## Data
NE | Northeast | EPA_NetGen_PM25 | AVERT RDF 2009 EPA_NetGen_PM25 (Northeast) 20170723 2219.xlsx | MCRuns: | 1000 | MCGenRuns: | 500 | [6 empty] | Load bin edge | 1 | 2 | 3 | 4 | 5 | 6 | 7 | 8 | 9 | 10 | 11 | 12 | 13 | 14 | 15 | 16 | 17 | 18 | 19 | 20 | 21 | 22 | 23 | 24 | 25 | 26 | 27 | 28 | 29 | 30 | 31 | 32 | 33 | 34 | 35 | 36 | 37 | 38 | 39 | 40 | 41 | 42 | 43 | 44 | 45 | 46 | 47 | 48 | 49 | 50 | 51 | 52 | 53 | 54 | 55 | 56 | 57 | 58 | 59 | 60 | 61 | 62 | 63 | 64
CT, MA, ME, NH, NJ, NY, PA, RI, VT | Present Year Analysis | [5 empty] | Data: Generation (MW) | [6 empty] | Load bin edge value (MW) | 1596 | 2085 | 2574 | 3062 | 3551 | 4040 | 4529 | 5018 | 5507 | 6438 | 7225 | 7790 | 8219 | 8572 | 8903 | 9220 | 9536 | 9858 | 10160 | 10453 | 10761 | 11076 | 11357 | 11629 | 11911 | 12175 | 12414 | 12661 | 12884 | 13095 | 13294 | 13505 | 13713 | 13935 | 14147 | 14346 | 14579 | 14814 | 15066 | 15361 | 15695 | 16063 | 16430 | 16874 | 17455 | 18159 | 19237 | 20949 | 24607 | 29859 | 31776 | 32995 | 34213 | 35432 | 36650 | 37869 | 39087 | 40305 | 41524 | 42742 | 43961 | 45179 | 46398 | 47616
Hour of Year | Year | Month | Day | Hour | Regional Load (MW) | [9 empty] | 1: Load Bin Medians
1 | 2009 | 1 | 1 | 0 | 14236 |  | State | County | Lat | Lon | FuelType | ORISPL Code | Unit Code | Full Unit Name | 1596 | 2085 | 2574 | 3062 | 3551 | 4040 | 4529 | 5018 | 5507 | 6438 | 7225 | 7790 | 8219 | 8572 | 8903 | 9220 | 9536 | 9858 | 10160 | 10453 | 10761 | 11076 | 11357 | 11629 | 11911 | 12175 | 12414 | 12661 | 12884 | 13095 | 13294 | 13505 | 13713 | 13935 | 14147 | 14346 | 14579 | 14814 | 15066 | 15361 | 15695 | 16063 | 16430 | 16874 | 17455 | 18159 | 19237 | 20949 | 24607 | 29859 | 31776 | 32995 | 34213 | 35432 | 36650 | 37869 | 39087 | 40305 | 41524 | 42742 | 43961 | 45179 | 46398 | 47616
2 | 2009 | 1 | 1 | 1 | 13537 |  | MA | Middlesex | 42.3611 | -71.0934 | Gas | 54907 | 1 | MIT Central Utility Plant 1 | 7.608 | 9.8126 | 12.4078 | 14.7897 | 16.0375 | 19.3122 | 21.1743 | 23.7166 | 25.3495 | 37.9789 | 33.1267 | 34.9107 | 35.0573 | 34.9099 | 36.1752 | 34.788 | 35.8061 | 36.3987 | 36.616 | 37.1579 | 37.1385 | 37.0977 | 37.5848 | 37.2093 | 36.8375 | 36.6362 | 37.0851 | 35.4707 | 35.8139 | 36.3937 | 36.8333 | 36.1128 | 36.7705 | 35.8093 | 37.1112 | 36.3571 | 38.6859 | 36.5912 | 37.9213 | 38.0522 | 38.5638 | 38.9309 | 38.6983 | 39.2021 | 38.8568 | 38.5272 | 39.0581 | 38.6543 | 38.5853 | 36.8063 | 37.3053 | 37.84 | 38.2421 | 38.5768 | 38.8884 | 39.44 | 39.8105 | 40.4842 | 40.6632 | 41.3453 | 41.6989 | 42.2105 | 42.4568 | 42.9474
3 | 2009 | 1 | 1 | 2 | 12948 |  | NY | Kings | 40.6994 | -73.9758 | Gas | 54914 | 1 | Brooklyn Navy Yard Cogeneration 1 | 21.092 | 25.482 | 29.796 | 36.952 | 45.904 | 50.682 | 57.63 | 59.197 | 66.298 | 96.56 | 88.305 | 82.82 | 82.503 | 82.106 | 80.317 | 84.566 | 80.555 | 82.166 | 85.439 | 84.607 | 84.758 | 87.706 | 84.169 | 84.865 | 82.808 | 87.945 | 87.409 | 87.413 | 90.063 | 89.383 | 88.769 | 87.149 | 84.393 | 80.025 | 80.995 | 79.313 | 76.423 | 82.075 | 84.864 | 81.922 | 83.753 | 83.75 | 84.738 | 88.695 | 88.56 | 91.672 | 95.475 | 94.207 | 93.854 | 92.792 | 94.268 | 95.828 | 96.65 | 98.654 | 100.64 | 101.6 | 103.418 | 104.252 | 106.286 | 107.126 | 109.016 | 110.372 | 111.56 | 113
4 | 2009 | 1 | 1 | 3 | 12647 |  | NY | Suffolk | 40.8153 | -73.0644 | Gas | 7314 | 1 | Richard M Flynn (Holtsville) 001 | 16.6286 | 21.6964 | 27.3053 | 31.6703 | 39.9124 | 42.3966 | 49.5764 | 55.9781 | 61.8749 | 75.2173 | 84.2834 | 85.1912 | 88.3735 | 90.064 | 88.8105 | 88.5625 | 91.3402 | 93.6248 | 92.4779 | 91.4526 | 91.1015 | 87.952 | 90.6126 | 91.2867 | 93.5259 | 92.1899 | 93.2522 | 91.1091 | 84.4181 | 89.2682 | 85.1015 | 90.6396 | 89.3549 | 90.8846 | 91.0333 | 90.1457 | 92.6771 | 91.1015 | 91.3411 | 91.2952 | 91.5945 | 92.2804 | 94.1549 | 93.0274 | 92.2632 | 92.9377 | 89.6131 | 83.6371 | 77.7638 | 83.3684 | 84.7697 | 86.5213 | 87.8568 | 90.0682 | 90.4623 | 92.7613 | 94.4691 | 96.1987 | 97.0307 | 99.3078 | 100.3806 | 101.9571 | 103.7086 | 105.2632
5 | 2009 | 1 | 1 | 4 | 12583 |  | NH | Rockingham | 43.0978 | -70.7842 | Other | 2367 | 5 | Schiller 5 | 7.5678 | 10.0327 | 13.1026 | 15.1847 | 19.0147 | 20.0502 | 22.3478 | 25.535 | 27.4894 | 43.6389 | 34.962 | 37.8243 | 37.0524 | 32.9577 | 35.7047 | 34.2444 | 35.4016 | 36.5311 | 35.2957 | 38.3408 | 37.9237 | 36.8807 | 37.9351 | 37.779 | 34.9721 | 35.6256 | 33.8135 | 35.6958 | 35.699 | 35.337 | 34.7948 | 36.5443 | 35.0919 | 34.9084 | 35.5902 | 34.8993 | 36.1085 | 37.5095 | 38.0375 | 38.1772 | 39.9252 | 40.4003 | 38.8644 | 37.4166 | 38.824 | 39.5381 | 36.7245 | 37.9322 | 41.3581 | 42.1769 | 42.501 | 42.877 | 43.1887 | 43.4163 | 43.9308 | 44.2252 | 44.4799 | 44.8263 | 44.9796 | 45.4175 | 45.7885 | 46.1868 | 46.4045 | 46.7632
6 | 2009 | 1 | 1 | 5 | 13214 |  | ME | Hancock | 44.5739 | -68.8033 | Gas | 50243 | GEN4 | Bucksport Generation LLC GEN4 | 30.0801 | 38.4072 | 48.8631 | 57.7696 | 61.8883 | 74.5259 | 85.4714 | 92.0891 | 106.5031 | 130.4251 | 132.0884 | 141.9966 | 156.7376 | 155.1959 | 161.4023 | 159.3472 | 158.1722 | 162.2121 | 158.7186 | 161.1587 | 163.9017 | 148.4605 | 156.0142 | 153.8557 | 153.921 | 148.2093 | 152.666 | 156.2183 | 156.3022 | 143.4384 | 157.8105 | 155.5563 | 156.6694 | 155.6482 | 161.0638 | 158.9685 | 165.7945 | 162.4289 | 167.0351 | 164.9195 | 164.4548 | 165.5493 | 161.8199 | 158.6733 | 163.6509 | 156.3789 | 154.8782 | 158.9219 | 158.6969 | 150.1224 | 152.4617 | 154.721 | 156.1797 | 160.5026 | 161.5077 | 163.8559 | 166.4354 | 168.0275 | 170.8294 | 172.3771 | 174.7342 | 177.5182 | 180.0977 | 182.5526
7 | 2009 | 1 | 1 | 6 | 13393 |  | CT | Hartford | 41.9227 | -72.6255 | Gas | 10567 | GT1 | Algonquin Power Windsor Locks, LLC GT1 | 7.3043 | 9.3415 | 10.7052 | 13.0693 | 15.4697 | 17.9554 | 20.3304 | 20.8841 | 23.4888 | 31.3382 | 31.7908 | 31.5041 | 30.6884 | 29.9768 | 30.7248 | 31.5085 | 31.3606 | 31.5616 | 30.4163 | 32.6303 | 32.1888 | 30.9861 | 32.4943 | 31.3658 | 31.8693 | 32.5423 | 32.4267 | 32.6184 | 34.7317 | 35.2231 | 36.084 | 35.6499 | 35.7174 | 34.9267 | 36.0305 | 37.3658 | 37.3168 | 37.3868 | 37.7952 | 37.9671 | 37.7032 | 38.2479 | 38.4198 | 38.7031 | 38.8459 | 38.6377 | 39.134 | 37.3182 | 35.5896 | 32.4882 | 33.4421 | 34.5098 | 35.0715 | 36.0762 | 37.0374 | 38.0615 | 38.8871 | 40.2549 | 40.7198 | 41.8214 | 42.8697 | 43.8623 | 44.8888 | 45.7895
8 | 2009 | 1 | 1 | 7 | 13732 |  | NH | Merrimack | 43.1411 | -71.4692 | Coal | 2364 | 1 | Merrimack 1 | 20.4025 | 24.3676 | 27.0966 | 34.5499 | 39.6215 | 43.2878 | 50.0343 | 54.3619 | 62.5434 | 88.4211 | 78.4124 | 81.276 | 81.4017 | 81.0594 | 86.2787 | 85.4571 | 89.0444 | 91.3939 | 91.7514 | 90.7749 | 90.2476 | 91.7229 | 96.7964 | 94.6528 | 95.7392 | 93.4352 | 93.6297 | 93.3404 | 87.2646 | 86.1278 | 89.6735 | 87.252 | 93.4781 | 97.5133 | 100.1804 | 98.5592 | 98.3457 | 97.7728 | 97.6371 | 100.2404 | 99.5469 | 98.5541 | 98.4733 | 101.004 | 100.0996 | 101.9362 | 98.9267 | 106.3377 | 108.1282 | 111.1579 | 111.1579 | 111.1579 | 111.1579 | 111.1579 | 111.1579 | 111.1579 | 111.1579 | 111.1579 | 111.1579 | 111.1579 | 111.1579 | 111.1579 | 111.1579 | 111.1579
9 | 2009 | 1 | 1 | 8 | 14064 |  | NY | Kings | 40.6994 | -73.9758 | Gas | 54914 | 2 | Brooklyn Navy Yard Cogeneration 2 | 14.5038 | 19.9769 | 24.5161 | 32.6127 | 36.8782 | 40.9591 | 48.0503 | 52.8988 | 56.6884 | 79.7167 | 73.6787 | 85.6421 | 77.9146 | 85.2678 | 83.221 | 84.4823 | 77.4801 | 79.1159 | 85.2907 | 87.3846 | 84.6869 | 80.4005 | 81.0368 | 75.2016 | 80.7221 | 83.9936 | 82.923 | 84.6717 | 86.4387 | 85.3913 | 88.5208 | 88.5091 | 84.184 | 80.6654 | 79.3953 | 78.7524 | 82.2086 | 83.1784 | 87.0926 | 82.6486 | 82.7739 | 82.0184 | 85.9622 | 87.5032 | 89.2341 | 93.7313 | 95.8196 | 96.8314 | 95.7552 | 92.4306 | 94.0899 | 95.5351 | 97.4264 | 98.4731 | 99.3771 | 100.8223 | 102.2675 | 104.4264 | 105.2769 | 107.2038 | 108.1911 | 110.1656 | 111.3729 | 113.0263
10 | 2009 | 1 | 1 | 9 | 14491 |  | NJ | Union | 40.6322 | -74.2156 | Gas | 50006 | 4001 | Linden Cogeneration Facility 004001 | 40.2324 | 56.6945 | 60.1861 | 83.5725 | 94.8387 | 102.5743 | 107.9739 | 126.8153 | 138.7268 | 206.1041 | 192.2117 | 194.4903 | 198.0937 | 196.6053 | 198.3754 | 189.0803 | 198.9671 | 206.386 | 209.4992 | 218.2078 | 217.3644 | 224.0492 | 228.7762 | 226.7124 | 217.6638 | 217.4173 | 214.4462 | 212.982 | 211.8838 | 219.4889 | 227.8086 | 230.468 | 230.0683 | 226.3623 | 231.9355 | 223.4871 | 234.6356 | 237.6148 | 238.9067 | 239.9273 | 243.5428 | 243.9365 | 252.6255 | 249.8118 | 247.6978 | 255.7163 | 256.2119 | 254.3604 | 249.3015 | 249.0828 | 251.5029 | 253.8064 | 255.6725 | 258.7487 | 260.7314 | 261.7374 | 264.2158 | 267.2774 | 269.6246 | 272.5987 | 274.7418 | 277.7159 | 279.2467 | 281.7105
11 | 2009 | 1 | 1 | 10 | 15388 |  | NY | Nassau | 40.7259 | -73.5885 | Gas | 52056 | 4 | Nassau Energy Corporation 00004 | 7.0669 | 10.3522 | 10.5207 | 12.7722 | 16.9827 | 17.5867 | 20.8611 | 23.0316 | 24.9281 | 32.7623 | 33.9976 | 31.1616 | 31.7797 | 31.5872 | 29.6841 | 28.9508 | 30.8333 | 33.5829 | 31.3901 | 34.6967 | 34.0789 | 35.0834 | 36.568 | 35.6382 | 33.9428 | 33.7162 | 32.2835 | 34.7658 | 34.0191 | 33.4992 | 30.9594 | 31.3187 | 29.3707 | 33.2313 | 32.636 | 29.1724 | 33.6784 | 34.8523 | 34.7739 | 35.6572 | 38.5406 | 39.1856 | 37.6887 | 42.1263 | 39.7601 | 37.1163 | 37.6057 | 38.9254 | 40.4747 | 42.7299 | 42.9801 | 43.6016 | 43.9498 | 44.1019 | 44.9143 | 45.3373 | 45.5642 | 46.0362 | 46.5803 | 46.8821 | 47.4004 | 47.9265 | 48.2386 | 48.7105
12 | 2009 | 1 | 1 | 11 | 15623 |  | NY | Greene | 42.2728 | -73.8492 | Gas | 55405 | 1 | Athens Generating Company 1 | 44.4717 | 58.3672 | 72.5169 | 80.409 | 108.0378 | 115.8818 | 131.1495 | 149.1821 | 153.3672 | 291.5099 | 203.5767 | 223.9008 | 251.4123 | 238.5087 | 237.0872 | 238.3909 | 242.2637 | 238.0734 | 236.3433 | 243.8089 | 267.5642 | 253.7043 | 250.3669 | 239.3051 | 255.9382 | 248.1158 | 247.6882 | 254.9612 | 252.2048 | 257.073 | 270.6602 | 253.5509 | 272.8676 | 263.4243 | 277.6614 | 265.8208 | 280.4486 | 250.6336 | 275.2569 | 269.0001 | 264.059 | 258.6294 | 279.4116 | 289.0955 | 277.7251 | 293.1053 | 267.9402 | 227.4057 | 167.7359 | 180.3429 | 199.3568 | 213.3048 | 229.3549 | 223.8797 | 251.2566 | 259.4995 | 271.1675 | 284.1569 | 303.3927 | 313.0771 | 329.4387 | 339.9992 | 362.7105 | 378.7895
13 | 2009 | 1 | 1 | 12 | 15270 |  | NY | Queens | 40.7825 | -73.8964 | Gas | 55375 | CT2 | Astoria Energy CT2 | 33.7742 | 52.2149 | 56.1257 | 64.1443 | 85.7195 | 84.7989 | 96.2498 | 111.3724 | 115.4844 | 181.8379 | 159.6602 | 150.7756 | 152.3212 | 177.4672 | 181.9138 | 191.6257 | 192.82 | 185.7791 | 197.777 | 194.4949 | 199.6659 | 210.6287 | 211.7432 | 226.9406 | 221.0527 | 227.7039 | 230.6083 | 227.2719 | 236.2584 | 254.7633 | 240.3906 | 246.1405 | 247.9559 | 253.8209 | 263.2341 | 250.7444 | 243.7816 | 248.1509 | 244.0002 | 243.0385 | 254.1283 | 255.0347 | 263.1665 | 273.5176 | 271.4678 | 270.6651 | 271.8876 | 272.0702 | 263.4559 | 266.7864 | 268.9224 | 270.7633 | 273.4333 | 275.4147 | 276.9745 | 278.5344 | 280.8109 | 283.3966 | 285.5326 | 287.1908 | 289.5516 | 291.2661 | 294.0204 | 295.9737
14 | 2009 | 1 | 1 | 13 | 15107 |  | MA | Bristol | 41.7125 | -71.1914 | Coal | 1619 | 1 | Brayton Point 1 | 32.7083 | 42.3504 | 51.1312 | 59.7349 | 73.5981 | 84.2156 | 92.7348 | 101.9707 | 111.8314 | 159.8157 | 160.5156 | 146.6108 | 144.3257 | 116.6185 | 126.5838 | 127.6503 | 121.3224 | 134.8387 | 137.7849 | 160.6641 | 147.184 | 148.6266 | 157.9083 | 165.9545 | 148.2587 | 147.8956 | 159.7083 | 163.7517 | 165.7193 | 151.998 | 175.1799 | 166.6135 | 176.0891 | 157.6257 | 160.8038 | 158.6601 | 169.7711 | 174.8248 | 182.9567 | 184.7285 | 187.8309 | 190.7242 | 197.2546 | 206.9453 | 194.1611 | 194.2354 | 209.0293 | 219.2682 | 230.5682 | 232.1609 | 232.1609 | 232.6322 | 233.1544 | 233.7658 | 233.6512 | 233.9059 | 234.3517 | 234.6064 | 234.9885 | 235.2687 | 235.6508 | 235.9947 | 236.3514 | 236.6316
15 | 2009 | 1 | 1 | 14 | 14982 |  | NY | Greene | 42.2728 | -73.8492 | Gas | 55405 | 3 | Athens Generating Company 3 | 53.486 | 67.141 | 77.1369 | 99.6942 | 122.738 | 123.7673 | 144.4629 | 163.4295 | 179.8187 | 251.5356 | 230.3255 | 254.7887 | 238.9907 | 248.9305 | 257.5875 | 256.1763 | 242.6741 | 236.6749 | 226.5341 | 208.5644 | 225.3238 | 244.6364 | 213.969 | 235.3561 | 216.7435 | 222.7106 | 230.0125 | 211.3956 | 216.1927 | 226.2611 | 248.919 | 246.2288 | 235.3443 | 222.8152 | 231.6331 | 260.1815 | 219.6909 | 234.1422 | 205.0347 | 219.695 | 213.1449 | 173.7801 | 155.1352 | 154.0614 | 172.1394 | 148.6974 | 169.6385 | 190.9895 | 145.3879 | 289.4248 | 294.1697 | 301.5282 | 305.7101 | 312.4454 | 317.9542 | 326.0968 | 332.6713 | 338.7632 | 343.0456 | 350.2433 | 354.4453 | 359.8737 | 368.3581 | 373.9474
16 | 2009 | 1 | 1 | 15 | 14982 |  | RI | Newport | 41.6417 | -71.17 | Gas | 55048 | 1 | Tiverton Power, LLC 1 | 29.696 | 35.3204 | 41.7234 | 59.0872 | 65.0076 | 73.9928 | 78.6526 | 93.1891 | 108.2248 | 78.6459 | 140.8968 | 151.0884 | 146.8514 | 151.5857 | 143.8227 | 149.8472 | 139.4573 | 142.8312 | 153.3204 | 148.6408 | 156.416 | 162.4013 | 160.1011 | 170.4375 | 169.8888 | 165.6408 | 168.9288 | 174.2754 | 171.7916 | 190.5044 | 189.4842 | 194.4072 | 184.1592 | 175.7255 | 177.6623 | 182.9912 | 192.1057 | 193.0438 | 180.272 | 175.2674 | 189.6514 | 188.8446 | 174.1347 | 183.8118 | 190.3091 | 200.1385 | 190.2147 | 208.3276 | 220.6345 | 232.5684 | 234.8333 | 236.6396 | 239.0989 | 240.3356 | 242.5171 | 243.8093 | 247.4358 | 248.1722 | 251.4236 | 253.2577 | 255.0501 | 256.9537 | 258.8434 | 261.0526
17 | 2009 | 1 | 1 | 16 | 16209 |  | NY | Suffolk | 40.9168 | -73.1292 | Gas | 54149 | 1 | Nissequogue Energy Center 1 | 4.6279 | 5.7123 | 7.5247 | 9.5767 | 10.4562 | 12.0245 | 12.3058 | 14.9359 | 15.7497 | 5.9573 | 22.3285 | 22.6951 | 23.6198 | 26.9511 | 24.7119 | 26.3538 | 26.8088 | 26.4324 | 25.9472 | 24.8191 | 27.1794 | 25.2265 | 26.608 | 28.3441 | 30.1337 | 29.7465 | 30.6358 | 29.93 | 28.6054 | 29.7008 | 29.8675 | 29.6846 | 30.0108 | 30.8551 | 29.3073 | 29.6314 | 31.2628 | 31.4095 | 30.9105 | 31.3593 | 29.5223 | 32.6117 | 31.5172 | 33.6818 | 32.1157 | 31.1118 | 33.1247 | 32.1558 | 32.4643 | 36.8947 | 37.3185 | 37.8396 | 38.312 | 38.8956 | 39.4375 | 39.8613 | 40.3545 | 40.7922 | 41.3341 | 41.8552 | 42.2998 | 42.8834 | 43.4114 | 43.8421
18 | 2009 | 1 | 1 | 17 | 17749 |  | NH | Rockingham | 43.0978 | -70.7842 | Coal | 2367 | 4 | Schiller 4 | 5.7753 | 7.0712 | 8.7055 | 10.3533 | 11.8859 | 13.7906 | 14.8734 | 16.5554 | 17.7233 | 19.8188 | 23.6282 | 27.1161 | 23.1964 | 26.4934 | 25.7648 | 26.0942 | 25.0308 | 23.6212 | 24.8858 | 23.6387 | 24.6016 | 25.5105 | 25.5773 | 24.4417 | 27.334 | 29.4513 | 30.2797 | 29.8144 | 31.0903 | 32.0394 | 32.4394 | 32.3742 | 29.9679 | 28.7564 | 30.9174 | 30.6754 | 32.2605 | 32.306 | 29.2253 | 28.0373 | 26.911 | 27.9457 | 28.3964 | 23.7373 | 27.3989 | 30.7947 | 29.7989 | 29.7761 | 33.9223 | 38.7837 | 39.3798 | 40.3842 | 40.6464 | 41.5221 | 42.0885 | 42.7243 | 43.0805 | 43.9759 | 44.3891 | 45.4898 | 45.9772 | 46.603 | 47.1645 | 47.7632
19 | 2009 | 1 | 1 | 18 | 18191 |  | MA | Middlesex | 42.3633 | -71.0792 | Gas | 1595 | 4 | Kendall Green Energy LLC 4 | 28.2973 | 32.1042 | 40.7493 | 45.5945 | 56.7859 | 65.1423 | 70.7337 | 80.144 | 83.3034 | 134.8004 | 122.7069 | 151.1848 | 170.5103 | 152.6333 | 164.1436 | 171.7509 | 177.016 | 168.8901 | 182.0564 | 180.2427 | 187.1891 | 191.9838 | 178.4324 | 192.1642 | 211.6291 | 218.2943 | 217.7524 | 215.7528 | 217.9215 | 200.3379 | 210.1514 | 209.1025 | 229.6141 | 219.2634 | 244.8606 | 239.5084 | 237.4573 | 239.6844 | 247.3676 | 247.9362 | 255.7299 | 250.0057 | 251.3771 | 243.6101 | 237.2149 | 242.3156 | 242.4158 | 246.5682 | 228.4707 | 243.5189 | 246.2699 | 250.9112 | 253.9695 | 257.2429 | 260.5625 | 263.252 | 266.7867 | 269.7989 | 274.0099 | 276.8377 | 279.8653 | 283.7535 | 287.196 | 290.3158
20 | 2009 | 1 | 1 | 19 | 18133 |  | MA | Bristol | 41.7125 | -71.1914 | Coal | 1619 | 2 | Brayton Point 2 | 21.4801 | 28.5394 | 39.4403 | 40.8715 | 47.9972 | 55.6175 | 63.4248 | 71.5245 | 78.0054 | 135.6284 | 124.4061 | 129.9781 | 126.5775 | 132.0327 | 125.0834 | 135.0147 | 145.0013 | 153.7115 | 162.3812 | 170.6481 | 173.3522 | 180.3868 | 164.9993 | 171.5714 | 173.4804 | 181.2349 | 187.6321 | 190.7781 | 182.5052 | 183.7026 | 186.002 | 185.7091 | 179.8308 | 169.582 | 166.2022 | 166.2048 | 187.6552 | 180.1177 | 198.6174 | 199.2361 | 196.9213 | 215.374 | 216.45 | 202.6898 | 218.3753 | 220.6833 | 221.5641 | 214.6756 | 219.5642 | 236.1476 | 236.0329 | 236.1094 | 236.224 | 236.1985 | 236.1858 | 236.2877 | 236.2367 | 236.4405 | 236.4278 | 236.4278 | 236.5042 | 236.5042 | 236.5679 | 236.6316
21 | 2009 | 1 | 1 | 20 | 17407 |  | CT | New Haven | 41.2239 | -73.1 | Gas | 55126 | CT01 | Milford Power Company LLC CT01 | 23.1608 | 25.8904 | 33.7951 | 37.2092 | 50.3985 | 56.8262 | 61.719 | 72.6787 | 79.0999 | 113.7612 | 108.3734 | 141.1311 | 143.085 | 149.1633 | 159.4852 | 180.9845 | 183.289 | 186.5298 | 188.9814 | 193.7938 | 206.2707 | 200.4234 | 196.2915 | 194.2741 | 205.8168 | 193.3703 | 209.0183 | 217.5535 | 219.5769 | 223.849 | 219.918 | 215.5021 | 217.1591 | 218.0478 | 216.5447 | 223.7012 | 222.4607 | 219.3684 | 226.2472 | 221.9922 | 221.7252 | 235.2179 | 228.1668 | 234.5754 | 225.4643 | 224.3863 | 242.055 | 245.4881 | 233.7447 | 243.2895 | 245.0809 | 247.8416 | 249.2806 | 251.6595 | 254.332 | 256.1822 | 257.7975 | 259.9414 | 262.6139 | 264.6403 | 266.1087 | 268.6932 | 270.2497 | 272.6579
22 | 2009 | 1 | 1 | 21 | 16637 |  | CT | New Haven | 41.2239 | -73.1 | Gas | 55126 | CT02 | Milford Power Company LLC CT02 | 21.5043 | 30.5053 | 38.9168 | 42.1146 | 46.5601 | 58.1639 | 63.5466 | 71.2178 | 71.7265 | 124.3917 | 100.4949 | 113.7637 | 132.7702 | 158.7668 | 160.1162 | 177.4023 | 177.0699 | 199.0428 | 181.8392 | 191.5591 | 192.2954 | 193.1425 | 191.2227 | 189.7274 | 190.7637 | 188.3094 | 191.6526 | 196.4967 | 196.6312 | 218.6468 | 210.5259 | 213.0768 | 220.7091 | 224.2118 | 224.0354 | 227.4618 | 222.7289 | 224.6866 | 219.4798 | 218.4141 | 221.5905 | 223.5426 | 226.0517 | 229.2372 | 223.2247 | 213.1485 | 232.4149 | 235.5191 | 220.7032 | 247.6316 | 250.1726 | 251.7571 | 254.1785 | 255.8526 | 258.304 | 260.3966 | 261.5924 | 264.8211 | 266.9436 | 269.3651 | 270.7701 | 273.0421 | 275.344 | 277.5263
23 | 2009 | 1 | 1 | 22 | 15167 |  | MA | Bristol | 41.7125 | -71.1914 | Coal | 1619 | 3 | Brayton Point 3 | 52.7258 | 71.0175 | 76.4133 | 104.5654 | 121.0259 | 140.2361 | 151.4468 | 173.663 | 190.8861 | 104.3921 | 303.9777 | 305.8807 | 340.8011 | 392.1306 | 390.2227 | 381.9561 | 398.7678 | 392.8162 | 419.5035 | 400.6303 | 434.3176 | 426.1172 | 423.191 | 400.7437 | 454.6574 | 448.2244 | 472.4898 | 476.3396 | 459.7616 | 440.8938 | 453.6212 | 482.8791 | 474.8019 | 485.1529 | 485.7988 | 483.0785 | 514.5659 | 468.394 | 482.9813 | 524.1173 | 527.2558 | 516.8799 | 508.1019 | 533.7052 | 557.4119 | 542.2818 | 547.059 | 573.7592 | 518.1131 | 205.9572 | 255.6136 | 274.2177 | 297.9184 | 318.8795 | 357.3874 | 385.208 | 392.7315 | 451.0841 | 462.5145 | 487.1149 | 511.4272 | 545.3877 | 580.0215 | 609.5526
24 | 2009 | 1 | 1 | 23 | 13962 |  | NH | Rockingham | 43.0978 | -70.7842 | Coal | 2367 | 6 | Schiller 6 | 3.9885 | 4.6533 | 6.8024 | 7.8008 | 8.784 | 9.2343 | 11.0596 | 11.7825 | 13.2376 | 32.3467 | 17.5821 | 15.4538 | 19.1623 | 18.3002 | 22.2024 | 22.2435 | 23.8501 | 22.7404 | 23.6409 | 22.9842 | 23.4769 | 24.7121 | 22.5733 | 22.8928 | 25.7545 | 26.7048 | 26.6953 | 27.9284 | 27.488 | 26.0697 | 26.7065 | 28.5002 | 29.9166 | 27.5145 | 29.0471 | 30.3172 | 29.9009 | 29.9589 | 32.1297 | 32.664 | 32.1762 | 32.2978 | 33.7488 | 31.7981 | 32.3168 | 32.4174 | 31.5943 | 35.8169 | 35.0412 | 23.1875 | 25.8846 | 26.7958 | 29.1897 | 29.8261 | 30.9333 | 34.7701 | 35.8113 | 38.0361 | 38.7887 | 40.6587 | 43.0959 | 44.6962 | 46.6405 | 48.7368
25 | 2009 | 1 | 2 | 0 | 12738 |  | NY | Queens | 40.7881 | -73.9056 | Gas | 56196 | CTG7A | Poletti 500 MW CC CTG7A | 28.6393 | 36.0774 | 44.0416 | 53.6146 | 69.6794 | 74.1997 | 83.2894 | 88.9596 | 99.0304 | 159.7247 | 139.453 | 147.9202 | 137.1983 | 146.9967 | 142.5609 | 155.4375 | 146.0347 | 142.2769 | 145.2762 | 138.0635 | 138.1038 | 171.5599 | 145.3502 | 149.0606 | 163.1697 | 163.1192 | 160.8353 | 164.8724 | 174.9259 | 175.1233 | 191.7832 | 187.5522 | 185.4145 | 190.6704 | 184.1943 | 202.4057 | 182.3518 | 184.1475 | 173.0078 | 188.0257 | 183.8298 | 171.8073 | 168.7932 | 196.2488 | 184.5098 | 196.7208 | 207.7096 | 220.6119 | 230.8557 | 237.8774 | 241.1242 | 247.3405 | 251.3542 | 255.0742 | 261.47 | 265.8263 | 268.6653 | 275.1916 | 281.0163 | 285.5847 | 289.1742 | 293.9547 | 299.0453 | 303.8421
26 | 2009 | 1 | 2 | 1 | 12487 |  | NY | Queens | 40.6417 | -73.7778 | Gas | 54114 | GT1 | KIAC Cogeneration GT1 | 5.9892 | 7.1602 | 9.9148 | 11.2303 | 13.8928 | 16.4365 | 16.6943 | 16.8321 | 21.1848 | 16.3396 | 27.3 | 28.7179 | 28.734 | 28.7953 | 31.2146 | 28.9731 | 27.6711 | 25.2778 | 25.9117 | 30.3043 | 34.1659 | 31.6277 | 36.2161 | 30.3978 | 32.5838 | 33.3786 | 34.3694 | 34.9089 | 33.9126 | 37.2119 | 30.72 | 34.3238 | 32.1817 | 28.9679 | 31.366 | 30.1408 | 33.3092 | 34.5012 | 36.0137 | 32.252 | 29.9223 | 32.0214 | 35.0169 | 34.6898 | 35.4396 | 34.7518 | 34.304 | 26.7374 | 15.7417 | 15.9472 | 19.1543 | 22.0648 | 24.6402 | 27.5524 | 30.656 | 34.8383 | 37.0135 | 39.7162 | 45.2 | 46.7949 | 53.1343 | 56.6301 | 60.7731 | 65.2632
27 | 2009 | 1 | 2 | 2 | 12184 |  | NJ | Union | 40.6322 | -74.2156 | Gas | 50006 | 9001 | Linden Cogeneration Facility 009001 | 16.9662 | 23.9089 | 30.0086 | 31.9641 | 42.847 | 45.7876 | 51.8109 | 56.1808 | 60.893 | 47.2642 | 86.9219 | 82.5572 | 89.2452 | 81.2898 | 89.3906 | 90.1738 | 80.8803 | 90.4142 | 91.1114 | 92.5428 | 78.9174 | 87.4572 | 89.2816 | 89.1488 | 82.4118 | 86.8509 | 88.5063 | 95.8733 | 98.9978 | 101.5237 | 107.9623 | 106.8387 | 104.0492 | 106.6912 | 110.6134 | 110.4929 | 108.769 | 112.6074 | 115.1295 | 121.9323 | 117.5569 | 127.0328 | 131.8696 | 128.4263 | 129.1109 | 135.3586 | 139.3191 | 139.9541 | 140.5239 | 144.1478 | 147.1435 | 149.7567 | 152.2697 | 153.9451 | 156.7313 | 158.78 | 160.4918 | 163.6513 | 166.046 | 167.9672 | 170.9355 | 172.7202 | 176.2803 | 178.4474
28 | 2009 | 1 | 2 | 3 | 11930 |  | NJ | Union | 40.6322 | -74.2156 | Gas | 50006 | 7001 | Linden Cogeneration Facility 007001 | 17.4863 | 25.0936 | 29.9703 | 35.0942 | 41.341 | 43.718 | 50.8115 | 58.2742 | 65.2763 | 124.5547 | 85.9489 | 86.6577 | 80.9601 | 76.1422 | 69.6532 | 80.9394 | 88.3953 | 79.8141 | 86.0794 | 93.0132 | 87.7413 | 92.2259 | 86.4173 | 87.4841 | 84.5216 | 90.0556 | 90.4933 | 85.4793 | 89.6937 | 92.7668 | 85.8919 | 80.5948 | 93.8383 | 98.4959 | 94.4782 | 90.7854 | 92.68 | 98.1407 | 108.073 | 114.586 | 114.9783 | 130.4654 | 130.3427 | 127.8104 | 123.7048 | 128.0476 | 131.57 | 120.8896 | 116.9764 | 140.6352 | 144.3409 | 146.9797 | 150.1329 | 153.9339 | 155.5248 | 157.8778 | 162.4123 | 164.6701 | 168.2043 | 171.6719 | 175.1585 | 176.5684 | 180.1503 | 183.2368
29 | 2009 | 1 | 2 | 4 | 12134 |  | NY | Erie | 42.97 | -78.93 | Coal | 2549 | 67 | Huntley Power 67 | 15.4094 | 21.7664 | 27.2455 | 28.8817 | 36.4023 | 43.8794 | 46.1553 | 49.6538 | 54.6131 | 69.3039 | 72.8969 | 72.1489 | 81.4236 | 86.8659 | 88.9901 | 96.2682 | 91.085 | 98.0473 | 98.4954 | 90.4455 | 92.4122 | 94.587 | 98.4631 | 104.8082 | 104.1244 | 111.4202 | 113.9972 | 122.3241 | 128.1055 | 123.4459 | 117.7408 | 116.2447 | 126.2859 | 110.9709 | 116.5992 | 127.3851 | 125.9636 | 126.4182 | 126.9787 | 130.6091 | 129.4201 | 131.7957 | 126.913 | 122.3201 | 133.9333 | 120.3544 | 122.616 | 126.1554 | 129.9287 | 168.8079 | 170.4318 | 170.5795 | 172.2822 | 173.2861 | 174.1915 | 175.4218 | 176.8489 | 177.528 | 178.3843 | 178.9157 | 180.0476 | 181.3664 | 181.9569 | 183.0789
30 | 2009 | 1 | 2 | 5 | 12657 |  | NH | Merrimack | 43.1411 | -71.4692 | Coal | 2364 | 2 | Merrimack 2 | 32.1184 | 47.6164 | 59.3851 | 72.5186 | 81.3065 | 91.2012 | 95.1358 | 107.9937 | 123.9882 | 235.5284 | 165.2111 | 151.2636 | 133.5494 | 119.3187 | 133.2139 | 125.8049 | 147.7772 | 158.4944 | 157.776 | 170.7949 | 169.829 | 187.7745 | 178.315 | 158.0457 | 165.6716 | 175.2392 | 190.9118 | 170.8876 | 178.4952 | 186.0551 | 149.115 | 149.4817 | 160.9838 | 177.0543 | 171.9088 | 157.9557 | 146.3717 | 149.3544 | 168.3369 | 194.3469 | 198.8274 | 196.4071 | 235.7603 | 219.5163 | 228.9033 | 231.5169 | 214.2706 | 173.9116 | 110.463 | 0 | 33.332 | 60.315 | 77.4572 | 97.7738 | 119.6777 | 142.8513 | 163.8028 | 184.1195 | 210.4676 | 225.7051 | 253.323 | 277.7664 | 292.369 | 317.4474
31 | 2009 | 1 | 2 | 6 | 14221 |  | NY | Queens | 40.7585 | -73.9451 | Gas | 2500 | UCC001 | Ravenswood Generating Station UCC001 | 18.6235 | 24.3034 | 29.8787 | 36.8195 | 43.4824 | 51.0339 | 56.1443 | 61.3099 | 64.3479 | 24.5752 | 90.5957 | 119.9105 | 123.9789 | 127.3101 | 136.5322 | 127.0874 | 130.6414 | 142.2903 | 142.6658 | 122.6365 | 140.8415 | 142.9348 | 145.8133 | 163.9102 | 179.4437 | 169.6347 | 179.6168 | 173.0132 | 170.7653 | 166.0586 | 174.3938 | 176.8698 | 180.6977 | 193.0935 | 189.6712 | 183.732 | 190.5499 | 186.6788 | 189.4981 | 190.3647 | 188.0265 | 195.9103 | 177.8115 | 201.4007 | 180.9104 | 185.6855 | 182.7031 | 193.5504 | 201.6208 | 214.7368 | 218.1291 | 221.0662 | 224.5825 | 227.0233 | 228.6366 | 231.9875 | 235.7106 | 239.3924 | 242.7019 | 244.6048 | 247.2524 | 251.1824 | 253.5404 | 256.1053
32 | 2009 | 1 | 2 | 7 | 15247 |  | NJ | Union | 40.6322 | -74.2156 | Gas | 50006 | 5001 | Linden Cogeneration Facility 005001 | 16.8525 | 20.0205 | 20.2635 | 24.6645 | 28.8315 | 37.1385 | 41.3055 | 46.3365 | 53.757 | 93.051 | 66.1905 | 61.4025 | 73.566 | 80.289 | 82.3275 | 81.8505 | 78.966 | 87.363 | 84.7665 | 85.563 | 88.1955 | 78.831 | 87.084 | 79.2135 | 81.5445 | 86.058 | 87.894 | 87.0525 | 87.4035 | 86.1795 | 90.036 | 97.443 | 100.9665 | 105.165 | 105.5295 | 104.904 | 108.954 | 114.66 | 114.4665 | 121.266 | 128.07 | 128.3175 | 133.992 | 129.69 | 128.9745 | 133.3485 | 126.864 | 113.6025 | 126.9 | 132.471 | 135.963 | 138.87 | 142.029 | 146.007 | 147.285 | 150.903 | 152.829 | 157.122 | 160.65 | 163.737 | 165.69 | 169.614 | 172.593 | 175.5
33 | 2009 | 1 | 2 | 8 | 16007 |  | NY | Clinton | 44.7132 | -73.4557 | Gas | 54574 | 2 | Saranac Power Partners, LP 00002 | 13.095 | 16.4584 | 19.4094 | 25.4715 | 27.3448 | 35.9207 | 37.2657 | 40.0197 | 44.2687 | 89.17 | 59.6639 | 54.807 | 50.1358 | 37.7062 | 41.4121 | 45.5057 | 55.037 | 62.7547 | 57.7121 | 61.9668 | 58.9506 | 63.8413 | 65.8003 | 60.3514 | 67.8511 | 65.1567 | 73.5327 | 66.6152 | 74.5799 | 64.2437 | 67.2031 | 61.5011 | 61.4167 | 65.4515 | 63.4789 | 55.9403 | 68.6633 | 69.8785 | 73.8859 | 76.7906 | 77.3459 | 77.4197 | 91.9094 | 83.6085 | 88.6684 | 85.2818 | 91.123 | 76.6725 | 67.9006 | 68.8684 | 73.4474 | 81.5368 | 85.6579 | 90.1605 | 95.1211 | 102.0658 | 105.7289 | 114.1237 | 116.8711 | 123.2053 | 127.7079 | 132.7447 | 139.0026 | 145.1842
34 | 2009 | 1 | 2 | 9 | 17356 |  | NY | Erie | 42.97 | -78.93 | Coal | 2549 | 68 | Huntley Power 68 | 15.2123 | 19.9894 | 25.6608 | 31.6366 | 37.7571 | 42.8967 | 45.4149 | 51.4487 | 57.6733 | 80.8772 | 73.2146 | 75.0518 | 74.012 | 72.2407 | 80.2632 | 79.3688 | 76.1104 | 85.4345 | 88.4792 | 107.6599 | 104.2079 | 104.1358 | 97.4896 | 98.293 | 89.6551 | 92.9963 | 99.9162 | 109.2568 | 102.8278 | 115.195 | 124.7128 | 127.7839 | 120.9076 | 115.9484 | 119.8242 | 112.2563 | 115.223 | 111.2291 | 137.4322 | 134.8104 | 130.3497 | 137.4667 | 146.9994 | 139.6138 | 148.1267 | 155.8871 | 161.4428 | 161.1635 | 158.0525 | 170.1787 | 171.0263 | 171.3248 | 172.1532 | 173.1934 | 174.0121 | 174.6477 | 174.8018 | 175.9191 | 176.5837 | 176.68 | 177.3638 | 177.6046 | 178.6256 | 179.1842
35 | 2009 | 1 | 2 | 10 | 17995 |  | NY | Queens | 40.7825 | -73.8964 | Gas | 55375 | CT1 | Astoria Energy CT1 | 17.4315 | 28.8928 | 36.5337 | 41.8805 | 44.2596 | 49.8868 | 64.1897 | 70.2002 | 70.5125 | 79.5904 | 104.8479 | 110.7623 | 102.2226 | 106.7176 | 104.7631 | 118.4378 | 135.7565 | 152.0487 | 153.7597 | 171.0787 | 182.1427 | 180.03 | 188.3176 | 197.5916 | 213.5324 | 200.6846 | 205.0954 | 194.6981 | 191.6354 | 178.6714 | 211.0373 | 194.7174 | 215.5034 | 223.9783 | 228.2455 | 226.2794 | 225.7567 | 225.8441 | 241.1204 | 219.5597 | 215.4022 | 230.8642 | 229.2958 | 242.6549 | 241.2095 | 244.1756 | 247.8325 | 243.608 | 233.7457 | 234.3158 | 238.8337 | 242.8632 | 247.7474 | 251.4716 | 254.5853 | 260.1411 | 264.2926 | 269.6042 | 273.0232 | 276.5642 | 282.2421 | 286.76 | 290.4842 | 295.3684
36 | 2009 | 1 | 2 | 11 | 18162 |  | ME | Franklin | 44.5047 | -70.2403 | Gas | 55031 | CT01 | Androscoggin Energy CT01 | 6.188 | 7.7239 | 9.1777 | 10.8367 | 12.2297 | 14.386 | 15.622 | 17.1908 | 19.1558 | 41.4927 | 25.7362 | 25.9619 | 27.0637 | 27.8085 | 29.8977 | 24.0784 | 27.4529 | 24.3138 | 24.3094 | 24.9183 | 24.6756 | 27.6339 | 26.6535 | 23.5089 | 23.0455 | 22.4697 | 24.7026 | 21.0211 | 20.8089 | 19.4139 | 22.8792 | 24.4799 | 25.0666 | 24.8313 | 23.117 | 24.5351 | 23.8812 | 23.3933 | 21.645 | 22.8042 | 23.9945 | 20.1155 | 21.8781 | 20.7579 | 23.0326 | 20.8844 | 17.1392 | 21.7696 | 25.022 | 33.4998 | 34.8263 | 37.0861 | 36.0461 | 39.4738 | 40.8661 | 42.8432 | 45.2086 | 45.4702 | 46.5201 | 47.8165 | 49.5515 | 51.2284 | 52.5609 | 54.5526
37 | 2009 | 1 | 2 | 12 | 18024 |  | NJ | Union | 40.6322 | -74.2156 | Gas | 50006 | 8001 | Linden Cogeneration Facility 008001 | 18.3705 | 21.37 | 30.6941 | 37.8534 | 40.78 | 47.8573 | 53.9728 | 56.9403 | 65.6738 | 30.6385 | 90.1751 | 85.0013 | 72.2608 | 75.8311 | 81.2465 | 80.3126 | 71.9544 | 80.4266 | 74.2291 | 75.2391 | 73.8436 | 88.8063 | 87.5963 | 88.3146 | 84.7622 | 86.1136 | 85.084 | 81.1715 | 86.5713 | 94.6954 | 86.8458 | 83.2628 | 78.6865 | 90.3228 | 100.9615 | 100.6083 | 101.6894 | 111.2229 | 104.0444 | 102.7008 | 104.9977 | 108.2184 | 111.902 | 117.5458 | 114.3239 | 121.8488 | 125.9508 | 111.6194 | 106.1449 | 142.46 | 144.5063 | 147.9737 | 151.3747 | 153.0989 | 156.5758 | 159.7211 | 163.5958 | 164.9126 | 168.9768 | 171.3926 | 174.9263 | 176.8305 | 180.4021 | 183.2632
38 | 2009 | 1 | 2 | 13 | 17772 |  | CT | Fairfield | 41.1692 | -73.1844 | Gas | 55042 | BE1 | Bridgeport Energy BE1 | 13.8608 | 18.6848 | 21.9238 | 25.0493 | 30.2122 | 36.4122 | 40.5471 | 39.5064 | 49.0754 | 15.0158 | 69.7677 | 70.0193 | 76.8032 | 66.1815 | 73.6821 | 83.6443 | 60.5019 | 69.6425 | 72.863 | 70.7448 | 82.7052 | 83.9009 | 82.9743 | 101.9348 | 96.2367 | 95.7651 | 106.5139 | 88.8563 | 99.9482 | 102.2479 | 105.9184 | 103.7063 | 113.1051 | 120.0553 | 119.023 | 117.5159 | 120.9089 | 121.1565 | 119.8351 | 116.8811 | 119.1621 | 118.1238 | 118.1821 | 123.0116 | 115.7016 | 123.5412 | 129.4262 | 126.9017 | 124.8917 | 144.6195 | 146.4629 | 147.3891 | 149.4946 | 150.5256 | 151.5303 | 153.6359 | 155.0775 | 156.2307 | 157.8558 | 159.8827 | 160.8088 | 162.9319 | 163.9454 | 165.6316
39 | 2009 | 1 | 2 | 14 | 17428 |  | NY | Clinton | 44.7132 | -73.4557 | Gas | 54574 | 1 | Saranac Power Partners, LP 00001 | 14.305 | 18.0814 | 24.7779 | 25.1375 | 29.6322 | 34.553 | 41.5134 | 43.5664 | 47.9646 | 107.7271 | 67.4395 | 65.3887 | 57.7689 | 41.76 | 45.3584 | 55.598 | 59.2574 | 63.059 | 63.4612 | 63.1845 | 59.7583 | 71.9298 | 68.1867 | 64.6765 | 69.5372 | 68.9467 | 66.4399 | 69.0532 | 67.7733 | 74.6626 | 69.5745 | 66.4276 | 68.8755 | 72.1364 | 70.5863 | 58.5013 | 64.6923 | 62.669 | 69.9741 | 74.2894 | 68.023 | 72.2371 | 78.0138 | 75.6266 | 70.2282 | 75.4651 | 75.6282 | 58.0866 | 45.6599 | 0 | 16.5751 | 27.9615 | 35.4564 | 46.6986 | 57.5085 | 63.1296 | 75.6691 | 85.9024 | 94.8386 | 103.6306 | 111.4137 | 124.6738 | 132.7452 | 144.1316
40 | 2009 | 1 | 2 | 15 | 17287 |  | MA | Worcester | 42.1127 | -72.0152 | Gas | 55079 | 1 | Millennium Power Partners 1 | 15.6701 | 22.3858 | 27.4084 | 33.4551 | 37.9983 | 45.0249 | 47.0981 | 48.4921 | 54.322 | 110.7086 | 75.6504 | 82.7907 | 96.5539 | 118.6222 | 132.4762 | 117.3797 | 134.4751 | 131.7794 | 128.8982 | 129.7688 | 128.1037 | 125.114 | 131.1754 | 135.6372 | 129.8496 | 128.1854 | 122.8712 | 131.2777 | 130.7006 | 123.4023 | 134.3425 | 151.608 | 153.5235 | 159.9094 | 174.4696 | 165.9326 | 182.0079 | 176.4008 | 184.0596 | 184.9483 | 187.518 | 196.5892 | 172.8799 | 199.9145 | 189.5426 | 172.3259 | 184.9537 | 199.5596 | 192.4093 | 209.0263 | 212.5292 | 214.945 | 218.005 | 220.9845 | 223.2795 | 226.9032 | 228.9968 | 231.2516 | 234.835 | 237.8547 | 240.0692 | 242.8876 | 246.7529 | 249.2895
41 | 2009 | 1 | 2 | 16 | 19030 |  | NY | Tompkins | 42.6028 | -76.6336 | Coal | 2535 | 1 | Cayuga Operating Company, LLC 1 | 8.9992 | 11.007 | 14.1266 | 17.0694 | 20.1155 | 21.7508 | 26.1958 | 30.5463 | 32.2998 | 41.5722 | 42.3441 | 53.5477 | 62.3606 | 69.9994 | 76.7927 | 73.2717 | 73.1504 | 80.7445 | 83.0849 | 88.7037 | 85.0041 | 71.1254 | 83.1104 | 82.4626 | 90.9618 | 98.9214 | 91.3542 | 91.9352 | 92.8633 | 91.4494 | 92.3554 | 95.7241 | 105.6389 | 95.3357 | 102.445 | 103.3978 | 110.0192 | 100.938 | 106.1197 | 106.4386 | 111.9791 | 108.1145 | 104.2061 | 101.0111 | 107.6713 | 105.4231 | 111.826 | 110.0228 | 94.6816 | 130.6534 | 132.521 | 132.9184 | 133.578 | 135.6761 | 136.9636 | 138.0444 | 139.8326 | 139.9915 | 141.3267 | 142.9241 | 144.5533 | 145.3322 | 146.6196 | 148.0263
42 | 2009 | 1 | 2 | 17 | 20170 |  | NY | Chautauqua | 42.49 | -79.35 | Coal | 2554 | 1 | NRG Dunkirk Power 1 | 7.8805 | 10.0972 | 12.0223 | 15.3928 | 18.2464 | 19.6198 | 22.1041 | 25.9249 | 27.798 | 41.2905 | 36.5642 | 29.0426 | 27.9234 | 24.0468 | 30.612 | 26.5008 | 26.2491 | 32.832 | 35.8793 | 39.8239 | 32.5551 | 37.4221 | 39.8941 | 37.1466 | 35.7276 | 37.0778 | 36.5979 | 39.1263 | 44.3029 | 45.8336 | 45.8685 | 47.0831 | 42.7583 | 41.0181 | 41.1061 | 36.636 | 41.7473 | 40.7949 | 45.9514 | 44.6062 | 46.7891 | 49.0067 | 51.7216 | 53.7477 | 57.022 | 63.6224 | 63.0494 | 60.6387 | 64.3756 | 69.5866 | 69.8904 | 70.4405 | 70.9455 | 71.2698 | 71.8609 | 72.4644 | 72.8626 | 73.6508 | 74.1476 | 74.9112 | 75.3586 | 75.8266 | 76.2905 | 76.9474
43 | 2009 | 1 | 2 | 18 | 19978 |  | NY | Queens | 40.7881 | -73.9056 | Gas | 56196 | CTG7B | Poletti 500 MW CC CTG7B | 15.8386 | 18.8394 | 26.9412 | 30.9529 | 31.259 | 39.0547 | 45.1664 | 53.2878 | 57.6841 | 82.8253 | 70.0683 | 104.3694 | 110.0221 | 128.0442 | 129.2655 | 131.3372 | 126.0347 | 132.6162 | 126.8522 | 134.8591 | 126.8421 | 123.9492 | 130.9417 | 159.8245 | 157.3262 | 161.7768 | 159.7262 | 161.5177 | 170.153 | 163.9177 | 187.083 | 178.5891 | 178.2909 | 177.5586 | 182.0119 | 185.4402 | 175.0012 | 195.7946 | 184.3505 | 190.472 | 190.268 | 187.4611 | 177.7152 | 204.9925 | 206.3229 | 194.7358 | 213.0246 | 213.5701 | 228.0444 | 232.0674 | 233.0565 | 234.6499 | 237.3012 | 238.6611 | 240.4194 | 242.0678 | 243.6613 | 245.3097 | 247.1642 | 248.4692 | 250.1726 | 251.8485 | 253.7854 | 255.1316
44 | 2009 | 1 | 2 | 19 | 19215 |  | MA | Middlesex | 42.3917 | -71.0667 | Gas | 1588 | 93 | Mystic 93 | 24.1203 | 27.9376 | 38.8954 | 44.8926 | 50.9337 | 62.0234 | 69.3271 | 77.7183 | 80.9138 | 138.0648 | 105.2187 | 91.5917 | 102.338 | 96.7988 | 92.9327 | 99.3911 | 103.8901 | 114.9549 | 120.3793 | 125.6988 | 138.1484 | 149.3237 | 141.7035 | 156.9174 | 155.007 | 156.299 | 159.0259 | 167.0211 | 165.2455 | 172.6702 | 169.4979 | 168.4636 | 168.9667 | 166.5706 | 157.4432 | 167.6412 | 162.5856 | 166.7969 | 172.6771 | 192.4008 | 194.8186 | 192.2927 | 200.8578 | 197.0224 | 214.8498 | 212.42 | 204.6233 | 188.6514 | 223.8501 | 248.1252 | 250.4514 | 252.8984 | 255.1038 | 257.8983 | 260.4359 | 263.4117 | 264.605 | 266.7348 | 270.4961 | 271.7498 | 274.4083 | 276.4324 | 279.3779 | 281.4474
45 | 2009 | 1 | 2 | 20 | 18109 |  | ME | Franklin | 44.5047 | -70.2403 | Gas | 55031 | CT03 | Androscoggin Energy CT03 | 4.9322 | 6.9255 | 8.6972 | 11.2046 | 10.8722 | 14.4152 | 16.0992 | 18.6963 | 17.3403 | 4.4602 | 23.4109 | 25.3533 | 26.8183 | 27.5296 | 30.5639 | 30.2899 | 27.0957 | 25.9864 | 25.1016 | 23.8721 | 21.6858 | 24.2395 | 23.2954 | 26.1439 | 21.9536 | 22.5685 | 18.7651 | 21.3571 | 20.8065 | 24.2436 | 22.4083 | 23.7988 | 23.9363 | 20.4209 | 25.4864 | 27.6241 | 22.0734 | 25.3146 | 23.972 | 27.4611 | 28.2045 | 21.3139 | 18.7753 | 17.4608 | 20.6487 | 20.1722 | 18.8697 | 20.1322 | 22.6644 | 33.0942 | 34.9372 | 36.7216 | 36.4113 | 40.0532 | 40.3184 | 40.5389 | 42.8499 | 44.2464 | 47.148 | 48.674 | 49.3675 | 50.4189 | 52.2567 | 53.5789
46 | 2009 | 1 | 2 | 21 | 16660 |  | NY | Greene | 42.2728 | -73.8492 | Gas | 55405 | 2 | Athens Generating Company 2 | 36.0257 | 47.5777 | 55.6282 | 74.3212 | 73.4188 | 83.9652 | 99.9055 | 113.8413 | 122.7781 | 62.9879 | 177.5754 | 141.4908 | 127.9278 | 132.3952 | 132.4703 | 151.8473 | 167.5614 | 166.4185 | 153.4137 | 126.9792 | 153.7644 | 172.6737 | 145.0066 | 169.7474 | 153.9232 | 186.1024 | 179.0996 | 212.5592 | 180.1587 | 177.9236 | 146.9135 | 181.9239 | 173.7238 | 207.8805 | 204.9451 | 191.0913 | 209.8361 | 186.2934 | 178.3489 | 208.5215 | 217.4652 | 211.5924 | 207.2129 | 216.0487 | 194.5999 | 176.2694 | 189.9513 | 230.7425 | 262.5408 | 287.4438 | 293.9516 | 300.7221 | 305.6939 | 310.888 | 319.0531 | 323.4387 | 329.8657 | 337.2425 | 344.1141 | 350.4804 | 353.8556 | 361.8994 | 367.0126 | 374.8947
47 | 2009 | 1 | 2 | 22 | 15043 |  | NH | Rockingham | 42.9043 | -71.4251 | Gas | 55170 | 1 | Granite Ridge Energy 0001 | 13.1662 | 18.0892 | 22.0959 | 23.8021 | 30.2277 | 33.8451 | 40.8182 | 43.9724 | 47.3192 | 22.8794 | 65.6902 | 98.5935 | 94.9512 | 112.7659 | 118.2072 | 107.934 | 111.0782 | 119.6053 | 125.2892 | 116.8487 | 133.6592 | 135.6769 | 143.3606 | 121.3462 | 138.5732 | 142.3152 | 161.7436 | 153.973 | 166.5295 | 173.4205 | 179.544 | 180.787 | 166.2388 | 157.5365 | 151.3404 | 159.1253 | 155.3556 | 169.7046 | 163.9295 | 162.8058 | 150.1605 | 168.2385 | 175.3246 | 186.8005 | 180.2578 | 186.7008 | 196.2918 | 187.1683 | 191.9395 | 197.6053 | 201.4705 | 205.8189 | 210.5432 | 213.4958 | 216.6095 | 220.8505 | 223.5884 | 228.9032 | 232.3926 | 233.8958 | 239.7474 | 244.6326 | 247.7463 | 251.2895
48 | 2009 | 1 | 2 | 23 | 13011 |  | MA | Middlesex | 42.3917 | -71.0667 | Gas | 1588 | 82 | Mystic 82 | 15.2239 | 22.4416 | 27.8735 | 35.9507 | 40.9462 | 46.7833 | 49.1956 | 50.8582 | 59.7164 | 14.256 | 82.6055 | 89.8828 | 101.3533 | 123.6341 | 119.388 | 131.6138 | 135.4528 | 133.3137 | 132.8119 | 133.4526 | 152.9293 | 136.1792 | 144.4888 | 150.8245 | 162.3268 | 174.6859 | 164.6997 | 152.3912 | 150.744 | 153.5473 | 158.9151 | 154.5193 | 177.864 | 195.852 | 204.1168 | 198.2179 | 201.5839 | 201.8217 | 200.7351 | 211.368 | 215.3564 | 203.8181 | 203.1268 | 208.0541 | 218.28 | 204.8732 | 217.5066 | 215.6201 | 223.8505 | 231.7465 | 234.6556 | 238.0247 | 241.6907 | 244.9412 | 248.058 | 250.7741 | 255.3752 | 258.0171 | 260.2879 | 262.9298 | 268.4659 | 272.0132 | 274.3582 | 277.5789
49 | 2009 | 1 | 3 | 0 | 11271 |  | CT | Hartford | 41.75 | -72.6347 | Gas | 54605 | 1 | Pratt & Whitney, East Hartford 001 | 3.1405 | 3.7516 | 4.5865 | 5.9711 | 6.4016 | 6.7783 | 7.7737 | 8.6789 | 10.0374 | 4.1134 | 12.5943 | 13.4594 | 12.7542 | 15.9841 | 14.3096 | 13.1122 | 14.4393 | 14.5758 | 13.1887 | 13.6762 | 11.7791 | 13.0709 | 14.906 | 14.9749 | 15.0663 | 15.9847 | 13.4536 | 14.2167 | 14.1832 | 15.5076 | 14.8697 | 14.5668 | 15.8014 | 17.3285 | 17.0331 | 17.936 | 15.266 | 17.3375 | 14.5866 | 16.7467 | 16.3005 | 15.3343 | 15.5201 | 16.538 | 15.9485 | 14.5352 | 14.3948 | 16.3788 | 22.6818 | 27.25 | 27.4363 | 27.5642 | 27.9116 | 28.2163 | 28.33 | 28.4879 | 28.6711 | 28.9347 | 29.2316 | 29.3863 | 29.5584 | 29.7432 | 30.0653 | 30.2105
50 | 2009 | 1 | 3 | 1 | 10422 |  | NY | Tompkins | 42.6028 | -76.6336 | Coal | 2535 | 2 | Cayuga Operating Company, LLC 2 | 9.1947 | 10.7768 | 11.8053 | 15.666 | 18.7618 | 22.4735 | 23.3149 | 27.8499 | 29.0073 | 8.7075 | 36.6661 | 45.3377 | 59.6757 | 78.5413 | 68.523 | 79.1633 | 84.9366 | 87.0708 | 86.2334 | 84.9716 | 86.6404 | 82.1011 | 89.6056 | 78.1517 | 100.3849 | 104.9306 | 94.0646 | 100.6091 | 94.7392 | 93.5256 | 93.7449 | 101.4283 | 99.3591 | 97.2171 | 103.2703 | 109.5486 | 103.9969 | 100.9936 | 109.6234 | 112.0813 | 106.916 | 112.2745 | 124.1753 | 122.9472 | 124.4953 | 131.5427 | 135.0939 | 132.3721 | 130.826 | 135.8025 | 137.1393 | 138.1619 | 138.3069 | 140.7871 | 140.8113 | 142.3413 | 143.6136 | 143.7666 | 145.0308 | 146.6575 | 147.3258 | 148.5096 | 150.1604 | 150.9737
51 | 2009 | 1 | 3 | 2 | 10129 |  | NY | Orange | 41.573 | -73.9646 | Coal | 2480 | 4 | Danskammer Generating Station 4 | 14.7598 | 23.1622 | 26.4028 | 30.3513 | 36.9674 | 43.5497 | 46.6347 | 53.5055 | 58.1181 | 90.2105 | 84.4565 | 78.4854 | 84.186 | 83.5723 | 80.3835 | 89.624 | 98.8311 | 98.9966 | 104.2607 | 123.7105 | 117.5299 | 129.0711 | 130.0773 | 129.7438 | 113.9649 | 119.1501 | 129.1165 | 132.8492 | 145.0873 | 135.2569 | 145.9863 | 141.7089 | 133.8423 | 138.9672 | 132.8859 | 139.1456 | 142.6131 | 146.4731 | 159.4726 | 168.3373 | 177.1869 | 181.1836 | 199.1781 | 196.5928 | 207.0673 | 208.0279 | 211.9651 | 210.1689 | 217.2463 | 220.3389 | 220.6244 | 220.5887 | 220.6482 | 220.5649 | 220.672 | 220.7077 | 220.8266 | 220.7791 | 220.8623 | 220.8861 | 220.9813 | 220.9932 | 221.0407 | 221.0526
52 | 2009 | 1 | 3 | 3 | 10149 |  | NJ | Union | 40.6322 | -74.2156 | Gas | 50006 | 6001 | Linden Cogeneration Facility 006001 | 12.733 | 16.8101 | 18.4514 | 25.2914 | 27.4657 | 33.1613 | 35.6347 | 39.5881 | 43.298 | 64.1259 | 55.3668 | 73.9497 | 83.3793 | 69.6503 | 70.0516 | 68.7086 | 72.6856 | 76.8906 | 77.5144 | 72.1449 | 70.7439 | 83.6776 | 83.3636 | 78.8706 | 88.5248 | 81.2051 | 81.4395 | 85.288 | 93.3087 | 87.7994 | 88.567 | 80.3868 | 83.1131 | 91.162 | 96.2581 | 87.4768 | 105.7127 | 110.4678 | 113.0796 | 107.5318 | 119.3668 | 116.3405 | 129.0101 | 125.9456 | 132.0835 | 135.2948 | 136.7177 | 131.2575 | 121.0364 | 140.9224 | 143.8605 | 146.6237 | 149.4421 | 150.6395 | 154.7197 | 157.2158 | 160.4303 | 163.1197 | 165.2934 | 168.6276 | 171.6303 | 173.8776 | 176.4013 | 179.3947
53 | 2009 | 1 | 3 | 4 | 10060 |  | NY | Niagara | 43.3561 | -78.6039 | Coal | 6082 | 1 | Somerset Operating Company (Kintigh) 1 | 51.64 | 63.013 | 86.37 | 93.2115 | 105.5705 | 136.1275 | 156.8585 | 164.599 | 184.3175 | 154.151 | 246.606 | 241.338 | 252.436 | 242.3875 | 242.724 | 244.301 | 276.0935 | 331.633 | 285.8535 | 298.1585 | 314.293 | 361.4295 | 358.801 | 363.9735 | 343.6645 | 379.92 | 373.3665 | 409.917 | 408.6535 | 386.9195 | 373.6865 | 360.15 | 347.844 | 337.0585 | 351.789 | 332.309 | 368.6175 | 387.714 | 412.0665 | 428.027 | 455.6875 | 451.001 | 466.2865 | 502.1545 | 520.1835 | 482.121 | 526.3165 | 523.9035 | 572.933 | 621.87 | 624.775 | 626.56 | 628.485 | 630.55 | 632.86 | 633.98 | 637.76 | 637.935 | 639.58 | 642.625 | 644.48 | 646.895 | 648.05 | 650.5
54 | 2009 | 1 | 3 | 5 | 10310 |  | MA | Norfolk | 42.2417 | -70.9653 | Gas | 55317 | 11 | Fore River Energy Center 11 | 35.3943 | 43.0251 | 55.4312 | 66.3716 | 76.2393 | 81.7721 | 104.7485 | 111.5866 | 118.7085 | 28.335 | 151.6644 | 159.2677 | 173.0029 | 196.1553 | 187.4302 | 192.9104 | 177.2668 | 163.4831 | 169.0386 | 173.0876 | 169.952 | 182.5378 | 155.9327 | 204.6526 | 195.9645 | 182.3019 | 200.5729 | 181.9905 | 193.518 | 204.4667 | 232.4881 | 234.9756 | 240.236 | 242.7686 | 225.7796 | 244.3147 | 209.2911 | 210.3596 | 205.7232 | 195.4001 | 209.0993 | 208.5509 | 182.5965 | 180.694 | 197.0003 | 181.3398 | 192.3227 | 231.7262 | 265.3271 | 333.5816 | 337.8007 | 343.9573 | 346.8203 | 350.5013 | 356.0551 | 360.9415 | 364.7517 | 371.1235 | 375.7086 | 380.8534 | 384.4483 | 390.5402 | 394.6948 | 399.2368
55 | 2009 | 1 | 3 | 6 | 11395 |  | NY | Orange | 41.573 | -73.9646 | Coal | 2480 | 3 | Danskammer Generating Station 3 | 8.0834 | 11.1193 | 12.8114 | 15.4373 | 17.2382 | 21.3592 | 24.9413 | 26.4428 | 28.6455 | 6.6162 | 40.6087 | 46.0263 | 46.5225 | 61.6746 | 60.8029 | 59.7619 | 63.4074 | 67.189 | 68.0057 | 68.481 | 71.3174 | 64.787 | 79.9482 | 77.8545 | 80.1333 | 83.0667 | 73.2371 | 88.6763 | 80.6142 | 78.5229 | 79.1939 | 72.0808 | 84.4032 | 92.6841 | 94.8846 | 93.5911 | 96.5963 | 100.2305 | 97.5891 | 103.5117 | 104.2832 | 109.5005 | 113.3473 | 113.7574 | 118.2975 | 119.5688 | 120.1135 | 121.5683 | 121.9613 | 122.2577 | 122.8714 | 123.1747 | 123.8228 | 123.8987 | 124.6364 | 124.9743 | 125.3259 | 125.8844 | 126.3946 | 126.7324 | 127.153 | 127.7253 | 128.0562 | 128.5526
56 | 2009 | 1 | 3 | 7 | 12032 |  | NY | Chautauqua | 42.49 | -79.35 | Coal | 2554 | 2 | NRG Dunkirk Power 2 | 5.9317 | 6.9386 | 9.6107 | 10.7291 | 12.5839 | 15.415 | 15.8405 | 17.6588 | 19.0871 | 42.6987 | 27.7773 | 21.8591 | 28.2556 | 25.3433 | 27.9569 | 28.6589 | 30.2734 | 31.7225 | 37.1811 | 42.7778 | 38.213 | 40.2605 | 38.4425 | 35.6746 | 33.9002 | 36.8807 | 37.8372 | 43.0143 | 41.8741 | 44.5102 | 40.476 | 41.5135 | 41.688 | 37.9437 | 37.6354 | 35.8608 | 42.2796 | 40.7912 | 46.2125 | 47.4141 | 50.5862 | 52.4476 | 57.0362 | 57.6746 | 61.6552 | 65.9301 | 66.2911 | 62.6591 | 64.3807 | 70.4184 | 70.5803 | 70.6671 | 70.9789 | 71.4566 | 71.575 | 71.9855 | 72.2303 | 72.2263 | 72.8421 | 72.8421 | 73.1974 | 73.5092 | 73.7224 | 74.0263
57 | 2009 | 1 | 3 | 8 | 12289 |  | CT | Fairfield | 41.1692 | -73.1844 | Gas | 55042 | BE2 | Bridgeport Energy BE2 | 10.6661 | 13.1272 | 16.868 | 22.2864 | 24.6305 | 28.3093 | 30.6044 | 34.1943 | 37.357 | 9.576 | 57.0732 | 58.1693 | 64.5738 | 59.5273 | 67.9471 | 68.0351 | 59.699 | 68.1574 | 65.4569 | 64.6011 | 70.861 | 78.8876 | 78.185 | 98.8494 | 89.2672 | 91.9734 | 102.2081 | 92.3427 | 101.8143 | 96.8993 | 98.6008 | 106.1278 | 108.7569 | 118.0826 | 116.6693 | 118.639 | 122.0314 | 124.4121 | 115.3215 | 118.4435 | 121.3309 | 114.942 | 120.0813 | 123.0547 | 117.3478 | 119.8905 | 128.7782 | 125.5753 | 124.9101 | 146.509 | 147.8165 | 149.4087 | 150.2181 | 152.5663 | 153.0733 | 154.2919 | 156.3911 | 157.0582 | 158.6414 | 159.4153 | 161.5767 | 163.0532 | 164.3429 | 165.5526
58 | 2009 | 1 | 3 | 9 | 13701 |  | NH | Rockingham | 42.9043 | -71.4251 | Gas | 55170 | 2 | Granite Ridge Energy 0002 | 14.8159 | 21.5613 | 23.6317 | 26.4472 | 29.108 | 38.5351 | 42.0182 | 44.172 | 48.5727 | 36.7807 | 71.8458 | 89.6239 | 85.8709 | 108.0195 | 113.48 | 105.9835 | 110.3643 | 107.5204 | 132.0582 | 115.3705 | 132.9255 | 134.0258 | 141.7296 | 114.5405 | 133.73 | 134.5215 | 146.7966 | 149.9206 | 153.9338 | 168.3285 | 163.2348 | 159.2608 | 148.5082 | 133.2064 | 127.9632 | 151.8089 | 144.2331 | 153.4286 | 165.2513 | 149.6897 | 150.9057 | 171.8729 | 180.5449 | 183.0215 | 188.6609 | 197.0284 | 206.0169 | 188.5366 | 206.5107 | 207.0526 | 211.8274 | 214.9537 | 218.0232 | 224.6168 | 227.9137 | 230.8695 | 235.0189 | 240.7032 | 245.1937 | 247.24 | 252.0147 | 254.9137 | 259.9726 | 263.8947
59 | 2009 | 1 | 3 | 10 | 14292 |  | MA | Middlesex | 42.3917 | -71.0667 | Gas | 1588 | 81 | Mystic 81 | 17.3098 | 18.4889 | 22.6023 | 26.2703 | 29.16 | 37.2827 | 40.7093 | 42.022 | 50.7222 | 84.9708 | 70.4287 | 88.1435 | 87.6855 | 96.1807 | 111.6674 | 116.9912 | 115.7191 | 119.1125 | 116.44 | 127.5442 | 130.5389 | 119.6733 | 132.9482 | 134.0376 | 154.2709 | 164.3865 | 168.6811 | 160.2298 | 160.8361 | 157.7012 | 169.1813 | 181.3508 | 191.1512 | 193.4189 | 205.2631 | 203.2448 | 208.5137 | 202.9816 | 210.9798 | 213.5039 | 213.0049 | 216.8379 | 204.7966 | 217.4276 | 223.8483 | 217.781 | 226.3618 | 228.5958 | 227.7039 | 234.4125 | 237.8559 | 238.6871 | 243.7037 | 246.9393 | 249.2695 | 251.4364 | 256.1562 | 258.1302 | 261.9595 | 264.824 | 267.7924 | 270.5827 | 273.9371 | 276.5789
60 | 2009 | 1 | 3 | 11 | 14231 |  | MA | Essex | 42.5267 | -70.8792 | Coal | 1626 | 1 | Salem Harbor Station 1 | 5.0651 | 6.2683 | 7.4841 | 8.9061 | 10.0157 | 11.3712 | 12.7502 | 14.8804 | 16.0998 | 27.3346 | 23.0678 | 23.6121 | 23.7439 | 24.5532 | 26.2861 | 29.3036 | 29.2236 | 32.0338 | 33.8548 | 37.446 | 35.9586 | 37.6654 | 38.8361 | 36.2083 | 45.1519 | 41.4992 | 46.3763 | 42.5847 | 44.6024 | 45.3279 | 44.2312 | 46.0571 | 46.5087 | 42.9609 | 45.4385 | 44.3156 | 46.0942 | 43.0703 | 46.2923 | 46.5531 | 46.8264 | 49.3625 | 51.2101 | 50.5202 | 49.2088 | 52.2893 | 54.4959 | 56.8428 | 58.0053 | 64.4568 | 65.5516 | 66.9832 | 67.8716 | 68.5411 | 69.1263 | 71.1474 | 72.1284 | 73.2863 | 73.6947 | 75.0421 | 75.8505 | 77.2947 | 78.12 | 78.8947
61 | 2009 | 1 | 3 | 12 | 13875 |  | MA | Essex | 42.5267 | -70.8792 | Coal | 1626 | 3 | Salem Harbor Station 3 | 11.5675 | 13.9257 | 15.6534 | 19.2883 | 22.0025 | 25.3608 | 27.1336 | 30.9999 | 34.0268 | 63.4348 | 47.4743 | 50.7434 | 45.4918 | 54.0042 | 51.2849 | 49.9618 | 52.2917 | 56.935 | 61.9973 | 66.4521 | 62.9288 | 65.7364 | 63.6386 | 65.8332 | 70.7016 | 67.4326 | 72.3742 | 73.1931 | 79.0863 | 84.6201 | 77.094 | 77.5559 | 76.883 | 77.7278 | 77.3022 | 64.7428 | 72.7928 | 72.0235 | 79.8316 | 73.1429 | 80.4841 | 93.8872 | 104.5327 | 99.4162 | 106.303 | 112.3909 | 108.3295 | 109.4297 | 115.0948 | 124.6229 | 126.0188 | 127.3206 | 129.3282 | 130.9594 | 132.5592 | 133.9002 | 134.9902 | 136.7076 | 137.5232 | 140.2131 | 141.6168 | 142.9186 | 144.4478 | 146.0789
62 | 2009 | 1 | 3 | 13 | 13120 |  | NY | Chautauqua | 42.49 | -79.35 | Coal | 2554 | 4 | NRG Dunkirk Power 4 | 8.366 | 13.2324 | 17.5428 | 20.8451 | 19.8909 | 24.1475 | 25.5504 | 30.8038 | 32.8948 | 10.3611 | 44.6884 | 57.2593 | 66.7326 | 68.1622 | 74.7397 | 76.9594 | 78.78 | 81.8443 | 72.2994 | 85.7139 | 76.52 | 75.0175 | 85.5094 | 85.706 | 89.5555 | 97.2123 | 83.9057 | 95.4303 | 90.552 | 93.1974 | 88.8109 | 92.6111 | 111.584 | 92.5552 | 110.9202 | 113.7381 | 121.3952 | 109.1194 | 130.3314 | 132.5409 | 125.2405 | 123.0952 | 120.9045 | 121.4607 | 122.8555 | 129.2323 | 133.0775 | 130.0993 | 139.9398 | 138.8823 | 143.0578 | 146.4534 | 151.1693 | 150.6785 | 154.8003 | 158.0484 | 158.3204 | 163.9579 | 164.3718 | 166.9567 | 168.6448 | 174.4472 | 174.6675 | 178.2105
63 | 2009 | 1 | 3 | 14 | 12765 |  | MA | Middlesex | 42.3917 | -71.0667 | Gas | 1588 | 94 | Mystic 94 | 16.1471 | 22.6701 | 32.7443 | 31.6192 | 36.7047 | 43.5461 | 46.4738 | 51.7029 | 63.1356 | 94.8417 | 74.2875 | 95.0737 | 93.3265 | 86.1712 | 87.4876 | 86.8888 | 98.0057 | 103.5804 | 124.3109 | 131.2435 | 110.4235 | 132.7707 | 145.0861 | 136.3406 | 138.6354 | 143.6392 | 153.0465 | 150.8978 | 171.6272 | 178.5918 | 167.5621 | 171.1656 | 156.2637 | 168.7987 | 148.8493 | 165.8612 | 160.0732 | 166.0483 | 163.2669 | 186.1353 | 195.1811 | 200.7397 | 207.9828 | 220.2124 | 218.4769 | 217.0244 | 227.6835 | 227.1847 | 225.3823 | 241.0253 | 243.6021 | 246.0728 | 248.8619 | 251.5145 | 255.5617 | 257.9869 | 260.5032 | 265.0051 | 266.7634 | 269.1432 | 272.8872 | 275.5095 | 278.7229 | 281.4211
64 | 2009 | 1 | 3 | 15 | 12925 |  | NY | Chautauqua | 42.49 | -79.35 | Coal | 2554 | 3 | NRG Dunkirk Power 3 | 8.0873 | 10.8417 | 11.902 | 16.7247 | 15.9511 | 21.8923 | 26.2315 | 25.1245 | 28.5323 | 13.3493 | 42.6781 | 52.0517 | 55.3313 | 79.7757 | 76.2614 | 87.1333 | 83.5531 | 93.4329 | 91.2519 | 87.5071 | 94.6429 | 85.0699 | 90.1652 | 88.7212 | 102.6723 | 111.2116 | 108.9782 | 105.4668 | 103.0088 | 99.2729 | 103.4048 | 102.3865 | 115.808 | 108.0836 | 125.8445 | 130.2693 | 141.0591 | 132.1126 | 141.3891 | 141.8533 | 139.1387 | 135.0573 | 135.7591 | 142.224 | 147.6046 | 144.7834 | 146.7809 | 136.9287 | 148.8572 | 166.4667 | 168.0568 | 168.9094 | 168.622 | 170.3175 | 171.0167 | 171.9363 | 172.5015 | 172.6835 | 173.9958 | 174.264 | 175.4231 | 176.9557 | 177.5208 | 178.2105
65 | 2009 | 1 | 3 | 16 | 14236 |  | NY | Onondaga | 43.0393 | -76.143 | Gas | 54425 | 1 | Project Orange Facility 001 | 3.9499 | 4.9992 | 6.1311 | 7.2777 | 8.0789 | 8.9944 | 11.3093 | 12.0749 | 13.4749 | 26.1645 | 17.7853 | 15.8257 | 16.3882 | 12.4106 | 11.6842 | 13.4718 | 14.6402 | 18.3537 | 16.1349 | 17.116 | 15.6453 | 16.8413 | 17.3808 | 17.1493 | 16.2323 | 17.2072 | 17.7651 | 18.6806 | 18.2345 | 18.6474 | 16.1546 | 15.8464 | 15.4599 | 17.4182 | 17.7973 | 13.8403 | 16.8967 | 14.9672 | 16.1824 | 18.1915 | 17.4469 | 18.09 | 17.8636 | 19.4144 | 15.7433 | 18.7589 | 18.1892 | 17.2934 | 14.2702 | 0.84884 | 3.9701 | 5.6766 | 8.0076 | 10.0989 | 12.832 | 16.8067 | 19.9832 | 22.2381 | 27.2139 | 28.3131 | 34.0891 | 38.8653 | 42.7749 | 47.7895
66 | 2009 | 1 | 3 | 17 | 15543 |  | NY | New York | 40.7281 | -73.9742 | Gas | 2493 | 1 | East River 1 | 9.8103 | 11.82 | 14.2868 | 16.5057 | 21.0932 | 24.1517 | 25.7362 | 28.2776 | 30.4317 | 51.509 | 41.7222 | 55.2988 | 67.0231 | 67.4717 | 74.9782 | 75.0621 | 87.3514 | 81.2063 | 83.1653 | 98.0551 | 94.2144 | 83.7516 | 98.4242 | 87.6884 | 103.4345 | 100.9157 | 93.6971 | 101.2004 | 103.8906 | 90.882 | 91.9677 | 100.0188 | 100.9649 | 111.1301 | 108.9644 | 117.1247 | 123.9168 | 114.0862 | 128.5237 | 126.7722 | 133.8743 | 128.3385 | 140.1688 | 142.8013 | 155.6436 | 160.1627 | 168.8342 | 159.2748 | 155.9877 | 155.3436 | 159.4969 | 163.1506 | 167.4705 | 171.0464 | 175.3331 | 179.9973 | 183.5621 | 186.4383 | 190.4029 | 196.533 | 198.4542 | 202.4188 | 208.0492 | 211.4474
67 | 2009 | 1 | 3 | 18 | 16331 |  | NY | Albany | 42.5905 | -73.7636 | Gas | 2539 | 10002 | Bethlehem Energy Center (Albany) 10002 | 6.6052 | 10.1686 | 14.1493 | 16.6476 | 15.6851 | 20.5693 | 19.8784 | 24.2017 | 25.5818 | 77.2981 | 38.5393 | 35.9411 | 43.4773 | 53.6788 | 53.7651 | 73.208 | 68.4419 | 61.8784 | 75.6425 | 69.8909 | 69.585 | 75.5896 | 79.9206 | 81.4128 | 88.9506 | 84.1171 | 97.7734 | 90.023 | 94.9722 | 88.9363 | 99.9387 | 101.0138 | 87.8909 | 101.3306 | 97.9109 | 109.9334 | 95.5148 | 98.8045 | 97.7099 | 104.2734 | 104.1215 | 98.6486 | 88.5402 | 92.875 | 92.2356 | 91.1529 | 102.0964 | 106.0118 | 115.1757 | 147.8245 | 150.7181 | 153.4837 | 155.1766 | 156.6431 | 160.7964 | 164.5167 | 165.4714 | 167.7745 | 169.7823 | 172.6857 | 176.1009 | 177.6953 | 180.8546 | 183.0789
68 | 2009 | 1 | 3 | 19 | 16332 |  | NY | Albany | 42.5744 | -73.8592 | Gas | 10725 | CTG301 | Selkirk Cogen Partners CTG301 | 3.8258 | 5.2082 | 7.0903 | 7.1931 | 8.2244 | 10.4367 | 12.9496 | 13.5122 | 12.6272 | 28.3352 | 15.7129 | 25.2622 | 32.4298 | 27.3621 | 33.5725 | 47.2476 | 52.2049 | 60.1655 | 59.6282 | 60.2932 | 58.317 | 77.5247 | 63.6325 | 79.1397 | 65.4106 | 67.3124 | 74.1755 | 77.5066 | 75.1833 | 79.2568 | 64.7002 | 73.1057 | 67.6791 | 80.4791 | 71.6409 | 80.8612 | 77.4486 | 80.6154 | 88.5741 | 90.7794 | 97.1046 | 91.8264 | 97.6344 | 97.8881 | 94.4526 | 94.0795 | 90.2119 | 94.4151 | 110.3236 | 110.6842 | 112.2265 | 113.4562 | 115.1236 | 116.4158 | 118.6251 | 119.7922 | 121.3345 | 121.8139 | 123.4604 | 125.3571 | 127.1495 | 128.7752 | 130.2341 | 131.5263
69 | 2009 | 1 | 3 | 20 | 16034 |  | NY | Queens | 40.6417 | -73.7778 | Gas | 54114 | GT2 | KIAC Cogeneration GT2 | 3.6406 | 4.0404 | 5.5916 | 7.0529 | 6.9352 | 8.3919 | 8.2067 | 10.7743 | 11.5137 | 27.7925 | 16.4853 | 11.6505 | 11.8948 | 10.3259 | 8.7499 | 12.1645 | 11.8071 | 15.8974 | 16.0676 | 17.1896 | 12.8658 | 20.5432 | 15.5973 | 19.5061 | 17.4585 | 18.1309 | 19.5598 | 20.3842 | 20.5411 | 25.8573 | 24.2301 | 25.9431 | 21.5288 | 23.5815 | 23.7992 | 24.612 | 25.3077 | 27.4071 | 20.9688 | 27.7258 | 29.1227 | 27.9673 | 26.5538 | 28.8152 | 24.9409 | 25.8611 | 25.5384 | 28.9734 | 30.7325 | 37.5421 | 38.3632 | 39.2816 | 39.8368 | 40.9947 | 41.8868 | 42.8974 | 43.8579 | 44.3368 | 45.1763 | 46.6605 | 46.9342 | 48.1342 | 48.8868 | 49.6842
70 | 2009 | 1 | 3 | 21 | 15180 |  | NY | Albany | 42.5744 | -73.8592 | Gas | 10725 | CTG201 | Selkirk Cogen Partners CTG201 | 3.4534 | 3.4888 | 5.6587 | 6.5404 | 5.8264 | 9.0635 | 9.1768 | 10.7146 | 11.5869 | 0.84868 | 19.8483 | 27.1539 | 42.7349 | 35.5048 | 40.3794 | 65.2932 | 66.6401 | 71.8891 | 73.0676 | 71.4335 | 76.7896 | 85.6391 | 70.4371 | 90.8284 | 80.0685 | 72.6017 | 80.0773 | 82.2416 | 87.0967 | 89.4208 | 74.7759 | 82.1047 | 79.1148 | 81.5261 | 87.5795 | 93.8712 | 89.3845 | 93.158 | 95.3214 | 99.0379 | 105.1823 | 100.6846 | 99.1983 | 94.2779 | 88.4738 | 82.4183 | 81.8603 | 87.6881 | 101.9856 | 119.3947 | 120.8652 | 122.204 | 123.9378 | 125.6497 | 127.8225 | 128.6346 | 130.6098 | 132.0803 | 134.1434 | 134.6921 | 137.0185 | 138.6206 | 139.7399 | 141.3421
71 | 2009 | 1 | 3 | 22 | 13958 |  | NY | Albany | 42.5905 | -73.7636 | Gas | 2539 | 10001 | Bethlehem Energy Center (Albany) 10001 | 6.1594 | 7.0801 | 10.3245 | 11.9084 | 13.8464 | 13.6524 | 15.8281 | 18.0518 | 20.6099 | 29.2891 | 24.1329 | 39.5154 | 51.3918 | 54.8526 | 53.4509 | 70.8157 | 61.8542 | 63.5606 | 79.9946 | 71.8717 | 71.8136 | 70.7384 | 71.318 | 83.3684 | 86.3201 | 84.2275 | 83.5396 | 84.1694 | 89.5701 | 98.4162 | 100.2005 | 100.9364 | 97.8929 | 102.1297 | 103.7951 | 110.6629 | 105.8633 | 101.0133 | 102.7298 | 103.6422 | 114.6012 | 105.9955 | 93.5806 | 99.8404 | 92.7286 | 98.6098 | 102.4118 | 104.5032 | 130.0502 | 147.3933 | 149.6351 | 151.3972 | 154.1088 | 157.2121 | 160.6972 | 161.6467 | 164.4563 | 167.2757 | 169.4 | 172.3858 | 175.3618 | 178.1812 | 180.4327 | 183.1053
72 | 2009 | 1 | 3 | 23 | 12828 |  | RI | Providence | 41.8017 | -71.5186 | Gas | 55107 | RISEP2 | Rhode Island State Energy Center RISEP2 | 2.3342 | 2.8841 | 4.6998 | 5.3402 | 4.7668 | 7.8701 | 7.4452 | 9.0357 | 8.3865 | 0 | 12.628 | 30.5951 | 68.7117 | 66.0791 | 79.1346 | 93.6716 | 121.8606 | 127.2853 | 137.3319 | 152.7862 | 157.5385 | 184.0492 | 192.2383 | 189.6776 | 184.2306 | 184.0564 | 190.2226 | 193.6149 | 202.2893 | 199.5171 | 188.5943 | 190.5743 | 192.0287 | 199.8751 | 199.8278 | 188.6796 | 193.504 | 212.8419 | 207.8936 | 221.4035 | 227.7514 | 234.1008 | 247.5546 | 247.538 | 254.1271 | 255.3074 | 254.9454 | 253.655 | 241.1285 | 251.4204 | 254.253 | 257.0069 | 259.9655 | 262.8611 | 265.8983 | 268.5106 | 272.7753 | 274.3017 | 278.6766 | 279.7309 | 282.6265 | 286.2303 | 289.8025 | 292.1316
73 | 2009 | 1 | 4 | 0 | 11429 |  | NY | Yates | 42.6789 | -76.9483 | Coal | 2527 | 6 | Greenidge Generation LLC 6 | 2.6333 | 3.5633 | 4.3143 | 6.2896 | 6.1886 | 7.4947 | 7.7067 | 9.289 | 9.595 | 28.9561 | 11.3063 | 20.6755 | 28.7297 | 34.8828 | 36.2217 | 35.8728 | 39.6738 | 38.3675 | 40.651 | 44.6128 | 39.0276 | 34.5448 | 41.0628 | 37.5884 | 42.0577 | 45.4783 | 47.1761 | 45.4614 | 47.4311 | 43.8907 | 50.8652 | 55.8654 | 55.5279 | 48.4904 | 58.7679 | 60.4866 | 56.4936 | 53.4432 | 66.1438 | 60.1055 | 60.1303 | 55.9016 | 59.5287 | 68.7663 | 69.9154 | 75.4367 | 82.4061 | 77.7273 | 78.8286 | 87.4868 | 87.8737 | 90.67 | 91.2834 | 92.9247 | 94.2068 | 94.6324 | 95.9034 | 96.8816 | 98.4013 | 98.9042 | 100.0205 | 101.2584 | 101.8497 | 103.2368
74 | 2009 | 1 | 4 | 1 | 10763 |  | NY | Albany | 42.5905 | -73.7636 | Gas | 2539 | 10003 | Bethlehem Energy Center (Albany) 10003 | 3.8086 | 4.0005 | 4.4913 | 6.3544 | 9.2449 | 10.0903 | 10.0759 | 14.1343 | 13.3921 | 0 | 18.6085 | 24.4051 | 40.366 | 67.3606 | 59.5944 | 66.981 | 62.4328 | 63.9329 | 77.111 | 72.5405 | 78.5325 | 68.7554 | 71.0149 | 83.5239 | 86.5366 | 90.5979 | 91.0012 | 95.9851 | 93.1145 | 99.1535 | 96.6565 | 94.2557 | 98.4131 | 106.771 | 103.6875 | 100.8266 | 102.857 | 103.5735 | 106.3185 | 106.6398 | 110.7791 | 118.0946 | 97.5803 | 109.1753 | 109.5807 | 101.1059 | 98.3357 | 101.7184 | 113.8302 | 145.7255 | 148.3058 | 151.7526 | 154.4205 | 156.8937 | 159.3571 | 161.6161 | 163.4758 | 166.6305 | 168.7239 | 172.5408 | 174.2934 | 177.2437 | 179.5611 | 182.1316
75 | 2009 | 1 | 4 | 2 | 10371 |  | NY | Nassau | 40.7469 | -73.4994 | Gas | 50292 | GT4 | Bethpage Energy Center GT4 | 2.4369 | 3.398 | 4.3161 | 4.1601 | 5.1151 | 5.7376 | 7.0248 | 8.386 | 8.0658 | 9.6008 | 12.1812 | 14.4336 | 19.4027 | 14.0042 | 19.6574 | 19.082 | 20.6575 | 21.6655 | 20.3569 | 25.0095 | 22.7422 | 26.0586 | 22.7706 | 29.0648 | 23.1834 | 23.1249 | 27.2197 | 26.2914 | 32.1864 | 31.6041 | 40.2498 | 37.1604 | 34.972 | 42.1807 | 43.3253 | 44.3586 | 43.9081 | 45.3523 | 44.9206 | 47.5515 | 48.1024 | 46.4575 | 46.5223 | 47.2505 | 46.8167 | 40.7192 | 39.1156 | 39.4806 | 46.3453 | 44.1053 | 46.6013 | 48.5389 | 50.6408 | 53.5966 | 56.2897 | 58.5886 | 60.3949 | 62.3326 | 65.8796 | 68.9667 | 68.7697 | 71.9554 | 74.8455 | 76.9474
76 | 2009 | 1 | 4 | 3 | 10376 |  | RI | Providence | 41.8017 | -71.5186 | Gas | 55107 | RISEP1 | Rhode Island State Energy Center RISEP1 | 2.7516 | 3.1244 | 4.1494 | 3.9804 | 4.8537 | 4.9759 | 6.1172 | 6.8322 | 9.2964 | 0 | 11.0431 | 24.5036 | 61.4455 | 65.0564 | 76.056 | 87.7446 | 117.1654 | 113.3622 | 122.6099 | 144.9401 | 137.9822 | 141.7375 | 178.3701 | 181.7438 | 191.3383 | 184.1701 | 173.465 | 170.5437 | 181.3035 | 161.9389 | 169.4225 | 165.9306 | 184.2697 | 198.0925 | 200.4672 | 202.8907 | 223.3118 | 223.8364 | 210.7586 | 229.8407 | 240.5351 | 243.4116 | 249.4299 | 252.5296 | 256.498 | 252.2891 | 260.88 | 257.5143 | 248.2164 | 254.5789 | 257.0379 | 258.5747 | 260.1731 | 263.7385 | 265.5827 | 268.1339 | 269.9781 | 272.4063 | 273.9739 | 276.2484 | 279.5065 | 281.2893 | 283.0105 | 285.3158
77 | 2009 | 1 | 4 | 4 | 10270 |  | MA | Essex | 42.5267 | -70.8792 | Coal | 1626 | 2 | Salem Harbor Station 2 | 2.6733 | 4.2318 | 5.2068 | 6.0908 | 6.8835 | 7.8227 | 8.4052 | 9.7749 | 10.2621 | 25.3194 | 14.6022 | 14.9591 | 15.3944 | 14.2534 | 17.5528 | 15.1475 | 16.9593 | 20.6613 | 25.2782 | 27.0727 | 24.1953 | 25.8581 | 27.26 | 24.9936 | 30.2332 | 32.2655 | 33.8675 | 37.1159 | 32.3207 | 32.9566 | 30.1685 | 27.9663 | 32.0998 | 34.2345 | 37.7794 | 33.6861 | 36.4447 | 36.922 | 36.7044 | 42.2641 | 36.7035 | 40.6441 | 46.2842 | 41.8341 | 43.2494 | 45.1098 | 42.1317 | 38.9356 | 51.6594 | 56.6099 | 57.472 | 59.1839 | 60.1527 | 62.3039 | 63.9747 | 65.1037 | 66.1177 | 68.1416 | 69.9274 | 70.8428 | 72.7272 | 74.1312 | 75.2847 | 76.9474
78 | 2009 | 1 | 4 | 5 | 10548 |  | NY | New York | 40.7281 | -73.9742 | Gas | 2493 | 2 | East River 2 | 8.3966 | 12.2672 | 14.0166 | 16.7871 | 19.4829 | 21.6771 | 23.5235 | 28.5004 | 32.9313 | 54.1669 | 39.5826 | 48.702 | 59.5599 | 64.8971 | 70.7097 | 65.9166 | 75.4424 | 81.2128 | 93.2927 | 99.8313 | 100.6687 | 87.0501 | 98.6466 | 83.2861 | 97.8416 | 93.5726 | 94.6647 | 96.0137 | 90.2155 | 89.1236 | 92.0599 | 93.2552 | 105.1653 | 100.9099 | 102.1926 | 100.4108 | 117.8443 | 110.2256 | 126.5527 | 119.8545 | 124.4736 | 134.525 | 151.5786 | 153.807 | 165.2422 | 163.6314 | 163.9538 | 155.4106 | 158.3508 | 161.9611 | 168.8985 | 178.6957 | 182.0087 | 191.1405 | 198.9982 | 203.7411 | 211.4146 | 220.5748 | 227.0874 | 232.8214 | 241.8116 | 248.4234 | 256.5783 | 262.9211
79 | 2009 | 1 | 4 | 6 | 11308 |  | ME | Penobscot | 44.8236 | -68.7106 | Gas | 55068 | 1 | Maine Independence Station 1 | 4.0327 | 7.0618 | 8.3473 | 11.3994 | 12.7228 | 11.7846 | 15.5699 | 17.0903 | 17.3753 | 12.7781 | 21.1968 | 34.2927 | 35.2584 | 49.5857 | 40.2228 | 45.4013 | 42.5367 | 41.3542 | 55.7618 | 57.8799 | 62.6418 | 61.3184 | 67.169 | 74.4824 | 75.0832 | 82.3199 | 79.0232 | 71.3412 | 78.1758 | 88.632 | 84.9688 | 98.0216 | 102.0275 | 98.6035 | 90.2193 | 101.4915 | 101.2681 | 99.9599 | 103.4145 | 106.018 | 109.3618 | 109.6734 | 111.1601 | 108.1458 | 115.6487 | 114.4238 | 112.3247 | 120.9279 | 110.8864 | 137.3832 | 140.8126 | 142.4326 | 146.2032 | 148.2211 | 151.0442 | 155.0042 | 156.16 | 158.5095 | 162.2137 | 164.3168 | 167.8316 | 170.2853 | 173.2789 | 176.2632
80 | 2009 | 1 | 4 | 7 | 11745 |  | NY | Albany | 42.5744 | -73.8592 | Gas | 10725 | CTG101 | Selkirk Cogen Partners CTG101 | 6.5426 | 8.2618 | 10.2748 | 12.6887 | 14.1726 | 16.9685 | 18.3586 | 21.7989 | 24.7619 | 20.1559 | 31.0007 | 28.2584 | 36.6375 | 28.7934 | 31.2762 | 38.1332 | 41.7999 | 36.4877 | 43.4011 | 40.4529 | 38.1894 | 51.5654 | 46.5744 | 51.0904 | 44.0118 | 44.0485 | 53.4053 | 55.8422 | 71.2964 | 65.2402 | 62.4724 | 74.1001 | 63.9345 | 67.5641 | 63.9042 | 65.8271 | 53.7683 | 56.7713 | 64.686 | 74.2947 | 77.6759 | 78.116 | 84.0483 | 87.3493 | 90.982 | 90.6928 | 102.4078 | 99.4492 | 92.0507 | 118.1023 | 119.5847 | 120.8464 | 122.2461 | 123.9353 | 124.4455 | 125.8175 | 127.4378 | 128.5203 | 130.2853 | 131.2023 | 132.795 | 134.2222 | 135.1875 | 136.5526
81 | 2009 | 1 | 4 | 8 | 11885 |  | MA | Norfolk | 42.2417 | -70.9653 | Gas | 55317 | 12 | Fore River Energy Center 12 | 17.7492 | 19.4114 | 25.1288 | 32.0354 | 34.3011 | 45.2161 | 46.1779 | 55.3166 | 60.6917 | 151.9652 | 74.7622 | 71.4378 | 83.6306 | 85.9631 | 100.4443 | 108.5899 | 99.7011 | 105.2101 | 116.9961 | 130.7386 | 78.4448 | 118.6821 | 119.6599 | 149.7118 | 119.1344 | 135.7342 | 124.5004 | 144.6282 | 151.3968 | 169.4732 | 168.1322 | 171.8661 | 182.9038 | 186.7598 | 187.5915 | 196.5082 | 211.7544 | 190.9512 | 185.7102 | 184.5518 | 193.7571 | 206.1466 | 192.6231 | 239.0101 | 219.9301 | 210.1993 | 233.6743 | 256.0826 | 277.0524 | 329.1316 | 333.3104 | 338.7556 | 343.5043 | 348.063 | 351.4187 | 354.9644 | 360.9161 | 365.8547 | 370.5401 | 373.8958 | 379.0244 | 383.8997 | 388.3318 | 392.4474
82 | 2009 | 1 | 4 | 9 | 12788 |  | MA | Norfolk | 42.1113 | -71.4529 | Gas | 55211 | 2 | ANP Bellingham Energy Company, LLC 2 | 12.4817 | 16.5081 | 18.2314 | 21.3099 | 25.2835 | 27.9983 | 34.4223 | 37.5746 | 43.9613 | 109.2604 | 54.5978 | 46.0917 | 34.7117 | 39.2112 | 44.8506 | 57.1868 | 45.4595 | 42.7017 | 50.0767 | 46.6017 | 57.1988 | 46.037 | 49.4805 | 48.2182 | 47.192 | 57.1572 | 51.1413 | 55.6245 | 55.9865 | 55.2577 | 60.8243 | 57.3068 | 67.1132 | 61.0345 | 67.3486 | 68.109 | 66.1047 | 75.0909 | 74.5604 | 65.3162 | 58.8258 | 68.2799 | 81.4499 | 82.6568 | 82.3429 | 99.8214 | 102.3365 | 121.0381 | 125.5854 | 140.7653 | 143.2947 | 145 | 148.4484 | 151.2432 | 153.1947 | 156.0368 | 158.7558 | 161.0295 | 163.5495 | 166.5621 | 168.1632 | 170.5221 | 174.1884 | 176.2632
83 | 2009 | 1 | 4 | 10 | 13360 |  | MA | Norfolk | 42.1113 | -71.4529 | Gas | 55211 | 1 | ANP Bellingham Energy Company, LLC 1 | 7.4623 | 10.4581 | 11.1855 | 13.7265 | 17.9147 | 18.9516 | 21.0982 | 24.1599 | 27.3136 | 10.0362 | 34.79 | 40.5105 | 46.5426 | 59.3642 | 45.5268 | 59.7263 | 54.8017 | 48.0222 | 51.2458 | 47.6332 | 55.2418 | 54.3476 | 53.5526 | 58.9881 | 60.6838 | 75.6663 | 62.2467 | 68.354 | 77.1575 | 64.6176 | 74.8871 | 76.3552 | 67.7338 | 69.2628 | 68.6288 | 79.1536 | 70.9237 | 75.3739 | 69.0734 | 59.3433 | 70.9066 | 78.6896 | 87.9316 | 92.5401 | 91.5053 | 107.4934 | 117.5909 | 122.9118 | 137.3738 | 144.3368 | 146.2105 | 148.384 | 151.054 | 152.8715 | 154.6889 | 155.9349 | 159.7198 | 161.4248 | 164.1604 | 165.9685 | 168.142 | 170.1281 | 172.1704 | 174.3158
84 | 2009 | 1 | 4 | 11 | 13747 |  | ME | Penobscot | 44.8236 | -68.7106 | Gas | 55068 | 2 | Maine Independence Station 2 | 2.5894 | 5.7421 | 5.4472 | 7.17 | 6.5741 | 9.7556 | 10.9689 | 10.8175 | 14.164 | 11.8322 | 15.1214 | 36.5621 | 31.3872 | 43.8997 | 37.2251 | 40.0811 | 38.1437 | 38.9116 | 53.3039 | 51.8438 | 58.6474 | 56.9846 | 64.5252 | 70.9995 | 71.5919 | 80.2933 | 74.8592 | 67.6748 | 68.4369 | 86.1828 | 83.8136 | 91.8397 | 99.654 | 92.0395 | 92.8728 | 104.144 | 99.5441 | 100.0153 | 107.2497 | 108.1695 | 110.3775 | 113.6842 | 118.0112 | 112.4089 | 110.844 | 108.8318 | 111.4997 | 117.7023 | 114.5057 | 137.3563 | 140.6994 | 143.2953 | 144.9045 | 149.5407 | 151.9546 | 155.3743 | 158.6982 | 159.8477 | 163.5068 | 166.9744 | 169.1297 | 172.0034 | 175.2698 | 178.2105
85 | 2009 | 1 | 4 | 12 | 13620 |  | VT | Chittenden | 44.4917 | -73.2081 | Other | 589 | 1 | J C McNeil 1 | 1.1255 | 1.5831 | 1.8352 | 2.3369 | 2.3354 | 2.7791 | 3.3474 | 3.6511 | 4.0677 | 2.5427 | 8.8669 | 8.0595 | 8.3898 | 10.1817 | 10.8151 | 10.0026 | 9.2022 | 12.4284 | 13.1982 | 20.0814 | 18.9346 | 23.3656 | 26.8622 | 26.2072 | 27.2895 | 27.4825 | 28.0381 | 26.0005 | 29.0928 | 29.8749 | 34.0633 | 34.0539 | 37.1797 | 36.8113 | 39.0759 | 33.3822 | 36.2588 | 35.5465 | 37.7658 | 38.8363 | 40.2986 | 40.1936 | 37.9112 | 40.8532 | 42.9726 | 41.2231 | 45.1049 | 49.7209 | 54.4913 | 54.7477 | 54.9583 | 55.0835 | 55.1842 | 55.6116 | 55.6971 | 55.8527 | 56.1733 | 56.2068 | 56.4938 | 56.7166 | 56.8357 | 57.0249 | 57.2997 | 57.4737
86 | 2009 | 1 | 4 | 13 | 13282 |  | ME | Cumberland | 43.6576 | -70.3772 | Gas | 55294 | 1 | Westbrook Energy Center 1 | 1.3555 | 1.0875 | 1.836 | 3.2595 | 3.2815 | 2.2865 | 3.882 | 6.35 | 4.4605 | 3.586 | 6.603 | 22.649 | 15.1735 | 33.9095 | 44.8995 | 58.472 | 63.62 | 69.7045 | 86.885 | 104.2575 | 112.094 | 132.7945 | 137.0965 | 155.4295 | 158.01 | 161.74 | 158.64 | 162.451 | 162.2695 | 194.6705 | 189.074 | 199.1665 | 209.5275 | 200.634 | 197.579 | 192.1695 | 196.6935 | 204.106 | 210.4125 | 216.0475 | 222.238 | 227.78 | 227.4545 | 226.6625 | 231.781 | 225.284 | 222.9275 | 226.1705 | 238.341 | 248.375 | 251.06 | 254.27 | 257.81 | 259.925 | 263.645 | 266.075 | 270.14 | 273.005 | 275.9 | 279.74 | 281.81 | 285.74 | 288.965 | 291.5
87 | 2009 | 1 | 4 | 14 | 13282 |  | ME | Cumberland | 43.6576 | -70.3772 | Gas | 55294 | 2 | Westbrook Energy Center 2 | 4.6517 | 6.0406 | 8.9551 | 8.4228 | 13.206 | 11.8403 | 14.9663 | 14.6073 | 17.1531 | 0 | 25.7598 | 32.4889 | 28.8833 | 36.4502 | 45.8771 | 36.9914 | 40.7384 | 61.8569 | 75.9647 | 85.5264 | 108.9081 | 111.1099 | 124.8063 | 131.5308 | 125.8386 | 122.5163 | 137.7178 | 135.8465 | 149.054 | 169.96 | 160.2338 | 171.8907 | 180.6397 | 169.3266 | 187.3171 | 200.6811 | 177.3651 | 182.7073 | 177.2409 | 189.7971 | 180.4484 | 182.3357 | 206.9961 | 206.3767 | 213.3812 | 212.2446 | 197.6181 | 218.0336 | 240.8349 | 248.2463 | 251.6601 | 254.6358 | 257.2793 | 260.8743 | 263.0646 | 267.2185 | 270.8287 | 272.2486 | 275.5868 | 278.9402 | 283.0639 | 285.3297 | 288.3055 | 291.4474
88 | 2009 | 1 | 4 | 15 | 13657 |  | CT | Windham | 41.8736 | -71.8947 | Gas | 55149 | LRG1 | Lake Road Generating Company LRG1 | 6.0854 | 7.9354 | 8.5403 | 13.0468 | 16.5937 | 16.9735 | 20.2954 | 23.1643 | 23.2525 | 10.403 | 36.1887 | 36.9971 | 36.7927 | 39.6951 | 44.3999 | 51.6609 | 60.2773 | 53.1332 | 65.4366 | 53.8573 | 55.1156 | 59.3388 | 48.9305 | 63.3541 | 52.9619 | 59.0999 | 60.5183 | 69.6747 | 73.3047 | 82.2717 | 72.7855 | 67.4046 | 80.7761 | 79.1726 | 87.3961 | 93.2344 | 93.3357 | 102.458 | 96.3624 | 109.9685 | 117.226 | 110.3406 | 97.9109 | 87.5939 | 92.8743 | 88.1404 | 94.8389 | 116.3993 | 134.7055 | 162.3855 | 164.6187 | 166.8735 | 170.7173 | 172.4996 | 175.5703 | 178.48 | 180.4341 | 183.4189 | 186.5112 | 188.4653 | 191.8366 | 193.8981 | 197.86 | 199.6316
89 | 2009 | 1 | 4 | 16 | 14761 |  | MA | Hampden | 42.2814 | -72.6053 | Coal | 1606 | 1 | Mount Tom 1 | 3.1677 | 4.1461 | 3.4034 | 5.4426 | 7.0961 | 6.7924 | 7.8006 | 8.7685 | 11.0948 | 0 | 14.3721 | 21.7394 | 33.162 | 40.5282 | 34.5037 | 34.8855 | 43.9119 | 43.1958 | 44.0613 | 48.6272 | 45.3633 | 44.9316 | 45.6471 | 46.7117 | 58.1538 | 56.8263 | 51.5938 | 61.2422 | 57.9303 | 55.9723 | 52.3194 | 51.5506 | 53.2701 | 57.9057 | 56.5816 | 54.8006 | 59.8234 | 65.1794 | 63.2058 | 74.2574 | 77.0148 | 85.0916 | 94.6762 | 97.7629 | 98.7282 | 101.6908 | 103.2496 | 98.9371 | 109.1637 | 123.7387 | 124.1813 | 125.6847 | 127.0966 | 128.9892 | 130.34 | 131.9961 | 132.66 | 134.7511 | 135.6287 | 136.8879 | 138.6889 | 139.0858 | 140.5282 | 142.1842
90 | 2009 | 1 | 4 | 17 | 16287 |  | MA | Worcester | 42.0575 | -71.5172 | Gas | 55212 | 1 | ANP Blackstone Energy Company, LLC 1 | 8.5433 | 11.6348 | 14.6197 | 14.3947 | 16.5756 | 21.4006 | 22.3132 | 27.0478 | 29.5034 | 21.1099 | 38.5412 | 41.1746 | 41.2587 | 40.8414 | 38.8236 | 41.7613 | 33.8487 | 31.8913 | 43.5089 | 42.024 | 44.5236 | 40.9848 | 50.9225 | 45.0574 | 47.0601 | 48.9984 | 44.5541 | 60.1218 | 49.8433 | 41.5483 | 46.5139 | 50.6931 | 53.6753 | 55.569 | 54.5747 | 67.9278 | 60.8058 | 67.718 | 70.4571 | 69.3475 | 72.0414 | 73.3292 | 71.4227 | 73.9736 | 73.4189 | 84.9072 | 96.6501 | 110.8662 | 135.1497 | 134.5526 | 137.4632 | 139.8211 | 142.2158 | 144.8684 | 148.5526 | 150.2105 | 152.2368 | 156.1421 | 157.6158 | 161.7789 | 163.4 | 166.0158 | 168.6316 | 171.3947
91 | 2009 | 1 | 4 | 18 | 17014 |  | RI | Providence | 41.8167 | -71.4042 | Gas | 3236 | 10 | Manchester Street 10 | 0.35995 | 0.55916 | 0.58147 | 1.1348 | 1.1531 | 1.5254 | 1.4765 | 1.7735 | 1.1673 | 0 | 2.2211 | 3.9416 | 5.9962 | 6.0882 | 10.0227 | 8.645 | 14.6564 | 22.3774 | 25.5636 | 29.3488 | 38.5176 | 44.4869 | 45.0349 | 46.935 | 52.861 | 57.4476 | 59.0711 | 57.3397 | 57.4046 | 70.1055 | 74.0985 | 76.9896 | 78.1009 | 71.455 | 70.0739 | 75.6427 | 70.0192 | 73.5938 | 63.5706 | 56.5932 | 63.5439 | 60.8317 | 57.7799 | 59.5536 | 54.8733 | 57.9587 | 62.6348 | 66.6575 | 79.5981 | 107.8421 | 108.2756 | 108.8495 | 109.1792 | 109.5333 | 110.1072 | 110.3392 | 110.6688 | 111.4076 | 111.8105 | 112.2013 | 112.708 | 113.1598 | 113.5994 | 113.9474
92 | 2009 | 1 | 4 | 19 | 16438 |  | NY | Suffolk | 40.9231 | -73.3417 | Oil | 2516 | 4 | Northport 4 | 13.2973 | 16.4925 | 23.1357 | 29.8743 | 33.3988 | 35.4372 | 41.7649 | 44.4986 | 50.8045 | 113.6838 | 64.2639 | 55.0342 | 67.2552 | 59.2858 | 67.3823 | 61.5579 | 71.4845 | 70.5951 | 87.8524 | 103.2057 | 96.3108 | 97.0368 | 110.7105 | 90.9696 | 105.5835 | 98.2471 | 111.0346 | 119.1789 | 125.6627 | 116.9683 | 120.3375 | 120.1517 | 115.7697 | 114.6814 | 105.2679 | 93.0652 | 131.8824 | 121.2038 | 148.468 | 140.7378 | 153.3355 | 190.3155 | 199.3379 | 212.3294 | 226.3951 | 238.8631 | 263.1248 | 268.0537 | 268.9591 | 339.0116 | 341.0607 | 343.0303 | 345.8554 | 347.1485 | 350.1924 | 351.6845 | 354.5295 | 356.1012 | 359.6822 | 360.1597 | 362.5868 | 364.8349 | 366.5061 | 369.0526
93 | 2009 | 1 | 4 | 20 | 15907 |  | NY | Oswego | 43.495 | -76.4508 | Gas | 54547 | 2 | Independence 2 | 0.21442 | 0.30179 | 0.66311 | 0.46258 | 0.40305 | 0.88742 | 1.5604 | 1.1971 | 0.96884 | 0.44505 | 0.76853 | 4.9554 | 12.6034 | 22.7671 | 26.6242 | 28.7639 | 43.1972 | 52.2293 | 55.8182 | 64.8005 | 67.8551 | 66.8782 | 67.4637 | 75.5908 | 87.4193 | 101.4711 | 106.287 | 92.769 | 96.9274 | 101.4235 | 106.9916 | 111.6982 | 104.2761 | 121.5997 | 112.0554 | 120.1166 | 133.3905 | 108.399 | 136.3899 | 120.4123 | 129.1663 | 133.5808 | 137.3503 | 118.4449 | 133.0863 | 147.0688 | 158.9075 | 148.0592 | 136.4668 | 168.2116 | 178.9684 | 180.8204 | 189.3361 | 189.8639 | 199.0188 | 203.628 | 214.5793 | 216.9533 | 226.6957 | 231.8686 | 238.2523 | 244.4217 | 248.9236 | 258.0526
94 | 2009 | 1 | 4 | 21 | 14755 |  | CT | Windham | 41.8736 | -71.8947 | Gas | 55149 | LRG2 | Lake Road Generating Company LRG2 | 4.0557 | 5.6469 | 6.7575 | 7.9883 | 8.2536 | 11.5548 | 10.0971 | 13.2536 | 13.2496 | 9.3642 | 21.4529 | 32.1349 | 29.5151 | 39.8946 | 41.766 | 41.1446 | 43.8676 | 43.5587 | 42.7043 | 40.7689 | 55.4739 | 48.949 | 45.3729 | 45.1215 | 47.2167 | 60.7567 | 49.6947 | 57.1762 | 52.5019 | 52.9079 | 58.2468 | 56.976 | 68.7514 | 82.5296 | 89.8413 | 90.5942 | 83.2681 | 105.0989 | 91.4741 | 106.8148 | 103.4653 | 108.1112 | 103.8813 | 97.9107 | 109.4635 | 110.0473 | 107.6884 | 115.2299 | 132.7973 | 170.4595 | 172.3261 | 174.8292 | 177.4942 | 178.7674 | 181.2166 | 183.1695 | 185.6295 | 187.55 | 190.6682 | 191.3479 | 194.0345 | 196.4837 | 198.4042 | 200.6053
95 | 2009 | 1 | 4 | 22 | 13185 |  | MA | Worcester | 42.0575 | -71.5172 | Gas | 55212 | 2 | ANP Blackstone Energy Company, LLC 2 | 5.8972 | 8.1059 | 10.3238 | 12.7308 | 16.6569 | 17.9073 | 19.8672 | 21.1847 | 25.1531 | 7.8698 | 34.1704 | 29.0405 | 35.4501 | 34.7354 | 52.2001 | 49.7238 | 39.3642 | 33.4719 | 37.3733 | 31.8911 | 39.7858 | 31.8126 | 46.6812 | 43.9958 | 41.2722 | 49.4285 | 41.7333 | 47.7184 | 50.3208 | 33.5036 | 42.9281 | 50.6318 | 47.2766 | 45.0265 | 48.5835 | 53.6909 | 52.8038 | 56.876 | 55.9562 | 61.1652 | 67.6129 | 57.3267 | 52.9387 | 62.7977 | 59.6358 | 72.7948 | 81.3928 | 104.2211 | 127.2209 | 133.7895 | 136.5735 | 138.5149 | 141.2989 | 144.1928 | 146.9402 | 149.3579 | 152.6547 | 155.6952 | 157.6366 | 159.9811 | 162.6918 | 164.8164 | 167.9301 | 170.4211
96 | 2009 | 1 | 4 | 23 | 11483 |  | NY | Saratoga | 43.25 | -73.8125 | Gas | 50458 | 1 | Indeck-Corinth Energy Center 1 | 1.433 | 2.1994 | 3.398 | 3.6716 | 4.4783 | 4.9013 | 4.2343 | 7.1866 | 6.2827 | 0 | 8.9518 | 19.3718 | 21.1667 | 30.9456 | 35.5865 | 30.3322 | 40.1878 | 36.567 | 32.9753 | 33.4633 | 32.3239 | 25.6973 | 32.4817 | 40.6243 | 31.4644 | 29.8868 | 34.5269 | 45.1126 | 41.5733 | 35.9751 | 55.4259 | 49.2714 | 53.832 | 58.8714 | 47.0357 | 60.5173 | 62.1632 | 54.9495 | 62.4156 | 52.6766 | 54.2318 | 67.632 | 61.4159 | 71.4361 | 69.3809 | 81.8813 | 90.4038 | 108.4939 | 121.0914 | 126.1979 | 126.259 | 126.2726 | 126.3473 | 126.3676 | 126.3541 | 126.4627 | 126.4831 | 126.4627 | 126.4695 | 126.517 | 126.5577 | 126.5374 | 126.5577 | 126.6053
97 | 2009 | 1 | 5 | 0 | 10482 |  | NY | Niagara | 43.0804 | -79.0082 | Other | 50202 | 1 | Niagara Generation, LLC 1 | 0.41368 | 0.41608 | 0.45753 | 0.73811 | 0.7935 | 1.0916 | 0.84332 | 0.95013 | 1.2626 | 3.1094 | 1.3451 | 5.7724 | 7.5794 | 8.9967 | 8.2179 | 11.5114 | 15.5896 | 16.5161 | 13.2586 | 15.1922 | 15.6167 | 12.0534 | 16.3364 | 14.4386 | 16.4285 | 17.3104 | 13.6742 | 16.0168 | 15.1719 | 14.2859 | 11.7337 | 10.5421 | 12.367 | 16.6701 | 18.3402 | 14.9807 | 19.8695 | 19.4096 | 19.5617 | 21.4954 | 20.9758 | 25.2026 | 23.6918 | 24.1473 | 20.3044 | 22.9618 | 22.7526 | 25.6589 | 31.9243 | 32.9729 | 34.6717 | 35.397 | 36.5379 | 38.1948 | 39.2799 | 41.0987 | 42.87 | 44.3289 | 45.7013 | 47.3666 | 48.2872 | 49.7767 | 51.1101 | 52.6053
98 | 2009 | 1 | 5 | 1 | 10149 |  | RI | Providence | 41.8167 | -71.4042 | Gas | 3236 | 11 | Manchester Street 11 | 0.27047 | 0.18711 | 0.71189 | 0.82784 | 0.62021 | 0.89489 | 0.90505 | 1.2671 | 1.7046 | 0 | 2.3497 | 1.5155 | 1.9543 | 4.1927 | 3.5213 | 3.8933 | 10.8215 | 18.5345 | 20.4083 | 25.9878 | 31.0747 | 35.6872 | 38.6518 | 41.7916 | 43.987 | 42.6175 | 51.6909 | 47.2958 | 57.14 | 64.9292 | 74.8936 | 66.2051 | 70.7202 | 66.561 | 67.7557 | 69.2607 | 67.9185 | 65.4337 | 59.606 | 63.6495 | 66.7722 | 65.4434 | 64.2877 | 58.5393 | 55.5769 | 49.4848 | 56.9165 | 66.5287 | 77.7335 | 100.3387 | 101.0103 | 102.5122 | 103.544 | 104.0568 | 105.3389 | 105.8884 | 107.1949 | 107.9215 | 109.4417 | 110.0156 | 111.0413 | 112.2806 | 112.7446 | 113.9474
99 | 2009 | 1 | 5 | 2 | 9799 |  | NY | Nassau | 40.6169 | -73.6486 | Gas | 2511 | 10 | E F Barrett 10 | 6.3002 | 7.9167 | 8.5674 | 11.1839 | 13.0168 | 15.5243 | 16.9408 | 20.788 | 20.1899 | 19.6644 | 32.2154 | 26.8017 | 32.5645 | 34.4381 | 35.9935 | 41.1304 | 41.7183 | 40.6883 | 38.3283 | 39.22 | 45.4783 | 49.2111 | 43.4159 | 41.6634 | 48.0816 | 50.695 | 57.3704 | 58.4594 | 59.3509 | 59.84 | 67.5057 | 70.7837 | 69.9408 | 67.7523 | 60.3171 | 61.2525 | 75.098 | 68.8535 | 70.3532 | 65.0785 | 70.0585 | 80.0661 | 65.2151 | 67.0823 | 70.3364 | 71.666 | 75.478 | 103.1528 | 132.3844 | 170.8493 | 171.9204 | 173.2139 | 174.8712 | 175.6695 | 176.3162 | 178.2766 | 179.4691 | 180.8029 | 181.4598 | 182.9048 | 183.9659 | 185.6333 | 186.6034 | 187.9474
100 | 2009 | 1 | 5 | 3 | 9929 |  | NY | Suffolk | 40.7358 | -73.3881 | Gas | 56188 | 1 | Pinelawn Power 00001 | 0.792 | 0.83 | 1.086 | 1.755 | 1.662 | 1.757 | 2.06 | 2.326 | 2.072 | 0 | 4.507 | 3.821 | 5.84 | 6.791 | 6.191 | 8.228 | 8.611 | 7.88 | 9.511 | 10.752 | 12.568 | 17.453 | 14.874 | 20.003 | 21.151 | 22.473 | 25.531 | 20.774 | 26.792 | 27.429 | 29.897 | 26.186 | 31.322 | 37.046 | 39.96 | 38.687 | 34.298 | 39.774 | 35.725 | 37.957 | 38.159 | 40.906 | 39.568 | 38.1 | 36.853 | 36.746 | 41.971 | 48.426 | 66.29 | 59.776 | 61.088 | 62.748 | 63.548 | 64.368 | 65.672 | 66.96 | 67.584 | 68.504 | 69.56 | 70.588 | 71.272 | 72.636 | 73.984 | 75
101 | 2009 | 1 | 5 | 4 | 10321 |  | NY | Oswego | 43.495 | -76.4508 | Gas | 54547 | 4 | Independence 4 | 0.55926 | 0.64687 | 1.4495 | 1.4922 | 1.3154 | 1.7848 | 1.9815 | 1.9192 | 2.1958 | 0.41424 | 2.2838 | 20.0685 | 27.9524 | 35.6361 | 30.0584 | 27.4857 | 39.891 | 39.6073 | 42.9939 | 37.136 | 42.3271 | 53.0321 | 51.979 | 49.5496 | 83.1415 | 77.5393 | 74.4495 | 67.5648 | 73.5531 | 67.4252 | 70.5207 | 67.9636 | 73.4207 | 74.6298 | 90.9486 | 91.0364 | 84.0488 | 93.3062 | 93.5724 | 99.7872 | 99.0454 | 110.9129 | 116.745 | 111.0454 | 141.9593 | 150.4223 | 159.0208 | 143.9853 | 120.3403 | 128.5344 | 137.4269 | 147.971 | 154.1778 | 159.0837 | 176.8415 | 180.0782 | 187.2507 | 198.5973 | 204.2119 | 216.9683 | 222.1349 | 233.5144 | 241.6432 | 253.1842
102 | 2009 | 1 | 5 | 5 | 12086 |  | RI | Providence | 41.8167 | -71.4042 | Gas | 3236 | 9 | Manchester Street 9 | 0.092763 | 0.13713 | 0.12905 | 0.26018 | 0.28639 | 0.24605 | 0.18755 | 0.45984 | 0.29042 | 0 | 0.62929 | 0.45774 | 2.7172 | 3.4917 | 2.5475 | 3.2091 | 9.3298 | 13.7295 | 12.9125 | 17.8045 | 23.2313 | 31.5204 | 31.8977 | 45.0734 | 43.0214 | 43.4411 | 48.6926 | 42.0715 | 47.0625 | 55.7109 | 55.8239 | 50.48 | 52.4208 | 52.6285 | 50.69 | 52.8786 | 47.4582 | 49.4169 | 42.6623 | 45.8459 | 58.4666 | 51.7749 | 58.6623 | 55.0228 | 57.8164 | 67.8876 | 74.4686 | 82.4152 | 67.8756 | 105.7045 | 106.0979 | 106.4853 | 107.3689 | 107.7926 | 108.4161 | 108.6945 | 109.3905 | 109.8384 | 110.4134 | 110.9461 | 111.2245 | 111.9629 | 112.5137 | 112.9737
103 | 2009 | 1 | 5 | 6 | 14017 |  | MA | Hampden | 42.0476 | -72.6478 | Gas | 55041 | 1 | Berkshire Power 1 | 0.59282 | 0.59282 | 0 | 0.19761 | 0.39521 | 0.19761 | 0.98803 | 0.98803 | 1.7784 | 0 | 0.98803 | 29.016 | 44.7142 | 61.0614 | 47.64 | 60.6157 | 48.5247 | 49.3037 | 47.7328 | 43.9623 | 61.1331 | 52.8939 | 57.0936 | 60.6297 | 64.935 | 67.6029 | 69.7198 | 68.8751 | 75.9167 | 69.3699 | 75.2133 | 87.6418 | 86.669 | 89.4637 | 87.6279 | 99.4819 | 96.9384 | 84.9396 | 87.4705 | 76.6374 | 89.1542 | 100.7001 | 110.9664 | 90.0459 | 136.3475 | 128.0055 | 173.9067 | 169.506 | 180.0414 | 217.8039 | 220.2197 | 222.4745 | 223.7763 | 226.5411 | 230.6211 | 232.0034 | 234.2045 | 236.7142 | 238.62 | 242.0826 | 244.8608 | 246.9679 | 248.9542 | 251.2895
104 | 2009 | 1 | 5 | 7 | 15917 |  | NY | Suffolk | 40.9231 | -73.3417 | Oil | 2516 | 1 | Northport 1 | 6.356 | 10.037 | 13.136 | 13.567 | 15.185 | 19.832 | 21.142 | 26.45 | 31.592 | 0 | 33.246 | 57.451 | 57.146 | 70.793 | 79.494 | 73.602 | 74.184 | 75.414 | 64.801 | 69.93 | 74.02 | 65.163 | 69.65 | 82.972 | 69.186 | 66.609 | 77.113 | 83.654 | 85.992 | 84.33 | 89.852 | 102.789 | 118.159 | 107.783 | 102.403 | 118.852 | 118.664 | 105.775 | 97.892 | 83.295 | 101.7 | 95.862 | 103.18 | 99.445 | 102.531 | 81.365 | 77.764 | 89.553 | 90.055 | 0 | 44.52 | 56.392 | 91.266 | 114.268 | 139.125 | 176.967 | 187.355 | 211.47 | 240.408 | 267.862 | 298.284 | 322.77 | 349.111 | 371
105 | 2009 | 1 | 5 | 8 | 15867 |  | NY | Suffolk | 40.9231 | -73.3417 | Oil | 2516 | 2 | Northport 2 | 9.6173 | 13.0775 | 12.5078 | 18.6067 | 23.6131 | 24.7057 | 27.0739 | 28.8585 | 34.7237 | 99.2542 | 52.0996 | 40.7071 | 34.0278 | 30.8574 | 35.8304 | 42.8917 | 48.1886 | 54.6563 | 56.4849 | 65.6113 | 62.0049 | 69.8577 | 72.1038 | 64.6932 | 64.8059 | 72.7269 | 84.5362 | 81.6804 | 75.317 | 75.4981 | 72.3049 | 63.8864 | 70.4082 | 93.3028 | 110.8331 | 85.7659 | 98.6498 | 90.0683 | 89.3423 | 95.6236 | 94.893 | 110.6101 | 117.0524 | 124.1044 | 126.7505 | 147.556 | 166.9737 | 139.1143 | 134.1993 | 241.5364 | 245.6813 | 252.4602 | 269.8143 | 275.6055 | 278.2977 | 291.5651 | 301.2105 | 307.2922 | 320.3078 | 324.6076 | 333.8076 | 344.4602 | 351.6653 | 359.3158
106 | 2009 | 1 | 5 | 9 | 16138 |  | NY | Suffolk | 40.8142 | -72.9403 | Gas | 56234 | 1 | Caithness Long Island Energy Center 0001 | 12.3238 | 16.5464 | 19.6966 | 27.7898 | 24.7852 | 30.3513 | 32.0366 | 41.8658 | 43.9154 | 0 | 61.8984 | 64.8137 | 60.9251 | 77.7688 | 81.3946 | 76.1241 | 70.562 | 59.4199 | 77.8741 | 65.6417 | 77.1926 | 76.0717 | 87.8192 | 70.1295 | 80.0476 | 74.168 | 72.6018 | 81.7433 | 91.0849 | 82.7875 | 73.7675 | 95.2527 | 80.4606 | 74.1619 | 80.6952 | 99.5786 | 104.1717 | 91.4491 | 86.0144 | 89.272 | 86.3868 | 87.1293 | 74.2348 | 77.3769 | 101.9259 | 73.6053 | 94.4477 | 130.0941 | 191.1234 | 296.4294 | 299.0517 | 302.6574 | 305.2797 | 307.5924 | 311.2892 | 314.0754 | 317.4625 | 318.8829 | 322.9621 | 326.0579 | 328.6802 | 332.4134 | 334.9993 | 337.8947
107 | 2009 | 1 | 5 | 10 | 16501 |  | NY | Oswego | 43.495 | -76.4508 | Gas | 54547 | 1 | Independence 1 | 0.52895 | 0.83526 | 0.48842 | 0.70105 | 0.98895 | 0.67474 | 1.4389 | 1.4574 | 1.09 | 2.6342 | 1.1663 | 3.1342 | 5.6353 | 8.6553 | 8.3116 | 21.5021 | 22.9032 | 14.8021 | 36.6563 | 28.0795 | 28.2705 | 42.8979 | 23.8942 | 47.6426 | 60.1363 | 71.2837 | 90.89 | 87.6732 | 98.5111 | 115.7653 | 110.9584 | 114.8521 | 98.3684 | 107.8005 | 101.1726 | 107.7863 | 109.03 | 101.1279 | 107.9568 | 112.9237 | 105.7574 | 118.1358 | 126.6484 | 102.8279 | 117.1789 | 154.6305 | 152.6684 | 128.4653 | 149.0637 | 185.7779 | 188.2384 | 198.7321 | 206.1979 | 205.8026 | 214.9995 | 217.5674 | 225.5879 | 230.5142 | 236.4032 | 242.8153 | 250.7726 | 254.5158 | 261.9247 | 267.8947
108 | 2009 | 1 | 5 | 11 | 16222 |  | CT | Windham | 41.8736 | -71.8947 | Gas | 55149 | LRG3 | Lake Road Generating Company LRG3 | 2.3718 | 3.1845 | 2.9349 | 5.0716 | 4.2445 | 5.7522 | 5.8347 | 7.0578 | 6.0987 | 0 | 10.094 | 17.9199 | 26.4524 | 22.9123 | 22.2898 | 30.4363 | 35.4203 | 39.6639 | 31.0642 | 38.9072 | 38.9646 | 39.2216 | 29.8197 | 36.1291 | 29.0538 | 40.8815 | 32.7016 | 47.7243 | 47.2724 | 48.2708 | 44.0511 | 42.8132 | 46.1652 | 57.1618 | 58.9874 | 65.8252 | 66.9744 | 70.8977 | 80.2258 | 75.9084 | 79.3845 | 95.2888 | 88.7862 | 82.4006 | 84.9895 | 84.4981 | 93.6712 | 115.0719 | 129.1436 | 166.2486 | 167.3937 | 169.6941 | 171.1589 | 173.9648 | 175.0583 | 177.4 | 178.9371 | 181.4335 | 182.3928 | 184.6107 | 186.612 | 187.7571 | 189.9956 | 191.8421
109 | 2009 | 1 | 5 | 12 | 16003 |  | CT | Fairfield | 41.1706 | -73.1843 | Coal | 568 | BHB3 | Bridgeport Harbor Station BHB3 | 1.8396 | 3.4937 | 2.0746 | 4.1493 | 5.6848 | 5.7431 | 5.6848 | 5.8529 | 6.4395 | 0 | 8.2403 | 13.9379 | 25.5386 | 36.098 | 40.7019 | 41.1814 | 53.6087 | 62.3908 | 55.5328 | 79.6098 | 72.8541 | 53.7696 | 79.5912 | 61.9867 | 71.3729 | 87.1298 | 96.1766 | 99.2853 | 92.9864 | 104.1106 | 109.3857 | 98.455 | 113.7253 | 97.6608 | 114.5897 | 105.8362 | 126.1029 | 139.0264 | 171.5509 | 152.9263 | 146.9763 | 178.1044 | 208.2743 | 188.7399 | 203.3712 | 228.5779 | 212.4466 | 227.6611 | 293.4287 | 352.8706 | 352.7929 | 354.7351 | 354.5408 | 354.4632 | 355.8615 | 355.9003 | 356.9102 | 356.6383 | 357.2209 | 357.6482 | 358.4639 | 359.3573 | 359.2796 | 360.2895
110 | 2009 | 1 | 5 | 13 | 16259 |  | NH | Rockingham | 43.1047 | -70.8044 | Gas | 55661 | 1 | Essential Power Newington Energy, LLC 1 | 2.7581 | 2.1249 | 2.7894 | 3.5605 | 4.7494 | 3.4265 | 5.6728 | 5.4261 | 5.0899 | 0 | 8.8326 | 9.0854 | 16.0581 | 6.7223 | 6.0922 | 14.5135 | 10.7754 | 12.7534 | 22.7059 | 25.3899 | 24.3706 | 32.9046 | 55.0268 | 39.3283 | 49.6167 | 57.4075 | 65.8606 | 80.5114 | 81.2149 | 106.7334 | 78.4223 | 92.1439 | 94.4611 | 99.0903 | 101.9482 | 92.3949 | 99.3859 | 101.4873 | 120.3975 | 140.5044 | 137.0673 | 127.8077 | 141.1245 | 150.4636 | 161.1611 | 157.3026 | 172.1495 | 163.6846 | 184.8787 | 222.4928 | 224.7168 | 231.8424 | 232.7935 | 236.6123 | 236.1002 | 242.5966 | 249.8393 | 250.0587 | 255.7504 | 258.7645 | 261.2226 | 264.9683 | 268.5092 | 271.6842
111 | 2009 | 1 | 5 | 14 | 16356 |  | NY | Oswego | 43.495 | -76.4508 | Gas | 54547 | 3 | Independence 3 | 0.58516 | 0.572 | 0.89663 | 0.67558 | 1.2133 | 1.2344 | 1.4909 | 2.3556 | 2.7369 | 0 | 2.3549 | 4.2944 | 2.9315 | 10.704 | 13.7584 | 13.0999 | 28.4152 | 29.0324 | 37.7947 | 31.0671 | 40.9945 | 51.7456 | 52.3497 | 49.6029 | 71.0458 | 69.9103 | 68.2056 | 60.264 | 59.0208 | 65.9668 | 66.2572 | 72.1499 | 75.9091 | 78.0508 | 90.1038 | 86.892 | 85.3951 | 92.8128 | 93.5269 | 96.0866 | 93.89 | 86.3882 | 111.4342 | 106.1231 | 147.1486 | 158.4339 | 165.7681 | 143.6071 | 129.9821 | 172.8369 | 182.9208 | 191.6064 | 194.0584 | 200.1248 | 204.3182 | 212.2009 | 218.7415 | 227.4334 | 231.0673 | 241.3499 | 247.2302 | 254.4814 | 259.8034 | 266.8421
112 | 2009 | 1 | 5 | 15 | 16395 |  | NY | Nassau | 40.6169 | -73.6486 | Gas | 2511 | 20 | E F Barrett 20 | 5.1081 | 7.0797 | 8.6892 | 11.1106 | 12.6737 | 15.8448 | 16.2426 | 17.9553 | 20.1345 | 55.6957 | 24.5411 | 23.7464 | 20.8327 | 23.167 | 21.2418 | 21.0366 | 22.7326 | 24.2599 | 25.172 | 32.33 | 26.2405 | 24.2826 | 36.9553 | 39.5518 | 36.3893 | 33.8026 | 32.9444 | 30.6243 | 35.135 | 34.8225 | 35.0109 | 33.7427 | 31.2224 | 42.821 | 42.4857 | 44.7552 | 39.4298 | 42.2755 | 42.5738 | 49.6038 | 54.489 | 53.2134 | 65.1734 | 78.8812 | 75.4443 | 83.9984 | 93.1844 | 114.6899 | 139.8276 | 163.2353 | 164.54 | 165.9324 | 167.3637 | 167.7337 | 169.6713 | 171.1805 | 172.2808 | 173.1863 | 174.6468 | 175.825 | 177.2174 | 178.5513 | 180.0508 | 181.1316
113 | 2009 | 1 | 5 | 16 | 17059 |  | NH | Rockingham | 43.1047 | -70.8044 | Gas | 55661 | 2 | Essential Power Newington Energy, LLC 2 | 0.30568 | 1.1816 | 1.0662 | 1.0602 | 1.8084 | 2.4173 | 2.6465 | 3.0891 | 3.5877 | 0.38463 | 5.9125 | 7.6858 | 14.3705 | 6.0491 | 6.7996 | 18.3006 | 16.4395 | 14.1052 | 26.7709 | 28.1183 | 29.6628 | 30.7434 | 48.9064 | 52.1043 | 60.0403 | 63.5722 | 62.8044 | 78.5905 | 88.1817 | 112.1409 | 78.6557 | 93.0485 | 92.7911 | 95.2694 | 90.063 | 84.6996 | 94.1886 | 106.1458 | 121.5482 | 141.8587 | 138.5424 | 133.0887 | 145.1487 | 153.4338 | 168.8395 | 148.4015 | 168.9527 | 161.0793 | 190.7252 | 230.9384 | 237.8563 | 241.0379 | 246.7484 | 252.6221 | 256.3421 | 259.7195 | 268.2363 | 273.2126 | 276.8021 | 281.3379 | 288.3537 | 290.6053 | 297.2784 | 302.8421
114 | 2009 | 1 | 5 | 17 | 18842 |  | NY | Cattaraugus | 42.0875 | -78.4578 | Gas | 54076 | 1 | Indeck-Olean Energy Center 1 | 0.13253 | 0.15447 | 0.034579 | 0.19237 | 0.17132 | 0.27237 | 0.080895 | 0.26484 | 0.27326 | 0 | 0.37521 | 3.7241 | 3.5767 | 7.5255 | 5.9142 | 3.9251 | 6.7811 | 9.468 | 6.5117 | 6.1105 | 7.1508 | 7.7504 | 9.6386 | 7.0889 | 11.8785 | 10.3582 | 15.0469 | 14.037 | 13.1348 | 21.5374 | 23.1405 | 26.6242 | 31.7585 | 24.0525 | 28.8815 | 30.2923 | 31.0015 | 30.4286 | 37.1879 | 28.2357 | 27.7965 | 30.5452 | 36.6139 | 36.4987 | 42.028 | 44.4922 | 48.034 | 47.3634 | 58.4427 | 62.2421 | 63.6021 | 64.3726 | 65.88 | 67.1768 | 68.2126 | 69.2358 | 70.36 | 71.5937 | 73.0505 | 74.0611 | 75.5516 | 76.6126 | 77.8589 | 78.8947
115 | 2009 | 1 | 5 | 18 | 19550 |  | NY | Richmond | 40.5915 | -74.2027 | Gas | 2490 | 20 | Arthur Kill 20 | 14.83 | 19.4 | 24.14 | 26.97 | 33.12 | 36.02 | 39.05 | 46.772 | 46.404 | 89.6 | 59.458 | 63.8 | 68.564 | 59.506 | 66.062 | 60.838 | 46.032 | 49.65 | 44.372 | 48.124 | 52.782 | 50.096 | 48.664 | 58.016 | 55.724 | 47.992 | 48.59 | 47.992 | 49.708 | 39.142 | 57.874 | 59.284 | 45.738 | 50.502 | 40.662 | 47.59 | 55.608 | 51.66 | 52.57 | 52.922 | 49.426 | 52.266 | 41.608 | 59.028 | 51.822 | 48.334 | 66.568 | 99.922 | 126.626 | 210.026 | 218.106 | 235.564 | 232.878 | 241.608 | 253.164 | 265.52 | 269.274 | 278.01 | 284.548 | 291.554 | 302.726 | 314.668 | 321.748 | 334
116 | 2009 | 1 | 5 | 19 | 18914 |  | NY | Queens | 40.7903 | -73.9111 | Oil | 2491 | 1 | Charles Poletti 001 | 15.8746 | 23.3341 | 25.2499 | 29.3828 | 39.5382 | 40.7608 | 50.7405 | 53.4729 | 64.0183 | 45.0203 | 84.3541 | 82.7188 | 92.4339 | 97.7666 | 98.7313 | 106.8351 | 111.5017 | 107.5547 | 104.7561 | 110.6701 | 108.0596 | 117.1037 | 123.9303 | 115.4044 | 125.5327 | 119.8032 | 120.7173 | 139.3506 | 156.336 | 162.8358 | 155.2887 | 154.6271 | 157.7828 | 164.7671 | 171.6349 | 187.9283 | 181.4089 | 216.7361 | 199.7951 | 223.7085 | 230.6896 | 259.2882 | 283.3977 | 280.9523 | 300.4414 | 292.0598 | 278.1284 | 376.0364 | 515.7855 | 692.675 | 702.3703 | 712.9995 | 719.8484 | 732.2121 | 740.4397 | 749.9571 | 760.3639 | 770.1926 | 778.7316 | 789.5832 | 798.0332 | 807.3726 | 817.6016 | 826.7632
117 | 2009 | 1 | 5 | 20 | 18164 |  | RI | Providence | 42.0099 | -71.6701 | Gas | 54324 | 4 | Ocean State Power II 4 | 1.8364 | 2.7376 | 3.1377 | 3.7086 | 5.0438 | 4.9427 | 4.5578 | 5.4727 | 7.1726 | 3.5646 | 9.246 | 9.7587 | 5.0599 | 2.8897 | 4.5583 | 3.7822 | 7.2679 | 6.9507 | 6.5833 | 7.8735 | 9.995 | 15.9934 | 15.1745 | 11.8807 | 15.6661 | 13.3402 | 17.9785 | 13.7324 | 18.1352 | 19.1556 | 17.1538 | 23.1538 | 21.277 | 18.4475 | 27.4319 | 26.5887 | 26.3218 | 28.518 | 31.0055 | 27.4565 | 25.2875 | 28.4083 | 32.8484 | 32.652 | 36.4115 | 36.9946 | 54.3476 | 58.7713 | 67.2306 | 77.4261 | 78.7549 | 80.0888 | 81.0488 | 82.1907 | 83.7571 | 84.7575 | 85.5356 | 86.8998 | 88.1882 | 89.4716 | 90.7347 | 92.008 | 93.4379 | 94.4737
118 | 2009 | 1 | 5 | 21 | 16205 |  | ME | Franklin | 44.5047 | -70.2403 | Gas | 55031 | CT02 | Androscoggin Energy CT02 | 2.0028 | 2.3105 | 2.9478 | 3.9418 | 3.6341 | 4.7393 | 5.8993 | 7.0651 | 7.3573 | 0 | 8.4254 | 10.3034 | 10.2535 | 14.0921 | 10.1939 | 13.5759 | 10.7964 | 11.8136 | 12.048 | 8.0694 | 9.0968 | 8.3201 | 8.2037 | 11.1576 | 10.3386 | 12.7143 | 15.206 | 12.9667 | 11.1702 | 6.7126 | 10.9742 | 11.5869 | 9.0027 | 12.0838 | 11.2409 | 13.3346 | 11.1883 | 9.3062 | 7.0729 | 5.4606 | 5.2182 | 6.1369 | 2.8591 | 4.296 | 4.192 | 7.5933 | 9.8771 | 15.2034 | 30.965 | 41.9759 | 42.9523 | 43.7389 | 44.5423 | 45.1559 | 46.1685 | 46.8017 | 47.9119 | 48.7125 | 49.5884 | 50.5062 | 50.9692 | 51.9511 | 52.9776 | 53.6053
119 | 2009 | 1 | 5 | 22 | 14152 |  | ME | Oxford | 44.5303 | -70.5219 | Gas | 55100 | 1 | Rumford Power 1 | 7.4524 | 8.4509 | 10.6555 | 18.4911 | 17.4737 | 16.7997 | 19.4757 | 24.12 | 25.7231 | 0 | 34.9987 | 32.9499 | 45.0045 | 29.3785 | 47.9765 | 30.9894 | 31.9582 | 38.2859 | 38.3026 | 43.1158 | 49.6555 | 39.7448 | 35.4837 | 50.6921 | 34.0563 | 44.7533 | 43.2602 | 54.4235 | 47.8539 | 33.7255 | 45.0555 | 46.2735 | 50.2297 | 57.8509 | 57.1859 | 56.7114 | 49.376 | 59.2887 | 50.602 | 48.1653 | 62.5236 | 70.5146 | 68.1396 | 87.2343 | 65.3315 | 90.0785 | 90.522 | 146.0134 | 167.1535 | 235.3482 | 237.5436 | 238.7246 | 239.8918 | 241.2257 | 244.1436 | 245.2829 | 247.0337 | 248.8956 | 250.7714 | 252.3693 | 253.7032 | 256.4265 | 257.3853 | 259.0526
120 | 2009 | 1 | 5 | 23 | 12670 |  | NY | Suffolk | 40.9503 | -73.0786 | Oil | 2517 | 3 | Port Jefferson Energy Center 3 | 4.0762 | 6.0109 | 6.1259 | 7.3597 | 7.6479 | 9.1482 | 10.8433 | 11.1451 | 13.3546 | 4.0782 | 20.8566 | 14.8521 | 16.2926 | 12.4811 | 14.5022 | 15.5073 | 16.2447 | 15.4893 | 16.7221 | 21.6058 | 19.4401 | 21.8633 | 28.2734 | 24.9183 | 22.5268 | 19.2052 | 21.7369 | 30.8073 | 37.9786 | 34.7358 | 40.4666 | 31.0371 | 29.5037 | 27.636 | 22.3141 | 24.2386 | 33.2772 | 35.2468 | 42.0614 | 32.7331 | 41.4401 | 48.6472 | 51.5457 | 62.0319 | 53.2266 | 69.2016 | 87.3033 | 107.3352 | 106.5647 | 94.7561 | 101.455 | 108.0371 | 115.0671 | 120.8216 | 126.0308 | 132.6518 | 138.8932 | 146.2639 | 151.2979 | 154.5305 | 164.7834 | 171.0053 | 175.5037 | 181.1316
121 | 2009 | 1 | 6 | 0 | 11049 |  | NY | Queens | 40.7869 | -73.9122 | Oil | 8906 | 31RH | Astoria Generating Station 31RH | 15.8242 | 16.3797 | 24.1869 | 24.7961 | 32.778 | 38.7126 | 38.0539 | 43.826 | 48.1371 | 40.3281 | 66.6251 | 50.4698 | 52.7032 | 46.8385 | 42.1714 | 39.7455 | 45.7682 | 42.7355 | 48.1516 | 52.7408 | 47.9438 | 55.8098 | 56.4019 | 55.2646 | 52.5601 | 41.8653 | 51.2505 | 51.6195 | 56.0334 | 57.704 | 58.1562 | 60.631 | 54.5592 | 58.0116 | 55.9821 | 45.5503 | 37.3387 | 43.388 | 49.3642 | 64.1721 | 56.3598 | 64.8978 | 81.1342 | 88.9315 | 95.5038 | 93.7697 | 100.8109 | 106.4404 | 158.5546 | 272.04 | 277.8017 | 279.3208 | 284.9343 | 292.2522 | 298.7549 | 303.5347 | 306.2766 | 314.0021 | 318.5966 | 320.8754 | 329.6013 | 332.5469 | 338.7903 | 343.7368
122 | 2009 | 1 | 6 | 1 | 10576 |  | RI | Providence | 42.0099 | -71.6701 | Gas | 54324 | 3 | Ocean State Power II 3 | 2.2535 | 2.7134 | 2.5273 | 3.2201 | 4.276 | 4.1713 | 6.1351 | 6.1391 | 6.4886 | 3.9554 | 8.7944 | 7.8322 | 4.6054 | 3.3396 | 3.7697 | 4.9582 | 5.0684 | 4.9694 | 5.6415 | 5.1761 | 9.2528 | 15.0542 | 13.9169 | 9.9355 | 13.9433 | 11.6242 | 19.1383 | 12.6119 | 17.4722 | 17.5107 | 16.5652 | 22.1971 | 21.2104 | 19.2946 | 27.3605 | 29.4901 | 26.3236 | 26.7868 | 29.7196 | 25.4284 | 24.1748 | 28.5458 | 30.5743 | 31.3558 | 38.9679 | 36.3397 | 55.5287 | 60.8881 | 65.7019 | 75.284 | 76.9655 | 78.2704 | 79.7714 | 81.4116 | 83.0569 | 84.0369 | 85.7803 | 86.5024 | 89.2258 | 90.866 | 92.2071 | 93.3315 | 95.1006 | 96.4211
123 | 2009 | 1 | 6 | 2 | 10482 |  | NY | Queens | 40.7869 | -73.9122 | Oil | 8906 | 32SH | Astoria Generating Station 32SH | 14.4002 | 15.0566 | 23.9606 | 27.0184 | 30.8438 | 35.807 | 42.0049 | 43.7294 | 47.3549 | 39.9063 | 68.0964 | 55.2788 | 47.8937 | 46.1162 | 39.4303 | 39.5623 | 42.0928 | 43.3508 | 46.2379 | 53.3992 | 48.448 | 53.2907 | 55.0127 | 56.2189 | 53.4225 | 45.1231 | 46.3256 | 50.5044 | 56.5727 | 58.3444 | 54.8223 | 59.5425 | 52.8986 | 58.9649 | 53.3518 | 46.0645 | 38.9507 | 41.8218 | 51.3745 | 60.3196 | 50.8893 | 59.2138 | 81.5073 | 85.5597 | 99.2256 | 96.8 | 98.057 | 114.9885 | 157.7089 | 276.1714 | 279.784 | 282.9335 | 283.6375 | 293.7158 | 297.3099 | 301.4783 | 309.6669 | 311.5196 | 317.2257 | 322.8206 | 328.3415 | 334.0846 | 339.5684 | 343.7368
124 | 2009 | 1 | 6 | 3 | 10607 |  | RI | Providence | 42.0099 | -71.6701 | Gas | 51030 | 1 | Ocean State Power 1 | 0.046842 | 0.20358 | 0.12421 | 0.65558 | 0.42579 | 0.77221 | 0.67063 | 0.81789 | 1.0607 | 0 | 1.5095 | 2.2646 | 3.0277 | 2.8658 | 3.2774 | 2.6547 | 2.5107 | 4.5864 | 8.8772 | 6.4142 | 9.7707 | 11.0148 | 14.9142 | 13.0309 | 17.3358 | 15.8629 | 22.4148 | 11.2348 | 13.2188 | 14.9215 | 17.2183 | 21.7219 | 20.5312 | 21.3205 | 26.9241 | 28.2748 | 31.534 | 28.1081 | 26.9397 | 24.2025 | 25.8001 | 28.4653 | 23.9098 | 31.5566 | 36.2136 | 34.646 | 55.8628 | 61.4496 | 65.4043 | 66.4792 | 68.146 | 69.4846 | 72.812 | 74.7828 | 76.3111 | 79.7595 | 80.3491 | 82.2166 | 85.5532 | 87.0672 | 88.9856 | 91.2384 | 94.0749 | 96.4211
125 | 2009 | 1 | 6 | 4 | 10779 |  | NY | Suffolk | 40.9231 | -73.3417 | Oil | 2516 | 3 | Northport 3 | 7.6084 | 8.5639 | 9.4602 | 13.4479 | 14.2138 | 15.2997 | 18.9477 | 19.2715 | 24.6607 | 0 | 29.3035 | 32.0475 | 42.6125 | 37.4643 | 28.4 | 38.2815 | 44.8705 | 47.8551 | 45.0754 | 52.3904 | 40.9852 | 46.6786 | 53.4757 | 60.5913 | 59.5677 | 62.3816 | 56.5502 | 65.3976 | 62.2593 | 49.6495 | 58.4847 | 59.1275 | 62.1547 | 73.0782 | 47.9111 | 46.2848 | 48.2745 | 55.2543 | 56.7232 | 68.8031 | 73.7975 | 89.6194 | 106.9737 | 140.8224 | 105.1421 | 139.3646 | 177.3419 | 206.5531 | 252.9104 | 287.9276 | 294.8947 | 300.8553 | 307.7434 | 313.7829 | 318.4211 | 325.8618 | 328.8421 | 335.1974 | 338.7105 | 346.2303 | 349.9408 | 354.2237 | 358.3289 | 367.1316
126 | 2009 | 1 | 6 | 5 | 11896 |  | NY | Nassau | 40.7469 | -73.4994 | Gas | 50292 | GT2 | Bethpage Energy Center GT2 | 0 | 0 | 0 | 0 | 0 | 0 | 0 | 0 | 0 | 0 | 0 | 0.48474 | 1.4887 | 1.0683 | 0.78221 | 1.3371 | 2.3618 | 2.0316 | 2.1188 | 1.8 | 4.2772 | 3.5215 | 4.0576 | 4.8812 | 3.1547 | 3.0805 | 4.4057 | 5.7086 | 7.5812 | 7.098 | 9.1208 | 7.8471 | 6.8744 | 9.118 | 8.4203 | 11.4323 | 10.2049 | 10.0267 | 9.2706 | 8.2474 | 9.6839 | 10.8571 | 12.2713 | 13.4387 | 13.028 | 14.0162 | 16.1732 | 19.5314 | 24.1926 | 29.0929 | 29.4723 | 29.7926 | 30.0467 | 30.4512 | 30.8592 | 31.2868 | 31.5875 | 31.9239 | 32.2478 | 32.6755 | 33.1318 | 33.3823 | 33.7581 | 34.1053
127 | 2009 | 1 | 6 | 6 | 14091 |  | NY | Queens | 40.7869 | -73.9122 | Oil | 8906 | 41SH | Astoria Generating Station 41SH | 5.6855 | 6.675 | 10.8185 | 8.694 | 10.62 | 14.694 | 13.654 | 15.329 | 17.711 | 44.7205 | 24.9765 | 30.502 | 43.297 | 43.1675 | 45.663 | 50.5135 | 57.115 | 53.485 | 47.591 | 55.599 | 45.874 | 49.92 | 50.517 | 52.5205 | 55.238 | 57.466 | 53.8965 | 53.513 | 47.0945 | 45.38 | 43.018 | 47.838 | 51.153 | 61.0215 | 58.47 | 66.712 | 66.9095 | 70.8185 | 66.114 | 81.116 | 81.6245 | 69.75 | 71.2925 | 78.4915 | 89.7045 | 109.7175 | 107.0385 | 147.9605 | 214.911 | 322.727 | 324.912 | 327.04 | 328.161 | 330.061 | 333.158 | 335.514 | 337.3 | 339.599 | 341.955 | 343.988 | 345.356 | 348.795 | 349.821 | 352.5
128 | 2009 | 1 | 6 | 7 | 16103 |  | NY | Queens | 40.7869 | -73.9122 | Oil | 8906 | 42RH | Astoria Generating Station 42RH | 5.9325 | 6.215 | 8.057 | 10.77 | 10.3355 | 13.466 | 14.506 | 14.9155 | 18.1055 | 42.904 | 23.318 | 28.7525 | 40.9565 | 42.847 | 45.0045 | 50.4135 | 56.378 | 49.3635 | 49.3055 | 55.065 | 46.2775 | 47.4575 | 55.4605 | 53.9935 | 52.468 | 59.375 | 52.356 | 55.425 | 50.591 | 43.6125 | 41.977 | 49.141 | 48.5135 | 55.066 | 57.2975 | 69.234 | 65.8165 | 68.5845 | 65.4935 | 77.4245 | 81.577 | 66.8945 | 71.922 | 74.3615 | 81.534 | 98.6865 | 99.0505 | 147.3395 | 213.497 | 322.005 | 324.247 | 326.907 | 330.213 | 331.125 | 332.683 | 334.488 | 337.3 | 338.668 | 342.354 | 344.178 | 346.382 | 347.598 | 349.935 | 352.5
129 | 2009 | 1 | 6 | 8 | 16574 |  | NY | Suffolk | 40.9503 | -73.0786 | Oil | 2517 | 4 | Port Jefferson Energy Center 4 | 2.4352 | 2.5229 | 3.7436 | 5.1724 | 4.9887 | 5.1826 | 5.9583 | 6.7768 | 6.8401 | 0 | 10.9328 | 9.5693 | 7.9424 | 11.3661 | 9.3162 | 7.3832 | 13.6077 | 16.5322 | 15.3773 | 14.8181 | 15.0307 | 15.3796 | 21.4472 | 22.166 | 25.5632 | 27.2585 | 21.7235 | 23.7992 | 24.5713 | 28.9023 | 19.6067 | 23.6783 | 23.2415 | 27.474 | 35.6174 | 30.8684 | 36.8167 | 33.6437 | 33.7848 | 37.7024 | 38.1438 | 31.5099 | 41.6962 | 44.3467 | 49.6179 | 58.3671 | 67.6981 | 78.7315 | 86.9101 | 80.8974 | 90.7199 | 97.7039 | 105.1984 | 111.1001 | 120.6878 | 126.5486 | 137.7189 | 144.0699 | 152.2179 | 157.5478 | 167.452 | 175.9982 | 182.4819 | 189.8947
130 | 2009 | 1 | 6 | 9 | 16938 |  | RI | Providence | 42.0099 | -71.6701 | Gas | 51030 | 2 | Ocean State Power 2 | 0 | 0 | 0 | 0 | 0 | 0 | 0 | 0 | 0 | 0 | 0 | 1.4734 | 1.1597 | 2.0028 | 2.0757 | 2.0761 | 0.78479 | 3.9644 | 7.6643 | 5.6434 | 4.7241 | 7.1109 | 10.9736 | 10.1853 | 16.6801 | 13.9548 | 16.5616 | 10.9377 | 11.2486 | 16.844 | 18.5919 | 21.8238 | 19.9319 | 21.9069 | 24.2961 | 24.5021 | 31.8414 | 25.3611 | 26.8934 | 21.9189 | 24.8943 | 26.8448 | 25.0742 | 27.0497 | 35.5986 | 39.1019 | 52.9367 | 60.3402 | 66.6394 | 77.3789 | 78.8 | 80.0263 | 81.3526 | 83.6474 | 85.1895 | 86.2263 | 88.2158 | 89.3684 | 90.2368 | 92.3737 | 93.6632 | 95.5211 | 96.5737 | 98.3684
131 | 2009 | 1 | 6 | 10 | 17046 |  | NY | Nassau | 40.7469 | -73.4994 | Gas | 50292 | GT1 | Bethpage Energy Center GT1 | 0 | 0 | 0 | 0 | 0 | 0 | 0 | 0 | 0 | 0 | 0 | 0.39874 | 1.8657 | 2.0728 | 2.1292 | 3.1704 | 3.4435 | 3.1138 | 1.9716 | 2.2845 | 4.9997 | 3.7079 | 4.2915 | 5.5164 | 3.7071 | 2.7538 | 4.28 | 6.1868 | 8.7165 | 9.0525 | 11.7983 | 11.2493 | 8.5482 | 11.0389 | 11.8814 | 14.0409 | 13.2893 | 12.7749 | 12.0858 | 9.5349 | 13.4713 | 14.5073 | 15.9403 | 15.0741 | 15.7829 | 17.1404 | 23.0268 | 21.3172 | 24.7749 | 30 | 31.8682 | 33.6265 | 35.8519 | 37.6102 | 39.9729 | 41.6763 | 43.7368 | 45.8798 | 48.0502 | 49.6437 | 51.5943 | 53.1603 | 55.5231 | 57.4737
132 | 2009 | 1 | 6 | 11 | 17127 |  | NY | Queens | 40.7585 | -73.9451 | Gas | 2500 | 10 | Ravenswood Generating Station 10 | 10.2609 | 12.2227 | 15.5972 | 21.7004 | 22.9922 | 24.5138 | 29.6927 | 30.9763 | 36.1431 | 15.3308 | 47.143 | 41.3951 | 43.365 | 38.7834 | 39.4254 | 46.2911 | 46.7636 | 39.8769 | 39.2238 | 36.4429 | 42.7939 | 56.7182 | 47.7923 | 52.3164 | 47.0569 | 46.4152 | 46.2017 | 55.1029 | 66.4449 | 71.3426 | 69.6987 | 74.1123 | 57.8101 | 65.0124 | 61.126 | 71.3191 | 80.5804 | 86.6854 | 78.2964 | 82.8837 | 93.5181 | 105.2631 | 93.9995 | 103.4103 | 98.9577 | 101.0686 | 109.7577 | 158.3068 | 222.9457 | 324.0869 | 339.9143 | 351.7001 | 365.8599 | 380.3589 | 398.1082 | 410.2331 | 429.5368 | 446.7491 | 458.2804 | 464.3853 | 481.0605 | 497.5097 | 510.8782 | 524.8684
133 | 2009 | 1 | 6 | 12 | 17080 |  | MA | Bristol | 41.8312 | -71.1239 | Gas | 55026 | 1 | Dighton 1 | 0.75108 | 1.1775 | 1.4546 | 1.8664 | 1.9852 | 2.6554 | 2.973 | 2.056 | 2.8815 | 0 | 4.6477 | 13.2145 | 8.8888 | 14.7966 | 21.6382 | 15.3898 | 13.4075 | 13.0435 | 10.9768 | 13.3579 | 11.2246 | 14.0024 | 18.5142 | 17.5997 | 11.3608 | 20.4696 | 23.4975 | 27.1261 | 22.4328 | 20.5316 | 20.1814 | 24.6119 | 26.0343 | 32.1171 | 42.4325 | 42.8558 | 29.9927 | 49.6372 | 33.4453 | 37.9374 | 37.6102 | 38.2223 | 26.6246 | 28.9868 | 34.2861 | 40.8066 | 45.4681 | 84.1301 | 120.3728 | 149.3338 | 150.7725 | 152.2111 | 154.105 | 154.7879 | 156.4177 | 158.1204 | 159.1584 | 161.2162 | 162.1541 | 163.3559 | 165.004 | 166.7795 | 168.1635 | 169.4474
134 | 2009 | 1 | 6 | 13 | 16781 |  | MA | Worcester | 42.1292 | -71.5122 | Gas | 54805 | 1 | Milford Power, LLC 1 | 2.6283 | 1.6057 | 2.3843 | 2.9929 | 3.6778 | 2.6023 | 4.17 | 4.9593 | 4.8827 | 0 | 7.2312 | 11.1328 | 7.2079 | 10.7059 | 14.3565 | 14.6016 | 8.8829 | 13.2642 | 14.8245 | 10.2764 | 9.3553 | 14.0255 | 15.2235 | 9.822 | 11.1761 | 13.9917 | 12.9178 | 15.1644 | 14.8248 | 8.5116 | 14.4668 | 21.4889 | 19.9616 | 19.4528 | 23.1998 | 26.1273 | 23.7682 | 27.088 | 18.4195 | 18.8993 | 21.0014 | 15.5614 | 8.1321 | 12.7018 | 17.2228 | 18.6337 | 22.3719 | 43.5218 | 77.4043 | 99.7105 | 101.0479 | 102.4235 | 103.8946 | 105.3657 | 106.6457 | 107.9831 | 109.2632 | 110.7343 | 112.1863 | 113.5618 | 114.5744 | 116.2366 | 117.1345 | 118.8158
135 | 2009 | 1 | 6 | 14 | 16733 |  | NY | Richmond | 40.5915 | -74.2027 | Gas | 2490 | 30 | Arthur Kill 30 | 11.2269 | 16.7871 | 20.7704 | 23.0348 | 27.9251 | 32.928 | 34.6747 | 44.1846 | 44.7517 | 12.8037 | 59.6913 | 42.6674 | 35.6727 | 44.7735 | 27.2812 | 38.84 | 34.8509 | 42.1557 | 37.4058 | 40.1641 | 33.8471 | 45.2894 | 32.7072 | 54.6827 | 37.5873 | 47.1208 | 47.2695 | 49.4373 | 50.403 | 53.0213 | 45.3724 | 48.0157 | 38.34 | 54.7873 | 43.5839 | 33.2802 | 39.2033 | 38.3795 | 38.8874 | 35.2399 | 29.9389 | 46.7711 | 53.4213 | 53.3052 | 41.7526 | 56.1721 | 60.8099 | 107.7307 | 186.7438 | 327.7545 | 341.5469 | 349.432 | 358.1903 | 370.4931 | 381.4345 | 392.2219 | 404.2935 | 412.2042 | 429.952 | 435.5512 | 444.9516 | 458.744 | 465.0623 | 476.1579
136 | 2009 | 1 | 6 | 15 | 16923 |  | NY | Richmond | 40.6188 | -74.069 | Gas | 8053 | PT01 | Pouch Terminal PT01 | 0 | 0 | 0 | 0 | 0 | 0 | 0 | 0 | 0 | 0 | 0 | 0 | 0 | 0 | 0.041816 | 0 | 0.27492 | 0 | 0.94226 | 0.63666 | 1.1295 | 1.7427 | 1.6646 | 2.288 | 3.037 | 2.89 | 4.5006 | 3.1663 | 3.2231 | 3.2328 | 4.9425 | 4.5076 | 2.9552 | 7.3889 | 5.8716 | 8.6797 | 6.6026 | 7.9427 | 9.7728 | 11.4101 | 13.1181 | 12.3554 | 13.1346 | 15.2776 | 17.6783 | 20.5463 | 28.8199 | 33.7221 | 39.8303 | 46.7632 | 46.7632 | 46.7632 | 46.7632 | 46.7632 | 46.7632 | 46.7632 | 46.7632 | 46.7632 | 46.7632 | 46.7632 | 46.7632 | 46.7632 | 46.7632 | 46.7632
137 | 2009 | 1 | 6 | 16 | 17872 |  | NY | Queens | 40.6111 | -73.7611 | Gas | 2513 | 40 | Far Rockaway 40 | 0.95905 | 1.2159 | 2.3341 | 1.6781 | 2.3273 | 2.892 | 3.322 | 3.2527 | 3.6719 | 15.8341 | 4.1104 | 5.0085 | 8.1175 | 4.9228 | 6.9071 | 6.0254 | 5.1304 | 5.6371 | 8.4459 | 8.2358 | 8.7024 | 5.1293 | 5.8736 | 9.1841 | 6.5068 | 10.0242 | 8.7622 | 10.5733 | 10.0398 | 9.3156 | 10.7821 | 14.8394 | 11.2523 | 9.7693 | 8.288 | 15.1047 | 8.9991 | 10.6191 | 11.4884 | 12.5397 | 13.6431 | 11.6387 | 15.9329 | 11.809 | 14.6335 | 16.7044 | 20.2868 | 36.2707 | 57.0061 | 91.0744 | 91.6371 | 92.2884 | 92.6271 | 92.5073 | 93.3618 | 93.9558 | 94.2372 | 94.7426 | 95.1698 | 95.5189 | 96.04 | 96.2849 | 96.9414 | 97.3947
138 | 2009 | 1 | 6 | 17 | 19296 |  | NY | Kings | 40.663 | -74 | Gas | 7910 | 2301 | 23rd and 3rd 2301 | 0 | 0 | 0 | 0 | 0 | 0 | 0 | 0 | 0 | 0 | 0 | 0 | 0 | 0 | 0 | 0.11053 | 0.15684 | 0.15684 | 0.65574 | 0.62921 | 1.2831 | 1.4025 | 1.0682 | 0.90432 | 3.2693 | 2.9787 | 4.0941 | 4.4681 | 4.3977 | 3.2428 | 3.3493 | 2.1317 | 2.5196 | 5.8661 | 4.4534 | 7.6005 | 5.9033 | 9.657 | 8.4936 | 9.9996 | 10.2181 | 10.5709 | 9.6425 | 8.6236 | 15.8247 | 16.7882 | 22.9875 | 32.6422 | 35.1311 | 41.5263 | 41.6745 | 41.8644 | 42.0867 | 42.2211 | 42.2766 | 42.4156 | 42.6773 | 42.8718 | 43.0061 | 43.1682 | 43.3465 | 43.5063 | 43.68 | 43.8421
139 | 2009 | 1 | 6 | 18 | 19671 |  | NY | Queens | 40.7869 | -73.9122 | Oil | 8906 | 52SH | Astoria Generating Station 52SH | 3.6516 | 4.1669 | 5.7296 | 6.0155 | 7.6889 | 8.676 | 9.711 | 10.1304 | 11.0167 | 0 | 15.497 | 17.8469 | 26.4394 | 24.5612 | 33.4599 | 27.1006 | 28.7345 | 31.9975 | 26.3578 | 25.244 | 38.3304 | 31.509 | 27.793 | 26.1376 | 23.5046 | 25.7654 | 27.2813 | 31.7412 | 27.5923 | 26.6856 | 25.9816 | 30.035 | 29.7072 | 29.7523 | 31.357 | 35.6471 | 42.6344 | 45.4908 | 43.6526 | 43.8417 | 47.7971 | 59.4806 | 45.0178 | 51.4119 | 51.1124 | 69.5122 | 61.5446 | 114.1481 | 206.1694 | 329.5152 | 331.6947 | 332.7469 | 333.0476 | 334.2689 | 336.4485 | 337.5571 | 339.3984 | 340.6949 | 342.0477 | 343.6448 | 344.3588 | 346.5008 | 347.5531 | 348.6053
140 | 2009 | 1 | 6 | 19 | 19216 |  | MA | Barnstable | 41.7694 | -70.5097 | Oil | 1599 | 1 | Canal Station 1 | 0 | 0 | 0 | 0 | 0 | 0 | 0 | 0 | 0 | 0 | 0 | 3.7303 | 7.2559 | 11.5702 | 11.1121 | 13.2693 | 30.6826 | 36.7046 | 34.4145 | 36.8866 | 38.6257 | 35.8488 | 54.1768 | 31.9981 | 56.1669 | 53.3281 | 50.8528 | 51.078 | 50.574 | 41.1939 | 40.4181 | 33.7046 | 42.4851 | 54.0709 | 54.0007 | 39.2497 | 58.4155 | 56.4517 | 62.7216 | 84.2249 | 71.9413 | 87.2924 | 91.8605 | 93.5886 | 105.7759 | 136.8795 | 137.7373 | 131.7428 | 126.1033 | 119.8203 | 139.3996 | 154.8559 | 191.3646 | 215.9485 | 241.6588 | 269.2879 | 297.2135 | 328.2704 | 359.4843 | 396.9281 | 422.5929 | 452.4309 | 501.7007 | 539.6842
141 | 2009 | 1 | 6 | 20 | 18232 |  | NY | Nassau | 40.6447 | -73.5683 | Gas | 56032 | 1 | Equus Power I 0001 | 0 | 0 | 0 | 0 | 0 | 0 | 0 | 0 | 0 | 0 | 0 | 0 | 0 | 0.22205 | 0 | 0.57361 | 0.0091579 | 0.013737 | 0.37821 | 0.96932 | 0.43753 | 1.6409 | 1.5129 | 2.8512 | 3.1882 | 2.4395 | 2.4354 | 3.161 | 3.6203 | 4.6139 | 7.3829 | 6.8798 | 6.3302 | 6.5308 | 5.7021 | 8.8841 | 6.3236 | 11.4956 | 8.6218 | 8.7033 | 12.5141 | 11.0099 | 9.8926 | 13.335 | 10.2952 | 14.8147 | 17.1822 | 25.5719 | 37.8882 | 46.1316 | 46.3302 | 46.4591 | 46.6809 | 46.8795 | 47.0342 | 47.2741 | 47.4159 | 47.5964 | 47.7641 | 48.0194 | 48.1973 | 48.3804 | 48.5094 | 48.7105
142 | 2009 | 1 | 6 | 21 | 16982 |  | NY | Queens | 40.7869 | -73.9122 | Oil | 8906 | 51RH | Astoria Generating Station 51RH | 4.29 | 4.2544 | 5.0328 | 5.421 | 8.317 | 8.4401 | 9.5167 | 11.1922 | 12.9492 | 0 | 14.9753 | 18.058 | 23.7245 | 22.827 | 31.6589 | 25.8089 | 25.5331 | 30.7686 | 23.8268 | 26.6273 | 35.3568 | 31.415 | 30.0842 | 25.5363 | 22.7266 | 25.6134 | 28.3583 | 29.1515 | 30.4452 | 23.8772 | 27.3968 | 31.8488 | 29.9934 | 30.2492 | 33.4623 | 34.0839 | 41.7957 | 42.9798 | 43.6734 | 42.6456 | 46.621 | 51.4611 | 47.6104 | 50.5236 | 54.2187 | 68.4847 | 69.0904 | 114.8469 | 212.4012 | 330.868 | 330.6237 | 332.5027 | 334.3253 | 335.6029 | 336.0915 | 338.6468 | 339.5863 | 341.0331 | 342.1981 | 343.7764 | 344.7534 | 346.2566 | 347.4967 | 348.6053
143 | 2009 | 1 | 6 | 22 | 14856 |  | NY | Nassau | 40.6447 | -73.5683 | Gas | 2679 | 5 | Freeport Power Plant No. 2 5 | 0 | 0 | 0 | 0 | 0 | 0 | 0 | 0 | 0 | 0 | 0 | 0 | 0 | 0 | 0 | 0 | 0.0067895 | 0.080316 | 0.54253 | 1.8546 | 0.0090526 | 0.56595 | 1.0828 | 1.9955 | 0.62447 | 0.66716 | 1.9427 | 1.8602 | 2.109 | 2.1821 | 6.0452 | 4.7509 | 2.8063 | 4.6081 | 3.3038 | 6.6555 | 6.5319 | 7.511 | 7.5548 | 7.8375 | 8.4101 | 10.0383 | 11.0384 | 10.8634 | 14.0325 | 16.8241 | 18.0496 | 24.8855 | 28.4322 | 30.8173 | 33.1844 | 34.0552 | 35.0213 | 36.4622 | 37.1426 | 39.819 | 39.7284 | 40.8046 | 41.6804 | 42.7624 | 43.7813 | 44.9856 | 46.7444 | 47.7368
144 | 2009 | 1 | 6 | 23 | 13265 |  | NY | Allegany | 42.5083 | -78.0661 | Gas | 10619 | 1 | Allegany Station No. 133 00001 | 0 | 0 | 0 | 0 | 0 | 0 | 0 | 0 | 0 | 0 | 0 | 0.073132 | 0.13582 | 0.254 | 0.44924 | 0.51442 | 1.3492 | 0.81345 | 1.9521 | 2.6318 | 2.0727 | 1.7743 | 2.9816 | 4.1294 | 5.4879 | 4.782 | 6.8506 | 6.8912 | 7.0239 | 6.5139 | 9.3348 | 7.0974 | 8.4331 | 9.7334 | 8.3598 | 5.652 | 5.3823 | 6.9247 | 6.652 | 5.1855 | 3.9843 | 7.7138 | 8.1624 | 10.422 | 15.4129 | 12.4213 | 19.76 | 17.9412 | 21.4604 | 34.7268 | 38.4337 | 40.8975 | 42.4404 | 43.5484 | 44.6592 | 48.3579 | 47.8591 | 52.6316 | 51.9429 | 54.4339 | 57.3946 | 57.8956 | 60.4676 | 62.5526
145 | 2009 | 1 | 7 | 0 | 11835 |  | MA | Hampden | 42.0956 | -72.5958 | Gas | 1642 | CTG2 | West Springfield CTG2 | 0.21842 | 0.44432 | 0.38979 | 0.74579 | 0.76432 | 0.89116 | 0.94326 | 0.75379 | 1.158 | 0 | 1.3348 | 0.84768 | 1.5802 | 1.1753 | 0.98526 | 1.2639 | 0.64789 | 0.59042 | 0.86 | 0.65211 | 2.4106 | 1.7272 | 2.5327 | 3.7088 | 4.2691 | 5.8952 | 4.5289 | 3.4737 | 3.6928 | 3.9387 | 4.2763 | 5.5583 | 5.2231 | 4.5171 | 3.9463 | 5.5723 | 5.1901 | 5.6675 | 4.5907 | 4.4394 | 5.7959 | 6.0072 | 6.0345 | 6.3969 | 8.2852 | 7.2559 | 8.0325 | 13.5441 | 19.4005 | 38.0203 | 38.5989 | 38.8895 | 39.4899 | 40.422 | 40.9474 | 41.3251 | 42.0828 | 42.3516 | 43.1723 | 43.7243 | 44.2279 | 44.6613 | 45.3077 | 45.7895
146 | 2009 | 1 | 7 | 1 | 11284 |  | NY | Suffolk | 41.1056 | -72.3767 | Oil | 55969 | U-01 | Hawkeye Energy Greenport, LLC U-01 | 0 | 0 | 0 | 0 | 0 | 0 | 0 | 0 | 0 | 0 | 0 | 0 | 0.040316 | 0.19968 | 0.15774 | 0.15489 | 1.293 | 0.71216 | 1.4457 | 0.97126 | 2.0608 | 2.103 | 3.5528 | 1.8653 | 3.823 | 2.6773 | 4.7068 | 4.8541 | 5.8443 | 4.0253 | 3.5618 | 5.1261 | 2.8606 | 6.0087 | 3.4276 | 4.4052 | 4.754 | 4.4757 | 5.3547 | 5.1025 | 7.2878 | 8.7503 | 5.5623 | 11.3554 | 10.3821 | 10.6 | 15.2199 | 26.4613 | 33.0205 | 37.2992 | 38.0394 | 39.5889 | 40.9339 | 41.6059 | 44.0349 | 45.1773 | 46.1132 | 47.1438 | 48.5259 | 49.5064 | 51.6624 | 52.9834 | 54.0932 | 55.5263
147 | 2009 | 1 | 7 | 2 | 10787 |  | NY | Queens | 40.7585 | -73.9451 | Oil | 2500 | 30 | Ravenswood Generating Station 30 | 17.3014 | 24.4523 | 24.3676 | 27.6147 | 30.8289 | 40.1957 | 48.0592 | 47.0654 | 52.8537 | 115.0658 | 66.4501 | 87.936 | 77.2748 | 53.3449 | 64.3197 | 45.1808 | 44.1018 | 43.7882 | 51.2016 | 57.5341 | 59.794 | 56.4292 | 50.5685 | 68.9142 | 48.7628 | 54.174 | 67.5658 | 48.9194 | 62.1011 | 68.9332 | 79.5555 | 86.1863 | 87.4325 | 91.2986 | 75.6376 | 79.4125 | 73.3854 | 83.0681 | 100.7091 | 85.6304 | 97.666 | 65.1665 | 48.9383 | 83.6265 | 67.646 | 97.4266 | 143.7457 | 350.8531 | 670.1517 | 917.6213 | 928.5208 | 939.0849 | 947.0499 | 956.6638 | 961.6943 | 971.42 | 981.2016 | 989.0268 | 999.3953 | 1005.5996 | 1013.9 | 1023.6536 | 1030.7523 | 1039.0526
148 | 2009 | 1 | 7 | 3 | 10713 |  | MA | Norfolk | 42.0925 | -71.4833 | Gas | 10307 | 2 | Bellingham 2 | 0.063579 | 0.0040789 | 0.20721 | 0.096368 | 0 | 0.065579 | 0.067658 | 0.17226 | 0 | 0 | 0.016316 | 1.6842 | 0.46129 | 2.7326 | 3.5143 | 2.6832 | 4.8892 | 3.6073 | 3.9517 | 1.7337 | 4.0852 | 3.0143 | 2.2895 | 5.7228 | 5.7864 | 2.6081 | 5.5157 | 5.5299 | 4.4847 | 2.8132 | 9.708 | 10.5432 | 14.8159 | 14.6702 | 18.1173 | 17.6248 | 17.1839 | 19.9091 | 17.2251 | 11.9001 | 18.9305 | 12.6284 | 11.2248 | 8.8382 | 19.1007 | 18.8934 | 28.8459 | 41.9589 | 78.2666 | 99.5386 | 100.4562 | 101.8355 | 102.5683 | 104.1078 | 104.9945 | 105.7027 | 107.2976 | 108.2089 | 109.4282 | 110.3457 | 111.7867 | 112.6673 | 113.9358 | 114.9211
149 | 2009 | 1 | 7 | 4 | 10830 |  | NY | Nassau | 40.7469 | -73.4994 | Gas | 50292 | GT3 | Bethpage Energy Center GT3 | 0 | 0 | 0 | 0 | 0 | 0 | 0 | 0 | 0 | 0 | 0 | 0 | 0 | 0.096 | 0.40421 | 0.18316 | 0.15632 | 0.28884 | 0.29589 | 0.17526 | 0.28158 | 0.62084 | 1.4812 | 2.3304 | 0.75537 | 1.0006 | 0.53242 | 1.0811 | 2.5944 | 2.7168 | 3.7507 | 4.7725 | 4.2611 | 6.5338 | 5.0713 | 4.6927 | 4.6342 | 4.8226 | 4.4214 | 5.3136 | 6.2538 | 8.1427 | 9.0753 | 9.8466 | 8.0734 | 11.9545 | 11.1249 | 20.1664 | 34.5969 | 45.7895 | 45.7895 | 45.7895 | 45.7895 | 45.7895 | 45.7895 | 45.7895 | 45.7895 | 45.7895 | 45.7895 | 45.7895 | 45.7895 | 45.7895 | 45.7895 | 45.7895
150 | 2009 | 1 | 7 | 5 | 11934 |  | MA | Norfolk | 42.0925 | -71.4833 | Gas | 10307 | 1 | Bellingham 1 | 0 | 0 | 0 | 0 | 0 | 0 | 0 | 0 | 0 | 0 | 0 | 0 | 0.0082632 | 0.17497 | 0.18337 | 0 | 1.0582 | 0.51918 | 3.154 | 1.0428 | 3.8244 | 1.8046 | 0.80329 | 4.6173 | 6.0828 | 1.3898 | 4.1316 | 4.6887 | 2.8018 | 2.4642 | 7.9003 | 11.3513 | 13.0546 | 13.7409 | 14.3063 | 17.5431 | 14.5193 | 16.8127 | 14.5821 | 12.3248 | 15.3857 | 13.7637 | 13.4449 | 7.8163 | 16.1288 | 18.3153 | 29.5128 | 41.7522 | 75.2823 | 98.0789 | 99.2439 | 101.1416 | 101.7617 | 103.4715 | 105.0123 | 106.4027 | 107.4173 | 108.8077 | 110.4612 | 111.5322 | 113.0729 | 114.2567 | 115.7035 | 116.8684
151 | 2009 | 1 | 7 | 6 | 13944 |  | MA | Hampden | 42.0956 | -72.5958 | Gas | 1642 | CTG1 | West Springfield CTG1 | 0.26337 | 0.30142 | 0.36655 | 0.27055 | 0.50376 | 0.61403 | 0.59929 | 0.55276 | 1.1909 | 0 | 1.0954 | 0.57703 | 1.2165 | 0.8145 | 1.1777 | 0.61003 | 0.39329 | 0.36466 | 0.57255 | 1.0677 | 1.0254 | 1.3804 | 1.3477 | 3.1313 | 1.5179 | 4.9422 | 3.1491 | 1.8315 | 2.5884 | 2.5704 | 3.1 | 3.1578 | 2.2248 | 3.0751 | 4.1715 | 2.8538 | 4.453 | 7.7828 | 3.1148 | 3.3802 | 4.6039 | 4.5661 | 4.8533 | 4.5765 | 5.4402 | 5.9151 | 7.8079 | 12.7239 | 18.3674 | 32.9625 | 33.9989 | 35.0329 | 35.9927 | 37.0638 | 37.7688 | 39.2976 | 40.1287 | 40.4206 | 41.8776 | 42.877 | 43.9654 | 44.8931 | 45.7638 | 46.7632
152 | 2009 | 1 | 7 | 7 | 15739 |  | CT | New Haven | 41.4486 | -72.8358 | Gas | 55517 | CT04 | Wallingford Energy, LLC CT04 | 0.21821 | 0.57684 | 0.55463 | 0.53895 | 0.79958 | 0.77737 | 0.77684 | 0.79784 | 1.2913 | 0 | 1.3519 | 1.4328 | 0.96526 | 1.3951 | 1.1009 | 0.69305 | 1.3115 | 0.54253 | 1.4375 | 2.0068 | 1.7231 | 1.3449 | 2.9232 | 2.8107 | 3.4149 | 4.9054 | 3.4602 | 1.3988 | 2.6148 | 2.4171 | 1.4851 | 4.1824 | 1.8238 | 3.3915 | 1.5357 | 2.5301 | 3.4336 | 6.1189 | 5.0003 | 3.9141 | 4.2051 | 4.8525 | 6.9839 | 5.5321 | 7.3451 | 7.2119 | 8.9622 | 13.4338 | 15.315 | 45.2105 | 45.4025 | 45.5718 | 45.7992 | 45.9684 | 46.1326 | 46.2741 | 46.5015 | 46.6531 | 46.8501 | 46.9891 | 47.1103 | 47.3528 | 47.56 | 47.7368
153 | 2009 | 1 | 7 | 8 | 16439 |  | NY | Rensselaer | 42.5375 | -73.7433 | Gas | 10190 | 1 | Castleton Power, LLC 1 | 0 | 0 | 0 | 0 | 0 | 0 | 0 | 0 | 0 | 0 | 0 | 0 | 0 | 0.083421 | 0.30568 | 0.085763 | 0.052947 | 0.33471 | 1.1268 | 0.79392 | 1.926 | 1.4318 | 3.0457 | 3.3582 | 3.3132 | 5.4071 | 3.0898 | 2.1241 | 3.1597 | 3.6998 | 6.0127 | 6.1629 | 6.9258 | 7.8205 | 8.6095 | 8.2314 | 8.4715 | 10.0159 | 7.5351 | 6.528 | 7.6159 | 8.2003 | 10.3072 | 12.8948 | 14.0378 | 16.5791 | 26.3933 | 31.8269 | 34.5001 | 56.0168 | 58.567 | 60.5983 | 63.4275 | 65.4441 | 69.1298 | 71.8562 | 73.3051 | 75.2042 | 79.1249 | 82.5659 | 83.7113 | 86.5013 | 88.8067 | 91.5526
154 | 2009 | 1 | 7 | 9 | 16965 |  | NY | Suffolk | 40.7861 | -73.2931 | Gas | 55786 | CT01 | Edgewood Energy CT01 | 0 | 0 | 0 | 0 | 0 | 0 | 0 | 0 | 0 | 0 | 0 | 0 | 0.013421 | 0 | 0 | 0 | 0 | 0.073026 | 0.029079 | 0.34639 | 0.14558 | 0.34524 | 0.48647 | 1.2953 | 0.53711 | 0.77103 | 0.063947 | 1.1123 | 2.074 | 2.9557 | 4.0898 | 3.949 | 2.4567 | 3.2675 | 2.6436 | 3.3164 | 4.7327 | 4.6965 | 3.1599 | 4.9935 | 6.3662 | 6.3518 | 5.4189 | 7.4859 | 6.5642 | 7.4151 | 12.9212 | 17.3933 | 24.4024 | 32.5359 | 32.1498 | 34.4397 | 34.7766 | 35.5559 | 36.3366 | 37.8664 | 39.3033 | 40.4842 | 41.7816 | 42.0843 | 43.3661 | 44.2723 | 45.6432 | 46.7632
155 | 2009 | 1 | 7 | 10 | 16893 |  | CT | New Haven | 41.4486 | -72.8358 | Gas | 55517 | CT01 | Wallingford Energy, LLC CT01 | 0.049737 | 0.494 | 0.667 | 0.65942 | 0.52405 | 0.91074 | 0.87032 | 0.66395 | 0.95968 | 0 | 0.99426 | 0.52963 | 0.68721 | 1.1661 | 0.83468 | 0.32632 | 1.3775 | 0.19095 | 1.3831 | 1.6671 | 1.0082 | 0.52021 | 1.8227 | 3.1022 | 2.2465 | 3.5476 | 3.2399 | 1.878 | 1.6727 | 2.4317 | 2.5926 | 3.0624 | 2.2724 | 4.1641 | 1.5549 | 2.9615 | 3.9734 | 4.7933 | 3.6972 | 4.6801 | 4.8701 | 4.9227 | 6.3592 | 5.8039 | 6.6435 | 7.964 | 10.069 | 11.4289 | 17.4734 | 43.2501 | 43.6442 | 43.8539 | 44.2354 | 44.6775 | 44.7937 | 45.3318 | 45.4758 | 45.8244 | 46.2893 | 46.5141 | 46.7945 | 47.0952 | 47.3629 | 47.7368
156 | 2009 | 1 | 7 | 11 | 16906 |  | MA | Hampden | 42.156 | -72.5292 | Gas | 10726 | 2 | MASSPOWER 2 | 0.134 | 0.037 | 0.042 | 0.2915 | 0.141 | 0.1775 | 0.114 | 0.2295 | 0.1545 | 0 | 0.349 | 0 | 0 | 0.647 | 1.1945 | 1.4935 | 1.354 | 1.5215 | 1.604 | 2.75 | 2.681 | 2.5365 | 1.0145 | 2.074 | 5.665 | 2.8315 | 3.7155 | 1.5355 | 3.3 | 2.319 | 3.7055 | 5.6555 | 7.2125 | 6.066 | 8.6875 | 14.4815 | 6.7165 | 9.4875 | 10.809 | 7.403 | 8.3665 | 10.499 | 8.641 | 5.8275 | 7.687 | 14.0855 | 15.268 | 39.239 | 63.0895 | 78.5 | 79.445 | 80.84 | 81.785 | 82.625 | 83.84 | 84.77 | 85.7 | 86.915 | 88.22 | 89.465 | 90.155 | 91.1 | 92.525 | 93.5
157 | 2009 | 1 | 7 | 12 | 16953 |  | NY | Queens | 40.7585 | -73.9451 | Oil | 2500 | 20 | Ravenswood Generating Station 20 | 0.096053 | 0.32979 | 0.81968 | 0.71642 | 0.37942 | 0.84289 | 1.019 | 1.1527 | 1.735 | 0.60513 | 1.4693 | 3.0911 | 5.1019 | 5.312 | 5.9568 | 5.5649 | 6.0889 | 14.0637 | 11.4009 | 10.9302 | 13.5198 | 11.3773 | 14.2814 | 10.9714 | 10.5988 | 15.0263 | 9.6014 | 14.5976 | 8.6208 | 14.7801 | 16.0973 | 15.1828 | 10.3354 | 18.2531 | 16.9022 | 13.2264 | 27.3706 | 27.9866 | 26.3904 | 25.3862 | 28.7702 | 27.4518 | 38.0371 | 32.797 | 35.5699 | 46.7812 | 55.7814 | 72.3848 | 149.8716 | 218.2966 | 228.8651 | 246.1944 | 238.0199 | 250.8489 | 256.8137 | 264.167 | 268.8487 | 274.2552 | 280.3673 | 292.022 | 297.507 | 306.765 | 311.4295 | 319.3947
158 | 2009 | 1 | 7 | 13 | 17050 |  | NY | Kings | 40.663 | -74 | Gas | 7910 | 2302 | 23rd and 3rd 2302 | 0 | 0 | 0 | 0 | 0 | 0 | 0 | 0 | 0 | 0 | 0 | 0 | 0 | 0 | 0 | 0.1 | 0 | 0.17474 | 0.48126 | 0.96379 | 0.45384 | 0.36142 | 0.517 | 0.69442 | 1.3072 | 1.3607 | 1.9929 | 1.2994 | 0.99811 | 2.1401 | 2.7098 | 1.7247 | 1.7972 | 4.3788 | 4.7843 | 3.7793 | 3.5802 | 5.1216 | 6.8664 | 5.2487 | 4.3518 | 4.7534 | 1.8386 | 3.6362 | 8.1172 | 8.4286 | 13.4682 | 20.5815 | 31.3501 | 42.0046 | 42.2851 | 42.8712 | 43.3183 | 43.6872 | 44.0156 | 44.4602 | 44.7406 | 45.2535 | 45.6905 | 46.1478 | 46.5773 | 46.8956 | 47.3781 | 47.7368
159 | 2009 | 1 | 7 | 14 | 17542 |  | NY | Suffolk | 40.9619 | -72.2095 | Oil | 2512 | UGT001 | East Hampton Facility UGT001 | 0 | 0 | 0 | 0 | 0 | 0 | 0 | 0 | 0 | 0 | 0 | 0 | 0 | 0 | 0.020842 | 0.16653 | 0.164 | 0.19674 | 0.11937 | 0.30316 | 0.76421 | 0.34337 | 0.83632 | 0.92611 | 0.87105 | 0.92811 | 0.73337 | 0.31547 | 0.86495 | 0.56611 | 0.72789 | 0.37126 | 0.37863 | 1.3035 | 0.494 | 0.81358 | 1.1101 | 1.3438 | 1.1481 | 1.4145 | 2.0943 | 2.9948 | 2.3371 | 3.5341 | 2.5359 | 2.1105 | 2.204 | 6.2463 | 12.6638 | 15.5421 | 15.7429 | 15.9997 | 16.1825 | 16.4127 | 16.6534 | 16.7803 | 17.0134 | 17.1801 | 17.5032 | 17.722 | 17.8291 | 18.1218 | 18.3151 | 18.5263
160 | 2009 | 1 | 7 | 15 | 17604 |  | NY | Suffolk | 40.9503 | -73.0786 | Gas | 2517 | UGT003 | Port Jefferson Energy Center UGT003 | 0 | 0 | 0 | 0 | 0 | 0 | 0 | 0 | 0 | 0 | 0 | 0 | 0 | 0 | 0 | 0.15737 | 0 | 0 | 0 | 0.3145 | 0.024263 | 0.37268 | 0.65374 | 1.5208 | 0.47339 | 0.94421 | 1.3125 | 1.2657 | 1.1175 | 1.2744 | 1.6894 | 2.3946 | 2.3681 | 3.1692 | 2.2214 | 3.0478 | 1.9453 | 3.1937 | 4.0484 | 5.1603 | 5.4903 | 6.2073 | 4.9924 | 6.6252 | 7.736 | 7.6412 | 9.2623 | 16.1713 | 28.935 | 38.1424 | 38.6124 | 39.4757 | 39.9778 | 40.4973 | 41.4546 | 41.8851 | 42.1299 | 43.2827 | 43.7106 | 44.2969 | 44.9203 | 45.5906 | 46.0953 | 46.7632
161 | 2009 | 1 | 7 | 16 | 18537 |  | MA | Middlesex | 42.6308 | -71.3133 | Gas | 54586 | 2 | Tanner Street Generation, LLC 2 | 0 | 0.028 | 0 | 0.024 | 0.008 | 0.02 | 0.024 | 0.008 | 0.024 | 0 | 0.028 | 0.108 | 0.564 | 0.008 | 1.232 | 0.388 | 0.924 | 0.736 | 1.02 | 0.152 | 2.248 | 0.46 | 1.68 | 1.708 | 3.18 | 4.22 | 3.02 | 4.384 | 2.216 | 4.704 | 4.456 | 7.232 | 6.54 | 6.788 | 6.44 | 7.852 | 5.632 | 8.708 | 4.44 | 5.972 | 5.3 | 4.3 | 4.416 | 5.228 | 10.688 | 7.368 | 15.588 | 23.008 | 50.896 | 73.46 | 73.776 | 73.864 | 74.12 | 74.184 | 74.244 | 74.624 | 74.736 | 75.004 | 75.036 | 75.3 | 75.452 | 75.64 | 75.82 | 76
162 | 2009 | 1 | 7 | 17 | 19458 |  | NY | Suffolk | 40.7861 | -73.2931 | Gas | 55786 | CT02 | Edgewood Energy CT02 | 0 | 0 | 0 | 0 | 0 | 0 | 0 | 0 | 0 | 0 | 0 | 0 | 0.0044211 | 0 | 0 | 0 | 0 | 0 | 0.063474 | 0.33495 | 0.17032 | 0 | 0.51032 | 1.2203 | 0.39105 | 0.69663 | 0.23737 | 1.5305 | 2.1906 | 2.1826 | 3.3957 | 3.6522 | 1.7838 | 2.5743 | 2.6255 | 2.3625 | 4.1675 | 4.2453 | 2.5557 | 2.4648 | 4.3612 | 5.9315 | 4.0295 | 5.7835 | 5.3703 | 6.2989 | 9.6574 | 16.7908 | 23.9457 | 32.5941 | 33.6455 | 34.8351 | 36.2959 | 36.7167 | 37.0702 | 38.288 | 39.4049 | 39.9658 | 40.6733 | 41.9901 | 42.5074 | 43.8682 | 44.9081 | 45.7895
163 | 2009 | 1 | 7 | 18 | 19319 |  | MA | Hampden | 42.156 | -72.5292 | Gas | 10726 | 1 | MASSPOWER 1 | 0 | 0 | 0 | 0 | 0 | 0 | 0 | 0 | 0 | 0 | 0 | 0 | 0 | 0 | 0.835 | 0.677 | 0.507 | 0.8775 | 0.6395 | 2.488 | 1.662 | 1.115 | 0.707 | 2.6035 | 3.2315 | 2.8825 | 2.0005 | 1.132 | 2.965 | 1.5335 | 2.2385 | 5.43 | 8.016 | 5.725 | 9.617 | 14.0315 | 5.1105 | 6.6995 | 9.5995 | 5.178 | 8.527 | 9.3345 | 8.41 | 6.761 | 6.402 | 14.3535 | 13.652 | 37.2285 | 63.257 | 78.5 | 79.58 | 80.525 | 81.44 | 82.655 | 83.975 | 84.725 | 86.06 | 86.99 | 88.4 | 89.15 | 89.825 | 91.4 | 92.675 | 93.5
164 | 2009 | 1 | 7 | 19 | 18490 |  | NY | Genesee | 42.9828 | -78.1592 | Gas | 54593 | 1 | Batavia Energy 1 | 0.1895 | 0.29932 | 0.38116 | 0.42208 | 0.52326 | 0.26918 | 0.42208 | 0.49097 | 0.64603 | 0 | 0.38332 | 0.51247 | 1.1995 | 1.9253 | 1.5441 | 2.6166 | 2.4037 | 1.2427 | 1.3331 | 1.5491 | 1.0572 | 1.2898 | 0.61103 | 1.5202 | 1.1734 | 0.64387 | 0.68918 | 0.69566 | 1.1133 | 4.4061 | 3.6296 | 4.5301 | 5.1852 | 2.5751 | 2.8725 | 2.976 | 2.7066 | 2.6397 | 3.8698 | 2.5023 | 1.5941 | 3.2383 | 1.2921 | 2.0591 | 1.3243 | 2.9756 | 3.4127 | 5.3284 | 15.1418 | 33.8993 | 34.3632 | 34.8897 | 35.5522 | 36.0118 | 36.137 | 36.7498 | 37.2807 | 37.9777 | 38.3639 | 39.0804 | 39.4256 | 39.8551 | 40.3881 | 40.9211
165 | 2009 | 1 | 7 | 20 | 17698 |  | NY | Suffolk | 40.9503 | -73.0786 | Gas | 2517 | UGT002 | Port Jefferson Energy Center UGT002 | 0 | 0 | 0 | 0 | 0 | 0 | 0 | 0 | 0 | 0 | 0 | 0 | 0 | 0 | 0 | 0 | 0 | 0 | 0 | 0.052053 | 0.060658 | 0.0071842 | 0 | 0.17574 | 0.27539 | 0.93084 | 0.96221 | 0.039342 | 0.078684 | 0.53453 | 0.38692 | 0.85184 | 0.78847 | 3.2617 | 1.0864 | 3.7554 | 1.8077 | 3.6619 | 5.2349 | 4.5351 | 5.2018 | 7.3553 | 6.0751 | 5.2029 | 6.9946 | 7.8048 | 11.3702 | 18.2573 | 28.4324 | 40.4738 | 40.9413 | 41.2493 | 41.8393 | 42.2883 | 42.856 | 42.9302 | 43.5795 | 44.1732 | 44.4997 | 44.919 | 45.4385 | 46.0248 | 46.3364 | 46.7632
166 | 2009 | 1 | 7 | 21 | 16052 |  | NY | Nassau | 40.8275 | -73.6478 | Gas | 7869 | UGT012 | Glenwood Landing Energy Center UGT012 | 0 | 0 | 0 | 0 | 0 | 0 | 0 | 0 | 0 | 0 | 0 | 0 | 0 | 0 | 0 | 0 | 0 | 0 | 0 | 0 | 0.048447 | 0 | 0.020763 | 0.68113 | 0.32063 | 0 | 0.28126 | 0.097632 | 0.19655 | 0.10545 | 0.23587 | 0.62355 | 0.84563 | 1.5874 | 2.4471 | 2.3739 | 2.8534 | 3.3174 | 3.9154 | 4.4735 | 5.1628 | 6.1209 | 4.6174 | 7.5096 | 6.2981 | 9.2415 | 13.8603 | 16.2631 | 25.7167 | 40.0789 | 40.4153 | 40.7705 | 41.1068 | 41.3863 | 41.7511 | 42.0684 | 42.3668 | 42.8263 | 43.2147 | 43.5463 | 43.8589 | 44.0153 | 44.4274 | 44.8158
167 | 2009 | 1 | 7 | 22 | 13788 |  | NY | Nassau | 40.8275 | -73.6478 | Gas | 7869 | UGT013 | Glenwood Landing Energy Center UGT013 | 0 | 0 | 0 | 0 | 0 | 0 | 0 | 0 | 0 | 0 | 0 | 0 | 0 | 0 | 0 | 0 | 0 | 0 | 0 | 0.33221 | 0.036421 | 0.26011 | 0.11068 | 1.0139 | 0.20763 | 0 | 0.21595 | 0.161 | 0.16468 | 0.12732 | 0.38011 | 0.54289 | 1.1446 | 1.7388 | 2.3175 | 2.3135 | 3.0627 | 3.144 | 4.5719 | 4.3462 | 6.1332 | 6.4073 | 4.2056 | 5.943 | 4.8971 | 8.358 | 11.0894 | 16.3944 | 23.9485 | 37.8257 | 38.1453 | 38.2379 | 38.4556 | 39.5162 | 40.3036 | 40.2295 | 40.8269 | 40.996 | 41.6074 | 42.2326 | 42.3994 | 42.9714 | 43.5341 | 43.8421
168 | 2009 | 1 | 7 | 23 | 12022 |  | CT | Middlesex | 41.5544 | -72.5793 | Oil | 562 | 2 | Middletown 2 | 0.089474 | 0 | 0.087474 | 0.12405 | 0.077263 | 0.21153 | 0.10168 | 0.12 | 0.17289 | 0 | 0.13826 | 0.30916 | 1.3567 | 2.6769 | 1.1249 | 1.0759 | 2.2093 | 1.776 | 3.3078 | 2.6975 | 1.7331 | 3.0738 | 2.0708 | 3.9465 | 2.6528 | 1.1024 | 3.2428 | 2.3068 | 3.4767 | 3.3485 | 3.7331 | 6.2335 | 5.2796 | 7.2491 | 7.1146 | 5.8716 | 6.6308 | 7.7555 | 6.2135 | 6.5574 | 7.4951 | 7.7313 | 5.8288 | 10.5737 | 7.4626 | 6.9314 | 18.7389 | 33.0024 | 68.3247 | 113.6543 | 113.6238 | 113.636 | 113.7398 | 113.6971 | 113.7642 | 113.7886 | 113.7947 | 113.8069 | 113.7886 | 113.8375 | 113.8924 | 113.8619 | 113.9229 | 113.9474
169 | 2009 | 1 | 8 | 0 | 10767 |  | MA | Bristol | 41.6728 | -70.9989 | Gas | 52026 | 1 | Dartmouth Power 1 | 0 | 0.010079 | 0.056474 | 0.069368 | 0.030237 | 0.038316 | 0.066553 | 0.11739 | 0.16861 | 0 | 0.020974 | 0.060474 | 0.16097 | 0.14118 | 0.095974 | 0.11976 | 0.50182 | 0.26058 | 0.72289 | 0.58134 | 1.2062 | 1.5306 | 1.8598 | 2.2684 | 1.9776 | 1.1397 | 1.669 | 0.42718 | 1.556 | 3.0197 | 3.3513 | 4.6734 | 4.2958 | 4.3245 | 2.2125 | 4.1632 | 3.162 | 6.973 | 3.0843 | 5.1159 | 3.0411 | 4.6226 | 2.9764 | 5.8442 | 6.3751 | 5.7185 | 9.0027 | 16.6202 | 33.4997 | 62.8167 | 63.2344 | 63.3615 | 64.0406 | 64.48 | 64.7088 | 65.17 | 65.5622 | 65.7147 | 66.1178 | 66.6517 | 66.9495 | 67.3453 | 67.7884 | 68.1842
170 | 2009 | 1 | 8 | 1 | 10395 |  | MA | Hampden | 42.0956 | -72.5958 | Oil | 1642 | 3 | West Springfield 3 | 0.033158 | 0.13263 | 0.16579 | 0.39789 | 0.16579 | 0.26526 | 0.43105 | 0.59884 | 0.49737 | 0 | 0.33158 | 1.8619 | 0.43105 | 1.0201 | 0.45484 | 0.76263 | 0.13621 | 0.56368 | 0.24947 | 0.51421 | 0.44495 | 1.1928 | 1.5827 | 1.1189 | 1.1141 | 1.0573 | 0.62821 | 0.76421 | 0.62421 | 1.3556 | 1.8209 | 1.6214 | 3.3493 | 3.0051 | 4.3328 | 3.3087 | 3.3647 | 5.5981 | 5.7001 | 6.4155 | 5.9501 | 6.6151 | 8.2486 | 10.1558 | 10.8385 | 14.9277 | 15.9596 | 28.4652 | 42.1685 | 81.9587 | 82.7701 | 83.25 | 84.2494 | 84.7491 | 85.8919 | 86.4213 | 87.3266 | 88.0588 | 88.5486 | 89.2413 | 90.1961 | 90.9184 | 91.616 | 92.5263
171 | 2009 | 1 | 8 | 2 | 10544 |  | NH | Rockingham | 43.0974 | -70.7834 | Oil | 8002 | 1 | Newington 1 | 0 | 0 | 0 | 0 | 0 | 0 | 0 | 0 | 0 | 0 | 0 | 0 | 0 | 0 | 1.0085 | 1.2118 | 2.2203 | 0.43705 | 2.8071 | 2.1004 | 1.3184 | 2.0018 | 6.4927 | 3.1593 | 7.3198 | 3.6804 | 5.2472 | 7.09 | 11.0901 | 15.8232 | 18.1646 | 14.908 | 19.8273 | 10.7715 | 20.8298 | 23.7651 | 30.2448 | 22.0414 | 30.6754 | 19.4313 | 22.4572 | 24.8822 | 31.2756 | 26.8222 | 30.4338 | 58.0651 | 98.4446 | 103.1157 | 110.5664 | 121.1923 | 141.5681 | 153.3469 | 176.1892 | 196.166 | 208.4515 | 208.9752 | 238.3044 | 257.1396 | 267.7021 | 295.0819 | 314.9085 | 333.0638 | 357.8075 | 380.7368
172 | 2009 | 1 | 8 | 3 | 10557 |  | CT | New Haven | 41.4486 | -72.8358 | Gas | 55517 | CT05 | Wallingford Energy, LLC CT05 | 0.11795 | 0.17805 | 0.10026 | 0.22326 | 0.18058 | 0.34147 | 0.37405 | 0.36342 | 0.40411 | 0 | 0.28963 | 0.12805 | 0.73042 | 1.0855 | 0.90647 | 0.98574 | 0.81779 | 0.47737 | 0.64932 | 0.48921 | 0.74784 | 0.75811 | 1.0246 | 1.84 | 2.5831 | 3.3099 | 3.1374 | 0.64879 | 1.5186 | 1.2304 | 1.1517 | 2.3188 | 2.1649 | 1.9231 | 1.3508 | 1.4877 | 3.1472 | 4.4724 | 4.4144 | 2.624 | 2.612 | 2.4204 | 2.2694 | 2.9954 | 4.3141 | 2.6302 | 5.4108 | 8.572 | 10.0258 | 39.0571 | 39.5581 | 40.9157 | 41.2779 | 41.9651 | 42.4432 | 42.8618 | 43.3982 | 44.3378 | 44.6524 | 44.7641 | 45.6695 | 46.3348 | 47.1442 | 47.7368
173 | 2009 | 1 | 8 | 4 | 10824 |  | CT | New Haven | 41.4486 | -72.8358 | Gas | 55517 | CT02 | Wallingford Energy, LLC CT02 | 0.22326 | 0.15811 | 0.065158 | 0.40663 | 0.49174 | 0.24574 | 0.37274 | 0.42884 | 0.53868 | 0 | 0.32368 | 0.57711 | 0.31342 | 0.85689 | 0.74558 | 0.46995 | 1.2348 | 0.11758 | 0.15295 | 1.4802 | 0.27195 | 0.97005 | 0.83884 | 1.9321 | 1.5696 | 3.0262 | 2.1069 | 1.6446 | 1.0471 | 1.3229 | 1.3978 | 2.1435 | 1.3343 | 2.3808 | 1.6593 | 1.5307 | 2.6037 | 3.2523 | 3.9125 | 3.5641 | 2.6709 | 2.3842 | 2.3147 | 2.5921 | 3.0673 | 2.8544 | 5.8981 | 7.4892 | 12.7158 | 39.7587 | 40.2615 | 40.7667 | 41.3048 | 41.8253 | 42.4669 | 43.3587 | 43.4851 | 44.3061 | 44.9554 | 45.2232 | 45.9482 | 46.3171 | 47.0472 | 47.7368
174 | 2009 | 1 | 8 | 5 | 11746 |  | NY | Suffolk | 40.787 | -73.2933 | Gas | 7912 | BW01 | Brentwood BW01 | 0 | 0 | 0 | 0 | 0 | 0 | 0 | 0 | 0 | 0 | 0 | 0 | 0 | 0 | 0.048526 | 0 | 0 | 0 | 0.21579 | 0.14029 | 0 | 0.63489 | 1.3703 | 0.7945 | 0.53642 | 0.23382 | 0.3125 | 0.59532 | 0.76234 | 1.3255 | 1.6428 | 1.6058 | 1.1892 | 0.82595 | 1.3203 | 1.3779 | 1.7036 | 2.133 | 2.5384 | 3.2307 | 3.8171 | 3.9869 | 7.6683 | 4.5057 | 5.5632 | 5.3975 | 7.7391 | 8.1239 | 18.5692 | 37.8895 | 38.0163 | 38.9203 | 38.9042 | 41.1842 | 42.1188 | 41.5599 | 41.6178 | 43.436 | 43.7782 | 43.8699 | 45.3824 | 45.0036 | 46.2824 | 46.7632
175 | 2009 | 1 | 8 | 6 | 13799 |  | NY | Nassau | 40.6169 | -73.6486 | Gas | 2511 | U00013 | E F Barrett U00013 | 0.073868 | 0.086263 | 0.16653 | 0.13271 | 0.17492 | 0.24371 | 0.20103 | 0.31868 | 0.26208 | 0 | 0.15974 | 0.17492 | 0.071658 | 0.20808 | 0 | 0.095526 | 0.16808 | 0.41716 | 0.44671 | 0.36534 | 0.21871 | 0.26176 | 0.31387 | 0.28974 | 0.99782 | 1.193 | 1.155 | 0.96171 | 0.46716 | 1.1586 | 1.3737 | 0.77161 | 0.89584 | 1.2736 | 1.5521 | 2.1551 | 0.63574 | 1.6189 | 1.5439 | 1.4683 | 1.4388 | 1.3384 | 2.2838 | 1.7401 | 2.6189 | 2.3553 | 2.3419 | 2.3105 | 0.61745 | 5.5443 | 6.3319 | 7.5269 | 8.9499 | 9.5568 | 10.2709 | 11.5009 | 12.2703 | 13.3106 | 14.5648 | 16.2273 | 17.1768 | 18.5365 | 20.2539 | 21.4474
176 | 2009 | 1 | 8 | 7 | 15304 |  | CT | New Haven | 41.4486 | -72.8358 | Gas | 55517 | CT03 | Wallingford Energy, LLC CT03 | 0.19389 | 0.157 | 0.14895 | 0.106 | 0.21268 | 0.2365 | 0.11942 | 0.32371 | 0.58808 | 0 | 0.33176 | 0.22645 | 0.41229 | 0.49716 | 0.55924 | 0.36734 | 0.64445 | 0.18282 | 0.77529 | 0.80745 | 0.52029 | 0.66553 | 1.4244 | 1.7521 | 1.5186 | 3.0337 | 2.4181 | 1.1658 | 2.2372 | 1.2127 | 0.69339 | 2.6234 | 0.94595 | 1.8803 | 1.0232 | 1.7092 | 1.669 | 4.293 | 3.0357 | 2.6713 | 2.3258 | 2.2034 | 3.7861 | 2.462 | 3.7971 | 4.0736 | 5.3779 | 7.431 | 9.4768 | 37.5264 | 39.3546 | 40.0502 | 41.5509 | 40.7279 | 43.1835 | 44.0103 | 44.1868 | 45.3423 | 45.9959 | 47.1561 | 47.6738 | 48.8629 | 49.8594 | 50.6579
177 | 2009 | 1 | 8 | 8 | 15742 |  | NY | Queens | 40.6106 | -73.7614 | Gas | 55699 | 1 | Bayswater Peaking Facility 1 | 0 | 0 | 0 | 0 | 0 | 0 | 0 | 0 | 0 | 0 | 0 | 0.13303 | 0.47392 | 0 | 0 | 0.42126 | 0 | 0.19092 | 0.3245 | 0.035289 | 0.31595 | 0.083263 | 0.25805 | 0.10587 | 0.45132 | 1.3422 | 0.43918 | 1.0838 | 0.97211 | 0.56242 | 1.6236 | 1.4061 | 1.2638 | 2.2884 | 2.4522 | 1.9354 | 5.653 | 5.232 | 1.7554 | 1.8288 | 4.8472 | 4.1524 | 2.9688 | 4.6025 | 4.455 | 2.4267 | 5.5925 | 13.8879 | 32.3556 | 52.4495 | 52.6434 | 52.8316 | 53.0226 | 53.3179 | 53.4684 | 53.5755 | 53.9634 | 54.2645 | 54.4179 | 54.6611 | 54.8782 | 55.1213 | 55.3066 | 55.5526
178 | 2009 | 1 | 8 | 9 | 16006 |  | NY | Nassau | 40.6169 | -73.6486 | Gas | 2511 | U00012 | E F Barrett U00012 | 0.062158 | 0.090895 | 0.084711 | 0.17429 | 0.25632 | 0.23774 | 0.15282 | 0.33834 | 0.24834 | 0 | 0.17921 | 0.19726 | 0.071658 | 0.095526 | 0 | 0.11145 | 0.10239 | 0.30484 | 0.43679 | 0.48497 | 0.30826 | 0.37518 | 0.25726 | 0.35405 | 0.74684 | 1.2622 | 1.1134 | 0.741 | 0.33095 | 1.0361 | 1.1997 | 0.73226 | 0.80982 | 1.0313 | 1.4795 | 1.6705 | 0.52918 | 1.8564 | 1.3912 | 1.6365 | 0.9565 | 1.7472 | 2.2332 | 1.7273 | 2.5574 | 2.1093 | 2.3018 | 2.1382 | 0.66768 | 5.5395 | 6.6264 | 7.8941 | 8.693 | 9.5168 | 10.6035 | 12.1649 | 12.5845 | 13.8481 | 15.0053 | 16.1351 | 17.5306 | 18.6814 | 19.8998 | 21.4474
179 | 2009 | 1 | 8 | 10 | 16189 |  | MA | Hampden | 42.1977 | -72.5103 | Oil | 6081 | 1 | Stony Brook 001 | 0 | 0 | 0 | 0 | 0 | 0 | 0 | 0 | 0 | 0 | 0 | 0 | 0 | 0 | 0.0096316 | 0.14226 | 0.70926 | 0.053421 | 0.11253 | 0.47863 | 0.98137 | 1.1892 | 2.5801 | 3.5638 | 2.7481 | 0.39542 | 0.71411 | 0 | 0.91184 | 0.51079 | 1.3005 | 0.51479 | 1.0786 | 1.8542 | 0.74911 | 2.2704 | 2.0065 | 4.8772 | 2.3232 | 3.1547 | 5.1962 | 7.0222 | 13.0298 | 4.8691 | 6.4108 | 9.6176 | 11.5064 | 11.3888 | 38.2662 | 66.9091 | 68.2884 | 69.0046 | 70.2934 | 71.2019 | 72.4862 | 73.8899 | 74.8802 | 76.4431 | 77.2256 | 78.3728 | 79.1554 | 80.5369 | 81.5449 | 82.7895
180 | 2009 | 1 | 8 | 11 | 16353 |  | CT | New Haven | 41.5444 | -73.0416 | Gas | 56629 | 10 | Waterbury Generation 10 | 0 | 0 | 0 | 0 | 0 | 0 | 0 | 0 | 0 | 0 | 0 | 0.22382 | 0 | 0 | 0.090474 | 0.34589 | 0.75955 | 0 | 1.1238 | 0.77026 | 2.2405 | 0.68471 | 1.3276 | 2.422 | 3.7302 | 3.8239 | 3.8877 | 0.32029 | 1.2174 | 2.1916 | 2.8734 | 4.6988 | 7.3384 | 5.9781 | 5.6836 | 6.0589 | 6.954 | 5.4404 | 5.628 | 5.9574 | 9.6198 | 4.4439 | 3.8393 | 5.5961 | 7.6273 | 6.8852 | 9.9319 | 12.4107 | 22.1024 | 50.0109 | 56.0222 | 57.6852 | 60.4804 | 64.8616 | 67.5087 | 71.5454 | 77.4221 | 81.715 | 81.8334 | 87.7697 | 92.4846 | 96.1815 | 100.8548 | 105.1842
181 | 2009 | 1 | 8 | 12 | 16877 |  | NY | Orange | 41.5711 | -73.9739 | Oil | 8006 | 1 | Roseton Generating LLC 1 | 0 | 0 | 0 | 0 | 0 | 0 | 0 | 0 | 0 | 0 | 0 | 0.066 | 0.099 | 0.2145 | 0.1155 | 0.462 | 0.1485 | 0.033 | 0.165 | 0.4785 | 0.0495 | 3.132 | 5.2725 | 4.5455 | 2.739 | 4.165 | 0.504 | 5.669 | 14.976 | 4.8765 | 8.569 | 5.921 | 11.97 | 4.531 | 8.4735 | 6.717 | 6.1485 | 3.925 | 18.1175 | 12.844 | 24.3835 | 19.4735 | 33.4415 | 29.8525 | 65.439 | 114.0205 | 155.5165 | 154.3985 | 191.47 | 441.386 | 442.812 | 460.451 | 462.001 | 483.608 | 482.957 | 497.434 | 503.789 | 515.166 | 524.125 | 537.455 | 546.755 | 551.715 | 563.557 | 574.5
182 | 2009 | 1 | 8 | 13 | 16771 |  | MA | Hampden | 42.1977 | -72.5103 | Oil | 6081 | 2 | Stony Brook 002 | 0 | 0 | 0 | 0 | 0 | 0 | 0 | 0 | 0 | 0 | 0 | 0 | 0 | 0.13505 | 0.255 | 0.86466 | 0.35984 | 0.037763 | 0.61484 | 0 | 1.3889 | 1.5931 | 2.5392 | 2.646 | 1.4946 | 2.0706 | 1.3846 | 0 | 0.99142 | 0.75145 | 2.6702 | 1.1602 | 1.549 | 1.7091 | 2.7568 | 3.7259 | 2.8371 | 4.3991 | 3.009 | 2.1396 | 2.3394 | 1.9867 | 6.7361 | 2.6317 | 3.8979 | 6.9299 | 9.761 | 16.5917 | 38.9918 | 69.6104 | 70.5278 | 71.4058 | 72.5198 | 73.1183 | 73.9483 | 74.9879 | 75.7524 | 76.8227 | 77.2857 | 78.4958 | 79.3345 | 79.9112 | 80.7543 | 81.8158
183 | 2009 | 1 | 8 | 14 | 16786 |  | NY | Nassau | 40.6169 | -73.6486 | Gas | 2511 | U00018 | E F Barrett U00018 | 0.019789 | 0.079474 | 0.053263 | 0.060737 | 0.12605 | 0.15658 | 0.20958 | 0.16605 | 0.12921 | 0 | 0.15953 | 0.25547 | 0.0030526 | 0.065053 | 0.039211 | 0 | 0.16053 | 0.31163 | 0.16758 | 0.34032 | 0.062263 | 0.14411 | 0.49137 | 0.35705 | 0.63221 | 0.26084 | 0.93479 | 0.58316 | 0.37953 | 0.85479 | 0.49642 | 0.86763 | 0.90305 | 0.92021 | 0.51379 | 0.74747 | 0.713 | 0.85211 | 1.3065 | 1.2844 | 1.5725 | 1.3023 | 2.2042 | 2.217 | 2.2455 | 2.6259 | 2.7004 | 4.0578 | 4.3456 | 3.4378 | 4.5991 | 5.2877 | 6.8493 | 7.3158 | 8.912 | 9.3452 | 11.0614 | 12.4998 | 13.2709 | 14.3713 | 16.1017 | 17.5703 | 18.6649 | 20.4737
184 | 2009 | 1 | 8 | 15 | 16655 |  | NY | Nassau | 40.6169 | -73.6486 | Gas | 2511 | U00019 | E F Barrett U00019 | 0.021316 | 0.079684 | 0.054421 | 0.057474 | 0.060053 | 0.15984 | 0.14958 | 0.073158 | 0.21779 | 0 | 0.29032 | 0.24579 | 0.0030526 | 0.097579 | 0.031368 | 0.017211 | 0.15211 | 0.226 | 0.122 | 0.22095 | 0.026684 | 0.14053 | 0.49058 | 0.34895 | 0.53616 | 0.34579 | 0.97574 | 0.65168 | 0.69926 | 0.62989 | 0.73674 | 0.90111 | 0.63947 | 0.91111 | 0.49111 | 0.75384 | 0.71568 | 0.61547 | 1.5189 | 1.0137 | 1.8214 | 1.6216 | 2.3546 | 2.5015 | 2.3732 | 2.1631 | 2.9744 | 4.0907 | 3.8365 | 3.2148 | 4.8149 | 5.4837 | 6.4331 | 7.4169 | 8.3892 | 9.7299 | 10.6685 | 12.0969 | 12.8862 | 15.3847 | 16.137 | 17.2701 | 18.8505 | 20.4737
185 | 2009 | 1 | 8 | 16 | 17860 |  | NY | Kings | 40.7168 | -73.9665 | Gas | 7915 | NO1 | North 1st NO1 | 0 | 0 | 0 | 0 | 0 | 0 | 0 | 0 | 0 | 0 | 0 | 0 | 0 | 0 | 0 | 0.15737 | 0 | 0 | 0 | 0.28811 | 0.028974 | 0.25584 | 0.0067105 | 0 | 0.028974 | 0.69589 | 0.92537 | 1.2013 | 1.2518 | 1.0741 | 2.0146 | 1.6766 | 1.5378 | 1.3707 | 1.9709 | 4.7889 | 2.379 | 3.7529 | 1.975 | 1.4136 | 2.1512 | 2.2994 | 2.138 | 2.0527 | 1.922 | 3.7052 | 4.5507 | 5.7905 | 12.1969 | 25.8086 | 28.3154 | 28.8969 | 30.6477 | 30.8572 | 34.4067 | 34.1924 | 35.3105 | 37.7179 | 39.6239 | 40.581 | 42.0383 | 43.9132 | 45.223 | 46.7632
186 | 2009 | 1 | 8 | 17 | 19433 |  | NY | Nassau | 40.8269 | -73.6479 | Gas | 2514 | 40 | Glenwood 40 | 0 | 0 | 0 | 0 | 0 | 0 | 0 | 0 | 0 | 0 | 0 | 0 | 0.15608 | 0.46145 | 0.10405 | 0.17289 | 0.58205 | 0.44358 | 0.7655 | 0.48413 | 0.92224 | 0.33432 | 0.092053 | 0.89968 | 0.39247 | 0.7955 | 0.99695 | 1.0336 | 1.1086 | 0.39703 | 0.76668 | 0.85834 | 1.0816 | 1.6866 | 1.289 | 1.6228 | 1.2268 | 3.0119 | 1.3358 | 3.8757 | 4.8663 | 5.2473 | 3.5478 | 7.4691 | 7.8493 | 8.1653 | 10.4698 | 17.6594 | 60.0916 | 91.4219 | 93.1545 | 94.015 | 95.2943 | 96.4245 | 98.1398 | 99.0405 | 100.7845 | 101.9605 | 102.4941 | 103.7619 | 105.3797 | 106.5385 | 107.7031 | 109.1316
187 | 2009 | 1 | 8 | 18 | 19996 |  | NY | Nassau | 40.8269 | -73.6479 | Gas | 2514 | 50 | Glenwood 50 | 0 | 0 | 0 | 0 | 0 | 0 | 0 | 0 | 0 | 0 | 0 | 0 | 0 | 0.15863 | 0.52958 | 0.17055 | 0.43632 | 0.87068 | 0.32724 | 1.1939 | 0.50176 | 0.34113 | 1.0926 | 1.5528 | 1.0668 | 0.38076 | 1.0252 | 0.96782 | 1.3842 | 0.77329 | 0.71392 | 1.6222 | 2.0622 | 1.9471 | 1.1442 | 3.5155 | 2.2248 | 1.8303 | 1.9967 | 1.4199 | 2.4925 | 4.2909 | 4.4334 | 6.8941 | 6.2198 | 7.126 | 8.4862 | 24.6807 | 53.3949 | 87.3082 | 88.9616 | 91.1264 | 93.6957 | 94.7365 | 95.6464 | 96.5921 | 99.7679 | 101.1715 | 102.022 | 104.5734 | 106.3576 | 108.0883 | 109.2778 | 111.0263
188 | 2009 | 1 | 8 | 19 | 19973 |  | NY | Nassau | 40.6169 | -73.6486 | Gas | 2511 | U00017 | E F Barrett U00017 | 0.070763 | 0.081395 | 0.065053 | 0.28576 | 0.12563 | 0.10508 | 0.17805 | 0.24461 | 0.31984 | 0 | 0.36492 | 0.31868 | 0.14616 | 0.19374 | 0.25124 | 0.16813 | 0.5345 | 0.93626 | 0.73508 | 0.73179 | 0.16808 | 0.694 | 0.46884 | 0.30166 | 0.28616 | 0.41205 | 1.2001 | 0.54405 | 0.50889 | 1.3445 | 1.182 | 1.5406 | 0.92529 | 1.0822 | 1.0679 | 1.46 | 1.2098 | 1.4982 | 0.694 | 0.66368 | 1.3696 | 0.93013 | 1.2653 | 1.3814 | 1.5949 | 2.0113 | 1.5445 | 2.21 | 2.0116 | 2.9329 | 4.055 | 5.0763 | 5.6671 | 6.5849 | 7.4341 | 9.225 | 10.562 | 11.6487 | 12.7531 | 14.0627 | 16.1004 | 17.9892 | 19.4356 | 21.4474
189 | 2009 | 1 | 8 | 20 | 19362 |  | ME | Cumberland | 43.75 | -70.1569 | Oil | 1507 | 3 | William F Wyman 3 | 0 | 0 | 0 | 0 | 0 | 0 | 0 | 0 | 0 | 0 | 0 | 0 | 0 | 0 | 0 | 0.02 | 0 | 0 | 0.044 | 0 | 0 | 0 | 0.394 | 0.932 | 0.276 | 0.692 | 0.136 | 0.538 | 0.106 | 0.572 | 1.14 | 1.304 | 2.024 | 1.664 | 1.338 | 0.06 | 1.454 | 2.308 | 3.692 | 4.586 | 4.154 | 3.774 | 5.456 | 6.7 | 14.384 | 17.462 | 23.782 | 25.926 | 23.422 | 48.286 | 54.122 | 58.176 | 59.894 | 65.17 | 69.924 | 74.264 | 79.298 | 81.772 | 85.934 | 93.492 | 96.744 | 101.896 | 107.194 | 112
190 | 2009 | 1 | 8 | 21 | 17282 |  | MA | Hampden | 42.1977 | -72.5103 | Oil | 6081 | 3 | Stony Brook 003 | 0 | 0 | 0 | 0 | 0 | 0 | 0 | 0 | 0 | 0 | 0 | 0 | 0 | 0 | 0 | 0.3735 | 0 | 0.28197 | 0.072816 | 0.176 | 0.95163 | 0.43432 | 0.62137 | 0.30503 | 1.8342 | 1.3877 | 1.7504 | 0 | 0.59179 | 0.21716 | 1.353 | 0.40021 | 1.1986 | 1.1162 | 1.6176 | 2.0258 | 1.3323 | 2.032 | 1.4158 | 1.7427 | 1.8669 | 2.0888 | 4.8204 | 2.5752 | 2.3754 | 6.3627 | 10.1431 | 11.2644 | 34.6179 | 68.4154 | 69.3107 | 69.931 | 70.8774 | 71.7919 | 72.4313 | 73.4161 | 74.1323 | 74.823 | 75.9676 | 76.9077 | 77.3553 | 78.0907 | 78.9284 | 79.8684
191 | 2009 | 1 | 8 | 22 | 14944 |  | NY | Queens | 40.7539 | -73.9506 | Gas | 7909 | VB01 | Vernon Boulevard VB01 | 0 | 0 | 0 | 0 | 0 | 0 | 0 | 0 | 0 | 0 | 0 | 0 | 0 | 0 | 0 | 0 | 0.51389 | 0 | 0 | 0.16908 | 0 | 0.055921 | 0.36545 | 0 | 0.36292 | 0.24363 | 0.13526 | 0.72411 | 0.73929 | 1.1949 | 0.41911 | 0.99889 | 0.70361 | 0.78163 | 1.776 | 1.7598 | 1.9779 | 2.9762 | 2.5732 | 1.8491 | 2.767 | 1.7116 | 1.7928 | 1.5831 | 1.1905 | 1.2377 | 1.8864 | 3.4947 | 11.4177 | 26.2756 | 26.6949 | 29.7281 | 29.8048 | 31.1126 | 33.2761 | 33.9884 | 35.7066 | 35.5572 | 36.1666 | 37.7188 | 39.4812 | 40.249 | 41.7411 | 42.8684
192 | 2009 | 1 | 8 | 23 | 13165 |  | NY | Nassau | 40.6169 | -73.6486 | Gas | 2511 | U00016 | E F Barrett U00016 | 0.065263 | 0.037158 | 0.082737 | 0.1095 | 0.075684 | 0.10218 | 0.27537 | 0.14424 | 0.29529 | 0 | 0.32582 | 0.26563 | 0.10661 | 0.17137 | 0.34542 | 0.24837 | 0.52387 | 0.66495 | 0.49124 | 0.49387 | 0.19926 | 0.88789 | 0.41355 | 0.19311 | 0.29942 | 0.43482 | 1.0508 | 0.85229 | 0.50176 | 1.0548 | 1.6479 | 1.1574 | 0.80921 | 1.084 | 1.0142 | 1.1935 | 0.99766 | 1.4222 | 0.85105 | 0.60313 | 1.4178 | 1.1068 | 0.82595 | 1.2839 | 1.5058 | 1.8356 | 1.409 | 2.3543 | 2.5942 | 3.4253 | 4.2109 | 5.0641 | 5.4493 | 7.0808 | 7.9652 | 9.1483 | 10.3076 | 11.1463 | 12.7121 | 15.0897 | 16.5325 | 17.5693 | 19.6803 | 21.4474
193 | 2009 | 1 | 9 | 0 | 12102 |  | CT | Middlesex | 41.5544 | -72.5793 | Oil | 562 | 3 | Middletown 3 | 0 | 0 | 0 | 0 | 0 | 0 | 0 | 0 | 0 | 0 | 0 | 0.035921 | 0 | 2.1801 | 2.4418 | 0.95518 | 0.10613 | 0.15961 | 2.4821 | 1.2321 | 1.6926 | 0.97355 | 1.7496 | 2.2097 | 1.6694 | 0.84905 | 1.2241 | 2.1881 | 3.2282 | 1.7631 | 6.5642 | 4.9514 | 2.7678 | 5.6313 | 3.2665 | 4.7284 | 5.5503 | 7.7951 | 8.7941 | 7.6343 | 3.7353 | 4.811 | 4.9387 | 2.6018 | 4.5166 | 5.3273 | 15.784 | 34.3968 | 109.0382 | 174.8277 | 179.2839 | 185.6003 | 190.3977 | 192.1281 | 192.0375 | 199.4586 | 200.0822 | 209.2389 | 207.082 | 214.8742 | 216.0564 | 222.9098 | 225.4657 | 229.8158
194 | 2009 | 1 | 9 | 1 | 11355 |  | MA | Bristol | 41.8653 | -71.1061 | Gas | 1682 | 9 | Cleary Flood 9 | 0 | 0 | 0 | 0 | 0 | 0 | 0 | 0 | 0 | 0 | 0 | 0.52568 | 0.17447 | 0.25182 | 0.085342 | 0.079421 | 0 | 0.46397 | 0.20829 | 0.029763 | 0.19837 | 0 | 0.15068 | 0.7495 | 0.46403 | 1.0885 | 1.0647 | 1.7548 | 0.61084 | 0.85861 | 2.0958 | 2.2388 | 1.9591 | 4.4808 | 2.9087 | 4.7962 | 1.5208 | 3.2874 | 2.399 | 1.6655 | 2.1612 | 3.1407 | 5.5695 | 3.4579 | 10.3018 | 6.4061 | 9.0291 | 12.3145 | 30.8029 | 98.7866 | 99.7858 | 100.6957 | 101.6354 | 102.3015 | 103.0152 | 104.0857 | 105.0492 | 106.1852 | 106.9048 | 107.7136 | 108.0051 | 109.3551 | 110.1342 | 111.0263
195 | 2009 | 1 | 9 | 2 | 11459 |  | ME | Cumberland | 43.75 | -70.1569 | Oil | 1507 | 4 | William F Wyman 4 | 0 | 0 | 0 | 0 | 0 | 0 | 0 | 0 | 0 | 0 | 0 | 0.55895 | 0.46642 | 0.62811 | 0.72663 | 0.89558 | 1.5136 | 2.9463 | 3.3328 | 2.7196 | 0.42316 | 2.4594 | 6.2318 | 5.1575 | 10.6926 | 11.5071 | 9.0464 | 7.2032 | 14.5402 | 7.1725 | 12.6556 | 9.5725 | 15.4108 | 10.8385 | 8.7404 | 12.0546 | 13.7899 | 14.2045 | 26.4019 | 23.5396 | 22.3689 | 22.8767 | 31.5193 | 29.9087 | 61.6986 | 87.78 | 129.0891 | 128.1088 | 151.3873 | 131.4291 | 155.2828 | 197.7069 | 217.1839 | 254.9811 | 280.7106 | 319.4457 | 364.0582 | 395.8216 | 424.3961 | 461.4117 | 481.8265 | 522.6875 | 554.7322 | 581.3684
196 | 2009 | 1 | 9 | 3 | 11473 |  | NY | Queens | 40.7539 | -73.9506 | Gas | 7909 | VB02 | Vernon Boulevard VB02 | 0 | 0 | 0 | 0 | 0 | 0 | 0 | 0 | 0 | 0 | 0 | 0.33221 | 0.24916 | 0.083053 | 0.16132 | 0 | 0.81895 | 0 | 0.14758 | 0.083053 | 0 | 0.0064737 | 0.20747 | 0.30211 | 0.61132 | 0.080263 | 0.53984 | 1.1396 | 0.86679 | 1.4023 | 0.92079 | 0.95463 | 0.62258 | 1.2127 | 1.0508 | 1.6238 | 2.2994 | 2.3038 | 1.4665 | 0.885 | 2.0772 | 0.83637 | 0.77047 | 0.96247 | 0.95863 | 1.5608 | 1.7285 | 3.1312 | 11.0144 | 34.7011 | 35.7964 | 35.4774 | 36.8888 | 37.1139 | 37.6572 | 38.286 | 39.3498 | 39.6024 | 40.8318 | 41.5116 | 41.7594 | 42.5729 | 43.3539 | 43.8421
197 | 2009 | 1 | 9 | 4 | 11801 |  | MA | Norfolk | 42.235 | -70.9672 | Gas | 1660 | 4 | Potter 4 | 0 | 0 | 0 | 0 | 0 | 0 | 0 | 0 | 0 | 0 | 0 | 0 | 0 | 0.69484 | 0 | 0.21032 | 0 | 0.41132 | 0.25311 | 0.32242 | 0.30132 | 0.36474 | 1.1461 | 0.52437 | 0.20937 | 0.16316 | 0.145 | 0.17258 | 0.26832 | 1.355 | 1.4169 | 0.74116 | 2.6445 | 3.0847 | 3.251 | 3.5736 | 1.6488 | 3.1914 | 1.7098 | 0.80153 | 1.0591 | 1.1112 | 0.34705 | 1.6061 | 2.0439 | 0.58142 | 0.94463 | 3.3221 | 12.3136 | 42.3268 | 41.4068 | 43.3807 | 44.8072 | 44.9413 | 47.0733 | 47.1735 | 48.0142 | 49.8858 | 50.8301 | 51.6103 | 52.2717 | 53.3767 | 54.4896 | 55.5263
198 | 2009 | 1 | 9 | 5 | 13161 |  | RI | Providence | 41.861 | -71.407 | Gas | 54056 | 1 | Pawtucket Power Associates, LP 1 | 0 | 0 | 0 | 0 | 0 | 0 | 0 | 0 | 0 | 0 | 0 | 0 | 0 | 0 | 0.016421 | 0.14147 | 0 | 0 | 0 | 0.42063 | 0 | 0.34989 | 1.1142 | 0.64147 | 0.94253 | 0.16453 | 0 | 0.021895 | 0.28547 | 0.68 | 0.23947 | 0.54842 | 1.2657 | 0.87432 | 0.72316 | 1.7957 | 1.3977 | 3.2566 | 1.0659 | 1.7443 | 0.38568 | 2.8501 | 0.27453 | 1.1294 | 1.256 | 1.2511 | 3.158 | 9.8998 | 30.8366 | 60.532 | 60.7508 | 61.0565 | 61.3518 | 61.6957 | 62.1125 | 62.3001 | 62.9705 | 63.3943 | 63.5749 | 63.9571 | 64.2037 | 64.4781 | 64.8915 | 65.2632
199 | 2009 | 1 | 9 | 6 | 15365 |  | NY | Bronx | 40.7988 | -73.9093 | Gas | 7913 | HG02 | Hell Gate HG02 | 0 | 0 | 0 | 0 | 0 | 0 | 0 | 0 | 0 | 0 | 0 | 0.55182 | 0.38203 | 0.25468 | 0.21224 | 0 | 0.71687 | 0 | 0.16979 | 0.42447 | 0.084526 | 0.10055 | 0.511 | 0.25468 | 0.91397 | 0 | 0.23482 | 0.0021842 | 0.24047 | 0.77897 | 0.49713 | 0.78718 | 0.79392 | 1.7607 | 1.1552 | 1.523 | 0.80266 | 1.9467 | 2.3515 | 1.1663 | 2.4202 | 0.64108 | 2.6204 | 1.5268 | 1.1818 | 1.5736 | 1.1094 | 2.7168 | 9.7701 | 27.567 | 29.2288 | 29.6486 | 30.378 | 31.8025 | 33.2137 | 34.2038 | 34.897 | 38.0318 | 38.3478 | 40 | 40.8962 | 41.8778 | 43.4037 | 44.8158
200 | 2009 | 1 | 9 | 7 | 17057 |  | NY | Onondaga | 43.0667 | -76.2246 | Gas | 10621 | 1 | Syracuse, LLC 1 | 0.0026842 | 0.029632 | 0.028947 | 0 | 0.043737 | 0.054526 | 0.0053684 | 0.041053 | 0.076737 | 0 | 0.013421 | 0.13532 | 0.063947 | 0.24984 | 0.10095 | 0 | 0.29416 | 0.26663 | 0.37579 | 0.23637 | 0.402 | 0.40811 | 0.43832 | 1.2432 | 1.0942 | 1.1953 | 1.2291 | 1.6999 | 1.4412 | 1.7476 | 2.9823 | 2.9803 | 1.6333 | 2.1121 | 0.83853 | 1.8561 | 2.4221 | 3.3433 | 3.3373 | 3.4269 | 3.3293 | 5.5418 | 1.7309 | 3.5049 | 3.8741 | 7.2855 | 6.703 | 5.9832 | 2.2919 | 17.6526 | 21.2656 | 24.5769 | 26.1342 | 31.1173 | 35.3729 | 37.5566 | 40.6672 | 44.0513 | 47.2979 | 50.5352 | 52.9668 | 56.5718 | 59.9883 | 63.3158
201 | 2009 | 1 | 9 | 8 | 17287 |  | MA | Norfolk | 42.235 | -70.9672 | Gas | 1660 | 5 | Potter 5 | 0 | 0 | 0 | 0 | 0 | 0 | 0 | 0 | 0 | 0 | 0 | 0 | 0 | 0.6145 | 0 | 0 | 0 | 0.27 | 0.2575 | 0.3195 | 0.238 | 0.161 | 0.7215 | 0.72 | 0.276 | 0.249 | 1.0435 | 0.0985 | 0.292 | 1.936 | 0.7655 | 0.439 | 1.1965 | 2.5595 | 2.327 | 3.1855 | 2.6815 | 2.513 | 3.281 | 0.5745 | 1.2565 | 1.2565 | 0 | 0.5695 | 1.5785 | 1.0305 | 1.121 | 4.192 | 14.8405 | 53.719 | 54.094 | 54.076 | 54.379 | 54.595 | 54.832 | 54.952 | 55.09 | 55.318 | 55.615 | 55.651 | 55.987 | 56.167 | 56.236 | 56.5
202 | 2009 | 1 | 9 | 9 | 17499 |  | NY | Suffolk | 40.9572 | -72.8664 | Oil | 55787 | CT02 | Shoreham Energy CT02 | 0 | 0 | 0 | 0 | 0 | 0 | 0 | 0 | 0 | 0 | 0 | 0 | 0 | 0 | 0 | 0 | 0 | 0 | 0 | 0.11061 | 0 | 0.050289 | 0 | 0.027789 | 0.051526 | 0.11803 | 0.75939 | 0.39342 | 0.7475 | 0.26055 | 0.19671 | 0 | 0 | 0.73713 | 0 | 0.29989 | 0.39342 | 0.039105 | 0.66958 | 0.38582 | 0.79132 | 1.5713 | 0.92129 | 2.0809 | 1.7393 | 2.104 | 1.9419 | 6.8843 | 24.018 | 40.0632 | 40.4911 | 40.9117 | 41.535 | 42.1374 | 42.4961 | 42.8337 | 43.3804 | 43.8875 | 44.2548 | 44.7199 | 45.3062 | 45.8615 | 46.2561 | 46.7632
203 | 2009 | 1 | 9 | 10 | 17309 |  | NY | Bronx | 40.7989 | -73.9147 | Gas | 7914 | HR02 | Harlem River Yard HR02 | 0 | 0 | 0 | 0 | 0 | 0 | 0 | 0 | 0 | 0 | 0 | 0.48095 | 0.58879 | 0.040079 | 0.19766 | 0.042263 | 0.88174 | 0 | 0.20039 | 0.24047 | 0.425 | 0.26032 | 0.80576 | 0.24866 | 0.56111 | 0 | 0.35032 | 0.12024 | 0.64126 | 1.8382 | 0.71776 | 1.5898 | 1.061 | 0.8165 | 1.4947 | 1.0974 | 1.1402 | 1.5317 | 1.0481 | 0.5775 | 1.3335 | 1.1217 | 1.9946 | 1.9649 | 0.16032 | 1.159 | 1.5762 | 1.382 | 10.8544 | 27.9532 | 28.1709 | 30.7273 | 31.6658 | 31.6704 | 33.7473 | 34.9965 | 36.8458 | 36.2338 | 38.3903 | 39.4987 | 41.3451 | 42.5936 | 43.9231 | 44.8158
204 | 2009 | 1 | 9 | 11 | 16790 |  | NY | Rockland | 41.2044 | -73.9689 | Other | 2625 | 1 | Bowline Generating Station 1 | 0.014395 | 0.014395 | 0.028789 | 0.014395 | 0.043184 | 0.16474 | 0.028789 | 0.20792 | 0 | 0 | 0.057579 | 0 | 0.043184 | 0 | 0 | 1.102 | 0.92284 | 0.60776 | 0.72892 | 0.56858 | 1.1659 | 0.10076 | 0.41184 | 2.3503 | 0.90205 | 1.8353 | 0 | 2.2247 | 2.4578 | 2.3011 | 3.3931 | 3.2367 | 1.4442 | 9.1096 | 7.7986 | 5.2991 | 7.3187 | 8.2948 | 10.7306 | 4.6126 | 5.9397 | 10.1224 | 12.2736 | 8.9065 | 5.1716 | 15.2924 | 34.4981 | 66.5655 | 308.5958 | 496.6053 | 496.6053 | 496.6053 | 496.6053 | 496.6053 | 496.6053 | 496.6053 | 496.6053 | 496.6053 | 496.6053 | 496.6053 | 496.6053 | 496.6053 | 496.6053 | 496.6053
205 | 2009 | 1 | 9 | 12 | 16407 |  | MA | Middlesex | 42.3917 | -71.0667 | Gas | 1588 | 7 | Mystic 7 | 0.39382 | 0.86639 | 1.1027 | 0.94516 | 0.80818 | 1.1232 | 1.9314 | 2.3047 | 1.9314 | 0 | 2.993 | 0.39382 | 1.1814 | 0.31505 | 0.39382 | 0.63011 | 0 | 0 | 0.39726 | 0.70887 | 0 | 1.4177 | 1.4965 | 2.0255 | 1.3475 | 1.5427 | 2.1043 | 3.3508 | 4.8797 | 9.2422 | 4.2034 | 3.9655 | 2.3697 | 3.5391 | 1.4348 | 1.3801 | 3.6299 | 2.1934 | 3.8867 | 8.4958 | 10.3243 | 13.168 | 11.2043 | 19.3386 | 17.4997 | 32.3403 | 49.7916 | 60.6091 | 210.2369 | 482.2494 | 491.2721 | 493.8915 | 498.6357 | 496.5401 | 508.0658 | 511.3838 | 517.6123 | 519.9989 | 519.7661 | 525.9655 | 534.5516 | 533.9695 | 540.6055 | 544.4474
206 | 2009 | 1 | 9 | 13 | 16477 |  | NY | Suffolk | 40.9572 | -72.8664 | Oil | 55787 | CT01 | Shoreham Energy CT01 | 0 | 0 | 0 | 0 | 0 | 0 | 0 | 0 | 0 | 0 | 0 | 0 | 0 | 0 | 0 | 0 | 0 | 0 | 0 | 0 | 0 | 0 | 0.013579 | 0.011316 | 0.19616 | 0.32126 | 0.76021 | 0.51168 | 1.0441 | 0.19068 | 0.085368 | 0 | 0 | 0.090158 | 0 | 0.36142 | 0.31647 | 0.23232 | 0.53058 | 0.48137 | 0.76142 | 1.1762 | 1.4558 | 1.5921 | 1.6581 | 1.4173 | 2.2829 | 6.9367 | 23.0138 | 38.3516 | 38.9528 | 39.4606 | 40.1731 | 40.9714 | 41.7672 | 42.3836 | 43.048 | 43.5811 | 44.4627 | 44.9099 | 45.3747 | 46.5141 | 47.0067 | 47.7368
207 | 2009 | 1 | 9 | 14 | 16417 |  | CT | New Haven | 41.2836 | -72.9042 | Oil | 6156 | NHB1 | New Haven Harbor NHB1 | 0 | 0 | 0 | 0 | 0 | 0 | 0 | 0 | 0 | 0 | 0 | 4.823 | 1.1423 | 1.7287 | 0 | 1.1423 | 0 | 0.12692 | 1.0154 | 0 | 1.6142 | 0.88845 | 0.76753 | 2.3388 | 2.2174 | 4.1546 | 2.1577 | 2.7002 | 6.4621 | 2.0407 | 5.6692 | 5.7777 | 6.9369 | 8.2917 | 8.7162 | 6.8826 | 7.096 | 9.4408 | 19.4052 | 19.0602 | 15.7593 | 13.6635 | 16.0481 | 18.5083 | 48.6839 | 66.7886 | 92.1592 | 108.9582 | 112.1199 | 91.9187 | 113.337 | 125.0776 | 140.1972 | 165.2881 | 186.0204 | 204.0204 | 227.8051 | 256.7969 | 280.427 | 307.3747 | 340.3394 | 363.2352 | 392.7158 | 424.5526
208 | 2009 | 1 | 9 | 15 | 16578 |  | NY | Bronx | 40.7989 | -73.9147 | Gas | 7914 | HR01 | Harlem River Yard HR01 | 0 | 0 | 0 | 0 | 0 | 0 | 0 | 0 | 0 | 0 | 0 | 0 | 0 | 0 | 0 | 0 | 0.085921 | 0 | 0.053553 | 0.034211 | 0 | 0 | 0 | 0.017105 | 0.28645 | 0.32737 | 0 | 0.68055 | 0.77103 | 0.45629 | 0 | 0.68208 | 0.22279 | 1.1902 | 0.38539 | 0.61782 | 0.95034 | 0.76516 | 0.34771 | 0.7365 | 1.8232 | 0.45097 | 1.8851 | 2.0393 | 0.72739 | 2.7047 | 1.2118 | 2.7553 | 10.9316 | 26.7325 | 28.9447 | 28.7532 | 29.3659 | 31.1035 | 31.6681 | 32.5185 | 34.3395 | 35.3579 | 35.3498 | 36.9847 | 38.0794 | 38.2947 | 39.4776 | 40.9211
209 | 2009 | 1 | 9 | 16 | 17748 |  | MA | Berkshire | 42.4564 | -73.2181 | Gas | 50002 | 2 | Pittsfield Generating 2 | 0 | 0 | 0 | 0 | 0 | 0 | 0 | 0 | 0 | 0 | 0 | 0 | 0 | 0 | 0.045895 | 0.087526 | 0 | 0.047632 | 0 | 0 | 0 | 0 | 0.20321 | 0.079737 | 0 | 0.087421 | 0.11389 | 0 | 0.022789 | 0.064526 | 0.52953 | 0.62284 | 0.54089 | 0.083579 | 0.28668 | 0.319 | 0.61495 | 0.95479 | 0.61884 | 0.52768 | 0.43084 | 0.23179 | 0.21942 | 0.014474 | 0.29984 | 1.0011 | 1.4548 | 3.3392 | 18.4824 | 30.0368 | 30.4992 | 30.9141 | 31.5204 | 31.7156 | 32.2556 | 32.5455 | 33.0533 | 33.3886 | 33.9192 | 34.2848 | 34.876 | 35.3194 | 35.5865 | 36.0526
210 | 2009 | 1 | 9 | 17 | 19333 |  | NY | Bronx | 40.7988 | -73.9093 | Gas | 7913 | HG01 | Hell Gate HG01 | 0 | 0 | 0 | 0 | 0 | 0 | 0 | 0 | 0 | 0 | 0 | 0 | 0.076579 | 0 | 0 | 0 | 0 | 0 | 0.019263 | 0.048316 | 0.25837 | 0 | 0 | 0 | 0.079053 | 0 | 0 | 0 | 0.17342 | 0.029842 | 0.16974 | 0.64332 | 0.30811 | 0.55337 | 0.87111 | 0.27263 | 1.7847 | 1.2051 | 0.59853 | 1.4402 | 2.2865 | 0.71416 | 1.3193 | 2.5521 | 1.4463 | 1.0139 | 1.7548 | 2.4508 | 13.4595 | 27.6725 | 29.7027 | 30.9819 | 32.0716 | 34.0311 | 34.5015 | 36.5305 | 37.1476 | 37.1164 | 39.6827 | 41.1926 | 42.7138 | 43.5913 | 45.7002 | 46.7895
211 | 2009 | 1 | 9 | 18 | 19772 |  | NY | Suffolk | 40.9569 | -72.8774 | Oil | 7146 | UGT009 | Wading River Facility UGT009 | 0 | 0 | 0 | 0 | 0 | 0 | 0 | 0 | 0 | 0 | 0 | 0 | 0 | 0 | 0 | 0 | 0 | 0.090658 | 0 | 0 | 0.50382 | 0 | 0.60226 | 0.69182 | 0.50382 | 0.23061 | 0 | 0 | 0.052947 | 0.15374 | 0 | 0 | 0 | 0.79661 | 0.95 | 1.3545 | 0.32705 | 0.090658 | 0.39124 | 0.64508 | 1.1458 | 1.4087 | 1.3492 | 2.551 | 3.8456 | 4.7974 | 6.2474 | 6.2414 | 32.9174 | 65.635 | 67.9355 | 69.4529 | 71.3374 | 73.54 | 75.2287 | 77.7739 | 79.0955 | 80.9311 | 82.84 | 84.4308 | 85.5321 | 87.8571 | 89.815 | 91.5526
212 | 2009 | 1 | 9 | 19 | 19666 |  | NY | Chautauqua | 42.0917 | -79.2417 | Gas | 2682 | 20 | S A Carlson 20 | 0 | 0 | 0 | 0 | 0 | 0 | 0 | 0 | 0 | 0 | 0 | 0 | 0 | 0 | 0 | 0 | 0 | 0 | 0 | 0.013053 | 0 | 0.17389 | 0.22021 | 0 | 0.11905 | 0.22484 | 0.28663 | 0.044 | 0.56653 | 0.51589 | 1.0029 | 0.39684 | 0.40547 | 0.22032 | 0 | 0.51137 | 0.19832 | 0.11 | 0.50684 | 0.99411 | 0.45811 | 0.33921 | 0.75568 | 0.89663 | 0.98253 | 2.2385 | 1.8988 | 5.3394 | 10.1828 | 25.3769 | 27.2002 | 28.8219 | 28.7033 | 29.7737 | 30.9585 | 31.9318 | 32.0295 | 34.6581 | 35.9027 | 36.528 | 38.1875 | 39.1253 | 40.3322 | 41.8947
213 | 2009 | 1 | 9 | 20 | 18268 |  | NY | Suffolk | 40.9569 | -72.8774 | Oil | 7146 | UGT007 | Wading River Facility UGT007 | 0 | 0 | 0 | 0 | 0 | 0 | 0 | 0 | 0 | 0 | 0 | 0 | 0 | 0 | 0 | 0 | 0 | 0 | 0 | 0 | 0 | 0 | 0 | 0 | 0 | 0 | 0.14626 | 0.035737 | 0.12047 | 0.53268 | 0.99263 | 0.68889 | 0.48837 | 1.8522 | 0.61342 | 0.76495 | 0.79411 | 0.87616 | 0.013263 | 0.58826 | 0.69095 | 1.1719 | 1.4479 | 1.9555 | 1.4095 | 0.43674 | 2.9084 | 5.8744 | 35.9447 | 68.4404 | 69.5288 | 70.872 | 71.9095 | 73.4611 | 75.4248 | 75.6101 | 77.1756 | 78.616 | 80.3251 | 81.5385 | 82.2749 | 84.2387 | 85.5078 | 86.6842
214 | 2009 | 1 | 9 | 21 | 16983 |  | MA | Berkshire | 42.4564 | -73.2181 | Gas | 50002 | 1 | Pittsfield Generating 1 | 0 | 0 | 0 | 0 | 0 | 0 | 0 | 0 | 0 | 0 | 0 | 0 | 0 | 0 | 0.032132 | 0.019184 | 0 | 0 | 0 | 0.12692 | 0 | 0 | 0.12276 | 0 | 0.096868 | 0.064579 | 0.0062368 | 0 | 0.16784 | 0.29484 | 0.22818 | 0.54837 | 0.60232 | 0.25832 | 0 | 0.39163 | 0.82618 | 0.99171 | 0.61318 | 0.53789 | 0.60247 | 0.36774 | 0.19374 | 0.55971 | 0.22603 | 0.32889 | 1.1589 | 1.9651 | 16.7066 | 29.4497 | 30.0971 | 31.1069 | 32.1061 | 32.9261 | 33.7245 | 34.5251 | 35.2026 | 36.0679 | 36.7563 | 37.6497 | 38.146 | 39.3544 | 40.0298 | 40.9211
215 | 2009 | 1 | 9 | 22 | 15125 |  | CT | New London | 41.4281 | -72.1019 | Oil | 546 | 5 | Montville 5 | 0 | 0 | 0 | 0 | 0 | 0 | 0 | 0 | 0 | 0 | 0 | 0.1525 | 0 | 0.040368 | 0.13389 | 0 | 0 | 0.28197 | 0.84026 | 0.38942 | 0.498 | 0.15008 | 0.23255 | 0.26439 | 0.498 | 0.42039 | 0.10858 | 0.10092 | 0.39934 | 0.067079 | 2.0707 | 0.67818 | 1.1313 | 0.72429 | 0.24934 | 1.2933 | 2.0368 | 1.3618 | 0.76032 | 0.51732 | 0.7055 | 1.0247 | 0.25639 | 0.95389 | 0.70776 | 0.47529 | 4.3616 | 5.6011 | 17.6642 | 61.2424 | 62.6237 | 66.3062 | 68.3572 | 68.7608 | 69.1624 | 71.0664 | 72.2059 | 72.2369 | 74.2731 | 75.3785 | 77.1708 | 78.37 | 78.6863 | 79.8684
216 | 2009 | 1 | 9 | 23 | 14085 |  | NY | Oneida | 43.0803 | -75.6003 | Gas | 50744 | 1 | Sterling Power Plant 00001 | 0 | 0 | 0 | 0 | 0 | 0 | 0 | 0 | 0 | 0 | 0 | 0 | 0 | 0 | 0 | 0 | 0 | 0 | 0 | 0 | 0 | 0 | 0 | 0 | 0 | 0 | 0 | 0 | 0.092105 | 0 | 0 | 0.054737 | 0 | 0.19689 | 0.070316 | 0.26874 | 0.32621 | 0.44495 | 0.35263 | 0.74063 | 0.94958 | 1.1435 | 1.0925 | 0.92347 | 0.824 | 2.6391 | 2.4001 | 2.1685 | 10.0229 | 32.6238 | 33.2206 | 33.9612 | 34.5226 | 35.3472 | 35.8733 | 36.7088 | 37.3609 | 37.9224 | 38.3358 | 39.2045 | 39.8124 | 40.5839 | 41.3487 | 41.8947
217 | 2009 | 1 | 10 | 0 | 12933 |  | NY | Lewis | 43.8861 | -75.4342 | Gas | 10617 | 1 | Beaver Falls, LLC 1 | 0 | 0 | 0 | 0 | 0 | 0 | 0 | 0 | 0 | 0 | 0 | 0.052947 | 0.45658 | 0.73303 | 0.31818 | 0.74903 | 1.0436 | 0.8245 | 0.71534 | 0.37434 | 0.55768 | 1.0869 | 0.68047 | 0.52118 | 0.57255 | 1.5082 | 1.9083 | 1.3418 | 0.617 | 2.3504 | 2.0604 | 1.1171 | 2.0343 | 2.0483 | 1.8144 | 2.0191 | 2.2108 | 3.7324 | 2.4693 | 1.5528 | 3.8356 | 2.6471 | 3.1599 | 3.1748 | 3.1242 | 2.5319 | 4.5631 | 2.9729 | 1.3208 | 14.4004 | 19.1466 | 23.8904 | 21.8532 | 23.9884 | 30.1547 | 31.9909 | 37.685 | 39.5281 | 43.1035 | 45.9285 | 49.9353 | 54.2419 | 57.5264 | 61.3947
218 | 2009 | 1 | 10 | 1 | 11898 |  | NY | Suffolk | 40.9569 | -72.8774 | Oil | 7146 | UGT008 | Wading River Facility UGT008 | 0 | 0 | 0 | 0 | 0 | 0 | 0 | 0 | 0 | 0 | 0 | 0 | 0 | 0 | 0 | 0.037158 | 0 | 0 | 0 | 0 | 0 | 0.24047 | 0.24047 | 0 | 0 | 0 | 0.080158 | 0 | 0.075421 | 0.52795 | 0.97863 | 0.67879 | 0.16284 | 0.13663 | 0 | 0.73926 | 0.50937 | 0.12058 | 0.50495 | 0.38911 | 0.31221 | 0.54905 | 2.1686 | 0.68021 | 1.6268 | 3.5431 | 2.0243 | 5.4975 | 36.2452 | 67.5011 | 69.2111 | 70.9732 | 71.9774 | 74.9284 | 75.4258 | 77.3868 | 79.0068 | 80.1768 | 82.0621 | 82.8105 | 84.8189 | 86.6947 | 88.2153 | 89.6316
219 | 2009 | 1 | 10 | 2 | 11874 |  | NY | Kings | 40.6486 | -74.0209 | Gas | 2499 | CT02-2 | Narrows Generating Station CT02-2 | 0 | 0 | 0 | 0 | 0 | 0 | 0 | 0 | 0 | 0 | 0 | 0.153 | 0 | 0 | 0 | 0.068 | 0 | 0 | 0 | 0.034 | 0 | 0 | 0.136 | 0.17 | 0 | 0.051 | 0 | 0.255 | 0.085 | 0.085 | 0.085 | 0 | 0 | 0.153 | 0.272 | 0 | 0.612 | 0.374 | 0.272 | 0.306 | 0.493 | 0.629 | 0.323 | 0.918 | 0.952 | 0.901 | 0.833 | 3.315 | 6.528 | 17 | 17 | 17 | 17 | 17 | 17 | 17 | 17 | 17 | 17 | 17 | 17 | 17 | 17 | 0
220 | 2009 | 1 | 10 | 3 | 12012 |  | NY | Onondaga | 43.0611 | -76.0819 | Gas | 50978 | B | Carr Street Generating Station B | 0 | 0 | 0 | 0 | 0 | 0 | 0 | 0 | 0 | 0 | 0 | 0 | 0 | 0 | 0 | 0 | 0 | 0.012237 | 0 | 0.051184 | 0.016368 | 0 | 0 | 0.21534 | 0 | 0.085816 | 0 | 0 | 0.036868 | 0.016316 | 0.089895 | 0.23784 | 0.15371 | 0.1905 | 0.23379 | 0.34429 | 0.15571 | 0 | 0.34829 | 0.215 | 0.13111 | 0.42221 | 0.55297 | 0.57605 | 1.2699 | 2.1313 | 7.1683 | 7.9426 | 7.2489 | 15.9653 | 17.8318 | 19.6001 | 20.4454 | 21.7194 | 23.102 | 24.7311 | 26.7722 | 28.8628 | 30.0836 | 31.8335 | 33.6084 | 35.1102 | 36.7844 | 38.9737
221 | 2009 | 1 | 10 | 4 | 12134 |  | NY | Suffolk | 40.8153 | -73.0664 | Oil | 8007 | U00017 | Holtsville Facility U00017 | 0.022211 | 0.19442 | 0.10042 | 0.063895 | 0.19442 | 0.080632 | 0.14726 | 0.32558 | 0.164 | 0 | 0.33747 | 0.30032 | 0 | 0.21695 | 0.19474 | 0 | 0.063158 | 0.14179 | 0.044421 | 0.22211 | 0.044421 | 0.13547 | 0.10105 | 0.0033684 | 0.16874 | 0.11105 | 0.090105 | 0.034737 | 0.11621 | 0.28779 | 0 | 0.19747 | 0.097263 | 0.248 | 0.40316 | 0.35337 | 0.37811 | 0.52726 | 0.088842 | 0.18305 | 0.082316 | 0.12042 | 0.0061053 | 0.087053 | 0.334 | 0.35432 | 0.40505 | 1.0258 | 4.6272 | 17.3173 | 17.9501 | 18.7441 | 18.9078 | 19.8815 | 20.6511 | 21.3223 | 21.8001 | 22.3582 | 22.7257 | 23.9877 | 24.2633 | 25.09 | 25.6472 | 26.3158
222 | 2009 | 1 | 10 | 5 | 12140 |  | MA | Berkshire | 42.4564 | -73.2181 | Gas | 50002 | 3 | Pittsfield Generating 3 | 0 | 0 | 0 | 0 | 0 | 0 | 0 | 0 | 0 | 0 | 0 | 0 | 0 | 0 | 0 | 0.0041579 | 0 | 0 | 0 | 0.064342 | 0.012474 | 0.027026 | 0.012789 | 0.14987 | 0.0041579 | 0 | 0.17345 | 0.029105 | 0 | 0 | 0.031184 | 0.18918 | 0.13829 | 0.012474 | 0.037421 | 0.22332 | 0.62805 | 0.839 | 0.48132 | 0.33992 | 0.53134 | 0.16105 | 0.50576 | 0 | 0.25784 | 0.87534 | 1.9952 | 3.2507 | 16.8322 | 21.5363 | 23.1333 | 24.6355 | 25.8678 | 27.2163 | 28.4666 | 29.7815 | 30.9313 | 32.4169 | 33.3364 | 35.6044 | 36.2517 | 38.1212 | 39.5148 | 40.9211
223 | 2009 | 1 | 10 | 6 | 12097 |  | NY | Suffolk | 40.8153 | -73.0664 | Oil | 8007 | U00018 | Holtsville Facility U00018 | 0.091895 | 0.077895 | 0.14726 | 0.12505 | 0.094632 | 0.10284 | 0.21937 | 0.25284 | 0.26137 | 0 | 0.20432 | 0.50021 | 0 | 0.12263 | 0.077895 | 0 | 0.050526 | 0.12116 | 0.022211 | 0.24432 | 0.088842 | 0.030526 | 0.063158 | 0.0067368 | 0.093158 | 0.022211 | 0.078842 | 0.032211 | 0.039158 | 0.20895 | 0 | 0.19579 | 0.11274 | 0.21284 | 0.11 | 0.32158 | 0.45716 | 0.48295 | 0.15547 | 0.28211 | 0.15505 | 0.31589 | 0.012211 | 0.073684 | 0.17242 | 0.39421 | 0.42505 | 0.84326 | 4.2319 | 17.4035 | 17.9911 | 18.6822 | 18.5757 | 19.6138 | 20.3819 | 20.6646 | 22.0631 | 22.6101 | 22.8986 | 23.3286 | 24.3305 | 24.8322 | 25.6566 | 26.3158
224 | 2009 | 1 | 10 | 7 | 13002 |  | NY | Onondaga | 43.0611 | -76.0819 | Gas | 50978 | A | Carr Street Generating Station A | 0 | 0 | 0 | 0 | 0 | 0 | 0 | 0 | 0 | 0 | 0 | 0 | 0 | 0 | 0 | 0 | 0 | 0.041737 | 0 | 0 | 0.025105 | 0 | 0 | 0.13453 | 0 | 0.083368 | 0 | 0 | 0.062842 | 0.012474 | 0.15495 | 0.107 | 0.15953 | 0.12568 | 0.67884 | 0.10253 | 0.19932 | 0 | 0.10053 | 0.29995 | 0.39442 | 0.45547 | 0.52653 | 0.89868 | 1.4274 | 1.849 | 7.1635 | 7.7307 | 7.4539 | 15.5243 | 17.2299 | 18.5927 | 20.3377 | 21.8162 | 23.5362 | 24.5438 | 27.1098 | 28.437 | 29.9391 | 32.2039 | 34.4945 | 35.5535 | 37.9763 | 39.9474
225 | 2009 | 1 | 10 | 8 | 14105 |  | PA | Erie | 42.202 | -79.8425 | Gas | 54571 | 1 | North East Cogeneration Plant 001 | 0 | 0 | 0 | 0 | 0 | 0 | 0 | 0 | 0 | 0 | 0 | 0 | 0 | 0 | 0 | 0 | 0 | 0 | 0 | 0 | 0 | 0 | 0 | 0 | 0 | 0 | 0 | 0.064 | 0 | 0.032 | 0.06 | 0.332 | 0.738 | 0.22 | 0.702 | 0.198 | 0.02 | 0.214 | 0.288 | 0 | 0.174 | 0.378 | 0.126 | 0.69 | 0.462 | 0.634 | 1.048 | 3.256 | 8.974 | 24.538 | 25.78 | 26.128 | 27.398 | 28.554 | 28.924 | 30.782 | 30.712 | 32.056 | 32.534 | 34.144 | 34.666 | 35.918 | 36.924 | 38
226 | 2009 | 1 | 10 | 9 | 14765 |  | NY | Suffolk | 40.8153 | -73.0664 | Oil | 8007 | U00012 | Holtsville Facility U00012 | 0 | 0 | 0 | 0 | 0 | 0 | 0 | 0 | 0 | 0 | 0 | 0 | 0 | 0 | 0 | 0 | 0 | 0 | 0 | 0.0099474 | 0 | 0 | 0.057316 | 0 | 0.076421 | 0.025737 | 0.0066316 | 0.092605 | 0.12418 | 0.11561 | 0.40984 | 0.27074 | 0.14982 | 0.096895 | 0.0099474 | 0.086947 | 0.27137 | 0.27966 | 0.086947 | 0.23297 | 0.19329 | 0.081 | 0 | 0.16537 | 0.43668 | 0.2375 | 0.56497 | 0.78745 | 6.2999 | 17.7826 | 18.3023 | 19.1458 | 19.8719 | 19.913 | 20.511 | 21.0618 | 21.5487 | 22.0466 | 22.4887 | 23.1069 | 23.6162 | 24.3324 | 24.9884 | 25.3421
227 | 2009 | 1 | 10 | 10 | 15400 |  | CT | Hartford | 41.7639 | -72.6925 | Gas | 50498 | GT | Capitol District Energy Center GT | 0 | 0 | 0 | 0 | 0 | 0 | 0 | 0 | 0 | 0 | 0 | 0.011474 | 0.38195 | 0.0057368 | 0.12905 | 0.014342 | 0 | 0.38716 | 0.38716 | 0.25811 | 1.011 | 0.96055 | 0.64739 | 0 | 0 | 0.29974 | 0 | 0.097 | 0.0465 | 0.31234 | 0.052842 | 0.011474 | 0.11924 | 0.40924 | 1.6515 | 0.46095 | 0.17695 | 0.33337 | 0.29139 | 0.21987 | 0.23534 | 0.42079 | 0.73461 | 0.82029 | 1.0628 | 1.3737 | 0.61287 | 4.5714 | 16.746 | 40.4909 | 43.2562 | 44.9938 | 47.5199 | 49.0782 | 51.2007 | 53.7792 | 54.9563 | 57.8448 | 59.6609 | 61.7162 | 64.8514 | 66.1219 | 68.0352 | 70.1316
228 | 2009 | 1 | 10 | 11 | 14812 |  | PA | Erie | 42.202 | -79.8425 | Gas | 54571 | 2 | North East Cogeneration Plant 002 | 0 | 0 | 0 | 0 | 0 | 0 | 0 | 0 | 0 | 0 | 0 | 0 | 0 | 0 | 0 | 0 | 0 | 0 | 0 | 0 | 0 | 0 | 0 | 0 | 0 | 0 | 0 | 0 | 0 | 0 | 0.13 | 0.51711 | 0.44147 | 0.46621 | 0.82163 | 0.50032 | 0.16389 | 0.14032 | 0.39242 | 0.10721 | 0.31095 | 0.010263 | 0.23521 | 0.65784 | 0.21021 | 0.39511 | 2.2596 | 2.9238 | 8.3013 | 24.4307 | 25.4356 | 26.1839 | 27.1361 | 27.9345 | 29.3964 | 31.0018 | 32.0433 | 32.9882 | 34.0451 | 35.4986 | 36.5383 | 37.4896 | 38.4703 | 39.9474
229 | 2009 | 1 | 10 | 12 | 14553 |  | NY | Suffolk | 40.8153 | -73.0664 | Oil | 8007 | U00011 | Holtsville Facility U00011 | 0 | 0 | 0 | 0 | 0 | 0 | 0 | 0 | 0 | 0 | 0 | 0 | 0 | 0 | 0 | 0 | 0 | 0 | 0 | 0.011605 | 0 | 0 | 0.019105 | 0 | 0.019105 | 0.0085789 | 0.0082895 | 0.093237 | 0.047763 | 0.10211 | 0.38805 | 0.34453 | 0.18405 | 0.071842 | 0.011605 | 0.021737 | 0.324 | 0.413 | 0.010868 | 0.19574 | 0.12716 | 0.054 | 0 | 0.10908 | 0.31713 | 0.21187 | 0.82397 | 0.83395 | 5.7917 | 17.8125 | 18.5302 | 19.0013 | 19.2609 | 19.9952 | 20.4307 | 20.9966 | 21.4447 | 22.2397 | 22.4917 | 23.2345 | 23.6099 | 24.1264 | 24.7299 | 25.3421
230 | 2009 | 1 | 10 | 13 | 14520 |  | MA | Middlesex | 42.64 | -71.323 | Gas | 10802 | 1 | Lowell Cogeneration Company 001 | 0 | 0 | 0 | 0 | 0 | 0 | 0 | 0 | 0 | 0 | 0 | 0 | 0 | 0 | 0 | 0 | 0 | 0 | 0 | 0 | 0.015737 | 0.0070526 | 0.092763 | 0.12047 | 0.43234 | 0.44608 | 0.10568 | 0 | 0.17284 | 0.033711 | 0.091711 | 0.074211 | 0.22382 | 0.12271 | 0.51666 | 0.21184 | 0.15324 | 0.076447 | 0.46874 | 1.2151 | 0.37763 | 0.17542 | 0.52592 | 0.062 | 0.28511 | 0.041921 | 0.277 | 0.79108 | 3.3469 | 22.3348 | 22.7195 | 23.1224 | 23.7391 | 24.374 | 25.0395 | 25.1417 | 25.3905 | 26.4803 | 26.9626 | 27.1916 | 27.6602 | 28.3134 | 28.7789 | 29.2368
231 | 2009 | 1 | 10 | 14 | 15071 |  | NY | Suffolk | 40.8153 | -73.0664 | Oil | 8007 | U00014 | Holtsville Facility U00014 | 0 | 0 | 0 | 0 | 0 | 0 | 0 | 0 | 0 | 0 | 0 | 0 | 0 | 0.10758 | 0 | 0 | 0.090105 | 0.056316 | 0 | 0 | 0 | 0 | 0.050105 | 0 | 0 | 0.023579 | 0 | 0 | 0.27263 | 0.298 | 0.80853 | 0.70463 | 0.36042 | 0.344 | 0.026842 | 0.21442 | 0 | 0.17337 | 0 | 0.11347 | 0 | 0.072421 | 0.028632 | 0.12295 | 0.042632 | 0.20789 | 0.48905 | 2.0173 | 6.7838 | 13.9978 | 15.156 | 15.2917 | 16.5626 | 17.4845 | 17.9672 | 19.0809 | 19.0783 | 20.6129 | 21.3793 | 22.5746 | 23.6218 | 24.5512 | 25.3087 | 26.3158
232 | 2009 | 1 | 10 | 15 | 15205 |  | NY | Kings | 40.6486 | -74.0209 | Gas | 2499 | CT02-1 | Narrows Generating Station CT02-1 | 0 | 0 | 0 | 0 | 0 | 0 | 0 | 0 | 0 | 0 | 0 | 0 | 0.102 | 0.187 | 0 | 0.034 | 0 | 0 | 0 | 0.051 | 0 | 0 | 0.102 | 0.119 | 0 | 0.051 | 0 | 0.204 | 0.136 | 0.051 | 0.153 | 0 | 0 | 0.221 | 0.119 | 0.204 | 0.187 | 0.255 | 0.153 | 0.034 | 0.323 | 0.425 | 0.289 | 0.663 | 0.578 | 0.833 | 0.816 | 2.533 | 6.069 | 17 | 17 | 17 | 17 | 17 | 17 | 17 | 17 | 17 | 17 | 17 | 17 | 17 | 17 | 0
233 | 2009 | 1 | 10 | 16 | 16405 |  | NY | Suffolk | 40.8153 | -73.0664 | Oil | 8007 | U00013 | Holtsville Facility U00013 | 0 | 0 | 0 | 0 | 0 | 0 | 0 | 0 | 0 | 0 | 0 | 0 | 0 | 0.046105 | 0 | 0 | 0.033789 | 0.033789 | 0 | 0 | 0 | 0 | 0.028632 | 0 | 0 | 0.035368 | 0 | 0 | 0.23053 | 0.56832 | 0.69063 | 0.72958 | 0.20632 | 0.20453 | 0.020737 | 0.18126 | 0 | 0.23074 | 0 | 0.087579 | 0 | 0.072421 | 0.014316 | 0.030737 | 0.042632 | 0.25737 | 0.38516 | 1.8015 | 7.0454 | 13.9028 | 14.8368 | 15.5408 | 16.8534 | 17.7166 | 17.9461 | 18.6238 | 19.9518 | 20.0764 | 21.6676 | 22.6115 | 23.6837 | 24.6219 | 25.2843 | 26.3158
234 | 2009 | 1 | 10 | 17 | 17653 |  | NY | Queens | 40.7864 | -73.9133 | Gas | 55243 | CT4-4A | Astoria Gas Turbine Power CT4-4A | 0 | 0 | 0 | 0 | 0 | 0.16 | 0.18 | 0.14 | 0.14 | 0 | 0.24 | 0 | 0.02 | 0 | 0 | 0.36 | 0.16 | 0 | 0.22 | 0.32 | 0 | 0.38 | 0.26 | 0.18 | 0.2 | 0 | 0.54 | 0.46 | 0.22 | 0.24 | 0.62 | 0.38 | 0.5 | 0.74 | 0.6 | 0.56 | 0.7 | 1.22 | 1.16 | 0.68 | 1.08 | 1.4 | 1.18 | 0.82 | 0.66 | 1.2 | 0.64 | 1.34 | 2.68 | 3.96 | 5.66 | 6.94 | 7.28 | 8.4 | 10.06 | 11.22 | 12.06 | 13.44 | 14.4 | 15.64 | 16.6 | 17.36 | 18.74 | 0
235 | 2009 | 1 | 10 | 18 | 18134 |  | NY | Queens | 40.7864 | -73.9133 | Gas | 55243 | CT4-4B | Astoria Gas Turbine Power CT4-4B | 0 | 0 | 0 | 0 | 0 | 0.2 | 0.08 | 0.12 | 0.1 | 0 | 0.28 | 0 | 0.12 | 0 | 0 | 0.58 | 0.12 | 0 | 0.32 | 0.28 | 0 | 0.2 | 0.12 | 0.08 | 0.1 | 0 | 0.64 | 0.48 | 0.14 | 0.18 | 0.74 | 0.38 | 0.7 | 0.64 | 0.5 | 0.56 | 0.82 | 1.64 | 1.04 | 0.64 | 1.16 | 1.12 | 0.8 | 0.7 | 0.56 | 0.94 | 0.8 | 1.14 | 2.48 | 4.48 | 5.92 | 6.68 | 7.98 | 8.94 | 10.6 | 11.56 | 12.32 | 13.44 | 14.48 | 15.64 | 16.58 | 17.74 | 18.78 | 0
236 | 2009 | 1 | 10 | 19 | 17737 |  | NY | Kings | 40.6486 | -74.0209 | Gas | 2499 | CT02-7 | Narrows Generating Station CT02-7 | 0 | 0 | 0 | 0 | 0 | 0 | 0 | 0 | 0 | 0 | 0 | 0 | 0 | 0 | 0 | 0 | 0 | 0 | 0 | 0 | 0 | 0 | 0 | 0 | 0 | 0 | 0 | 0.119 | 0 | 0 | 0.034 | 0.034 | 0 | 0.085 | 0.085 | 0.153 | 0.136 | 0.221 | 0.17 | 0.119 | 0.255 | 0.476 | 0.459 | 0.731 | 0.901 | 0.357 | 0.646 | 2.873 | 6.477 | 17 | 17 | 17 | 17 | 17 | 17 | 17 | 17 | 17 | 17 | 17 | 17 | 17 | 17 | 0
237 | 2009 | 1 | 10 | 20 | 17137 |  | NY | Nassau | 40.6169 | -73.6486 | Gas | 2511 | U00014 | E F Barrett U00014 | 0.043789 | 0.040921 | 0.029211 | 0.024553 | 0.052868 | 0.042474 | 0.061711 | 0.097553 | 0.090263 | 0 | 0.056632 | 0.016368 | 0.0077632 | 0 | 0.018816 | 0 | 0.10879 | 0.059053 | 0.085132 | 0.078974 | 0.0093158 | 0.043816 | 0.026342 | 0.13829 | 0.021263 | 0.21213 | 0.43708 | 0.23932 | 0.42555 | 0.26874 | 0.39076 | 0.47276 | 0.63326 | 0.97534 | 0.54568 | 0.86095 | 0.56308 | 1.351 | 0.49184 | 0.67808 | 0.90126 | 0.66468 | 1.0396 | 0.55339 | 1.1175 | 0.78418 | 1.4627 | 1.3884 | 1.4767 | 4.3632 | 5.9537 | 6.8353 | 7.5994 | 8.6362 | 9.6674 | 10.5697 | 11.9664 | 13.3678 | 13.9085 | 15.8193 | 17.0187 | 18.5071 | 19.6692 | 21.4474
238 | 2009 | 1 | 10 | 21 | 15713 |  | NY | Orange | 41.573 | -73.9646 | Oil | 2480 | 1 | Danskammer Generating Station 1 | 0 | 0 | 0 | 0 | 0 | 0 | 0 | 0 | 0 | 0 | 0 | 0 | 0 | 0 | 0 | 0 | 0 | 0 | 0 | 0 | 0 | 0.010947 | 0 | 0 | 0.0054737 | 0 | 0 | 0.021895 | 0.019158 | 0.106 | 0.078211 | 0.0082105 | 0.012421 | 0 | 0.010947 | 0.26232 | 0 | 0.272 | 1.2639 | 0.65168 | 0.71821 | 0.75295 | 2.0558 | 1.5652 | 3.5243 | 6.6094 | 8.8855 | 12.1517 | 12.7182 | 16.7321 | 21.3532 | 27.2934 | 28.6187 | 31.7749 | 34.0974 | 37.0218 | 41.5368 | 44.6772 | 48.9485 | 51.83 | 54.0512 | 57.1763 | 61.8469 | 65.2632
239 | 2009 | 1 | 10 | 22 | 13845 |  | NY | Orange | 41.5711 | -73.9739 | Oil | 8006 | 2 | Roseton Generating LLC 2 | 0 | 0 | 0 | 0 | 0 | 0 | 0 | 0 | 0 | 0 | 0 | 0 | 0 | 0 | 0 | 0 | 0 | 0 | 0 | 0.65921 | 0 | 0.19063 | 2.4257 | 4.2087 | 5.1664 | 5.0665 | 1.2522 | 9.9971 | 8.5954 | 4.774 | 9.9891 | 3.4661 | 4.4469 | 4.7911 | 4.6752 | 5.4694 | 6.6098 | 8.7124 | 13.51 | 15.281 | 17.7734 | 19.6127 | 39.4159 | 23.3793 | 79.2554 | 107.5098 | 160.4868 | 200.6256 | 176.9593 | 0 | 68.5972 | 95.1138 | 153.335 | 178.1222 | 220.7793 | 251.3311 | 293.4117 | 333.1866 | 384.4904 | 420.2301 | 452.5112 | 498.0505 | 534.9432 | 576.4474
240 | 2009 | 1 | 10 | 23 | 13006 |  | NY | Nassau | 40.6169 | -73.6486 | Gas | 2511 | U00015 | E F Barrett U00015 | 0.017921 | 0.047553 | 0.028974 | 0.058605 | 0.034289 | 0.017921 | 0.099342 | 0.069237 | 0.077421 | 0 | 0.12055 | 0.040921 | 0.0046579 | 0 | 0.0075263 | 0 | 0.093763 | 0.021237 | 0.068105 | 0.040263 | 0.0015526 | 0.0405 | 0.052211 | 0.073895 | 0.046053 | 0.20661 | 0.44326 | 0.29637 | 0.43905 | 0.34834 | 0.50132 | 0.44774 | 0.56474 | 1.0386 | 0.49729 | 0.78579 | 0.66855 | 0.97311 | 0.67555 | 0.64487 | 0.81637 | 0.55061 | 1.0186 | 0.57018 | 1.1235 | 0.89608 | 1.4129 | 1.3234 | 1.5712 | 4.5998 | 5.9681 | 6.1998 | 7.6423 | 8.263 | 9.3934 | 10.5987 | 12.3109 | 13.0409 | 14.718 | 16.2124 | 17.0967 | 18.2378 | 20.1095 | 21.4474
241 | 2009 | 1 | 11 | 0 | 12037 |  | NY | Kings | 40.6486 | -74.0209 | Gas | 2499 | CT02-8 | Narrows Generating Station CT02-8 | 0 | 0 | 0 | 0 | 0 | 0 | 0 | 0 | 0 | 0 | 0 | 0 | 0 | 0 | 0 | 0 | 0 | 0 | 0 | 0 | 0 | 0 | 0 | 0 | 0 | 0 | 0 | 0.17 | 0 | 0 | 0.289 | 0.034 | 0 | 0.136 | 0 | 0.289 | 0.136 | 0.153 | 0.204 | 0.085 | 0.221 | 0.561 | 0.204 | 0.629 | 0.442 | 0.459 | 0.748 | 1.377 | 6.307 | 17 | 17 | 17 | 17 | 17 | 17 | 17 | 17 | 17 | 17 | 17 | 17 | 17 | 17 | 0
242 | 2009 | 1 | 11 | 1 | 11170 |  | NY | Kings | 40.6486 | -74.0209 | Gas | 2499 | CT02-5 | Narrows Generating Station CT02-5 | 0 | 0 | 0 | 0 | 0 | 0 | 0 | 0 | 0 | 0 | 0 | 0 | 0.051 | 0 | 0 | 0.051 | 0 | 0 | 0 | 0 | 0.102 | 0 | 0 | 0 | 0 | 0 | 0 | 0 | 0 | 0 | 0 | 0 | 0 | 0.051 | 0 | 0.119 | 0.051 | 0.119 | 0.051 | 0.153 | 0.238 | 0.391 | 0 | 0.646 | 0.697 | 0.306 | 0.748 | 2.499 | 6.001 | 17 | 17 | 17 | 17 | 17 | 17 | 17 | 17 | 17 | 17 | 17 | 17 | 17 | 17 | 0
243 | 2009 | 1 | 11 | 2 | 10583 |  | NY | Kings | 40.6486 | -74.0209 | Gas | 2499 | CT02-3 | Narrows Generating Station CT02-3 | 0 | 0 | 0 | 0 | 0 | 0 | 0 | 0 | 0 | 0 | 0 | 0 | 0 | 0.068 | 0 | 0.051 | 0 | 0 | 0 | 0 | 0 | 0 | 0 | 0.085 | 0 | 0 | 0 | 0 | 0 | 0.034 | 0.034 | 0 | 0 | 0 | 0 | 0 | 0.136 | 0.17 | 0.221 | 0.102 | 0.272 | 0.391 | 0.272 | 0.663 | 0.731 | 0.493 | 0.748 | 1.326 | 6.511 | 17 | 17 | 17 | 17 | 17 | 17 | 17 | 17 | 17 | 17 | 17 | 17 | 17 | 17 | 0
244 | 2009 | 1 | 11 | 3 | 10475 |  | CT | Fairfield | 41.0732 | -73.4098 | Oil | 548 | 2 | Norwalk Harbor Station 2 | 0 | 0 | 0 | 0 | 0 | 0 | 0 | 0 | 0 | 0 | 0 | 0.62447 | 0.42153 | 2.1036 | 0.46347 | 0.93392 | 0.30587 | 0.010789 | 0.75153 | 0.064737 | 0.51361 | 0.73655 | 0.42432 | 0.57295 | 2.0051 | 1.3462 | 0.70218 | 0.58113 | 1.6169 | 0.86779 | 1.3632 | 1.9349 | 1.4621 | 1.9382 | 2.1547 | 2.1761 | 0.59774 | 1.5108 | 0.2675 | 0.83924 | 0.66345 | 2.4887 | 3.0512 | 3.3235 | 4.0063 | 7.0457 | 7.3581 | 10.9235 | 28.4147 | 55.4684 | 62.8471 | 69.2107 | 77.152 | 84.9702 | 93.0346 | 101.8372 | 111.0354 | 117.399 | 124.6723 | 132.2093 | 140.8669 | 149.1949 | 155.5453 | 163.6053
245 | 2009 | 1 | 11 | 4 | 10155 |  | NY | Queens | 40.7864 | -73.9133 | Gas | 55243 | CT3-3B | Astoria Gas Turbine Power CT3-3B | 0 | 0 | 0 | 0 | 0 | 0 | 0 | 0 | 0 | 0 | 0 | 0 | 0 | 0 | 0 | 0 | 0 | 0 | 0 | 0 | 0 | 0 | 0.12 | 0 | 0 | 0 | 0.38 | 0 | 0.08 | 0.04 | 0.14 | 0.12 | 0.18 | 0.16 | 0.08 | 0.08 | 0.1 | 0.18 | 0.5 | 0.26 | 0.68 | 0.32 | 0.24 | 0.44 | 0.58 | 0.64 | 0.1 | 0.4 | 0.3 | 0 | 0 | 0 | 0 | 0 | 0 | 0 | 0 | 0 | 0 | 0 | 0 | 0 | 0 | 0
246 | 2009 | 1 | 11 | 5 | 10772 |  | NY | Nassau | 40.6169 | -73.6486 | Gas | 2511 | U00009 | E F Barrett U00009 | 0.0077105 | 0.032632 | 0.033737 | 0.028711 | 0.019553 | 0 | 0.080026 | 0.034974 | 0.071737 | 0 | 0.061447 | 0.067737 | 0.020105 | 0 | 0 | 0.055895 | 0.054737 | 0.040211 | 0.019079 | 0.062368 | 0.092105 | 0.043447 | 0.28666 | 0.25876 | 0.19758 | 0.25208 | 0.38042 | 0.75476 | 0.3815 | 0.40795 | 0.35932 | 0.53758 | 0.76061 | 0.65711 | 0.84042 | 0.61242 | 0.65213 | 1.1868 | 0.64739 | 0.77834 | 1.2365 | 0.67318 | 1.0202 | 0.847 | 1.2492 | 1.0788 | 1.3105 | 1.5552 | 2.0067 | 1.3602 | 2.7565 | 3.2776 | 4.2667 | 5.2044 | 5.9918 | 7.0184 | 8.5032 | 9.7052 | 10.5271 | 12.1066 | 13.3315 | 14.5959 | 16.2737 | 17.5526
247 | 2009 | 1 | 11 | 6 | 11262 |  | NY | Kings | 40.6486 | -74.0209 | Gas | 2499 | CT02-6 | Narrows Generating Station CT02-6 | 0 | 0 | 0 | 0 | 0 | 0 | 0 | 0 | 0 | 0 | 0 | 0 | 0 | 0 | 0 | 0 | 0 | 0 | 0 | 0 | 0 | 0 | 0 | 0 | 0 | 0 | 0 | 0.051 | 0 | 0 | 0 | 0 | 0 | 0.221 | 0 | 0.068 | 0.221 | 0.119 | 0.153 | 0.119 | 0.221 | 0.357 | 0.085 | 0.765 | 0.323 | 0.425 | 0.323 | 1.564 | 5.593 | 17 | 17 | 17 | 17 | 17 | 17 | 17 | 17 | 17 | 17 | 17 | 17 | 17 | 17 | 0
248 | 2009 | 1 | 11 | 7 | 11427 |  | NY | Queens | 40.7864 | -73.9133 | Gas | 55243 | CT3-3A | Astoria Gas Turbine Power CT3-3A | 0 | 0 | 0 | 0 | 0 | 0 | 0 | 0 | 0 | 0 | 0 | 0 | 0 | 0 | 0 | 0 | 0 | 0 | 0 | 0 | 0 | 0 | 0.06 | 0 | 0 | 0 | 0.38 | 0 | 0.06 | 0.1 | 0.1 | 0.1 | 0.16 | 0.04 | 0.04 | 0.32 | 0.12 | 0.26 | 0.4 | 0.08 | 0.56 | 0.38 | 0.22 | 0.38 | 0.5 | 0.6 | 0.06 | 0.4 | 0.2 | 0 | 0 | 0 | 0 | 0 | 0 | 0 | 0 | 0 | 0 | 0 | 0 | 0 | 0 | 0
249 | 2009 | 1 | 11 | 8 | 12206 |  | NY | Nassau | 40.6169 | -73.6486 | Gas | 2511 | U00007 | E F Barrett U00007 | 0 | 0 | 0 | 0 | 0 | 0 | 0 | 0 | 0 | 0 | 0 | 0.059474 | 0.056211 | 0 | 0 | 0.029474 | 0.041684 | 0.018632 | 0.014526 | 0.035789 | 0.16895 | 0.062105 | 0.24442 | 0.32021 | 0.24211 | 0.16074 | 0.29284 | 0.44895 | 0.39389 | 0.17042 | 0.34232 | 0.44389 | 0.36547 | 0.73232 | 0.64484 | 0.47042 | 0.67674 | 0.99211 | 0.49979 | 0.76295 | 1.4634 | 0.77 | 1.2544 | 0.66737 | 0.85611 | 0.85558 | 1.2507 | 1.478 | 1.8854 | 1.9547 | 3.0299 | 4.0853 | 4.7379 | 6.0836 | 7.1432 | 7.7385 | 9.0314 | 10.3377 | 11.8613 | 12.6659 | 14.1314 | 15.5707 | 16.8823 | 18.5263
250 | 2009 | 1 | 11 | 9 | 13680 |  | NY | Kings | 40.6486 | -74.0209 | Gas | 2499 | CT02-4 | Narrows Generating Station CT02-4 | 0 | 0 | 0 | 0 | 0 | 0 | 0 | 0 | 0 | 0 | 0 | 0 | 0 | 0.051 | 0 | 0.051 | 0 | 0 | 0 | 0.085 | 0 | 0 | 0 | 0.17 | 0 | 0 | 0 | 0.102 | 0.017 | 0.238 | 0 | 0 | 0 | 0 | 0 | 0 | 0.085 | 0.085 | 0.085 | 0.153 | 0.136 | 0.136 | 0.051 | 0.51 | 0.459 | 0.663 | 0.493 | 0.459 | 3.995 | 15.98 | 16.422 | 16.286 | 16.439 | 16.473 | 16.439 | 16.575 | 16.762 | 16.694 | 16.677 | 16.745 | 16.83 | 16.898 | 16.932 | 0
251 | 2009 | 1 | 11 | 10 | 14533 |  | CT | Fairfield | 41.0732 | -73.4098 | Oil | 548 | 1 | Norwalk Harbor Station 1 | 0 | 0 | 0 | 0 | 0 | 0 | 0 | 0 | 0 | 0 | 0 | 0 | 0.24089 | 0.068079 | 0.026184 | 0.068079 | 0.062842 | 0.047132 | 0.041895 | 0.073316 | 0.047132 | 0.057605 | 0.29268 | 0.062842 | 0.21166 | 0.64734 | 0.031421 | 0.041895 | 0.094263 | 0.057605 | 0.7335 | 0.42474 | 0.073316 | 0.062842 | 0.35095 | 0.28497 | 0.28992 | 0.50653 | 0.66334 | 0.068079 | 0.54813 | 1.3437 | 0.84595 | 2.3574 | 0.71684 | 2.703 | 8.4765 | 8.7177 | 37.8501 | 55.3672 | 63.4087 | 70.8825 | 75.6362 | 85.8809 | 94.6935 | 98.2101 | 107.5905 | 112.1239 | 119.5299 | 127.2664 | 136.0451 | 141.8496 | 150.3233 | 157.7632
252 | 2009 | 1 | 11 | 11 | 15202 |  | ME | Cumberland | 43.75 | -70.1569 | Oil | 1507 | 2 | William F Wyman 2 | 0 | 0 | 0 | 0 | 0 | 0 | 0 | 0 | 0 | 0 | 0 | 0 | 0 | 0 | 0 | 0 | 0 | 0.12347 | 0.095579 | 0.063474 | 0.066579 | 0.010579 | 0.030632 | 0.042316 | 0.14337 | 0.055421 | 0.062526 | 0.21047 | 0.21742 | 0.042316 | 0.36079 | 0.23895 | 0.22468 | 0.23747 | 0.14811 | 0.18021 | 0.30368 | 0.19958 | 0.16579 | 0.10479 | 0.14774 | 0.46168 | 0.42247 | 1.2881 | 0.34258 | 0.69947 | 1.3761 | 2.2979 | 8.8938 | 18.7397 | 21.705 | 23.9352 | 25.2714 | 26.7229 | 28.9337 | 31.7946 | 33.9015 | 35.8084 | 37.3945 | 41.3097 | 44.1939 | 46.3931 | 49.1477 | 51.6316
253 | 2009 | 1 | 11 | 12 | 15857 |  | NY | Suffolk | 40.8153 | -73.0664 | Oil | 8007 | U00002 | Holtsville Facility U00002 | 0 | 0 | 0 | 0 | 0 | 0 | 0 | 0 | 0 | 0 | 0 | 0 | 0 | 0 | 0 | 0 | 0 | 0 | 0 | 0 | 0 | 0 | 0 | 0 | 0 | 0.18397 | 0.22737 | 0.17016 | 0.28224 | 0.16253 | 0.10539 | 0.21566 | 0.013816 | 0.049579 | 0.029079 | 0.11616 | 0.062368 | 0.40029 | 0.11303 | 0.70258 | 0.27737 | 0.084316 | 0 | 0.021447 | 0.43387 | 0.77774 | 0.47413 | 0.68158 | 3.8302 | 11.4352 | 12.9508 | 14.1962 | 14.8136 | 16.4227 | 17.202 | 18.9053 | 19.8652 | 21.0942 | 22.7609 | 24.6543 | 25.5861 | 27.5322 | 28.5944 | 30.2368
254 | 2009 | 1 | 11 | 13 | 15386 |  | NY | Suffolk | 40.8153 | -73.0664 | Oil | 8007 | U00001 | Holtsville Facility U00001 | 0 | 0 | 0 | 0 | 0 | 0 | 0 | 0 | 0 | 0 | 0 | 0 | 0 | 0 | 0 | 0 | 0 | 0 | 0 | 0 | 0 | 0 | 0 | 0 | 0 | 0.15279 | 0.25826 | 0.35471 | 0.076974 | 0.16995 | 0.084316 | 0.285 | 0.027632 | 0.053868 | 0.029079 | 0.24205 | 0.031184 | 0.27745 | 0.18084 | 0.48939 | 0.14189 | 0.16863 | 0 | 0.017158 | 0.63579 | 0.62284 | 0.34613 | 0.89658 | 3.3561 | 11.8497 | 12.6245 | 13.9195 | 15.0663 | 16.4597 | 17.9676 | 18.9459 | 20.4199 | 20.8425 | 23.0302 | 24.1622 | 25.3189 | 27.0894 | 28.8131 | 30.2368
255 | 2009 | 1 | 11 | 14 | 14872 |  | MA | Essex | 42.5428 | -70.9236 | Gas | 1678 | 2 | Waters River 2 | 0 | 0 | 0 | 0 | 0 | 0 | 0 | 0 | 0 | 0 | 0 | 0 | 0 | 0 | 0 | 0.086026 | 0.024526 | 0 | 0 | 0 | 0 | 0.21332 | 0 | 0.073737 | 0 | 0 | 0.44305 | 0 | 0 | 0.41829 | 0.24179 | 0.17216 | 0.14753 | 0.84689 | 0.61924 | 0.59868 | 1.0255 | 0.3055 | 0.077947 | 0.1025 | 0.10024 | 0.22963 | 0.25403 | 0.451 | 0.77476 | 1.304 | 0.86753 | 0.28276 | 1.2835 | 14.5673 | 16.4485 | 18.797 | 19.3307 | 20.82 | 21.7104 | 23.4666 | 24.6832 | 27.4344 | 29.1518 | 31.6406 | 33.1528 | 35.5614 | 36.8254 | 38.9737
256 | 2009 | 1 | 11 | 15 | 14938 |  | NY | Suffolk | 40.8153 | -73.0664 | Oil | 8007 | U00019 | Holtsville Facility U00019 | 0.027053 | 0.027789 | 0.027053 | 0.070579 | 0.050421 | 0.13158 | 0.056053 | 0.10574 | 0.12858 | 0 | 0.15737 | 0.28426 | 0 | 0.17895 | 0 | 0 | 0.0034737 | 0.011316 | 0.014053 | 0 | 0 | 0 | 0.0052105 | 0 | 0.012158 | 0.42447 | 0.23479 | 0.35495 | 0.40195 | 0.031263 | 0.31126 | 0.52653 | 0.468 | 0.10105 | 0.17305 | 0.17058 | 0 | 0.35211 | 0.22379 | 0.15079 | 0.29079 | 0.036947 | 0 | 0.087579 | 0.21953 | 0.79426 | 0.091842 | 0.36816 | 3.1156 | 9.3554 | 10.4867 | 11.6424 | 12.7726 | 14.8396 | 15.5261 | 17.1104 | 17.8859 | 19.6121 | 20.9545 | 22.4084 | 23.7001 | 25.3511 | 26.5093 | 28.2632
257 | 2009 | 1 | 11 | 16 | 15976 |  | NY | Suffolk | 40.8153 | -73.0664 | Oil | 8007 | U00020 | Holtsville Facility U00020 | 0.045 | 0.033684 | 0 | 0.045 | 0.13474 | 0.089737 | 0.13916 | 0.089263 | 0.067105 | 0 | 0.25789 | 0.21832 | 0 | 0.11184 | 0 | 0 | 0.0034737 | 0.056579 | 0.014053 | 0 | 0 | 0 | 0.0034737 | 0 | 0.019105 | 0.44095 | 0.24521 | 0.11184 | 0.33484 | 0.031263 | 0.33042 | 0.51447 | 0.57984 | 0.15679 | 0.095211 | 0.19726 | 0 | 0.445 | 0.18858 | 0.154 | 0.22368 | 0.036947 | 0 | 0.081158 | 0.26011 | 0.52679 | 0.11816 | 0.39842 | 3.1675 | 9.1551 | 10.5141 | 12.4261 | 11.9865 | 14.1528 | 15.7365 | 16.2572 | 18.2771 | 19.2718 | 20.6128 | 22.0943 | 22.9469 | 24.7362 | 26.6221 | 28.2632
258 | 2009 | 1 | 11 | 17 | 18065 |  | NY | Kings | 40.6635 | -74.0051 | Other | 2494 | CT03-6 | Gowanus Generating Station CT03-6 | 0 | 0 | 0 | 0 | 0 | 0 | 0 | 0 | 0 | 0 | 0 | 0 | 0 | 0 | 0 | 0 | 0 | 0 | 0.03 | 0 | 0 | 0 | 0 | 0 | 0.105 | 0 | 0 | 0 | 0 | 0 | 0.09 | 0 | 0 | 0 | 0 | 0 | 0 | 0 | 0 | 0.09 | 0.15 | 0.105 | 0.135 | 0.18 | 0.09 | 0.315 | 0.285 | 0.3 | 2.625 | 10.53 | 11.01 | 11.505 | 11.655 | 12.3 | 12.165 | 12.525 | 12.81 | 12.975 | 13.155 | 13.59 | 13.815 | 14.295 | 14.565 | 0
259 | 2009 | 1 | 11 | 18 | 18910 |  | NY | Queens | 40.7864 | -73.9133 | Gas | 55243 | CT2-2A | Astoria Gas Turbine Power CT2-2A | 0.02 | 0.02 | 0.1 | 0.1 | 0.08 | 0.14 | 0.12 | 0.08 | 0.14 | 0 | 0.14 | 0.12 | 0.08 | 0 | 0.08 | 0.06 | 0.06 | 0 | 0 | 0 | 0.16 | 0.08 | 0 | 0 | 0 | 0 | 0.18 | 0.08 | 0 | 0.08 | 0.44 | 0.32 | 0.2 | 0.34 | 0.24 | 0.4 | 0.1 | 0.68 | 0.52 | 0.36 | 0.58 | 0.8 | 0.8 | 1 | 1.1 | 1.26 | 0.4 | 1.66 | 1.98 | 4.04 | 5.98 | 7.72 | 8 | 8.86 | 10.06 | 10.88 | 12.22 | 13.68 | 14.38 | 15.64 | 16.58 | 17.8 | 18.84 | 0
260 | 2009 | 1 | 11 | 19 | 18594 |  | NY | Suffolk | 40.8153 | -73.0664 | Oil | 8007 | U00006 | Holtsville Facility U00006 | 0 | 0 | 0 | 0 | 0 | 0 | 0 | 0 | 0 | 0 | 0 | 0 | 0 | 0 | 0 | 0 | 0 | 0 | 0 | 0.015658 | 0.18139 | 0 | 0 | 0 | 0 | 0.10179 | 0 | 0.21634 | 0.022184 | 0.36758 | 0.20242 | 0.46339 | 0.026158 | 0.15124 | 0.082737 | 0.25929 | 0.207 | 0.22858 | 0.13763 | 0.35963 | 0.38553 | 0.15866 | 0.47766 | 0.17626 | 0.88105 | 1.1241 | 0.31961 | 1.2066 | 1.9918 | 8.3553 | 9.5274 | 11.7543 | 12.0174 | 12.5646 | 14.2848 | 15.4442 | 16.8504 | 17.6892 | 19.4802 | 21.0516 | 22.4108 | 23.5639 | 25.6048 | 27.2895
261 | 2009 | 1 | 11 | 20 | 17825 |  | NY | Queens | 40.7864 | -73.9133 | Gas | 55243 | CT2-2B | Astoria Gas Turbine Power CT2-2B | 0.04 | 0.08 | 0.1 | 0.1 | 0.06 | 0.1 | 0.12 | 0.12 | 0.18 | 0 | 0.4 | 0.12 | 0.06 | 0 | 0.04 | 0.06 | 0.06 | 0 | 0 | 0 | 0 | 0.06 | 0 | 0 | 0 | 0 | 0.18 | 0.06 | 0 | 0.06 | 0.38 | 0.18 | 0.24 | 0.26 | 0.26 | 0.26 | 0.08 | 0.64 | 0.62 | 0.32 | 0.64 | 0.7 | 0.8 | 0.88 | 0.98 | 1.02 | 0.6 | 1.98 | 2.14 | 4.14 | 5.94 | 6.9 | 7.92 | 9.38 | 9.94 | 11.06 | 12.52 | 13.34 | 14.5 | 15.28 | 16.46 | 17.76 | 18.74 | 0
262 | 2009 | 1 | 11 | 21 | 15800 |  | NY | Kings | 40.6635 | -74.0051 | Other | 2494 | CT03-7 | Gowanus Generating Station CT03-7 | 0 | 0 | 0 | 0 | 0 | 0 | 0 | 0 | 0 | 0 | 0 | 0 | 0 | 0 | 0 | 0 | 0 | 0 | 0.075 | 0 | 0 | 0 | 0 | 0 | 0.09 | 0 | 0 | 0 | 0 | 0 | 0.03 | 0 | 0 | 0 | 0 | 0 | 0 | 0 | 0 | 0.09 | 0.15 | 0.195 | 0.21 | 0.315 | 0.27 | 0.225 | 0.27 | 0.285 | 2.385 | 9.555 | 10.53 | 10.77 | 10.935 | 11.565 | 11.655 | 12.105 | 12.465 | 12.795 | 13.29 | 13.635 | 13.875 | 14.28 | 14.745 | 0
263 | 2009 | 1 | 11 | 22 | 13493 |  | MA | Suffolk | 42.3414 | -71.0311 | Other | 10176 | B | South Boston Combustion Turbines B | 0 | 0 | 0 | 0 | 0 | 0 | 0 | 0 | 0 | 0 | 0 | 0 | 0 | 0 | 0 | 0 | 0 | 0 | 0.18568 | 0 | 0 | 0.18568 | 0.18568 | 0.20889 | 0.092842 | 0.38021 | 0.76358 | 0.35163 | 0.26226 | 0.20937 | 0.081474 | 0.48268 | 0.26195 | 0.22216 | 0.49895 | 0.11605 | 0.11605 | 0.081474 | 0.41779 | 0.72174 | 0.29558 | 0.27963 | 0.68084 | 0.95495 | 0.80574 | 1.5243 | 0.82563 | 0.85216 | 1.4811 | 5.8955 | 7.3112 | 9.2792 | 9.8324 | 11.9094 | 14.3575 | 15.108 | 16.3331 | 16.53 | 18.834 | 20.4335 | 21.9008 | 23.4886 | 24.7587 | 26.6842
264 | 2009 | 1 | 11 | 23 | 11857 |  | NY | Suffolk | 40.8153 | -73.0664 | Oil | 8007 | U00005 | Holtsville Facility U00005 | 0 | 0 | 0 | 0 | 0 | 0 | 0 | 0 | 0 | 0 | 0 | 0 | 0 | 0 | 0 | 0 | 0 | 0 | 0 | 0.012526 | 0.11145 | 0 | 0 | 0 | 0 | 0.10918 | 0 | 0.14413 | 0.014789 | 0.49295 | 0.25132 | 0.45487 | 0.039237 | 0.064816 | 0.16547 | 0.28458 | 0.12739 | 0.24137 | 0.16092 | 0.66039 | 0.39347 | 0.029579 | 0.33066 | 0.27518 | 1.0147 | 1.1937 | 0.26326 | 1.0062 | 1.9017 | 8.7849 | 9.2975 | 11.2871 | 11.413 | 13.0459 | 13.6833 | 15.4187 | 16.7259 | 18.0241 | 19.708 | 20.7511 | 22.4554 | 24.0088 | 25.5068 | 27.2895
265 | 2009 | 1 | 12 | 0 | 11380 |  | NY | Queens | 40.7864 | -73.9133 | Gas | 55243 | CT3-4B | Astoria Gas Turbine Power CT3-4B | 0.06 | 0.04 | 0.04 | 0.02 | 0.06 | 0.08 | 0.04 | 0.06 | 0.14 | 0 | 0.06 | 0 | 0.1 | 0 | 0.08 | 0.26 | 0.26 | 0 | 0 | 0.04 | 0 | 0.46 | 0 | 0.04 | 0 | 0 | 0.38 | 0.12 | 0.1 | 0.08 | 0.48 | 0.46 | 0.34 | 0.6 | 0.68 | 0.58 | 0.76 | 0.74 | 0.98 | 0.98 | 0.9 | 1.02 | 0.7 | 1.18 | 1 | 1.22 | 0.92 | 1.5 | 1.98 | 1.74 | 3.92 | 4.86 | 6.74 | 7.32 | 8.42 | 10.14 | 11.94 | 12.82 | 14.28 | 15.3 | 16.08 | 17.74 | 18.68 | 0
266 | 2009 | 1 | 12 | 1 | 11109 |  | NY | Suffolk | 40.8153 | -73.0664 | Oil | 8007 | U00015 | Holtsville Facility U00015 | 0 | 0 | 0 | 0 | 0 | 0 | 0 | 0 | 0 | 0 | 0 | 0 | 0 | 0 | 0 | 0 | 0 | 0 | 0.092526 | 0.14361 | 0 | 0.098632 | 0 | 0 | 0.098632 | 0 | 0 | 0 | 0.033711 | 0 | 0.010579 | 0.060947 | 0.010579 | 0.0465 | 0.014447 | 0.047816 | 0 | 0.012447 | 0.073974 | 0 | 0.033711 | 0.024658 | 0.099605 | 0.48495 | 0.50171 | 0.62926 | 0.46266 | 1.3692 | 3.8957 | 9.2002 | 11.1635 | 11.5423 | 13.1706 | 13.659 | 15.4086 | 16.307 | 17.8166 | 19.4776 | 20.2833 | 22.9294 | 23.9589 | 25.8435 | 27.3508 | 29.2368
267 | 2009 | 1 | 12 | 2 | 10960 |  | NY | Suffolk | 40.8153 | -73.0664 | Oil | 8007 | U00016 | Holtsville Facility U00016 | 0 | 0 | 0 | 0 | 0 | 0 | 0 | 0 | 0 | 0 | 0 | 0 | 0 | 0 | 0 | 0 | 0 | 0 | 0.11566 | 0.2595 | 0 | 0.12329 | 0 | 0 | 0.024658 | 0 | 0 | 0 | 0.028895 | 0 | 0.0070526 | 0.071105 | 0.012342 | 0.186 | 0.038526 | 0.044526 | 0 | 0.062237 | 0.14795 | 0 | 0.019263 | 0.12329 | 0.083737 | 0.49597 | 0.64126 | 0.61963 | 0.34982 | 1.3566 | 4.0594 | 9.2764 | 10.3482 | 11.4482 | 12.3874 | 13.8324 | 15.0208 | 16.6443 | 17.5121 | 19.4064 | 21.1804 | 22.4042 | 23.9519 | 25.5795 | 27.6953 | 29.2368
268 | 2009 | 1 | 12 | 3 | 11145 |  | NY | Suffolk | 40.8153 | -73.0664 | Oil | 8007 | U00009 | Holtsville Facility U00009 | 0 | 0 | 0 | 0 | 0 | 0 | 0 | 0 | 0 | 0 | 0 | 0 | 0 | 0 | 0 | 0 | 0 | 0 | 0 | 0.10445 | 0 | 0 | 0 | 0 | 0 | 0 | 0 | 0.12329 | 0 | 0.30316 | 0 | 0 | 0 | 0.1915 | 0.10318 | 0.101 | 0.22229 | 0.14505 | 0.0018158 | 0.27124 | 0.14761 | 0.17189 | 0.78816 | 0.094658 | 0.7465 | 0.82266 | 0.88521 | 1.2088 | 3.4376 | 8.9685 | 10.1376 | 11.9573 | 12.9263 | 13.7382 | 16.4129 | 17.4267 | 18.3754 | 20.239 | 22.3988 | 23.74 | 24.7123 | 27.152 | 29.0498 | 31.1842
269 | 2009 | 1 | 12 | 4 | 11811 |  | NY | Nassau | 40.6169 | -73.6486 | Gas | 2511 | U00005 | E F Barrett U00005 | 0.010079 | 0.020579 | 0.0255 | 0.034237 | 0.022763 | 0.021184 | 0.035395 | 0.055974 | 0.059368 | 0 | 0.069816 | 0 | 0.021368 | 0 | 0.060474 | 0.20237 | 0.023789 | 0 | 0.051789 | 0.014868 | 0.16921 | 0.071974 | 0.099526 | 0.17342 | 0.026474 | 0.11629 | 0.50124 | 0.43642 | 0.20216 | 0.24974 | 0.34382 | 0.50874 | 0.30324 | 0.5855 | 0.53526 | 0.44829 | 0.58689 | 0.63553 | 0.24658 | 0.47182 | 0.97618 | 0.71621 | 0.46224 | 0.40287 | 0.39921 | 0.32061 | 0.87732 | 0.75553 | 1.0301 | 1.5544 | 2.4725 | 2.9766 | 3.9495 | 4.7316 | 5.6146 | 6.3669 | 7.2877 | 8.1318 | 9.0325 | 10.197 | 11.9478 | 12.7991 | 14.4082 | 15.6053
270 | 2009 | 1 | 12 | 5 | 13548 |  | NY | Suffolk | 40.8153 | -73.0664 | Oil | 8007 | U00004 | Holtsville Facility U00004 | 0 | 0 | 0 | 0 | 0 | 0 | 0 | 0 | 0 | 0 | 0 | 0 | 0 | 0 | 0 | 0 | 0 | 0.019263 | 0 | 0 | 0 | 0 | 0 | 0 | 0.0034737 | 0.13863 | 0.010421 | 0.077684 | 0 | 0.084789 | 0.22205 | 0.14932 | 0 | 0.091579 | 0.018474 | 0.067632 | 0.051158 | 0.37595 | 0.084632 | 0.065053 | 0.058263 | 0.022474 | 0.28447 | 0.014053 | 0.0052105 | 0.13137 | 0 | 0.67468 | 3.0562 | 9.6931 | 10.4465 | 11.4707 | 12.6625 | 13.7159 | 14.7733 | 16.7923 | 17.8543 | 18.5978 | 20.4428 | 21.6986 | 23.3868 | 25.4622 | 26.4988 | 28.2632
271 | 2009 | 1 | 12 | 6 | 16501 |  | NY | Erie | 42.9671 | -78.9182 | Gas | 50451 | 1 | Indeck-Yerkes Energy Center 1 | 0 | 0 | 0 | 0 | 0 | 0 | 0 | 0 | 0 | 0 | 0 | 0 | 0 | 0 | 0.65537 | 0.48221 | 0.32147 | 0.057211 | 0.28129 | 0.12055 | 0.091947 | 0.13621 | 0.44203 | 0.45974 | 0.386 | 0.42432 | 0.4485 | 0.087684 | 0.70595 | 0.95795 | 0.58982 | 0.31824 | 0.92424 | 2.33 | 0.98366 | 2.1989 | 2.3132 | 1.0809 | 1.5597 | 0.44424 | 0.58692 | 1.0969 | 0.24111 | 1.2724 | 1.0911 | 0.7005 | 0.12924 | 0.72297 | 4.1838 | 10.7939 | 14.4003 | 17.1457 | 20.0695 | 21.0739 | 25.1712 | 28.4439 | 32.1867 | 35.3548 | 39.5078 | 42.1332 | 44.2698 | 49.6982 | 52.5649 | 57.5526
272 | 2009 | 1 | 12 | 7 | 18195 |  | NY | Suffolk | 40.8153 | -73.0664 | Oil | 8007 | U00010 | Holtsville Facility U00010 | 0 | 0 | 0 | 0 | 0 | 0 | 0 | 0 | 0 | 0 | 0 | 0 | 0 | 0 | 0 | 0 | 0 | 0 | 0 | 0.16192 | 0 | 0 | 0 | 0 | 0 | 0 | 0 | 0.073974 | 0 | 0.28176 | 0 | 0 | 0 | 0.18805 | 0.14779 | 0.098474 | 0.36189 | 0.23753 | 0.014526 | 0.26037 | 0.061842 | 0.12855 | 0.65997 | 0.1505 | 0.51658 | 0.58642 | 0.96242 | 1.3871 | 2.7832 | 8.7368 | 10.3114 | 11.8048 | 12.8235 | 14.2565 | 15.4138 | 16.5424 | 18.1437 | 20.2962 | 21.8364 | 23.8923 | 25.2009 | 27.1687 | 29.2376 | 31.1842
273 | 2009 | 1 | 12 | 8 | 18231 |  | NY | Suffolk | 40.8153 | -73.0664 | Oil | 8007 | U00003 | Holtsville Facility U00003 | 0 | 0 | 0 | 0 | 0 | 0 | 0 | 0 | 0 | 0 | 0 | 0 | 0 | 0 | 0 | 0 | 0 | 0.019263 | 0 | 0 | 0 | 0 | 0 | 0 | 0.0069474 | 0.13863 | 0.11237 | 0.058263 | 0 | 0.25437 | 0.15253 | 0.086895 | 0 | 0.081947 | 0.018474 | 0.013526 | 0.10058 | 0.48558 | 0.047 | 0.051 | 0.13595 | 0.0064211 | 0.23826 | 0.023421 | 0.0034737 | 0.019947 | 0 | 0.55458 | 2.8318 | 8.8507 | 10.4967 | 11.5513 | 12.2234 | 13.7194 | 14.9347 | 16.1898 | 17.4425 | 18.7615 | 20.5895 | 21.9419 | 23.2465 | 24.8939 | 26.3011 | 28.2632
274 | 2009 | 1 | 12 | 9 | 18283 |  | NY | Queens | 40.7864 | -73.9133 | Gas | 55243 | CT3-4A | Astoria Gas Turbine Power CT3-4A | 0 | 0.02 | 0.06 | 0 | 0.1 | 0.06 | 0.02 | 0.06 | 0.16 | 0 | 0.02 | 0 | 0.06 | 0 | 0.1 | 0.18 | 0.22 | 0 | 0 | 0.12 | 0 | 0.2 | 0 | 0.1 | 0 | 0 | 0.42 | 0.04 | 0.06 | 0.08 | 0.58 | 0.34 | 0.26 | 0.66 | 0.78 | 0.46 | 0.48 | 0.98 | 1.2 | 0.96 | 0.66 | 0.76 | 1.04 | 1.06 | 0.72 | 1.06 | 0.72 | 1.04 | 1.84 | 1.92 | 3.36 | 5.24 | 6.36 | 7.36 | 8.6 | 9.7 | 11.66 | 13.48 | 13.66 | 14.58 | 16.22 | 17.64 | 18.8 | 0
275 | 2009 | 1 | 12 | 10 | 18053 |  | NY | Kings | 40.6635 | -74.0051 | Other | 2494 | CT03-1 | Gowanus Generating Station CT03-1 | 0 | 0 | 0 | 0 | 0 | 0 | 0 | 0 | 0 | 0 | 0 | 0 | 0 | 0 | 0 | 0 | 0.06 | 0.105 | 0.135 | 0 | 0 | 0.075 | 0.09 | 0 | 0 | 0 | 0.075 | 0 | 0 | 0.06 | 0.075 | 0 | 0 | 0 | 0 | 0.075 | 0 | 0 | 0.105 | 0 | 0.09 | 0.255 | 0.105 | 0.315 | 0.405 | 0.24 | 0.435 | 0.12 | 1.86 | 6.015 | 7.02 | 7.92 | 8.415 | 8.52 | 9.36 | 9.975 | 10.62 | 11.28 | 12.105 | 12.375 | 13.185 | 13.605 | 14.37 | 0
276 | 2009 | 1 | 12 | 11 | 17759 |  | NY | Nassau | 40.6169 | -73.6486 | Gas | 2511 | U00011 | E F Barrett U00011 | 0.0090526 | 0.027158 | 0.0046842 | 0.011395 | 0.011395 | 0.015079 | 0.016079 | 0.023132 | 0.0046842 | 0 | 0.016395 | 0.041579 | 0.0070263 | 0.054316 | 0.036211 | 0 | 0.050947 | 0 | 0.021079 | 0 | 0 | 0.039868 | 0.050816 | 0.13184 | 0.082816 | 0.18761 | 0.35916 | 0.75334 | 0.13176 | 0.16611 | 0.35158 | 0.16695 | 0.29039 | 0.41621 | 0.30829 | 0.33639 | 0.41616 | 0.57808 | 0.25684 | 0.33513 | 1.001 | 0.61242 | 0.76505 | 0.65113 | 0.78434 | 0.61192 | 1.6866 | 0.93563 | 1.4065 | 1.742 | 2.8144 | 3.3679 | 4.3612 | 5.4348 | 6.2531 | 7.2498 | 7.9085 | 9.4229 | 11.2428 | 11.7508 | 13.1486 | 14.4238 | 16.0922 | 17.5526
277 | 2009 | 1 | 12 | 12 | 17396 |  | MA | Suffolk | 42.3414 | -71.0311 | Other | 10176 | A | South Boston Combustion Turbines A | 0 | 0 | 0 | 0 | 0 | 0 | 0 | 0 | 0 | 0 | 0 | 0 | 0 | 0 | 0.095579 | 0 | 0.15732 | 0 | 0.15732 | 0 | 0.023895 | 0.11947 | 0.21505 | 0.16726 | 0.17979 | 0.15758 | 0.30734 | 0.3175 | 0.37245 | 0 | 0.071684 | 0.59595 | 0 | 0.21011 | 0.37663 | 0.071684 | 0 | 0.13484 | 0.071684 | 0.46563 | 0.28674 | 0.32958 | 0.25316 | 0.83405 | 1.4638 | 1.8762 | 0.93879 | 0.80489 | 1.3233 | 5.8781 | 8.1083 | 9.2968 | 11.6545 | 11.6425 | 14.5806 | 16.2451 | 17.1282 | 18.9823 | 21.0811 | 23.1508 | 24.6627 | 26.647 | 28.8362 | 30.7632
278 | 2009 | 1 | 12 | 13 | 16937 |  | MA | Essex | 42.5428 | -70.9236 | Gas | 1678 | 1 | Waters River 1 | 0 | 0 | 0 | 0 | 0 | 0 | 0 | 0 | 0 | 0 | 0 | 0 | 0 | 0 | 0 | 0.023421 | 0.0045789 | 0 | 0 | 0 | 0 | 0.13642 | 0 | 0.010316 | 0 | 0 | 0.11653 | 0 | 0 | 0.14637 | 0.024421 | 0.18805 | 0.16911 | 0.36374 | 0.28526 | 0.31837 | 0.38474 | 0.31332 | 0.10542 | 0.59363 | 0.16705 | 0.24105 | 0.20168 | 0.086474 | 0.26689 | 1.0666 | 0.38574 | 0.038263 | 0.40742 | 5.0201 | 5.3247 | 7.4925 | 7.6257 | 8.7867 | 9.8712 | 10.5041 | 11.9859 | 12.8132 | 13.7756 | 15.0942 | 16.572 | 17.6917 | 19.0545 | 20.4737
279 | 2009 | 1 | 12 | 14 | 16563 |  | NY | Queens | 40.6106 | -73.7614 | Oil | 55699 | 2 | Bayswater Peaking Facility 2 | 0 | 0 | 0 | 0 | 0 | 0 | 0 | 0 | 0 | 0 | 0 | 0 | 0 | 0 | 0 | 0 | 0 | 0 | 0 | 0 | 0 | 0.112 | 0 | 0 | 0.045053 | 0 | 0 | 0 | 0 | 0.80547 | 0 | 0.33526 | 0.53642 | 0.072421 | 0.75747 | 0.022526 | 0.11684 | 0.66484 | 0.89474 | 1.4267 | 1.7928 | 1 | 2.4827 | 1.8769 | 3.5698 | 3.6594 | 6.7916 | 9.2257 | 13.2035 | 0 | 5.9474 | 9.6316 | 12.6316 | 15.4211 | 20.7368 | 24.4737 | 28.2105 | 32.4211 | 34.2632 | 37.3684 | 40.8947 | 45.7895 | 48.5263 | 52.6316
280 | 2009 | 1 | 12 | 15 | 16529 |  | NY | Oswego | 43.4682 | -76.4965 | Gas | 50450 | 1 | Indeck-Oswego Energy Center 1 | 0 | 0 | 0 | 0 | 0 | 0 | 0 | 0 | 0 | 0 | 0 | 0 | 0.058737 | 0.056211 | 0 | 0 | 0.071789 | 0.24147 | 0 | 0 | 0 | 0.10589 | 0.098526 | 0.049263 | 0.26411 | 0 | 0.053158 | 0.69316 | 0 | 0.19179 | 0.46295 | 0.53663 | 0.24926 | 0.20095 | 0.90716 | 0.27726 | 0.41589 | 0.986 | 0.28005 | 1.1017 | 0.40232 | 0.12379 | 0.18737 | 1.998 | 1.3737 | 0.96347 | 0.82347 | 1.0451 | 1.3085 | 13.7147 | 18.3429 | 22.0129 | 24.3158 | 27.2012 | 29.7775 | 33.0983 | 38.4576 | 40.062 | 43.1628 | 46.4738 | 49.2786 | 54.8612 | 57.8866 | 61.4737
281 | 2009 | 1 | 12 | 16 | 18504 |  | NY | Nassau | 40.6169 | -73.6486 | Gas | 2511 | U00010 | E F Barrett U00010 | 0 | 0 | 0 | 0 | 0 | 0 | 0 | 0 | 0 | 0 | 0 | 0.0875 | 0.051579 | 0 | 0 | 0.095684 | 0 | 0.077395 | 0 | 0.020658 | 0.078474 | 0.023 | 0.072158 | 0.21934 | 0.067605 | 0.1215 | 0.21547 | 0.5835 | 0.21582 | 0.15805 | 0.3365 | 0.49537 | 0.36666 | 0.55387 | 0.36492 | 0.51645 | 0.43013 | 0.62687 | 0.26316 | 0.68208 | 0.77053 | 0.43282 | 0.78513 | 0.61353 | 0.8145 | 0.85597 | 0.77368 | 0.79332 | 0.95774 | 1.4559 | 2.3747 | 3.2267 | 4.0882 | 5.1318 | 6.0493 | 6.9029 | 8.5516 | 9.4317 | 10.3776 | 11.8599 | 13.0799 | 14.7283 | 15.8607 | 17.5526
282 | 2009 | 1 | 12 | 17 | 20827 |  | NY | Queens | 40.7864 | -73.9133 | Gas | 55243 | CT2-4A | Astoria Gas Turbine Power CT2-4A | 0 | 0 | 0 | 0 | 0 | 0 | 0 | 0 | 0 | 0 | 0 | 0.16 | 0 | 0 | 0 | 0 | 0 | 0 | 0 | 0 | 0 | 0 | 0 | 0.06 | 0 | 0 | 0.1 | 0 | 0 | 0.12 | 0.22 | 0.08 | 0.38 | 0.4 | 0.14 | 0.2 | 0.24 | 0.3 | 0.74 | 0.2 | 0.58 | 0.52 | 0.78 | 0.76 | 0.68 | 0.96 | 0.36 | 1.46 | 1.06 | 3.86 | 5.7 | 6.88 | 7.64 | 9.28 | 10 | 10.84 | 12.52 | 13.64 | 14.24 | 15.8 | 16.68 | 17.72 | 18.76 | 0
283 | 2009 | 1 | 12 | 18 | 21734 |  | NY | Queens | 40.7585 | -73.9451 | Gas | 2500 | CT03-4 | Ravenswood Generating Station CT03-4 | 0 | 0 | 0 | 0 | 0 | 0 | 0 | 0 | 0 | 0 | 0 | 0 | 0 | 0 | 0 | 0 | 0 | 0.043737 | 0 | 0 | 0 | 0 | 0.17429 | 0.16645 | 0 | 0.043737 | 0.43571 | 0.18995 | 0.17461 | 0 | 0 | 0.16318 | 0.88413 | 0.48989 | 0.45789 | 0.15829 | 0.28982 | 0.42297 | 0.28005 | 0.70626 | 0.77971 | 0.5545 | 0.21932 | 1.1361 | 0.32963 | 0.75326 | 0.73468 | 1.1488 | 1.9811 | 7.6304 | 10.2746 | 11.8526 | 13.1579 | 15.4804 | 17.1153 | 19.7547 | 21.2143 | 23.7937 | 25.9471 | 27.2342 | 31.5558 | 32.5211 | 35.1681 | 38.1842
284 | 2009 | 1 | 12 | 19 | 21027 |  | NY | Queens | 40.7585 | -73.9451 | Gas | 2500 | CT03-2 | Ravenswood Generating Station CT03-2 | 0 | 0 | 0 | 0 | 0 | 0 | 0 | 0 | 0 | 0 | 0 | 0 | 0 | 0 | 0 | 0 | 0 | 0 | 0 | 0 | 0 | 0.054105 | 0.14021 | 0 | 0 | 0.43737 | 0.52326 | 0 | 0.14021 | 0.17105 | 0.10768 | 0.12 | 0 | 0.21537 | 0.20526 | 0 | 0 | 0.50947 | 0.14716 | 0.18368 | 0.74063 | 0.12 | 0 | 0.94453 | 0.62558 | 1.1588 | 0.79053 | 0.45811 | 1.9254 | 8.9498 | 10.3713 | 11.9236 | 14.7287 | 16.5059 | 17.8003 | 19.1373 | 21.1823 | 23.4555 | 26.1953 | 28.8144 | 30.1416 | 32.7249 | 35.0513 | 37.5789
285 | 2009 | 1 | 12 | 20 | 20021 |  | NY | Queens | 40.7864 | -73.9133 | Gas | 55243 | CT2-4B | Astoria Gas Turbine Power CT2-4B | 0 | 0 | 0 | 0 | 0 | 0 | 0 | 0 | 0 | 0 | 0 | 0.1 | 0 | 0 | 0 | 0 | 0 | 0 | 0 | 0 | 0 | 0 | 0 | 0.02 | 0 | 0 | 0.06 | 0 | 0 | 0.1 | 0.36 | 0.04 | 0.2 | 0.34 | 0.18 | 0.4 | 0.16 | 0.3 | 0.36 | 0.22 | 0.66 | 0.3 | 0.52 | 0.72 | 0.74 | 0.86 | 0.36 | 1.46 | 1.18 | 4.28 | 5.96 | 6.52 | 7.78 | 9.38 | 10.36 | 11.26 | 11.8 | 13.16 | 14.1 | 15.66 | 16.74 | 17.82 | 18.58 | 0
286 | 2009 | 1 | 12 | 21 | 17876 |  | NY | Suffolk | 40.8153 | -73.0664 | Oil | 8007 | U00007 | Holtsville Facility U00007 | 0 | 0 | 0 | 0 | 0 | 0 | 0 | 0 | 0 | 0 | 0 | 0 | 0 | 0 | 0 | 0 | 0 | 0 | 0 | 0 | 0.037342 | 0 | 0.124 | 0 | 0 | 0 | 0 | 0.28192 | 0 | 0.013158 | 0 | 0 | 0 | 0.153 | 0.0063421 | 0.080553 | 0.12834 | 0.35979 | 0.14408 | 0.21171 | 0 | 0.010579 | 0.62279 | 0.36658 | 0.38784 | 0.76558 | 0.86716 | 0.53745 | 2.9676 | 7.0904 | 7.9331 | 9.4415 | 10.3949 | 11.6801 | 13.2612 | 15.2334 | 16.6048 | 17.8945 | 19.9878 | 20.8153 | 23.3005 | 24.8757 | 27.2406 | 29.2368
287 | 2009 | 1 | 12 | 22 | 15899 |  | NY | Suffolk | 40.8153 | -73.0664 | Oil | 8007 | U00008 | Holtsville Facility U00008 | 0 | 0 | 0 | 0 | 0 | 0 | 0 | 0 | 0 | 0 | 0 | 0 | 0 | 0 | 0 | 0 | 0 | 0 | 0 | 0 | 0.099579 | 0 | 0.062 | 0 | 0 | 0 | 0 | 0.12482 | 0 | 0.0065789 | 0 | 0 | 0 | 0.081842 | 0.038053 | 0.23508 | 0.082079 | 0.217 | 0.076921 | 0.29074 | 0 | 0.0052895 | 0.53308 | 0.10474 | 0.31163 | 0.96074 | 0.97047 | 0.48379 | 3.1332 | 6.4839 | 7.9926 | 9.2667 | 10.1251 | 12.5563 | 13.7432 | 14.4396 | 15.8275 | 18.369 | 19.0896 | 21.0742 | 23.0077 | 25.0136 | 26.9983 | 29.2368
288 | 2009 | 1 | 12 | 23 | 13992 |  | MA | Essex | 42.45 | -70.9739 | Gas | 10029 | 5 | General Electric Aircraft 5 | 0.017158 | 0.016316 | 0.042474 | 0.051474 | 0.042474 | 0.077632 | 0.12658 | 0.060474 | 0.11842 | 0 | 0.10605 | 0.12742 | 0.28184 | 0.032632 | 0.15442 | 0.076789 | 0 | 0.12179 | 0.20168 | 0.17132 | 0.13363 | 0.087 | 0.29453 | 0.089737 | 0.097895 | 0.039368 | 0.015526 | 0.081579 | 0.27058 | 0.16453 | 0.072 | 0.086947 | 0.24732 | 0.126 | 0.28732 | 0.18389 | 0.24574 | 0.36074 | 0.15637 | 0.080158 | 0.065263 | 0.12663 | 0.12742 | 0.15426 | 0.058947 | 0.033316 | 0.0078947 | 0 | 0 | 2.6111 | 4.2653 | 4.8611 | 5.5284 | 6.3572 | 7.4919 | 8.4256 | 9.4682 | 10.5028 | 11.4321 | 11.9949 | 13.1941 | 14.4852 | 15.5509 | 16.5789
289 | 2009 | 1 | 13 | 0 | 12839 |  | NY | Wyoming | 42.6544 | -78.0772 | Gas | 50449 | 1 | Indeck-Silver Springs Energy Center 1 | 0 | 0 | 0 | 0 | 0 | 0 | 0 | 0 | 0 | 0 | 0 | 0 | 0 | 0 | 0 | 0 | 0 | 0 | 0 | 0.029368 | 0 | 0 | 0 | 0 | 0.044053 | 0 | 0.052526 | 0.14445 | 0.28297 | 0.51797 | 0.044974 | 0.76342 | 1.0007 | 1.2422 | 0.33768 | 1.3147 | 1.7612 | 0.13534 | 0.531 | 0.16097 | 0.42503 | 0 | 0.10505 | 0.17453 | 1.4689 | 1.0578 | 0.83529 | 1.052 | 2.1798 | 10.8989 | 14.6255 | 17.897 | 18.6888 | 22.5725 | 26.0117 | 27.7904 | 29.9575 | 34.5534 | 39.1209 | 40.2902 | 44.1454 | 48.2262 | 52.5878 | 56.5526
290 | 2009 | 1 | 13 | 1 | 12060 |  | NY | Queens | 40.7864 | -73.9133 | Gas | 55243 | CT4-3B | Astoria Gas Turbine Power CT4-3B | 0 | 0 | 0 | 0 | 0 | 0 | 0 | 0 | 0 | 0 | 0 | 0 | 0 | 0 | 0 | 0 | 0 | 0 | 0.1 | 0.1 | 0 | 0.06 | 0 | 0.1 | 0 | 0 | 0.16 | 0 | 0.06 | 0.08 | 0.36 | 0.1 | 0.04 | 0.14 | 0.12 | 0.2 | 0 | 0.18 | 0.18 | 0.32 | 0.18 | 0.14 | 0.2 | 0.52 | 0.4 | 0.68 | 0.32 | 0.52 | 1.66 | 5.22 | 6.78 | 7.68 | 8.62 | 9.58 | 10.7 | 12.02 | 12.44 | 13.44 | 15.5 | 15.88 | 16.88 | 18.28 | 19.02 | 0
291 | 2009 | 1 | 13 | 2 | 11949 |  | NY | Kings | 40.6486 | -74.0209 | Gas | 2499 | CT01-3 | Narrows Generating Station CT01-3 | 0 | 0 | 0 | 0 | 0 | 0 | 0 | 0 | 0 | 0 | 0 | 0 | 0 | 0 | 0 | 0 | 0 | 0 | 0 | 0 | 0 | 0 | 0 | 0.136 | 0 | 0 | 0 | 0 | 0.068 | 0.119 | 0 | 0.187 | 0.017 | 0.136 | 0.136 | 0.238 | 0 | 0.136 | 0 | 0.017 | 0.068 | 0.357 | 0.153 | 0.374 | 0.425 | 0.255 | 0.663 | 0.867 | 3.383 | 3.383 | 4.777 | 5.984 | 6.341 | 8.126 | 8.806 | 10.098 | 10.472 | 11.764 | 12.784 | 13.43 | 14.212 | 15.13 | 16.065 | 0
292 | 2009 | 1 | 13 | 3 | 11469 |  | NY | Queens | 40.7864 | -73.9133 | Gas | 55243 | CT4-3A | Astoria Gas Turbine Power CT4-3A | 0 | 0 | 0 | 0 | 0 | 0 | 0 | 0 | 0 | 0 | 0 | 0 | 0 | 0 | 0 | 0 | 0 | 0 | 0.08 | 0.04 | 0 | 0.1 | 0 | 0.06 | 0 | 0 | 0.2 | 0 | 0.06 | 0.1 | 0.38 | 0.1 | 0.2 | 0.18 | 0.14 | 0.06 | 0 | 0.16 | 0.08 | 0.22 | 0.26 | 0.12 | 0.34 | 0.3 | 0.46 | 0.5 | 0.36 | 0.36 | 1.68 | 5.46 | 6.28 | 7.84 | 8.7 | 9.12 | 10.92 | 11.5 | 12.54 | 13.4 | 14.38 | 15.96 | 17.34 | 18.04 | 18.64 | 0
293 | 2009 | 1 | 13 | 4 | 11931 |  | NY | Queens | 40.7585 | -73.9451 | Gas | 2500 | CT02-2 | Ravenswood Generating Station CT02-2 | 0 | 0 | 0 | 0 | 0 | 0 | 0 | 0 | 0 | 0 | 0 | 0 | 0 | 0 | 0 | 0 | 0 | 0.17092 | 0 | 0 | 0 | 0 | 0.075316 | 0.33892 | 0 | 0.15063 | 0.36561 | 0 | 0.11297 | 0.22595 | 0.075316 | 0.095053 | 0 | 0.43334 | 0.37311 | 0.21553 | 0.43626 | 0.59274 | 0.31982 | 0 | 0 | 0.27055 | 0.45829 | 0.53534 | 0.29029 | 0.675 | 0.79555 | 0.034184 | 1.8014 | 8.6658 | 11.1995 | 12.7492 | 15.8286 | 16.4504 | 18.8721 | 21.5329 | 23.342 | 25.5269 | 28.0577 | 30.9402 | 33.2838 | 35.5601 | 38.2505 | 41.1316
294 | 2009 | 1 | 13 | 5 | 13070 |  | NY | Queens | 40.7864 | -73.9133 | Gas | 55243 | CT2-3B | Astoria Gas Turbine Power CT2-3B | 0 | 0 | 0 | 0 | 0 | 0 | 0 | 0 | 0 | 0 | 0 | 0.2 | 0 | 0 | 0 | 0 | 0 | 0 | 0 | 0 | 0 | 0 | 0.06 | 0.1 | 0 | 0 | 0.28 | 0 | 0 | 0.06 | 0.32 | 0.04 | 0.16 | 0.38 | 0.14 | 0.26 | 0.16 | 0.28 | 0.32 | 0.22 | 0.48 | 0.22 | 0.42 | 0.5 | 0.62 | 1.06 | 0.2 | 0.78 | 0.5 | 4.04 | 5.66 | 7.42 | 7.88 | 9.36 | 9.68 | 11.32 | 13.02 | 13.64 | 14.56 | 15.72 | 16.56 | 17.62 | 18.8 | 0
295 | 2009 | 1 | 13 | 6 | 15486 |  | CT | New Haven | 41.2083 | -73.1092 | Gas | 544 | 13 | Devon 13 | 0 | 0 | 0 | 0 | 0 | 0 | 0 | 0 | 0 | 0 | 0 | 0 | 0 | 0 | 0 | 0.20168 | 0 | 0 | 0.44121 | 0.105 | 0 | 0.031263 | 0.35953 | 0.11984 | 0.050368 | 0.58621 | 0.24679 | 0.85142 | 0.37837 | 0.44332 | 0.45195 | 0.43721 | 0 | 0.11984 | 0.23526 | 0.40758 | 0.76647 | 1.0003 | 0.37621 | 0.49595 | 0.48142 | 0.50432 | 0.15553 | 0.40984 | 0.63021 | 1.7635 | 2.0158 | 1.9256 | 1.0337 | 5.4526 | 8.4142 | 9.6983 | 11.8972 | 13.7493 | 15.5638 | 18.3475 | 19.8531 | 22.7231 | 25.5119 | 27.7681 | 32.1783 | 33.1269 | 36.4726 | 39.9474
296 | 2009 | 1 | 13 | 7 | 17668 |  | NY | Queens | 40.7585 | -73.9451 | Gas | 2500 | CT02-4 | Ravenswood Generating Station CT02-4 | 0 | 0 | 0 | 0 | 0 | 0 | 0 | 0 | 0 | 0 | 0 | 0 | 0 | 0 | 0 | 0 | 0 | 0 | 0 | 0 | 0 | 0.067737 | 0 | 0 | 0.033632 | 0 | 0.28105 | 0 | 0 | 0.39774 | 0.47637 | 0 | 0.201 | 0.26163 | 0 | 0.279 | 0.20589 | 0 | 0 | 0 | 0 | 0 | 0 | 0.38242 | 0.38242 | 0.83795 | 0.43611 | 0.33616 | 1.0358 | 7.7818 | 10.1749 | 11.4973 | 12.9556 | 15.0987 | 16.479 | 18.4183 | 21.1614 | 22.2771 | 24.2732 | 26.1145 | 28.5189 | 31.0877 | 32.9855 | 35.2105
297 | 2009 | 1 | 13 | 8 | 17965 |  | NY | Rensselaer | 42.63 | -73.75 | Gas | 54034 | 1GTDBS | Rensselaer Cogen 1GTDBS | 0 | 0 | 0 | 0 | 0 | 0 | 0 | 0 | 0 | 0 | 0 | 0 | 0 | 0 | 0 | 0 | 0 | 0 | 0 | 0 | 0 | 0 | 0 | 0.51874 | 0 | 0 | 0 | 0.46768 | 0.59074 | 0.95574 | 0 | 0.56184 | 0 | 0 | 0.28884 | 1.5341 | 0.35647 | 1.1133 | 0.46768 | 0 | 0.23384 | 0.73021 | 0 | 0 | 0 | 0 | 0 | 0 | 0.63526 | 17.2936 | 22.5032 | 27.8529 | 31.6314 | 34.6181 | 38.8065 | 43.3156 | 46.2082 | 50.0928 | 54.8604 | 60.6001 | 64.3586 | 68.5964 | 73.274 | 77.9474
298 | 2009 | 1 | 13 | 9 | 17835 |  | NY | Orange | 41.573 | -73.9646 | Oil | 2480 | 2 | Danskammer Generating Station 2 | 0 | 0 | 0 | 0 | 0 | 0 | 0 | 0 | 0 | 0 | 0 | 0 | 0.021053 | 0 | 0.05 | 0 | 0.013158 | 0 | 0 | 0 | 0 | 0.013158 | 0.044737 | 0.015789 | 0 | 0.050526 | 0.015789 | 0.05 | 0.14747 | 0.24579 | 0.080632 | 0.12495 | 0.023579 | 0.0052632 | 0.099474 | 0.040632 | 0.039474 | 0.47032 | 0.49979 | 1.5706 | 0.81042 | 1.1545 | 2.3593 | 1.3431 | 2.8822 | 5.4599 | 8.3673 | 10.9613 | 12.5371 | 0 | 6.8733 | 11.9055 | 15.5262 | 18.7174 | 21.8472 | 26.2657 | 30.9297 | 36.146 | 40.8714 | 43.142 | 49.3402 | 53.2678 | 57.134 | 61.3684
299 | 2009 | 1 | 13 | 10 | 17970 |  | NY | Queens | 40.7864 | -73.9133 | Gas | 55243 | CT2-1A | Astoria Gas Turbine Power CT2-1A | 0 | 0 | 0 | 0 | 0 | 0 | 0 | 0 | 0 | 0 | 0 | 0.04 | 0 | 0 | 0 | 0 | 0 | 0 | 0 | 0 | 0 | 0 | 0 | 0 | 0 | 0 | 0 | 0 | 0 | 0.14 | 0.26 | 0.3 | 0.08 | 0.28 | 0.08 | 0.38 | 0 | 0.4 | 0.16 | 0.3 | 0.46 | 0.22 | 0.36 | 0.64 | 0.78 | 0.98 | 0.18 | 0.98 | 1.12 | 3.78 | 5.34 | 6.94 | 8.24 | 8.84 | 10.12 | 11.24 | 12.58 | 13.34 | 14.68 | 15.78 | 17.06 | 17.62 | 18.76 | 0
300 | 2009 | 1 | 13 | 11 | 17437 |  | NY | Kings | 40.6486 | -74.0209 | Gas | 2499 | CT01-4 | Narrows Generating Station CT01-4 | 0 | 0 | 0 | 0 | 0 | 0 | 0 | 0 | 0 | 0 | 0 | 0 | 0 | 0 | 0 | 0.085 | 0 | 0 | 0 | 0.204 | 0 | 0 | 0 | 0.085 | 0 | 0 | 0 | 0.102 | 0.017 | 0 | 0 | 0.102 | 0 | 0.102 | 0.136 | 0.17 | 0.153 | 0.051 | 0.051 | 0 | 0.034 | 0.289 | 0.017 | 0.204 | 0.527 | 0.119 | 0.459 | 0.85 | 3.196 | 3.315 | 4.709 | 5.848 | 6.851 | 7.65 | 8.058 | 9.588 | 10.455 | 11.356 | 12.597 | 13.124 | 14.178 | 14.722 | 16.014 | 0
301 | 2009 | 1 | 13 | 12 | 17021 |  | NY | Queens | 40.7864 | -73.9133 | Gas | 55243 | CT2-1B | Astoria Gas Turbine Power CT2-1B | 0 | 0 | 0 | 0 | 0 | 0 | 0 | 0 | 0 | 0 | 0 | 0.12 | 0 | 0 | 0 | 0 | 0 | 0 | 0 | 0 | 0 | 0 | 0 | 0 | 0 | 0 | 0 | 0 | 0 | 0.1 | 0.3 | 0.14 | 0.2 | 0.24 | 0.12 | 0.1 | 0 | 0.22 | 0.18 | 0.18 | 0.5 | 0.36 | 0.44 | 0.5 | 1.28 | 1.08 | 0.3 | 0.86 | 1.12 | 3.74 | 5.76 | 6.4 | 7.68 | 9.16 | 9.94 | 10.78 | 12.1 | 13.6 | 14.3 | 15.46 | 16.96 | 18.02 | 19.06 | 0
302 | 2009 | 1 | 13 | 13 | 17120 |  | NY | Queens | 40.7864 | -73.9133 | Gas | 55243 | CT2-3A | Astoria Gas Turbine Power CT2-3A | 0 | 0 | 0 | 0 | 0 | 0 | 0 | 0 | 0 | 0 | 0 | 0.12 | 0 | 0 | 0 | 0 | 0 | 0 | 0 | 0 | 0 | 0 | 0.14 | 0.06 | 0 | 0 | 0.14 | 0 | 0 | 0.12 | 0.52 | 0.06 | 0.24 | 0.32 | 0.08 | 0.4 | 0.1 | 0.34 | 0.32 | 0.08 | 0.46 | 0.38 | 0.52 | 0.52 | 0.44 | 0.72 | 0.28 | 0.82 | 0.62 | 3.72 | 5.44 | 6.96 | 7.78 | 8.74 | 10.2 | 11.24 | 12.46 | 14.08 | 14.68 | 15.58 | 16.82 | 18.06 | 18.94 | 0
303 | 2009 | 1 | 13 | 14 | 17100 |  | MA | Barnstable | 41.7694 | -70.5097 | Oil | 1599 | 2 | Canal Station 2 | 0.876 | 1.825 | 2.117 | 2.117 | 2.847 | 3.066 | 2.628 | 3.066 | 4.756 | 0 | 6.643 | 3.65 | 2.409 | 1.606 | 1.46 | 2.044 | 0.73 | 1.971 | 3.9 | 1.645 | 0.747 | 3.412 | 2.146 | 3.11 | 1.752 | 3.721 | 4.662 | 3.451 | 9.21 | 13.877 | 6.09 | 6.383 | 4.932 | 6.258 | 3.014 | 3.198 | 1.655 | 5.225 | 9.996 | 4.359 | 5.377 | 8.597 | 8.651 | 11.029 | 11.357 | 13.383 | 22.274 | 21.438 | 108.343 | 0 | 56.268 | 92.738 | 118.267 | 180.787 | 209.963 | 235.492 | 290.718 | 316.247 | 344.381 | 379.809 | 417.842 | 455.354 | 488.177 | 521
304 | 2009 | 1 | 13 | 15 | 16939 |  | NY | Kings | 40.6486 | -74.0209 | Gas | 2499 | CT01-6 | Narrows Generating Station CT01-6 | 0 | 0 | 0 | 0 | 0 | 0 | 0 | 0 | 0 | 0 | 0 | 0 | 0 | 0 | 0 | 0 | 0 | 0 | 0 | 0.034 | 0.068 | 0.051 | 0.136 | 0.102 | 0 | 0.017 | 0 | 0.136 | 0.068 | 0.119 | 0.051 | 0.119 | 0 | 0.085 | 0.068 | 0 | 0 | 0.136 | 0.034 | 0 | 0.17 | 0.153 | 0 | 0.051 | 0.391 | 0.136 | 0.221 | 0.544 | 2.771 | 3.128 | 5.406 | 5.678 | 6.851 | 7.701 | 8.517 | 9.605 | 10.897 | 11.849 | 12.308 | 13.09 | 14.059 | 14.977 | 16.133 | 0
305 | 2009 | 1 | 13 | 16 | 18325 |  | NY | Kings | 40.6486 | -74.0209 | Gas | 2499 | CT01-8 | Narrows Generating Station CT01-8 | 0 | 0 | 0 | 0 | 0 | 0 | 0 | 0 | 0 | 0 | 0 | 0 | 0 | 0 | 0 | 0.153 | 0 | 0 | 0 | 0.17 | 0.068 | 0.102 | 0.119 | 0 | 0 | 0 | 0.068 | 0.187 | 0 | 0.153 | 0 | 0 | 0 | 0 | 0 | 0 | 0.068 | 0.102 | 0.017 | 0 | 0.017 | 0.153 | 0.102 | 0.068 | 0.221 | 0.17 | 0.493 | 0.765 | 2.567 | 3.536 | 4.777 | 5.933 | 6.511 | 7.65 | 8.67 | 9.741 | 10.489 | 11.424 | 12.41 | 13.277 | 14.246 | 15.249 | 16.201 | 0
306 | 2009 | 1 | 13 | 17 | 19901 |  | NY | Kings | 40.6486 | -74.0209 | Gas | 2499 | CT01-2 | Narrows Generating Station CT01-2 | 0 | 0 | 0 | 0 | 0 | 0 | 0 | 0 | 0 | 0 | 0 | 0 | 0 | 0 | 0 | 0 | 0 | 0 | 0 | 0.102 | 0 | 0 | 0 | 0.085 | 0 | 0 | 0.068 | 0 | 0 | 0 | 0 | 0 | 0 | 0 | 0.221 | 0.255 | 0 | 0.068 | 0 | 0.034 | 0.17 | 0.272 | 0.068 | 0.306 | 0.425 | 0.119 | 0.578 | 0.578 | 2.278 | 3.247 | 4.845 | 6.086 | 6.732 | 7.582 | 8.534 | 9.486 | 10.642 | 10.999 | 12.563 | 13.362 | 13.94 | 15.045 | 16.218 | 0
307 | 2009 | 1 | 13 | 18 | 20217 |  | NY | Queens | 40.7864 | -73.9133 | Gas | 55243 | CT4-2A | Astoria Gas Turbine Power CT4-2A | 0 | 0 | 0 | 0 | 0 | 0 | 0 | 0 | 0 | 0 | 0 | 0 | 0 | 0 | 0 | 0 | 0 | 0 | 0.06 | 0 | 0 | 0.1 | 0.02 | 0.06 | 0 | 0 | 0.38 | 0.08 | 0.14 | 0.12 | 0.06 | 0 | 0.12 | 0.14 | 0.06 | 0.52 | 0.26 | 0.5 | 0.1 | 0.24 | 0.72 | 0.46 | 0.32 | 0.32 | 0.36 | 0.84 | 0.08 | 0.4 | 1.14 | 3.84 | 5.18 | 5.64 | 7.48 | 8.54 | 10.1 | 10.42 | 11.92 | 12.78 | 13.96 | 15.28 | 16.58 | 18.04 | 18.8 | 0
308 | 2009 | 1 | 13 | 19 | 19588 |  | NY | Kings | 40.6486 | -74.0209 | Gas | 2499 | CT01-1 | Narrows Generating Station CT01-1 | 0 | 0 | 0 | 0 | 0 | 0 | 0 | 0 | 0 | 0 | 0 | 0 | 0 | 0 | 0 | 0 | 0 | 0 | 0 | 0.034 | 0 | 0 | 0 | 0.034 | 0 | 0.102 | 0.051 | 0 | 0 | 0 | 0 | 0 | 0.136 | 0 | 0.085 | 0.153 | 0.017 | 0.17 | 0.085 | 0 | 0.085 | 0.374 | 0 | 0.391 | 0.204 | 0.102 | 0.408 | 0.408 | 2.465 | 2.958 | 4.964 | 5.865 | 6.987 | 8.16 | 8.619 | 9.758 | 11.135 | 10.897 | 12.359 | 13.396 | 14.178 | 15.096 | 15.912 | 0
309 | 2009 | 1 | 13 | 20 | 18444 |  | NY | Queens | 40.7864 | -73.9133 | Gas | 55243 | CT3-2A | Astoria Gas Turbine Power CT3-2A | 0 | 0 | 0 | 0 | 0 | 0 | 0 | 0 | 0 | 0 | 0 | 0 | 0 | 0 | 0 | 0 | 0 | 0 | 0 | 0 | 0 | 0 | 0.12 | 0.06 | 0 | 0 | 0.16 | 0.04 | 0.12 | 0.2 | 0.28 | 0.26 | 0.28 | 0.16 | 0.04 | 0.26 | 0.52 | 0.42 | 0.52 | 0.42 | 0.64 | 0.62 | 0.42 | 0.64 | 0.74 | 0.68 | 0.5 | 1.2 | 1.78 | 1.92 | 3.62 | 5.16 | 6.38 | 8.02 | 8.7 | 9.82 | 11.4 | 12.9 | 14 | 15.1 | 16.14 | 17.36 | 18.68 | 0
310 | 2009 | 1 | 13 | 21 | 16349 |  | MA | Norfolk | 42.235 | -70.9672 | Gas | 1660 | 3 | Potter 3 | 0 | 0 | 0 | 0 | 0 | 0 | 0 | 0 | 0 | 0 | 0 | 0 | 0 | 0 | 0 | 0 | 0 | 0 | 0 | 0 | 0 | 0 | 0 | 0 | 0 | 0 | 0.049684 | 0 | 0 | 0 | 0 | 0.26105 | 0.090105 | 0 | 0.58021 | 0.80147 | 0.53053 | 0.73516 | 0.248 | 0.76926 | 0.52505 | 0 | 0 | 0 | 0 | 0 | 0.082737 | 0.58232 | 3.3345 | 12.4977 | 16.152 | 19.4533 | 23.2093 | 28.8992 | 31.8985 | 35.4947 | 38.5175 | 42.5728 | 46.5461 | 50.4714 | 54.2293 | 58.3547 | 62.004 | 66.3158
311 | 2009 | 1 | 13 | 22 | 14332 |  | NY | Queens | 40.7864 | -73.9133 | Gas | 55243 | CT4-2B | Astoria Gas Turbine Power CT4-2B | 0 | 0 | 0 | 0 | 0 | 0 | 0 | 0 | 0 | 0 | 0 | 0 | 0 | 0 | 0 | 0 | 0 | 0 | 0.12 | 0 | 0 | 0.1 | 0.06 | 0.1 | 0 | 0 | 0.54 | 0.08 | 0.08 | 0.08 | 0.14 | 0 | 0.18 | 0.16 | 0.14 | 0.34 | 0.36 | 0.44 | 0.26 | 0.32 | 0.72 | 0.36 | 0.28 | 0.44 | 0.32 | 0.78 | 0.16 | 0.4 | 1.06 | 2.52 | 4.88 | 6.78 | 7.44 | 8.26 | 9.94 | 10.12 | 11.62 | 12.66 | 14.22 | 15.24 | 16.52 | 17.82 | 18.8 | 0
312 | 2009 | 1 | 13 | 23 | 12590 |  | NY | Kings | 40.6486 | -74.0209 | Gas | 2499 | CT01-5 | Narrows Generating Station CT01-5 | 0 | 0 | 0 | 0 | 0 | 0 | 0 | 0 | 0 | 0 | 0 | 0 | 0 | 0 | 0 | 0.102 | 0 | 0 | 0 | 0.085 | 0.085 | 0.051 | 0.119 | 0.136 | 0 | 0 | 0 | 0.085 | 0.085 | 0.068 | 0.068 | 0 | 0 | 0.119 | 0.051 | 0 | 0 | 0 | 0.136 | 0 | 0 | 0.136 | 0.119 | 0.187 | 0.459 | 0.204 | 0.306 | 0.595 | 2.516 | 3.315 | 4.777 | 5.474 | 6.647 | 7.599 | 8.211 | 9.248 | 10.285 | 11.152 | 12.206 | 13.209 | 14.331 | 14.96 | 16.235 | 0
313 | 2009 | 1 | 14 | 0 | 11410 |  | NY | Queens | 40.7864 | -73.9133 | Gas | 55243 | CT3-2B | Astoria Gas Turbine Power CT3-2B | 0 | 0 | 0 | 0 | 0 | 0 | 0 | 0 | 0 | 0 | 0 | 0 | 0 | 0 | 0 | 0 | 0 | 0 | 0 | 0 | 0 | 0 | 0.08 | 0.08 | 0 | 0 | 0.38 | 0.16 | 0.06 | 0.12 | 0.2 | 0.34 | 0.24 | 0.18 | 0.04 | 0.44 | 0.38 | 0.44 | 0.56 | 0.2 | 0.56 | 0.4 | 0.56 | 0.82 | 0.82 | 0.64 | 0.56 | 1.46 | 1.56 | 1.56 | 3.78 | 4.58 | 5.88 | 7.88 | 8.9 | 10.26 | 11.44 | 12.34 | 13.52 | 15 | 16.26 | 17.26 | 18.72 | 0
314 | 2009 | 1 | 14 | 1 | 11255 |  | NY | Kings | 40.6486 | -74.0209 | Gas | 2499 | CT01-7 | Narrows Generating Station CT01-7 | 0 | 0 | 0 | 0 | 0 | 0 | 0 | 0 | 0 | 0 | 0 | 0 | 0 | 0 | 0 | 0 | 0 | 0 | 0 | 0 | 0.085 | 0.051 | 0.034 | 0 | 0 | 0.119 | 0 | 0.051 | 0 | 0.17 | 0.221 | 0 | 0 | 0 | 0.085 | 0 | 0.068 | 0.221 | 0.085 | 0 | 0.068 | 0.17 | 0.068 | 0.255 | 0.289 | 0.119 | 0.221 | 0.17 | 2.193 | 3.417 | 4.879 | 5.525 | 6.766 | 7.701 | 8.5 | 9.945 | 10.642 | 11.696 | 12.393 | 13.651 | 14.246 | 15.011 | 16.32 | 0
315 | 2009 | 1 | 14 | 2 | 11529 |  | MA | Bristol | 41.8653 | -71.1061 | Oil | 1682 | 8 | Cleary Flood 8 | 0 | 0 | 0 | 0 | 0 | 0 | 0 | 0 | 0 | 0 | 0 | 0.044632 | 0.054737 | 0.096421 | 0 | 0 | 0 | 0.19347 | 0.091579 | 0 | 0 | 0.18358 | 0.18642 | 0 | 0 | 0 | 0.22947 | 0.12632 | 0.082526 | 0 | 0.33884 | 0 | 0 | 0.33653 | 0.34347 | 0.052842 | 0.075789 | 0.36989 | 0.311 | 0.10568 | 0 | 0.089053 | 0 | 0.068632 | 0 | 0 | 0.18316 | 0.17105 | 1.6652 | 4.4197 | 6.0908 | 6.5604 | 8.0469 | 10.2194 | 10.8672 | 12.034 | 14.6771 | 15.9941 | 17.186 | 18.8825 | 20.6351 | 22.4146 | 24.4538 | 26.4211
316 | 2009 | 1 | 14 | 3 | 11735 |  | CT | New Haven | 41.2083 | -73.1092 | Gas | 544 | 11 | Devon 11 | 0 | 0 | 0 | 0 | 0 | 0 | 0 | 0 | 0 | 0 | 0 | 0 | 0 | 0 | 0 | 0 | 0 | 0 | 0 | 0 | 0 | 0 | 0 | 0.014368 | 0 | 0.70205 | 0.53968 | 0.59495 | 0.35316 | 0.31311 | 0.55289 | 0.36368 | 0.58026 | 0 | 0.58584 | 0.13432 | 0.092474 | 0.58616 | 0.59911 | 0.35074 | 0.35305 | 0.51879 | 0.17632 | 0.25221 | 0.53389 | 0.93737 | 1.4651 | 0.50021 | 1.164 | 4.3753 | 8.0031 | 9.2096 | 11.3221 | 13.6623 | 16.8283 | 18.8066 | 20.7872 | 22.6653 | 26.0696 | 28.4524 | 31.0871 | 33.6064 | 36.9462 | 39.9474
317 | 2009 | 1 | 14 | 4 | 12269 |  | CT | New Haven | 41.2083 | -73.1092 | Gas | 544 | 14 | Devon 14 | 0 | 0 | 0 | 0 | 0 | 0 | 0 | 0 | 0 | 0 | 0 | 0 | 0 | 0 | 0 | 0 | 0 | 0 | 0 | 0 | 0.046842 | 0 | 0 | 0 | 0 | 0.67611 | 0.206 | 0.12284 | 0.20779 | 0.17684 | 0.53453 | 0.83137 | 0.32642 | 0.45979 | 0.61316 | 0.35263 | 0.43905 | 0.77337 | 0.74716 | 0.78674 | 0.48811 | 0.54337 | 0.17084 | 0.41558 | 0.50032 | 1.0631 | 1.3525 | 2.4969 | 0.92116 | 4.3424 | 7.9797 | 8.0481 | 10.4051 | 12.3084 | 14.7412 | 16.078 | 20.2991 | 22.0509 | 25.4831 | 28.014 | 31.2945 | 33.8925 | 37.5706 | 40.9474
318 | 2009 | 1 | 14 | 5 | 13507 |  | CT | New London | 41.4281 | -72.1019 | Oil | 546 | 6 | Montville 6 | 0 | 0 | 0 | 0 | 0 | 0 | 0 | 0 | 0 | 0 | 0 | 0 | 0 | 1.1812 | 3.0914 | 1.8941 | 0 | 0 | 0 | 0 | 2.4153 | 0.12184 | 0 | 0.085289 | 0.12184 | 1.4211 | 0.19113 | 0.21168 | 2.2729 | 0 | 0 | 0 | 0.814 | 2.6517 | 0 | 0.34208 | 0.34208 | 1.8652 | 0.91621 | 3.0382 | 0.42337 | 6.6284 | 2.0197 | 2.484 | 0.80637 | 3.0338 | 2.8708 | 4.3677 | 37.1377 | 58.3096 | 75.4576 | 97.9667 | 107.7934 | 128.42 | 148.9794 | 180.4547 | 189.3028 | 219.0643 | 247.216 | 272.2604 | 302.3837 | 320.3852 | 348.4434 | 378.8158
319 | 2009 | 1 | 14 | 6 | 16729 |  | CT | New Haven | 41.2083 | -73.1092 | Gas | 544 | 12 | Devon 12 | 0 | 0 | 0 | 0 | 0 | 0 | 0 | 0 | 0 | 0 | 0 | 0 | 0 | 0 | 0 | 0 | 0 | 0 | 0.048 | 0 | 0 | 0 | 0 | 0 | 0.03 | 0.358 | 0.344 | 0.244 | 0.672 | 0 | 0.344 | 0.158 | 0.556 | 0 | 0.036 | 0.462 | 0.21 | 0.504 | 0.844 | 0.3 | 0.12 | 0.83 | 0.076 | 0.204 | 0.342 | 0.606 | 1.712 | 1.472 | 0.612 | 4.128 | 6.948 | 9.524 | 10.72 | 13.352 | 15.99 | 17.226 | 20.136 | 23.728 | 24.712 | 27.834 | 31.474 | 33.82 | 36.756 | 40
320 | 2009 | 1 | 14 | 7 | 18666 |  | NY | Queens | 40.7585 | -73.9451 | Gas | 2500 | CT02-1 | Ravenswood Generating Station CT02-1 | 0 | 0 | 0 | 0 | 0 | 0 | 0 | 0 | 0 | 0 | 0 | 0 | 0 | 0 | 0 | 0 | 0 | 0 | 0 | 0 | 0 | 0 | 0 | 0 | 0.10239 | 0.12432 | 0.14318 | 0 | 0.21395 | 0.23892 | 0.17829 | 0.26084 | 0.097816 | 0.86703 | 0.36282 | 0.33368 | 0.32092 | 0.48276 | 0.071316 | 0.37905 | 0.74368 | 0 | 0 | 1.6246 | 0.26695 | 1.0464 | 1.0067 | 0.61616 | 1.664 | 4.5854 | 6.8032 | 9.3198 | 11.343 | 13.0231 | 14.9513 | 17.9871 | 19.4897 | 22.9358 | 26.4121 | 27.9932 | 31.1456 | 33.746 | 37.2565 | 40.2368
321 | 2009 | 1 | 14 | 8 | 18818 |  | NY | Jefferson | 43.9842 | -75.6225 | Gas | 10620 | 1 | Carthage Energy 1 | 0.036368 | 0.099684 | 0.18589 | 0.23574 | 0.34553 | 0.24921 | 0.099684 | 0.49774 | 0.14953 | 4.8449 | 0.74763 | 0 | 0.19937 | 0 | 0.39874 | 0 | 0.099684 | 0.27884 | 0.017474 | 0 | 0 | 0 | 0 | 0 | 0.13132 | 0 | 0 | 0.12926 | 0 | 0.064579 | 0.95779 | 0 | 0.20337 | 0.36368 | 1.209 | 0.52537 | 1.6933 | 0.25763 | 0.21821 | 0.21284 | 0.17242 | 0.90458 | 0 | 0.22626 | 0.28289 | 0.49705 | 0.76842 | 2.156 | 9.1515 | 0 | 8.1044 | 11.9034 | 16.2088 | 20.5143 | 23.8067 | 27.4791 | 32.2277 | 37.1664 | 41.4718 | 46.6004 | 50.2727 | 54.3249 | 59.1369 | 63.3158
322 | 2009 | 1 | 14 | 9 | 19264 |  | NY | Queens | 40.7585 | -73.9451 | Gas | 2500 | CT02-3 | Ravenswood Generating Station CT02-3 | 0 | 0 | 0 | 0 | 0 | 0 | 0 | 0 | 0 | 0 | 0 | 0 | 0 | 0 | 0 | 0 | 0 | 0 | 0 | 0 | 0 | 0 | 0 | 0 | 0 | 0 | 0.12842 | 0 | 0.30537 | 0.40926 | 0 | 0 | 0 | 0.098211 | 0 | 0 | 0.027158 | 0 | 0 | 0.53505 | 0.27263 | 0.10947 | 0.26116 | 0.44937 | 0.42484 | 0.64042 | 0.65237 | 0.58905 | 1.0554 | 4.8959 | 6.9891 | 9.3845 | 10.4322 | 13.2345 | 15.0902 | 17.0297 | 20.8224 | 22.8746 | 25.7055 | 27.0568 | 30.2403 | 32.3232 | 35.0159 | 38.1053
323 | 2009 | 1 | 14 | 10 | 19983 |  | NY | Queens | 40.7585 | -73.9451 | Gas | 2500 | CT03-1 | Ravenswood Generating Station CT03-1 | 0 | 0 | 0 | 0 | 0 | 0 | 0 | 0 | 0 | 0 | 0 | 0 | 0 | 0 | 0 | 0 | 0 | 0 | 0 | 0 | 0 | 0 | 0.074526 | 0 | 0.20021 | 0 | 0.30621 | 0.25421 | 0.16684 | 0.35032 | 0.19632 | 0 | 0 | 0.55211 | 0.43768 | 0.086316 | 0 | 0.066737 | 0 | 0.15211 | 0.27916 | 0 | 0.31842 | 0.88421 | 0.56526 | 0.49158 | 0.52011 | 0.91547 | 2.4993 | 4.3134 | 6.2251 | 8.7334 | 10.9319 | 12.408 | 14.7166 | 17.0527 | 20.5551 | 22.1414 | 24.3523 | 27.3522 | 30.4626 | 33.6627 | 36.3611 | 39.2632
324 | 2009 | 1 | 14 | 11 | 20299 |  | NY | Queens | 40.7864 | -73.9133 | Gas | 55243 | CT3-1B | Astoria Gas Turbine Power CT3-1B | 0 | 0 | 0 | 0 | 0 | 0 | 0 | 0 | 0 | 0 | 0 | 0 | 0 | 0 | 0 | 0 | 0 | 0 | 0 | 0 | 0 | 0 | 0.06 | 0 | 0 | 0 | 0.42 | 0 | 0.08 | 0.08 | 0 | 0.08 | 0.08 | 0 | 0 | 0.52 | 0.12 | 0.26 | 0.28 | 0.36 | 0.78 | 0.32 | 0.1 | 0.34 | 0.22 | 0.32 | 0.08 | 0.48 | 0 | 0 | 0 | 0 | 0 | 0 | 0 | 0 | 0 | 0 | 0 | 0 | 0 | 0 | 0 | 0
325 | 2009 | 1 | 14 | 12 | 19837 |  | NY | Queens | 40.7864 | -73.9133 | Gas | 55243 | CT3-1A | Astoria Gas Turbine Power CT3-1A | 0 | 0 | 0 | 0 | 0 | 0 | 0 | 0 | 0 | 0 | 0 | 0 | 0 | 0 | 0 | 0 | 0 | 0 | 0 | 0 | 0 | 0 | 0.12 | 0 | 0 | 0 | 0.3 | 0 | 0.08 | 0.12 | 0 | 0.16 | 0.06 | 0 | 0 | 0.32 | 0.04 | 0.48 | 0.14 | 0.5 | 0.88 | 0.38 | 0.14 | 0.32 | 0.36 | 0.4 | 0.12 | 0.54 | 0 | 0 | 0 | 0 | 0 | 0 | 0 | 0 | 0 | 0 | 0 | 0 | 0 | 0 | 0 | 0
326 | 2009 | 1 | 14 | 13 | 19375 |  | NY | Niagara | 43.0483 | -78.8539 | Gas | 54131 | NTCT1 | Fortistar North Tonawanda Inc NTCT1 | 0 | 0 | 0 | 0 | 0 | 0 | 0 | 0 | 0 | 0 | 0 | 0 | 0 | 0 | 0 | 0 | 0 | 0 | 0 | 0 | 0 | 0.22711 | 0.34316 | 0.085789 | 0.32416 | 0.016842 | 0 | 0.12868 | 0 | 0.17342 | 0 | 0.098211 | 0 | 0 | 0.39847 | 0.23 | 0.017263 | 0.60053 | 0.68632 | 1.1012 | 0.55763 | 1.6616 | 1.1012 | 1.2678 | 1.2617 | 1.9049 | 1.5307 | 1.6455 | 0.071684 | 0 | 4.9758 | 7.7639 | 11.5816 | 14.6271 | 17.2008 | 19.3884 | 21.6189 | 24.4071 | 28.7395 | 31.0558 | 33.4579 | 37.2326 | 39.7634 | 42.8947
327 | 2009 | 1 | 14 | 14 | 18959 |  | CT | Middlesex | 41.5544 | -72.5793 | Oil | 562 | 4 | Middletown 4 | 0 | 0 | 0 | 0 | 0 | 0 | 0 | 0 | 0 | 0 | 0 | 0 | 0 | 0 | 0 | 0 | 0 | 0 | 0 | 0 | 0 | 0 | 0 | 0 | 0 | 0 | 0 | 0.84879 | 0 | 0 | 0.66442 | 0.048526 | 0 | 0.048526 | 0 | 0.80226 | 0 | 0.93597 | 0.81439 | 0.53484 | 0.26742 | 1.726 | 0.44966 | 1.9813 | 0.66855 | 2.9904 | 8.6103 | 15.0357 | 59.5878 | 43.5896 | 65.9451 | 77.5677 | 92.9341 | 109.0909 | 134.195 | 159.7498 | 167.3837 | 206.7251 | 222.2377 | 252.2183 | 281.3714 | 311.1575 | 343.6787 | 376.8684
328 | 2009 | 1 | 14 | 15 | 19355 |  | NY | Broome | 42.1073 | -75.9283 | Gas | 55600 | 1 | Binghamton Cogen Plant 1 | 0 | 0 | 0 | 0 | 0 | 0 | 0 | 0 | 0 | 0 | 0 | 0 | 0 | 0 | 0 | 0 | 0 | 0 | 0 | 0 | 0.015658 | 0 | 0 | 0 | 0.25089 | 0.35242 | 0 | 0.20908 | 0.12545 | 0.46845 | 0.16726 | 0.37634 | 0.87813 | 0.76976 | 1.0228 | 1.8321 | 0.43182 | 1.0454 | 1.2918 | 0 | 0.41816 | 0 | 0 | 0 | 0 | 0 | 0 | 0.32734 | 1.2525 | 3.7335 | 6.3618 | 9.2969 | 11.6286 | 14.1826 | 17.2924 | 19.0158 | 22.2649 | 24.9363 | 29.0866 | 31.8438 | 34.9399 | 38.4357 | 42.3447 | 46.7632
329 | 2009 | 1 | 14 | 16 | 21281 |  | NY | Queens | 40.7864 | -73.9133 | Gas | 55243 | CT4-1A | Astoria Gas Turbine Power CT4-1A | 0 | 0 | 0 | 0 | 0 | 0 | 0 | 0 | 0 | 0 | 0 | 0 | 0 | 0 | 0 | 0 | 0 | 0 | 0 | 0 | 0 | 0 | 0.12 | 0.12 | 0 | 0 | 0.64 | 0 | 0.08 | 0.02 | 0.04 | 0.12 | 0.1 | 0.14 | 0.12 | 0.32 | 0 | 0.46 | 0.38 | 0.66 | 0.54 | 0.04 | 0.12 | 0.3 | 0.22 | 0.64 | 0.2 | 0.76 | 1.3 | 0.9 | 3 | 4.96 | 5.38 | 7.3 | 8.76 | 9.46 | 11.18 | 12.46 | 13.28 | 14.5 | 16 | 17.42 | 18.76 | 0
330 | 2009 | 1 | 14 | 17 | 23611 |  | NY | Oswego | 43.46 | -76.53 | Oil | 2594 | 6 | Oswego Harbor Power 6 | 0 | 0 | 0 | 0 | 0 | 0 | 0 | 0 | 0 | 0 | 0 | 0.15437 | 0.17642 | 0.066158 | 0.21453 | 0.44511 | 6.2715 | 1.4957 | 1.221 | 1.9127 | 1.3132 | 0 | 0.57337 | 0.57337 | 2.6766 | 1.1669 | 0.65963 | 0.24258 | 0.11026 | 2.3117 | 1.2271 | 5.1668 | 7.7252 | 5.4736 | 7.8776 | 7.3262 | 5.1728 | 1.4255 | 6.9633 | 0.75984 | 5.7944 | 2.3739 | 1.2751 | 5.644 | 2.3839 | 3.5668 | 12.5212 | 47.5466 | 79.6507 | 0 | 83.4544 | 148.9699 | 197.3267 | 241.7837 | 322.8982 | 365.7953 | 372.0349 | 473.4281 | 513.9853 | 560.0022 | 610.6988 | 680.1141 | 729.2508 | 779.9474
331 | 2009 | 1 | 14 | 18 | 24182 |  | MA | Bristol | 41.7125 | -71.1914 | Oil | 1619 | 4 | Brayton Point 4 | 0 | 0 | 0 | 0 | 0 | 0 | 0 | 0 | 0 | 0 | 0 | 0 | 0.26979 | 0.466 | 0.44147 | 1.0517 | 0.29858 | 0.83816 | 0.97958 | 0.80563 | 0.75684 | 1.8378 | 2.0015 | 0.63595 | 1.9179 | 1.0354 | 0.442 | 2.0141 | 0.43347 | 0.98558 | 2.3041 | 1.4161 | 0.63195 | 2.9651 | 5.5174 | 5.5887 | 2.8455 | 1.5287 | 3.5849 | 5.4355 | 2.2308 | 6.8644 | 7.1059 | 7.1988 | 3.5151 | 9.1698 | 21.7239 | 11.8743 | 5.6272 | 37.0237 | 55.1883 | 71.4663 | 100.6246 | 107.4461 | 136.0406 | 165.0577 | 183.1371 | 212.5824 | 246.9485 | 288.6312 | 308.3557 | 346.7049 | 386.6348 | 417.7368
332 | 2009 | 1 | 14 | 19 | 23887 |  | ME | Cumberland | 43.75 | -70.1569 | Oil | 1507 | 1 | William F Wyman 1 | 0 | 0 | 0 | 0 | 0 | 0 | 0 | 0 | 0 | 0 | 0 | 0 | 0 | 0 | 0 | 0 | 0 | 0.14387 | 0.10361 | 0.078474 | 0.091211 | 0 | 0 | 0.071395 | 0.020789 | 0.11703 | 0 | 0 | 0.023132 | 0.13816 | 0.31418 | 0.21892 | 0.33161 | 0.17534 | 0.55342 | 0.29316 | 0.89866 | 0.99529 | 0.49642 | 0.33439 | 0.23268 | 0.58216 | 0.50984 | 1.0368 | 0.44679 | 0.51613 | 1.1616 | 1.9722 | 6.2154 | 4.4473 | 6.464 | 7.5593 | 10.1561 | 13.6707 | 14.9317 | 18.512 | 21.1234 | 24.5833 | 29.2027 | 31.7964 | 36.1583 | 41.2216 | 45.5563 | 50.6579
333 | 2009 | 1 | 14 | 20 | 22779 |  | NY | Onondaga | 43.0393 | -76.143 | Gas | 54425 | 2 | Project Orange Facility 002 | 0 | 0 | 0 | 0 | 0 | 0 | 0 | 0 | 0 | 0 | 0 | 0.15163 | 0 | 0.029579 | 0.27987 | 0.57729 | 0.51658 | 0.31963 | 0.13932 | 0.58779 | 0 | 0.16582 | 0.37387 | 0 | 0.24782 | 1.2232 | 0.41179 | 0.55018 | 0.37542 | 1.1272 | 0.73574 | 0.57947 | 0.569 | 0 | 0.10232 | 0.59087 | 0.79803 | 0.12884 | 0.39608 | 0.65253 | 0.36803 | 0.46358 | 0.17384 | 0.10726 | 0 | 0.10784 | 0 | 0 | 0 | 0 | 4.234 | 7.2943 | 10.2707 | 12.4506 | 15.93 | 18.8645 | 22.0924 | 24.7334 | 27.7937 | 29.7639 | 33.998 | 36.0102 | 39.5316 | 41.9211
334 | 2009 | 1 | 14 | 21 | 20813 |  | NY | Niagara | 43.1622 | -78.7453 | Gas | 54041 | 11854 | Lockport 011854 | 0 | 0 | 0 | 0 | 0 | 0 | 0 | 0 | 0 | 0 | 0 | 0 | 0 | 0 | 0 | 0 | 0 | 0 | 0 | 0 | 0 | 0.058658 | 0 | 0 | 0 | 0 | 0 | 0 | 0 | 0.098 | 0 | 0.41274 | 0.18611 | 0.78705 | 0.41955 | 1.1137 | 0.96576 | 0.81605 | 0.95163 | 0.81311 | 0.41403 | 1.0912 | 0.31179 | 0.38929 | 2.2467 | 1.448 | 0.41579 | 0.53676 | 0 | 0 | 4.7231 | 8.6979 | 11.7843 | 14.4966 | 17.77 | 20.0146 | 23.5219 | 27.0759 | 32.4069 | 34.1371 | 37.0364 | 40.2631 | 43.3027 | 46.7632
335 | 2009 | 1 | 14 | 22 | 17991 |  | NY | Niagara | 43.1622 | -78.7453 | Gas | 54041 | 11856 | Lockport 011856 | 0 | 0 | 0 | 0 | 0 | 0 | 0 | 0 | 0 | 0 | 0 | 0 | 0 | 0 | 0 | 0 | 0.022632 | 0 | 0 | 0 | 0.033947 | 0.011316 | 0.0090526 | 0.015842 | 0.51289 | 0.031684 | 0.059579 | 0.011316 | 0.015842 | 0.10363 | 0.018105 | 0.28716 | 0.35726 | 0.74142 | 0.45153 | 0.64074 | 0.70316 | 0.49874 | 1.3107 | 0.29489 | 0.089421 | 0.52289 | 0.81316 | 0.068632 | 2.0216 | 1.0427 | 0.74332 | 0.79679 | 0 | 0 | 5.5375 | 9.2609 | 12.3638 | 13.9869 | 19.2379 | 21.9589 | 24.1548 | 27.1623 | 31.6495 | 35.5639 | 38.4759 | 40.815 | 44.2521 | 47.7368
336 | 2009 | 1 | 14 | 23 | 16209 |  | NY | Queens | 40.7864 | -73.9133 | Gas | 55243 | CT4-1B | Astoria Gas Turbine Power CT4-1B | 0 | 0 | 0 | 0 | 0 | 0 | 0 | 0 | 0 | 0 | 0 | 0 | 0 | 0 | 0 | 0 | 0 | 0 | 0 | 0 | 0 | 0 | 0.12 | 0.04 | 0 | 0 | 0.58 | 0 | 0.1 | 0.04 | 0.08 | 0.02 | 0.18 | 0.14 | 0.08 | 0.14 | 0 | 0.6 | 0.12 | 0.52 | 0.48 | 0.1 | 0.22 | 0.26 | 0.3 | 0.72 | 0.1 | 0.72 | 1.1 | 0.96 | 2.98 | 4.08 | 5.68 | 7.22 | 8.42 | 9.48 | 11.08 | 12.1 | 13.88 | 14.88 | 16.1 | 17.4 | 18.52 | 0
337 | 2009 | 1 | 15 | 0 | 15155 |  | MA | Essex | 42.5267 | -70.8792 | Oil | 1626 | 4 | Salem Harbor Station 4 | 0 | 0 | 0 | 0 | 0 | 0 | 0 | 0 | 0 | 0 | 0 | 0 | 0 | 0 | 0 | 0.047579 | 0.20211 | 0 | 0 | 0.33184 | 0.74484 | 0.75674 | 0.61811 | 1.8621 | 0.19811 | 2.4802 | 2.2345 | 0.13474 | 0.74484 | 0 | 0.57053 | 0 | 0.93105 | 0.71316 | 1.1173 | 2.5277 | 1.7433 | 0.60421 | 0.74484 | 1.1173 | 3.8391 | 6.4768 | 3.3122 | 12.5927 | 9.0173 | 14.0173 | 5.2654 | 11.0517 | 26.8507 | 0 | 39.6023 | 71.1225 | 92.136 | 131.7383 | 153.56 | 173.7653 | 221.0456 | 238.018 | 259.8397 | 289.7435 | 318.8391 | 347.5305 | 377.0302 | 404.1053
338 | 2009 | 1 | 15 | 1 | 15221 |  | NY | Queens | 40.7869 | -73.9122 | Gas | 8906 | 20 | Astoria Generating Station 20 | 0 | 0 | 0 | 0 | 0 | 0 | 0 | 0 | 0 | 0 | 0 | 0 | 0 | 0.063158 | 0 | 0.026316 | 0.036842 | 0.026316 | 0.010526 | 0.068421 | 0 | 0.22116 | 0.042105 | 0.23621 | 0.42126 | 0.021053 | 0.48095 | 0.010526 | 0.73421 | 0.031579 | 0.51705 | 0.42926 | 0.51958 | 1.248 | 1.0359 | 0.38789 | 1.0286 | 1.6132 | 0.81474 | 2.0059 | 0.19484 | 0.84432 | 0.32474 | 1.1691 | 0.52884 | 0.71442 | 2.5726 | 5.8144 | 19.3204 | 0 | 16.1912 | 24.6042 | 43.6526 | 51.7482 | 57.4627 | 70.4792 | 82.7019 | 91.7499 | 104.1314 | 116.1954 | 127.1482 | 136.8312 | 147.9427 | 158.7368
339 | 2009 | 1 | 15 | 2 | 14985 |  | NY | Niagara | 43.1622 | -78.7453 | Gas | 54041 | 11855 | Lockport 011855 | 0 | 0 | 0 | 0 | 0 | 0 | 0 | 0 | 0 | 0 | 0 | 0 | 0 | 0 | 0 | 0 | 0 | 0 | 0 | 0 | 0 | 0 | 0 | 0 | 0.58032 | 0.047737 | 0.033474 | 0 | 0 | 0.144 | 0 | 0.29368 | 0.52042 | 0.50179 | 0.010684 | 0.42821 | 0.24568 | 0.038526 | 0.64263 | 0.92 | 0.38768 | 0.86726 | 1.1209 | 0.579 | 1.6234 | 0.94421 | 0.62363 | 0.51937 | 0 | 0 | 5.8153 | 7.83 | 10.8979 | 14.6068 | 17.1711 | 19.5521 | 24.36 | 26.97 | 30.4958 | 33.2889 | 36.4484 | 38.7837 | 43.5 | 45.7895
340 | 2009 | 1 | 15 | 3 | 14711 |  | NY | Rockland | 41.2044 | -73.9689 | Other | 2625 | 2 | Bowline Generating Station 2 | 0 | 0 | 0 | 0 | 0 | 0 | 0 | 0 | 0 | 0 | 0 | 0 | 0 | 0 | 0 | 0 | 0 | 0.029895 | 0 | 0 | 0 | 0 | 0 | 0.59179 | 0.074737 | 0 | 0.19726 | 0.39453 | 0.059789 | 0 | 0.28295 | 1.602 | 0 | 0.19726 | 1.3918 | 0.49916 | 5.4146 | 6.9767 | 4.9763 | 7.172 | 1.4197 | 0.49316 | 0.75021 | 1.1706 | 0.29589 | 2.3652 | 3.1333 | 9.0062 | 56.9858 | 0 | 52.7394 | 93.5865 | 130.2973 | 170.1103 | 192.3436 | 244.0488 | 275.072 | 313.3339 | 349.5276 | 367.1074 | 409.5057 | 448.2846 | 482.4101 | 517.0526
341 | 2009 | 1 | 15 | 4 | 15003 |  | CT | New Haven | 41.4485 | -72.834 | Gas | 6635 | AP-1 | Alfred L Pierce Generating Station AP-1 | 0 | 0 | 0 | 0 | 0 | 0 | 0 | 0 | 0 | 0 | 0 | 0 | 0 | 0 | 0 | 0 | 0 | 0 | 0 | 0 | 0 | 0.27026 | 0.79316 | 0.11868 | 0.52437 | 0.13537 | 0 | 0 | 0 | 0.47384 | 0 | 0.486 | 1.5297 | 0 | 1.1452 | 2.2532 | 1.8156 | 0.36474 | 1.0665 | 0 | 0.25311 | 1.3508 | 0.36521 | 0.65016 | 1.3433 | 0.42932 | 2.2663 | 0.43195 | 0 | 0 | 10.9589 | 15.7771 | 22.1068 | 29.5703 | 37.5061 | 42.7021 | 51.8661 | 56.8732 | 62.5416 | 70.0995 | 73.6895 | 80.0192 | 86.7268 | 94.4737
342 | 2009 | 1 | 15 | 5 | 16791 |  | CT | Fairfield | 41.1706 | -73.1843 | Oil | 568 | BHB2 | Bridgeport Harbor Station BHB2 | 0 | 0 | 0 | 0 | 0 | 0 | 0 | 0 | 0 | 0 | 0 | 0 | 0 | 0 | 0 | 0.31063 | 0.21663 | 0.462 | 0 | 0 | 0.040526 | 0.21663 | 0 | 0 | 0 | 0.26747 | 0 | 0.41811 | 0 | 0.85368 | 1.0159 | 0.98611 | 1.1189 | 0.053474 | 1.4359 | 0.56768 | 1.2903 | 0.041895 | 0.94842 | 0.69579 | 0.011579 | 0.14442 | 0 | 0.27547 | 0 | 0.32495 | 0.73958 | 2.0887 | 8.6018 | 0 | 16.0698 | 22.8959 | 38.5391 | 46.0762 | 52.4757 | 65.1324 | 74.3761 | 84.0464 | 91.868 | 106.8001 | 111.9197 | 121.7322 | 133.8201 | 142.2105
343 | 2009 | 1 | 15 | 6 | 20159 |  | NY | Queens | 40.7585 | -73.9451 | Gas | 2500 | CT03-3 | Ravenswood Generating Station CT03-3 | 0 | 0 | 0 | 0 | 0 | 0 | 0 | 0 | 0 | 0 | 0 | 0 | 0 | 0 | 0 | 0 | 0 | 0 | 0 | 0 | 0 | 0 | 0.056526 | 0.054 | 0 | 0.21853 | 0.29226 | 0 | 0.14842 | 0.21174 | 0.24205 | 0.14763 | 0 | 0.096158 | 0.32763 | 0 | 0.19358 | 0.34974 | 0.33679 | 0.16153 | 0.42947 | 0.31058 | 0.15016 | 0.42174 | 0.64279 | 0.45237 | 0.35005 | 0.19232 | 0.28137 | 0 | 4.6426 | 6.8679 | 9.9374 | 12.8534 | 13.0453 | 16.9205 | 19.5295 | 22.6757 | 25.5917 | 27.9706 | 30.0041 | 33.3038 | 35.6443 | 38.3684
344 | 2009 | 1 | 15 | 7 | 22411 |  | NY | Oswego | 43.46 | -76.53 | Oil | 2594 | 5 | Oswego Harbor Power 5 | 0.74921 | 0.14984 | 0.44953 | 0.64389 | 1.2635 | 0.70668 | 0.74921 | 1.0712 | 0.68842 | 0 | 0.74921 | 1.3931 | 0.14984 | 0 | 1.0489 | 1.4984 | 0.13358 | 0.53658 | 0 | 1.9479 | 0.44953 | 0 | 0.59937 | 1.0509 | 0 | 0.59937 | 0.55884 | 3.1082 | 5.7771 | 8.3326 | 1.4579 | 3.1244 | 4.6614 | 4.2504 | 3.0516 | 1.6645 | 0 | 0.59937 | 0.59937 | 0 | 2.031 | 1.4782 | 4.1025 | 4.8517 | 3.8394 | 2.7154 | 11.0371 | 26.6087 | 13.2214 | 0 | 90.5897 | 132.3398 | 207.9625 | 237.8965 | 303.2787 | 354.4816 | 419.076 | 463.977 | 536.4488 | 571.8969 | 634.9159 | 666.4254 | 741.2604 | 787.7368
345 | 2009 | 1 | 15 | 8 | 22498 |  | MA | Hampden | 42.1977 | -72.5103 | Oil | 6081 | 4 | Stony Brook 004 | 0 | 0 | 0 | 0 | 0 | 0 | 0 | 0 | 0 | 0 | 0 | 0 | 0 | 0 | 0.030526 | 0 | 0 | 0 | 0 | 0 | 0 | 0 | 0 | 0.22784 | 0 | 0 | 0.30984 | 0 | 0.35084 | 0 | 0 | 0 | 0 | 0.038158 | 0.40868 | 0.53247 | 0 | 0 | 0 | 0 | 0 | 0.172 | 0 | 0 | 0.059474 | 0.17721 | 1.1566 | 0.50574 | 1.0403 | 0 | 9.6864 | 13.0807 | 19.6211 | 26.3271 | 33.8609 | 37.6692 | 43.2989 | 49.6737 | 53.0681 | 58.201 | 66.3144 | 70.7022 | 77.3254 | 82.7895
346 | 2009 | 1 | 15 | 9 | 23106 |  | MA | Hampden | 42.1977 | -72.5103 | Oil | 6081 | 5 | Stony Brook 005 | 0 | 0 | 0 | 0 | 0 | 0 | 0 | 0 | 0 | 0 | 0 | 0 | 0 | 0 | 0 | 0 | 0 | 0 | 0 | 0 | 0 | 0 | 0 | 0 | 0 | 0 | 0 | 0 | 0 | 0 | 0 | 0.097158 | 0 | 0.072868 | 0 | 0.23082 | 0.085026 | 0.17011 | 0 | 0.081 | 0 | 0.22676 | 0.95203 | 0 | 0.032395 | 0.54268 | 0.060763 | 0.36861 | 1.2051 | 0 | 8.3901 | 12.7007 | 18.5507 | 24.1697 | 27.3257 | 32.4059 | 41.5658 | 46.2612 | 50.7257 | 54.4204 | 59.5776 | 65.5816 | 72.3553 | 76.9737
347 | 2009 | 1 | 15 | 10 | 23439
348 | 2009 | 1 | 15 | 11 | 23096
349 | 2009 | 1 | 15 | 12 | 22780
350 | 2009 | 1 | 15 | 13 | 22465
351 | 2009 | 1 | 15 | 14 | 21292
352 | 2009 | 1 | 15 | 15 | 21597
353 | 2009 | 1 | 15 | 16 | 22309
354 | 2009 | 1 | 15 | 17 | 24802
355 | 2009 | 1 | 15 | 18 | 25636
356 | 2009 | 1 | 15 | 19 | 25032
357 | 2009 | 1 | 15 | 20 | 24318
358 | 2009 | 1 | 15 | 21 | 22640
359 | 2009 | 1 | 15 | 22 | 19570
360 | 2009 | 1 | 15 | 23 | 18324
361 | 2009 | 1 | 16 | 0 | 16679
362 | 2009 | 1 | 16 | 1 | 16031
363 | 2009 | 1 | 16 | 2 | 16227
364 | 2009 | 1 | 16 | 3 | 16518
365 | 2009 | 1 | 16 | 4 | 17240
366 | 2009 | 1 | 16 | 5 | 19085
367 | 2009 | 1 | 16 | 6 | 21633
368 | 2009 | 1 | 16 | 7 | 22941
369 | 2009 | 1 | 16 | 8 | 23214
370 | 2009 | 1 | 16 | 9 | 23461
371 | 2009 | 1 | 16 | 10 | 23146
372 | 2009 | 1 | 16 | 11 | 22832
373 | 2009 | 1 | 16 | 12 | 23049
374 | 2009 | 1 | 16 | 13 | 22678
375 | 2009 | 1 | 16 | 14 | 22324
376 | 2009 | 1 | 16 | 15 | 22741
377 | 2009 | 1 | 16 | 16 | 24104
378 | 2009 | 1 | 16 | 17 | 25251
379 | 2009 | 1 | 16 | 18 | 25311
380 | 2009 | 1 | 16 | 19 | 24815
381 | 2009 | 1 | 16 | 20 | 24089
382 | 2009 | 1 | 16 | 21 | 22454
383 | 2009 | 1 | 16 | 22 | 20627
384 | 2009 | 1 | 16 | 23 | 18696
385 | 2009 | 1 | 17 | 0 | 16585
386 | 2009 | 1 | 17 | 1 | 15421
387 | 2009 | 1 | 17 | 2 | 15470
388 | 2009 | 1 | 17 | 3 | 15516
389 | 2009 | 1 | 17 | 4 | 15729
390 | 2009 | 1 | 17 | 5 | 16531
391 | 2009 | 1 | 17 | 6 | 17656
392 | 2009 | 1 | 17 | 7 | 18073
393 | 2009 | 1 | 17 | 8 | 18717
394 | 2009 | 1 | 17 | 9 | 19581
395 | 2009 | 1 | 17 | 10 | 20228
396 | 2009 | 1 | 17 | 11 | 20410
397 | 2009 | 1 | 17 | 12 | 20055
398 | 2009 | 1 | 17 | 13 | 18417
399 | 2009 | 1 | 17 | 14 | 17795
400 | 2009 | 1 | 17 | 15 | 18330
401 | 2009 | 1 | 17 | 16 | 19199
402 | 2009 | 1 | 17 | 17 | 20484
403 | 2009 | 1 | 17 | 18 | 21124
404 | 2009 | 1 | 17 | 19 | 20874
405 | 2009 | 1 | 17 | 20 | 19444
406 | 2009 | 1 | 17 | 21 | 18107
407 | 2009 | 1 | 17 | 22 | 16553
408 | 2009 | 1 | 17 | 23 | 15604
409 | 2009 | 1 | 18 | 0 | 14500
410 | 2009 | 1 | 18 | 1 | 13836
411 | 2009 | 1 | 18 | 2 | 13644
412 | 2009 | 1 | 18 | 3 | 13882
413 | 2009 | 1 | 18 | 4 | 13341
414 | 2009 | 1 | 18 | 5 | 13390
415 | 2009 | 1 | 18 | 6 | 13499
416 | 2009 | 1 | 18 | 7 | 13817
417 | 2009 | 1 | 18 | 8 | 14179
418 | 2009 | 1 | 18 | 9 | 15246
419 | 2009 | 1 | 18 | 10 | 16209
420 | 2009 | 1 | 18 | 11 | 16668
421 | 2009 | 1 | 18 | 12 | 16894
422 | 2009 | 1 | 18 | 13 | 16201
423 | 2009 | 1 | 18 | 14 | 15677
424 | 2009 | 1 | 18 | 15 | 15623
425 | 2009 | 1 | 18 | 16 | 16672
426 | 2009 | 1 | 18 | 17 | 18206
427 | 2009 | 1 | 18 | 18 | 18911
428 | 2009 | 1 | 18 | 19 | 18606
429 | 2009 | 1 | 18 | 20 | 17088
430 | 2009 | 1 | 18 | 21 | 15516
431 | 2009 | 1 | 18 | 22 | 14442
432 | 2009 | 1 | 18 | 23 | 13356
433 | 2009 | 1 | 19 | 0 | 12791
434 | 2009 | 1 | 19 | 1 | 12608
435 | 2009 | 1 | 19 | 2 | 12820
436 | 2009 | 1 | 19 | 3 | 12824
437 | 2009 | 1 | 19 | 4 | 12793
438 | 2009 | 1 | 19 | 5 | 13329
439 | 2009 | 1 | 19 | 6 | 14591
440 | 2009 | 1 | 19 | 7 | 15727
441 | 2009 | 1 | 19 | 8 | 16755
442 | 2009 | 1 | 19 | 9 | 17658
443 | 2009 | 1 | 19 | 10 | 18122
444 | 2009 | 1 | 19 | 11 | 18371
445 | 2009 | 1 | 19 | 12 | 17960
446 | 2009 | 1 | 19 | 13 | 17756
447 | 2009 | 1 | 19 | 14 | 17557
448 | 2009 | 1 | 19 | 15 | 17573
449 | 2009 | 1 | 19 | 16 | 18408
450 | 2009 | 1 | 19 | 17 | 19578
451 | 2009 | 1 | 19 | 18 | 20139
452 | 2009 | 1 | 19 | 19 | 20320
453 | 2009 | 1 | 19 | 20 | 19334
454 | 2009 | 1 | 19 | 21 | 17322
455 | 2009 | 1 | 19 | 22 | 15049
456 | 2009 | 1 | 19 | 23 | 13632
457 | 2009 | 1 | 20 | 0 | 12832
458 | 2009 | 1 | 20 | 1 | 12955
459 | 2009 | 1 | 20 | 2 | 13097
460 | 2009 | 1 | 20 | 3 | 13069
461 | 2009 | 1 | 20 | 4 | 13094
462 | 2009 | 1 | 20 | 5 | 14102
463 | 2009 | 1 | 20 | 6 | 16300
464 | 2009 | 1 | 20 | 7 | 18358
465 | 2009 | 1 | 20 | 8 | 19025
466 | 2009 | 1 | 20 | 9 | 19520
467 | 2009 | 1 | 20 | 10 | 19859
468 | 2009 | 1 | 20 | 11 | 19877
469 | 2009 | 1 | 20 | 12 | 19871
470 | 2009 | 1 | 20 | 13 | 19014
471 | 2009 | 1 | 20 | 14 | 17731
472 | 2009 | 1 | 20 | 15 | 18013
473 | 2009 | 1 | 20 | 16 | 19163
474 | 2009 | 1 | 20 | 17 | 21017
475 | 2009 | 1 | 20 | 18 | 21537
476 | 2009 | 1 | 20 | 19 | 21574
477 | 2009 | 1 | 20 | 20 | 20292
478 | 2009 | 1 | 20 | 21 | 18136
479 | 2009 | 1 | 20 | 22 | 16359
480 | 2009 | 1 | 20 | 23 | 14671
481 | 2009 | 1 | 21 | 0 | 12720
482 | 2009 | 1 | 21 | 1 | 12211
483 | 2009 | 1 | 21 | 2 | 12406
484 | 2009 | 1 | 21 | 3 | 12664
485 | 2009 | 1 | 21 | 4 | 13261
486 | 2009 | 1 | 21 | 5 | 14994
487 | 2009 | 1 | 21 | 6 | 17304
488 | 2009 | 1 | 21 | 7 | 19301
489 | 2009 | 1 | 21 | 8 | 19765
490 | 2009 | 1 | 21 | 9 | 20016
491 | 2009 | 1 | 21 | 10 | 19532
492 | 2009 | 1 | 21 | 11 | 19107
493 | 2009 | 1 | 21 | 12 | 18233
494 | 2009 | 1 | 21 | 13 | 17637
495 | 2009 | 1 | 21 | 14 | 17722
496 | 2009 | 1 | 21 | 15 | 17929
497 | 2009 | 1 | 21 | 16 | 19089
498 | 2009 | 1 | 21 | 17 | 20585
499 | 2009 | 1 | 21 | 18 | 21481
500 | 2009 | 1 | 21 | 19 | 21241
501 | 2009 | 1 | 21 | 20 | 20366
502 | 2009 | 1 | 21 | 21 | 18204
503 | 2009 | 1 | 21 | 22 | 15764
504 | 2009 | 1 | 21 | 23 | 14304
505 | 2009 | 1 | 22 | 0 | 12918
506 | 2009 | 1 | 22 | 1 | 12675
507 | 2009 | 1 | 22 | 2 | 12917
508 | 2009 | 1 | 22 | 3 | 12755
509 | 2009 | 1 | 22 | 4 | 12819
510 | 2009 | 1 | 22 | 5 | 14192
511 | 2009 | 1 | 22 | 6 | 16571
512 | 2009 | 1 | 22 | 7 | 18386
513 | 2009 | 1 | 22 | 8 | 18834
514 | 2009 | 1 | 22 | 9 | 18614
515 | 2009 | 1 | 22 | 10 | 18442
516 | 2009 | 1 | 22 | 11 | 17515
517 | 2009 | 1 | 22 | 12 | 17337
518 | 2009 | 1 | 22 | 13 | 17382
519 | 2009 | 1 | 22 | 14 | 16929
520 | 2009 | 1 | 22 | 15 | 16527
521 | 2009 | 1 | 22 | 16 | 17495
522 | 2009 | 1 | 22 | 17 | 18897
523 | 2009 | 1 | 22 | 18 | 19155
524 | 2009 | 1 | 22 | 19 | 19123
525 | 2009 | 1 | 22 | 20 | 18773
526 | 2009 | 1 | 22 | 21 | 17246
527 | 2009 | 1 | 22 | 22 | 15517
528 | 2009 | 1 | 22 | 23 | 13520
529 | 2009 | 1 | 23 | 0 | 12874
530 | 2009 | 1 | 23 | 1 | 12433
531 | 2009 | 1 | 23 | 2 | 12378
532 | 2009 | 1 | 23 | 3 | 12356
533 | 2009 | 1 | 23 | 4 | 12895
534 | 2009 | 1 | 23 | 5 | 13499
535 | 2009 | 1 | 23 | 6 | 15050
536 | 2009 | 1 | 23 | 7 | 16857
537 | 2009 | 1 | 23 | 8 | 17035
538 | 2009 | 1 | 23 | 9 | 17161
539 | 2009 | 1 | 23 | 10 | 17041
540 | 2009 | 1 | 23 | 11 | 17041
541 | 2009 | 1 | 23 | 12 | 16688
542 | 2009 | 1 | 23 | 13 | 16671
543 | 2009 | 1 | 23 | 14 | 16397
544 | 2009 | 1 | 23 | 15 | 16152
545 | 2009 | 1 | 23 | 16 | 16490
546 | 2009 | 1 | 23 | 17 | 17877
547 | 2009 | 1 | 23 | 18 | 18099
548 | 2009 | 1 | 23 | 19 | 17272
549 | 2009 | 1 | 23 | 20 | 16305
550 | 2009 | 1 | 23 | 21 | 15364
551 | 2009 | 1 | 23 | 22 | 13973
552 | 2009 | 1 | 23 | 23 | 12399
553 | 2009 | 1 | 24 | 0 | 11025
554 | 2009 | 1 | 24 | 1 | 10035
555 | 2009 | 1 | 24 | 2 | 9983
556 | 2009 | 1 | 24 | 3 | 9587
557 | 2009 | 1 | 24 | 4 | 9652
558 | 2009 | 1 | 24 | 5 | 9765
559 | 2009 | 1 | 24 | 6 | 10598
560 | 2009 | 1 | 24 | 7 | 11944
561 | 2009 | 1 | 24 | 8 | 13080
562 | 2009 | 1 | 24 | 9 | 14091
563 | 2009 | 1 | 24 | 10 | 14586
564 | 2009 | 1 | 24 | 11 | 14718
565 | 2009 | 1 | 24 | 12 | 14718
566 | 2009 | 1 | 24 | 13 | 14244
567 | 2009 | 1 | 24 | 14 | 13802
568 | 2009 | 1 | 24 | 15 | 13594
569 | 2009 | 1 | 24 | 16 | 14233
570 | 2009 | 1 | 24 | 17 | 16528
571 | 2009 | 1 | 24 | 18 | 17444
572 | 2009 | 1 | 24 | 19 | 17745
573 | 2009 | 1 | 24 | 20 | 16917
574 | 2009 | 1 | 24 | 21 | 15837
575 | 2009 | 1 | 24 | 22 | 14776
576 | 2009 | 1 | 24 | 23 | 13393
577 | 2009 | 1 | 25 | 0 | 12561
578 | 2009 | 1 | 25 | 1 | 11796
579 | 2009 | 1 | 25 | 2 | 11541
580 | 2009 | 1 | 25 | 3 | 11402
581 | 2009 | 1 | 25 | 4 | 11396
582 | 2009 | 1 | 25 | 5 | 12389
583 | 2009 | 1 | 25 | 6 | 13251
584 | 2009 | 1 | 25 | 7 | 13733
585 | 2009 | 1 | 25 | 8 | 14781
586 | 2009 | 1 | 25 | 9 | 15939
587 | 2009 | 1 | 25 | 10 | 16448
588 | 2009 | 1 | 25 | 11 | 16239
589 | 2009 | 1 | 25 | 12 | 15808
590 | 2009 | 1 | 25 | 13 | 15061
591 | 2009 | 1 | 25 | 14 | 14951
592 | 2009 | 1 | 25 | 15 | 15143
593 | 2009 | 1 | 25 | 16 | 16378
594 | 2009 | 1 | 25 | 17 | 17798
595 | 2009 | 1 | 25 | 18 | 18419
596 | 2009 | 1 | 25 | 19 | 18620
597 | 2009 | 1 | 25 | 20 | 18303
598 | 2009 | 1 | 25 | 21 | 17331
599 | 2009 | 1 | 25 | 22 | 15454
600 | 2009 | 1 | 25 | 23 | 13593
601 | 2009 | 1 | 26 | 0 | 13120
602 | 2009 | 1 | 26 | 1 | 12904
603 | 2009 | 1 | 26 | 2 | 12865
604 | 2009 | 1 | 26 | 3 | 13333
605 | 2009 | 1 | 26 | 4 | 13734
606 | 2009 | 1 | 26 | 5 | 15757
607 | 2009 | 1 | 26 | 6 | 18207
608 | 2009 | 1 | 26 | 7 | 20212
609 | 2009 | 1 | 26 | 8 | 20143
610 | 2009 | 1 | 26 | 9 | 19916
611 | 2009 | 1 | 26 | 10 | 20502
612 | 2009 | 1 | 26 | 11 | 20268
613 | 2009 | 1 | 26 | 12 | 19785
614 | 2009 | 1 | 26 | 13 | 19385
615 | 2009 | 1 | 26 | 14 | 19095
616 | 2009 | 1 | 26 | 15 | 18823
617 | 2009 | 1 | 26 | 16 | 19724
618 | 2009 | 1 | 26 | 17 | 21440
619 | 2009 | 1 | 26 | 18 | 22269
620 | 2009 | 1 | 26 | 19 | 22295
621 | 2009 | 1 | 26 | 20 | 21449
622 | 2009 | 1 | 26 | 21 | 19561
623 | 2009 | 1 | 26 | 22 | 16596
624 | 2009 | 1 | 26 | 23 | 14632
625 | 2009 | 1 | 27 | 0 | 13070
626 | 2009 | 1 | 27 | 1 | 13228
627 | 2009 | 1 | 27 | 2 | 12999
628 | 2009 | 1 | 27 | 3 | 12895
629 | 2009 | 1 | 27 | 4 | 13319
630 | 2009 | 1 | 27 | 5 | 14980
631 | 2009 | 1 | 27 | 6 | 18189
632 | 2009 | 1 | 27 | 7 | 20430
633 | 2009 | 1 | 27 | 8 | 20374
634 | 2009 | 1 | 27 | 9 | 19924
635 | 2009 | 1 | 27 | 10 | 19826
636 | 2009 | 1 | 27 | 11 | 19106
637 | 2009 | 1 | 27 | 12 | 18451
638 | 2009 | 1 | 27 | 13 | 18312
639 | 2009 | 1 | 27 | 14 | 17904
640 | 2009 | 1 | 27 | 15 | 18106
641 | 2009 | 1 | 27 | 16 | 19746
642 | 2009 | 1 | 27 | 17 | 21497
643 | 2009 | 1 | 27 | 18 | 22189
644 | 2009 | 1 | 27 | 19 | 22055
645 | 2009 | 1 | 27 | 20 | 21267
646 | 2009 | 1 | 27 | 21 | 18674
647 | 2009 | 1 | 27 | 22 | 15874
648 | 2009 | 1 | 27 | 23 | 13787
649 | 2009 | 1 | 28 | 0 | 12564
650 | 2009 | 1 | 28 | 1 | 12018
651 | 2009 | 1 | 28 | 2 | 12555
652 | 2009 | 1 | 28 | 3 | 12876
653 | 2009 | 1 | 28 | 4 | 13104
654 | 2009 | 1 | 28 | 5 | 13983
655 | 2009 | 1 | 28 | 6 | 15629
656 | 2009 | 1 | 28 | 7 | 17756
657 | 2009 | 1 | 28 | 8 | 18538
658 | 2009 | 1 | 28 | 9 | 18809
659 | 2009 | 1 | 28 | 10 | 19674
660 | 2009 | 1 | 28 | 11 | 19974
661 | 2009 | 1 | 28 | 12 | 19956
662 | 2009 | 1 | 28 | 13 | 19689
663 | 2009 | 1 | 28 | 14 | 19560
664 | 2009 | 1 | 28 | 15 | 19557
665 | 2009 | 1 | 28 | 16 | 20319
666 | 2009 | 1 | 28 | 17 | 20468
667 | 2009 | 1 | 28 | 18 | 20630
668 | 2009 | 1 | 28 | 19 | 19916
669 | 2009 | 1 | 28 | 20 | 18995
670 | 2009 | 1 | 28 | 21 | 17045
671 | 2009 | 1 | 28 | 22 | 15239
672 | 2009 | 1 | 28 | 23 | 13489
673 | 2009 | 1 | 29 | 0 | 12952
674 | 2009 | 1 | 29 | 1 | 12517
675 | 2009 | 1 | 29 | 2 | 12523
676 | 2009 | 1 | 29 | 3 | 12408
677 | 2009 | 1 | 29 | 4 | 12750
678 | 2009 | 1 | 29 | 5 | 13561
679 | 2009 | 1 | 29 | 6 | 15378
680 | 2009 | 1 | 29 | 7 | 16741
681 | 2009 | 1 | 29 | 8 | 16646
682 | 2009 | 1 | 29 | 9 | 16958
683 | 2009 | 1 | 29 | 10 | 17381
684 | 2009 | 1 | 29 | 11 | 17107
685 | 2009 | 1 | 29 | 12 | 16529
686 | 2009 | 1 | 29 | 13 | 16514
687 | 2009 | 1 | 29 | 14 | 16443
688 | 2009 | 1 | 29 | 15 | 16558
689 | 2009 | 1 | 29 | 16 | 17272
690 | 2009 | 1 | 29 | 17 | 18770
691 | 2009 | 1 | 29 | 18 | 19305
692 | 2009 | 1 | 29 | 19 | 19004
693 | 2009 | 1 | 29 | 20 | 17968
694 | 2009 | 1 | 29 | 21 | 16651
695 | 2009 | 1 | 29 | 22 | 15156
696 | 2009 | 1 | 29 | 23 | 13899
697 | 2009 | 1 | 30 | 0 | 12547
698 | 2009 | 1 | 30 | 1 | 12074
699 | 2009 | 1 | 30 | 2 | 12392
700 | 2009 | 1 | 30 | 3 | 12204
701 | 2009 | 1 | 30 | 4 | 12508
702 | 2009 | 1 | 30 | 5 | 13575
703 | 2009 | 1 | 30 | 6 | 15220
704 | 2009 | 1 | 30 | 7 | 16709
705 | 2009 | 1 | 30 | 8 | 16595
706 | 2009 | 1 | 30 | 9 | 16776
707 | 2009 | 1 | 30 | 10 | 16928
708 | 2009 | 1 | 30 | 11 | 17106
709 | 2009 | 1 | 30 | 12 | 17135
710 | 2009 | 1 | 30 | 13 | 17186
711 | 2009 | 1 | 30 | 14 | 16990
712 | 2009 | 1 | 30 | 15 | 16577
713 | 2009 | 1 | 30 | 16 | 17088
714 | 2009 | 1 | 30 | 17 | 17813
715 | 2009 | 1 | 30 | 18 | 18348
716 | 2009 | 1 | 30 | 19 | 18028
717 | 2009 | 1 | 30 | 20 | 17526
718 | 2009 | 1 | 30 | 21 | 16108
719 | 2009 | 1 | 30 | 22 | 14695
720 | 2009 | 1 | 30 | 23 | 13861
721 | 2009 | 1 | 31 | 0 | 12825
722 | 2009 | 1 | 31 | 1 | 12183
723 | 2009 | 1 | 31 | 2 | 12110
724 | 2009 | 1 | 31 | 3 | 12242
725 | 2009 | 1 | 31 | 4 | 12610
726 | 2009 | 1 | 31 | 5 | 13353
727 | 2009 | 1 | 31 | 6 | 13651
728 | 2009 | 1 | 31 | 7 | 14282
729 | 2009 | 1 | 31 | 8 | 15113
730 | 2009 | 1 | 31 | 9 | 16255
731 | 2009 | 1 | 31 | 10 | 16739
732 | 2009 | 1 | 31 | 11 | 16435
733 | 2009 | 1 | 31 | 12 | 15811
734 | 2009 | 1 | 31 | 13 | 15359
735 | 2009 | 1 | 31 | 14 | 15172
736 | 2009 | 1 | 31 | 15 | 15443
737 | 2009 | 1 | 31 | 16 | 15949
738 | 2009 | 1 | 31 | 17 | 17414
739 | 2009 | 1 | 31 | 18 | 17927
740 | 2009 | 1 | 31 | 19 | 17648
741 | 2009 | 1 | 31 | 20 | 17178
742 | 2009 | 1 | 31 | 21 | 16431
743 | 2009 | 1 | 31 | 22 | 15346
744 | 2009 | 1 | 31 | 23 | 13894
745 | 2009 | 2 | 1 | 0 | 12583
746 | 2009 | 2 | 1 | 1 | 12651
747 | 2009 | 2 | 1 | 2 | 12652
748 | 2009 | 2 | 1 | 3 | 12520
749 | 2009 | 2 | 1 | 4 | 12426
750 | 2009 | 2 | 1 | 5 | 12616
751 | 2009 | 2 | 1 | 6 | 13008
752 | 2009 | 2 | 1 | 7 | 13175
753 | 2009 | 2 | 1 | 8 | 13960
754 | 2009 | 2 | 1 | 9 | 14734
755 | 2009 | 2 | 1 | 10 | 14992
756 | 2009 | 2 | 1 | 11 | 15004
757 | 2009 | 2 | 1 | 12 | 14619
758 | 2009 | 2 | 1 | 13 | 14374
759 | 2009 | 2 | 1 | 14 | 13865
760 | 2009 | 2 | 1 | 15 | 13903
761 | 2009 | 2 | 1 | 16 | 14177
762 | 2009 | 2 | 1 | 17 | 15598
763 | 2009 | 2 | 1 | 18 | 16018
764 | 2009 | 2 | 1 | 19 | 15797
765 | 2009 | 2 | 1 | 20 | 15173
766 | 2009 | 2 | 1 | 21 | 14452
767 | 2009 | 2 | 1 | 22 | 13680
768 | 2009 | 2 | 1 | 23 | 12383
769 | 2009 | 2 | 2 | 0 | 11305
770 | 2009 | 2 | 2 | 1 | 11318
771 | 2009 | 2 | 2 | 2 | 11033
772 | 2009 | 2 | 2 | 3 | 10964
773 | 2009 | 2 | 2 | 4 | 11228
774 | 2009 | 2 | 2 | 5 | 12762
775 | 2009 | 2 | 2 | 6 | 14615
776 | 2009 | 2 | 2 | 7 | 16137
777 | 2009 | 2 | 2 | 8 | 16441
778 | 2009 | 2 | 2 | 9 | 16449
779 | 2009 | 2 | 2 | 10 | 16669
780 | 2009 | 2 | 2 | 11 | 16444
781 | 2009 | 2 | 2 | 12 | 16150
782 | 2009 | 2 | 2 | 13 | 16189
783 | 2009 | 2 | 2 | 14 | 16013
784 | 2009 | 2 | 2 | 15 | 15987
785 | 2009 | 2 | 2 | 16 | 16470
786 | 2009 | 2 | 2 | 17 | 17465
787 | 2009 | 2 | 2 | 18 | 18113
788 | 2009 | 2 | 2 | 19 | 18015
789 | 2009 | 2 | 2 | 20 | 17596
790 | 2009 | 2 | 2 | 21 | 16182
791 | 2009 | 2 | 2 | 22 | 14374
792 | 2009 | 2 | 2 | 23 | 12889
793 | 2009 | 2 | 3 | 0 | 11565
794 | 2009 | 2 | 3 | 1 | 10912
795 | 2009 | 2 | 3 | 2 | 10944
796 | 2009 | 2 | 3 | 3 | 11223
797 | 2009 | 2 | 3 | 4 | 11512
798 | 2009 | 2 | 3 | 5 | 12356
799 | 2009 | 2 | 3 | 6 | 15152
800 | 2009 | 2 | 3 | 7 | 17175
801 | 2009 | 2 | 3 | 8 | 17381
802 | 2009 | 2 | 3 | 9 | 17873
803 | 2009 | 2 | 3 | 10 | 17834
804 | 2009 | 2 | 3 | 11 | 17994
805 | 2009 | 2 | 3 | 12 | 18369
806 | 2009 | 2 | 3 | 13 | 18267
807 | 2009 | 2 | 3 | 14 | 18046
808 | 2009 | 2 | 3 | 15 | 18204
809 | 2009 | 2 | 3 | 16 | 18873
810 | 2009 | 2 | 3 | 17 | 20013
811 | 2009 | 2 | 3 | 18 | 20248
812 | 2009 | 2 | 3 | 19 | 19816
813 | 2009 | 2 | 3 | 20 | 19313
814 | 2009 | 2 | 3 | 21 | 17999
815 | 2009 | 2 | 3 | 22 | 15903
816 | 2009 | 2 | 3 | 23 | 13809
817 | 2009 | 2 | 4 | 0 | 12348
818 | 2009 | 2 | 4 | 1 | 12156
819 | 2009 | 2 | 4 | 2 | 12079
820 | 2009 | 2 | 4 | 3 | 12165
821 | 2009 | 2 | 4 | 4 | 12431
822 | 2009 | 2 | 4 | 5 | 13628
823 | 2009 | 2 | 4 | 6 | 16777
824 | 2009 | 2 | 4 | 7 | 19025
825 | 2009 | 2 | 4 | 8 | 18926
826 | 2009 | 2 | 4 | 9 | 18488
827 | 2009 | 2 | 4 | 10 | 18214
828 | 2009 | 2 | 4 | 11 | 17968
829 | 2009 | 2 | 4 | 12 | 17723
830 | 2009 | 2 | 4 | 13 | 17422
831 | 2009 | 2 | 4 | 14 | 17002
832 | 2009 | 2 | 4 | 15 | 17678
833 | 2009 | 2 | 4 | 16 | 18486
834 | 2009 | 2 | 4 | 17 | 20083
835 | 2009 | 2 | 4 | 18 | 21419
836 | 2009 | 2 | 4 | 19 | 21317
837 | 2009 | 2 | 4 | 20 | 20383
838 | 2009 | 2 | 4 | 21 | 18919
839 | 2009 | 2 | 4 | 22 | 16588
840 | 2009 | 2 | 4 | 23 | 14459
841 | 2009 | 2 | 5 | 0 | 13225
842 | 2009 | 2 | 5 | 1 | 12856
843 | 2009 | 2 | 5 | 2 | 12684
844 | 2009 | 2 | 5 | 3 | 12977
845 | 2009 | 2 | 5 | 4 | 13231
846 | 2009 | 2 | 5 | 5 | 15055
847 | 2009 | 2 | 5 | 6 | 18010
848 | 2009 | 2 | 5 | 7 | 19951
849 | 2009 | 2 | 5 | 8 | 20719
850 | 2009 | 2 | 5 | 9 | 20422
851 | 2009 | 2 | 5 | 10 | 20041
852 | 2009 | 2 | 5 | 11 | 19647
853 | 2009 | 2 | 5 | 12 | 19129
854 | 2009 | 2 | 5 | 13 | 18863
855 | 2009 | 2 | 5 | 14 | 18316
856 | 2009 | 2 | 5 | 15 | 18215
857 | 2009 | 2 | 5 | 16 | 19467
858 | 2009 | 2 | 5 | 17 | 21273
859 | 2009 | 2 | 5 | 18 | 22205
860 | 2009 | 2 | 5 | 19 | 22334
861 | 2009 | 2 | 5 | 20 | 21943
862 | 2009 | 2 | 5 | 21 | 19951
863 | 2009 | 2 | 5 | 22 | 17464
864 | 2009 | 2 | 5 | 23 | 15180
865 | 2009 | 2 | 6 | 0 | 13713
866 | 2009 | 2 | 6 | 1 | 13164
867 | 2009 | 2 | 6 | 2 | 13094
868 | 2009 | 2 | 6 | 3 | 13283
869 | 2009 | 2 | 6 | 4 | 13254
870 | 2009 | 2 | 6 | 5 | 14574
871 | 2009 | 2 | 6 | 6 | 16785
872 | 2009 | 2 | 6 | 7 | 18868
873 | 2009 | 2 | 6 | 8 | 18990
874 | 2009 | 2 | 6 | 9 | 18681
875 | 2009 | 2 | 6 | 10 | 18906
876 | 2009 | 2 | 6 | 11 | 18324
877 | 2009 | 2 | 6 | 12 | 17735
878 | 2009 | 2 | 6 | 13 | 16965
879 | 2009 | 2 | 6 | 14 | 17138
880 | 2009 | 2 | 6 | 15 | 16599
881 | 2009 | 2 | 6 | 16 | 17005
882 | 2009 | 2 | 6 | 17 | 18275
883 | 2009 | 2 | 6 | 18 | 18787
884 | 2009 | 2 | 6 | 19 | 18231
885 | 2009 | 2 | 6 | 20 | 17566
886 | 2009 | 2 | 6 | 21 | 16495
887 | 2009 | 2 | 6 | 22 | 14942
888 | 2009 | 2 | 6 | 23 | 13321
889 | 2009 | 2 | 7 | 0 | 12449
890 | 2009 | 2 | 7 | 1 | 12739
891 | 2009 | 2 | 7 | 2 | 12604
892 | 2009 | 2 | 7 | 3 | 12378
893 | 2009 | 2 | 7 | 4 | 12771
894 | 2009 | 2 | 7 | 5 | 12475
895 | 2009 | 2 | 7 | 6 | 13317
896 | 2009 | 2 | 7 | 7 | 13839
897 | 2009 | 2 | 7 | 8 | 14590
898 | 2009 | 2 | 7 | 9 | 15118
899 | 2009 | 2 | 7 | 10 | 15144
900 | 2009 | 2 | 7 | 11 | 14800
901 | 2009 | 2 | 7 | 12 | 14502
902 | 2009 | 2 | 7 | 13 | 13935
903 | 2009 | 2 | 7 | 14 | 13422
904 | 2009 | 2 | 7 | 15 | 13580
905 | 2009 | 2 | 7 | 16 | 14056
906 | 2009 | 2 | 7 | 17 | 14506
907 | 2009 | 2 | 7 | 18 | 14707
908 | 2009 | 2 | 7 | 19 | 14587
909 | 2009 | 2 | 7 | 20 | 14594
910 | 2009 | 2 | 7 | 21 | 13422
911 | 2009 | 2 | 7 | 22 | 12502
912 | 2009 | 2 | 7 | 23 | 11458
913 | 2009 | 2 | 8 | 0 | 10904
914 | 2009 | 2 | 8 | 1 | 10143
915 | 2009 | 2 | 8 | 2 | 9848
916 | 2009 | 2 | 8 | 3 | 9859
917 | 2009 | 2 | 8 | 4 | 9821
918 | 2009 | 2 | 8 | 5 | 10185
919 | 2009 | 2 | 8 | 6 | 10255
920 | 2009 | 2 | 8 | 7 | 10400
921 | 2009 | 2 | 8 | 8 | 10712
922 | 2009 | 2 | 8 | 9 | 11360
923 | 2009 | 2 | 8 | 10 | 11976
924 | 2009 | 2 | 8 | 11 | 12180
925 | 2009 | 2 | 8 | 12 | 12111
926 | 2009 | 2 | 8 | 13 | 11992
927 | 2009 | 2 | 8 | 14 | 11798
928 | 2009 | 2 | 8 | 15 | 11857
929 | 2009 | 2 | 8 | 16 | 12521
930 | 2009 | 2 | 8 | 17 | 13301
931 | 2009 | 2 | 8 | 18 | 14058
932 | 2009 | 2 | 8 | 19 | 13996
933 | 2009 | 2 | 8 | 20 | 14075
934 | 2009 | 2 | 8 | 21 | 13172
935 | 2009 | 2 | 8 | 22 | 12214
936 | 2009 | 2 | 8 | 23 | 11393
937 | 2009 | 2 | 9 | 0 | 10722
938 | 2009 | 2 | 9 | 1 | 10641
939 | 2009 | 2 | 9 | 2 | 10769
940 | 2009 | 2 | 9 | 3 | 10674
941 | 2009 | 2 | 9 | 4 | 10791
942 | 2009 | 2 | 9 | 5 | 12124
943 | 2009 | 2 | 9 | 6 | 14216
944 | 2009 | 2 | 9 | 7 | 16333
945 | 2009 | 2 | 9 | 8 | 16123
946 | 2009 | 2 | 9 | 9 | 16425
947 | 2009 | 2 | 9 | 10 | 16122
948 | 2009 | 2 | 9 | 11 | 16150
949 | 2009 | 2 | 9 | 12 | 15650
950 | 2009 | 2 | 9 | 13 | 15689
951 | 2009 | 2 | 9 | 14 | 15728
952 | 2009 | 2 | 9 | 15 | 15445
953 | 2009 | 2 | 9 | 16 | 15962
954 | 2009 | 2 | 9 | 17 | 16610
955 | 2009 | 2 | 9 | 18 | 17591
956 | 2009 | 2 | 9 | 19 | 17182
957 | 2009 | 2 | 9 | 20 | 17203
958 | 2009 | 2 | 9 | 21 | 16007
959 | 2009 | 2 | 9 | 22 | 14313
960 | 2009 | 2 | 9 | 23 | 12450
961 | 2009 | 2 | 10 | 0 | 11285
962 | 2009 | 2 | 10 | 1 | 10736
963 | 2009 | 2 | 10 | 2 | 10399
964 | 2009 | 2 | 10 | 3 | 10631
965 | 2009 | 2 | 10 | 4 | 10872
966 | 2009 | 2 | 10 | 5 | 12020
967 | 2009 | 2 | 10 | 6 | 13950
968 | 2009 | 2 | 10 | 7 | 15346
969 | 2009 | 2 | 10 | 8 | 15999
970 | 2009 | 2 | 10 | 9 | 16424
971 | 2009 | 2 | 10 | 10 | 15974
972 | 2009 | 2 | 10 | 11 | 15786
973 | 2009 | 2 | 10 | 12 | 15813
974 | 2009 | 2 | 10 | 13 | 15884
975 | 2009 | 2 | 10 | 14 | 15109
976 | 2009 | 2 | 10 | 15 | 15534
977 | 2009 | 2 | 10 | 16 | 15484
978 | 2009 | 2 | 10 | 17 | 15954
979 | 2009 | 2 | 10 | 18 | 16701
980 | 2009 | 2 | 10 | 19 | 16589
981 | 2009 | 2 | 10 | 20 | 15825
982 | 2009 | 2 | 10 | 21 | 14550
983 | 2009 | 2 | 10 | 22 | 12865
984 | 2009 | 2 | 10 | 23 | 11338
985 | 2009 | 2 | 11 | 0 | 10970
986 | 2009 | 2 | 11 | 1 | 10681
987 | 2009 | 2 | 11 | 2 | 10560
988 | 2009 | 2 | 11 | 3 | 10529
989 | 2009 | 2 | 11 | 4 | 10768
990 | 2009 | 2 | 11 | 5 | 11530
991 | 2009 | 2 | 11 | 6 | 13137
992 | 2009 | 2 | 11 | 7 | 14473
993 | 2009 | 2 | 11 | 8 | 14970
994 | 2009 | 2 | 11 | 9 | 14831
995 | 2009 | 2 | 11 | 10 | 14825
996 | 2009 | 2 | 11 | 11 | 14836
997 | 2009 | 2 | 11 | 12 | 14686
998 | 2009 | 2 | 11 | 13 | 14572
999 | 2009 | 2 | 11 | 14 | 14526
1000 | 2009 | 2 | 11 | 15 | 14557
1001 | 2009 | 2 | 11 | 16 | 14735
1002 | 2009 | 2 | 11 | 17 | 15124
1003 | 2009 | 2 | 11 | 18 | 15607
1004 | 2009 | 2 | 11 | 19 | 15607
1005 | 2009 | 2 | 11 | 20 | 15474
1006 | 2009 | 2 | 11 | 21 | 14398
1007 | 2009 | 2 | 11 | 22 | 12660
1008 | 2009 | 2 | 11 | 23 | 11246
1009 | 2009 | 2 | 12 | 0 | 10600
1010 | 2009 | 2 | 12 | 1 | 10381
1011 | 2009 | 2 | 12 | 2 | 9860
1012 | 2009 | 2 | 12 | 3 | 9460
1013 | 2009 | 2 | 12 | 4 | 9529
1014 | 2009 | 2 | 12 | 5 | 10171
1015 | 2009 | 2 | 12 | 6 | 12196
1016 | 2009 | 2 | 12 | 7 | 13436
1017 | 2009 | 2 | 12 | 8 | 14105
1018 | 2009 | 2 | 12 | 9 | 14615
1019 | 2009 | 2 | 12 | 10 | 14861
1020 | 2009 | 2 | 12 | 11 | 14808
1021 | 2009 | 2 | 12 | 12 | 15128
1022 | 2009 | 2 | 12 | 13 | 15210
1023 | 2009 | 2 | 12 | 14 | 15236
1024 | 2009 | 2 | 12 | 15 | 15024
1025 | 2009 | 2 | 12 | 16 | 15526
1026 | 2009 | 2 | 12 | 17 | 15860
1027 | 2009 | 2 | 12 | 18 | 16436
1028 | 2009 | 2 | 12 | 19 | 15990
1029 | 2009 | 2 | 12 | 20 | 15746
1030 | 2009 | 2 | 12 | 21 | 14966
1031 | 2009 | 2 | 12 | 22 | 13014
1032 | 2009 | 2 | 12 | 23 | 11692
1033 | 2009 | 2 | 13 | 0 | 10384
1034 | 2009 | 2 | 13 | 1 | 9770
1035 | 2009 | 2 | 13 | 2 | 9811
1036 | 2009 | 2 | 13 | 3 | 9816
1037 | 2009 | 2 | 13 | 4 | 10368
1038 | 2009 | 2 | 13 | 5 | 11311
1039 | 2009 | 2 | 13 | 6 | 13053
1040 | 2009 | 2 | 13 | 7 | 14163
1041 | 2009 | 2 | 13 | 8 | 14622
1042 | 2009 | 2 | 13 | 9 | 14845
1043 | 2009 | 2 | 13 | 10 | 14899
1044 | 2009 | 2 | 13 | 11 | 14968
1045 | 2009 | 2 | 13 | 12 | 14977
1046 | 2009 | 2 | 13 | 13 | 15014
1047 | 2009 | 2 | 13 | 14 | 14925
1048 | 2009 | 2 | 13 | 15 | 14657
1049 | 2009 | 2 | 13 | 16 | 14872
1050 | 2009 | 2 | 13 | 17 | 15832
1051 | 2009 | 2 | 13 | 18 | 16271
1052 | 2009 | 2 | 13 | 19 | 16052
1053 | 2009 | 2 | 13 | 20 | 15696
1054 | 2009 | 2 | 13 | 21 | 14574
1055 | 2009 | 2 | 13 | 22 | 13599
1056 | 2009 | 2 | 13 | 23 | 12655
1057 | 2009 | 2 | 14 | 0 | 11126
1058 | 2009 | 2 | 14 | 1 | 10265
1059 | 2009 | 2 | 14 | 2 | 9892
1060 | 2009 | 2 | 14 | 3 | 9613
1061 | 2009 | 2 | 14 | 4 | 9667
1062 | 2009 | 2 | 14 | 5 | 9830
1063 | 2009 | 2 | 14 | 6 | 10332
1064 | 2009 | 2 | 14 | 7 | 11235
1065 | 2009 | 2 | 14 | 8 | 11863
1066 | 2009 | 2 | 14 | 9 | 12456
1067 | 2009 | 2 | 14 | 10 | 12682
1068 | 2009 | 2 | 14 | 11 | 12811
1069 | 2009 | 2 | 14 | 12 | 12703
1070 | 2009 | 2 | 14 | 13 | 12656
1071 | 2009 | 2 | 14 | 14 | 12086
1072 | 2009 | 2 | 14 | 15 | 11825
1073 | 2009 | 2 | 14 | 16 | 12045
1074 | 2009 | 2 | 14 | 17 | 13023
1075 | 2009 | 2 | 14 | 18 | 13678
1076 | 2009 | 2 | 14 | 19 | 13602
1077 | 2009 | 2 | 14 | 20 | 13724
1078 | 2009 | 2 | 14 | 21 | 13191
1079 | 2009 | 2 | 14 | 22 | 12189
1080 | 2009 | 2 | 14 | 23 | 11266
1081 | 2009 | 2 | 15 | 0 | 11064
1082 | 2009 | 2 | 15 | 1 | 10497
1083 | 2009 | 2 | 15 | 2 | 9964
1084 | 2009 | 2 | 15 | 3 | 9835
1085 | 2009 | 2 | 15 | 4 | 9969
1086 | 2009 | 2 | 15 | 5 | 10390
1087 | 2009 | 2 | 15 | 6 | 10173
1088 | 2009 | 2 | 15 | 7 | 10346
1089 | 2009 | 2 | 15 | 8 | 10975
1090 | 2009 | 2 | 15 | 9 | 11756
1091 | 2009 | 2 | 15 | 10 | 12520
1092 | 2009 | 2 | 15 | 11 | 12485
1093 | 2009 | 2 | 15 | 12 | 12485
1094 | 2009 | 2 | 15 | 13 | 12054
1095 | 2009 | 2 | 15 | 14 | 11566
1096 | 2009 | 2 | 15 | 15 | 11409
1097 | 2009 | 2 | 15 | 16 | 12028
1098 | 2009 | 2 | 15 | 17 | 13060
1099 | 2009 | 2 | 15 | 18 | 14191
1100 | 2009 | 2 | 15 | 19 | 14025
1101 | 2009 | 2 | 15 | 20 | 13841
1102 | 2009 | 2 | 15 | 21 | 13355
1103 | 2009 | 2 | 15 | 22 | 12505
1104 | 2009 | 2 | 15 | 23 | 11514
1105 | 2009 | 2 | 16 | 0 | 10430
1106 | 2009 | 2 | 16 | 1 | 10160
1107 | 2009 | 2 | 16 | 2 | 9999
1108 | 2009 | 2 | 16 | 3 | 9880
1109 | 2009 | 2 | 16 | 4 | 10495
1110 | 2009 | 2 | 16 | 5 | 11363
1111 | 2009 | 2 | 16 | 6 | 12093
1112 | 2009 | 2 | 16 | 7 | 13299
1113 | 2009 | 2 | 16 | 8 | 14165
1114 | 2009 | 2 | 16 | 9 | 14780
1115 | 2009 | 2 | 16 | 10 | 15226
1116 | 2009 | 2 | 16 | 11 | 15175
1117 | 2009 | 2 | 16 | 12 | 14691
1118 | 2009 | 2 | 16 | 13 | 14232
1119 | 2009 | 2 | 16 | 14 | 13983
1120 | 2009 | 2 | 16 | 15 | 13749
1121 | 2009 | 2 | 16 | 16 | 14341
1122 | 2009 | 2 | 16 | 17 | 15402
1123 | 2009 | 2 | 16 | 18 | 16511
1124 | 2009 | 2 | 16 | 19 | 16525
1125 | 2009 | 2 | 16 | 20 | 15957
1126 | 2009 | 2 | 16 | 21 | 14731
1127 | 2009 | 2 | 16 | 22 | 13180
1128 | 2009 | 2 | 16 | 23 | 12101
1129 | 2009 | 2 | 17 | 0 | 10985
1130 | 2009 | 2 | 17 | 1 | 10665
1131 | 2009 | 2 | 17 | 2 | 10431
1132 | 2009 | 2 | 17 | 3 | 10370
1133 | 2009 | 2 | 17 | 4 | 10747
1134 | 2009 | 2 | 17 | 5 | 12320
1135 | 2009 | 2 | 17 | 6 | 14092
1136 | 2009 | 2 | 17 | 7 | 15514
1137 | 2009 | 2 | 17 | 8 | 16369
1138 | 2009 | 2 | 17 | 9 | 16305
1139 | 2009 | 2 | 17 | 10 | 16102
1140 | 2009 | 2 | 17 | 11 | 15805
1141 | 2009 | 2 | 17 | 12 | 15700
1142 | 2009 | 2 | 17 | 13 | 15633
1143 | 2009 | 2 | 17 | 14 | 15350
1144 | 2009 | 2 | 17 | 15 | 15262
1145 | 2009 | 2 | 17 | 16 | 15385
1146 | 2009 | 2 | 17 | 17 | 16351
1147 | 2009 | 2 | 17 | 18 | 17335
1148 | 2009 | 2 | 17 | 19 | 17225
1149 | 2009 | 2 | 17 | 20 | 16580
1150 | 2009 | 2 | 17 | 21 | 15673
1151 | 2009 | 2 | 17 | 22 | 13973
1152 | 2009 | 2 | 17 | 23 | 12248
1153 | 2009 | 2 | 18 | 0 | 10849
1154 | 2009 | 2 | 18 | 1 | 10279
1155 | 2009 | 2 | 18 | 2 | 10236
1156 | 2009 | 2 | 18 | 3 | 10454
1157 | 2009 | 2 | 18 | 4 | 10664
1158 | 2009 | 2 | 18 | 5 | 12232
1159 | 2009 | 2 | 18 | 6 | 13682
1160 | 2009 | 2 | 18 | 7 | 15167
1161 | 2009 | 2 | 18 | 8 | 16018
1162 | 2009 | 2 | 18 | 9 | 16162
1163 | 2009 | 2 | 18 | 10 | 16283
1164 | 2009 | 2 | 18 | 11 | 16397
1165 | 2009 | 2 | 18 | 12 | 15986
1166 | 2009 | 2 | 18 | 13 | 16014
1167 | 2009 | 2 | 18 | 14 | 16433
1168 | 2009 | 2 | 18 | 15 | 16750
1169 | 2009 | 2 | 18 | 16 | 17137
1170 | 2009 | 2 | 18 | 17 | 17922
1171 | 2009 | 2 | 18 | 18 | 18245
1172 | 2009 | 2 | 18 | 19 | 17456
1173 | 2009 | 2 | 18 | 20 | 16603
1174 | 2009 | 2 | 18 | 21 | 15066
1175 | 2009 | 2 | 18 | 22 | 13595
1176 | 2009 | 2 | 18 | 23 | 12181
1177 | 2009 | 2 | 19 | 0 | 10677
1178 | 2009 | 2 | 19 | 1 | 9917
1179 | 2009 | 2 | 19 | 2 | 9576
1180 | 2009 | 2 | 19 | 3 | 9785
1181 | 2009 | 2 | 19 | 4 | 9840
1182 | 2009 | 2 | 19 | 5 | 10818
1183 | 2009 | 2 | 19 | 6 | 12378
1184 | 2009 | 2 | 19 | 7 | 13657
1185 | 2009 | 2 | 19 | 8 | 14571
1186 | 2009 | 2 | 19 | 9 | 15111
1187 | 2009 | 2 | 19 | 10 | 15296
1188 | 2009 | 2 | 19 | 11 | 15586
1189 | 2009 | 2 | 19 | 12 | 15400
1190 | 2009 | 2 | 19 | 13 | 15384
1191 | 2009 | 2 | 19 | 14 | 15037
1192 | 2009 | 2 | 19 | 15 | 14928
1193 | 2009 | 2 | 19 | 16 | 15507
1194 | 2009 | 2 | 19 | 17 | 16253
1195 | 2009 | 2 | 19 | 18 | 16796
1196 | 2009 | 2 | 19 | 19 | 16679
1197 | 2009 | 2 | 19 | 20 | 16249
1198 | 2009 | 2 | 19 | 21 | 15654
1199 | 2009 | 2 | 19 | 22 | 14051
1200 | 2009 | 2 | 19 | 23 | 12776
1201 | 2009 | 2 | 20 | 0 | 11573
1202 | 2009 | 2 | 20 | 1 | 11165
1203 | 2009 | 2 | 20 | 2 | 11151
1204 | 2009 | 2 | 20 | 3 | 11477
1205 | 2009 | 2 | 20 | 4 | 11566
1206 | 2009 | 2 | 20 | 5 | 12727
1207 | 2009 | 2 | 20 | 6 | 14672
1208 | 2009 | 2 | 20 | 7 | 15990
1209 | 2009 | 2 | 20 | 8 | 16345
1210 | 2009 | 2 | 20 | 9 | 16642
1211 | 2009 | 2 | 20 | 10 | 16963
1212 | 2009 | 2 | 20 | 11 | 17113
1213 | 2009 | 2 | 20 | 12 | 16975
1214 | 2009 | 2 | 20 | 13 | 16620
1215 | 2009 | 2 | 20 | 14 | 16238
1216 | 2009 | 2 | 20 | 15 | 16074
1217 | 2009 | 2 | 20 | 16 | 16034
1218 | 2009 | 2 | 20 | 17 | 16651
1219 | 2009 | 2 | 20 | 18 | 17243
1220 | 2009 | 2 | 20 | 19 | 17261
1221 | 2009 | 2 | 20 | 20 | 16303
1222 | 2009 | 2 | 20 | 21 | 15633
1223 | 2009 | 2 | 20 | 22 | 14367
1224 | 2009 | 2 | 20 | 23 | 13409
1225 | 2009 | 2 | 21 | 0 | 11408
1226 | 2009 | 2 | 21 | 1 | 10292
1227 | 2009 | 2 | 21 | 2 | 10439
1228 | 2009 | 2 | 21 | 3 | 10266
1229 | 2009 | 2 | 21 | 4 | 10221
1230 | 2009 | 2 | 21 | 5 | 10966
1231 | 2009 | 2 | 21 | 6 | 11407
1232 | 2009 | 2 | 21 | 7 | 11929
1233 | 2009 | 2 | 21 | 8 | 13073
1234 | 2009 | 2 | 21 | 9 | 13720
1235 | 2009 | 2 | 21 | 10 | 14079
1236 | 2009 | 2 | 21 | 11 | 13994
1237 | 2009 | 2 | 21 | 12 | 13445
1238 | 2009 | 2 | 21 | 13 | 13134
1239 | 2009 | 2 | 21 | 14 | 12643
1240 | 2009 | 2 | 21 | 15 | 12295
1241 | 2009 | 2 | 21 | 16 | 12601
1242 | 2009 | 2 | 21 | 17 | 13384
1243 | 2009 | 2 | 21 | 18 | 14534
1244 | 2009 | 2 | 21 | 19 | 14820
1245 | 2009 | 2 | 21 | 20 | 14621
1246 | 2009 | 2 | 21 | 21 | 13877
1247 | 2009 | 2 | 21 | 22 | 12739
1248 | 2009 | 2 | 21 | 23 | 11747
1249 | 2009 | 2 | 22 | 0 | 10889
1250 | 2009 | 2 | 22 | 1 | 9927
1251 | 2009 | 2 | 22 | 2 | 9997
1252 | 2009 | 2 | 22 | 3 | 9866
1253 | 2009 | 2 | 22 | 4 | 9811
1254 | 2009 | 2 | 22 | 5 | 9915
1255 | 2009 | 2 | 22 | 6 | 10049
1256 | 2009 | 2 | 22 | 7 | 10494
1257 | 2009 | 2 | 22 | 8 | 11207
1258 | 2009 | 2 | 22 | 9 | 12197
1259 | 2009 | 2 | 22 | 10 | 12709
1260 | 2009 | 2 | 22 | 11 | 13028
1261 | 2009 | 2 | 22 | 12 | 13149
1262 | 2009 | 2 | 22 | 13 | 13103
1263 | 2009 | 2 | 22 | 14 | 13153
1264 | 2009 | 2 | 22 | 15 | 13418
1265 | 2009 | 2 | 22 | 16 | 13989
1266 | 2009 | 2 | 22 | 17 | 14644
1267 | 2009 | 2 | 22 | 18 | 15205
1268 | 2009 | 2 | 22 | 19 | 15174
1269 | 2009 | 2 | 22 | 20 | 14654
1270 | 2009 | 2 | 22 | 21 | 14185
1271 | 2009 | 2 | 22 | 22 | 12781
1272 | 2009 | 2 | 22 | 23 | 11230
1273 | 2009 | 2 | 23 | 0 | 10821
1274 | 2009 | 2 | 23 | 1 | 10537
1275 | 2009 | 2 | 23 | 2 | 10239
1276 | 2009 | 2 | 23 | 3 | 10338
1277 | 2009 | 2 | 23 | 4 | 10708
1278 | 2009 | 2 | 23 | 5 | 12077
1279 | 2009 | 2 | 23 | 6 | 14087
1280 | 2009 | 2 | 23 | 7 | 15702
1281 | 2009 | 2 | 23 | 8 | 16132
1282 | 2009 | 2 | 23 | 9 | 16423
1283 | 2009 | 2 | 23 | 10 | 16872
1284 | 2009 | 2 | 23 | 11 | 16852
1285 | 2009 | 2 | 23 | 12 | 16673
1286 | 2009 | 2 | 23 | 13 | 16620
1287 | 2009 | 2 | 23 | 14 | 16159
1288 | 2009 | 2 | 23 | 15 | 16255
1289 | 2009 | 2 | 23 | 16 | 16626
1290 | 2009 | 2 | 23 | 17 | 17170
1291 | 2009 | 2 | 23 | 18 | 18778
1292 | 2009 | 2 | 23 | 19 | 18501
1293 | 2009 | 2 | 23 | 20 | 17711
1294 | 2009 | 2 | 23 | 21 | 16791
1295 | 2009 | 2 | 23 | 22 | 14884
1296 | 2009 | 2 | 23 | 23 | 13194
1297 | 2009 | 2 | 24 | 0 | 12571
1298 | 2009 | 2 | 24 | 1 | 11976
1299 | 2009 | 2 | 24 | 2 | 11407
1300 | 2009 | 2 | 24 | 3 | 11289
1301 | 2009 | 2 | 24 | 4 | 11828
1302 | 2009 | 2 | 24 | 5 | 12744
1303 | 2009 | 2 | 24 | 6 | 15001
1304 | 2009 | 2 | 24 | 7 | 16602
1305 | 2009 | 2 | 24 | 8 | 16966
1306 | 2009 | 2 | 24 | 9 | 17228
1307 | 2009 | 2 | 24 | 10 | 17253
1308 | 2009 | 2 | 24 | 11 | 16930
1309 | 2009 | 2 | 24 | 12 | 16617
1310 | 2009 | 2 | 24 | 13 | 16634
1311 | 2009 | 2 | 24 | 14 | 16110
1312 | 2009 | 2 | 24 | 15 | 15635
1313 | 2009 | 2 | 24 | 16 | 15404
1314 | 2009 | 2 | 24 | 17 | 16356
1315 | 2009 | 2 | 24 | 18 | 17756
1316 | 2009 | 2 | 24 | 19 | 17952
1317 | 2009 | 2 | 24 | 20 | 17541
1318 | 2009 | 2 | 24 | 21 | 16076
1319 | 2009 | 2 | 24 | 22 | 14394
1320 | 2009 | 2 | 24 | 23 | 13275
1321 | 2009 | 2 | 25 | 0 | 11652
1322 | 2009 | 2 | 25 | 1 | 11323
1323 | 2009 | 2 | 25 | 2 | 11521
1324 | 2009 | 2 | 25 | 3 | 11608
1325 | 2009 | 2 | 25 | 4 | 11644
1326 | 2009 | 2 | 25 | 5 | 12886
1327 | 2009 | 2 | 25 | 6 | 15009
1328 | 2009 | 2 | 25 | 7 | 16901
1329 | 2009 | 2 | 25 | 8 | 16774
1330 | 2009 | 2 | 25 | 9 | 16254
1331 | 2009 | 2 | 25 | 10 | 15943
1332 | 2009 | 2 | 25 | 11 | 15887
1333 | 2009 | 2 | 25 | 12 | 15084
1334 | 2009 | 2 | 25 | 13 | 14924
1335 | 2009 | 2 | 25 | 14 | 14634
1336 | 2009 | 2 | 25 | 15 | 15198
1337 | 2009 | 2 | 25 | 16 | 15433
1338 | 2009 | 2 | 25 | 17 | 16009
1339 | 2009 | 2 | 25 | 18 | 17204
1340 | 2009 | 2 | 25 | 19 | 17116
1341 | 2009 | 2 | 25 | 20 | 16311
1342 | 2009 | 2 | 25 | 21 | 15099
1343 | 2009 | 2 | 25 | 22 | 13129
1344 | 2009 | 2 | 25 | 23 | 11765
1345 | 2009 | 2 | 26 | 0 | 10519
1346 | 2009 | 2 | 26 | 1 | 10229
1347 | 2009 | 2 | 26 | 2 | 10118
1348 | 2009 | 2 | 26 | 3 | 9968
1349 | 2009 | 2 | 26 | 4 | 10361
1350 | 2009 | 2 | 26 | 5 | 11391
1351 | 2009 | 2 | 26 | 6 | 13098
1352 | 2009 | 2 | 26 | 7 | 14707
1353 | 2009 | 2 | 26 | 8 | 15299
1354 | 2009 | 2 | 26 | 9 | 15358
1355 | 2009 | 2 | 26 | 10 | 15042
1356 | 2009 | 2 | 26 | 11 | 14657
1357 | 2009 | 2 | 26 | 12 | 14725
1358 | 2009 | 2 | 26 | 13 | 14555
1359 | 2009 | 2 | 26 | 14 | 14351
1360 | 2009 | 2 | 26 | 15 | 14236
1361 | 2009 | 2 | 26 | 16 | 14360
1362 | 2009 | 2 | 26 | 17 | 15001
1363 | 2009 | 2 | 26 | 18 | 16105
1364 | 2009 | 2 | 26 | 19 | 16081
1365 | 2009 | 2 | 26 | 20 | 15383
1366 | 2009 | 2 | 26 | 21 | 13945
1367 | 2009 | 2 | 26 | 22 | 12149
1368 | 2009 | 2 | 26 | 23 | 11237
1369 | 2009 | 2 | 27 | 0 | 10254
1370 | 2009 | 2 | 27 | 1 | 9840
1371 | 2009 | 2 | 27 | 2 | 9889
1372 | 2009 | 2 | 27 | 3 | 9913
1373 | 2009 | 2 | 27 | 4 | 10288
1374 | 2009 | 2 | 27 | 5 | 10849
1375 | 2009 | 2 | 27 | 6 | 12275
1376 | 2009 | 2 | 27 | 7 | 13204
1377 | 2009 | 2 | 27 | 8 | 13760
1378 | 2009 | 2 | 27 | 9 | 13808
1379 | 2009 | 2 | 27 | 10 | 13659
1380 | 2009 | 2 | 27 | 11 | 13668
1381 | 2009 | 2 | 27 | 12 | 13290
1382 | 2009 | 2 | 27 | 13 | 13179
1383 | 2009 | 2 | 27 | 14 | 13211
1384 | 2009 | 2 | 27 | 15 | 13407
1385 | 2009 | 2 | 27 | 16 | 13898
1386 | 2009 | 2 | 27 | 17 | 14787
1387 | 2009 | 2 | 27 | 18 | 14914
1388 | 2009 | 2 | 27 | 19 | 14646
1389 | 2009 | 2 | 27 | 20 | 13937
1390 | 2009 | 2 | 27 | 21 | 12699
1391 | 2009 | 2 | 27 | 22 | 11813
1392 | 2009 | 2 | 27 | 23 | 11116
1393 | 2009 | 2 | 28 | 0 | 10230
1394 | 2009 | 2 | 28 | 1 | 9678
1395 | 2009 | 2 | 28 | 2 | 9312
1396 | 2009 | 2 | 28 | 3 | 9405
1397 | 2009 | 2 | 28 | 4 | 9524
1398 | 2009 | 2 | 28 | 5 | 9883
1399 | 2009 | 2 | 28 | 6 | 10588
1400 | 2009 | 2 | 28 | 7 | 11066
1401 | 2009 | 2 | 28 | 8 | 11905
1402 | 2009 | 2 | 28 | 9 | 12786
1403 | 2009 | 2 | 28 | 10 | 13220
1404 | 2009 | 2 | 28 | 11 | 13603
1405 | 2009 | 2 | 28 | 12 | 13500
1406 | 2009 | 2 | 28 | 13 | 12642
1407 | 2009 | 2 | 28 | 14 | 12521
1408 | 2009 | 2 | 28 | 15 | 12442
1409 | 2009 | 2 | 28 | 16 | 13268
1410 | 2009 | 2 | 28 | 17 | 14133
1411 | 2009 | 2 | 28 | 18 | 14953
1412 | 2009 | 2 | 28 | 19 | 14784
1413 | 2009 | 2 | 28 | 20 | 14489
1414 | 2009 | 2 | 28 | 21 | 13623
1415 | 2009 | 2 | 28 | 22 | 12214
1416 | 2009 | 2 | 28 | 23 | 11616
1417 | 2009 | 3 | 1 | 0 | 10999
1418 | 2009 | 3 | 1 | 1 | 10730
1419 | 2009 | 3 | 1 | 2 | 10472
1420 | 2009 | 3 | 1 | 3 | 10670
1421 | 2009 | 3 | 1 | 4 | 10710
1422 | 2009 | 3 | 1 | 5 | 11198
1423 | 2009 | 3 | 1 | 6 | 11645
1424 | 2009 | 3 | 1 | 7 | 12015
1425 | 2009 | 3 | 1 | 8 | 13009
1426 | 2009 | 3 | 1 | 9 | 13591
1427 | 2009 | 3 | 1 | 10 | 14213
1428 | 2009 | 3 | 1 | 11 | 14313
1429 | 2009 | 3 | 1 | 12 | 14451
1430 | 2009 | 3 | 1 | 13 | 14322
1431 | 2009 | 3 | 1 | 14 | 14168
1432 | 2009 | 3 | 1 | 15 | 14088
1433 | 2009 | 3 | 1 | 16 | 14756
1434 | 2009 | 3 | 1 | 17 | 15680
1435 | 2009 | 3 | 1 | 18 | 16493
1436 | 2009 | 3 | 1 | 19 | 16262
1437 | 2009 | 3 | 1 | 20 | 15786
1438 | 2009 | 3 | 1 | 21 | 14659
1439 | 2009 | 3 | 1 | 22 | 13727
1440 | 2009 | 3 | 1 | 23 | 12420
1441 | 2009 | 3 | 2 | 0 | 11931
1442 | 2009 | 3 | 2 | 1 | 11876
1443 | 2009 | 3 | 2 | 2 | 11953
1444 | 2009 | 3 | 2 | 3 | 12226
1445 | 2009 | 3 | 2 | 4 | 12604
1446 | 2009 | 3 | 2 | 5 | 13108
1447 | 2009 | 3 | 2 | 6 | 14722
1448 | 2009 | 3 | 2 | 7 | 15915
1449 | 2009 | 3 | 2 | 8 | 16914
1450 | 2009 | 3 | 2 | 9 | 17536
1451 | 2009 | 3 | 2 | 10 | 17717
1452 | 2009 | 3 | 2 | 11 | 17902
1453 | 2009 | 3 | 2 | 12 | 18330
1454 | 2009 | 3 | 2 | 13 | 18365
1455 | 2009 | 3 | 2 | 14 | 17875
1456 | 2009 | 3 | 2 | 15 | 17798
1457 | 2009 | 3 | 2 | 16 | 18300
1458 | 2009 | 3 | 2 | 17 | 18902
1459 | 2009 | 3 | 2 | 18 | 20331
1460 | 2009 | 3 | 2 | 19 | 20291
1461 | 2009 | 3 | 2 | 20 | 19531
1462 | 2009 | 3 | 2 | 21 | 17950
1463 | 2009 | 3 | 2 | 22 | 15644
1464 | 2009 | 3 | 2 | 23 | 14678
1465 | 2009 | 3 | 3 | 0 | 13350
1466 | 2009 | 3 | 3 | 1 | 12643
1467 | 2009 | 3 | 3 | 2 | 12321
1468 | 2009 | 3 | 3 | 3 | 12581
1469 | 2009 | 3 | 3 | 4 | 12989
1470 | 2009 | 3 | 3 | 5 | 13917
1471 | 2009 | 3 | 3 | 6 | 15901
1472 | 2009 | 3 | 3 | 7 | 17743
1473 | 2009 | 3 | 3 | 8 | 18187
1474 | 2009 | 3 | 3 | 9 | 17311
1475 | 2009 | 3 | 3 | 10 | 17402
1476 | 2009 | 3 | 3 | 11 | 17319
1477 | 2009 | 3 | 3 | 12 | 17221
1478 | 2009 | 3 | 3 | 13 | 16737
1479 | 2009 | 3 | 3 | 14 | 16377
1480 | 2009 | 3 | 3 | 15 | 16351
1481 | 2009 | 3 | 3 | 16 | 16878
1482 | 2009 | 3 | 3 | 17 | 18104
1483 | 2009 | 3 | 3 | 18 | 19402
1484 | 2009 | 3 | 3 | 19 | 19103
1485 | 2009 | 3 | 3 | 20 | 18587
1486 | 2009 | 3 | 3 | 21 | 17402
1487 | 2009 | 3 | 3 | 22 | 15438
1488 | 2009 | 3 | 3 | 23 | 13820
1489 | 2009 | 3 | 4 | 0 | 12637
1490 | 2009 | 3 | 4 | 1 | 11776
1491 | 2009 | 3 | 4 | 2 | 11552
1492 | 2009 | 3 | 4 | 3 | 11840
1493 | 2009 | 3 | 4 | 4 | 12237
1494 | 2009 | 3 | 4 | 5 | 13666
1495 | 2009 | 3 | 4 | 6 | 16155
1496 | 2009 | 3 | 4 | 7 | 18075
1497 | 2009 | 3 | 4 | 8 | 17746
1498 | 2009 | 3 | 4 | 9 | 17362
1499 | 2009 | 3 | 4 | 10 | 17035
1500 | 2009 | 3 | 4 | 11 | 16518
1501 | 2009 | 3 | 4 | 12 | 16068
1502 | 2009 | 3 | 4 | 13 | 15807
1503 | 2009 | 3 | 4 | 14 | 15153
1504 | 2009 | 3 | 4 | 15 | 14807
1505 | 2009 | 3 | 4 | 16 | 15149
1506 | 2009 | 3 | 4 | 17 | 16527
1507 | 2009 | 3 | 4 | 18 | 18143
1508 | 2009 | 3 | 4 | 19 | 17783
1509 | 2009 | 3 | 4 | 20 | 17358
1510 | 2009 | 3 | 4 | 21 | 15648
1511 | 2009 | 3 | 4 | 22 | 14205
1512 | 2009 | 3 | 4 | 23 | 12579
1513 | 2009 | 3 | 5 | 0 | 11907
1514 | 2009 | 3 | 5 | 1 | 11970
1515 | 2009 | 3 | 5 | 2 | 11767
1516 | 2009 | 3 | 5 | 3 | 12233
1517 | 2009 | 3 | 5 | 4 | 12303
1518 | 2009 | 3 | 5 | 5 | 12989
1519 | 2009 | 3 | 5 | 6 | 14677
1520 | 2009 | 3 | 5 | 7 | 16111
1521 | 2009 | 3 | 5 | 8 | 16221
1522 | 2009 | 3 | 5 | 9 | 15848
1523 | 2009 | 3 | 5 | 10 | 15435
1524 | 2009 | 3 | 5 | 11 | 15072
1525 | 2009 | 3 | 5 | 12 | 14796
1526 | 2009 | 3 | 5 | 13 | 14312
1527 | 2009 | 3 | 5 | 14 | 14171
1528 | 2009 | 3 | 5 | 15 | 14283
1529 | 2009 | 3 | 5 | 16 | 14348
1530 | 2009 | 3 | 5 | 17 | 15186
1531 | 2009 | 3 | 5 | 18 | 15979
1532 | 2009 | 3 | 5 | 19 | 16455
1533 | 2009 | 3 | 5 | 20 | 16255
1534 | 2009 | 3 | 5 | 21 | 15108
1535 | 2009 | 3 | 5 | 22 | 13000
1536 | 2009 | 3 | 5 | 23 | 11244
1537 | 2009 | 3 | 6 | 0 | 10895
1538 | 2009 | 3 | 6 | 1 | 10564
1539 | 2009 | 3 | 6 | 2 | 10605
1540 | 2009 | 3 | 6 | 3 | 10473
1541 | 2009 | 3 | 6 | 4 | 10740
1542 | 2009 | 3 | 6 | 5 | 11480
1543 | 2009 | 3 | 6 | 6 | 13041
1544 | 2009 | 3 | 6 | 7 | 13860
1545 | 2009 | 3 | 6 | 8 | 14163
1546 | 2009 | 3 | 6 | 9 | 14122
1547 | 2009 | 3 | 6 | 10 | 14254
1548 | 2009 | 3 | 6 | 11 | 14244
1549 | 2009 | 3 | 6 | 12 | 14140
1550 | 2009 | 3 | 6 | 13 | 14039
1551 | 2009 | 3 | 6 | 14 | 13845
1552 | 2009 | 3 | 6 | 15 | 13651
1553 | 2009 | 3 | 6 | 16 | 14007
1554 | 2009 | 3 | 6 | 17 | 14220
1555 | 2009 | 3 | 6 | 18 | 14890
1556 | 2009 | 3 | 6 | 19 | 14405
1557 | 2009 | 3 | 6 | 20 | 13909
1558 | 2009 | 3 | 6 | 21 | 12789
1559 | 2009 | 3 | 6 | 22 | 11237
1560 | 2009 | 3 | 6 | 23 | 9978
1561 | 2009 | 3 | 7 | 0 | 9382
1562 | 2009 | 3 | 7 | 1 | 8938
1563 | 2009 | 3 | 7 | 2 | 8549
1564 | 2009 | 3 | 7 | 3 | 8329
1565 | 2009 | 3 | 7 | 4 | 8216
1566 | 2009 | 3 | 7 | 5 | 8718
1567 | 2009 | 3 | 7 | 6 | 8876
1568 | 2009 | 3 | 7 | 7 | 9730
1569 | 2009 | 3 | 7 | 8 | 10791
1570 | 2009 | 3 | 7 | 9 | 11381
1571 | 2009 | 3 | 7 | 10 | 11567
1572 | 2009 | 3 | 7 | 11 | 11541
1573 | 2009 | 3 | 7 | 12 | 11878
1574 | 2009 | 3 | 7 | 13 | 12057
1575 | 2009 | 3 | 7 | 14 | 11977
1576 | 2009 | 3 | 7 | 15 | 11908
1577 | 2009 | 3 | 7 | 16 | 12085
1578 | 2009 | 3 | 7 | 17 | 12233
1579 | 2009 | 3 | 7 | 18 | 12504
1580 | 2009 | 3 | 7 | 19 | 12237
1581 | 2009 | 3 | 7 | 20 | 11945
1582 | 2009 | 3 | 7 | 21 | 11435
1583 | 2009 | 3 | 7 | 22 | 10312
1584 | 2009 | 3 | 7 | 23 | 8896
1585 | 2009 | 3 | 8 | 0 | 8561
1586 | 2009 | 3 | 8 | 1 | 8236
1587 | 2009 | 3 | 8 | 2 | 7931
1588 | 2009 | 3 | 8 | 3 | 7822
1589 | 2009 | 3 | 8 | 4 | 7986
1590 | 2009 | 3 | 8 | 5 | 8025
1591 | 2009 | 3 | 8 | 6 | 8295
1592 | 2009 | 3 | 8 | 7 | 8834
1593 | 2009 | 3 | 8 | 8 | 10004
1594 | 2009 | 3 | 8 | 9 | 11333
1595 | 2009 | 3 | 8 | 10 | 11695
1596 | 2009 | 3 | 8 | 11 | 11467
1597 | 2009 | 3 | 8 | 12 | 11489
1598 | 2009 | 3 | 8 | 13 | 11367
1599 | 2009 | 3 | 8 | 14 | 11346
1600 | 2009 | 3 | 8 | 15 | 11789
1601 | 2009 | 3 | 8 | 16 | 12183
1602 | 2009 | 3 | 8 | 17 | 11830
1603 | 2009 | 3 | 8 | 18 | 12446
1604 | 2009 | 3 | 8 | 19 | 12777
1605 | 2009 | 3 | 8 | 20 | 12252
1606 | 2009 | 3 | 8 | 21 | 10391
1607 | 2009 | 3 | 8 | 22 | 9361
1608 | 2009 | 3 | 8 | 23 | 8793
1609 | 2009 | 3 | 9 | 0 | 8247
1610 | 2009 | 3 | 9 | 1 | 8132
1611 | 2009 | 3 | 9 | 2 | 8121
1612 | 2009 | 3 | 9 | 3 | 8240
1613 | 2009 | 3 | 9 | 4 | 9550
1614 | 2009 | 3 | 9 | 5 | 11208
1615 | 2009 | 3 | 9 | 6 | 13003
1616 | 2009 | 3 | 9 | 7 | 13845
1617 | 2009 | 3 | 9 | 8 | 14439
1618 | 2009 | 3 | 9 | 9 | 15228
1619 | 2009 | 3 | 9 | 10 | 15835
1620 | 2009 | 3 | 9 | 11 | 15814
1621 | 2009 | 3 | 9 | 12 | 15585
1622 | 2009 | 3 | 9 | 13 | 15409
1623 | 2009 | 3 | 9 | 14 | 15354
1624 | 2009 | 3 | 9 | 15 | 15815
1625 | 2009 | 3 | 9 | 16 | 15636
1626 | 2009 | 3 | 9 | 17 | 15366
1627 | 2009 | 3 | 9 | 18 | 15698
1628 | 2009 | 3 | 9 | 19 | 15155
1629 | 2009 | 3 | 9 | 20 | 14358
1630 | 2009 | 3 | 9 | 21 | 13001
1631 | 2009 | 3 | 9 | 22 | 11604
1632 | 2009 | 3 | 9 | 23 | 9745
1633 | 2009 | 3 | 10 | 0 | 9122
1634 | 2009 | 3 | 10 | 1 | 8859
1635 | 2009 | 3 | 10 | 2 | 8924
1636 | 2009 | 3 | 10 | 3 | 9225
1637 | 2009 | 3 | 10 | 4 | 10149
1638 | 2009 | 3 | 10 | 5 | 12383
1639 | 2009 | 3 | 10 | 6 | 14539
1640 | 2009 | 3 | 10 | 7 | 14469
1641 | 2009 | 3 | 10 | 8 | 14887
1642 | 2009 | 3 | 10 | 9 | 15269
1643 | 2009 | 3 | 10 | 10 | 14866
1644 | 2009 | 3 | 10 | 11 | 14643
1645 | 2009 | 3 | 10 | 12 | 14714
1646 | 2009 | 3 | 10 | 13 | 14304
1647 | 2009 | 3 | 10 | 14 | 14263
1648 | 2009 | 3 | 10 | 15 | 14634
1649 | 2009 | 3 | 10 | 16 | 15156
1650 | 2009 | 3 | 10 | 17 | 15505
1651 | 2009 | 3 | 10 | 18 | 15775
1652 | 2009 | 3 | 10 | 19 | 15367
1653 | 2009 | 3 | 10 | 20 | 14385
1654 | 2009 | 3 | 10 | 21 | 12618
1655 | 2009 | 3 | 10 | 22 | 11444
1656 | 2009 | 3 | 10 | 23 | 10342
1657 | 2009 | 3 | 11 | 0 | 9656
1658 | 2009 | 3 | 11 | 1 | 9394
1659 | 2009 | 3 | 11 | 2 | 9377
1660 | 2009 | 3 | 11 | 3 | 9645
1661 | 2009 | 3 | 11 | 4 | 10580
1662 | 2009 | 3 | 11 | 5 | 12343
1663 | 2009 | 3 | 11 | 6 | 14396
1664 | 2009 | 3 | 11 | 7 | 14887
1665 | 2009 | 3 | 11 | 8 | 15378
1666 | 2009 | 3 | 11 | 9 | 15961
1667 | 2009 | 3 | 11 | 10 | 16086
1668 | 2009 | 3 | 11 | 11 | 15941
1669 | 2009 | 3 | 11 | 12 | 15689
1670 | 2009 | 3 | 11 | 13 | 15400
1671 | 2009 | 3 | 11 | 14 | 15238
1672 | 2009 | 3 | 11 | 15 | 15256
1673 | 2009 | 3 | 11 | 16 | 15542
1674 | 2009 | 3 | 11 | 17 | 15282
1675 | 2009 | 3 | 11 | 18 | 16227
1676 | 2009 | 3 | 11 | 19 | 16263
1677 | 2009 | 3 | 11 | 20 | 14813
1678 | 2009 | 3 | 11 | 21 | 12738
1679 | 2009 | 3 | 11 | 22 | 11133
1680 | 2009 | 3 | 11 | 23 | 10189
1681 | 2009 | 3 | 12 | 0 | 9623
1682 | 2009 | 3 | 12 | 1 | 9247
1683 | 2009 | 3 | 12 | 2 | 9657
1684 | 2009 | 3 | 12 | 3 | 9827
1685 | 2009 | 3 | 12 | 4 | 11264
1686 | 2009 | 3 | 12 | 5 | 13525
1687 | 2009 | 3 | 12 | 6 | 15257
1688 | 2009 | 3 | 12 | 7 | 15741
1689 | 2009 | 3 | 12 | 8 | 15983
1690 | 2009 | 3 | 12 | 9 | 16242
1691 | 2009 | 3 | 12 | 10 | 16501
1692 | 2009 | 3 | 12 | 11 | 16332
1693 | 2009 | 3 | 12 | 12 | 16331
1694 | 2009 | 3 | 12 | 13 | 15938
1695 | 2009 | 3 | 12 | 14 | 15571
1696 | 2009 | 3 | 12 | 15 | 15382
1697 | 2009 | 3 | 12 | 16 | 15727
1698 | 2009 | 3 | 12 | 17 | 15793
1699 | 2009 | 3 | 12 | 18 | 16974
1700 | 2009 | 3 | 12 | 19 | 16988
1701 | 2009 | 3 | 12 | 20 | 16484
1702 | 2009 | 3 | 12 | 21 | 14602
1703 | 2009 | 3 | 12 | 22 | 12936
1704 | 2009 | 3 | 12 | 23 | 12065
1705 | 2009 | 3 | 13 | 0 | 11435
1706 | 2009 | 3 | 13 | 1 | 10920
1707 | 2009 | 3 | 13 | 2 | 11029
1708 | 2009 | 3 | 13 | 3 | 11545
1709 | 2009 | 3 | 13 | 4 | 12916
1710 | 2009 | 3 | 13 | 5 | 14962
1711 | 2009 | 3 | 13 | 6 | 16628
1712 | 2009 | 3 | 13 | 7 | 16961
1713 | 2009 | 3 | 13 | 8 | 16996
1714 | 2009 | 3 | 13 | 9 | 16758
1715 | 2009 | 3 | 13 | 10 | 16618
1716 | 2009 | 3 | 13 | 11 | 16180
1717 | 2009 | 3 | 13 | 12 | 15936
1718 | 2009 | 3 | 13 | 13 | 15532
1719 | 2009 | 3 | 13 | 14 | 15429
1720 | 2009 | 3 | 13 | 15 | 15180
1721 | 2009 | 3 | 13 | 16 | 15259
1722 | 2009 | 3 | 13 | 17 | 14987
1723 | 2009 | 3 | 13 | 18 | 16465
1724 | 2009 | 3 | 13 | 19 | 16608
1725 | 2009 | 3 | 13 | 20 | 15639
1726 | 2009 | 3 | 13 | 21 | 14241
1727 | 2009 | 3 | 13 | 22 | 13133
1728 | 2009 | 3 | 13 | 23 | 11175
1729 | 2009 | 3 | 14 | 0 | 10414
1730 | 2009 | 3 | 14 | 1 | 9950
1731 | 2009 | 3 | 14 | 2 | 10018
1732 | 2009 | 3 | 14 | 3 | 9973
1733 | 2009 | 3 | 14 | 4 | 10926
1734 | 2009 | 3 | 14 | 5 | 11188
1735 | 2009 | 3 | 14 | 6 | 12810
1736 | 2009 | 3 | 14 | 7 | 13792
1737 | 2009 | 3 | 14 | 8 | 14357
1738 | 2009 | 3 | 14 | 9 | 14715
1739 | 2009 | 3 | 14 | 10 | 14585
1740 | 2009 | 3 | 14 | 11 | 14274
1741 | 2009 | 3 | 14 | 12 | 13896
1742 | 2009 | 3 | 14 | 13 | 13200
1743 | 2009 | 3 | 14 | 14 | 12782
1744 | 2009 | 3 | 14 | 15 | 12396
1745 | 2009 | 3 | 14 | 16 | 12441
1746 | 2009 | 3 | 14 | 17 | 12847
1747 | 2009 | 3 | 14 | 18 | 14117
1748 | 2009 | 3 | 14 | 19 | 13981
1749 | 2009 | 3 | 14 | 20 | 14055
1750 | 2009 | 3 | 14 | 21 | 12818
1751 | 2009 | 3 | 14 | 22 | 11220
1752 | 2009 | 3 | 14 | 23 | 10668
1753 | 2009 | 3 | 15 | 0 | 9834
1754 | 2009 | 3 | 15 | 1 | 9542
1755 | 2009 | 3 | 15 | 2 | 9476
1756 | 2009 | 3 | 15 | 3 | 9484
1757 | 2009 | 3 | 15 | 4 | 9599
1758 | 2009 | 3 | 15 | 5 | 9973
1759 | 2009 | 3 | 15 | 6 | 10906
1760 | 2009 | 3 | 15 | 7 | 11671
1761 | 2009 | 3 | 15 | 8 | 12588
1762 | 2009 | 3 | 15 | 9 | 13013
1763 | 2009 | 3 | 15 | 10 | 13059
1764 | 2009 | 3 | 15 | 11 | 13024
1765 | 2009 | 3 | 15 | 12 | 12681
1766 | 2009 | 3 | 15 | 13 | 12167
1767 | 2009 | 3 | 15 | 14 | 11825
1768 | 2009 | 3 | 15 | 15 | 11992
1769 | 2009 | 3 | 15 | 16 | 12168
1770 | 2009 | 3 | 15 | 17 | 12363
1771 | 2009 | 3 | 15 | 18 | 13890
1772 | 2009 | 3 | 15 | 19 | 14175
1773 | 2009 | 3 | 15 | 20 | 13690
1774 | 2009 | 3 | 15 | 21 | 12145
1775 | 2009 | 3 | 15 | 22 | 10690
1776 | 2009 | 3 | 15 | 23 | 9498
1777 | 2009 | 3 | 16 | 0 | 9131
1778 | 2009 | 3 | 16 | 1 | 9199
1779 | 2009 | 3 | 16 | 2 | 9424
1780 | 2009 | 3 | 16 | 3 | 9694
1781 | 2009 | 3 | 16 | 4 | 10463
1782 | 2009 | 3 | 16 | 5 | 12646
1783 | 2009 | 3 | 16 | 6 | 14276
1784 | 2009 | 3 | 16 | 7 | 14774
1785 | 2009 | 3 | 16 | 8 | 15125
1786 | 2009 | 3 | 16 | 9 | 15307
1787 | 2009 | 3 | 16 | 10 | 15295
1788 | 2009 | 3 | 16 | 11 | 15056
1789 | 2009 | 3 | 16 | 12 | 14634
1790 | 2009 | 3 | 16 | 13 | 14205
1791 | 2009 | 3 | 16 | 14 | 13962
1792 | 2009 | 3 | 16 | 15 | 14206
1793 | 2009 | 3 | 16 | 16 | 14391
1794 | 2009 | 3 | 16 | 17 | 14491
1795 | 2009 | 3 | 16 | 18 | 15369
1796 | 2009 | 3 | 16 | 19 | 15327
1797 | 2009 | 3 | 16 | 20 | 14296
1798 | 2009 | 3 | 16 | 21 | 12195
1799 | 2009 | 3 | 16 | 22 | 10829
1800 | 2009 | 3 | 16 | 23 | 9910
1801 | 2009 | 3 | 17 | 0 | 9315
1802 | 2009 | 3 | 17 | 1 | 9347
1803 | 2009 | 3 | 17 | 2 | 9413
1804 | 2009 | 3 | 17 | 3 | 9716
1805 | 2009 | 3 | 17 | 4 | 11078
1806 | 2009 | 3 | 17 | 5 | 13068
1807 | 2009 | 3 | 17 | 6 | 14564
1808 | 2009 | 3 | 17 | 7 | 15001
1809 | 2009 | 3 | 17 | 8 | 15524
1810 | 2009 | 3 | 17 | 9 | 15390
1811 | 2009 | 3 | 17 | 10 | 15225
1812 | 2009 | 3 | 17 | 11 | 14945
1813 | 2009 | 3 | 17 | 12 | 14579
1814 | 2009 | 3 | 17 | 13 | 14131
1815 | 2009 | 3 | 17 | 14 | 13808
1816 | 2009 | 3 | 17 | 15 | 13577
1817 | 2009 | 3 | 17 | 16 | 13215
1818 | 2009 | 3 | 17 | 17 | 13130
1819 | 2009 | 3 | 17 | 18 | 14678
1820 | 2009 | 3 | 17 | 19 | 15161
1821 | 2009 | 3 | 17 | 20 | 14123
1822 | 2009 | 3 | 17 | 21 | 12186
1823 | 2009 | 3 | 17 | 22 | 10747
1824 | 2009 | 3 | 17 | 23 | 10017
1825 | 2009 | 3 | 18 | 0 | 9525
1826 | 2009 | 3 | 18 | 1 | 9077
1827 | 2009 | 3 | 18 | 2 | 9030
1828 | 2009 | 3 | 18 | 3 | 9431
1829 | 2009 | 3 | 18 | 4 | 10664
1830 | 2009 | 3 | 18 | 5 | 12648
1831 | 2009 | 3 | 18 | 6 | 14391
1832 | 2009 | 3 | 18 | 7 | 14649
1833 | 2009 | 3 | 18 | 8 | 14470
1834 | 2009 | 3 | 18 | 9 | 14097
1835 | 2009 | 3 | 18 | 10 | 14240
1836 | 2009 | 3 | 18 | 11 | 14383
1837 | 2009 | 3 | 18 | 12 | 14283
1838 | 2009 | 3 | 18 | 13 | 14035
1839 | 2009 | 3 | 18 | 14 | 13613
1840 | 2009 | 3 | 18 | 15 | 13905
1841 | 2009 | 3 | 18 | 16 | 13773
1842 | 2009 | 3 | 18 | 17 | 13460
1843 | 2009 | 3 | 18 | 18 | 14441
1844 | 2009 | 3 | 18 | 19 | 14687
1845 | 2009 | 3 | 18 | 20 | 13652
1846 | 2009 | 3 | 18 | 21 | 11612
1847 | 2009 | 3 | 18 | 22 | 10135
1848 | 2009 | 3 | 18 | 23 | 9369
1849 | 2009 | 3 | 19 | 0 | 8925
1850 | 2009 | 3 | 19 | 1 | 8728
1851 | 2009 | 3 | 19 | 2 | 8838
1852 | 2009 | 3 | 19 | 3 | 9268
1853 | 2009 | 3 | 19 | 4 | 10253
1854 | 2009 | 3 | 19 | 5 | 12339
1855 | 2009 | 3 | 19 | 6 | 13785
1856 | 2009 | 3 | 19 | 7 | 14458
1857 | 2009 | 3 | 19 | 8 | 14409
1858 | 2009 | 3 | 19 | 9 | 14860
1859 | 2009 | 3 | 19 | 10 | 14844
1860 | 2009 | 3 | 19 | 11 | 14849
1861 | 2009 | 3 | 19 | 12 | 14563
1862 | 2009 | 3 | 19 | 13 | 14442
1863 | 2009 | 3 | 19 | 14 | 14324
1864 | 2009 | 3 | 19 | 15 | 14890
1865 | 2009 | 3 | 19 | 16 | 14861
1866 | 2009 | 3 | 19 | 17 | 14303
1867 | 2009 | 3 | 19 | 18 | 14730
1868 | 2009 | 3 | 19 | 19 | 14875
1869 | 2009 | 3 | 19 | 20 | 14207
1870 | 2009 | 3 | 19 | 21 | 12800
1871 | 2009 | 3 | 19 | 22 | 11449
1872 | 2009 | 3 | 19 | 23 | 10268
1873 | 2009 | 3 | 20 | 0 | 9907
1874 | 2009 | 3 | 20 | 1 | 9809
1875 | 2009 | 3 | 20 | 2 | 9586
1876 | 2009 | 3 | 20 | 3 | 9982
1877 | 2009 | 3 | 20 | 4 | 11163
1878 | 2009 | 3 | 20 | 5 | 12766
1879 | 2009 | 3 | 20 | 6 | 14354
1880 | 2009 | 3 | 20 | 7 | 15123
1881 | 2009 | 3 | 20 | 8 | 15539
1882 | 2009 | 3 | 20 | 9 | 15752
1883 | 2009 | 3 | 20 | 10 | 15843
1884 | 2009 | 3 | 20 | 11 | 15569
1885 | 2009 | 3 | 20 | 12 | 15444
1886 | 2009 | 3 | 20 | 13 | 14852
1887 | 2009 | 3 | 20 | 14 | 14109
1888 | 2009 | 3 | 20 | 15 | 14086
1889 | 2009 | 3 | 20 | 16 | 14260
1890 | 2009 | 3 | 20 | 17 | 13683
1891 | 2009 | 3 | 20 | 18 | 14600
1892 | 2009 | 3 | 20 | 19 | 15134
1893 | 2009 | 3 | 20 | 20 | 14497
1894 | 2009 | 3 | 20 | 21 | 12926
1895 | 2009 | 3 | 20 | 22 | 11720
1896 | 2009 | 3 | 20 | 23 | 10751
1897 | 2009 | 3 | 21 | 0 | 10175
1898 | 2009 | 3 | 21 | 1 | 10106
1899 | 2009 | 3 | 21 | 2 | 10247
1900 | 2009 | 3 | 21 | 3 | 10626
1901 | 2009 | 3 | 21 | 4 | 11005
1902 | 2009 | 3 | 21 | 5 | 11298
1903 | 2009 | 3 | 21 | 6 | 12346
1904 | 2009 | 3 | 21 | 7 | 13077
1905 | 2009 | 3 | 21 | 8 | 13626
1906 | 2009 | 3 | 21 | 9 | 13982
1907 | 2009 | 3 | 21 | 10 | 13616
1908 | 2009 | 3 | 21 | 11 | 13195
1909 | 2009 | 3 | 21 | 12 | 12817
1910 | 2009 | 3 | 21 | 13 | 12198
1911 | 2009 | 3 | 21 | 14 | 11975
1912 | 2009 | 3 | 21 | 15 | 11770
1913 | 2009 | 3 | 21 | 16 | 11799
1914 | 2009 | 3 | 21 | 17 | 11307
1915 | 2009 | 3 | 21 | 18 | 12233
1916 | 2009 | 3 | 21 | 19 | 13239
1917 | 2009 | 3 | 21 | 20 | 12894
1918 | 2009 | 3 | 21 | 21 | 11636
1919 | 2009 | 3 | 21 | 22 | 10657
1920 | 2009 | 3 | 21 | 23 | 10132
1921 | 2009 | 3 | 22 | 0 | 9788
1922 | 2009 | 3 | 22 | 1 | 9277
1923 | 2009 | 3 | 22 | 2 | 9390
1924 | 2009 | 3 | 22 | 3 | 9182
1925 | 2009 | 3 | 22 | 4 | 9525
1926 | 2009 | 3 | 22 | 5 | 9706
1927 | 2009 | 3 | 22 | 6 | 10300
1928 | 2009 | 3 | 22 | 7 | 11196
1929 | 2009 | 3 | 22 | 8 | 11800
1930 | 2009 | 3 | 22 | 9 | 12234
1931 | 2009 | 3 | 22 | 10 | 12210
1932 | 2009 | 3 | 22 | 11 | 11927
1933 | 2009 | 3 | 22 | 12 | 11611
1934 | 2009 | 3 | 22 | 13 | 11482
1935 | 2009 | 3 | 22 | 14 | 11410
1936 | 2009 | 3 | 22 | 15 | 11569
1937 | 2009 | 3 | 22 | 16 | 11424
1938 | 2009 | 3 | 22 | 17 | 11263
1939 | 2009 | 3 | 22 | 18 | 12115
1940 | 2009 | 3 | 22 | 19 | 13011
1941 | 2009 | 3 | 22 | 20 | 12676
1942 | 2009 | 3 | 22 | 21 | 11790
1943 | 2009 | 3 | 22 | 22 | 10731
1944 | 2009 | 3 | 22 | 23 | 9913
1945 | 2009 | 3 | 23 | 0 | 9983
1946 | 2009 | 3 | 23 | 1 | 9890
1947 | 2009 | 3 | 23 | 2 | 10229
1948 | 2009 | 3 | 23 | 3 | 11042
1949 | 2009 | 3 | 23 | 4 | 11857
1950 | 2009 | 3 | 23 | 5 | 14060
1951 | 2009 | 3 | 23 | 6 | 15279
1952 | 2009 | 3 | 23 | 7 | 15848
1953 | 2009 | 3 | 23 | 8 | 15803
1954 | 2009 | 3 | 23 | 9 | 15990
1955 | 2009 | 3 | 23 | 10 | 16139
1956 | 2009 | 3 | 23 | 11 | 15878
1957 | 2009 | 3 | 23 | 12 | 15519
1958 | 2009 | 3 | 23 | 13 | 15005
1959 | 2009 | 3 | 23 | 14 | 14730
1960 | 2009 | 3 | 23 | 15 | 14708
1961 | 2009 | 3 | 23 | 16 | 15057
1962 | 2009 | 3 | 23 | 17 | 14976
1963 | 2009 | 3 | 23 | 18 | 16372
1964 | 2009 | 3 | 23 | 19 | 16961
1965 | 2009 | 3 | 23 | 20 | 16261
1966 | 2009 | 3 | 23 | 21 | 14144
1967 | 2009 | 3 | 23 | 22 | 12637
1968 | 2009 | 3 | 23 | 23 | 11743
1969 | 2009 | 3 | 24 | 0 | 11317
1970 | 2009 | 3 | 24 | 1 | 11148
1971 | 2009 | 3 | 24 | 2 | 11368
1972 | 2009 | 3 | 24 | 3 | 11963
1973 | 2009 | 3 | 24 | 4 | 13145
1974 | 2009 | 3 | 24 | 5 | 15275
1975 | 2009 | 3 | 24 | 6 | 17153
1976 | 2009 | 3 | 24 | 7 | 17472
1977 | 2009 | 3 | 24 | 8 | 16989
1978 | 2009 | 3 | 24 | 9 | 16887
1979 | 2009 | 3 | 24 | 10 | 16795
1980 | 2009 | 3 | 24 | 11 | 16524
1981 | 2009 | 3 | 24 | 12 | 16187
1982 | 2009 | 3 | 24 | 13 | 15807
1983 | 2009 | 3 | 24 | 14 | 15337
1984 | 2009 | 3 | 24 | 15 | 15201
1985 | 2009 | 3 | 24 | 16 | 15470
1986 | 2009 | 3 | 24 | 17 | 15243
1987 | 2009 | 3 | 24 | 18 | 16056
1988 | 2009 | 3 | 24 | 19 | 16679
1989 | 2009 | 3 | 24 | 20 | 15868
1990 | 2009 | 3 | 24 | 21 | 13518
1991 | 2009 | 3 | 24 | 22 | 12221
1992 | 2009 | 3 | 24 | 23 | 11193
1993 | 2009 | 3 | 25 | 0 | 10785
1994 | 2009 | 3 | 25 | 1 | 10898
1995 | 2009 | 3 | 25 | 2 | 10945
1996 | 2009 | 3 | 25 | 3 | 11083
1997 | 2009 | 3 | 25 | 4 | 11925
1998 | 2009 | 3 | 25 | 5 | 14223
1999 | 2009 | 3 | 25 | 6 | 15686 |  | Data: SO2 Ozone Season (lbs)
2000 | 2009 | 3 | 25 | 7 | 15829 | [9 empty] | 1: Load Bin Medians
2001 | 2009 | 3 | 25 | 8 | 15808 |  | State | County | Lat | Lon | FuelType | ORISPL Code | Unit Code | Full Unit Name | 1596 | 2085 | 2574 | 3062 | 3551 | 4040 | 4529 | 5018 | 5507 | 6438 | 7225 | 7790 | 8219 | 8572 | 8903 | 9220 | 9536 | 9858 | 10160 | 10453 | 10761 | 11076 | 11357 | 11629 | 11911 | 12175 | 12414 | 12661 | 12884 | 13095 | 13294 | 13505 | 13713 | 13935 | 14147 | 14346 | 14579 | 14814 | 15066 | 15361 | 15695 | 16063 | 16430 | 16874 | 17455 | 18159 | 19237 | 20949 | 24607 | 29859 | 31776 | 32995 | 34213 | 35432 | 36650 | 37869 | 39087 | 40305 | 41524 | 42742 | 43961 | 45179 | 46398 | 47616
2002 | 2009 | 3 | 25 | 9 | 15741 |  | MA | Middlesex | 42.3611 | -71.0934 | Gas | 54907 | 1 | MIT Central Utility Plant 1 | 0 | 0 | 0 | 0 | 0 | 0 | 0 | 0 | 0 | 0 | 0 | 0 | 0 | 0 | 0 | 0 | 0 | 0 | 0 | 0 | 0 | 0 | 0 | 0 | 0 | 0 | 0 | 0 | 0 | 0 | 0 | 0 | 0 | 0 | 0 | 0 | 0 | 0 | 0 | 0 | 0 | 0 | 0 | 0 | 0 | 0 | 0 | 0 | 0 | 0 | 0 | 0 | 0 | 0 | 0 | 0 | 0 | 0 | 0 | 0 | 0 | 0 | 0 | 0
2003 | 2009 | 3 | 25 | 10 | 15502 |  | NY | Kings | 40.6994 | -73.9758 | Gas | 54914 | 1 | Brooklyn Navy Yard Cogeneration 1 | 0.1135 | 0.1395 | 0.1625 | 0.1995 | 0.248 | 0.275 | 0.314 | 0.3215 | 0.3555 | 0.5 | 0.4695 | 0.4455 | 0.456 | 0.4545 | 0.4435 | 0.474 | 0.439 | 0.45 | 0.4815 | 0.4695 | 0.472 | 0.482 | 0.4695 | 0.4805 | 0.493 | 0.506 | 0.4985 | 0.4905 | 0.542 | 0.5135 | 0.513 | 0.504 | 0.483 | 0.451 | 0.4505 | 0.456 | 0.4455 | 0.456 | 0.4955 | 0.478 | 0.495 | 0.5 | 0.515 | 0.512 | 0.52 | 0.5645 | 0.6085 | 0.57 | 0.4585 | 0.5 | 0.4645 | 0.4285 | 0.405 | 0.3565 | 0.3075 | 0.2865 | 0.236 | 0.216 | 0.166 | 0.146 | 0.101 | 0.0655 | 0.0355 | 0
2004 | 2009 | 3 | 25 | 11 | 15351 |  | NY | Suffolk | 40.8153 | -73.0644 | Gas | 7314 | 1 | Richard M Flynn (Holtsville) 001 | 0.1185 | 0.1545 | 0.195 | 0.2275 | 0.2835 | 0.307 | 0.3495 | 0.3965 | 0.433 | 0.4865 | 0.6475 | 0.6595 | 0.644 | 0.591 | 0.568 | 0.596 | 0.5245 | 0.467 | 0.4635 | 0.4335 | 0.4495 | 0.4265 | 0.4475 | 0.51 | 0.517 | 0.511 | 0.544 | 0.4715 | 0.4285 | 0.49 | 0.4615 | 0.566 | 0.501 | 0.465 | 0.496 | 0.483 | 0.4405 | 0.4245 | 0.3355 | 0.3505 | 0.344 | 0.3105 | 0.255 | 0.248 | 0.216 | 0.204 | 0.2295 | 0.293 | 0.3435 | 0.5 | 0.468 | 0.428 | 0.3975 | 0.347 | 0.338 | 0.2855 | 0.2465 | 0.207 | 0.188 | 0.136 | 0.1115 | 0.0755 | 0.0355 | 0
2005 | 2009 | 3 | 25 | 12 | 15223 |  | NH | Rockingham | 43.0978 | -70.7842 | Other | 2367 | 5 | Schiller 5 | 0.11515 | 0.1585 | 0.21655 | 0.2477 | 0.3234 | 0.3305 | 0.3912 | 0.46595 | 0.5029 | 0.67825 | 0.65025 | 0.70675 | 0.70495 | 0.71895 | 0.7433 | 0.70245 | 0.75545 | 0.78045 | 0.74525 | 0.82995 | 0.83315 | 0.73725 | 0.8623 | 0.8241 | 0.80245 | 0.8136 | 0.71755 | 0.75235 | 0.7916 | 0.74975 | 0.73445 | 0.73005 | 0.73045 | 0.753 | 0.8 | 0.74435 | 0.79525 | 0.8048 | 0.84785 | 0.91655 | 0.8903 | 0.8958 | 0.88115 | 0.8432 | 0.92535 | 0.9101 | 0.8643 | 0.89015 | 0.9594 | 0.9343 | 0.87055 | 0.79265 | 0.72915 | 0.68185 | 0.57715 | 0.518 | 0.46505 | 0.39485 | 0.36285 | 0.2746 | 0.1981 | 0.1237 | 0.07305 | 0
2006 | 2009 | 3 | 25 | 13 | 14718 |  | ME | Hancock | 44.5739 | -68.8033 | Gas | 50243 | GEN4 | Bucksport Generation LLC GEN4 | 0.181 | 0.231 | 0.3057 | 0.5058 | 0.4134 | 0.5424 | 0.5609 | 0.62625 | 0.7231 | 0.789 | 1.1639 | 1.0057 | 0.9955 | 1.4201 | 0.953 | 1.0887 | 1.2775 | 1.2007 | 1.0437 | 0.9783 | 0.904 | 0.831 | 0.862 | 1.1151 | 1.3022 | 1.4027 | 1.1693 | 1.1063 | 1.3924 | 0.9197 | 1.1144 | 1.076 | 0.9983 | 1.1231 | 0.9973 | 1.0965 | 1.0888 | 1.0678 | 1.0254 | 1.0783 | 1.326 | 1.1295 | 0.9817 | 1.3566 | 0.99885 | 0.98 | 1.0861 | 0.9098 | 0.837 | 1 | 0.933 | 0.857 | 0.812 | 0.681 | 0.647 | 0.576 | 0.493 | 0.447 | 0.359 | 0.311 | 0.241 | 0.156 | 0.076 | 0
2007 | 2009 | 3 | 25 | 14 | 14411 |  | CT | Hartford | 41.9227 | -72.6255 | Gas | 10567 | GT1 | Algonquin Power Windsor Locks, LLC GT1 | 0 | 0 | 0 | 0 | 0 | 0 | 0 | 0 | 0 | 0 | 0 | 0 | 0 | 0 | 0 | 0 | 0 | 0 | 0 | 0 | 0 | 0 | 0 | 0 | 0 | 0 | 0 | 0 | 0 | 0 | 0 | 0 | 0 | 0 | 0 | 0 | 0 | 0 | 0 | 0 | 0 | 0 | 0 | 0 | 0 | 0 | 0 | 0 | 0 | 0 | 0 | 0 | 0 | 0 | 0 | 0 | 0 | 0 | 0 | 0 | 0 | 0 | 0 | 0
2008 | 2009 | 3 | 25 | 15 | 14084 |  | NH | Merrimack | 43.1411 | -71.4692 | Coal | 2364 | 1 | Merrimack 1 | 555.6548 | 673.9701 | 746.4366 | 949.0327 | 1086.6912 | 1185.3671 | 1372.7618 | 1508.1989 | 1725.392 | 2451.8497 | 2145.1327 | 2220.2425 | 2236.7577 | 2200.4799 | 2340.4254 | 2336.0161 | 2424.4684 | 2492.9604 | 2502.2986 | 2506.4408 | 2468.6323 | 2495.7374 | 2651.6868 | 2583.8599 | 2622.9138 | 2562.2495 | 2544.314 | 2545.4613 | 2366.913 | 2336.3015 | 2438.0422 | 2368.8437 | 2546.9704 | 2667.3038 | 2733.5081 | 2718.0129 | 2708.2397 | 2661.2354 | 2661.4232 | 2743.8487 | 2710.7 | 2705.2675 | 2687.5366 | 2759.4384 | 2717.963 | 2783.6553 | 2683.3561 | 2904.0144 | 2969.6069 | 3070.1262 | 3063.621 | 3050.4299 | 3063.0789 | 3057.8386 | 3064.7052 | 3058.0193 | 3059.6456 | 3063.9824 | 3049.3457 | 3071.3911 | 3054.9474 | 3073.0174 | 3062.1754 | 3064.1631
2009 | 2009 | 3 | 25 | 16 | 14234 |  | NY | Kings | 40.6994 | -73.9758 | Gas | 54914 | 2 | Brooklyn Navy Yard Cogeneration 2 | 0.105 | 0.1535 | 0.187 | 0.2375 | 0.2785 | 0.3005 | 0.3575 | 0.394 | 0.43 | 0.4675 | 0.5975 | 0.689 | 0.6215 | 0.713 | 0.6595 | 0.6535 | 0.6165 | 0.6475 | 0.6805 | 0.693 | 0.651 | 0.6535 | 0.6085 | 0.5365 | 0.658 | 0.6625 | 0.6485 | 0.6395 | 0.627 | 0.674 | 0.705 | 0.6945 | 0.7025 | 0.632 | 0.645 | 0.5945 | 0.652 | 0.626 | 0.696 | 0.5845 | 0.5725 | 0.5955 | 0.631 | 0.6515 | 0.542 | 0.642 | 0.6675 | 0.619 | 0.5175 | 0.547 | 0.5105 | 0.476 | 0.4265 | 0.3895 | 0.362 | 0.325 | 0.287 | 0.2295 | 0.2035 | 0.1515 | 0.133 | 0.0805 | 0.043 | 0
2010 | 2009 | 3 | 25 | 17 | 13748 |  | NJ | Union | 40.6322 | -74.2156 | Gas | 50006 | 4001 | Linden Cogeneration Facility 004001 | 0.2 | 0.281 | 0.297 | 0.412 | 0.466 | 0.503 | 0.529 | 0.6185 | 0.6735 | 1 | 0.926 | 0.924 | 0.897 | 0.899 | 0.894 | 0.829 | 0.779 | 0.809 | 0.823 | 0.941 | 0.88 | 0.901 | 0.886 | 0.881 | 0.814 | 0.827 | 0.852 | 0.792 | 0.796 | 0.8605 | 0.878 | 0.916 | 0.856 | 0.84 | 0.809 | 0.79 | 0.844 | 0.846 | 0.87 | 0.861 | 0.852 | 0.9 | 0.932 | 0.919 | 0.906 | 0.893 | 0.848 | 0.865 | 0.858 | 1 | 0.925 | 0.856 | 0.792 | 0.705 | 0.641 | 0.597 | 0.532 | 0.439 | 0.368 | 0.285 | 0.216 | 0.119 | 0.075 | 0
2011 | 2009 | 3 | 25 | 18 | 14698 |  | NY | Nassau | 40.7259 | -73.5885 | Gas | 52056 | 4 | Nassau Energy Corporation 00004 | 0 | 0 | 0 | 0 | 0 | 0 | 0 | 0 | 0 | 0 | 0 | 0 | 0 | 0 | 0 | 0 | 0 | 0 | 0 | 0 | 0 | 0 | 0 | 0 | 0 | 0 | 0 | 0 | 0 | 0 | 0 | 0 | 0 | 0 | 0 | 0 | 0 | 0 | 0 | 0 | 0 | 0 | 0 | 0 | 0 | 0 | 0 | 0 | 0 | 0 | 0 | 0 | 0 | 0 | 0 | 0 | 0 | 0 | 0 | 0 | 0 | 0 | 0 | 0
2012 | 2009 | 3 | 25 | 19 | 14872 |  | NY | Greene | 42.2728 | -73.8492 | Gas | 55405 | 1 | Athens Generating Company 1 | 0.156 | 0.207 | 0.2535 | 0.281 | 0.3755 | 0.403 | 0.4585 | 0.5205 | 0.527 | 1 | 0.701 | 0.7735 | 0.8865 | 0.813 | 0.813 | 0.812 | 0.852 | 0.806 | 0.8 | 0.8095 | 0.894 | 0.851 | 0.845 | 0.8175 | 0.86 | 0.834 | 0.8425 | 0.8425 | 0.8425 | 0.925 | 0.902 | 0.861 | 0.932 | 0.886 | 0.9755 | 0.886 | 0.9495 | 0.89 | 0.958 | 0.8995 | 0.981 | 1.024 | 1.035 | 1.0525 | 1.052 | 1.096 | 0.979 | 0.681 | 0.5525 | 0.607 | 0.62 | 0.593 | 0.582 | 0.496 | 0.504 | 0.417 | 0.404 | 0.347 | 0.297 | 0.248 | 0.21 | 0.141 | 0.067 | 0
2013 | 2009 | 3 | 25 | 20 | 14132 |  | NY | Queens | 40.7825 | -73.8964 | Gas | 55375 | CT2 | Astoria Energy CT2 | 0.1145 | 0.178 | 0.191 | 0.2195 | 0.2935 | 0.2895 | 0.329 | 0.3815 | 0.3965 | 0.676 | 0.5445 | 0.511 | 0.522 | 0.612 | 0.6205 | 0.663 | 0.665 | 0.645 | 0.6875 | 0.679 | 0.707 | 0.7395 | 0.7475 | 0.814 | 0.7695 | 0.799 | 0.8245 | 0.804 | 0.831 | 0.8905 | 0.8625 | 0.869 | 0.878 | 0.904 | 0.9415 | 0.89 | 0.8665 | 0.8835 | 0.87 | 0.871 | 0.909 | 0.9125 | 0.9395 | 0.98 | 0.9765 | 0.968 | 0.9705 | 0.9855 | 0.9725 | 1 | 1 | 1 | 1 | 1 | 1 | 1 | 1 | 1 | 1 | 1 | 1 | 1 | 1 | 1
2014 | 2009 | 3 | 25 | 21 | 12823 |  | MA | Bristol | 41.7125 | -71.1914 | Coal | 1619 | 1 | Brayton Point 1 | 116.1609 | 145.9351 | 160.2308 | 207.0966 | 261.2816 | 272.1493 | 300.0104 | 373.0813 | 410.6647 | 533.9179 | 541.1106 | 504.9271 | 485.3033 | 417.43 | 412.9826 | 423.2939 | 397.9362 | 469.7158 | 452.9601 | 510.1642 | 482.7569 | 481.4004 | 478.6364 | 527.6558 | 491.3197 | 444.1014 | 511.0871 | 517.0806 | 515.6914 | 477.3734 | 589.7128 | 525.8545 | 546.8017 | 483.3947 | 546.7548 | 475.7054 | 538.2818 | 542.0689 | 573.8953 | 614.8807 | 587.8585 | 582.0718 | 566.2993 | 610.8504 | 613.8021 | 590.846 | 623.8667 | 673.7144 | 697.0157 | 767.9486 | 754.905 | 690.82 | 739.6326 | 716.5062 | 750.5548 | 742.8084 | 711.891 | 723.5702 | 724.4378 | 707.2142 | 742.4798 | 746.79 | 693.5636 | 715.3892
2015 | 2009 | 3 | 25 | 22 | 11597 |  | NY | Greene | 42.2728 | -73.8492 | Gas | 55405 | 3 | Athens Generating Company 3 | 0.1325 | 0.1695 | 0.1925 | 0.2435 | 0.3005 | 0.31 | 0.363 | 0.397 | 0.4465 | 0.517 | 0.555 | 0.677 | 0.6 | 0.667 | 0.721 | 0.709 | 0.6785 | 0.589 | 0.6295 | 0.565 | 0.5865 | 0.643 | 0.563 | 0.5995 | 0.6075 | 0.5925 | 0.5965 | 0.5845 | 0.547 | 0.597 | 0.6965 | 0.647 | 0.6285 | 0.585 | 0.629 | 0.7175 | 0.5995 | 0.604 | 0.553 | 0.597 | 0.5535 | 0.454 | 0.38 | 0.424 | 0.4045 | 0.383 | 0.39 | 0.419 | 0.2685 | 0.811 | 0.754 | 0.677 | 0.642 | 0.5805 | 0.5215 | 0.45 | 0.3975 | 0.329 | 0.2955 | 0.2275 | 0.187 | 0.137 | 0.055 | 0
2016 | 2009 | 3 | 25 | 23 | 10226 |  | RI | Newport | 41.6417 | -71.17 | Gas | 55048 | 1 | Tiverton Power, LLC 1 | 0.196 | 0.23 | 0.273 | 0.384 | 0.4245 | 0.4715 | 0.502 | 0.5785 | 0.666 | 0.452 | 0.8275 | 0.8745 | 0.833 | 0.892 | 0.847 | 0.8785 | 0.8285 | 0.8265 | 0.8575 | 0.8275 | 0.86 | 0.885 | 0.874 | 0.8725 | 0.85 | 0.8075 | 0.848 | 0.854 | 0.861 | 0.9095 | 0.8985 | 0.897 | 0.86 | 0.8515 | 0.8525 | 0.8715 | 0.876 | 0.896 | 0.843 | 0.8095 | 0.844 | 0.8595 | 0.819 | 0.813 | 0.834 | 0.8545 | 0.8005 | 0.8535 | 0.9365 | 0.975 | 0.9735 | 0.9795 | 0.982 | 0.9805 | 0.985 | 0.9865 | 0.989 | 0.9825 | 0.9925 | 0.9945 | 0.992 | 0.9975 | 0.9975 | 1
2017 | 2009 | 3 | 26 | 0 | 9796 |  | NY | Suffolk | 40.9168 | -73.1292 | Gas | 54149 | 1 | Nissequogue Energy Center 1 | 0 | 0 | 0 | 0 | 0 | 0 | 0 | 0 | 0 | 0 | 0 | 0 | 0 | 0 | 0 | 0 | 0 | 0 | 0 | 0 | 0 | 0 | 0 | 0 | 0 | 0 | 0 | 0 | 0 | 0 | 0 | 0 | 0 | 0 | 0 | 0 | 0 | 0 | 0 | 0 | 0 | 0 | 0 | 0 | 0 | 0 | 0 | 0 | 0 | 0 | 0 | 0 | 0 | 0 | 0 | 0 | 0 | 0 | 0 | 0 | 0 | 0 | 0 | 0
2018 | 2009 | 3 | 26 | 1 | 9381 |  | NH | Rockingham | 43.0978 | -70.7842 | Coal | 2367 | 4 | Schiller 4 | 79.9634 | 96.9533 | 118.4155 | 141.6714 | 162.8738 | 187.7609 | 204.3836 | 226.7276 | 243.5748 | 273.2715 | 321.811 | 371.0849 | 318.8189 | 361.4301 | 351.5292 | 357.3402 | 341.8506 | 323.5475 | 338.0168 | 323.4903 | 333.2229 | 347.643 | 349.4357 | 331.9356 | 372.4241 | 399.8301 | 409.453 | 403.8046 | 423.1853 | 436.2533 | 439.7705 | 437.8547 | 406.5805 | 389.1372 | 416.6519 | 414.4759 | 435.7976 | 435.1455 | 398.1334 | 378.5615 | 365.2906 | 379.2641 | 385.1477 | 323.1537 | 371.3283 | 419.6754 | 403.3008 | 406.4674 | 456.7213 | 533.2213 | 539.5876 | 548.9337 | 551.7309 | 562.9794 | 568.6632 | 576.8432 | 580.3519 | 589.799 | 594.6347 | 607.661 | 613.0747 | 619.5228 | 626.2435 | 632.75
2019 | 2009 | 3 | 26 | 2 | 9340 |  | MA | Middlesex | 42.3633 | -71.0792 | Gas | 1595 | 4 | Kendall Green Energy LLC 4 | 0.1675 | 0.186 | 0.237 | 0.2675 | 0.3305 | 0.378 | 0.4085 | 0.461 | 0.475 | 0.797 | 0.653 | 0.8095 | 0.9125 | 0.8115 | 0.8655 | 0.879 | 0.907 | 0.863 | 0.877 | 0.854 | 0.8545 | 0.853 | 0.793 | 0.8325 | 0.884 | 0.918 | 0.892 | 0.892 | 0.8605 | 0.769 | 0.875 | 0.834 | 0.917 | 0.862 | 0.934 | 0.902 | 0.903 | 0.9255 | 0.9265 | 0.919 | 0.866 | 0.858 | 0.833 | 0.801 | 0.7895 | 0.7095 | 0.681 | 0.7615 | 0.916 | 1 | 0.94 | 0.841 | 0.778 | 0.706 | 0.634 | 0.575 | 0.502 | 0.438 | 0.349 | 0.287 | 0.223 | 0.14 | 0.067 | 0
2020 | 2009 | 3 | 26 | 3 | 9746 |  | MA | Bristol | 41.7125 | -71.1914 | Coal | 1619 | 2 | Brayton Point 2 | 118.5149 | 166.8932 | 230.9258 | 211.4643 | 267.4353 | 293.1058 | 356.2045 | 389.3573 | 433.3729 | 740.7574 | 617.9325 | 694.358 | 661.4595 | 713.6417 | 633.2541 | 677.3175 | 754.3556 | 767.7663 | 801.6175 | 827.5011 | 846.949 | 863.5608 | 780.5429 | 830.5364 | 814.3611 | 826.4309 | 832.96 | 911.0477 | 909.2218 | 892.1356 | 859.5024 | 886.4655 | 844.0185 | 752.6435 | 855.5965 | 788.1097 | 846.8734 | 838.4508 | 995.5906 | 889.5167 | 887.6919 | 983.2111 | 1017.052 | 963.3158 | 1022.0872 | 973.9328 | 1028.7541 | 983.0628 | 995.2563 | 1085.888 | 1107.3747 | 1033.6553 | 1046.8535 | 1075.869 | 1072.2963 | 1139.7507 | 1042.4372 | 1008.0182 | 1078.269 | 1060.779 | 1109.796 | 1055.244 | 1064.5232 | 1078.5475
2021 | 2009 | 3 | 26 | 4 | 10969 |  | CT | New Haven | 41.2239 | -73.1 | Gas | 55126 | CT01 | Milford Power Company LLC CT01 | 0.121 | 0.1365 | 0.18 | 0.1925 | 0.257 | 0.2905 | 0.3145 | 0.3705 | 0.396 | 0.582 | 0.5405 | 0.6595 | 0.647 | 0.644 | 0.7285 | 0.7865 | 0.76 | 0.7235 | 0.748 | 0.7445 | 0.8125 | 0.743 | 0.737 | 0.735 | 0.7665 | 0.7115 | 0.7625 | 0.7995 | 0.8165 | 0.827 | 0.85 | 0.7845 | 0.8215 | 0.8245 | 0.7925 | 0.839 | 0.8285 | 0.756 | 0.7375 | 0.726 | 0.711 | 0.7195 | 0.589 | 0.684 | 0.6315 | 0.6555 | 0.6385 | 0.7565 | 0.9045 | 1 | 0.939 | 0.845 | 0.796 | 0.715 | 0.624 | 0.561 | 0.506 | 0.433 | 0.342 | 0.273 | 0.223 | 0.135 | 0.082 | 0
2022 | 2009 | 3 | 26 | 5 | 13163 |  | CT | New Haven | 41.2239 | -73.1 | Gas | 55126 | CT02 | Milford Power Company LLC CT02 | 0.1368 | 0.22765 | 0.3384 | 0.2893 | 0.341 | 0.38325 | 0.4421 | 0.5128 | 0.46865 | 0.7375 | 0.735 | 0.72735 | 0.78735 | 0.7595 | 0.9964 | 0.733 | 0.7365 | 0.8209 | 0.777 | 0.9051 | 0.7455 | 0.818 | 0.81845 | 0.705 | 0.743 | 0.7678 | 0.6315 | 0.74465 | 0.7586 | 0.67605 | 0.8095 | 0.722 | 0.6845 | 0.709 | 0.7265 | 0.6975 | 0.7005 | 0.6795 | 0.6745 | 0.637 | 0.684 | 0.6497 | 0.6255 | 0.7279 | 0.618 | 0.6355 | 0.6815 | 0.774 | 0.9115 | 1 | 0.915 | 0.862 | 0.781 | 0.725 | 0.643 | 0.573 | 0.533 | 0.425 | 0.354 | 0.273 | 0.226 | 0.15 | 0.073 | 0
2023 | 2009 | 3 | 26 | 6 | 14074 |  | MA | Bristol | 41.7125 | -71.1914 | Coal | 1619 | 3 | Brayton Point 3 | 509.3605 | 689.404 | 747.715 | 1002.6786 | 1196.9825 | 1400.5301 | 1486.2566 | 1729.9477 | 1870.6075 | 1045.9307 | 2971.1735 | 2986.8587 | 3363.4814 | 3856.4506 | 3847.785 | 3731.3159 | 3977.1597 | 3840.179 | 4139.2604 | 3928.0355 | 4238.9435 | 4233.984 | 4075.7125 | 3877.1893 | 4466.5153 | 4373.209 | 4654.4507 | 4671.499 | 4475.0961 | 4297.7165 | 4394.3564 | 4711.6399 | 4625.5518 | 4719.3223 | 4798.3119 | 4744.094 | 5060.5275 | 4581.8914 | 4710.3905 | 5119.8893 | 5039.399 | 5034.886 | 4934.244 | 5138.885 | 5323.366 | 5257.1736 | 5272.0336 | 5581.7866 | 5093.7227 | 2060.0724 | 2541.7956 | 2728.3182 | 2909.656 | 3199.4435 | 3515.3451 | 3719.3228 | 3692.2018 | 4388.5793 | 4424.2375 | 4587.8763 | 4812.0775 | 4977.1228 | 5282.0726 | 5636.9021
2024 | 2009 | 3 | 26 | 7 | 14762 |  | NH | Rockingham | 43.0978 | -70.7842 | Coal | 2367 | 6 | Schiller 6 | 54.4668 | 63.1227 | 92.3721 | 106.1791 | 119.3269 | 126.4346 | 149.9649 | 159.8327 | 179.8805 | 438.1257 | 238.8248 | 208.4656 | 259.8139 | 249.1254 | 302.4462 | 301.7138 | 323.8034 | 307.0766 | 320.4421 | 312.5776 | 319.3963 | 333.771 | 305.6011 | 310.0265 | 349.7662 | 362.8525 | 363.5981 | 378.5601 | 372.0764 | 353.2989 | 362.8592 | 388.0038 | 404.7132 | 372.2553 | 391.5946 | 409.5511 | 405.4975 | 402.4045 | 434.2953 | 441.4954 | 435.9261 | 436.0205 | 454.6358 | 428.0765 | 435.1216 | 437.7153 | 426.3329 | 485.6228 | 471.2547 | 304.8063 | 339.9683 | 350.0127 | 379.6793 | 387.3727 | 398.2837 | 445.8965 | 457.2412 | 481.7085 | 488.7918 | 511.5339 | 540.1394 | 558.715 | 578.1557 | 602.0538
2025 | 2009 | 3 | 26 | 8 | 14970 |  | NY | Queens | 40.7881 | -73.9056 | Gas | 56196 | CTG7A | Poletti 500 MW CC CTG7A | 0.3898 | 0.4932 | 0.6273 | 0.7437 | 0.96025 | 1.0481 | 1.1531 | 1.3662 | 1.5643 | 3.3709 | 3.814 | 3.2723 | 3.1479 | 3.4064 | 3.9884 | 4.7571 | 3.7163 | 4.4222 | 4.2888 | 3.794 | 4.8257 | 5.8944 | 5.3105 | 6.1855 | 6.3822 | 6.801 | 5.5962 | 5.7985 | 6.9218 | 6.1497 | 7.4241 | 5.8241 | 5.6915 | 7.2127 | 6.3807 | 7.5388 | 6.789 | 7.3341 | 5.3169 | 6.7779 | 7.0771 | 5.8433 | 5.0096 | 5.9015 | 7.744 | 7.1599 | 7.5533 | 8.6444 | 10.0703 | 12.3405 | 11.7878 | 10.6609 | 9.9037 | 9.2671 | 8.0957 | 7.1291 | 6.5676 | 5.2194 | 4.2683 | 3.3688 | 2.7855 | 1.8593 | 0.91435 | 0
2026 | 2009 | 3 | 26 | 9 | 15387 |  | NY | Queens | 40.6417 | -73.7778 | Gas | 54114 | GT1 | KIAC Cogeneration GT1 | 0 | 0 | 0 | 0 | 0 | 0 | 0 | 0 | 0 | 0 | 0 | 0 | 0 | 0 | 0 | 0 | 0 | 0 | 0 | 0 | 0 | 0 | 0 | 0 | 0 | 0 | 0 | 0 | 0 | 0 | 0 | 0 | 0 | 0 | 0 | 0 | 0 | 0 | 0 | 0 | 0 | 0 | 0 | 0 | 0 | 0 | 0 | 0 | 0 | 0 | 0 | 0 | 0 | 0 | 0 | 0 | 0 | 0 | 0 | 0 | 0 | 0 | 0 | 0
2027 | 2009 | 3 | 26 | 10 | 15732 |  | NJ | Union | 40.6322 | -74.2156 | Gas | 50006 | 9001 | Linden Cogeneration Facility 009001 | 0.0755 | 0.106 | 0.1335 | 0.1425 | 0.1895 | 0.202 | 0.2275 | 0.2475 | 0.268 | 0.2105 | 0.363 | 0.3535 | 0.3935 | 0.354 | 0.392 | 0.3875 | 0.342 | 0.3835 | 0.3945 | 0.3925 | 0.337 | 0.3765 | 0.381 | 0.38 | 0.348 | 0.365 | 0.378 | 0.394 | 0.404 | 0.405 | 0.4595 | 0.464 | 0.4495 | 0.472 | 0.4865 | 0.4885 | 0.4865 | 0.497 | 0.499 | 0.505 | 0.5095 | 0.537 | 0.5645 | 0.519 | 0.5535 | 0.574 | 0.58 | 0.5825 | 0.593 | 0.5 | 0.5405 | 0.579 | 0.614 | 0.645 | 0.6815 | 0.7155 | 0.7385 | 0.782 | 0.8165 | 0.846 | 0.8885 | 0.9195 | 0.968 | 1
2028 | 2009 | 3 | 26 | 11 | 15918 |  | NJ | Union | 40.6322 | -74.2156 | Gas | 50006 | 7001 | Linden Cogeneration Facility 007001 | 0.0825 | 0.117 | 0.1435 | 0.168 | 0.1985 | 0.213 | 0.248 | 0.2865 | 0.3095 | 0.633 | 0.372 | 0.411 | 0.399 | 0.364 | 0.328 | 0.373 | 0.42 | 0.383 | 0.4105 | 0.467 | 0.436 | 0.461 | 0.437 | 0.4065 | 0.4165 | 0.4395 | 0.4295 | 0.361 | 0.405 | 0.445 | 0.425 | 0.4045 | 0.462 | 0.465 | 0.476 | 0.438 | 0.428 | 0.503 | 0.562 | 0.5755 | 0.5665 | 0.651 | 0.655 | 0.6405 | 0.643 | 0.582 | 0.673 | 0.624 | 0.697 | 0.8445 | 0.785 | 0.7275 | 0.6605 | 0.588 | 0.5565 | 0.5065 | 0.41 | 0.379 | 0.2965 | 0.22 | 0.1675 | 0.1205 | 0.067 | 0
2029 | 2009 | 3 | 26 | 12 | 15609 |  | NY | Erie | 42.97 | -78.93 | Coal | 2549 | 67 | Huntley Power 67 | 99.1819 | 142.4368 | 175.1017 | 188.4433 | 236.9103 | 280.312 | 297.7871 | 320.1487 | 349.3166 | 446.2253 | 470.3964 | 467.8066 | 525.2072 | 554.358 | 562.0313 | 605.8896 | 580.353 | 614.1249 | 616.0011 | 561.4419 | 575.2964 | 586.5453 | 604.4351 | 649.9207 | 643.3291 | 684.3572 | 695.2058 | 755.4133 | 791.9699 | 755.5157 | 720.8911 | 713.7279 | 768.4916 | 685.292 | 711.5529 | 774.716 | 770.5012 | 778.9589 | 764.9226 | 788.0524 | 781.8775 | 803.457 | 759.7478 | 728.2649 | 812.113 | 723.8245 | 730.4451 | 757.0718 | 774.5639 | 1018.4652 | 1021.7173 | 1019.0229 | 1018.0653 | 1022.8605 | 1014.3991 | 1010.8474 | 1014.8885 | 997.772 | 1015.4827 | 1019.0323 | 1006.6043 | 992.276 | 1013.9185 | 999.5912
2030 | 2009 | 3 | 26 | 13 | 15179 |  | NH | Merrimack | 43.1411 | -71.4692 | Coal | 2364 | 2 | Merrimack 2 | 822.523 | 1207.2567 | 1502.7586 | 1845.0599 | 2053.9166 | 2339.9279 | 2409.4024 | 2743.3276 | 3129.6644 | 5973.251 | 4171.2563 | 3836.8311 | 3386.8832 | 3021.3494 | 3334.3708 | 3203.754 | 3730.0694 | 3997.172 | 4021.6567 | 4289.4217 | 4243.1311 | 4752.2211 | 4469.6243 | 3991.0565 | 4137.7254 | 4383.663 | 4819.7518 | 4278.7717 | 4541.5141 | 4671.5733 | 3736.014 | 3759.0088 | 4068.8722 | 4460.4699 | 4321.3636 | 3971.2905 | 3665.3701 | 3749.4836 | 4210.124 | 4923.4101 | 4988.3846 | 4958.734 | 5934.7473 | 5526.0602 | 5785.8426 | 5830.0797 | 5405.1878 | 4385.5767 | 2812.9335 | 0 | 850.2354 | 1531.5701 | 1978.4491 | 2497.4005 | 3036.5956 | 3630.8174 | 4155.7985 | 4667.3517 | 5349.2012 | 5727.8153 | 6416.6973 | 7048.3035 | 7419.2754 | 8090.7727
2031 | 2009 | 3 | 26 | 14 | 15282 |  | NY | Queens | 40.7585 | -73.9451 | Gas | 2500 | UCC001 | Ravenswood Generating Station UCC001 | 0.114 | 0.149 | 0.184 | 0.223 | 0.267 | 0.314 | 0.344 | 0.375 | 0.395 | 0.154 | 0.536 | 0.711 | 0.739 | 0.744 | 0.795 | 0.729 | 0.754 | 0.786 | 0.76 | 0.6605 | 0.741 | 0.719 | 0.729 | 0.802 | 0.8345 | 0.791 | 0.8425 | 0.799 | 0.774 | 0.7245 | 0.746 | 0.777 | 0.794 | 0.864 | 0.796 | 0.819 | 0.794 | 0.785 | 0.806 | 0.832 | 0.772 | 0.787 | 0.655 | 0.703 | 0.679 | 0.638 | 0.636 | 0.707 | 0.909 | 1 | 0.918 | 0.847 | 0.762 | 0.703 | 0.664 | 0.583 | 0.493 | 0.404 | 0.324 | 0.278 | 0.214 | 0.119 | 0.062 | 0
2032 | 2009 | 3 | 26 | 15 | 15292 |  | NJ | Union | 40.6322 | -74.2156 | Gas | 50006 | 5001 | Linden Cogeneration Facility 005001 | 0.074 | 0.0885 | 0.0895 | 0.1085 | 0.1275 | 0.1635 | 0.1815 | 0.2055 | 0.239 | 0.4195 | 0.292 | 0.278 | 0.3495 | 0.3855 | 0.3845 | 0.3775 | 0.356 | 0.4145 | 0.399 | 0.386 | 0.398 | 0.361 | 0.407 | 0.381 | 0.3825 | 0.3995 | 0.432 | 0.4135 | 0.428 | 0.4465 | 0.475 | 0.51 | 0.533 | 0.5595 | 0.5535 | 0.5225 | 0.566 | 0.6245 | 0.613 | 0.651 | 0.7195 | 0.6985 | 0.747 | 0.736 | 0.72 | 0.7655 | 0.7185 | 0.6045 | 0.6675 | 0.6795 | 0.7085 | 0.7355 | 0.754 | 0.7805 | 0.793 | 0.8235 | 0.8315 | 0.8615 | 0.8955 | 0.9085 | 0.927 | 0.9555 | 0.9795 | 1
2033 | 2009 | 3 | 26 | 16 | 15963 |  | NY | Clinton | 44.7132 | -73.4557 | Gas | 54574 | 2 | Saranac Power Partners, LP 00002 | 0.11 | 0.139 | 0.162 | 0.214 | 0.229 | 0.302 | 0.312 | 0.331 | 0.367 | 0.76 | 0.501 | 0.458 | 0.421 | 0.3155 | 0.3385 | 0.375 | 0.4375 | 0.516 | 0.456 | 0.5 | 0.4735 | 0.511 | 0.547 | 0.489 | 0.5425 | 0.5325 | 0.5905 | 0.527 | 0.596 | 0.529 | 0.555 | 0.4935 | 0.505 | 0.5195 | 0.5245 | 0.4435 | 0.5535 | 0.5265 | 0.573 | 0.5885 | 0.6095 | 0.593 | 0.6345 | 0.598 | 0.5485 | 0.5765 | 0.6405 | 0.521 | 0.4895 | 0.5 | 0.47 | 0.417 | 0.39 | 0.3605 | 0.328 | 0.2825 | 0.2585 | 0.2035 | 0.1855 | 0.144 | 0.1145 | 0.0815 | 0.0405 | 0
2034 | 2009 | 3 | 26 | 17 | 16099 |  | NY | Erie | 42.97 | -78.93 | Coal | 2549 | 68 | Huntley Power 68 | 101.6228 | 130.9822 | 171.4631 | 209.8437 | 247.4192 | 283.0029 | 295.6333 | 341.9925 | 377.4267 | 526.6068 | 482.9438 | 494.8217 | 484.2813 | 465.454 | 515.8527 | 507.5758 | 488.6883 | 543.8401 | 557.975 | 683.6139 | 661.6298 | 651.3078 | 609.4203 | 620.9002 | 562.0847 | 587.3839 | 615.5326 | 673.9596 | 636.8078 | 705.3174 | 768.3652 | 790.2084 | 747.1855 | 718.294 | 739.0776 | 695.7117 | 713.941 | 694.0007 | 839.9994 | 840.6097 | 799.8204 | 852.876 | 907.0194 | 861.8322 | 916.6308 | 972.92 | 1001.579 | 991.118 | 968.6132 | 1013.3078 | 1019.9589 | 1025.2941 | 1030.6514 | 1036.7459 | 1031.5254 | 1033.5776 | 1044.5681 | 1051.6552 | 1051.5865 | 1052.616 | 1053.3783 | 1058.7842 | 1056.4608 | 1048.5487
2035 | 2009 | 3 | 26 | 18 | 16049 |  | NY | Queens | 40.7825 | -73.8964 | Gas | 55375 | CT1 | Astoria Energy CT1 | 0.0735 | 0.122 | 0.153 | 0.1755 | 0.188 | 0.21 | 0.2725 | 0.294 | 0.298 | 0.318 | 0.445 | 0.4605 | 0.424 | 0.4475 | 0.437 | 0.499 | 0.578 | 0.6355 | 0.636 | 0.7055 | 0.7615 | 0.739 | 0.756 | 0.8025 | 0.8555 | 0.797 | 0.81 | 0.771 | 0.7555 | 0.7075 | 0.826 | 0.772 | 0.852 | 0.877 | 0.902 | 0.8875 | 0.8935 | 0.887 | 0.9495 | 0.8645 | 0.8415 | 0.914 | 0.91 | 0.947 | 0.941 | 0.96 | 0.959 | 0.9655 | 0.9775 | 1 | 1 | 1 | 1 | 1 | 1 | 1 | 1 | 1 | 1 | 1 | 1 | 1 | 1 | 1
2036 | 2009 | 3 | 26 | 19 | 15655 |  | ME | Franklin | 44.5047 | -70.2403 | Gas | 55031 | CT01 | Androscoggin Energy CT01 | 0 | 0 | 0 | 0 | 0 | 0 | 0 | 0 | 0 | 0 | 0 | 0 | 0 | 0 | 0 | 0 | 0 | 0 | 0 | 0 | 0 | 0 | 0 | 0 | 0 | 0 | 0 | 0 | 0 | 0 | 0 | 0 | 0 | 0 | 0 | 0 | 0 | 0 | 0 | 0 | 0 | 0 | 0 | 0 | 0 | 0 | 0 | 0 | 0 | 0 | 0 | 0 | 0 | 0 | 0 | 0 | 0 | 0 | 0 | 0 | 0 | 0 | 0 | 0
2037 | 2009 | 3 | 26 | 20 | 14608 |  | NJ | Union | 40.6322 | -74.2156 | Gas | 50006 | 8001 | Linden Cogeneration Facility 008001 | 0.08 | 0.0925 | 0.132 | 0.1635 | 0.175 | 0.207 | 0.231 | 0.2445 | 0.2855 | 0.138 | 0.408 | 0.38 | 0.315 | 0.3555 | 0.364 | 0.372 | 0.3155 | 0.3695 | 0.335 | 0.3425 | 0.343 | 0.408 | 0.4055 | 0.414 | 0.4035 | 0.4015 | 0.4065 | 0.382 | 0.4005 | 0.4805 | 0.437 | 0.42 | 0.406 | 0.462 | 0.5085 | 0.4875 | 0.511 | 0.573 | 0.525 | 0.5375 | 0.547 | 0.566 | 0.608 | 0.637 | 0.6155 | 0.638 | 0.6625 | 0.5765 | 0.5595 | 0.9115 | 0.835 | 0.7705 | 0.686 | 0.656 | 0.584 | 0.507 | 0.4345 | 0.397 | 0.3225 | 0.254 | 0.184 | 0.1425 | 0.066 | 0
2038 | 2009 | 3 | 26 | 21 | 12916 |  | CT | Fairfield | 41.1692 | -73.1844 | Gas | 55042 | BE1 | Bridgeport Energy BE1 | 0.106 | 0.1455 | 0.1675 | 0.1915 | 0.2305 | 0.28 | 0.3095 | 0.2995 | 0.363 | 0.105 | 0.518 | 0.5425 | 0.571 | 0.492 | 0.541 | 0.596 | 0.42 | 0.4885 | 0.4955 | 0.5005 | 0.5565 | 0.579 | 0.5705 | 0.704 | 0.656 | 0.6585 | 0.737 | 0.622 | 0.7055 | 0.717 | 0.743 | 0.717 | 0.7855 | 0.8275 | 0.8175 | 0.818 | 0.848 | 0.842 | 0.8365 | 0.8125 | 0.8255 | 0.831 | 0.8155 | 0.8425 | 0.791 | 0.8545 | 0.884 | 0.866 | 0.853 | 1 | 1 | 1 | 1 | 1 | 1 | 1 | 1 | 1 | 1 | 1 | 1 | 1 | 1 | 1
2039 | 2009 | 3 | 26 | 22 | 11605 |  | NY | Clinton | 44.7132 | -73.4557 | Gas | 54574 | 1 | Saranac Power Partners, LP 00001 | 0.1155 | 0.1425 | 0.1975 | 0.2005 | 0.236 | 0.281 | 0.3305 | 0.348 | 0.378 | 0.8935 | 0.525 | 0.5055 | 0.4635 | 0.3215 | 0.347 | 0.432 | 0.482 | 0.51 | 0.4965 | 0.506 | 0.4865 | 0.551 | 0.535 | 0.51 | 0.5385 | 0.5575 | 0.5375 | 0.552 | 0.55 | 0.5795 | 0.547 | 0.5215 | 0.5325 | 0.553 | 0.5535 | 0.4615 | 0.531 | 0.518 | 0.5675 | 0.609 | 0.556 | 0.5715 | 0.6115 | 0.5915 | 0.528 | 0.5745 | 0.561 | 0.4305 | 0.3195 | 0 | 0.115 | 0.194 | 0.246 | 0.324 | 0.399 | 0.438 | 0.525 | 0.596 | 0.658 | 0.719 | 0.773 | 0.865 | 0.921 | 1
2040 | 2009 | 3 | 26 | 23 | 10033 |  | MA | Worcester | 42.1127 | -72.0152 | Gas | 55079 | 1 | Millennium Power Partners 1 | 0.09 | 0.127 | 0.156 | 0.189 | 0.214 | 0.254 | 0.265 | 0.275 | 0.305 | 0.656 | 0.421 | 0.488 | 0.556 | 0.6955 | 0.7485 | 0.6625 | 0.769 | 0.741 | 0.7405 | 0.771 | 0.778 | 0.7555 | 0.804 | 0.8585 | 0.835 | 0.825 | 0.835 | 0.8025 | 0.8385 | 0.8975 | 0.899 | 1.0535 | 1.03 | 1.0945 | 1.2 | 1.1215 | 1.2625 | 1.174 | 1.237 | 1.25 | 1.2195 | 1.2045 | 1.01 | 1.063 | 1.034 | 0.9495 | 1.0165 | 1.083 | 1.0005 | 1 | 0.913 | 0.853 | 0.777 | 0.703 | 0.646 | 0.556 | 0.504 | 0.448 | 0.359 | 0.284 | 0.229 | 0.159 | 0.063 | 0
2041 | 2009 | 3 | 27 | 0 | 9726 |  | NY | Tompkins | 42.6028 | -76.6336 | Coal | 2535 | 1 | Cayuga Operating Company, LLC 1 | 8.2103 | 12.1522 | 13.8008 | 16.9117 | 20.1366 | 23.2806 | 25.7513 | 29.7415 | 32.2714 | 35.406 | 47.5358 | 63.469 | 84.9927 | 105.8515 | 112.0478 | 106.3898 | 116.7057 | 128.8872 | 144.6675 | 168.2633 | 149.2861 | 124.4877 | 150.1847 | 158.2404 | 175.861 | 188.6422 | 173.947 | 186.2429 | 176.3383 | 182.8703 | 188.4047 | 195.5795 | 220.1229 | 194.3426 | 209.7373 | 212.4001 | 235.448 | 202.8078 | 220.1382 | 224.3087 | 239.3058 | 234.2833 | 223.9353 | 221.2665 | 242.8473 | 223.7917 | 245.2303 | 237.5208 | 212.0138 | 279.0972 | 288.6595 | 282.473 | 300.0008 | 297.4107 | 302.5435 | 306.4256 | 307.3849 | 307.7791 | 310.3194 | 316.9925 | 323.0185 | 324.4395 | 331.1936 | 335.768
2042 | 2009 | 3 | 27 | 1 | 9653 |  | NY | Chautauqua | 42.49 | -79.35 | Coal | 2554 | 1 | NRG Dunkirk Power 1 | 54.8855 | 69.2848 | 85.116 | 107.3994 | 128.0757 | 136.8781 | 154.6387 | 182.4378 | 194.2913 | 287.572 | 255.6419 | 204.014 | 195.1419 | 170.255 | 219.6456 | 191.7075 | 189.4892 | 244.1605 | 269.2995 | 299.6724 | 245.1767 | 282.6125 | 299.5827 | 278.8476 | 271.43 | 280.5202 | 277.7991 | 301.5906 | 340.3572 | 351.1795 | 353.7172 | 359.8521 | 327.9158 | 312.0345 | 312.079 | 277.3202 | 320.2789 | 312.3433 | 350.2962 | 342.0389 | 363.8655 | 375.5397 | 401.64 | 416.4905 | 441.5819 | 493.0172 | 491.2417 | 474.3183 | 502.4695 | 540.5847 | 550.1058 | 563.1731 | 569.5464 | 576.7106 | 584.1207 | 590.6614 | 606.1334 | 617.4708 | 622.8466 | 639.43 | 645.2611 | 656.0304 | 665.3321 | 673.0516
2043 | 2009 | 3 | 27 | 2 | 9483 |  | NY | Queens | 40.7881 | -73.9056 | Gas | 56196 | CTG7B | Poletti 500 MW CC CTG7B | 1.3456 | 1.6009 | 2.2079 | 2.5601 | 2.4993 | 3.1392 | 3.6541 | 4.2748 | 4.5295 | 7.3491 | 5.1382 | 7.7548 | 7.2539 | 8.4664 | 7.7358 | 6.8693 | 6.3649 | 5.5689 | 6.5467 | 5.5496 | 5.2343 | 4.6287 | 3.8178 | 5.5513 | 4.7906 | 4.6393 | 4.2917 | 4.3304 | 4.5279 | 3.6983 | 3.0738 | 4.3889 | 4.5162 | 2.4856 | 2.7938 | 3.3776 | 2.4512 | 2.9923 | 2.0204 | 3.0865 | 2.4731 | 3.1939 | 2.3721 | 3.5456 | 2.5347 | 2.9443 | 3.0361 | 2.2361 | 1.8129 | 1 | 1.195 | 1.3954 | 1.7236 | 1.8754 | 2.125 | 2.317 | 2.5336 | 2.7232 | 2.9896 | 3.139 | 3.3322 | 3.5944 | 3.8194 | 4.0324
2044 | 2009 | 3 | 27 | 3 | 9569 |  | MA | Middlesex | 42.3917 | -71.0667 | Gas | 1588 | 93 | Mystic 93 | 0.1595 | 0.187 | 0.2595 | 0.299 | 0.3385 | 0.412 | 0.46 | 0.5165 | 0.5355 | 0.919 | 0.6955 | 0.6135 | 0.6715 | 0.6355 | 0.594 | 0.619 | 0.6145 | 0.6665 | 0.6795 | 0.6955 | 0.7665 | 0.816 | 0.7465 | 0.8155 | 0.8055 | 0.805 | 0.807 | 0.832 | 0.838 | 0.884 | 0.855 | 0.8375 | 0.8305 | 0.8265 | 0.789 | 0.818 | 0.7945 | 0.848 | 0.8425 | 0.94 | 0.8985 | 0.941 | 0.9195 | 0.9715 | 0.978 | 0.904 | 0.902 | 0.89 | 1.095 | 1.397 | 1.319 | 1.2025 | 1.1105 | 1.0055 | 0.882 | 0.758 | 0.7025 | 0.613 | 0.47 | 0.414 | 0.297 | 0.214 | 0.084 | 0
2045 | 2009 | 3 | 27 | 4 | 10316 |  | ME | Franklin | 44.5047 | -70.2403 | Gas | 55031 | CT03 | Androscoggin Energy CT03 | 0 | 0 | 0 | 0 | 0 | 0 | 0 | 0 | 0 | 0 | 0 | 0 | 0 | 0 | 0 | 0 | 0 | 0 | 0 | 0 | 0 | 0 | 0 | 0 | 0 | 0 | 0 | 0 | 0 | 0 | 0 | 0 | 0 | 0 | 0 | 0 | 0 | 0 | 0 | 0 | 0 | 0 | 0 | 0 | 0 | 0 | 0 | 0 | 0 | 0 | 0 | 0 | 0 | 0 | 0 | 0 | 0 | 0 | 0 | 0 | 0 | 0 | 0 | 0
2046 | 2009 | 3 | 27 | 5 | 12425 |  | NY | Greene | 42.2728 | -73.8492 | Gas | 55405 | 2 | Athens Generating Company 2 | 0.15 | 0.183 | 0.219 | 0.2875 | 0.2835 | 0.3265 | 0.394 | 0.4345 | 0.46 | 0.305 | 0.548 | 0.452 | 0.4415 | 0.4215 | 0.3945 | 0.487 | 0.538 | 0.5285 | 0.4575 | 0.379 | 0.4655 | 0.5055 | 0.417 | 0.4785 | 0.436 | 0.5085 | 0.4725 | 0.541 | 0.46 | 0.461 | 0.3955 | 0.479 | 0.504 | 0.567 | 0.5585 | 0.5045 | 0.5755 | 0.529 | 0.4875 | 0.605 | 0.654 | 0.639 | 0.5665 | 0.5715 | 0.526 | 0.4525 | 0.541 | 0.685 | 0.854 | 1 | 0.925 | 0.85 | 0.785 | 0.724 | 0.625 | 0.587 | 0.511 | 0.423 | 0.353 | 0.277 | 0.238 | 0.143 | 0.087 | 0
2047 | 2009 | 3 | 27 | 6 | 13617 |  | NH | Rockingham | 42.9043 | -71.4251 | Gas | 55170 | 1 | Granite Ridge Energy 0001 | 0.082 | 0.111 | 0.133 | 0.145 | 0.18 | 0.2035 | 0.245 | 0.26 | 0.285 | 0.142 | 0.407 | 0.611 | 0.567 | 0.6885 | 0.701 | 0.6325 | 0.6625 | 0.685 | 0.7215 | 0.667 | 0.803 | 0.796 | 0.861 | 0.7125 | 0.8155 | 0.843 | 0.9425 | 0.884 | 0.892 | 1.012 | 1.114 | 1.0805 | 0.9825 | 0.9725 | 0.85 | 0.9545 | 0.9075 | 0.9765 | 0.943 | 0.94 | 0.789 | 0.8675 | 0.759 | 0.864 | 0.7185 | 0.6505 | 0.7065 | 0.7945 | 1.0525 | 1 | 0.928 | 0.847 | 0.759 | 0.704 | 0.646 | 0.567 | 0.516 | 0.417 | 0.352 | 0.324 | 0.215 | 0.124 | 0.066 | 0
2048 | 2009 | 3 | 27 | 7 | 14048 |  | MA | Middlesex | 42.3917 | -71.0667 | Gas | 1588 | 82 | Mystic 82 | 0.102 | 0.15 | 0.1845 | 0.2405 | 0.274 | 0.3115 | 0.3255 | 0.336 | 0.3945 | 0.099 | 0.5195 | 0.5835 | 0.65 | 0.773 | 0.7405 | 0.815 | 0.8245 | 0.8015 | 0.7875 | 0.78 | 0.906 | 0.8035 | 0.8255 | 0.865 | 0.9295 | 1.025 | 0.9535 | 0.9045 | 0.8825 | 0.933 | 0.9495 | 0.932 | 1.0385 | 1.1135 | 1.2295 | 1.1555 | 1.1775 | 1.1985 | 1.134 | 1.227 | 1.203 | 1.1585 | 1.075 | 1.209 | 1.121 | 1.081 | 1.162 | 1.2145 | 1.284 | 1.478 | 1.383 | 1.2485 | 1.155 | 1.05 | 0.936 | 0.8625 | 0.715 | 0.6335 | 0.5435 | 0.462 | 0.292 | 0.1785 | 0.1055 | 0
2049 | 2009 | 3 | 27 | 8 | 14048 |  | CT | Hartford | 41.75 | -72.6347 | Gas | 54605 | 1 | Pratt & Whitney, East Hartford 001 | 0 | 0 | 0 | 0 | 0 | 0 | 0 | 0 | 0 | 0 | 0 | 0 | 0 | 0 | 0 | 0 | 0 | 0 | 0 | 0 | 0 | 0 | 0 | 0 | 0 | 0 | 0 | 0 | 0 | 0 | 0 | 0 | 0 | 0 | 0 | 0 | 0 | 0 | 0 | 0 | 0 | 0 | 0 | 0 | 0 | 0 | 0 | 0 | 0 | 0 | 0 | 0 | 0 | 0 | 0 | 0 | 0 | 0 | 0 | 0 | 0 | 0 | 0 | 0
2050 | 2009 | 3 | 27 | 9 | 14252 |  | NY | Tompkins | 42.6028 | -76.6336 | Coal | 2535 | 2 | Cayuga Operating Company, LLC 2 | 8.1218 | 9.6478 | 10.918 | 15.1315 | 16.5865 | 21.845 | 23.2831 | 27.3427 | 28.3298 | 7.0749 | 33.6942 | 46.841 | 70.2431 | 107.155 | 97.2318 | 112.5135 | 126.2525 | 135.2878 | 141.1231 | 146.0114 | 145.5718 | 131.7658 | 154.9597 | 130.2508 | 171.7464 | 188.5872 | 174.4326 | 188.3889 | 176.2021 | 180.9395 | 178.9794 | 193.918 | 193.7829 | 183.9217 | 197.9426 | 206.9577 | 207.5426 | 193.9274 | 220.8776 | 220.8144 | 211.2727 | 229.1261 | 256.4851 | 250.1583 | 250.0354 | 262.3013 | 277.4354 | 269.8146 | 261.0619 | 281.0323 | 289.4613 | 301.1989 | 295.8032 | 304.0773 | 308.7165 | 305.2072 | 312.8816 | 312.243 | 315.7184 | 324.361 | 318.1168 | 329.5404 | 334.3413 | 336.6282
2051 | 2009 | 3 | 27 | 10 | 14331 |  | NY | Orange | 41.573 | -73.9646 | Coal | 2480 | 4 | Danskammer Generating Station 4 | 155.2082 | 244.3445 | 276.9786 | 317.8204 | 389.3303 | 456.0658 | 487.5841 | 557.0679 | 607.5639 | 960.171 | 870.9267 | 799.5103 | 853.9331 | 843.4907 | 812.22 | 901.2577 | 995.6071 | 998.1328 | 1038.3794 | 1231.5284 | 1173.1497 | 1278.7586 | 1288.6791 | 1277.3452 | 1134.6179 | 1182.5216 | 1281.4089 | 1310.9243 | 1426.432 | 1335.8727 | 1432.4041 | 1393.9554 | 1309.7551 | 1372.5039 | 1309.6565 | 1374.6447 | 1402.0507 | 1441.1653 | 1562.943 | 1652.0261 | 1736.4742 | 1778.7844 | 1948.0327 | 1923.6475 | 2026.2586 | 2030.3248 | 2068.6466 | 2048.1387 | 2120.5012 | 2137.3418 | 2137.7582 | 2141.8047 | 2142.4201 | 2140.8596 | 2136.0738 | 2140.2536 | 2141.6741 | 2140.7132 | 2138.674 | 2139.4806 | 2139.5126 | 2142.8807 | 2139.146 | 2141.5925
2052 | 2009 | 3 | 27 | 11 | 14153 |  | NJ | Union | 40.6322 | -74.2156 | Gas | 50006 | 6001 | Linden Cogeneration Facility 006001 | 0.056 | 0.0735 | 0.081 | 0.111 | 0.119 | 0.144 | 0.1545 | 0.171 | 0.187 | 0.279 | 0.2325 | 0.307 | 0.3475 | 0.2945 | 0.293 | 0.289 | 0.3045 | 0.3165 | 0.323 | 0.3065 | 0.2965 | 0.342 | 0.341 | 0.3255 | 0.365 | 0.3285 | 0.32 | 0.345 | 0.37 | 0.332 | 0.3415 | 0.3215 | 0.3275 | 0.354 | 0.372 | 0.347 | 0.422 | 0.432 | 0.4725 | 0.448 | 0.499 | 0.4935 | 0.545 | 0.4955 | 0.5545 | 0.557 | 0.5675 | 0.5315 | 0.433 | 0.5 | 0.532 | 0.575 | 0.607 | 0.628 | 0.6745 | 0.71 | 0.757 | 0.7865 | 0.818 | 0.86 | 0.8975 | 0.9275 | 0.962 | 1
2053 | 2009 | 3 | 27 | 12 | 14172 |  | NY | Niagara | 43.3561 | -78.6039 | Coal | 6082 | 1 | Somerset Operating Company (Kintigh) 1 | 113.871 | 138.6576 | 191.3359 | 201.0692 | 220.929 | 284.2262 | 351.2444 | 359.5755 | 407.1986 | 333.4433 | 579.0539 | 582.7853 | 577.8784 | 587.1432 | 632.902 | 624.3611 | 693.4257 | 856.6876 | 792.3351 | 802.0904 | 844.0273 | 990.9157 | 990.2673 | 983.9527 | 892.584 | 1066.8717 | 992.1127 | 1159.5382 | 1160.2479 | 1091.8951 | 1076.7709 | 1016.9478 | 990.7416 | 936.578 | 997.7951 | 973.1985 | 1063.8623 | 1102.0365 | 1234.6865 | 1282.1982 | 1365.7956 | 1368.1643 | 1375.8161 | 1437.5837 | 1621.0822 | 1477.5551 | 1615.802 | 1643.9211 | 1782.7202 | 2017.9271 | 1968.4289 | 2033.8917 | 2038.8245 | 2012.715 | 2093.9504 | 2050.5536 | 2049.0052 | 2075.3316 | 2049.902 | 2108.9926 | 2112.604 | 2089.2874 | 2087.5526 | 2159.9311
2054 | 2009 | 3 | 27 | 13 | 14032 |  | MA | Norfolk | 42.2417 | -70.9653 | Gas | 55317 | 11 | Fore River Energy Center 11 | 0.145 | 0.177 | 0.227 | 0.272 | 0.312 | 0.335 | 0.4265 | 0.457 | 0.485 | 0.114 | 0.624 | 0.651 | 0.71 | 0.799 | 0.76 | 0.7805 | 0.7145 | 0.6595 | 0.679 | 0.7105 | 0.6845 | 0.743 | 0.6175 | 0.839 | 0.786 | 0.737 | 0.813 | 0.731 | 0.7665 | 0.8465 | 0.9335 | 0.945 | 0.974 | 0.9755 | 0.909 | 0.9825 | 0.848 | 0.8515 | 0.8255 | 0.7795 | 0.8415 | 0.8475 | 0.741 | 0.733 | 0.8005 | 0.7245 | 0.718 | 0.883 | 1.0965 | 1.475 | 1.381 | 1.236 | 1.1675 | 1.085 | 0.974 | 0.8535 | 0.78 | 0.634 | 0.5275 | 0.413 | 0.3285 | 0.197 | 0.1015 | 0
2055 | 2009 | 3 | 27 | 14 | 13845 |  | NY | Orange | 41.573 | -73.9646 | Coal | 2480 | 3 | Danskammer Generating Station 3 | 86.4192 | 119.0452 | 137.2759 | 164.4493 | 184.823 | 231.0787 | 268.5465 | 282.7651 | 304.4823 | 75.8418 | 427.1643 | 485.5468 | 482.4255 | 640.0326 | 627.903 | 623.2624 | 661.4413 | 695.0928 | 700.3586 | 705.803 | 735.9402 | 667.3115 | 824.7519 | 798.5582 | 814.919 | 852.7551 | 753.9512 | 908.5289 | 823.6758 | 803.815 | 810.5462 | 734.9386 | 864.2302 | 949.8652 | 973.5256 | 954.9225 | 988.4733 | 1025.5578 | 997.4516 | 1055.0193 | 1067.2919 | 1123.249 | 1160.7087 | 1166.1315 | 1211.9781 | 1227.6944 | 1234.012 | 1243.3575 | 1251.2906 | 1252.9595 | 1257.4576 | 1258.0816 | 1260.5788 | 1261.3149 | 1264.1212 | 1265.5801 | 1266.5108 | 1269.8263 | 1271.2637 | 1270.7294 | 1275.8191 | 1275.888 | 1277.903 | 1279.8616
2056 | 2009 | 3 | 27 | 15 | 13754 |  | NY | Chautauqua | 42.49 | -79.35 | Coal | 2554 | 2 | NRG Dunkirk Power 2 | 43.6817 | 49.9398 | 69.1781 | 78.425 | 90.249 | 111.2065 | 114.2467 | 128.5692 | 139.1965 | 307.9163 | 201.0595 | 158.7728 | 206.3932 | 181.1928 | 202.6799 | 205.1579 | 218.2204 | 228.4934 | 266.6725 | 307.9513 | 275.4274 | 288.3077 | 276.3253 | 254.1305 | 242.6527 | 264.3899 | 272.5006 | 309.4082 | 299.5787 | 315.1252 | 289.5277 | 297.1831 | 298.0491 | 271.6736 | 267.4933 | 253.9417 | 301.0557 | 290.2422 | 331.0143 | 339.6652 | 361.0349 | 372.5609 | 407.1913 | 415.8414 | 443.8956 | 473.987 | 472.3674 | 446.7425 | 461.284 | 501.698 | 503.0725 | 505.6391 | 506.3381 | 507.7621 | 510.8816 | 513.3765 | 513.3979 | 517.9116 | 523.2792 | 523.9533 | 523.4587 | 530.831 | 530.9008 | 529.1234
2057 | 2009 | 3 | 27 | 16 | 13533 |  | CT | Fairfield | 41.1692 | -73.1844 | Gas | 55042 | BE2 | Bridgeport Energy BE2 | 0.0625 | 0.0765 | 0.098 | 0.13 | 0.147 | 0.1705 | 0.1815 | 0.21 | 0.2325 | 0.056 | 0.3805 | 0.384 | 0.4065 | 0.389 | 0.4205 | 0.446 | 0.385 | 0.4535 | 0.418 | 0.426 | 0.4535 | 0.5135 | 0.521 | 0.656 | 0.604 | 0.601 | 0.687 | 0.6235 | 0.6955 | 0.653 | 0.658 | 0.7155 | 0.718 | 0.805 | 0.791 | 0.779 | 0.816 | 0.8295 | 0.7755 | 0.79 | 0.8215 | 0.7735 | 0.79 | 0.7955 | 0.773 | 0.7765 | 0.8475 | 0.8445 | 0.8435 | 1 | 1 | 1 | 1 | 1 | 1 | 1 | 1 | 1 | 1 | 1 | 1 | 1 | 1 | 1
2058 | 2009 | 3 | 27 | 17 | 12955 |  | NH | Rockingham | 42.9043 | -71.4251 | Gas | 55170 | 2 | Granite Ridge Energy 0002 | 0.0875 | 0.1235 | 0.138 | 0.152 | 0.166 | 0.22 | 0.2445 | 0.2505 | 0.28 | 0.226 | 0.4165 | 0.5175 | 0.483 | 0.629 | 0.6215 | 0.588 | 0.581 | 0.5785 | 0.7145 | 0.591 | 0.7445 | 0.708 | 0.783 | 0.611 | 0.677 | 0.715 | 0.759 | 0.7835 | 0.7925 | 0.8965 | 0.873 | 0.8275 | 0.76 | 0.667 | 0.6515 | 0.6545 | 0.717 | 0.7475 | 0.779 | 0.71 | 0.679 | 0.7935 | 0.6985 | 0.744 | 0.6385 | 0.6535 | 0.7245 | 0.7405 | 1.028 | 1 | 0.916 | 0.861 | 0.807 | 0.691 | 0.633 | 0.581 | 0.508 | 0.408 | 0.329 | 0.293 | 0.209 | 0.158 | 0.069 | 0
2059 | 2009 | 3 | 27 | 18 | 13429 |  | MA | Middlesex | 42.3917 | -71.0667 | Gas | 1588 | 81 | Mystic 81 | 0.1135 | 0.1185 | 0.1455 | 0.169 | 0.188 | 0.242 | 0.2635 | 0.27 | 0.3275 | 0.536 | 0.439 | 0.5705 | 0.5505 | 0.616 | 0.7055 | 0.7155 | 0.7195 | 0.7035 | 0.702 | 0.7535 | 0.7775 | 0.703 | 0.7525 | 0.8035 | 0.89 | 0.9375 | 0.931 | 0.894 | 0.886 | 0.9065 | 0.9625 | 1.003 | 1.0595 | 1.058 | 1.128 | 1.1405 | 1.07 | 1.1235 | 1.1305 | 1.184 | 1.159 | 1.16 | 1.091 | 1.204 | 1.0595 | 1.0845 | 1.164 | 1.225 | 1.2805 | 1.2185 | 1.105 | 1.084 | 0.9515 | 0.8645 | 0.7995 | 0.735 | 0.596 | 0.5345 | 0.414 | 0.348 | 0.2485 | 0.171 | 0.077 | 0
2060 | 2009 | 3 | 27 | 19 | 13959 |  | MA | Essex | 42.5267 | -70.8792 | Coal | 1626 | 1 | Salem Harbor Station 1 | 44.6573 | 55.4695 | 64.6055 | 78.3431 | 84.0075 | 97.9001 | 109.8664 | 128.2559 | 138.5083 | 235.2852 | 195.1 | 201.8893 | 200.8205 | 209.9015 | 220.5275 | 246.3761 | 243.1918 | 266.1505 | 276.3863 | 305.3119 | 294.449 | 304.7019 | 315.8288 | 294.1354 | 359.4612 | 337.006 | 368.7517 | 340.9048 | 355.8059 | 364.9982 | 356.4736 | 368.4783 | 370.0072 | 346.8121 | 365.4706 | 358.1705 | 369.2128 | 349.1372 | 371.4741 | 369.857 | 374.293 | 390.0074 | 403.1022 | 397.2743 | 388.3985 | 411.452 | 429.7882 | 453.7497 | 461.144 | 518.2624 | 525.7234 | 536.4176 | 542.5117 | 549.2802 | 553.2903 | 567.7866 | 578.5567 | 587.4623 | 589.5339 | 600.8996 | 608.6651 | 619.5693 | 625.5723 | 632.2887
2061 | 2009 | 3 | 27 | 20 | 13314 |  | MA | Essex | 42.5267 | -70.8792 | Coal | 1626 | 3 | Salem Harbor Station 3 | 87.1484 | 106.0199 | 117.4371 | 145.1394 | 165.1937 | 192.0918 | 201.3062 | 233.6763 | 257.3857 | 471.09 | 357.6601 | 383.9345 | 341.8916 | 410.0779 | 382.974 | 379.5346 | 392.1599 | 430.8772 | 463.4438 | 489.6903 | 466.8111 | 490.504 | 475.6107 | 493.2349 | 522.4241 | 504.4339 | 531.426 | 535.0814 | 589.7762 | 625.0271 | 576.4305 | 575.7181 | 569.7005 | 581.9115 | 567.9194 | 481.683 | 540.6082 | 535.8018 | 591.3135 | 539.3486 | 592.5516 | 697.4732 | 770.8242 | 738.4714 | 784.4881 | 818.0142 | 798.3639 | 805.1898 | 849.1802 | 919.7972 | 927.9009 | 934.4945 | 949.4446 | 967.0974 | 980.2092 | 989.8316 | 997.6547 | 1014.8426 | 1016.5133 | 1039.8643 | 1050.6883 | 1060.4619 | 1072.1578 | 1085.8938
2062 | 2009 | 3 | 27 | 21 | 12225 |  | NY | Chautauqua | 42.49 | -79.35 | Coal | 2554 | 4 | NRG Dunkirk Power 4 | 53.4881 | 83.1746 | 109.8154 | 128.6709 | 122.3538 | 144.6493 | 154.9302 | 187.1247 | 195.2151 | 61.0539 | 276.8391 | 352.5901 | 415.491 | 420.3019 | 459.82 | 476.1549 | 485.0658 | 503.9419 | 449.3517 | 524.3019 | 477.5913 | 459.8929 | 530.8824 | 533.1237 | 556.097 | 599.0637 | 514.4077 | 580.6332 | 559.5481 | 564.633 | 532.362 | 559.1172 | 677.8937 | 560.0528 | 673.3845 | 680.0576 | 734.3885 | 653.6595 | 778.101 | 790.1216 | 751.1639 | 735.5887 | 721.5267 | 717.1615 | 714.769 | 766.4007 | 775.3692 | 768.8781 | 841.8641 | 811.1738 | 827.0349 | 845.0552 | 876.8019 | 870.9099 | 894.2751 | 910.4052 | 910.6188 | 939.5625 | 942.8305 | 958.6038 | 964.247 | 1008.3765 | 992.2532 | 1007.3144
2063 | 2009 | 3 | 27 | 22 | 11017 |  | MA | Middlesex | 42.3917 | -71.0667 | Gas | 1588 | 94 | Mystic 94 | 0.1075 | 0.15 | 0.217 | 0.211 | 0.244 | 0.291 | 0.3095 | 0.3455 | 0.4185 | 0.643 | 0.4875 | 0.636 | 0.614 | 0.557 | 0.558 | 0.5475 | 0.6065 | 0.6235 | 0.772 | 0.791 | 0.67 | 0.8165 | 0.8845 | 0.8615 | 0.863 | 0.8895 | 0.9485 | 0.9415 | 1.039 | 1.102 | 1.0605 | 1.0685 | 0.9685 | 1.041 | 0.946 | 1.0645 | 0.999 | 1.037 | 1.017 | 1.1745 | 1.1875 | 1.205 | 1.212 | 1.36 | 1.3065 | 1.2445 | 1.3055 | 1.4225 | 1.4295 | 1.5 | 1.3875 | 1.2945 | 1.197 | 1.0935 | 0.9555 | 0.849 | 0.765 | 0.603 | 0.543 | 0.444 | 0.3135 | 0.2175 | 0.0975 | 0
2064 | 2009 | 3 | 27 | 23 | 9896 |  | NY | Chautauqua | 42.49 | -79.35 | Coal | 2554 | 3 | NRG Dunkirk Power 3 | 46.88 | 63.7499 | 68.5575 | 95.6642 | 91.7974 | 127.3423 | 153.2406 | 147.9214 | 168.5901 | 76.1606 | 248.4553 | 296.0249 | 325.3476 | 479.8043 | 456.5418 | 515.7814 | 504.5456 | 567.0643 | 562.045 | 536.3244 | 574.4849 | 514.9693 | 551.4687 | 545.6177 | 626.0513 | 672.6669 | 659.3818 | 631.2031 | 627.6652 | 615.4941 | 631.8391 | 617.9865 | 695.6154 | 650.4227 | 766.2862 | 778.0124 | 844.4209 | 798.2967 | 851.0347 | 841.7793 | 834.3717 | 826.0957 | 811.4183 | 846.476 | 874.4414 | 861.0895 | 875.8179 | 804.9224 | 889.7403 | 1001.3975 | 1013.6436 | 1015.7934 | 1015.9475 | 1014.7589 | 1007.9876 | 1013.3861 | 1024.7224 | 1031.1388 | 1025.3708 | 1027.0099 | 1031.5853 | 1034.7325 | 1038.9183 | 1040.0942
2065 | 2009 | 3 | 28 | 0 | 9219 |  | NY | Onondaga | 43.0393 | -76.143 | Gas | 54425 | 1 | Project Orange Facility 001 | 0 | 0 | 0 | 0 | 0 | 0 | 0 | 0 | 0 | 0 | 0 | 0 | 0 | 0 | 0 | 0 | 0 | 0 | 0 | 0 | 0 | 0 | 0 | 0 | 0 | 0 | 0 | 0 | 0 | 0 | 0 | 0 | 0 | 0 | 0 | 0 | 0 | 0 | 0 | 0 | 0 | 0 | 0 | 0 | 0 | 0 | 0 | 0 | 0 | 0 | 0 | 0 | 0 | 0 | 0 | 0 | 0 | 0 | 0 | 0 | 0 | 0 | 0 | 0
2066 | 2009 | 3 | 28 | 1 | 9258 |  | NY | New York | 40.7281 | -73.9742 | Gas | 2493 | 1 | East River 1 | 0.108 | 0.133 | 0.16 | 0.181 | 0.233 | 0.2665 | 0.2835 | 0.3035 | 0.328 | 0.602 | 0.471 | 0.507 | 0.542 | 0.544 | 0.571 | 0.553 | 0.5885 | 0.5055 | 0.5105 | 0.5225 | 0.5535 | 0.4575 | 0.5225 | 0.5395 | 0.5025 | 0.4775 | 0.434 | 0.5 | 0.465 | 0.386 | 0.3925 | 0.473 | 0.425 | 0.498 | 0.4765 | 0.4965 | 0.4865 | 0.4615 | 0.4985 | 0.5055 | 0.5435 | 0.565 | 0.5505 | 0.563 | 0.622 | 0.6565 | 0.6535 | 0.632 | 0.561 | 0.5 | 0.463 | 0.431 | 0.392 | 0.36 | 0.3225 | 0.28 | 0.249 | 0.223 | 0.188 | 0.133 | 0.116 | 0.0805 | 0.0305 | 0
2067 | 2009 | 3 | 28 | 2 | 9309 |  | NY | Albany | 42.5905 | -73.7636 | Gas | 2539 | 10002 | Bethlehem Energy Center (Albany) 10002 | 0.0465 | 0.066 | 0.0895 | 0.111 | 0.103 | 0.1335 | 0.13 | 0.1595 | 0.171 | 0.5595 | 0.258 | 0.236 | 0.286 | 0.353 | 0.3605 | 0.4935 | 0.4655 | 0.4265 | 0.52 | 0.4885 | 0.4865 | 0.5175 | 0.553 | 0.5835 | 0.639 | 0.599 | 0.6965 | 0.6235 | 0.6495 | 0.6265 | 0.6915 | 0.716 | 0.61 | 0.717 | 0.694 | 0.7725 | 0.671 | 0.679 | 0.6775 | 0.712 | 0.715 | 0.66 | 0.6035 | 0.6475 | 0.633 | 0.64 | 0.7215 | 0.754 | 0.8025 | 1 | 0.928 | 0.852 | 0.794 | 0.749 | 0.634 | 0.535 | 0.498 | 0.438 | 0.382 | 0.298 | 0.201 | 0.152 | 0.061 | 0
2068 | 2009 | 3 | 28 | 3 | 9262 |  | NY | Albany | 42.5744 | -73.8592 | Gas | 10725 | CTG301 | Selkirk Cogen Partners CTG301 | 0.0335 | 0.045 | 0.0615 | 0.062 | 0.0715 | 0.0905 | 0.1135 | 0.1165 | 0.109 | 0.256 | 0.1375 | 0.2165 | 0.267 | 0.23 | 0.2825 | 0.3965 | 0.435 | 0.5075 | 0.4925 | 0.501 | 0.4945 | 0.6475 | 0.5255 | 0.6775 | 0.5535 | 0.5705 | 0.6265 | 0.6585 | 0.6455 | 0.6775 | 0.549 | 0.644 | 0.592 | 0.701 | 0.6185 | 0.681 | 0.65 | 0.685 | 0.757 | 0.779 | 0.841 | 0.794 | 0.841 | 0.856 | 0.8205 | 0.825 | 0.806 | 0.85 | 0.984 | 1 | 1 | 1 | 1 | 1 | 1 | 1 | 1 | 1 | 1 | 1 | 1 | 1 | 1 | 1
2069 | 2009 | 3 | 28 | 4 | 9337 |  | NY | Queens | 40.6417 | -73.7778 | Gas | 54114 | GT2 | KIAC Cogeneration GT2 | 0 | 0 | 0 | 0 | 0 | 0 | 0 | 0 | 0 | 0 | 0 | 0 | 0 | 0 | 0 | 0 | 0 | 0 | 0 | 0 | 0 | 0 | 0 | 0 | 0 | 0 | 0 | 0 | 0 | 0 | 0 | 0 | 0 | 0 | 0 | 0 | 0 | 0 | 0 | 0 | 0 | 0 | 0 | 0 | 0 | 0 | 0 | 0 | 0 | 0 | 0 | 0 | 0 | 0 | 0 | 0 | 0 | 0 | 0 | 0 | 0 | 0 | 0 | 0
2070 | 2009 | 3 | 28 | 5 | 9821 |  | NY | Albany | 42.5744 | -73.8592 | Gas | 10725 | CTG201 | Selkirk Cogen Partners CTG201 | 0.0225 | 0.0225 | 0.037 | 0.0425 | 0.0365 | 0.061 | 0.056 | 0.0695 | 0.0765 | 0 | 0.1425 | 0.2 | 0.326 | 0.2695 | 0.3045 | 0.4985 | 0.5165 | 0.553 | 0.553 | 0.562 | 0.609 | 0.6725 | 0.5465 | 0.715 | 0.6445 | 0.5755 | 0.635 | 0.6565 | 0.707 | 0.7085 | 0.6035 | 0.6635 | 0.631 | 0.6495 | 0.6945 | 0.7435 | 0.704 | 0.736 | 0.7585 | 0.789 | 0.833 | 0.805 | 0.792 | 0.763 | 0.709 | 0.665 | 0.667 | 0.722 | 0.848 | 1 | 1 | 1 | 1 | 1 | 1 | 1 | 1 | 1 | 1 | 1 | 1 | 1 | 1 | 1
2071 | 2009 | 3 | 28 | 6 | 10355 |  | NY | Albany | 42.5905 | -73.7636 | Gas | 2539 | 10001 | Bethlehem Energy Center (Albany) 10001 | 0.0355 | 0.0445 | 0.0655 | 0.0705 | 0.084 | 0.0845 | 0.0975 | 0.1185 | 0.1325 | 0.2005 | 0.157 | 0.2445 | 0.3275 | 0.355 | 0.3555 | 0.4825 | 0.4345 | 0.44 | 0.549 | 0.506 | 0.4855 | 0.484 | 0.5025 | 0.614 | 0.6185 | 0.61 | 0.5995 | 0.5695 | 0.6135 | 0.7045 | 0.686 | 0.7135 | 0.687 | 0.717 | 0.722 | 0.7755 | 0.7455 | 0.6935 | 0.7075 | 0.729 | 0.7865 | 0.6895 | 0.6355 | 0.704 | 0.6315 | 0.6785 | 0.716 | 0.742 | 0.9315 | 1 | 0.924 | 0.869 | 0.791 | 0.713 | 0.625 | 0.592 | 0.513 | 0.444 | 0.375 | 0.296 | 0.21 | 0.134 | 0.073 | 0
2072 | 2009 | 3 | 28 | 7 | 11739 |  | RI | Providence | 41.8017 | -71.5186 | Gas | 55107 | RISEP2 | Rhode Island State Energy Center RISEP2 | 0.0115 | 0.0145 | 0.0235 | 0.027 | 0.024 | 0.0385 | 0.037 | 0.0455 | 0.0415 | 0 | 0.0625 | 0.1415 | 0.325 | 0.3195 | 0.377 | 0.4455 | 0.566 | 0.567 | 0.5965 | 0.678 | 0.6785 | 0.779 | 0.8 | 0.773 | 0.7705 | 0.748 | 0.7815 | 0.806 | 0.829 | 0.792 | 0.7675 | 0.773 | 0.763 | 0.793 | 0.801 | 0.764 | 0.767 | 0.843 | 0.844 | 0.891 | 0.8935 | 0.924 | 0.9705 | 0.977 | 0.994 | 0.993 | 1 | 1 | 1 | 1 | 0.924 | 0.857 | 0.792 | 0.719 | 0.637 | 0.574 | 0.474 | 0.434 | 0.331 | 0.301 | 0.232 | 0.142 | 0.06 | 0
2073 | 2009 | 3 | 28 | 8 | 12283 |  | NY | Yates | 42.6789 | -76.9483 | Coal | 2527 | 6 | Greenidge Generation LLC 6 | 13.7256 | 13.4077 | 19.4093 | 29.3873 | 29.8997 | 29.7609 | 25.9238 | 31.9567 | 36.9483 | 103.7652 | 50.3262 | 77.9478 | 96.5838 | 110.1394 | 110.207 | 108.8831 | 117.7934 | 115.9457 | 109.3654 | 121.7879 | 115.6593 | 94.0855 | 132.7242 | 98.6062 | 110.4774 | 123.8563 | 134.5265 | 125.1088 | 126.6924 | 103.8303 | 132.0233 | 160.567 | 146.2637 | 126.4944 | 146.2736 | 153.0429 | 140.6424 | 138.4888 | 138.7406 | 144.8854 | 143.3589 | 138.0868 | 144.7527 | 150.2569 | 181.3796 | 178.5366 | 178.4481 | 177.2225 | 183.1842 | 183.6263 | 178.6492 | 195.3005 | 172.7379 | 183.4507 | 166.6227 | 165.5582 | 147.2879 | 156.9912 | 147.7862 | 155.0944 | 150.651 | 138.8289 | 138.3958 | 132.79
2074 | 2009 | 3 | 28 | 9 | 12862 |  | NY | Albany | 42.5905 | -73.7636 | Gas | 2539 | 10003 | Bethlehem Energy Center (Albany) 10003 | 0.0345 | 0.037 | 0.0415 | 0.0595 | 0.0845 | 0.0945 | 0.0935 | 0.1265 | 0.119 | 0 | 0.17 | 0.2045 | 0.336 | 0.5575 | 0.48 | 0.545 | 0.5175 | 0.52 | 0.621 | 0.5845 | 0.6405 | 0.5615 | 0.58 | 0.6695 | 0.6795 | 0.711 | 0.713 | 0.739 | 0.709 | 0.763 | 0.729 | 0.6865 | 0.746 | 0.806 | 0.7495 | 0.757 | 0.771 | 0.77 | 0.802 | 0.799 | 0.811 | 0.881 | 0.748 | 0.833 | 0.85 | 0.785 | 0.762 | 0.749 | 0.824 | 1 | 0.931 | 0.843 | 0.763 | 0.704 | 0.636 | 0.564 | 0.516 | 0.422 | 0.368 | 0.267 | 0.211 | 0.142 | 0.072 | 0
2075 | 2009 | 3 | 28 | 10 | 12433 |  | NY | Nassau | 40.7469 | -73.4994 | Gas | 50292 | GT4 | Bethpage Energy Center GT4 | 0 | 0 | 0 | 0 | 0 | 0 | 0 | 0 | 0 | 0 | 0 | 0 | 0 | 0 | 0 | 0 | 0 | 0 | 0 | 0 | 0 | 0 | 0 | 0 | 0 | 0 | 0 | 0 | 0 | 0 | 0 | 0 | 0 | 0 | 0 | 0 | 0 | 0 | 0 | 0 | 0 | 0 | 0 | 0 | 0 | 0 | 0 | 0 | 0 | 0 | 0 | 0 | 0 | 0 | 0 | 0 | 0 | 0 | 0 | 0 | 0 | 0 | 0 | 0
2076 | 2009 | 3 | 28 | 11 | 12499 |  | RI | Providence | 41.8017 | -71.5186 | Gas | 55107 | RISEP1 | Rhode Island State Energy Center RISEP1 | 0.014 | 0.0155 | 0.0205 | 0.02 | 0.0245 | 0.0235 | 0.0305 | 0.033 | 0.0455 | 0 | 0.0545 | 0.1105 | 0.2865 | 0.31 | 0.359 | 0.4075 | 0.535 | 0.493 | 0.5305 | 0.626 | 0.5955 | 0.605 | 0.7435 | 0.7435 | 0.778 | 0.7455 | 0.7095 | 0.6925 | 0.737 | 0.65 | 0.6895 | 0.672 | 0.736 | 0.785 | 0.792 | 0.816 | 0.874 | 0.879 | 0.847 | 0.905 | 0.926 | 0.944 | 0.961 | 0.985 | 0.998 | 0.977 | 1 | 1 | 1 | 1 | 1 | 1 | 1 | 1 | 1 | 1 | 1 | 1 | 1 | 1 | 1 | 1 | 1 | 1
2077 | 2009 | 3 | 28 | 12 | 12469 |  | MA | Essex | 42.5267 | -70.8792 | Coal | 1626 | 2 | Salem Harbor Station 2 | 21.5978 | 33.9968 | 43.2321 | 50.3935 | 56.6301 | 64.3295 | 68.3286 | 79.7878 | 84.4598 | 212.6038 | 118.3132 | 120.0538 | 122.8992 | 111.2399 | 139.6375 | 118.4959 | 133.9887 | 160.0991 | 196.134 | 205.8464 | 185.5749 | 199.1429 | 208.9492 | 190.428 | 230.3259 | 244.8647 | 256.3558 | 282.8519 | 246.5692 | 251.0039 | 229.8554 | 213.1426 | 244.6773 | 260.3919 | 286.4957 | 256.5229 | 276.4238 | 280.6823 | 281.19 | 324.5287 | 278.9727 | 309.7839 | 353.4735 | 318.7017 | 329.09 | 349.3243 | 332.9268 | 306.8987 | 416.055 | 427.1504 | 441.6056 | 465.2602 | 476.3435 | 503.0455 | 525.0107 | 538.1646 | 557.4188 | 581.7634 | 604.8356 | 618.533 | 639.4637 | 659.112 | 673.8659 | 696.1875
2078 | 2009 | 3 | 28 | 13 | 12346 |  | NY | New York | 40.7281 | -73.9742 | Gas | 2493 | 2 | East River 2 | 0.093 | 0.138 | 0.156 | 0.187 | 0.213 | 0.235 | 0.253 | 0.311 | 0.354 | 0.643 | 0.436 | 0.442 | 0.552 | 0.5525 | 0.5615 | 0.551 | 0.5755 | 0.5165 | 0.5805 | 0.5775 | 0.5955 | 0.493 | 0.5265 | 0.496 | 0.539 | 0.47 | 0.478 | 0.435 | 0.4265 | 0.4095 | 0.439 | 0.469 | 0.4635 | 0.4985 | 0.4265 | 0.421 | 0.4595 | 0.4565 | 0.4995 | 0.465 | 0.509 | 0.502 | 0.466 | 0.51 | 0.414 | 0.38 | 0.3895 | 0.4515 | 0.707 | 0.9345 | 0.869 | 0.774 | 0.747 | 0.651 | 0.5865 | 0.5425 | 0.4625 | 0.39 | 0.3365 | 0.278 | 0.195 | 0.136 | 0.0595 | 0
2079 | 2009 | 3 | 28 | 14 | 12042 |  | ME | Penobscot | 44.8236 | -68.7106 | Gas | 55068 | 1 | Maine Independence Station 1 | 0.0335 | 0.0615 | 0.072 | 0.0975 | 0.1085 | 0.0985 | 0.132 | 0.149 | 0.149 | 0.107 | 0.178 | 0.3115 | 0.306 | 0.426 | 0.33 | 0.385 | 0.3595 | 0.355 | 0.4845 | 0.491 | 0.528 | 0.5245 | 0.569 | 0.6175 | 0.605 | 0.684 | 0.65 | 0.5835 | 0.6445 | 0.742 | 0.714 | 0.8005 | 0.8435 | 0.806 | 0.749 | 0.823 | 0.851 | 0.8175 | 0.859 | 0.868 | 0.891 | 0.8615 | 0.898 | 0.859 | 0.9465 | 0.891 | 0.84 | 0.895 | 0.852 | 1 | 0.919 | 0.87 | 0.775 | 0.714 | 0.645 | 0.55 | 0.518 | 0.454 | 0.357 | 0.305 | 0.223 | 0.156 | 0.076 | 0
2080 | 2009 | 3 | 28 | 15 | 11884 |  | NY | Albany | 42.5744 | -73.8592 | Gas | 10725 | CTG101 | Selkirk Cogen Partners CTG101 | 0.0215 | 0.0215 | 0.0295 | 0.0355 | 0.0425 | 0.0515 | 0.054 | 0.063 | 0.075 | 0 | 0.105 | 0.13 | 0.1855 | 0.1485 | 0.1555 | 0.2475 | 0.251 | 0.2455 | 0.287 | 0.256 | 0.2725 | 0.3795 | 0.3415 | 0.3925 | 0.345 | 0.3325 | 0.415 | 0.426 | 0.555 | 0.521 | 0.4985 | 0.589 | 0.5155 | 0.524 | 0.5155 | 0.525 | 0.4405 | 0.4565 | 0.5165 | 0.589 | 0.6215 | 0.6275 | 0.685 | 0.706 | 0.7505 | 0.7515 | 0.8615 | 0.8455 | 0.784 | 1 | 0.919 | 0.865 | 0.779 | 0.688 | 0.673 | 0.588 | 0.492 | 0.437 | 0.343 | 0.289 | 0.207 | 0.129 | 0.074 | 0
2081 | 2009 | 3 | 28 | 16 | 11979 |  | MA | Norfolk | 42.2417 | -70.9653 | Gas | 55317 | 12 | Fore River Energy Center 12 | 0.074 | 0.079 | 0.1025 | 0.1315 | 0.1405 | 0.186 | 0.189 | 0.226 | 0.2485 | 0.621 | 0.304 | 0.2875 | 0.3385 | 0.347 | 0.408 | 0.4345 | 0.405 | 0.4125 | 0.4425 | 0.493 | 0.2965 | 0.4435 | 0.448 | 0.5815 | 0.4355 | 0.5105 | 0.4555 | 0.53 | 0.5625 | 0.6205 | 0.6125 | 0.621 | 0.669 | 0.671 | 0.6935 | 0.705 | 0.783 | 0.693 | 0.6465 | 0.65 | 0.689 | 0.712 | 0.653 | 0.8335 | 0.7195 | 0.6955 | 0.7485 | 0.7355 | 0.9125 | 1 | 0.934 | 0.848 | 0.773 | 0.701 | 0.648 | 0.592 | 0.498 | 0.42 | 0.346 | 0.293 | 0.212 | 0.135 | 0.065 | 0
2082 | 2009 | 3 | 28 | 17 | 12187 |  | MA | Norfolk | 42.1113 | -71.4529 | Gas | 55211 | 2 | ANP Bellingham Energy Company, LLC 2 | 0.1195 | 0.158 | 0.173 | 0.2035 | 0.24 | 0.265 | 0.327 | 0.352 | 0.412 | 0.943 | 0.5 | 0.424 | 0.3 | 0.3555 | 0.405 | 0.4555 | 0.377 | 0.3565 | 0.4185 | 0.3825 | 0.455 | 0.374 | 0.4135 | 0.374 | 0.348 | 0.4095 | 0.3185 | 0.389 | 0.3715 | 0.328 | 0.404 | 0.4095 | 0.4485 | 0.3715 | 0.424 | 0.421 | 0.412 | 0.482 | 0.475 | 0.4 | 0.387 | 0.445 | 0.4825 | 0.511 | 0.529 | 0.491 | 0.516 | 0.6795 | 0.902 | 1 | 0.928 | 0.873 | 0.792 | 0.703 | 0.652 | 0.568 | 0.488 | 0.43 | 0.358 | 0.271 | 0.229 | 0.159 | 0.06 | 0
2083 | 2009 | 3 | 28 | 18 | 12295 |  | MA | Norfolk | 42.1113 | -71.4529 | Gas | 55211 | 1 | ANP Bellingham Energy Company, LLC 1 | 0.073 | 0.101 | 0.1055 | 0.1305 | 0.17 | 0.183 | 0.2015 | 0.223 | 0.2575 | 0.101 | 0.327 | 0.35 | 0.399 | 0.5115 | 0.3865 | 0.4785 | 0.4315 | 0.3695 | 0.3995 | 0.3755 | 0.426 | 0.398 | 0.3745 | 0.415 | 0.438 | 0.5165 | 0.4195 | 0.494 | 0.549 | 0.4405 | 0.5345 | 0.5315 | 0.4675 | 0.464 | 0.4655 | 0.5565 | 0.481 | 0.5145 | 0.4865 | 0.3955 | 0.47 | 0.539 | 0.5635 | 0.598 | 0.5505 | 0.6675 | 0.695 | 0.7305 | 0.9655 | 1 | 0.943 | 0.868 | 0.775 | 0.713 | 0.652 | 0.607 | 0.492 | 0.43 | 0.342 | 0.278 | 0.209 | 0.139 | 0.073 | 0
2084 | 2009 | 3 | 28 | 19 | 12204 |  | ME | Penobscot | 44.8236 | -68.7106 | Gas | 55068 | 2 | Maine Independence Station 2 | 0.022 | 0.0495 | 0.048 | 0.0625 | 0.057 | 0.0855 | 0.095 | 0.095 | 0.1245 | 0.098 | 0.1395 | 0.3375 | 0.281 | 0.39 | 0.3285 | 0.355 | 0.342 | 0.3385 | 0.4765 | 0.4635 | 0.504 | 0.4945 | 0.562 | 0.609 | 0.586 | 0.6625 | 0.6165 | 0.5695 | 0.581 | 0.726 | 0.697 | 0.746 | 0.818 | 0.765 | 0.77 | 0.841 | 0.843 | 0.8225 | 0.87 | 0.896 | 0.898 | 0.899 | 0.925 | 0.875 | 0.9015 | 0.8655 | 0.827 | 0.869 | 0.885 | 1 | 0.918 | 0.856 | 0.817 | 0.707 | 0.647 | 0.563 | 0.475 | 0.45 | 0.36 | 0.283 | 0.217 | 0.154 | 0.072 | 0
2085 | 2009 | 3 | 28 | 20 | 12072 |  | VT | Chittenden | 44.4917 | -73.2081 | Other | 589 | 1 | J C McNeil 1 | 0.0245 | 0.0315 | 0.04 | 0.0465 | 0.049 | 0.0615 | 0.062 | 0.0635 | 0.073 | 0.061 | 0.103 | 0.098 | 0.116 | 0.148 | 0.157 | 0.133 | 0.142 | 0.164 | 0.188 | 0.257 | 0.222 | 0.2745 | 0.312 | 0.286 | 0.33 | 0.342 | 0.3355 | 0.3045 | 0.3315 | 0.3265 | 0.3765 | 0.359 | 0.3985 | 0.4 | 0.4095 | 0.356 | 0.4025 | 0.376 | 0.41 | 0.396 | 0.4065 | 0.4335 | 0.4175 | 0.423 | 0.4375 | 0.415 | 0.4375 | 0.473 | 0.5 | 0.5 | 0.5 | 0.5 | 0.5 | 0.5 | 0.5 | 0.5 | 0.5 | 0.5 | 0.5 | 0.5 | 0.5 | 0.5 | 0.5 | 0.5
2086 | 2009 | 3 | 28 | 21 | 11596 |  | ME | Cumberland | 43.6576 | -70.3772 | Gas | 55294 | 1 | Westbrook Energy Center 1 | 0.001 | 0.001 | 0.0025 | 0.0065 | 0.0045 | 0.003 | 0.0065 | 0.0115 | 0.01 | 0 | 0.0135 | 0.0655 | 0.045 | 0.1025 | 0.1435 | 0.1895 | 0.208 | 0.237 | 0.275 | 0.374 | 0.413 | 0.486 | 0.5125 | 0.5785 | 0.58 | 0.6205 | 0.5855 | 0.601 | 0.6055 | 0.7445 | 0.7105 | 0.7565 | 0.8195 | 0.7785 | 0.769 | 0.74 | 0.757 | 0.7985 | 0.806 | 0.8485 | 0.8705 | 0.882 | 0.872 | 0.874 | 0.872 | 0.856 | 0.8425 | 0.8345 | 0.9205 | 1 | 0.934 | 0.869 | 0.78 | 0.732 | 0.65 | 0.59 | 0.5 | 0.429 | 0.365 | 0.273 | 0.226 | 0.132 | 0.06 | 0
2087 | 2009 | 3 | 28 | 22 | 10083 |  | ME | Cumberland | 43.6576 | -70.3772 | Gas | 55294 | 2 | Westbrook Energy Center 2 | 0.016 | 0.0225 | 0.0285 | 0.032 | 0.0475 | 0.039 | 0.049 | 0.054 | 0.063 | 0 | 0.095 | 0.1245 | 0.0995 | 0.144 | 0.163 | 0.136 | 0.1545 | 0.234 | 0.3015 | 0.3135 | 0.388 | 0.432 | 0.4675 | 0.4845 | 0.4775 | 0.4645 | 0.489 | 0.5105 | 0.565 | 0.647 | 0.5925 | 0.634 | 0.6735 | 0.6135 | 0.707 | 0.7515 | 0.642 | 0.666 | 0.6835 | 0.709 | 0.6385 | 0.666 | 0.7555 | 0.715 | 0.7665 | 0.694 | 0.6625 | 0.718 | 0.653 | 0.57 | 0.539 | 0.5055 | 0.461 | 0.394 | 0.3745 | 0.31 | 0.2715 | 0.2605 | 0.213 | 0.172 | 0.1105 | 0.0795 | 0.044 | 0
2088 | 2009 | 3 | 28 | 23 | 9082 |  | CT | Windham | 41.8736 | -71.8947 | Gas | 55149 | LRG1 | Lake Road Generating Company LRG1 | 0.7674 | 1.0502 | 0.9856 | 1.672 | 2.1365 | 2.168 | 2.3866 | 2.9765 | 2.8411 | 1.818 | 3.8751 | 3.6625 | 3.1453 | 3.4258 | 3.9159 | 4.9288 | 5.5222 | 5.5209 | 5.4529 | 4.8384 | 4.7427 | 4.878 | 4.5985 | 4.8758 | 3.5749 | 3.9588 | 5.1712 | 4.326 | 5.1083 | 3.4005 | 3.2928 | 3.1654 | 3.4551 | 3.9096 | 4.1088 | 3.7445 | 3.7938 | 3.2944 | 3.042 | 4.1593 | 4.019 | 3.8002 | 3.2019 | 2.764 | 3.165 | 3.0386 | 3.71 | 5.4188 | 7.619 | 5.9607 | 5.9108 | 5.7 | 5.278 | 4.5301 | 4.2582 | 3.6393 | 3.0589 | 3.186 | 2.1178 | 1.9314 | 1.1803 | 1.1811 | 0.2989 | 0
2089 | 2009 | 3 | 29 | 0 | 8546 |  | MA | Hampden | 42.2814 | -72.6053 | Coal | 1606 | 1 | Mount Tom 1 | 34.0126 | 43.2524 | 36.9502 | 56.4356 | 72.2173 | 71.4329 | 81.2844 | 90.691 | 111.0855 | 0 | 147.5906 | 213.4051 | 330.6362 | 399.435 | 350.4357 | 352.2468 | 435.5265 | 429.5107 | 444.9345 | 460.9889 | 436.9585 | 438.6435 | 452.0583 | 467.124 | 589.5614 | 583.8821 | 545.4428 | 642.9037 | 604.7331 | 608.2999 | 508.1727 | 551.691 | 585.0105 | 557.6085 | 537.4111 | 584.6377 | 638.3956 | 687.9518 | 670.7776 | 829.7294 | 850.0234 | 957.1496 | 1044.1797 | 1005.5873 | 1087.4964 | 1174.8522 | 1176.4963 | 1031.5784 | 1098.1884 | 1487.1968 | 1596.8977 | 1715.8542 | 1784.5274 | 1894.9167 | 2042.7997 | 2127.4453 | 2237.4219 | 2321.4557 | 2425.7727 | 2534.3635 | 2670.172 | 2749.7126 | 2867.1019 | 2966.2785
2090 | 2009 | 3 | 29 | 1 | 8297 |  | MA | Worcester | 42.0575 | -71.5172 | Gas | 55212 | 1 | ANP Blackstone Energy Company, LLC 1 | 0.082 | 0.113 | 0.14 | 0.139 | 0.158 | 0.2045 | 0.211 | 0.2595 | 0.279 | 0.202 | 0.367 | 0.377 | 0.379 | 0.3615 | 0.3435 | 0.3555 | 0.296 | 0.28 | 0.354 | 0.337 | 0.3505 | 0.332 | 0.406 | 0.3505 | 0.3685 | 0.3465 | 0.301 | 0.4305 | 0.3685 | 0.2845 | 0.335 | 0.3565 | 0.361 | 0.398 | 0.369 | 0.477 | 0.414 | 0.4555 | 0.404 | 0.359 | 0.368 | 0.42 | 0.359 | 0.3535 | 0.353 | 0.43 | 0.52 | 0.648 | 0.96 | 1 | 0.921 | 0.857 | 0.792 | 0.72 | 0.62 | 0.575 | 0.52 | 0.414 | 0.374 | 0.261 | 0.217 | 0.146 | 0.075 | 0
2091 | 2009 | 3 | 29 | 2 | 8370 |  | RI | Providence | 41.8167 | -71.4042 | Gas | 3236 | 10 | Manchester Street 10 | 0.0035 | 0.005 | 0.0055 | 0.0115 | 0.011 | 0.0115 | 0.0135 | 0.017 | 0.01 | 0 | 0.0175 | 0.034 | 0.055 | 0.054 | 0.108 | 0.0785 | 0.1555 | 0.2355 | 0.252 | 0.2985 | 0.3815 | 0.4395 | 0.446 | 0.468 | 0.5195 | 0.546 | 0.572 | 0.5565 | 0.56 | 0.6705 | 0.7225 | 0.7425 | 0.76 | 0.7005 | 0.673 | 0.7265 | 0.6765 | 0.7055 | 0.6145 | 0.5395 | 0.6115 | 0.5925 | 0.576 | 0.598 | 0.557 | 0.567 | 0.621 | 0.677 | 0.82 | 1 | 1 | 1 | 1 | 1 | 1 | 1 | 1 | 1 | 1 | 1 | 1 | 1 | 1 | 1
2092 | 2009 | 3 | 29 | 3 | 8358 |  | NY | Suffolk | 40.9231 | -73.3417 | Oil | 2516 | 4 | Northport 4 | 16.7568 | 16.3908 | 27.7612 | 32.0968 | 31.6036 | 36.3385 | 50.2061 | 46.4266 | 51.7416 | 125.3737 | 78.9108 | 60.2197 | 78.0669 | 70.6966 | 74.5659 | 68.025 | 95.9582 | 108.9872 | 108.8025 | 135.4255 | 122.2186 | 137.0033 | 187.178 | 151.5818 | 180.0898 | 159.5328 | 198.8552 | 195.4497 | 212.1853 | 214.7141 | 214.6719 | 195.7835 | 201.4986 | 202.6424 | 185.65 | 167.3815 | 253.492 | 227.6879 | 281.7444 | 264.3253 | 276.916 | 366.3281 | 388.8866 | 413.3686 | 458.7606 | 495.0195 | 551.6941 | 552.3984 | 553.1849 | 387.25 | 493.4474 | 607.8208 | 722.0425 | 784.6264 | 948.3109 | 1053.3002 | 1130.9758 | 1278.3634 | 1414.7846 | 1467.0328 | 1613.6079 | 1693.1807 | 1793.4169 | 1923.9152
2093 | 2009 | 3 | 29 | 4 | 8307 |  | NY | Oswego | 43.495 | -76.4508 | Gas | 54547 | 2 | Independence 2 | 0.0015 | 0.002 | 0.006 | 0.0035 | 0.0025 | 0.0055 | 0.0105 | 0.008 | 0.0065 | 0 | 0.0055 | 0.032 | 0.082 | 0.1405 | 0.17 | 0.1865 | 0.261 | 0.3215 | 0.3355 | 0.3825 | 0.3805 | 0.3555 | 0.3505 | 0.421 | 0.4405 | 0.4795 | 0.5255 | 0.461 | 0.444 | 0.4735 | 0.495 | 0.5505 | 0.4945 | 0.6225 | 0.5445 | 0.587 | 0.637 | 0.533 | 0.6445 | 0.5605 | 0.609 | 0.595 | 0.5535 | 0.4765 | 0.45 | 0.447 | 0.415 | 0.372 | 0.438 | 0.787 | 0.764 | 0.703 | 0.663 | 0.575 | 0.548 | 0.501 | 0.435 | 0.406 | 0.325 | 0.27 | 0.208 | 0.144 | 0.086 | 0
2094 | 2009 | 3 | 29 | 5 | 8634 |  | CT | Windham | 41.8736 | -71.8947 | Gas | 55149 | LRG2 | Lake Road Generating Company LRG2 | 0.034 | 0.0475 | 0.058 | 0.063 | 0.0655 | 0.0905 | 0.086 | 0.1145 | 0.1075 | 0.0745 | 0.167 | 0.223 | 0.2235 | 0.303 | 0.2945 | 0.3185 | 0.337 | 0.315 | 0.284 | 0.26 | 0.353 | 0.313 | 0.314 | 0.2965 | 0.3085 | 0.3785 | 0.303 | 0.362 | 0.3325 | 0.3225 | 0.3705 | 0.352 | 0.434 | 0.509 | 0.5455 | 0.5595 | 0.5145 | 0.6145 | 0.5445 | 0.625 | 0.613 | 0.6375 | 0.6335 | 0.5725 | 0.6565 | 0.6455 | 0.643 | 0.6675 | 0.7295 | 0.927 | 0.8445 | 0.7935 | 0.7115 | 0.662 | 0.592 | 0.532 | 0.469 | 0.4085 | 0.311 | 0.2795 | 0.197 | 0.1255 | 0.0625 | 0
2095 | 2009 | 3 | 29 | 6 | 9188 |  | MA | Worcester | 42.0575 | -71.5172 | Gas | 55212 | 2 | ANP Blackstone Energy Company, LLC 2 | 0.0575 | 0.0775 | 0.099 | 0.124 | 0.1575 | 0.1705 | 0.191 | 0.201 | 0.2355 | 0.081 | 0.326 | 0.267 | 0.303 | 0.302 | 0.4455 | 0.424 | 0.344 | 0.29 | 0.319 | 0.255 | 0.313 | 0.2525 | 0.377 | 0.353 | 0.286 | 0.363 | 0.3025 | 0.377 | 0.377 | 0.247 | 0.318 | 0.3685 | 0.336 | 0.323 | 0.347 | 0.3615 | 0.354 | 0.393 | 0.38 | 0.35 | 0.4085 | 0.3665 | 0.289 | 0.31 | 0.354 | 0.36 | 0.448 | 0.656 | 0.923 | 1 | 0.924 | 0.871 | 0.795 | 0.716 | 0.641 | 0.575 | 0.485 | 0.402 | 0.349 | 0.285 | 0.211 | 0.153 | 0.068 | 0
2096 | 2009 | 3 | 29 | 7 | 10783 |  | NY | Saratoga | 43.25 | -73.8125 | Gas | 50458 | 1 | Indeck-Corinth Energy Center 1 | 0.0055 | 0.0085 | 0.014 | 0.0145 | 0.0175 | 0.02 | 0.0165 | 0.028 | 0.0255 | 0 | 0.035 | 0.079 | 0.0825 | 0.122 | 0.142 | 0.1225 | 0.1585 | 0.152 | 0.137 | 0.135 | 0.133 | 0.1 | 0.1265 | 0.1645 | 0.1215 | 0.1215 | 0.137 | 0.183 | 0.1655 | 0.15 | 0.2195 | 0.1995 | 0.2145 | 0.2325 | 0.185 | 0.239 | 0.2455 | 0.216 | 0.2455 | 0.2075 | 0.216 | 0.2675 | 0.2455 | 0.2845 | 0.278 | 0.3265 | 0.3595 | 0.4285 | 0.492 | 0.53 | 0.5255 | 0.5245 | 0.519 | 0.5175 | 0.5185 | 0.5105 | 0.509 | 0.5105 | 0.51 | 0.5065 | 0.5035 | 0.505 | 0.5035 | 0.5
2097 | 2009 | 3 | 29 | 8 | 11978 |  | NY | Niagara | 43.0804 | -79.0082 | Other | 50202 | 1 | Niagara Generation, LLC 1 | 3.1512 | 1.7918 | 2.5798 | 3.6686 | 3.8741 | 6.3008 | 4.319 | 5.1071 | 7.308 | 17.028 | 6.6407 | 34.0122 | 40.0889 | 50.8152 | 49.2957 | 62.7975 | 90.4684 | 101.7131 | 67.8408 | 92.4504 | 91.9262 | 67.1115 | 113.2081 | 78.8123 | 90.0856 | 103.1308 | 75.8855 | 103.9142 | 92.8883 | 84.9258 | 69.4396 | 63.3736 | 68.5867 | 94.278 | 120.1283 | 85.5064 | 105.6353 | 118.0748 | 115.4088 | 155.0246 | 146.7873 | 159.4643 | 145.7385 | 168.8111 | 122.435 | 143.0962 | 155.4156 | 158.698 | 166.3501 | 195.2742 | 404.3394 | 528.8588 | 692.5181 | 916.0589 | 1044.7427 | 1289.7438 | 1537.7315 | 1728.8381 | 1910.4053 | 2125.4047 | 2257.4857 | 2455.5659 | 2641.9059 | 2837.672
2098 | 2009 | 3 | 29 | 9 | 12455 |  | RI | Providence | 41.8167 | -71.4042 | Gas | 3236 | 11 | Manchester Street 11 | 0 | 0.0005 | 0.002 | 0.0035 | 0 | 0.0025 | 0.0025 | 0.0055 | 0.0095 | 0 | 0.016 | 0.012 | 0.0085 | 0.016 | 0.022 | 0.022 | 0.101 | 0.1625 | 0.1715 | 0.242 | 0.2925 | 0.344 | 0.3535 | 0.376 | 0.4285 | 0.384 | 0.4915 | 0.4475 | 0.5415 | 0.6315 | 0.72 | 0.6385 | 0.6765 | 0.632 | 0.6625 | 0.657 | 0.653 | 0.605 | 0.553 | 0.621 | 0.6245 | 0.602 | 0.5855 | 0.5135 | 0.491 | 0.4245 | 0.464 | 0.4775 | 0.5025 | 0.972 | 0.98 | 0.9835 | 0.985 | 0.9855 | 0.9895 | 0.988 | 0.9865 | 0.988 | 0.99 | 0.994 | 0.994 | 0.9965 | 0.9965 | 1
2099 | 2009 | 3 | 29 | 10 | 12774 |  | NY | Nassau | 40.6169 | -73.6486 | Gas | 2511 | 10 | E F Barrett 10 | 0 | 0 | 0 | 0 | 0 | 0 | 0 | 0 | 0 | 0 | 0.0595 | 0.04 | 0.034 | 0.043 | 0.031 | 0.055 | 0.055 | 0.083 | 0.0945 | 0.1305 | 0.1595 | 0.2025 | 0.22 | 0.1955 | 0.255 | 0.2505 | 0.3445 | 0.316 | 0.379 | 0.3905 | 0.467 | 0.482 | 0.4765 | 0.4745 | 0.404 | 0.401 | 0.49 | 0.47 | 0.4855 | 0.418 | 0.4805 | 0.554 | 0.492 | 0.4795 | 0.51 | 0.4855 | 0.5175 | 0.679 | 0.8265 | 1 | 1 | 1 | 1 | 1 | 1 | 1 | 1 | 1 | 1 | 1 | 1 | 1 | 1 | 1
2100 | 2009 | 3 | 29 | 11 | 12913 |  | NY | Suffolk | 40.7358 | -73.3881 | Gas | 56188 | 1 | Pinelawn Power 00001 | 0 | 0.0005 | 0.002 | 0.001 | 0.0015 | 0.0015 | 0.0015 | 0.002 | 0.004 | 0 | 0.0035 | 0 | 0.0055 | 0.005 | 0.0115 | 0.006 | 0.018 | 0.012 | 0.015 | 0.013 | 0.0145 | 0.018 | 0.016 | 0.0235 | 0.022 | 0.0325 | 0.007 | 0.019 | 0.018 | 0.0265 | 0.0075 | 0.0065 | 0.019 | 0.009 | 0.0145 | 0.0085 | 0.0035 | 0.011 | 0.0095 | 0.0035 | 0.006 | 0.0055 | 0.0035 | 0.002 | 0.0035 | 0.006 | 0.011 | 0.008 | 0 | 0 | 0 | 0 | 0 | 0 | 0 | 0 | 0 | 0 | 0 | 0 | 0 | 0 | 0 | 0
2101 | 2009 | 3 | 29 | 12 | 12776 |  | NY | Oswego | 43.495 | -76.4508 | Gas | 54547 | 4 | Independence 4 | 0.003 | 0.0045 | 0.007 | 0.0075 | 0.0065 | 0.0085 | 0.011 | 0.012 | 0.0115 | 0 | 0.0245 | 0.091 | 0.1425 | 0.162 | 0.1565 | 0.1455 | 0.19 | 0.193 | 0.211 | 0.17 | 0.2015 | 0.223 | 0.2355 | 0.239 | 0.3625 | 0.2955 | 0.3265 | 0.2885 | 0.2685 | 0.2545 | 0.2555 | 0.2995 | 0.2605 | 0.297 | 0.372 | 0.4215 | 0.3665 | 0.381 | 0.3405 | 0.365 | 0.38 | 0.3345 | 0.265 | 0.249 | 0.3165 | 0.216 | 0.215 | 0.243 | 0.368 | 0.602 | 0.582 | 0.576 | 0.537 | 0.529 | 0.492 | 0.45 | 0.377 | 0.38 | 0.316 | 0.279 | 0.194 | 0.151 | 0.061 | 0
2102 | 2009 | 3 | 29 | 13 | 12626 |  | RI | Providence | 41.8167 | -71.4042 | Gas | 3236 | 9 | Manchester Street 9 | 0 | 0 | 0.001 | 0 | 0 | 0 | 0 | 0.002 | 0.001 | 0 | 0 | 0 | 0.026 | 0.03 | 0.008 | 0.0185 | 0.09 | 0.129 | 0.113 | 0.1745 | 0.2245 | 0.2915 | 0.3045 | 0.437 | 0.412 | 0.417 | 0.4925 | 0.417 | 0.4595 | 0.5425 | 0.5465 | 0.49 | 0.517 | 0.518 | 0.494 | 0.5235 | 0.467 | 0.4805 | 0.424 | 0.457 | 0.5775 | 0.5145 | 0.587 | 0.569 | 0.5755 | 0.6855 | 0.753 | 0.8365 | 0.729 | 1 | 1 | 1 | 1 | 1 | 1 | 1 | 1 | 1 | 1 | 1 | 1 | 1 | 1 | 1
2103 | 2009 | 3 | 29 | 14 | 12507 |  | MA | Hampden | 42.0476 | -72.6478 | Gas | 55041 | 1 | Berkshire Power 1 | 0.003 | 0.003 | 0 | 0.001 | 0.002 | 0.001 | 0.005 | 0.005 | 0.009 | 0 | 0.005 | 0.149 | 0.222 | 0.305 | 0.24 | 0.303 | 0.2395 | 0.245 | 0.2305 | 0.2055 | 0.2905 | 0.26 | 0.268 | 0.276 | 0.3005 | 0.307 | 0.2985 | 0.289 | 0.335 | 0.289 | 0.314 | 0.3725 | 0.376 | 0.3765 | 0.3865 | 0.4485 | 0.4235 | 0.3735 | 0.35 | 0.309 | 0.3445 | 0.3665 | 0.386 | 0.3005 | 0.424 | 0.385 | 0.5175 | 0.5755 | 0.8025 | 1 | 0.922 | 0.874 | 0.797 | 0.727 | 0.618 | 0.588 | 0.49 | 0.418 | 0.38 | 0.266 | 0.196 | 0.131 | 0.068 | 0
2104 | 2009 | 3 | 29 | 15 | 12555 |  | NY | Suffolk | 40.9231 | -73.3417 | Oil | 2516 | 1 | Northport 1 | 18.442 | 25.1515 | 38.3846 | 42.3941 | 37.2857 | 47.3588 | 54.4644 | 63.576 | 76.8377 | 0 | 86.0022 | 139.711 | 127.944 | 192.6205 | 186.861 | 167.3926 | 169.7572 | 151.2498 | 123.0046 | 151.2604 | 128.4945 | 105.7739 | 121.9408 | 164.3586 | 125.0538 | 128.1631 | 129.5867 | 164.0204 | 164.4243 | 152.8652 | 157.168 | 197.8471 | 216.0909 | 194.2487 | 180.1126 | 201.1853 | 209.9676 | 177.0956 | 189.5593 | 149.258 | 190.9617 | 155.7126 | 175.4257 | 146.1939 | 171.238 | 120.2928 | 107.4071 | 147.4203 | 162.1485 | 0 | 223.6084 | 283.2648 | 458.1759 | 573.8285 | 699.038 | 888.1217 | 940.7268 | 1061.7945 | 1207.1865 | 1345.1568 | 1497.8457 | 1620.8459 | 1753.0169 | 1862.3845
2105 | 2009 | 3 | 29 | 16 | 12871 |  | NY | Suffolk | 40.9231 | -73.3417 | Oil | 2516 | 2 | Northport 2 | 26.6646 | 32.6346 | 31.5117 | 50.4658 | 53.3533 | 59.7931 | 58.6283 | 68.7559 | 80.6791 | 254.145 | 108.6749 | 90.8951 | 78.4961 | 66.5452 | 79.2119 | 96.665 | 107.0205 | 120.0397 | 140.1927 | 136.7096 | 133.009 | 155.2195 | 177.69 | 150.966 | 158.584 | 163.8947 | 203.1925 | 184.2579 | 171.9176 | 172.921 | 175.941 | 156.9072 | 166.3958 | 235.6762 | 262.8468 | 213.4485 | 226.0865 | 215.0511 | 198.9417 | 239.6922 | 227.7591 | 256.3721 | 277.226 | 330.7092 | 320.4545 | 369.1274 | 447.3434 | 375.7107 | 368.8149 | 643.6743 | 730.2613 | 818.9624 | 944.4707 | 1044.921 | 1081.4734 | 1195.2938 | 1312.0311 | 1388.7437 | 1505.2528 | 1586.7175 | 1668.1121 | 1788.7237 | 1875.6217 | 1968.5369
2106 | 2009 | 3 | 29 | 17 | 12713 |  | NY | Suffolk | 40.8142 | -72.9403 | Gas | 56234 | 1 | Caithness Long Island Energy Center 0001 | 0.06975 | 0.09075 | 0.1 | 0.14675 | 0.147 | 0.16125 | 0.1755 | 0.24225 | 0.267 | 0 | 0.32 | 0.3905 | 0.41125 | 0.422 | 0.605 | 0.49945 | 0.4647 | 0.4908 | 0.6205 | 0.61175 | 0.61145 | 0.68045 | 0.7099 | 0.60065 | 0.6492 | 0.59965 | 0.62085 | 0.7463 | 0.85795 | 0.76275 | 0.68235 | 0.9074 | 0.74 | 0.63335 | 0.6767 | 0.9548 | 0.88425 | 0.74685 | 0.6934 | 0.8066 | 0.74415 | 0.86315 | 0.56425 | 0.60605 | 0.9332 | 0.7367 | 0.75485 | 1.2175 | 1.8535 | 3.096 | 2.9794 | 2.8258 | 2.6874 | 2.5299 | 2.3956 | 2.2403 | 2.1114 | 1.9547 | 1.7894 | 1.5902 | 1.4785 | 1.2869 | 1.1638 | 1
2107 | 2009 | 3 | 29 | 18 | 12771 |  | NY | Oswego | 43.495 | -76.4508 | Gas | 54547 | 1 | Independence 1 | 0.0015 | 0.002 | 0.001 | 0.001 | 0.0025 | 0.0015 | 0.004 | 0.004 | 0.0015 | 0 | 0 | 0.0115 | 0.021 | 0.0425 | 0.034 | 0.102 | 0.111 | 0.0735 | 0.1865 | 0.1555 | 0.1495 | 0.2165 | 0.1255 | 0.238 | 0.2995 | 0.335 | 0.411 | 0.3925 | 0.419 | 0.509 | 0.4905 | 0.5395 | 0.4385 | 0.5085 | 0.4635 | 0.498 | 0.4915 | 0.4775 | 0.4465 | 0.446 | 0.4515 | 0.4355 | 0.37 | 0.259 | 0.278 | 0.283 | 0.2185 | 0.259 | 0.475 | 0.896 | 0.836 | 0.779 | 0.711 | 0.678 | 0.606 | 0.579 | 0.466 | 0.42 | 0.338 | 0.292 | 0.189 | 0.143 | 0.071 | 0
2108 | 2009 | 3 | 29 | 19 | 12696 |  | CT | Windham | 41.8736 | -71.8947 | Gas | 55149 | LRG3 | Lake Road Generating Company LRG3 | 0.025 | 0.033 | 0.03 | 0.053 | 0.0455 | 0.061 | 0.061 | 0.071 | 0.061 | 0 | 0.098 | 0.143 | 0.2325 | 0.211 | 0.2025 | 0.277 | 0.3055 | 0.319 | 0.255 | 0.3085 | 0.3095 | 0.285 | 0.2235 | 0.2735 | 0.2215 | 0.2915 | 0.227 | 0.325 | 0.3415 | 0.333 | 0.3055 | 0.2995 | 0.3125 | 0.3875 | 0.3985 | 0.4435 | 0.436 | 0.4585 | 0.514 | 0.488 | 0.4795 | 0.5905 | 0.5675 | 0.517 | 0.511 | 0.531 | 0.5915 | 0.74 | 0.839 | 1 | 0.937 | 0.861 | 0.808 | 0.708 | 0.651 | 0.568 | 0.511 | 0.411 | 0.366 | 0.276 | 0.198 | 0.16 | 0.067 | 0
2109 | 2009 | 3 | 29 | 20 | 12613 |  | CT | Fairfield | 41.1706 | -73.1843 | Coal | 568 | BHB3 | Bridgeport Harbor Station BHB3 | 4.697 | 9.1755 | 5.508 | 10.731 | 14.892 | 15.2958 | 15.1899 | 15.8316 | 16.9925 | 0 | 21.768 | 34.8593 | 64.9876 | 90.9274 | 103.8939 | 102.9958 | 132.2518 | 151.8537 | 133.9463 | 190.6975 | 172.1131 | 129.7662 | 186.0856 | 146.4141 | 165.8519 | 206.9525 | 224.2349 | 233.0622 | 214.9106 | 242.5527 | 251.7453 | 230.0621 | 261.4096 | 224.2638 | 269.2033 | 247.2474 | 292.9784 | 319.8072 | 396.4838 | 351.6949 | 343.0283 | 410.3528 | 478.5309 | 432.0314 | 467.8099 | 521.3834 | 487.0973 | 519.6756 | 669.2027 | 802.3562 | 799.1586 | 803.64 | 803.1086 | 813.8048 | 815.021 | 809.8642 | 820.4254 | 807.5216 | 820.8846 | 817.287 | 825.0936 | 828.5056 | 826.1952 | 821.9212
2110 | 2009 | 3 | 29 | 21 | 11760 |  | NH | Rockingham | 43.1047 | -70.8044 | Gas | 55661 | 1 | Essential Power Newington Energy, LLC 1 | 0.1052 | 0.1 | 0.10935 | 0.1241 | 0.1521 | 0.09895 | 0.19605 | 0.17575 | 0.1833 | 0 | 0.3082 | 0.28705 | 0.4669 | 0.2026 | 0.2011 | 0.5007 | 0.35235 | 0.434 | 0.60465 | 0.59125 | 0.5288 | 0.84275 | 1.4821 | 0.5895 | 1.1499 | 1.1822 | 1.3876 | 1.6258 | 1.6741 | 1.9079 | 1.6717 | 1.9844 | 1.9755 | 1.7391 | 2.1127 | 1.8594 | 1.6242 | 2.1959 | 3.0541 | 2.7153 | 2.1102 | 2.1292 | 2.3858 | 2.2597 | 2.4489 | 2.6378 | 2.341 | 2.1293 | 2.7979 | 2.5257 | 2.5125 | 2.1733 | 2.3065 | 2.1792 | 2.1427 | 1.9141 | 1.6734 | 1.6904 | 1.5399 | 1.4182 | 1.3188 | 1.2369 | 1.0929 | 1
2111 | 2009 | 3 | 29 | 22 | 10135 |  | NY | Oswego | 43.495 | -76.4508 | Gas | 54547 | 3 | Independence 3 | 0.004 | 0.004 | 0.0075 | 0.0055 | 0.009 | 0.0075 | 0.0105 | 0.018 | 0.0185 | 0 | 0.0145 | 0.0305 | 0.018 | 0.0585 | 0.091 | 0.083 | 0.147 | 0.159 | 0.196 | 0.1695 | 0.2235 | 0.258 | 0.2625 | 0.251 | 0.3315 | 0.3325 | 0.342 | 0.2785 | 0.273 | 0.2965 | 0.275 | 0.3245 | 0.3375 | 0.359 | 0.426 | 0.4275 | 0.384 | 0.424 | 0.3775 | 0.3845 | 0.4145 | 0.346 | 0.3415 | 0.362 | 0.3295 | 0.314 | 0.294 | 0.2645 | 0.381 | 0.785 | 0.765 | 0.712 | 0.67 | 0.604 | 0.531 | 0.505 | 0.463 | 0.384 | 0.335 | 0.274 | 0.194 | 0.145 | 0.081 | 0
2112 | 2009 | 3 | 29 | 23 | 8984 |  | NY | Nassau | 40.6169 | -73.6486 | Gas | 2511 | 20 | E F Barrett 20 | 0.015 | 0.018 | 0.017 | 0.027 | 0.021 | 0.037 | 0.035 | 0.032 | 0.051 | 0.28 | 0.023 | 0.015 | 0.0045 | 0.002 | 0.004 | 0.011 | 0.0385 | 0.049 | 0.035 | 0.099 | 0.0765 | 0.0535 | 0.145 | 0.1855 | 0.195 | 0.171 | 0.1745 | 0.1305 | 0.156 | 0.162 | 0.1865 | 0.1775 | 0.171 | 0.261 | 0.294 | 0.2715 | 0.246 | 0.2265 | 0.256 | 0.29 | 0.3295 | 0.3505 | 0.4375 | 0.573 | 0.502 | 0.5845 | 0.641 | 0.773 | 0.872 | 1 | 1 | 1 | 1 | 1 | 1 | 1 | 1 | 1 | 1 | 1 | 1 | 1 | 1 | 1
2113 | 2009 | 3 | 30 | 0 | 8621 |  | NH | Rockingham | 43.1047 | -70.8044 | Gas | 55661 | 2 | Essential Power Newington Energy, LLC 2 | 0.03645 | 0.0666 | 0.07425 | 0.06075 | 0.11155 | 0.1155 | 0.1404 | 0.16875 | 0.176 | 0.1164 | 0.2494 | 0.16175 | 0.55395 | 0.21655 | 0.2123 | 0.7357 | 0.62265 | 0.6156 | 0.7793 | 0.6815 | 0.77705 | 0.9878 | 1.282 | 1.1952 | 1.4155 | 1.299 | 1.6531 | 1.6044 | 1.6108 | 2.1434 | 1.8894 | 1.8113 | 1.9702 | 2.0288 | 1.919 | 1.6908 | 1.8468 | 2.2858 | 2.9121 | 2.9499 | 2.1115 | 2.1834 | 2.4137 | 2.1069 | 2.8637 | 2.8016 | 2.4563 | 2.0701 | 2.7688 | 2.8517 | 2.5227 | 2.4158 | 2.1812 | 1.9884 | 1.8522 | 1.7258 | 1.2921 | 1.1365 | 1.047 | 0.8735 | 0.57515 | 0.5239 | 0.19975 | 0
2114 | 2009 | 3 | 30 | 1 | 8659 |  | NY | Cattaraugus | 42.0875 | -78.4578 | Gas | 54076 | 1 | Indeck-Olean Energy Center 1 | 0 | 0 | 0 | 0 | 0 | 0 | 0 | 0 | 0 | 0 | 0 | 0 | 0.008 | 0.011 | 0.008 | 0 | 0 | 0.019 | 0.006 | 0 | 0 | 0.021 | 0.023 | 0.015 | 0.036 | 0.032 | 0.054 | 0.059 | 0.062 | 0.06 | 0.049 | 0.059 | 0.045 | 0.058 | 0.073 | 0.076 | 0.07 | 0.1 | 0.142 | 0.118 | 0.137 | 0.108 | 0.159 | 0.204 | 0.165 | 0.22 | 0.25 | 0.372 | 0.659 | 0.955 | 0.881 | 0.824 | 0.739 | 0.665 | 0.614 | 0.551 | 0.488 | 0.42 | 0.332 | 0.275 | 0.188 | 0.131 | 0.057 | 0
2115 | 2009 | 3 | 30 | 2 | 8765 |  | NY | Richmond | 40.5915 | -74.2027 | Gas | 2490 | 20 | Arthur Kill 20 | 0.147 | 0.193 | 0.24 | 0.268 | 0.329 | 0.358 | 0.388 | 0.4655 | 0.461 | 0.896 | 0.5745 | 0.6175 | 0.6705 | 0.586 | 0.6525 | 0.594 | 0.4465 | 0.49 | 0.426 | 0.452 | 0.514 | 0.4795 | 0.4575 | 0.535 | 0.53 | 0.452 | 0.4675 | 0.453 | 0.4685 | 0.3555 | 0.5245 | 0.556 | 0.4395 | 0.4555 | 0.3805 | 0.4305 | 0.5125 | 0.4645 | 0.488 | 0.4565 | 0.4435 | 0.4735 | 0.373 | 0.5015 | 0.435 | 0.4115 | 0.5035 | 0.7425 | 0.91 | 1.207 | 1.248 | 1.356 | 1.349 | 1.403 | 1.477 | 1.553 | 1.58 | 1.638 | 1.684 | 1.727 | 1.796 | 1.872 | 1.921 | 2
2116 | 2009 | 3 | 30 | 3 | 9059 |  | NY | Queens | 40.7903 | -73.9111 | Oil | 2491 | 1 | Charles Poletti 001 | 2.1345 | 3.2143 | 3.3157 | 3.8107 | 5.403 | 5.3014 | 6.6924 | 6.8216 | 8.4719 | 6.5193 | 10.4831 | 11.0547 | 11.4961 | 12.4236 | 12.3762 | 13.9231 | 14.2785 | 13.5016 | 12.8837 | 13.0349 | 12.7788 | 12.9461 | 13.8457 | 12.1352 | 14.1221 | 13.8303 | 12.0828 | 14.9038 | 16.3477 | 15.2796 | 16.2936 | 13.5636 | 16.5095 | 19.4683 | 20.5201 | 19.2971 | 23.0824 | 27.5574 | 18.8708 | 20.8916 | 23.4392 | 30.2973 | 36.1778 | 43.6847 | 44.1363 | 47.5429 | 34.4867 | 62.0559 | 78.2951 | 80.6767 | 72.891 | 64.3274 | 62.1207 | 53.2043 | 52.9178 | 42.1382 | 34.8659 | 31.1863 | 27.9682 | 21.431 | 15.3952 | 11.7498 | 4.677 | 0
2117 | 2009 | 3 | 30 | 4 | 9971 |  | RI | Providence | 42.0099 | -71.6701 | Gas | 54324 | 4 | Ocean State Power II 4 | 0.0245 | 0.037 | 0.0415 | 0.0475 | 0.0655 | 0.0625 | 0.057 | 0.0705 | 0.0885 | 0.048 | 0.126 | 0.1205 | 0.061 | 0.0375 | 0.053 | 0.027 | 0.075 | 0.0635 | 0.059 | 0.055 | 0.107 | 0.186 | 0.162 | 0.1155 | 0.1445 | 0.13 | 0.202 | 0.1485 | 0.212 | 0.222 | 0.189 | 0.2575 | 0.248 | 0.2155 | 0.325 | 0.3095 | 0.3135 | 0.3395 | 0.361 | 0.3015 | 0.2625 | 0.3305 | 0.3275 | 0.342 | 0.3435 | 0.3455 | 0.5085 | 0.6035 | 0.843 | 1 | 0.928 | 0.852 | 0.792 | 0.725 | 0.626 | 0.581 | 0.527 | 0.443 | 0.371 | 0.296 | 0.224 | 0.144 | 0.061 | 0
2118 | 2009 | 3 | 30 | 5 | 12047 |  | ME | Franklin | 44.5047 | -70.2403 | Gas | 55031 | CT02 | Androscoggin Energy CT02 | 0 | 0 | 0 | 0 | 0 | 0 | 0 | 0 | 0 | 0 | 0 | 0 | 0 | 0 | 0 | 0 | 0 | 0 | 0 | 0 | 0 | 0 | 0 | 0 | 0 | 0 | 0 | 0 | 0 | 0 | 0 | 0 | 0 | 0 | 0 | 0 | 0 | 0 | 0 | 0 | 0 | 0 | 0 | 0 | 0 | 0 | 0 | 0 | 0 | 0 | 0 | 0 | 0 | 0 | 0 | 0 | 0 | 0 | 0 | 0 | 0 | 0 | 0 | 0
2119 | 2009 | 3 | 30 | 6 | 13398 |  | ME | Oxford | 44.5303 | -70.5219 | Gas | 55100 | 1 | Rumford Power 1 | 0.0345 | 0.037 | 0.0515 | 0.0895 | 0.0855 | 0.0825 | 0.097 | 0.1235 | 0.1275 | 0 | 0.154 | 0.1545 | 0.2345 | 0.1685 | 0.2745 | 0.1675 | 0.1815 | 0.2135 | 0.2025 | 0.2535 | 0.2645 | 0.215 | 0.196 | 0.262 | 0.187 | 0.2385 | 0.241 | 0.2935 | 0.243 | 0.1715 | 0.2355 | 0.2505 | 0.2615 | 0.3095 | 0.3025 | 0.3005 | 0.2485 | 0.296 | 0.2705 | 0.2645 | 0.3335 | 0.3755 | 0.3645 | 0.465 | 0.349 | 0.455 | 0.4355 | 0.69 | 0.7725 | 1 | 1 | 1 | 1 | 1 | 1 | 1 | 1 | 1 | 1 | 1 | 1 | 1 | 1 | 1
2120 | 2009 | 3 | 30 | 7 | 14072 |  | NY | Suffolk | 40.9503 | -73.0786 | Oil | 2517 | 3 | Port Jefferson Energy Center 3 | 3.3181 | 5.2624 | 3.6368 | 6.5905 | 7.5278 | 8.1024 | 10.6763 | 8.1615 | 13.4094 | 3.5525 | 14.5295 | 12.0516 | 11.6691 | 10.638 | 11.2476 | 13.7607 | 11.5997 | 14.3672 | 13.6788 | 16.5334 | 17.5931 | 16.208 | 25.5934 | 20.9604 | 22.0112 | 15.6669 | 20.1027 | 26.4553 | 31.8229 | 29.0827 | 36.1485 | 26.1355 | 24.1697 | 23.9179 | 21.1411 | 21.2358 | 31.7973 | 29.9827 | 37.1997 | 33.07 | 46.0931 | 48.8894 | 44.0358 | 57.8484 | 41.4353 | 56.8943 | 94.905 | 90.0145 | 97.8549 | 84.995 | 145.5611 | 203.9504 | 283.4399 | 350.1739 | 417.7839 | 475.8071 | 551.583 | 623.2439 | 675.5988 | 728.3664 | 836.4383 | 896.9193 | 955.5462 | 1017.035
2121 | 2009 | 3 | 30 | 8 | 13885 |  | NY | Queens | 40.7869 | -73.9122 | Oil | 8906 | 31RH | Astoria Generating Station 31RH | 0.7665 | 0.9303 | 1.4313 | 1.4985 | 2.0594 | 2.1716 | 2.3893 | 2.635 | 2.7188 | 2.1462 | 3.4904 | 3.0353 | 3.2755 | 3.6 | 3.0439 | 2.4835 | 3.6419 | 3.1937 | 3.0725 | 3.5303 | 3.567 | 4.266 | 4.3938 | 4.341 | 3.2872 | 2.8625 | 4.5801 | 3.8635 | 4.4022 | 4.288 | 4.1485 | 5.6497 | 4.2438 | 5.6822 | 5.4053 | 4.2473 | 3.3329 | 4.0249 | 4.4522 | 6.3965 | 6.0148 | 6.1223 | 9.2576 | 12.0402 | 13.2512 | 13.2106 | 14.4568 | 17.4376 | 26.409 | 61.0304 | 64.9515 | 65.325 | 67.6393 | 70.4727 | 74.3704 | 76.1705 | 77.039 | 81.7689 | 84.5241 | 83.4866 | 90.2161 | 92.7463 | 91.9657 | 96.5466
2122 | 2009 | 3 | 30 | 9 | 14292 |  | RI | Providence | 42.0099 | -71.6701 | Gas | 54324 | 3 | Ocean State Power II 3 | 0.0305 | 0.038 | 0.0345 | 0.0425 | 0.0575 | 0.056 | 0.084 | 0.08 | 0.0845 | 0.056 | 0.124 | 0.1045 | 0.06 | 0.033 | 0.05 | 0.043 | 0.061 | 0.041 | 0.055 | 0.035 | 0.084 | 0.166 | 0.157 | 0.089 | 0.122 | 0.111 | 0.232 | 0.1285 | 0.197 | 0.1775 | 0.192 | 0.242 | 0.224 | 0.193 | 0.272 | 0.34 | 0.302 | 0.296 | 0.311 | 0.252 | 0.2325 | 0.2665 | 0.252 | 0.2755 | 0.2635 | 0.2345 | 0.374 | 0.5435 | 0.854 | 1 | 0.922 | 0.861 | 0.79 | 0.71 | 0.631 | 0.588 | 0.503 | 0.471 | 0.342 | 0.264 | 0.199 | 0.146 | 0.063 | 0
2123 | 2009 | 3 | 30 | 10 | 14560 |  | NY | Queens | 40.7869 | -73.9122 | Oil | 8906 | 32SH | Astoria Generating Station 32SH | 0.6536 | 0.72725 | 0.9139 | 1.217 | 1.2203 | 1.6874 | 2.1139 | 2.1649 | 2.3307 | 1.6777 | 3.2342 | 2.7408 | 2.7948 | 2.9065 | 2.5199 | 1.8228 | 2.579 | 2.9702 | 3.085 | 3.4662 | 2.9687 | 3.6611 | 3.4663 | 3.6709 | 3.2127 | 2.5226 | 3.7136 | 2.528 | 4.2975 | 4.0876 | 3.8536 | 4.6621 | 4.1318 | 5.1683 | 5.4037 | 3.4241 | 3.7203 | 3.7891 | 4.1839 | 4.8713 | 4.6757 | 4.6194 | 8.4921 | 10.1071 | 13.2279 | 13.071 | 12.6111 | 18.1912 | 23.7805 | 60.7743 | 59.8428 | 62.9236 | 62.848 | 67.5585 | 68.4224 | 68.757 | 73.2461 | 75.8194 | 78.3388 | 79.1569 | 82.2537 | 83.4457 | 87.1644 | 89.0641
2124 | 2009 | 3 | 30 | 11 | 14509 |  | RI | Providence | 42.0099 | -71.6701 | Gas | 51030 | 1 | Ocean State Power 1 | 0 | 0.001 | 0.0005 | 0.0025 | 0.002 | 0.004 | 0.003 | 0.0015 | 0.005 | 0 | 0.0095 | 0.014 | 0.023 | 0.014 | 0.0135 | 0.0135 | 0.009 | 0.032 | 0.058 | 0.043 | 0.058 | 0.064 | 0.093 | 0.085 | 0.1435 | 0.126 | 0.196 | 0.0875 | 0.1125 | 0.1315 | 0.1555 | 0.2005 | 0.1745 | 0.1735 | 0.22 | 0.252 | 0.2745 | 0.236 | 0.226 | 0.19 | 0.1875 | 0.2235 | 0.186 | 0.2335 | 0.2665 | 0.2735 | 0.482 | 0.4665 | 0.475 | 0.583 | 0.5465 | 0.515 | 0.4715 | 0.4155 | 0.38 | 0.3315 | 0.313 | 0.258 | 0.224 | 0.1825 | 0.1315 | 0.0895 | 0.0375 | 0
2125 | 2009 | 3 | 30 | 12 | 14406 |  | NY | Suffolk | 40.9231 | -73.3417 | Oil | 2516 | 3 | Northport 3 | 18.9023 | 16.1479 | 20.9174 | 24.6207 | 28.4431 | 32.0143 | 34.4628 | 40.5108 | 46.5011 | 0 | 54.9598 | 50.5523 | 65.0808 | 71.0682 | 57.5191 | 72.303 | 73.3768 | 81.1455 | 69.3273 | 93.0977 | 63.9879 | 78.9433 | 93.4882 | 89.1742 | 102.3111 | 119.204 | 88.1885 | 115.9896 | 106.919 | 101.2787 | 116.5527 | 122.2548 | 144.33 | 167.2072 | 109.9842 | 99.8093 | 108.4055 | 122.158 | 119.32 | 169.2535 | 150.7374 | 203.6865 | 259.0818 | 327.1645 | 233.0136 | 336.5076 | 429.4299 | 490.2976 | 609.901 | 691.7517 | 768.9203 | 845.1039 | 957.6356 | 1023.0124 | 1124.9419 | 1221.0505 | 1265.9648 | 1367.7851 | 1426.2913 | 1541.9341 | 1598.6709 | 1665.6781 | 1732.4983 | 1850.217
2126 | 2009 | 3 | 30 | 13 | 14056 |  | NY | Nassau | 40.7469 | -73.4994 | Gas | 50292 | GT2 | Bethpage Energy Center GT2 | 0 | 0 | 0 | 0 | 0 | 0 | 0 | 0 | 0 | 0 | 0 | 0 | 0 | 0 | 0 | 0 | 0 | 0 | 0 | 0 | 0 | 0 | 0 | 0 | 0 | 0 | 0 | 0 | 0 | 0 | 0 | 0 | 0 | 0 | 0 | 0 | 0 | 0 | 0 | 0 | 0 | 0 | 0 | 0 | 0 | 0 | 0 | 0 | 0 | 0 | 0 | 0 | 0 | 0 | 0 | 0 | 0 | 0 | 0 | 0 | 0 | 0 | 0 | 0
2127 | 2009 | 3 | 30 | 14 | 13933 |  | NY | Queens | 40.7869 | -73.9122 | Oil | 8906 | 41SH | Astoria Generating Station 41SH | 0.2888 | 0.4622 | 0.564 | 0.6435 | 0.66 | 0.8644 | 0.8502 | 0.9156 | 0.8972 | 2.7057 | 1.7603 | 2.0938 | 2.85 | 2.7913 | 2.8671 | 3.2883 | 3.639 | 3.6568 | 2.8757 | 3.4123 | 2.7523 | 3.0024 | 3.4152 | 3.5452 | 3.3669 | 3.4154 | 3.4925 | 3.8368 | 2.8434 | 2.946 | 2.7926 | 3.443 | 3.3342 | 3.9021 | 3.6347 | 4.6232 | 4.852 | 5.2737 | 4.3403 | 7.5777 | 6.6417 | 5.9766 | 5.9918 | 6.6718 | 9.1778 | 13.0355 | 12.5519 | 20.2117 | 36.2989 | 73.953 | 75.4442 | 74.5684 | 76.737 | 75.0001 | 75.7354 | 78.5286 | 77.8937 | 74.6421 | 76.6165 | 76.9432 | 76.0514 | 77.6553 | 77.6329 | 77.563
2128 | 2009 | 3 | 30 | 15 | 13977 |  | NY | Queens | 40.7869 | -73.9122 | Oil | 8906 | 42RH | Astoria Generating Station 42RH | 0.42 | 0.3465 | 0.5516 | 0.6447 | 0.4494 | 0.504 | 0.7035 | 0.6405 | 0.798 | 1.8648 | 1.4126 | 1.2264 | 1.9194 | 2.4101 | 2.2407 | 2.1753 | 2.6401 | 2.0522 | 2.6146 | 2.6999 | 2.0201 | 2.2417 | 2.6025 | 2.6452 | 2.429 | 2.8416 | 2.531 | 2.9823 | 2.2771 | 2.2403 | 2.1663 | 2.6079 | 2.6254 | 2.7459 | 3.2184 | 3.9323 | 3.3621 | 4.4752 | 3.3929 | 5.6348 | 5.6815 | 4.1492 | 4.5353 | 5.3128 | 6.3253 | 10.1658 | 9.0977 | 18.2789 | 31.0233 | 66.759 | 67.4475 | 67.1871 | 69.2437 | 68.0279 | 66.4281 | 67.2568 | 67.8353 | 65.5375 | 67.6223 | 66.9536 | 67.3491 | 68.6715 | 69.4643 | 68.32
2129 | 2009 | 3 | 30 | 16 | 14012 |  | NY | Suffolk | 40.9503 | -73.0786 | Oil | 2517 | 4 | Port Jefferson Energy Center 4 | 2.9574 | 4.6778 | 5.2805 | 7.5089 | 8.1653 | 5.7382 | 6.6638 | 9.7398 | 11.0286 | 0 | 16.7791 | 14.2423 | 11.2449 | 13.3918 | 11.4944 | 8.9441 | 22.5314 | 20.2041 | 17.9902 | 16.3402 | 21.0131 | 21.7551 | 27.0736 | 28.1254 | 38.6051 | 42.4021 | 31.5262 | 28.8085 | 35.5768 | 43.9545 | 28.4254 | 36.77 | 31.8014 | 50.7924 | 54.1836 | 51.7778 | 58.898 | 61.307 | 51.361 | 59.6749 | 63.6006 | 50.1336 | 67.7601 | 63.9082 | 81.2864 | 104.488 | 131.0754 | 141.7553 | 155.4834 | 116.5016 | 122.3286 | 110.5682 | 96.594 | 81.9131 | 73.5764 | 73.748 | 59.1592 | 51.742 | 43.277 | 34.1602 | 25.303 | 18.5281 | 6.5414 | 0
2130 | 2009 | 3 | 30 | 17 | 13944 |  | RI | Providence | 42.0099 | -71.6701 | Gas | 51030 | 2 | Ocean State Power 2 | 0 | 0 | 0 | 0 | 0 | 0 | 0 | 0 | 0 | 0 | 0 | 0.018 | 0.015 | 0.018 | 0.015 | 0.024 | 0.003 | 0.03 | 0.084 | 0.052 | 0.043 | 0.053 | 0.111 | 0.082 | 0.18 | 0.143 | 0.191 | 0.117 | 0.129 | 0.189 | 0.204 | 0.234 | 0.236 | 0.251 | 0.282 | 0.279 | 0.372 | 0.292 | 0.304 | 0.242 | 0.256 | 0.287 | 0.246 | 0.288 | 0.339 | 0.345 | 0.498 | 0.568 | 0.872 | 1 | 0.932 | 0.863 | 0.806 | 0.699 | 0.626 | 0.577 | 0.481 | 0.426 | 0.392 | 0.287 | 0.221 | 0.135 | 0.085 | 0
2131 | 2009 | 3 | 30 | 18 | 14219 |  | NY | Nassau | 40.7469 | -73.4994 | Gas | 50292 | GT1 | Bethpage Energy Center GT1 | 0 | 0 | 0 | 0 | 0 | 0 | 0 | 0 | 0 | 0 | 0 | 0 | 0 | 0 | 0 | 0 | 0 | 0 | 0 | 0 | 0 | 0 | 0 | 0 | 0 | 0 | 0 | 0 | 0 | 0 | 0 | 0 | 0 | 0 | 0 | 0 | 0 | 0 | 0 | 0 | 0 | 0 | 0 | 0 | 0 | 0 | 0 | 0 | 0 | 0 | 0 | 0 | 0 | 0 | 0 | 0 | 0 | 0 | 0 | 0 | 0 | 0 | 0 | 0
2132 | 2009 | 3 | 30 | 19 | 14327 |  | NY | Queens | 40.7585 | -73.9451 | Gas | 2500 | 10 | Ravenswood Generating Station 10 | 1.5348 | 1.8144 | 2.3232 | 3.2184 | 3.4128 | 3.6185 | 4.399 | 4.5924 | 5.3362 | 2.2788 | 6.8359 | 6.0726 | 6.3265 | 5.5303 | 6.0539 | 6.697 | 6.8556 | 5.7596 | 6.4616 | 6.058 | 7.9631 | 13.5984 | 9.1476 | 9.1082 | 8.7954 | 8.6963 | 10.141 | 12.7488 | 16.8093 | 20.4488 | 17.1196 | 25.6581 | 16.6323 | 18.8366 | 20.059 | 22.1474 | 23.9675 | 26.2238 | 25.0642 | 30.0482 | 33.6638 | 40.3666 | 41.2125 | 39.7267 | 43.4722 | 42.6819 | 52.9513 | 80.7417 | 137.179 | 234.5333 | 214.8937 | 201.2052 | 188.6914 | 166.3881 | 148.2628 | 131.8213 | 112.8084 | 94.7505 | 79.2162 | 70.7499 | 51.698 | 31.0281 | 15.8128 | 0
2133 | 2009 | 3 | 30 | 20 | 13671 |  | MA | Bristol | 41.8312 | -71.1239 | Gas | 55026 | 1 | Dighton 1 | 0.006 | 0.01 | 0.0115 | 0.0155 | 0.016 | 0.0215 | 0.0235 | 0.017 | 0.025 | 0 | 0.038 | 0.112 | 0.072 | 0.1105 | 0.169 | 0.1215 | 0.1085 | 0.1015 | 0.086 | 0.096 | 0.089 | 0.1025 | 0.144 | 0.14 | 0.0865 | 0.1495 | 0.177 | 0.1975 | 0.1725 | 0.145 | 0.149 | 0.1745 | 0.179 | 0.225 | 0.3 | 0.31 | 0.22 | 0.346 | 0.237 | 0.261 | 0.265 | 0.267 | 0.1895 | 0.196 | 0.234 | 0.27 | 0.305 | 0.552 | 0.799 | 1 | 1 | 1 | 1 | 1 | 1 | 1 | 1 | 1 | 1 | 1 | 1 | 1 | 1 | 1
2134 | 2009 | 3 | 30 | 21 | 12516 |  | MA | Worcester | 42.1292 | -71.5122 | Gas | 54805 | 1 | Milford Power, LLC 1 | 0.029 | 0.016 | 0.0255 | 0.03 | 0.036 | 0.025 | 0.0405 | 0.0525 | 0.0495 | 0 | 0.0645 | 0.099 | 0.074 | 0.101 | 0.1225 | 0.1305 | 0.0675 | 0.114 | 0.1285 | 0.074 | 0.0685 | 0.1 | 0.1 | 0.0725 | 0.0845 | 0.1055 | 0.1065 | 0.106 | 0.1155 | 0.059 | 0.1125 | 0.136 | 0.136 | 0.112 | 0.1415 | 0.1765 | 0.1645 | 0.186 | 0.11 | 0.0955 | 0.1345 | 0.085 | 0.042 | 0.0635 | 0.0925 | 0.0995 | 0.1175 | 0.238 | 0.542 | 1 | 0.93 | 0.858 | 0.781 | 0.704 | 0.637 | 0.567 | 0.5 | 0.423 | 0.347 | 0.275 | 0.222 | 0.135 | 0.088 | 0
2135 | 2009 | 3 | 30 | 22 | 10848 |  | NY | Richmond | 40.5915 | -74.2027 | Gas | 2490 | 30 | Arthur Kill 30 | 0.079 | 0.118 | 0.146 | 0.162 | 0.1965 | 0.2315 | 0.244 | 0.3105 | 0.3145 | 0.09 | 0.42 | 0.297 | 0.249 | 0.312 | 0.1895 | 0.2715 | 0.243 | 0.293 | 0.257 | 0.278 | 0.2335 | 0.314 | 0.225 | 0.3745 | 0.262 | 0.3285 | 0.322 | 0.3355 | 0.352 | 0.366 | 0.3065 | 0.324 | 0.2625 | 0.366 | 0.2875 | 0.225 | 0.255 | 0.254 | 0.2605 | 0.2365 | 0.199 | 0.307 | 0.345 | 0.352 | 0.264 | 0.357 | 0.4045 | 0.703 | 1.2085 | 2.1235 | 2.2075 | 2.2555 | 2.3025 | 2.3765 | 2.433 | 2.509 | 2.5795 | 2.621 | 2.7255 | 2.7595 | 2.814 | 2.9 | 2.9355 | 3
2136 | 2009 | 3 | 30 | 23 | 9703 |  | NY | Richmond | 40.6188 | -74.069 | Gas | 8053 | PT01 | Pouch Terminal PT01 | 0 | 0 | 0 | 0 | 0 | 0 | 0 | 0 | 0 | 0 | 0 | 0 | 0 | 0 | 0 | 0 | 0 | 0 | 0 | 0 | 0 | 0 | 0 | 0 | 0 | 0 | 0 | 0 | 0 | 0 | 0 | 0 | 0 | 0 | 0 | 0 | 0 | 0 | 0 | 0 | 0 | 0 | 0 | 0 | 0 | 0 | 0 | 0 | 0 | 0 | 0 | 0 | 0 | 0 | 0 | 0 | 0 | 0 | 0 | 0 | 0 | 0 | 0 | 0
2137 | 2009 | 3 | 31 | 0 | 9606 |  | NY | Queens | 40.6111 | -73.7611 | Gas | 2513 | 40 | Far Rockaway 40 | 0 | 0 | 0 | 0 | 0 | 0 | 0 | 0 | 0 | 0 | 0 | 0 | 0 | 0 | 0 | 0 | 0.005 | 0.004 | 0.008 | 0 | 0.009 | 0 | 0.006 | 0 | 0.009 | 0.007 | 0.015 | 0.017 | 0.0105 | 0.01 | 0.015 | 0.029 | 0.0265 | 0.0115 | 0.009 | 0.03 | 0.025 | 0.033 | 0.0485 | 0.0275 | 0.0445 | 0.035 | 0.072 | 0.0275 | 0.063 | 0.071 | 0.106 | 0.234 | 0.4965 | 0.95 | 0.957 | 0.9605 | 0.963 | 0.953 | 0.9685 | 0.975 | 0.9715 | 0.9745 | 0.981 | 0.984 | 0.99 | 0.989 | 0.9965 | 1
2138 | 2009 | 3 | 31 | 1 | 9720 |  | NY | Kings | 40.663 | -74 | Gas | 7910 | 2301 | 23rd and 3rd 2301 | 0 | 0 | 0 | 0 | 0 | 0 | 0 | 0 | 0 | 0 | 0 | 0 | 0 | 0 | 0 | 0 | 0 | 0 | 0 | 0 | 0 | 0 | 0 | 0 | 0 | 0 | 0 | 0 | 0 | 0 | 0 | 0 | 0 | 0 | 0 | 0 | 0 | 0 | 0 | 0 | 0 | 0 | 0 | 0 | 0 | 0 | 0 | 0 | 0 | 0 | 0 | 0 | 0 | 0 | 0 | 0 | 0 | 0 | 0 | 0 | 0 | 0 | 0 | 0
2139 | 2009 | 3 | 31 | 2 | 9620 |  | NY | Queens | 40.7869 | -73.9122 | Oil | 8906 | 52SH | Astoria Generating Station 52SH | 0.1677 | 0.19135 | 0.20855 | 0.1935 | 0.26015 | 0.26015 | 0.4128 | 0.26295 | 0.42355 | 0 | 0.56545 | 0.64285 | 0.95675 | 0.8772 | 1.2886 | 1.0148 | 1.1082 | 1.1186 | 0.78135 | 0.9595 | 1.5186 | 1.4202 | 1.1925 | 0.93495 | 0.80995 | 1.1758 | 1.1521 | 1.3573 | 1.3073 | 1.4226 | 1.3309 | 1.5398 | 1.2932 | 1.789 | 1.6127 | 2.0812 | 2.594 | 2.6082 | 2.3254 | 2.2946 | 3.0236 | 5.8678 | 4.909 | 4.5048 | 5.5437 | 9.0365 | 6.5048 | 16.4896 | 37.9374 | 87.1671 | 86.8156 | 88.0944 | 88.2805 | 90.41 | 90.7888 | 91.394 | 92.5525 | 97.9349 | 96.685 | 97.5705 | 99.2973 | 99.9933 | 99.6305 | 98.8132
2140 | 2009 | 3 | 31 | 3 | 9877 |  | MA | Barnstable | 41.7694 | -70.5097 | Oil | 1599 | 1 | Canal Station 1 | 0 | 0 | 0 | 0 | 0 | 0 | 0 | 0 | 0 | 0 | 0 | 19.0273 | 34.966 | 56.9906 | 57.4044 | 64.1886 | 148.9798 | 181.4628 | 156.0723 | 166.71 | 183.9262 | 173.3293 | 246.82 | 146.6906 | 239.7954 | 251.2614 | 235.8621 | 225.8792 | 221.1963 | 176.8735 | 168.8913 | 152.4855 | 186.2078 | 249.9733 | 259.7723 | 193.0306 | 274.2653 | 251.3465 | 250.127 | 333.6165 | 324.9515 | 360.181 | 374.3596 | 344.5429 | 343.6257 | 427.4958 | 416.9285 | 299.0112 | 377.5476 | 580.0154 | 640.7205 | 676.3382 | 761.4315 | 826.2874 | 900.9638 | 958.4679 | 1015.9683 | 1098.0949 | 1157.8631 | 1247.7962 | 1305.4924 | 1370.5361 | 1483.2549 | 1568.3036
2141 | 2009 | 3 | 31 | 4 | 10736 |  | NY | Nassau | 40.6447 | -73.5683 | Gas | 56032 | 1 | Equus Power I 0001 | 0 | 0 | 0 | 0 | 0 | 0 | 0 | 0 | 0 | 0 | 0 | 0 | 0 | 0 | 0 | 0 | 0 | 0 | 0 | 0 | 0 | 0 | 0 | 0 | 0 | 0 | 0 | 0 | 0 | 0 | 0 | 0 | 0 | 0 | 0 | 0 | 0 | 0 | 0 | 0 | 0 | 0 | 0 | 0 | 0 | 0 | 0 | 0 | 0 | 0 | 0 | 0 | 0 | 0 | 0 | 0 | 0 | 0 | 0 | 0 | 0 | 0 | 0 | 0
2142 | 2009 | 3 | 31 | 5 | 12522 |  | NY | Queens | 40.7869 | -73.9122 | Oil | 8906 | 51RH | Astoria Generating Station 51RH | 0.20025 | 0.1305 | 0.2115 | 0.26325 | 0.30375 | 0.2925 | 0.35325 | 0.5001 | 0.60975 | 0 | 0.567 | 0.49725 | 0.783 | 0.80775 | 1.2052 | 0.8865 | 1.0658 | 1.3776 | 1.0789 | 0.89975 | 1.6772 | 1.5387 | 1.4516 | 1.0042 | 1.005 | 1.4231 | 1.4286 | 1.6573 | 1.4597 | 1.2341 | 1.8297 | 1.5675 | 1.3216 | 1.9238 | 1.5529 | 2.1189 | 2.6908 | 2.7403 | 2.4243 | 2.6844 | 3.1882 | 4.7793 | 5.1448 | 4.5203 | 5.9492 | 9.3754 | 8.7411 | 15.8359 | 41.7567 | 90.0095 | 89.6527 | 94.2246 | 92.0376 | 96.5104 | 96.3684 | 97.4944 | 99.9542 | 99.8948 | 99.4321 | 103.5155 | 103.4378 | 108.6847 | 103.6511 | 107.7535
2143 | 2009 | 3 | 31 | 6 | 13484 |  | NY | Nassau | 40.6447 | -73.5683 | Gas | 2679 | 5 | Freeport Power Plant No. 2 5 | 0 | 0 | 0 | 0 | 0 | 0 | 0 | 0 | 0 | 0 | 0 | 0 | 0 | 0 | 0 | 0 | 0 | 0 | 0 | 0 | 0 | 0 | 0 | 0 | 0 | 0 | 0 | 0 | 0 | 0 | 0 | 0 | 0 | 0 | 0 | 0 | 0 | 0 | 0 | 0 | 0 | 0 | 0 | 0 | 0 | 0 | 0 | 0 | 0 | 0 | 0 | 0 | 0 | 0 | 0 | 0 | 0 | 0 | 0 | 0 | 0 | 0 | 0 | 0
2144 | 2009 | 3 | 31 | 7 | 14169 |  | NY | Allegany | 42.5083 | -78.0661 | Gas | 10619 | 1 | Allegany Station No. 133 00001 | 0 | 0 | 0 | 0 | 0 | 0 | 0 | 0 | 0 | 0 | 0 | 0 | 0 | 0 | 0 | 0 | 0 | 0 | 0 | 0 | 0 | 0 | 0 | 0 | 0 | 0 | 0 | 0 | 0 | 0 | 0 | 0 | 0 | 0 | 0 | 0 | 0 | 0 | 0 | 0 | 0 | 0 | 0 | 0 | 0 | 0 | 0 | 0 | 0 | 0 | 0 | 0 | 0 | 0 | 0 | 0 | 0 | 0 | 0 | 0 | 0 | 0 | 0 | 0
2145 | 2009 | 3 | 31 | 8 | 14105 |  | MA | Hampden | 42.0956 | -72.5958 | Gas | 1642 | CTG2 | West Springfield CTG2 | 0 | 0 | 0 | 0 | 0 | 0 | 0 | 0 | 0 | 0 | 0 | 0 | 0 | 0 | 0 | 0 | 0 | 0 | 0 | 0 | 0 | 0 | 0 | 0 | 0 | 0 | 0 | 0 | 0 | 0 | 0 | 0 | 0 | 0 | 0 | 0 | 0 | 0 | 0 | 0 | 0 | 0 | 0 | 0 | 0 | 0 | 0 | 0 | 0 | 0 | 0 | 0 | 0 | 0 | 0 | 0 | 0 | 0 | 0 | 0 | 0 | 0 | 0 | 0
2146 | 2009 | 3 | 31 | 9 | 14007 |  | NY | Suffolk | 41.1056 | -72.3767 | Oil | 55969 | U-01 | Hawkeye Energy Greenport, LLC U-01 | 0 | 0 | 0 | 0 | 0 | 0 | 0 | 0 | 0 | 0 | 0 | 0 | 0.009 | 0.0425 | 0.0465 | 0.0425 | 0.38 | 0.2085 | 0.4105 | 0.291 | 0.612 | 0.628 | 1.0625 | 0.542 | 1.163 | 0.806 | 1.4295 | 1.4545 | 1.791 | 1.21 | 1.091 | 1.56 | 0.8585 | 1.793 | 1.046 | 1.327 | 1.4575 | 1.3055 | 1.606 | 1.5235 | 2.2005 | 2.637 | 1.645 | 3.4055 | 3.158 | 3.219 | 4.6625 | 8.1265 | 10.1555 | 11.542 | 11.703 | 12.1095 | 12.4515 | 12.5655 | 13.2265 | 13.519 | 13.7115 | 13.9625 | 14.322 | 14.539 | 15.089 | 15.388 | 15.6635 | 16
2147 | 2009 | 3 | 31 | 10 | 14155 |  | NY | Queens | 40.7585 | -73.9451 | Oil | 2500 | 30 | Ravenswood Generating Station 30 | 1.6513 | 4.0242 | 2.5949 | 3.6234 | 4.3815 | 4.576 | 5.3153 | 6.7531 | 5.7587 | 15.4563 | 9.5941 | 10.4165 | 13.2666 | 7.915 | 9.3204 | 6.6459 | 5.5476 | 6.6747 | 8.4546 | 8.9266 | 10.2176 | 10.516 | 8.7291 | 13.9444 | 10.5301 | 10.9109 | 24.1389 | 14.927 | 19.4494 | 23.1126 | 28.6639 | 34.6368 | 33.348 | 32.0516 | 25.4335 | 30.0534 | 31.4195 | 36.022 | 48.6132 | 40.2998 | 47.1435 | 23.8929 | 27.8902 | 45.4843 | 37.4144 | 54.0141 | 88.3525 | 237.0432 | 484.1349 | 643.1244 | 601.1312 | 563.8473 | 499.7638 | 448.8296 | 423.7424 | 368.9732 | 320.0818 | 272.7221 | 212.8527 | 183.1102 | 136.4298 | 80.9318 | 47.1769 | 0
2148 | 2009 | 3 | 31 | 11 | 14148 |  | MA | Norfolk | 42.0925 | -71.4833 | Gas | 10307 | 2 | Bellingham 2 | 0.0005 | 0 | 0.002 | 0.001 | 0 | 0 | 0.0005 | 0.0005 | 0 | 0 | 0 | 0.0165 | 0.0025 | 0.0235 | 0.033 | 0.026 | 0.047 | 0.0415 | 0.037 | 0.019 | 0.0435 | 0.03 | 0.0235 | 0.061 | 0.0495 | 0.0265 | 0.055 | 0.057 | 0.041 | 0.018 | 0.099 | 0.0885 | 0.148 | 0.1295 | 0.164 | 0.149 | 0.152 | 0.1695 | 0.142 | 0.081 | 0.172 | 0.111 | 0.094 | 0.088 | 0.187 | 0.176 | 0.274 | 0.408 | 0.7865 | 1 | 0.938 | 0.852 | 0.801 | 0.703 | 0.643 | 0.595 | 0.493 | 0.438 | 0.348 | 0.299 | 0.21 | 0.147 | 0.064 | 0
2149 | 2009 | 3 | 31 | 12 | 14112 |  | NY | Nassau | 40.7469 | -73.4994 | Gas | 50292 | GT3 | Bethpage Energy Center GT3 | 0 | 0 | 0 | 0 | 0 | 0 | 0 | 0 | 0 | 0 | 0 | 0 | 0 | 0 | 0 | 0 | 0 | 0 | 0 | 0 | 0 | 0 | 0 | 0 | 0 | 0 | 0 | 0 | 0 | 0 | 0 | 0 | 0 | 0 | 0 | 0 | 0 | 0 | 0 | 0 | 0 | 0 | 0 | 0 | 0 | 0 | 0 | 0 | 0 | 0 | 0 | 0 | 0 | 0 | 0 | 0 | 0 | 0 | 0 | 0 | 0 | 0 | 0 | 0
2150 | 2009 | 3 | 31 | 13 | 13700 |  | MA | Norfolk | 42.0925 | -71.4833 | Gas | 10307 | 1 | Bellingham 1 | 0 | 0 | 0 | 0 | 0 | 0 | 0 | 0 | 0 | 0 | 0 | 0 | 0 | 0 | 0 | 0 | 0.005 | 0.004 | 0.021 | 0.01 | 0.037 | 0.017 | 0.009 | 0.046 | 0.052 | 0.015 | 0.042 | 0.051 | 0.024 | 0.019 | 0.079 | 0.112 | 0.131 | 0.1265 | 0.1235 | 0.162 | 0.121 | 0.149 | 0.14 | 0.107 | 0.14 | 0.119 | 0.114 | 0.075 | 0.159 | 0.174 | 0.294 | 0.4265 | 0.767 | 1 | 0.938 | 0.837 | 0.804 | 0.713 | 0.631 | 0.557 | 0.503 | 0.429 | 0.341 | 0.284 | 0.202 | 0.139 | 0.062 | 0
2151 | 2009 | 3 | 31 | 14 | 13320 |  | MA | Hampden | 42.0956 | -72.5958 | Gas | 1642 | CTG1 | West Springfield CTG1 | 0 | 0 | 0 | 0 | 0 | 0 | 0 | 0 | 0 | 0 | 0 | 0 | 0 | 0 | 0 | 0 | 0 | 0 | 0 | 0 | 0 | 0 | 0 | 0 | 0 | 0 | 0 | 0 | 0 | 0 | 0 | 0 | 0 | 0 | 0 | 0 | 0 | 0 | 0 | 0 | 0 | 0 | 0 | 0 | 0 | 0 | 0 | 0 | 0 | 0 | 0 | 0 | 0 | 0 | 0 | 0 | 0 | 0 | 0 | 0 | 0 | 0 | 0 | 0
2152 | 2009 | 3 | 31 | 15 | 13419 |  | CT | New Haven | 41.4486 | -72.8358 | Gas | 55517 | CT04 | Wallingford Energy, LLC CT04 | 0 | 0 | 0 | 0 | 0 | 0 | 0 | 0 | 0 | 0 | 0 | 0 | 0 | 0 | 0 | 0 | 0 | 0 | 0 | 0 | 0 | 0 | 0 | 0 | 0 | 0 | 0 | 0 | 0 | 0 | 0 | 0 | 0 | 0 | 0 | 0 | 0 | 0 | 0 | 0 | 0 | 0 | 0 | 0 | 0 | 0 | 0 | 0 | 0 | 0 | 0 | 0 | 0 | 0 | 0 | 0 | 0 | 0 | 0 | 0 | 0 | 0 | 0 | 0
2153 | 2009 | 3 | 31 | 16 | 13418 |  | NY | Rensselaer | 42.5375 | -73.7433 | Gas | 10190 | 1 | Castleton Power, LLC 1 | 0 | 0 | 0 | 0 | 0 | 0 | 0 | 0 | 0 | 0 | 0 | 0 | 0 | 0 | 0.0378 | 0.0063 | 0.0322 | 0 | 0.1758 | 0.1834 | 0.2142 | 0.306 | 0.2745 | 0.324 | 0.528 | 0.4092 | 0.3207 | 0.4488 | 0.3465 | 0.573 | 1.1742 | 0.5913 | 1.17 | 1.2585 | 0.7777 | 0.432 | 1.4679 | 1.5003 | 1.0916 | 0.6756 | 0.8811 | 1.2474 | 1.2839 | 1.4795 | 1.5975 | 1.7436 | 2.3295 | 3.8949 | 4.1472 | 0.954 | 0.846 | 1.0215 | 0.612 | 0.486 | 0.594 | 0.45 | 0.738 | 0.486 | 0.288 | 0.18 | 0.126 | 0.072 | 0.09 | 0
2154 | 2009 | 3 | 31 | 17 | 13154 |  | NY | Suffolk | 40.7861 | -73.2931 | Gas | 55786 | CT01 | Edgewood Energy CT01 | 0 | 0 | 0 | 0 | 0 | 0 | 0 | 0 | 0 | 0 | 0 | 0 | 0 | 0 | 0 | 0 | 0 | 0 | 0 | 0 | 0 | 0 | 0 | 0 | 0 | 0 | 0 | 0 | 0 | 0 | 0 | 0 | 0 | 0 | 0 | 0 | 0 | 0 | 0 | 0 | 0 | 0 | 0 | 0 | 0 | 0 | 0 | 0 | 0 | 0 | 0 | 0 | 0 | 0 | 0 | 0 | 0 | 0 | 0 | 0 | 0 | 0 | 0 | 0
2155 | 2009 | 3 | 31 | 18 | 13680 |  | CT | New Haven | 41.4486 | -72.8358 | Gas | 55517 | CT01 | Wallingford Energy, LLC CT01 | 0 | 0 | 0 | 0 | 0 | 0 | 0 | 0 | 0 | 0 | 0 | 0 | 0 | 0 | 0 | 0 | 0 | 0 | 0 | 0 | 0 | 0 | 0 | 0 | 0 | 0 | 0 | 0 | 0 | 0 | 0 | 0 | 0 | 0 | 0 | 0 | 0 | 0 | 0 | 0 | 0 | 0 | 0 | 0 | 0 | 0 | 0 | 0 | 0 | 0 | 0 | 0 | 0 | 0 | 0 | 0 | 0 | 0 | 0 | 0 | 0 | 0 | 0 | 0
2156 | 2009 | 3 | 31 | 19 | 14009 |  | MA | Hampden | 42.156 | -72.5292 | Gas | 10726 | 2 | MASSPOWER 2 | 0 | 0 | 0 | 0 | 0 | 0 | 0 | 0.0005 | 0 | 0 | 0 | 0 | 0 | 0 | 0.003 | 0.011 | 0 | 0.017 | 0.017 | 0.033 | 0.027 | 0.014 | 0.006 | 0.02 | 0.054 | 0.0285 | 0.023 | 0.019 | 0.037 | 0.027 | 0.034 | 0.052 | 0.05 | 0.03 | 0.0865 | 0.1565 | 0.089 | 0.111 | 0.132 | 0.089 | 0.086 | 0.118 | 0.096 | 0.073 | 0.073 | 0.139 | 0.194 | 0.487 | 0.806 | 1 | 0.937 | 0.844 | 0.781 | 0.725 | 0.644 | 0.582 | 0.52 | 0.439 | 0.352 | 0.269 | 0.223 | 0.16 | 0.065 | 0
2157 | 2009 | 3 | 31 | 20 | 13413 |  | NY | Queens | 40.7585 | -73.9451 | Oil | 2500 | 20 | Ravenswood Generating Station 20 | 0 | 0.0256 | 0.1024 | 0.065 | 0.0384 | 0.0778 | 0.3082 | 0.1925 | 0.4352 | 0 | 0.2496 | 0.5647 | 1.1599 | 1.0496 | 1.4435 | 1.344 | 1.1781 | 3.3794 | 2.5498 | 2.3552 | 2.785 | 2.5377 | 3.2982 | 2.3616 | 2.1964 | 3.8689 | 2.3252 | 3.3765 | 1.7219 | 4.4949 | 5.7538 | 4.0079 | 3.6054 | 7.3658 | 7.1365 | 6.4464 | 13.5352 | 12.7469 | 11.6859 | 10.4533 | 12.6053 | 10.8665 | 16.6638 | 9.562 | 15.2603 | 21.4517 | 23.2007 | 39.0453 | 91.2788 | 132.6338 | 135.364 | 141.1453 | 135.6068 | 135.6141 | 140.8498 | 141.2468 | 141.3559 | 144.1715 | 146.1565 | 151.6942 | 147.2405 | 151.2168 | 149.8842 | 153.1288
2158 | 2009 | 3 | 31 | 21 | 11781 |  | NY | Kings | 40.663 | -74 | Gas | 7910 | 2302 | 23rd and 3rd 2302 | 0 | 0 | 0 | 0 | 0 | 0 | 0 | 0 | 0 | 0 | 0 | 0 | 0 | 0 | 0 | 0 | 0 | 0 | 0 | 0 | 0 | 0 | 0 | 0 | 0 | 0 | 0 | 0 | 0 | 0 | 0 | 0 | 0 | 0 | 0 | 0 | 0 | 0 | 0 | 0 | 0 | 0 | 0 | 0 | 0 | 0 | 0 | 0 | 0 | 0 | 0 | 0 | 0 | 0 | 0 | 0 | 0 | 0 | 0 | 0 | 0 | 0 | 0 | 0
2159 | 2009 | 3 | 31 | 22 | 10318 |  | NY | Suffolk | 40.9619 | -72.2095 | Oil | 2512 | UGT001 | East Hampton Facility UGT001 | 0 | 0 | 0 | 0 | 0 | 0 | 0 | 0 | 0 | 0 | 0 | 0 | 0 | 0 | 0 | 0 | 0 | 0 | 0 | 0 | 0 | 0 | 0 | 0 | 0 | 0 | 0 | 0 | 0 | 0 | 0 | 0 | 0 | 0 | 0 | 0 | 0 | 0 | 0 | 0 | 0 | 0 | 0 | 0 | 0 | 0 | 0 | 0 | 0 | 0 | 0 | 0 | 0 | 0 | 0 | 0 | 0 | 0 | 0 | 0 | 0 | 0 | 0 | 0
2160 | 2009 | 3 | 31 | 23 | 9433 |  | NY | Suffolk | 40.9503 | -73.0786 | Gas | 2517 | UGT003 | Port Jefferson Energy Center UGT003 | 0 | 0 | 0 | 0 | 0 | 0 | 0 | 0 | 0 | 0 | 0 | 0 | 0 | 0 | 0 | 0 | 0 | 0 | 0 | 0 | 0 | 0 | 0 | 0 | 0 | 0 | 0 | 0 | 0 | 0 | 0 | 0 | 0 | 0 | 0 | 0 | 0 | 0 | 0 | 0 | 0 | 0 | 0 | 0 | 0 | 0 | 0 | 0 | 0 | 0 | 0 | 0 | 0 | 0 | 0 | 0 | 0 | 0 | 0 | 0 | 0 | 0 | 0 | 0
2161 | 2009 | 4 | 1 | 0 | 9420 |  | MA | Middlesex | 42.6308 | -71.3133 | Gas | 54586 | 2 | Tanner Street Generation, LLC 2 | 0 | 0 | 0 | 0 | 0 | 0 | 0 | 0 | 0 | 0 | 0 | 0 | 0.003 | 0 | 0 | 0 | 0 | 0 | 0.0035 | 0 | 0 | 0 | 0.0035 | 0.0065 | 0.0025 | 0.0065 | 0 | 0.012 | 0.0095 | 0.0125 | 0.006 | 0.022 | 0.0165 | 0.0135 | 0.0105 | 0.0095 | 0.0105 | 0.015 | 0.004 | 0.0065 | 0.011 | 0.0035 | 0.0035 | 0.008 | 0.0165 | 0.0105 | 0.033 | 0.0385 | 0.144 | 0.2 | 0.236 | 0.2505 | 0.278 | 0.2865 | 0.2935 | 0.3405 | 0.3515 | 0.3795 | 0.386 | 0.418 | 0.4335 | 0.457 | 0.479 | 0.5
2162 | 2009 | 4 | 1 | 1 | 9008 |  | NY | Suffolk | 40.7861 | -73.2931 | Gas | 55786 | CT02 | Edgewood Energy CT02 | 0 | 0 | 0 | 0 | 0 | 0 | 0 | 0 | 0 | 0 | 0 | 0 | 0 | 0 | 0 | 0 | 0 | 0 | 0 | 0 | 0 | 0 | 0 | 0 | 0 | 0 | 0 | 0 | 0 | 0 | 0 | 0 | 0 | 0 | 0 | 0 | 0 | 0 | 0 | 0 | 0 | 0 | 0 | 0 | 0 | 0 | 0 | 0 | 0 | 0 | 0 | 0 | 0 | 0 | 0 | 0 | 0 | 0 | 0 | 0 | 0 | 0 | 0 | 0
2163 | 2009 | 4 | 1 | 2 | 9073 |  | MA | Hampden | 42.156 | -72.5292 | Gas | 10726 | 1 | MASSPOWER 1 | 0 | 0 | 0 | 0 | 0 | 0 | 0 | 0 | 0 | 0 | 0 | 0 | 0 | 0 | 0 | 0.005 | 0.001 | 0.011 | 0.006 | 0.0315 | 0.011 | 0.009 | 0.006 | 0.0235 | 0.038 | 0.027 | 0.023 | 0.013 | 0.029 | 0.021 | 0.021 | 0.0555 | 0.072 | 0.04 | 0.1115 | 0.164 | 0.067 | 0.074 | 0.12 | 0.062 | 0.0925 | 0.093 | 0.092 | 0.0745 | 0.068 | 0.138 | 0.171 | 0.468 | 0.814 | 1 | 0.928 | 0.865 | 0.804 | 0.723 | 0.635 | 0.585 | 0.496 | 0.434 | 0.34 | 0.29 | 0.245 | 0.14 | 0.055 | 0
2164 | 2009 | 4 | 1 | 3 | 9544 |  | NY | Genesee | 42.9828 | -78.1592 | Gas | 54593 | 1 | Batavia Energy 1 | 0 | 0 | 0 | 0 | 0 | 0 | 0 | 0 | 0 | 0 | 0 | 0 | 0 | 0 | 0 | 0 | 0 | 0 | 0 | 0 | 0 | 0 | 0 | 0 | 0 | 0 | 0 | 0 | 0 | 0 | 0 | 0 | 0 | 0 | 0 | 0 | 0 | 0 | 0 | 0 | 0 | 0 | 0 | 0 | 0 | 0 | 0 | 0 | 0 | 0 | 0 | 0 | 0 | 0 | 0 | 0 | 0 | 0 | 0 | 0 | 0 | 0 | 0 | 0
2165 | 2009 | 4 | 1 | 4 | 9877 |  | NY | Suffolk | 40.9503 | -73.0786 | Gas | 2517 | UGT002 | Port Jefferson Energy Center UGT002 | 0 | 0 | 0 | 0 | 0 | 0 | 0 | 0 | 0 | 0 | 0 | 0 | 0 | 0 | 0 | 0 | 0 | 0 | 0 | 0 | 0 | 0 | 0 | 0 | 0 | 0 | 0 | 0 | 0 | 0 | 0 | 0 | 0 | 0 | 0 | 0 | 0 | 0 | 0 | 0 | 0 | 0 | 0 | 0 | 0 | 0 | 0 | 0 | 0 | 0 | 0 | 0 | 0 | 0 | 0 | 0 | 0 | 0 | 0 | 0 | 0 | 0 | 0 | 0
2166 | 2009 | 4 | 1 | 5 | 12020 |  | NY | Nassau | 40.8275 | -73.6478 | Gas | 7869 | UGT012 | Glenwood Landing Energy Center UGT012 | 0 | 0 | 0 | 0 | 0 | 0 | 0 | 0 | 0 | 0 | 0 | 0 | 0 | 0 | 0 | 0 | 0 | 0 | 0 | 0 | 0 | 0 | 0 | 0 | 0 | 0 | 0 | 0 | 0 | 0 | 0 | 0 | 0 | 0 | 0 | 0 | 0 | 0 | 0 | 0 | 0 | 0 | 0 | 0 | 0 | 0 | 0 | 0 | 0 | 0 | 0 | 0 | 0 | 0 | 0 | 0 | 0 | 0 | 0 | 0 | 0 | 0 | 0 | 0
2167 | 2009 | 4 | 1 | 6 | 13641 |  | NY | Nassau | 40.8275 | -73.6478 | Gas | 7869 | UGT013 | Glenwood Landing Energy Center UGT013 | 0 | 0 | 0 | 0 | 0 | 0 | 0 | 0 | 0 | 0 | 0 | 0 | 0 | 0 | 0 | 0 | 0 | 0 | 0 | 0 | 0 | 0 | 0 | 0 | 0 | 0 | 0 | 0 | 0 | 0 | 0 | 0 | 0 | 0 | 0 | 0 | 0 | 0 | 0 | 0 | 0 | 0 | 0 | 0 | 0 | 0 | 0 | 0 | 0 | 0 | 0 | 0 | 0 | 0 | 0 | 0 | 0 | 0 | 0 | 0 | 0 | 0 | 0 | 0
2168 | 2009 | 4 | 1 | 7 | 14351 |  | CT | Middlesex | 41.5544 | -72.5793 | Oil | 562 | 2 | Middletown 2 | 0.0998 | 0 | 0.16235 | 0.05595 | 0.10455 | 0.36335 | 0.10125 | 0.0892 | 0.34095 | 0 | 0.06 | 0.67245 | 2.6126 | 4.7637 | 2.1804 | 1.4964 | 3.7921 | 2.9457 | 4.8323 | 3.974 | 3.2203 | 4.6783 | 3.6309 | 7.9349 | 2.8975 | 2.3944 | 4.6738 | 2.9278 | 5.5738 | 2.9519 | 3.6779 | 6.966 | 3.4557 | 5.2952 | 7.7958 | 6.2082 | 4.4085 | 6.3901 | 4.7973 | 4.5921 | 6.3552 | 5.5875 | 5.9816 | 7.8447 | 8.5824 | 8.0436 | 10.778 | 11.9432 | 14.644 | 13.7578 | 13.665 | 13.4283 | 13.0959 | 13.4773 | 12.7164 | 12.9058 | 12.7586 | 12.6229 | 12.6249 | 11.9022 | 11.3274 | 11.8683 | 11.4778 | 11.4944
2169 | 2009 | 4 | 1 | 8 | 14396 |  | MA | Bristol | 41.6728 | -70.9989 | Gas | 52026 | 1 | Dartmouth Power 1 | 0 | 0 | 0 | 0 | 0 | 0 | 0 | 0 | 0 | 0 | 0 | 0 | 0 | 0 | 0 | 0 | 0 | 0 | 0 | 0 | 0 | 0 | 0 | 0 | 0 | 0 | 0 | 0 | 0 | 0 | 0 | 0 | 0 | 0 | 0 | 0 | 0 | 0 | 0 | 0 | 0 | 0 | 0 | 0 | 0 | 0 | 0 | 0 | 0 | 0 | 0 | 0 | 0 | 0 | 0 | 0 | 0 | 0 | 0 | 0 | 0 | 0 | 0 | 0
2170 | 2009 | 4 | 1 | 9 | 14602 |  | MA | Hampden | 42.0956 | -72.5958 | Oil | 1642 | 3 | West Springfield 3 | 0.39915 | 2.3062 | 1.8627 | 5.1446 | 2.8384 | 4.4794 | 7.3178 | 11.0465 | 7.7613 | 0 | 5.0115 | 30.7349 | 7.5838 | 20.4033 | 7.0593 | 12.6397 | 3.9051 | 8.1604 | 4.435 | 9.1161 | 8.2491 | 23.6868 | 30.7789 | 18.627 | 20.9332 | 21.1554 | 17.1413 | 12.6267 | 12.907 | 24.1888 | 31.5564 | 27.1003 | 54.8454 | 45.8361 | 62.7093 | 48.0288 | 51.0273 | 82.0066 | 86.8891 | 101.1315 | 89.5784 | 94.4834 | 124.631 | 149.7082 | 154.4226 | 195.9771 | 214.0401 | 351.0983 | 530.5147 | 646.5675 | 708.092 | 741.5217 | 824.5795 | 855.8885 | 907.5335 | 966.033 | 1033.225 | 1070.9593 | 1120.7715 | 1160.4468 | 1235.8512 | 1275.4607 | 1329.4317 | 1392.5
2171 | 2009 | 4 | 1 | 10 | 14550 |  | NH | Rockingham | 43.0974 | -70.7834 | Oil | 8002 | 1 | Newington 1 | 0 | 0 | 0 | 0 | 0 | 0 | 0 | 0 | 0 | 0 | 0 | 0 | 0 | 0 | 10.5436 | 11.5962 | 20.5112 | 2.2357 | 31.8888 | 16.456 | 12.147 | 13.02 | 54.7774 | 31.2903 | 57.7382 | 28.0826 | 37.8689 | 61.8636 | 80.2183 | 130.9096 | 146.8799 | 106.7796 | 146.1517 | 79.9032 | 147.4832 | 168.6064 | 209.4352 | 217.4746 | 258.7111 | 156.341 | 173.1798 | 211.8226 | 297.7294 | 250.6746 | 261.6777 | 473.2103 | 896.7676 | 891.0672 | 1190.8854 | 1043.5192 | 1347.0058 | 1511.4494 | 1747.9918 | 2043.3521 | 2267.8636 | 2288.3789 | 2629.4114 | 2918.4564 | 3085.2682 | 3467.8852 | 3698.9645 | 3975.4246 | 4329.7836 | 4657.1453
2172 | 2009 | 4 | 1 | 11 | 15123 |  | CT | New Haven | 41.4486 | -72.8358 | Gas | 55517 | CT05 | Wallingford Energy, LLC CT05 | 0 | 0 | 0 | 0 | 0 | 0 | 0 | 0 | 0 | 0 | 0 | 0 | 0 | 0 | 0 | 0 | 0 | 0 | 0 | 0 | 0 | 0 | 0 | 0 | 0 | 0 | 0 | 0 | 0 | 0 | 0 | 0 | 0 | 0 | 0 | 0 | 0 | 0 | 0 | 0 | 0 | 0 | 0 | 0 | 0 | 0 | 0 | 0 | 0 | 0 | 0 | 0 | 0 | 0 | 0 | 0 | 0 | 0 | 0 | 0 | 0 | 0 | 0 | 0
2173 | 2009 | 4 | 1 | 12 | 15012 |  | CT | New Haven | 41.4486 | -72.8358 | Gas | 55517 | CT02 | Wallingford Energy, LLC CT02 | 0 | 0 | 0 | 0 | 0 | 0 | 0 | 0 | 0 | 0 | 0 | 0 | 0 | 0 | 0 | 0 | 0 | 0 | 0 | 0 | 0 | 0 | 0 | 0 | 0 | 0 | 0 | 0 | 0 | 0 | 0 | 0 | 0 | 0 | 0 | 0 | 0 | 0 | 0 | 0 | 0 | 0 | 0 | 0 | 0 | 0 | 0 | 0 | 0 | 0 | 0 | 0 | 0 | 0 | 0 | 0 | 0 | 0 | 0 | 0 | 0 | 0 | 0 | 0
2174 | 2009 | 4 | 1 | 13 | 14512 |  | NY | Suffolk | 40.787 | -73.2933 | Gas | 7912 | BW01 | Brentwood BW01 | 0 | 0 | 0 | 0 | 0 | 0 | 0 | 0 | 0 | 0 | 0 | 0 | 0 | 0 | 0 | 0 | 0 | 0 | 0 | 0 | 0 | 0 | 0 | 0 | 0 | 0 | 0 | 0 | 0 | 0 | 0 | 0 | 0 | 0 | 0 | 0 | 0 | 0 | 0 | 0 | 0 | 0 | 0 | 0 | 0 | 0 | 0 | 0 | 0 | 0 | 0 | 0 | 0 | 0 | 0 | 0 | 0 | 0 | 0 | 0 | 0 | 0 | 0 | 0
2175 | 2009 | 4 | 1 | 14 | 14383 |  | NY | Nassau | 40.6169 | -73.6486 | Gas | 2511 | U00013 | E F Barrett U00013 | 0 | 0 | 0 | 0 | 0 | 0 | 0 | 0 | 0 | 0 | 0 | 0 | 0 | 0 | 0 | 0 | 0 | 0 | 0 | 0 | 0 | 0 | 0 | 0 | 0 | 0 | 0 | 0 | 0 | 0 | 0 | 0 | 0 | 0 | 0 | 0 | 0 | 0 | 0 | 0 | 0 | 0 | 0 | 0 | 0 | 0 | 0 | 0 | 0 | 0 | 0 | 0 | 0 | 0 | 0 | 0 | 0 | 0 | 0 | 0 | 0 | 0 | 0 | 0
2176 | 2009 | 4 | 1 | 15 | 14814 |  | CT | New Haven | 41.4486 | -72.8358 | Gas | 55517 | CT03 | Wallingford Energy, LLC CT03 | 0 | 0 | 0 | 0 | 0 | 0 | 0 | 0 | 0 | 0 | 0 | 0 | 0 | 0 | 0 | 0 | 0 | 0 | 0 | 0 | 0 | 0 | 0 | 0 | 0 | 0 | 0 | 0 | 0 | 0 | 0 | 0 | 0 | 0 | 0 | 0 | 0 | 0 | 0 | 0 | 0 | 0 | 0 | 0 | 0 | 0 | 0 | 0 | 0 | 0 | 0 | 0 | 0 | 0 | 0 | 0 | 0 | 0 | 0 | 0 | 0 | 0 | 0 | 0
2177 | 2009 | 4 | 1 | 16 | 14693 |  | NY | Queens | 40.6106 | -73.7614 | Gas | 55699 | 1 | Bayswater Peaking Facility 1 | 0 | 0 | 0 | 0 | 0 | 0 | 0 | 0 | 0 | 0 | 0 | 0 | 0 | 0 | 0 | 0 | 0 | 0 | 0 | 0 | 0 | 0 | 0 | 0 | 0 | 0 | 0 | 0 | 0 | 0 | 0 | 0 | 0 | 0 | 0 | 0 | 0 | 0 | 0 | 0 | 0 | 0 | 0 | 0 | 0 | 0 | 0 | 0 | 0 | 0 | 0 | 0 | 0 | 0 | 0 | 0 | 0 | 0 | 0 | 0 | 0 | 0 | 0 | 0
2178 | 2009 | 4 | 1 | 17 | 14767 |  | NY | Nassau | 40.6169 | -73.6486 | Gas | 2511 | U00012 | E F Barrett U00012 | 0 | 0 | 0 | 0 | 0 | 0 | 0 | 0 | 0 | 0 | 0 | 0 | 0 | 0 | 0 | 0 | 0 | 0 | 0 | 0 | 0 | 0 | 0 | 0 | 0 | 0 | 0 | 0 | 0 | 0 | 0 | 0 | 0 | 0 | 0 | 0 | 0 | 0 | 0 | 0 | 0 | 0 | 0 | 0 | 0 | 0 | 0 | 0 | 0 | 0 | 0 | 0 | 0 | 0 | 0 | 0 | 0 | 0 | 0 | 0 | 0 | 0 | 0 | 0
2179 | 2009 | 4 | 1 | 18 | 15141 |  | MA | Hampden | 42.1977 | -72.5103 | Oil | 6081 | 1 | Stony Brook 001 | 0 | 0 | 0 | 0 | 0 | 0 | 0 | 0 | 0 | 0 | 0 | 0 | 0 | 0 | 0 | 0 | 0 | 0 | 0 | 0 | 0 | 0 | 0 | 0 | 0 | 0 | 0 | 0 | 0 | 0 | 0 | 0 | 0 | 0 | 0 | 0 | 0 | 0 | 0 | 0 | 0 | 0 | 0 | 0 | 0 | 0 | 0 | 0 | 0 | 0 | 0 | 0 | 0 | 0 | 0 | 0 | 0 | 0 | 0 | 0 | 0 | 0 | 0 | 0
2180 | 2009 | 4 | 1 | 19 | 14850 |  | CT | New Haven | 41.5444 | -73.0416 | Gas | 56629 | 10 | Waterbury Generation 10 | 0 | 0 | 0 | 0 | 0 | 0 | 0 | 0 | 0 | 0 | 0 | 0.007 | 0 | 0 | 0.006 | 0.0072 | 0.0223 | 0 | 0.053 | 0.032 | 0.05025 | 0.0238 | 0.07975 | 0.1059 | 0.0962 | 0.18775 | 0.1359 | 0.0154 | 0.03315 | 0.0638 | 0.09675 | 0.20775 | 0.2461 | 0.2164 | 0.25655 | 0.2623 | 0.29325 | 0.19695 | 0.2016 | 0.16215 | 0.26415 | 0.09625 | 0.21165 | 0.1842 | 0.3168 | 0.32385 | 0.4775 | 0.51195 | 0.8221 | 2.0731 | 2.1451 | 2.0207 | 1.8323 | 1.7689 | 1.722 | 1.6963 | 1.6196 | 1.5525 | 1.4453 | 1.3425 | 1.3159 | 1.1975 | 1.117 | 1
2181 | 2009 | 4 | 1 | 20 | 14281 |  | NY | Orange | 41.5711 | -73.9739 | Oil | 8006 | 1 | Roseton Generating LLC 1 | 0 | 0 | 0 | 0 | 0 | 0 | 0 | 0 | 0 | 0 | 0 | 0.002 | 0.003 | 0.0065 | 0.0035 | 0.014 | 0.0045 | 0.001 | 0.005 | 0.0145 | 0.0015 | 2.3189 | 1.8332 | 2.1042 | 1.8192 | 0.92715 | 0.05815 | 2.0408 | 7.2546 | 1.7434 | 6.7521 | 3.5535 | 2.401 | 1.2661 | 2.4526 | 3.0749 | 1.236 | 1.6153 | 12.9469 | 14.9025 | 38.6247 | 26.811 | 42.9304 | 38.981 | 71.5702 | 136.0042 | 156.3121 | 194.5588 | 215.298 | 666.8082 | 671.695 | 732.6132 | 725.1067 | 793.9836 | 800.9321 | 878.6432 | 881.4475 | 910.5481 | 942.4392 | 996.1909 | 1047.8719 | 1039.3803 | 1084.1624 | 1124.3977
2182 | 2009 | 4 | 1 | 21 | 12516 |  | MA | Hampden | 42.1977 | -72.5103 | Oil | 6081 | 2 | Stony Brook 002 | 0 | 0 | 0 | 0 | 0 | 0 | 0 | 0 | 0 | 0 | 0 | 0 | 0 | 0 | 0 | 0 | 0 | 0 | 0 | 0 | 0 | 0 | 0 | 0 | 0 | 0 | 0 | 0 | 0 | 0 | 0 | 0 | 0 | 0 | 0 | 0 | 0 | 0 | 0 | 0 | 0 | 0 | 0 | 0 | 0 | 0 | 0 | 0 | 0 | 0 | 0 | 0 | 0 | 0 | 0 | 0 | 0 | 0 | 0 | 0 | 0 | 0 | 0 | 0
2183 | 2009 | 4 | 1 | 22 | 11106 |  | NY | Nassau | 40.6169 | -73.6486 | Gas | 2511 | U00018 | E F Barrett U00018 | 0 | 0 | 0 | 0 | 0 | 0 | 0 | 0 | 0 | 0 | 0 | 0 | 0 | 0 | 0 | 0 | 0 | 0 | 0 | 0 | 0 | 0 | 0 | 0 | 0 | 0 | 0 | 0 | 0 | 0 | 0 | 0 | 0 | 0 | 0 | 0 | 0 | 0 | 0 | 0 | 0 | 0 | 0 | 0 | 0 | 0 | 0 | 0 | 0 | 0 | 0 | 0 | 0 | 0 | 0 | 0 | 0 | 0 | 0 | 0 | 0 | 0 | 0 | 0
2184 | 2009 | 4 | 1 | 23 | 9992 |  | NY | Nassau | 40.6169 | -73.6486 | Gas | 2511 | U00019 | E F Barrett U00019 | 0 | 0 | 0 | 0 | 0 | 0 | 0 | 0 | 0 | 0 | 0 | 0 | 0 | 0 | 0 | 0 | 0 | 0 | 0 | 0 | 0 | 0 | 0 | 0 | 0 | 0 | 0 | 0 | 0 | 0 | 0 | 0 | 0 | 0 | 0 | 0 | 0 | 0 | 0 | 0 | 0 | 0 | 0 | 0 | 0 | 0 | 0 | 0 | 0 | 0 | 0 | 0 | 0 | 0 | 0 | 0 | 0 | 0 | 0 | 0 | 0 | 0 | 0 | 0
2185 | 2009 | 4 | 2 | 0 | 9631 |  | NY | Kings | 40.7168 | -73.9665 | Gas | 7915 | NO1 | North 1st NO1 | 0 | 0 | 0 | 0 | 0 | 0 | 0 | 0 | 0 | 0 | 0 | 0 | 0 | 0 | 0 | 0 | 0 | 0 | 0 | 0 | 0 | 0 | 0 | 0 | 0 | 0 | 0 | 0 | 0 | 0 | 0 | 0 | 0 | 0 | 0 | 0 | 0 | 0 | 0 | 0 | 0 | 0 | 0 | 0 | 0 | 0 | 0 | 0 | 0 | 0 | 0 | 0 | 0 | 0 | 0 | 0 | 0 | 0 | 0 | 0 | 0 | 0 | 0 | 0
2186 | 2009 | 4 | 2 | 1 | 9629 |  | NY | Nassau | 40.8269 | -73.6479 | Gas | 2514 | 40 | Glenwood 40 | 0 | 0 | 0 | 0 | 0 | 0 | 0 | 0 | 0 | 0 | 0 | 0 | 0 | 0 | 0 | 0 | 0 | 0 | 0 | 0 | 0 | 0 | 0 | 0 | 0 | 0 | 0 | 0.002 | 0 | 0 | 0 | 0.006 | 0.003 | 0.005 | 0.005 | 0.008 | 0.004 | 0.015 | 0.005 | 0.0255 | 0.028 | 0.031 | 0.025 | 0.0405 | 0.0495 | 0.044 | 0.07 | 0.1475 | 0.634 | 1 | 1 | 1 | 1 | 1 | 1 | 1 | 1 | 1 | 1 | 1 | 1 | 1 | 1 | 1
2187 | 2009 | 4 | 2 | 2 | 9327 |  | NY | Nassau | 40.8269 | -73.6479 | Gas | 2514 | 50 | Glenwood 50 | 0 | 0 | 0 | 0 | 0 | 0 | 0 | 0 | 0 | 0 | 0 | 0 | 0 | 0 | 0 | 0 | 0 | 0 | 0 | 0 | 0 | 0 | 0 | 0 | 0 | 0 | 0 | 0 | 0 | 0 | 0 | 0 | 0 | 0.014 | 0 | 0.016 | 0.002 | 0 | 0.004 | 0 | 0.005 | 0.003 | 0.027 | 0.023 | 0.039 | 0.0345 | 0.047 | 0.1975 | 0.5285 | 0.862 | 0.852 | 0.88 | 0.905 | 0.905 | 0.902 | 0.899 | 0.935 | 0.941 | 0.936 | 0.959 | 0.976 | 0.984 | 0.988 | 1
2188 | 2009 | 4 | 2 | 3 | 9574 |  | NY | Nassau | 40.6169 | -73.6486 | Gas | 2511 | U00017 | E F Barrett U00017 | 0 | 0 | 0 | 0 | 0 | 0 | 0 | 0 | 0 | 0 | 0 | 0 | 0 | 0 | 0 | 0 | 0 | 0 | 0 | 0 | 0 | 0 | 0 | 0 | 0 | 0 | 0 | 0 | 0 | 0 | 0 | 0 | 0 | 0 | 0 | 0 | 0 | 0 | 0 | 0 | 0 | 0 | 0 | 0 | 0 | 0 | 0 | 0 | 0 | 0 | 0 | 0 | 0 | 0 | 0 | 0 | 0 | 0 | 0 | 0 | 0 | 0 | 0 | 0
2189 | 2009 | 4 | 2 | 4 | 10113 |  | ME | Cumberland | 43.75 | -70.1569 | Oil | 1507 | 3 | William F Wyman 3 | 0 | 0 | 0 | 0 | 0 | 0 | 0 | 0 | 0 | 0 | 0 | 0 | 0 | 0 | 0 | 0.3672 | 0 | 0 | 0.397 | 0 | 0 | 0 | 4.5532 | 7.9018 | 2.7212 | 6.5757 | 1.2744 | 3.6796 | 1.851 | 5.922 | 10.6418 | 11.1508 | 16.248 | 14.3296 | 11.4779 | 0.7656 | 11.9914 | 14.1095 | 21.8719 | 30.1511 | 22.9644 | 23.7366 | 37.4068 | 44.8858 | 90.5322 | 121.1597 | 160.5204 | 191.942 | 175.6652 | 395.8712 | 436.7726 | 465.9836 | 479.7629 | 517.0877 | 551.2528 | 582.6755 | 617.9993 | 636.122 | 665.9072 | 719.9993 | 744.8904 | 780.7494 | 817.7714 | 853
2190 | 2009 | 4 | 2 | 5 | 11908 |  | MA | Hampden | 42.1977 | -72.5103 | Oil | 6081 | 3 | Stony Brook 003 | 0 | 0 | 0 | 0 | 0 | 0 | 0 | 0 | 0 | 0 | 0 | 0 | 0 | 0 | 0 | 0 | 0 | 0 | 0 | 0 | 0 | 0 | 0 | 0 | 0 | 0 | 0 | 0 | 0 | 0 | 0 | 0 | 0 | 0 | 0 | 0 | 0 | 0 | 0 | 0 | 0 | 0 | 0 | 0 | 0 | 0 | 0 | 0 | 0 | 0 | 0 | 0 | 0 | 0 | 0 | 0 | 0 | 0 | 0 | 0 | 0 | 0 | 0 | 0
2191 | 2009 | 4 | 2 | 6 | 13254 |  | NY | Queens | 40.7539 | -73.9506 | Gas | 7909 | VB01 | Vernon Boulevard VB01 | 0 | 0 | 0 | 0 | 0 | 0 | 0 | 0 | 0 | 0 | 0 | 0 | 0 | 0 | 0 | 0 | 0 | 0 | 0 | 0 | 0 | 0 | 0 | 0 | 0 | 0 | 0 | 0 | 0 | 0 | 0 | 0 | 0 | 0 | 0 | 0 | 0 | 0 | 0 | 0 | 0 | 0 | 0 | 0 | 0 | 0 | 0 | 0 | 0 | 0 | 0 | 0 | 0 | 0 | 0 | 0 | 0 | 0 | 0 | 0 | 0 | 0 | 0 | 0
2192 | 2009 | 4 | 2 | 7 | 13803 |  | NY | Nassau | 40.6169 | -73.6486 | Gas | 2511 | U00016 | E F Barrett U00016 | 0 | 0 | 0 | 0 | 0 | 0 | 0 | 0 | 0 | 0 | 0 | 0 | 0 | 0 | 0 | 0 | 0 | 0 | 0 | 0 | 0 | 0 | 0 | 0 | 0 | 0 | 0 | 0 | 0 | 0 | 0 | 0 | 0 | 0 | 0 | 0 | 0 | 0 | 0 | 0 | 0 | 0 | 0 | 0 | 0 | 0 | 0 | 0 | 0 | 0 | 0 | 0 | 0 | 0 | 0 | 0 | 0 | 0 | 0 | 0 | 0 | 0 | 0 | 0
2193 | 2009 | 4 | 2 | 8 | 14310 |  | CT | Middlesex | 41.5544 | -72.5793 | Oil | 562 | 3 | Middletown 3 | 0 | 0 | 0 | 0 | 0 | 0 | 0 | 0 | 0 | 0 | 0 | 0.46 | 0 | 5.0073 | 4.2461 | 0.3683 | 0.0199 | 0.64125 | 1.7721 | 2.4025 | 3.5126 | 1.1255 | 1.7562 | 3.0945 | 0.93465 | 0.2452 | 1.4178 | 3.0741 | 1.4649 | 1.1255 | 4.2849 | 3.0618 | 3.2495 | 4.2758 | 3.5215 | 2.5347 | 4.4875 | 5.1407 | 5.4037 | 9.8774 | 2.782 | 5.7788 | 4.6338 | 2.6322 | 4.9032 | 5.8686 | 12.1285 | 23.1416 | 95.672 | 100.3696 | 119.3128 | 128.4752 | 146.928 | 158.0378 | 171.2882 | 185.5928 | 199.307 | 229.4528 | 230.739 | 252.0386 | 268.3144 | 290.869 | 304.1912 | 324.0896
2194 | 2009 | 4 | 2 | 9 | 14554 |  | MA | Bristol | 41.8653 | -71.1061 | Gas | 1682 | 9 | Cleary Flood 9 | 0 | 0 | 0 | 0 | 0 | 0 | 0 | 0 | 0 | 0 | 0 | 0.94155 | 0.1764 | 0.2146 | 0.1254 | 0.171 | 0 | 0.42275 | 0.18195 | 0.0504 | 0.3107 | 0 | 0.1232 | 0.79585 | 0.6736 | 1.2154 | 1.0734 | 1.9365 | 0.92025 | 0.75905 | 2.3154 | 2.5351 | 2.6299 | 4.524 | 3.6586 | 5.0051 | 1.5667 | 3.4263 | 2.1955 | 1.6042 | 2.1839 | 2.8015 | 5.1818 | 3.4188 | 9.3115 | 6.1871 | 8.3348 | 12.2306 | 30.3392 | 83.6915 | 84.3805 | 84.872 | 85.276 | 85.957 | 86.0036 | 86.6067 | 87.4867 | 87.822 | 88.3146 | 88.7962 | 88.9373 | 89.4205 | 89.9315 | 90.5
2195 | 2009 | 4 | 2 | 10 | 14332 |  | ME | Cumberland | 43.75 | -70.1569 | Oil | 1507 | 4 | William F Wyman 4 | 0 | 0 | 0 | 0 | 0 | 0 | 0 | 0 | 0 | 0 | 0 | 7.986 | 5.5934 | 7.4814 | 8.853 | 13.8284 | 16.6808 | 28.2675 | 31.4883 | 26.3972 | 4.6972 | 23.0714 | 55.2151 | 44.7206 | 90.4926 | 106.7527 | 79.7783 | 67.5443 | 125.2274 | 64.0082 | 106.5483 | 79.931 | 115.6505 | 94.978 | 80.2708 | 108.5669 | 119.1914 | 121.1176 | 185.6116 | 165.4292 | 165.6774 | 142.2984 | 181.5751 | 199.3926 | 363.9885 | 388.774 | 556.07 | 769.871 | 1113.2801 | 1105.6248 | 1268.7381 | 1572.1788 | 1706.9746 | 1976.2291 | 2154.6013 | 2431.079 | 2748.7784 | 2966.4277 | 3171.3145 | 3431.8389 | 3575.8121 | 3863.3354 | 4090.3789 | 4278.584
2196 | 2009 | 4 | 2 | 11 | 14389 |  | NY | Queens | 40.7539 | -73.9506 | Gas | 7909 | VB02 | Vernon Boulevard VB02 | 0 | 0 | 0 | 0 | 0 | 0 | 0 | 0 | 0 | 0 | 0 | 0 | 0 | 0 | 0 | 0 | 0 | 0 | 0 | 0 | 0 | 0 | 0 | 0 | 0 | 0 | 0 | 0 | 0 | 0 | 0 | 0 | 0 | 0 | 0 | 0 | 0 | 0 | 0 | 0 | 0 | 0 | 0 | 0 | 0 | 0 | 0 | 0 | 0 | 0 | 0 | 0 | 0 | 0 | 0 | 0 | 0 | 0 | 0 | 0 | 0 | 0 | 0 | 0
2197 | 2009 | 4 | 2 | 12 | 14447 |  | MA | Norfolk | 42.235 | -70.9672 | Gas | 1660 | 4 | Potter 4 | 0 | 0 | 0 | 0 | 0 | 0 | 0 | 0 | 0 | 0 | 0 | 0 | 0 | 0 | 0 | 0 | 0 | 0 | 0 | 0 | 0 | 0 | 0 | 0 | 0 | 0 | 0 | 0 | 0 | 0 | 0 | 0 | 0 | 0 | 0 | 0 | 0 | 0 | 0 | 0 | 0 | 0 | 0 | 0 | 0 | 0 | 0 | 0 | 0 | 0 | 0 | 0 | 0 | 0 | 0 | 0 | 0 | 0 | 0 | 0 | 0 | 0 | 0 | 0
2198 | 2009 | 4 | 2 | 13 | 14197 |  | RI | Providence | 41.861 | -71.407 | Gas | 54056 | 1 | Pawtucket Power Associates, LP 1 | 0 | 0 | 0 | 0 | 0 | 0 | 0 | 0 | 0 | 0 | 0 | 0 | 0 | 0 | 0 | 0 | 0 | 0 | 0 | 0 | 0 | 0 | 0.002 | 0 | 0 | 0 | 0 | 0 | 0.0234 | 0 | 0 | 0 | 0 | 0.0305 | 0.0165 | 0.0215 | 0.0175 | 0.063 | 0.024 | 0.003 | 0 | 0.1191 | 0 | 0 | 0.0155 | 0.0175 | 0.0469 | 0.1265 | 0.3033 | 0.938 | 0.976 | 1.118 | 1.2215 | 1.337 | 1.5 | 1.53 | 1.797 | 1.8775 | 2.0065 | 2.1395 | 2.1545 | 2.3035 | 2.425 | 2.619
2199 | 2009 | 4 | 2 | 14 | 14059 |  | NY | Bronx | 40.7988 | -73.9093 | Gas | 7913 | HG02 | Hell Gate HG02 | 0 | 0 | 0 | 0 | 0 | 0 | 0 | 0 | 0 | 0 | 0 | 0 | 0 | 0 | 0 | 0 | 0 | 0 | 0 | 0 | 0 | 0 | 0 | 0 | 0 | 0 | 0 | 0 | 0 | 0 | 0 | 0 | 0 | 0 | 0 | 0 | 0 | 0 | 0 | 0 | 0 | 0 | 0 | 0 | 0 | 0 | 0 | 0 | 0 | 0 | 0 | 0 | 0 | 0 | 0 | 0 | 0 | 0 | 0 | 0 | 0 | 0 | 0 | 0
2200 | 2009 | 4 | 2 | 15 | 14023 |  | NY | Onondaga | 43.0667 | -76.2246 | Gas | 10621 | 1 | Syracuse, LLC 1 | 0.001 | 0 | 0.001 | 0 | 0.0131 | 0.0064 | 0.002 | 0.0121 | 0.0149 | 0 | 0.005 | 0.0407 | 0.0165 | 0 | 0.004 | 0 | 0.0225 | 0.066 | 0 | 0.0216 | 0.0192 | 0.0085 | 0.005 | 0 | 0.0188 | 0.0717 | 0.008 | 0 | 0.1162 | 0.0384 | 0.0189 | 0 | 0 | 0.0212 | 0 | 0.0983 | 0 | 0.004 | 0.0415 | 0 | 0.0162 | 0.0185 | 0 | 0.0388 | 0 | 0.051 | 0 | 0 | 0.0158 | 0 | 0 | 0 | 0 | 0 | 0 | 0 | 0 | 0 | 0 | 0 | 0 | 0 | 0 | 0
2201 | 2009 | 4 | 2 | 16 | 14085 |  | MA | Norfolk | 42.235 | -70.9672 | Gas | 1660 | 5 | Potter 5 | 0 | 0 | 0 | 0 | 0 | 0 | 0 | 0 | 0 | 0 | 0 | 0 | 0 | 0 | 0 | 0 | 0 | 0 | 0 | 0 | 0 | 0 | 0 | 0 | 0 | 0 | 0 | 0 | 0 | 0 | 0 | 0 | 0 | 0 | 0 | 0 | 0 | 0 | 0 | 0 | 0 | 0 | 0 | 0 | 0 | 0 | 0 | 0 | 0 | 0 | 0 | 0 | 0 | 0 | 0 | 0 | 0 | 0 | 0 | 0 | 0 | 0 | 0 | 0
2202 | 2009 | 4 | 2 | 17 | 14096 |  | NY | Suffolk | 40.9572 | -72.8664 | Oil | 55787 | CT02 | Shoreham Energy CT02 | 0 | 0 | 0 | 0 | 0 | 0 | 0 | 0 | 0 | 0 | 0 | 0 | 0 | 0 | 0 | 0 | 0 | 0 | 0 | 0.0315 | 0 | 0.0035 | 0 | 0 | 0 | 0.036 | 0.207 | 0.12 | 0.228 | 0.075 | 0.06 | 0 | 0 | 0.1755 | 0 | 0.087 | 0.12 | 0.002 | 0.195 | 0.095 | 0.2195 | 0.428 | 0.223 | 0.57 | 0.4815 | 0.46 | 0.447 | 1.899 | 6.966 | 12.116 | 11.225 | 10.425 | 9.399 | 8.116 | 7.713 | 7.006 | 6.232 | 5.098 | 4.507 | 3.504 | 2.749 | 1.67 | 0.938 | 0
2203 | 2009 | 4 | 2 | 18 | 14382 |  | NY | Bronx | 40.7989 | -73.9147 | Gas | 7914 | HR02 | Harlem River Yard HR02 | 0 | 0 | 0 | 0 | 0 | 0 | 0 | 0 | 0 | 0 | 0 | 0 | 0 | 0 | 0 | 0 | 0 | 0 | 0 | 0 | 0 | 0 | 0 | 0 | 0 | 0 | 0 | 0 | 0 | 0 | 0 | 0 | 0 | 0 | 0 | 0 | 0 | 0 | 0 | 0 | 0 | 0 | 0 | 0 | 0 | 0 | 0 | 0 | 0 | 0 | 0 | 0 | 0 | 0 | 0 | 0 | 0 | 0 | 0 | 0 | 0 | 0 | 0 | 0
2204 | 2009 | 4 | 2 | 19 | 14033 |  | NY | Rockland | 41.2044 | -73.9689 | Other | 2625 | 1 | Bowline Generating Station 1 | 0.0068 | 0.0068 | 0.012 | 0.0068 | 0.0092 | 0.02 | 0.0076 | 0.0208 | 0 | 0 | 0.0128 | 0 | 0.0028 | 0 | 0 | 0.0856 | 0.4114 | 0.0288 | 0.0912 | 0.1344 | 0.0612 | 0.0192 | 0.0431 | 0.2443 | 0.3827 | 0.34765 | 0 | 0.584 | 0.1378 | 0.14145 | 0.15555 | 0.1604 | 0.0633 | 0.7597 | 0.2703 | 0.42215 | 0.34285 | 1.0794 | 1.4461 | 0.6133 | 0.71815 | 1.0242 | 0.8896 | 1.0057 | 0.29855 | 0.95385 | 2.0709 | 3.3663 | 13.3608 | 19.7976 | 19.8462 | 19.4574 | 19.5312 | 19.8984 | 19.8336 | 19.7472 | 19.6716 | 19.6662 | 19.6662 | 19.8426 | 19.866 | 20.0676 | 19.9146 | 19.6554
2205 | 2009 | 4 | 2 | 20 | 13016 |  | MA | Middlesex | 42.3917 | -71.0667 | Gas | 1588 | 7 | Mystic 7 | 0.005 | 0.011 | 0.014 | 0.012 | 0.0105 | 0.0145 | 0.025 | 0.0295 | 0.025 | 0 | 0.038 | 0.005 | 0.015 | 0.004 | 0.005 | 0.008 | 0 | 0 | 0.006 | 0.009 | 0 | 0.018 | 0.019 | 0.015 | 0.016 | 0.017 | 0.4268 | 0.3554 | 0.042 | 1.8433 | 0.039 | 0.04 | 0.019 | 0.037 | 0.016 | 0.017 | 0.038 | 0.025 | 0.039 | 0.0775 | 0.086 | 1.3103 | 0.09 | 4.2947 | 4.0622 | 4.8009 | 26.9169 | 30.5394 | 108.104 | 318.9003 | 344.354 | 341.9977 | 357.6458 | 356.9132 | 380.6224 | 396.8074 | 424.1956 | 414.8303 | 413 | 433.586 | 436.5438 | 456.6297 | 470.95 | 471.857
2206 | 2009 | 4 | 2 | 21 | 11485 |  | NY | Suffolk | 40.9572 | -72.8664 | Oil | 55787 | CT01 | Shoreham Energy CT01 | 0 | 0 | 0 | 0 | 0 | 0 | 0 | 0 | 0 | 0 | 0 | 0 | 0 | 0 | 0 | 0 | 0 | 0 | 0 | 0 | 0 | 0 | 0.003 | 0.0025 | 0.013 | 0.09245 | 0.21895 | 0.1319 | 0.3072 | 0.05515 | 0.026 | 0 | 0 | 0.015 | 0 | 0.10545 | 0.091 | 0.04525 | 0.11865 | 0.10795 | 0.1788 | 0.32065 | 0.4284 | 0.41535 | 0.47715 | 0.3264 | 0.46755 | 1.8803 | 6.5644 | 11.4864 | 10.5524 | 9.8314 | 9.0324 | 8.2039 | 7.2673 | 6.4463 | 5.7518 | 5.0581 | 3.9006 | 3.4541 | 2.8489 | 1.4782 | 0.87065 | 0
2207 | 2009 | 4 | 2 | 22 | 9938 |  | CT | New Haven | 41.2836 | -72.9042 | Oil | 6156 | NHB1 | New Haven Harbor NHB1 | 0 | 0 | 0 | 0 | 0 | 0 | 0 | 0 | 0 | 0 | 0 | 15.7112 | 4.0835 | 3.7719 | 0 | 3.4747 | 0 | 0.41145 | 3.0633 | 0 | 5.8321 | 2.8801 | 2.0131 | 7.6226 | 8.0279 | 12.6985 | 7.2229 | 9.5558 | 22.2204 | 7.5771 | 21.3603 | 20.4551 | 20.6037 | 26.4494 | 29.098 | 22.7549 | 15.9352 | 20.1394 | 17.188 | 46.816 | 45.0912 | 33.9761 | 27.7987 | 36.6071 | 114.7748 | 146.1874 | 259.71 | 278.527 | 329.4389 | 317.4238 | 383.5721 | 416.7188 | 462.9026 | 545.3944 | 604.3963 | 660.1575 | 731.6464 | 815.109 | 886.6042 | 970.0574 | 1068.6851 | 1137.6044 | 1224.6085 | 1318.2359
2208 | 2009 | 4 | 2 | 23 | 9209 |  | NY | Bronx | 40.7989 | -73.9147 | Gas | 7914 | HR01 | Harlem River Yard HR01 | 0 | 0 | 0 | 0 | 0 | 0 | 0 | 0 | 0 | 0 | 0 | 0 | 0 | 0 | 0 | 0 | 0 | 0 | 0 | 0 | 0 | 0 | 0 | 0 | 0 | 0 | 0 | 0 | 0 | 0 | 0 | 0 | 0 | 0 | 0 | 0 | 0 | 0 | 0 | 0 | 0 | 0 | 0 | 0 | 0 | 0 | 0 | 0 | 0 | 0 | 0 | 0 | 0 | 0 | 0 | 0 | 0 | 0 | 0 | 0 | 0 | 0 | 0 | 0
2209 | 2009 | 4 | 3 | 0 | 8628 |  | MA | Berkshire | 42.4564 | -73.2181 | Gas | 50002 | 2 | Pittsfield Generating 2 | 0 | 0 | 0 | 0 | 0 | 0 | 0 | 0 | 0 | 0 | 0 | 0 | 0 | 0 | 0 | 0 | 0 | 0 | 0 | 0 | 0 | 0 | 0 | 0 | 0 | 0 | 0 | 0 | 0 | 0 | 0 | 0 | 0 | 0 | 0 | 0 | 0 | 0 | 0 | 0 | 0 | 0 | 0 | 0 | 0 | 0 | 0 | 0 | 0 | 0 | 0 | 0 | 0 | 0 | 0 | 0 | 0 | 0 | 0 | 0 | 0 | 0 | 0 | 0
2210 | 2009 | 4 | 3 | 1 | 8599 |  | NY | Bronx | 40.7988 | -73.9093 | Gas | 7913 | HG01 | Hell Gate HG01 | 0 | 0 | 0 | 0 | 0 | 0 | 0 | 0 | 0 | 0 | 0 | 0 | 0 | 0 | 0 | 0 | 0 | 0 | 0 | 0 | 0 | 0 | 0 | 0 | 0 | 0 | 0 | 0 | 0 | 0 | 0 | 0 | 0 | 0 | 0 | 0 | 0 | 0 | 0 | 0 | 0 | 0 | 0 | 0 | 0 | 0 | 0 | 0 | 0 | 0 | 0 | 0 | 0 | 0 | 0 | 0 | 0 | 0 | 0 | 0 | 0 | 0 | 0 | 0
2211 | 2009 | 4 | 3 | 2 | 8471 |  | NY | Suffolk | 40.9569 | -72.8774 | Oil | 7146 | UGT009 | Wading River Facility UGT009 | 0 | 0 | 0 | 0 | 0 | 0 | 0 | 0 | 0 | 0 | 0 | 0 | 0 | 0 | 0 | 0 | 0 | 0.29425 | 0 | 0 | 1.6946 | 0 | 1.8776 | 2.2419 | 1.6982 | 0.74295 | 0 | 0 | 0.15455 | 0.4953 | 0 | 0 | 0 | 2.6323 | 3.1356 | 4.3274 | 1.048 | 0.28375 | 1.277 | 2.0632 | 3.7849 | 2.4476 | 4.3506 | 8.5218 | 11.6501 | 15.747 | 20.8838 | 18.8143 | 106.7777 | 227.2825 | 212.1522 | 196.8908 | 179.8501 | 161.5736 | 142.0048 | 123.8817 | 113.6983 | 94.97 | 77.4038 | 62.5685 | 51.9895 | 33.1859 | 14.9094 | 0
2212 | 2009 | 4 | 3 | 3 | 8570 |  | NY | Chautauqua | 42.0917 | -79.2417 | Gas | 2682 | 20 | S A Carlson 20 | 0 | 0 | 0 | 0 | 0 | 0 | 0 | 0 | 0 | 0 | 0 | 0 | 0 | 0 | 0 | 0 | 0 | 0 | 0 | 0 | 0 | 0 | 0 | 0 | 0 | 0 | 0 | 0 | 0 | 0 | 0 | 0 | 0 | 0 | 0 | 0 | 0 | 0 | 0 | 0 | 0 | 0 | 0 | 0 | 0 | 0 | 0 | 0 | 0 | 0 | 0 | 0 | 0 | 0 | 0 | 0 | 0 | 0 | 0 | 0 | 0 | 0 | 0 | 0
2213 | 2009 | 4 | 3 | 4 | 9392 |  | NY | Suffolk | 40.9569 | -72.8774 | Oil | 7146 | UGT007 | Wading River Facility UGT007 | 0 | 0 | 0 | 0 | 0 | 0 | 0 | 0 | 0 | 0 | 0 | 0 | 0 | 0 | 0 | 0 | 0 | 0 | 0 | 0 | 0 | 0 | 0 | 0 | 0 | 0 | 0.4995 | 0.10515 | 0.31325 | 1.7699 | 3.2069 | 2.3346 | 1.6235 | 6.2684 | 2.0166 | 2.5526 | 2.4236 | 2.9516 | 0.044 | 1.8994 | 2.0245 | 3.7997 | 4.5222 | 6.2805 | 4.6237 | 1.4856 | 9.3731 | 19.5798 | 123.5721 | 240.2146 | 242.3721 | 244.9814 | 247.1239 | 250.3471 | 254.2955 | 254.7089 | 257.8748 | 260.6616 | 264.1692 | 266.7213 | 268.0769 | 272.0837 | 274.6317 | 277
2214 | 2009 | 4 | 3 | 5 | 11237 |  | MA | Berkshire | 42.4564 | -73.2181 | Gas | 50002 | 1 | Pittsfield Generating 1 | 0 | 0 | 0 | 0 | 0 | 0 | 0 | 0 | 0 | 0 | 0 | 0 | 0 | 0 | 0 | 0 | 0 | 0 | 0 | 0 | 0 | 0 | 0 | 0 | 0 | 0 | 0 | 0 | 0 | 0 | 0 | 0 | 0 | 0 | 0 | 0 | 0 | 0 | 0 | 0 | 0 | 0 | 0 | 0 | 0 | 0 | 0 | 0 | 0 | 0 | 0 | 0 | 0 | 0 | 0 | 0 | 0 | 0 | 0 | 0 | 0 | 0 | 0 | 0
2215 | 2009 | 4 | 3 | 6 | 12501 |  | CT | New London | 41.4281 | -72.1019 | Oil | 546 | 5 | Montville 5 | 0 | 0 | 0 | 0 | 0 | 0 | 0 | 0 | 0 | 0 | 0 | 1.6507 | 0 | 0.22 | 0 | 0 | 0 | 0.5214 | 0.63585 | 0.1722 | 0.9558 | 0 | 0.8852 | 0 | 0.8748 | 0.72085 | 0.2904 | 0.55 | 0.62935 | 0.12285 | 1.9877 | 0.3377 | 2.3548 | 1.0097 | 0.5184 | 1.3739 | 2.1285 | 1.8816 | 1.0707 | 0.90985 | 1.3203 | 1.8845 | 0.47385 | 1.7985 | 0.5692 | 0.87885 | 4.1859 | 9.0649 | 19.7186 | 58.1104 | 64.8528 | 66.8932 | 68.0837 | 67.9341 | 77.0934 | 69.5071 | 74.2606 | 78.9242 | 87.6401 | 81.7423 | 88.8248 | 88.3919 | 99.7078 | 90.9641
2216 | 2009 | 4 | 3 | 7 | 12996 |  | NY | Oneida | 43.0803 | -75.6003 | Gas | 50744 | 1 | Sterling Power Plant 00001 | 0 | 0 | 0 | 0 | 0 | 0 | 0 | 0 | 0 | 0 | 0 | 0 | 0 | 0 | 0 | 0 | 0 | 0 | 0 | 0 | 0 | 0 | 0 | 0 | 0 | 0 | 0 | 0 | 0 | 0 | 0 | 0 | 0 | 0 | 0 | 0 | 0 | 0 | 0 | 0 | 0 | 0 | 0 | 0 | 0 | 0 | 0 | 0 | 0 | 0 | 0 | 0 | 0 | 0 | 0 | 0 | 0 | 0 | 0 | 0 | 0 | 0 | 0 | 0
2217 | 2009 | 4 | 3 | 8 | 13270 |  | NY | Lewis | 43.8861 | -75.4342 | Gas | 10617 | 1 | Beaver Falls, LLC 1 | 0 | 0 | 0 | 0 | 0 | 0 | 0 | 0 | 0 | 0 | 0 | 0 | 0.0651 | 0.05005 | 0.0663 | 0.005 | 0.12305 | 0.02385 | 0.0259 | 0.0459 | 0.003 | 0.1113 | 0.0299 | 0.0333 | 0.0771 | 0.1082 | 0.28445 | 0.01235 | 0.0371 | 0.28085 | 0.12415 | 0.0441 | 0.1831 | 0.13675 | 0.20185 | 0.1089 | 0.18005 | 0.14265 | 0.17935 | 0.0691 | 0.25525 | 0.3085 | 0.3429 | 0.2648 | 0.2557 | 0.1206 | 0.1641 | 0.13905 | 0.09715 | 1.9323 | 2.3787 | 2.7123 | 2.0557 | 2.2276 | 2.5599 | 2.4923 | 2.2723 | 2.1414 | 1.7704 | 1.4873 | 1.1433 | 0.7945 | 0.42025 | 0
2218 | 2009 | 4 | 3 | 9 | 13375 |  | NY | Suffolk | 40.9569 | -72.8774 | Oil | 7146 | UGT008 | Wading River Facility UGT008 | 0 | 0 | 0 | 0 | 0 | 0 | 0 | 0 | 0 | 0 | 0 | 0 | 0 | 0 | 0 | 0.082 | 0 | 0 | 0 | 0 | 0 | 0.7656 | 0.7854 | 0 | 0 | 0 | 0.26345 | 0 | 0.24375 | 1.7272 | 3.1229 | 2.2399 | 0.5021 | 0.45855 | 0 | 2.2946 | 1.632 | 0.0789 | 1.5332 | 1.1306 | 0.96925 | 1.6447 | 7.0275 | 2.2171 | 5.2595 | 10.9626 | 6.4834 | 16.5007 | 106.6043 | 229.8187 | 214.4126 | 195.4915 | 181.0918 | 154.9389 | 145.4392 | 128.5454 | 109.5069 | 97.285 | 79.8721 | 71.3698 | 50.7253 | 29.7645 | 15.3158 | 0
2219 | 2009 | 4 | 3 | 10 | 14193 |  | NY | Kings | 40.6486 | -74.0209 | Gas | 2499 | CT02-2 | Narrows Generating Station CT02-2 | 0 | 0 | 0 | 0 | 0 | 0 | 0 | 0 | 0 | 0 | 0 | 0 | 0 | 0 | 0 | 0 | 0 | 0 | 0 | 0 | 0 | 0 | 0 | 0 | 0 | 0 | 0 | 0 | 0 | 0 | 0 | 0 | 0 | 0 | 0 | 0 | 0 | 0 | 0 | 0 | 0 | 0 | 0 | 0 | 0 | 0 | 0 | 0 | 0 | 0 | 0 | 0 | 0 | 0 | 0 | 0 | 0 | 0 | 0 | 0 | 0 | 0 | 0 | 0
2220 | 2009 | 4 | 3 | 11 | 14180 |  | NY | Onondaga | 43.0611 | -76.0819 | Gas | 50978 | B | Carr Street Generating Station B | 0 | 0 | 0 | 0 | 0 | 0 | 0 | 0 | 0 | 0 | 0 | 0 | 0 | 0 | 0 | 0 | 0 | 0 | 0 | 0 | 0 | 0 | 0 | 0 | 0 | 0 | 0 | 0 | 0 | 0 | 0 | 0 | 0 | 0 | 0 | 0 | 0 | 0 | 0 | 0 | 0 | 0 | 0 | 0 | 0 | 0 | 0 | 0 | 0 | 0 | 0 | 0 | 0 | 0 | 0 | 0 | 0 | 0 | 0 | 0 | 0 | 0 | 0 | 0
2221 | 2009 | 4 | 3 | 12 | 14893 |  | NY | Suffolk | 40.8153 | -73.0664 | Oil | 8007 | U00017 | Holtsville Facility U00017 | 0.17115 | 1.4131 | 0.73365 | 0.46255 | 1.4258 | 0.58495 | 1.0624 | 2.3902 | 1.1991 | 0 | 2.441 | 2.1791 | 0 | 1.6327 | 1.415 | 0 | 0.455 | 1.0365 | 0.3338 | 1.6223 | 0.3168 | 1.002 | 0.728 | 0.024 | 1.2499 | 0.826 | 0.64 | 0.2341 | 0.8252 | 2.0924 | 0 | 1.4511 | 0.7305 | 1.876 | 2.97 | 2.6369 | 2.9172 | 3.9459 | 0.65485 | 1.3219 | 0.5898 | 0.87335 | 0.044 | 0.65815 | 1.9557 | 2.5601 | 2.9129 | 7.4449 | 33.834 | 126.7445 | 131.1165 | 136.796 | 137.8342 | 144.7021 | 150.15 | 154.975 | 158.2726 | 162.2541 | 164.6338 | 173.7628 | 175.6579 | 181.4325 | 185.3133 | 190
2222 | 2009 | 4 | 3 | 13 | 15505 |  | MA | Berkshire | 42.4564 | -73.2181 | Gas | 50002 | 3 | Pittsfield Generating 3 | 0 | 0 | 0 | 0 | 0 | 0 | 0 | 0 | 0 | 0 | 0 | 0 | 0 | 0 | 0 | 0 | 0 | 0 | 0 | 0 | 0 | 0 | 0 | 0 | 0 | 0 | 0 | 0 | 0 | 0 | 0 | 0 | 0 | 0 | 0 | 0 | 0 | 0 | 0 | 0 | 0 | 0 | 0 | 0 | 0 | 0 | 0 | 0 | 0 | 0 | 0 | 0 | 0 | 0 | 0 | 0 | 0 | 0 | 0 | 0 | 0 | 0 | 0 | 0
2223 | 2009 | 4 | 3 | 14 | 15159 |  | NY | Suffolk | 40.8153 | -73.0664 | Oil | 8007 | U00018 | Holtsville Facility U00018 | 0.67475 | 0.5808 | 1.0821 | 0.9082 | 0.6815 | 0.7646 | 1.6011 | 1.8149 | 1.8981 | 0 | 1.4758 | 3.6259 | 0 | 0.9078 | 0.566 | 0 | 0.364 | 0.91865 | 0.1584 | 1.7764 | 0.65485 | 0.22 | 0.455 | 0.0516 | 0.6724 | 0.1669 | 0.56 | 0.24385 | 0.2644 | 1.5134 | 0 | 1.4824 | 0.8066 | 1.6149 | 0.79345 | 2.3704 | 3.525 | 3.6742 | 1.1216 | 2.0468 | 1.1249 | 2.3152 | 0.088 | 0.5512 | 0.9176 | 2.8384 | 3.0782 | 6.1149 | 30.9786 | 127.2611 | 131.4156 | 136.2143 | 135.4532 | 142.8454 | 148.2891 | 150.0497 | 160.1966 | 163.9184 | 166.0406 | 169.021 | 176.0126 | 179.4767 | 185.3936 | 190
2224 | 2009 | 4 | 3 | 15 | 15438 |  | NY | Onondaga | 43.0611 | -76.0819 | Gas | 50978 | A | Carr Street Generating Station A | 0 | 0 | 0 | 0 | 0 | 0 | 0 | 0 | 0 | 0 | 0 | 0 | 0 | 0 | 0 | 0 | 0 | 0 | 0 | 0 | 0 | 0 | 0 | 0 | 0 | 0 | 0 | 0 | 0 | 0 | 0 | 0 | 0 | 0 | 0 | 0 | 0 | 0 | 0 | 0 | 0 | 0 | 0 | 0 | 0 | 0 | 0 | 0 | 0 | 0 | 0 | 0 | 0 | 0 | 0 | 0 | 0 | 0 | 0 | 0 | 0 | 0 | 0 | 0
2225 | 2009 | 4 | 3 | 16 | 15404 |  | PA | Erie | 42.202 | -79.8425 | Gas | 54571 | 1 | North East Cogeneration Plant 001 | 0 | 0 | 0 | 0 | 0 | 0 | 0 | 0 | 0 | 0 | 0 | 0 | 0 | 0 | 0 | 0 | 0 | 0 | 0 | 0 | 0 | 0 | 0 | 0 | 0 | 0 | 0 | 0 | 0 | 0 | 0 | 0 | 0 | 0 | 0 | 0 | 0 | 0 | 0 | 0 | 0 | 0 | 0 | 0 | 0 | 0 | 0 | 0 | 0 | 0 | 0 | 0 | 0 | 0 | 0 | 0 | 0 | 0 | 0 | 0 | 0 | 0 | 0 | 0
2226 | 2009 | 4 | 3 | 17 | 14768 |  | NY | Suffolk | 40.8153 | -73.0664 | Oil | 8007 | U00012 | Holtsville Facility U00012 | 0 | 0 | 0 | 0 | 0 | 0 | 0 | 0 | 0 | 0 | 0 | 0 | 0 | 0 | 0 | 0 | 0 | 0 | 0 | 0.0756 | 0 | 0 | 0.4396 | 0 | 0.5808 | 0.174 | 0.042 | 0.629 | 0.9398 | 0.8578 | 2.4613 | 1.6095 | 0.738 | 0.7219 | 0.0756 | 0.64 | 1.2785 | 1.9976 | 0.64 | 1.6681 | 1.3873 | 0.552 | 0 | 1.1739 | 3.0184 | 0.69765 | 3.6267 | 5.3335 | 44.7266 | 126.3316 | 130.4385 | 136.8354 | 143.0674 | 143.6463 | 148.3295 | 153.0298 | 156.8281 | 160.9668 | 164.5672 | 169.527 | 173.7796 | 179.6133 | 184.8916 | 188.033
2227 | 2009 | 4 | 3 | 18 | 14663 |  | CT | Hartford | 41.7639 | -72.6925 | Gas | 50498 | GT | Capitol District Energy Center GT | 0 | 0 | 0 | 0 | 0 | 0 | 0 | 0 | 0 | 0 | 0 | 0 | 0.0339 | 0 | 0 | 0 | 0 | 0 | 0 | 0 | 0.0128 | 0 | 0.006 | 0 | 0 | 0.00775 | 0 | 0 | 0.0015 | 0.0635 | 0 | 0 | 0.062 | 0 | 0 | 0 | 0.0168 | 0.0634 | 0 | 0.03375 | 0.0935 | 0 | 0.0175 | 0.0128 | 0.07225 | 0.0511 | 0.0605 | 0.4098 | 1.7648 | 2.3649 | 2.3129 | 1.9859 | 1.8666 | 1.7101 | 1.527 | 1.3482 | 1.2424 | 0.9166 | 0.81015 | 0.6157 | 0.4818 | 0.36135 | 0.1306 | 0
2228 | 2009 | 4 | 3 | 19 | 14555 |  | PA | Erie | 42.202 | -79.8425 | Gas | 54571 | 2 | North East Cogeneration Plant 002 | 0 | 0 | 0 | 0 | 0 | 0 | 0 | 0 | 0 | 0 | 0 | 0 | 0 | 0 | 0 | 0 | 0 | 0 | 0 | 0 | 0 | 0 | 0 | 0 | 0 | 0 | 0 | 0 | 0 | 0 | 0 | 0 | 0 | 0 | 0 | 0 | 0 | 0 | 0 | 0 | 0 | 0 | 0 | 0 | 0 | 0 | 0 | 0 | 0 | 0 | 0 | 0 | 0 | 0 | 0 | 0 | 0 | 0 | 0 | 0 | 0 | 0 | 0 | 0
2229 | 2009 | 4 | 3 | 20 | 13534 |  | NY | Suffolk | 40.8153 | -73.0664 | Oil | 8007 | U00011 | Holtsville Facility U00011 | 0 | 0 | 0 | 0 | 0 | 0 | 0 | 0 | 0 | 0 | 0 | 0 | 0 | 0 | 0 | 0 | 0 | 0 | 0 | 0.07035 | 0 | 0 | 0.1432 | 0 | 0.1492 | 0.058 | 0.05565 | 0.634 | 0.367 | 0.763 | 2.5556 | 1.1752 | 0.987 | 0.522 | 0.0798 | 0.16 | 1.683 | 2.9794 | 0.08 | 1.4503 | 0.9081 | 0.368 | 0 | 0.77725 | 2.184 | 0.84635 | 5.6064 | 5.5312 | 41.1086 | 126.5207 | 132.1467 | 135.9735 | 138.3584 | 144.0863 | 147.6825 | 152.3593 | 156.083 | 162.5099 | 164.4445 | 170.6929 | 173.7926 | 178.0588 | 182.7789 | 187.8965
2230 | 2009 | 4 | 3 | 21 | 11581 |  | MA | Middlesex | 42.64 | -71.323 | Gas | 10802 | 1 | Lowell Cogeneration Company 001 | 0 | 0 | 0 | 0 | 0 | 0 | 0 | 0 | 0 | 0 | 0 | 0 | 0 | 0 | 0 | 0 | 0 | 0 | 0 | 0 | 0.002 | 0 | 0.005 | 0 | 0.007 | 0 | 0.006 | 0 | 0 | 0.0035 | 0.0055 | 0.004 | 0.002 | 0.002 | 0.0095 | 0.007 | 0.001 | 0 | 0.004 | 0.0025 | 0 | 0 | 0 | 0 | 0.018 | 0.0015 | 0.0075 | 0.022 | 0.065 | 0.1185 | 0.122 | 0.108 | 0.118 | 0.091 | 0.078 | 0.08 | 0.0825 | 0.0445 | 0.0325 | 0.0325 | 0.025 | 0.0145 | 0.0115 | 0
2231 | 2009 | 4 | 3 | 22 | 10170 |  | NY | Suffolk | 40.8153 | -73.0664 | Oil | 8007 | U00014 | Holtsville Facility U00014 | 0 | 0 | 0 | 0 | 0 | 0 | 0 | 0 | 0 | 0 | 0 | 0 | 0 | 0.7861 | 0 | 0 | 0.64 | 0.4 | 0 | 0 | 0 | 0 | 0.343 | 0 | 0 | 0.1892 | 0 | 0 | 2.1251 | 2.2909 | 6.3215 | 5.4827 | 2.0471 | 2.5389 | 0.2047 | 1.5239 | 0 | 1.2465 | 0 | 0.19215 | 0 | 0.508 | 0.196 | 0.8914 | 0.304 | 1.0001 | 2.776 | 13.9776 | 48.9941 | 100.1781 | 108.8776 | 110.2706 | 119.7837 | 126.8218 | 130.5423 | 139.1081 | 139.3765 | 151.0939 | 156.9616 | 166.2498 | 174.401 | 181.7584 | 187.5886 | 195.481
2232 | 2009 | 4 | 3 | 23 | 9393 |  | NY | Kings | 40.6486 | -74.0209 | Gas | 2499 | CT02-1 | Narrows Generating Station CT02-1 | 0 | 0 | 0 | 0 | 0 | 0 | 0 | 0 | 0 | 0 | 0 | 0 | 0 | 0 | 0 | 0 | 0 | 0 | 0 | 0 | 0 | 0 | 0 | 0 | 0 | 0 | 0 | 0 | 0 | 0 | 0 | 0 | 0 | 0 | 0 | 0 | 0 | 0 | 0 | 0 | 0 | 0 | 0 | 0 | 0 | 0 | 0 | 0 | 0 | 0 | 0 | 0 | 0 | 0 | 0 | 0 | 0 | 0 | 0 | 0 | 0 | 0 | 0 | 0
2233 | 2009 | 4 | 4 | 0 | 8865 |  | NY | Suffolk | 40.8153 | -73.0664 | Oil | 8007 | U00013 | Holtsville Facility U00013 | 0 | 0 | 0 | 0 | 0 | 0 | 0 | 0 | 0 | 0 | 0 | 0 | 0 | 0.3334 | 0 | 0 | 0.24 | 0.24 | 0 | 0 | 0 | 0 | 0.196 | 0 | 0 | 0.2914 | 0 | 0 | 1.7935 | 4.3888 | 5.4018 | 5.6798 | 0.9152 | 1.4892 | 0.1474 | 0.79085 | 0 | 1.6589 | 0 | 0.1814 | 0 | 0.508 | 0.098 | 0.2246 | 0.292 | 1.2667 | 1.9817 | 12.2864 | 50.9169 | 99.5703 | 106.6283 | 111.9474 | 121.878 | 128.6821 | 130.4195 | 135.8394 | 145.7921 | 147.054 | 159.2919 | 166.6101 | 174.7945 | 182.2578 | 187.5919 | 195.523
2234 | 2009 | 4 | 4 | 1 | 8681 |  | NY | Queens | 40.7864 | -73.9133 | Gas | 55243 | CT4-4A | Astoria Gas Turbine Power CT4-4A | 0 | 0 | 0 | 0 | 0 | 0 | 0 | 0 | 0 | 0 | 0 | 0 | 0 | 0 | 0 | 0 | 0 | 0 | 0 | 0 | 0 | 0 | 0 | 0 | 0 | 0 | 0 | 0 | 0 | 0 | 0 | 0 | 0 | 0 | 0 | 0 | 0 | 0 | 0 | 0 | 0 | 0 | 0 | 0 | 0 | 0 | 0 | 0 | 0 | 0 | 0 | 0 | 0 | 0 | 0 | 0 | 0 | 0 | 0 | 0 | 0 | 0 | 0 | 0
2235 | 2009 | 4 | 4 | 2 | 8579 |  | NY | Queens | 40.7864 | -73.9133 | Gas | 55243 | CT4-4B | Astoria Gas Turbine Power CT4-4B | 0 | 0 | 0 | 0 | 0 | 0 | 0 | 0 | 0 | 0 | 0 | 0 | 0 | 0 | 0 | 0 | 0 | 0 | 0 | 0 | 0 | 0 | 0 | 0 | 0 | 0 | 0 | 0 | 0 | 0 | 0 | 0 | 0 | 0 | 0 | 0 | 0 | 0 | 0 | 0 | 0 | 0 | 0 | 0 | 0 | 0 | 0 | 0 | 0 | 0 | 0 | 0 | 0 | 0 | 0 | 0 | 0 | 0 | 0 | 0 | 0 | 0 | 0 | 0
2236 | 2009 | 4 | 4 | 3 | 8790 |  | NY | Kings | 40.6486 | -74.0209 | Gas | 2499 | CT02-7 | Narrows Generating Station CT02-7 | 0 | 0 | 0 | 0 | 0 | 0 | 0 | 0 | 0 | 0 | 0 | 0 | 0 | 0 | 0 | 0 | 0 | 0 | 0 | 0 | 0 | 0 | 0 | 0 | 0 | 0 | 0 | 0 | 0 | 0 | 0 | 0 | 0 | 0 | 0 | 0 | 0 | 0 | 0 | 0 | 0 | 0 | 0 | 0 | 0 | 0 | 0 | 0 | 0 | 0 | 0 | 0 | 0 | 0 | 0 | 0 | 0 | 0 | 0 | 0 | 0 | 0 | 0 | 0
2237 | 2009 | 4 | 4 | 4 | 9151 |  | NY | Nassau | 40.6169 | -73.6486 | Gas | 2511 | U00014 | E F Barrett U00014 | 0 | 0 | 0 | 0 | 0 | 0 | 0 | 0 | 0 | 0 | 0 | 0 | 0 | 0 | 0 | 0 | 0 | 0 | 0 | 0 | 0 | 0 | 0 | 0 | 0 | 0 | 0 | 0 | 0 | 0 | 0 | 0 | 0 | 0 | 0 | 0 | 0 | 0 | 0 | 0 | 0 | 0 | 0 | 0 | 0 | 0 | 0 | 0 | 0 | 0 | 0 | 0 | 0 | 0 | 0 | 0 | 0 | 0 | 0 | 0 | 0 | 0 | 0 | 0
2238 | 2009 | 4 | 4 | 5 | 9662 |  | NY | Orange | 41.573 | -73.9646 | Oil | 2480 | 1 | Danskammer Generating Station 1 | 0 | 0 | 0 | 0 | 0 | 0 | 0 | 0 | 0 | 0 | 0 | 0 | 0 | 0 | 0 | 0 | 0 | 0 | 0 | 0 | 0 | 0 | 0 | 0 | 0 | 0 | 0 | 0 | 0 | 0.003 | 0 | 0 | 0.002 | 0 | 0 | 0 | 0 | 0.008 | 0.004 | 0.008 | 0.014 | 0.006 | 0.035 | 0.02 | 0.051 | 0.098 | 0.118 | 0.12 | 0.08 | 0.279 | 0.33 | 0.373 | 0.367 | 0.379 | 0.359 | 0.361 | 0.32 | 0.301 | 0.268 | 0.228 | 0.181 | 0.139 | 0.085 | 0
2239 | 2009 | 4 | 4 | 6 | 10634 |  | NY | Orange | 41.5711 | -73.9739 | Oil | 8006 | 2 | Roseton Generating LLC 2 | 0 | 0 | 0 | 0 | 0 | 0 | 0 | 0 | 0 | 0 | 0 | 0 | 0 | 0 | 0 | 0 | 0 | 0 | 0 | 3.3286 | 0 | 1.345 | 2.9256 | 5.2739 | 13.2599 | 13.2302 | 2.3407 | 19.0291 | 10.7972 | 10.7807 | 14.6693 | 6.2869 | 7.3782 | 6.4017 | 9.8901 | 7.7738 | 8.9117 | 16.6185 | 26.5003 | 20.107 | 37.0797 | 44.3924 | 60.3578 | 38.2537 | 163.8761 | 224.8696 | 373.377 | 408.0297 | 339.7555 | 0 | 165.4972 | 229.4474 | 371.2352 | 430.5744 | 533.6947 | 607.2059 | 708.1539 | 803.8977 | 927.6409 | 1014.1321 | 1092.563 | 1201.6803 | 1291.1003 | 1391.6185
2240 | 2009 | 4 | 4 | 7 | 11813 |  | NY | Nassau | 40.6169 | -73.6486 | Gas | 2511 | U00015 | E F Barrett U00015 | 0 | 0 | 0 | 0 | 0 | 0 | 0 | 0 | 0 | 0 | 0 | 0 | 0 | 0 | 0 | 0 | 0 | 0 | 0 | 0 | 0 | 0 | 0 | 0 | 0 | 0 | 0 | 0 | 0 | 0 | 0 | 0 | 0 | 0 | 0 | 0 | 0 | 0 | 0 | 0 | 0 | 0 | 0 | 0 | 0 | 0 | 0 | 0 | 0 | 0 | 0 | 0 | 0 | 0 | 0 | 0 | 0 | 0 | 0 | 0 | 0 | 0 | 0 | 0
2241 | 2009 | 4 | 4 | 8 | 12540 |  | NY | Kings | 40.6486 | -74.0209 | Gas | 2499 | CT02-8 | Narrows Generating Station CT02-8 | 0 | 0 | 0 | 0 | 0 | 0 | 0 | 0 | 0 | 0 | 0 | 0 | 0 | 0 | 0 | 0 | 0 | 0 | 0 | 0 | 0 | 0 | 0 | 0 | 0 | 0 | 0 | 0 | 0 | 0 | 0 | 0 | 0 | 0 | 0 | 0 | 0 | 0 | 0 | 0 | 0 | 0 | 0 | 0 | 0 | 0 | 0 | 0 | 0 | 0 | 0 | 0 | 0 | 0 | 0 | 0 | 0 | 0 | 0 | 0 | 0 | 0 | 0 | 0
2242 | 2009 | 4 | 4 | 9 | 12632 |  | NY | Kings | 40.6486 | -74.0209 | Gas | 2499 | CT02-5 | Narrows Generating Station CT02-5 | 0 | 0 | 0 | 0 | 0 | 0 | 0 | 0 | 0 | 0 | 0 | 0 | 0 | 0 | 0 | 0 | 0 | 0 | 0 | 0 | 0 | 0 | 0 | 0 | 0 | 0 | 0 | 0 | 0 | 0 | 0 | 0 | 0 | 0 | 0 | 0 | 0 | 0 | 0 | 0 | 0 | 0 | 0 | 0 | 0 | 0 | 0 | 0 | 0 | 0 | 0 | 0 | 0 | 0 | 0 | 0 | 0 | 0 | 0 | 0 | 0 | 0 | 0 | 0
2243 | 2009 | 4 | 4 | 10 | 12899 |  | NY | Kings | 40.6486 | -74.0209 | Gas | 2499 | CT02-3 | Narrows Generating Station CT02-3 | 0 | 0 | 0 | 0 | 0 | 0 | 0 | 0 | 0 | 0 | 0 | 0 | 0 | 0 | 0 | 0 | 0 | 0 | 0 | 0 | 0 | 0 | 0 | 0 | 0 | 0 | 0 | 0 | 0 | 0 | 0 | 0 | 0 | 0 | 0 | 0 | 0 | 0 | 0 | 0 | 0 | 0 | 0 | 0 | 0 | 0 | 0 | 0 | 0 | 0 | 0 | 0 | 0 | 0 | 0 | 0 | 0 | 0 | 0 | 0 | 0 | 0 | 0 | 0
2244 | 2009 | 4 | 4 | 11 | 12942 |  | CT | Fairfield | 41.0732 | -73.4098 | Oil | 548 | 2 | Norwalk Harbor Station 2 | 0 | 0 | 0 | 0 | 0 | 0 | 0 | 0 | 0 | 0 | 0 | 2.3817 | 1.66 | 7.954 | 1.8277 | 3.4687 | 1.5126 | 0.0216 | 2.7612 | 0.1998 | 1.8267 | 2.8415 | 1.5651 | 2.0328 | 7.0907 | 5.0749 | 2.5059 | 2.1406 | 2.7468 | 3.2559 | 4.8264 | 6.956 | 5.312 | 7.3009 | 7.8112 | 8.184 | 2.2679 | 5.6671 | 0.9592 | 2.977 | 2.4539 | 6.8256 | 10.7309 | 11.8066 | 9.1039 | 18.1359 | 25.2307 | 33.0424 | 100.2665 | 198.0674 | 222.8102 | 244.2689 | 272.0702 | 297.9959 | 326.3039 | 356.3808 | 388.1789 | 411.584 | 434.9725 | 460.7945 | 490.8195 | 519.6972 | 541.1295 | 568.5427
2245 | 2009 | 4 | 4 | 12 | 12844 |  | NY | Queens | 40.7864 | -73.9133 | Gas | 55243 | CT3-3B | Astoria Gas Turbine Power CT3-3B | 0 | 0 | 0 | 0 | 0 | 0 | 0 | 0 | 0 | 0 | 0 | 0 | 0 | 0 | 0 | 0 | 0 | 0 | 0 | 0 | 0 | 0 | 0 | 0 | 0 | 0 | 0 | 0 | 0 | 0 | 0 | 0 | 0 | 0 | 0 | 0 | 0 | 0 | 0 | 0 | 0 | 0 | 0 | 0 | 0 | 0 | 0 | 0 | 0 | 0 | 0 | 0 | 0 | 0 | 0 | 0 | 0 | 0 | 0 | 0 | 0 | 0 | 0 | 0
2246 | 2009 | 4 | 4 | 13 | 12903 |  | NY | Nassau | 40.6169 | -73.6486 | Gas | 2511 | U00009 | E F Barrett U00009 | 0 | 0 | 0 | 0 | 0 | 0 | 0 | 0 | 0 | 0 | 0 | 0 | 0 | 0 | 0 | 0 | 0 | 0 | 0 | 0 | 0 | 0 | 0 | 0 | 0 | 0 | 0 | 0 | 0 | 0 | 0 | 0 | 0 | 0 | 0 | 0 | 0 | 0 | 0 | 0 | 0 | 0 | 0 | 0 | 0 | 0 | 0 | 0 | 0 | 0 | 0 | 0 | 0 | 0 | 0 | 0 | 0 | 0 | 0 | 0 | 0 | 0 | 0 | 0
2247 | 2009 | 4 | 4 | 14 | 13162 |  | NY | Kings | 40.6486 | -74.0209 | Gas | 2499 | CT02-6 | Narrows Generating Station CT02-6 | 0 | 0 | 0 | 0 | 0 | 0 | 0 | 0 | 0 | 0 | 0 | 0 | 0 | 0 | 0 | 0 | 0 | 0 | 0 | 0 | 0 | 0 | 0 | 0 | 0 | 0 | 0 | 0 | 0 | 0 | 0 | 0 | 0 | 0 | 0 | 0 | 0 | 0 | 0 | 0 | 0 | 0 | 0 | 0 | 0 | 0 | 0 | 0 | 0 | 0 | 0 | 0 | 0 | 0 | 0 | 0 | 0 | 0 | 0 | 0 | 0 | 0 | 0 | 0
2248 | 2009 | 4 | 4 | 15 | 13222 |  | NY | Queens | 40.7864 | -73.9133 | Gas | 55243 | CT3-3A | Astoria Gas Turbine Power CT3-3A | 0 | 0 | 0 | 0 | 0 | 0 | 0 | 0 | 0 | 0 | 0 | 0 | 0 | 0 | 0 | 0 | 0 | 0 | 0 | 0 | 0 | 0 | 0 | 0 | 0 | 0 | 0 | 0 | 0 | 0 | 0 | 0 | 0 | 0 | 0 | 0 | 0 | 0 | 0 | 0 | 0 | 0 | 0 | 0 | 0 | 0 | 0 | 0 | 0 | 0 | 0 | 0 | 0 | 0 | 0 | 0 | 0 | 0 | 0 | 0 | 0 | 0 | 0 | 0
2249 | 2009 | 4 | 4 | 16 | 13244 |  | NY | Nassau | 40.6169 | -73.6486 | Gas | 2511 | U00007 | E F Barrett U00007 | 0 | 0 | 0 | 0 | 0 | 0 | 0 | 0 | 0 | 0 | 0 | 0 | 0 | 0 | 0 | 0 | 0 | 0 | 0 | 0 | 0 | 0 | 0 | 0 | 0 | 0 | 0 | 0 | 0 | 0 | 0 | 0 | 0 | 0 | 0 | 0 | 0 | 0 | 0 | 0 | 0 | 0 | 0 | 0 | 0 | 0 | 0 | 0 | 0 | 0 | 0 | 0 | 0 | 0 | 0 | 0 | 0 | 0 | 0 | 0 | 0 | 0 | 0 | 0
2250 | 2009 | 4 | 4 | 17 | 13385 |  | NY | Kings | 40.6486 | -74.0209 | Gas | 2499 | CT02-4 | Narrows Generating Station CT02-4 | 0 | 0 | 0 | 0 | 0 | 0 | 0 | 0 | 0 | 0 | 0 | 0 | 0 | 0 | 0 | 0 | 0 | 0 | 0 | 0 | 0 | 0 | 0 | 0 | 0 | 0 | 0 | 0 | 0 | 0 | 0 | 0 | 0 | 0 | 0 | 0 | 0 | 0 | 0 | 0 | 0 | 0 | 0 | 0 | 0 | 0 | 0 | 0 | 0 | 0 | 0 | 0 | 0 | 0 | 0 | 0 | 0 | 0 | 0 | 0 | 0 | 0 | 0 | 0
2251 | 2009 | 4 | 4 | 18 | 13361 |  | CT | Fairfield | 41.0732 | -73.4098 | Oil | 548 | 1 | Norwalk Harbor Station 1 | 0 | 0 | 0 | 0 | 0 | 0 | 0 | 0 | 0 | 0 | 0 | 0 | 0.3128 | 0.11845 | 0.04025 | 0.09315 | 0.0759 | 0.07705 | 0.0736 | 0.1288 | 0.07475 | 0.08625 | 0.7765 | 0.0943 | 0.62855 | 2.1155 | 0.046 | 0.0736 | 0.1564 | 0.10235 | 2.3929 | 1.4741 | 0.1058 | 0.0897 | 1.1025 | 0.73205 | 0.90575 | 1.6682 | 2.0264 | 0.11155 | 1.8824 | 4.7746 | 2.8373 | 7.8016 | 1.4661 | 8.1323 | 27.4147 | 28.3365 | 128.7614 | 198.8076 | 225.7544 | 250.4504 | 266.0187 | 300.1227 | 329.4941 | 340.9916 | 371.8792 | 386.8423 | 411.9478 | 437.1349 | 465.6433 | 485.7778 | 513.7516 | 538.4754
2252 | 2009 | 4 | 4 | 19 | 13303 |  | ME | Cumberland | 43.75 | -70.1569 | Oil | 1507 | 2 | William F Wyman 2 | 0 | 0 | 0 | 0 | 0 | 0 | 0 | 0 | 0 | 0 | 0 | 0 | 0 | 0 | 0 | 0 | 0 | 0.6196 | 0.92095 | 0.7199 | 0.64215 | 0.12235 | 0.5091 | 0.4113 | 1.4368 | 0.81105 | 0.9127 | 2.2537 | 2.0636 | 0.42195 | 3.6715 | 2.3115 | 2.7791 | 2.3998 | 1.4715 | 1.8312 | 2.5056 | 1.8267 | 1.7562 | 1.0583 | 1.1497 | 4.5413 | 1.7505 | 4.3054 | 1.0551 | 6.1418 | 10.0891 | 15.5033 | 41.217 | 170.2598 | 194.3743 | 212.6846 | 222.5307 | 234.1147 | 251.711 | 273.5618 | 290.942 | 305.3097 | 317.7492 | 348.6233 | 371.7224 | 388.4079 | 409.9798 | 429.5
2253 | 2009 | 4 | 4 | 20 | 13571 |  | NY | Suffolk | 40.8153 | -73.0664 | Oil | 8007 | U00002 | Holtsville Facility U00002 | 0 | 0 | 0 | 0 | 0 | 0 | 0 | 0 | 0 | 0 | 0 | 0 | 0 | 0 | 0 | 0 | 0 | 0 | 0 | 0 | 0 | 0 | 0 | 0 | 0 | 0.9795 | 1.6749 | 1.3085 | 2.222 | 1.2234 | 0.74 | 1.651 | 0.10195 | 0.368 | 0.225 | 0.8804 | 0.426 | 0.984 | 0.86875 | 5.451 | 2.1424 | 0.592 | 0 | 0.15925 | 2.1062 | 5.6917 | 3.1251 | 3.0272 | 26.669 | 81.3015 | 81.9624 | 80.331 | 73.7134 | 70.6022 | 62.0854 | 57.443 | 53.3509 | 46.8101 | 41.0801 | 33.3634 | 24.3353 | 14.7409 | 9.3798 | 0
2254 | 2009 | 4 | 4 | 21 | 12323 |  | NY | Suffolk | 40.8153 | -73.0664 | Oil | 8007 | U00001 | Holtsville Facility U00001 | 0 | 0 | 0 | 0 | 0 | 0 | 0 | 0 | 0 | 0 | 0 | 0 | 0 | 0 | 0 | 0 | 0 | 0 | 0 | 0 | 0 | 0 | 0 | 0 | 0 | 0.3841 | 1.9354 | 2.7392 | 0.606 | 1.3107 | 0.592 | 2.1797 | 0.19715 | 0.409 | 0.225 | 1.8371 | 0.213 | 0.45025 | 1.3925 | 3.7673 | 1.0863 | 1.184 | 0 | 0.1281 | 1.635 | 4.2971 | 2.2255 | 4.9335 | 22.928 | 84.361 | 80.125 | 74.2501 | 72.5505 | 71.297 | 63.8564 | 59.8556 | 56.1994 | 48.0195 | 38.6041 | 35.0101 | 26.1096 | 16.7684 | 9.2124 | 0
2255 | 2009 | 4 | 4 | 22 | 10515 |  | MA | Essex | 42.5428 | -70.9236 | Gas | 1678 | 2 | Waters River 2 | 0 | 0 | 0 | 0 | 0 | 0 | 0 | 0 | 0 | 0 | 0 | 0 | 0 | 0 | 0 | 0 | 0 | 0 | 0 | 0 | 0 | 0 | 0 | 0 | 0 | 0 | 0 | 0 | 0 | 0 | 0 | 0 | 0 | 0 | 0 | 0 | 0 | 0 | 0 | 0 | 0 | 0 | 0 | 0 | 0 | 0 | 0 | 0 | 0 | 0 | 0 | 0 | 0 | 0 | 0 | 0 | 0 | 0 | 0 | 0 | 0 | 0 | 0 | 0
2256 | 2009 | 4 | 4 | 23 | 9736 |  | NY | Suffolk | 40.8153 | -73.0664 | Oil | 8007 | U00019 | Holtsville Facility U00019 | 0.19275 | 0.19875 | 0.19025 | 0.5383 | 0.35465 | 0.9444 | 0.4177 | 0.75775 | 0.9427 | 0 | 1.1207 | 2.0372 | 0 | 1.2788 | 0 | 0 | 0.0204 | 0.08145 | 0.087 | 0 | 0 | 0 | 0.035 | 0 | 0.0838 | 3.0957 | 1.7018 | 1.914 | 2.9388 | 0.2156 | 2.2708 | 3.797 | 3.3758 | 0.7192 | 1.2488 | 1.1956 | 0 | 2.5191 | 1.5902 | 1.1113 | 2.1037 | 0.252 | 0 | 0.6324 | 1.6065 | 5.8867 | 0.6299 | 2.6378 | 22.703 | 67.9628 | 76.0065 | 84.3876 | 92.8064 | 107.5222 | 112.4028 | 124.0904 | 129.3949 | 141.8586 | 151.7163 | 162.0378 | 171.0975 | 182.9561 | 191.4914 | 204
2257 | 2009 | 4 | 5 | 0 | 9104 |  | NY | Suffolk | 40.8153 | -73.0664 | Oil | 8007 | U00020 | Holtsville Facility U00020 | 0.3149 | 0.2427 | 0 | 0.3094 | 0.9883 | 0.6299 | 1.0119 | 0.6477 | 0.4975 | 0 | 1.898 | 1.5619 | 0 | 0.83875 | 0 | 0 | 0.0204 | 0.39625 | 0.087 | 0 | 0 | 0 | 0.0248 | 0 | 0.1378 | 3.1825 | 1.7742 | 0.591 | 2.46 | 0.2332 | 2.383 | 3.719 | 4.1925 | 1.1516 | 0.6812 | 1.4175 | 0 | 3.2738 | 1.3685 | 1.1741 | 1.61 | 0.252 | 0 | 0.5919 | 1.893 | 3.9043 | 0.82475 | 2.9244 | 23.1185 | 66.1392 | 76.3577 | 90.2756 | 86.7873 | 102.4795 | 114.0351 | 117.8296 | 132.2637 | 139.6356 | 149.0901 | 159.7145 | 165.7005 | 178.5952 | 192.1969 | 204
2258 | 2009 | 4 | 5 | 1 | 9030 |  | NY | Kings | 40.6635 | -74.0051 | Other | 2494 | CT03-6 | Gowanus Generating Station CT03-6 | 0 | 0 | 0 | 0 | 0 | 0 | 0 | 0 | 0 | 0 | 0 | 0 | 0 | 0 | 0 | 0 | 0 | 0 | 0 | 0 | 0 | 0 | 0 | 0 | 0 | 0 | 0 | 0 | 0 | 0 | 0 | 0 | 0 | 0 | 0 | 0 | 0 | 0 | 0 | 0 | 0 | 0 | 0 | 0 | 0 | 0 | 0 | 0 | 0 | 0 | 0 | 0 | 0 | 0 | 0 | 0 | 0 | 0 | 0 | 0 | 0 | 0 | 0 | 0
2259 | 2009 | 4 | 5 | 2 | 9046 |  | NY | Queens | 40.7864 | -73.9133 | Gas | 55243 | CT2-2A | Astoria Gas Turbine Power CT2-2A | 0 | 0 | 0 | 0 | 0 | 0 | 0 | 0 | 0 | 0 | 0 | 0 | 0 | 0 | 0 | 0 | 0 | 0 | 0 | 0 | 0 | 0 | 0 | 0 | 0 | 0 | 0 | 0 | 0 | 0 | 0 | 0 | 0 | 0 | 0 | 0 | 0 | 0 | 0 | 0 | 0 | 0 | 0 | 0 | 0 | 0 | 0 | 0 | 0 | 0 | 0 | 0 | 0 | 0 | 0 | 0 | 0 | 0 | 0 | 0 | 0 | 0 | 0 | 0
2260 | 2009 | 4 | 5 | 3 | 9141 |  | NY | Suffolk | 40.8153 | -73.0664 | Oil | 8007 | U00006 | Holtsville Facility U00006 | 0 | 0 | 0 | 0 | 0 | 0 | 0 | 0 | 0 | 0 | 0 | 0 | 0 | 0 | 0 | 0 | 0 | 0 | 0 | 0 | 0.0585 | 0 | 0 | 0 | 0 | 0.006 | 0 | 0.094 | 0.006 | 0.161 | 0.06 | 0.1795 | 0 | 0.0665 | 0.033 | 0.0525 | 0.0765 | 0.091 | 0.05 | 0.107 | 0.062 | 0 | 0.1195 | 0.054 | 0.201 | 0.043 | 0.007 | 0.3685 | 0.816 | 3.4745 | 3.558 | 3.7725 | 3.3795 | 3.251 | 2.7515 | 2.719 | 2.381 | 2.201 | 1.8685 | 1.6415 | 1.2095 | 0.828 | 0.4495 | 0
2261 | 2009 | 4 | 5 | 4 | 9078 |  | NY | Queens | 40.7864 | -73.9133 | Gas | 55243 | CT2-2B | Astoria Gas Turbine Power CT2-2B | 0 | 0 | 0 | 0 | 0 | 0 | 0 | 0 | 0 | 0 | 0 | 0 | 0 | 0 | 0 | 0 | 0 | 0 | 0 | 0 | 0 | 0 | 0 | 0 | 0 | 0 | 0 | 0 | 0 | 0 | 0 | 0 | 0 | 0 | 0 | 0 | 0 | 0 | 0 | 0 | 0 | 0 | 0 | 0 | 0 | 0 | 0 | 0 | 0 | 0 | 0 | 0 | 0 | 0 | 0 | 0 | 0 | 0 | 0 | 0 | 0 | 0 | 0 | 0
2262 | 2009 | 4 | 5 | 5 | 9016 |  | NY | Kings | 40.6635 | -74.0051 | Other | 2494 | CT03-7 | Gowanus Generating Station CT03-7 | 0 | 0 | 0 | 0 | 0 | 0 | 0 | 0 | 0 | 0 | 0 | 0 | 0 | 0 | 0 | 0 | 0 | 0 | 0 | 0 | 0 | 0 | 0 | 0 | 0 | 0 | 0 | 0 | 0 | 0 | 0 | 0 | 0 | 0 | 0 | 0 | 0 | 0 | 0 | 0 | 0 | 0 | 0 | 0 | 0 | 0 | 0 | 0 | 0 | 0 | 0 | 0 | 0 | 0 | 0 | 0 | 0 | 0 | 0 | 0 | 0 | 0 | 0 | 0
2263 | 2009 | 4 | 5 | 6 | 9722 |  | MA | Suffolk | 42.3414 | -71.0311 | Other | 10176 | B | South Boston Combustion Turbines B | 0 | 0 | 0 | 0 | 0 | 0 | 0 | 0 | 0 | 0 | 0 | 0 | 0 | 0 | 0 | 0 | 0 | 0 | 0 | 0 | 0 | 0 | 0 | 0 | 0 | 0 | 0 | 0 | 0 | 0 | 0 | 0 | 0 | 0 | 0 | 0 | 0 | 0 | 0 | 0 | 0 | 0 | 0 | 0 | 0 | 0 | 0 | 0 | 0 | 0 | 0 | 0 | 0 | 0 | 0 | 0 | 0 | 0 | 0 | 0 | 0 | 0 | 0 | 0
2264 | 2009 | 4 | 5 | 7 | 10727 |  | NY | Suffolk | 40.8153 | -73.0664 | Oil | 8007 | U00005 | Holtsville Facility U00005 | 0 | 0 | 0 | 0 | 0 | 0 | 0 | 0 | 0 | 0 | 0 | 0 | 0 | 0 | 0 | 0 | 0 | 0 | 0 | 0 | 0.0405 | 0 | 0 | 0 | 0 | 0.018 | 0 | 0.0625 | 0.004 | 0.216 | 0.094 | 0.1755 | 0 | 0.0285 | 0.066 | 0.0225 | 0.044 | 0.0965 | 0.065 | 0.1615 | 0.063 | 0 | 0.0795 | 0.042 | 0.124 | 0.056 | 0.004 | 0.244 | 0.7825 | 3.6315 | 3.3055 | 3.6 | 3.0765 | 3.3075 | 2.769 | 2.8075 | 2.359 | 2.1335 | 1.8535 | 1.5905 | 1.0695 | 0.695 | 0.502 | 0
2265 | 2009 | 4 | 5 | 8 | 11148 |  | NY | Queens | 40.7864 | -73.9133 | Gas | 55243 | CT3-4B | Astoria Gas Turbine Power CT3-4B | 0 | 0 | 0 | 0 | 0 | 0 | 0 | 0 | 0 | 0 | 0 | 0 | 0 | 0 | 0 | 0 | 0 | 0 | 0 | 0 | 0 | 0 | 0 | 0 | 0 | 0 | 0 | 0 | 0 | 0 | 0 | 0 | 0 | 0 | 0 | 0 | 0 | 0 | 0 | 0 | 0 | 0 | 0 | 0 | 0 | 0 | 0 | 0 | 0 | 0 | 0 | 0 | 0 | 0 | 0 | 0 | 0 | 0 | 0 | 0 | 0 | 0 | 0 | 0
2266 | 2009 | 4 | 5 | 9 | 11929 |  | NY | Suffolk | 40.8153 | -73.0664 | Oil | 8007 | U00015 | Holtsville Facility U00015 | 0 | 0 | 0 | 0 | 0 | 0 | 0 | 0 | 0 | 0 | 0 | 0 | 0 | 0 | 0 | 0 | 0 | 0 | 0.676 | 1.043 | 0 | 0.704 | 0 | 0 | 0.704 | 0 | 0 | 0 | 0.245 | 0 | 0.06615 | 0.4169 | 0.07245 | 0.32745 | 0.105 | 0.3647 | 0 | 0 | 0.528 | 0 | 0.245 | 0.176 | 0.7321 | 1.4312 | 1.9535 | 4.1262 | 3.3489 | 7.6842 | 28.3399 | 66.9948 | 74.0629 | 66.2323 | 63.7708 | 62.0032 | 60.7949 | 54.0848 | 46.9106 | 42.1377 | 37.1021 | 31.5782 | 25.6622 | 14.8713 | 7.9917 | 0
2267 | 2009 | 4 | 5 | 10 | 11836 |  | NY | Suffolk | 40.8153 | -73.0664 | Oil | 8007 | U00016 | Holtsville Facility U00016 | 0 | 0 | 0 | 0 | 0 | 0 | 0 | 0 | 0 | 0 | 0 | 0 | 0 | 0 | 0 | 0 | 0 | 0 | 0.845 | 1.882 | 0 | 0.88 | 0 | 0 | 0.176 | 0 | 0 | 0 | 0.21 | 0 | 0.0483 | 0.48405 | 0.08925 | 1.3168 | 0.28 | 0.343 | 0 | 0 | 1.056 | 0 | 0.14 | 0.88 | 0.6243 | 1.0753 | 1.886 | 3.7613 | 2.5428 | 7.4945 | 29.5465 | 67.5906 | 65.8953 | 66.1384 | 60.1996 | 59.5321 | 59.5433 | 56.5882 | 50.7477 | 42.6505 | 39.3487 | 29.6424 | 25.7673 | 17.6171 | 7.5404 | 0
2268 | 2009 | 4 | 5 | 11 | 12196 |  | NY | Suffolk | 40.8153 | -73.0664 | Oil | 8007 | U00009 | Holtsville Facility U00009 | 0 | 0 | 0 | 0 | 0 | 0 | 0 | 0 | 0 | 0 | 0 | 0 | 0 | 0 | 0 | 0 | 0 | 0 | 0 | 0.75595 | 0 | 0 | 0 | 0 | 0 | 0 | 0 | 0.915 | 0 | 2.158 | 0 | 0 | 0 | 1.3689 | 0.73295 | 0.724 | 1.632 | 1.0627 | 0.014 | 0.971 | 0.084 | 1.245 | 3.6482 | 0.266 | 1.9955 | 4.0741 | 2.8921 | 5.5127 | 18.5953 | 63.4116 | 64.1365 | 63.9474 | 58.0332 | 60.3259 | 54.4795 | 50.8278 | 46.8062 | 42.6571 | 35.8164 | 30.4885 | 25.8912 | 14.9129 | 8.9176 | 0
2269 | 2009 | 4 | 5 | 12 | 11738 |  | NY | Nassau | 40.6169 | -73.6486 | Gas | 2511 | U00005 | E F Barrett U00005 | 0 | 0 | 0 | 0 | 0 | 0 | 0 | 0 | 0 | 0 | 0 | 0 | 0 | 0 | 0 | 0 | 0 | 0 | 0 | 0 | 0 | 0 | 0 | 0 | 0 | 0 | 0 | 0 | 0 | 0 | 0 | 0 | 0 | 0 | 0 | 0 | 0 | 0 | 0 | 0 | 0 | 0 | 0 | 0 | 0 | 0 | 0 | 0 | 0 | 0 | 0 | 0 | 0 | 0 | 0 | 0 | 0 | 0 | 0 | 0 | 0 | 0 | 0 | 0
2270 | 2009 | 4 | 5 | 13 | 11624 |  | NY | Suffolk | 40.8153 | -73.0664 | Oil | 8007 | U00004 | Holtsville Facility U00004 | 0 | 0 | 0 | 0 | 0 | 0 | 0 | 0 | 0 | 0 | 0 | 0 | 0 | 0 | 0 | 0 | 0 | 0.132 | 0 | 0 | 0 | 0 | 0 | 0 | 0.0292 | 0.9946 | 0.0788 | 0.5632 | 0 | 0.675 | 1.593 | 1.0656 | 0 | 0.642 | 0 | 0.48625 | 0.3702 | 2.7336 | 0.6439 | 0.4504 | 0.4224 | 0.154 | 2.0258 | 0.09695 | 0.035 | 0.92935 | 0 | 4.5682 | 21.8856 | 69.8292 | 76.1124 | 84.706 | 94.2052 | 103.1344 | 111.7972 | 128.229 | 137.258 | 143.7254 | 158.9092 | 169.4316 | 183.395 | 201.0726 | 210.103 | 225
2271 | 2009 | 4 | 5 | 14 | 11702 |  | NY | Erie | 42.9671 | -78.9182 | Gas | 50451 | 1 | Indeck-Yerkes Energy Center 1 | 0 | 0 | 0 | 0 | 0 | 0 | 0 | 0 | 0 | 0 | 0 | 0 | 0 | 0 | 0 | 0 | 0 | 0 | 0 | 0 | 0 | 0 | 0 | 0 | 0 | 0 | 0 | 0 | 0 | 0 | 0 | 0 | 0 | 0 | 0 | 0 | 0 | 0 | 0 | 0 | 0 | 0 | 0 | 0 | 0 | 0 | 0 | 0 | 0 | 0 | 0 | 0 | 0 | 0 | 0 | 0 | 0 | 0 | 0 | 0 | 0 | 0 | 0 | 0
2272 | 2009 | 4 | 5 | 15 | 11452 |  | NY | Suffolk | 40.8153 | -73.0664 | Oil | 8007 | U00010 | Holtsville Facility U00010 | 0 | 0 | 0 | 0 | 0 | 0 | 0 | 0 | 0 | 0 | 0 | 0 | 0 | 0 | 0 | 0 | 0 | 0 | 0 | 1.1664 | 0 | 0 | 0 | 0 | 0 | 0 | 0 | 0.549 | 0 | 2.0069 | 0 | 0 | 0 | 1.3504 | 1.0542 | 0.681 | 2.674 | 1.7394 | 0.112 | 1.068 | 0.105 | 0.929 | 2.9634 | 0.266 | 1.2375 | 3.0703 | 3.8742 | 7.2569 | 14.5726 | 61.7241 | 62.0478 | 64.7545 | 60.4051 | 60.1984 | 59.1042 | 50.6063 | 47.8101 | 38.0939 | 40.8499 | 29.3866 | 22.9445 | 15.4297 | 8.4948 | 0
2273 | 2009 | 4 | 5 | 16 | 11676 |  | NY | Suffolk | 40.8153 | -73.0664 | Oil | 8007 | U00003 | Holtsville Facility U00003 | 0 | 0 | 0 | 0 | 0 | 0 | 0 | 0 | 0 | 0 | 0 | 0 | 0 | 0 | 0 | 0 | 0 | 0.132 | 0 | 0 | 0 | 0 | 0 | 0 | 0.0452 | 1.0108 | 0.8742 | 0.4188 | 0 | 2.025 | 1.1432 | 0.64285 | 0 | 0.576 | 0 | 0.09515 | 0.7302 | 3.5135 | 0.3566 | 0.3518 | 0.9748 | 0.044 | 1.7085 | 0.15925 | 0.0204 | 0.13915 | 0 | 3.8099 | 20.1957 | 63.769 | 76.6648 | 85.2066 | 91.103 | 102.895 | 113.0592 | 123.2238 | 134.3164 | 144.9132 | 160.1652 | 171.8304 | 182.4212 | 196.451 | 208.365 | 225
2274 | 2009 | 4 | 5 | 17 | 12194 |  | NY | Queens | 40.7864 | -73.9133 | Gas | 55243 | CT3-4A | Astoria Gas Turbine Power CT3-4A | 0 | 0 | 0 | 0 | 0 | 0 | 0 | 0 | 0 | 0 | 0 | 0 | 0 | 0 | 0 | 0 | 0 | 0 | 0 | 0 | 0 | 0 | 0 | 0 | 0 | 0 | 0 | 0 | 0 | 0 | 0 | 0 | 0 | 0 | 0 | 0 | 0 | 0 | 0 | 0 | 0 | 0 | 0 | 0 | 0 | 0 | 0 | 0 | 0 | 0 | 0 | 0 | 0 | 0 | 0 | 0 | 0 | 0 | 0 | 0 | 0 | 0 | 0 | 0
2275 | 2009 | 4 | 5 | 18 | 12385 |  | NY | Kings | 40.6635 | -74.0051 | Other | 2494 | CT03-1 | Gowanus Generating Station CT03-1 | 0 | 0 | 0 | 0 | 0 | 0 | 0 | 0 | 0 | 0 | 0 | 0 | 0 | 0 | 0 | 0 | 0 | 0 | 0 | 0 | 0 | 0 | 0 | 0 | 0 | 0 | 0 | 0 | 0 | 0 | 0 | 0 | 0 | 0 | 0 | 0 | 0 | 0 | 0 | 0 | 0 | 0 | 0 | 0 | 0 | 0 | 0 | 0 | 0 | 0 | 0 | 0 | 0 | 0 | 0 | 0 | 0 | 0 | 0 | 0 | 0 | 0 | 0 | 0
2276 | 2009 | 4 | 5 | 19 | 12801 |  | NY | Nassau | 40.6169 | -73.6486 | Gas | 2511 | U00011 | E F Barrett U00011 | 0 | 0 | 0 | 0 | 0 | 0 | 0 | 0 | 0 | 0 | 0 | 0 | 0 | 0 | 0 | 0 | 0 | 0 | 0 | 0 | 0 | 0 | 0 | 0 | 0 | 0 | 0 | 0 | 0 | 0 | 0 | 0 | 0 | 0 | 0 | 0 | 0 | 0 | 0 | 0 | 0 | 0 | 0 | 0 | 0 | 0 | 0 | 0 | 0 | 0 | 0 | 0 | 0 | 0 | 0 | 0 | 0 | 0 | 0 | 0 | 0 | 0 | 0 | 0
2277 | 2009 | 4 | 5 | 20 | 12224 |  | MA | Suffolk | 42.3414 | -71.0311 | Other | 10176 | A | South Boston Combustion Turbines A | 0 | 0 | 0 | 0 | 0 | 0 | 0 | 0 | 0 | 0 | 0 | 0 | 0 | 0 | 0 | 0 | 0 | 0 | 0 | 0 | 0 | 0 | 0 | 0 | 0 | 0 | 0 | 0 | 0 | 0 | 0 | 0 | 0 | 0 | 0 | 0 | 0 | 0 | 0 | 0 | 0 | 0 | 0 | 0 | 0 | 0 | 0 | 0 | 0 | 0 | 0 | 0 | 0 | 0 | 0 | 0 | 0 | 0 | 0 | 0 | 0 | 0 | 0 | 0
2278 | 2009 | 4 | 5 | 21 | 11336 |  | MA | Essex | 42.5428 | -70.9236 | Gas | 1678 | 1 | Waters River 1 | 0 | 0 | 0 | 0 | 0 | 0 | 0 | 0 | 0 | 0 | 0 | 0 | 0 | 0 | 0 | 0 | 0 | 0 | 0 | 0 | 0 | 0 | 0 | 0 | 0 | 0 | 0 | 0 | 0 | 0 | 0 | 0 | 0 | 0 | 0 | 0 | 0 | 0 | 0 | 0 | 0 | 0 | 0 | 0 | 0 | 0 | 0 | 0 | 0 | 0 | 0 | 0 | 0 | 0 | 0 | 0 | 0 | 0 | 0 | 0 | 0 | 0 | 0 | 0
2279 | 2009 | 4 | 5 | 22 | 10127 |  | NY | Queens | 40.6106 | -73.7614 | Oil | 55699 | 2 | Bayswater Peaking Facility 2 | 0 | 0 | 0 | 0 | 0 | 0 | 0 | 0 | 0 | 0 | 0 | 0 | 0 | 0 | 0 | 0 | 0 | 0 | 0 | 0 | 0 | 0.012 | 0 | 0 | 0.004 | 0 | 0 | 0 | 0 | 0.173 | 0 | 0.045 | 0.1475 | 0.012 | 0.082 | 0.002 | 0.018 | 0.2095 | 0.3145 | 0.416 | 0.6235 | 0.3515 | 0.568 | 0.561 | 1.0085 | 1.222 | 2.166 | 2.9195 | 4.198 | 0 | 2.0905 | 3.3855 | 4.44 | 5.4205 | 7.289 | 8.6025 | 9.916 | 11.396 | 12.0435 | 13.135 | 14.3745 | 16.095 | 17.057 | 18.5
2280 | 2009 | 4 | 5 | 23 | 9404 |  | NY | Oswego | 43.4682 | -76.4965 | Gas | 50450 | 1 | Indeck-Oswego Energy Center 1 | 0 | 0 | 0 | 0 | 0 | 0 | 0 | 0 | 0 | 0 | 0 | 0 | 0 | 0 | 0 | 0 | 0 | 0 | 0 | 0 | 0 | 0 | 0 | 0 | 0 | 0 | 0 | 0 | 0 | 0 | 0 | 0 | 0 | 0 | 0 | 0 | 0 | 0 | 0 | 0 | 0 | 0 | 0 | 0 | 0 | 0 | 0 | 0 | 0 | 0 | 0 | 0 | 0 | 0 | 0 | 0 | 0 | 0 | 0 | 0 | 0 | 0 | 0 | 0
2281 | 2009 | 4 | 6 | 0 | 8743 |  | NY | Nassau | 40.6169 | -73.6486 | Gas | 2511 | U00010 | E F Barrett U00010 | 0 | 0 | 0 | 0 | 0 | 0 | 0 | 0 | 0 | 0 | 0 | 0 | 0 | 0 | 0 | 0 | 0 | 0 | 0 | 0 | 0 | 0 | 0 | 0 | 0 | 0 | 0 | 0 | 0 | 0 | 0 | 0 | 0 | 0 | 0 | 0 | 0 | 0 | 0 | 0 | 0 | 0 | 0 | 0 | 0 | 0 | 0 | 0 | 0 | 0 | 0 | 0 | 0 | 0 | 0 | 0 | 0 | 0 | 0 | 0 | 0 | 0 | 0 | 0
2282 | 2009 | 4 | 6 | 1 | 8485 |  | NY | Queens | 40.7864 | -73.9133 | Gas | 55243 | CT2-4A | Astoria Gas Turbine Power CT2-4A | 0 | 0 | 0 | 0 | 0 | 0 | 0 | 0 | 0 | 0 | 0 | 0 | 0 | 0 | 0 | 0 | 0 | 0 | 0 | 0 | 0 | 0 | 0 | 0 | 0 | 0 | 0 | 0 | 0 | 0 | 0 | 0 | 0 | 0 | 0 | 0 | 0 | 0 | 0 | 0 | 0 | 0 | 0 | 0 | 0 | 0 | 0 | 0 | 0 | 0 | 0 | 0 | 0 | 0 | 0 | 0 | 0 | 0 | 0 | 0 | 0 | 0 | 0 | 0
2283 | 2009 | 4 | 6 | 2 | 8556 |  | NY | Queens | 40.7585 | -73.9451 | Gas | 2500 | CT03-4 | Ravenswood Generating Station CT03-4 | 0 | 0 | 0 | 0 | 0 | 0 | 0 | 0 | 0 | 0 | 0 | 0 | 0 | 0 | 0 | 0 | 0 | 0 | 0 | 0 | 0 | 0 | 0 | 0 | 0 | 0 | 0 | 0 | 0 | 0 | 0 | 0 | 0 | 0 | 0 | 0 | 0 | 0 | 0 | 0 | 0 | 0 | 0 | 0 | 0 | 0 | 0 | 0 | 0 | 0 | 0 | 0 | 0 | 0 | 0 | 0 | 0 | 0 | 0 | 0 | 0 | 0 | 0 | 0
2284 | 2009 | 4 | 6 | 3 | 9145 |  | NY | Queens | 40.7585 | -73.9451 | Gas | 2500 | CT03-2 | Ravenswood Generating Station CT03-2 | 0 | 0 | 0 | 0 | 0 | 0 | 0 | 0 | 0 | 0 | 0 | 0 | 0 | 0 | 0 | 0 | 0 | 0 | 0 | 0 | 0 | 0 | 0 | 0 | 0 | 0 | 0 | 0 | 0 | 0 | 0 | 0 | 0 | 0 | 0 | 0 | 0 | 0 | 0 | 0 | 0 | 0 | 0 | 0 | 0 | 0 | 0 | 0 | 0 | 0 | 0 | 0 | 0 | 0 | 0 | 0 | 0 | 0 | 0 | 0 | 0 | 0 | 0 | 0
2285 | 2009 | 4 | 6 | 4 | 10283 |  | NY | Queens | 40.7864 | -73.9133 | Gas | 55243 | CT2-4B | Astoria Gas Turbine Power CT2-4B | 0 | 0 | 0 | 0 | 0 | 0 | 0 | 0 | 0 | 0 | 0 | 0 | 0 | 0 | 0 | 0 | 0 | 0 | 0 | 0 | 0 | 0 | 0 | 0 | 0 | 0 | 0 | 0 | 0 | 0 | 0 | 0 | 0 | 0 | 0 | 0 | 0 | 0 | 0 | 0 | 0 | 0 | 0 | 0 | 0 | 0 | 0 | 0 | 0 | 0 | 0 | 0 | 0 | 0 | 0 | 0 | 0 | 0 | 0 | 0 | 0 | 0 | 0 | 0
2286 | 2009 | 4 | 6 | 5 | 12207 |  | NY | Suffolk | 40.8153 | -73.0664 | Oil | 8007 | U00007 | Holtsville Facility U00007 | 0 | 0 | 0 | 0 | 0 | 0 | 0 | 0 | 0 | 0 | 0 | 0 | 0 | 0 | 0 | 0 | 0 | 0 | 0 | 0 | 0.26795 | 0 | 0.904 | 0 | 0 | 0 | 0 | 0.845 | 0 | 0.1001 | 0 | 0 | 0 | 1.1164 | 0 | 0.58355 | 0.845 | 2.5934 | 1.0518 | 0.9404 | 0 | 0.084 | 0.69665 | 0 | 1.802 | 2.1362 | 2.9869 | 2.7415 | 16.236 | 50.4157 | 49.8074 | 50.0642 | 49.2318 | 49.1589 | 47.5204 | 47.6204 | 40.5813 | 37.8331 | 32.1855 | 29.0862 | 20.792 | 13.4977 | 8.048 | 0
2287 | 2009 | 4 | 6 | 6 | 13582 |  | NY | Suffolk | 40.8153 | -73.0664 | Oil | 8007 | U00008 | Holtsville Facility U00008 | 0 | 0 | 0 | 0 | 0 | 0 | 0 | 0 | 0 | 0 | 0 | 0 | 0 | 0 | 0 | 0 | 0 | 0 | 0 | 0 | 0.7192 | 0 | 0.452 | 0 | 0 | 0 | 0 | 0.507 | 0 | 0.0483 | 0 | 0 | 0 | 0.59865 | 0 | 1.6962 | 0.507 | 1.5722 | 0.5571 | 1.7066 | 0 | 0.042 | 0.65885 | 0 | 1.056 | 2.2675 | 2.3794 | 2.9415 | 17.6376 | 46.0371 | 48.2973 | 49.4902 | 49.2929 | 48.3126 | 48.4809 | 46.7453 | 38.5115 | 39.7604 | 34.0575 | 26.9617 | 22.4395 | 16.934 | 6.7657 | 0
2288 | 2009 | 4 | 6 | 7 | 14111 |  | MA | Essex | 42.45 | -70.9739 | Gas | 10029 | 5 | General Electric Aircraft 5 | 0 | 0 | 0 | 0 | 0 | 0 | 0 | 0 | 0 | 0 | 0 | 0 | 0 | 0 | 0 | 0 | 0 | 0 | 0 | 0 | 0 | 0 | 0 | 0 | 0 | 0 | 0 | 0 | 0 | 0 | 0 | 0 | 0 | 0 | 0 | 0 | 0 | 0 | 0 | 0 | 0 | 0 | 0 | 0 | 0 | 0 | 0 | 0 | 0 | 0 | 0 | 0 | 0 | 0 | 0 | 0 | 0 | 0 | 0 | 0 | 0 | 0 | 0 | 0
2289 | 2009 | 4 | 6 | 8 | 14212 |  | NY | Wyoming | 42.6544 | -78.0772 | Gas | 50449 | 1 | Indeck-Silver Springs Energy Center 1 | 0 | 0 | 0 | 0 | 0 | 0 | 0 | 0 | 0 | 0 | 0 | 0 | 0 | 0 | 0 | 0 | 0 | 0 | 0 | 0 | 0 | 0 | 0 | 0 | 0 | 0 | 0 | 0 | 0 | 0 | 0 | 0 | 0 | 0 | 0 | 0 | 0 | 0 | 0 | 0 | 0 | 0 | 0 | 0 | 0 | 0 | 0 | 0 | 0 | 0 | 0 | 0 | 0 | 0 | 0 | 0 | 0 | 0 | 0 | 0 | 0 | 0 | 0 | 0
2290 | 2009 | 4 | 6 | 9 | 14426 |  | NY | Queens | 40.7864 | -73.9133 | Gas | 55243 | CT4-3B | Astoria Gas Turbine Power CT4-3B | 0 | 0 | 0 | 0 | 0 | 0 | 0 | 0 | 0 | 0 | 0 | 0 | 0 | 0 | 0 | 0 | 0 | 0 | 0 | 0 | 0 | 0 | 0 | 0 | 0 | 0 | 0 | 0 | 0 | 0 | 0 | 0 | 0 | 0 | 0 | 0 | 0 | 0 | 0 | 0 | 0 | 0 | 0 | 0 | 0 | 0 | 0 | 0 | 0 | 0 | 0 | 0 | 0 | 0 | 0 | 0 | 0 | 0 | 0 | 0 | 0 | 0 | 0 | 0
2291 | 2009 | 4 | 6 | 10 | 14532 |  | NY | Kings | 40.6486 | -74.0209 | Gas | 2499 | CT01-3 | Narrows Generating Station CT01-3 | 0 | 0 | 0 | 0 | 0 | 0 | 0 | 0 | 0 | 0 | 0 | 0 | 0 | 0 | 0 | 0 | 0 | 0 | 0 | 0 | 0 | 0 | 0 | 0 | 0 | 0 | 0 | 0 | 0 | 0 | 0 | 0 | 0 | 0 | 0 | 0 | 0 | 0 | 0 | 0 | 0 | 0 | 0 | 0 | 0 | 0 | 0 | 0 | 0 | 0 | 0 | 0 | 0 | 0 | 0 | 0 | 0 | 0 | 0 | 0 | 0 | 0 | 0 | 0
2292 | 2009 | 4 | 6 | 11 | 14840 |  | NY | Queens | 40.7864 | -73.9133 | Gas | 55243 | CT4-3A | Astoria Gas Turbine Power CT4-3A | 0 | 0 | 0 | 0 | 0 | 0 | 0 | 0 | 0 | 0 | 0 | 0 | 0 | 0 | 0 | 0 | 0 | 0 | 0 | 0 | 0 | 0 | 0 | 0 | 0 | 0 | 0 | 0 | 0 | 0 | 0 | 0 | 0 | 0 | 0 | 0 | 0 | 0 | 0 | 0 | 0 | 0 | 0 | 0 | 0 | 0 | 0 | 0 | 0 | 0 | 0 | 0 | 0 | 0 | 0 | 0 | 0 | 0 | 0 | 0 | 0 | 0 | 0 | 0
2293 | 2009 | 4 | 6 | 12 | 14863 |  | NY | Queens | 40.7585 | -73.9451 | Gas | 2500 | CT02-2 | Ravenswood Generating Station CT02-2 | 0 | 0 | 0 | 0 | 0 | 0 | 0 | 0 | 0 | 0 | 0 | 0 | 0 | 0 | 0 | 0 | 0 | 0 | 0 | 0 | 0 | 0 | 0 | 0 | 0 | 0 | 0 | 0 | 0 | 0 | 0 | 0 | 0 | 0 | 0 | 0 | 0 | 0 | 0 | 0 | 0 | 0 | 0 | 0 | 0 | 0 | 0 | 0 | 0 | 0 | 0 | 0 | 0 | 0 | 0 | 0 | 0 | 0 | 0 | 0 | 0 | 0 | 0 | 0
2294 | 2009 | 4 | 6 | 13 | 14500 |  | NY | Queens | 40.7864 | -73.9133 | Gas | 55243 | CT2-3B | Astoria Gas Turbine Power CT2-3B | 0 | 0 | 0 | 0 | 0 | 0 | 0 | 0 | 0 | 0 | 0 | 0 | 0 | 0 | 0 | 0 | 0 | 0 | 0 | 0 | 0 | 0 | 0 | 0 | 0 | 0 | 0 | 0 | 0 | 0 | 0 | 0 | 0 | 0 | 0 | 0 | 0 | 0 | 0 | 0 | 0 | 0 | 0 | 0 | 0 | 0 | 0 | 0 | 0 | 0 | 0 | 0 | 0 | 0 | 0 | 0 | 0 | 0 | 0 | 0 | 0 | 0 | 0 | 0
2295 | 2009 | 4 | 6 | 14 | 14632 |  | CT | New Haven | 41.2083 | -73.1092 | Gas | 544 | 13 | Devon 13 | 0 | 0 | 0 | 0 | 0 | 0 | 0 | 0 | 0 | 0 | 0 | 0 | 0 | 0 | 0 | 0.008 | 0 | 0 | 0.0075 | 0.0025 | 0 | 0 | 0 | 0 | 0 | 0.022 | 0.012 | 0.014 | 0.016 | 0 | 0.026 | 0.024 | 0 | 0 | 0.007 | 0.012 | 0.023 | 0.0295 | 0.011 | 0.024 | 0.003 | 0.014 | 0.0085 | 0.026 | 0.011 | 0.02 | 0.024 | 0.044 | 0.0455 | 0.2745 | 0.3745 | 0.406 | 0.455 | 0.405 | 0.414 | 0.419 | 0.408 | 0.396 | 0.344 | 0.2955 | 0.2125 | 0.171 | 0.1035 | 0
2296 | 2009 | 4 | 6 | 15 | 14646 |  | NY | Queens | 40.7585 | -73.9451 | Gas | 2500 | CT02-4 | Ravenswood Generating Station CT02-4 | 0 | 0 | 0 | 0 | 0 | 0 | 0 | 0 | 0 | 0 | 0 | 0 | 0 | 0 | 0 | 0 | 0 | 0 | 0 | 0 | 0 | 0 | 0 | 0 | 0 | 0 | 0 | 0 | 0 | 0 | 0 | 0 | 0 | 0 | 0 | 0 | 0 | 0 | 0 | 0 | 0 | 0 | 0 | 0 | 0 | 0 | 0 | 0 | 0 | 0 | 0 | 0 | 0 | 0 | 0 | 0 | 0 | 0 | 0 | 0 | 0 | 0 | 0 | 0
2297 | 2009 | 4 | 6 | 16 | 14682 |  | NY | Rensselaer | 42.63 | -73.75 | Gas | 54034 | 1GTDBS | Rensselaer Cogen 1GTDBS | 0 | 0 | 0 | 0 | 0 | 0 | 0 | 0 | 0 | 0 | 0 | 0 | 0 | 0 | 0 | 0 | 0 | 0 | 0 | 0 | 0 | 0 | 0 | 0 | 0 | 0 | 0 | 0 | 0 | 0 | 0 | 0 | 0 | 0 | 0 | 0 | 0 | 0 | 0 | 0 | 0 | 0 | 0 | 0 | 0 | 0 | 0 | 0 | 0 | 0 | 0 | 0 | 0 | 0 | 0 | 0 | 0 | 0 | 0 | 0 | 0 | 0 | 0 | 0
2298 | 2009 | 4 | 6 | 17 | 14549 |  | NY | Orange | 41.573 | -73.9646 | Oil | 2480 | 2 | Danskammer Generating Station 2 | 0 | 0 | 0 | 0 | 0 | 0 | 0 | 0 | 0 | 0 | 0 | 0 | 0 | 0 | 0 | 0 | 0 | 0 | 0 | 0 | 0 | 0 | 0 | 0 | 0 | 0 | 0 | 0 | 0 | 0 | 0 | 0 | 0 | 0 | 0 | 0 | 0 | 0 | 0 | 0 | 0 | 0 | 0.009 | 0.007 | 0.006 | 0.021 | 0.023 | 0.096 | 0.1145 | 0 | 0.056 | 0.097 | 0.1265 | 0.1525 | 0.178 | 0.214 | 0.252 | 0.2945 | 0.333 | 0.3515 | 0.402 | 0.434 | 0.4655 | 0.5
2299 | 2009 | 4 | 6 | 18 | 14774 |  | NY | Queens | 40.7864 | -73.9133 | Gas | 55243 | CT2-1A | Astoria Gas Turbine Power CT2-1A | 0 | 0 | 0 | 0 | 0 | 0 | 0 | 0 | 0 | 0 | 0 | 0 | 0 | 0 | 0 | 0 | 0 | 0 | 0 | 0 | 0 | 0 | 0 | 0 | 0 | 0 | 0 | 0 | 0 | 0 | 0 | 0 | 0 | 0 | 0 | 0 | 0 | 0 | 0 | 0 | 0 | 0 | 0 | 0 | 0 | 0 | 0 | 0 | 0 | 0 | 0 | 0 | 0 | 0 | 0 | 0 | 0 | 0 | 0 | 0 | 0 | 0 | 0 | 0
2300 | 2009 | 4 | 6 | 19 | 14689 |  | NY | Kings | 40.6486 | -74.0209 | Gas | 2499 | CT01-4 | Narrows Generating Station CT01-4 | 0 | 0 | 0 | 0 | 0 | 0 | 0 | 0 | 0 | 0 | 0 | 0 | 0 | 0 | 0 | 0 | 0 | 0 | 0 | 0 | 0 | 0 | 0 | 0 | 0 | 0 | 0 | 0 | 0 | 0 | 0 | 0 | 0 | 0 | 0 | 0 | 0 | 0 | 0 | 0 | 0 | 0 | 0 | 0 | 0 | 0 | 0 | 0 | 0 | 0 | 0 | 0 | 0 | 0 | 0 | 0 | 0 | 0 | 0 | 0 | 0 | 0 | 0 | 0
2301 | 2009 | 4 | 6 | 20 | 14436 |  | NY | Queens | 40.7864 | -73.9133 | Gas | 55243 | CT2-1B | Astoria Gas Turbine Power CT2-1B | 0 | 0 | 0 | 0 | 0 | 0 | 0 | 0 | 0 | 0 | 0 | 0 | 0 | 0 | 0 | 0 | 0 | 0 | 0 | 0 | 0 | 0 | 0 | 0 | 0 | 0 | 0 | 0 | 0 | 0 | 0 | 0 | 0 | 0 | 0 | 0 | 0 | 0 | 0 | 0 | 0 | 0 | 0 | 0 | 0 | 0 | 0 | 0 | 0 | 0 | 0 | 0 | 0 | 0 | 0 | 0 | 0 | 0 | 0 | 0 | 0 | 0 | 0 | 0
2302 | 2009 | 4 | 6 | 21 | 13062 |  | NY | Queens | 40.7864 | -73.9133 | Gas | 55243 | CT2-3A | Astoria Gas Turbine Power CT2-3A | 0 | 0 | 0 | 0 | 0 | 0 | 0 | 0 | 0 | 0 | 0 | 0 | 0 | 0 | 0 | 0 | 0 | 0 | 0 | 0 | 0 | 0 | 0 | 0 | 0 | 0 | 0 | 0 | 0 | 0 | 0 | 0 | 0 | 0 | 0 | 0 | 0 | 0 | 0 | 0 | 0 | 0 | 0 | 0 | 0 | 0 | 0 | 0 | 0 | 0 | 0 | 0 | 0 | 0 | 0 | 0 | 0 | 0 | 0 | 0 | 0 | 0 | 0 | 0
2303 | 2009 | 4 | 6 | 22 | 10980 |  | MA | Barnstable | 41.7694 | -70.5097 | Oil | 1599 | 2 | Canal Station 2 | 3.912 | 8.0732 | 9.466 | 9.4192 | 12.7536 | 13.6128 | 11.664 | 13.656 | 21.0028 | 0 | 29.6288 | 16.1176 | 10.7868 | 7.16 | 6.5968 | 9.0836 | 3.212 | 8.7516 | 16.128 | 7.1074 | 3.3107 | 14.2652 | 9.8414 | 13.3846 | 7.8096 | 15.2195 | 18.6552 | 13.9722 | 29.3082 | 53.4997 | 24.038 | 24.6996 | 19.8557 | 21.0132 | 11.4812 | 12.7995 | 6.615 | 21.4842 | 15.2498 | 15.114 | 19.6502 | 17.6523 | 30.0508 | 30.0475 | 30.3149 | 17.8815 | 33.2962 | 40.7684 | 322.4044 | 0 | 174.162 | 287.2314 | 366.3079 | 559.6909 | 650.0927 | 729.1828 | 900.3402 | 979.6003 | 1066.3447 | 1176.0423 | 1293.8736 | 1410.0088 | 1511.6679 | 1613.2658
2304 | 2009 | 4 | 6 | 23 | 9969 |  | NY | Kings | 40.6486 | -74.0209 | Gas | 2499 | CT01-6 | Narrows Generating Station CT01-6 | 0 | 0 | 0 | 0 | 0 | 0 | 0 | 0 | 0 | 0 | 0 | 0 | 0 | 0 | 0 | 0 | 0 | 0 | 0 | 0 | 0 | 0 | 0 | 0 | 0 | 0 | 0 | 0 | 0 | 0 | 0 | 0 | 0 | 0 | 0 | 0 | 0 | 0 | 0 | 0 | 0 | 0 | 0 | 0 | 0 | 0 | 0 | 0 | 0 | 0 | 0 | 0 | 0 | 0 | 0 | 0 | 0 | 0 | 0 | 0 | 0 | 0 | 0 | 0
2305 | 2009 | 4 | 7 | 0 | 9379 |  | NY | Kings | 40.6486 | -74.0209 | Gas | 2499 | CT01-8 | Narrows Generating Station CT01-8 | 0 | 0 | 0 | 0 | 0 | 0 | 0 | 0 | 0 | 0 | 0 | 0 | 0 | 0 | 0 | 0 | 0 | 0 | 0 | 0 | 0 | 0 | 0 | 0 | 0 | 0 | 0 | 0 | 0 | 0 | 0 | 0 | 0 | 0 | 0 | 0 | 0 | 0 | 0 | 0 | 0 | 0 | 0 | 0 | 0 | 0 | 0 | 0 | 0 | 0 | 0 | 0 | 0 | 0 | 0 | 0 | 0 | 0 | 0 | 0 | 0 | 0 | 0 | 0
2306 | 2009 | 4 | 7 | 1 | 9347 |  | NY | Kings | 40.6486 | -74.0209 | Gas | 2499 | CT01-2 | Narrows Generating Station CT01-2 | 0 | 0 | 0 | 0 | 0 | 0 | 0 | 0 | 0 | 0 | 0 | 0 | 0 | 0 | 0 | 0 | 0 | 0 | 0 | 0 | 0 | 0 | 0 | 0 | 0 | 0 | 0 | 0 | 0 | 0 | 0 | 0 | 0 | 0 | 0 | 0 | 0 | 0 | 0 | 0 | 0 | 0 | 0 | 0 | 0 | 0 | 0 | 0 | 0 | 0 | 0 | 0 | 0 | 0 | 0 | 0 | 0 | 0 | 0 | 0 | 0 | 0 | 0 | 0
2307 | 2009 | 4 | 7 | 2 | 9293 |  | NY | Queens | 40.7864 | -73.9133 | Gas | 55243 | CT4-2A | Astoria Gas Turbine Power CT4-2A | 0 | 0 | 0 | 0 | 0 | 0 | 0 | 0 | 0 | 0 | 0 | 0 | 0 | 0 | 0 | 0 | 0 | 0 | 0 | 0 | 0 | 0 | 0 | 0 | 0 | 0 | 0 | 0 | 0 | 0 | 0 | 0 | 0 | 0 | 0 | 0 | 0 | 0 | 0 | 0 | 0 | 0 | 0 | 0 | 0 | 0 | 0 | 0 | 0 | 0 | 0 | 0 | 0 | 0 | 0 | 0 | 0 | 0 | 0 | 0 | 0 | 0 | 0 | 0
2308 | 2009 | 4 | 7 | 3 | 9407 |  | NY | Kings | 40.6486 | -74.0209 | Gas | 2499 | CT01-1 | Narrows Generating Station CT01-1 | 0 | 0 | 0 | 0 | 0 | 0 | 0 | 0 | 0 | 0 | 0 | 0 | 0 | 0 | 0 | 0 | 0 | 0 | 0 | 0 | 0 | 0 | 0 | 0 | 0 | 0 | 0 | 0 | 0 | 0 | 0 | 0 | 0 | 0 | 0 | 0 | 0 | 0 | 0 | 0 | 0 | 0 | 0 | 0 | 0 | 0 | 0 | 0 | 0 | 0 | 0 | 0 | 0 | 0 | 0 | 0 | 0 | 0 | 0 | 0 | 0 | 0 | 0 | 0
2309 | 2009 | 4 | 7 | 4 | 10389 |  | NY | Queens | 40.7864 | -73.9133 | Gas | 55243 | CT3-2A | Astoria Gas Turbine Power CT3-2A | 0 | 0 | 0 | 0 | 0 | 0 | 0 | 0 | 0 | 0 | 0 | 0 | 0 | 0 | 0 | 0 | 0 | 0 | 0 | 0 | 0 | 0 | 0 | 0 | 0 | 0 | 0 | 0 | 0 | 0 | 0 | 0 | 0 | 0 | 0 | 0 | 0 | 0 | 0 | 0 | 0 | 0 | 0 | 0 | 0 | 0 | 0 | 0 | 0 | 0 | 0 | 0 | 0 | 0 | 0 | 0 | 0 | 0 | 0 | 0 | 0 | 0 | 0 | 0
2310 | 2009 | 4 | 7 | 5 | 12180 |  | MA | Norfolk | 42.235 | -70.9672 | Gas | 1660 | 3 | Potter 3 | 0 | 0 | 0 | 0 | 0 | 0 | 0 | 0 | 0 | 0 | 0 | 0 | 0 | 0 | 0 | 0 | 0 | 0 | 0 | 0 | 0 | 0 | 0 | 0 | 0 | 0 | 0 | 0 | 0 | 0 | 0 | 0 | 0 | 0 | 0 | 0 | 0 | 0 | 0 | 0 | 0 | 0 | 0 | 0 | 0 | 0 | 0 | 0 | 0 | 0 | 0 | 0 | 0 | 0 | 0 | 0 | 0 | 0 | 0 | 0 | 0 | 0 | 0 | 0
2311 | 2009 | 4 | 7 | 6 | 13154 |  | NY | Queens | 40.7864 | -73.9133 | Gas | 55243 | CT4-2B | Astoria Gas Turbine Power CT4-2B | 0 | 0 | 0 | 0 | 0 | 0 | 0 | 0 | 0 | 0 | 0 | 0 | 0 | 0 | 0 | 0 | 0 | 0 | 0 | 0 | 0 | 0 | 0 | 0 | 0 | 0 | 0 | 0 | 0 | 0 | 0 | 0 | 0 | 0 | 0 | 0 | 0 | 0 | 0 | 0 | 0 | 0 | 0 | 0 | 0 | 0 | 0 | 0 | 0 | 0 | 0 | 0 | 0 | 0 | 0 | 0 | 0 | 0 | 0 | 0 | 0 | 0 | 0 | 0
2312 | 2009 | 4 | 7 | 7 | 14062 |  | NY | Kings | 40.6486 | -74.0209 | Gas | 2499 | CT01-5 | Narrows Generating Station CT01-5 | 0 | 0 | 0 | 0 | 0 | 0 | 0 | 0 | 0 | 0 | 0 | 0 | 0 | 0 | 0 | 0 | 0 | 0 | 0 | 0 | 0 | 0 | 0 | 0 | 0 | 0 | 0 | 0 | 0 | 0 | 0 | 0 | 0 | 0 | 0 | 0 | 0 | 0 | 0 | 0 | 0 | 0 | 0 | 0 | 0 | 0 | 0 | 0 | 0 | 0 | 0 | 0 | 0 | 0 | 0 | 0 | 0 | 0 | 0 | 0 | 0 | 0 | 0 | 0
2313 | 2009 | 4 | 7 | 8 | 14588 |  | NY | Queens | 40.7864 | -73.9133 | Gas | 55243 | CT3-2B | Astoria Gas Turbine Power CT3-2B | 0 | 0 | 0 | 0 | 0 | 0 | 0 | 0 | 0 | 0 | 0 | 0 | 0 | 0 | 0 | 0 | 0 | 0 | 0 | 0 | 0 | 0 | 0 | 0 | 0 | 0 | 0 | 0 | 0 | 0 | 0 | 0 | 0 | 0 | 0 | 0 | 0 | 0 | 0 | 0 | 0 | 0 | 0 | 0 | 0 | 0 | 0 | 0 | 0 | 0 | 0 | 0 | 0 | 0 | 0 | 0 | 0 | 0 | 0 | 0 | 0 | 0 | 0 | 0
2314 | 2009 | 4 | 7 | 9 | 14899 |  | NY | Kings | 40.6486 | -74.0209 | Gas | 2499 | CT01-7 | Narrows Generating Station CT01-7 | 0 | 0 | 0 | 0 | 0 | 0 | 0 | 0 | 0 | 0 | 0 | 0 | 0 | 0 | 0 | 0 | 0 | 0 | 0 | 0 | 0 | 0 | 0 | 0 | 0 | 0 | 0 | 0 | 0 | 0 | 0 | 0 | 0 | 0 | 0 | 0 | 0 | 0 | 0 | 0 | 0 | 0 | 0 | 0 | 0 | 0 | 0 | 0 | 0 | 0 | 0 | 0 | 0 | 0 | 0 | 0 | 0 | 0 | 0 | 0 | 0 | 0 | 0 | 0
2315 | 2009 | 4 | 7 | 10 | 15152 |  | MA | Bristol | 41.8653 | -71.1061 | Oil | 1682 | 8 | Cleary Flood 8 | 0 | 0 | 0 | 0 | 0 | 0 | 0 | 0 | 0 | 0 | 0 | 0.8112 | 0.692 | 1.124 | 0 | 0 | 0 | 2.8522 | 1.655 | 0 | 0 | 2.944 | 2.7016 | 0 | 0 | 0 | 3.2382 | 1.832 | 1.2108 | 0 | 4.8016 | 0 | 0 | 4.8882 | 4.4862 | 0.6824 | 1.1676 | 4.9528 | 4.2498 | 1.4968 | 0 | 1.1749 | 0 | 0 | 0 | 0 | 3.31 | 2.172 | 20.7616 | 58.0397 | 80.5443 | 87.1872 | 107.4414 | 136.4414 | 145.0401 | 161.6743 | 199.1458 | 216.274 | 233.5188 | 257.0546 | 280.1102 | 305.7968 | 333.0396 | 360.846
2316 | 2009 | 4 | 7 | 11 | 15105 |  | CT | New Haven | 41.2083 | -73.1092 | Gas | 544 | 11 | Devon 11 | 0 | 0 | 0 | 0 | 0 | 0 | 0 | 0 | 0 | 0 | 0 | 0 | 0 | 0 | 0 | 0 | 0 | 0 | 0 | 0 | 0 | 0 | 0 | 0 | 0 | 0.005 | 0.007 | 0 | 0.01 | 0 | 0.022 | 0.006 | 0 | 0 | 0.016 | 0 | 0 | 0.01 | 0.01 | 0.015 | 0 | 0.003 | 0.008 | 0.016 | 0.014 | 0.013 | 0.0215 | 0.014 | 0.051 | 0.244 | 0.413 | 0.43 | 0.466 | 0.489 | 0.533 | 0.544 | 0.514 | 0.457 | 0.416 | 0.326 | 0.294 | 0.221 | 0.105 | 0
2317 | 2009 | 4 | 7 | 12 | 14910 |  | CT | New Haven | 41.2083 | -73.1092 | Gas | 544 | 14 | Devon 14 | 0 | 0 | 0 | 0 | 0 | 0 | 0 | 0 | 0 | 0 | 0 | 0 | 0 | 0 | 0 | 0 | 0 | 0 | 0 | 0 | 0 | 0 | 0 | 0 | 0 | 0.009 | 0.005 | 0 | 0 | 0.0015 | 0.008 | 0.022 | 0 | 0.01 | 0.016 | 0.014 | 0 | 0.015 | 0.003 | 0.023 | 0.006 | 0.008 | 0.009 | 0.024 | 0.015 | 0.009 | 0.01 | 0.042 | 0.04 | 0.237 | 0.404 | 0.335 | 0.385 | 0.388 | 0.383 | 0.369 | 0.382 | 0.375 | 0.324 | 0.301 | 0.228 | 0.152 | 0.061 | 0
2318 | 2009 | 4 | 7 | 13 | 14568 |  | CT | New London | 41.4281 | -72.1019 | Oil | 546 | 6 | Montville 6 | 0 | 0 | 0 | 0 | 0 | 0 | 0 | 0 | 0 | 0 | 0 | 0 | 0 | 5.5137 | 12.4116 | 8.5165 | 0 | 0 | 0 | 0 | 11.252 | 1.21 | 0 | 0.7368 | 1.1568 | 7.202 | 1.4924 | 1.1431 | 9.8158 | 0 | 0 | 0 | 4.2372 | 11.4555 | 0 | 1.3813 | 1.2472 | 8.4446 | 4.2601 | 13.8378 | 2.1166 | 27.9812 | 7.8834 | 8.8391 | 2.4906 | 12.3254 | 11.4543 | 13.7597 | 136.9108 | 232.8003 | 307.8413 | 405.1872 | 451.5165 | 540.2969 | 633.8721 | 767.0889 | 810.3822 | 942.1962 | 1063.1577 | 1180.1404 | 1309.2769 | 1390.2395 | 1514.8647 | 1642.3378
2319 | 2009 | 4 | 7 | 14 | 14441 |  | CT | New Haven | 41.2083 | -73.1092 | Gas | 544 | 12 | Devon 12 | 0 | 0 | 0 | 0 | 0 | 0 | 0 | 0 | 0 | 0 | 0 | 0 | 0 | 0 | 0 | 0 | 0 | 0 | 0.0015 | 0 | 0 | 0 | 0 | 0 | 0 | 0.0055 | 0.003 | 0.006 | 0.004 | 0 | 0.004 | 0.002 | 0.0105 | 0 | 0 | 0.002 | 0.002 | 0.016 | 0.003 | 0.0095 | 0 | 0.0105 | 0.002 | 0 | 0.0035 | 0.0025 | 0.0075 | 0.019 | 0.021 | 0.146 | 0.216 | 0.276 | 0.243 | 0.297 | 0.281 | 0.291 | 0.317 | 0.283 | 0.259 | 0.226 | 0.191 | 0.134 | 0.061 | 0
2320 | 2009 | 4 | 7 | 15 | 14749 |  | NY | Queens | 40.7585 | -73.9451 | Gas | 2500 | CT02-1 | Ravenswood Generating Station CT02-1 | 0 | 0 | 0 | 0 | 0 | 0 | 0 | 0 | 0 | 0 | 0 | 0 | 0 | 0 | 0 | 0 | 0 | 0 | 0 | 0 | 0 | 0 | 0 | 0 | 0 | 0 | 0 | 0 | 0 | 0 | 0 | 0 | 0 | 0 | 0 | 0 | 0 | 0 | 0 | 0 | 0 | 0 | 0 | 0 | 0 | 0 | 0 | 0 | 0 | 0 | 0 | 0 | 0 | 0 | 0 | 0 | 0 | 0 | 0 | 0 | 0 | 0 | 0 | 0
2321 | 2009 | 4 | 7 | 16 | 14888 |  | NY | Jefferson | 43.9842 | -75.6225 | Gas | 10620 | 1 | Carthage Energy 1 | 0 | 0 | 0 | 0 | 0 | 0 | 0 | 0 | 0 | 0 | 0 | 0 | 0 | 0 | 0 | 0 | 0 | 0 | 0 | 0 | 0 | 0 | 0 | 0 | 0 | 0 | 0 | 0 | 0 | 0 | 0 | 0 | 0 | 0 | 0 | 0 | 0 | 0 | 0 | 0 | 0 | 0 | 0 | 0 | 0 | 0 | 0 | 0 | 0 | 0 | 0 | 0 | 0 | 0 | 0 | 0 | 0 | 0 | 0 | 0 | 0 | 0 | 0 | 0
2322 | 2009 | 4 | 7 | 17 | 15041 |  | NY | Queens | 40.7585 | -73.9451 | Gas | 2500 | CT02-3 | Ravenswood Generating Station CT02-3 | 0 | 0 | 0 | 0 | 0 | 0 | 0 | 0 | 0 | 0 | 0 | 0 | 0 | 0 | 0 | 0 | 0 | 0 | 0 | 0 | 0 | 0 | 0 | 0 | 0 | 0 | 0 | 0 | 0 | 0 | 0 | 0 | 0 | 0 | 0 | 0 | 0 | 0 | 0 | 0 | 0 | 0 | 0 | 0 | 0 | 0 | 0 | 0 | 0 | 0 | 0 | 0 | 0 | 0 | 0 | 0 | 0 | 0 | 0 | 0 | 0 | 0 | 0 | 0
2323 | 2009 | 4 | 7 | 18 | 15642 |  | NY | Queens | 40.7585 | -73.9451 | Gas | 2500 | CT03-1 | Ravenswood Generating Station CT03-1 | 0 | 0 | 0 | 0 | 0 | 0 | 0 | 0 | 0 | 0 | 0 | 0 | 0 | 0 | 0 | 0 | 0 | 0 | 0 | 0 | 0 | 0 | 0 | 0 | 0 | 0 | 0 | 0 | 0 | 0 | 0 | 0 | 0 | 0 | 0 | 0 | 0 | 0 | 0 | 0 | 0 | 0 | 0 | 0 | 0 | 0 | 0 | 0 | 0 | 0 | 0 | 0 | 0 | 0 | 0 | 0 | 0 | 0 | 0 | 0 | 0 | 0 | 0 | 0
2324 | 2009 | 4 | 7 | 19 | 15816 |  | NY | Queens | 40.7864 | -73.9133 | Gas | 55243 | CT3-1B | Astoria Gas Turbine Power CT3-1B | 0 | 0 | 0 | 0 | 0 | 0 | 0 | 0 | 0 | 0 | 0 | 0 | 0 | 0 | 0 | 0 | 0 | 0 | 0 | 0 | 0 | 0 | 0 | 0 | 0 | 0 | 0 | 0 | 0 | 0 | 0 | 0 | 0 | 0 | 0 | 0 | 0 | 0 | 0 | 0 | 0 | 0 | 0 | 0 | 0 | 0 | 0 | 0 | 0 | 0 | 0 | 0 | 0 | 0 | 0 | 0 | 0 | 0 | 0 | 0 | 0 | 0 | 0 | 0
2325 | 2009 | 4 | 7 | 20 | 14720 |  | NY | Queens | 40.7864 | -73.9133 | Gas | 55243 | CT3-1A | Astoria Gas Turbine Power CT3-1A | 0 | 0 | 0 | 0 | 0 | 0 | 0 | 0 | 0 | 0 | 0 | 0 | 0 | 0 | 0 | 0 | 0 | 0 | 0 | 0 | 0 | 0 | 0 | 0 | 0 | 0 | 0 | 0 | 0 | 0 | 0 | 0 | 0 | 0 | 0 | 0 | 0 | 0 | 0 | 0 | 0 | 0 | 0 | 0 | 0 | 0 | 0 | 0 | 0 | 0 | 0 | 0 | 0 | 0 | 0 | 0 | 0 | 0 | 0 | 0 | 0 | 0 | 0 | 0
2326 | 2009 | 4 | 7 | 21 | 13236 |  | NY | Niagara | 43.0483 | -78.8539 | Gas | 54131 | NTCT1 | Fortistar North Tonawanda Inc NTCT1 | 0 | 0 | 0 | 0 | 0 | 0 | 0 | 0 | 0 | 0 | 0 | 0 | 0 | 0 | 0 | 0 | 0 | 0 | 0 | 0 | 0 | 0 | 0 | 0 | 0 | 0 | 0 | 0 | 0 | 0 | 0 | 0 | 0 | 0 | 0 | 0 | 0 | 0 | 0 | 0 | 0 | 0 | 0 | 0 | 0 | 0 | 0 | 0 | 0 | 0 | 0 | 0 | 0 | 0 | 0 | 0 | 0 | 0 | 0 | 0 | 0 | 0 | 0 | 0
2327 | 2009 | 4 | 7 | 22 | 12256 |  | CT | Middlesex | 41.5544 | -72.5793 | Oil | 562 | 4 | Middletown 4 | 0 | 0 | 0 | 0 | 0 | 0 | 0 | 0 | 0 | 0 | 0 | 0 | 0 | 0 | 0 | 0 | 0 | 0 | 0 | 0 | 0 | 0 | 0 | 0 | 0 | 0 | 0 | 4.2468 | 0 | 0 | 3.5266 | 0.7567 | 0 | 0.7567 | 0 | 3.6315 | 0 | 4.2691 | 3.8391 | 2.4533 | 1.2105 | 8.5505 | 2.6292 | 9.5453 | 3.0263 | 8.9086 | 28.9614 | 59.1699 | 226.0909 | 196.94 | 293.7183 | 343.4239 | 408.1743 | 478.3457 | 582.9775 | 689.2713 | 724.5262 | 887.1049 | 952.3166 | 1076.7813 | 1198.1356 | 1321.5686 | 1457.0139 | 1595.4128
2328 | 2009 | 4 | 7 | 23 | 10657 |  | NY | Broome | 42.1073 | -75.9283 | Gas | 55600 | 1 | Binghamton Cogen Plant 1 | 0 | 0 | 0 | 0 | 0 | 0 | 0 | 0 | 0 | 0 | 0 | 0 | 0 | 0 | 0 | 0 | 0 | 0 | 0 | 0 | 0 | 0 | 0 | 0 | 0 | 0 | 0 | 0 | 0 | 0 | 0 | 0 | 0 | 0 | 0 | 0 | 0 | 0 | 0 | 0 | 0 | 0 | 0 | 0 | 0 | 0 | 0 | 0 | 0 | 0 | 0 | 0 | 0 | 0 | 0 | 0 | 0 | 0 | 0 | 0 | 0 | 0 | 0 | 0
2329 | 2009 | 4 | 8 | 0 | 10296 |  | NY | Queens | 40.7864 | -73.9133 | Gas | 55243 | CT4-1A | Astoria Gas Turbine Power CT4-1A | 0 | 0 | 0 | 0 | 0 | 0 | 0 | 0 | 0 | 0 | 0 | 0 | 0 | 0 | 0 | 0 | 0 | 0 | 0 | 0 | 0 | 0 | 0 | 0 | 0 | 0 | 0 | 0 | 0 | 0 | 0 | 0 | 0 | 0 | 0 | 0 | 0 | 0 | 0 | 0 | 0 | 0 | 0 | 0 | 0 | 0 | 0 | 0 | 0 | 0 | 0 | 0 | 0 | 0 | 0 | 0 | 0 | 0 | 0 | 0 | 0 | 0 | 0 | 0
2330 | 2009 | 4 | 8 | 1 | 10228 |  | NY | Oswego | 43.46 | -76.53 | Oil | 2594 | 6 | Oswego Harbor Power 6 | 0 | 0 | 0 | 0 | 0 | 0 | 0 | 0 | 0 | 0 | 0 | 0.3458 | 0.5041 | 0.2571 | 1.6025 | 4.5885 | 60.2788 | 12.6945 | 9.6925 | 18.4249 | 9.8182 | 0 | 1.4659 | 1.4659 | 5.2801 | 10.5705 | 5.558 | 0.7249 | 0.247 | 11.6555 | 0 | 26.3083 | 30.4574 | 19.2018 | 59.4393 | 23.9146 | 41.0861 | 11.8241 | 65.4107 | 4.3842 | 39.2991 | 24.0211 | 8.385 | 37.0862 | 21.5198 | 1.47 | 63.5081 | 379.2125 | 433.2047 | 0 | 664.4388 | 1186.1137 | 1571.5038 | 1925.235 | 2570.605 | 2911.6238 | 2961.3713 | 3768.9412 | 4092.2387 | 4459.1725 | 4860.5688 | 5415.25 | 5805.0363 | 6210.475
2331 | 2009 | 4 | 8 | 2 | 9966 |  | MA | Bristol | 41.7125 | -71.1914 | Oil | 1619 | 4 | Brayton Point 4 | 0 | 0 | 0 | 0 | 0 | 0 | 0 | 0 | 0 | 0 | 0 | 0 | 0 | 0 | 0 | 0.0065 | 0.001 | 0.001 | 0.004 | 0.002 | 0.002 | 0.014 | 0.015 | 0 | 0.014 | 0.007 | 0.003 | 0.0055 | 0 | 0 | 0.0115 | 0.007 | 0.003 | 0.014 | 0.019 | 0.0265 | 0 | 0.0095 | 0.018 | 0.036 | 0.006 | 0.0435 | 0.0455 | 0.0285 | 0.021 | 0.063 | 0.1075 | 0.051 | 0.0385 | 0.278 | 0.4015 | 0.501 | 0.6715 | 0.697 | 0.8875 | 1.0385 | 1.158 | 1.3135 | 1.5115 | 1.76 | 1.866 | 2.0935 | 2.3215 | 2.5
2332 | 2009 | 4 | 8 | 3 | 10290 |  | ME | Cumberland | 43.75 | -70.1569 | Oil | 1507 | 1 | William F Wyman 1 | 0 | 0 | 0 | 0 | 0 | 0 | 0 | 0 | 0 | 0 | 0 | 0 | 0 | 0 | 0 | 0 | 0 | 1.5722 | 1.3674 | 0.8616 | 1.1042 | 0 | 0 | 0.87675 | 0.2686 | 1.1799 | 0 | 0 | 0.2934 | 1.6449 | 3.8956 | 2.8368 | 4.4028 | 2.3521 | 3.9187 | 2.3313 | 6.8658 | 9.3084 | 4.9046 | 2.035 | 2.4638 | 6.7 | 1.5717 | 4.2168 | 1.1049 | 5.6899 | 11.4522 | 19.3174 | 51.1785 | 46.5314 | 66.2867 | 76.2662 | 100.1934 | 131.5493 | 142.4307 | 174.6396 | 197.9454 | 227.4532 | 267.9356 | 289.9364 | 326.447 | 369.9568 | 406.3992 | 449.5
2333 | 2009 | 4 | 8 | 4 | 11406 |  | NY | Onondaga | 43.0393 | -76.143 | Gas | 54425 | 2 | Project Orange Facility 002 | 0 | 0 | 0 | 0 | 0 | 0 | 0 | 0 | 0 | 0 | 0 | 0 | 0 | 0 | 0 | 0 | 0 | 0 | 0 | 0 | 0 | 0 | 0 | 0 | 0 | 0 | 0 | 0 | 0 | 0 | 0 | 0 | 0 | 0 | 0 | 0 | 0 | 0 | 0 | 0 | 0 | 0 | 0 | 0 | 0 | 0 | 0 | 0 | 0 | 0 | 0 | 0 | 0 | 0 | 0 | 0 | 0 | 0 | 0 | 0 | 0 | 0 | 0 | 0
2334 | 2009 | 4 | 8 | 5 | 13089 |  | NY | Niagara | 43.1622 | -78.7453 | Gas | 54041 | 11854 | Lockport 011854 | 0 | 0 | 0 | 0 | 0 | 0 | 0 | 0 | 0 | 0 | 0 | 0 | 0 | 0 | 0 | 0 | 0 | 0 | 0 | 0 | 0 | 0 | 0 | 0 | 0 | 0 | 0 | 0 | 0 | 0 | 0 | 0 | 0 | 0 | 0 | 0 | 0 | 0 | 0 | 0 | 0 | 0 | 0 | 0 | 0 | 0 | 0 | 0 | 0 | 0 | 0 | 0 | 0 | 0 | 0 | 0 | 0 | 0 | 0 | 0 | 0 | 0 | 0 | 0
2335 | 2009 | 4 | 8 | 6 | 14439 |  | NY | Niagara | 43.1622 | -78.7453 | Gas | 54041 | 11856 | Lockport 011856 | 0 | 0 | 0 | 0 | 0 | 0 | 0 | 0 | 0 | 0 | 0 | 0 | 0 | 0 | 0 | 0 | 0.128 | 0 | 0 | 0 | 0.12 | 0.058 | 0.032 | 0.056 | 0.04 | 0.112 | 0 | 0.04 | 0.056 | 0.176 | 0.082 | 0.312 | 0.364 | 0.28 | 0.428 | 0.246 | 0.386 | 0.33 | 0.056 | 0.336 | 0.192 | 0.048 | 0.118 | 0.032 | 0.544 | 0.066 | 0.214 | 0 | 0 | 0 | 0 | 0 | 0 | 0 | 0 | 0 | 0 | 0 | 0 | 0 | 0 | 0 | 0 | 0
2336 | 2009 | 4 | 8 | 7 | 14356 |  | NY | Queens | 40.7864 | -73.9133 | Gas | 55243 | CT4-1B | Astoria Gas Turbine Power CT4-1B | 0 | 0 | 0 | 0 | 0 | 0 | 0 | 0 | 0 | 0 | 0 | 0 | 0 | 0 | 0 | 0 | 0 | 0 | 0 | 0 | 0 | 0 | 0 | 0 | 0 | 0 | 0 | 0 | 0 | 0 | 0 | 0 | 0 | 0 | 0 | 0 | 0 | 0 | 0 | 0 | 0 | 0 | 0 | 0 | 0 | 0 | 0 | 0 | 0 | 0 | 0 | 0 | 0 | 0 | 0 | 0 | 0 | 0 | 0 | 0 | 0 | 0 | 0 | 0
2337 | 2009 | 4 | 8 | 8 | 14324 |  | MA | Essex | 42.5267 | -70.8792 | Oil | 1626 | 4 | Salem Harbor Station 4 | 0 | 0 | 0 | 0 | 0 | 0 | 0 | 0 | 0 | 0 | 0 | 0 | 0 | 0 | 0 | 1.1674 | 2.6997 | 0 | 0 | 2.8643 | 4.5395 | 4.6893 | 4.8335 | 11.3538 | 1.6287 | 15.8302 | 13.568 | 1.7933 | 4.5799 | 0 | 4.3149 | 0 | 5.6416 | 5.5597 | 6.8446 | 15.3331 | 12.1058 | 4.6665 | 4.5092 | 6.8345 | 25.2837 | 40.5289 | 22.9758 | 82.1317 | 57.6868 | 88.538 | 32.2592 | 73.1482 | 181.182 | 0 | 258.7143 | 465.262 | 601.6717 | 861.4479 | 1003.7237 | 1135.6531 | 1445.4275 | 1555.0077 | 1699.4606 | 1895.3626 | 2084.4186 | 2272.1344 | 2463.5474 | 2642.1427
2338 | 2009 | 4 | 8 | 9 | 14647 |  | NY | Queens | 40.7869 | -73.9122 | Gas | 8906 | 20 | Astoria Generating Station 20 | 0 | 0 | 0 | 0 | 0 | 0 | 0 | 0 | 0 | 0 | 0 | 0 | 0 | 0 | 0 | 0 | 0 | 0 | 0 | 0 | 0 | 0 | 0 | 0.004 | 0.007 | 0 | 0.007 | 0 | 0.011 | 0 | 0.006 | 0.004 | 0.008 | 0.018 | 0.013 | 0.005 | 0.012 | 0.019 | 0.005 | 0.015 | 0.003 | 0.013 | 0.005 | 0.018 | 0.007 | 0.011 | 0.036 | 0.081 | 0.209 | 0 | 0.102 | 0.155 | 0.275 | 0.326 | 0.362 | 0.444 | 0.521 | 0.578 | 0.656 | 0.732 | 0.801 | 0.862 | 0.932 | 1
2339 | 2009 | 4 | 8 | 10 | 14716 |  | NY | Niagara | 43.1622 | -78.7453 | Gas | 54041 | 11855 | Lockport 011855 | 0 | 0 | 0 | 0 | 0 | 0 | 0 | 0 | 0 | 0 | 0 | 0 | 0 | 0 | 0 | 0 | 0 | 0 | 0 | 0 | 0 | 0 | 0 | 0 | 0 | 0 | 0 | 0 | 0 | 0 | 0 | 0 | 0 | 0 | 0 | 0 | 0 | 0 | 0 | 0 | 0 | 0 | 0 | 0 | 0 | 0 | 0 | 0 | 0 | 0 | 0 | 0 | 0 | 0 | 0 | 0 | 0 | 0 | 0 | 0 | 0 | 0 | 0 | 0
2340 | 2009 | 4 | 8 | 11 | 14649 |  | NY | Rockland | 41.2044 | -73.9689 | Other | 2625 | 2 | Bowline Generating Station 2 | 0 | 0 | 0 | 0 | 0 | 0 | 0 | 0 | 0 | 0 | 0 | 0 | 0 | 0 | 0 | 0 | 0 | 0.006 | 0 | 0 | 0 | 0 | 0 | 0.748 | 0.015 | 0 | 0.3519 | 0.4323 | 0.012 | 0 | 0.02 | 1.1913 | 0 | 0.2071 | 0.6571 | 0.2904 | 0.42485 | 0.3868 | 0.2992 | 0.461 | 0.76035 | 0.73495 | 0.57795 | 1.0787 | 0.34685 | 0.90745 | 1.2462 | 0.7066 | 9.3582 | 0 | 3.54 | 6.2666 | 8.676 | 11.4178 | 12.9858 | 16.2938 | 18.335 | 20.9028 | 23.4248 | 24.5242 | 27.291 | 30.1584 | 32.379 | 34.5362
2341 | 2009 | 4 | 8 | 12 | 14812 |  | CT | New Haven | 41.4485 | -72.834 | Gas | 6635 | AP-1 | Alfred L Pierce Generating Station AP-1 | 0 | 0 | 0 | 0 | 0 | 0 | 0 | 0 | 0 | 0 | 0 | 0 | 0 | 0 | 0 | 0 | 0 | 0 | 0 | 0 | 0 | 0.0195 | 0.065 | 0 | 0.027 | 0.012 | 0 | 0 | 0 | 0.005 | 0 | 0.0555 | 0.071 | 0 | 0.0962 | 0.223 | 0.087 | 0.0264 | 0.11975 | 0 | 0.033 | 0.044 | 0.0155 | 0.029 | 0.11325 | 0.0321 | 0.101 | 0.0105 | 0 | 0 | 0 | 0 | 0 | 0 | 0 | 0 | 0 | 0 | 0 | 0 | 0 | 0 | 0 | 0
2342 | 2009 | 4 | 8 | 13 | 14602 |  | CT | Fairfield | 41.1706 | -73.1843 | Oil | 568 | BHB2 | Bridgeport Harbor Station BHB2 | 0 | 0 | 0 | 0 | 0 | 0 | 0 | 0 | 0 | 0 | 0 | 0 | 0 | 0 | 0 | 1.4715 | 0.8724 | 1.8479 | 0 | 0 | 0.43995 | 0.8976 | 0 | 0 | 0 | 0 | 0 | 1.7782 | 0 | 2.642 | 3.7069 | 3.538 | 3.54 | 0.336 | 4.6112 | 2.296 | 3.125 | 0.168 | 2.9 | 2.8037 | 0.12135 | 0.6052 | 0 | 1.208 | 0 | 1.3536 | 2.566 | 6.972 | 27.7625 | 0 | 47.347 | 67.459 | 113.549 | 135.756 | 154.611 | 191.902 | 219.137 | 247.629 | 270.674 | 314.669 | 329.753 | 358.664 | 394.279 | 419
2343 | 2009 | 4 | 8 | 14 | 14145 |  | NY | Queens | 40.7585 | -73.9451 | Gas | 2500 | CT03-3 | Ravenswood Generating Station CT03-3 | 0 | 0 | 0 | 0 | 0 | 0 | 0 | 0 | 0 | 0 | 0 | 0 | 0 | 0 | 0 | 0 | 0 | 0 | 0 | 0 | 0 | 0 | 0 | 0 | 0 | 0 | 0 | 0 | 0 | 0 | 0 | 0 | 0 | 0 | 0 | 0 | 0 | 0 | 0 | 0 | 0 | 0 | 0 | 0 | 0 | 0 | 0 | 0 | 0 | 0 | 0 | 0 | 0 | 0 | 0 | 0 | 0 | 0 | 0 | 0 | 0 | 0 | 0 | 0
2344 | 2009 | 4 | 8 | 15 | 14151 |  | NY | Oswego | 43.46 | -76.53 | Oil | 2594 | 5 | Oswego Harbor Power 5 | 12.3917 | 2.2147 | 8.1651 | 10.2194 | 21.7396 | 12.0292 | 12.0875 | 18.1895 | 10.6386 | 0 | 12.7466 | 24.1177 | 2.2147 | 0 | 17.1253 | 25.8481 | 1.6846 | 11.1847 | 0 | 33.9118 | 7.4553 | 0 | 10.0756 | 16.4168 | 0 | 9.5806 | 8.8266 | 48.6855 | 96.8631 | 131.1476 | 25.0096 | 51.1196 | 74.3588 | 65.8475 | 47.13 | 25.4042 | 0 | 9.67 | 9.67 | 0 | 30.8368 | 25.3043 | 65.1918 | 82.0593 | 56.2395 | 44.1025 | 163.9121 | 367.5124 | 179.923 | 0 | 1234.6308 | 1802.6496 | 2834.7282 | 3243.0618 | 4132.4796 | 4831.335 | 5715.0558 | 6325.6104 | 7315.1532 | 7799.0526 | 8657.8002 | 9086.6772 | 10103.868 | 10743.6186
2345 | 2009 | 4 | 8 | 16 | 14249 |  | MA | Hampden | 42.1977 | -72.5103 | Oil | 6081 | 4 | Stony Brook 004 | 0 | 0 | 0 | 0 | 0 | 0 | 0 | 0 | 0 | 0 | 0 | 0 | 0 | 0 | 0 | 0 | 0 | 0 | 0 | 0 | 0 | 0 | 0 | 0 | 0 | 0 | 0 | 0 | 0 | 0 | 0 | 0 | 0 | 0 | 0 | 0 | 0 | 0 | 0 | 0 | 0 | 0 | 0 | 0 | 0 | 0 | 0 | 0 | 0 | 0 | 0 | 0 | 0 | 0 | 0 | 0 | 0 | 0 | 0 | 0 | 0 | 0 | 0 | 0
2346 | 2009 | 4 | 8 | 17 | 13933 |  | MA | Hampden | 42.1977 | -72.5103 | Oil | 6081 | 5 | Stony Brook 005 | 0 | 0 | 0 | 0 | 0 | 0 | 0 | 0 | 0 | 0 | 0 | 0 | 0 | 0 | 0 | 0 | 0 | 0 | 0 | 0 | 0 | 0 | 0 | 0 | 0 | 0 | 0 | 0 | 0 | 0 | 0 | 0 | 0 | 0 | 0 | 0 | 0 | 0 | 0 | 0 | 0 | 0 | 0 | 0 | 0 | 0 | 0 | 0 | 0 | 0 | 0 | 0 | 0 | 0 | 0 | 0 | 0 | 0 | 0 | 0 | 0 | 0 | 0 | 0
2347 | 2009 | 4 | 8 | 18 | 14293
2348 | 2009 | 4 | 8 | 19 | 14765
2349 | 2009 | 4 | 8 | 20 | 13970
2350 | 2009 | 4 | 8 | 21 | 12393
2351 | 2009 | 4 | 8 | 22 | 10522
2352 | 2009 | 4 | 8 | 23 | 9947
2353 | 2009 | 4 | 9 | 0 | 9714
2354 | 2009 | 4 | 9 | 1 | 9675
2355 | 2009 | 4 | 9 | 2 | 9731
2356 | 2009 | 4 | 9 | 3 | 10113
2357 | 2009 | 4 | 9 | 4 | 11120
2358 | 2009 | 4 | 9 | 5 | 12477
2359 | 2009 | 4 | 9 | 6 | 13259
2360 | 2009 | 4 | 9 | 7 | 13643
2361 | 2009 | 4 | 9 | 8 | 13920
2362 | 2009 | 4 | 9 | 9 | 13751
2363 | 2009 | 4 | 9 | 10 | 13680
2364 | 2009 | 4 | 9 | 11 | 13157
2365 | 2009 | 4 | 9 | 12 | 12783
2366 | 2009 | 4 | 9 | 13 | 12353
2367 | 2009 | 4 | 9 | 14 | 12496
2368 | 2009 | 4 | 9 | 15 | 12277
2369 | 2009 | 4 | 9 | 16 | 11918
2370 | 2009 | 4 | 9 | 17 | 12008
2371 | 2009 | 4 | 9 | 18 | 12646
2372 | 2009 | 4 | 9 | 19 | 13159
2373 | 2009 | 4 | 9 | 20 | 12487
2374 | 2009 | 4 | 9 | 21 | 11180
2375 | 2009 | 4 | 9 | 22 | 10059
2376 | 2009 | 4 | 9 | 23 | 9342
2377 | 2009 | 4 | 10 | 0 | 8642
2378 | 2009 | 4 | 10 | 1 | 8614
2379 | 2009 | 4 | 10 | 2 | 8375
2380 | 2009 | 4 | 10 | 3 | 8763
2381 | 2009 | 4 | 10 | 4 | 9509
2382 | 2009 | 4 | 10 | 5 | 10330
2383 | 2009 | 4 | 10 | 6 | 11292
2384 | 2009 | 4 | 10 | 7 | 12302
2385 | 2009 | 4 | 10 | 8 | 12431
2386 | 2009 | 4 | 10 | 9 | 12713
2387 | 2009 | 4 | 10 | 10 | 12732
2388 | 2009 | 4 | 10 | 11 | 12571
2389 | 2009 | 4 | 10 | 12 | 12515
2390 | 2009 | 4 | 10 | 13 | 12518
2391 | 2009 | 4 | 10 | 14 | 12214
2392 | 2009 | 4 | 10 | 15 | 12320
2393 | 2009 | 4 | 10 | 16 | 12269
2394 | 2009 | 4 | 10 | 17 | 12079
2395 | 2009 | 4 | 10 | 18 | 12167
2396 | 2009 | 4 | 10 | 19 | 12139
2397 | 2009 | 4 | 10 | 20 | 11829
2398 | 2009 | 4 | 10 | 21 | 10918
2399 | 2009 | 4 | 10 | 22 | 9699
2400 | 2009 | 4 | 10 | 23 | 8606
2401 | 2009 | 4 | 11 | 0 | 8222
2402 | 2009 | 4 | 11 | 1 | 7721
2403 | 2009 | 4 | 11 | 2 | 7736
2404 | 2009 | 4 | 11 | 3 | 7804
2405 | 2009 | 4 | 11 | 4 | 7939
2406 | 2009 | 4 | 11 | 5 | 8331
2407 | 2009 | 4 | 11 | 6 | 9435
2408 | 2009 | 4 | 11 | 7 | 10816
2409 | 2009 | 4 | 11 | 8 | 11545
2410 | 2009 | 4 | 11 | 9 | 12032
2411 | 2009 | 4 | 11 | 10 | 12268
2412 | 2009 | 4 | 11 | 11 | 12275
2413 | 2009 | 4 | 11 | 12 | 12212
2414 | 2009 | 4 | 11 | 13 | 12306
2415 | 2009 | 4 | 11 | 14 | 12193
2416 | 2009 | 4 | 11 | 15 | 11886
2417 | 2009 | 4 | 11 | 16 | 11784
2418 | 2009 | 4 | 11 | 17 | 11866
2419 | 2009 | 4 | 11 | 18 | 11726
2420 | 2009 | 4 | 11 | 19 | 12536
2421 | 2009 | 4 | 11 | 20 | 12651
2422 | 2009 | 4 | 11 | 21 | 12066
2423 | 2009 | 4 | 11 | 22 | 10192
2424 | 2009 | 4 | 11 | 23 | 9110
2425 | 2009 | 4 | 12 | 0 | 8684
2426 | 2009 | 4 | 12 | 1 | 8607
2427 | 2009 | 4 | 12 | 2 | 8609
2428 | 2009 | 4 | 12 | 3 | 8467
2429 | 2009 | 4 | 12 | 4 | 8500
2430 | 2009 | 4 | 12 | 5 | 9179
2431 | 2009 | 4 | 12 | 6 | 9824
2432 | 2009 | 4 | 12 | 7 | 10834
2433 | 2009 | 4 | 12 | 8 | 11040
2434 | 2009 | 4 | 12 | 9 | 11031
2435 | 2009 | 4 | 12 | 10 | 11139
2436 | 2009 | 4 | 12 | 11 | 11099
2437 | 2009 | 4 | 12 | 12 | 10925
2438 | 2009 | 4 | 12 | 13 | 10499
2439 | 2009 | 4 | 12 | 14 | 10036
2440 | 2009 | 4 | 12 | 15 | 9731
2441 | 2009 | 4 | 12 | 16 | 9869
2442 | 2009 | 4 | 12 | 17 | 10252
2443 | 2009 | 4 | 12 | 18 | 10934
2444 | 2009 | 4 | 12 | 19 | 11946
2445 | 2009 | 4 | 12 | 20 | 11731
2446 | 2009 | 4 | 12 | 21 | 11266
2447 | 2009 | 4 | 12 | 22 | 9716
2448 | 2009 | 4 | 12 | 23 | 9300
2449 | 2009 | 4 | 13 | 0 | 8910
2450 | 2009 | 4 | 13 | 1 | 8660
2451 | 2009 | 4 | 13 | 2 | 8644
2452 | 2009 | 4 | 13 | 3 | 9124
2453 | 2009 | 4 | 13 | 4 | 10204
2454 | 2009 | 4 | 13 | 5 | 11759
2455 | 2009 | 4 | 13 | 6 | 13212
2456 | 2009 | 4 | 13 | 7 | 14024
2457 | 2009 | 4 | 13 | 8 | 14182
2458 | 2009 | 4 | 13 | 9 | 14633
2459 | 2009 | 4 | 13 | 10 | 14747
2460 | 2009 | 4 | 13 | 11 | 14184
2461 | 2009 | 4 | 13 | 12 | 14064
2462 | 2009 | 4 | 13 | 13 | 13503
2463 | 2009 | 4 | 13 | 14 | 13174
2464 | 2009 | 4 | 13 | 15 | 13070
2465 | 2009 | 4 | 13 | 16 | 12848
2466 | 2009 | 4 | 13 | 17 | 12694
2467 | 2009 | 4 | 13 | 18 | 12944
2468 | 2009 | 4 | 13 | 19 | 13853
2469 | 2009 | 4 | 13 | 20 | 13640
2470 | 2009 | 4 | 13 | 21 | 12019
2471 | 2009 | 4 | 13 | 22 | 10665
2472 | 2009 | 4 | 13 | 23 | 9496
2473 | 2009 | 4 | 14 | 0 | 9021
2474 | 2009 | 4 | 14 | 1 | 8921
2475 | 2009 | 4 | 14 | 2 | 8885
2476 | 2009 | 4 | 14 | 3 | 9345
2477 | 2009 | 4 | 14 | 4 | 10170
2478 | 2009 | 4 | 14 | 5 | 11684
2479 | 2009 | 4 | 14 | 6 | 13184
2480 | 2009 | 4 | 14 | 7 | 14023
2481 | 2009 | 4 | 14 | 8 | 14123
2482 | 2009 | 4 | 14 | 9 | 14338
2483 | 2009 | 4 | 14 | 10 | 14440
2484 | 2009 | 4 | 14 | 11 | 14442
2485 | 2009 | 4 | 14 | 12 | 14360
2486 | 2009 | 4 | 14 | 13 | 13980
2487 | 2009 | 4 | 14 | 14 | 13595
2488 | 2009 | 4 | 14 | 15 | 13649
2489 | 2009 | 4 | 14 | 16 | 13700
2490 | 2009 | 4 | 14 | 17 | 13932
2491 | 2009 | 4 | 14 | 18 | 13988
2492 | 2009 | 4 | 14 | 19 | 14234
2493 | 2009 | 4 | 14 | 20 | 13270
2494 | 2009 | 4 | 14 | 21 | 12201
2495 | 2009 | 4 | 14 | 22 | 10890
2496 | 2009 | 4 | 14 | 23 | 9121
2497 | 2009 | 4 | 15 | 0 | 8668
2498 | 2009 | 4 | 15 | 1 | 8649
2499 | 2009 | 4 | 15 | 2 | 8817
2500 | 2009 | 4 | 15 | 3 | 9134
2501 | 2009 | 4 | 15 | 4 | 10026
2502 | 2009 | 4 | 15 | 5 | 11733
2503 | 2009 | 4 | 15 | 6 | 13271
2504 | 2009 | 4 | 15 | 7 | 13786
2505 | 2009 | 4 | 15 | 8 | 14003
2506 | 2009 | 4 | 15 | 9 | 14348
2507 | 2009 | 4 | 15 | 10 | 14407
2508 | 2009 | 4 | 15 | 11 | 14085
2509 | 2009 | 4 | 15 | 12 | 13867
2510 | 2009 | 4 | 15 | 13 | 13942
2511 | 2009 | 4 | 15 | 14 | 13436
2512 | 2009 | 4 | 15 | 15 | 13039
2513 | 2009 | 4 | 15 | 16 | 12532
2514 | 2009 | 4 | 15 | 17 | 12444
2515 | 2009 | 4 | 15 | 18 | 12818
2516 | 2009 | 4 | 15 | 19 | 13901
2517 | 2009 | 4 | 15 | 20 | 13060
2518 | 2009 | 4 | 15 | 21 | 11790
2519 | 2009 | 4 | 15 | 22 | 10143
2520 | 2009 | 4 | 15 | 23 | 8891
2521 | 2009 | 4 | 16 | 0 | 8637
2522 | 2009 | 4 | 16 | 1 | 8586
2523 | 2009 | 4 | 16 | 2 | 8617
2524 | 2009 | 4 | 16 | 3 | 8658
2525 | 2009 | 4 | 16 | 4 | 9819
2526 | 2009 | 4 | 16 | 5 | 11807
2527 | 2009 | 4 | 16 | 6 | 13068
2528 | 2009 | 4 | 16 | 7 | 13417
2529 | 2009 | 4 | 16 | 8 | 13599
2530 | 2009 | 4 | 16 | 9 | 13480
2531 | 2009 | 4 | 16 | 10 | 13172
2532 | 2009 | 4 | 16 | 11 | 13705
2533 | 2009 | 4 | 16 | 12 | 13687
2534 | 2009 | 4 | 16 | 13 | 13470
2535 | 2009 | 4 | 16 | 14 | 12726
2536 | 2009 | 4 | 16 | 15 | 12366
2537 | 2009 | 4 | 16 | 16 | 12438
2538 | 2009 | 4 | 16 | 17 | 11997
2539 | 2009 | 4 | 16 | 18 | 12217
2540 | 2009 | 4 | 16 | 19 | 13216
2541 | 2009 | 4 | 16 | 20 | 12445
2542 | 2009 | 4 | 16 | 21 | 11035
2543 | 2009 | 4 | 16 | 22 | 9580
2544 | 2009 | 4 | 16 | 23 | 8761
2545 | 2009 | 4 | 17 | 0 | 8319
2546 | 2009 | 4 | 17 | 1 | 8106
2547 | 2009 | 4 | 17 | 2 | 8139
2548 | 2009 | 4 | 17 | 3 | 8244
2549 | 2009 | 4 | 17 | 4 | 9034
2550 | 2009 | 4 | 17 | 5 | 10678
2551 | 2009 | 4 | 17 | 6 | 12120
2552 | 2009 | 4 | 17 | 7 | 12686
2553 | 2009 | 4 | 17 | 8 | 12792
2554 | 2009 | 4 | 17 | 9 | 12630
2555 | 2009 | 4 | 17 | 10 | 12595
2556 | 2009 | 4 | 17 | 11 | 12392
2557 | 2009 | 4 | 17 | 12 | 12517
2558 | 2009 | 4 | 17 | 13 | 12137
2559 | 2009 | 4 | 17 | 14 | 11781
2560 | 2009 | 4 | 17 | 15 | 11564
2561 | 2009 | 4 | 17 | 16 | 10983
2562 | 2009 | 4 | 17 | 17 | 10675
2563 | 2009 | 4 | 17 | 18 | 11192
2564 | 2009 | 4 | 17 | 19 | 11630
2565 | 2009 | 4 | 17 | 20 | 11251
2566 | 2009 | 4 | 17 | 21 | 10084
2567 | 2009 | 4 | 17 | 22 | 9087
2568 | 2009 | 4 | 17 | 23 | 7881
2569 | 2009 | 4 | 18 | 0 | 7712
2570 | 2009 | 4 | 18 | 1 | 7526
2571 | 2009 | 4 | 18 | 2 | 7521
2572 | 2009 | 4 | 18 | 3 | 7520
2573 | 2009 | 4 | 18 | 4 | 7781
2574 | 2009 | 4 | 18 | 5 | 7931
2575 | 2009 | 4 | 18 | 6 | 8701
2576 | 2009 | 4 | 18 | 7 | 9479
2577 | 2009 | 4 | 18 | 8 | 9958
2578 | 2009 | 4 | 18 | 9 | 10130
2579 | 2009 | 4 | 18 | 10 | 10268
2580 | 2009 | 4 | 18 | 11 | 10165
2581 | 2009 | 4 | 18 | 12 | 10148
2582 | 2009 | 4 | 18 | 13 | 10051
2583 | 2009 | 4 | 18 | 14 | 9910
2584 | 2009 | 4 | 18 | 15 | 10007
2585 | 2009 | 4 | 18 | 16 | 9923
2586 | 2009 | 4 | 18 | 17 | 9637
2587 | 2009 | 4 | 18 | 18 | 10339
2588 | 2009 | 4 | 18 | 19 | 10526
2589 | 2009 | 4 | 18 | 20 | 9666
2590 | 2009 | 4 | 18 | 21 | 8973
2591 | 2009 | 4 | 18 | 22 | 8372
2592 | 2009 | 4 | 18 | 23 | 7439
2593 | 2009 | 4 | 19 | 0 | 6735
2594 | 2009 | 4 | 19 | 1 | 6752
2595 | 2009 | 4 | 19 | 2 | 6701
2596 | 2009 | 4 | 19 | 3 | 6692
2597 | 2009 | 4 | 19 | 4 | 6783
2598 | 2009 | 4 | 19 | 5 | 7106
2599 | 2009 | 4 | 19 | 6 | 7567
2600 | 2009 | 4 | 19 | 7 | 8102
2601 | 2009 | 4 | 19 | 8 | 8646
2602 | 2009 | 4 | 19 | 9 | 9316
2603 | 2009 | 4 | 19 | 10 | 9436
2604 | 2009 | 4 | 19 | 11 | 9293
2605 | 2009 | 4 | 19 | 12 | 9230
2606 | 2009 | 4 | 19 | 13 | 9176
2607 | 2009 | 4 | 19 | 14 | 9178
2608 | 2009 | 4 | 19 | 15 | 9162
2609 | 2009 | 4 | 19 | 16 | 9238
2610 | 2009 | 4 | 19 | 17 | 9539
2611 | 2009 | 4 | 19 | 18 | 9797
2612 | 2009 | 4 | 19 | 19 | 10195
2613 | 2009 | 4 | 19 | 20 | 10233
2614 | 2009 | 4 | 19 | 21 | 9473
2615 | 2009 | 4 | 19 | 22 | 8395
2616 | 2009 | 4 | 19 | 23 | 7296
2617 | 2009 | 4 | 20 | 0 | 7187
2618 | 2009 | 4 | 20 | 1 | 7282
2619 | 2009 | 4 | 20 | 2 | 7312
2620 | 2009 | 4 | 20 | 3 | 7535
2621 | 2009 | 4 | 20 | 4 | 8218
2622 | 2009 | 4 | 20 | 5 | 10116
2623 | 2009 | 4 | 20 | 6 | 11584
2624 | 2009 | 4 | 20 | 7 | 12079
2625 | 2009 | 4 | 20 | 8 | 12214
2626 | 2009 | 4 | 20 | 9 | 12351
2627 | 2009 | 4 | 20 | 10 | 12584
2628 | 2009 | 4 | 20 | 11 | 12757
2629 | 2009 | 4 | 20 | 12 | 12860
2630 | 2009 | 4 | 20 | 13 | 12638
2631 | 2009 | 4 | 20 | 14 | 12633
2632 | 2009 | 4 | 20 | 15 | 12832
2633 | 2009 | 4 | 20 | 16 | 13531
2634 | 2009 | 4 | 20 | 17 | 13686
2635 | 2009 | 4 | 20 | 18 | 13699
2636 | 2009 | 4 | 20 | 19 | 13281
2637 | 2009 | 4 | 20 | 20 | 11892
2638 | 2009 | 4 | 20 | 21 | 10335
2639 | 2009 | 4 | 20 | 22 | 9167
2640 | 2009 | 4 | 20 | 23 | 8100
2641 | 2009 | 4 | 21 | 0 | 7678
2642 | 2009 | 4 | 21 | 1 | 7744
2643 | 2009 | 4 | 21 | 2 | 7758
2644 | 2009 | 4 | 21 | 3 | 7894
2645 | 2009 | 4 | 21 | 4 | 8934
2646 | 2009 | 4 | 21 | 5 | 10619
2647 | 2009 | 4 | 21 | 6 | 12150
2648 | 2009 | 4 | 21 | 7 | 12777
2649 | 2009 | 4 | 21 | 8 | 13120
2650 | 2009 | 4 | 21 | 9 | 12972
2651 | 2009 | 4 | 21 | 10 | 13255
2652 | 2009 | 4 | 21 | 11 | 12986
2653 | 2009 | 4 | 21 | 12 | 13135
2654 | 2009 | 4 | 21 | 13 | 13137
2655 | 2009 | 4 | 21 | 14 | 13081
2656 | 2009 | 4 | 21 | 15 | 13504
2657 | 2009 | 4 | 21 | 16 | 13506
2658 | 2009 | 4 | 21 | 17 | 13278
2659 | 2009 | 4 | 21 | 18 | 13359
2660 | 2009 | 4 | 21 | 19 | 13432
2661 | 2009 | 4 | 21 | 20 | 12261
2662 | 2009 | 4 | 21 | 21 | 10780
2663 | 2009 | 4 | 21 | 22 | 9564
2664 | 2009 | 4 | 21 | 23 | 8261
2665 | 2009 | 4 | 22 | 0 | 7999
2666 | 2009 | 4 | 22 | 1 | 7740
2667 | 2009 | 4 | 22 | 2 | 7614
2668 | 2009 | 4 | 22 | 3 | 7710
2669 | 2009 | 4 | 22 | 4 | 8328
2670 | 2009 | 4 | 22 | 5 | 10035
2671 | 2009 | 4 | 22 | 6 | 11808
2672 | 2009 | 4 | 22 | 7 | 12228
2673 | 2009 | 4 | 22 | 8 | 12600
2674 | 2009 | 4 | 22 | 9 | 12764
2675 | 2009 | 4 | 22 | 10 | 12788
2676 | 2009 | 4 | 22 | 11 | 12978
2677 | 2009 | 4 | 22 | 12 | 13098
2678 | 2009 | 4 | 22 | 13 | 12839
2679 | 2009 | 4 | 22 | 14 | 12832
2680 | 2009 | 4 | 22 | 15 | 13130
2681 | 2009 | 4 | 22 | 16 | 12998
2682 | 2009 | 4 | 22 | 17 | 12994
2683 | 2009 | 4 | 22 | 18 | 13076
2684 | 2009 | 4 | 22 | 19 | 12967
2685 | 2009 | 4 | 22 | 20 | 12026
2686 | 2009 | 4 | 22 | 21 | 10787
2687 | 2009 | 4 | 22 | 22 | 8838
2688 | 2009 | 4 | 22 | 23 | 8003
2689 | 2009 | 4 | 23 | 0 | 8068
2690 | 2009 | 4 | 23 | 1 | 7766
2691 | 2009 | 4 | 23 | 2 | 7446
2692 | 2009 | 4 | 23 | 3 | 7383
2693 | 2009 | 4 | 23 | 4 | 8095
2694 | 2009 | 4 | 23 | 5 | 9735
2695 | 2009 | 4 | 23 | 6 | 11223
2696 | 2009 | 4 | 23 | 7 | 12006
2697 | 2009 | 4 | 23 | 8 | 12312
2698 | 2009 | 4 | 23 | 9 | 12424
2699 | 2009 | 4 | 23 | 10 | 12405
2700 | 2009 | 4 | 23 | 11 | 12837
2701 | 2009 | 4 | 23 | 12 | 12767
2702 | 2009 | 4 | 23 | 13 | 12706
2703 | 2009 | 4 | 23 | 14 | 12107
2704 | 2009 | 4 | 23 | 15 | 12177
2705 | 2009 | 4 | 23 | 16 | 12070
2706 | 2009 | 4 | 23 | 17 | 11909
2707 | 2009 | 4 | 23 | 18 | 12740
2708 | 2009 | 4 | 23 | 19 | 13346
2709 | 2009 | 4 | 23 | 20 | 12416
2710 | 2009 | 4 | 23 | 21 | 10857
2711 | 2009 | 4 | 23 | 22 | 9768
2712 | 2009 | 4 | 23 | 23 | 8945
2713 | 2009 | 4 | 24 | 0 | 8569
2714 | 2009 | 4 | 24 | 1 | 8464
2715 | 2009 | 4 | 24 | 2 | 8057
2716 | 2009 | 4 | 24 | 3 | 8146
2717 | 2009 | 4 | 24 | 4 | 8894
2718 | 2009 | 4 | 24 | 5 | 10170
2719 | 2009 | 4 | 24 | 6 | 11501
2720 | 2009 | 4 | 24 | 7 | 12467
2721 | 2009 | 4 | 24 | 8 | 12773
2722 | 2009 | 4 | 24 | 9 | 13013
2723 | 2009 | 4 | 24 | 10 | 13026
2724 | 2009 | 4 | 24 | 11 | 13027
2725 | 2009 | 4 | 24 | 12 | 12992
2726 | 2009 | 4 | 24 | 13 | 12841
2727 | 2009 | 4 | 24 | 14 | 12693
2728 | 2009 | 4 | 24 | 15 | 12298
2729 | 2009 | 4 | 24 | 16 | 11643
2730 | 2009 | 4 | 24 | 17 | 11621
2731 | 2009 | 4 | 24 | 18 | 10880
2732 | 2009 | 4 | 24 | 19 | 11816
2733 | 2009 | 4 | 24 | 20 | 10896
2734 | 2009 | 4 | 24 | 21 | 9297
2735 | 2009 | 4 | 24 | 22 | 8271
2736 | 2009 | 4 | 24 | 23 | 7659
2737 | 2009 | 4 | 25 | 0 | 8306
2738 | 2009 | 4 | 25 | 1 | 7919
2739 | 2009 | 4 | 25 | 2 | 7794
2740 | 2009 | 4 | 25 | 3 | 7925
2741 | 2009 | 4 | 25 | 4 | 8202
2742 | 2009 | 4 | 25 | 5 | 8819
2743 | 2009 | 4 | 25 | 6 | 9944
2744 | 2009 | 4 | 25 | 7 | 10386
2745 | 2009 | 4 | 25 | 8 | 11270
2746 | 2009 | 4 | 25 | 9 | 10448
2747 | 2009 | 4 | 25 | 10 | 10562
2748 | 2009 | 4 | 25 | 11 | 10858
2749 | 2009 | 4 | 25 | 12 | 10741
2750 | 2009 | 4 | 25 | 13 | 11075
2751 | 2009 | 4 | 25 | 14 | 11169
2752 | 2009 | 4 | 25 | 15 | 11308
2753 | 2009 | 4 | 25 | 16 | 10785
2754 | 2009 | 4 | 25 | 17 | 11150
2755 | 2009 | 4 | 25 | 18 | 11162
2756 | 2009 | 4 | 25 | 19 | 11922
2757 | 2009 | 4 | 25 | 20 | 11417
2758 | 2009 | 4 | 25 | 21 | 10495
2759 | 2009 | 4 | 25 | 22 | 8900
2760 | 2009 | 4 | 25 | 23 | 7870
2761 | 2009 | 4 | 26 | 0 | 7373
2762 | 2009 | 4 | 26 | 1 | 7328
2763 | 2009 | 4 | 26 | 2 | 7417
2764 | 2009 | 4 | 26 | 3 | 7253
2765 | 2009 | 4 | 26 | 4 | 7269
2766 | 2009 | 4 | 26 | 5 | 7478
2767 | 2009 | 4 | 26 | 6 | 8458
2768 | 2009 | 4 | 26 | 7 | 9263
2769 | 2009 | 4 | 26 | 8 | 10171
2770 | 2009 | 4 | 26 | 9 | 11384
2771 | 2009 | 4 | 26 | 10 | 12242
2772 | 2009 | 4 | 26 | 11 | 12146
2773 | 2009 | 4 | 26 | 12 | 12365
2774 | 2009 | 4 | 26 | 13 | 12670
2775 | 2009 | 4 | 26 | 14 | 13343
2776 | 2009 | 4 | 26 | 15 | 13558
2777 | 2009 | 4 | 26 | 16 | 13605
2778 | 2009 | 4 | 26 | 17 | 13367
2779 | 2009 | 4 | 26 | 18 | 13120
2780 | 2009 | 4 | 26 | 19 | 13600
2781 | 2009 | 4 | 26 | 20 | 13500
2782 | 2009 | 4 | 26 | 21 | 12202
2783 | 2009 | 4 | 26 | 22 | 9966
2784 | 2009 | 4 | 26 | 23 | 8626
2785 | 2009 | 4 | 27 | 0 | 8130
2786 | 2009 | 4 | 27 | 1 | 8064
2787 | 2009 | 4 | 27 | 2 | 8056
2788 | 2009 | 4 | 27 | 3 | 8179
2789 | 2009 | 4 | 27 | 4 | 8831
2790 | 2009 | 4 | 27 | 5 | 9917
2791 | 2009 | 4 | 27 | 6 | 12061
2792 | 2009 | 4 | 27 | 7 | 13346
2793 | 2009 | 4 | 27 | 8 | 14221
2794 | 2009 | 4 | 27 | 9 | 14706
2795 | 2009 | 4 | 27 | 10 | 14928
2796 | 2009 | 4 | 27 | 11 | 15434
2797 | 2009 | 4 | 27 | 12 | 15925
2798 | 2009 | 4 | 27 | 13 | 16273
2799 | 2009 | 4 | 27 | 14 | 16193
2800 | 2009 | 4 | 27 | 15 | 16417
2801 | 2009 | 4 | 27 | 16 | 16411
2802 | 2009 | 4 | 27 | 17 | 15979
2803 | 2009 | 4 | 27 | 18 | 15727
2804 | 2009 | 4 | 27 | 19 | 16400
2805 | 2009 | 4 | 27 | 20 | 15323
2806 | 2009 | 4 | 27 | 21 | 12964
2807 | 2009 | 4 | 27 | 22 | 11166
2808 | 2009 | 4 | 27 | 23 | 9821
2809 | 2009 | 4 | 28 | 0 | 9422
2810 | 2009 | 4 | 28 | 1 | 8851
2811 | 2009 | 4 | 28 | 2 | 8891
2812 | 2009 | 4 | 28 | 3 | 9134
2813 | 2009 | 4 | 28 | 4 | 9556
2814 | 2009 | 4 | 28 | 5 | 11118
2815 | 2009 | 4 | 28 | 6 | 13044
2816 | 2009 | 4 | 28 | 7 | 14334
2817 | 2009 | 4 | 28 | 8 | 15444
2818 | 2009 | 4 | 28 | 9 | 15754
2819 | 2009 | 4 | 28 | 10 | 16361
2820 | 2009 | 4 | 28 | 11 | 17062
2821 | 2009 | 4 | 28 | 12 | 17875
2822 | 2009 | 4 | 28 | 13 | 17962
2823 | 2009 | 4 | 28 | 14 | 18032
2824 | 2009 | 4 | 28 | 15 | 18129
2825 | 2009 | 4 | 28 | 16 | 17973
2826 | 2009 | 4 | 28 | 17 | 17164
2827 | 2009 | 4 | 28 | 18 | 16331
2828 | 2009 | 4 | 28 | 19 | 16931
2829 | 2009 | 4 | 28 | 20 | 15528
2830 | 2009 | 4 | 28 | 21 | 13091
2831 | 2009 | 4 | 28 | 22 | 11084
2832 | 2009 | 4 | 28 | 23 | 9669
2833 | 2009 | 4 | 29 | 0 | 9028
2834 | 2009 | 4 | 29 | 1 | 8593
2835 | 2009 | 4 | 29 | 2 | 8602
2836 | 2009 | 4 | 29 | 3 | 8571
2837 | 2009 | 4 | 29 | 4 | 9227
2838 | 2009 | 4 | 29 | 5 | 11069
2839 | 2009 | 4 | 29 | 6 | 12159
2840 | 2009 | 4 | 29 | 7 | 12880
2841 | 2009 | 4 | 29 | 8 | 13649
2842 | 2009 | 4 | 29 | 9 | 14229
2843 | 2009 | 4 | 29 | 10 | 14364
2844 | 2009 | 4 | 29 | 11 | 14070
2845 | 2009 | 4 | 29 | 12 | 14323
2846 | 2009 | 4 | 29 | 13 | 14742
2847 | 2009 | 4 | 29 | 14 | 14862
2848 | 2009 | 4 | 29 | 15 | 14853
2849 | 2009 | 4 | 29 | 16 | 14164
2850 | 2009 | 4 | 29 | 17 | 13347
2851 | 2009 | 4 | 29 | 18 | 13096
2852 | 2009 | 4 | 29 | 19 | 13993
2853 | 2009 | 4 | 29 | 20 | 13250
2854 | 2009 | 4 | 29 | 21 | 11146
2855 | 2009 | 4 | 29 | 22 | 9288
2856 | 2009 | 4 | 29 | 23 | 8342
2857 | 2009 | 4 | 30 | 0 | 7918
2858 | 2009 | 4 | 30 | 1 | 7854
2859 | 2009 | 4 | 30 | 2 | 7807
2860 | 2009 | 4 | 30 | 3 | 7775
2861 | 2009 | 4 | 30 | 4 | 8353
2862 | 2009 | 4 | 30 | 5 | 10086
2863 | 2009 | 4 | 30 | 6 | 12034
2864 | 2009 | 4 | 30 | 7 | 12601
2865 | 2009 | 4 | 30 | 8 | 13056
2866 | 2009 | 4 | 30 | 9 | 13199
2867 | 2009 | 4 | 30 | 10 | 13468
2868 | 2009 | 4 | 30 | 11 | 13622
2869 | 2009 | 4 | 30 | 12 | 13663
2870 | 2009 | 4 | 30 | 13 | 13710
2871 | 2009 | 4 | 30 | 14 | 13473
2872 | 2009 | 4 | 30 | 15 | 13461
2873 | 2009 | 4 | 30 | 16 | 14134
2874 | 2009 | 4 | 30 | 17 | 13870
2875 | 2009 | 4 | 30 | 18 | 13844
2876 | 2009 | 4 | 30 | 19 | 14370
2877 | 2009 | 4 | 30 | 20 | 12623
2878 | 2009 | 4 | 30 | 21 | 10723
2879 | 2009 | 4 | 30 | 22 | 8625
2880 | 2009 | 4 | 30 | 23 | 7767
2881 | 2009 | 5 | 1 | 0 | 7587
2882 | 2009 | 5 | 1 | 1 | 7550
2883 | 2009 | 5 | 1 | 2 | 7587
2884 | 2009 | 5 | 1 | 3 | 7746
2885 | 2009 | 5 | 1 | 4 | 8122
2886 | 2009 | 5 | 1 | 5 | 9864
2887 | 2009 | 5 | 1 | 6 | 11782
2888 | 2009 | 5 | 1 | 7 | 12554
2889 | 2009 | 5 | 1 | 8 | 13462
2890 | 2009 | 5 | 1 | 9 | 14290
2891 | 2009 | 5 | 1 | 10 | 14298
2892 | 2009 | 5 | 1 | 11 | 14159
2893 | 2009 | 5 | 1 | 12 | 14155
2894 | 2009 | 5 | 1 | 13 | 14042
2895 | 2009 | 5 | 1 | 14 | 13940
2896 | 2009 | 5 | 1 | 15 | 13981
2897 | 2009 | 5 | 1 | 16 | 14223
2898 | 2009 | 5 | 1 | 17 | 13710
2899 | 2009 | 5 | 1 | 18 | 13471
2900 | 2009 | 5 | 1 | 19 | 13740
2901 | 2009 | 5 | 1 | 20 | 13031
2902 | 2009 | 5 | 1 | 21 | 11205
2903 | 2009 | 5 | 1 | 22 | 9811
2904 | 2009 | 5 | 1 | 23 | 8809
2905 | 2009 | 5 | 2 | 0 | 7434
2906 | 2009 | 5 | 2 | 1 | 7002
2907 | 2009 | 5 | 2 | 2 | 7045
2908 | 2009 | 5 | 2 | 3 | 7252
2909 | 2009 | 5 | 2 | 4 | 7579
2910 | 2009 | 5 | 2 | 5 | 7691
2911 | 2009 | 5 | 2 | 6 | 8557
2912 | 2009 | 5 | 2 | 7 | 9290
2913 | 2009 | 5 | 2 | 8 | 10387
2914 | 2009 | 5 | 2 | 9 | 10989
2915 | 2009 | 5 | 2 | 10 | 11230
2916 | 2009 | 5 | 2 | 11 | 11448
2917 | 2009 | 5 | 2 | 12 | 11482
2918 | 2009 | 5 | 2 | 13 | 11485
2919 | 2009 | 5 | 2 | 14 | 11575
2920 | 2009 | 5 | 2 | 15 | 11215
2921 | 2009 | 5 | 2 | 16 | 11205
2922 | 2009 | 5 | 2 | 17 | 11070
2923 | 2009 | 5 | 2 | 18 | 11140
2924 | 2009 | 5 | 2 | 19 | 11707
2925 | 2009 | 5 | 2 | 20 | 11629
2926 | 2009 | 5 | 2 | 21 | 10039
2927 | 2009 | 5 | 2 | 22 | 8819
2928 | 2009 | 5 | 2 | 23 | 7757
2929 | 2009 | 5 | 3 | 0 | 7473
2930 | 2009 | 5 | 3 | 1 | 7183
2931 | 2009 | 5 | 3 | 2 | 7221
2932 | 2009 | 5 | 3 | 3 | 7080
2933 | 2009 | 5 | 3 | 4 | 7334
2934 | 2009 | 5 | 3 | 5 | 7285
2935 | 2009 | 5 | 3 | 6 | 7597
2936 | 2009 | 5 | 3 | 7 | 8757
2937 | 2009 | 5 | 3 | 8 | 10026
2938 | 2009 | 5 | 3 | 9 | 10547
2939 | 2009 | 5 | 3 | 10 | 11205
2940 | 2009 | 5 | 3 | 11 | 11349
2941 | 2009 | 5 | 3 | 12 | 11385
2942 | 2009 | 5 | 3 | 13 | 11003
2943 | 2009 | 5 | 3 | 14 | 10755
2944 | 2009 | 5 | 3 | 15 | 10935
2945 | 2009 | 5 | 3 | 16 | 11054
2946 | 2009 | 5 | 3 | 17 | 11599
2947 | 2009 | 5 | 3 | 18 | 11673
2948 | 2009 | 5 | 3 | 19 | 11649
2949 | 2009 | 5 | 3 | 20 | 11059
2950 | 2009 | 5 | 3 | 21 | 9521
2951 | 2009 | 5 | 3 | 22 | 8141
2952 | 2009 | 5 | 3 | 23 | 7174
2953 | 2009 | 5 | 4 | 0 | 6625
2954 | 2009 | 5 | 4 | 1 | 6430
2955 | 2009 | 5 | 4 | 2 | 6430
2956 | 2009 | 5 | 4 | 3 | 6634
2957 | 2009 | 5 | 4 | 4 | 7770
2958 | 2009 | 5 | 4 | 5 | 9544
2959 | 2009 | 5 | 4 | 6 | 11503
2960 | 2009 | 5 | 4 | 7 | 12036
2961 | 2009 | 5 | 4 | 8 | 12315
2962 | 2009 | 5 | 4 | 9 | 12711
2963 | 2009 | 5 | 4 | 10 | 13073
2964 | 2009 | 5 | 4 | 11 | 13097
2965 | 2009 | 5 | 4 | 12 | 13206
2966 | 2009 | 5 | 4 | 13 | 13031
2967 | 2009 | 5 | 4 | 14 | 12968
2968 | 2009 | 5 | 4 | 15 | 13135
2969 | 2009 | 5 | 4 | 16 | 13281
2970 | 2009 | 5 | 4 | 17 | 13197
2971 | 2009 | 5 | 4 | 18 | 13132
2972 | 2009 | 5 | 4 | 19 | 13327
2973 | 2009 | 5 | 4 | 20 | 12710
2974 | 2009 | 5 | 4 | 21 | 10825
2975 | 2009 | 5 | 4 | 22 | 9190
2976 | 2009 | 5 | 4 | 23 | 8292
2977 | 2009 | 5 | 5 | 0 | 7980
2978 | 2009 | 5 | 5 | 1 | 7374
2979 | 2009 | 5 | 5 | 2 | 7551
2980 | 2009 | 5 | 5 | 3 | 7720
2981 | 2009 | 5 | 5 | 4 | 8678
2982 | 2009 | 5 | 5 | 5 | 10036
2983 | 2009 | 5 | 5 | 6 | 11416
2984 | 2009 | 5 | 5 | 7 | 12788
2985 | 2009 | 5 | 5 | 8 | 13485
2986 | 2009 | 5 | 5 | 9 | 13956
2987 | 2009 | 5 | 5 | 10 | 14001
2988 | 2009 | 5 | 5 | 11 | 13579
2989 | 2009 | 5 | 5 | 12 | 13711
2990 | 2009 | 5 | 5 | 13 | 13615
2991 | 2009 | 5 | 5 | 14 | 13361
2992 | 2009 | 5 | 5 | 15 | 13194
2993 | 2009 | 5 | 5 | 16 | 13221
2994 | 2009 | 5 | 5 | 17 | 13144
2995 | 2009 | 5 | 5 | 18 | 13088
2996 | 2009 | 5 | 5 | 19 | 13247
2997 | 2009 | 5 | 5 | 20 | 12417
2998 | 2009 | 5 | 5 | 21 | 10522
2999 | 2009 | 5 | 5 | 22 | 9236
3000 | 2009 | 5 | 5 | 23 | 7882
3001 | 2009 | 5 | 6 | 0 | 7512
3002 | 2009 | 5 | 6 | 1 | 7111
3003 | 2009 | 5 | 6 | 2 | 6839
3004 | 2009 | 5 | 6 | 3 | 7251
3005 | 2009 | 5 | 6 | 4 | 8267
3006 | 2009 | 5 | 6 | 5 | 10183
3007 | 2009 | 5 | 6 | 6 | 11580
3008 | 2009 | 5 | 6 | 7 | 12523
3009 | 2009 | 5 | 6 | 8 | 12761
3010 | 2009 | 5 | 6 | 9 | 13021
3011 | 2009 | 5 | 6 | 10 | 13063
3012 | 2009 | 5 | 6 | 11 | 13083
3013 | 2009 | 5 | 6 | 12 | 13219
3014 | 2009 | 5 | 6 | 13 | 13187
3015 | 2009 | 5 | 6 | 14 | 13029
3016 | 2009 | 5 | 6 | 15 | 13082
3017 | 2009 | 5 | 6 | 16 | 12899
3018 | 2009 | 5 | 6 | 17 | 12343
3019 | 2009 | 5 | 6 | 18 | 12944
3020 | 2009 | 5 | 6 | 19 | 13447
3021 | 2009 | 5 | 6 | 20 | 12138
3022 | 2009 | 5 | 6 | 21 | 10584
3023 | 2009 | 5 | 6 | 22 | 8900
3024 | 2009 | 5 | 6 | 23 | 7972
3025 | 2009 | 5 | 7 | 0 | 7460
3026 | 2009 | 5 | 7 | 1 | 7116
3027 | 2009 | 5 | 7 | 2 | 7470
3028 | 2009 | 5 | 7 | 3 | 8030
3029 | 2009 | 5 | 7 | 4 | 8529
3030 | 2009 | 5 | 7 | 5 | 10247
3031 | 2009 | 5 | 7 | 6 | 11752
3032 | 2009 | 5 | 7 | 7 | 12411
3033 | 2009 | 5 | 7 | 8 | 12915
3034 | 2009 | 5 | 7 | 9 | 13307
3035 | 2009 | 5 | 7 | 10 | 13143
3036 | 2009 | 5 | 7 | 11 | 13454
3037 | 2009 | 5 | 7 | 12 | 13714
3038 | 2009 | 5 | 7 | 13 | 13598
3039 | 2009 | 5 | 7 | 14 | 13901
3040 | 2009 | 5 | 7 | 15 | 13850
3041 | 2009 | 5 | 7 | 16 | 14081
3042 | 2009 | 5 | 7 | 17 | 13656
3043 | 2009 | 5 | 7 | 18 | 12804
3044 | 2009 | 5 | 7 | 19 | 13168
3045 | 2009 | 5 | 7 | 20 | 12250
3046 | 2009 | 5 | 7 | 21 | 10944
3047 | 2009 | 5 | 7 | 22 | 9132
3048 | 2009 | 5 | 7 | 23 | 7982
3049 | 2009 | 5 | 8 | 0 | 7683
3050 | 2009 | 5 | 8 | 1 | 7641
3051 | 2009 | 5 | 8 | 2 | 7904
3052 | 2009 | 5 | 8 | 3 | 8123
3053 | 2009 | 5 | 8 | 4 | 8497
3054 | 2009 | 5 | 8 | 5 | 10110
3055 | 2009 | 5 | 8 | 6 | 12062
3056 | 2009 | 5 | 8 | 7 | 12600
3057 | 2009 | 5 | 8 | 8 | 12941
3058 | 2009 | 5 | 8 | 9 | 13093
3059 | 2009 | 5 | 8 | 10 | 13302
3060 | 2009 | 5 | 8 | 11 | 13445
3061 | 2009 | 5 | 8 | 12 | 13583
3062 | 2009 | 5 | 8 | 13 | 13451
3063 | 2009 | 5 | 8 | 14 | 13408
3064 | 2009 | 5 | 8 | 15 | 13609
3065 | 2009 | 5 | 8 | 16 | 13469
3066 | 2009 | 5 | 8 | 17 | 12831
3067 | 2009 | 5 | 8 | 18 | 12509
3068 | 2009 | 5 | 8 | 19 | 13073
3069 | 2009 | 5 | 8 | 20 | 12515
3070 | 2009 | 5 | 8 | 21 | 11147
3071 | 2009 | 5 | 8 | 22 | 9538
3072 | 2009 | 5 | 8 | 23 | 8404
3073 | 2009 | 5 | 9 | 0 | 7470
3074 | 2009 | 5 | 9 | 1 | 7198
3075 | 2009 | 5 | 9 | 2 | 7218
3076 | 2009 | 5 | 9 | 3 | 7109
3077 | 2009 | 5 | 9 | 4 | 7094
3078 | 2009 | 5 | 9 | 5 | 7316
3079 | 2009 | 5 | 9 | 6 | 8349
3080 | 2009 | 5 | 9 | 7 | 9196
3081 | 2009 | 5 | 9 | 8 | 10498
3082 | 2009 | 5 | 9 | 9 | 11202
3083 | 2009 | 5 | 9 | 10 | 11713
3084 | 2009 | 5 | 9 | 11 | 11892
3085 | 2009 | 5 | 9 | 12 | 11363
3086 | 2009 | 5 | 9 | 13 | 11334
3087 | 2009 | 5 | 9 | 14 | 11091
3088 | 2009 | 5 | 9 | 15 | 11794
3089 | 2009 | 5 | 9 | 16 | 11821
3090 | 2009 | 5 | 9 | 17 | 11689
3091 | 2009 | 5 | 9 | 18 | 11509
3092 | 2009 | 5 | 9 | 19 | 11984
3093 | 2009 | 5 | 9 | 20 | 11410
3094 | 2009 | 5 | 9 | 21 | 10346
3095 | 2009 | 5 | 9 | 22 | 9548
3096 | 2009 | 5 | 9 | 23 | 8638
3097 | 2009 | 5 | 10 | 0 | 7906
3098 | 2009 | 5 | 10 | 1 | 7479
3099 | 2009 | 5 | 10 | 2 | 7483
3100 | 2009 | 5 | 10 | 3 | 7287
3101 | 2009 | 5 | 10 | 4 | 7559
3102 | 2009 | 5 | 10 | 5 | 7505
3103 | 2009 | 5 | 10 | 6 | 7985
3104 | 2009 | 5 | 10 | 7 | 8639
3105 | 2009 | 5 | 10 | 8 | 9247
3106 | 2009 | 5 | 10 | 9 | 9816
3107 | 2009 | 5 | 10 | 10 | 9997
3108 | 2009 | 5 | 10 | 11 | 9856
3109 | 2009 | 5 | 10 | 12 | 9721
3110 | 2009 | 5 | 10 | 13 | 9616
3111 | 2009 | 5 | 10 | 14 | 9663
3112 | 2009 | 5 | 10 | 15 | 9829
3113 | 2009 | 5 | 10 | 16 | 10004
3114 | 2009 | 5 | 10 | 17 | 9962
3115 | 2009 | 5 | 10 | 18 | 9733
3116 | 2009 | 5 | 10 | 19 | 10567
3117 | 2009 | 5 | 10 | 20 | 10539
3118 | 2009 | 5 | 10 | 21 | 9300
3119 | 2009 | 5 | 10 | 22 | 8132
3120 | 2009 | 5 | 10 | 23 | 7422
3121 | 2009 | 5 | 11 | 0 | 7423
3122 | 2009 | 5 | 11 | 1 | 7168
3123 | 2009 | 5 | 11 | 2 | 7331
3124 | 2009 | 5 | 11 | 3 | 7760
3125 | 2009 | 5 | 11 | 4 | 8765
3126 | 2009 | 5 | 11 | 5 | 10115
3127 | 2009 | 5 | 11 | 6 | 11592
3128 | 2009 | 5 | 11 | 7 | 12310
3129 | 2009 | 5 | 11 | 8 | 12655
3130 | 2009 | 5 | 11 | 9 | 13079
3131 | 2009 | 5 | 11 | 10 | 13051
3132 | 2009 | 5 | 11 | 11 | 12970
3133 | 2009 | 5 | 11 | 12 | 13068
3134 | 2009 | 5 | 11 | 13 | 13284
3135 | 2009 | 5 | 11 | 14 | 13291
3136 | 2009 | 5 | 11 | 15 | 13282
3137 | 2009 | 5 | 11 | 16 | 12804
3138 | 2009 | 5 | 11 | 17 | 12773
3139 | 2009 | 5 | 11 | 18 | 12557
3140 | 2009 | 5 | 11 | 19 | 13214
3141 | 2009 | 5 | 11 | 20 | 12399
3142 | 2009 | 5 | 11 | 21 | 10652
3143 | 2009 | 5 | 11 | 22 | 9168
3144 | 2009 | 5 | 11 | 23 | 8214
3145 | 2009 | 5 | 12 | 0 | 7973
3146 | 2009 | 5 | 12 | 1 | 7844
3147 | 2009 | 5 | 12 | 2 | 7947
3148 | 2009 | 5 | 12 | 3 | 8197
3149 | 2009 | 5 | 12 | 4 | 8939
3150 | 2009 | 5 | 12 | 5 | 10226
3151 | 2009 | 5 | 12 | 6 | 11801
3152 | 2009 | 5 | 12 | 7 | 12589
3153 | 2009 | 5 | 12 | 8 | 12846
3154 | 2009 | 5 | 12 | 9 | 13635
3155 | 2009 | 5 | 12 | 10 | 13620
3156 | 2009 | 5 | 12 | 11 | 13889
3157 | 2009 | 5 | 12 | 12 | 14176
3158 | 2009 | 5 | 12 | 13 | 13909
3159 | 2009 | 5 | 12 | 14 | 13563
3160 | 2009 | 5 | 12 | 15 | 13628
3161 | 2009 | 5 | 12 | 16 | 13469
3162 | 2009 | 5 | 12 | 17 | 13137
3163 | 2009 | 5 | 12 | 18 | 12750
3164 | 2009 | 5 | 12 | 19 | 13523
3165 | 2009 | 5 | 12 | 20 | 12742
3166 | 2009 | 5 | 12 | 21 | 11379
3167 | 2009 | 5 | 12 | 22 | 9661
3168 | 2009 | 5 | 12 | 23 | 8497
3169 | 2009 | 5 | 13 | 0 | 8112
3170 | 2009 | 5 | 13 | 1 | 7741
3171 | 2009 | 5 | 13 | 2 | 7711
3172 | 2009 | 5 | 13 | 3 | 8165
3173 | 2009 | 5 | 13 | 4 | 8847
3174 | 2009 | 5 | 13 | 5 | 10516
3175 | 2009 | 5 | 13 | 6 | 11820
3176 | 2009 | 5 | 13 | 7 | 12443
3177 | 2009 | 5 | 13 | 8 | 13031
3178 | 2009 | 5 | 13 | 9 | 13667
3179 | 2009 | 5 | 13 | 10 | 13298
3180 | 2009 | 5 | 13 | 11 | 13532
3181 | 2009 | 5 | 13 | 12 | 13818
3182 | 2009 | 5 | 13 | 13 | 13669
3183 | 2009 | 5 | 13 | 14 | 13581
3184 | 2009 | 5 | 13 | 15 | 13576
3185 | 2009 | 5 | 13 | 16 | 13383
3186 | 2009 | 5 | 13 | 17 | 13272
3187 | 2009 | 5 | 13 | 18 | 12912
3188 | 2009 | 5 | 13 | 19 | 13443
3189 | 2009 | 5 | 13 | 20 | 12900
3190 | 2009 | 5 | 13 | 21 | 10561
3191 | 2009 | 5 | 13 | 22 | 9202
3192 | 2009 | 5 | 13 | 23 | 8088
3193 | 2009 | 5 | 14 | 0 | 8222
3194 | 2009 | 5 | 14 | 1 | 8353
3195 | 2009 | 5 | 14 | 2 | 8111
3196 | 2009 | 5 | 14 | 3 | 8277
3197 | 2009 | 5 | 14 | 4 | 8880
3198 | 2009 | 5 | 14 | 5 | 10196
3199 | 2009 | 5 | 14 | 6 | 11448
3200 | 2009 | 5 | 14 | 7 | 12249
3201 | 2009 | 5 | 14 | 8 | 13138
3202 | 2009 | 5 | 14 | 9 | 13557
3203 | 2009 | 5 | 14 | 10 | 13466
3204 | 2009 | 5 | 14 | 11 | 13265
3205 | 2009 | 5 | 14 | 12 | 13246
3206 | 2009 | 5 | 14 | 13 | 13233
3207 | 2009 | 5 | 14 | 14 | 13441
3208 | 2009 | 5 | 14 | 15 | 13391
3209 | 2009 | 5 | 14 | 16 | 13388
3210 | 2009 | 5 | 14 | 17 | 13294
3211 | 2009 | 5 | 14 | 18 | 13374
3212 | 2009 | 5 | 14 | 19 | 13462
3213 | 2009 | 5 | 14 | 20 | 12697
3214 | 2009 | 5 | 14 | 21 | 11002
3215 | 2009 | 5 | 14 | 22 | 9719
3216 | 2009 | 5 | 14 | 23 | 8370
3217 | 2009 | 5 | 15 | 0 | 7886
3218 | 2009 | 5 | 15 | 1 | 8548
3219 | 2009 | 5 | 15 | 2 | 8519
3220 | 2009 | 5 | 15 | 3 | 8423
3221 | 2009 | 5 | 15 | 4 | 9016
3222 | 2009 | 5 | 15 | 5 | 10813
3223 | 2009 | 5 | 15 | 6 | 12682
3224 | 2009 | 5 | 15 | 7 | 13352
3225 | 2009 | 5 | 15 | 8 | 13861
3226 | 2009 | 5 | 15 | 9 | 13979
3227 | 2009 | 5 | 15 | 10 | 14359
3228 | 2009 | 5 | 15 | 11 | 15060
3229 | 2009 | 5 | 15 | 12 | 14735
3230 | 2009 | 5 | 15 | 13 | 14626
3231 | 2009 | 5 | 15 | 14 | 14859
3232 | 2009 | 5 | 15 | 15 | 15311
3233 | 2009 | 5 | 15 | 16 | 14861
3234 | 2009 | 5 | 15 | 17 | 14185
3235 | 2009 | 5 | 15 | 18 | 14168
3236 | 2009 | 5 | 15 | 19 | 14253
3237 | 2009 | 5 | 15 | 20 | 13556
3238 | 2009 | 5 | 15 | 21 | 11830
3239 | 2009 | 5 | 15 | 22 | 9908
3240 | 2009 | 5 | 15 | 23 | 9215
3241 | 2009 | 5 | 16 | 0 | 8500
3242 | 2009 | 5 | 16 | 1 | 8130
3243 | 2009 | 5 | 16 | 2 | 8382
3244 | 2009 | 5 | 16 | 3 | 8374
3245 | 2009 | 5 | 16 | 4 | 8198
3246 | 2009 | 5 | 16 | 5 | 8672
3247 | 2009 | 5 | 16 | 6 | 9691
3248 | 2009 | 5 | 16 | 7 | 10688
3249 | 2009 | 5 | 16 | 8 | 11256
3250 | 2009 | 5 | 16 | 9 | 11600
3251 | 2009 | 5 | 16 | 10 | 11767
3252 | 2009 | 5 | 16 | 11 | 11699
3253 | 2009 | 5 | 16 | 12 | 11582
3254 | 2009 | 5 | 16 | 13 | 11839
3255 | 2009 | 5 | 16 | 14 | 11613
3256 | 2009 | 5 | 16 | 15 | 11572
3257 | 2009 | 5 | 16 | 16 | 11776
3258 | 2009 | 5 | 16 | 17 | 11547
3259 | 2009 | 5 | 16 | 18 | 11561
3260 | 2009 | 5 | 16 | 19 | 11713
3261 | 2009 | 5 | 16 | 20 | 11292
3262 | 2009 | 5 | 16 | 21 | 10307
3263 | 2009 | 5 | 16 | 22 | 9267
3264 | 2009 | 5 | 16 | 23 | 8300
3265 | 2009 | 5 | 17 | 0 | 8089
3266 | 2009 | 5 | 17 | 1 | 7659
3267 | 2009 | 5 | 17 | 2 | 7572
3268 | 2009 | 5 | 17 | 3 | 7633
3269 | 2009 | 5 | 17 | 4 | 7527
3270 | 2009 | 5 | 17 | 5 | 7840
3271 | 2009 | 5 | 17 | 6 | 8040
3272 | 2009 | 5 | 17 | 7 | 9110
3273 | 2009 | 5 | 17 | 8 | 9510
3274 | 2009 | 5 | 17 | 9 | 9889
3275 | 2009 | 5 | 17 | 10 | 10265
3276 | 2009 | 5 | 17 | 11 | 10468
3277 | 2009 | 5 | 17 | 12 | 10197
3278 | 2009 | 5 | 17 | 13 | 10221
3279 | 2009 | 5 | 17 | 14 | 10386
3280 | 2009 | 5 | 17 | 15 | 10551
3281 | 2009 | 5 | 17 | 16 | 10772
3282 | 2009 | 5 | 17 | 17 | 10651
3283 | 2009 | 5 | 17 | 18 | 10594
3284 | 2009 | 5 | 17 | 19 | 10947
3285 | 2009 | 5 | 17 | 20 | 10449
3286 | 2009 | 5 | 17 | 21 | 9124
3287 | 2009 | 5 | 17 | 22 | 7978
3288 | 2009 | 5 | 17 | 23 | 7450
3289 | 2009 | 5 | 18 | 0 | 7486
3290 | 2009 | 5 | 18 | 1 | 7248
3291 | 2009 | 5 | 18 | 2 | 7169
3292 | 2009 | 5 | 18 | 3 | 7523
3293 | 2009 | 5 | 18 | 4 | 8218
3294 | 2009 | 5 | 18 | 5 | 9455
3295 | 2009 | 5 | 18 | 6 | 11122
3296 | 2009 | 5 | 18 | 7 | 12287
3297 | 2009 | 5 | 18 | 8 | 12830
3298 | 2009 | 5 | 18 | 9 | 13156
3299 | 2009 | 5 | 18 | 10 | 13258
3300 | 2009 | 5 | 18 | 11 | 13112
3301 | 2009 | 5 | 18 | 12 | 13153
3302 | 2009 | 5 | 18 | 13 | 13032
3303 | 2009 | 5 | 18 | 14 | 13216
3304 | 2009 | 5 | 18 | 15 | 13012
3305 | 2009 | 5 | 18 | 16 | 13271
3306 | 2009 | 5 | 18 | 17 | 12939
3307 | 2009 | 5 | 18 | 18 | 12962
3308 | 2009 | 5 | 18 | 19 | 13355
3309 | 2009 | 5 | 18 | 20 | 12780
3310 | 2009 | 5 | 18 | 21 | 11010
3311 | 2009 | 5 | 18 | 22 | 9291
3312 | 2009 | 5 | 18 | 23 | 8204
3313 | 2009 | 5 | 19 | 0 | 7926
3314 | 2009 | 5 | 19 | 1 | 7634
3315 | 2009 | 5 | 19 | 2 | 7989
3316 | 2009 | 5 | 19 | 3 | 8070
3317 | 2009 | 5 | 19 | 4 | 8810
3318 | 2009 | 5 | 19 | 5 | 10453
3319 | 2009 | 5 | 19 | 6 | 12307
3320 | 2009 | 5 | 19 | 7 | 12915
3321 | 2009 | 5 | 19 | 8 | 12894
3322 | 2009 | 5 | 19 | 9 | 13638
3323 | 2009 | 5 | 19 | 10 | 13216
3324 | 2009 | 5 | 19 | 11 | 13073
3325 | 2009 | 5 | 19 | 12 | 13039
3326 | 2009 | 5 | 19 | 13 | 13146
3327 | 2009 | 5 | 19 | 14 | 12968
3328 | 2009 | 5 | 19 | 15 | 13007
3329 | 2009 | 5 | 19 | 16 | 12861
3330 | 2009 | 5 | 19 | 17 | 12676
3331 | 2009 | 5 | 19 | 18 | 12253
3332 | 2009 | 5 | 19 | 19 | 13100
3333 | 2009 | 5 | 19 | 20 | 12633
3334 | 2009 | 5 | 19 | 21 | 10530
3335 | 2009 | 5 | 19 | 22 | 9097
3336 | 2009 | 5 | 19 | 23 | 7810
3337 | 2009 | 5 | 20 | 0 | 7206
3338 | 2009 | 5 | 20 | 1 | 7115
3339 | 2009 | 5 | 20 | 2 | 7183
3340 | 2009 | 5 | 20 | 3 | 7308
3341 | 2009 | 5 | 20 | 4 | 8101
3342 | 2009 | 5 | 20 | 5 | 9745
3343 | 2009 | 5 | 20 | 6 | 11163
3344 | 2009 | 5 | 20 | 7 | 12047
3345 | 2009 | 5 | 20 | 8 | 12984
3346 | 2009 | 5 | 20 | 9 | 13394
3347 | 2009 | 5 | 20 | 10 | 13719
3348 | 2009 | 5 | 20 | 11 | 13836
3349 | 2009 | 5 | 20 | 12 | 13612
3350 | 2009 | 5 | 20 | 13 | 13535
3351 | 2009 | 5 | 20 | 14 | 13580
3352 | 2009 | 5 | 20 | 15 | 13949
3353 | 2009 | 5 | 20 | 16 | 13850
3354 | 2009 | 5 | 20 | 17 | 13235
3355 | 2009 | 5 | 20 | 18 | 12805
3356 | 2009 | 5 | 20 | 19 | 13295
3357 | 2009 | 5 | 20 | 20 | 13270
3358 | 2009 | 5 | 20 | 21 | 11427
3359 | 2009 | 5 | 20 | 22 | 9600
3360 | 2009 | 5 | 20 | 23 | 8213
3361 | 2009 | 5 | 21 | 0 | 7478
3362 | 2009 | 5 | 21 | 1 | 7291
3363 | 2009 | 5 | 21 | 2 | 7166
3364 | 2009 | 5 | 21 | 3 | 7404
3365 | 2009 | 5 | 21 | 4 | 8496
3366 | 2009 | 5 | 21 | 5 | 10525
3367 | 2009 | 5 | 21 | 6 | 12136
3368 | 2009 | 5 | 21 | 7 | 12689
3369 | 2009 | 5 | 21 | 8 | 13765
3370 | 2009 | 5 | 21 | 9 | 14123
3371 | 2009 | 5 | 21 | 10 | 14873
3372 | 2009 | 5 | 21 | 11 | 15074
3373 | 2009 | 5 | 21 | 12 | 15568
3374 | 2009 | 5 | 21 | 13 | 15880
3375 | 2009 | 5 | 21 | 14 | 16045
3376 | 2009 | 5 | 21 | 15 | 15894
3377 | 2009 | 5 | 21 | 16 | 15846
3378 | 2009 | 5 | 21 | 17 | 15410
3379 | 2009 | 5 | 21 | 18 | 14946
3380 | 2009 | 5 | 21 | 19 | 14979
3381 | 2009 | 5 | 21 | 20 | 14373
3382 | 2009 | 5 | 21 | 21 | 11988
3383 | 2009 | 5 | 21 | 22 | 10392
3384 | 2009 | 5 | 21 | 23 | 8955
3385 | 2009 | 5 | 22 | 0 | 8301
3386 | 2009 | 5 | 22 | 1 | 8011
3387 | 2009 | 5 | 22 | 2 | 7759
3388 | 2009 | 5 | 22 | 3 | 8125
3389 | 2009 | 5 | 22 | 4 | 8561
3390 | 2009 | 5 | 22 | 5 | 10346
3391 | 2009 | 5 | 22 | 6 | 11682
3392 | 2009 | 5 | 22 | 7 | 12935
3393 | 2009 | 5 | 22 | 8 | 13692
3394 | 2009 | 5 | 22 | 9 | 14842
3395 | 2009 | 5 | 22 | 10 | 15309
3396 | 2009 | 5 | 22 | 11 | 16404
3397 | 2009 | 5 | 22 | 12 | 16761
3398 | 2009 | 5 | 22 | 13 | 16429
3399 | 2009 | 5 | 22 | 14 | 16246
3400 | 2009 | 5 | 22 | 15 | 16442
3401 | 2009 | 5 | 22 | 16 | 16160
3402 | 2009 | 5 | 22 | 17 | 15641
3403 | 2009 | 5 | 22 | 18 | 15012
3404 | 2009 | 5 | 22 | 19 | 14519
3405 | 2009 | 5 | 22 | 20 | 14145
3406 | 2009 | 5 | 22 | 21 | 12344
3407 | 2009 | 5 | 22 | 22 | 11113
3408 | 2009 | 5 | 22 | 23 | 8822
3409 | 2009 | 5 | 23 | 0 | 7768
3410 | 2009 | 5 | 23 | 1 | 7553
3411 | 2009 | 5 | 23 | 2 | 7239
3412 | 2009 | 5 | 23 | 3 | 7581
3413 | 2009 | 5 | 23 | 4 | 7418
3414 | 2009 | 5 | 23 | 5 | 7571
3415 | 2009 | 5 | 23 | 6 | 8729
3416 | 2009 | 5 | 23 | 7 | 9797
3417 | 2009 | 5 | 23 | 8 | 10773
3418 | 2009 | 5 | 23 | 9 | 11119
3419 | 2009 | 5 | 23 | 10 | 11228
3420 | 2009 | 5 | 23 | 11 | 11038
3421 | 2009 | 5 | 23 | 12 | 11183
3422 | 2009 | 5 | 23 | 13 | 11433
3423 | 2009 | 5 | 23 | 14 | 11385
3424 | 2009 | 5 | 23 | 15 | 11316
3425 | 2009 | 5 | 23 | 16 | 11213
3426 | 2009 | 5 | 23 | 17 | 11092
3427 | 2009 | 5 | 23 | 18 | 11443
3428 | 2009 | 5 | 23 | 19 | 11336
3429 | 2009 | 5 | 23 | 20 | 11331
3430 | 2009 | 5 | 23 | 21 | 10610
3431 | 2009 | 5 | 23 | 22 | 9088
3432 | 2009 | 5 | 23 | 23 | 8045
3433 | 2009 | 5 | 24 | 0 | 7273
3434 | 2009 | 5 | 24 | 1 | 6167
3435 | 2009 | 5 | 24 | 2 | 6066
3436 | 2009 | 5 | 24 | 3 | 5993
3437 | 2009 | 5 | 24 | 4 | 5898
3438 | 2009 | 5 | 24 | 5 | 6171
3439 | 2009 | 5 | 24 | 6 | 6773
3440 | 2009 | 5 | 24 | 7 | 7789
3441 | 2009 | 5 | 24 | 8 | 8968
3442 | 2009 | 5 | 24 | 9 | 9620
3443 | 2009 | 5 | 24 | 10 | 10043
3444 | 2009 | 5 | 24 | 11 | 10738
3445 | 2009 | 5 | 24 | 12 | 10907
3446 | 2009 | 5 | 24 | 13 | 11012
3447 | 2009 | 5 | 24 | 14 | 11007
3448 | 2009 | 5 | 24 | 15 | 11045
3449 | 2009 | 5 | 24 | 16 | 11549
3450 | 2009 | 5 | 24 | 17 | 11057
3451 | 2009 | 5 | 24 | 18 | 10498
3452 | 2009 | 5 | 24 | 19 | 10962
3453 | 2009 | 5 | 24 | 20 | 11044
3454 | 2009 | 5 | 24 | 21 | 10082
3455 | 2009 | 5 | 24 | 22 | 9192
3456 | 2009 | 5 | 24 | 23 | 8379
3457 | 2009 | 5 | 25 | 0 | 7506
3458 | 2009 | 5 | 25 | 1 | 7182
3459 | 2009 | 5 | 25 | 2 | 7385
3460 | 2009 | 5 | 25 | 3 | 7373
3461 | 2009 | 5 | 25 | 4 | 7447
3462 | 2009 | 5 | 25 | 5 | 7849
3463 | 2009 | 5 | 25 | 6 | 8878
3464 | 2009 | 5 | 25 | 7 | 9699
3465 | 2009 | 5 | 25 | 8 | 10219
3466 | 2009 | 5 | 25 | 9 | 10843
3467 | 2009 | 5 | 25 | 10 | 10807
3468 | 2009 | 5 | 25 | 11 | 10790
3469 | 2009 | 5 | 25 | 12 | 10995
3470 | 2009 | 5 | 25 | 13 | 10948
3471 | 2009 | 5 | 25 | 14 | 11242
3472 | 2009 | 5 | 25 | 15 | 11420
3473 | 2009 | 5 | 25 | 16 | 11202
3474 | 2009 | 5 | 25 | 17 | 10872
3475 | 2009 | 5 | 25 | 18 | 10931
3476 | 2009 | 5 | 25 | 19 | 11249
3477 | 2009 | 5 | 25 | 20 | 10992
3478 | 2009 | 5 | 25 | 21 | 10180
3479 | 2009 | 5 | 25 | 22 | 9016
3480 | 2009 | 5 | 25 | 23 | 7541
3481 | 2009 | 5 | 26 | 0 | 7007
3482 | 2009 | 5 | 26 | 1 | 6746
3483 | 2009 | 5 | 26 | 2 | 6546
3484 | 2009 | 5 | 26 | 3 | 6878
3485 | 2009 | 5 | 26 | 4 | 7427
3486 | 2009 | 5 | 26 | 5 | 9018
3487 | 2009 | 5 | 26 | 6 | 10850
3488 | 2009 | 5 | 26 | 7 | 11641
3489 | 2009 | 5 | 26 | 8 | 12310
3490 | 2009 | 5 | 26 | 9 | 12317
3491 | 2009 | 5 | 26 | 10 | 12881
3492 | 2009 | 5 | 26 | 11 | 12889
3493 | 2009 | 5 | 26 | 12 | 12548
3494 | 2009 | 5 | 26 | 13 | 12303
3495 | 2009 | 5 | 26 | 14 | 12445
3496 | 2009 | 5 | 26 | 15 | 12615
3497 | 2009 | 5 | 26 | 16 | 12685
3498 | 2009 | 5 | 26 | 17 | 12492
3499 | 2009 | 5 | 26 | 18 | 12315
3500 | 2009 | 5 | 26 | 19 | 12433
3501 | 2009 | 5 | 26 | 20 | 11806
3502 | 2009 | 5 | 26 | 21 | 9899
3503 | 2009 | 5 | 26 | 22 | 8296
3504 | 2009 | 5 | 26 | 23 | 7731
3505 | 2009 | 5 | 27 | 0 | 7381
3506 | 2009 | 5 | 27 | 1 | 7296
3507 | 2009 | 5 | 27 | 2 | 7241
3508 | 2009 | 5 | 27 | 3 | 7394
3509 | 2009 | 5 | 27 | 4 | 8025
3510 | 2009 | 5 | 27 | 5 | 9640
3511 | 2009 | 5 | 27 | 6 | 11678
3512 | 2009 | 5 | 27 | 7 | 12209
3513 | 2009 | 5 | 27 | 8 | 12767
3514 | 2009 | 5 | 27 | 9 | 13270
3515 | 2009 | 5 | 27 | 10 | 13751
3516 | 2009 | 5 | 27 | 11 | 13686
3517 | 2009 | 5 | 27 | 12 | 13682
3518 | 2009 | 5 | 27 | 13 | 13471
3519 | 2009 | 5 | 27 | 14 | 13579
3520 | 2009 | 5 | 27 | 15 | 13900
3521 | 2009 | 5 | 27 | 16 | 13888
3522 | 2009 | 5 | 27 | 17 | 13437
3523 | 2009 | 5 | 27 | 18 | 13036
3524 | 2009 | 5 | 27 | 19 | 13228
3525 | 2009 | 5 | 27 | 20 | 12789
3526 | 2009 | 5 | 27 | 21 | 10769
3527 | 2009 | 5 | 27 | 22 | 9332
3528 | 2009 | 5 | 27 | 23 | 8039
3529 | 2009 | 5 | 28 | 0 | 7562
3530 | 2009 | 5 | 28 | 1 | 7665
3531 | 2009 | 5 | 28 | 2 | 7432
3532 | 2009 | 5 | 28 | 3 | 7895
3533 | 2009 | 5 | 28 | 4 | 9057
3534 | 2009 | 5 | 28 | 5 | 10769
3535 | 2009 | 5 | 28 | 6 | 12499
3536 | 2009 | 5 | 28 | 7 | 13781
3537 | 2009 | 5 | 28 | 8 | 13894
3538 | 2009 | 5 | 28 | 9 | 14221
3539 | 2009 | 5 | 28 | 10 | 14556
3540 | 2009 | 5 | 28 | 11 | 14997
3541 | 2009 | 5 | 28 | 12 | 14765
3542 | 2009 | 5 | 28 | 13 | 14998
3543 | 2009 | 5 | 28 | 14 | 15181
3544 | 2009 | 5 | 28 | 15 | 15147
3545 | 2009 | 5 | 28 | 16 | 15003
3546 | 2009 | 5 | 28 | 17 | 14672
3547 | 2009 | 5 | 28 | 18 | 14444
3548 | 2009 | 5 | 28 | 19 | 14498
3549 | 2009 | 5 | 28 | 20 | 13366
3550 | 2009 | 5 | 28 | 21 | 11354
3551 | 2009 | 5 | 28 | 22 | 9363
3552 | 2009 | 5 | 28 | 23 | 8913
3553 | 2009 | 5 | 29 | 0 | 8340
3554 | 2009 | 5 | 29 | 1 | 7832
3555 | 2009 | 5 | 29 | 2 | 7906
3556 | 2009 | 5 | 29 | 3 | 8156
3557 | 2009 | 5 | 29 | 4 | 8569
3558 | 2009 | 5 | 29 | 5 | 10414
3559 | 2009 | 5 | 29 | 6 | 11677
3560 | 2009 | 5 | 29 | 7 | 13243
3561 | 2009 | 5 | 29 | 8 | 13485
3562 | 2009 | 5 | 29 | 9 | 13604
3563 | 2009 | 5 | 29 | 10 | 13608
3564 | 2009 | 5 | 29 | 11 | 13621
3565 | 2009 | 5 | 29 | 12 | 13635
3566 | 2009 | 5 | 29 | 13 | 13566
3567 | 2009 | 5 | 29 | 14 | 13614
3568 | 2009 | 5 | 29 | 15 | 13566
3569 | 2009 | 5 | 29 | 16 | 13315
3570 | 2009 | 5 | 29 | 17 | 12926
3571 | 2009 | 5 | 29 | 18 | 12493
3572 | 2009 | 5 | 29 | 19 | 12787
3573 | 2009 | 5 | 29 | 20 | 12211
3574 | 2009 | 5 | 29 | 21 | 10650
3575 | 2009 | 5 | 29 | 22 | 8965
3576 | 2009 | 5 | 29 | 23 | 7715
3577 | 2009 | 5 | 30 | 0 | 6786
3578 | 2009 | 5 | 30 | 1 | 6576
3579 | 2009 | 5 | 30 | 2 | 6576
3580 | 2009 | 5 | 30 | 3 | 6556
3581 | 2009 | 5 | 30 | 4 | 6547
3582 | 2009 | 5 | 30 | 5 | 6872
3583 | 2009 | 5 | 30 | 6 | 7788
3584 | 2009 | 5 | 30 | 7 | 9292
3585 | 2009 | 5 | 30 | 8 | 10148
3586 | 2009 | 5 | 30 | 9 | 10211
3587 | 2009 | 5 | 30 | 10 | 10390
3588 | 2009 | 5 | 30 | 11 | 10419
3589 | 2009 | 5 | 30 | 12 | 10460
3590 | 2009 | 5 | 30 | 13 | 10516
3591 | 2009 | 5 | 30 | 14 | 10549
3592 | 2009 | 5 | 30 | 15 | 10531
3593 | 2009 | 5 | 30 | 16 | 10559
3594 | 2009 | 5 | 30 | 17 | 10274
3595 | 2009 | 5 | 30 | 18 | 10122
3596 | 2009 | 5 | 30 | 19 | 10311
3597 | 2009 | 5 | 30 | 20 | 10362
3598 | 2009 | 5 | 30 | 21 | 9114
3599 | 2009 | 5 | 30 | 22 | 7718
3600 | 2009 | 5 | 30 | 23 | 6932
3601 | 2009 | 5 | 31 | 0 | 6557
3602 | 2009 | 5 | 31 | 1 | 6396
3603 | 2009 | 5 | 31 | 2 | 6573
3604 | 2009 | 5 | 31 | 3 | 6558
3605 | 2009 | 5 | 31 | 4 | 6514
3606 | 2009 | 5 | 31 | 5 | 6807
3607 | 2009 | 5 | 31 | 6 | 7382
3608 | 2009 | 5 | 31 | 7 | 8191
3609 | 2009 | 5 | 31 | 8 | 9027
3610 | 2009 | 5 | 31 | 9 | 9479
3611 | 2009 | 5 | 31 | 10 | 9777
3612 | 2009 | 5 | 31 | 11 | 9805
3613 | 2009 | 5 | 31 | 12 | 10045
3614 | 2009 | 5 | 31 | 13 | 9992
3615 | 2009 | 5 | 31 | 14 | 10159
3616 | 2009 | 5 | 31 | 15 | 10304
3617 | 2009 | 5 | 31 | 16 | 10319
3618 | 2009 | 5 | 31 | 17 | 10162
3619 | 2009 | 5 | 31 | 18 | 9606
3620 | 2009 | 5 | 31 | 19 | 10033
3621 | 2009 | 5 | 31 | 20 | 10292
3622 | 2009 | 5 | 31 | 21 | 9136
3623 | 2009 | 5 | 31 | 22 | 7753
3624 | 2009 | 5 | 31 | 23 | 6836
3625 | 2009 | 6 | 1 | 0 | 6543
3626 | 2009 | 6 | 1 | 1 | 6653
3627 | 2009 | 6 | 1 | 2 | 6817
3628 | 2009 | 6 | 1 | 3 | 7301
3629 | 2009 | 6 | 1 | 4 | 8227
3630 | 2009 | 6 | 1 | 5 | 10119
3631 | 2009 | 6 | 1 | 6 | 11560
3632 | 2009 | 6 | 1 | 7 | 12142
3633 | 2009 | 6 | 1 | 8 | 13041
3634 | 2009 | 6 | 1 | 9 | 13413
3635 | 2009 | 6 | 1 | 10 | 13848
3636 | 2009 | 6 | 1 | 11 | 13850
3637 | 2009 | 6 | 1 | 12 | 13909
3638 | 2009 | 6 | 1 | 13 | 13975
3639 | 2009 | 6 | 1 | 14 | 14209
3640 | 2009 | 6 | 1 | 15 | 14428
3641 | 2009 | 6 | 1 | 16 | 14444
3642 | 2009 | 6 | 1 | 17 | 13392
3643 | 2009 | 6 | 1 | 18 | 13420
3644 | 2009 | 6 | 1 | 19 | 13416
3645 | 2009 | 6 | 1 | 20 | 13300
3646 | 2009 | 6 | 1 | 21 | 11119
3647 | 2009 | 6 | 1 | 22 | 9646
3648 | 2009 | 6 | 1 | 23 | 8800
3649 | 2009 | 6 | 2 | 0 | 8167
3650 | 2009 | 6 | 2 | 1 | 7997
3651 | 2009 | 6 | 2 | 2 | 8066
3652 | 2009 | 6 | 2 | 3 | 8211
3653 | 2009 | 6 | 2 | 4 | 8958
3654 | 2009 | 6 | 2 | 5 | 10638
3655 | 2009 | 6 | 2 | 6 | 12226
3656 | 2009 | 6 | 2 | 7 | 12926
3657 | 2009 | 6 | 2 | 8 | 13349
3658 | 2009 | 6 | 2 | 9 | 13843
3659 | 2009 | 6 | 2 | 10 | 13869
3660 | 2009 | 6 | 2 | 11 | 14521
3661 | 2009 | 6 | 2 | 12 | 15048
3662 | 2009 | 6 | 2 | 13 | 15691
3663 | 2009 | 6 | 2 | 14 | 15644
3664 | 2009 | 6 | 2 | 15 | 15716
3665 | 2009 | 6 | 2 | 16 | 15811
3666 | 2009 | 6 | 2 | 17 | 15211
3667 | 2009 | 6 | 2 | 18 | 14695
3668 | 2009 | 6 | 2 | 19 | 14653
3669 | 2009 | 6 | 2 | 20 | 14527
3670 | 2009 | 6 | 2 | 21 | 12886
3671 | 2009 | 6 | 2 | 22 | 11096
3672 | 2009 | 6 | 2 | 23 | 9796
3673 | 2009 | 6 | 3 | 0 | 9263
3674 | 2009 | 6 | 3 | 1 | 9057
3675 | 2009 | 6 | 3 | 2 | 8595
3676 | 2009 | 6 | 3 | 3 | 8884
3677 | 2009 | 6 | 3 | 4 | 9555
3678 | 2009 | 6 | 3 | 5 | 11195
3679 | 2009 | 6 | 3 | 6 | 12912
3680 | 2009 | 6 | 3 | 7 | 13720
3681 | 2009 | 6 | 3 | 8 | 14279
3682 | 2009 | 6 | 3 | 9 | 15394
3683 | 2009 | 6 | 3 | 10 | 15523
3684 | 2009 | 6 | 3 | 11 | 15790
3685 | 2009 | 6 | 3 | 12 | 15787
3686 | 2009 | 6 | 3 | 13 | 15482
3687 | 2009 | 6 | 3 | 14 | 15178
3688 | 2009 | 6 | 3 | 15 | 14969
3689 | 2009 | 6 | 3 | 16 | 14817
3690 | 2009 | 6 | 3 | 17 | 14838
3691 | 2009 | 6 | 3 | 18 | 14219
3692 | 2009 | 6 | 3 | 19 | 14360
3693 | 2009 | 6 | 3 | 20 | 13803
3694 | 2009 | 6 | 3 | 21 | 11656
3695 | 2009 | 6 | 3 | 22 | 9777
3696 | 2009 | 6 | 3 | 23 | 9070
3697 | 2009 | 6 | 4 | 0 | 8454
3698 | 2009 | 6 | 4 | 1 | 8392
3699 | 2009 | 6 | 4 | 2 | 8290
3700 | 2009 | 6 | 4 | 3 | 8380
3701 | 2009 | 6 | 4 | 4 | 8779
3702 | 2009 | 6 | 4 | 5 | 10474
3703 | 2009 | 6 | 4 | 6 | 12154
3704 | 2009 | 6 | 4 | 7 | 13136
3705 | 2009 | 6 | 4 | 8 | 13544
3706 | 2009 | 6 | 4 | 9 | 13914
3707 | 2009 | 6 | 4 | 10 | 14474
3708 | 2009 | 6 | 4 | 11 | 14603
3709 | 2009 | 6 | 4 | 12 | 14535
3710 | 2009 | 6 | 4 | 13 | 14595
3711 | 2009 | 6 | 4 | 14 | 14355
3712 | 2009 | 6 | 4 | 15 | 14088
3713 | 2009 | 6 | 4 | 16 | 13737
3714 | 2009 | 6 | 4 | 17 | 13494
3715 | 2009 | 6 | 4 | 18 | 13702
3716 | 2009 | 6 | 4 | 19 | 13825
3717 | 2009 | 6 | 4 | 20 | 13414
3718 | 2009 | 6 | 4 | 21 | 11500
3719 | 2009 | 6 | 4 | 22 | 10030
3720 | 2009 | 6 | 4 | 23 | 8759
3721 | 2009 | 6 | 5 | 0 | 7890
3722 | 2009 | 6 | 5 | 1 | 7769
3723 | 2009 | 6 | 5 | 2 | 7664
3724 | 2009 | 6 | 5 | 3 | 7922
3725 | 2009 | 6 | 5 | 4 | 8222
3726 | 2009 | 6 | 5 | 5 | 9832
3727 | 2009 | 6 | 5 | 6 | 11175
3728 | 2009 | 6 | 5 | 7 | 12086
3729 | 2009 | 6 | 5 | 8 | 12822
3730 | 2009 | 6 | 5 | 9 | 13482
3731 | 2009 | 6 | 5 | 10 | 13806
3732 | 2009 | 6 | 5 | 11 | 13679
3733 | 2009 | 6 | 5 | 12 | 13570
3734 | 2009 | 6 | 5 | 13 | 13543
3735 | 2009 | 6 | 5 | 14 | 13477
3736 | 2009 | 6 | 5 | 15 | 13307
3737 | 2009 | 6 | 5 | 16 | 12986
3738 | 2009 | 6 | 5 | 17 | 12402
3739 | 2009 | 6 | 5 | 18 | 12172
3740 | 2009 | 6 | 5 | 19 | 12721
3741 | 2009 | 6 | 5 | 20 | 12057
3742 | 2009 | 6 | 5 | 21 | 10340
3743 | 2009 | 6 | 5 | 22 | 8971
3744 | 2009 | 6 | 5 | 23 | 7857
3745 | 2009 | 6 | 6 | 0 | 7552
3746 | 2009 | 6 | 6 | 1 | 7161
3747 | 2009 | 6 | 6 | 2 | 7104
3748 | 2009 | 6 | 6 | 3 | 7143
3749 | 2009 | 6 | 6 | 4 | 7138
3750 | 2009 | 6 | 6 | 5 | 7762
3751 | 2009 | 6 | 6 | 6 | 8492
3752 | 2009 | 6 | 6 | 7 | 9593
3753 | 2009 | 6 | 6 | 8 | 10218
3754 | 2009 | 6 | 6 | 9 | 10794
3755 | 2009 | 6 | 6 | 10 | 10731
3756 | 2009 | 6 | 6 | 11 | 10805
3757 | 2009 | 6 | 6 | 12 | 10727
3758 | 2009 | 6 | 6 | 13 | 10633
3759 | 2009 | 6 | 6 | 14 | 10673
3760 | 2009 | 6 | 6 | 15 | 10910
3761 | 2009 | 6 | 6 | 16 | 11182
3762 | 2009 | 6 | 6 | 17 | 11064
3763 | 2009 | 6 | 6 | 18 | 11155
3764 | 2009 | 6 | 6 | 19 | 11378
3765 | 2009 | 6 | 6 | 20 | 11125
3766 | 2009 | 6 | 6 | 21 | 10411
3767 | 2009 | 6 | 6 | 22 | 9174
3768 | 2009 | 6 | 6 | 23 | 8439
3769 | 2009 | 6 | 7 | 0 | 7537
3770 | 2009 | 6 | 7 | 1 | 7579
3771 | 2009 | 6 | 7 | 2 | 7069
3772 | 2009 | 6 | 7 | 3 | 7133
3773 | 2009 | 6 | 7 | 4 | 7246
3774 | 2009 | 6 | 7 | 5 | 8093
3775 | 2009 | 6 | 7 | 6 | 8905
3776 | 2009 | 6 | 7 | 7 | 9621
3777 | 2009 | 6 | 7 | 8 | 10634
3778 | 2009 | 6 | 7 | 9 | 11156
3779 | 2009 | 6 | 7 | 10 | 11859
3780 | 2009 | 6 | 7 | 11 | 12560
3781 | 2009 | 6 | 7 | 12 | 12513
3782 | 2009 | 6 | 7 | 13 | 12376
3783 | 2009 | 6 | 7 | 14 | 12489
3784 | 2009 | 6 | 7 | 15 | 12520
3785 | 2009 | 6 | 7 | 16 | 12484
3786 | 2009 | 6 | 7 | 17 | 12382
3787 | 2009 | 6 | 7 | 18 | 12584
3788 | 2009 | 6 | 7 | 19 | 12688
3789 | 2009 | 6 | 7 | 20 | 12572
3790 | 2009 | 6 | 7 | 21 | 10905
3791 | 2009 | 6 | 7 | 22 | 9836
3792 | 2009 | 6 | 7 | 23 | 9368
3793 | 2009 | 6 | 8 | 0 | 8813
3794 | 2009 | 6 | 8 | 1 | 8083
3795 | 2009 | 6 | 8 | 2 | 8040
3796 | 2009 | 6 | 8 | 3 | 8223
3797 | 2009 | 6 | 8 | 4 | 9296
3798 | 2009 | 6 | 8 | 5 | 10863
3799 | 2009 | 6 | 8 | 6 | 12373
3800 | 2009 | 6 | 8 | 7 | 13605
3801 | 2009 | 6 | 8 | 8 | 14603
3802 | 2009 | 6 | 8 | 9 | 15626
3803 | 2009 | 6 | 8 | 10 | 16918
3804 | 2009 | 6 | 8 | 11 | 17483
3805 | 2009 | 6 | 8 | 12 | 17301
3806 | 2009 | 6 | 8 | 13 | 16709
3807 | 2009 | 6 | 8 | 14 | 16929
3808 | 2009 | 6 | 8 | 15 | 17057
3809 | 2009 | 6 | 8 | 16 | 17709
3810 | 2009 | 6 | 8 | 17 | 16982
3811 | 2009 | 6 | 8 | 18 | 16185
3812 | 2009 | 6 | 8 | 19 | 16184
3813 | 2009 | 6 | 8 | 20 | 15120
3814 | 2009 | 6 | 8 | 21 | 12527
3815 | 2009 | 6 | 8 | 22 | 10200
3816 | 2009 | 6 | 8 | 23 | 9357
3817 | 2009 | 6 | 9 | 0 | 8863
3818 | 2009 | 6 | 9 | 1 | 8310
3819 | 2009 | 6 | 9 | 2 | 8119
3820 | 2009 | 6 | 9 | 3 | 8620
3821 | 2009 | 6 | 9 | 4 | 9324
3822 | 2009 | 6 | 9 | 5 | 11206
3823 | 2009 | 6 | 9 | 6 | 13193
3824 | 2009 | 6 | 9 | 7 | 15294
3825 | 2009 | 6 | 9 | 8 | 16818
3826 | 2009 | 6 | 9 | 9 | 16992
3827 | 2009 | 6 | 9 | 10 | 15873
3828 | 2009 | 6 | 9 | 11 | 15575
3829 | 2009 | 6 | 9 | 12 | 15565
3830 | 2009 | 6 | 9 | 13 | 15343
3831 | 2009 | 6 | 9 | 14 | 15384
3832 | 2009 | 6 | 9 | 15 | 15580
3833 | 2009 | 6 | 9 | 16 | 15623
3834 | 2009 | 6 | 9 | 17 | 14894
3835 | 2009 | 6 | 9 | 18 | 14740
3836 | 2009 | 6 | 9 | 19 | 15125
3837 | 2009 | 6 | 9 | 20 | 13782
3838 | 2009 | 6 | 9 | 21 | 11696
3839 | 2009 | 6 | 9 | 22 | 9832
3840 | 2009 | 6 | 9 | 23 | 9336
3841 | 2009 | 6 | 10 | 0 | 8772
3842 | 2009 | 6 | 10 | 1 | 8800
3843 | 2009 | 6 | 10 | 2 | 8756
3844 | 2009 | 6 | 10 | 3 | 9054
3845 | 2009 | 6 | 10 | 4 | 9377
3846 | 2009 | 6 | 10 | 5 | 11347
3847 | 2009 | 6 | 10 | 6 | 12678
3848 | 2009 | 6 | 10 | 7 | 13860
3849 | 2009 | 6 | 10 | 8 | 14076
3850 | 2009 | 6 | 10 | 9 | 14654
3851 | 2009 | 6 | 10 | 10 | 14729
3852 | 2009 | 6 | 10 | 11 | 15125
3853 | 2009 | 6 | 10 | 12 | 15349
3854 | 2009 | 6 | 10 | 13 | 15255
3855 | 2009 | 6 | 10 | 14 | 15131
3856 | 2009 | 6 | 10 | 15 | 15350
3857 | 2009 | 6 | 10 | 16 | 15028
3858 | 2009 | 6 | 10 | 17 | 14413
3859 | 2009 | 6 | 10 | 18 | 14064
3860 | 2009 | 6 | 10 | 19 | 14093
3861 | 2009 | 6 | 10 | 20 | 13859
3862 | 2009 | 6 | 10 | 21 | 11785
3863 | 2009 | 6 | 10 | 22 | 10063
3864 | 2009 | 6 | 10 | 23 | 9445
3865 | 2009 | 6 | 11 | 0 | 8584
3866 | 2009 | 6 | 11 | 1 | 8900
3867 | 2009 | 6 | 11 | 2 | 8648
3868 | 2009 | 6 | 11 | 3 | 8841
3869 | 2009 | 6 | 11 | 4 | 9314
3870 | 2009 | 6 | 11 | 5 | 10963
3871 | 2009 | 6 | 11 | 6 | 12259
3872 | 2009 | 6 | 11 | 7 | 13043
3873 | 2009 | 6 | 11 | 8 | 14299
3874 | 2009 | 6 | 11 | 9 | 15113
3875 | 2009 | 6 | 11 | 10 | 15416
3876 | 2009 | 6 | 11 | 11 | 15730
3877 | 2009 | 6 | 11 | 12 | 15538
3878 | 2009 | 6 | 11 | 13 | 15441
3879 | 2009 | 6 | 11 | 14 | 15264
3880 | 2009 | 6 | 11 | 15 | 15272
3881 | 2009 | 6 | 11 | 16 | 15294
3882 | 2009 | 6 | 11 | 17 | 14423
3883 | 2009 | 6 | 11 | 18 | 13987
3884 | 2009 | 6 | 11 | 19 | 14490
3885 | 2009 | 6 | 11 | 20 | 13683
3886 | 2009 | 6 | 11 | 21 | 11738
3887 | 2009 | 6 | 11 | 22 | 9999
3888 | 2009 | 6 | 11 | 23 | 9594
3889 | 2009 | 6 | 12 | 0 | 9063
3890 | 2009 | 6 | 12 | 1 | 8539
3891 | 2009 | 6 | 12 | 2 | 8436
3892 | 2009 | 6 | 12 | 3 | 8900
3893 | 2009 | 6 | 12 | 4 | 9475
3894 | 2009 | 6 | 12 | 5 | 11112
3895 | 2009 | 6 | 12 | 6 | 12600
3896 | 2009 | 6 | 12 | 7 | 13711
3897 | 2009 | 6 | 12 | 8 | 14649
3898 | 2009 | 6 | 12 | 9 | 14909
3899 | 2009 | 6 | 12 | 10 | 15695
3900 | 2009 | 6 | 12 | 11 | 16114
3901 | 2009 | 6 | 12 | 12 | 16360
3902 | 2009 | 6 | 12 | 13 | 16340
3903 | 2009 | 6 | 12 | 14 | 16297
3904 | 2009 | 6 | 12 | 15 | 16551
3905 | 2009 | 6 | 12 | 16 | 16566
3906 | 2009 | 6 | 12 | 17 | 15857
3907 | 2009 | 6 | 12 | 18 | 14902
3908 | 2009 | 6 | 12 | 19 | 14641
3909 | 2009 | 6 | 12 | 20 | 14319
3910 | 2009 | 6 | 12 | 21 | 12992
3911 | 2009 | 6 | 12 | 22 | 11062
3912 | 2009 | 6 | 12 | 23 | 9722
3913 | 2009 | 6 | 13 | 0 | 8762
3914 | 2009 | 6 | 13 | 1 | 8308
3915 | 2009 | 6 | 13 | 2 | 8228
3916 | 2009 | 6 | 13 | 3 | 8265
3917 | 2009 | 6 | 13 | 4 | 8182
3918 | 2009 | 6 | 13 | 5 | 8410
3919 | 2009 | 6 | 13 | 6 | 9155
3920 | 2009 | 6 | 13 | 7 | 10480
3921 | 2009 | 6 | 13 | 8 | 11689
3922 | 2009 | 6 | 13 | 9 | 12312
3923 | 2009 | 6 | 13 | 10 | 12388
3924 | 2009 | 6 | 13 | 11 | 12703
3925 | 2009 | 6 | 13 | 12 | 12596
3926 | 2009 | 6 | 13 | 13 | 12202
3927 | 2009 | 6 | 13 | 14 | 12171
3928 | 2009 | 6 | 13 | 15 | 11920
3929 | 2009 | 6 | 13 | 16 | 12234
3930 | 2009 | 6 | 13 | 17 | 12143
3931 | 2009 | 6 | 13 | 18 | 12350
3932 | 2009 | 6 | 13 | 19 | 12739
3933 | 2009 | 6 | 13 | 20 | 12442
3934 | 2009 | 6 | 13 | 21 | 11271
3935 | 2009 | 6 | 13 | 22 | 10156
3936 | 2009 | 6 | 13 | 23 | 9147
3937 | 2009 | 6 | 14 | 0 | 8318
3938 | 2009 | 6 | 14 | 1 | 8205
3939 | 2009 | 6 | 14 | 2 | 8024
3940 | 2009 | 6 | 14 | 3 | 7785
3941 | 2009 | 6 | 14 | 4 | 7899
3942 | 2009 | 6 | 14 | 5 | 8216
3943 | 2009 | 6 | 14 | 6 | 8715
3944 | 2009 | 6 | 14 | 7 | 9223
3945 | 2009 | 6 | 14 | 8 | 10223
3946 | 2009 | 6 | 14 | 9 | 11207
3947 | 2009 | 6 | 14 | 10 | 11353
3948 | 2009 | 6 | 14 | 11 | 11519
3949 | 2009 | 6 | 14 | 12 | 11728
3950 | 2009 | 6 | 14 | 13 | 11620
3951 | 2009 | 6 | 14 | 14 | 11713
3952 | 2009 | 6 | 14 | 15 | 12182
3953 | 2009 | 6 | 14 | 16 | 12270
3954 | 2009 | 6 | 14 | 17 | 12025
3955 | 2009 | 6 | 14 | 18 | 11530
3956 | 2009 | 6 | 14 | 19 | 11803
3957 | 2009 | 6 | 14 | 20 | 11791
3958 | 2009 | 6 | 14 | 21 | 10460
3959 | 2009 | 6 | 14 | 22 | 9694
3960 | 2009 | 6 | 14 | 23 | 8086
3961 | 2009 | 6 | 15 | 0 | 7772
3962 | 2009 | 6 | 15 | 1 | 7712
3963 | 2009 | 6 | 15 | 2 | 7523
3964 | 2009 | 6 | 15 | 3 | 7785
3965 | 2009 | 6 | 15 | 4 | 8339
3966 | 2009 | 6 | 15 | 5 | 9724
3967 | 2009 | 6 | 15 | 6 | 11188
3968 | 2009 | 6 | 15 | 7 | 11823
3969 | 2009 | 6 | 15 | 8 | 13022
3970 | 2009 | 6 | 15 | 9 | 13735
3971 | 2009 | 6 | 15 | 10 | 14356
3972 | 2009 | 6 | 15 | 11 | 14502
3973 | 2009 | 6 | 15 | 12 | 14837
3974 | 2009 | 6 | 15 | 13 | 15165
3975 | 2009 | 6 | 15 | 14 | 15427
3976 | 2009 | 6 | 15 | 15 | 15625
3977 | 2009 | 6 | 15 | 16 | 15259
3978 | 2009 | 6 | 15 | 17 | 14347
3979 | 2009 | 6 | 15 | 18 | 12849
3980 | 2009 | 6 | 15 | 19 | 12797
3981 | 2009 | 6 | 15 | 20 | 12707
3982 | 2009 | 6 | 15 | 21 | 10580
3983 | 2009 | 6 | 15 | 22 | 9162
3984 | 2009 | 6 | 15 | 23 | 8571
3985 | 2009 | 6 | 16 | 0 | 7542
3986 | 2009 | 6 | 16 | 1 | 7814
3987 | 2009 | 6 | 16 | 2 | 7707
3988 | 2009 | 6 | 16 | 3 | 7965
3989 | 2009 | 6 | 16 | 4 | 8555
3990 | 2009 | 6 | 16 | 5 | 9835
3991 | 2009 | 6 | 16 | 6 | 11332
3992 | 2009 | 6 | 16 | 7 | 11815
3993 | 2009 | 6 | 16 | 8 | 12447
3994 | 2009 | 6 | 16 | 9 | 13102
3995 | 2009 | 6 | 16 | 10 | 13390
3996 | 2009 | 6 | 16 | 11 | 13358
3997 | 2009 | 6 | 16 | 12 | 13469
3998 | 2009 | 6 | 16 | 13 | 13716
3999 | 2009 | 6 | 16 | 14 | 13927 |  | Data: SO2 Not Ozone Season (lbs)
4000 | 2009 | 6 | 16 | 15 | 13978 | [9 empty] | 1: Load Bin Medians
4001 | 2009 | 6 | 16 | 16 | 13369 |  | State | County | Lat | Lon | FuelType | ORISPL Code | Unit Code | Full Unit Name | 1596 | 2085 | 2574 | 3062 | 3551 | 4040 | 4529 | 5018 | 5507 | 6438 | 7225 | 7790 | 8219 | 8572 | 8903 | 9220 | 9536 | 9858 | 10160 | 10453 | 10761 | 11076 | 11357 | 11629 | 11911 | 12175 | 12414 | 12661 | 12884 | 13095 | 13294 | 13505 | 13713 | 13935 | 14147 | 14346 | 14579 | 14814 | 15066 | 15361 | 15695 | 16063 | 16430 | 16874 | 17455 | 18159 | 19237 | 20949 | 24607 | 29859 | 31776 | 32995 | 34213 | 35432 | 36650 | 37869 | 39087 | 40305 | 41524 | 42742 | 43961 | 45179 | 46398 | 47616
4002 | 2009 | 6 | 16 | 17 | 12978 |  | MA | Middlesex | 42.3611 | -71.0934 | Gas | 54907 | 1 | MIT Central Utility Plant 1 | 0 | 0 | 0 | 0 | 0 | 0 | 0 | 0 | 0 | 0 | 0 | 0 | 0 | 0 | 0 | 0 | 0 | 0 | 0 | 0 | 0 | 0 | 0 | 0 | 0 | 0 | 0 | 0 | 0 | 0 | 0 | 0 | 0 | 0 | 0 | 0 | 0 | 0 | 0 | 0 | 0 | 0 | 0 | 0 | 0 | 0 | 0 | 0 | 0 | 0 | 0 | 0 | 0 | 0 | 0 | 0 | 0 | 0 | 0 | 0 | 0 | 0 | 0 | 0
4003 | 2009 | 6 | 16 | 18 | 12269 |  | NY | Kings | 40.6994 | -73.9758 | Gas | 54914 | 1 | Brooklyn Navy Yard Cogeneration 1 | 0.9163 | 1.03 | 1.3678 | 1.6004 | 1.879 | 2.4147 | 2.6942 | 2.4814 | 3.0799 | 1.9226 | 4.0121 | 3.7901 | 3.9639 | 3.8642 | 3.5042 | 4.0963 | 3.5264 | 3.9313 | 3.6654 | 3.8117 | 4.0017 | 3.9777 | 3.9087 | 4.7449 | 3.8645 | 4.1116 | 3.5168 | 5.0978 | 5.2243 | 2.9972 | 3.5597 | 3.4598 | 3.7118 | 3.7855 | 3.4881 | 3.84 | 3.8315 | 4.5814 | 4.3614 | 4.871 | 5.569 | 5.6571 | 5.7335 | 6.2637 | 7.7808 | 8.3249 | 9.1985 | 9.1462 | 8.8388 | 4.5733 | 6.9251 | 9.0858 | 10.8078 | 14.1588 | 17.3447 | 18.7154 | 22.1732 | 23.1866 | 26.3119 | 27.7734 | 31.2607 | 34.2844 | 35.2801 | 37.774
4004 | 2009 | 6 | 16 | 19 | 12100 |  | NY | Suffolk | 40.8153 | -73.0644 | Gas | 7314 | 1 | Richard M Flynn (Holtsville) 001 | 11.9366 | 15.5785 | 19.3388 | 22.6158 | 28.1838 | 30.2197 | 35.4804 | 39.8484 | 43.9529 | 54.1331 | 60.2641 | 60.8739 | 62.7404 | 64.0834 | 62.974 | 64.0449 | 64.9887 | 66.1452 | 67.5503 | 69.5956 | 65.2724 | 62.9284 | 65.4442 | 65.6604 | 68.9607 | 66.5131 | 72.636 | 66.2882 | 63.6904 | 71.8916 | 74.8749 | 71.132 | 72.6165 | 69.3055 | 65.7001 | 67.6998 | 72.22 | 66.2934 | 68.9159 | 78.4396 | 69.7312 | 68.732 | 70.8718 | 69.8014 | 75.7107 | 80.3335 | 71.5143 | 64.987 | 62.2417 | 66.794 | 68.0126 | 70.5776 | 71.1686 | 73.8289 | 72.6244 | 75.4468 | 77.6724 | 80.8995 | 78.3334 | 80.7107 | 83.9446 | 85.8608 | 86.3645 | 88.0128
4005 | 2009 | 6 | 16 | 20 | 11700 |  | NH | Rockingham | 43.0978 | -70.7842 | Other | 2367 | 5 | Schiller 5 | 0.174 | 0.2375 | 0.3055 | 0.35 | 0.441 | 0.4675 | 0.521 | 0.602 | 0.65 | 1 | 0.837 | 0.891 | 0.88 | 0.8135 | 0.8525 | 0.813 | 0.846 | 0.862 | 0.838 | 0.9025 | 0.902 | 0.868 | 0.898 | 0.896 | 0.8545 | 0.872 | 0.8145 | 0.8425 | 0.8785 | 0.8885 | 0.8515 | 0.87 | 0.837 | 0.841 | 0.837 | 0.8285 | 0.85 | 0.8755 | 0.893 | 0.924 | 0.9465 | 0.9405 | 0.922 | 0.87 | 0.932 | 0.9375 | 0.8695 | 0.9065 | 0.985 | 1 | 1 | 1 | 1 | 1 | 1 | 1 | 1 | 1 | 1 | 1 | 1 | 1 | 1 | 1
4006 | 2009 | 6 | 16 | 21 | 9779 |  | ME | Hancock | 44.5739 | -68.8033 | Gas | 50243 | GEN4 | Bucksport Generation LLC GEN4 | 1.0815 | 1.4134 | 2.0562 | 2.3971 | 2.6821 | 3.7551 | 3.7427 | 3.8524 | 4.8226 | 1.9986 | 6.8803 | 5.1868 | 8.874 | 9.5902 | 11.124 | 11.1724 | 11.7077 | 9.82 | 10.5875 | 9.131 | 8.6697 | 7.6385 | 8.5587 | 8.0626 | 8.5169 | 8.466 | 9.4411 | 7.065 | 7.9526 | 8.3959 | 9.5606 | 8.8874 | 9.7518 | 8.7633 | 10.961 | 11.6268 | 12.2309 | 10.1924 | 12.3315 | 10.8686 | 11.7171 | 11.0001 | 12.6007 | 8.8738 | 10.1486 | 9.1518 | 6.9295 | 4.4912 | 1.0193 | 1 | 0.9665 | 0.9285 | 0.906 | 0.8405 | 0.8235 | 0.788 | 0.7465 | 0.7235 | 0.6795 | 0.6555 | 0.6205 | 0.578 | 0.538 | 0.5
4007 | 2009 | 6 | 16 | 22 | 8999 |  | CT | Hartford | 41.9227 | -72.6255 | Gas | 10567 | GT1 | Algonquin Power Windsor Locks, LLC GT1 | 0 | 0 | 0 | 0 | 0 | 0 | 0 | 0 | 0 | 0 | 0 | 0 | 0 | 0 | 0 | 0 | 0 | 0 | 0 | 0 | 0 | 0 | 0 | 0 | 0 | 0 | 0 | 0 | 0 | 0 | 0 | 0 | 0 | 0 | 0 | 0 | 0 | 0 | 0 | 0 | 0 | 0 | 0 | 0 | 0 | 0 | 0 | 0 | 0 | 0 | 0 | 0 | 0 | 0 | 0 | 0 | 0 | 0 | 0 | 0 | 0 | 0 | 0 | 0
4008 | 2009 | 6 | 16 | 23 | 8477 |  | NH | Merrimack | 43.1411 | -71.4692 | Coal | 2364 | 1 | Merrimack 1 | 469.1926 | 559.4723 | 624.2297 | 807.7929 | 912.8652 | 990.6526 | 1179.2708 | 1263.0823 | 1459.9759 | 2008.1228 | 1808.8791 | 1920.148 | 1932.3647 | 1955.5244 | 2090.0999 | 2087.4454 | 2197.6852 | 2266.0147 | 2293.6931 | 2292.0962 | 2293.3674 | 2331.8804 | 2453.7158 | 2371.1299 | 2455.8416 | 2383.3601 | 2393.0657 | 2404.0172 | 2222.2388 | 2179.1246 | 2296.2547 | 2232.3388 | 2393.2283 | 2512.8651 | 2617.0188 | 2544.7114 | 2548.7789 | 2547.78 | 2551.6591 | 2623.2357 | 2573.548 | 2560.5592 | 2616.722 | 2677.6831 | 2653.1461 | 2694.8308 | 2645.9721 | 2814.4809 | 2866.7559 | 3027.1809 | 3017.3574 | 3011.4633 | 3027.1809 | 3016.7025 | 3011.4633 | 3024.343 | 3025.6528 | 3020.4136 | 3008.6254 | 3021.2868 | 3013.6463 | 3036.1312 | 3043.5534 | 3033.5116
4009 | 2009 | 6 | 17 | 0 | 7664 |  | NY | Kings | 40.6994 | -73.9758 | Gas | 54914 | 2 | Brooklyn Navy Yard Cogeneration 2 | 0.3735 | 0.62 | 0.752 | 0.888 | 1.105 | 1.062 | 1.529 | 1.5195 | 1.674 | 1.7993 | 2.6317 | 3.1 | 2.4626 | 3.0852 | 2.6907 | 2.6987 | 2.6487 | 3.4145 | 3.8258 | 4.4229 | 3.8736 | 3.7302 | 4.0366 | 3.5673 | 3.5467 | 4.1135 | 4.0527 | 4.4712 | 4.5175 | 4.816 | 4.6826 | 4.9197 | 4.042 | 3.4563 | 3.8058 | 3.5211 | 4.0584 | 4.1908 | 4.6252 | 5.162 | 5.0036 | 4.0152 | 5.7262 | 4.3526 | 7.0419 | 7.3071 | 6.8076 | 6.0086 | 5.7946 | 1.2465 | 3.4663 | 5.5241 | 8.5869 | 9.8951 | 11.947 | 13.6032 | 15.8128 | 19.2167 | 20.1115 | 22.8779 | 24.4391 | 27.3755 | 28.876 | 31.772
4010 | 2009 | 6 | 17 | 1 | 7681 |  | NJ | Union | 40.6322 | -74.2156 | Gas | 50006 | 4001 | Linden Cogeneration Facility 004001 | 0.8424 | 1.2932 | 1.4347 | 1.8324 | 2.1202 | 2.3222 | 2.4326 | 2.8998 | 3.2424 | 3.5782 | 4.2948 | 4.2634 | 4.3416 | 4.4029 | 3.7149 | 3.5617 | 3.8152 | 3.7621 | 3.1421 | 3.332 | 2.9922 | 2.4891 | 2.9156 | 2.6268 | 2.5522 | 2.2495 | 2.9876 | 3.0711 | 2.9914 | 2.2736 | 2.1085 | 1.8963 | 2.1847 | 1.9033 | 2.4226 | 2.3516 | 2.3513 | 2.0445 | 2.4886 | 2.2106 | 2.1791 | 1.9945 | 1.7339 | 1.7772 | 2.4034 | 2.1009 | 2.53 | 2.2205 | 2.5664 | 1.3173 | 1.9255 | 2.5107 | 3.0897 | 3.7525 | 4.343 | 4.6787 | 5.2399 | 5.9803 | 6.5819 | 7.2303 | 7.802 | 8.6056 | 8.9643 | 9.588
4011 | 2009 | 6 | 17 | 2 | 7583 |  | NY | Nassau | 40.7259 | -73.5885 | Gas | 52056 | 4 | Nassau Energy Corporation 00004 | 4.5933 | 5.8901 | 6.1624 | 7.9764 | 9.7051 | 10.9841 | 13.7131 | 14.2614 | 15.3469 | 14.3653 | 22.2964 | 19.7444 | 20.1672 | 18.3573 | 16.5566 | 18.1215 | 16.8755 | 17.2618 | 16.3979 | 16.7293 | 15.0551 | 16.8804 | 17.1439 | 20.4442 | 16.7122 | 15.4834 | 15.3135 | 16.8193 | 15.6708 | 18.1058 | 18.6001 | 17.8578 | 15.1221 | 18.0109 | 16.6752 | 15.3834 | 14.9389 | 16.2048 | 13.7105 | 12.2318 | 14.7777 | 13.6801 | 13.4017 | 14.442 | 13.5178 | 13.2908 | 11.8135 | 14.777 | 16.8808 | 19.4874 | 19.1174 | 17.143 | 16.2932 | 15.2319 | 15.9916 | 12.7218 | 11.7297 | 11.1041 | 11.6833 | 11.0125 | 10.3264 | 8.9538 | 8.2445 | 6.7106
4012 | 2009 | 6 | 17 | 3 | 7740 |  | NY | Greene | 42.2728 | -73.8492 | Gas | 55405 | 1 | Athens Generating Company 1 | 0.156 | 0.2045 | 0.253 | 0.28 | 0.375 | 0.402 | 0.4555 | 0.519 | 0.535 | 1.031 | 0.735 | 0.7935 | 0.9 | 0.8545 | 0.847 | 0.8345 | 0.854 | 0.843 | 0.866 | 0.883 | 0.9625 | 0.9095 | 0.8775 | 0.862 | 0.9415 | 0.9165 | 0.915 | 0.9835 | 0.9435 | 0.934 | 1.004 | 0.9375 | 1.007 | 0.9735 | 1.0025 | 0.978 | 1.0445 | 0.8985 | 1.009 | 1.02 | 0.927 | 0.876 | 1.0065 | 1.0075 | 0.9425 | 1.022 | 0.9265 | 0.8445 | 0.563 | 0.607 | 0.7 | 0.789 | 0.88 | 0.9 | 1.04 | 1.133 | 1.202 | 1.303 | 1.433 | 1.512 | 1.62 | 1.715 | 1.877 | 2
4013 | 2009 | 6 | 17 | 4 | 8249 |  | NY | Queens | 40.7825 | -73.8964 | Gas | 55375 | CT2 | Astoria Energy CT2 | 0.6275 | 1.0893 | 1.1294 | 1.3379 | 1.7612 | 1.7791 | 2.1013 | 2.3344 | 2.4234 | 5.5139 | 3.7025 | 2.866 | 3.1232 | 3.6189 | 3.8599 | 4.1329 | 3.7664 | 3.7913 | 3.9955 | 3.9723 | 3.9014 | 4.5212 | 4.7552 | 4.7623 | 5.3962 | 5.429 | 5.3945 | 5.1718 | 5.8121 | 6.514 | 5.6476 | 5.3276 | 5.9446 | 6.1912 | 6.6796 | 6.74 | 6.2364 | 6.3034 | 6.2641 | 5.7734 | 5.7965 | 5.1669 | 5.8585 | 5.5261 | 5.1968 | 4.7429 | 4.4621 | 3.3764 | 1.933 | 1.6583 | 1.9968 | 2.2967 | 2.6035 | 2.7125 | 2.9655 | 3.0529 | 3.4155 | 3.618 | 3.9732 | 4.0445 | 4.3261 | 4.478 | 4.6948 | 5.0124
4014 | 2009 | 6 | 17 | 5 | 9319 |  | MA | Bristol | 41.7125 | -71.1914 | Coal | 1619 | 1 | Brayton Point 1 | 151.8119 | 175.6418 | 221.97 | 259.1326 | 331.6646 | 363.5425 | 424.8058 | 423.2385 | 473.8699 | 701.984 | 642.4266 | 640.0439 | 610.9983 | 482.2019 | 495.1869 | 511.2687 | 493.2382 | 534.9292 | 547.3846 | 617.177 | 608.3868 | 568.8853 | 550.537 | 627.9294 | 540.842 | 535.7431 | 595.0398 | 661.2621 | 579.4025 | 562.2437 | 679.8439 | 615.8613 | 653.7142 | 572.7571 | 631.701 | 590.4595 | 627.8894 | 647.7262 | 638.7468 | 614.2438 | 646.3581 | 644.4249 | 710.343 | 726.5702 | 657.201 | 662.8279 | 739.1059 | 735.41 | 840.556 | 822.0346 | 831.4496 | 828.9057 | 844.5837 | 836.2117 | 850.0923 | 813.5198 | 793.612 | 793.3054 | 797.8007 | 855.5003 | 837.3674 | 772.9823 | 797.9731 | 834.6223
4015 | 2009 | 6 | 17 | 6 | 10926 |  | NY | Greene | 42.2728 | -73.8492 | Gas | 55405 | 3 | Athens Generating Company 3 | 0.192 | 0.24 | 0.2775 | 0.356 | 0.4375 | 0.444 | 0.5145 | 0.58 | 0.6345 | 0.911 | 0.8395 | 0.911 | 0.8735 | 0.8985 | 0.9555 | 0.944 | 0.8835 | 0.8665 | 0.878 | 0.8095 | 0.845 | 0.9155 | 0.7975 | 0.879 | 0.845 | 0.8535 | 0.875 | 0.8245 | 0.8455 | 0.8895 | 0.9655 | 0.957 | 0.9175 | 0.86 | 0.913 | 1.0285 | 0.868 | 0.907 | 0.79 | 0.8535 | 0.8275 | 0.6705 | 0.611 | 0.5875 | 0.654 | 0.5935 | 0.632 | 0.6905 | 0.479 | 1 | 1.064 | 1.146 | 1.201 | 1.276 | 1.348 | 1.427 | 1.504 | 1.584 | 1.628 | 1.72 | 1.771 | 1.83 | 1.934 | 2
4016 | 2009 | 6 | 17 | 7 | 11393 |  | RI | Newport | 41.6417 | -71.17 | Gas | 55048 | 1 | Tiverton Power, LLC 1 | 0.195 | 0.23 | 0.273 | 0.382 | 0.426 | 0.47 | 0.505 | 0.584 | 0.673 | 0.452 | 0.852 | 0.892 | 0.857 | 0.913 | 0.859 | 0.899 | 0.848 | 0.848 | 0.889 | 0.855 | 0.89 | 0.905 | 0.889 | 0.913 | 0.887 | 0.864 | 0.878 | 0.906 | 0.89 | 0.943 | 0.94 | 0.955 | 0.901 | 0.882 | 0.899 | 0.906 | 0.925 | 0.932 | 0.881 | 0.863 | 0.895 | 0.896 | 0.838 | 0.868 | 0.884 | 0.915 | 0.85 | 0.918 | 0.99 | 1 | 1 | 1 | 1 | 1 | 1 | 1 | 1 | 1 | 1 | 1 | 1 | 1 | 1 | 1
4017 | 2009 | 6 | 17 | 8 | 12363 |  | NY | Suffolk | 40.9168 | -73.1292 | Gas | 54149 | 1 | Nissequogue Energy Center 1 | 0.2178 | 0.3141 | 0.5229 | 0.6282 | 0.7623 | 0.96165 | 1.0256 | 1.3212 | 1.6616 | 0 | 3.9834 | 5.7788 | 7.9231 | 7.489 | 7.4244 | 6.8214 | 8.7767 | 9.227 | 12.2277 | 10.1169 | 11.9563 | 12.2293 | 10.5381 | 16.0799 | 12.0955 | 16.2354 | 20.3904 | 16.4516 | 19.3777 | 22.7275 | 23.2819 | 22.0086 | 20.2522 | 26.7703 | 24.0186 | 25.1199 | 30.0151 | 30.2823 | 29.466 | 38.889 | 34.8565 | 42.9967 | 39.9166 | 44.0922 | 39.6633 | 40.2404 | 45.0457 | 43.7162 | 55.2256 | 71.8005 | 68.4105 | 62.2573 | 57.6367 | 50.5699 | 44.7413 | 40.4453 | 35.5454 | 31.4156 | 25.889 | 20.3397 | 16.1419 | 9.9056 | 4.7414 | 0
4018 | 2009 | 6 | 17 | 9 | 13041 |  | NH | Rockingham | 43.0978 | -70.7842 | Coal | 2367 | 4 | Schiller 4 | 97.7538 | 119.6212 | 146.3001 | 170.6892 | 198.6548 | 229.0309 | 245.4882 | 272.06 | 294.5011 | 348.1606 | 388.3036 | 440.7964 | 373.7288 | 420.4959 | 410.7673 | 421.1972 | 403.9372 | 380.5723 | 394.5719 | 375.4638 | 391.364 | 406.1091 | 406.2419 | 388.4434 | 427.7068 | 463.5572 | 474.2975 | 473.7865 | 492.3346 | 498.1268 | 505.3254 | 510.2026 | 464.6193 | 440.8392 | 471.3269 | 472.2483 | 492.3991 | 498.4974 | 453.1243 | 426.4167 | 413.6164 | 438.6693 | 434.6948 | 367.8359 | 422.1719 | 478.5016 | 464.0335 | 470.9891 | 520.5657 | 602.3824 | 611.291 | 629.7239 | 655.1359 | 664.6632 | 678.4097 | 690.4709 | 709.7048 | 731.7232 | 741.7004 | 759.6288 | 773.6401 | 790.6442 | 801 | 817.3318
4019 | 2009 | 6 | 17 | 10 | 13060 |  | MA | Middlesex | 42.3633 | -71.0792 | Gas | 1595 | 4 | Kendall Green Energy LLC 4 | 0.3485 | 0.372 | 0.4795 | 0.547 | 0.6505 | 0.7445 | 0.787 | 0.8895 | 0.913 | 1.653 | 1.2012 | 1.38 | 1.6918 | 1.402 | 1.5505 | 1.43 | 1.4925 | 1.406 | 1.33 | 1.222 | 1.1698 | 1.128 | 1.0897 | 1.0385 | 1.1353 | 1.088 | 1.0175 | 1.0215 | 1.025 | 0.9005 | 1.0505 | 0.9675 | 1.0015 | 0.9175 | 1.057 | 1.01 | 0.9715 | 1.0165 | 1.077 | 1.0005 | 1.031 | 1.287 | 1.1322 | 1.0745 | 1.0263 | 1.0265 | 0.945 | 1.1618 | 1.1883 | 1 | 1 | 1 | 1 | 1 | 1 | 1 | 1 | 1 | 1 | 1 | 1 | 1 | 1 | 1
4020 | 2009 | 6 | 17 | 11 | 12952 |  | MA | Bristol | 41.7125 | -71.1914 | Coal | 1619 | 2 | Brayton Point 2 | 89.3033 | 116.2719 | 172.1584 | 160.2784 | 194.1759 | 234.1459 | 240.1258 | 296.9003 | 304.8302 | 551.777 | 420.1445 | 457.4385 | 459.7959 | 480.3319 | 457.1819 | 474.1524 | 519.694 | 526.6009 | 521.2817 | 534.5897 | 539.404 | 559.1738 | 501.939 | 514.1851 | 512.383 | 519.3133 | 542.594 | 534.3478 | 562.2708 | 537.02 | 505.8244 | 549.7209 | 509.6648 | 500.2696 | 461.2096 | 494.7303 | 524.2764 | 515.132 | 563.1455 | 563.4764 | 578.4799 | 606.1305 | 583.5292 | 556.1833 | 582.23 | 614.8976 | 616.9849 | 563.1072 | 562.478 | 662.5458 | 659.32 | 660.4714 | 675.3444 | 658.6471 | 641.4424 | 624.0621 | 635.4851 | 655.587 | 670.2247 | 685.0741 | 627.5821 | 650.2921 | 665.6656 | 673.9304
4021 | 2009 | 6 | 17 | 12 | 13287 |  | CT | New Haven | 41.2239 | -73.1 | Gas | 55126 | CT01 | Milford Power Company LLC CT01 | 0.123 | 0.141 | 0.184 | 0.198 | 0.263 | 0.3 | 0.325 | 0.383 | 0.415 | 0.582 | 0.5495 | 0.7005 | 0.6875 | 0.685 | 0.767 | 0.8365 | 0.815 | 0.8255 | 0.8385 | 0.8525 | 0.9035 | 0.8605 | 0.861 | 0.8335 | 0.874 | 0.825 | 0.8655 | 0.913 | 0.9285 | 0.9205 | 0.9125 | 0.883 | 0.884 | 0.901 | 0.885 | 0.905 | 0.9105 | 0.881 | 0.906 | 0.889 | 0.904 | 0.9365 | 0.911 | 0.94 | 0.9175 | 0.917 | 0.972 | 0.993 | 0.9925 | 1 | 1 | 1 | 1 | 1 | 1 | 1 | 1 | 1 | 1 | 1 | 1 | 1 | 1 | 1
4022 | 2009 | 6 | 17 | 13 | 13363 |  | CT | New Haven | 41.2239 | -73.1 | Gas | 55126 | CT02 | Milford Power Company LLC CT02 | 0.3363 | 0.5901 | 0.65135 | 0.60625 | 0.95035 | 1.2163 | 1.3926 | 1.155 | 1.3946 | 0.7375 | 2.5166 | 2.6431 | 2.5229 | 2.7017 | 4.1654 | 2.8378 | 3.6449 | 4.1841 | 2.8358 | 2.5799 | 3.013 | 3.3908 | 3.1298 | 2.8108 | 2.2379 | 2.514 | 2.2443 | 2.1464 | 2.5454 | 1.7324 | 2.0078 | 2.5422 | 2.584 | 1.8274 | 1.4173 | 1.7726 | 2.5084 | 2.0846 | 1.5152 | 1.7568 | 2.2518 | 2.2633 | 1.627 | 2.0691 | 2.0022 | 1.9986 | 2.3957 | 2.6708 | 2.7256 | 1 | 1 | 1 | 1 | 1 | 1 | 1 | 1 | 1 | 1 | 1 | 1 | 1 | 1 | 1
4023 | 2009 | 6 | 17 | 14 | 13226 |  | MA | Bristol | 41.7125 | -71.1914 | Coal | 1619 | 3 | Brayton Point 3 | 585.4302 | 801.3698 | 860.252 | 1138.8755 | 1381.0056 | 1552.058 | 1689.6912 | 1948.6435 | 2156.5826 | 1176.5072 | 3308.2777 | 3281.9405 | 3696.5838 | 4135.9804 | 4137.2503 | 4060.1319 | 4224.6248 | 4131.4186 | 4343.8473 | 4077.7772 | 4515.7366 | 4261.2819 | 4332.0603 | 4118.4517 | 4505.791 | 4528.5261 | 4699.3578 | 4700.1437 | 4609.0311 | 4384.6629 | 4535.7463 | 4753.7816 | 4647.6051 | 4752.5847 | 4702.1172 | 4741.5246 | 4997.6 | 4587.5106 | 4795.277 | 5112.0573 | 5163.8939 | 5053.7901 | 5018.7653 | 5119.545 | 5334.189 | 5364.5153 | 5351.543 | 5630.8724 | 5075.3321 | 2067.8777 | 2598.8306 | 2774.0493 | 2944.2978 | 3191.0465 | 3507.2957 | 3713.2977 | 3799.3339 | 4322.9642 | 4432.749 | 4513.5338 | 4792.1431 | 5069.842 | 5330.2349 | 5520.3392
4024 | 2009 | 6 | 17 | 15 | 13080 |  | NH | Rockingham | 43.0978 | -70.7842 | Coal | 2367 | 6 | Schiller 6 | 63.2388 | 71.8046 | 105.8846 | 122.0593 | 136.5666 | 143.915 | 171.0983 | 181.7479 | 201.2951 | 485.2246 | 274.8195 | 238.0363 | 296.6637 | 278.6069 | 339.8315 | 339.5728 | 366.227 | 353.9189 | 363.0667 | 349.5123 | 358.5987 | 375.9373 | 344.7477 | 346.8871 | 386.2768 | 395.9596 | 399.1961 | 425.6311 | 415.6555 | 384.7042 | 402.7428 | 420.5232 | 443.1676 | 404.5106 | 428.3901 | 452.0851 | 444.2587 | 443.9033 | 472.0755 | 478.4379 | 474.2363 | 473.06 | 497.2801 | 470.8762 | 478.0264 | 480.092 | 470.2534 | 523.5419 | 513.2264 | 332.1075 | 371.808 | 374.6954 | 408.4229 | 413.0683 | 423.5119 | 471.4454 | 489.2507 | 509.594 | 517.877 | 534.0361 | 564.4715 | 580.2411 | 602.3172 | 622.8469
4025 | 2009 | 6 | 17 | 16 | 12768 |  | NY | Queens | 40.7881 | -73.9056 | Gas | 56196 | CTG7A | Poletti 500 MW CC CTG7A | 1.3585 | 1.5535 | 1.9066 | 2.3913 | 3.008 | 3.1601 | 3.6293 | 3.7177 | 4.3359 | 7.2101 | 7.2277 | 6.8523 | 5.8289 | 6.5332 | 5.835 | 7.1462 | 7.0377 | 7.009 | 7.1498 | 6.5743 | 7.7224 | 12.3993 | 9.3064 | 9.0189 | 9.6626 | 12.0201 | 9.8356 | 11.2908 | 12.7685 | 15.152 | 17.0118 | 16.705 | 15.2931 | 18.1749 | 17.504 | 20.0929 | 19.9052 | 18.465 | 15.9464 | 17.8806 | 18.7606 | 18.349 | 17.4695 | 19.7047 | 21.0358 | 23.0183 | 24.5528 | 29.044 | 28.8842 | 33.4019 | 31.6606 | 28.6359 | 26.4236 | 24.6517 | 21.6567 | 19.4955 | 18.1337 | 14.7681 | 12.1097 | 9.7972 | 8.0536 | 5.7821 | 3.3764 | 1
4026 | 2009 | 6 | 17 | 17 | 12403 |  | NY | Queens | 40.6417 | -73.7778 | Gas | 54114 | GT1 | KIAC Cogeneration GT1 | 0 | 0 | 0 | 0 | 0 | 0 | 0 | 0 | 0 | 0 | 0 | 0 | 0 | 0 | 0 | 0 | 0 | 0 | 0 | 0 | 0 | 0 | 0 | 0 | 0 | 0 | 0 | 0 | 0 | 0 | 0 | 0 | 0 | 0 | 0 | 0 | 0 | 0 | 0 | 0 | 0 | 0 | 0 | 0 | 0 | 0 | 0 | 0 | 0 | 0 | 0 | 0 | 0 | 0 | 0 | 0 | 0 | 0 | 0 | 0 | 0 | 0 | 0 | 0
4027 | 2009 | 6 | 17 | 18 | 12150 |  | NJ | Union | 40.6322 | -74.2156 | Gas | 50006 | 9001 | Linden Cogeneration Facility 009001 | 0.0755 | 0.106 | 0.1335 | 0.1425 | 0.1895 | 0.202 | 0.2275 | 0.2475 | 0.268 | 0.2105 | 0.363 | 0.3535 | 0.3765 | 0.349 | 0.384 | 0.3775 | 0.3395 | 0.373 | 0.3865 | 0.385 | 0.3345 | 0.363 | 0.3685 | 0.3675 | 0.337 | 0.362 | 0.352 | 0.3855 | 0.399 | 0.389 | 0.4185 | 0.421 | 0.41 | 0.4175 | 0.4285 | 0.4415 | 0.4195 | 0.439 | 0.443 | 0.4525 | 0.444 | 0.4775 | 0.4955 | 0.47 | 0.4795 | 0.511 | 0.5275 | 0.516 | 0.5055 | 0.5 | 0.5405 | 0.579 | 0.614 | 0.645 | 0.6815 | 0.7155 | 0.7385 | 0.782 | 0.8165 | 0.846 | 0.8885 | 0.9195 | 0.968 | 1
4028 | 2009 | 6 | 17 | 19 | 12123 |  | NJ | Union | 40.6322 | -74.2156 | Gas | 50006 | 7001 | Linden Cogeneration Facility 007001 | 0.0715 | 0.1025 | 0.1215 | 0.1425 | 0.1675 | 0.175 | 0.204 | 0.2325 | 0.2645 | 0.5 | 0.337 | 0.338 | 0.3185 | 0.302 | 0.2825 | 0.316 | 0.3515 | 0.315 | 0.3375 | 0.366 | 0.355 | 0.3645 | 0.3415 | 0.3455 | 0.3335 | 0.356 | 0.3515 | 0.3235 | 0.341 | 0.34 | 0.3155 | 0.295 | 0.341 | 0.3575 | 0.338 | 0.333 | 0.337 | 0.3535 | 0.383 | 0.403 | 0.388 | 0.4565 | 0.4475 | 0.44 | 0.427 | 0.4565 | 0.445 | 0.4095 | 0.4215 | 0.5 | 0.5385 | 0.568 | 0.6095 | 0.652 | 0.6745 | 0.701 | 0.7515 | 0.778 | 0.826 | 0.8655 | 0.904 | 0.923 | 0.9625 | 1
4029 | 2009 | 6 | 17 | 20 | 11701 |  | NY | Erie | 42.97 | -78.93 | Coal | 2549 | 67 | Huntley Power 67 | 87.0452 | 124.4793 | 155.142 | 165.771 | 207.2131 | 247.6066 | 260.463 | 276.8444 | 312.8104 | 400.9007 | 416.7193 | 403.8763 | 461.9029 | 488.013 | 512.4147 | 557.0056 | 525.6543 | 567.6239 | 578.9239 | 537.0851 | 554.1146 | 559.9096 | 590.0464 | 631.0601 | 626.8787 | 672.9577 | 694.4682 | 747.1912 | 776.4781 | 755.4666 | 720.944 | 700.7463 | 777.1448 | 671.3774 | 702.3514 | 771.3976 | 768.9871 | 770.2914 | 779.8613 | 798.7575 | 788.8979 | 807.9933 | 780.5518 | 748.9628 | 823.7536 | 743.973 | 753.5367 | 780.6659 | 802.0749 | 1040.3654 | 1047.5084 | 1061.888 | 1066.3958 | 1067.2994 | 1076.1058 | 1066.8178 | 1089.6109 | 1091.9514 | 1093.0272 | 1095.946 | 1084.6956 | 1103.7134 | 1114.0304 | 1118.2438
4030 | 2009 | 6 | 17 | 21 | 9744 |  | NH | Merrimack | 43.1411 | -71.4692 | Coal | 2364 | 2 | Merrimack 2 | 695.2342 | 1017.1954 | 1273.7353 | 1554.6812 | 1749.8108 | 1973.3674 | 2024.9857 | 2314.3824 | 2653.1204 | 5079.6321 | 3511.8462 | 3275.4956 | 2895.3705 | 2613.1703 | 2904.088 | 2753.7217 | 3306.6356 | 3528.7546 | 3528.2017 | 3785.1005 | 3795.6456 | 4212.0562 | 4005.6363 | 3490.3154 | 3765.5637 | 3950.6528 | 4315.3054 | 3876.8509 | 4020.9517 | 4191.4941 | 3348.1545 | 3374.5722 | 3649.159 | 3953.578 | 3932.2427 | 3579.6259 | 3326.44 | 3451.9462 | 3791.1675 | 4375.4194 | 4515.9427 | 4474.7548 | 5358.1508 | 5018.8099 | 5244.7127 | 5308.115 | 4920.3672 | 3950.3586 | 2481.8886 | 0 | 711.7818 | 1290.9736 | 1658.732 | 2101.6088 | 2561.9174 | 3065.1976 | 3507.5488 | 3944.2712 | 4501.6318 | 4833.8522 | 5413.7116 | 5953.9974 | 6257.4786 | 6799.7508
4031 | 2009 | 6 | 17 | 22 | 8648 |  | NY | Queens | 40.7585 | -73.9451 | Gas | 2500 | UCC001 | Ravenswood Generating Station UCC001 | 0.7953 | 1.04 | 1.2695 | 1.5581 | 1.8787 | 2.1636 | 2.3883 | 2.5884 | 2.7295 | 1.0744 | 3.8031 | 5.088 | 5.2217 | 5.3525 | 5.6422 | 5.2279 | 5.3984 | 5.8391 | 5.7712 | 5.0098 | 5.6671 | 5.7441 | 5.8407 | 6.4427 | 6.9938 | 6.645 | 6.9932 | 6.7174 | 6.5922 | 6.2912 | 6.5785 | 6.7252 | 6.9026 | 7.3835 | 7.1042 | 6.9765 | 7.2163 | 7.0642 | 7.1176 | 7.207 | 7.0114 | 7.3414 | 6.5205 | 7.2912 | 6.6742 | 6.7371 | 6.6586 | 7.1132 | 7.8451 | 8.232 | 8.2511 | 8.1951 | 8.1329 | 8.1133 | 8.1128 | 8.0753 | 8.0273 | 7.9713 | 7.9113 | 7.9296 | 7.8768 | 7.842 | 7.7854 | 7.75
4032 | 2009 | 6 | 17 | 23 | 7982 |  | NJ | Union | 40.6322 | -74.2156 | Gas | 50006 | 5001 | Linden Cogeneration Facility 005001 | 0.074 | 0.0885 | 0.0895 | 0.1085 | 0.1275 | 0.1635 | 0.1815 | 0.2045 | 0.2365 | 0.402 | 0.2885 | 0.2665 | 0.315 | 0.35 | 0.3475 | 0.35 | 0.3415 | 0.3725 | 0.3535 | 0.3615 | 0.3705 | 0.333 | 0.3675 | 0.3375 | 0.341 | 0.355 | 0.3495 | 0.3595 | 0.356 | 0.3565 | 0.369 | 0.4095 | 0.429 | 0.424 | 0.438 | 0.437 | 0.4455 | 0.4775 | 0.4675 | 0.49 | 0.51 | 0.518 | 0.528 | 0.5005 | 0.4965 | 0.5105 | 0.4885 | 0.4345 | 0.474 | 0.5 | 0.5 | 0.5 | 0.5 | 0.5 | 0.5 | 0.5 | 0.5 | 0.5 | 0.5 | 0.5 | 0.5 | 0.5 | 0.5 | 0.5
4033 | 2009 | 6 | 18 | 0 | 7635 |  | NY | Clinton | 44.7132 | -73.4557 | Gas | 54574 | 2 | Saranac Power Partners, LP 00002 | 0.1105 | 0.139 | 0.1625 | 0.214 | 0.229 | 0.3025 | 0.3145 | 0.332 | 0.369 | 0.76 | 0.501 | 0.463 | 0.421 | 0.3155 | 0.3385 | 0.375 | 0.4375 | 0.519 | 0.47 | 0.505 | 0.4805 | 0.517 | 0.547 | 0.4905 | 0.5505 | 0.5325 | 0.5985 | 0.545 | 0.608 | 0.529 | 0.5615 | 0.5045 | 0.508 | 0.5255 | 0.5285 | 0.4475 | 0.5625 | 0.558 | 0.588 | 0.614 | 0.6185 | 0.6195 | 0.717 | 0.638 | 0.668 | 0.6625 | 0.6995 | 0.562 | 0.4895 | 0.5 | 0.53 | 0.583 | 0.61 | 0.6395 | 0.672 | 0.7175 | 0.7415 | 0.7965 | 0.8145 | 0.856 | 0.8855 | 0.9185 | 0.9595 | 1
4034 | 2009 | 6 | 18 | 1 | 7798 |  | NY | Erie | 42.97 | -78.93 | Coal | 2549 | 68 | Huntley Power 68 | 94.5067 | 123.519 | 162.7598 | 195.1883 | 234.0363 | 266.7586 | 281.1408 | 316.8531 | 357.489 | 503.2359 | 455.6458 | 469.1863 | 457.2409 | 446.3618 | 495.9684 | 492.812 | 471.5886 | 534.3304 | 548.8417 | 664.0622 | 646.5224 | 648.6313 | 602.0758 | 610.345 | 555.0799 | 574.933 | 624.2642 | 679.2641 | 639.4529 | 719.5321 | 777.3385 | 799.9474 | 753.9637 | 725.9326 | 742.9258 | 714.3361 | 720.4914 | 686.9417 | 851.6585 | 840.0675 | 816.2246 | 856.2382 | 918.6844 | 863.6054 | 907.2519 | 964.5941 | 995.8814 | 997.8962 | 993.4974 | 1084.4037 | 1097.8952 | 1093.2437 | 1093.0116 | 1098.3138 | 1106.1105 | 1120.7638 | 1126.897 | 1126.1473 | 1132.5167 | 1137.8424 | 1142.2356 | 1150.119 | 1164.1339 | 1151.2725
4035 | 2009 | 6 | 18 | 2 | 7832 |  | NY | Queens | 40.7825 | -73.8964 | Gas | 55375 | CT1 | Astoria Energy CT1 | 0.56505 | 0.9162 | 1.1519 | 1.3559 | 1.4042 | 1.699 | 2.1266 | 2.3104 | 2.4329 | 3.2682 | 3.6347 | 3.6668 | 3.5494 | 3.6459 | 3.6156 | 3.8828 | 4.2397 | 4.9826 | 5.3463 | 6.3302 | 6.7241 | 6.9255 | 7.423 | 7.566 | 7.9837 | 7.5541 | 7.7885 | 7.1497 | 7.4759 | 6.8629 | 8.1276 | 7.5585 | 8.2355 | 8.5395 | 8.7479 | 8.5975 | 8.5481 | 8.6238 | 9.2346 | 8.4885 | 8.139 | 8.6988 | 8.794 | 9.4347 | 9.3652 | 9.3743 | 10.2258 | 10.1134 | 9.5954 | 9.626 | 9.6879 | 9.769 | 9.9305 | 9.9798 | 10.0957 | 10.214 | 10.3653 | 10.4388 | 10.6229 | 10.6257 | 10.7622 | 10.9486 | 10.957 | 11.131
4036 | 2009 | 6 | 18 | 3 | 8088 |  | ME | Franklin | 44.5047 | -70.2403 | Gas | 55031 | CT01 | Androscoggin Energy CT01 | 0 | 0 | 0 | 0 | 0 | 0 | 0 | 0 | 0 | 0 | 0 | 0 | 0 | 0 | 0 | 0 | 0 | 0 | 0 | 0 | 0 | 0 | 0 | 0 | 0 | 0 | 0 | 0 | 0 | 0 | 0 | 0 | 0 | 0 | 0 | 0 | 0 | 0 | 0 | 0 | 0 | 0 | 0 | 0 | 0 | 0 | 0 | 0 | 0 | 0 | 0 | 0 | 0 | 0 | 0 | 0 | 0 | 0 | 0 | 0 | 0 | 0 | 0 | 0
4037 | 2009 | 6 | 18 | 4 | 8446 |  | NJ | Union | 40.6322 | -74.2156 | Gas | 50006 | 8001 | Linden Cogeneration Facility 008001 | 0.08 | 0.0925 | 0.132 | 0.1635 | 0.175 | 0.207 | 0.231 | 0.2415 | 0.2805 | 0.138 | 0.3665 | 0.346 | 0.294 | 0.3065 | 0.331 | 0.32 | 0.2935 | 0.318 | 0.2945 | 0.3025 | 0.297 | 0.355 | 0.352 | 0.36 | 0.33 | 0.342 | 0.3305 | 0.3225 | 0.342 | 0.364 | 0.329 | 0.3215 | 0.3095 | 0.35 | 0.4025 | 0.3925 | 0.3895 | 0.4325 | 0.4145 | 0.404 | 0.4115 | 0.419 | 0.433 | 0.4435 | 0.4445 | 0.4675 | 0.475 | 0.429 | 0.3735 | 0.5 | 0.5 | 0.5 | 0.5 | 0.5 | 0.5 | 0.5 | 0.5 | 0.5 | 0.5 | 0.5 | 0.5 | 0.5 | 0.5 | 0.5
4038 | 2009 | 6 | 18 | 5 | 9831 |  | CT | Fairfield | 41.1692 | -73.1844 | Gas | 55042 | BE1 | Bridgeport Energy BE1 | 0.1025 | 0.135 | 0.1585 | 0.177 | 0.212 | 0.249 | 0.2805 | 0.275 | 0.328 | 0.105 | 0.4315 | 0.467 | 0.517 | 0.4085 | 0.476 | 0.523 | 0.3715 | 0.399 | 0.4415 | 0.4235 | 0.505 | 0.499 | 0.5045 | 0.623 | 0.581 | 0.597 | 0.638 | 0.5145 | 0.5755 | 0.6025 | 0.63 | 0.6125 | 0.684 | 0.713 | 0.716 | 0.709 | 0.6945 | 0.6905 | 0.6995 | 0.6655 | 0.674 | 0.66 | 0.6615 | 0.708 | 0.651 | 0.707 | 0.713 | 0.7275 | 0.677 | 0.7975 | 0.825 | 0.821 | 0.8535 | 0.8565 | 0.868 | 0.8955 | 0.898 | 0.903 | 0.932 | 0.949 | 0.956 | 0.9745 | 0.9815 | 1
4039 | 2009 | 6 | 18 | 6 | 11487 |  | NY | Clinton | 44.7132 | -73.4557 | Gas | 54574 | 1 | Saranac Power Partners, LP 00001 | 0.118 | 0.146 | 0.202 | 0.204 | 0.24 | 0.284 | 0.337 | 0.3575 | 0.388 | 0.92 | 0.551 | 0.531 | 0.475 | 0.325 | 0.3525 | 0.4335 | 0.4645 | 0.513 | 0.488 | 0.5085 | 0.4725 | 0.564 | 0.5445 | 0.495 | 0.554 | 0.566 | 0.5435 | 0.5605 | 0.552 | 0.6035 | 0.555 | 0.52 | 0.5455 | 0.5755 | 0.559 | 0.47 | 0.5305 | 0.4975 | 0.55 | 0.599 | 0.5435 | 0.5445 | 0.5945 | 0.5455 | 0.496 | 0.525 | 0.5215 | 0.359 | 0.2305 | 0 | 0.115 | 0.194 | 0.246 | 0.324 | 0.399 | 0.438 | 0.525 | 0.596 | 0.658 | 0.719 | 0.773 | 0.865 | 0.921 | 1
4040 | 2009 | 6 | 18 | 7 | 12237 |  | MA | Worcester | 42.1127 | -72.0152 | Gas | 55079 | 1 | Millennium Power Partners 1 | 0.103 | 0.1505 | 0.182 | 0.222 | 0.2585 | 0.291 | 0.318 | 0.3175 | 0.3645 | 0.656 | 0.497 | 0.551 | 0.6315 | 0.789 | 0.9065 | 0.7785 | 0.8755 | 0.8775 | 0.818 | 0.8135 | 0.8305 | 0.808 | 0.8285 | 0.8635 | 0.848 | 0.829 | 0.788 | 0.8495 | 0.8255 | 0.7935 | 0.885 | 0.945 | 0.994 | 1.03 | 1.1305 | 1.0435 | 1.17 | 1.1395 | 1.1785 | 1.1945 | 1.231 | 1.2995 | 1.1425 | 1.321 | 1.253 | 1.1355 | 1.197 | 1.1925 | 0.9795 | 1 | 1.087 | 1.147 | 1.223 | 1.297 | 1.354 | 1.444 | 1.496 | 1.552 | 1.641 | 1.716 | 1.771 | 1.841 | 1.937 | 2
4041 | 2009 | 6 | 18 | 8 | 13010 |  | NY | Tompkins | 42.6028 | -76.6336 | Coal | 2535 | 1 | Cayuga Operating Company, LLC 1 | 11.243 | 16.212 | 18.5301 | 24.8308 | 28.4884 | 31.8823 | 36.1849 | 45.9799 | 45.7841 | 57.3965 | 63.4258 | 85.1033 | 126.5842 | 144.7731 | 164.6046 | 149.9567 | 166.1703 | 185.7706 | 212.9789 | 252.1276 | 218.9776 | 186.2606 | 222.3165 | 239.1362 | 269.0352 | 297.7712 | 263.7452 | 277.013 | 280.3281 | 277.7495 | 284.6826 | 319.6489 | 345.4885 | 337.381 | 332.4361 | 333.8746 | 366.8959 | 327.0066 | 363.0261 | 351.7887 | 377.4414 | 376.2722 | 387.9226 | 362.0102 | 391.7428 | 383.6569 | 397.3018 | 404.3711 | 348.0759 | 463.5759 | 468.1323 | 472.9793 | 486.5534 | 505.163 | 509.5413 | 520.0343 | 549.5375 | 542.2499 | 560.8358 | 567.0035 | 589.793 | 614.5252 | 618.3923 | 634.0611
4042 | 2009 | 6 | 18 | 9 | 13932 |  | NY | Chautauqua | 42.49 | -79.35 | Coal | 2554 | 1 | NRG Dunkirk Power 1 | 61.0637 | 77.718 | 95.4688 | 117.9509 | 138.9555 | 149.4518 | 166.504 | 199.2315 | 210.55 | 310.4163 | 278.1952 | 221.6843 | 221.252 | 191.0441 | 246.2297 | 206.9104 | 211.1664 | 258.6774 | 285.855 | 314.2355 | 262.9352 | 298.3862 | 320.163 | 300.183 | 288.1583 | 304.0748 | 301.4278 | 320.778 | 358.2103 | 364.511 | 377.5642 | 382.6621 | 352.1692 | 337.7641 | 334.048 | 296.3228 | 339.1602 | 325.0008 | 367.5888 | 360.8287 | 383.5366 | 393.0107 | 422.6989 | 441.0065 | 460.6562 | 519.127 | 520.4434 | 487.6587 | 521.7086 | 572.4524 | 569.7058 | 570.9307 | 575.0366 | 570.0188 | 574.2392 | 573.5914 | 577.1897 | 579.4906 | 583.2891 | 586.08 | 585.9508 | 589.2069 | 588.0596 | 591.7256
4043 | 2009 | 6 | 18 | 10 | 14215 |  | NY | Queens | 40.7881 | -73.9056 | Gas | 56196 | CTG7B | Poletti 500 MW CC CTG7B | 0.3526 | 0.4103 | 0.72805 | 0.82865 | 0.78965 | 0.9538 | 1.0618 | 1.5028 | 1.3869 | 1.6444 | 1.7862 | 2.9979 | 3.5191 | 3.8654 | 4.0869 | 4.05 | 3.687 | 5.085 | 5.6049 | 6.1411 | 6.1334 | 6.5876 | 6.5372 | 8.8559 | 8.4669 | 9.9245 | 9.0983 | 8.7905 | 9.9156 | 10.5123 | 13.7438 | 13.1587 | 11.9509 | 13.6156 | 14.8645 | 14.646 | 14.3359 | 16.1421 | 14.3837 | 16.6977 | 16.1126 | 15.8476 | 14.404 | 16.7624 | 15.6356 | 12.9779 | 15.1615 | 18.6016 | 23.5044 | 25.327 | 23.7536 | 22.1376 | 19.5099 | 18.0266 | 16.1868 | 14.6817 | 12.9033 | 11.1877 | 9.1947 | 8.0553 | 6.3409 | 4.3844 | 2.4303 | 1
4044 | 2009 | 6 | 18 | 11 | 14271 |  | MA | Middlesex | 42.3917 | -71.0667 | Gas | 1588 | 93 | Mystic 93 | 0.1605 | 0.1875 | 0.2605 | 0.299 | 0.34 | 0.414 | 0.463 | 0.519 | 0.54 | 0.919 | 0.7045 | 0.616 | 0.6835 | 0.6445 | 0.609 | 0.632 | 0.6415 | 0.6985 | 0.747 | 0.774 | 0.8465 | 0.916 | 0.8685 | 0.961 | 0.9685 | 0.9655 | 0.98 | 1.045 | 1.018 | 1.0605 | 1.0385 | 1.0415 | 1.046 | 1.034 | 0.9695 | 1.0505 | 0.999 | 1.0225 | 1.047 | 1.1835 | 1.216 | 1.1785 | 1.2545 | 1.2125 | 1.3505 | 1.3285 | 1.303 | 1.2005 | 1.409 | 1.5 | 1.531 | 1.5705 | 1.6035 | 1.643 | 1.6845 | 1.729 | 1.748 | 1.78 | 1.8335 | 1.853 | 1.894 | 1.924 | 1.9695 | 2
4045 | 2009 | 6 | 18 | 12 | 14195 |  | ME | Franklin | 44.5047 | -70.2403 | Gas | 55031 | CT03 | Androscoggin Energy CT03 | 0 | 0 | 0 | 0 | 0 | 0 | 0 | 0 | 0 | 0 | 0 | 0 | 0 | 0 | 0 | 0 | 0 | 0 | 0 | 0 | 0 | 0 | 0 | 0 | 0 | 0 | 0 | 0 | 0 | 0 | 0 | 0 | 0 | 0 | 0 | 0 | 0 | 0 | 0 | 0 | 0 | 0 | 0 | 0 | 0 | 0 | 0 | 0 | 0 | 0 | 0 | 0 | 0 | 0 | 0 | 0 | 0 | 0 | 0 | 0 | 0 | 0 | 0 | 0
4046 | 2009 | 6 | 18 | 13 | 14092 |  | NY | Greene | 42.2728 | -73.8492 | Gas | 55405 | 2 | Athens Generating Company 2 | 0.1365 | 0.1725 | 0.207 | 0.271 | 0.27 | 0.3145 | 0.3805 | 0.4265 | 0.4615 | 0.254 | 0.727 | 0.554 | 0.4905 | 0.539 | 0.5315 | 0.612 | 0.682 | 0.683 | 0.637 | 0.516 | 0.644 | 0.745 | 0.6205 | 0.7315 | 0.668 | 0.8145 | 0.7975 | 0.938 | 0.808 | 0.797 | 0.652 | 0.802 | 0.756 | 0.9185 | 0.91 | 0.85 | 0.936 | 0.83 | 0.8025 | 0.9215 | 0.9735 | 0.943 | 0.939 | 0.986 | 0.8875 | 0.813 | 0.887 | 1.083 | 1.141 | 1.024 | 1.095 | 1.172 | 1.2335 | 1.289 | 1.389 | 1.4255 | 1.504 | 1.588 | 1.657 | 1.7325 | 1.769 | 1.8605 | 1.914 | 2
4047 | 2009 | 6 | 18 | 14 | 14306 |  | NH | Rockingham | 42.9043 | -71.4251 | Gas | 55170 | 1 | Granite Ridge Energy 0001 | 0.0805 | 0.11 | 0.1325 | 0.144 | 0.1795 | 0.2025 | 0.2445 | 0.261 | 0.2805 | 0.142 | 0.37 | 0.579 | 0.539 | 0.656 | 0.6865 | 0.6125 | 0.656 | 0.704 | 0.7175 | 0.668 | 0.746 | 0.7435 | 0.804 | 0.6895 | 0.8185 | 0.8305 | 0.9725 | 0.911 | 0.998 | 1.036 | 1.054 | 1.0685 | 1.033 | 0.9025 | 0.9155 | 0.9595 | 0.958 | 1.0285 | 1.01 | 0.9725 | 0.923 | 1.0315 | 1.13 | 1.1595 | 1.17 | 1.2365 | 1.282 | 1.1345 | 0.9725 | 1 | 1.072 | 1.153 | 1.241 | 1.296 | 1.354 | 1.433 | 1.484 | 1.583 | 1.648 | 1.676 | 1.785 | 1.876 | 1.934 | 2
4048 | 2009 | 6 | 18 | 15 | 14295 |  | MA | Middlesex | 42.3917 | -71.0667 | Gas | 1588 | 82 | Mystic 82 | 0.103 | 0.15 | 0.184 | 0.2405 | 0.273 | 0.311 | 0.3255 | 0.336 | 0.3945 | 0.099 | 0.5175 | 0.5835 | 0.653 | 0.7765 | 0.7375 | 0.8135 | 0.8155 | 0.794 | 0.782 | 0.776 | 0.8945 | 0.7955 | 0.8235 | 0.85 | 0.929 | 0.999 | 0.9325 | 0.8895 | 0.8675 | 0.8825 | 0.893 | 0.8775 | 1.014 | 1.096 | 1.16 | 1.124 | 1.1525 | 1.155 | 1.1325 | 1.1935 | 1.195 | 1.134 | 1.14 | 1.1835 | 1.236 | 1.1515 | 1.25 | 1.254 | 1.284 | 1.478 | 1.479 | 1.472 | 1.482 | 1.4835 | 1.4805 | 1.4865 | 1.489 | 1.4915 | 1.487 | 1.4895 | 1.495 | 1.497 | 1.499 | 1.5
4049 | 2009 | 6 | 18 | 16 | 14322 |  | CT | Hartford | 41.75 | -72.6347 | Gas | 54605 | 1 | Pratt & Whitney, East Hartford 001 | 0 | 0 | 0 | 0 | 0 | 0 | 0 | 0 | 0 | 0 | 0 | 0 | 0 | 0 | 0 | 0 | 0 | 0 | 0 | 0 | 0 | 0 | 0 | 0 | 0 | 0 | 0 | 0 | 0 | 0 | 0 | 0 | 0 | 0 | 0 | 0 | 0 | 0 | 0 | 0 | 0 | 0 | 0 | 0 | 0 | 0 | 0 | 0 | 0 | 0 | 0 | 0 | 0 | 0 | 0 | 0 | 0 | 0 | 0 | 0 | 0 | 0 | 0 | 0
4050 | 2009 | 6 | 18 | 17 | 13969 |  | NY | Tompkins | 42.6028 | -76.6336 | Coal | 2535 | 2 | Cayuga Operating Company, LLC 2 | 11.4844 | 13.1428 | 14.5171 | 20.8748 | 22.7873 | 26.5048 | 28.2018 | 36.8835 | 39.5196 | 10.2804 | 42.9989 | 61.2358 | 97.8492 | 147.8012 | 119.5928 | 147.4411 | 160.7835 | 191.3792 | 185.3039 | 205.0417 | 208.3581 | 191.9221 | 210.6359 | 185.5236 | 247.1061 | 291.6347 | 242.9193 | 298.0882 | 278.5186 | 270.1311 | 273.7574 | 301.7137 | 283.9523 | 279.6912 | 301.1394 | 337.2678 | 316.7337 | 287.4023 | 345.1156 | 358.8227 | 336.978 | 363.5164 | 412.1343 | 383.976 | 389.1126 | 431.6728 | 453.6487 | 438.6245 | 408.8552 | 458.7821 | 478.746 | 477.8929 | 497.9329 | 509.4037 | 496.406 | 504.4447 | 519.7508 | 513.736 | 537.0247 | 540.0236 | 525.5252 | 558.4608 | 569.324 | 574.688
4051 | 2009 | 6 | 18 | 18 | 13495 |  | NY | Orange | 41.573 | -73.9646 | Coal | 2480 | 4 | Danskammer Generating Station 4 | 149.177 | 235.5338 | 266.2572 | 311.6089 | 376.5931 | 440.6669 | 475.739 | 540.6709 | 590.0205 | 928.6128 | 846.0015 | 773.5861 | 823.4415 | 821.0797 | 789.8187 | 877.3108 | 962.1047 | 965.7656 | 1004.5851 | 1189.6422 | 1138.2757 | 1239.806 | 1245.4645 | 1242.5234 | 1098.2951 | 1146.9526 | 1238.581 | 1273.6199 | 1385.0592 | 1287.6625 | 1395.8985 | 1348.4236 | 1274.3257 | 1317.7912 | 1271.2394 | 1329.2217 | 1357.8449 | 1394.2595 | 1518.6061 | 1592.1001 | 1668.4805 | 1699.4723 | 1881.6604 | 1862.876 | 1950.6229 | 1959.0671 | 1990.5975 | 1978.1414 | 2041.2554 | 2068.0238 | 2063.156 | 2069.171 | 2072.5253 | 2067.4025 | 2069.2742 | 2056.9814 | 2063.7961 | 2062.6541 | 2063.8811 | 2067.1114 | 2071.6688 | 2057.1334 | 2059.2241 | 2061.814
4052 | 2009 | 6 | 18 | 19 | 13469 |  | NJ | Union | 40.6322 | -74.2156 | Gas | 50006 | 6001 | Linden Cogeneration Facility 006001 | 0.056 | 0.0735 | 0.081 | 0.111 | 0.119 | 0.144 | 0.1545 | 0.171 | 0.187 | 0.279 | 0.2325 | 0.307 | 0.3475 | 0.2945 | 0.293 | 0.289 | 0.3045 | 0.312 | 0.3195 | 0.3 | 0.2965 | 0.3415 | 0.341 | 0.3225 | 0.3625 | 0.3285 | 0.3185 | 0.335 | 0.364 | 0.3265 | 0.3385 | 0.3105 | 0.317 | 0.3465 | 0.3505 | 0.3255 | 0.3905 | 0.398 | 0.409 | 0.3835 | 0.4205 | 0.404 | 0.445 | 0.4405 | 0.4575 | 0.456 | 0.4555 | 0.45 | 0.4205 | 0.5 | 0.5 | 0.5 | 0.5 | 0.5 | 0.5 | 0.5 | 0.5 | 0.5 | 0.5 | 0.5 | 0.5 | 0.5 | 0.5 | 0.5
4053 | 2009 | 6 | 18 | 20 | 12275 |  | NY | Niagara | 43.3561 | -78.6039 | Coal | 6082 | 1 | Somerset Operating Company (Kintigh) 1 | 216.8764 | 266.4045 | 359.2698 | 373.8273 | 425.9924 | 561.6633 | 639.9009 | 673.2436 | 748.5332 | 629.7583 | 988.4336 | 981.199 | 1026.349 | 1009.9596 | 957.0848 | 961.2854 | 1093.0368 | 1297.8802 | 1047.9144 | 1135.728 | 1179.3133 | 1405.561 | 1357.995 | 1409.0136 | 1313.7428 | 1464.3881 | 1399.4367 | 1502.4173 | 1496.5408 | 1464.2204 | 1380.439 | 1348.9553 | 1277.0513 | 1276.9804 | 1275.0067 | 1254.27 | 1317.9399 | 1409.293 | 1407.6677 | 1492.8642 | 1620.5813 | 1576.9407 | 1614.5119 | 1777.7168 | 1771.1524 | 1660.8655 | 1704.9127 | 1772.292 | 1813.7178 | 1953.6721 | 1988.0631 | 1942.8459 | 1909.8488 | 1873.1049 | 1876.3183 | 1871.6848 | 1839.106 | 1848.6238 | 1849.843 | 1745.7142 | 1746.9675 | 1756.6945 | 1748.8413 | 1766.1118
4054 | 2009 | 6 | 18 | 21 | 10175 |  | MA | Norfolk | 42.2417 | -70.9653 | Gas | 55317 | 11 | Fore River Energy Center 11 | 0.073 | 0.0885 | 0.1135 | 0.137 | 0.158 | 0.1675 | 0.216 | 0.229 | 0.243 | 0.057 | 0.314 | 0.341 | 0.3675 | 0.4145 | 0.413 | 0.4325 | 0.407 | 0.385 | 0.4465 | 0.5005 | 0.5115 | 0.5795 | 0.5305 | 0.7215 | 0.668 | 0.672 | 0.7475 | 0.6585 | 0.6915 | 0.813 | 0.904 | 0.916 | 0.941 | 0.9345 | 0.8725 | 0.9585 | 0.809 | 0.7975 | 0.783 | 0.735 | 0.8135 | 0.828 | 0.745 | 0.742 | 0.7875 | 0.7355 | 0.7745 | 0.957 | 1.0965 | 1.475 | 1.509 | 1.556 | 1.5775 | 1.607 | 1.656 | 1.6915 | 1.726 | 1.776 | 1.8115 | 1.853 | 1.8805 | 1.931 | 1.9635 | 2
4055 | 2009 | 6 | 18 | 22 | 9102 |  | NY | Orange | 41.573 | -73.9646 | Coal | 2480 | 3 | Danskammer Generating Station 3 | 86.0042 | 116.8666 | 136.94 | 164.1272 | 182.9271 | 227.7107 | 261.9535 | 280.8177 | 303.9438 | 72.3765 | 419.6159 | 473.3351 | 477.8373 | 632.35 | 627.3442 | 616.0162 | 649.192 | 688.693 | 688.8333 | 694.7235 | 719.0788 | 658.8553 | 808.8944 | 788.0878 | 807.7066 | 836.2438 | 732.9552 | 888.4232 | 807.3258 | 789.2714 | 797.5246 | 723.138 | 847.2454 | 926.1399 | 953.0845 | 939.6532 | 965.3911 | 1006.2235 | 973.9394 | 1030.2785 | 1043.5142 | 1090.9298 | 1128.6365 | 1136.1133 | 1178.5738 | 1191.9911 | 1196.9922 | 1211.1606 | 1212.6385 | 1219.8245 | 1219.5147 | 1223.9334 | 1225.3999 | 1226.1173 | 1232.9977 | 1231.9231 | 1239.7499 | 1240.0195 | 1244.5223 | 1248.6931 | 1249.4876 | 1257.6684 | 1255.1412 | 1262.7965
4056 | 2009 | 6 | 18 | 23 | 8213 |  | NY | Chautauqua | 42.49 | -79.35 | Coal | 2554 | 2 | NRG Dunkirk Power 2 | 50.555 | 57.1922 | 81.0017 | 90.4453 | 107.3681 | 129.4876 | 134.0429 | 145.9741 | 159.4986 | 350.0009 | 228.1825 | 183.0299 | 236.6908 | 208.6633 | 230.1474 | 236.004 | 245.0877 | 255.6789 | 290.4697 | 337.179 | 306.1704 | 315.5881 | 302.1614 | 281.7128 | 270.8715 | 290.8912 | 290.6654 | 335.3013 | 330.6085 | 342.2626 | 313.7125 | 324.756 | 325.0479 | 296.1278 | 295.7498 | 281.582 | 325.0947 | 317.5069 | 361.7863 | 370.1643 | 390.5812 | 397.8066 | 436.2171 | 444.6778 | 471.4032 | 503.5987 | 502.862 | 480.5155 | 495.5015 | 537.2556 | 540.4064 | 545.7548 | 542.8509 | 544.1925 | 544.5923 | 550.525 | 551.4412 | 547.9934 | 556.4711 | 556.6334 | 556.478 | 561.1684 | 560.7362 | 559.6061
4057 | 2009 | 6 | 19 | 0 | 7698 |  | CT | Fairfield | 41.1692 | -73.1844 | Gas | 55042 | BE2 | Bridgeport Energy BE2 | 0.0525 | 0.0635 | 0.0845 | 0.1085 | 0.12 | 0.136 | 0.1445 | 0.1615 | 0.169 | 0.056 | 0.2285 | 0.2345 | 0.265 | 0.232 | 0.278 | 0.266 | 0.2555 | 0.275 | 0.26 | 0.255 | 0.291 | 0.3185 | 0.2965 | 0.3905 | 0.362 | 0.3885 | 0.408 | 0.3725 | 0.392 | 0.3985 | 0.3895 | 0.424 | 0.44 | 0.4855 | 0.4625 | 0.488 | 0.4885 | 0.522 | 0.46 | 0.474 | 0.4955 | 0.483 | 0.504 | 0.5395 | 0.509 | 0.5255 | 0.5855 | 0.549 | 0.469 | 0.5 | 0.5355 | 0.578 | 0.5995 | 0.654 | 0.6745 | 0.706 | 0.762 | 0.778 | 0.8175 | 0.8395 | 0.8945 | 0.9345 | 0.969 | 1
4058 | 2009 | 6 | 19 | 1 | 7664 |  | NH | Rockingham | 42.9043 | -71.4251 | Gas | 55170 | 2 | Granite Ridge Energy 0002 | 0.093 | 0.1355 | 0.1465 | 0.1625 | 0.188 | 0.2365 | 0.2565 | 0.273 | 0.296 | 0.2495 | 0.4385 | 0.538 | 0.5085 | 0.657 | 0.6725 | 0.6425 | 0.6585 | 0.631 | 0.7985 | 0.679 | 0.808 | 0.812 | 0.84 | 0.698 | 0.802 | 0.814 | 0.9075 | 0.9245 | 0.9595 | 1.04 | 1.0225 | 0.984 | 0.929 | 0.8225 | 0.795 | 0.936 | 0.91 | 0.9525 | 1.031 | 0.936 | 0.946 | 1.067 | 1.11 | 1.128 | 1.1915 | 1.251 | 1.295 | 1.136 | 1.0755 | 1 | 1.084 | 1.139 | 1.193 | 1.309 | 1.367 | 1.419 | 1.492 | 1.592 | 1.671 | 1.707 | 1.791 | 1.842 | 1.931 | 2
4059 | 2009 | 6 | 19 | 2 | 7804 |  | MA | Middlesex | 42.3917 | -71.0667 | Gas | 1588 | 81 | Mystic 81 | 0.089 | 0.1005 | 0.1245 | 0.1415 | 0.1575 | 0.197 | 0.2175 | 0.227 | 0.27 | 0.536 | 0.363 | 0.4335 | 0.46 | 0.491 | 0.572 | 0.5885 | 0.59 | 0.6165 | 0.593 | 0.681 | 0.707 | 0.642 | 0.6965 | 0.702 | 0.8195 | 0.866 | 0.931 | 0.87 | 0.8305 | 0.8475 | 0.879 | 0.9955 | 1.0645 | 1.058 | 1.102 | 1.108 | 1.178 | 1.123 | 1.148 | 1.1845 | 1.189 | 1.2225 | 1.1285 | 1.207 | 1.258 | 1.179 | 1.296 | 1.303 | 1.277 | 1.4305 | 1.4315 | 1.4285 | 1.438 | 1.4485 | 1.4565 | 1.449 | 1.463 | 1.462 | 1.4705 | 1.478 | 1.479 | 1.491 | 1.497 | 1.5
4060 | 2009 | 6 | 19 | 3 | 8038 |  | MA | Essex | 42.5267 | -70.8792 | Coal | 1626 | 1 | Salem Harbor Station 1 | 41.2758 | 50.896 | 60.8253 | 72.372 | 81.7058 | 92.786 | 104.2202 | 120.751 | 130.583 | 223.6489 | 187.7665 | 189.889 | 192.5418 | 197.0037 | 214.5984 | 236.407 | 237.1686 | 259.3899 | 273.7032 | 299.9233 | 288.8116 | 302.4755 | 313.6167 | 292.3066 | 366.9939 | 338.0367 | 371.7948 | 344.5712 | 361.9311 | 366.9505 | 359.7714 | 370.9954 | 375.1643 | 346.9814 | 365.9623 | 355.3313 | 370.9363 | 348.517 | 372.5002 | 377.7681 | 379.2024 | 398.4987 | 419.1942 | 413.1291 | 398.1961 | 426.34 | 448.3853 | 465.77 | 473.1358 | 511.4753 | 524.4252 | 542.638 | 553.8765 | 561.9893 | 570.0471 | 594.1705 | 605.64 | 620.2172 | 624.0609 | 643.6232 | 652.2421 | 669.2696 | 680.1358 | 689.7887
4061 | 2009 | 6 | 19 | 4 | 8506 |  | MA | Essex | 42.5267 | -70.8792 | Coal | 1626 | 3 | Salem Harbor Station 3 | 85.9952 | 104.1654 | 114.5071 | 147.7824 | 166.855 | 187.285 | 200.4106 | 228.9521 | 254.408 | 462.6663 | 348.9928 | 375.0263 | 344.3034 | 411.5549 | 388.2442 | 381.7588 | 387.907 | 433.2264 | 467.465 | 509.4724 | 471.8865 | 499.27 | 494.3568 | 499.896 | 539.4845 | 508.3527 | 557.235 | 562.3618 | 611.407 | 642.0536 | 582.7415 | 590.7841 | 586.095 | 600.3744 | 609.2538 | 505.3215 | 558.0661 | 572.8073 | 617.4312 | 572.0097 | 627.3177 | 738.596 | 808.9123 | 770.9717 | 833.5023 | 880.2451 | 832.3217 | 873.0008 | 869.9753 | 931.5158 | 938.8204 | 949.0115 | 970.7087 | 995.3227 | 1012.9661 | 1032.9549 | 1036.9601 | 1050.2662 | 1063.6352 | 1083.7156 | 1103.9515 | 1121.5351 | 1132.881 | 1150.008
4062 | 2009 | 6 | 19 | 5 | 9747 |  | NY | Chautauqua | 42.49 | -79.35 | Coal | 2554 | 4 | NRG Dunkirk Power 4 | 53.7887 | 87.7723 | 115.8536 | 131.6064 | 133.1637 | 159.1482 | 167.4416 | 199.9408 | 215.5912 | 67.7676 | 293.5207 | 369.7985 | 429.9196 | 442.6007 | 490.2468 | 498.271 | 504.6173 | 521.0555 | 456.1106 | 536.8438 | 474.0055 | 470.1668 | 544.1656 | 544.6459 | 549.0943 | 603.0161 | 512.6891 | 580.2009 | 563.8516 | 562.6795 | 534.0338 | 560.3016 | 656.7422 | 564.5523 | 657.1114 | 671.4492 | 729.2332 | 651.5459 | 780.2804 | 791.8948 | 737.1388 | 729.7529 | 710.4466 | 719.961 | 720.1632 | 767.926 | 785.145 | 753.1383 | 831.3723 | 802.8126 | 839.0009 | 845.0481 | 888.6694 | 874.6199 | 910.2733 | 922.2325 | 919.2268 | 940.4859 | 955.265 | 962.4275 | 984.3275 | 1018.4521 | 1001.3121 | 1031.485
4063 | 2009 | 6 | 19 | 6 | 11481 |  | MA | Middlesex | 42.3917 | -71.0667 | Gas | 1588 | 94 | Mystic 94 | 0.1085 | 0.15 | 0.2195 | 0.2115 | 0.245 | 0.292 | 0.3115 | 0.346 | 0.423 | 0.643 | 0.4965 | 0.636 | 0.618 | 0.557 | 0.575 | 0.553 | 0.621 | 0.6305 | 0.7635 | 0.7955 | 0.675 | 0.817 | 0.876 | 0.835 | 0.8495 | 0.8925 | 0.943 | 0.932 | 1.0475 | 1.0885 | 1.022 | 1.055 | 0.9635 | 1.04 | 0.914 | 1.036 | 0.9865 | 1.0245 | 0.9975 | 1.136 | 1.2 | 1.2245 | 1.266 | 1.3425 | 1.341 | 1.3225 | 1.3995 | 1.433 | 1.4295 | 1.5 | 1.5 | 1.5 | 1.5 | 1.5 | 1.5 | 1.5 | 1.5 | 1.5 | 1.5 | 1.5 | 1.5 | 1.5 | 1.5 | 1.5
4064 | 2009 | 6 | 19 | 7 | 12448 |  | NY | Chautauqua | 42.49 | -79.35 | Coal | 2554 | 3 | NRG Dunkirk Power 3 | 47.5029 | 70.4639 | 71.0356 | 99.9894 | 96.0638 | 131.9352 | 155.543 | 151.1893 | 169.6997 | 68.932 | 252.2913 | 307.9907 | 332.8316 | 492.2167 | 448.0746 | 523.9989 | 504.5945 | 566.295 | 543.3971 | 523.4 | 552.4159 | 512.3217 | 527.0957 | 529.9809 | 612.6114 | 658.9273 | 646.2687 | 631.5239 | 608.7494 | 593.5623 | 615.9722 | 607.5813 | 686.822 | 635.3118 | 743.6176 | 778.5521 | 827.2129 | 777.0817 | 832.8005 | 837.5213 | 820.4318 | 786.1451 | 792.4689 | 833.4067 | 869.6281 | 853.0329 | 864.3838 | 801.6826 | 893.288 | 975.7325 | 979.9935 | 980.612 | 976.2979 | 1000.1893 | 983.7439 | 992.9458 | 1003.0796 | 1007.387 | 1004.2949 | 1011.1815 | 1024.4194 | 1031.0988 | 1036.8228 | 1031.44
4065 | 2009 | 6 | 19 | 8 | 13307 |  | NY | Onondaga | 43.0393 | -76.143 | Gas | 54425 | 1 | Project Orange Facility 001 | 0 | 0 | 0 | 0 | 0 | 0 | 0 | 0 | 0 | 0 | 0 | 0 | 0 | 0 | 0 | 0 | 0 | 0 | 0 | 0 | 0 | 0 | 0 | 0 | 0 | 0 | 0 | 0 | 0 | 0 | 0 | 0 | 0 | 0 | 0 | 0 | 0 | 0 | 0 | 0 | 0 | 0 | 0 | 0 | 0 | 0 | 0 | 0 | 0 | 0 | 0 | 0 | 0 | 0 | 0 | 0 | 0 | 0 | 0 | 0 | 0 | 0 | 0 | 0
4066 | 2009 | 6 | 19 | 9 | 13971 |  | NY | New York | 40.7281 | -73.9742 | Gas | 2493 | 1 | East River 1 | 0.0695 | 0.0815 | 0.0995 | 0.1155 | 0.1485 | 0.17 | 0.1775 | 0.198 | 0.21 | 0.3575 | 0.279 | 0.374 | 0.4165 | 0.41 | 0.4575 | 0.46 | 0.507 | 0.4625 | 0.477 | 0.5145 | 0.526 | 0.4385 | 0.4955 | 0.506 | 0.488 | 0.4715 | 0.455 | 0.502 | 0.502 | 0.3985 | 0.4175 | 0.512 | 0.45 | 0.554 | 0.503 | 0.5355 | 0.5695 | 0.55 | 0.556 | 0.5625 | 0.6265 | 0.6425 | 0.6425 | 0.693 | 0.7025 | 0.743 | 0.7735 | 0.6975 | 0.717 | 0.974 | 0.976 | 0.9805 | 0.98 | 0.981 | 0.9865 | 0.984 | 0.9895 | 0.989 | 0.9925 | 0.9935 | 0.995 | 0.996 | 0.9995 | 1
4067 | 2009 | 6 | 19 | 10 | 14070 |  | NY | Albany | 42.5905 | -73.7636 | Gas | 2539 | 10002 | Bethlehem Energy Center (Albany) 10002 | 0.17315 | 0.3269 | 0.4292 | 0.48695 | 0.45885 | 0.5924 | 0.59075 | 0.66605 | 0.7135 | 1.6844 | 1.1174 | 0.95615 | 1.3321 | 1.633 | 1.5005 | 1.931 | 1.7098 | 1.7177 | 1.6675 | 1.7666 | 1.5995 | 2.0278 | 1.9698 | 2.02 | 2.237 | 2.2207 | 2.4892 | 2.1735 | 2.2792 | 2.2717 | 2.3722 | 2.0554 | 2.0479 | 2.1918 | 2.0275 | 2.3932 | 1.8428 | 1.9607 | 2.3033 | 2.4918 | 2.173 | 1.8041 | 2.1995 | 1.9728 | 1.8767 | 2.0862 | 2.355 | 1.7971 | 1.7071 | 1.276 | 1.2976 | 1.2058 | 1.189 | 1.1566 | 1.216 | 1.1458 | 1.135 | 1.1302 | 1.1134 | 1.0756 | 1.0864 | 1.0486 | 1.0054 | 1
4068 | 2009 | 6 | 19 | 11 | 14283 |  | NY | Albany | 42.5744 | -73.8592 | Gas | 10725 | CTG301 | Selkirk Cogen Partners CTG301 | 0.0335 | 0.045 | 0.0615 | 0.062 | 0.0715 | 0.0905 | 0.1135 | 0.1165 | 0.109 | 0.256 | 0.1375 | 0.2165 | 0.267 | 0.23 | 0.2825 | 0.3965 | 0.435 | 0.5075 | 0.4925 | 0.501 | 0.4945 | 0.6475 | 0.5255 | 0.6775 | 0.5535 | 0.5705 | 0.6265 | 0.6585 | 0.6455 | 0.6775 | 0.549 | 0.644 | 0.592 | 0.701 | 0.6185 | 0.681 | 0.65 | 0.685 | 0.757 | 0.779 | 0.841 | 0.794 | 0.841 | 0.856 | 0.8205 | 0.825 | 0.806 | 0.85 | 0.984 | 1 | 1 | 1 | 1 | 1 | 1 | 1 | 1 | 1 | 1 | 1 | 1 | 1 | 1 | 1
4069 | 2009 | 6 | 19 | 12 | 14871 |  | NY | Queens | 40.6417 | -73.7778 | Gas | 54114 | GT2 | KIAC Cogeneration GT2 | 0 | 0 | 0 | 0 | 0 | 0 | 0 | 0 | 0 | 0 | 0 | 0 | 0 | 0 | 0 | 0 | 0 | 0 | 0 | 0 | 0 | 0 | 0 | 0 | 0 | 0 | 0 | 0 | 0 | 0 | 0 | 0 | 0 | 0 | 0 | 0 | 0 | 0 | 0 | 0 | 0 | 0 | 0 | 0 | 0 | 0 | 0 | 0 | 0 | 0 | 0 | 0 | 0 | 0 | 0 | 0 | 0 | 0 | 0 | 0 | 0 | 0 | 0 | 0
4070 | 2009 | 6 | 19 | 13 | 14742 |  | NY | Albany | 42.5744 | -73.8592 | Gas | 10725 | CTG201 | Selkirk Cogen Partners CTG201 | 0.0225 | 0.0225 | 0.037 | 0.0425 | 0.0365 | 0.061 | 0.056 | 0.0695 | 0.0765 | 0 | 0.1425 | 0.2 | 0.326 | 0.2695 | 0.3045 | 0.4985 | 0.5165 | 0.553 | 0.553 | 0.562 | 0.609 | 0.6725 | 0.5465 | 0.715 | 0.6445 | 0.5755 | 0.635 | 0.6565 | 0.707 | 0.7085 | 0.6035 | 0.6635 | 0.631 | 0.6495 | 0.6945 | 0.7435 | 0.704 | 0.736 | 0.7585 | 0.789 | 0.833 | 0.805 | 0.792 | 0.763 | 0.709 | 0.665 | 0.667 | 0.722 | 0.848 | 1 | 1 | 1 | 1 | 1 | 1 | 1 | 1 | 1 | 1 | 1 | 1 | 1 | 1 | 1
4071 | 2009 | 6 | 19 | 14 | 15093 |  | NY | Albany | 42.5905 | -73.7636 | Gas | 2539 | 10001 | Bethlehem Energy Center (Albany) 10001 | 0.07045 | 0.07795 | 0.10495 | 0.11895 | 0.1579 | 0.1598 | 0.1694 | 0.1969 | 0.25465 | 0.275 | 0.2145 | 0.44895 | 0.75345 | 0.5107 | 0.45075 | 0.6108 | 0.511 | 0.66475 | 0.71005 | 0.5735 | 0.77605 | 0.67095 | 0.5715 | 0.698 | 0.80845 | 0.6575 | 0.641 | 0.7012 | 0.664 | 0.8167 | 0.746 | 0.7465 | 0.80075 | 0.81925 | 0.7635 | 0.8235 | 0.7995 | 0.7635 | 0.771 | 0.8437 | 0.838 | 0.8023 | 0.7085 | 0.7735 | 0.721 | 0.759 | 0.779 | 0.796 | 0.9565 | 1 | 1 | 1 | 1 | 1 | 1 | 1 | 1 | 1 | 1 | 1 | 1 | 1 | 1 | 1
4072 | 2009 | 6 | 19 | 15 | 15215 |  | RI | Providence | 41.8017 | -71.5186 | Gas | 55107 | RISEP2 | Rhode Island State Energy Center RISEP2 | 0.0115 | 0.0145 | 0.0235 | 0.027 | 0.024 | 0.0385 | 0.037 | 0.0455 | 0.0415 | 0 | 0.0625 | 0.1415 | 0.325 | 0.321 | 0.377 | 0.4495 | 0.5675 | 0.568 | 0.603 | 0.6825 | 0.6825 | 0.788 | 0.8 | 0.7815 | 0.776 | 0.748 | 0.7835 | 0.813 | 0.829 | 0.808 | 0.7805 | 0.775 | 0.771 | 0.804 | 0.804 | 0.764 | 0.767 | 0.843 | 0.844 | 0.891 | 0.897 | 0.924 | 0.9705 | 0.981 | 1 | 1 | 1 | 1 | 1 | 1 | 1 | 1 | 1 | 1 | 1 | 1 | 1 | 1 | 1 | 1 | 1 | 1 | 1 | 1
4073 | 2009 | 6 | 19 | 16 | 14908 |  | NY | Yates | 42.6789 | -76.9483 | Coal | 2527 | 6 | Greenidge Generation LLC 6 | 7.5503 | 11.2762 | 9.836 | 15.8468 | 16.3003 | 15.9605 | 20.9912 | 20.7 | 23.012 | 55.5734 | 29.4371 | 52.5264 | 59.251 | 66.474 | 69.8848 | 72.4215 | 78.6599 | 78.9735 | 81.2463 | 85.7018 | 76.9669 | 65.8942 | 73.224 | 71.7448 | 75.981 | 83.2075 | 89.0458 | 76.0068 | 84.9906 | 80.9272 | 92.2399 | 94.8926 | 101.3191 | 87.6131 | 114.3888 | 104.4293 | 102.5985 | 103.0111 | 118.1798 | 98.3482 | 102.1023 | 98.4142 | 106.3491 | 114.7916 | 113.5019 | 138.6252 | 132.2957 | 127.1922 | 138.7232 | 153.7337 | 143.7787 | 141.595 | 145.5457 | 138.3341 | 134.7116 | 135.664 | 143.2054 | 136.8857 | 135.7059 | 136.8708 | 136.1649 | 126.9873 | 132.7819 | 130.4387
4074 | 2009 | 6 | 19 | 17 | 14093 |  | NY | Albany | 42.5905 | -73.7636 | Gas | 2539 | 10003 | Bethlehem Energy Center (Albany) 10003 | 0.3155 | 0.3602 | 0.3067 | 0.4138 | 0.6128 | 0.6384 | 0.6649 | 0.7793 | 0.8035 | 0 | 0.9591 | 1.2382 | 1.7121 | 2.4524 | 1.886 | 2.3211 | 2.1176 | 2.5295 | 2.4631 | 2.4364 | 2.7516 | 2.5046 | 2.1174 | 1.9984 | 2.0075 | 2.0506 | 1.9604 | 2.0478 | 1.9389 | 2.123 | 1.8686 | 1.3286 | 2.1588 | 2.1227 | 1.6149 | 1.5779 | 1.9887 | 1.9679 | 2.2997 | 2.2898 | 2.1673 | 3.1603 | 2.8993 | 2.714 | 3.3776 | 2.7599 | 2.2312 | 1.2341 | 1.0636 | 1 | 1 | 1 | 1 | 1 | 1 | 1 | 1 | 1 | 1 | 1 | 1 | 1 | 1 | 1
4075 | 2009 | 6 | 19 | 18 | 13305 |  | NY | Nassau | 40.7469 | -73.4994 | Gas | 50292 | GT4 | Bethpage Energy Center GT4 | 0 | 0 | 0 | 0 | 0 | 0 | 0 | 0 | 0 | 0 | 0 | 0 | 0 | 0 | 0 | 0 | 0 | 0 | 0 | 0 | 0 | 0 | 0 | 0 | 0 | 0 | 0 | 0 | 0 | 0 | 0 | 0 | 0 | 0 | 0 | 0 | 0 | 0 | 0 | 0 | 0 | 0 | 0 | 0 | 0 | 0 | 0 | 0 | 0 | 0 | 0 | 0 | 0 | 0 | 0 | 0 | 0 | 0 | 0 | 0 | 0 | 0 | 0 | 0
4076 | 2009 | 6 | 19 | 19 | 12877 |  | RI | Providence | 41.8017 | -71.5186 | Gas | 55107 | RISEP1 | Rhode Island State Energy Center RISEP1 | 0.014 | 0.0155 | 0.0205 | 0.02 | 0.0245 | 0.0235 | 0.0305 | 0.033 | 0.0455 | 0 | 0.0545 | 0.1105 | 0.2865 | 0.31 | 0.359 | 0.4075 | 0.5425 | 0.4975 | 0.5355 | 0.628 | 0.597 | 0.6065 | 0.7435 | 0.7505 | 0.78 | 0.7495 | 0.7165 | 0.696 | 0.7385 | 0.6515 | 0.6895 | 0.6755 | 0.736 | 0.785 | 0.793 | 0.816 | 0.874 | 0.879 | 0.847 | 0.905 | 0.926 | 0.944 | 0.961 | 0.985 | 0.998 | 0.977 | 1 | 1 | 1 | 1 | 1 | 1 | 1 | 1 | 1 | 1 | 1 | 1 | 1 | 1 | 1 | 1 | 1 | 1
4077 | 2009 | 6 | 19 | 20 | 12497 |  | MA | Essex | 42.5267 | -70.8792 | Coal | 1626 | 2 | Salem Harbor Station 2 | 23.2255 | 36.5199 | 45.4081 | 53.0128 | 59.9149 | 68.296 | 73.6511 | 86.035 | 89.0624 | 224.4507 | 128.0374 | 129.133 | 131.9719 | 120.1967 | 148.5167 | 127.728 | 144.8529 | 173.6451 | 209.8001 | 221.7391 | 195.4114 | 212.3882 | 221.5942 | 202.4633 | 245.3598 | 259.8168 | 274.4837 | 299.7812 | 263.1994 | 264.6056 | 245.9115 | 228.2129 | 260.1877 | 278.2683 | 306.3769 | 272.2864 | 296.0532 | 298.5935 | 297.0298 | 341.7677 | 296.1673 | 326.6485 | 372.7481 | 337.3671 | 350.3612 | 361.296 | 340.2124 | 314.1971 | 417.8498 | 450.0446 | 459.166 | 473.2929 | 481.9771 | 499.0259 | 513.6705 | 521.4816 | 532.8571 | 548.5934 | 563.2207 | 569.8169 | 587.6942 | 598.4456 | 607.6682 | 623.16
4078 | 2009 | 6 | 19 | 21 | 11327 |  | NY | New York | 40.7281 | -73.9742 | Gas | 2493 | 2 | East River 2 | 0.0925 | 0.136 | 0.1525 | 0.1835 | 0.208 | 0.2275 | 0.246 | 0.3035 | 0.3415 | 0.6185 | 0.425 | 0.419 | 0.525 | 0.548 | 0.553 | 0.522 | 0.525 | 0.489 | 0.5355 | 0.5405 | 0.55 | 0.4095 | 0.502 | 0.462 | 0.4865 | 0.429 | 0.453 | 0.466 | 0.443 | 0.386 | 0.4225 | 0.4205 | 0.4675 | 0.4685 | 0.4215 | 0.425 | 0.483 | 0.4875 | 0.5155 | 0.484 | 0.525 | 0.604 | 0.6145 | 0.673 | 0.7405 | 0.7425 | 0.787 | 0.8045 | 0.725 | 0.5655 | 0.6655 | 0.8095 | 0.8525 | 0.995 | 1.0975 | 1.165 | 1.284 | 1.4005 | 1.4855 | 1.573 | 1.7005 | 1.792 | 1.909 | 2
4079 | 2009 | 6 | 19 | 22 | 9475 |  | ME | Penobscot | 44.8236 | -68.7106 | Gas | 55068 | 1 | Maine Independence Station 1 | 0.0335 | 0.0615 | 0.071 | 0.0965 | 0.1075 | 0.0985 | 0.1325 | 0.148 | 0.1485 | 0.107 | 0.1755 | 0.314 | 0.305 | 0.4275 | 0.3345 | 0.385 | 0.359 | 0.3535 | 0.4835 | 0.497 | 0.532 | 0.5225 | 0.5775 | 0.633 | 0.6025 | 0.694 | 0.661 | 0.5885 | 0.652 | 0.746 | 0.714 | 0.8015 | 0.838 | 0.8165 | 0.7475 | 0.8195 | 0.851 | 0.8235 | 0.8565 | 0.867 | 0.896 | 0.893 | 0.9115 | 0.8715 | 0.9475 | 0.913 | 0.862 | 0.932 | 0.8555 | 1 | 1 | 1 | 1 | 1 | 1 | 1 | 1 | 1 | 1 | 1 | 1 | 1 | 1 | 1
4080 | 2009 | 6 | 19 | 23 | 8643 |  | NY | Albany | 42.5744 | -73.8592 | Gas | 10725 | CTG101 | Selkirk Cogen Partners CTG101 | 0.017 | 0.0185 | 0.022 | 0.024 | 0.0295 | 0.0415 | 0.044 | 0.0505 | 0.0605 | 0 | 0.054 | 0.096 | 0.167 | 0.142 | 0.1515 | 0.2495 | 0.243 | 0.24 | 0.284 | 0.2505 | 0.27 | 0.374 | 0.3375 | 0.3805 | 0.3365 | 0.321 | 0.4145 | 0.4345 | 0.56 | 0.52 | 0.5025 | 0.598 | 0.5185 | 0.538 | 0.5155 | 0.525 | 0.4425 | 0.4575 | 0.5235 | 0.592 | 0.626 | 0.624 | 0.682 | 0.706 | 0.7535 | 0.7495 | 0.861 | 0.8455 | 0.784 | 1 | 1 | 1 | 1 | 1 | 1 | 1 | 1 | 1 | 1 | 1 | 1 | 1 | 1 | 1
4081 | 2009 | 6 | 20 | 0 | 7268 |  | MA | Norfolk | 42.2417 | -70.9653 | Gas | 55317 | 12 | Fore River Energy Center 12 | 0.0745 | 0.082 | 0.104 | 0.133 | 0.1425 | 0.187 | 0.1915 | 0.227 | 0.252 | 0.621 | 0.3095 | 0.293 | 0.3385 | 0.3545 | 0.411 | 0.435 | 0.408 | 0.4135 | 0.446 | 0.496 | 0.296 | 0.4475 | 0.4525 | 0.585 | 0.4405 | 0.514 | 0.4565 | 0.532 | 0.5685 | 0.634 | 0.633 | 0.642 | 0.693 | 0.718 | 0.702 | 0.7425 | 0.816 | 0.732 | 0.682 | 0.6775 | 0.7255 | 0.783 | 0.727 | 0.8845 | 0.823 | 0.797 | 0.8825 | 0.914 | 0.918 | 1 | 1.066 | 1.152 | 1.227 | 1.299 | 1.352 | 1.408 | 1.502 | 1.58 | 1.654 | 1.707 | 1.788 | 1.865 | 1.935 | 2
4082 | 2009 | 6 | 20 | 1 | 7093 |  | MA | Norfolk | 42.1113 | -71.4529 | Gas | 55211 | 2 | ANP Bellingham Energy Company, LLC 2 | 0.0675 | 0.0915 | 0.098 | 0.115 | 0.1385 | 0.1525 | 0.187 | 0.193 | 0.2325 | 0.527 | 0.2805 | 0.2365 | 0.175 | 0.215 | 0.225 | 0.2765 | 0.216 | 0.201 | 0.25 | 0.2085 | 0.2685 | 0.2115 | 0.217 | 0.2135 | 0.2115 | 0.238 | 0.2365 | 0.26 | 0.2515 | 0.2325 | 0.253 | 0.2425 | 0.271 | 0.267 | 0.29 | 0.3025 | 0.2845 | 0.317 | 0.3145 | 0.281 | 0.241 | 0.2685 | 0.335 | 0.338 | 0.3275 | 0.4455 | 0.446 | 0.495 | 0.456 | 0.5 | 0.536 | 0.5635 | 0.604 | 0.6485 | 0.674 | 0.716 | 0.756 | 0.785 | 0.821 | 0.8645 | 0.8855 | 0.9205 | 0.97 | 1
4083 | 2009 | 6 | 20 | 2 | 6991 |  | MA | Norfolk | 42.1113 | -71.4529 | Gas | 55211 | 1 | ANP Bellingham Energy Company, LLC 1 | 0.0385 | 0.0535 | 0.0545 | 0.0705 | 0.09 | 0.098 | 0.1065 | 0.123 | 0.138 | 0.0505 | 0.206 | 0.2105 | 0.243 | 0.3255 | 0.2505 | 0.3355 | 0.294 | 0.269 | 0.2965 | 0.274 | 0.333 | 0.3265 | 0.323 | 0.3615 | 0.3765 | 0.4705 | 0.392 | 0.432 | 0.487 | 0.41 | 0.483 | 0.483 | 0.423 | 0.4215 | 0.446 | 0.503 | 0.461 | 0.4675 | 0.446 | 0.38 | 0.456 | 0.515 | 0.542 | 0.5855 | 0.571 | 0.6885 | 0.747 | 0.81 | 0.932 | 1 | 1 | 1 | 1 | 1 | 1 | 1 | 1 | 1 | 1 | 1 | 1 | 1 | 1 | 1
4084 | 2009 | 6 | 20 | 3 | 7233 |  | ME | Penobscot | 44.8236 | -68.7106 | Gas | 55068 | 2 | Maine Independence Station 2 | 0.022 | 0.0485 | 0.046 | 0.061 | 0.0545 | 0.0835 | 0.0925 | 0.0935 | 0.1205 | 0.098 | 0.133 | 0.334 | 0.272 | 0.381 | 0.3185 | 0.348 | 0.3345 | 0.333 | 0.467 | 0.4585 | 0.4985 | 0.4865 | 0.5485 | 0.5985 | 0.581 | 0.6585 | 0.614 | 0.5675 | 0.582 | 0.7315 | 0.693 | 0.75 | 0.815 | 0.7645 | 0.7685 | 0.833 | 0.843 | 0.8265 | 0.8765 | 0.8905 | 0.898 | 0.921 | 0.944 | 0.8855 | 0.9 | 0.879 | 0.8435 | 0.904 | 0.885 | 1 | 1 | 1 | 1 | 1 | 1 | 1 | 1 | 1 | 1 | 1 | 1 | 1 | 1 | 1
4085 | 2009 | 6 | 20 | 4 | 7014 |  | VT | Chittenden | 44.4917 | -73.2081 | Other | 589 | 1 | J C McNeil 1 | 0.0275 | 0.0375 | 0.043 | 0.0555 | 0.056 | 0.0695 | 0.0685 | 0.071 | 0.0875 | 0.061 | 0.116 | 0.1115 | 0.1305 | 0.157 | 0.1715 | 0.1585 | 0.159 | 0.217 | 0.2245 | 0.2925 | 0.267 | 0.301 | 0.358 | 0.312 | 0.375 | 0.365 | 0.367 | 0.3355 | 0.348 | 0.3375 | 0.4035 | 0.3955 | 0.4365 | 0.421 | 0.436 | 0.375 | 0.451 | 0.404 | 0.444 | 0.435 | 0.4295 | 0.4645 | 0.444 | 0.4475 | 0.4585 | 0.4365 | 0.4465 | 0.4775 | 0.5105 | 0.5 | 0.5 | 0.5 | 0.5 | 0.5 | 0.5 | 0.5 | 0.5 | 0.5 | 0.5 | 0.5 | 0.5 | 0.5 | 0.5 | 0.5
4086 | 2009 | 6 | 20 | 5 | 7408 |  | ME | Cumberland | 43.6576 | -70.3772 | Gas | 55294 | 1 | Westbrook Energy Center 1 | 0.0015 | 0.0015 | 0.0025 | 0.0065 | 0.0055 | 0.003 | 0.007 | 0.0125 | 0.01 | 0 | 0.0135 | 0.0655 | 0.0505 | 0.1015 | 0.1445 | 0.201 | 0.208 | 0.227 | 0.2845 | 0.3575 | 0.381 | 0.4415 | 0.476 | 0.5295 | 0.5275 | 0.5565 | 0.5585 | 0.5525 | 0.552 | 0.6785 | 0.667 | 0.706 | 0.752 | 0.6865 | 0.709 | 0.691 | 0.6865 | 0.725 | 0.7565 | 0.784 | 0.7835 | 0.7615 | 0.7925 | 0.7895 | 0.775 | 0.7415 | 0.7485 | 0.692 | 0.6695 | 0.5625 | 0.586 | 0.628 | 0.657 | 0.6795 | 0.7215 | 0.7425 | 0.788 | 0.8125 | 0.845 | 0.881 | 0.903 | 0.94 | 0.9755 | 1
4087 | 2009 | 6 | 20 | 6 | 8206 |  | ME | Cumberland | 43.6576 | -70.3772 | Gas | 55294 | 2 | Westbrook Energy Center 2 | 0.016 | 0.0225 | 0.0285 | 0.032 | 0.0475 | 0.039 | 0.049 | 0.054 | 0.063 | 0 | 0.095 | 0.127 | 0.1035 | 0.144 | 0.1705 | 0.138 | 0.1615 | 0.2465 | 0.307 | 0.354 | 0.4255 | 0.464 | 0.507 | 0.534 | 0.525 | 0.5115 | 0.5655 | 0.566 | 0.603 | 0.693 | 0.6405 | 0.688 | 0.7225 | 0.6885 | 0.7595 | 0.8135 | 0.7215 | 0.7325 | 0.7195 | 0.775 | 0.7205 | 0.737 | 0.829 | 0.8225 | 0.852 | 0.82 | 0.781 | 0.865 | 0.961 | 1 | 1 | 1 | 1 | 1 | 1 | 1 | 1 | 1 | 1 | 1 | 1 | 1 | 1 | 1
4088 | 2009 | 6 | 20 | 7 | 9668 |  | CT | Windham | 41.8736 | -71.8947 | Gas | 55149 | LRG1 | Lake Road Generating Company LRG1 | 1.1338 | 1.3219 | 1.5363 | 2.095 | 2.7954 | 2.885 | 3.3864 | 3.9164 | 3.7671 | 1.9299 | 5.0346 | 4.2557 | 4.0311 | 5.082 | 5.4918 | 6.893 | 6.5048 | 5.3696 | 6.0747 | 4.722 | 4.7608 | 4.1356 | 3.8268 | 3.5052 | 3.0952 | 2.736 | 4.1691 | 3.2745 | 4.1581 | 2.8518 | 2.3748 | 1.5317 | 2.9631 | 3.3937 | 2.7319 | 3.4197 | 3.9041 | 4.4393 | 4.5439 | 4.2518 | 3.7896 | 4.228 | 5.1398 | 4.1845 | 3.7713 | 3.467 | 4.453 | 2.7466 | 1.3976 | 0.5545 | 0.5905 | 0.6045 | 0.6515 | 0.6725 | 0.7195 | 0.75 | 0.77 | 0.815 | 0.839 | 0.872 | 0.905 | 0.937 | 0.9785 | 1
4089 | 2009 | 6 | 20 | 8 | 10981 |  | MA | Hampden | 42.2814 | -72.6053 | Coal | 1606 | 1 | Mount Tom 1 | 31.8039 | 41.5184 | 34.0631 | 54.6165 | 71.856 | 67.6888 | 77.0095 | 86.316 | 108.7526 | 0 | 140.0488 | 207.2986 | 307.6917 | 365.7902 | 303.2904 | 316.1168 | 392.0834 | 394.526 | 370.7556 | 410.4276 | 388.9791 | 394.9076 | 374.7773 | 394.8231 | 468.3885 | 491.3653 | 400.3563 | 478.2993 | 444.0442 | 424.4995 | 391.0646 | 393.8981 | 394.8171 | 472.1955 | 438.5715 | 414.364 | 441.3654 | 487.552 | 463.3038 | 524.3047 | 553.0461 | 600.1736 | 664.7703 | 699.3761 | 662.5465 | 663.307 | 676.0562 | 684.0796 | 768.737 | 843.2888 | 808.9605 | 765.6433 | 734.9808 | 696.4298 | 678.2837 | 643.9521 | 587.5648 | 560.7696 | 520.6158 | 480.3535 | 440.1907 | 414.6741 | 381.4593 | 344.184
4090 | 2009 | 6 | 20 | 9 | 11540 |  | MA | Worcester | 42.0575 | -71.5172 | Gas | 55212 | 1 | ANP Blackstone Energy Company, LLC 1 | 0.0815 | 0.113 | 0.1395 | 0.1385 | 0.1585 | 0.204 | 0.2095 | 0.2585 | 0.2795 | 0.202 | 0.367 | 0.3735 | 0.379 | 0.3615 | 0.3455 | 0.3515 | 0.294 | 0.2805 | 0.37 | 0.3455 | 0.363 | 0.346 | 0.418 | 0.366 | 0.384 | 0.3745 | 0.342 | 0.4625 | 0.384 | 0.3075 | 0.355 | 0.378 | 0.389 | 0.413 | 0.395 | 0.504 | 0.44 | 0.4885 | 0.504 | 0.485 | 0.494 | 0.517 | 0.497 | 0.5075 | 0.51 | 0.592 | 0.677 | 0.782 | 0.98 | 1 | 1 | 1 | 1 | 1 | 1 | 1 | 1 | 1 | 1 | 1 | 1 | 1 | 1 | 1
4091 | 2009 | 6 | 20 | 10 | 11856 |  | RI | Providence | 41.8167 | -71.4042 | Gas | 3236 | 10 | Manchester Street 10 | 0.01965 | 0.0549 | 0.03435 | 0.0347 | 0.0711 | 0.08615 | 0.06615 | 0.11635 | 0.06385 | 0 | 0.04415 | 0.2019 | 0.29245 | 0.1944 | 0.30345 | 0.33235 | 0.41965 | 0.77955 | 0.77945 | 0.9072 | 0.92895 | 1.2007 | 1.1582 | 1.3322 | 1.2013 | 1.2215 | 1.3929 | 1.1622 | 1.2035 | 1.2103 | 1.3386 | 1.6293 | 1.4012 | 1.4217 | 1.0873 | 1.4022 | 1.1846 | 1.3957 | 1.3704 | 1.1243 | 1.3426 | 1.5902 | 1.6127 | 1.9496 | 1.8769 | 1.9763 | 2.5336 | 3.2458 | 4.304 | 1 | 1 | 1 | 1 | 1 | 1 | 1 | 1 | 1 | 1 | 1 | 1 | 1 | 1 | 1
4092 | 2009 | 6 | 20 | 11 | 11930 |  | NY | Suffolk | 40.9231 | -73.3417 | Oil | 2516 | 4 | Northport 4 | 26.7269 | 40.8416 | 50.4629 | 72.7196 | 83.4636 | 86.097 | 92.4557 | 103.1659 | 112.8315 | 252.5045 | 152.5044 | 133.6568 | 159.1307 | 148.7091 | 164.7429 | 141.3935 | 180.5949 | 163.9692 | 252.7416 | 282.4729 | 281.8634 | 293.3766 | 301.7587 | 289.8618 | 309.79 | 304.063 | 355.4509 | 385.8653 | 411.475 | 402.0251 | 436.5025 | 376.2037 | 354.1431 | 407.7288 | 368.7581 | 340.8405 | 498.2146 | 464.8092 | 559.4839 | 498.2234 | 577.4521 | 722.9794 | 782.0991 | 853.2011 | 994.151 | 1082.9993 | 1340.3436 | 1421.5938 | 1436.656 | 1991.7476 | 2007.2368 | 2122.0812 | 2164.6688 | 2189.8026 | 2243.4418 | 2279.9707 | 2347.7796 | 2412.0564 | 2478.8834 | 2511.7932 | 2576.2888 | 2628.4097 | 2671.9116 | 2734.1066
4093 | 2009 | 6 | 20 | 12 | 11865 |  | NY | Oswego | 43.495 | -76.4508 | Gas | 54547 | 2 | Independence 2 | 0.0015 | 0.0015 | 0.0035 | 0.003 | 0.0025 | 0.005 | 0.0095 | 0.0075 | 0.006 | 0 | 0 | 0.032 | 0.078 | 0.1365 | 0.1575 | 0.183 | 0.254 | 0.315 | 0.323 | 0.3765 | 0.3805 | 0.3555 | 0.3525 | 0.419 | 0.446 | 0.4965 | 0.5295 | 0.4665 | 0.463 | 0.4945 | 0.525 | 0.5435 | 0.5165 | 0.6225 | 0.5505 | 0.586 | 0.65 | 0.535 | 0.664 | 0.568 | 0.611 | 0.6255 | 0.6205 | 0.534 | 0.584 | 0.64 | 0.685 | 0.636 | 0.608 | 0.787 | 0.824 | 0.821 | 0.847 | 0.833 | 0.866 | 0.876 | 0.906 | 0.911 | 0.934 | 0.945 | 0.958 | 0.972 | 0.979 | 1
4094 | 2009 | 6 | 20 | 13 | 11712 |  | CT | Windham | 41.8736 | -71.8947 | Gas | 55149 | LRG2 | Lake Road Generating Company LRG2 | 0.0405 | 0.055 | 0.0655 | 0.0785 | 0.0785 | 0.111 | 0.097 | 0.1305 | 0.1255 | 0.096 | 0.1845 | 0.2705 | 0.245 | 0.3405 | 0.338 | 0.3465 | 0.374 | 0.3335 | 0.3305 | 0.3035 | 0.3935 | 0.3445 | 0.339 | 0.3375 | 0.3235 | 0.4025 | 0.3505 | 0.391 | 0.358 | 0.3515 | 0.3975 | 0.3685 | 0.456 | 0.532 | 0.568 | 0.578 | 0.543 | 0.665 | 0.5665 | 0.645 | 0.6335 | 0.6565 | 0.6415 | 0.59 | 0.6705 | 0.6735 | 0.6705 | 0.7185 | 0.8425 | 1 | 1 | 1 | 1 | 1 | 1 | 1 | 1 | 1 | 1 | 1 | 1 | 1 | 1 | 1
4095 | 2009 | 6 | 20 | 14 | 11524 |  | MA | Worcester | 42.0575 | -71.5172 | Gas | 55212 | 2 | ANP Blackstone Energy Company, LLC 2 | 0.0575 | 0.0775 | 0.099 | 0.124 | 0.1575 | 0.1705 | 0.191 | 0.201 | 0.2355 | 0.081 | 0.326 | 0.267 | 0.3065 | 0.3035 | 0.4455 | 0.422 | 0.344 | 0.29 | 0.317 | 0.26 | 0.313 | 0.2575 | 0.375 | 0.355 | 0.31 | 0.373 | 0.318 | 0.3815 | 0.386 | 0.252 | 0.321 | 0.3845 | 0.345 | 0.332 | 0.356 | 0.3915 | 0.384 | 0.4115 | 0.409 | 0.429 | 0.4775 | 0.4085 | 0.3755 | 0.436 | 0.426 | 0.507 | 0.574 | 0.746 | 0.929 | 1 | 1 | 1 | 1 | 1 | 1 | 1 | 1 | 1 | 1 | 1 | 1 | 1 | 1 | 1
4096 | 2009 | 6 | 20 | 15 | 11536 |  | NY | Saratoga | 43.25 | -73.8125 | Gas | 50458 | 1 | Indeck-Corinth Energy Center 1 | 0.0055 | 0.0085 | 0.014 | 0.0145 | 0.0175 | 0.019 | 0.0165 | 0.028 | 0.0245 | 0 | 0.035 | 0.074 | 0.0825 | 0.122 | 0.142 | 0.1225 | 0.1585 | 0.1535 | 0.137 | 0.135 | 0.136 | 0.1 | 0.1265 | 0.1645 | 0.1215 | 0.1215 | 0.139 | 0.183 | 0.1655 | 0.15 | 0.2195 | 0.1965 | 0.2145 | 0.2325 | 0.185 | 0.239 | 0.2455 | 0.216 | 0.2455 | 0.2115 | 0.216 | 0.2685 | 0.2435 | 0.2845 | 0.278 | 0.3335 | 0.3575 | 0.43 | 0.4895 | 0.53 | 0.5255 | 0.5245 | 0.519 | 0.5175 | 0.5185 | 0.5105 | 0.509 | 0.5105 | 0.51 | 0.5065 | 0.5035 | 0.505 | 0.5035 | 0.5
4097 | 2009 | 6 | 20 | 16 | 11563 |  | NY | Niagara | 43.0804 | -79.0082 | Other | 50202 | 1 | Niagara Generation, LLC 1 | 2.2097 | 3.6354 | 1.5658 | 5.281 | 5.667 | 5.9384 | 5.7422 | 6.6668 | 8.0199 | 17.535 | 8.7852 | 34.6621 | 53.9867 | 64.7017 | 53.0164 | 88.2631 | 116.5755 | 129.0645 | 88.1614 | 115.8587 | 112.0037 | 82.8536 | 104.2572 | 95.8355 | 106.8575 | 117.5468 | 91.6658 | 111.8666 | 102.5665 | 94.092 | 73.763 | 61.0103 | 86.2949 | 119.8768 | 128.9736 | 109.2152 | 131.1668 | 135.459 | 127.0024 | 159.7889 | 161.2616 | 168.1807 | 167.953 | 192.1291 | 167.7962 | 178.156 | 160.6862 | 195.1802 | 240.9107 | 271.1786 | 313.3599 | 343.4475 | 372.2477 | 399.2167 | 425.3099 | 481.8325 | 519.1432 | 545.2279 | 592.7715 | 644.636 | 656.0956 | 698.8567 | 730.2994 | 762.558
4098 | 2009 | 6 | 20 | 17 | 11611 |  | RI | Providence | 41.8167 | -71.4042 | Gas | 3236 | 11 | Manchester Street 11 | 0 | 0.0005 | 0.002 | 0.0035 | 0 | 0.0025 | 0.0025 | 0.005 | 0.0095 | 0 | 0.016 | 0.012 | 0.0085 | 0.017 | 0.023 | 0.021 | 0.107 | 0.1765 | 0.183 | 0.254 | 0.2965 | 0.352 | 0.381 | 0.418 | 0.436 | 0.408 | 0.5115 | 0.473 | 0.565 | 0.645 | 0.753 | 0.6635 | 0.715 | 0.6665 | 0.68 | 0.6865 | 0.68 | 0.6335 | 0.59 | 0.6425 | 0.6645 | 0.645 | 0.656 | 0.5735 | 0.5675 | 0.512 | 0.5975 | 0.705 | 0.853 | 1 | 1 | 1 | 1 | 1 | 1 | 1 | 1 | 1 | 1 | 1 | 1 | 1 | 1 | 1
4099 | 2009 | 6 | 20 | 18 | 11525 |  | NY | Nassau | 40.6169 | -73.6486 | Gas | 2511 | 10 | E F Barrett 10 | 0.0195 | 0.03 | 0.0285 | 0.0405 | 0.0495 | 0.0585 | 0.0655 | 0.0745 | 0.07 | 0.104 | 0.1315 | 0.101 | 0.1265 | 0.1715 | 0.1615 | 0.188 | 0.1975 | 0.204 | 0.2235 | 0.214 | 0.28 | 0.327 | 0.2865 | 0.2625 | 0.335 | 0.329 | 0.4165 | 0.4085 | 0.446 | 0.4345 | 0.506 | 0.528 | 0.521 | 0.512 | 0.4365 | 0.4455 | 0.545 | 0.511 | 0.521 | 0.4655 | 0.5145 | 0.5935 | 0.5025 | 0.4955 | 0.5165 | 0.5015 | 0.5245 | 0.6895 | 0.8265 | 1 | 1 | 1 | 1 | 1 | 1 | 1 | 1 | 1 | 1 | 1 | 1 | 1 | 1 | 1
4100 | 2009 | 6 | 20 | 19 | 11633 |  | NY | Suffolk | 40.7358 | -73.3881 | Gas | 56188 | 1 | Pinelawn Power 00001 | 0.18665 | 0.2131 | 0.2466 | 0.3887 | 0.3851 | 0.4332 | 0.48265 | 0.52325 | 0.47025 | 0 | 0.84265 | 0.8546 | 1.3118 | 1.5491 | 1.4609 | 1.8317 | 1.9996 | 1.6098 | 1.6945 | 1.7633 | 2.5272 | 2.769 | 2.4279 | 3.6663 | 3.6026 | 3.5714 | 3.7018 | 2.571 | 3.22 | 3.4538 | 3.8056 | 3.527 | 4.3689 | 4.0943 | 4.8079 | 4.7873 | 3.9369 | 4.6769 | 3.9765 | 4.3251 | 3.9161 | 3.7928 | 3.7821 | 3.3713 | 3.3314 | 3.3809 | 2.9901 | 2.0796 | 2.8675 | 4.5957 | 4.5352 | 4.1535 | 3.536 | 3.3327 | 2.9431 | 2.6742 | 2.411 | 2.0307 | 1.64 | 1.294 | 1.1734 | 0.8199 | 0.30995 | 0
4101 | 2009 | 6 | 20 | 20 | 11435 |  | NY | Oswego | 43.495 | -76.4508 | Gas | 54547 | 4 | Independence 4 | 0.003 | 0.0035 | 0.0065 | 0.007 | 0.006 | 0.0085 | 0.0095 | 0.01 | 0.01 | 0 | 0.0135 | 0.09 | 0.138 | 0.162 | 0.1535 | 0.136 | 0.1905 | 0.193 | 0.2155 | 0.1795 | 0.204 | 0.25 | 0.2465 | 0.2395 | 0.3985 | 0.3545 | 0.3585 | 0.3185 | 0.3355 | 0.3095 | 0.3235 | 0.319 | 0.3315 | 0.342 | 0.421 | 0.4375 | 0.4 | 0.443 | 0.4395 | 0.473 | 0.469 | 0.4965 | 0.519 | 0.486 | 0.6295 | 0.638 | 0.673 | 0.609 | 0.539 | 0.602 | 0.634 | 0.675 | 0.693 | 0.712 | 0.776 | 0.782 | 0.798 | 0.844 | 0.856 | 0.901 | 0.908 | 0.946 | 0.964 | 1
4102 | 2009 | 6 | 20 | 21 | 9968 |  | RI | Providence | 41.8167 | -71.4042 | Gas | 3236 | 9 | Manchester Street 9 | 0.0046 | 0.0046 | 0.0095 | 0.0053 | 0.007 | 0.0084 | 0.0074 | 0.0138 | 0.012 | 0 | 0.007 | 0.0249 | 0.048 | 0.0654 | 0.0514 | 0.0622 | 0.1221 | 0.1666 | 0.1435 | 0.2049 | 0.2839 | 0.3778 | 0.3754 | 0.4732 | 0.4482 | 0.4826 | 0.5077 | 0.4692 | 0.5099 | 0.586 | 0.6004 | 0.5336 | 0.5411 | 0.5435 | 0.5145 | 0.5678 | 0.4752 | 0.4985 | 0.4574 | 0.5031 | 0.6326 | 0.5419 | 0.6141 | 0.5855 | 0.6215 | 0.7098 | 0.7802 | 0.8375 | 0.7432 | 1 | 1 | 1 | 1 | 1 | 1 | 1 | 1 | 1 | 1 | 1 | 1 | 1 | 1 | 1
4103 | 2009 | 6 | 20 | 22 | 8802 |  | MA | Hampden | 42.0476 | -72.6478 | Gas | 55041 | 1 | Berkshire Power 1 | 0.003 | 0.003 | 0 | 0.001 | 0.002 | 0.001 | 0.005 | 0.005 | 0.009 | 0 | 0.005 | 0.152 | 0.222 | 0.3025 | 0.2365 | 0.298 | 0.242 | 0.2435 | 0.245 | 0.2035 | 0.2965 | 0.255 | 0.2645 | 0.2795 | 0.2975 | 0.307 | 0.314 | 0.3205 | 0.35 | 0.312 | 0.3385 | 0.387 | 0.3885 | 0.397 | 0.397 | 0.4515 | 0.4355 | 0.3825 | 0.393 | 0.3425 | 0.397 | 0.4405 | 0.488 | 0.3935 | 0.5855 | 0.551 | 0.7445 | 0.742 | 0.818 | 0.977 | 0.978 | 0.9805 | 0.982 | 0.981 | 0.986 | 0.985 | 0.987 | 0.987 | 0.9885 | 0.9925 | 0.9945 | 0.997 | 0.9975 | 1
4104 | 2009 | 6 | 20 | 23 | 7868 |  | NY | Suffolk | 40.9231 | -73.3417 | Oil | 2516 | 1 | Northport 1 | 7.8507 | 13.4453 | 19.0621 | 17.8834 | 21.3062 | 25.7147 | 31.4522 | 40.1638 | 47.1967 | 0 | 48.5223 | 89.3337 | 78.8532 | 106.233 | 112.4719 | 101.124 | 101.3326 | 115.5545 | 89.1221 | 94.4882 | 97.4489 | 103.4773 | 100.799 | 120.9433 | 97.1161 | 95.5883 | 108.3021 | 118.1278 | 117.7827 | 123.9003 | 131.6773 | 150.0581 | 191.8631 | 146.8386 | 164.7541 | 173.9024 | 169.394 | 155.6917 | 131.2177 | 121.1368 | 139.6997 | 139.1822 | 169.7038 | 166.7689 | 166.9544 | 132.7967 | 143.9095 | 149.6755 | 153.4686 | 0 | 251.4879 | 318.6399 | 515.6885 | 645.7319 | 786.163 | 1000.0416 | 1058.7278 | 1194.8531 | 1358.2798 | 1513.4089 | 1685.5582 | 1823.8794 | 1972.6449 | 2096.3055
4105 | 2009 | 6 | 21 | 0 | 7063 |  | NY | Suffolk | 40.9231 | -73.3417 | Oil | 2516 | 2 | Northport 2 | 20.7836 | 27.4325 | 30.3711 | 39.3545 | 49.2341 | 59.9332 | 73.4706 | 69.1503 | 80.6476 | 251.9105 | 151.4253 | 109.1997 | 90.5977 | 76.6786 | 91.315 | 134.7039 | 110.3416 | 148.7354 | 145.7621 | 183.7259 | 176.2278 | 208.2128 | 214.5718 | 205.3398 | 192.6671 | 253.6471 | 270.0057 | 243.2914 | 264.483 | 272.0955 | 269.7504 | 224.5443 | 261.6218 | 366.3208 | 416.6057 | 339.7809 | 398.1304 | 317.4639 | 348.1305 | 336.9972 | 351.4892 | 441.5831 | 482.355 | 550.7483 | 585.8353 | 636.4622 | 740.4856 | 641.6401 | 662.3629 | 1262.3933 | 1293.7554 | 1347.4931 | 1465.0299 | 1512.3452 | 1486.1522 | 1610.4924 | 1693.7504 | 1686.2591 | 1794.1847 | 1829.2176 | 1879.8108 | 1944.3216 | 2007.5198 | 2052.3385
4106 | 2009 | 6 | 21 | 1 | 6942 |  | NY | Suffolk | 40.8142 | -72.9403 | Gas | 56234 | 1 | Caithness Long Island Energy Center 0001 | 0.0594 | 0.072 | 0.0909 | 0.1274 | 0.11585 | 0.1379 | 0.14835 | 0.1879 | 0.2013 | 0 | 0.27 | 0.2888 | 0.32075 | 0.35205 | 0.39995 | 0.33625 | 0.3456 | 0.2532 | 0.3519 | 0.27035 | 0.333 | 0.3275 | 0.35775 | 0.2822 | 0.32705 | 0.30955 | 0.30695 | 0.35655 | 0.3365 | 0.31 | 0.32555 | 0.4348 | 0.31225 | 0.31575 | 0.303 | 0.43825 | 0.41595 | 0.35925 | 0.3634 | 0.422 | 0.3295 | 0.4151 | 0.28 | 0.3077 | 0.4099 | 0.3915 | 0.40775 | 0.52065 | 0.6829 | 1 | 1 | 1 | 1 | 1 | 1 | 1 | 1 | 1 | 1 | 1 | 1 | 1 | 1 | 1
4107 | 2009 | 6 | 21 | 2 | 7066 |  | NY | Oswego | 43.495 | -76.4508 | Gas | 54547 | 1 | Independence 1 | 0.001 | 0.002 | 0.0005 | 0.001 | 0.0015 | 0.001 | 0.003 | 0.0035 | 0.001 | 0 | 0 | 0.011 | 0.019 | 0.0345 | 0.028 | 0.101 | 0.1045 | 0.0605 | 0.173 | 0.145 | 0.1405 | 0.2045 | 0.117 | 0.231 | 0.291 | 0.3395 | 0.4245 | 0.4075 | 0.455 | 0.543 | 0.518 | 0.5395 | 0.461 | 0.5085 | 0.4745 | 0.513 | 0.5075 | 0.4845 | 0.494 | 0.5195 | 0.4845 | 0.5345 | 0.554 | 0.4405 | 0.4975 | 0.643 | 0.6325 | 0.539 | 0.657 | 0.896 | 0.895 | 0.919 | 0.93 | 0.922 | 0.941 | 0.943 | 0.947 | 0.956 | 0.96 | 0.972 | 0.979 | 0.983 | 0.994 | 1
4108 | 2009 | 6 | 21 | 3 | 7301 |  | CT | Windham | 41.8736 | -71.8947 | Gas | 55149 | LRG3 | Lake Road Generating Company LRG3 | 0.018 | 0.024 | 0.023 | 0.038 | 0.0285 | 0.043 | 0.043 | 0.0565 | 0.046 | 0 | 0.069 | 0.122 | 0.205 | 0.168 | 0.1795 | 0.233 | 0.264 | 0.2765 | 0.229 | 0.2825 | 0.3005 | 0.2745 | 0.214 | 0.2565 | 0.212 | 0.284 | 0.216 | 0.317 | 0.321 | 0.326 | 0.296 | 0.2855 | 0.303 | 0.38 | 0.385 | 0.4245 | 0.43 | 0.462 | 0.509 | 0.479 | 0.4975 | 0.586 | 0.56 | 0.513 | 0.5225 | 0.521 | 0.5895 | 0.733 | 0.835 | 1 | 1 | 1 | 1 | 1 | 1 | 1 | 1 | 1 | 1 | 1 | 1 | 1 | 1 | 1
4109 | 2009 | 6 | 21 | 4 | 7288 |  | CT | Fairfield | 41.1706 | -73.1843 | Coal | 568 | BHB3 | Bridgeport Harbor Station BHB3 | 5.749 | 10.1379 | 6.6903 | 11.4607 | 16.1207 | 17.0997 | 15.979 | 16.7421 | 18.4692 | 0 | 24.7284 | 36.3156 | 76.9133 | 101.5815 | 111.0503 | 116.3933 | 151.6278 | 183.1237 | 155.9428 | 220.4574 | 196.7468 | 144.4898 | 220.6998 | 166.9614 | 191.9547 | 229.7145 | 254.162 | 264.6982 | 248.3642 | 264.4337 | 289.4235 | 263.6423 | 297.6472 | 264.5959 | 303.0883 | 295.8556 | 331.136 | 367.7577 | 455.4975 | 395.9908 | 391.1419 | 462.9365 | 548.2769 | 514.254 | 530.3815 | 585.4942 | 558.9614 | 609.0133 | 758.3972 | 925.6232 | 926.5684 | 926.0072 | 933.7708 | 936.7152 | 959.1132 | 957.2288 | 925.116 | 942.8092 | 940.162 | 971.0312 | 924.1148 | 931.7808 | 955.046 | 933.63
4110 | 2009 | 6 | 21 | 5 | 6965 |  | NH | Rockingham | 43.1047 | -70.8044 | Gas | 55661 | 1 | Essential Power Newington Energy, LLC 1 | 0.00895 | 0.007 | 0.0144 | 0.0218 | 0.0263 | 0.03295 | 0.0244 | 0.03965 | 0.0331 | 0 | 0.05255 | 0.0285 | 0.0722 | 0.0245 | 0.0436 | 0.08775 | 0.07535 | 0.18955 | 0.1502 | 0.1402 | 0.1813 | 0.225 | 0.2883 | 0.32635 | 0.2893 | 0.2367 | 0.3112 | 0.4262 | 0.3269 | 0.4548 | 0.321 | 0.4242 | 0.3782 | 0.4117 | 0.3915 | 0.4221 | 0.49545 | 0.3705 | 0.539 | 0.5749 | 0.55125 | 0.4873 | 0.525 | 0.6035 | 0.7323 | 0.5785 | 0.6829 | 0.6283 | 0.688 | 0.8305 | 0.8375 | 0.8695 | 0.865 | 0.88 | 0.872 | 0.9 | 0.9295 | 0.9275 | 0.945 | 0.956 | 0.963 | 0.977 | 0.99 | 1
4111 | 2009 | 6 | 21 | 6 | 7106 |  | NY | Oswego | 43.495 | -76.4508 | Gas | 54547 | 3 | Independence 3 | 0.0035 | 0.003 | 0.007 | 0.0055 | 0.008 | 0.007 | 0.009 | 0.015 | 0.016 | 0 | 0.0085 | 0.0245 | 0.018 | 0.0585 | 0.081 | 0.076 | 0.1395 | 0.1525 | 0.185 | 0.1515 | 0.1955 | 0.247 | 0.2475 | 0.2285 | 0.3335 | 0.3295 | 0.329 | 0.2705 | 0.2645 | 0.2965 | 0.2955 | 0.327 | 0.3445 | 0.3525 | 0.408 | 0.388 | 0.383 | 0.418 | 0.422 | 0.431 | 0.4225 | 0.383 | 0.4885 | 0.4595 | 0.6205 | 0.6575 | 0.689 | 0.5855 | 0.5555 | 0.785 | 0.82 | 0.843 | 0.845 | 0.854 | 0.857 | 0.883 | 0.9 | 0.919 | 0.925 | 0.952 | 0.961 | 0.979 | 0.988 | 1
4112 | 2009 | 6 | 21 | 7 | 8189 |  | NY | Nassau | 40.6169 | -73.6486 | Gas | 2511 | 20 | E F Barrett 20 | 3.71 | 5.6526 | 7.4207 | 9.7394 | 10.8463 | 13.3935 | 14.5338 | 16.0463 | 16.0225 | 34.9758 | 20.9335 | 17.8273 | 22.6596 | 24.1766 | 21.1935 | 17.4276 | 16.0628 | 16.0852 | 19.1653 | 20.7635 | 14.3629 | 11.1971 | 15.7208 | 15.3408 | 13.2721 | 13.015 | 11.6901 | 16.955 | 13.8241 | 10.4672 | 9.4363 | 8.241 | 6.7752 | 10.104 | 8.7615 | 10.1041 | 10.8409 | 9.5334 | 12.2253 | 14.8656 | 12.3477 | 11.6582 | 12.9767 | 16.1837 | 14.2369 | 17.9838 | 17.2884 | 19.3608 | 23.3356 | 11.1138 | 9.3354 | 8.4513 | 7.4609 | 8.9076 | 6.5233 | 5.8463 | 5.0179 | 4.7788 | 4.1763 | 3.1534 | 2.3669 | 1.57 | 0.3351 | 0
4113 | 2009 | 6 | 21 | 8 | 9109 |  | NH | Rockingham | 43.1047 | -70.8044 | Gas | 55661 | 2 | Essential Power Newington Energy, LLC 2 | 0.005 | 0.01 | 0.019 | 0.006 | 0.01885 | 0.02185 | 0.02335 | 0.018 | 0.02055 | 0.021 | 0.03385 | 0.033 | 0.1132 | 0.026 | 0.04385 | 0.1049 | 0.09275 | 0.10425 | 0.1525 | 0.17135 | 0.19705 | 0.16385 | 0.26125 | 0.3596 | 0.41035 | 0.32975 | 0.318 | 0.50705 | 0.5147 | 0.6095 | 0.4399 | 0.48415 | 0.50405 | 0.3914 | 0.44255 | 0.4225 | 0.46075 | 0.4702 | 0.58235 | 0.7562 | 0.73785 | 0.6929 | 0.71885 | 0.86875 | 0.836 | 0.7745 | 0.89455 | 0.9516 | 1.155 | 1.5985 | 1.5605 | 1.5325 | 1.4875 | 1.404 | 1.369 | 1.3385 | 1.3185 | 1.264 | 1.2105 | 1.154 | 1.1315 | 1.074 | 1.0545 | 1
4114 | 2009 | 6 | 21 | 9 | 10034 |  | NY | Cattaraugus | 42.0875 | -78.4578 | Gas | 54076 | 1 | Indeck-Olean Energy Center 1 | 0.002 | 0.002 | 0 | 0.002 | 0.002 | 0.004 | 0.001 | 0.003 | 0.003 | 0 | 0.005 | 0.054 | 0.045 | 0.093 | 0.0625 | 0.039 | 0.086 | 0.109 | 0.06 | 0.071 | 0.068 | 0.0635 | 0.09 | 0.069 | 0.0975 | 0.106 | 0.1135 | 0.1145 | 0.107 | 0.244 | 0.269 | 0.305 | 0.391 | 0.2695 | 0.332 | 0.357 | 0.3765 | 0.3435 | 0.399 | 0.2755 | 0.2605 | 0.3245 | 0.344 | 0.323 | 0.41 | 0.447 | 0.4455 | 0.3075 | 0.2205 | 0.045 | 0.036 | 0.051 | 0.045 | 0.041 | 0.027 | 0.03 | 0.025 | 0.018 | 0.02 | 0.016 | 0.014 | 0.006 | 0.006 | 0
4115 | 2009 | 6 | 21 | 10 | 10588 |  | NY | Richmond | 40.5915 | -74.2027 | Gas | 2490 | 20 | Arthur Kill 20 | 0.0735 | 0.0965 | 0.12 | 0.134 | 0.1645 | 0.179 | 0.194 | 0.2335 | 0.232 | 0.448 | 0.319 | 0.345 | 0.3555 | 0.298 | 0.3355 | 0.318 | 0.2365 | 0.255 | 0.2455 | 0.2695 | 0.283 | 0.2695 | 0.256 | 0.308 | 0.296 | 0.2615 | 0.2675 | 0.268 | 0.2915 | 0.2325 | 0.3265 | 0.3175 | 0.244 | 0.2675 | 0.224 | 0.271 | 0.2885 | 0.273 | 0.2825 | 0.296 | 0.2715 | 0.2765 | 0.243 | 0.2965 | 0.2815 | 0.2745 | 0.3415 | 0.511 | 0.625 | 1.007 | 1.084 | 1.192 | 1.193 | 1.235 | 1.353 | 1.433 | 1.48 | 1.546 | 1.604 | 1.665 | 1.748 | 1.84 | 1.907 | 2
4116 | 2009 | 6 | 21 | 11 | 10810 |  | NY | Queens | 40.7903 | -73.9111 | Oil | 2491 | 1 | Charles Poletti 001 | 14.3846 | 19.6748 | 23.3474 | 21.6093 | 29.6824 | 30.1058 | 43.9311 | 43.5378 | 52.7741 | 30.296 | 75.8634 | 71.0384 | 67.0409 | 79.7686 | 74.8025 | 89.5156 | 81.9696 | 77.332 | 81.4198 | 87.9694 | 77.2909 | 89.223 | 90.2387 | 85.2646 | 93.6704 | 98.3063 | 85.3197 | 106.9818 | 110.5377 | 106.2031 | 124.8075 | 112.2339 | 117.5882 | 132.4599 | 128.2617 | 130.8875 | 134.0425 | 146.7453 | 144.946 | 166.5563 | 167.8551 | 192.8494 | 263.2292 | 278.1354 | 319.786 | 292.131 | 273.4514 | 450.2625 | 715.7783 | 1200.1687 | 1190.7312 | 1198.4964 | 1192.6555 | 1178.6946 | 1190.8406 | 1189.3029 | 1188.584 | 1177.0361 | 1194.3605 | 1202.328 | 1188.4612 | 1201.8685 | 1191.8336 | 1199.6675
4117 | 2009 | 6 | 21 | 12 | 10716 |  | RI | Providence | 42.0099 | -71.6701 | Gas | 54324 | 4 | Ocean State Power II 4 | 0.0235 | 0.036 | 0.0405 | 0.046 | 0.064 | 0.06 | 0.055 | 0.07 | 0.085 | 0.048 | 0.115 | 0.1155 | 0.0575 | 0.036 | 0.053 | 0.02 | 0.048 | 0.0435 | 0.0415 | 0.042 | 0.0765 | 0.138 | 0.12 | 0.0715 | 0.096 | 0.0725 | 0.145 | 0.113 | 0.1545 | 0.163 | 0.1265 | 0.175 | 0.15 | 0.1395 | 0.191 | 0.1895 | 0.195 | 0.248 | 0.239 | 0.229 | 0.203 | 0.2525 | 0.302 | 0.2865 | 0.341 | 0.312 | 0.502 | 0.633 | 0.766 | 0.638 | 0.6575 | 0.6765 | 0.7075 | 0.7325 | 0.7715 | 0.7715 | 0.8015 | 0.8415 | 0.86 | 0.89 | 0.915 | 0.948 | 0.9755 | 1
4118 | 2009 | 6 | 21 | 13 | 10770 |  | ME | Franklin | 44.5047 | -70.2403 | Gas | 55031 | CT02 | Androscoggin Energy CT02 | 0 | 0 | 0 | 0 | 0 | 0 | 0 | 0 | 0 | 0 | 0 | 0 | 0 | 0 | 0 | 0 | 0 | 0 | 0 | 0 | 0 | 0 | 0 | 0 | 0 | 0 | 0 | 0 | 0 | 0 | 0 | 0 | 0 | 0 | 0 | 0 | 0 | 0 | 0 | 0 | 0 | 0 | 0 | 0 | 0 | 0 | 0 | 0 | 0 | 0 | 0 | 0 | 0 | 0 | 0 | 0 | 0 | 0 | 0 | 0 | 0 | 0 | 0 | 0
4119 | 2009 | 6 | 21 | 14 | 10735 |  | ME | Oxford | 44.5303 | -70.5219 | Gas | 55100 | 1 | Rumford Power 1 | 0.053 | 0.06 | 0.076 | 0.131 | 0.121 | 0.118 | 0.133 | 0.165 | 0.178 | 0 | 0.231 | 0.226 | 0.289 | 0.186 | 0.306 | 0.194 | 0.199 | 0.24 | 0.247 | 0.283 | 0.3 | 0.241 | 0.217 | 0.312 | 0.206 | 0.268 | 0.253 | 0.313 | 0.278 | 0.179 | 0.241 | 0.266 | 0.277 | 0.324 | 0.331 | 0.326 | 0.268 | 0.319 | 0.287 | 0.264 | 0.346 | 0.385 | 0.376 | 0.474 | 0.357 | 0.458 | 0.444 | 0.695 | 0.778 | 1 | 1 | 1 | 1 | 1 | 1 | 1 | 1 | 1 | 1 | 1 | 1 | 1 | 1 | 1
4120 | 2009 | 6 | 21 | 15 | 10474 |  | NY | Suffolk | 40.9503 | -73.0786 | Oil | 2517 | 3 | Port Jefferson Energy Center 3 | 13.7144 | 22.91 | 18.2375 | 26.4586 | 29.2123 | 34.1703 | 41.7242 | 42.2746 | 49.5191 | 12.4146 | 91.6195 | 54.1888 | 62.3108 | 47.1409 | 48.924 | 64.0305 | 70.3315 | 57.2294 | 66.9212 | 95.7546 | 89.0309 | 100.8035 | 136.0276 | 113.2818 | 107.8907 | 84.0999 | 95.9418 | 145.5936 | 191.9474 | 178.7815 | 213.0824 | 154.4233 | 147.9764 | 139.4292 | 117.6233 | 124.3654 | 170.5356 | 185.4016 | 208.9547 | 160.0532 | 220.8746 | 258.9436 | 277.5807 | 344.056 | 278.4535 | 358.6528 | 479.4526 | 627.04 | 603.2717 | 491.395 | 571.3131 | 626.337 | 708.3101 | 789.7409 | 833.4518 | 902.0639 | 983.3533 | 1048.9274 | 1129.2011 | 1153.5545 | 1258 | 1326.9122 | 1377.5122 | 1436.8413
4121 | 2009 | 6 | 21 | 16 | 10669 |  | NY | Queens | 40.7869 | -73.9122 | Oil | 8906 | 31RH | Astoria Generating Station 31RH | 5.1763 | 4.4163 | 6.8599 | 7.6536 | 10.2871 | 12.6454 | 12.8173 | 12.7226 | 14.061 | 13.88 | 22.9247 | 16.6051 | 15.0551 | 14.614 | 12.6709 | 14.0693 | 16.521 | 13.3414 | 16.0064 | 16.8147 | 16.3593 | 18.3061 | 18.7373 | 18.7436 | 17.3658 | 17.7313 | 19.1564 | 18.6638 | 23.2486 | 20.2886 | 20.5332 | 24.5983 | 21.2796 | 28.3777 | 22.2029 | 19.8006 | 13.863 | 19.1422 | 21.1348 | 30.6079 | 30.3036 | 31.3811 | 42.0759 | 54.939 | 49.3678 | 53.9083 | 61.9811 | 73.963 | 118.4166 | 199.6593 | 185.9527 | 185.3083 | 167.3573 | 158.7226 | 150.8616 | 132.3444 | 134.9801 | 114.4709 | 108.7497 | 98.689 | 82.459 | 73.6635 | 61.4294 | 53.5
4122 | 2009 | 6 | 21 | 17 | 10759 |  | RI | Providence | 42.0099 | -71.6701 | Gas | 54324 | 3 | Ocean State Power II 3 | 0.0155 | 0.019 | 0.018 | 0.022 | 0.0295 | 0.028 | 0.0425 | 0.041 | 0.045 | 0.028 | 0.0655 | 0.068 | 0.0335 | 0.023 | 0.025 | 0.0345 | 0.0505 | 0.04 | 0.056 | 0.031 | 0.09 | 0.14 | 0.124 | 0.077 | 0.113 | 0.1105 | 0.2105 | 0.12 | 0.1695 | 0.1775 | 0.176 | 0.226 | 0.238 | 0.207 | 0.2865 | 0.3285 | 0.293 | 0.283 | 0.3205 | 0.28 | 0.2365 | 0.275 | 0.31 | 0.289 | 0.3915 | 0.317 | 0.573 | 0.5785 | 0.5825 | 0.951 | 0.958 | 0.9625 | 0.966 | 0.965 | 0.9665 | 0.9755 | 0.9745 | 0.9805 | 0.9865 | 0.9895 | 0.9895 | 0.9925 | 0.998 | 1
4123 | 2009 | 6 | 21 | 18 | 10795 |  | NY | Queens | 40.7869 | -73.9122 | Oil | 8906 | 32SH | Astoria Generating Station 32SH | 3.6743 | 4.854 | 6.8599 | 6.7849 | 10.0411 | 11.0626 | 12.3908 | 13.6103 | 13.0518 | 10.8238 | 22.3044 | 14.7751 | 15.6635 | 11.7846 | 12.1112 | 10.2504 | 13.0959 | 13.9416 | 14.8664 | 16.7783 | 13.2638 | 18.9868 | 15.8205 | 21.7604 | 18.3901 | 15.8771 | 15.4157 | 17.7357 | 21.1915 | 21.0099 | 18.5618 | 23.942 | 17.4201 | 25.9241 | 24.2559 | 19.9518 | 15.9292 | 16.8133 | 19.1322 | 29.7734 | 24.6141 | 25.2077 | 44.6728 | 47.1096 | 49.8172 | 63.9226 | 64.2431 | 74.1165 | 103.6123 | 194.0257 | 181.3789 | 171.2796 | 167.6372 | 149.1843 | 140.7463 | 131.2166 | 111.0244 | 118.6505 | 99.3342 | 85.7302 | 81.8585 | 70.9697 | 59.7874 | 50.5
4124 | 2009 | 6 | 21 | 19 | 10916 |  | RI | Providence | 42.0099 | -71.6701 | Gas | 51030 | 1 | Ocean State Power 1 | 0 | 0.002 | 0.0005 | 0.005 | 0.0025 | 0.005 | 0.005 | 0.003 | 0.009 | 0 | 0.019 | 0.0165 | 0.0305 | 0.018 | 0.0105 | 0.017 | 0.014 | 0.0235 | 0.0705 | 0.039 | 0.0875 | 0.0855 | 0.1115 | 0.0955 | 0.13 | 0.1045 | 0.182 | 0.097 | 0.0955 | 0.1255 | 0.119 | 0.1705 | 0.1945 | 0.166 | 0.2215 | 0.234 | 0.3005 | 0.2515 | 0.192 | 0.1895 | 0.2235 | 0.2495 | 0.2125 | 0.264 | 0.3045 | 0.31 | 0.5085 | 0.532 | 0.532 | 0.632 | 0.657 | 0.6655 | 0.7175 | 0.735 | 0.755 | 0.8 | 0.8035 | 0.833 | 0.8635 | 0.8815 | 0.9145 | 0.941 | 0.9745 | 1
4125 | 2009 | 6 | 21 | 20 | 10606 |  | NY | Suffolk | 40.9231 | -73.3417 | Oil | 2516 | 3 | Northport 3 | 22.4997 | 24.7943 | 24.2261 | 38.7296 | 43.4098 | 49.2189 | 60.2345 | 59.0803 | 87.5793 | 0 | 123.757 | 104.6154 | 169.6848 | 127.644 | 86.7633 | 153.3107 | 191.5962 | 179.1126 | 186.5234 | 257.8301 | 174.4083 | 187.4531 | 250.4403 | 246.2526 | 283.5733 | 329.5752 | 289.4058 | 346.8412 | 329.9996 | 255.2993 | 311.8838 | 333.6429 | 374.259 | 439.863 | 278.8598 | 269.5635 | 272.1012 | 314.0706 | 326.9739 | 422.1712 | 433.1146 | 567.7027 | 662.207 | 944.3303 | 633.3088 | 895.743 | 1127.6726 | 1365.1985 | 1724.3787 | 1865.2767 | 1918.5362 | 1935.0109 | 1918.0805 | 1910.3352 | 1905.0593 | 1919.0796 | 1932.0042 | 1906.1665 | 1894.919 | 1878.895 | 1866.7109 | 1872.3922 | 1862.4368 | 1866.6277
4126 | 2009 | 6 | 21 | 21 | 9396 |  | NY | Nassau | 40.7469 | -73.4994 | Gas | 50292 | GT2 | Bethpage Energy Center GT2 | 0 | 0 | 0 | 0 | 0 | 0 | 0 | 0 | 0 | 0 | 0 | 0 | 0 | 0 | 0 | 0 | 0 | 0 | 0 | 0 | 0 | 0 | 0 | 0 | 0 | 0 | 0 | 0 | 0 | 0 | 0 | 0 | 0 | 0 | 0 | 0 | 0 | 0 | 0 | 0 | 0 | 0 | 0 | 0 | 0 | 0 | 0 | 0 | 0 | 0 | 0 | 0 | 0 | 0 | 0 | 0 | 0 | 0 | 0 | 0 | 0 | 0 | 0 | 0
4127 | 2009 | 6 | 21 | 22 | 8527 |  | NY | Queens | 40.7869 | -73.9122 | Oil | 8906 | 41SH | Astoria Generating Station 41SH | 1.6598 | 1.8832 | 1.924 | 1.8867 | 2.3828 | 3.0518 | 2.7611 | 3.5496 | 3.3407 | 9.6615 | 5.6287 | 6.7218 | 11.5603 | 11.1934 | 10.3836 | 13.7745 | 13.9452 | 15.0017 | 11.9747 | 14.6095 | 11.968 | 11.5284 | 15.1842 | 13.4995 | 13.973 | 19.3357 | 15.442 | 16.7959 | 14.419 | 13.0807 | 9.939 | 14.8941 | 15.7183 | 21.2026 | 15.437 | 22.9509 | 24.0834 | 25.131 | 23.6177 | 35.4875 | 33.9191 | 20.7915 | 25.6706 | 34.7752 | 49.6765 | 78.2705 | 73.8428 | 126.9854 | 200.9051 | 413.3233 | 417.6822 | 425.4616 | 420.2061 | 424.6654 | 430.0783 | 425.9021 | 433.4447 | 434.7031 | 436.69 | 440.2124 | 438.8675 | 448.1271 | 443.4175 | 447.5
4128 | 2009 | 6 | 21 | 23 | 8182 |  | NY | Queens | 40.7869 | -73.9122 | Oil | 8906 | 42RH | Astoria Generating Station 42RH | 1.2274 | 1.0002 | 2.1766 | 2.7718 | 1.9996 | 2.6504 | 3.3978 | 3.4279 | 3.5678 | 8.8338 | 5.2029 | 6.3195 | 9.1442 | 9.189 | 10.4881 | 11.755 | 13.9963 | 11.3755 | 11.9786 | 13.9782 | 9.7911 | 11.6467 | 15.6666 | 12.9345 | 11.3332 | 17.8221 | 12.6654 | 15.3179 | 13.1672 | 13.2825 | 10.4705 | 13.8096 | 14.2491 | 13.213 | 12.8952 | 22.8118 | 23.3972 | 27.7088 | 21.4599 | 31.7026 | 32.4562 | 22.282 | 25.6219 | 30.1711 | 40.0508 | 64.9433 | 61.0088 | 117.5028 | 208.1388 | 430.3298 | 430.8157 | 432.3583 | 428.4623 | 444.1661 | 446.9388 | 443.366 | 448.6453 | 456.2512 | 449.1812 | 451.5225 | 457.9874 | 456.6983 | 463.4102 | 464.8215
4129 | 2009 | 6 | 22 | 0 | 7745 |  | NY | Suffolk | 40.9503 | -73.0786 | Oil | 2517 | 4 | Port Jefferson Energy Center 4 | 3.0224 | 7.0181 | 5.346 | 10.548 | 7.3637 | 8.1895 | 9.4917 | 11.5654 | 12.7621 | 0 | 17.382 | 18.3768 | 18.5146 | 26.9095 | 18.7405 | 11.7313 | 36.8685 | 37.4299 | 44.7317 | 41.8529 | 39.2382 | 43.1419 | 71.7627 | 76.539 | 90.7523 | 113.0463 | 78.5839 | 71.2962 | 83.9804 | 118.5394 | 72.7428 | 99.9262 | 92.3892 | 120.7379 | 144.9109 | 128.0777 | 168.6714 | 143.2664 | 142.5069 | 164.2593 | 164.3301 | 130.8717 | 185.4552 | 193.6159 | 238.564 | 306.2767 | 360.91 | 421.3583 | 424.6706 | 327.6991 | 409.5241 | 481.4081 | 545.6109 | 599.2647 | 692.3095 | 754.0373 | 852.7668 | 903.1538 | 978.2084 | 1025.4103 | 1116.4737 | 1196.2489 | 1255.3581 | 1323.775
4130 | 2009 | 6 | 22 | 1 | 7566 |  | RI | Providence | 42.0099 | -71.6701 | Gas | 51030 | 2 | Ocean State Power 2 | 0 | 0 | 0 | 0 | 0 | 0 | 0 | 0 | 0 | 0 | 0 | 0.016 | 0.015 | 0.018 | 0.018 | 0.024 | 0.003 | 0.03 | 0.087 | 0.0545 | 0.0455 | 0.0565 | 0.1055 | 0.084 | 0.181 | 0.1465 | 0.191 | 0.117 | 0.1245 | 0.1915 | 0.206 | 0.239 | 0.237 | 0.263 | 0.2835 | 0.2855 | 0.382 | 0.301 | 0.306 | 0.2445 | 0.2755 | 0.296 | 0.273 | 0.296 | 0.39 | 0.44 | 0.625 | 0.7285 | 0.87 | 0.9715 | 0.974 | 0.972 | 0.976 | 0.9855 | 0.984 | 0.985 | 0.9885 | 0.986 | 0.9925 | 0.9935 | 0.993 | 0.9965 | 0.997 | 1
4131 | 2009 | 6 | 22 | 2 | 7575 |  | NY | Nassau | 40.7469 | -73.4994 | Gas | 50292 | GT1 | Bethpage Energy Center GT1 | 0 | 0 | 0 | 0 | 0 | 0 | 0 | 0 | 0 | 0 | 0 | 0 | 0 | 0 | 0 | 0 | 0 | 0 | 0 | 0 | 0 | 0 | 0 | 0 | 0 | 0 | 0 | 0 | 0 | 0 | 0 | 0 | 0 | 0 | 0 | 0 | 0 | 0 | 0 | 0 | 0 | 0 | 0 | 0 | 0 | 0 | 0 | 0 | 0 | 0 | 0 | 0 | 0 | 0 | 0 | 0 | 0 | 0 | 0 | 0 | 0 | 0 | 0 | 0
4132 | 2009 | 6 | 22 | 3 | 7923 |  | NY | Queens | 40.7585 | -73.9451 | Gas | 2500 | 10 | Ravenswood Generating Station 10 | 10.0779 | 12.0643 | 14.7619 | 20.705 | 21.3513 | 23.2267 | 28.5569 | 28.2985 | 33.9992 | 13.6306 | 45.4184 | 42.3912 | 45.5323 | 35.9291 | 34.2672 | 44.6886 | 44.9886 | 41.8605 | 38.2812 | 33.9312 | 45.7229 | 63.4658 | 46.937 | 54.1918 | 45.8173 | 55.1997 | 54.3169 | 60.0838 | 83.6609 | 73.7733 | 81.0654 | 73.93 | 57.193 | 74.0444 | 62.9241 | 75.5666 | 75.325 | 101.4607 | 91.7154 | 102.933 | 103.8205 | 121.0206 | 93.9221 | 118.9556 | 105.5372 | 115.7733 | 112.2848 | 159.167 | 191.8466 | 185.6619 | 314.9147 | 393.7045 | 506.8265 | 617.6578 | 748.9962 | 827.8226 | 980.2783 | 1108.7225 | 1195.0054 | 1228.731 | 1365.7647 | 1483.8615 | 1586.8089 | 1691
4133 | 2009 | 6 | 22 | 4 | 8166 |  | MA | Bristol | 41.8312 | -71.1239 | Gas | 55026 | 1 | Dighton 1 | 0.006 | 0.01 | 0.0115 | 0.0155 | 0.016 | 0.0225 | 0.024 | 0.017 | 0.0255 | 0 | 0.038 | 0.112 | 0.072 | 0.1105 | 0.173 | 0.124 | 0.1085 | 0.1025 | 0.086 | 0.1025 | 0.0905 | 0.107 | 0.1465 | 0.14 | 0.0865 | 0.154 | 0.177 | 0.2025 | 0.1725 | 0.147 | 0.153 | 0.1775 | 0.179 | 0.225 | 0.302 | 0.31 | 0.22 | 0.346 | 0.237 | 0.2645 | 0.265 | 0.267 | 0.1895 | 0.196 | 0.2355 | 0.27 | 0.305 | 0.552 | 0.799 | 1 | 1 | 1 | 1 | 1 | 1 | 1 | 1 | 1 | 1 | 1 | 1 | 1 | 1 | 1
4134 | 2009 | 6 | 22 | 5 | 9634 |  | MA | Worcester | 42.1292 | -71.5122 | Gas | 54805 | 1 | Milford Power, LLC 1 | 0.029 | 0.016 | 0.025 | 0.03 | 0.036 | 0.025 | 0.04 | 0.052 | 0.048 | 0 | 0.0645 | 0.1 | 0.073 | 0.101 | 0.1265 | 0.1345 | 0.0735 | 0.11 | 0.129 | 0.074 | 0.0715 | 0.1 | 0.1 | 0.074 | 0.0865 | 0.12 | 0.1065 | 0.1095 | 0.1215 | 0.059 | 0.1155 | 0.157 | 0.149 | 0.143 | 0.1755 | 0.1955 | 0.1815 | 0.2045 | 0.1445 | 0.1335 | 0.151 | 0.102 | 0.049 | 0.0665 | 0.0925 | 0.0995 | 0.1175 | 0.238 | 0.542 | 1 | 1 | 1 | 1 | 1 | 1 | 1 | 1 | 1 | 1 | 1 | 1 | 1 | 1 | 1
4135 | 2009 | 6 | 22 | 6 | 11326 |  | NY | Richmond | 40.5915 | -74.2027 | Gas | 2490 | 30 | Arthur Kill 30 | 0.079 | 0.118 | 0.146 | 0.162 | 0.1965 | 0.2315 | 0.244 | 0.3145 | 0.3165 | 0.09 | 0.42 | 0.327 | 0.267 | 0.327 | 0.2085 | 0.2855 | 0.275 | 0.329 | 0.305 | 0.31 | 0.2635 | 0.342 | 0.268 | 0.4105 | 0.278 | 0.3375 | 0.383 | 0.4175 | 0.375 | 0.424 | 0.356 | 0.346 | 0.2855 | 0.4185 | 0.318 | 0.275 | 0.271 | 0.285 | 0.2725 | 0.2595 | 0.2495 | 0.3625 | 0.365 | 0.387 | 0.331 | 0.424 | 0.4625 | 0.692 | 1.0965 | 1.8585 | 1.7365 | 1.585 | 1.508 | 1.3145 | 1.1515 | 1.0905 | 0.97 | 0.7805 | 0.601 | 0.5215 | 0.38 | 0.221 | 0.143 | 0
4136 | 2009 | 6 | 22 | 7 | 12565 |  | NY | Richmond | 40.6188 | -74.069 | Gas | 8053 | PT01 | Pouch Terminal PT01 | 0 | 0 | 0 | 0 | 0 | 0 | 0 | 0 | 0 | 0 | 0 | 0 | 0 | 0 | 0 | 0 | 0 | 0 | 0 | 0 | 0 | 0 | 0 | 0 | 0 | 0 | 0 | 0 | 0 | 0 | 0 | 0 | 0 | 0 | 0 | 0 | 0 | 0 | 0 | 0 | 0 | 0 | 0 | 0 | 0 | 0 | 0 | 0 | 0 | 0 | 0 | 0 | 0 | 0 | 0 | 0 | 0 | 0 | 0 | 0 | 0 | 0 | 0 | 0
4137 | 2009 | 6 | 22 | 8 | 13614 |  | NY | Queens | 40.6111 | -73.7611 | Gas | 2513 | 40 | Far Rockaway 40 | 0 | 0 | 0 | 0 | 0 | 0 | 0 | 0 | 0 | 0 | 0 | 0 | 0 | 0 | 0 | 0 | 0.005 | 0.004 | 0.008 | 0 | 0.009 | 0 | 0.006 | 0 | 0.009 | 0.007 | 0.015 | 0.017 | 0.0105 | 0.01 | 0.015 | 0.029 | 0.0265 | 0.0115 | 0.009 | 0.03 | 0.025 | 0.033 | 0.0485 | 0.0275 | 0.0445 | 0.035 | 0.072 | 0.0275 | 0.063 | 0.071 | 0.106 | 0.234 | 0.4965 | 0.95 | 0.957 | 0.9605 | 0.963 | 0.953 | 0.9685 | 0.975 | 0.9715 | 0.9745 | 0.981 | 0.984 | 0.99 | 0.989 | 0.9965 | 1
4138 | 2009 | 6 | 22 | 9 | 14644 |  | NY | Kings | 40.663 | -74 | Gas | 7910 | 2301 | 23rd and 3rd 2301 | 0 | 0 | 0 | 0 | 0 | 0 | 0 | 0 | 0 | 0 | 0 | 0 | 0 | 0 | 0 | 0 | 0 | 0 | 0 | 0 | 0 | 0 | 0 | 0 | 0 | 0 | 0 | 0 | 0 | 0 | 0 | 0 | 0 | 0 | 0 | 0 | 0 | 0 | 0 | 0 | 0 | 0 | 0 | 0 | 0 | 0 | 0 | 0 | 0 | 0 | 0 | 0 | 0 | 0 | 0 | 0 | 0 | 0 | 0 | 0 | 0 | 0 | 0 | 0
4139 | 2009 | 6 | 22 | 10 | 15121 |  | NY | Queens | 40.7869 | -73.9122 | Oil | 8906 | 52SH | Astoria Generating Station 52SH | 0.7788 | 1.2624 | 1.7101 | 1.4161 | 2.6953 | 2.5389 | 3.2223 | 3.381 | 3.1081 | 0 | 5.2215 | 5.1153 | 8.4803 | 7.0335 | 11.4754 | 7.886 | 9.1471 | 10.1152 | 9.3452 | 9.4343 | 13.049 | 10.7613 | 10.8519 | 6.6393 | 7.2302 | 8.9595 | 8.7398 | 9.9071 | 8.1642 | 7.5621 | 11.6302 | 11.0092 | 8.1888 | 14.5065 | 10.857 | 14.3544 | 13.5058 | 18.8222 | 14.7562 | 16.7973 | 16.8258 | 29.4372 | 24.1052 | 25.8473 | 34.8395 | 46.0431 | 42.9459 | 100.9134 | 203.2886 | 341.4989 | 326.4393 | 333.2591 | 337.4919 | 328.6877 | 327.0699 | 328.5391 | 328.6215 | 317.5457 | 316.5345 | 319.8203 | 314.51 | 311.5282 | 311.0769 | 311.738
4140 | 2009 | 6 | 22 | 11 | 15907 |  | MA | Barnstable | 41.7694 | -70.5097 | Oil | 1599 | 1 | Canal Station 1 | 0 | 0 | 0 | 0 | 0 | 0 | 0 | 0 | 0 | 0 | 0 | 21.2237 | 42.3154 | 67.3938 | 65.6549 | 77.8763 | 178.004 | 213.5218 | 197.8931 | 212.5111 | 224.1538 | 206.0062 | 311.8672 | 186.2515 | 318.6845 | 306.0667 | 293.9211 | 291.2552 | 290.9708 | 236.7239 | 229.8624 | 191.584 | 242.8608 | 311.8617 | 312.1549 | 229.243 | 336.2778 | 323.5283 | 356.4936 | 474.6223 | 411.4903 | 495.9504 | 517.7938 | 521.2619 | 574.622 | 739.0044 | 739.24 | 688.4218 | 652.7731 | 701.683 | 797.252 | 872.4802 | 1049.6759 | 1172.0331 | 1300.8442 | 1434.5032 | 1567.1284 | 1723.1963 | 1871.1189 | 2050.7679 | 2178.2672 | 2320.7473 | 2556.2612 | 2739.4733
4141 | 2009 | 6 | 22 | 12 | 15630 |  | NY | Nassau | 40.6447 | -73.5683 | Gas | 56032 | 1 | Equus Power I 0001 | 0 | 0 | 0 | 0 | 0 | 0 | 0 | 0 | 0 | 0 | 0 | 0 | 0 | 0.0065 | 0 | 0.01875 | 0 | 0 | 0.012 | 0.03425 | 0.01825 | 0.055 | 0.0595 | 0.12825 | 0.12975 | 0.09775 | 0.0985 | 0.14175 | 0.15225 | 0.21125 | 0.31875 | 0.3125 | 0.22725 | 0.28075 | 0.24375 | 0.39825 | 0.26725 | 0.5125 | 0.35825 | 0.34975 | 0.5385 | 0.44425 | 0.298 | 0.5115 | 0.3735 | 0.6745 | 0.749 | 1.1355 | 1.8442 | 2.3925 | 2.2193 | 2.1317 | 1.9158 | 1.675 | 1.5675 | 1.3157 | 1.1795 | 1.027 | 0.87325 | 0.628 | 0.48275 | 0.3155 | 0.183 | 0
4142 | 2009 | 6 | 22 | 13 | 15697 |  | NY | Queens | 40.7869 | -73.9122 | Oil | 8906 | 51RH | Astoria Generating Station 51RH | 1.2467 | 1.5059 | 2.1019 | 1.292 | 3.0427 | 3.0164 | 2.021 | 3.2704 | 3.037 | 0 | 5.0414 | 6.0788 | 7.3617 | 8.2988 | 10.4477 | 9.275 | 7.2609 | 9.3573 | 8.1843 | 8.1286 | 10.1684 | 8.5658 | 10.5649 | 9.246 | 7.8363 | 8.9282 | 10.4789 | 9.4589 | 9.2887 | 6.9249 | 11.3555 | 10.4715 | 11.7911 | 12.1992 | 13.0149 | 12.2103 | 14.937 | 17.7574 | 15.7996 | 17.9632 | 20.6082 | 22.643 | 28.6653 | 29.0551 | 39.6219 | 47.9381 | 49.1497 | 104.9707 | 208.9203 | 338.249 | 326.2798 | 328.1782 | 326.522 | 321.8434 | 319.6103 | 321.6692 | 316.63 | 314.5291 | 318.1766 | 307.047 | 307.5923 | 308.2682 | 308.2882 | 303.029
4143 | 2009 | 6 | 22 | 14 | 15754 |  | NY | Nassau | 40.6447 | -73.5683 | Gas | 2679 | 5 | Freeport Power Plant No. 2 5 | 0 | 0 | 0 | 0 | 0 | 0 | 0 | 0 | 0 | 0 | 0 | 0 | 0 | 0 | 0 | 0 | 0 | 0 | 0 | 0 | 0 | 0 | 0 | 0 | 0 | 0 | 0 | 0 | 0 | 0 | 0 | 0 | 0 | 0 | 0 | 0 | 0 | 0 | 0 | 0 | 0 | 0 | 0 | 0 | 0 | 0 | 0 | 0 | 0 | 0 | 0 | 0 | 0 | 0 | 0 | 0 | 0 | 0 | 0 | 0 | 0 | 0 | 0 | 0
4144 | 2009 | 6 | 22 | 15 | 15662 |  | NY | Allegany | 42.5083 | -78.0661 | Gas | 10619 | 1 | Allegany Station No. 133 00001 | 0 | 0 | 0 | 0 | 0 | 0 | 0 | 0 | 0 | 0 | 0 | 0 | 0 | 0 | 0 | 0 | 0 | 0 | 0 | 0 | 0 | 0 | 0 | 0 | 0 | 0 | 0 | 0 | 0 | 0 | 0 | 0 | 0 | 0 | 0 | 0 | 0 | 0 | 0 | 0 | 0 | 0 | 0 | 0 | 0 | 0 | 0 | 0 | 0 | 0 | 0 | 0 | 0 | 0 | 0 | 0 | 0 | 0 | 0 | 0 | 0 | 0 | 0 | 0
4145 | 2009 | 6 | 22 | 16 | 15294 |  | MA | Hampden | 42.0956 | -72.5958 | Gas | 1642 | CTG2 | West Springfield CTG2 | 0.0105 | 0.0225 | 0.0185 | 0.037 | 0.039 | 0.048 | 0.048 | 0.0405 | 0.062 | 0 | 0.0635 | 0.045 | 0.0825 | 0.054 | 0.0545 | 0.069 | 0.035 | 0.0305 | 0.0465 | 0.028 | 0.1245 | 0.0815 | 0.1315 | 0.189 | 0.207 | 0.266 | 0.2245 | 0.144 | 0.147 | 0.151 | 0.1405 | 0.241 | 0.2415 | 0.197 | 0.18 | 0.2135 | 0.2325 | 0.2555 | 0.164 | 0.203 | 0.268 | 0.286 | 0.302 | 0.311 | 0.406 | 0.362 | 0.402 | 0.6745 | 1.0035 | 1.9435 | 1.828 | 1.6875 | 1.578 | 1.334 | 1.2225 | 1.1335 | 0.9345 | 0.8435 | 0.658 | 0.5175 | 0.407 | 0.2815 | 0.118 | 0
4146 | 2009 | 6 | 22 | 17 | 14555 |  | NY | Suffolk | 41.1056 | -72.3767 | Oil | 55969 | U-01 | Hawkeye Energy Greenport, LLC U-01 | 0 | 0 | 0 | 0 | 0 | 0 | 0 | 0 | 0 | 0 | 0 | 0 | 0 | 0.0125 | 0.0465 | 0.042 | 0.238 | 0.1435 | 0.2755 | 0.2475 | 0.4555 | 0.5655 | 0.984 | 0.462 | 0.7935 | 0.728 | 1.17 | 1.164 | 1.33 | 0.8935 | 0.942 | 1.4205 | 0.822 | 1.616 | 0.8245 | 1.233 | 1.375 | 0.768 | 1.4235 | 1.5285 | 1.987 | 2.6395 | 1.643 | 3.2445 | 2.925 | 3.0115 | 4.523 | 7.7435 | 8.81 | 11.57 | 11.728 | 12.128 | 12.4755 | 12.5895 | 13.244 | 13.5365 | 13.728 | 13.9745 | 14.334 | 14.5455 | 15.0955 | 15.3915 | 15.665 | 16
4147 | 2009 | 6 | 22 | 18 | 14166 |  | NY | Queens | 40.7585 | -73.9451 | Oil | 2500 | 30 | Ravenswood Generating Station 30 | 0.098 | 0.14 | 0.154 | 0.1835 | 0.213 | 0.249 | 0.2745 | 0.318 | 0.336 | 0.795 | 0.4615 | 0.487 | 0.4785 | 0.3705 | 0.411 | 0.313 | 0.3055 | 0.299 | 0.364 | 0.3975 | 0.422 | 0.4065 | 0.324 | 0.489 | 0.351 | 0.3865 | 0.493 | 0.3545 | 0.452 | 0.4485 | 0.5355 | 0.5825 | 0.588 | 0.596 | 0.541 | 0.5545 | 0.5135 | 0.5465 | 0.61 | 0.554 | 0.5885 | 0.4595 | 0.3275 | 0.5545 | 0.2935 | 0.547 | 0.668 | 0.983 | 0.845 | 0 | 0 | 0 | 0 | 0 | 0 | 0 | 0 | 0 | 0 | 0 | 0 | 0 | 0 | 0
4148 | 2009 | 6 | 22 | 19 | 13887 |  | MA | Norfolk | 42.0925 | -71.4833 | Gas | 10307 | 2 | Bellingham 2 | 0.0005 | 0 | 0.0164 | 0.0154 | 0 | 0.001 | 0.0005 | 0.0015 | 0 | 0 | 0 | 0.0165 | 0.0045 | 0.2121 | 0.3651 | 0.036 | 0.4365 | 0.4687 | 0.3809 | 0.19 | 0.0435 | 0.0926 | 0.1851 | 0.3276 | 0.31625 | 0.3735 | 0.27 | 0.1366 | 0.2648 | 0.025 | 0.3004 | 0.5299 | 0.8818 | 0.8791 | 0.9624 | 0.6152 | 0.938 | 0.8789 | 1.0952 | 0.6718 | 1.1008 | 0.6364 | 0.7632 | 1.0348 | 2.2372 | 2.5628 | 3.3528 | 5.681 | 10.8825 | 13.5316 | 12.3352 | 11.9356 | 11.227 | 9.5086 | 8.9878 | 8.2534 | 7.081 | 6.5764 | 5.0488 | 4.7158 | 3.8488 | 2.9158 | 1.7872 | 1
4149 | 2009 | 6 | 22 | 20 | 13389 |  | NY | Nassau | 40.7469 | -73.4994 | Gas | 50292 | GT3 | Bethpage Energy Center GT3 | 0 | 0 | 0 | 0 | 0 | 0 | 0 | 0 | 0 | 0 | 0 | 0 | 0 | 0 | 0 | 0 | 0 | 0 | 0 | 0 | 0 | 0 | 0 | 0 | 0 | 0 | 0 | 0 | 0 | 0 | 0 | 0 | 0 | 0 | 0 | 0 | 0 | 0 | 0 | 0 | 0 | 0 | 0 | 0 | 0 | 0 | 0 | 0 | 0 | 0 | 0 | 0 | 0 | 0 | 0 | 0 | 0 | 0 | 0 | 0 | 0 | 0 | 0 | 0
4150 | 2009 | 6 | 22 | 21 | 11763 |  | MA | Norfolk | 42.0925 | -71.4833 | Gas | 10307 | 1 | Bellingham 1 | 0 | 0 | 0 | 0 | 0 | 0 | 0 | 0 | 0 | 0 | 0 | 0 | 0 | 0 | 0 | 0 | 0.0232 | 0.0192 | 0.1181 | 0.05105 | 0.25565 | 0.18115 | 0.0717 | 0.3936 | 0.3511 | 0.11025 | 0.33835 | 0.4166 | 0.18045 | 0.0205 | 0.8015 | 0.77465 | 0.7986 | 0.7277 | 1.0323 | 1.4521 | 0.9181 | 1.0185 | 0.875 | 0.81435 | 1.1015 | 0.9786 | 0.97775 | 0.6564 | 1.3679 | 1.2588 | 2.4353 | 2.5308 | 2.7114 | 2 | 1.938 | 1.837 | 1.804 | 1.713 | 1.631 | 1.557 | 1.503 | 1.429 | 1.341 | 1.284 | 1.202 | 1.139 | 1.062 | 1
4151 | 2009 | 6 | 22 | 22 | 9888 |  | MA | Hampden | 42.0956 | -72.5958 | Gas | 1642 | CTG1 | West Springfield CTG1 | 0.0135 | 0.0155 | 0.0195 | 0.012 | 0.0255 | 0.0315 | 0.031 | 0.029 | 0.0625 | 0 | 0.051 | 0.032 | 0.064 | 0.04 | 0.063 | 0.032 | 0.021 | 0.018 | 0.032 | 0.06 | 0.0535 | 0.0635 | 0.069 | 0.151 | 0.077 | 0.216 | 0.1695 | 0.097 | 0.131 | 0.135 | 0.1615 | 0.1575 | 0.1005 | 0.1475 | 0.182 | 0.1295 | 0.186 | 0.3645 | 0.138 | 0.1615 | 0.2165 | 0.218 | 0.223 | 0.235 | 0.2765 | 0.3045 | 0.4015 | 0.642 | 0.964 | 1.7105 | 1.73 | 1.749 | 1.768 | 1.787 | 1.802 | 1.836 | 1.8615 | 1.8555 | 1.89 | 1.9145 | 1.9395 | 1.957 | 1.978 | 2
4152 | 2009 | 6 | 22 | 23 | 9343 |  | CT | New Haven | 41.4486 | -72.8358 | Gas | 55517 | CT04 | Wallingford Energy, LLC CT04 | 0 | 0 | 0 | 0 | 0 | 0 | 0 | 0 | 0 | 0 | 0 | 0 | 0 | 0 | 0 | 0 | 0 | 0 | 0 | 0 | 0 | 0 | 0 | 0 | 0 | 0 | 0 | 0 | 0 | 0 | 0 | 0 | 0 | 0 | 0 | 0 | 0 | 0 | 0 | 0 | 0 | 0 | 0 | 0 | 0 | 0 | 0 | 0 | 0 | 0 | 0 | 0 | 0 | 0 | 0 | 0 | 0 | 0 | 0 | 0 | 0 | 0 | 0 | 0
4153 | 2009 | 6 | 23 | 0 | 8756 |  | NY | Rensselaer | 42.5375 | -73.7433 | Gas | 10190 | 1 | Castleton Power, LLC 1 | 0 | 0 | 0 | 0 | 0 | 0 | 0 | 0 | 0 | 0 | 0 | 0 | 0 | 0 | 0 | 0 | 0 | 0 | 0.0055 | 0.006 | 0.003 | 0 | 0 | 0 | 0.0035 | 0.002 | 0.004 | 0.0035 | 0.006 | 0.008 | 0.0115 | 0.0045 | 0.01 | 0.0155 | 0.0105 | 0 | 0.008 | 0.019 | 0.0135 | 0.0105 | 0.025 | 0.0105 | 0.016 | 0.021 | 0.03 | 0.0775 | 0.121 | 0.12 | 0.0515 | 0 | 0 | 0 | 0 | 0 | 0 | 0 | 0 | 0 | 0 | 0 | 0 | 0 | 0 | 0
4154 | 2009 | 6 | 23 | 1 | 8359 |  | NY | Suffolk | 40.7861 | -73.2931 | Gas | 55786 | CT01 | Edgewood Energy CT01 | 0 | 0 | 0 | 0 | 0 | 0 | 0 | 0 | 0 | 0 | 0 | 0 | 0 | 0 | 0 | 0 | 0 | 0 | 0 | 0 | 0 | 0 | 0 | 0 | 0 | 0 | 0 | 0 | 0 | 0 | 0 | 0 | 0 | 0 | 0 | 0 | 0 | 0 | 0 | 0 | 0 | 0 | 0 | 0 | 0 | 0 | 0 | 0 | 0 | 0 | 0 | 0 | 0 | 0 | 0 | 0 | 0 | 0 | 0 | 0 | 0 | 0 | 0 | 0
4155 | 2009 | 6 | 23 | 2 | 8212 |  | CT | New Haven | 41.4486 | -72.8358 | Gas | 55517 | CT01 | Wallingford Energy, LLC CT01 | 0 | 0 | 0 | 0 | 0 | 0 | 0 | 0 | 0 | 0 | 0 | 0 | 0 | 0 | 0 | 0 | 0 | 0 | 0 | 0 | 0 | 0 | 0 | 0 | 0 | 0 | 0 | 0 | 0 | 0 | 0 | 0 | 0 | 0 | 0 | 0 | 0 | 0 | 0 | 0 | 0 | 0 | 0 | 0 | 0 | 0 | 0 | 0 | 0 | 0 | 0 | 0 | 0 | 0 | 0 | 0 | 0 | 0 | 0 | 0 | 0 | 0 | 0 | 0
4156 | 2009 | 6 | 23 | 3 | 8531 |  | MA | Hampden | 42.156 | -72.5292 | Gas | 10726 | 2 | MASSPOWER 2 | 0 | 0 | 0 | 0 | 0 | 0 | 0 | 0.0005 | 0 | 0 | 0 | 0 | 0 | 0 | 0.003 | 0.053 | 0 | 0.0926 | 0.14825 | 0.10335 | 0.1776 | 0.12875 | 0.0708 | 0.0652 | 0.18535 | 0.0933 | 0.13945 | 0.1378 | 0.1861 | 0.1134 | 0.0794 | 0.1494 | 0.1174 | 0.121 | 0.40745 | 0.7211 | 0.3074 | 0.44245 | 0.4635 | 0.51 | 0.387 | 0.45565 | 0.4375 | 0.43835 | 0.3147 | 0.6924 | 1.0399 | 1.8566 | 1.8161 | 1 | 1.0945 | 1.234 | 1.3285 | 1.4125 | 1.534 | 1.627 | 1.72 | 1.8415 | 1.972 | 2.0965 | 2.1655 | 2.26 | 2.4025 | 2.5
4157 | 2009 | 6 | 23 | 4 | 8953 |  | NY | Queens | 40.7585 | -73.9451 | Oil | 2500 | 20 | Ravenswood Generating Station 20 | 0.005 | 0.2979 | 0.4273 | 0.41565 | 0.34455 | 1.2688 | 0.4673 | 1.0965 | 1.9959 | 0.0315 | 0.7986 | 4.3879 | 5.863 | 7.5505 | 8.5541 | 6.2394 | 7.2962 | 15.7853 | 13.9262 | 11.9454 | 15.7189 | 13.1771 | 15.0051 | 13.662 | 13.0993 | 20.8534 | 14.3266 | 19.4449 | 11.9081 | 23.1057 | 26.5351 | 19.3926 | 17.2827 | 28.3498 | 26.9829 | 17.7461 | 33.6345 | 47.1224 | 39.543 | 35.9745 | 44.0681 | 41.5182 | 47.2948 | 46.7216 | 62.3305 | 63.2551 | 80.298 | 127.0543 | 236.234 | 164.742 | 160.532 | 154.8936 | 143.9813 | 130.9843 | 117.1787 | 101.743 | 88.5046 | 78.4991 | 65.4756 | 60.849 | 49.6596 | 24.5348 | 21.9795 | 0
4158 | 2009 | 6 | 23 | 5 | 10434 |  | NY | Kings | 40.663 | -74 | Gas | 7910 | 2302 | 23rd and 3rd 2302 | 0 | 0 | 0 | 0 | 0 | 0 | 0 | 0 | 0 | 0 | 0 | 0 | 0 | 0 | 0 | 0 | 0 | 0 | 0 | 0 | 0 | 0 | 0 | 0 | 0 | 0 | 0 | 0 | 0 | 0 | 0 | 0 | 0 | 0 | 0 | 0 | 0 | 0 | 0 | 0 | 0 | 0 | 0 | 0 | 0 | 0 | 0 | 0 | 0 | 0 | 0 | 0 | 0 | 0 | 0 | 0 | 0 | 0 | 0 | 0 | 0 | 0 | 0 | 0
4159 | 2009 | 6 | 23 | 6 | 11974 |  | NY | Suffolk | 40.9619 | -72.2095 | Oil | 2512 | UGT001 | East Hampton Facility UGT001 | 0 | 0 | 0 | 0 | 0 | 0 | 0 | 0 | 0 | 0 | 0 | 0 | 0 | 0 | 0 | 0 | 0 | 0 | 0 | 0 | 0 | 0 | 0 | 0 | 0 | 0 | 0 | 0 | 0 | 0 | 0 | 0 | 0 | 0 | 0 | 0 | 0 | 0 | 0 | 0 | 0 | 0 | 0 | 0 | 0 | 0 | 0 | 0 | 0 | 0 | 0 | 0 | 0 | 0 | 0 | 0 | 0 | 0 | 0 | 0 | 0 | 0 | 0 | 0
4160 | 2009 | 6 | 23 | 7 | 13074 |  | NY | Suffolk | 40.9503 | -73.0786 | Gas | 2517 | UGT003 | Port Jefferson Energy Center UGT003 | 0 | 0 | 0 | 0 | 0 | 0 | 0 | 0 | 0 | 0 | 0 | 0 | 0 | 0 | 0 | 0.0216 | 0 | 0 | 0 | 0 | 0 | 0 | 0.0005 | 0.0216 | 0.003 | 0.1296 | 0.0702 | 0.0669 | 0.0324 | 0.0664 | 0.0197 | 0.0899 | 0.162 | 0.3607 | 0.1268 | 0.282 | 0.1632 | 0.226 | 0.2414 | 0.3849 | 0.3151 | 0.3615 | 0.3378 | 0.5363 | 0.7853 | 0.4895 | 0.9274 | 1.3163 | 2.8853 | 4.1994 | 3.8952 | 3.7104 | 3.405 | 2.871 | 2.739 | 2.4156 | 2.2812 | 1.7304 | 1.4268 | 1.2366 | 0.9234 | 0.6792 | 0.3198 | 0
4161 | 2009 | 6 | 23 | 8 | 13895 |  | MA | Middlesex | 42.6308 | -71.3133 | Gas | 54586 | 2 | Tanner Street Generation, LLC 2 | 0 | 0 | 0 | 0 | 0 | 0 | 0 | 0 | 0 | 0 | 0 | 0 | 0.0055 | 0 | 0.003 | 0 | 0.004 | 0.0025 | 0.0055 | 0.001 | 0.0075 | 0.0025 | 0.011 | 0.0105 | 0.0175 | 0.0275 | 0.0265 | 0.0265 | 0.011 | 0.033 | 0.0185 | 0.036 | 0.0335 | 0.0405 | 0.0315 | 0.033 | 0.027 | 0.033 | 0.026 | 0.03 | 0.024 | 0.0105 | 0.0235 | 0.019 | 0.0555 | 0.0455 | 0.076 | 0.113 | 0.289 | 0.4825 | 0.486 | 0.4825 | 0.487 | 0.4865 | 0.487 | 0.4875 | 0.4905 | 0.496 | 0.4935 | 0.4945 | 0.498 | 0.498 | 0.4985 | 0.5
4162 | 2009 | 6 | 23 | 9 | 14860 |  | NY | Suffolk | 40.7861 | -73.2931 | Gas | 55786 | CT02 | Edgewood Energy CT02 | 0 | 0 | 0 | 0 | 0 | 0 | 0 | 0 | 0 | 0 | 0 | 0 | 0 | 0 | 0 | 0 | 0 | 0 | 0 | 0 | 0 | 0 | 0 | 0 | 0 | 0 | 0 | 0 | 0 | 0 | 0 | 0 | 0 | 0 | 0 | 0 | 0 | 0 | 0 | 0 | 0 | 0 | 0 | 0 | 0 | 0 | 0 | 0 | 0 | 0 | 0 | 0 | 0 | 0 | 0 | 0 | 0 | 0 | 0 | 0 | 0 | 0 | 0 | 0
4163 | 2009 | 6 | 23 | 10 | 15594 |  | MA | Hampden | 42.156 | -72.5292 | Gas | 10726 | 1 | MASSPOWER 1 | 0 | 0 | 0 | 0 | 0 | 0 | 0 | 0 | 0 | 0 | 0 | 0 | 0 | 0 | 0 | 0.096 | 0.01 | 0.0397 | 0.006 | 0.3255 | 0.011 | 0.0425 | 0.006 | 0.1835 | 0.3388 | 0.2374 | 0.1005 | 0.0726 | 0.2203 | 0.2492 | 0.1699 | 0.363 | 0.7228 | 0.327 | 0.6778 | 1.2063 | 0.4515 | 0.7326 | 0.932 | 0.6231 | 0.7405 | 1.0282 | 0.7957 | 0.4489 | 0.553 | 1.2979 | 1.1791 | 3.5065 | 6.8061 | 10.14 | 9.492 | 8.955 | 8.326 | 7.617 | 6.805 | 6.325 | 5.544 | 4.986 | 4.13 | 3.64 | 3.215 | 2.28 | 1.505 | 1
4164 | 2009 | 6 | 23 | 11 | 16145 |  | NY | Genesee | 42.9828 | -78.1592 | Gas | 54593 | 1 | Batavia Energy 1 | 0 | 0 | 0 | 0 | 0 | 0 | 0 | 0 | 0 | 0 | 0 | 0 | 0 | 0 | 0 | 0 | 0 | 0 | 0 | 0 | 0 | 0 | 0 | 0 | 0 | 0 | 0 | 0 | 0 | 0 | 0 | 0 | 0 | 0 | 0 | 0 | 0 | 0 | 0 | 0 | 0 | 0 | 0 | 0 | 0 | 0 | 0 | 0 | 0 | 0 | 0 | 0 | 0 | 0 | 0 | 0 | 0 | 0 | 0 | 0 | 0 | 0 | 0 | 0
4165 | 2009 | 6 | 23 | 12 | 16663 |  | NY | Suffolk | 40.9503 | -73.0786 | Gas | 2517 | UGT002 | Port Jefferson Energy Center UGT002 | 0 | 0 | 0 | 0 | 0 | 0 | 0 | 0 | 0 | 0 | 0 | 0 | 0 | 0 | 0 | 0 | 0 | 0 | 0 | 0.001 | 0 | 0 | 0 | 0.0168 | 0.0378 | 0.0924 | 0.11475 | 0.0054 | 0.0108 | 0.027 | 0.0153 | 0.081 | 0.0216 | 0.3503 | 0.108 | 0.4102 | 0.2334 | 0.3282 | 0.68225 | 0.5383 | 0.6078 | 0.9074 | 0.6687 | 0.5757 | 0.795 | 0.8266 | 1.2236 | 2.0351 | 3.4608 | 3.927 | 3.5256 | 3.4128 | 3.066 | 2.745 | 2.394 | 2.4882 | 1.9776 | 1.566 | 1.3878 | 1.122 | 0.8112 | 0.4332 | 0.282 | 0
4166 | 2009 | 6 | 23 | 13 | 16945 |  | NY | Nassau | 40.8275 | -73.6478 | Gas | 7869 | UGT012 | Glenwood Landing Energy Center UGT012 | 0 | 0 | 0 | 0 | 0 | 0 | 0 | 0 | 0 | 0 | 0 | 0 | 0 | 0 | 0 | 0 | 0 | 0 | 0 | 0 | 0.0035 | 0 | 0.0015 | 0.0522 | 0.0328 | 0 | 0.0185 | 0.002 | 0.0138 | 0.0045 | 0.001 | 0.0454 | 0.0594 | 0.1357 | 0.1987 | 0.2209 | 0.2568 | 0.2769 | 0.3425 | 0.3692 | 0.4403 | 0.5779 | 0.4031 | 0.63075 | 0.5358 | 0.8307 | 1.259 | 1.4855 | 2.4222 | 3.828 | 3.5284 | 3.2504 | 2.9868 | 2.7304 | 2.4812 | 2.184 | 1.9892 | 1.616 | 1.2968 | 1.0368 | 0.7512 | 0.6724 | 0.3152 | 0
4167 | 2009 | 6 | 23 | 14 | 17180 |  | NY | Nassau | 40.8275 | -73.6478 | Gas | 7869 | UGT013 | Glenwood Landing Energy Center UGT013 | 0 | 0 | 0 | 0 | 0 | 0 | 0 | 0 | 0 | 0 | 0 | 0 | 0 | 0 | 0 | 0 | 0 | 0 | 0 | 0 | 0.002 | 0.001 | 0.014 | 0.0025 | 0 | 0 | 0.0196 | 0.0105 | 0.004 | 0.0025 | 0.011 | 0.0433 | 0.11025 | 0.1492 | 0.1586 | 0.1966 | 0.2784 | 0.2249 | 0.3327 | 0.3449 | 0.29815 | 0.42575 | 0.2337 | 0.5118 | 0.3442 | 0.73435 | 0.99975 | 1.3855 | 1.9748 | 3.5974 | 3.312 | 3.126 | 2.7498 | 2.6464 | 2.2264 | 2.109 | 1.7996 | 1.5527 | 1.2165 | 1.0035 | 0.7599 | 0.4928 | 0.2169 | 0
4168 | 2009 | 6 | 23 | 15 | 17291 |  | CT | Middlesex | 41.5544 | -72.5793 | Oil | 562 | 2 | Middletown 2 | 0.30625 | 0 | 0.18185 | 0.32885 | 0.1753 | 0.37985 | 0.3301 | 0.40655 | 0.5276 | 0 | 0.3355 | 0.71845 | 3.1078 | 6.4843 | 2.9709 | 3.1763 | 5.4094 | 4.1328 | 8.7355 | 5.1573 | 4.8726 | 7.5551 | 5.3011 | 9.5272 | 4.8149 | 2.2757 | 7.3486 | 7.1172 | 8.6795 | 7.6992 | 8.1319 | 14.8669 | 13.1409 | 16.7315 | 20.1446 | 13.0718 | 14.9016 | 21.5592 | 13.7444 | 15.6684 | 17.5899 | 20.5046 | 14.0212 | 25.9698 | 16.8944 | 16.3546 | 47.4254 | 80.4931 | 184.5165 | 326.9092 | 325.0534 | 325.2057 | 329.7642 | 330.3817 | 331.3995 | 335.6733 | 339.1615 | 333.3472 | 333.252 | 337.4804 | 339.5302 | 342.4048 | 328.3818 | 333.1967
4169 | 2009 | 6 | 23 | 16 | 17130 |  | MA | Bristol | 41.6728 | -70.9989 | Gas | 52026 | 1 | Dartmouth Power 1 | 0 | 0 | 0 | 0 | 0 | 0 | 0.0015 | 0.0208 | 0.008 | 0 | 0 | 0 | 0.0078 | 0 | 0 | 0.0166 | 0 | 0.0234 | 0.08985 | 0.0475 | 0.14295 | 0.10795 | 0.20245 | 0.1919 | 0.09155 | 0.003 | 0.08775 | 0.01905 | 0.0381 | 0.12225 | 0.2169 | 0.0662 | 0.196 | 0.2296 | 0.1035 | 0.15105 | 0.1588 | 0.29175 | 0.2186 | 0.31835 | 0.1086 | 0.20195 | 0.14405 | 0.27095 | 0.308 | 0.43265 | 0.6663 | 0.64765 | 1.8301 | 3.1724 | 2.8448 | 3.0303 | 2.4353 | 2.2638 | 2.1497 | 1.834 | 1.4917 | 1.5883 | 1.2621 | 0.9625 | 0.707 | 0.4704 | 0.2401 | 0
4170 | 2009 | 6 | 23 | 17 | 16507 |  | MA | Hampden | 42.0956 | -72.5958 | Oil | 1642 | 3 | West Springfield 3 | 0.40865 | 1.4117 | 2.1919 | 4.941 | 1.8204 | 2.8977 | 5.6839 | 6.967 | 4.8295 | 0 | 2.4519 | 19.7551 | 4.2722 | 11.8686 | 4.9992 | 9.3989 | 0.6412 | 6.204 | 2.7691 | 5.9332 | 5.4736 | 13.9993 | 15.8675 | 12.7463 | 13.2214 | 12.253 | 7.1463 | 7.5578 | 8.4501 | 14.3007 | 21.3562 | 18.0509 | 38.7002 | 32.1993 | 46.9964 | 34.2349 | 37.2751 | 61.3433 | 63.9293 | 69.914 | 62.9477 | 72.3264 | 94.4908 | 115.911 | 121.281 | 157.8891 | 173.7997 | 308.24 | 457.5039 | 881.7091 | 894.3039 | 891.7448 | 902.453 | 929.5303 | 933.4917 | 945.0923 | 963.4794 | 969.1904 | 980.6799 | 993.8126 | 1008.1751 | 1017.0573 | 1031.1487 | 1046.9307
4171 | 2009 | 6 | 23 | 18 | 16096 |  | NH | Rockingham | 43.0974 | -70.7834 | Oil | 8002 | 1 | Newington 1 | 0 | 0 | 0 | 0 | 0 | 0 | 0 | 0 | 0 | 0 | 0 | 0 | 0 | 0 | 12.8227 | 8.7863 | 28.6278 | 5.1988 | 30.7551 | 21.9108 | 17.7666 | 27.7738 | 73.7412 | 31.6019 | 82.209 | 48.9734 | 53.4776 | 85.6801 | 129.0029 | 178.1309 | 189.9056 | 137.3197 | 161.9006 | 125.1729 | 209.517 | 228.0276 | 300.0315 | 263.3001 | 368.5003 | 229.8299 | 233.1734 | 277.1146 | 343.9102 | 329.2268 | 355.0767 | 638.4065 | 1123.6985 | 1127.8548 | 1380.4962 | 1203.7426 | 1433.1028 | 1664.0557 | 1919.8209 | 2273.0025 | 2559.9633 | 2591.547 | 2997.3089 | 3309.0079 | 3541.965 | 3943.2784 | 4222.5567 | 4554.8254 | 4960.9928 | 5327.9322
4172 | 2009 | 6 | 23 | 19 | 15467 |  | CT | New Haven | 41.4486 | -72.8358 | Gas | 55517 | CT05 | Wallingford Energy, LLC CT05 | 0 | 0 | 0 | 0 | 0 | 0 | 0 | 0 | 0 | 0 | 0 | 0 | 0 | 0 | 0 | 0 | 0 | 0 | 0 | 0 | 0 | 0 | 0 | 0 | 0 | 0 | 0 | 0 | 0 | 0 | 0 | 0 | 0 | 0 | 0 | 0 | 0 | 0 | 0 | 0 | 0 | 0 | 0 | 0 | 0 | 0 | 0 | 0 | 0 | 0 | 0 | 0 | 0 | 0 | 0 | 0 | 0 | 0 | 0 | 0 | 0 | 0 | 0 | 0
4173 | 2009 | 6 | 23 | 20 | 14851 |  | CT | New Haven | 41.4486 | -72.8358 | Gas | 55517 | CT02 | Wallingford Energy, LLC CT02 | 0 | 0 | 0 | 0 | 0 | 0 | 0 | 0 | 0 | 0 | 0 | 0 | 0 | 0 | 0 | 0 | 0 | 0 | 0 | 0 | 0 | 0 | 0 | 0 | 0 | 0 | 0 | 0 | 0 | 0 | 0 | 0 | 0 | 0 | 0 | 0 | 0 | 0 | 0 | 0 | 0 | 0 | 0 | 0 | 0 | 0 | 0 | 0 | 0 | 0 | 0 | 0 | 0 | 0 | 0 | 0 | 0 | 0 | 0 | 0 | 0 | 0 | 0 | 0
4174 | 2009 | 6 | 23 | 21 | 13034 |  | NY | Suffolk | 40.787 | -73.2933 | Gas | 7912 | BW01 | Brentwood BW01 | 0 | 0 | 0 | 0 | 0 | 0 | 0 | 0 | 0 | 0 | 0 | 0 | 0 | 0 | 0 | 0 | 0 | 0 | 0 | 0 | 0 | 0 | 0 | 0 | 0 | 0 | 0 | 0 | 0 | 0 | 0 | 0 | 0 | 0 | 0 | 0 | 0 | 0 | 0 | 0 | 0 | 0 | 0 | 0 | 0 | 0 | 0 | 0 | 0 | 0 | 0 | 0 | 0 | 0 | 0 | 0 | 0 | 0 | 0 | 0 | 0 | 0 | 0 | 0
4175 | 2009 | 6 | 23 | 22 | 11487 |  | NY | Nassau | 40.6169 | -73.6486 | Gas | 2511 | U00013 | E F Barrett U00013 | 0.18485 | 0.25485 | 0.2277 | 0.3157 | 0.3873 | 0.6167 | 0.27925 | 0.58915 | 0.44125 | 0 | 0.5067 | 0.3015 | 0.04625 | 0.91995 | 0 | 0 | 0.1494 | 1.4728 | 1.5516 | 1.5817 | 0.9269 | 1.001 | 0.98515 | 1.3103 | 3.8115 | 4.7218 | 4.4227 | 3.3501 | 1.7545 | 4.1035 | 4.9445 | 2.7772 | 3.5397 | 4.7026 | 5.9177 | 8.5513 | 2.044 | 6.4018 | 6.0843 | 4.8265 | 4.599 | 4.6863 | 8.7629 | 6.8175 | 9.8645 | 9.6496 | 9.2097 | 8.3954 | 1.8442 | 13.56 | 15.9459 | 22.1146 | 26.6536 | 30.1071 | 32.4569 | 38.8935 | 42.2013 | 47.5368 | 53.1287 | 60.4432 | 66.1938 | 71.94 | 80.9864 | 87.348
4176 | 2009 | 6 | 23 | 23 | 10361 |  | CT | New Haven | 41.4486 | -72.8358 | Gas | 55517 | CT03 | Wallingford Energy, LLC CT03 | 0 | 0 | 0 | 0 | 0 | 0 | 0 | 0 | 0 | 0 | 0 | 0 | 0 | 0 | 0 | 0 | 0 | 0 | 0 | 0 | 0 | 0 | 0 | 0 | 0 | 0 | 0 | 0 | 0 | 0 | 0 | 0 | 0 | 0 | 0 | 0 | 0 | 0 | 0 | 0 | 0 | 0 | 0 | 0 | 0 | 0 | 0 | 0 | 0 | 0 | 0 | 0 | 0 | 0 | 0 | 0 | 0 | 0 | 0 | 0 | 0 | 0 | 0 | 0
4177 | 2009 | 6 | 24 | 0 | 9843 |  | NY | Queens | 40.6106 | -73.7614 | Gas | 55699 | 1 | Bayswater Peaking Facility 1 | 0 | 0 | 0 | 0 | 0 | 0 | 0 | 0 | 0 | 0 | 0 | 0 | 0 | 0 | 0 | 0 | 0 | 0 | 0 | 0 | 0 | 0 | 0 | 0 | 0 | 0 | 0 | 0 | 0 | 0 | 0 | 0 | 0 | 0 | 0 | 0 | 0 | 0 | 0 | 0 | 0 | 0 | 0 | 0 | 0 | 0 | 0 | 0 | 0 | 0 | 0 | 0 | 0 | 0 | 0 | 0 | 0 | 0 | 0 | 0 | 0 | 0 | 0 | 0
4178 | 2009 | 6 | 24 | 1 | 9317 |  | NY | Nassau | 40.6169 | -73.6486 | Gas | 2511 | U00012 | E F Barrett U00012 | 0.1258 | 0.11095 | 0.24505 | 0.3085 | 0.3507 | 0.324 | 0.4038 | 0.7911 | 0.6984 | 0 | 0.5031 | 0.2682 | 0.05875 | 0.42825 | 0 | 0 | 0.07885 | 1.125 | 1.5772 | 2.0987 | 1.2212 | 1.0935 | 1.1009 | 1.7624 | 2.6654 | 4.7225 | 4.0842 | 3.0638 | 1.2527 | 3.9856 | 4.5534 | 2.6366 | 3.1641 | 3.6719 | 5.6137 | 7.0357 | 1.9062 | 7.6283 | 4.9015 | 5.7096 | 3.036 | 6.4813 | 9.3533 | 6.8803 | 8.8983 | 8.0495 | 9.4838 | 8.1603 | 1.8156 | 13.6945 | 17.6389 | 23.0371 | 25.7377 | 30.9076 | 33.0853 | 40.6556 | 44.4446 | 50.0442 | 54.4317 | 61.6946 | 68.329 | 73.4293 | 80.3866 | 87.174
4179 | 2009 | 6 | 24 | 2 | 8807 |  | MA | Hampden | 42.1977 | -72.5103 | Oil | 6081 | 1 | Stony Brook 001 | 0 | 0 | 0 | 0 | 0 | 0 | 0 | 0 | 0 | 0 | 0 | 0 | 0 | 0 | 0 | 0 | 0 | 0 | 0 | 0 | 0 | 0 | 0 | 0 | 0 | 0 | 0 | 0 | 0 | 0 | 0 | 0 | 0 | 0 | 0 | 0 | 0 | 0 | 0 | 0 | 0 | 0 | 0 | 0 | 0 | 0 | 0 | 0 | 0 | 0 | 0 | 0 | 0 | 0 | 0 | 0 | 0 | 0 | 0 | 0 | 0 | 0 | 0 | 0
4180 | 2009 | 6 | 24 | 3 | 9050 |  | CT | New Haven | 41.5444 | -73.0416 | Gas | 56629 | 10 | Waterbury Generation 10 | 0 | 0 | 0 | 0 | 0 | 0 | 0 | 0 | 0 | 0 | 0 | 0 | 0 | 0 | 0 | 0 | 0.002 | 0 | 0 | 0 | 0 | 0 | 0.0025 | 0 | 0 | 0 | 0 | 0 | 0 | 0 | 0.002 | 0.0015 | 0.003 | 0.0045 | 0.0065 | 0 | 0.004 | 0.0025 | 0.002 | 0.003 | 0.0025 | 0 | 0 | 0.003 | 0.004 | 0.0035 | 0.0125 | 0.009 | 0.0045 | 0 | 0 | 0 | 0 | 0 | 0 | 0 | 0 | 0 | 0 | 0 | 0 | 0 | 0 | 0
4181 | 2009 | 6 | 24 | 4 | 10001 |  | NY | Orange | 41.5711 | -73.9739 | Oil | 8006 | 1 | Roseton Generating LLC 1 | 0 | 0 | 0 | 0 | 0 | 0 | 0 | 0 | 0 | 0 | 0 | 0.2168 | 1.1111 | 0.4065 | 0.2981 | 1.8428 | 0.8401 | 0.0542 | 0.542 | 2.1951 | 1.0569 | 27.9604 | 46.9508 | 40.3902 | 23.9967 | 40.0307 | 4.3703 | 50.4239 | 143.8335 | 45.367 | 81.998 | 45.7046 | 100.6463 | 38.1106 | 75.0252 | 63.1161 | 61.1749 | 35.4972 | 161.5584 | 114.1525 | 221.3208 | 175.3955 | 305.467 | 271.3878 | 599.9402 | 1054.2756 | 1450.5234 | 1418.7881 | 1690.5675 | 3984.7608 | 3984.0338 | 4165.8016 | 4174.0877 | 4358.6764 | 4356.2739 | 4465.234 | 4525.7064 | 4615.2455 | 4705.2872 | 4812.5848 | 4893.5934 | 4951.8871 | 5043.8471 | 5122.634
4182 | 2009 | 6 | 24 | 5 | 11496 |  | MA | Hampden | 42.1977 | -72.5103 | Oil | 6081 | 2 | Stony Brook 002 | 0 | 0 | 0 | 0 | 0 | 0 | 0 | 0 | 0 | 0 | 0 | 0 | 0 | 0 | 0 | 0 | 0 | 0 | 0 | 0 | 0 | 0 | 0 | 0 | 0 | 0 | 0 | 0 | 0 | 0 | 0 | 0 | 0 | 0 | 0 | 0 | 0 | 0 | 0 | 0 | 0 | 0 | 0 | 0 | 0 | 0 | 0 | 0 | 0 | 0 | 0 | 0 | 0 | 0 | 0 | 0 | 0 | 0 | 0 | 0 | 0 | 0 | 0 | 0
4183 | 2009 | 6 | 24 | 6 | 13363 |  | NY | Nassau | 40.6169 | -73.6486 | Gas | 2511 | U00018 | E F Barrett U00018 | 0.01785 | 0.27885 | 0.1494 | 0.2473 | 0.46045 | 0.66005 | 0.7557 | 0.5053 | 0.42825 | 0 | 0.65115 | 0.7589 | 0.0068 | 0.2394 | 0.1485 | 0 | 0.7902 | 1.1584 | 0.2169 | 1.502 | 0.27375 | 0.60815 | 1.2355 | 1.1063 | 2.3904 | 1.0109 | 4.0863 | 2.3867 | 1.4519 | 3.2771 | 1.4638 | 3.4377 | 4.4639 | 3.655 | 2.1825 | 2.8821 | 3.2172 | 3.4884 | 6.0813 | 5.7037 | 6.8071 | 5.274 | 10.1616 | 9.6714 | 9.7526 | 12.0464 | 14.3007 | 19.5168 | 22.7086 | 15.0749 | 20.8473 | 24.7667 | 32.121 | 36.6975 | 46.1933 | 50.2675 | 60.5621 | 70.4287 | 74.2976 | 83.8886 | 94.5022 | 107.6136 | 113.0184 | 127.02
4184 | 2009 | 6 | 24 | 7 | 14134 |  | NY | Nassau | 40.6169 | -73.6486 | Gas | 2511 | U00019 | E F Barrett U00019 | 0.02125 | 0.2749 | 0.3082 | 0.3285 | 0.21115 | 0.52835 | 0.4726 | 0.27525 | 0.6964 | 0 | 0.9031 | 0.5863 | 0.01445 | 0.3591 | 0.1518 | 0.0675 | 0.558 | 0.8906 | 0.14695 | 0.8623 | 0.13875 | 0.5899 | 0.99025 | 1.0502 | 1.9903 | 1.514 | 4.2654 | 2.5855 | 2.8192 | 2.3627 | 2.3142 | 3.6021 | 2.9337 | 3.5782 | 1.8663 | 2.9617 | 3.4663 | 2.2699 | 6.6701 | 4.1681 | 7.6941 | 6.3339 | 10.9462 | 10.8725 | 10.936 | 10.3315 | 14.0298 | 19.9275 | 20.981 | 13.6249 | 21.2059 | 25.5943 | 30.9367 | 35.804 | 43.5777 | 52.4785 | 58.3937 | 70.3501 | 73.8035 | 88.228 | 94.699 | 104.2611 | 116.8609 | 124.497
4185 | 2009 | 6 | 24 | 8 | 15713 |  | NY | Kings | 40.7168 | -73.9665 | Gas | 7915 | NO1 | North 1st NO1 | 0 | 0 | 0 | 0 | 0 | 0 | 0 | 0 | 0 | 0 | 0 | 0 | 0 | 0 | 0 | 0 | 0 | 0 | 0 | 0 | 0 | 0 | 0 | 0 | 0 | 0 | 0 | 0 | 0 | 0 | 0 | 0 | 0 | 0 | 0 | 0 | 0 | 0 | 0 | 0 | 0 | 0 | 0 | 0 | 0 | 0 | 0 | 0 | 0 | 0 | 0 | 0 | 0 | 0 | 0 | 0 | 0 | 0 | 0 | 0 | 0 | 0 | 0 | 0
4186 | 2009 | 6 | 24 | 9 | 16557 |  | NY | Nassau | 40.8269 | -73.6479 | Gas | 2514 | 40 | Glenwood 40 | 0 | 0 | 0 | 0 | 0 | 0 | 0 | 0 | 0 | 0 | 0 | 0 | 0 | 0 | 0 | 0 | 0 | 0 | 0 | 0.0015 | 0 | 0 | 0 | 0.003 | 0 | 0.0045 | 0.0045 | 0.004 | 0 | 0.0035 | 0.004 | 0.006 | 0.006 | 0.008 | 0.005 | 0.008 | 0.004 | 0.01 | 0.005 | 0.0285 | 0.027 | 0.017 | 0.0285 | 0.055 | 0.063 | 0.0695 | 0.0705 | 0.1625 | 0.5345 | 0.554 | 0.571 | 0.591 | 0.653 | 0.677 | 0.709 | 0.738 | 0.802 | 0.822 | 0.833 | 0.845 | 0.911 | 0.929 | 0.958 | 1
4187 | 2009 | 6 | 24 | 10 | 17197 |  | NY | Nassau | 40.8269 | -73.6479 | Gas | 2514 | 50 | Glenwood 50 | 0 | 0 | 0 | 0 | 0 | 0 | 0 | 0 | 0 | 0 | 0 | 0 | 0 | 0 | 0 | 0 | 0 | 0 | 0 | 0 | 0 | 0 | 0 | 0 | 0 | 0 | 0 | 0 | 0 | 0 | 0 | 0 | 0 | 0.014 | 0 | 0.016 | 0.002 | 0 | 0.004 | 0 | 0.005 | 0.003 | 0.027 | 0.023 | 0.039 | 0.0345 | 0.047 | 0.1975 | 0.5285 | 0.862 | 0.852 | 0.88 | 0.905 | 0.905 | 0.902 | 0.899 | 0.935 | 0.941 | 0.936 | 0.959 | 0.976 | 0.984 | 0.988 | 1
4188 | 2009 | 6 | 24 | 11 | 17720 |  | NY | Nassau | 40.6169 | -73.6486 | Gas | 2511 | U00017 | E F Barrett U00017 | 0.17955 | 0.3736 | 0.07005 | 0.88235 | 0.53145 | 0.31445 | 0.67775 | 0.7536 | 1.2363 | 0 | 1.3995 | 0.7949 | 0.5391 | 0.8787 | 0.9655 | 0.21055 | 1.9048 | 2.3649 | 3.0721 | 1.3957 | 0.65255 | 2.8249 | 0.78705 | 0.7164 | 0.99185 | 1.6901 | 4.2925 | 1.1317 | 2.1082 | 4.7725 | 4.6865 | 4.0766 | 3.8268 | 4.7474 | 4.264 | 6.096 | 6.4907 | 5.4119 | 2.3411 | 2.1886 | 4.3961 | 3.2146 | 5.5047 | 6.0918 | 6.8355 | 9.9573 | 6.9509 | 9.1401 | 8.8538 | 9.7793 | 16.6242 | 21.1558 | 24.2894 | 30.3136 | 35.1534 | 44.4063 | 53.8769 | 60.987 | 65.6944 | 74.5842 | 86.4959 | 98.263 | 107.7808 | 120.029
4189 | 2009 | 6 | 24 | 12 | 18109 |  | ME | Cumberland | 43.75 | -70.1569 | Oil | 1507 | 3 | William F Wyman 3 | 0 | 0 | 0 | 0 | 0 | 0 | 0 | 0 | 0 | 0 | 0 | 0 | 0 | 0 | 0 | 0.3408 | 0 | 0 | 0.4623 | 0 | 0 | 0 | 3.2099 | 6.9111 | 2.3357 | 5.8604 | 1.124 | 4.6714 | 1.6863 | 4.9182 | 9.8547 | 9.594 | 14.7666 | 12.534 | 10.1054 | 0.9867 | 10.9253 | 16.7108 | 26.6089 | 31.6009 | 29.7945 | 26.9048 | 38.662 | 46.3048 | 98.8442 | 120.8237 | 162.8958 | 177.8609 | 162.5481 | 341.6145 | 380.6945 | 406.9986 | 418.3797 | 453.6339 | 483.6728 | 511.8136 | 543.9698 | 559.9466 | 589.3753 | 636.5614 | 658.6683 | 691.3651 | 724.6045 | 756.4658
4190 | 2009 | 6 | 24 | 13 | 18168 |  | MA | Hampden | 42.1977 | -72.5103 | Oil | 6081 | 3 | Stony Brook 003 | 0 | 0 | 0 | 0 | 0 | 0 | 0 | 0 | 0 | 0 | 0 | 0 | 0 | 0 | 0 | 0 | 0 | 0 | 0 | 0 | 0 | 0 | 0 | 0 | 0 | 0 | 0 | 0 | 0 | 0 | 0 | 0 | 0 | 0 | 0 | 0 | 0 | 0 | 0 | 0 | 0 | 0 | 0 | 0 | 0 | 0 | 0 | 0 | 0 | 0 | 0 | 0 | 0 | 0 | 0 | 0 | 0 | 0 | 0 | 0 | 0 | 0 | 0 | 0
4191 | 2009 | 6 | 24 | 14 | 18226 |  | NY | Queens | 40.7539 | -73.9506 | Gas | 7909 | VB01 | Vernon Boulevard VB01 | 0 | 0 | 0 | 0 | 0 | 0 | 0 | 0 | 0 | 0 | 0 | 0 | 0 | 0 | 0 | 0 | 0 | 0 | 0 | 0 | 0 | 0 | 0 | 0 | 0 | 0 | 0 | 0 | 0 | 0 | 0 | 0 | 0 | 0 | 0 | 0 | 0 | 0 | 0 | 0 | 0 | 0 | 0 | 0 | 0 | 0 | 0 | 0 | 0 | 0 | 0 | 0 | 0 | 0 | 0 | 0 | 0 | 0 | 0 | 0 | 0 | 0 | 0 | 0
4192 | 2009 | 6 | 24 | 15 | 17976 |  | NY | Nassau | 40.6169 | -73.6486 | Gas | 2511 | U00016 | E F Barrett U00016 | 0.14875 | 0.1672 | 0.29595 | 0.44235 | 0.22505 | 0.154 | 0.74325 | 0.5836 | 0.77645 | 0 | 1.284 | 0.58315 | 0.60705 | 0.63115 | 1.4895 | 0.3608 | 1.6659 | 2.2071 | 2.2913 | 0.77285 | 0.6912 | 3.9073 | 0.41085 | 0.5976 | 0.7553 | 2.0104 | 4.3177 | 1.7526 | 2.0752 | 3.2373 | 6.2589 | 3.2267 | 3.3998 | 5.0416 | 4.2513 | 5.4279 | 5.1939 | 5.324 | 2.9052 | 2.2593 | 4.9262 | 4.2777 | 3.5429 | 5.2358 | 6.5572 | 9.0682 | 6.6038 | 9.5619 | 10.8843 | 12.4744 | 15.8793 | 19.3415 | 23.1124 | 32.4869 | 35.55 | 42.7651 | 52.3271 | 55.068 | 67.107 | 79.3562 | 89.7988 | 95.6066 | 108.105 | 121.849
4193 | 2009 | 6 | 24 | 16 | 17772 |  | CT | Middlesex | 41.5544 | -72.5793 | Oil | 562 | 3 | Middletown 3 | 0 | 0 | 0 | 0 | 0 | 0 | 0 | 0 | 0 | 0 | 0 | 0.5233 | 0 | 6.2414 | 5.9994 | 1.9282 | 0.33675 | 0.89235 | 7.4453 | 4.0102 | 4.6509 | 2.4692 | 3.6258 | 7.7124 | 4.9333 | 1.812 | 3.6799 | 6.2855 | 7.6645 | 3.8186 | 13.9884 | 10.6527 | 6.6066 | 14.4211 | 9.496 | 10.0221 | 13.9144 | 17.4565 | 20.5689 | 19.8219 | 8.7218 | 10.9577 | 10.7496 | 5.5618 | 11.627 | 12.4225 | 36.6789 | 81.9572 | 267.8485 | 370.5428 | 394.4032 | 409.839 | 443.7049 | 462.3791 | 463.8249 | 495.7175 | 518.2723 | 549.8373 | 557.6558 | 586.7511 | 607.9083 | 637.2473 | 676.1117 | 683.6151
4194 | 2009 | 6 | 24 | 17 | 16956 |  | MA | Bristol | 41.8653 | -71.1061 | Gas | 1682 | 9 | Cleary Flood 9 | 0 | 0 | 0 | 0 | 0 | 0 | 0 | 0 | 0 | 0 | 0 | 1.5423 | 0.6793 | 0.99035 | 0.11855 | 0.0428 | 0 | 2.6297 | 0.25095 | 0.02835 | 0.5894 | 0 | 0.8804 | 3.885 | 2.3955 | 5.5428 | 4.4671 | 8.2759 | 2.1364 | 4.9695 | 9.0993 | 7.2193 | 9.6431 | 21.5304 | 13.0901 | 19.5337 | 6.5767 | 15.9238 | 12.3809 | 8.2005 | 11.9223 | 16.6333 | 29.9195 | 19.3209 | 56.1991 | 35.1122 | 51.2333 | 63.9115 | 133.5682 | 403.2068 | 429.621 | 450.9407 | 465.4479 | 475.8807 | 492.8997 | 509.2137 | 537.5195 | 557.4104 | 582.9253 | 594.3817 | 607.5348 | 635.0661 | 652.021 | 666.448
4195 | 2009 | 6 | 24 | 18 | 16396 |  | ME | Cumberland | 43.75 | -70.1569 | Oil | 1507 | 4 | William F Wyman 4 | 0 | 0 | 0 | 0 | 0 | 0 | 0 | 0 | 0 | 0 | 0 | 5.5022 | 4.3552 | 6.9065 | 5.8179 | 10.785 | 14.9506 | 25.9429 | 30.3684 | 26.0863 | 3.7095 | 22.7049 | 52.406 | 43.8376 | 91.0768 | 98.5776 | 76.0298 | 62.7805 | 113.2896 | 62.5192 | 103.1717 | 76.5339 | 122.8081 | 88.0787 | 75.1195 | 102.6528 | 115.7387 | 113.5925 | 198.9227 | 187.7679 | 161.7447 | 168.5498 | 230.7721 | 220.4214 | 448.1153 | 628.5048 | 895.5012 | 911.2619 | 1109.9496 | 1035.328 | 1198.6582 | 1482.8791 | 1607.761 | 1857.7399 | 2033.4511 | 2295.3921 | 2576.4907 | 2791.1462 | 2985.8929 | 3230.7492 | 3362.7582 | 3633.3949 | 3845.3528 | 4025.7819
4196 | 2009 | 6 | 24 | 19 | 16132 |  | NY | Queens | 40.7539 | -73.9506 | Gas | 7909 | VB02 | Vernon Boulevard VB02 | 0 | 0 | 0 | 0 | 0 | 0 | 0 | 0 | 0 | 0 | 0 | 0 | 0 | 0 | 0 | 0 | 0 | 0 | 0 | 0 | 0 | 0 | 0 | 0 | 0 | 0 | 0 | 0 | 0 | 0 | 0 | 0 | 0 | 0 | 0 | 0 | 0 | 0 | 0 | 0 | 0 | 0 | 0 | 0 | 0 | 0 | 0 | 0 | 0 | 0 | 0 | 0 | 0 | 0 | 0 | 0 | 0 | 0 | 0 | 0 | 0 | 0 | 0 | 0
4197 | 2009 | 6 | 24 | 20 | 15677 |  | MA | Norfolk | 42.235 | -70.9672 | Gas | 1660 | 4 | Potter 4 | 0 | 0 | 0 | 0 | 0 | 0 | 0 | 0 | 0 | 0 | 0 | 0 | 0 | 0 | 0 | 0 | 0 | 0 | 0 | 0 | 0 | 0 | 0 | 0 | 0 | 0 | 0 | 0 | 0 | 0 | 0 | 0 | 0 | 0 | 0 | 0 | 0 | 0 | 0 | 0 | 0 | 0 | 0 | 0 | 0 | 0 | 0 | 0 | 0 | 0 | 0 | 0 | 0 | 0 | 0 | 0 | 0 | 0 | 0 | 0 | 0 | 0 | 0 | 0
4198 | 2009 | 6 | 24 | 21 | 14020 |  | RI | Providence | 41.861 | -71.407 | Gas | 54056 | 1 | Pawtucket Power Associates, LP 1 | 0 | 0 | 0 | 0 | 0 | 0 | 0 | 0 | 0 | 0 | 0 | 0 | 0 | 0 | 0.003 | 0 | 0 | 0 | 0 | 0.0324 | 0 | 0.0225 | 0.11325 | 0.036 | 0.07695 | 0.0162 | 0 | 0.004 | 0.0472 | 0.0688 | 0.0162 | 0.054 | 0.1545 | 0.1068 | 0.0604 | 0.13055 | 0.1084 | 0.42205 | 0.0879 | 0.0881 | 0.0552 | 0.4085 | 0.0408 | 0.10395 | 0.1707 | 0.2645 | 0.4589 | 0.9821 | 3.9312 | 10.6277 | 10.0798 | 10.0381 | 9.9657 | 10.2585 | 10.2321 | 9.9421 | 10.2836 | 9.7688 | 10.0104 | 9.8692 | 9.8256 | 9.7314 | 9.6933 | 9.4472
4199 | 2009 | 6 | 24 | 22 | 11616 |  | NY | Bronx | 40.7988 | -73.9093 | Gas | 7913 | HG02 | Hell Gate HG02 | 0 | 0 | 0 | 0 | 0 | 0 | 0 | 0 | 0 | 0 | 0 | 0 | 0 | 0 | 0 | 0 | 0 | 0 | 0 | 0 | 0 | 0 | 0 | 0 | 0 | 0 | 0 | 0 | 0 | 0 | 0 | 0 | 0 | 0 | 0 | 0 | 0 | 0 | 0 | 0 | 0 | 0 | 0 | 0 | 0 | 0 | 0 | 0 | 0 | 0 | 0 | 0 | 0 | 0 | 0 | 0 | 0 | 0 | 0 | 0 | 0 | 0 | 0 | 0
4200 | 2009 | 6 | 24 | 23 | 10496 |  | NY | Onondaga | 43.0667 | -76.2246 | Gas | 10621 | 1 | Syracuse, LLC 1 | 0 | 0 | 0 | 0 | 0 | 0 | 0 | 0 | 0 | 0 | 0 | 0 | 0 | 0 | 0 | 0 | 0 | 0 | 0 | 0 | 0 | 0 | 0.0216 | 0.0614 | 0.0432 | 0.0981 | 0.1116 | 0.02925 | 0.0216 | 0.01125 | 0.02275 | 0.05445 | 0.09855 | 0.0225 | 0.02205 | 0.0664 | 0 | 0.0693 | 0.0979 | 0 | 0.08235 | 0.20205 | 0 | 0 | 0.0598 | 0.34295 | 0.40485 | 0.0324 | 0.0693 | 0 | 0 | 0 | 0 | 0 | 0 | 0 | 0 | 0 | 0 | 0 | 0 | 0 | 0 | 0
4201 | 2009 | 6 | 25 | 0 | 9845 |  | MA | Norfolk | 42.235 | -70.9672 | Gas | 1660 | 5 | Potter 5 | 0 | 0 | 0 | 0 | 0 | 0 | 0 | 0 | 0 | 0 | 0 | 0 | 0 | 0 | 0 | 0 | 0 | 0 | 0 | 0 | 0 | 0 | 0 | 0 | 0 | 0 | 0 | 0 | 0 | 0 | 0 | 0 | 0 | 0 | 0 | 0 | 0 | 0 | 0 | 0 | 0 | 0 | 0 | 0 | 0 | 0 | 0 | 0 | 0 | 0 | 0 | 0 | 0 | 0 | 0 | 0 | 0 | 0 | 0 | 0 | 0 | 0 | 0 | 0
4202 | 2009 | 6 | 25 | 1 | 9614 |  | NY | Suffolk | 40.9572 | -72.8664 | Oil | 55787 | CT02 | Shoreham Energy CT02 | 0 | 0 | 0 | 0 | 0 | 0 | 0 | 0 | 0 | 0 | 0 | 0 | 0 | 0 | 0 | 0 | 0 | 0 | 0 | 0.024 | 0 | 0 | 0 | 0.004 | 0.0045 | 0.0315 | 0.165 | 0.105 | 0.1995 | 0.0615 | 0.0525 | 0 | 0 | 0.153 | 0 | 0.072 | 0.105 | 0.004 | 0.171 | 0.078 | 0.172 | 0.375 | 0.203 | 0.482 | 0.392 | 0.4905 | 0.3785 | 1.613 | 5.9735 | 10.4405 | 10.5375 | 10.62 | 10.767 | 10.893 | 10.9965 | 11.0705 | 11.211 | 11.3315 | 11.426 | 11.512 | 11.6745 | 11.8 | 11.8865 | 12
4203 | 2009 | 6 | 25 | 2 | 9879 |  | NY | Bronx | 40.7989 | -73.9147 | Gas | 7914 | HR02 | Harlem River Yard HR02 | 0 | 0 | 0 | 0 | 0 | 0 | 0 | 0 | 0 | 0 | 0 | 0 | 0 | 0 | 0 | 0 | 0 | 0 | 0 | 0 | 0 | 0 | 0 | 0 | 0 | 0 | 0 | 0 | 0 | 0 | 0 | 0 | 0 | 0 | 0 | 0 | 0 | 0 | 0 | 0 | 0 | 0 | 0 | 0 | 0 | 0 | 0 | 0 | 0 | 0 | 0 | 0 | 0 | 0 | 0 | 0 | 0 | 0 | 0 | 0 | 0 | 0 | 0 | 0
4204 | 2009 | 6 | 25 | 3 | 10000 |  | NY | Rockland | 41.2044 | -73.9689 | Other | 2625 | 1 | Bowline Generating Station 1 | 0.0225 | 0.0225 | 0.07 | 0.0475 | 0.0925 | 0.0695 | 0.045 | 0.137 | 0 | 0 | 0.115 | 0 | 0.0925 | 0 | 0 | 0.2185 | 1.1212 | 0.01 | 0.8563 | 2.0398 | 2.6877 | 0.1575 | 1.8888 | 11.0385 | 3.2016 | 6.9451 | 0 | 8.0073 | 10.054 | 4.5945 | 13.2055 | 10.1381 | 2.3135 | 33.0515 | 24.3331 | 17.2908 | 25.7733 | 29.8106 | 31.2137 | 19.0945 | 19.0275 | 30.5965 | 37.9536 | 28.2166 | 18.1917 | 45.7898 | 102.2336 | 233.1388 | 1228.1831 | 2041.5346 | 2042.1538 | 2042.601 | 2041.3368 | 2040.1672 | 2040.967 | 2041.053 | 2041.0702 | 2043.0482 | 2040.9154 | 2042.0678 | 2041.4486 | 2041.1218 | 2041.4744 | 2041.8614
4205 | 2009 | 6 | 25 | 4 | 10403 |  | MA | Middlesex | 42.3917 | -71.0667 | Gas | 1588 | 7 | Mystic 7 | 6.7217 | 15.1789 | 18.9378 | 16.0674 | 13.7052 | 19.0918 | 32.3658 | 39.4571 | 32.4582 | 0 | 51.6578 | 6.9219 | 20.3345 | 5.3096 | 6.6447 | 10.8656 | 0 | 0 | 5.479 | 12.0313 | 0 | 24.2782 | 25.7673 | 25.9425 | 21.7865 | 23.0935 | 29.2345 | 53.0259 | 64.6355 | 119.6701 | 58.411 | 59.5881 | 32.3915 | 51.5136 | 22.1332 | 20.2401 | 53.8474 | 32.8041 | 55.0939 | 114.0422 | 132.0713 | 157.62 | 139.0636 | 232.5522 | 206.9453 | 378.6318 | 567.6167 | 717.2297 | 2381.5232 | 5373.5516 | 5463.9099 | 5495.4951 | 5541.2609 | 5522.77 | 5647.1664 | 5675.234 | 5741.8177 | 5766.2508 | 5765.7031 | 5827.5834 | 5917.6688 | 5910.5889 | 5980.2792 | 6020.1774
4206 | 2009 | 6 | 25 | 5 | 11685 |  | NY | Suffolk | 40.9572 | -72.8664 | Oil | 55787 | CT01 | Shoreham Energy CT01 | 0 | 0 | 0 | 0 | 0 | 0 | 0 | 0 | 0 | 0 | 0 | 0 | 0 | 0 | 0 | 0 | 0 | 0 | 0 | 0 | 0 | 0 | 0.003 | 0.0025 | 0.013 | 0.084 | 0.1915 | 0.117 | 0.273 | 0.0455 | 0 | 0 | 0 | 0.0135 | 0 | 0.0945 | 0 | 0.0315 | 0.1055 | 0.095 | 0.1205 | 0.292 | 0.336 | 0.3675 | 0.4095 | 0.283 | 0.447 | 1.6545 | 5.7005 | 9.9425 | 10.024 | 10.117 | 10.2805 | 10.4935 | 10.6685 | 10.793 | 10.9395 | 11.0825 | 11.252 | 11.3655 | 11.4725 | 11.7205 | 11.8355 | 12
4207 | 2009 | 6 | 25 | 6 | 13433 |  | CT | New Haven | 41.2836 | -72.9042 | Oil | 6156 | NHB1 | New Haven Harbor NHB1 | 0 | 0 | 0 | 0 | 0 | 0 | 0 | 0 | 0 | 0 | 0 | 17.6404 | 4.379 | 8.0199 | 0 | 4.0318 | 0 | 0.4094 | 3.6224 | 0 | 6.3667 | 3.647 | 3.5214 | 7.0181 | 9.0632 | 18.2961 | 8.4354 | 9.9648 | 23.6731 | 8.0151 | 22.5316 | 22.8259 | 24.7875 | 29.2676 | 30.7151 | 23.7508 | 23.541 | 30.6936 | 62.5932 | 58.9013 | 52.9657 | 45.0579 | 52.5331 | 59.9739 | 148.842 | 204.6974 | 286.5279 | 338.8432 | 351.2463 | 291.1684 | 358.3326 | 396.2866 | 437.7635 | 508.9494 | 577.5553 | 628.5697 | 703.3018 | 789.5586 | 855.2983 | 937.5617 | 1035.6167 | 1100.5798 | 1189.2466 | 1284.921
4208 | 2009 | 6 | 25 | 7 | 15031 |  | NY | Bronx | 40.7989 | -73.9147 | Gas | 7914 | HR01 | Harlem River Yard HR01 | 0 | 0 | 0 | 0 | 0 | 0 | 0 | 0 | 0 | 0 | 0 | 0 | 0 | 0 | 0 | 0 | 0 | 0 | 0 | 0 | 0 | 0 | 0 | 0 | 0 | 0 | 0 | 0 | 0 | 0 | 0 | 0 | 0 | 0 | 0 | 0 | 0 | 0 | 0 | 0 | 0 | 0 | 0 | 0 | 0 | 0 | 0 | 0 | 0 | 0 | 0 | 0 | 0 | 0 | 0 | 0 | 0 | 0 | 0 | 0 | 0 | 0 | 0 | 0
4209 | 2009 | 6 | 25 | 8 | 16597 |  | MA | Berkshire | 42.4564 | -73.2181 | Gas | 50002 | 2 | Pittsfield Generating 2 | 0 | 0 | 0 | 0 | 0 | 0 | 0 | 0 | 0 | 0 | 0 | 0 | 0 | 0 | 0 | 0 | 0 | 0 | 0 | 0 | 0 | 0 | 0 | 0 | 0 | 0 | 0 | 0 | 0 | 0 | 0 | 0 | 0 | 0 | 0 | 0 | 0 | 0 | 0 | 0 | 0 | 0 | 0 | 0 | 0 | 0 | 0 | 0 | 0 | 0 | 0 | 0 | 0 | 0 | 0 | 0 | 0 | 0 | 0 | 0 | 0 | 0 | 0 | 0
4210 | 2009 | 6 | 25 | 9 | 17851 |  | NY | Bronx | 40.7988 | -73.9093 | Gas | 7913 | HG01 | Hell Gate HG01 | 0 | 0 | 0 | 0 | 0 | 0 | 0 | 0 | 0 | 0 | 0 | 0 | 0 | 0 | 0 | 0 | 0 | 0 | 0 | 0 | 0 | 0 | 0 | 0 | 0 | 0 | 0 | 0 | 0 | 0 | 0 | 0 | 0 | 0 | 0 | 0 | 0 | 0 | 0 | 0 | 0 | 0 | 0 | 0 | 0 | 0 | 0 | 0 | 0 | 0 | 0 | 0 | 0 | 0 | 0 | 0 | 0 | 0 | 0 | 0 | 0 | 0 | 0 | 0
4211 | 2009 | 6 | 25 | 10 | 18572 |  | NY | Suffolk | 40.9569 | -72.8774 | Oil | 7146 | UGT009 | Wading River Facility UGT009 | 0 | 0 | 0 | 0 | 0 | 0 | 0 | 0 | 0 | 0 | 0 | 0 | 0 | 0 | 0 | 0 | 0 | 0.21 | 0 | 0 | 1.708 | 0 | 1.708 | 2.2957 | 1.708 | 0.76525 | 0 | 0 | 0.1445 | 0.511 | 0 | 0 | 0 | 2.5587 | 3.1685 | 4.2222 | 1.07 | 0.21 | 1.3062 | 1.165 | 3.8363 | 4.452 | 4.3675 | 7.7851 | 12.7176 | 15.8834 | 19.6703 | 19.8032 | 102.1533 | 209.3935 | 216.7839 | 221.1223 | 226.568 | 233.1826 | 237.7493 | 245.8153 | 249.9441 | 255.0244 | 260.8524 | 265.2497 | 268.481 | 275.7613 | 281.2275 | 286.56
4212 | 2009 | 6 | 25 | 11 | 18752 |  | NY | Chautauqua | 42.0917 | -79.2417 | Gas | 2682 | 20 | S A Carlson 20 | 0 | 0 | 0 | 0 | 0 | 0 | 0 | 0 | 0 | 0 | 0 | 0 | 0 | 0 | 0 | 0 | 0 | 0 | 0 | 0 | 0 | 0 | 0 | 0 | 0 | 0 | 0 | 0 | 0 | 0 | 0 | 0 | 0 | 0 | 0 | 0 | 0 | 0 | 0 | 0 | 0 | 0 | 0 | 0 | 0 | 0 | 0 | 0 | 0 | 0 | 0 | 0 | 0 | 0 | 0 | 0 | 0 | 0 | 0 | 0 | 0 | 0 | 0 | 0
4213 | 2009 | 6 | 25 | 12 | 19425 |  | NY | Suffolk | 40.9569 | -72.8774 | Oil | 7146 | UGT007 | Wading River Facility UGT007 | 0 | 0 | 0 | 0 | 0 | 0 | 0 | 0 | 0 | 0 | 0 | 0 | 0 | 0 | 0 | 0 | 0 | 0 | 0 | 0 | 0 | 0 | 0 | 0 | 0 | 0 | 0.0975 | 0.0535 | 0.2905 | 1.7343 | 3.0495 | 2.3045 | 1.573 | 6.0587 | 1.7021 | 2.486 | 2.3459 | 1.595 | 0.0779 | 1.8785 | 2.1115 | 3.6307 | 4.5647 | 6.2387 | 4.5238 | 1.434 | 8.4649 | 18.0224 | 113.1941 | 219.344 | 223.7117 | 226.1095 | 229.4774 | 235.9067 | 241.3588 | 240.8375 | 246.5376 | 248.8105 | 255.7413 | 259.5853 | 260.8902 | 267.5637 | 271.0962 | 274.988
4214 | 2009 | 6 | 25 | 13 | 20280 |  | MA | Berkshire | 42.4564 | -73.2181 | Gas | 50002 | 1 | Pittsfield Generating 1 | 0 | 0 | 0 | 0 | 0 | 0 | 0 | 0 | 0 | 0 | 0 | 0 | 0 | 0 | 0 | 0 | 0 | 0 | 0 | 0 | 0 | 0 | 0 | 0 | 0 | 0 | 0 | 0 | 0 | 0 | 0 | 0 | 0 | 0 | 0 | 0 | 0 | 0 | 0 | 0 | 0 | 0 | 0 | 0 | 0 | 0 | 0 | 0 | 0 | 0 | 0 | 0 | 0 | 0 | 0 | 0 | 0 | 0 | 0 | 0 | 0 | 0 | 0 | 0
4215 | 2009 | 6 | 25 | 14 | 21215 |  | CT | New London | 41.4281 | -72.1019 | Oil | 546 | 5 | Montville 5 | 0 | 0 | 0 | 0 | 0 | 0 | 0 | 0 | 0 | 0 | 0 | 0.7966 | 0 | 0.0361 | 0.282 | 0 | 0 | 0.006 | 2.803 | 1.0465 | 1.3024 | 0.006 | 0.9391 | 0.86485 | 1.8304 | 1.5034 | 0 | 0.08075 | 1.36 | 0.11835 | 6.99 | 2.2354 | 4.0359 | 2.7077 | 0.77355 | 3.7447 | 5.8285 | 4.0748 | 2.9032 | 1.5328 | 2.0504 | 3.0219 | 0.8294 | 3.4042 | 2.075 | 1.6641 | 13.4882 | 18.4271 | 56.8639 | 210.8718 | 217.9758 | 231.8039 | 239.1173 | 240.607 | 242.7104 | 251.4566 | 254.7043 | 254.5482 | 266.0516 | 269.4443 | 275.3931 | 279.7654 | 284.9839 | 288
4216 | 2009 | 6 | 25 | 15 | 21555 |  | NY | Oneida | 43.0803 | -75.6003 | Gas | 50744 | 1 | Sterling Power Plant 00001 | 0 | 0 | 0 | 0 | 0 | 0 | 0 | 0 | 0 | 0 | 0 | 0 | 0 | 0 | 0 | 0 | 0 | 0 | 0 | 0 | 0 | 0 | 0 | 0 | 0 | 0 | 0 | 0 | 0 | 0 | 0 | 0 | 0 | 0 | 0 | 0 | 0 | 0 | 0 | 0 | 0 | 0 | 0 | 0 | 0 | 0 | 0 | 0 | 0 | 0 | 0 | 0 | 0 | 0 | 0 | 0 | 0 | 0 | 0 | 0 | 0 | 0 | 0 | 0
4217 | 2009 | 6 | 25 | 16 | 21372 |  | NY | Lewis | 43.8861 | -75.4342 | Gas | 10617 | 1 | Beaver Falls, LLC 1 | 0 | 0 | 0 | 0 | 0 | 0 | 0 | 0 | 0 | 0 | 0 | 0 | 0.0485 | 0.14125 | 0.02955 | 0.07235 | 0.05725 | 0.0926 | 0.0487 | 0.00975 | 0.0696 | 0.15055 | 0.0078 | 0.02775 | 0.0308 | 0.1284 | 0.16835 | 0.0992 | 0.1058 | 0.2995 | 0.2678 | 0.0846 | 0.22375 | 0.14155 | 0.18375 | 0.1815 | 0.1956 | 0.34985 | 0.209 | 0.0855 | 0.20105 | 0.15275 | 0.38765 | 0.4443 | 0.40525 | 0.51665 | 0.91875 | 0.5299 | 0.1255 | 0.9577 | 1.4773 | 2.2405 | 2.6402 | 3.232 | 4.2973 | 4.9789 | 7.0845 | 7.8085 | 9.1855 | 10.0695 | 11.906 | 13.7172 | 15.2852 | 17.03
4218 | 2009 | 6 | 25 | 17 | 20113 |  | NY | Suffolk | 40.9569 | -72.8774 | Oil | 7146 | UGT008 | Wading River Facility UGT008 | 0 | 0 | 0 | 0 | 0 | 0 | 0 | 0 | 0 | 0 | 0 | 0 | 0 | 0 | 0 | 0.0877 | 0 | 0 | 0 | 0 | 0 | 0.789 | 0.789 | 0 | 0 | 0 | 0.263 | 0 | 0 | 0 | 0.98125 | 0 | 0.3037 | 0.27735 | 0 | 2.3459 | 1.6511 | 0.4232 | 0.254 | 0.9964 | 1.0204 | 1.6636 | 3.6283 | 2.1913 | 5.2728 | 8.4657 | 6.508 | 16.5779 | 111.9483 | 213.5655 | 220.0021 | 225.2318 | 225.7914 | 238.1536 | 236.4206 | 245.0951 | 248.7184 | 252.1872 | 259.4541 | 261.7269 | 267.8554 | 272.6391 | 278.1337 | 282.0274
4219 | 2009 | 6 | 25 | 18 | 19362 |  | NY | Kings | 40.6486 | -74.0209 | Gas | 2499 | CT02-2 | Narrows Generating Station CT02-2 | 0 | 0 | 0 | 0 | 0 | 0 | 0 | 0 | 0 | 0 | 0 | 0 | 0 | 0 | 0 | 0 | 0 | 0 | 0 | 0 | 0 | 0 | 0 | 0 | 0 | 0 | 0 | 0 | 0 | 0 | 0 | 0 | 0 | 0 | 0 | 0 | 0 | 0 | 0 | 0 | 0 | 0 | 0 | 0 | 0 | 0 | 0 | 0 | 0 | 0 | 0 | 0 | 0 | 0 | 0 | 0 | 0 | 0 | 0 | 0 | 0 | 0 | 0 | 0
4220 | 2009 | 6 | 25 | 19 | 18372 |  | NY | Onondaga | 43.0611 | -76.0819 | Gas | 50978 | B | Carr Street Generating Station B | 0 | 0 | 0 | 0 | 0 | 0 | 0 | 0 | 0 | 0 | 0 | 0 | 0 | 0 | 0 | 0 | 0 | 0 | 0 | 0 | 0 | 0 | 0 | 0 | 0 | 0 | 0 | 0 | 0 | 0 | 0 | 0 | 0 | 0 | 0 | 0 | 0 | 0 | 0 | 0 | 0 | 0 | 0 | 0 | 0 | 0 | 0 | 0 | 0 | 0 | 0 | 0 | 0 | 0 | 0 | 0 | 0 | 0 | 0 | 0 | 0 | 0 | 0 | 0
4221 | 2009 | 6 | 25 | 20 | 18066 |  | NY | Suffolk | 40.8153 | -73.0664 | Oil | 8007 | U00017 | Holtsville Facility U00017 | 0 | 0.24 | 0.4118 | 0.12 | 0.24 | 0.227 | 0.36 | 0.8307 | 0.0672 | 0 | 0.2425 | 0.333 | 0 | 0.535 | 1.2 | 0 | 0.655 | 0.0672 | 0 | 0 | 0 | 0.2081 | 1.048 | 0.0351 | 0.09625 | 0 | 0.888 | 0.29815 | 1.0925 | 2.1973 | 0 | 0.453 | 0.0706 | 1.2632 | 1.8232 | 2.1627 | 2.4825 | 2.8763 | 0 | 1.1933 | 0.393 | 0.4874 | 0.04955 | 0.5631 | 1.1246 | 1.6781 | 2.7222 | 4.0036 | 17.5262 | 87.8391 | 97.9653 | 102.5666 | 107.366 | 115.8647 | 119.201 | 125.4366 | 132.6111 | 136.4823 | 142.5225 | 151.3312 | 154.7522 | 163.3985 | 169.7392 | 176
4222 | 2009 | 6 | 25 | 21 | 15869 |  | MA | Berkshire | 42.4564 | -73.2181 | Gas | 50002 | 3 | Pittsfield Generating 3 | 0 | 0 | 0 | 0 | 0 | 0 | 0 | 0 | 0 | 0 | 0 | 0 | 0 | 0 | 0 | 0 | 0 | 0 | 0 | 0 | 0 | 0 | 0 | 0 | 0 | 0 | 0 | 0 | 0 | 0 | 0 | 0 | 0 | 0 | 0 | 0 | 0 | 0 | 0 | 0 | 0 | 0 | 0 | 0 | 0 | 0 | 0 | 0 | 0 | 0 | 0 | 0 | 0 | 0 | 0 | 0 | 0 | 0 | 0 | 0 | 0 | 0 | 0 | 0
4223 | 2009 | 6 | 25 | 22 | 12924 |  | NY | Suffolk | 40.8153 | -73.0664 | Oil | 8007 | U00018 | Holtsville Facility U00018 | 0.3225 | 0.347 | 0.227 | 0.36 | 0.2025 | 0.227 | 0.12 | 0.467 | 0.6825 | 0 | 0.02625 | 0.333 | 0 | 0.642 | 0.48 | 0 | 0.524 | 0.717 | 0 | 0 | 0 | 0.2714 | 0.655 | 0.0562 | 0.235 | 0 | 0.777 | 0.22175 | 0.331 | 1.5918 | 0 | 0.906 | 0.0123 | 1.0625 | 0.689 | 2.3719 | 2.9573 | 2.8411 | 0 | 1.7979 | 0.917 | 0.7629 | 0.10405 | 0.4723 | 0.8333 | 2.4799 | 2.5718 | 3.5268 | 15.776 | 89.465 | 96.6365 | 103.959 | 103.8619 | 112.9655 | 117.832 | 122.5379 | 132.5404 | 139.9347 | 143.9334 | 145.4907 | 156.219 | 162.8527 | 169.1484 | 176
4224 | 2009 | 6 | 25 | 23 | 11548 |  | NY | Onondaga | 43.0611 | -76.0819 | Gas | 50978 | A | Carr Street Generating Station A | 0 | 0 | 0 | 0 | 0 | 0 | 0 | 0 | 0 | 0 | 0 | 0 | 0 | 0 | 0 | 0 | 0 | 0 | 0 | 0 | 0 | 0 | 0 | 0 | 0 | 0 | 0 | 0 | 0 | 0 | 0 | 0 | 0 | 0 | 0 | 0 | 0 | 0 | 0 | 0 | 0 | 0 | 0 | 0 | 0 | 0 | 0 | 0 | 0 | 0 | 0 | 0 | 0 | 0 | 0 | 0 | 0 | 0 | 0 | 0 | 0 | 0 | 0 | 0
4225 | 2009 | 6 | 26 | 0 | 10974 |  | PA | Erie | 42.202 | -79.8425 | Gas | 54571 | 1 | North East Cogeneration Plant 001 | 0 | 0 | 0 | 0 | 0 | 0 | 0 | 0 | 0 | 0 | 0 | 0 | 0 | 0 | 0 | 0 | 0 | 0 | 0 | 0 | 0 | 0 | 0 | 0 | 0 | 0 | 0 | 0 | 0 | 0 | 0 | 0 | 0 | 0 | 0 | 0 | 0 | 0 | 0 | 0 | 0 | 0 | 0 | 0 | 0 | 0 | 0 | 0 | 0 | 0 | 0 | 0 | 0 | 0 | 0 | 0 | 0 | 0 | 0 | 0 | 0 | 0 | 0 | 0
4226 | 2009 | 6 | 26 | 1 | 10331 |  | NY | Suffolk | 40.8153 | -73.0664 | Oil | 8007 | U00012 | Holtsville Facility U00012 | 0 | 0 | 0 | 0 | 0 | 0 | 0 | 0 | 0 | 0 | 0 | 0 | 0 | 0 | 0 | 0 | 0 | 0 | 0 | 0.0602 | 0 | 0 | 0.552 | 0 | 0.7882 | 0.21675 | 0.04945 | 0.80595 | 1.25 | 1.107 | 3.8532 | 1.4974 | 0.9207 | 0.84785 | 0.06085 | 0.8292 | 1.5396 | 1.7703 | 0.7662 | 2.1372 | 0.5561 | 0.75435 | 0 | 1.5415 | 3.0111 | 2.1686 | 4.5694 | 3.3388 | 8.0835 | 10.5825 | 7.3434 | 8.4643 | 6.6745 | 8.9184 | 6.323 | 5.2672 | 4.7719 | 6.2691 | 4.0044 | 3.6034 | 2.0718 | 1.4868 | 0.60005 | 0
4227 | 2009 | 6 | 26 | 2 | 10353 |  | CT | Hartford | 41.7639 | -72.6925 | Gas | 50498 | GT | Capitol District Energy Center GT | 0 | 0 | 0 | 0 | 0 | 0 | 0 | 0 | 0 | 0 | 0 | 0 | 0.0515 | 0 | 0.0981 | 0 | 0 | 0.4033 | 0.4578 | 0.2507 | 0.93225 | 0.6855 | 0.8082 | 0 | 0 | 0.1537 | 0 | 0.006 | 0.001 | 0.009 | 0.008 | 0 | 0.0465 | 0.0756 | 0.6338 | 0.042 | 0.044 | 0.1662 | 0.028 | 0.05225 | 0.3255 | 0 | 0.005 | 0.3353 | 0.7617 | 1.2131 | 0.5354 | 2.0653 | 3.8294 | 15.1969 | 15.3513 | 12.8215 | 13.6677 | 9.7289 | 10.3446 | 9.0893 | 9.1862 | 7.0838 | 5.8912 | 4.6526 | 2.5929 | 1.7705 | 1.0637 | 0
4228 | 2009 | 6 | 26 | 3 | 10409 |  | PA | Erie | 42.202 | -79.8425 | Gas | 54571 | 2 | North East Cogeneration Plant 002 | 0 | 0 | 0 | 0 | 0 | 0 | 0 | 0 | 0 | 0 | 0 | 0 | 0 | 0 | 0 | 0 | 0 | 0 | 0 | 0 | 0 | 0 | 0 | 0 | 0 | 0 | 0 | 0 | 0 | 0 | 0 | 0 | 0 | 0 | 0 | 0 | 0 | 0 | 0 | 0 | 0 | 0 | 0 | 0 | 0 | 0 | 0 | 0 | 0 | 0 | 0 | 0 | 0 | 0 | 0 | 0 | 0 | 0 | 0 | 0 | 0 | 0 | 0 | 0
4229 | 2009 | 6 | 26 | 4 | 10866 |  | NY | Suffolk | 40.8153 | -73.0664 | Oil | 8007 | U00011 | Holtsville Facility U00011 | 0 | 0 | 0 | 0 | 0 | 0 | 0 | 0 | 0 | 0 | 0 | 0 | 0 | 0 | 0 | 0 | 0 | 0 | 0 | 0.088 | 0 | 0 | 0.1462 | 0 | 0.193 | 0.06575 | 0.0688 | 0.87785 | 0.4384 | 0.9943 | 3.517 | 2.8399 | 1.0506 | 0.681 | 0.114 | 0.1968 | 1.5809 | 2.1327 | 0.0879 | 1.7839 | 0.8005 | 0.5546 | 0 | 0.944 | 2.1905 | 1.9532 | 7.0309 | 4.3238 | 7.4119 | 10.3274 | 8.9522 | 8.8132 | 9.5365 | 8.0685 | 6.728 | 4.4627 | 6.5124 | 5.1091 | 3.416 | 2.8327 | 2.3484 | 1.2614 | 1.0374 | 0
4230 | 2009 | 6 | 26 | 5 | 11997 |  | MA | Middlesex | 42.64 | -71.323 | Gas | 10802 | 1 | Lowell Cogeneration Company 001 | 0 | 0 | 0 | 0 | 0 | 0 | 0 | 0 | 0 | 0 | 0 | 0 | 0 | 0 | 0 | 0 | 0 | 0 | 0 | 0 | 0 | 0 | 0 | 0.006 | 0.0105 | 0.017 | 0.003 | 0 | 0 | 0.0035 | 0.0035 | 0 | 0.0125 | 0.005 | 0.0265 | 0.011 | 0.0015 | 0.0035 | 0.02 | 0.019 | 0.004 | 0.009 | 0.0265 | 0 | 0.004 | 0.0015 | 0.0015 | 0.0255 | 0.039 | 0.0685 | 0.1785 | 0.248 | 0.381 | 0.502 | 0.6055 | 0.7085 | 0.742 | 0.9225 | 1.0185 | 1.081 | 1.1845 | 1.296 | 1.407 | 1.5
4231 | 2009 | 6 | 26 | 6 | 13704 |  | NY | Suffolk | 40.8153 | -73.0664 | Oil | 8007 | U00014 | Holtsville Facility U00014 | 0 | 0 | 0 | 0 | 0 | 0 | 0 | 0 | 0 | 0 | 0 | 0 | 0 | 0.756 | 0 | 0 | 0.8082 | 0.5235 | 0 | 0 | 0 | 0 | 0.3964 | 0 | 0 | 0.1799 | 0 | 0 | 0.9133 | 0.173 | 5.017 | 5.176 | 2.6628 | 0.0527 | 0.1795 | 1.6061 | 0 | 1.0137 | 0 | 0.92885 | 0 | 0.52 | 0.2332 | 0.864 | 0.31975 | 1.5753 | 4.1477 | 12.88 | 39.5511 | 51.2518 | 49.693 | 44.168 | 51.2545 | 40.4345 | 36.1935 | 35.3372 | 30.9825 | 27.849 | 23.8605 | 18.7613 | 15.619 | 8.5715 | 5.7265 | 0
4232 | 2009 | 6 | 26 | 7 | 15569 |  | NY | Kings | 40.6486 | -74.0209 | Gas | 2499 | CT02-1 | Narrows Generating Station CT02-1 | 0 | 0 | 0 | 0 | 0 | 0 | 0 | 0 | 0 | 0 | 0 | 0 | 0 | 0 | 0 | 0 | 0 | 0 | 0 | 0 | 0 | 0 | 0 | 0 | 0 | 0 | 0 | 0 | 0 | 0 | 0 | 0 | 0 | 0 | 0 | 0 | 0 | 0 | 0 | 0 | 0 | 0 | 0 | 0 | 0 | 0 | 0 | 0 | 0 | 0 | 0 | 0 | 0 | 0 | 0 | 0 | 0 | 0 | 0 | 0 | 0 | 0 | 0 | 0
4233 | 2009 | 6 | 26 | 8 | 16879 |  | NY | Suffolk | 40.8153 | -73.0664 | Oil | 8007 | U00013 | Holtsville Facility U00013 | 0 | 0 | 0 | 0 | 0 | 0 | 0 | 0 | 0 | 0 | 0 | 0 | 0 | 0.324 | 0 | 0 | 0.2847 | 0.3057 | 0 | 0 | 0 | 0 | 0.2319 | 0 | 0 | 0.29325 | 0 | 0 | 0.61105 | 0.692 | 4.152 | 5.356 | 1.5752 | 0.07465 | 0.14525 | 1.4335 | 0 | 1.0067 | 0 | 0.6972 | 0 | 0.52 | 0.1049 | 0.216 | 0.32325 | 1.9061 | 3.1612 | 10.952 | 40.7773 | 53.0483 | 51.0975 | 46.4815 | 47.4042 | 41.7482 | 39.6927 | 36.5273 | 32.3942 | 27.4838 | 25.2007 | 19.017 | 16.0882 | 9.965 | 4.6513 | 0
4234 | 2009 | 6 | 26 | 9 | 17796 |  | NY | Queens | 40.7864 | -73.9133 | Gas | 55243 | CT4-4A | Astoria Gas Turbine Power CT4-4A | 0 | 0 | 0 | 0 | 0 | 0.4608 | 0.5824 | 0.4672 | 0.4672 | 0 | 0.8192 | 0 | 0.0576 | 0 | 0 | 1.0368 | 0.5248 | 0 | 0.6976 | 1.1776 | 0 | 1.2224 | 0.7488 | 0.7104 | 0.64 | 0 | 2.0032 | 1.4528 | 0.7616 | 0.8192 | 2.2336 | 1.2864 | 1.632 | 2.7072 | 1.92 | 2.0608 | 2.208 | 4.1536 | 3.9808 | 2.2784 | 3.4944 | 4.992 | 4.2304 | 2.3616 | 2.0928 | 3.968 | 2.1632 | 4.3712 | 9.1904 | 13.7088 | 19.7568 | 23.2512 | 24.4224 | 28.992 | 34.8608 | 38.8416 | 40.8768 | 45.3632 | 48.32 | 52.9152 | 56.704 | 59.0208 | 63.5712 | 0
4235 | 2009 | 6 | 26 | 10 | 17874 |  | NY | Queens | 40.7864 | -73.9133 | Gas | 55243 | CT4-4B | Astoria Gas Turbine Power CT4-4B | 0 | 0 | 0 | 0 | 0 | 0.704 | 0.2944 | 0.3456 | 0.352 | 0 | 0.9344 | 0 | 0.3456 | 0 | 0 | 2.0544 | 0.4096 | 0 | 1.0496 | 1.0624 | 0 | 0.704 | 0.3456 | 0.2304 | 0.288 | 0 | 2.0992 | 1.5744 | 0.5312 | 0.7744 | 2.5152 | 1.3504 | 2.528 | 2.0992 | 1.76 | 1.9968 | 2.8096 | 5.3632 | 3.3792 | 2.2912 | 3.9168 | 3.6736 | 2.56 | 2.4 | 1.6768 | 3.0912 | 2.688 | 3.9232 | 8.8704 | 14.8864 | 19.8656 | 22.3104 | 27.9744 | 29.8432 | 34.944 | 39.9488 | 43.4816 | 45.6832 | 49.4464 | 51.5072 | 56.0064 | 59.5392 | 64.4544 | 0
4236 | 2009 | 6 | 26 | 11 | 18756 |  | NY | Kings | 40.6486 | -74.0209 | Gas | 2499 | CT02-7 | Narrows Generating Station CT02-7 | 0 | 0 | 0 | 0 | 0 | 0 | 0 | 0 | 0 | 0 | 0 | 0 | 0 | 0 | 0 | 0 | 0 | 0 | 0 | 0 | 0 | 0 | 0 | 0 | 0 | 0 | 0 | 0 | 0 | 0 | 0 | 0 | 0 | 0 | 0 | 0 | 0 | 0 | 0 | 0 | 0 | 0 | 0 | 0 | 0 | 0 | 0 | 0 | 0 | 0 | 0 | 0 | 0 | 0 | 0 | 0 | 0 | 0 | 0 | 0 | 0 | 0 | 0 | 0
4237 | 2009 | 6 | 26 | 12 | 19355 |  | NY | Nassau | 40.6169 | -73.6486 | Gas | 2511 | U00014 | E F Barrett U00014 | 0.0034 | 0.0365 | 0.08905 | 0.0331 | 0.0887 | 0.1137 | 0.115 | 0.17825 | 0.1736 | 0 | 0.1218 | 0.0594 | 0.02975 | 0 | 0.09075 | 0 | 0 | 0.0783 | 0 | 0.3407 | 0.02805 | 0.16875 | 0.10395 | 0.2848 | 0.0929 | 0.3978 | 1.2637 | 0.5894 | 0.30385 | 0.58185 | 0.83605 | 1.8673 | 1.0231 | 1.8146 | 1.4972 | 1.2141 | 1.0032 | 1.3279 | 0.9537 | 1.5228 | 1.8825 | 2.3103 | 4.0738 | 1.4566 | 3.838 | 3.2724 | 6.4506 | 5.4516 | 7.3 | 2.158 | 2.4692 | 2.5356 | 2.8054 | 3.2287 | 2.2244 | 2.5979 | 2.2244 | 2.2617 | 1.8052 | 1.4359 | 1.4483 | 0.71795 | 1.1039 | 0
4238 | 2009 | 6 | 26 | 13 | 19752 |  | NY | Orange | 41.573 | -73.9646 | Oil | 2480 | 1 | Danskammer Generating Station 1 | 0 | 0 | 0 | 0 | 0 | 0 | 0 | 0 | 0 | 0 | 0 | 0 | 0 | 0 | 0 | 0 | 0 | 0 | 0 | 0 | 0 | 0.39835 | 0 | 0 | 0.0257 | 0 | 0 | 1.028 | 0.55255 | 0.2018 | 1.7169 | 0.1542 | 0.0972 | 0 | 0.514 | 3.9644 | 0 | 6.452 | 17.8311 | 11.0038 | 13.9316 | 10.9955 | 32.8349 | 25.077 | 51.3952 | 102.9993 | 138.6197 | 186.9632 | 195.8151 | 230.4178 | 288.7837 | 384.5168 | 411.1865 | 468.5896 | 484.9533 | 533.1284 | 600.1095 | 652.1342 | 723.375 | 763.2559 | 819.2047 | 867.9081 | 946.7548 | 1008.3732
4239 | 2009 | 6 | 26 | 14 | 21045 |  | NY | Orange | 41.5711 | -73.9739 | Oil | 8006 | 2 | Roseton Generating LLC 2 | 0 | 0 | 0 | 0 | 0 | 0 | 0 | 0 | 0 | 0 | 0 | 0 | 0 | 0 | 0 | 0 | 0 | 0 | 0 | 3.928 | 0 | 1.6784 | 22.0939 | 44.9269 | 54.2194 | 52.1037 | 12.295 | 97.8973 | 80.6911 | 53.4806 | 86.4733 | 26.1226 | 46.1523 | 43.2308 | 48.4342 | 46.6129 | 61.8001 | 81.6532 | 120.5118 | 140.7405 | 161.0841 | 190.5228 | 364.432 | 213.992 | 736.2226 | 1003.8816 | 1479.7227 | 1842.7951 | 1614.581 | 0 | 610.1747 | 848.8236 | 1377.5755 | 1600.5231 | 1982.9236 | 2255.3088 | 2643.28 | 2989.0254 | 3434.4418 | 3771.8618 | 4062.4948 | 4479.8527 | 4806.8209 | 5168.7981
4240 | 2009 | 6 | 26 | 15 | 21906 |  | NY | Nassau | 40.6169 | -73.6486 | Gas | 2511 | U00015 | E F Barrett U00015 | 0.0628 | 0.0958 | 0.0034 | 0.0331 | 0.0102 | 0.0628 | 0.3463 | 0.2007 | 0.235 | 0 | 0.1677 | 0.1485 | 0.0102 | 0 | 0.0462 | 0 | 0.0783 | 0.0783 | 0 | 0.1824 | 0.0034 | 0.195 | 0.2814 | 0.13495 | 0.1727 | 0.4297 | 1.1515 | 0.807 | 0.36105 | 0.62085 | 0.8539 | 1.7816 | 1.2134 | 1.5429 | 1.4573 | 0.8943 | 0.8457 | 1.0713 | 1.2043 | 1.7452 | 1.9834 | 2.2893 | 3.8354 | 1.8756 | 3.9332 | 3.5762 | 5.7991 | 6.0468 | 7.1767 | 2.0044 | 2.3447 | 2.8303 | 2.8884 | 3.3864 | 2.5232 | 2.6892 | 2.1953 | 2.0003 | 1.8094 | 1.5147 | 1.0375 | 0.7885 | 0.2241 | 0
4241 | 2009 | 6 | 26 | 16 | 21655 |  | NY | Kings | 40.6486 | -74.0209 | Gas | 2499 | CT02-8 | Narrows Generating Station CT02-8 | 0 | 0 | 0 | 0 | 0 | 0 | 0 | 0 | 0 | 0 | 0 | 0 | 0 | 0 | 0 | 0 | 0 | 0 | 0 | 0 | 0 | 0 | 0 | 0 | 0 | 0 | 0 | 0 | 0 | 0 | 0 | 0 | 0 | 0 | 0 | 0 | 0 | 0 | 0 | 0 | 0 | 0 | 0 | 0 | 0 | 0 | 0 | 0 | 0 | 0 | 0 | 0 | 0 | 0 | 0 | 0 | 0 | 0 | 0 | 0 | 0 | 0 | 0 | 0
4242 | 2009 | 6 | 26 | 17 | 20185 |  | NY | Kings | 40.6486 | -74.0209 | Gas | 2499 | CT02-5 | Narrows Generating Station CT02-5 | 0 | 0 | 0 | 0 | 0 | 0 | 0 | 0 | 0 | 0 | 0 | 0 | 0 | 0 | 0 | 0 | 0 | 0 | 0 | 0 | 0 | 0 | 0 | 0 | 0 | 0 | 0 | 0 | 0 | 0 | 0 | 0 | 0 | 0 | 0 | 0 | 0 | 0 | 0 | 0 | 0 | 0 | 0 | 0 | 0 | 0 | 0 | 0 | 0 | 0 | 0 | 0 | 0 | 0 | 0 | 0 | 0 | 0 | 0 | 0 | 0 | 0 | 0 | 0
4243 | 2009 | 6 | 26 | 18 | 17866 |  | NY | Kings | 40.6486 | -74.0209 | Gas | 2499 | CT02-3 | Narrows Generating Station CT02-3 | 0 | 0 | 0 | 0 | 0 | 0 | 0 | 0 | 0 | 0 | 0 | 0 | 0 | 0 | 0 | 0 | 0 | 0 | 0 | 0 | 0 | 0 | 0 | 0 | 0 | 0 | 0 | 0 | 0 | 0 | 0 | 0 | 0 | 0 | 0 | 0 | 0 | 0 | 0 | 0 | 0 | 0 | 0 | 0 | 0 | 0 | 0 | 0 | 0 | 0 | 0 | 0 | 0 | 0 | 0 | 0 | 0 | 0 | 0 | 0 | 0 | 0 | 0 | 0
4244 | 2009 | 6 | 26 | 19 | 16731 |  | CT | Fairfield | 41.0732 | -73.4098 | Oil | 548 | 2 | Norwalk Harbor Station 2 | 0 | 0 | 0 | 0 | 0 | 0 | 0 | 0 | 0 | 0 | 0 | 2.6247 | 1.6057 | 8.2595 | 2.0149 | 3.7484 | 1.4976 | 0.0126 | 3.231 | 0.1512 | 2.1052 | 3.2324 | 1.7622 | 2.2155 | 7.4007 | 5.6744 | 2.827 | 2.3151 | 6.1955 | 3.7338 | 5.092 | 7.486 | 5.7933 | 8.0644 | 8.503 | 8.9953 | 2.2447 | 6.312 | 1.0223 | 3.2557 | 2.583 | 9.5518 | 11.5048 | 12.7371 | 14.5681 | 25.6728 | 25.9779 | 41.1031 | 105.4932 | 202.961 | 228.5965 | 256.3231 | 287.5396 | 317.3861 | 347.2128 | 381.7878 | 416.8956 | 440.2123 | 470.1243 | 498.3451 | 532.3284 | 562.7956 | 588.202 | 618.045
4245 | 2009 | 6 | 26 | 20 | 16206 |  | NY | Queens | 40.7864 | -73.9133 | Gas | 55243 | CT3-3B | Astoria Gas Turbine Power CT3-3B | 0 | 0 | 0 | 0 | 0 | 0 | 0 | 0 | 0 | 0 | 0 | 0 | 0 | 0 | 0 | 0 | 0 | 0 | 0 | 0 | 0 | 0 | 0.4096 | 0 | 0 | 0 | 1.4144 | 0 | 0.2304 | 0.1152 | 0.4032 | 0.4736 | 0.6464 | 0.6528 | 0.2944 | 0.2304 | 0.352 | 0.5824 | 1.76 | 0.8768 | 2.4064 | 1.3696 | 0.7552 | 1.8432 | 2.0544 | 2.4832 | 0.288 | 1.216 | 1.12 | 0 | 0 | 0 | 0 | 0 | 0 | 0 | 0 | 0 | 0 | 0 | 0 | 0 | 0 | 0
4246 | 2009 | 6 | 26 | 21 | 14561 |  | NY | Nassau | 40.6169 | -73.6486 | Gas | 2511 | U00009 | E F Barrett U00009 | 0 | 0 | 0 | 0 | 0 | 0 | 0 | 0 | 0 | 0 | 0 | 0 | 0 | 0 | 0 | 0 | 0 | 0 | 0 | 0 | 0 | 0 | 0 | 0 | 0 | 0 | 0 | 0 | 0 | 0 | 0 | 0 | 0 | 0 | 0 | 0 | 0 | 0 | 0 | 0 | 0 | 0 | 0 | 0 | 0 | 0 | 0 | 0 | 0 | 0 | 0 | 0 | 0 | 0 | 0 | 0 | 0 | 0 | 0 | 0 | 0 | 0 | 0 | 0
4247 | 2009 | 6 | 26 | 22 | 12356 |  | NY | Kings | 40.6486 | -74.0209 | Gas | 2499 | CT02-6 | Narrows Generating Station CT02-6 | 0 | 0 | 0 | 0 | 0 | 0 | 0 | 0 | 0 | 0 | 0 | 0 | 0 | 0 | 0 | 0 | 0 | 0 | 0 | 0 | 0 | 0 | 0 | 0 | 0 | 0 | 0 | 0 | 0 | 0 | 0 | 0 | 0 | 0 | 0 | 0 | 0 | 0 | 0 | 0 | 0 | 0 | 0 | 0 | 0 | 0 | 0 | 0 | 0 | 0 | 0 | 0 | 0 | 0 | 0 | 0 | 0 | 0 | 0 | 0 | 0 | 0 | 0 | 0
4248 | 2009 | 6 | 26 | 23 | 10834 |  | NY | Queens | 40.7864 | -73.9133 | Gas | 55243 | CT3-3A | Astoria Gas Turbine Power CT3-3A | 0 | 0 | 0 | 0 | 0 | 0 | 0 | 0 | 0 | 0 | 0 | 0 | 0 | 0 | 0 | 0 | 0 | 0 | 0 | 0 | 0 | 0 | 0.2368 | 0 | 0 | 0 | 1.1584 | 0 | 0.1728 | 0.352 | 0.416 | 0.416 | 0.5888 | 0.1792 | 0.1792 | 1.1136 | 0.4736 | 0.9408 | 1.28 | 0.3584 | 2.0608 | 1.6064 | 0.8896 | 1.2864 | 1.888 | 2.112 | 0.1728 | 1.344 | 0.768 | 0 | 0 | 0 | 0 | 0 | 0 | 0 | 0 | 0 | 0 | 0 | 0 | 0 | 0 | 0
4249 | 2009 | 6 | 27 | 0 | 9415 |  | NY | Nassau | 40.6169 | -73.6486 | Gas | 2511 | U00007 | E F Barrett U00007 | 0 | 0 | 0 | 0 | 0 | 0 | 0 | 0 | 0 | 0 | 0 | 0 | 0 | 0 | 0 | 0 | 0 | 0 | 0 | 0 | 0 | 0 | 0 | 0 | 0 | 0 | 0 | 0 | 0 | 0 | 0 | 0 | 0 | 0 | 0 | 0 | 0 | 0 | 0 | 0 | 0 | 0 | 0 | 0 | 0 | 0 | 0 | 0 | 0 | 0 | 0 | 0 | 0 | 0 | 0 | 0 | 0 | 0 | 0 | 0 | 0 | 0 | 0 | 0
4250 | 2009 | 6 | 27 | 1 | 8949 |  | NY | Kings | 40.6486 | -74.0209 | Gas | 2499 | CT02-4 | Narrows Generating Station CT02-4 | 0 | 0 | 0 | 0 | 0 | 0 | 0 | 0 | 0 | 0 | 0 | 0 | 0 | 0 | 0 | 0 | 0 | 0 | 0 | 0 | 0 | 0 | 0 | 0 | 0 | 0 | 0 | 0 | 0 | 0 | 0 | 0 | 0 | 0 | 0 | 0 | 0 | 0 | 0 | 0 | 0 | 0 | 0 | 0 | 0 | 0 | 0 | 0 | 0 | 0 | 0 | 0 | 0 | 0 | 0 | 0 | 0 | 0 | 0 | 0 | 0 | 0 | 0 | 0
4251 | 2009 | 6 | 27 | 2 | 8890 |  | CT | Fairfield | 41.0732 | -73.4098 | Oil | 548 | 1 | Norwalk Harbor Station 1 | 0 | 0 | 0 | 0 | 0 | 0 | 0 | 0 | 0 | 0 | 0 | 0 | 0.4455 | 0.1485 | 0.04125 | 0.1815 | 0.154 | 0.09075 | 0.055 | 0.0935 | 0.09625 | 0.07425 | 0.94825 | 0.143 | 0.63625 | 2.644 | 0.08525 | 0.044 | 0.14575 | 0.08525 | 2.8995 | 1.7475 | 0.16225 | 0.077 | 1.2281 | 0.771 | 1.01 | 0.599 | 2.3855 | 0.22825 | 2.1132 | 4.6842 | 3.3247 | 7.7614 | 1.5145 | 6.4947 | 32.2983 | 32.8869 | 140.1717 | 218.9493 | 248.7 | 275.5219 | 292.8587 | 329.8987 | 361.3894 | 373.8379 | 408.3638 | 423.8173 | 450.1307 | 478.3997 | 509.8911 | 531.4948 | 561.6805 | 588.6203
4252 | 2009 | 6 | 27 | 3 | 8842 |  | ME | Cumberland | 43.75 | -70.1569 | Oil | 1507 | 2 | William F Wyman 2 | 0 | 0 | 0 | 0 | 0 | 0 | 0 | 0 | 0 | 0 | 0 | 0 | 0 | 0 | 0 | 0 | 0 | 0.88075 | 0.881 | 0.6633 | 0.58085 | 0.11055 | 0.49415 | 0.4216 | 1.3348 | 0.534 | 0.63385 | 2.0101 | 2.0077 | 0.4422 | 3.3376 | 2.2731 | 2.7102 | 2.4288 | 1.5013 | 1.8521 | 2.6495 | 1.6802 | 1.4408 | 1.016 | 1.2018 | 4.0713 | 3.6085 | 10.5295 | 2.7235 | 6.0708 | 11.5083 | 18.6792 | 71.3294 | 125.3591 | 150.9977 | 168.1074 | 183.8341 | 192.5729 | 212.0345 | 237.406 | 254.5927 | 274.7521 | 287.425 | 315.9037 | 343.4937 | 363.4876 | 385.5469 | 407.2895
4253 | 2009 | 6 | 27 | 4 | 8679 |  | NY | Suffolk | 40.8153 | -73.0664 | Oil | 8007 | U00002 | Holtsville Facility U00002 | 0 | 0 | 0 | 0 | 0 | 0 | 0 | 0 | 0 | 0 | 0 | 0 | 0 | 0 | 0 | 0 | 0 | 0 | 0 | 0 | 0 | 0 | 0 | 0 | 0 | 1.2767 | 1.5899 | 1.1962 | 1.9574 | 1.1013 | 0.735 | 1.427 | 0.07 | 0.344 | 0.19 | 0.7774 | 0.4154 | 2.7553 | 0.8084 | 4.8633 | 2.048 | 0.564 | 0 | 0.135 | 3.121 | 5.77 | 3.3689 | 4.9223 | 27.2172 | 79.4553 | 91.2102 | 100.9357 | 106.2693 | 119.0744 | 125.4168 | 138.9635 | 146.7174 | 156.7169 | 169.9374 | 185.1787 | 193.2156 | 208.8665 | 217.5435 | 231
4254 | 2009 | 6 | 27 | 5 | 9146 |  | NY | Suffolk | 40.8153 | -73.0664 | Oil | 8007 | U00001 | Holtsville Facility U00001 | 0 | 0 | 0 | 0 | 0 | 0 | 0 | 0 | 0 | 0 | 0 | 0 | 0 | 0 | 0 | 0 | 0 | 0 | 0 | 0 | 0 | 0 | 0 | 0 | 0 | 1.0279 | 1.7659 | 2.3752 | 0.5354 | 1.1931 | 0.564 | 1.969 | 0.14 | 0.362 | 0.19 | 1.6425 | 0.21025 | 1.9105 | 1.2281 | 3.4114 | 0.976 | 1.168 | 0 | 0.108 | 4.6081 | 4.632 | 2.5232 | 6.5856 | 23.7606 | 82.5254 | 88.6729 | 99.0903 | 108.2261 | 119.0181 | 131.0152 | 139.0477 | 150.6183 | 154.713 | 172.2994 | 181.1922 | 191.0935 | 205.2859 | 219.1989 | 231
4255 | 2009 | 6 | 27 | 6 | 9825 |  | MA | Essex | 42.5428 | -70.9236 | Gas | 1678 | 2 | Waters River 2 | 0 | 0 | 0 | 0 | 0 | 0 | 0 | 0 | 0 | 0 | 0 | 0 | 0 | 0 | 0 | 0 | 0 | 0 | 0 | 0 | 0 | 0 | 0 | 0 | 0 | 0 | 0 | 0 | 0 | 0 | 0 | 0 | 0 | 0 | 0 | 0 | 0 | 0 | 0 | 0 | 0 | 0 | 0 | 0 | 0 | 0 | 0 | 0 | 0 | 0 | 0 | 0 | 0 | 0 | 0 | 0 | 0 | 0 | 0 | 0 | 0 | 0 | 0 | 0
4256 | 2009 | 6 | 27 | 7 | 11466 |  | NY | Suffolk | 40.8153 | -73.0664 | Oil | 8007 | U00019 | Holtsville Facility U00019 | 0.1955 | 0.1947 | 0.2005 | 0.503 | 0.3435 | 0.9628 | 0.3669 | 0.7085 | 0.8484 | 0 | 1.0656 | 1.9001 | 0 | 1.208 | 0 | 0 | 0.0176 | 0.0725 | 0.1435 | 0 | 0 | 0 | 0.0369 | 0 | 0.0826 | 2.8247 | 1.5505 | 2.322 | 2.9116 | 0.2179 | 2.3607 | 3.6383 | 3.1751 | 0.3005 | 1.1443 | 1.2493 | 0 | 2.3483 | 1.5025 | 0.5181 | 1.963 | 0.258 | 0 | 0.5727 | 1.5206 | 4.1363 | 0.67205 | 1.3675 | 20.8927 | 62.8072 | 70.435 | 77.9839 | 85.3774 | 99.1757 | 103.877 | 114.2354 | 119.308 | 130.7926 | 139.5669 | 149.155 | 157.8569 | 168.7274 | 176.362 | 187.986
4257 | 2009 | 6 | 27 | 8 | 12866 |  | NY | Suffolk | 40.8153 | -73.0664 | Oil | 8007 | U00020 | Holtsville Facility U00020 | 0.3112 | 0.2501 | 0 | 0.3226 | 0.9016 | 0.5904 | 0.9761 | 0.5825 | 0.453 | 0 | 1.7823 | 1.549 | 0 | 0.755 | 0 | 0 | 0.0246 | 0.4119 | 0.1435 | 0 | 0 | 0 | 0.0316 | 0 | 0.1073 | 2.9377 | 1.6068 | 0.7371 | 2.4909 | 0.1864 | 2.4472 | 3.5817 | 3.9707 | 0.205 | 0.6329 | 1.4282 | 0 | 1.9762 | 1.2695 | 0.3864 | 1.51 | 0.258 | 0 | 0.5287 | 1.8332 | 2.6328 | 0.90385 | 1.6865 | 21.3199 | 61.4477 | 70.7868 | 83.1715 | 80.4103 | 94.6438 | 105.096 | 108.6809 | 121.9521 | 128.6706 | 137.4395 | 147.1914 | 152.8269 | 164.5844 | 177.0849 | 187.989
4258 | 2009 | 6 | 27 | 9 | 13754 |  | NY | Kings | 40.6635 | -74.0051 | Other | 2494 | CT03-6 | Gowanus Generating Station CT03-6 | 0 | 0 | 0 | 0 | 0 | 0 | 0 | 0 | 0 | 0 | 0 | 0 | 0 | 0 | 0 | 0 | 0 | 0 | 0 | 0 | 0 | 0 | 0 | 0 | 0 | 0 | 0 | 0 | 0 | 0 | 0 | 0 | 0 | 0 | 0 | 0 | 0 | 0 | 0 | 0 | 0 | 0 | 0 | 0 | 0 | 0 | 0 | 0 | 0 | 0 | 0 | 0 | 0 | 0 | 0 | 0 | 0 | 0 | 0 | 0 | 0 | 0 | 0 | 0
4259 | 2009 | 6 | 27 | 10 | 14408 |  | NY | Queens | 40.7864 | -73.9133 | Gas | 55243 | CT2-2A | Astoria Gas Turbine Power CT2-2A | 0.1216 | 0.0576 | 0.416 | 0.352 | 0.2944 | 0.5312 | 0.3456 | 0.2944 | 0.5312 | 0 | 0.5952 | 0.4736 | 0.2304 | 0 | 0.3584 | 0.3648 | 0.2368 | 0 | 0 | 0 | 0.7808 | 0.2944 | 0 | 0 | 0 | 0 | 0.7104 | 0.2944 | 0 | 0.2304 | 1.9712 | 1.4336 | 0.576 | 1.2352 | 0.8192 | 1.664 | 0.544 | 3.1744 | 1.9456 | 1.4848 | 2.1824 | 3.264 | 3.136 | 4.288 | 4 | 5.2288 | 1.6 | 6.8288 | 7.8144 | 16.1152 | 24.9664 | 32.4096 | 33.408 | 35.7568 | 41.0048 | 44.3904 | 50.1056 | 56.4864 | 59.2064 | 64.6912 | 68.1664 | 74.24 | 75.8272 | 0
4260 | 2009 | 6 | 27 | 11 | 14268 |  | NY | Suffolk | 40.8153 | -73.0664 | Oil | 8007 | U00006 | Holtsville Facility U00006 | 0 | 0 | 0 | 0 | 0 | 0 | 0 | 0 | 0 | 0 | 0 | 0 | 0 | 0 | 0 | 0 | 0 | 0 | 0 | 0 | 0.052 | 0 | 0 | 0 | 0 | 0.023 | 0 | 0.087 | 0.0045 | 0.147 | 0.07 | 0.171 | 0.006 | 0.063 | 0.027 | 0.087 | 0.0705 | 0.08 | 0.045 | 0.1385 | 0.137 | 0.054 | 0.147 | 0.062 | 0.2855 | 0.4085 | 0.1065 | 0.405 | 0.6315 | 2.6235 | 3.0465 | 3.9415 | 4.109 | 4.353 | 5.158 | 5.647 | 6.2645 | 6.647 | 7.458 | 8.129 | 8.78 | 9.3095 | 10.223 | 11
4261 | 2009 | 6 | 27 | 12 | 14391 |  | NY | Queens | 40.7864 | -73.9133 | Gas | 55243 | CT2-2B | Astoria Gas Turbine Power CT2-2B | 0.1792 | 0.3584 | 0.352 | 0.416 | 0.2368 | 0.416 | 0.5376 | 0.6016 | 0.7104 | 0 | 1.664 | 0.4736 | 0.1728 | 0 | 0.1792 | 0.2368 | 0.3008 | 0 | 0 | 0 | 0 | 0.2368 | 0 | 0 | 0 | 0 | 0.7104 | 0.2368 | 0 | 0.2368 | 1.7344 | 0.7744 | 1.0752 | 1.1328 | 1.1328 | 1.1968 | 0.2944 | 2.4192 | 2.5536 | 1.1776 | 2.5472 | 2.912 | 3.072 | 3.6224 | 4.1024 | 4.0896 | 2.24 | 8.7744 | 9.0432 | 17.1072 | 23.6992 | 28.384 | 32.0896 | 39.2384 | 40.0832 | 44.0128 | 49.6256 | 53.3952 | 57.184 | 60.9664 | 66.7968 | 71.8848 | 75.9232 | 0
4262 | 2009 | 6 | 27 | 13 | 14510 |  | NY | Kings | 40.6635 | -74.0051 | Other | 2494 | CT03-7 | Gowanus Generating Station CT03-7 | 0 | 0 | 0 | 0 | 0 | 0 | 0 | 0 | 0 | 0 | 0 | 0 | 0 | 0 | 0 | 0 | 0 | 0 | 0 | 0 | 0 | 0 | 0 | 0 | 0 | 0 | 0 | 0 | 0 | 0 | 0 | 0 | 0 | 0 | 0 | 0 | 0 | 0 | 0 | 0 | 0 | 0 | 0 | 0 | 0 | 0 | 0 | 0 | 0 | 0 | 0 | 0 | 0 | 0 | 0 | 0 | 0 | 0 | 0 | 0 | 0 | 0 | 0 | 0
4263 | 2009 | 6 | 27 | 14 | 14585 |  | MA | Suffolk | 42.3414 | -71.0311 | Other | 10176 | B | South Boston Combustion Turbines B | 0 | 0 | 0 | 0 | 0 | 0 | 0 | 0 | 0 | 0 | 0 | 0 | 0 | 0 | 0 | 0 | 0 | 0 | 0 | 0 | 0 | 0 | 0 | 0 | 0 | 0 | 0 | 0 | 0 | 0 | 0 | 0 | 0 | 0 | 0 | 0 | 0 | 0 | 0 | 0 | 0 | 0 | 0 | 0 | 0 | 0 | 0 | 0 | 0 | 0 | 0 | 0 | 0 | 0 | 0 | 0 | 0 | 0 | 0 | 0 | 0 | 0 | 0 | 0
4264 | 2009 | 6 | 27 | 15 | 14584 |  | NY | Suffolk | 40.8153 | -73.0664 | Oil | 8007 | U00005 | Holtsville Facility U00005 | 0 | 0 | 0 | 0 | 0 | 0 | 0 | 0 | 0 | 0 | 0 | 0 | 0 | 0 | 0 | 0 | 0 | 0 | 0 | 0 | 0.037 | 0 | 0 | 0 | 0 | 0.024 | 0 | 0.059 | 0.0108 | 0.19915 | 0.0877 | 0.1603 | 0.009 | 0.027 | 0.0464 | 0.1032 | 0.045 | 0.0852 | 0.0809 | 0.2312 | 0.145 | 0.011 | 0.10825 | 0.1055 | 0.328 | 0.4444 | 0.1015 | 0.36135 | 0.63525 | 2.9485 | 3.232 | 3.8994 | 4.1616 | 4.718 | 5.0998 | 5.7705 | 6.3349 | 6.9434 | 7.6293 | 8.1439 | 8.861 | 9.5689 | 10.2325 | 11
4265 | 2009 | 6 | 27 | 16 | 14356 |  | NY | Queens | 40.7864 | -73.9133 | Gas | 55243 | CT3-4B | Astoria Gas Turbine Power CT3-4B | 0.1472 | 0.0256 | 0.1344 | 0.0128 | 0.1472 | 0.16 | 0.1344 | 0.1472 | 0.0896 | 0 | 0.0384 | 0 | 0.1216 | 0 | 0.16 | 0.1664 | 0.1664 | 0 | 0 | 0.0256 | 0 | 0.6272 | 0 | 0.0256 | 0 | 0 | 0.7872 | 0.0768 | 0.064 | 0.0512 | 0.5248 | 0.9472 | 0.5504 | 0.928 | 0.8768 | 1.1328 | 0.9216 | 1.1264 | 1.12 | 1.12 | 1.1776 | 1.5808 | 1.2096 | 2.3424 | 1.4016 | 1.1136 | 2.0032 | 2.6496 | 2.8992 | 2.8544 | 5.632 | 6.6624 | 11.296 | 11.5584 | 14.5408 | 16.0384 | 19.872 | 20.224 | 20.3648 | 23.9808 | 23.104 | 27.0144 | 28.5504 | 0
4266 | 2009 | 6 | 27 | 17 | 14131 |  | NY | Suffolk | 40.8153 | -73.0664 | Oil | 8007 | U00015 | Holtsville Facility U00015 | 0 | 0 | 0 | 0 | 0 | 0 | 0 | 0 | 0 | 0 | 0 | 0 | 0 | 0 | 0 | 0 | 0 | 0 | 0.692 | 1.039 | 0 | 0.7471 | 0 | 0 | 0.7436 | 0 | 0 | 0 | 0.252 | 0 | 0.086 | 0.4159 | 0.086 | 0.3468 | 0.108 | 0.44465 | 0 | 0.09365 | 0.55245 | 0 | 0.252 | 0.18765 | 0.75205 | 3.7023 | 3.7716 | 4.6974 | 2.9541 | 10.251 | 28.996 | 69.1169 | 83.9599 | 86.7701 | 99.2976 | 102.8631 | 116.074 | 123.2319 | 134.3715 | 147.1106 | 153.3176 | 173.5428 | 181.2524 | 195.7016 | 207.1349 | 221.5605
4267 | 2009 | 6 | 27 | 18 | 13668 |  | NY | Suffolk | 40.8153 | -73.0664 | Oil | 8007 | U00016 | Holtsville Facility U00016 | 0 | 0 | 0 | 0 | 0 | 0 | 0 | 0 | 0 | 0 | 0 | 0 | 0 | 0 | 0 | 0 | 0 | 0 | 0.865 | 1.862 | 0 | 0.93125 | 0 | 0 | 0.18765 | 0 | 0 | 0 | 0.216 | 0 | 0.054 | 0.50155 | 0.10075 | 1.3832 | 0.288 | 0.37825 | 0 | 0.46125 | 1.1189 | 0 | 0.144 | 0.92775 | 0.6293 | 3.731 | 4.8213 | 4.6283 | 2.3268 | 10.1263 | 30.2639 | 69.6373 | 77.6902 | 86.1563 | 93.173 | 104.3369 | 113.1989 | 125.5821 | 132.2132 | 146.5844 | 160.2196 | 169.4442 | 181.2409 | 193.5178 | 209.7158 | 221.5535
4268 | 2009 | 6 | 27 | 19 | 13501 |  | NY | Suffolk | 40.8153 | -73.0664 | Oil | 8007 | U00009 | Holtsville Facility U00009 | 0 | 0 | 0 | 0 | 0 | 0 | 0 | 0 | 0 | 0 | 0 | 0 | 0 | 0 | 0 | 0 | 0 | 0 | 0 | 0.8308 | 0 | 0 | 0 | 0 | 0 | 0 | 0 | 1.1093 | 0 | 2.5559 | 0 | 0 | 0 | 1.473 | 0.8383 | 0.97275 | 1.7548 | 1.0412 | 0.01935 | 2.6137 | 1.0722 | 1.4434 | 7.204 | 0.8638 | 6.0992 | 6.906 | 8.0453 | 9.7147 | 28.6353 | 74.7375 | 82.5752 | 95.9574 | 103.7147 | 110.1854 | 129.9298 | 138.2909 | 144.3996 | 158.5987 | 174.1236 | 183.5815 | 190.7744 | 208.6994 | 222.3491 | 238
4269 | 2009 | 6 | 27 | 20 | 13500 |  | NY | Nassau | 40.6169 | -73.6486 | Gas | 2511 | U00005 | E F Barrett U00005 | 0 | 0 | 0 | 0 | 0 | 0 | 0 | 0 | 0 | 0 | 0 | 0 | 0 | 0 | 0 | 0 | 0 | 0 | 0 | 0 | 0 | 0 | 0 | 0 | 0 | 0 | 0 | 0 | 0 | 0 | 0 | 0 | 0 | 0 | 0 | 0 | 0 | 0 | 0 | 0 | 0 | 0 | 0 | 0 | 0 | 0 | 0 | 0 | 0 | 0 | 0 | 0 | 0 | 0 | 0 | 0 | 0 | 0 | 0 | 0 | 0 | 0 | 0 | 0
4270 | 2009 | 6 | 27 | 21 | 12725 |  | NY | Suffolk | 40.8153 | -73.0664 | Oil | 8007 | U00004 | Holtsville Facility U00004 | 0 | 0 | 0 | 0 | 0 | 0 | 0 | 0 | 0 | 0 | 0 | 0 | 0 | 0 | 0 | 0 | 0 | 0.114 | 0 | 0 | 0 | 0 | 0 | 0 | 0.0176 | 0.8952 | 0.0738 | 0.504 | 0 | 0.549 | 1.4195 | 0.9485 | 0 | 0.636 | 0.12575 | 0.50325 | 0.3334 | 2.4638 | 0.56715 | 0.43635 | 0.378 | 0.133 | 1.815 | 0.0948 | 0.0509 | 0.94535 | 0 | 4.5716 | 19.8076 | 56.4457 | 62.3916 | 69.226 | 77.4543 | 84.0391 | 90.9678 | 104.8457 | 111.4444 | 118.0056 | 129.5673 | 136.9052 | 148.4272 | 164.009 | 171.0426 | 183
4271 | 2009 | 6 | 27 | 22 | 11466 |  | NY | Erie | 42.9671 | -78.9182 | Gas | 50451 | 1 | Indeck-Yerkes Energy Center 1 | 0 | 0 | 0 | 0 | 0 | 0 | 0 | 0 | 0 | 0 | 0 | 0 | 0 | 0 | 0 | 0 | 0 | 0 | 0 | 0 | 0 | 0 | 0 | 0 | 0 | 0 | 0 | 0 | 0 | 0.006 | 0.0105 | 0 | 0 | 0.012 | 0 | 0.0045 | 0 | 0.0105 | 0 | 0 | 0 | 0 | 0 | 0 | 0.006 | 0 | 0 | 0 | 0 | 0 | 0 | 0 | 0 | 0 | 0 | 0 | 0 | 0 | 0 | 0 | 0 | 0 | 0 | 0
4272 | 2009 | 6 | 27 | 23 | 9991 |  | NY | Suffolk | 40.8153 | -73.0664 | Oil | 8007 | U00010 | Holtsville Facility U00010 | 0 | 0 | 0 | 0 | 0 | 0 | 0 | 0 | 0 | 0 | 0 | 0 | 0 | 0 | 0 | 0 | 0 | 0 | 0 | 1.1927 | 0 | 0 | 0 | 0 | 0 | 0 | 0 | 0.68 | 0 | 2.4583 | 0 | 0 | 0 | 1.3953 | 1.2219 | 0.9039 | 3.0954 | 1.7261 | 0.13595 | 2.2514 | 0.44435 | 1.1576 | 5.7937 | 1.3566 | 4.3116 | 5.0339 | 8.8272 | 11.0864 | 23.0749 | 72.1192 | 84.1034 | 96.0386 | 103.1192 | 113.7593 | 122.6161 | 130.9881 | 143.1117 | 157.7491 | 170.9974 | 184.6532 | 194.0112 | 208.7427 | 223.9997 | 238
4273 | 2009 | 6 | 28 | 0 | 8862 |  | NY | Suffolk | 40.8153 | -73.0664 | Oil | 8007 | U00003 | Holtsville Facility U00003 | 0 | 0 | 0 | 0 | 0 | 0 | 0 | 0 | 0 | 0 | 0 | 0 | 0 | 0 | 0 | 0 | 0 | 0.114 | 0 | 0 | 0 | 0 | 0 | 0 | 0.0527 | 0.8982 | 0.0474 | 0.378 | 0 | 1.647 | 1.0149 | 0.5192 | 0 | 0.579 | 0.12825 | 0.10065 | 0.644 | 3.1538 | 0.3105 | 0.3552 | 0.882 | 0.038 | 1.5016 | 0.17285 | 0.0281 | 0.13865 | 0 | 3.7372 | 18.1187 | 52.1274 | 63.7247 | 69.7048 | 74.1483 | 82.4902 | 92.4747 | 100.1079 | 110.2897 | 118.7833 | 130.5805 | 139.8173 | 148.4356 | 159.3603 | 169.4737 | 183
4274 | 2009 | 6 | 28 | 1 | 8582 |  | NY | Queens | 40.7864 | -73.9133 | Gas | 55243 | CT3-4A | Astoria Gas Turbine Power CT3-4A | 0 | 0.0128 | 0.256 | 0 | 0.064 | 0.0384 | 0.0128 | 0.1472 | 0.1024 | 0 | 0.0128 | 0 | 0.0384 | 0 | 0.064 | 0.3328 | 0.2496 | 0 | 0 | 0.1856 | 0 | 0.2368 | 0 | 0.2816 | 0 | 0 | 0.7104 | 0.0256 | 0.1472 | 0.0512 | 1.1328 | 0.6528 | 0.384 | 1.184 | 1.0496 | 0.5696 | 0.6912 | 1.5616 | 1.696 | 1.5424 | 0.9664 | 1.1456 | 1.9712 | 1.5488 | 1.0048 | 1.5552 | 1.44 | 1.5936 | 2.7008 | 2.7072 | 5.1456 | 8.6016 | 10.2912 | 11.8464 | 12.9792 | 14.8352 | 18.5408 | 19.3792 | 22.0736 | 19.9232 | 23.5264 | 26.9376 | 27.4816 | 0
4275 | 2009 | 6 | 28 | 2 | 8652 |  | NY | Kings | 40.6635 | -74.0051 | Other | 2494 | CT03-1 | Gowanus Generating Station CT03-1 | 0 | 0 | 0 | 0 | 0 | 0 | 0 | 0 | 0 | 0 | 0 | 0 | 0 | 0 | 0 | 0 | 0 | 0 | 0 | 0 | 0 | 0 | 0 | 0 | 0 | 0 | 0 | 0 | 0 | 0 | 0 | 0 | 0 | 0 | 0 | 0 | 0 | 0 | 0 | 0 | 0 | 0 | 0 | 0 | 0 | 0 | 0 | 0 | 0 | 0 | 0 | 0 | 0 | 0 | 0 | 0 | 0 | 0 | 0 | 0 | 0 | 0 | 0 | 0
4276 | 2009 | 6 | 28 | 3 | 8243 |  | NY | Nassau | 40.6169 | -73.6486 | Gas | 2511 | U00011 | E F Barrett U00011 | 0 | 0 | 0 | 0 | 0 | 0 | 0 | 0 | 0 | 0 | 0 | 0 | 0 | 0 | 0 | 0 | 0 | 0 | 0 | 0 | 0 | 0 | 0 | 0 | 0 | 0 | 0 | 0 | 0 | 0 | 0 | 0 | 0 | 0 | 0 | 0 | 0 | 0 | 0 | 0 | 0 | 0 | 0 | 0 | 0 | 0 | 0 | 0 | 0 | 0 | 0 | 0 | 0 | 0 | 0 | 0 | 0 | 0 | 0 | 0 | 0 | 0 | 0 | 0
4277 | 2009 | 6 | 28 | 4 | 8175 |  | MA | Suffolk | 42.3414 | -71.0311 | Other | 10176 | A | South Boston Combustion Turbines A | 0 | 0 | 0 | 0 | 0 | 0 | 0 | 0 | 0 | 0 | 0 | 0 | 0 | 0 | 0 | 0 | 0 | 0 | 0 | 0 | 0 | 0 | 0 | 0 | 0 | 0 | 0 | 0 | 0 | 0 | 0 | 0 | 0 | 0 | 0 | 0 | 0 | 0 | 0 | 0 | 0 | 0 | 0 | 0 | 0 | 0 | 0 | 0 | 0 | 0 | 0 | 0 | 0 | 0 | 0 | 0 | 0 | 0 | 0 | 0 | 0 | 0 | 0 | 0
4278 | 2009 | 6 | 28 | 5 | 8055 |  | MA | Essex | 42.5428 | -70.9236 | Gas | 1678 | 1 | Waters River 1 | 0 | 0 | 0 | 0 | 0 | 0 | 0 | 0 | 0 | 0 | 0 | 0 | 0 | 0 | 0 | 0 | 0 | 0 | 0 | 0 | 0 | 0 | 0 | 0 | 0 | 0 | 0 | 0 | 0 | 0 | 0 | 0 | 0 | 0 | 0 | 0 | 0 | 0 | 0 | 0 | 0 | 0 | 0 | 0 | 0 | 0 | 0 | 0 | 0 | 0 | 0 | 0 | 0 | 0 | 0 | 0 | 0 | 0 | 0 | 0 | 0 | 0 | 0 | 0
4279 | 2009 | 6 | 28 | 6 | 8799 |  | NY | Queens | 40.6106 | -73.7614 | Oil | 55699 | 2 | Bayswater Peaking Facility 2 | 0 | 0 | 0 | 0 | 0 | 0 | 0 | 0 | 0 | 0 | 0 | 0 | 0 | 0 | 0 | 0 | 0 | 0 | 0 | 0 | 0 | 0.016 | 0 | 0 | 0.004 | 0 | 0 | 0 | 0 | 0.193 | 0 | 0.048 | 0.143 | 0.009 | 0.1526 | 0.002 | 0.0155 | 0.193 | 0.289 | 0.391 | 0.567 | 0.323 | 0.6235 | 0.519 | 0.986 | 1.11 | 1.993 | 2.8394 | 3.974 | 0 | 1.921 | 3.111 | 4.08 | 4.981 | 6.698 | 7.905 | 9.112 | 10.472 | 11.067 | 12.07 | 13.209 | 14.79 | 15.674 | 17
4280 | 2009 | 6 | 28 | 7 | 9943 |  | NY | Oswego | 43.4682 | -76.4965 | Gas | 50450 | 1 | Indeck-Oswego Energy Center 1 | 0 | 0 | 0 | 0 | 0 | 0 | 0 | 0 | 0 | 0 | 0 | 0 | 0 | 0 | 0 | 0 | 0 | 0 | 0 | 0 | 0 | 0 | 0 | 0 | 0 | 0 | 0 | 0 | 0 | 0 | 0 | 0 | 0.002 | 0 | 0 | 0 | 0 | 0 | 0 | 0 | 0 | 0 | 0 | 0 | 0.0045 | 0 | 0 | 0 | 0 | 0 | 0 | 0 | 0 | 0 | 0 | 0 | 0 | 0 | 0 | 0 | 0 | 0 | 0 | 0
4281 | 2009 | 6 | 28 | 8 | 11078 |  | NY | Nassau | 40.6169 | -73.6486 | Gas | 2511 | U00010 | E F Barrett U00010 | 0 | 0 | 0 | 0 | 0 | 0 | 0 | 0 | 0 | 0 | 0 | 0 | 0 | 0 | 0 | 0 | 0 | 0 | 0 | 0 | 0 | 0 | 0 | 0 | 0 | 0 | 0 | 0 | 0 | 0 | 0 | 0 | 0 | 0 | 0 | 0 | 0 | 0 | 0 | 0 | 0 | 0 | 0 | 0 | 0 | 0 | 0 | 0 | 0 | 0 | 0 | 0 | 0 | 0 | 0 | 0 | 0 | 0 | 0 | 0 | 0 | 0 | 0 | 0
4282 | 2009 | 6 | 28 | 9 | 11617 |  | NY | Queens | 40.7864 | -73.9133 | Gas | 55243 | CT2-4A | Astoria Gas Turbine Power CT2-4A | 0 | 0 | 0 | 0 | 0 | 0 | 0 | 0 | 0 | 0 | 0 | 0.4608 | 0 | 0 | 0 | 0 | 0 | 0 | 0 | 0 | 0 | 0 | 0 | 0.1728 | 0 | 0 | 0.288 | 0 | 0 | 0.4096 | 0.6336 | 0.2304 | 1.2864 | 1.344 | 0.4032 | 0.704 | 0.8192 | 0.992 | 2.3232 | 0.64 | 1.6704 | 1.6896 | 2.4384 | 2.7008 | 2.0224 | 3.0848 | 1.2288 | 4.4608 | 3.5648 | 12.5888 | 17.952 | 21.7984 | 24.1152 | 28.3904 | 31.552 | 34.8672 | 39.6416 | 42.9952 | 44.4032 | 50.368 | 53.7344 | 55.9616 | 60.4288 | 0
4283 | 2009 | 6 | 28 | 10 | 12231 |  | NY | Queens | 40.7585 | -73.9451 | Gas | 2500 | CT03-4 | Ravenswood Generating Station CT03-4 | 0 | 0 | 0 | 0 | 0 | 0 | 0 | 0 | 0 | 0 | 0 | 0 | 0 | 0 | 0 | 0 | 0 | 0 | 0 | 0 | 0 | 0 | 0 | 0 | 0 | 0 | 0 | 0 | 0 | 0 | 0 | 0 | 0 | 0 | 0 | 0 | 0 | 0 | 0 | 0 | 0 | 0 | 0 | 0 | 0 | 0 | 0 | 0 | 0 | 0 | 0 | 0 | 0 | 0 | 0 | 0 | 0 | 0 | 0 | 0 | 0 | 0 | 0 | 0
4284 | 2009 | 6 | 28 | 11 | 12756 |  | NY | Queens | 40.7585 | -73.9451 | Gas | 2500 | CT03-2 | Ravenswood Generating Station CT03-2 | 0 | 0 | 0 | 0 | 0 | 0 | 0 | 0 | 0 | 0 | 0 | 0 | 0 | 0 | 0 | 0 | 0 | 0 | 0 | 0 | 0 | 0 | 0 | 0 | 0 | 0 | 0 | 0 | 0 | 0 | 0 | 0 | 0 | 0 | 0 | 0 | 0 | 0.4935 | 0 | 0 | 0.285 | 0 | 0 | 0.04725 | 0.285 | 0.924 | 0.527 | 0.57 | 1.52 | 5.985 | 6.08 | 5.225 | 4.845 | 6.745 | 5.32 | 6.27 | 4.56 | 3.515 | 5.605 | 3.325 | 3.42 | 2.565 | 1.14 | 0
4285 | 2009 | 6 | 28 | 12 | 13205 |  | NY | Queens | 40.7864 | -73.9133 | Gas | 55243 | CT2-4B | Astoria Gas Turbine Power CT2-4B | 0 | 0 | 0 | 0 | 0 | 0 | 0 | 0 | 0 | 0 | 0 | 0.288 | 0 | 0 | 0 | 0 | 0 | 0 | 0 | 0 | 0 | 0 | 0 | 0.0576 | 0 | 0 | 0.1728 | 0 | 0 | 0.288 | 1.2928 | 0.1152 | 0.704 | 1.1072 | 0.5824 | 1.28 | 0.4608 | 0.992 | 1.2928 | 0.6976 | 1.9008 | 0.928 | 1.6896 | 2.2656 | 2.2592 | 2.6688 | 1.0368 | 4.5248 | 3.9744 | 13.2864 | 18.9568 | 19.9936 | 24.2624 | 29.8304 | 33.0368 | 35.6288 | 38.08 | 40.6528 | 44.832 | 49.6448 | 52.6272 | 56.6336 | 58.3744 | 0
4286 | 2009 | 6 | 28 | 13 | 13154 |  | NY | Suffolk | 40.8153 | -73.0664 | Oil | 8007 | U00007 | Holtsville Facility U00007 | 0 | 0 | 0 | 0 | 0 | 0 | 0 | 0 | 0 | 0 | 0 | 0 | 0 | 0 | 0 | 0 | 0 | 0 | 0 | 0 | 0.3468 | 0 | 1.063 | 0 | 0 | 0 | 0 | 2.7876 | 0 | 0.0965 | 0 | 0 | 0 | 1.5008 | 0.0437 | 0.715 | 1.2715 | 2.7751 | 1.1439 | 1.9001 | 0 | 0.0716 | 5.9429 | 3.5508 | 3.7231 | 7.1087 | 7.6296 | 3.6617 | 17.6642 | 46.5055 | 52.6613 | 64.4523 | 71.3459 | 79.5879 | 93.7952 | 107.7048 | 120.7874 | 129.2985 | 146.3233 | 152.5958 | 173.082 | 185.6574 | 204.6029 | 220.7275
4287 | 2009 | 6 | 28 | 14 | 13244 |  | NY | Suffolk | 40.8153 | -73.0664 | Oil | 8007 | U00008 | Holtsville Facility U00008 | 0 | 0 | 0 | 0 | 0 | 0 | 0 | 0 | 0 | 0 | 0 | 0 | 0 | 0 | 0 | 0 | 0 | 0 | 0 | 0 | 0.7928 | 0 | 0.519 | 0 | 0 | 0 | 0 | 1.2015 | 0 | 0.05 | 0 | 0 | 0 | 0.7878 | 0.2544 | 1.8989 | 0.7289 | 1.6417 | 0.6444 | 2.5238 | 0 | 0.0358 | 4.9876 | 1.0308 | 2.9347 | 8.9017 | 8.9703 | 3.3871 | 18.6912 | 40.5905 | 55.4997 | 61.5034 | 69.1334 | 87.6425 | 97.6215 | 103.8148 | 113.9664 | 132.3675 | 138.7373 | 154.1246 | 170.8938 | 187.2671 | 203.1566 | 220.738
4288 | 2009 | 6 | 28 | 15 | 13262 |  | MA | Essex | 42.45 | -70.9739 | Gas | 10029 | 5 | General Electric Aircraft 5 | 0 | 0 | 0 | 0 | 0 | 0 | 0 | 0 | 0 | 0 | 0 | 0 | 0 | 0 | 0 | 0 | 0 | 0 | 0 | 0 | 0 | 0 | 0 | 0 | 0 | 0 | 0 | 0 | 0 | 0 | 0 | 0 | 0 | 0 | 0 | 0 | 0 | 0 | 0 | 0 | 0 | 0 | 0 | 0 | 0 | 0 | 0 | 0 | 0 | 0 | 0 | 0 | 0 | 0 | 0 | 0 | 0 | 0 | 0 | 0 | 0 | 0 | 0 | 0
4289 | 2009 | 6 | 28 | 16 | 13470 |  | NY | Wyoming | 42.6544 | -78.0772 | Gas | 50449 | 1 | Indeck-Silver Springs Energy Center 1 | 0 | 0 | 0 | 0 | 0 | 0 | 0 | 0 | 0 | 0 | 0 | 0 | 0 | 0 | 0 | 0 | 0 | 0 | 0 | 0 | 0 | 0 | 0 | 0 | 0 | 0 | 0 | 0 | 0 | 0 | 0 | 0 | 0 | 0 | 0 | 0 | 0 | 0 | 0 | 0 | 0 | 0 | 0 | 0 | 0 | 0 | 0 | 0 | 0 | 0 | 0 | 0 | 0 | 0 | 0 | 0 | 0 | 0 | 0 | 0 | 0 | 0 | 0 | 0
4290 | 2009 | 6 | 28 | 17 | 13001 |  | NY | Queens | 40.7864 | -73.9133 | Gas | 55243 | CT4-3B | Astoria Gas Turbine Power CT4-3B | 0 | 0 | 0 | 0 | 0 | 0 | 0 | 0 | 0 | 0 | 0 | 0 | 0 | 0 | 0 | 0 | 0 | 0 | 0.416 | 0.288 | 0 | 0.1728 | 0 | 0.416 | 0 | 0 | 0.5248 | 0 | 0.1728 | 0.2944 | 1.3568 | 0.288 | 0.1152 | 0.4672 | 0.3456 | 0.64 | 0 | 0.5184 | 0.6464 | 1.1776 | 0.6464 | 0.4672 | 0.64 | 1.6256 | 1.28 | 2.2784 | 1.1136 | 1.6896 | 5.2928 | 16.9536 | 22.3424 | 24.9984 | 28.2176 | 30.6624 | 35.296 | 39.8016 | 41.4592 | 44.5312 | 50.784 | 51.7504 | 54.8224 | 60.0704 | 62.6496 | 0
4291 | 2009 | 6 | 28 | 18 | 12543 |  | NY | Kings | 40.6486 | -74.0209 | Gas | 2499 | CT01-3 | Narrows Generating Station CT01-3 | 0 | 0 | 0 | 0 | 0 | 0 | 0 | 0 | 0 | 0 | 0 | 0 | 0 | 0 | 0 | 0 | 0 | 0 | 0 | 0 | 0 | 0 | 0 | 0 | 0 | 0 | 0 | 0 | 0 | 0 | 0 | 0 | 0 | 0 | 0 | 0 | 0 | 0 | 0 | 0 | 0 | 0 | 0 | 0 | 0 | 0 | 0 | 0 | 0 | 0 | 0 | 0 | 0 | 0 | 0 | 0 | 0 | 0 | 0 | 0 | 0 | 0 | 0 | 0
4292 | 2009 | 6 | 28 | 19 | 12684 |  | NY | Queens | 40.7864 | -73.9133 | Gas | 55243 | CT4-3A | Astoria Gas Turbine Power CT4-3A | 0 | 0 | 0 | 0 | 0 | 0 | 0 | 0 | 0 | 0 | 0 | 0 | 0 | 0 | 0 | 0 | 0 | 0 | 0.2304 | 0.1152 | 0 | 0.352 | 0 | 0.2368 | 0 | 0 | 0.64 | 0 | 0.3008 | 0.288 | 1.4144 | 0.288 | 0.576 | 0.5824 | 0.4672 | 0.1728 | 0 | 0.5248 | 0.2944 | 0.7616 | 0.9408 | 0.3456 | 1.1712 | 0.992 | 1.3248 | 1.504 | 1.2288 | 1.2288 | 5.5424 | 17.7728 | 20.2624 | 25.1392 | 28.768 | 30.4896 | 36.2496 | 37.6 | 41.3632 | 43.968 | 47.6224 | 52.8768 | 56.6592 | 58.8032 | 60.7232 | 0
4293 | 2009 | 6 | 28 | 20 | 12873 |  | NY | Queens | 40.7585 | -73.9451 | Gas | 2500 | CT02-2 | Ravenswood Generating Station CT02-2 | 0 | 0 | 0 | 0 | 0 | 0 | 0 | 0 | 0 | 0 | 0 | 0 | 0 | 0 | 0 | 0 | 0 | 0 | 0 | 0 | 0 | 0 | 0 | 0 | 0 | 0 | 0 | 0 | 0 | 0 | 0 | 0 | 0 | 0 | 0 | 0 | 0 | 0 | 0 | 0 | 0 | 0 | 0 | 0 | 0 | 0 | 0 | 0 | 0 | 0 | 0 | 0 | 0 | 0 | 0 | 0 | 0 | 0 | 0 | 0 | 0 | 0 | 0 | 0
4294 | 2009 | 6 | 28 | 21 | 11583 |  | NY | Queens | 40.7864 | -73.9133 | Gas | 55243 | CT2-3B | Astoria Gas Turbine Power CT2-3B | 0 | 0 | 0 | 0 | 0 | 0 | 0 | 0 | 0 | 0 | 0 | 0.704 | 0 | 0 | 0 | 0 | 0 | 0 | 0 | 0 | 0 | 0 | 0.1728 | 0.352 | 0 | 0 | 0.8704 | 0 | 0 | 0.1728 | 1.0496 | 0.1152 | 0.5248 | 1.2224 | 0.4672 | 0.9408 | 0.5248 | 1.0624 | 1.0496 | 0.8256 | 1.7024 | 0.8896 | 1.5936 | 1.888 | 1.9136 | 3.6928 | 0.704 | 2.5664 | 1.76 | 13.6832 | 19.8208 | 25.9136 | 26.3424 | 31.7568 | 33.5744 | 40.0896 | 45.5616 | 47.0272 | 50.3168 | 54.1696 | 57.4848 | 60.0896 | 64.512 | 0
4295 | 2009 | 6 | 28 | 22 | 10173 |  | CT | New Haven | 41.2083 | -73.1092 | Gas | 544 | 13 | Devon 13 | 0 | 0 | 0 | 0 | 0 | 0 | 0 | 0 | 0 | 0 | 0 | 0 | 0 | 0 | 0 | 0.004 | 0 | 0 | 0.0265 | 0.0025 | 0 | 0 | 0.0304 | 0.0148 | 0.0015 | 0.0315 | 0.013 | 0.0404 | 0.0196 | 0.0326 | 0.0265 | 0.0295 | 0 | 0.0096 | 0.005 | 0.0185 | 0.0185 | 0.0545 | 0.0212 | 0.0295 | 0.0211 | 0.0361 | 0.009 | 0.026 | 0.03 | 0.0811 | 0.1268 | 0.1196 | 0.0325 | 0.2545 | 0.4077 | 0.5007 | 0.6083 | 0.6725 | 0.7945 | 1.0467 | 1.0801 | 1.2496 | 1.4522 | 1.5754 | 1.8997 | 1.9154 | 2.2182 | 2.4656
4296 | 2009 | 6 | 28 | 23 | 9814 |  | NY | Queens | 40.7585 | -73.9451 | Gas | 2500 | CT02-4 | Ravenswood Generating Station CT02-4 | 0 | 0 | 0 | 0 | 0 | 0 | 0 | 0 | 0 | 0 | 0 | 0 | 0 | 0 | 0 | 0 | 0 | 0 | 0 | 0 | 0 | 0 | 0 | 0 | 0 | 0 | 0 | 0 | 0 | 0 | 0 | 0 | 0 | 0 | 0 | 0 | 0 | 0 | 0 | 0 | 0 | 0 | 0 | 0 | 0 | 0 | 0 | 0 | 0 | 0 | 0 | 0 | 0 | 0 | 0 | 0 | 0 | 0 | 0 | 0 | 0 | 0 | 0 | 0
4297 | 2009 | 6 | 29 | 0 | 9232 |  | NY | Rensselaer | 42.63 | -73.75 | Gas | 54034 | 1GTDBS | Rensselaer Cogen 1GTDBS | 0 | 0 | 0 | 0 | 0 | 0 | 0 | 0 | 0 | 0 | 0 | 0 | 0 | 0 | 0 | 0 | 0 | 0 | 0 | 0 | 0 | 0 | 0 | 0 | 0 | 0 | 0 | 0 | 0 | 0 | 0 | 0 | 0 | 0 | 0 | 0 | 0 | 0 | 0 | 0 | 0 | 0 | 0 | 0 | 0 | 0 | 0 | 0 | 0 | 0 | 0 | 0 | 0 | 0 | 0 | 0 | 0 | 0 | 0 | 0 | 0 | 0 | 0 | 0
4298 | 2009 | 6 | 29 | 1 | 8818 |  | NY | Orange | 41.573 | -73.9646 | Oil | 2480 | 2 | Danskammer Generating Station 2 | 0 | 0 | 0 | 0 | 0 | 0 | 0 | 0 | 0 | 0 | 0 | 0 | 0.42 | 0 | 0.7476 | 0 | 0.3948 | 0 | 0 | 0 | 0 | 0.2268 | 0.756 | 0.084 | 0 | 0.6585 | 0.1344 | 0.9744 | 1.3749 | 1.7806 | 0.7441 | 2.3385 | 0.4067 | 0.084 | 1.245 | 0.5647 | 0.7812 | 5.3594 | 5.7658 | 16.013 | 7.8158 | 10.4702 | 24.1927 | 13.6764 | 30.1959 | 56.7763 | 83.5226 | 112.5033 | 137.8494 | 0 | 79.3814 | 137.3719 | 179.9611 | 215.8703 | 251.8169 | 301.7823 | 355.0881 | 420.9817 | 471.2205 | 497.604 | 564.1655 | 611.2466 | 657.8665 | 711.127
4299 | 2009 | 6 | 29 | 2 | 8783 |  | NY | Queens | 40.7864 | -73.9133 | Gas | 55243 | CT2-1A | Astoria Gas Turbine Power CT2-1A | 0 | 0 | 0 | 0 | 0 | 0 | 0 | 0 | 0 | 0 | 0 | 0.1152 | 0 | 0 | 0 | 0 | 0 | 0 | 0 | 0 | 0 | 0 | 0 | 0 | 0 | 0 | 0 | 0 | 0 | 0.5312 | 1.0688 | 1.248 | 0.3584 | 1.0624 | 0.2304 | 1.6704 | 0 | 1.664 | 0.6528 | 1.056 | 1.9008 | 0.8896 | 1.6128 | 2.5472 | 3.3984 | 3.9104 | 0.7744 | 3.7824 | 4.7616 | 15.7504 | 22.1632 | 29.3312 | 33.3312 | 36.0192 | 41.8176 | 45.2352 | 51.9744 | 54.8032 | 60.2624 | 65.8624 | 70.1248 | 72.2496 | 77.4528 | 0
4300 | 2009 | 6 | 29 | 3 | 8925 |  | NY | Kings | 40.6486 | -74.0209 | Gas | 2499 | CT01-4 | Narrows Generating Station CT01-4 | 0 | 0 | 0 | 0 | 0 | 0 | 0 | 0 | 0 | 0 | 0 | 0 | 0 | 0 | 0 | 0 | 0 | 0 | 0 | 0 | 0 | 0 | 0 | 0 | 0 | 0 | 0 | 0 | 0 | 0 | 0 | 0 | 0 | 0 | 0 | 0 | 0 | 0 | 0 | 0 | 0 | 0 | 0 | 0 | 0 | 0 | 0 | 0 | 0 | 0 | 0 | 0 | 0 | 0 | 0 | 0 | 0 | 0 | 0 | 0 | 0 | 0 | 0 | 0
4301 | 2009 | 6 | 29 | 4 | 9646 |  | NY | Queens | 40.7864 | -73.9133 | Gas | 55243 | CT2-1B | Astoria Gas Turbine Power CT2-1B | 0 | 0 | 0 | 0 | 0 | 0 | 0 | 0 | 0 | 0 | 0 | 0.4096 | 0 | 0 | 0 | 0 | 0 | 0 | 0 | 0 | 0 | 0 | 0 | 0 | 0 | 0 | 0 | 0 | 0 | 0.352 | 1.248 | 0.5312 | 0.832 | 1.0752 | 0.4736 | 0.416 | 0 | 0.8256 | 0.7104 | 0.7104 | 1.696 | 1.5488 | 1.6512 | 2.144 | 5.3504 | 4.3264 | 1.248 | 3.5008 | 4.3136 | 15.8272 | 23.4368 | 26.496 | 31.4624 | 37.1968 | 40.2752 | 45.1264 | 49.44 | 55.36 | 60.192 | 63.5328 | 68.1088 | 74.4896 | 78.1248 | 0
4302 | 2009 | 6 | 29 | 5 | 10730 |  | NY | Queens | 40.7864 | -73.9133 | Gas | 55243 | CT2-3A | Astoria Gas Turbine Power CT2-3A | 0 | 0 | 0 | 0 | 0 | 0 | 0 | 0 | 0 | 0 | 0 | 0.3456 | 0 | 0 | 0 | 0 | 0 | 0 | 0 | 0 | 0 | 0 | 0.4032 | 0.1728 | 0 | 0 | 0.4672 | 0 | 0 | 0.4736 | 1.6896 | 0.1728 | 0.6912 | 1.0496 | 0.2304 | 1.344 | 0.352 | 1.0432 | 1.0496 | 0.2304 | 1.9648 | 1.2864 | 1.6256 | 1.8816 | 1.3952 | 2.7136 | 0.8064 | 3.0016 | 1.9776 | 12.4416 | 18.6752 | 23.7568 | 26.3744 | 29.7792 | 35.52 | 38.2592 | 43.5648 | 48.1024 | 50.8544 | 53.4464 | 57.8496 | 61.9968 | 64.6592 | 0
4303 | 2009 | 6 | 29 | 6 | 12102 |  | MA | Barnstable | 41.7694 | -70.5097 | Oil | 1599 | 2 | Canal Station 2 | 5.554 | 11.924 | 12.1562 | 11.9606 | 17.1866 | 19.0804 | 16.8902 | 17.7112 | 29.7197 | 0 | 37.1572 | 22.1854 | 13.7576 | 9.639 | 7.518 | 11.9922 | 4.3784 | 12.0564 | 23.5898 | 10.3031 | 3.1602 | 21.4928 | 13.3014 | 19.9548 | 11.5318 | 23.1151 | 30.0217 | 20.1279 | 56.0859 | 84.4413 | 41.4072 | 40.1223 | 30.1559 | 37.2066 | 18.8774 | 19.3 | 9.6512 | 31.7374 | 59.3474 | 26.8615 | 31.5911 | 51.4429 | 52.9654 | 65.4609 | 66.319 | 77.995 | 124.5049 | 123.3107 | 600.2871 | 0 | 312.3001 | 514.7452 | 656.3176 | 1003.7368 | 1166.1047 | 1307.201 | 1613.4678 | 1754.5587 | 1912.1025 | 2108.4874 | 2318.9605 | 2527.1713 | 2710.4632 | 2892.4711
4304 | 2009 | 6 | 29 | 7 | 13662 |  | NY | Kings | 40.6486 | -74.0209 | Gas | 2499 | CT01-6 | Narrows Generating Station CT01-6 | 0 | 0 | 0 | 0 | 0 | 0 | 0 | 0 | 0 | 0 | 0 | 0 | 0 | 0 | 0 | 0 | 0 | 0 | 0 | 0 | 0 | 0 | 0 | 0 | 0 | 0 | 0 | 0 | 0 | 0 | 0 | 0 | 0 | 0 | 0 | 0 | 0 | 0 | 0 | 0 | 0 | 0 | 0 | 0 | 0 | 0 | 0 | 0 | 0 | 0 | 0 | 0 | 0 | 0 | 0 | 0 | 0 | 0 | 0 | 0 | 0 | 0 | 0 | 0
4305 | 2009 | 6 | 29 | 8 | 15023 |  | NY | Kings | 40.6486 | -74.0209 | Gas | 2499 | CT01-8 | Narrows Generating Station CT01-8 | 0 | 0 | 0 | 0 | 0 | 0 | 0 | 0 | 0 | 0 | 0 | 0 | 0 | 0 | 0 | 0 | 0 | 0 | 0 | 0 | 0 | 0 | 0 | 0 | 0 | 0 | 0 | 0 | 0 | 0 | 0 | 0 | 0 | 0 | 0 | 0 | 0 | 0 | 0 | 0 | 0 | 0 | 0 | 0 | 0 | 0 | 0 | 0 | 0 | 0 | 0 | 0 | 0 | 0 | 0 | 0 | 0 | 0 | 0 | 0 | 0 | 0 | 0 | 0
4306 | 2009 | 6 | 29 | 9 | 16105 |  | NY | Kings | 40.6486 | -74.0209 | Gas | 2499 | CT01-2 | Narrows Generating Station CT01-2 | 0 | 0 | 0 | 0 | 0 | 0 | 0 | 0 | 0 | 0 | 0 | 0 | 0 | 0 | 0 | 0 | 0 | 0 | 0 | 0 | 0 | 0 | 0 | 0 | 0 | 0 | 0 | 0 | 0 | 0 | 0 | 0 | 0 | 0 | 0 | 0 | 0 | 0 | 0 | 0 | 0 | 0 | 0 | 0 | 0 | 0 | 0 | 0 | 0 | 0 | 0 | 0 | 0 | 0 | 0 | 0 | 0 | 0 | 0 | 0 | 0 | 0 | 0 | 0
4307 | 2009 | 6 | 29 | 10 | 17066 |  | NY | Queens | 40.7864 | -73.9133 | Gas | 55243 | CT4-2A | Astoria Gas Turbine Power CT4-2A | 0 | 0 | 0 | 0 | 0 | 0 | 0 | 0 | 0 | 0 | 0 | 0 | 0 | 0 | 0 | 0 | 0 | 0 | 0.1728 | 0 | 0 | 0.288 | 0.0576 | 0.1728 | 0 | 0 | 1.1584 | 0.2304 | 0.4032 | 0.4736 | 0.1728 | 0 | 0.4736 | 0.4672 | 0.1728 | 1.6256 | 0.8768 | 1.632 | 0.288 | 0.6912 | 2.0736 | 1.4528 | 1.0496 | 0.9856 | 1.1008 | 2.5472 | 0.2304 | 1.536 | 3.4112 | 12.7872 | 16.3904 | 17.9712 | 23.9104 | 27.2192 | 31.328 | 33.5296 | 38.0416 | 40.9024 | 44.4928 | 48.6144 | 53.4464 | 58.2912 | 59.84 | 0
4308 | 2009 | 6 | 29 | 11 | 17655 |  | NY | Kings | 40.6486 | -74.0209 | Gas | 2499 | CT01-1 | Narrows Generating Station CT01-1 | 0 | 0 | 0 | 0 | 0 | 0 | 0 | 0 | 0 | 0 | 0 | 0 | 0 | 0 | 0 | 0 | 0 | 0 | 0 | 0 | 0 | 0 | 0 | 0 | 0 | 0 | 0 | 0 | 0 | 0 | 0 | 0 | 0 | 0 | 0 | 0 | 0 | 0 | 0 | 0 | 0 | 0 | 0 | 0 | 0 | 0 | 0 | 0 | 0 | 0 | 0 | 0 | 0 | 0 | 0 | 0 | 0 | 0 | 0 | 0 | 0 | 0 | 0 | 0
4309 | 2009 | 6 | 29 | 12 | 17487 |  | NY | Queens | 40.7864 | -73.9133 | Gas | 55243 | CT3-2A | Astoria Gas Turbine Power CT3-2A | 0 | 0 | 0 | 0 | 0 | 0 | 0 | 0 | 0 | 0 | 0 | 0 | 0 | 0 | 0 | 0 | 0 | 0 | 0 | 0 | 0 | 0 | 0.3456 | 0.1728 | 0 | 0 | 0.6528 | 0.1792 | 0.4736 | 0.896 | 0.8704 | 0.9408 | 0.9984 | 0.5888 | 0.1152 | 0.8128 | 1.9456 | 1.5296 | 2.0736 | 1.4656 | 2.0992 | 2.3616 | 1.4656 | 2.4832 | 2.7072 | 2.2784 | 1.888 | 4.8 | 7.0464 | 7.1936 | 13.3696 | 19.4048 | 24.3264 | 30.5216 | 32.416 | 37.2416 | 43.264 | 47.712 | 52.608 | 57.056 | 60.3712 | 66.5088 | 69.0944 | 0
4310 | 2009 | 6 | 29 | 13 | 17621 |  | MA | Norfolk | 42.235 | -70.9672 | Gas | 1660 | 3 | Potter 3 | 0 | 0 | 0 | 0 | 0 | 0 | 0 | 0 | 0 | 0 | 0 | 0 | 0 | 0 | 0 | 0 | 0 | 0 | 0 | 0 | 0 | 0 | 0 | 0 | 0 | 0 | 0 | 0 | 0 | 0 | 0 | 0 | 0 | 0 | 0 | 0 | 0 | 0 | 0 | 0 | 0 | 0 | 0 | 0 | 0 | 0 | 0 | 0 | 0 | 0 | 0 | 0 | 0 | 0 | 0 | 0 | 0 | 0 | 0 | 0 | 0 | 0 | 0 | 0
4311 | 2009 | 6 | 29 | 14 | 17675 |  | NY | Queens | 40.7864 | -73.9133 | Gas | 55243 | CT4-2B | Astoria Gas Turbine Power CT4-2B | 0 | 0 | 0 | 0 | 0 | 0 | 0 | 0 | 0 | 0 | 0 | 0 | 0 | 0 | 0 | 0 | 0 | 0 | 0.4096 | 0 | 0 | 0.352 | 0.1728 | 0.416 | 0 | 0 | 1.6192 | 0.2304 | 0.2304 | 0.2304 | 0.4672 | 0 | 0.6464 | 0.5248 | 0.5312 | 1.0432 | 1.2928 | 1.2672 | 0.8768 | 0.9216 | 2.2016 | 1.2288 | 0.8704 | 1.6512 | 1.1136 | 2.5024 | 0.5888 | 1.28 | 3.6928 | 8.2176 | 15.7184 | 21.7024 | 23.8592 | 26.0288 | 32.0192 | 32.5376 | 37.1136 | 39.9808 | 45.5616 | 48.3072 | 53.0816 | 55.9296 | 60.288 | 0
4312 | 2009 | 6 | 29 | 15 | 17919 |  | NY | Kings | 40.6486 | -74.0209 | Gas | 2499 | CT01-5 | Narrows Generating Station CT01-5 | 0 | 0 | 0 | 0 | 0 | 0 | 0 | 0 | 0 | 0 | 0 | 0 | 0 | 0 | 0 | 0 | 0 | 0 | 0 | 0 | 0 | 0 | 0 | 0 | 0 | 0 | 0 | 0 | 0 | 0 | 0 | 0 | 0 | 0 | 0 | 0 | 0 | 0 | 0 | 0 | 0 | 0 | 0 | 0 | 0 | 0 | 0 | 0 | 0 | 0 | 0 | 0 | 0 | 0 | 0 | 0 | 0 | 0 | 0 | 0 | 0 | 0 | 0 | 0
4313 | 2009 | 6 | 29 | 16 | 18293 |  | NY | Queens | 40.7864 | -73.9133 | Gas | 55243 | CT3-2B | Astoria Gas Turbine Power CT3-2B | 0 | 0 | 0 | 0 | 0 | 0 | 0 | 0 | 0 | 0 | 0 | 0 | 0 | 0 | 0 | 0 | 0 | 0 | 0 | 0 | 0 | 0 | 0.2304 | 0.2304 | 0 | 0 | 1.1584 | 0.5888 | 0.1728 | 0.4096 | 0.896 | 1.4272 | 0.7552 | 0.7744 | 0.1792 | 1.6512 | 1.5424 | 1.7792 | 2.1888 | 0.832 | 1.9328 | 1.728 | 2.3168 | 3.3216 | 2.7456 | 2.1632 | 1.9328 | 5.4848 | 6.2208 | 5.9008 | 13.7024 | 17.5424 | 21.8624 | 30.1184 | 33.248 | 38.0608 | 43.1232 | 45.7792 | 50.7776 | 55.168 | 60.5248 | 64.0448 | 69.1456 | 0
4314 | 2009 | 6 | 29 | 17 | 17345 |  | NY | Kings | 40.6486 | -74.0209 | Gas | 2499 | CT01-7 | Narrows Generating Station CT01-7 | 0 | 0 | 0 | 0 | 0 | 0 | 0 | 0 | 0 | 0 | 0 | 0 | 0 | 0 | 0 | 0 | 0 | 0 | 0 | 0 | 0 | 0 | 0 | 0 | 0 | 0 | 0 | 0 | 0 | 0 | 0 | 0 | 0 | 0 | 0 | 0 | 0 | 0 | 0 | 0 | 0 | 0 | 0 | 0 | 0 | 0 | 0 | 0 | 0 | 0 | 0 | 0 | 0 | 0 | 0 | 0 | 0 | 0 | 0 | 0 | 0 | 0 | 0 | 0
4315 | 2009 | 6 | 29 | 18 | 16398 |  | MA | Bristol | 41.8653 | -71.1061 | Oil | 1682 | 8 | Cleary Flood 8 | 0 | 0 | 0 | 0 | 0 | 0 | 0 | 0 | 0 | 0 | 0 | 0 | 0 | 0.4408 | 0 | 0 | 0 | 0 | 0.32 | 0 | 0 | 0.712 | 0 | 0 | 0 | 0 | 0 | 0.61 | 0 | 0 | 0.488 | 0 | 0 | 0.732 | 0 | 0 | 0.366 | 0 | 0.568 | 0 | 0 | 0 | 0 | 0.3 | 0 | 0 | 0.64 | 0.7782 | 6.135 | 0 | 0 | 0 | 0 | 0 | 0 | 0 | 0 | 0 | 0 | 0 | 0 | 0 | 0 | 0
4316 | 2009 | 6 | 29 | 19 | 15956 |  | CT | New Haven | 41.2083 | -73.1092 | Gas | 544 | 11 | Devon 11 | 0 | 0 | 0 | 0 | 0 | 0 | 0 | 0 | 0 | 0 | 0 | 0 | 0 | 0 | 0 | 0 | 0 | 0 | 0 | 0 | 0 | 0 | 0 | 0 | 0 | 0.0502 | 0.014 | 0.03175 | 0.03045 | 0.0246 | 0.0413 | 0.0254 | 0.0362 | 0 | 0.019 | 0 | 0.0083 | 0.0345 | 0.0433 | 0.003 | 0.02035 | 0.03425 | 0.012 | 0.024 | 0.0336 | 0.05285 | 0.12485 | 0.0251 | 0.044 | 0.366 | 0.7038 | 0.76615 | 0.9445 | 1.1814 | 1.397 | 1.5499 | 1.7973 | 1.8775 | 2.1237 | 2.4381 | 2.6094 | 2.7185 | 3.0648 | 3.2057
4317 | 2009 | 6 | 29 | 20 | 15570 |  | CT | New Haven | 41.2083 | -73.1092 | Gas | 544 | 14 | Devon 14 | 0 | 0 | 0 | 0 | 0 | 0 | 0 | 0 | 0 | 0 | 0 | 0 | 0 | 0 | 0 | 0 | 0 | 0 | 0 | 0 | 0 | 0 | 0 | 0 | 0 | 0.0326 | 0.009 | 0.0148 | 0.0135 | 0.0015 | 0.0317 | 0.0374 | 0.0344 | 0.0318 | 0.031 | 0.0222 | 0.0272 | 0.05385 | 0.0576 | 0.034 | 0.04 | 0.0288 | 0.007 | 0.0238 | 0.02245 | 0.09265 | 0.1013 | 0.14975 | 0.036 | 0.145 | 0.3012 | 0.3464 | 0.5232 | 0.673 | 0.9496 | 0.9796 | 1.422 | 1.5396 | 1.8604 | 2.0738 | 2.384 | 2.7218 | 3.0248 | 3.4196
4318 | 2009 | 6 | 29 | 21 | 14359 |  | CT | New London | 41.4281 | -72.1019 | Oil | 546 | 6 | Montville 6 | 0 | 0 | 0 | 0 | 0 | 0 | 0 | 0 | 0 | 0 | 0 | 0 | 0 | 1.7782 | 6.8061 | 4.207 | 0 | 0 | 0 | 0 | 5.5506 | 1.4 | 0 | 0.978 | 1.41 | 4.2021 | 1.3803 | 0 | 3.9288 | 0 | 0 | 0 | 2.2313 | 5.7032 | 0 | 1.1484 | 1.4268 | 5.8467 | 3.7578 | 5.9723 | 0 | 14.4248 | 3.6656 | 2.584 | 1.938 | 10.5075 | 10.7318 | 14.0903 | 65.9483 | 160.5222 | 195.4962 | 240.6117 | 253.7723 | 296.803 | 325.7393 | 400.2299 | 408.7022 | 456.692 | 517.3929 | 552.6795 | 604.3789 | 634.6232 | 684.5934 | 741.4446
4319 | 2009 | 6 | 29 | 22 | 11901 |  | CT | New Haven | 41.2083 | -73.1092 | Gas | 544 | 12 | Devon 12 | 0 | 0 | 0 | 0 | 0 | 0 | 0 | 0 | 0 | 0 | 0 | 0 | 0 | 0 | 0 | 0 | 0 | 0 | 0 | 0 | 0 | 0 | 0 | 0 | 0 | 0.02035 | 0.016 | 0.0141 | 0.0445 | 0 | 0.0215 | 0.00135 | 0.041 | 0 | 0 | 0.015 | 0.012 | 0.0195 | 0.06575 | 0.007 | 0.0032 | 0.0416 | 0.003 | 0.012 | 0.0351 | 0.0335 | 0.137 | 0.0932 | 0.024 | 0.156 | 0.32335 | 0.4901 | 0.5935 | 0.84635 | 1.0322 | 1.1397 | 1.373 | 1.7696 | 1.9377 | 2.1753 | 2.6092 | 2.8052 | 3.298 | 3.5949
4320 | 2009 | 6 | 29 | 23 | 10482 |  | NY | Queens | 40.7585 | -73.9451 | Gas | 2500 | CT02-1 | Ravenswood Generating Station CT02-1 | 0 | 0 | 0 | 0 | 0 | 0 | 0 | 0 | 0 | 0 | 0 | 0 | 0 | 0 | 0 | 0 | 0 | 0 | 0 | 0 | 0 | 0 | 0 | 0 | 0 | 0 | 0 | 0 | 0 | 0 | 0 | 0 | 0 | 0 | 0 | 0 | 0 | 0 | 0 | 0 | 0 | 0 | 0 | 0 | 0 | 0 | 0 | 0 | 0 | 0 | 0 | 0 | 0 | 0 | 0 | 0 | 0 | 0 | 0 | 0 | 0 | 0 | 0 | 0
4321 | 2009 | 6 | 30 | 0 | 10468 |  | NY | Jefferson | 43.9842 | -75.6225 | Gas | 10620 | 1 | Carthage Energy 1 | 0 | 0 | 0 | 0 | 0 | 0 | 0 | 0 | 0 | 0 | 0 | 0 | 0 | 0 | 0 | 0 | 0 | 0 | 0.002 | 0 | 0 | 0 | 0 | 0 | 0 | 0 | 0 | 0 | 0 | 0.003 | 0 | 0 | 0 | 0.0605 | 0.0219 | 0.0948 | 0.0368 | 0.0005 | 0 | 0 | 0.0138 | 0 | 0 | 0.0407 | 0.0825 | 0.0704 | 0.0902 | 0.4171 | 1.4924 | 0 | 0 | 0 | 0 | 0 | 0 | 0 | 0 | 0 | 0 | 0 | 0 | 0 | 0 | 0
4322 | 2009 | 6 | 30 | 1 | 9921 |  | NY | Queens | 40.7585 | -73.9451 | Gas | 2500 | CT02-3 | Ravenswood Generating Station CT02-3 | 0 | 0 | 0 | 0 | 0 | 0 | 0 | 0 | 0 | 0 | 0 | 0 | 0 | 0 | 0 | 0 | 0 | 0 | 0 | 0 | 0 | 0 | 0 | 0 | 0 | 0 | 0 | 0 | 0 | 0 | 0 | 0 | 0 | 0 | 0 | 0 | 0 | 0 | 0 | 0 | 0 | 0 | 0 | 0 | 0 | 0 | 0 | 0 | 0 | 0 | 0 | 0 | 0 | 0 | 0 | 0 | 0 | 0 | 0 | 0 | 0 | 0 | 0 | 0
4323 | 2009 | 6 | 30 | 2 | 9946 |  | NY | Queens | 40.7585 | -73.9451 | Gas | 2500 | CT03-1 | Ravenswood Generating Station CT03-1 | 0 | 0 | 0 | 0 | 0 | 0 | 0 | 0 | 0 | 0 | 0 | 0 | 0 | 0 | 0 | 0 | 0 | 0 | 0 | 0 | 0 | 0 | 0 | 0 | 0 | 0 | 0 | 0 | 0 | 0 | 0 | 0 | 0 | 0 | 0 | 0 | 0 | 0 | 0 | 0 | 0 | 0 | 0 | 0 | 0 | 0 | 0 | 0 | 0 | 0 | 0 | 0 | 0 | 0 | 0 | 0 | 0 | 0 | 0 | 0 | 0 | 0 | 0 | 0
4324 | 2009 | 6 | 30 | 3 | 10201 |  | NY | Queens | 40.7864 | -73.9133 | Gas | 55243 | CT3-1B | Astoria Gas Turbine Power CT3-1B | 0 | 0 | 0 | 0 | 0 | 0 | 0 | 0 | 0 | 0 | 0 | 0 | 0 | 0 | 0 | 0 | 0 | 0 | 0 | 0 | 0 | 0 | 0.2368 | 0 | 0 | 0 | 1.4656 | 0 | 0.2304 | 0.2304 | 0 | 0.2304 | 0.2304 | 0 | 0 | 1.6256 | 0.4096 | 0.8128 | 0.8704 | 1.2928 | 2.6944 | 1.1776 | 0.352 | 1.1712 | 0.8256 | 1.2416 | 0.2304 | 1.7024 | 0 | 0 | 0 | 0 | 0 | 0 | 0 | 0 | 0 | 0 | 0 | 0 | 0 | 0 | 0 | 0
4325 | 2009 | 6 | 30 | 4 | 10384 |  | NY | Queens | 40.7864 | -73.9133 | Gas | 55243 | CT3-1A | Astoria Gas Turbine Power CT3-1A | 0 | 0 | 0 | 0 | 0 | 0 | 0 | 0 | 0 | 0 | 0 | 0 | 0 | 0 | 0 | 0 | 0 | 0 | 0 | 0 | 0 | 0 | 0.3456 | 0 | 0 | 0 | 0.928 | 0 | 0.2944 | 0.5376 | 0 | 0.4608 | 0.1728 | 0 | 0 | 1.0496 | 0.1152 | 1.7664 | 0.4032 | 1.632 | 2.9824 | 1.1584 | 0.5312 | 1.1776 | 1.1008 | 1.344 | 0.3456 | 1.6832 | 0 | 0 | 0 | 0 | 0 | 0 | 0 | 0 | 0 | 0 | 0 | 0 | 0 | 0 | 0 | 0
4326 | 2009 | 6 | 30 | 5 | 11511 |  | NY | Niagara | 43.0483 | -78.8539 | Gas | 54131 | NTCT1 | Fortistar North Tonawanda Inc NTCT1 | 0 | 0 | 0 | 0 | 0 | 0 | 0 | 0 | 0 | 0 | 0 | 0 | 0 | 0 | 0 | 0 | 0 | 0 | 0 | 0 | 0 | 0 | 0 | 0 | 0 | 0 | 0 | 0 | 0 | 0 | 0 | 0 | 0 | 0 | 0 | 0 | 0 | 0 | 0 | 0 | 0 | 0 | 0 | 0 | 0 | 0 | 0 | 0 | 0 | 0 | 0 | 0 | 0 | 0 | 0 | 0 | 0 | 0 | 0 | 0 | 0 | 0 | 0 | 0
4327 | 2009 | 6 | 30 | 6 | 12929 |  | CT | Middlesex | 41.5544 | -72.5793 | Oil | 562 | 4 | Middletown 4 | 0 | 0 | 0 | 0 | 0 | 0 | 0 | 0 | 0 | 0 | 0 | 0 | 0 | 0 | 0 | 0 | 0 | 0 | 0 | 0 | 0 | 0 | 0 | 0 | 0 | 0 | 0 | 2.7035 | 0 | 0 | 3.7831 | 0.5152 | 0 | 0.5152 | 0 | 3.3598 | 0 | 4.0243 | 3.4293 | 2.1867 | 1.1113 | 8.3248 | 2.354 | 9.3989 | 2.874 | 12.121 | 37.9994 | 61.334 | 249.1718 | 183.1813 | 276.9578 | 326.3637 | 390.6807 | 458.8452 | 562.5992 | 671.5952 | 704.8805 | 869.8887 | 933.6849 | 1063.6478 | 1186.704 | 1310.9619 | 1448.4387 | 1587.9239
4328 | 2009 | 6 | 30 | 7 | 14838 |  | NY | Broome | 42.1073 | -75.9283 | Gas | 55600 | 1 | Binghamton Cogen Plant 1 | 0 | 0 | 0 | 0 | 0 | 0 | 0 | 0 | 0 | 0 | 0 | 0 | 0 | 0 | 0 | 0 | 0 | 0 | 0 | 0 | 0 | 0 | 0 | 0 | 0 | 0 | 0 | 0 | 0 | 0 | 0 | 0 | 0 | 0 | 0 | 0 | 0 | 0 | 0 | 0 | 0 | 0 | 0 | 0 | 0 | 0 | 0 | 0 | 0 | 0 | 0 | 0 | 0 | 0 | 0 | 0 | 0 | 0 | 0 | 0 | 0 | 0 | 0 | 0
4329 | 2009 | 6 | 30 | 8 | 15961 |  | NY | Queens | 40.7864 | -73.9133 | Gas | 55243 | CT4-1A | Astoria Gas Turbine Power CT4-1A | 0 | 0 | 0 | 0 | 0 | 0 | 0 | 0 | 0 | 0 | 0 | 0 | 0 | 0 | 0 | 0 | 0 | 0 | 0 | 0 | 0 | 0 | 0.3456 | 0.4096 | 0 | 0 | 2.2272 | 0 | 0.3584 | 0.0576 | 0.1152 | 0.4096 | 0.352 | 0.4672 | 0.4096 | 0.9216 | 0 | 1.7728 | 1.2224 | 2.1568 | 1.9392 | 0.1792 | 0.4736 | 1.056 | 0.9536 | 2.0992 | 0.768 | 2.6368 | 4.64 | 3.488 | 9.984 | 16.5888 | 18.6944 | 25.248 | 29.1328 | 32.1088 | 37.4464 | 42.0288 | 43.7504 | 48.928 | 53.184 | 58.8096 | 62.7968 | 0
4330 | 2009 | 6 | 30 | 9 | 17388 |  | NY | Oswego | 43.46 | -76.53 | Oil | 2594 | 6 | Oswego Harbor Power 6 | 0 | 0 | 0 | 0 | 0 | 0 | 0 | 0 | 0 | 0 | 0 | 0.10185 | 0.582 | 0.04365 | 1.636 | 4.3796 | 56.611 | 11.8811 | 9.2393 | 17.5688 | 8.8691 | 0 | 1.1785 | 0.4074 | 20.444 | 9.6067 | 5.0844 | 0.291 | 0.07275 | 19.9871 | 10.1424 | 42.9103 | 64.9958 | 45.1606 | 64.4169 | 56.3934 | 43.6623 | 10.9741 | 61.3433 | 3.3102 | 43.359 | 22.7642 | 8.154 | 41.3513 | 18.8956 | 26.7156 | 80.225 | 368.4037 | 599.247 | 0 | 618.7567 | 1106.467 | 1465.4135 | 1796.4661 | 2400.1344 | 2720.1143 | 2763.718 | 3520.9439 | 3823.4811 | 4163.0884 | 4538.8891 | 5056.3901 | 5424.7153 | 5803.8841
4331 | 2009 | 6 | 30 | 10 | 18308 |  | MA | Bristol | 41.7125 | -71.1914 | Oil | 1619 | 4 | Brayton Point 4 | 0 | 0 | 0 | 0 | 0 | 0 | 0 | 0 | 0 | 0 | 0 | 0 | 0.468 | 1.131 | 1.794 | 8.24 | 0.9785 | 2.3045 | 4.933 | 3.039 | 5.2229 | 14.6125 | 16.418 | 3.6938 | 14.8007 | 7.0895 | 2.3635 | 13.8704 | 1.2982 | 5.8794 | 15.2264 | 11.1034 | 2.284 | 20.3987 | 43.4631 | 44.2741 | 25.1086 | 11.3495 | 29.0325 | 10.7477 | 15.8056 | 54.6222 | 49.09 | 49.1211 | 12.8146 | 69.2211 | 102.4049 | 23.0835 | 46.0612 | 301.1574 | 315.9863 | 321.9296 | 328.1001 | 291.4188 | 306.46 | 291.9275 | 300.0197 | 265.1599 | 233.6876 | 214.7876 | 188.8465 | 161.0518 | 130.7164 | 107.104
4332 | 2009 | 6 | 30 | 11 | 19094 |  | ME | Cumberland | 43.75 | -70.1569 | Oil | 1507 | 1 | William F Wyman 1 | 0 | 0 | 0 | 0 | 0 | 0 | 0 | 0 | 0 | 0 | 0 | 0 | 0 | 0 | 0 | 0 | 0 | 1.4915 | 1.1441 | 0.8446 | 0.92925 | 0 | 0 | 1.1655 | 0.287 | 1.0163 | 0 | 0 | 0.3099 | 1.4978 | 3.8085 | 3.036 | 4.0164 | 2.4284 | 7.1063 | 3.0645 | 7.6332 | 7.9499 | 4.334 | 4.8127 | 2.9831 | 6.9803 | 4.9739 | 10.4752 | 3.908 | 3.6889 | 15.8186 | 19.1465 | 71.2693 | 55.1806 | 75.4337 | 82.8468 | 106.2519 | 136.0544 | 142.7323 | 170.8936 | 191.1339 | 212.9347 | 249.2021 | 264.0755 | 291.1132 | 323.9172 | 351.514 | 383.6809
4333 | 2009 | 6 | 30 | 12 | 18808 |  | NY | Onondaga | 43.0393 | -76.143 | Gas | 54425 | 2 | Project Orange Facility 002 | 0 | 0 | 0 | 0 | 0 | 0 | 0 | 0 | 0 | 0 | 0 | 0 | 0 | 0 | 0 | 0 | 0 | 0 | 0 | 0 | 0 | 0 | 0 | 0 | 0 | 0 | 0 | 0 | 0 | 0 | 0 | 0 | 0 | 0 | 0 | 0 | 0 | 0 | 0 | 0 | 0 | 0 | 0 | 0 | 0 | 0 | 0 | 0 | 0 | 0 | 0 | 0 | 0 | 0 | 0 | 0 | 0 | 0 | 0 | 0 | 0 | 0 | 0 | 0
4334 | 2009 | 6 | 30 | 13 | 18889 |  | NY | Niagara | 43.1622 | -78.7453 | Gas | 54041 | 11854 | Lockport 011854 | 0 | 0 | 0 | 0 | 0 | 0 | 0 | 0 | 0 | 0 | 0 | 0 | 0 | 0 | 0 | 0 | 0 | 0 | 0 | 0 | 0 | 0 | 0 | 0 | 0 | 0 | 0 | 0 | 0 | 0 | 0 | 0 | 0 | 0 | 0 | 0 | 0 | 0 | 0 | 0 | 0 | 0 | 0 | 0 | 0 | 0 | 0 | 0 | 0 | 0 | 0 | 0 | 0 | 0 | 0 | 0 | 0 | 0 | 0 | 0 | 0 | 0 | 0 | 0
4335 | 2009 | 6 | 30 | 14 | 18822 |  | NY | Niagara | 43.1622 | -78.7453 | Gas | 54041 | 11856 | Lockport 011856 | 0 | 0 | 0 | 0 | 0 | 0 | 0 | 0 | 0 | 0 | 0 | 0 | 0 | 0 | 0 | 0 | 0 | 0 | 0 | 0 | 0 | 0 | 0 | 0 | 0 | 0 | 0 | 0 | 0 | 0 | 0 | 0 | 0 | 0 | 0 | 0 | 0 | 0 | 0 | 0 | 0 | 0 | 0 | 0 | 0 | 0 | 0 | 0 | 0 | 0 | 0 | 0 | 0 | 0 | 0 | 0 | 0 | 0 | 0 | 0 | 0 | 0 | 0 | 0
4336 | 2009 | 6 | 30 | 15 | 18529 |  | NY | Queens | 40.7864 | -73.9133 | Gas | 55243 | CT4-1B | Astoria Gas Turbine Power CT4-1B | 0 | 0 | 0 | 0 | 0 | 0 | 0 | 0 | 0 | 0 | 0 | 0 | 0 | 0 | 0 | 0 | 0 | 0 | 0 | 0 | 0 | 0 | 0.4096 | 0.1792 | 0 | 0 | 1.8624 | 0 | 0.288 | 0.1152 | 0.2304 | 0.0576 | 0.5184 | 0.5312 | 0.2304 | 0.4032 | 0 | 1.792 | 0.3456 | 1.9456 | 1.5104 | 0.352 | 0.6976 | 1.1328 | 0.992 | 2.3936 | 0.288 | 2.4576 | 3.744 | 3.3408 | 9.8624 | 13.5424 | 19.4944 | 25.0176 | 28.2176 | 31.7184 | 37.0944 | 40.16 | 47.0784 | 50.5984 | 53.92 | 59.84 | 63.3856 | 0
4337 | 2009 | 6 | 30 | 16 | 18485 |  | MA | Essex | 42.5267 | -70.8792 | Oil | 1626 | 4 | Salem Harbor Station 4 | 0 | 0 | 0 | 0 | 0 | 0 | 0 | 0 | 0 | 0 | 0 | 0 | 0 | 0 | 0 | 1.2459 | 2.5516 | 0 | 0 | 2.565 | 4.342 | 4.6143 | 4.7748 | 11.03 | 1.458 | 15.6633 | 13.061 | 1.8329 | 4.349 | 0 | 3.9916 | 0 | 5.4275 | 4.957 | 6.548 | 7.6405 | 12.2513 | 0 | 4.384 | 6.52 | 25.0106 | 38.4495 | 21.5977 | 47.2195 | 57.6371 | 87.6699 | 31.9745 | 66.7572 | 149.2837 | 0 | 265.719 | 477.5577 | 619.086 | 884.9569 | 1031.4685 | 1166.7886 | 1484.7606 | 1598.9226 | 1744.6924 | 1945.6881 | 2141.0415 | 2334.174 | 2532.2865 | 2714.1448
4338 | 2009 | 6 | 30 | 17 | 17549 |  | NY | Queens | 40.7869 | -73.9122 | Gas | 8906 | 20 | Astoria Generating Station 20 | 0 | 0 | 0 | 0 | 0 | 0 | 0 | 0 | 0 | 0 | 0 | 0 | 0 | 0 | 0 | 0 | 0 | 0 | 0 | 0 | 0 | 0 | 0 | 0 | 0 | 0 | 0.007 | 0 | 0.009 | 0 | 0.006 | 0.004 | 0.008 | 0.018 | 0.013 | 0.005 | 0.012 | 0.021 | 0.005 | 0.015 | 0.003 | 0.013 | 0.005 | 0.018 | 0.002 | 0.011 | 0.031 | 0.066 | 0.152 | 0 | 0.102 | 0.155 | 0.275 | 0.326 | 0.362 | 0.444 | 0.521 | 0.578 | 0.656 | 0.732 | 0.801 | 0.862 | 0.932 | 1
4339 | 2009 | 6 | 30 | 18 | 16648 |  | NY | Niagara | 43.1622 | -78.7453 | Gas | 54041 | 11855 | Lockport 011855 | 0 | 0 | 0 | 0 | 0 | 0 | 0 | 0 | 0 | 0 | 0 | 0 | 0 | 0 | 0 | 0 | 0 | 0 | 0 | 0 | 0 | 0 | 0 | 0 | 0 | 0 | 0 | 0 | 0 | 0 | 0 | 0 | 0 | 0 | 0 | 0 | 0 | 0 | 0 | 0 | 0 | 0 | 0 | 0 | 0 | 0 | 0 | 0 | 0 | 0 | 0 | 0 | 0 | 0 | 0 | 0 | 0 | 0 | 0 | 0 | 0 | 0 | 0 | 0
4340 | 2009 | 6 | 30 | 19 | 16381 |  | NY | Rockland | 41.2044 | -73.9689 | Other | 2625 | 2 | Bowline Generating Station 2 | 0 | 0 | 0 | 0 | 0 | 0 | 0 | 0 | 0 | 0 | 0 | 0 | 0 | 0 | 0 | 0 | 0 | 0.0424 | 0 | 0 | 0 | 0 | 0 | 4.179 | 0.0787 | 0 | 1.393 | 2.786 | 0.2031 | 0 | 1.8188 | 6.3149 | 0 | 1.393 | 8.2298 | 2.9344 | 3.3926 | 0.7714 | 1.4571 | 0.7783 | 7.4665 | 2.935 | 5.3819 | 7.3929 | 1.98 | 15.4517 | 12.5688 | 28.5492 | 78.0378 | 0 | 3.105 | 5.5705 | 7.5127 | 9.8938 | 11.235 | 14.1925 | 16.0975 | 18.3427 | 20.347 | 21.4228 | 23.6182 | 26.1247 | 28.0725 | 30.1915
4341 | 2009 | 6 | 30 | 20 | 14991 |  | CT | New Haven | 41.4485 | -72.834 | Gas | 6635 | AP-1 | Alfred L Pierce Generating Station AP-1 | 0 | 0 | 0 | 0 | 0 | 0 | 0 | 0 | 0 | 0 | 0 | 0 | 0 | 0 | 0 | 0 | 0 | 0 | 0 | 0 | 0 | 0 | 0.038 | 0 | 0.0278 | 0.002 | 0 | 0 | 0 | 0.005 | 0 | 0.01 | 0.0971 | 0 | 0.007 | 0.07375 | 0.1063 | 0.00935 | 0.019 | 0 | 0.003 | 0.0655 | 0.012 | 0.024 | 0.03975 | 0.0035 | 0.21 | 0.04425 | 0 | 0 | 1.3976 | 2.0752 | 2.8384 | 3.8568 | 4.8952 | 5.6112 | 6.5824 | 7.3512 | 8.0512 | 9.0832 | 9.488 | 10.3512 | 11.3088 | 12.22
4342 | 2009 | 6 | 30 | 21 | 13319 |  | CT | Fairfield | 41.1706 | -73.1843 | Oil | 568 | BHB2 | Bridgeport Harbor Station BHB2 | 0 | 0 | 0 | 0 | 0 | 0 | 0 | 0 | 0 | 0 | 0 | 0 | 0 | 0 | 0 | 2.112 | 0.906 | 1.6083 | 0 | 0 | 0.16295 | 0.9035 | 0 | 0 | 0 | 0.807 | 0 | 1.497 | 0 | 2.8924 | 4.2445 | 3.272 | 4.06 | 0.396 | 4.619 | 0.905 | 4.4227 | 0.276 | 3.1715 | 2.5208 | 0.0482 | 0.5995 | 0 | 0.94425 | 0 | 1.3562 | 2.454 | 3.906 | 20.2809 | 0 | 52.915 | 75.292 | 126.803 | 151.8735 | 173.0235 | 214.591 | 245.4815 | 277.251 | 302.858 | 352.559 | 369.02 | 401.669 | 441.1255 | 468.5525
4343 | 2009 | 6 | 30 | 22 | 10966 |  | NY | Queens | 40.7585 | -73.9451 | Gas | 2500 | CT03-3 | Ravenswood Generating Station CT03-3 | 0 | 0 | 0 | 0 | 0 | 0 | 0 | 0 | 0 | 0 | 0 | 0 | 0 | 0 | 0 | 0 | 0 | 0 | 0 | 0 | 0 | 0 | 0 | 0 | 0 | 0 | 0 | 0 | 0 | 0 | 0 | 0 | 0 | 0 | 0 | 0 | 0 | 0 | 0 | 0 | 0 | 0 | 0 | 0 | 0 | 0 | 0 | 0 | 0 | 0 | 0 | 0 | 0 | 0 | 0 | 0 | 0 | 0 | 0 | 0 | 0 | 0 | 0 | 0
4344 | 2009 | 6 | 30 | 23 | 9697 |  | NY | Oswego | 43.46 | -76.53 | Oil | 2594 | 5 | Oswego Harbor Power 5 | 12.0892 | 2.646 | 7.2945 | 11.1858 | 17.1472 | 9.9113 | 12.3818 | 17.6675 | 10.9595 | 0 | 11.826 | 22.6562 | 2.646 | 0 | 16.6208 | 24.0615 | 1.524 | 0 | 0 | 32.76 | 7.353 | 0 | 10.6717 | 16.9551 | 0 | 2.2306 | 1.136 | 15.823 | 53.0655 | 55.8674 | 16.6598 | 45.2303 | 73.4992 | 57.8858 | 45.2272 | 24.7551 | 0 | 10.233 | 10.467 | 0 | 26.7667 | 23.1954 | 62.9721 | 75.3716 | 41.0438 | 40.6656 | 109.1364 | 98.7061 | 0 | 0 | 0 | 0 | 0 | 0 | 0 | 0 | 0 | 0 | 0 | 0 | 0 | 0 | 0 | 0
4345 | 2009 | 7 | 1 | 0 | 8928 |  | MA | Hampden | 42.1977 | -72.5103 | Oil | 6081 | 4 | Stony Brook 004 | 0 | 0 | 0 | 0 | 0 | 0 | 0 | 0 | 0 | 0 | 0 | 0 | 0 | 0 | 0 | 0 | 0 | 0 | 0 | 0 | 0 | 0 | 0 | 0 | 0 | 0 | 0 | 0 | 0 | 0 | 0 | 0 | 0 | 0 | 0 | 0 | 0 | 0 | 0 | 0 | 0 | 0 | 0 | 0 | 0 | 0 | 0 | 0 | 0 | 0 | 0 | 0 | 0 | 0 | 0 | 0 | 0 | 0 | 0 | 0 | 0 | 0 | 0 | 0
4346 | 2009 | 7 | 1 | 1 | 8656 |  | MA | Hampden | 42.1977 | -72.5103 | Oil | 6081 | 5 | Stony Brook 005 | 0 | 0 | 0 | 0 | 0 | 0 | 0 | 0 | 0 | 0 | 0 | 0 | 0 | 0 | 0 | 0 | 0 | 0 | 0 | 0 | 0 | 0 | 0 | 0 | 0 | 0 | 0 | 0 | 0 | 0 | 0 | 0 | 0 | 0 | 0 | 0 | 0 | 0 | 0 | 0 | 0 | 0 | 0 | 0 | 0 | 0 | 0 | 0 | 0 | 0 | 0 | 0 | 0 | 0 | 0 | 0 | 0 | 0 | 0 | 0 | 0 | 0 | 0 | 0
4347 | 2009 | 7 | 1 | 2 | 8765
4348 | 2009 | 7 | 1 | 3 | 8911
4349 | 2009 | 7 | 1 | 4 | 9581
4350 | 2009 | 7 | 1 | 5 | 10533
4351 | 2009 | 7 | 1 | 6 | 11937
4352 | 2009 | 7 | 1 | 7 | 13422
4353 | 2009 | 7 | 1 | 8 | 15403
4354 | 2009 | 7 | 1 | 9 | 16121
4355 | 2009 | 7 | 1 | 10 | 16311
4356 | 2009 | 7 | 1 | 11 | 16349
4357 | 2009 | 7 | 1 | 12 | 16725
4358 | 2009 | 7 | 1 | 13 | 16641
4359 | 2009 | 7 | 1 | 14 | 16869
4360 | 2009 | 7 | 1 | 15 | 17026
4361 | 2009 | 7 | 1 | 16 | 17308
4362 | 2009 | 7 | 1 | 17 | 16212
4363 | 2009 | 7 | 1 | 18 | 14626
4364 | 2009 | 7 | 1 | 19 | 14246
4365 | 2009 | 7 | 1 | 20 | 14000
4366 | 2009 | 7 | 1 | 21 | 12206
4367 | 2009 | 7 | 1 | 22 | 11161
4368 | 2009 | 7 | 1 | 23 | 10242
4369 | 2009 | 7 | 2 | 0 | 9248
4370 | 2009 | 7 | 2 | 1 | 8841
4371 | 2009 | 7 | 2 | 2 | 8678
4372 | 2009 | 7 | 2 | 3 | 8867
4373 | 2009 | 7 | 2 | 4 | 9553
4374 | 2009 | 7 | 2 | 5 | 10448
4375 | 2009 | 7 | 2 | 6 | 11824
4376 | 2009 | 7 | 2 | 7 | 14048
4377 | 2009 | 7 | 2 | 8 | 14804
4378 | 2009 | 7 | 2 | 9 | 15818
4379 | 2009 | 7 | 2 | 10 | 16198
4380 | 2009 | 7 | 2 | 11 | 16430
4381 | 2009 | 7 | 2 | 12 | 16734
4382 | 2009 | 7 | 2 | 13 | 16618
4383 | 2009 | 7 | 2 | 14 | 16972
4384 | 2009 | 7 | 2 | 15 | 17275
4385 | 2009 | 7 | 2 | 16 | 17486
4386 | 2009 | 7 | 2 | 17 | 16893
4387 | 2009 | 7 | 2 | 18 | 15518
4388 | 2009 | 7 | 2 | 19 | 15130
4389 | 2009 | 7 | 2 | 20 | 13846
4390 | 2009 | 7 | 2 | 21 | 12336
4391 | 2009 | 7 | 2 | 22 | 10970
4392 | 2009 | 7 | 2 | 23 | 10061
4393 | 2009 | 7 | 3 | 0 | 8407
4394 | 2009 | 7 | 3 | 1 | 7724
4395 | 2009 | 7 | 3 | 2 | 7385
4396 | 2009 | 7 | 3 | 3 | 7362
4397 | 2009 | 7 | 3 | 4 | 7416
4398 | 2009 | 7 | 3 | 5 | 8091
4399 | 2009 | 7 | 3 | 6 | 8963
4400 | 2009 | 7 | 3 | 7 | 10036
4401 | 2009 | 7 | 3 | 8 | 11143
4402 | 2009 | 7 | 3 | 9 | 11934
4403 | 2009 | 7 | 3 | 10 | 12618
4404 | 2009 | 7 | 3 | 11 | 12953
4405 | 2009 | 7 | 3 | 12 | 13069
4406 | 2009 | 7 | 3 | 13 | 13436
4407 | 2009 | 7 | 3 | 14 | 13502
4408 | 2009 | 7 | 3 | 15 | 13379
4409 | 2009 | 7 | 3 | 16 | 13865
4410 | 2009 | 7 | 3 | 17 | 14251
4411 | 2009 | 7 | 3 | 18 | 13134
4412 | 2009 | 7 | 3 | 19 | 12507
4413 | 2009 | 7 | 3 | 20 | 12386
4414 | 2009 | 7 | 3 | 21 | 11377
4415 | 2009 | 7 | 3 | 22 | 10017
4416 | 2009 | 7 | 3 | 23 | 9149
4417 | 2009 | 7 | 4 | 0 | 8364
4418 | 2009 | 7 | 4 | 1 | 7651
4419 | 2009 | 7 | 4 | 2 | 8049
4420 | 2009 | 7 | 4 | 3 | 7809
4421 | 2009 | 7 | 4 | 4 | 7560
4422 | 2009 | 7 | 4 | 5 | 7523
4423 | 2009 | 7 | 4 | 6 | 8413
4424 | 2009 | 7 | 4 | 7 | 9547
4425 | 2009 | 7 | 4 | 8 | 10611
4426 | 2009 | 7 | 4 | 9 | 11126
4427 | 2009 | 7 | 4 | 10 | 11390
4428 | 2009 | 7 | 4 | 11 | 11487
4429 | 2009 | 7 | 4 | 12 | 11378
4430 | 2009 | 7 | 4 | 13 | 11534
4431 | 2009 | 7 | 4 | 14 | 11499
4432 | 2009 | 7 | 4 | 15 | 11430
4433 | 2009 | 7 | 4 | 16 | 11477
4434 | 2009 | 7 | 4 | 17 | 11208
4435 | 2009 | 7 | 4 | 18 | 10506
4436 | 2009 | 7 | 4 | 19 | 10271
4437 | 2009 | 7 | 4 | 20 | 10541
4438 | 2009 | 7 | 4 | 21 | 9527
4439 | 2009 | 7 | 4 | 22 | 9711
4440 | 2009 | 7 | 4 | 23 | 8101
4441 | 2009 | 7 | 5 | 0 | 7693
4442 | 2009 | 7 | 5 | 1 | 7138
4443 | 2009 | 7 | 5 | 2 | 7613
4444 | 2009 | 7 | 5 | 3 | 7302
4445 | 2009 | 7 | 5 | 4 | 7214
4446 | 2009 | 7 | 5 | 5 | 7446
4447 | 2009 | 7 | 5 | 6 | 8034
4448 | 2009 | 7 | 5 | 7 | 8473
4449 | 2009 | 7 | 5 | 8 | 9546
4450 | 2009 | 7 | 5 | 9 | 10357
4451 | 2009 | 7 | 5 | 10 | 10994
4452 | 2009 | 7 | 5 | 11 | 11364
4453 | 2009 | 7 | 5 | 12 | 11430
4454 | 2009 | 7 | 5 | 13 | 11088
4455 | 2009 | 7 | 5 | 14 | 11439
4456 | 2009 | 7 | 5 | 15 | 11855
4457 | 2009 | 7 | 5 | 16 | 12267
4458 | 2009 | 7 | 5 | 17 | 11990
4459 | 2009 | 7 | 5 | 18 | 11619
4460 | 2009 | 7 | 5 | 19 | 11871
4461 | 2009 | 7 | 5 | 20 | 12461
4462 | 2009 | 7 | 5 | 21 | 11415
4463 | 2009 | 7 | 5 | 22 | 10442
4464 | 2009 | 7 | 5 | 23 | 9082
4465 | 2009 | 7 | 6 | 0 | 8179
4466 | 2009 | 7 | 6 | 1 | 7943
4467 | 2009 | 7 | 6 | 2 | 7808
4468 | 2009 | 7 | 6 | 3 | 8260
4469 | 2009 | 7 | 6 | 4 | 8623
4470 | 2009 | 7 | 6 | 5 | 9984
4471 | 2009 | 7 | 6 | 6 | 11654
4472 | 2009 | 7 | 6 | 7 | 12986
4473 | 2009 | 7 | 6 | 8 | 14061
4474 | 2009 | 7 | 6 | 9 | 15507
4475 | 2009 | 7 | 6 | 10 | 16190
4476 | 2009 | 7 | 6 | 11 | 16131
4477 | 2009 | 7 | 6 | 12 | 16702
4478 | 2009 | 7 | 6 | 13 | 17168
4479 | 2009 | 7 | 6 | 14 | 16984
4480 | 2009 | 7 | 6 | 15 | 17169
4481 | 2009 | 7 | 6 | 16 | 17023
4482 | 2009 | 7 | 6 | 17 | 16365
4483 | 2009 | 7 | 6 | 18 | 15288
4484 | 2009 | 7 | 6 | 19 | 15385
4485 | 2009 | 7 | 6 | 20 | 15074
4486 | 2009 | 7 | 6 | 21 | 13626
4487 | 2009 | 7 | 6 | 22 | 12015
4488 | 2009 | 7 | 6 | 23 | 11132
4489 | 2009 | 7 | 7 | 0 | 10701
4490 | 2009 | 7 | 7 | 1 | 10003
4491 | 2009 | 7 | 7 | 2 | 9687
4492 | 2009 | 7 | 7 | 3 | 9901
4493 | 2009 | 7 | 7 | 4 | 10206
4494 | 2009 | 7 | 7 | 5 | 11723
4495 | 2009 | 7 | 7 | 6 | 13197
4496 | 2009 | 7 | 7 | 7 | 14727
4497 | 2009 | 7 | 7 | 8 | 16153
4498 | 2009 | 7 | 7 | 9 | 17141
4499 | 2009 | 7 | 7 | 10 | 17816
4500 | 2009 | 7 | 7 | 11 | 18378
4501 | 2009 | 7 | 7 | 12 | 18850
4502 | 2009 | 7 | 7 | 13 | 18719
4503 | 2009 | 7 | 7 | 14 | 18250
4504 | 2009 | 7 | 7 | 15 | 18520
4505 | 2009 | 7 | 7 | 16 | 18409
4506 | 2009 | 7 | 7 | 17 | 17292
4507 | 2009 | 7 | 7 | 18 | 15751
4508 | 2009 | 7 | 7 | 19 | 15381
4509 | 2009 | 7 | 7 | 20 | 14769
4510 | 2009 | 7 | 7 | 21 | 12971
4511 | 2009 | 7 | 7 | 22 | 11848
4512 | 2009 | 7 | 7 | 23 | 10117
4513 | 2009 | 7 | 8 | 0 | 9723
4514 | 2009 | 7 | 8 | 1 | 9457
4515 | 2009 | 7 | 8 | 2 | 9299
4516 | 2009 | 7 | 8 | 3 | 9303
4517 | 2009 | 7 | 8 | 4 | 10238
4518 | 2009 | 7 | 8 | 5 | 11350
4519 | 2009 | 7 | 8 | 6 | 12885
4520 | 2009 | 7 | 8 | 7 | 14284
4521 | 2009 | 7 | 8 | 8 | 14930
4522 | 2009 | 7 | 8 | 9 | 15854
4523 | 2009 | 7 | 8 | 10 | 16454
4524 | 2009 | 7 | 8 | 11 | 16570
4525 | 2009 | 7 | 8 | 12 | 16935
4526 | 2009 | 7 | 8 | 13 | 17043
4527 | 2009 | 7 | 8 | 14 | 17320
4528 | 2009 | 7 | 8 | 15 | 17431
4529 | 2009 | 7 | 8 | 16 | 17119
4530 | 2009 | 7 | 8 | 17 | 16330
4531 | 2009 | 7 | 8 | 18 | 15265
4532 | 2009 | 7 | 8 | 19 | 15012
4533 | 2009 | 7 | 8 | 20 | 14821
4534 | 2009 | 7 | 8 | 21 | 13442
4535 | 2009 | 7 | 8 | 22 | 11665
4536 | 2009 | 7 | 8 | 23 | 10676
4537 | 2009 | 7 | 9 | 0 | 9898
4538 | 2009 | 7 | 9 | 1 | 9586
4539 | 2009 | 7 | 9 | 2 | 9939
4540 | 2009 | 7 | 9 | 3 | 9858
4541 | 2009 | 7 | 9 | 4 | 10077
4542 | 2009 | 7 | 9 | 5 | 11088
4543 | 2009 | 7 | 9 | 6 | 12568
4544 | 2009 | 7 | 9 | 7 | 13227
4545 | 2009 | 7 | 9 | 8 | 13842
4546 | 2009 | 7 | 9 | 9 | 14463
4547 | 2009 | 7 | 9 | 10 | 14952
4548 | 2009 | 7 | 9 | 11 | 15092
4549 | 2009 | 7 | 9 | 12 | 15884
4550 | 2009 | 7 | 9 | 13 | 16330
4551 | 2009 | 7 | 9 | 14 | 16356
4552 | 2009 | 7 | 9 | 15 | 16287
4553 | 2009 | 7 | 9 | 16 | 16153
4554 | 2009 | 7 | 9 | 17 | 15301
4555 | 2009 | 7 | 9 | 18 | 14541
4556 | 2009 | 7 | 9 | 19 | 14280
4557 | 2009 | 7 | 9 | 20 | 14218
4558 | 2009 | 7 | 9 | 21 | 13065
4559 | 2009 | 7 | 9 | 22 | 11313
4560 | 2009 | 7 | 9 | 23 | 10003
4561 | 2009 | 7 | 10 | 0 | 9204
4562 | 2009 | 7 | 10 | 1 | 8905
4563 | 2009 | 7 | 10 | 2 | 8798
4564 | 2009 | 7 | 10 | 3 | 8995
4565 | 2009 | 7 | 10 | 4 | 9360
4566 | 2009 | 7 | 10 | 5 | 10598
4567 | 2009 | 7 | 10 | 6 | 12091
4568 | 2009 | 7 | 10 | 7 | 13431
4569 | 2009 | 7 | 10 | 8 | 14693
4570 | 2009 | 7 | 10 | 9 | 15558
4571 | 2009 | 7 | 10 | 10 | 15581
4572 | 2009 | 7 | 10 | 11 | 15507
4573 | 2009 | 7 | 10 | 12 | 15826
4574 | 2009 | 7 | 10 | 13 | 16137
4575 | 2009 | 7 | 10 | 14 | 16356
4576 | 2009 | 7 | 10 | 15 | 16106
4577 | 2009 | 7 | 10 | 16 | 16078
4578 | 2009 | 7 | 10 | 17 | 15666
4579 | 2009 | 7 | 10 | 18 | 15076
4580 | 2009 | 7 | 10 | 19 | 14419
4581 | 2009 | 7 | 10 | 20 | 13859
4582 | 2009 | 7 | 10 | 21 | 12336
4583 | 2009 | 7 | 10 | 22 | 11015
4584 | 2009 | 7 | 10 | 23 | 9806
4585 | 2009 | 7 | 11 | 0 | 8764
4586 | 2009 | 7 | 11 | 1 | 8617
4587 | 2009 | 7 | 11 | 2 | 8215
4588 | 2009 | 7 | 11 | 3 | 8306
4589 | 2009 | 7 | 11 | 4 | 8164
4590 | 2009 | 7 | 11 | 5 | 9155
4591 | 2009 | 7 | 11 | 6 | 10224
4592 | 2009 | 7 | 11 | 7 | 11642
4593 | 2009 | 7 | 11 | 8 | 12739
4594 | 2009 | 7 | 11 | 9 | 13940
4595 | 2009 | 7 | 11 | 10 | 14115
4596 | 2009 | 7 | 11 | 11 | 14438
4597 | 2009 | 7 | 11 | 12 | 14385
4598 | 2009 | 7 | 11 | 13 | 14143
4599 | 2009 | 7 | 11 | 14 | 13928
4600 | 2009 | 7 | 11 | 15 | 13808
4601 | 2009 | 7 | 11 | 16 | 13570
4602 | 2009 | 7 | 11 | 17 | 14018
4603 | 2009 | 7 | 11 | 18 | 14147
4604 | 2009 | 7 | 11 | 19 | 14614
4605 | 2009 | 7 | 11 | 20 | 13837
4606 | 2009 | 7 | 11 | 21 | 12614
4607 | 2009 | 7 | 11 | 22 | 11294
4608 | 2009 | 7 | 11 | 23 | 10004
4609 | 2009 | 7 | 12 | 0 | 9395
4610 | 2009 | 7 | 12 | 1 | 8818
4611 | 2009 | 7 | 12 | 2 | 8306
4612 | 2009 | 7 | 12 | 3 | 8285
4613 | 2009 | 7 | 12 | 4 | 8760
4614 | 2009 | 7 | 12 | 5 | 9093
4615 | 2009 | 7 | 12 | 6 | 9857
4616 | 2009 | 7 | 12 | 7 | 10631
4617 | 2009 | 7 | 12 | 8 | 12224
4618 | 2009 | 7 | 12 | 9 | 13231
4619 | 2009 | 7 | 12 | 10 | 13408
4620 | 2009 | 7 | 12 | 11 | 13723
4621 | 2009 | 7 | 12 | 12 | 13806
4622 | 2009 | 7 | 12 | 13 | 14006
4623 | 2009 | 7 | 12 | 14 | 13894
4624 | 2009 | 7 | 12 | 15 | 13854
4625 | 2009 | 7 | 12 | 16 | 13955
4626 | 2009 | 7 | 12 | 17 | 13951
4627 | 2009 | 7 | 12 | 18 | 13512
4628 | 2009 | 7 | 12 | 19 | 13617
4629 | 2009 | 7 | 12 | 20 | 14121
4630 | 2009 | 7 | 12 | 21 | 13074
4631 | 2009 | 7 | 12 | 22 | 11512
4632 | 2009 | 7 | 12 | 23 | 9753
4633 | 2009 | 7 | 13 | 0 | 9078
4634 | 2009 | 7 | 13 | 1 | 8789
4635 | 2009 | 7 | 13 | 2 | 8642
4636 | 2009 | 7 | 13 | 3 | 9077
4637 | 2009 | 7 | 13 | 4 | 9654
4638 | 2009 | 7 | 13 | 5 | 10343
4639 | 2009 | 7 | 13 | 6 | 12106
4640 | 2009 | 7 | 13 | 7 | 13244
4641 | 2009 | 7 | 13 | 8 | 14468
4642 | 2009 | 7 | 13 | 9 | 15490
4643 | 2009 | 7 | 13 | 10 | 15944
4644 | 2009 | 7 | 13 | 11 | 16773
4645 | 2009 | 7 | 13 | 12 | 17014
4646 | 2009 | 7 | 13 | 13 | 16998
4647 | 2009 | 7 | 13 | 14 | 16972
4648 | 2009 | 7 | 13 | 15 | 17082
4649 | 2009 | 7 | 13 | 16 | 16692
4650 | 2009 | 7 | 13 | 17 | 16185
4651 | 2009 | 7 | 13 | 18 | 15710
4652 | 2009 | 7 | 13 | 19 | 15418
4653 | 2009 | 7 | 13 | 20 | 14991
4654 | 2009 | 7 | 13 | 21 | 13612
4655 | 2009 | 7 | 13 | 22 | 11667
4656 | 2009 | 7 | 13 | 23 | 10304
4657 | 2009 | 7 | 14 | 0 | 9609
4658 | 2009 | 7 | 14 | 1 | 9457
4659 | 2009 | 7 | 14 | 2 | 9462
4660 | 2009 | 7 | 14 | 3 | 9473
4661 | 2009 | 7 | 14 | 4 | 9871
4662 | 2009 | 7 | 14 | 5 | 11091
4663 | 2009 | 7 | 14 | 6 | 12848
4664 | 2009 | 7 | 14 | 7 | 13942
4665 | 2009 | 7 | 14 | 8 | 15027
4666 | 2009 | 7 | 14 | 9 | 15851
4667 | 2009 | 7 | 14 | 10 | 16333
4668 | 2009 | 7 | 14 | 11 | 16525
4669 | 2009 | 7 | 14 | 12 | 16324
4670 | 2009 | 7 | 14 | 13 | 16525
4671 | 2009 | 7 | 14 | 14 | 16534
4672 | 2009 | 7 | 14 | 15 | 16670
4673 | 2009 | 7 | 14 | 16 | 16638
4674 | 2009 | 7 | 14 | 17 | 15987
4675 | 2009 | 7 | 14 | 18 | 15503
4676 | 2009 | 7 | 14 | 19 | 15331
4677 | 2009 | 7 | 14 | 20 | 15264
4678 | 2009 | 7 | 14 | 21 | 13368
4679 | 2009 | 7 | 14 | 22 | 11658
4680 | 2009 | 7 | 14 | 23 | 10300
4681 | 2009 | 7 | 15 | 0 | 9657
4682 | 2009 | 7 | 15 | 1 | 9273
4683 | 2009 | 7 | 15 | 2 | 9342
4684 | 2009 | 7 | 15 | 3 | 9420
4685 | 2009 | 7 | 15 | 4 | 9801
4686 | 2009 | 7 | 15 | 5 | 11117
4687 | 2009 | 7 | 15 | 6 | 12918
4688 | 2009 | 7 | 15 | 7 | 14279
4689 | 2009 | 7 | 15 | 8 | 15838
4690 | 2009 | 7 | 15 | 9 | 16443
4691 | 2009 | 7 | 15 | 10 | 16868
4692 | 2009 | 7 | 15 | 11 | 16573
4693 | 2009 | 7 | 15 | 12 | 17223
4694 | 2009 | 7 | 15 | 13 | 17792
4695 | 2009 | 7 | 15 | 14 | 18228
4696 | 2009 | 7 | 15 | 15 | 18068
4697 | 2009 | 7 | 15 | 16 | 17550
4698 | 2009 | 7 | 15 | 17 | 16581
4699 | 2009 | 7 | 15 | 18 | 15682
4700 | 2009 | 7 | 15 | 19 | 15550
4701 | 2009 | 7 | 15 | 20 | 15760
4702 | 2009 | 7 | 15 | 21 | 14547
4703 | 2009 | 7 | 15 | 22 | 12596
4704 | 2009 | 7 | 15 | 23 | 11303
4705 | 2009 | 7 | 16 | 0 | 10626
4706 | 2009 | 7 | 16 | 1 | 10578
4707 | 2009 | 7 | 16 | 2 | 10159
4708 | 2009 | 7 | 16 | 3 | 10279
4709 | 2009 | 7 | 16 | 4 | 10786
4710 | 2009 | 7 | 16 | 5 | 11785
4711 | 2009 | 7 | 16 | 6 | 13651
4712 | 2009 | 7 | 16 | 7 | 15630
4713 | 2009 | 7 | 16 | 8 | 17078
4714 | 2009 | 7 | 16 | 9 | 18671
4715 | 2009 | 7 | 16 | 10 | 19647
4716 | 2009 | 7 | 16 | 11 | 20585
4717 | 2009 | 7 | 16 | 12 | 20559
4718 | 2009 | 7 | 16 | 13 | 21085
4719 | 2009 | 7 | 16 | 14 | 21154
4720 | 2009 | 7 | 16 | 15 | 21221
4721 | 2009 | 7 | 16 | 16 | 22070
4722 | 2009 | 7 | 16 | 17 | 22042
4723 | 2009 | 7 | 16 | 18 | 21531
4724 | 2009 | 7 | 16 | 19 | 21413
4725 | 2009 | 7 | 16 | 20 | 20854
4726 | 2009 | 7 | 16 | 21 | 17735
4727 | 2009 | 7 | 16 | 22 | 14506
4728 | 2009 | 7 | 16 | 23 | 12214
4729 | 2009 | 7 | 17 | 0 | 11743
4730 | 2009 | 7 | 17 | 1 | 11680
4731 | 2009 | 7 | 17 | 2 | 11262
4732 | 2009 | 7 | 17 | 3 | 11130
4733 | 2009 | 7 | 17 | 4 | 11504
4734 | 2009 | 7 | 17 | 5 | 12562
4735 | 2009 | 7 | 17 | 6 | 14301
4736 | 2009 | 7 | 17 | 7 | 16367
4737 | 2009 | 7 | 17 | 8 | 18498
4738 | 2009 | 7 | 17 | 9 | 20069
4739 | 2009 | 7 | 17 | 10 | 21067
4740 | 2009 | 7 | 17 | 11 | 21782
4741 | 2009 | 7 | 17 | 12 | 21908
4742 | 2009 | 7 | 17 | 13 | 21632
4743 | 2009 | 7 | 17 | 14 | 22485
4744 | 2009 | 7 | 17 | 15 | 22014
4745 | 2009 | 7 | 17 | 16 | 21304
4746 | 2009 | 7 | 17 | 17 | 20633
4747 | 2009 | 7 | 17 | 18 | 19984
4748 | 2009 | 7 | 17 | 19 | 20100
4749 | 2009 | 7 | 17 | 20 | 19636
4750 | 2009 | 7 | 17 | 21 | 17178
4751 | 2009 | 7 | 17 | 22 | 14966
4752 | 2009 | 7 | 17 | 23 | 13161
4753 | 2009 | 7 | 18 | 0 | 11473
4754 | 2009 | 7 | 18 | 1 | 11035
4755 | 2009 | 7 | 18 | 2 | 10677
4756 | 2009 | 7 | 18 | 3 | 10319
4757 | 2009 | 7 | 18 | 4 | 10128
4758 | 2009 | 7 | 18 | 5 | 10623
4759 | 2009 | 7 | 18 | 6 | 11480
4760 | 2009 | 7 | 18 | 7 | 12797
4761 | 2009 | 7 | 18 | 8 | 14411
4762 | 2009 | 7 | 18 | 9 | 15020
4763 | 2009 | 7 | 18 | 10 | 15404
4764 | 2009 | 7 | 18 | 11 | 15898
4765 | 2009 | 7 | 18 | 12 | 16337
4766 | 2009 | 7 | 18 | 13 | 16469
4767 | 2009 | 7 | 18 | 14 | 16333
4768 | 2009 | 7 | 18 | 15 | 16209
4769 | 2009 | 7 | 18 | 16 | 16090
4770 | 2009 | 7 | 18 | 17 | 15862
4771 | 2009 | 7 | 18 | 18 | 15684
4772 | 2009 | 7 | 18 | 19 | 15076
4773 | 2009 | 7 | 18 | 20 | 14711
4774 | 2009 | 7 | 18 | 21 | 13370
4775 | 2009 | 7 | 18 | 22 | 11920
4776 | 2009 | 7 | 18 | 23 | 10271
4777 | 2009 | 7 | 19 | 0 | 9214
4778 | 2009 | 7 | 19 | 1 | 8711
4779 | 2009 | 7 | 19 | 2 | 8693
4780 | 2009 | 7 | 19 | 3 | 8369
4781 | 2009 | 7 | 19 | 4 | 8439
4782 | 2009 | 7 | 19 | 5 | 8709
4783 | 2009 | 7 | 19 | 6 | 9437
4784 | 2009 | 7 | 19 | 7 | 10184
4785 | 2009 | 7 | 19 | 8 | 10902
4786 | 2009 | 7 | 19 | 9 | 11667
4787 | 2009 | 7 | 19 | 10 | 12446
4788 | 2009 | 7 | 19 | 11 | 12843
4789 | 2009 | 7 | 19 | 12 | 13381
4790 | 2009 | 7 | 19 | 13 | 13649
4791 | 2009 | 7 | 19 | 14 | 13872
4792 | 2009 | 7 | 19 | 15 | 13829
4793 | 2009 | 7 | 19 | 16 | 13946
4794 | 2009 | 7 | 19 | 17 | 14168
4795 | 2009 | 7 | 19 | 18 | 14005
4796 | 2009 | 7 | 19 | 19 | 13854
4797 | 2009 | 7 | 19 | 20 | 14070
4798 | 2009 | 7 | 19 | 21 | 12572
4799 | 2009 | 7 | 19 | 22 | 11081
4800 | 2009 | 7 | 19 | 23 | 10436
4801 | 2009 | 7 | 20 | 0 | 10050
4802 | 2009 | 7 | 20 | 1 | 10366
4803 | 2009 | 7 | 20 | 2 | 10136
4804 | 2009 | 7 | 20 | 3 | 10201
4805 | 2009 | 7 | 20 | 4 | 10775
4806 | 2009 | 7 | 20 | 5 | 11548
4807 | 2009 | 7 | 20 | 6 | 13878
4808 | 2009 | 7 | 20 | 7 | 15618
4809 | 2009 | 7 | 20 | 8 | 17019
4810 | 2009 | 7 | 20 | 9 | 18350
4811 | 2009 | 7 | 20 | 10 | 19051
4812 | 2009 | 7 | 20 | 11 | 19235
4813 | 2009 | 7 | 20 | 12 | 19323
4814 | 2009 | 7 | 20 | 13 | 19270
4815 | 2009 | 7 | 20 | 14 | 19325
4816 | 2009 | 7 | 20 | 15 | 19580
4817 | 2009 | 7 | 20 | 16 | 19088
4818 | 2009 | 7 | 20 | 17 | 18142
4819 | 2009 | 7 | 20 | 18 | 17622
4820 | 2009 | 7 | 20 | 19 | 17478
4821 | 2009 | 7 | 20 | 20 | 16905
4822 | 2009 | 7 | 20 | 21 | 15277
4823 | 2009 | 7 | 20 | 22 | 12689
4824 | 2009 | 7 | 20 | 23 | 11304
4825 | 2009 | 7 | 21 | 0 | 10882
4826 | 2009 | 7 | 21 | 1 | 11209
4827 | 2009 | 7 | 21 | 2 | 11139
4828 | 2009 | 7 | 21 | 3 | 11030
4829 | 2009 | 7 | 21 | 4 | 11286
4830 | 2009 | 7 | 21 | 5 | 11926
4831 | 2009 | 7 | 21 | 6 | 13689
4832 | 2009 | 7 | 21 | 7 | 14909
4833 | 2009 | 7 | 21 | 8 | 15745
4834 | 2009 | 7 | 21 | 9 | 16585
4835 | 2009 | 7 | 21 | 10 | 16657
4836 | 2009 | 7 | 21 | 11 | 16460
4837 | 2009 | 7 | 21 | 12 | 16659
4838 | 2009 | 7 | 21 | 13 | 16795
4839 | 2009 | 7 | 21 | 14 | 16567
4840 | 2009 | 7 | 21 | 15 | 16390
4841 | 2009 | 7 | 21 | 16 | 16198
4842 | 2009 | 7 | 21 | 17 | 15936
4843 | 2009 | 7 | 21 | 18 | 15281
4844 | 2009 | 7 | 21 | 19 | 15153
4845 | 2009 | 7 | 21 | 20 | 14185
4846 | 2009 | 7 | 21 | 21 | 12555
4847 | 2009 | 7 | 21 | 22 | 11122
4848 | 2009 | 7 | 21 | 23 | 10478
4849 | 2009 | 7 | 22 | 0 | 9740
4850 | 2009 | 7 | 22 | 1 | 9277
4851 | 2009 | 7 | 22 | 2 | 9311
4852 | 2009 | 7 | 22 | 3 | 9623
4853 | 2009 | 7 | 22 | 4 | 10237
4854 | 2009 | 7 | 22 | 5 | 11093
4855 | 2009 | 7 | 22 | 6 | 13329
4856 | 2009 | 7 | 22 | 7 | 14261
4857 | 2009 | 7 | 22 | 8 | 15702
4858 | 2009 | 7 | 22 | 9 | 16715
4859 | 2009 | 7 | 22 | 10 | 17339
4860 | 2009 | 7 | 22 | 11 | 18106
4861 | 2009 | 7 | 22 | 12 | 18228
4862 | 2009 | 7 | 22 | 13 | 18754
4863 | 2009 | 7 | 22 | 14 | 19233
4864 | 2009 | 7 | 22 | 15 | 19279
4865 | 2009 | 7 | 22 | 16 | 19513
4866 | 2009 | 7 | 22 | 17 | 18967
4867 | 2009 | 7 | 22 | 18 | 18255
4868 | 2009 | 7 | 22 | 19 | 18066
4869 | 2009 | 7 | 22 | 20 | 17646
4870 | 2009 | 7 | 22 | 21 | 15909
4871 | 2009 | 7 | 22 | 22 | 13287
4872 | 2009 | 7 | 22 | 23 | 12484
4873 | 2009 | 7 | 23 | 0 | 12364
4874 | 2009 | 7 | 23 | 1 | 12011
4875 | 2009 | 7 | 23 | 2 | 11577
4876 | 2009 | 7 | 23 | 3 | 11612
4877 | 2009 | 7 | 23 | 4 | 12222
4878 | 2009 | 7 | 23 | 5 | 13172
4879 | 2009 | 7 | 23 | 6 | 15147
4880 | 2009 | 7 | 23 | 7 | 16303
4881 | 2009 | 7 | 23 | 8 | 17366
4882 | 2009 | 7 | 23 | 9 | 18740
4883 | 2009 | 7 | 23 | 10 | 19493
4884 | 2009 | 7 | 23 | 11 | 19350
4885 | 2009 | 7 | 23 | 12 | 19204
4886 | 2009 | 7 | 23 | 13 | 18596
4887 | 2009 | 7 | 23 | 14 | 17869
4888 | 2009 | 7 | 23 | 15 | 17658
4889 | 2009 | 7 | 23 | 16 | 16831
4890 | 2009 | 7 | 23 | 17 | 16451
4891 | 2009 | 7 | 23 | 18 | 16577
4892 | 2009 | 7 | 23 | 19 | 16672
4893 | 2009 | 7 | 23 | 20 | 15525
4894 | 2009 | 7 | 23 | 21 | 13873
4895 | 2009 | 7 | 23 | 22 | 12012
4896 | 2009 | 7 | 23 | 23 | 11144
4897 | 2009 | 7 | 24 | 0 | 10890
4898 | 2009 | 7 | 24 | 1 | 10850
4899 | 2009 | 7 | 24 | 2 | 10748
4900 | 2009 | 7 | 24 | 3 | 10844
4901 | 2009 | 7 | 24 | 4 | 11067
4902 | 2009 | 7 | 24 | 5 | 11645
4903 | 2009 | 7 | 24 | 6 | 13295
4904 | 2009 | 7 | 24 | 7 | 14888
4905 | 2009 | 7 | 24 | 8 | 15984
4906 | 2009 | 7 | 24 | 9 | 16634
4907 | 2009 | 7 | 24 | 10 | 17068
4908 | 2009 | 7 | 24 | 11 | 17434
4909 | 2009 | 7 | 24 | 12 | 18051
4910 | 2009 | 7 | 24 | 13 | 17558
4911 | 2009 | 7 | 24 | 14 | 17751
4912 | 2009 | 7 | 24 | 15 | 17993
4913 | 2009 | 7 | 24 | 16 | 17929
4914 | 2009 | 7 | 24 | 17 | 17398
4915 | 2009 | 7 | 24 | 18 | 16841
4916 | 2009 | 7 | 24 | 19 | 16977
4917 | 2009 | 7 | 24 | 20 | 16109
4918 | 2009 | 7 | 24 | 21 | 14145
4919 | 2009 | 7 | 24 | 22 | 12473
4920 | 2009 | 7 | 24 | 23 | 10583
4921 | 2009 | 7 | 25 | 0 | 9382
4922 | 2009 | 7 | 25 | 1 | 8590
4923 | 2009 | 7 | 25 | 2 | 8461
4924 | 2009 | 7 | 25 | 3 | 8502
4925 | 2009 | 7 | 25 | 4 | 8497
4926 | 2009 | 7 | 25 | 5 | 9241
4927 | 2009 | 7 | 25 | 6 | 10208
4928 | 2009 | 7 | 25 | 7 | 11432
4929 | 2009 | 7 | 25 | 8 | 13105
4930 | 2009 | 7 | 25 | 9 | 14699
4931 | 2009 | 7 | 25 | 10 | 15403
4932 | 2009 | 7 | 25 | 11 | 15840
4933 | 2009 | 7 | 25 | 12 | 16113
4934 | 2009 | 7 | 25 | 13 | 15870
4935 | 2009 | 7 | 25 | 14 | 16253
4936 | 2009 | 7 | 25 | 15 | 16194
4937 | 2009 | 7 | 25 | 16 | 16098
4938 | 2009 | 7 | 25 | 17 | 15729
4939 | 2009 | 7 | 25 | 18 | 15214
4940 | 2009 | 7 | 25 | 19 | 15478
4941 | 2009 | 7 | 25 | 20 | 15264
4942 | 2009 | 7 | 25 | 21 | 13387
4943 | 2009 | 7 | 25 | 22 | 11940
4944 | 2009 | 7 | 25 | 23 | 10769
4945 | 2009 | 7 | 26 | 0 | 9848
4946 | 2009 | 7 | 26 | 1 | 9117
4947 | 2009 | 7 | 26 | 2 | 9059
4948 | 2009 | 7 | 26 | 3 | 9371
4949 | 2009 | 7 | 26 | 4 | 9370
4950 | 2009 | 7 | 26 | 5 | 9621
4951 | 2009 | 7 | 26 | 6 | 10118
4952 | 2009 | 7 | 26 | 7 | 10503
4953 | 2009 | 7 | 26 | 8 | 12469
4954 | 2009 | 7 | 26 | 9 | 13654
4955 | 2009 | 7 | 26 | 10 | 14923
4956 | 2009 | 7 | 26 | 11 | 15714
4957 | 2009 | 7 | 26 | 12 | 16084
4958 | 2009 | 7 | 26 | 13 | 16387
4959 | 2009 | 7 | 26 | 14 | 16861
4960 | 2009 | 7 | 26 | 15 | 17068
4961 | 2009 | 7 | 26 | 16 | 17703
4962 | 2009 | 7 | 26 | 17 | 18544
4963 | 2009 | 7 | 26 | 18 | 18071
4964 | 2009 | 7 | 26 | 19 | 17665
4965 | 2009 | 7 | 26 | 20 | 16898
4966 | 2009 | 7 | 26 | 21 | 14876
4967 | 2009 | 7 | 26 | 22 | 12752
4968 | 2009 | 7 | 26 | 23 | 11747
4969 | 2009 | 7 | 27 | 0 | 11221
4970 | 2009 | 7 | 27 | 1 | 10617
4971 | 2009 | 7 | 27 | 2 | 10718
4972 | 2009 | 7 | 27 | 3 | 11395
4973 | 2009 | 7 | 27 | 4 | 11812
4974 | 2009 | 7 | 27 | 5 | 12993
4975 | 2009 | 7 | 27 | 6 | 15522
4976 | 2009 | 7 | 27 | 7 | 17413
4977 | 2009 | 7 | 27 | 8 | 19123
4978 | 2009 | 7 | 27 | 9 | 20342
4979 | 2009 | 7 | 27 | 10 | 21714
4980 | 2009 | 7 | 27 | 11 | 22311
4981 | 2009 | 7 | 27 | 12 | 23000
4982 | 2009 | 7 | 27 | 13 | 24044
4983 | 2009 | 7 | 27 | 14 | 24326
4984 | 2009 | 7 | 27 | 15 | 24525
4985 | 2009 | 7 | 27 | 16 | 24648
4986 | 2009 | 7 | 27 | 17 | 23694
4987 | 2009 | 7 | 27 | 18 | 22564
4988 | 2009 | 7 | 27 | 19 | 21480
4989 | 2009 | 7 | 27 | 20 | 20459
4990 | 2009 | 7 | 27 | 21 | 17557
4991 | 2009 | 7 | 27 | 22 | 14862
4992 | 2009 | 7 | 27 | 23 | 13460
4993 | 2009 | 7 | 28 | 0 | 12716
4994 | 2009 | 7 | 28 | 1 | 12077
4995 | 2009 | 7 | 28 | 2 | 11703
4996 | 2009 | 7 | 28 | 3 | 11689
4997 | 2009 | 7 | 28 | 4 | 12446
4998 | 2009 | 7 | 28 | 5 | 13791
4999 | 2009 | 7 | 28 | 6 | 16149
5000 | 2009 | 7 | 28 | 7 | 17965
5001 | 2009 | 7 | 28 | 8 | 19895
5002 | 2009 | 7 | 28 | 9 | 21632
5003 | 2009 | 7 | 28 | 10 | 23023
5004 | 2009 | 7 | 28 | 11 | 23427
5005 | 2009 | 7 | 28 | 12 | 24666
5006 | 2009 | 7 | 28 | 13 | 25585
5007 | 2009 | 7 | 28 | 14 | 26006
5008 | 2009 | 7 | 28 | 15 | 25767
5009 | 2009 | 7 | 28 | 16 | 25406
5010 | 2009 | 7 | 28 | 17 | 24271
5011 | 2009 | 7 | 28 | 18 | 22858
5012 | 2009 | 7 | 28 | 19 | 22363
5013 | 2009 | 7 | 28 | 20 | 21960
5014 | 2009 | 7 | 28 | 21 | 19765
5015 | 2009 | 7 | 28 | 22 | 16576
5016 | 2009 | 7 | 28 | 23 | 14810
5017 | 2009 | 7 | 29 | 0 | 13909
5018 | 2009 | 7 | 29 | 1 | 13406
5019 | 2009 | 7 | 29 | 2 | 12787
5020 | 2009 | 7 | 29 | 3 | 12916
5021 | 2009 | 7 | 29 | 4 | 13887
5022 | 2009 | 7 | 29 | 5 | 14739
5023 | 2009 | 7 | 29 | 6 | 17322
5024 | 2009 | 7 | 29 | 7 | 19478
5025 | 2009 | 7 | 29 | 8 | 21318
5026 | 2009 | 7 | 29 | 9 | 22679
5027 | 2009 | 7 | 29 | 10 | 23340
5028 | 2009 | 7 | 29 | 11 | 23899
5029 | 2009 | 7 | 29 | 12 | 24474
5030 | 2009 | 7 | 29 | 13 | 25420
5031 | 2009 | 7 | 29 | 14 | 25138
5032 | 2009 | 7 | 29 | 15 | 24816
5033 | 2009 | 7 | 29 | 16 | 23693
5034 | 2009 | 7 | 29 | 17 | 22478
5035 | 2009 | 7 | 29 | 18 | 21377
5036 | 2009 | 7 | 29 | 19 | 21252
5037 | 2009 | 7 | 29 | 20 | 20016
5038 | 2009 | 7 | 29 | 21 | 17884
5039 | 2009 | 7 | 29 | 22 | 15359
5040 | 2009 | 7 | 29 | 23 | 14018
5041 | 2009 | 7 | 30 | 0 | 13239
5042 | 2009 | 7 | 30 | 1 | 12687
5043 | 2009 | 7 | 30 | 2 | 12554
5044 | 2009 | 7 | 30 | 3 | 12756
5045 | 2009 | 7 | 30 | 4 | 13268
5046 | 2009 | 7 | 30 | 5 | 14368
5047 | 2009 | 7 | 30 | 6 | 16949
5048 | 2009 | 7 | 30 | 7 | 18775
5049 | 2009 | 7 | 30 | 8 | 20062
5050 | 2009 | 7 | 30 | 9 | 20878
5051 | 2009 | 7 | 30 | 10 | 21992
5052 | 2009 | 7 | 30 | 11 | 22293
5053 | 2009 | 7 | 30 | 12 | 23426
5054 | 2009 | 7 | 30 | 13 | 24563
5055 | 2009 | 7 | 30 | 14 | 24984
5056 | 2009 | 7 | 30 | 15 | 25224
5057 | 2009 | 7 | 30 | 16 | 25068
5058 | 2009 | 7 | 30 | 17 | 23610
5059 | 2009 | 7 | 30 | 18 | 22459
5060 | 2009 | 7 | 30 | 19 | 21983
5061 | 2009 | 7 | 30 | 20 | 21122
5062 | 2009 | 7 | 30 | 21 | 18224
5063 | 2009 | 7 | 30 | 22 | 16034
5064 | 2009 | 7 | 30 | 23 | 14216
5065 | 2009 | 7 | 31 | 0 | 12853
5066 | 2009 | 7 | 31 | 1 | 12179
5067 | 2009 | 7 | 31 | 2 | 11654
5068 | 2009 | 7 | 31 | 3 | 11660
5069 | 2009 | 7 | 31 | 4 | 12613
5070 | 2009 | 7 | 31 | 5 | 13689
5071 | 2009 | 7 | 31 | 6 | 15546
5072 | 2009 | 7 | 31 | 7 | 17020
5073 | 2009 | 7 | 31 | 8 | 18687
5074 | 2009 | 7 | 31 | 9 | 20034
5075 | 2009 | 7 | 31 | 10 | 20910
5076 | 2009 | 7 | 31 | 11 | 21118
5077 | 2009 | 7 | 31 | 12 | 21791
5078 | 2009 | 7 | 31 | 13 | 22800
5079 | 2009 | 7 | 31 | 14 | 23138
5080 | 2009 | 7 | 31 | 15 | 22011
5081 | 2009 | 7 | 31 | 16 | 20526
5082 | 2009 | 7 | 31 | 17 | 19180
5083 | 2009 | 7 | 31 | 18 | 17763
5084 | 2009 | 7 | 31 | 19 | 17363
5085 | 2009 | 7 | 31 | 20 | 16300
5086 | 2009 | 7 | 31 | 21 | 14468
5087 | 2009 | 7 | 31 | 22 | 12907
5088 | 2009 | 7 | 31 | 23 | 11589
5089 | 2009 | 8 | 1 | 0 | 10782
5090 | 2009 | 8 | 1 | 1 | 10500
5091 | 2009 | 8 | 1 | 2 | 9940
5092 | 2009 | 8 | 1 | 3 | 9703
5093 | 2009 | 8 | 1 | 4 | 9817
5094 | 2009 | 8 | 1 | 5 | 10049
5095 | 2009 | 8 | 1 | 6 | 10688
5096 | 2009 | 8 | 1 | 7 | 12232
5097 | 2009 | 8 | 1 | 8 | 13707
5098 | 2009 | 8 | 1 | 9 | 15061
5099 | 2009 | 8 | 1 | 10 | 15920
5100 | 2009 | 8 | 1 | 11 | 16299
5101 | 2009 | 8 | 1 | 12 | 16802
5102 | 2009 | 8 | 1 | 13 | 17354
5103 | 2009 | 8 | 1 | 14 | 17681
5104 | 2009 | 8 | 1 | 15 | 17647
5105 | 2009 | 8 | 1 | 16 | 17716
5106 | 2009 | 8 | 1 | 17 | 16996
5107 | 2009 | 8 | 1 | 18 | 15996
5108 | 2009 | 8 | 1 | 19 | 15644
5109 | 2009 | 8 | 1 | 20 | 15550
5110 | 2009 | 8 | 1 | 21 | 13861
5111 | 2009 | 8 | 1 | 22 | 12151
5112 | 2009 | 8 | 1 | 23 | 11083
5113 | 2009 | 8 | 2 | 0 | 10060
5114 | 2009 | 8 | 2 | 1 | 9784
5115 | 2009 | 8 | 2 | 2 | 9459
5116 | 2009 | 8 | 2 | 3 | 9559
5117 | 2009 | 8 | 2 | 4 | 9322
5118 | 2009 | 8 | 2 | 5 | 9635
5119 | 2009 | 8 | 2 | 6 | 10485
5120 | 2009 | 8 | 2 | 7 | 11573
5121 | 2009 | 8 | 2 | 8 | 12204
5122 | 2009 | 8 | 2 | 9 | 12927
5123 | 2009 | 8 | 2 | 10 | 13868
5124 | 2009 | 8 | 2 | 11 | 14455
5125 | 2009 | 8 | 2 | 12 | 14748
5126 | 2009 | 8 | 2 | 13 | 14605
5127 | 2009 | 8 | 2 | 14 | 14409
5128 | 2009 | 8 | 2 | 15 | 14444
5129 | 2009 | 8 | 2 | 16 | 14972
5130 | 2009 | 8 | 2 | 17 | 14935
5131 | 2009 | 8 | 2 | 18 | 14538
5132 | 2009 | 8 | 2 | 19 | 15007
5133 | 2009 | 8 | 2 | 20 | 14762
5134 | 2009 | 8 | 2 | 21 | 13059
5135 | 2009 | 8 | 2 | 22 | 11584
5136 | 2009 | 8 | 2 | 23 | 11077
5137 | 2009 | 8 | 3 | 0 | 9770
5138 | 2009 | 8 | 3 | 1 | 9687
5139 | 2009 | 8 | 3 | 2 | 9630
5140 | 2009 | 8 | 3 | 3 | 10012
5141 | 2009 | 8 | 3 | 4 | 10427
5142 | 2009 | 8 | 3 | 5 | 11534
5143 | 2009 | 8 | 3 | 6 | 13909
5144 | 2009 | 8 | 3 | 7 | 15818
5145 | 2009 | 8 | 3 | 8 | 17528
5146 | 2009 | 8 | 3 | 9 | 19133
5147 | 2009 | 8 | 3 | 10 | 20195
5148 | 2009 | 8 | 3 | 11 | 20787
5149 | 2009 | 8 | 3 | 12 | 21365
5150 | 2009 | 8 | 3 | 13 | 22229
5151 | 2009 | 8 | 3 | 14 | 22389
5152 | 2009 | 8 | 3 | 15 | 22718
5153 | 2009 | 8 | 3 | 16 | 22548
5154 | 2009 | 8 | 3 | 17 | 21670
5155 | 2009 | 8 | 3 | 18 | 20177
5156 | 2009 | 8 | 3 | 19 | 19759
5157 | 2009 | 8 | 3 | 20 | 19090
5158 | 2009 | 8 | 3 | 21 | 16138
5159 | 2009 | 8 | 3 | 22 | 13473
5160 | 2009 | 8 | 3 | 23 | 12147
5161 | 2009 | 8 | 4 | 0 | 11530
5162 | 2009 | 8 | 4 | 1 | 10765
5163 | 2009 | 8 | 4 | 2 | 10912
5164 | 2009 | 8 | 4 | 3 | 10912
5165 | 2009 | 8 | 4 | 4 | 11288
5166 | 2009 | 8 | 4 | 5 | 12175
5167 | 2009 | 8 | 4 | 6 | 13918
5168 | 2009 | 8 | 4 | 7 | 15896
5169 | 2009 | 8 | 4 | 8 | 17591
5170 | 2009 | 8 | 4 | 9 | 19654
5171 | 2009 | 8 | 4 | 10 | 20952
5172 | 2009 | 8 | 4 | 11 | 22236
5173 | 2009 | 8 | 4 | 12 | 23552
5174 | 2009 | 8 | 4 | 13 | 23689
5175 | 2009 | 8 | 4 | 14 | 23670
5176 | 2009 | 8 | 4 | 15 | 23842
5177 | 2009 | 8 | 4 | 16 | 23654
5178 | 2009 | 8 | 4 | 17 | 22652
5179 | 2009 | 8 | 4 | 18 | 21571
5180 | 2009 | 8 | 4 | 19 | 21276
5181 | 2009 | 8 | 4 | 20 | 20958
5182 | 2009 | 8 | 4 | 21 | 18159
5183 | 2009 | 8 | 4 | 22 | 15546
5184 | 2009 | 8 | 4 | 23 | 13501
5185 | 2009 | 8 | 5 | 0 | 12910
5186 | 2009 | 8 | 5 | 1 | 12775
5187 | 2009 | 8 | 5 | 2 | 12885
5188 | 2009 | 8 | 5 | 3 | 12797
5189 | 2009 | 8 | 5 | 4 | 13438
5190 | 2009 | 8 | 5 | 5 | 14174
5191 | 2009 | 8 | 5 | 6 | 16228
5192 | 2009 | 8 | 5 | 7 | 18560
5193 | 2009 | 8 | 5 | 8 | 21362
5194 | 2009 | 8 | 5 | 9 | 24059
5195 | 2009 | 8 | 5 | 10 | 24759
5196 | 2009 | 8 | 5 | 11 | 25329
5197 | 2009 | 8 | 5 | 12 | 25768
5198 | 2009 | 8 | 5 | 13 | 26350
5199 | 2009 | 8 | 5 | 14 | 25504
5200 | 2009 | 8 | 5 | 15 | 24958
5201 | 2009 | 8 | 5 | 16 | 24318
5202 | 2009 | 8 | 5 | 17 | 23819
5203 | 2009 | 8 | 5 | 18 | 21926
5204 | 2009 | 8 | 5 | 19 | 21541
5205 | 2009 | 8 | 5 | 20 | 21037
5206 | 2009 | 8 | 5 | 21 | 17190
5207 | 2009 | 8 | 5 | 22 | 14199
5208 | 2009 | 8 | 5 | 23 | 12595
5209 | 2009 | 8 | 6 | 0 | 11528
5210 | 2009 | 8 | 6 | 1 | 11108
5211 | 2009 | 8 | 6 | 2 | 10713
5212 | 2009 | 8 | 6 | 3 | 10783
5213 | 2009 | 8 | 6 | 4 | 11173
5214 | 2009 | 8 | 6 | 5 | 11500
5215 | 2009 | 8 | 6 | 6 | 13408
5216 | 2009 | 8 | 6 | 7 | 14912
5217 | 2009 | 8 | 6 | 8 | 15729
5218 | 2009 | 8 | 6 | 9 | 16354
5219 | 2009 | 8 | 6 | 10 | 16418
5220 | 2009 | 8 | 6 | 11 | 16891
5221 | 2009 | 8 | 6 | 12 | 17112
5222 | 2009 | 8 | 6 | 13 | 17949
5223 | 2009 | 8 | 6 | 14 | 18314
5224 | 2009 | 8 | 6 | 15 | 18435
5225 | 2009 | 8 | 6 | 16 | 18061
5226 | 2009 | 8 | 6 | 17 | 17189
5227 | 2009 | 8 | 6 | 18 | 16226
5228 | 2009 | 8 | 6 | 19 | 16229
5229 | 2009 | 8 | 6 | 20 | 15521
5230 | 2009 | 8 | 6 | 21 | 13726
5231 | 2009 | 8 | 6 | 22 | 11948
5232 | 2009 | 8 | 6 | 23 | 10712
5233 | 2009 | 8 | 7 | 0 | 9459
5234 | 2009 | 8 | 7 | 1 | 9442
5235 | 2009 | 8 | 7 | 2 | 9151
5236 | 2009 | 8 | 7 | 3 | 9169
5237 | 2009 | 8 | 7 | 4 | 9644
5238 | 2009 | 8 | 7 | 5 | 10442
5239 | 2009 | 8 | 7 | 6 | 11924
5240 | 2009 | 8 | 7 | 7 | 13237
5241 | 2009 | 8 | 7 | 8 | 14532
5242 | 2009 | 8 | 7 | 9 | 15630
5243 | 2009 | 8 | 7 | 10 | 16357
5244 | 2009 | 8 | 7 | 11 | 16786
5245 | 2009 | 8 | 7 | 12 | 16863
5246 | 2009 | 8 | 7 | 13 | 16767
5247 | 2009 | 8 | 7 | 14 | 16855
5248 | 2009 | 8 | 7 | 15 | 16801
5249 | 2009 | 8 | 7 | 16 | 16681
5250 | 2009 | 8 | 7 | 17 | 15848
5251 | 2009 | 8 | 7 | 18 | 14651
5252 | 2009 | 8 | 7 | 19 | 14408
5253 | 2009 | 8 | 7 | 20 | 13957
5254 | 2009 | 8 | 7 | 21 | 12236
5255 | 2009 | 8 | 7 | 22 | 10747
5256 | 2009 | 8 | 7 | 23 | 9387
5257 | 2009 | 8 | 8 | 0 | 8473
5258 | 2009 | 8 | 8 | 1 | 8139
5259 | 2009 | 8 | 8 | 2 | 8063
5260 | 2009 | 8 | 8 | 3 | 8058
5261 | 2009 | 8 | 8 | 4 | 8065
5262 | 2009 | 8 | 8 | 5 | 8444
5263 | 2009 | 8 | 8 | 6 | 9117
5264 | 2009 | 8 | 8 | 7 | 10060
5265 | 2009 | 8 | 8 | 8 | 11431
5266 | 2009 | 8 | 8 | 9 | 12020
5267 | 2009 | 8 | 8 | 10 | 12348
5268 | 2009 | 8 | 8 | 11 | 12306
5269 | 2009 | 8 | 8 | 12 | 12518
5270 | 2009 | 8 | 8 | 13 | 12865
5271 | 2009 | 8 | 8 | 14 | 12873
5272 | 2009 | 8 | 8 | 15 | 12988
5273 | 2009 | 8 | 8 | 16 | 12670
5274 | 2009 | 8 | 8 | 17 | 12233
5275 | 2009 | 8 | 8 | 18 | 11740
5276 | 2009 | 8 | 8 | 19 | 12188
5277 | 2009 | 8 | 8 | 20 | 11857
5278 | 2009 | 8 | 8 | 21 | 10734
5279 | 2009 | 8 | 8 | 22 | 9501
5280 | 2009 | 8 | 8 | 23 | 9071
5281 | 2009 | 8 | 9 | 0 | 8213
5282 | 2009 | 8 | 9 | 1 | 8398
5283 | 2009 | 8 | 9 | 2 | 8212
5284 | 2009 | 8 | 9 | 3 | 8230
5285 | 2009 | 8 | 9 | 4 | 8236
5286 | 2009 | 8 | 9 | 5 | 8505
5287 | 2009 | 8 | 9 | 6 | 9056
5288 | 2009 | 8 | 9 | 7 | 9739
5289 | 2009 | 8 | 9 | 8 | 10450
5290 | 2009 | 8 | 9 | 9 | 11239
5291 | 2009 | 8 | 9 | 10 | 11879
5292 | 2009 | 8 | 9 | 11 | 13122
5293 | 2009 | 8 | 9 | 12 | 13857
5294 | 2009 | 8 | 9 | 13 | 13881
5295 | 2009 | 8 | 9 | 14 | 14354
5296 | 2009 | 8 | 9 | 15 | 13979
5297 | 2009 | 8 | 9 | 16 | 14310
5298 | 2009 | 8 | 9 | 17 | 14323
5299 | 2009 | 8 | 9 | 18 | 14668
5300 | 2009 | 8 | 9 | 19 | 15144
5301 | 2009 | 8 | 9 | 20 | 14438
5302 | 2009 | 8 | 9 | 21 | 13419
5303 | 2009 | 8 | 9 | 22 | 11985
5304 | 2009 | 8 | 9 | 23 | 11094
5305 | 2009 | 8 | 10 | 0 | 10566
5306 | 2009 | 8 | 10 | 1 | 10187
5307 | 2009 | 8 | 10 | 2 | 10517
5308 | 2009 | 8 | 10 | 3 | 11039
5309 | 2009 | 8 | 10 | 4 | 11882
5310 | 2009 | 8 | 10 | 5 | 12920
5311 | 2009 | 8 | 10 | 6 | 14783
5312 | 2009 | 8 | 10 | 7 | 16850
5313 | 2009 | 8 | 10 | 8 | 19450
5314 | 2009 | 8 | 10 | 9 | 21483
5315 | 2009 | 8 | 10 | 10 | 24019
5316 | 2009 | 8 | 10 | 11 | 25472
5317 | 2009 | 8 | 10 | 12 | 26259
5318 | 2009 | 8 | 10 | 13 | 27006
5319 | 2009 | 8 | 10 | 14 | 27652
5320 | 2009 | 8 | 10 | 15 | 28416
5321 | 2009 | 8 | 10 | 16 | 28055
5322 | 2009 | 8 | 10 | 17 | 27425
5323 | 2009 | 8 | 10 | 18 | 27425
5324 | 2009 | 8 | 10 | 19 | 27794
5325 | 2009 | 8 | 10 | 20 | 27205
5326 | 2009 | 8 | 10 | 21 | 24146
5327 | 2009 | 8 | 10 | 22 | 19628
5328 | 2009 | 8 | 10 | 23 | 16985
5329 | 2009 | 8 | 11 | 0 | 15549
5330 | 2009 | 8 | 11 | 1 | 14747
5331 | 2009 | 8 | 11 | 2 | 14138
5332 | 2009 | 8 | 11 | 3 | 14422
5333 | 2009 | 8 | 11 | 4 | 15214
5334 | 2009 | 8 | 11 | 5 | 15924
5335 | 2009 | 8 | 11 | 6 | 18079
5336 | 2009 | 8 | 11 | 7 | 20354
5337 | 2009 | 8 | 11 | 8 | 22029
5338 | 2009 | 8 | 11 | 9 | 23645
5339 | 2009 | 8 | 11 | 10 | 25341
5340 | 2009 | 8 | 11 | 11 | 26296
5341 | 2009 | 8 | 11 | 12 | 27060
5342 | 2009 | 8 | 11 | 13 | 26841
5343 | 2009 | 8 | 11 | 14 | 27341
5344 | 2009 | 8 | 11 | 15 | 27445
5345 | 2009 | 8 | 11 | 16 | 27440
5346 | 2009 | 8 | 11 | 17 | 26460
5347 | 2009 | 8 | 11 | 18 | 24511
5348 | 2009 | 8 | 11 | 19 | 24369
5349 | 2009 | 8 | 11 | 20 | 23013
5350 | 2009 | 8 | 11 | 21 | 20270
5351 | 2009 | 8 | 11 | 22 | 17135
5352 | 2009 | 8 | 11 | 23 | 15943
5353 | 2009 | 8 | 12 | 0 | 14598
5354 | 2009 | 8 | 12 | 1 | 13852
5355 | 2009 | 8 | 12 | 2 | 13605
5356 | 2009 | 8 | 12 | 3 | 13660
5357 | 2009 | 8 | 12 | 4 | 14235
5358 | 2009 | 8 | 12 | 5 | 14912
5359 | 2009 | 8 | 12 | 6 | 17006
5360 | 2009 | 8 | 12 | 7 | 18846
5361 | 2009 | 8 | 12 | 8 | 20232
5362 | 2009 | 8 | 12 | 9 | 21204
5363 | 2009 | 8 | 12 | 10 | 22025
5364 | 2009 | 8 | 12 | 11 | 22276
5365 | 2009 | 8 | 12 | 12 | 22511
5366 | 2009 | 8 | 12 | 13 | 22529
5367 | 2009 | 8 | 12 | 14 | 22442
5368 | 2009 | 8 | 12 | 15 | 22232
5369 | 2009 | 8 | 12 | 16 | 21907
5370 | 2009 | 8 | 12 | 17 | 20931
5371 | 2009 | 8 | 12 | 18 | 20460
5372 | 2009 | 8 | 12 | 19 | 20402
5373 | 2009 | 8 | 12 | 20 | 19267
5374 | 2009 | 8 | 12 | 21 | 16766
5375 | 2009 | 8 | 12 | 22 | 14244
5376 | 2009 | 8 | 12 | 23 | 13261
5377 | 2009 | 8 | 13 | 0 | 12170
5378 | 2009 | 8 | 13 | 1 | 11865
5379 | 2009 | 8 | 13 | 2 | 11476
5380 | 2009 | 8 | 13 | 3 | 11404
5381 | 2009 | 8 | 13 | 4 | 12130
5382 | 2009 | 8 | 13 | 5 | 13545
5383 | 2009 | 8 | 13 | 6 | 14889
5384 | 2009 | 8 | 13 | 7 | 16085
5385 | 2009 | 8 | 13 | 8 | 16725
5386 | 2009 | 8 | 13 | 9 | 17710
5387 | 2009 | 8 | 13 | 10 | 18443
5388 | 2009 | 8 | 13 | 11 | 18387
5389 | 2009 | 8 | 13 | 12 | 18365
5390 | 2009 | 8 | 13 | 13 | 18439
5391 | 2009 | 8 | 13 | 14 | 18622
5392 | 2009 | 8 | 13 | 15 | 18762
5393 | 2009 | 8 | 13 | 16 | 18904
5394 | 2009 | 8 | 13 | 17 | 18695
5395 | 2009 | 8 | 13 | 18 | 18075
5396 | 2009 | 8 | 13 | 19 | 18063
5397 | 2009 | 8 | 13 | 20 | 17305
5398 | 2009 | 8 | 13 | 21 | 15162
5399 | 2009 | 8 | 13 | 22 | 13131
5400 | 2009 | 8 | 13 | 23 | 11492
5401 | 2009 | 8 | 14 | 0 | 10547
5402 | 2009 | 8 | 14 | 1 | 10683
5403 | 2009 | 8 | 14 | 2 | 10173
5404 | 2009 | 8 | 14 | 3 | 10416
5405 | 2009 | 8 | 14 | 4 | 10875
5406 | 2009 | 8 | 14 | 5 | 11673
5407 | 2009 | 8 | 14 | 6 | 13056
5408 | 2009 | 8 | 14 | 7 | 15126
5409 | 2009 | 8 | 14 | 8 | 16710
5410 | 2009 | 8 | 14 | 9 | 18255
5411 | 2009 | 8 | 14 | 10 | 19437
5412 | 2009 | 8 | 14 | 11 | 19862
5413 | 2009 | 8 | 14 | 12 | 20478
5414 | 2009 | 8 | 14 | 13 | 21081
5415 | 2009 | 8 | 14 | 14 | 22019
5416 | 2009 | 8 | 14 | 15 | 22593
5417 | 2009 | 8 | 14 | 16 | 22331
5418 | 2009 | 8 | 14 | 17 | 21565
5419 | 2009 | 8 | 14 | 18 | 20737
5420 | 2009 | 8 | 14 | 19 | 19761
5421 | 2009 | 8 | 14 | 20 | 18379
5422 | 2009 | 8 | 14 | 21 | 16086
5423 | 2009 | 8 | 14 | 22 | 13916
5424 | 2009 | 8 | 14 | 23 | 12753
5425 | 2009 | 8 | 15 | 0 | 11211
5426 | 2009 | 8 | 15 | 1 | 10258
5427 | 2009 | 8 | 15 | 2 | 10141
5428 | 2009 | 8 | 15 | 3 | 10268
5429 | 2009 | 8 | 15 | 4 | 10238
5430 | 2009 | 8 | 15 | 5 | 10997
5431 | 2009 | 8 | 15 | 6 | 11703
5432 | 2009 | 8 | 15 | 7 | 12888
5433 | 2009 | 8 | 15 | 8 | 15629
5434 | 2009 | 8 | 15 | 9 | 17789
5435 | 2009 | 8 | 15 | 10 | 19088
5436 | 2009 | 8 | 15 | 11 | 19519
5437 | 2009 | 8 | 15 | 12 | 19759
5438 | 2009 | 8 | 15 | 13 | 20303
5439 | 2009 | 8 | 15 | 14 | 20996
5440 | 2009 | 8 | 15 | 15 | 21236
5441 | 2009 | 8 | 15 | 16 | 21163
5442 | 2009 | 8 | 15 | 17 | 20763
5443 | 2009 | 8 | 15 | 18 | 19725
5444 | 2009 | 8 | 15 | 19 | 19543
5445 | 2009 | 8 | 15 | 20 | 19028
5446 | 2009 | 8 | 15 | 21 | 16731
5447 | 2009 | 8 | 15 | 22 | 14816
5448 | 2009 | 8 | 15 | 23 | 13006
5449 | 2009 | 8 | 16 | 0 | 12559
5450 | 2009 | 8 | 16 | 1 | 12565
5451 | 2009 | 8 | 16 | 2 | 12064
5452 | 2009 | 8 | 16 | 3 | 11578
5453 | 2009 | 8 | 16 | 4 | 11601
5454 | 2009 | 8 | 16 | 5 | 11441
5455 | 2009 | 8 | 16 | 6 | 12116
5456 | 2009 | 8 | 16 | 7 | 13561
5457 | 2009 | 8 | 16 | 8 | 15752
5458 | 2009 | 8 | 16 | 9 | 17983
5459 | 2009 | 8 | 16 | 10 | 20279
5460 | 2009 | 8 | 16 | 11 | 21542
5461 | 2009 | 8 | 16 | 12 | 21879
5462 | 2009 | 8 | 16 | 13 | 22256
5463 | 2009 | 8 | 16 | 14 | 22692
5464 | 2009 | 8 | 16 | 15 | 23369
5465 | 2009 | 8 | 16 | 16 | 23319
5466 | 2009 | 8 | 16 | 17 | 22860
5467 | 2009 | 8 | 16 | 18 | 22220
5468 | 2009 | 8 | 16 | 19 | 22155
5469 | 2009 | 8 | 16 | 20 | 21264
5470 | 2009 | 8 | 16 | 21 | 19247
5471 | 2009 | 8 | 16 | 22 | 17130
5472 | 2009 | 8 | 16 | 23 | 15765
5473 | 2009 | 8 | 17 | 0 | 14937
5474 | 2009 | 8 | 17 | 1 | 14523
5475 | 2009 | 8 | 17 | 2 | 14099
5476 | 2009 | 8 | 17 | 3 | 14282
5477 | 2009 | 8 | 17 | 4 | 14900
5478 | 2009 | 8 | 17 | 5 | 16206
5479 | 2009 | 8 | 17 | 6 | 18197
5480 | 2009 | 8 | 17 | 7 | 21013
5481 | 2009 | 8 | 17 | 8 | 23699
5482 | 2009 | 8 | 17 | 9 | 25623
5483 | 2009 | 8 | 17 | 10 | 27305
5484 | 2009 | 8 | 17 | 11 | 28147
5485 | 2009 | 8 | 17 | 12 | 29247
5486 | 2009 | 8 | 17 | 13 | 30365
5487 | 2009 | 8 | 17 | 14 | 31123
5488 | 2009 | 8 | 17 | 15 | 31167
5489 | 2009 | 8 | 17 | 16 | 30892
5490 | 2009 | 8 | 17 | 17 | 29962
5491 | 2009 | 8 | 17 | 18 | 28581
5492 | 2009 | 8 | 17 | 19 | 28252
5493 | 2009 | 8 | 17 | 20 | 26374
5494 | 2009 | 8 | 17 | 21 | 23583
5495 | 2009 | 8 | 17 | 22 | 20531
5496 | 2009 | 8 | 17 | 23 | 17930
5497 | 2009 | 8 | 18 | 0 | 16153
5498 | 2009 | 8 | 18 | 1 | 14788
5499 | 2009 | 8 | 18 | 2 | 14342
5500 | 2009 | 8 | 18 | 3 | 14487
5501 | 2009 | 8 | 18 | 4 | 15081
5502 | 2009 | 8 | 18 | 5 | 16502
5503 | 2009 | 8 | 18 | 6 | 19149
5504 | 2009 | 8 | 18 | 7 | 21812
5505 | 2009 | 8 | 18 | 8 | 24284
5506 | 2009 | 8 | 18 | 9 | 26307
5507 | 2009 | 8 | 18 | 10 | 27785
5508 | 2009 | 8 | 18 | 11 | 29143
5509 | 2009 | 8 | 18 | 12 | 29929
5510 | 2009 | 8 | 18 | 13 | 30100
5511 | 2009 | 8 | 18 | 14 | 29741
5512 | 2009 | 8 | 18 | 15 | 29564
5513 | 2009 | 8 | 18 | 16 | 29324
5514 | 2009 | 8 | 18 | 17 | 28593
5515 | 2009 | 8 | 18 | 18 | 27364
5516 | 2009 | 8 | 18 | 19 | 27478
5517 | 2009 | 8 | 18 | 20 | 25662
5518 | 2009 | 8 | 18 | 21 | 22241
5519 | 2009 | 8 | 18 | 22 | 19072
5520 | 2009 | 8 | 18 | 23 | 16979
5521 | 2009 | 8 | 19 | 0 | 16036
5522 | 2009 | 8 | 19 | 1 | 15266
5523 | 2009 | 8 | 19 | 2 | 14799
5524 | 2009 | 8 | 19 | 3 | 15061
5525 | 2009 | 8 | 19 | 4 | 15780
5526 | 2009 | 8 | 19 | 5 | 16664
5527 | 2009 | 8 | 19 | 6 | 19085
5528 | 2009 | 8 | 19 | 7 | 21175
5529 | 2009 | 8 | 19 | 8 | 23243
5530 | 2009 | 8 | 19 | 9 | 25040
5531 | 2009 | 8 | 19 | 10 | 26058
5532 | 2009 | 8 | 19 | 11 | 27225
5533 | 2009 | 8 | 19 | 12 | 28116
5534 | 2009 | 8 | 19 | 13 | 28283
5535 | 2009 | 8 | 19 | 14 | 29293
5536 | 2009 | 8 | 19 | 15 | 29611
5537 | 2009 | 8 | 19 | 16 | 29924
5538 | 2009 | 8 | 19 | 17 | 29064
5539 | 2009 | 8 | 19 | 18 | 27316
5540 | 2009 | 8 | 19 | 19 | 27013
5541 | 2009 | 8 | 19 | 20 | 25470
5542 | 2009 | 8 | 19 | 21 | 22513
5543 | 2009 | 8 | 19 | 22 | 19091
5544 | 2009 | 8 | 19 | 23 | 17099
5545 | 2009 | 8 | 20 | 0 | 15734
5546 | 2009 | 8 | 20 | 1 | 15526
5547 | 2009 | 8 | 20 | 2 | 14583
5548 | 2009 | 8 | 20 | 3 | 14531
5549 | 2009 | 8 | 20 | 4 | 15526
5550 | 2009 | 8 | 20 | 5 | 16290
5551 | 2009 | 8 | 20 | 6 | 18411
5552 | 2009 | 8 | 20 | 7 | 20734
5553 | 2009 | 8 | 20 | 8 | 22632
5554 | 2009 | 8 | 20 | 9 | 24602
5555 | 2009 | 8 | 20 | 10 | 26377
5556 | 2009 | 8 | 20 | 11 | 27519
5557 | 2009 | 8 | 20 | 12 | 28189
5558 | 2009 | 8 | 20 | 13 | 28646
5559 | 2009 | 8 | 20 | 14 | 28846
5560 | 2009 | 8 | 20 | 15 | 29037
5561 | 2009 | 8 | 20 | 16 | 28849
5562 | 2009 | 8 | 20 | 17 | 28289
5563 | 2009 | 8 | 20 | 18 | 27759
5564 | 2009 | 8 | 20 | 19 | 27709
5565 | 2009 | 8 | 20 | 20 | 26090
5566 | 2009 | 8 | 20 | 21 | 23008
5567 | 2009 | 8 | 20 | 22 | 19576
5568 | 2009 | 8 | 20 | 23 | 18149
5569 | 2009 | 8 | 21 | 0 | 16965
5570 | 2009 | 8 | 21 | 1 | 16116
5571 | 2009 | 8 | 21 | 2 | 15815
5572 | 2009 | 8 | 21 | 3 | 16301
5573 | 2009 | 8 | 21 | 4 | 17137
5574 | 2009 | 8 | 21 | 5 | 18169
5575 | 2009 | 8 | 21 | 6 | 20550
5576 | 2009 | 8 | 21 | 7 | 22755
5577 | 2009 | 8 | 21 | 8 | 24265
5578 | 2009 | 8 | 21 | 9 | 25849
5579 | 2009 | 8 | 21 | 10 | 27400
5580 | 2009 | 8 | 21 | 11 | 28688
5581 | 2009 | 8 | 21 | 12 | 29626
5582 | 2009 | 8 | 21 | 13 | 29944
5583 | 2009 | 8 | 21 | 14 | 29932
5584 | 2009 | 8 | 21 | 15 | 29220
5585 | 2009 | 8 | 21 | 16 | 27843
5586 | 2009 | 8 | 21 | 17 | 26627
5587 | 2009 | 8 | 21 | 18 | 24909
5588 | 2009 | 8 | 21 | 19 | 24178
5589 | 2009 | 8 | 21 | 20 | 22255
5590 | 2009 | 8 | 21 | 21 | 19581
5591 | 2009 | 8 | 21 | 22 | 17772
5592 | 2009 | 8 | 21 | 23 | 15985
5593 | 2009 | 8 | 22 | 0 | 14921
5594 | 2009 | 8 | 22 | 1 | 14429
5595 | 2009 | 8 | 22 | 2 | 14023
5596 | 2009 | 8 | 22 | 3 | 13410
5597 | 2009 | 8 | 22 | 4 | 13653
5598 | 2009 | 8 | 22 | 5 | 14340
5599 | 2009 | 8 | 22 | 6 | 15073
5600 | 2009 | 8 | 22 | 7 | 16235
5601 | 2009 | 8 | 22 | 8 | 17933
5602 | 2009 | 8 | 22 | 9 | 19801
5603 | 2009 | 8 | 22 | 10 | 20597
5604 | 2009 | 8 | 22 | 11 | 21080
5605 | 2009 | 8 | 22 | 12 | 21496
5606 | 2009 | 8 | 22 | 13 | 22173
5607 | 2009 | 8 | 22 | 14 | 22134
5608 | 2009 | 8 | 22 | 15 | 22045
5609 | 2009 | 8 | 22 | 16 | 22139
5610 | 2009 | 8 | 22 | 17 | 21823
5611 | 2009 | 8 | 22 | 18 | 21761
5612 | 2009 | 8 | 22 | 19 | 21918
5613 | 2009 | 8 | 22 | 20 | 21038
5614 | 2009 | 8 | 22 | 21 | 18402
5615 | 2009 | 8 | 22 | 22 | 16016
5616 | 2009 | 8 | 22 | 23 | 14424
5617 | 2009 | 8 | 23 | 0 | 13206
5618 | 2009 | 8 | 23 | 1 | 12744
5619 | 2009 | 8 | 23 | 2 | 12730
5620 | 2009 | 8 | 23 | 3 | 12368
5621 | 2009 | 8 | 23 | 4 | 12556
5622 | 2009 | 8 | 23 | 5 | 12309
5623 | 2009 | 8 | 23 | 6 | 12514
5624 | 2009 | 8 | 23 | 7 | 13516
5625 | 2009 | 8 | 23 | 8 | 15130
5626 | 2009 | 8 | 23 | 9 | 16667
5627 | 2009 | 8 | 23 | 10 | 17855
5628 | 2009 | 8 | 23 | 11 | 18451
5629 | 2009 | 8 | 23 | 12 | 19510
5630 | 2009 | 8 | 23 | 13 | 20252
5631 | 2009 | 8 | 23 | 14 | 20437
5632 | 2009 | 8 | 23 | 15 | 20376
5633 | 2009 | 8 | 23 | 16 | 20699
5634 | 2009 | 8 | 23 | 17 | 20343
5635 | 2009 | 8 | 23 | 18 | 20169
5636 | 2009 | 8 | 23 | 19 | 20348
5637 | 2009 | 8 | 23 | 20 | 19602
5638 | 2009 | 8 | 23 | 21 | 17767
5639 | 2009 | 8 | 23 | 22 | 15503
5640 | 2009 | 8 | 23 | 23 | 14099
5641 | 2009 | 8 | 24 | 0 | 13479
5642 | 2009 | 8 | 24 | 1 | 12976
5643 | 2009 | 8 | 24 | 2 | 12676
5644 | 2009 | 8 | 24 | 3 | 12797
5645 | 2009 | 8 | 24 | 4 | 13965
5646 | 2009 | 8 | 24 | 5 | 14870
5647 | 2009 | 8 | 24 | 6 | 16491
5648 | 2009 | 8 | 24 | 7 | 18164
5649 | 2009 | 8 | 24 | 8 | 19769
5650 | 2009 | 8 | 24 | 9 | 21485
5651 | 2009 | 8 | 24 | 10 | 22367
5652 | 2009 | 8 | 24 | 11 | 22827
5653 | 2009 | 8 | 24 | 12 | 23307
5654 | 2009 | 8 | 24 | 13 | 23793
5655 | 2009 | 8 | 24 | 14 | 24001
5656 | 2009 | 8 | 24 | 15 | 24117
5657 | 2009 | 8 | 24 | 16 | 23625
5658 | 2009 | 8 | 24 | 17 | 22523
5659 | 2009 | 8 | 24 | 18 | 21742
5660 | 2009 | 8 | 24 | 19 | 21466
5661 | 2009 | 8 | 24 | 20 | 19738
5662 | 2009 | 8 | 24 | 21 | 17664
5663 | 2009 | 8 | 24 | 22 | 15718
5664 | 2009 | 8 | 24 | 23 | 14715
5665 | 2009 | 8 | 25 | 0 | 13475
5666 | 2009 | 8 | 25 | 1 | 12681
5667 | 2009 | 8 | 25 | 2 | 12634
5668 | 2009 | 8 | 25 | 3 | 12784
5669 | 2009 | 8 | 25 | 4 | 13963
5670 | 2009 | 8 | 25 | 5 | 15273
5671 | 2009 | 8 | 25 | 6 | 16476
5672 | 2009 | 8 | 25 | 7 | 18013
5673 | 2009 | 8 | 25 | 8 | 20104
5674 | 2009 | 8 | 25 | 9 | 22016
5675 | 2009 | 8 | 25 | 10 | 22954
5676 | 2009 | 8 | 25 | 11 | 23423
5677 | 2009 | 8 | 25 | 12 | 23929
5678 | 2009 | 8 | 25 | 13 | 24233
5679 | 2009 | 8 | 25 | 14 | 24834
5680 | 2009 | 8 | 25 | 15 | 24991
5681 | 2009 | 8 | 25 | 16 | 25041
5682 | 2009 | 8 | 25 | 17 | 23713
5683 | 2009 | 8 | 25 | 18 | 22497
5684 | 2009 | 8 | 25 | 19 | 22658
5685 | 2009 | 8 | 25 | 20 | 21076
5686 | 2009 | 8 | 25 | 21 | 18911
5687 | 2009 | 8 | 25 | 22 | 15738
5688 | 2009 | 8 | 25 | 23 | 14205
5689 | 2009 | 8 | 26 | 0 | 13459
5690 | 2009 | 8 | 26 | 1 | 12698
5691 | 2009 | 8 | 26 | 2 | 12410
5692 | 2009 | 8 | 26 | 3 | 12586
5693 | 2009 | 8 | 26 | 4 | 13577
5694 | 2009 | 8 | 26 | 5 | 14496
5695 | 2009 | 8 | 26 | 6 | 16649
5696 | 2009 | 8 | 26 | 7 | 18367
5697 | 2009 | 8 | 26 | 8 | 20603
5698 | 2009 | 8 | 26 | 9 | 22508
5699 | 2009 | 8 | 26 | 10 | 23797
5700 | 2009 | 8 | 26 | 11 | 23903
5701 | 2009 | 8 | 26 | 12 | 24803
5702 | 2009 | 8 | 26 | 13 | 25315
5703 | 2009 | 8 | 26 | 14 | 25074
5704 | 2009 | 8 | 26 | 15 | 24484
5705 | 2009 | 8 | 26 | 16 | 24858
5706 | 2009 | 8 | 26 | 17 | 24037
5707 | 2009 | 8 | 26 | 18 | 23614
5708 | 2009 | 8 | 26 | 19 | 23095
5709 | 2009 | 8 | 26 | 20 | 21446
5710 | 2009 | 8 | 26 | 21 | 18635
5711 | 2009 | 8 | 26 | 22 | 15706
5712 | 2009 | 8 | 26 | 23 | 13971
5713 | 2009 | 8 | 27 | 0 | 12779
5714 | 2009 | 8 | 27 | 1 | 12189
5715 | 2009 | 8 | 27 | 2 | 11797
5716 | 2009 | 8 | 27 | 3 | 11905
5717 | 2009 | 8 | 27 | 4 | 12500
5718 | 2009 | 8 | 27 | 5 | 12730
5719 | 2009 | 8 | 27 | 6 | 13725
5720 | 2009 | 8 | 27 | 7 | 14879
5721 | 2009 | 8 | 27 | 8 | 15621
5722 | 2009 | 8 | 27 | 9 | 16844
5723 | 2009 | 8 | 27 | 10 | 17246
5724 | 2009 | 8 | 27 | 11 | 17951
5725 | 2009 | 8 | 27 | 12 | 18497
5726 | 2009 | 8 | 27 | 13 | 18837
5727 | 2009 | 8 | 27 | 14 | 18946
5728 | 2009 | 8 | 27 | 15 | 19037
5729 | 2009 | 8 | 27 | 16 | 18761
5730 | 2009 | 8 | 27 | 17 | 17908
5731 | 2009 | 8 | 27 | 18 | 17038
5732 | 2009 | 8 | 27 | 19 | 17588
5733 | 2009 | 8 | 27 | 20 | 16481
5734 | 2009 | 8 | 27 | 21 | 14351
5735 | 2009 | 8 | 27 | 22 | 12801
5736 | 2009 | 8 | 27 | 23 | 12155
5737 | 2009 | 8 | 28 | 0 | 11011
5738 | 2009 | 8 | 28 | 1 | 10343
5739 | 2009 | 8 | 28 | 2 | 10289
5740 | 2009 | 8 | 28 | 3 | 10815
5741 | 2009 | 8 | 28 | 4 | 11023
5742 | 2009 | 8 | 28 | 5 | 12342
5743 | 2009 | 8 | 28 | 6 | 13495
5744 | 2009 | 8 | 28 | 7 | 14876
5745 | 2009 | 8 | 28 | 8 | 15616
5746 | 2009 | 8 | 28 | 9 | 15814
5747 | 2009 | 8 | 28 | 10 | 16102
5748 | 2009 | 8 | 28 | 11 | 16156
5749 | 2009 | 8 | 28 | 12 | 16163
5750 | 2009 | 8 | 28 | 13 | 16522
5751 | 2009 | 8 | 28 | 14 | 15949
5752 | 2009 | 8 | 28 | 15 | 15628
5753 | 2009 | 8 | 28 | 16 | 15962
5754 | 2009 | 8 | 28 | 17 | 16065
5755 | 2009 | 8 | 28 | 18 | 16135
5756 | 2009 | 8 | 28 | 19 | 15631
5757 | 2009 | 8 | 28 | 20 | 14506
5758 | 2009 | 8 | 28 | 21 | 12779
5759 | 2009 | 8 | 28 | 22 | 11839
5760 | 2009 | 8 | 28 | 23 | 10894
5761 | 2009 | 8 | 29 | 0 | 10510
5762 | 2009 | 8 | 29 | 1 | 10030
5763 | 2009 | 8 | 29 | 2 | 9782
5764 | 2009 | 8 | 29 | 3 | 9861
5765 | 2009 | 8 | 29 | 4 | 10291
5766 | 2009 | 8 | 29 | 5 | 10140
5767 | 2009 | 8 | 29 | 6 | 11016
5768 | 2009 | 8 | 29 | 7 | 11929
5769 | 2009 | 8 | 29 | 8 | 12848
5770 | 2009 | 8 | 29 | 9 | 13224
5771 | 2009 | 8 | 29 | 10 | 13348
5772 | 2009 | 8 | 29 | 11 | 13195
5773 | 2009 | 8 | 29 | 12 | 12895
5774 | 2009 | 8 | 29 | 13 | 12841
5775 | 2009 | 8 | 29 | 14 | 12482
5776 | 2009 | 8 | 29 | 15 | 12761
5777 | 2009 | 8 | 29 | 16 | 12922
5778 | 2009 | 8 | 29 | 17 | 12768
5779 | 2009 | 8 | 29 | 18 | 13169
5780 | 2009 | 8 | 29 | 19 | 12969
5781 | 2009 | 8 | 29 | 20 | 12345
5782 | 2009 | 8 | 29 | 21 | 11405
5783 | 2009 | 8 | 29 | 22 | 9918
5784 | 2009 | 8 | 29 | 23 | 9083
5785 | 2009 | 8 | 30 | 0 | 8896
5786 | 2009 | 8 | 30 | 1 | 8710
5787 | 2009 | 8 | 30 | 2 | 8658
5788 | 2009 | 8 | 30 | 3 | 8632
5789 | 2009 | 8 | 30 | 4 | 8823
5790 | 2009 | 8 | 30 | 5 | 8825
5791 | 2009 | 8 | 30 | 6 | 9245
5792 | 2009 | 8 | 30 | 7 | 10123
5793 | 2009 | 8 | 30 | 8 | 10833
5794 | 2009 | 8 | 30 | 9 | 11357
5795 | 2009 | 8 | 30 | 10 | 11956
5796 | 2009 | 8 | 30 | 11 | 12758
5797 | 2009 | 8 | 30 | 12 | 12631
5798 | 2009 | 8 | 30 | 13 | 12833
5799 | 2009 | 8 | 30 | 14 | 13003
5800 | 2009 | 8 | 30 | 15 | 13260
5801 | 2009 | 8 | 30 | 16 | 13598
5802 | 2009 | 8 | 30 | 17 | 13281
5803 | 2009 | 8 | 30 | 18 | 13424
5804 | 2009 | 8 | 30 | 19 | 13801
5805 | 2009 | 8 | 30 | 20 | 12859
5806 | 2009 | 8 | 30 | 21 | 11763
5807 | 2009 | 8 | 30 | 22 | 10526
5808 | 2009 | 8 | 30 | 23 | 9348
5809 | 2009 | 8 | 31 | 0 | 9196
5810 | 2009 | 8 | 31 | 1 | 8713
5811 | 2009 | 8 | 31 | 2 | 8564
5812 | 2009 | 8 | 31 | 3 | 8764
5813 | 2009 | 8 | 31 | 4 | 9511
5814 | 2009 | 8 | 31 | 5 | 10440
5815 | 2009 | 8 | 31 | 6 | 11371
5816 | 2009 | 8 | 31 | 7 | 12493
5817 | 2009 | 8 | 31 | 8 | 13957
5818 | 2009 | 8 | 31 | 9 | 14794
5819 | 2009 | 8 | 31 | 10 | 14549
5820 | 2009 | 8 | 31 | 11 | 14568
5821 | 2009 | 8 | 31 | 12 | 14688
5822 | 2009 | 8 | 31 | 13 | 15058
5823 | 2009 | 8 | 31 | 14 | 15254
5824 | 2009 | 8 | 31 | 15 | 15142
5825 | 2009 | 8 | 31 | 16 | 15112
5826 | 2009 | 8 | 31 | 17 | 14490
5827 | 2009 | 8 | 31 | 18 | 14547
5828 | 2009 | 8 | 31 | 19 | 14689
5829 | 2009 | 8 | 31 | 20 | 13300
5830 | 2009 | 8 | 31 | 21 | 11606
5831 | 2009 | 8 | 31 | 22 | 10069
5832 | 2009 | 8 | 31 | 23 | 9134
5833 | 2009 | 9 | 1 | 0 | 8473
5834 | 2009 | 9 | 1 | 1 | 8486
5835 | 2009 | 9 | 1 | 2 | 8425
5836 | 2009 | 9 | 1 | 3 | 8786
5837 | 2009 | 9 | 1 | 4 | 9238
5838 | 2009 | 9 | 1 | 5 | 10638
5839 | 2009 | 9 | 1 | 6 | 11803
5840 | 2009 | 9 | 1 | 7 | 12215
5841 | 2009 | 9 | 1 | 8 | 13236
5842 | 2009 | 9 | 1 | 9 | 14236
5843 | 2009 | 9 | 1 | 10 | 14661
5844 | 2009 | 9 | 1 | 11 | 14781
5845 | 2009 | 9 | 1 | 12 | 14741
5846 | 2009 | 9 | 1 | 13 | 14914
5847 | 2009 | 9 | 1 | 14 | 14788
5848 | 2009 | 9 | 1 | 15 | 14845
5849 | 2009 | 9 | 1 | 16 | 14771
5850 | 2009 | 9 | 1 | 17 | 14285
5851 | 2009 | 9 | 1 | 18 | 13883
5852 | 2009 | 9 | 1 | 19 | 13836
5853 | 2009 | 9 | 1 | 20 | 12743
5854 | 2009 | 9 | 1 | 21 | 11357
5855 | 2009 | 9 | 1 | 22 | 9669
5856 | 2009 | 9 | 1 | 23 | 8784
5857 | 2009 | 9 | 2 | 0 | 8210
5858 | 2009 | 9 | 2 | 1 | 8087
5859 | 2009 | 9 | 2 | 2 | 7849
5860 | 2009 | 9 | 2 | 3 | 8059
5861 | 2009 | 9 | 2 | 4 | 8608
5862 | 2009 | 9 | 2 | 5 | 10015
5863 | 2009 | 9 | 2 | 6 | 11334
5864 | 2009 | 9 | 2 | 7 | 12434
5865 | 2009 | 9 | 2 | 8 | 13623
5866 | 2009 | 9 | 2 | 9 | 14487
5867 | 2009 | 9 | 2 | 10 | 15226
5868 | 2009 | 9 | 2 | 11 | 15589
5869 | 2009 | 9 | 2 | 12 | 15632
5870 | 2009 | 9 | 2 | 13 | 15806
5871 | 2009 | 9 | 2 | 14 | 15767
5872 | 2009 | 9 | 2 | 15 | 16146
5873 | 2009 | 9 | 2 | 16 | 16166
5874 | 2009 | 9 | 2 | 17 | 15544
5875 | 2009 | 9 | 2 | 18 | 15195
5876 | 2009 | 9 | 2 | 19 | 15296
5877 | 2009 | 9 | 2 | 20 | 13801
5878 | 2009 | 9 | 2 | 21 | 12254
5879 | 2009 | 9 | 2 | 22 | 10614
5880 | 2009 | 9 | 2 | 23 | 8952
5881 | 2009 | 9 | 3 | 0 | 8686
5882 | 2009 | 9 | 3 | 1 | 9063
5883 | 2009 | 9 | 3 | 2 | 8575
5884 | 2009 | 9 | 3 | 3 | 9001
5885 | 2009 | 9 | 3 | 4 | 9137
5886 | 2009 | 9 | 3 | 5 | 10836
5887 | 2009 | 9 | 3 | 6 | 12126
5888 | 2009 | 9 | 3 | 7 | 12955
5889 | 2009 | 9 | 3 | 8 | 13991
5890 | 2009 | 9 | 3 | 9 | 14787
5891 | 2009 | 9 | 3 | 10 | 15455
5892 | 2009 | 9 | 3 | 11 | 15875
5893 | 2009 | 9 | 3 | 12 | 16150
5894 | 2009 | 9 | 3 | 13 | 16215
5895 | 2009 | 9 | 3 | 14 | 15911
5896 | 2009 | 9 | 3 | 15 | 15976
5897 | 2009 | 9 | 3 | 16 | 16061
5898 | 2009 | 9 | 3 | 17 | 15194
5899 | 2009 | 9 | 3 | 18 | 14902
5900 | 2009 | 9 | 3 | 19 | 15408
5901 | 2009 | 9 | 3 | 20 | 14094
5902 | 2009 | 9 | 3 | 21 | 12184
5903 | 2009 | 9 | 3 | 22 | 10612
5904 | 2009 | 9 | 3 | 23 | 9479
5905 | 2009 | 9 | 4 | 0 | 9250
5906 | 2009 | 9 | 4 | 1 | 9358
5907 | 2009 | 9 | 4 | 2 | 8869
5908 | 2009 | 9 | 4 | 3 | 8962
5909 | 2009 | 9 | 4 | 4 | 9419
5910 | 2009 | 9 | 4 | 5 | 10378
5911 | 2009 | 9 | 4 | 6 | 11334
5912 | 2009 | 9 | 4 | 7 | 12758
5913 | 2009 | 9 | 4 | 8 | 14737
5914 | 2009 | 9 | 4 | 9 | 15271
5915 | 2009 | 9 | 4 | 10 | 16163
5916 | 2009 | 9 | 4 | 11 | 17046
5917 | 2009 | 9 | 4 | 12 | 17507
5918 | 2009 | 9 | 4 | 13 | 17696
5919 | 2009 | 9 | 4 | 14 | 17508
5920 | 2009 | 9 | 4 | 15 | 17503
5921 | 2009 | 9 | 4 | 16 | 17357
5922 | 2009 | 9 | 4 | 17 | 16060
5923 | 2009 | 9 | 4 | 18 | 15688
5924 | 2009 | 9 | 4 | 19 | 15822
5925 | 2009 | 9 | 4 | 20 | 15017
5926 | 2009 | 9 | 4 | 21 | 12793
5927 | 2009 | 9 | 4 | 22 | 11105
5928 | 2009 | 9 | 4 | 23 | 10092
5929 | 2009 | 9 | 5 | 0 | 9433
5930 | 2009 | 9 | 5 | 1 | 9188
5931 | 2009 | 9 | 5 | 2 | 8800
5932 | 2009 | 9 | 5 | 3 | 8939
5933 | 2009 | 9 | 5 | 4 | 9155
5934 | 2009 | 9 | 5 | 5 | 8870
5935 | 2009 | 9 | 5 | 6 | 9741
5936 | 2009 | 9 | 5 | 7 | 11302
5937 | 2009 | 9 | 5 | 8 | 12639
5938 | 2009 | 9 | 5 | 9 | 13502
5939 | 2009 | 9 | 5 | 10 | 14042
5940 | 2009 | 9 | 5 | 11 | 14350
5941 | 2009 | 9 | 5 | 12 | 14866
5942 | 2009 | 9 | 5 | 13 | 14863
5943 | 2009 | 9 | 5 | 14 | 15024
5944 | 2009 | 9 | 5 | 15 | 14826
5945 | 2009 | 9 | 5 | 16 | 14938
5946 | 2009 | 9 | 5 | 17 | 14575
5947 | 2009 | 9 | 5 | 18 | 14610
5948 | 2009 | 9 | 5 | 19 | 14766
5949 | 2009 | 9 | 5 | 20 | 14128
5950 | 2009 | 9 | 5 | 21 | 12947
5951 | 2009 | 9 | 5 | 22 | 10780
5952 | 2009 | 9 | 5 | 23 | 9756
5953 | 2009 | 9 | 6 | 0 | 9114
5954 | 2009 | 9 | 6 | 1 | 8525
5955 | 2009 | 9 | 6 | 2 | 8740
5956 | 2009 | 9 | 6 | 3 | 8660
5957 | 2009 | 9 | 6 | 4 | 8715
5958 | 2009 | 9 | 6 | 5 | 8327
5959 | 2009 | 9 | 6 | 6 | 9013
5960 | 2009 | 9 | 6 | 7 | 10230
5961 | 2009 | 9 | 6 | 8 | 11171
5962 | 2009 | 9 | 6 | 9 | 11513
5963 | 2009 | 9 | 6 | 10 | 11878
5964 | 2009 | 9 | 6 | 11 | 12504
5965 | 2009 | 9 | 6 | 12 | 12825
5966 | 2009 | 9 | 6 | 13 | 12757
5967 | 2009 | 9 | 6 | 14 | 12566
5968 | 2009 | 9 | 6 | 15 | 12505
5969 | 2009 | 9 | 6 | 16 | 12345
5970 | 2009 | 9 | 6 | 17 | 12061
5971 | 2009 | 9 | 6 | 18 | 11997
5972 | 2009 | 9 | 6 | 19 | 11799
5973 | 2009 | 9 | 6 | 20 | 12221
5974 | 2009 | 9 | 6 | 21 | 10910
5975 | 2009 | 9 | 6 | 22 | 9372
5976 | 2009 | 9 | 6 | 23 | 8146
5977 | 2009 | 9 | 7 | 0 | 7898
5978 | 2009 | 9 | 7 | 1 | 7709
5979 | 2009 | 9 | 7 | 2 | 7906
5980 | 2009 | 9 | 7 | 3 | 7804
5981 | 2009 | 9 | 7 | 4 | 7906
5982 | 2009 | 9 | 7 | 5 | 8200
5983 | 2009 | 9 | 7 | 6 | 8875
5984 | 2009 | 9 | 7 | 7 | 10227
5985 | 2009 | 9 | 7 | 8 | 11464
5986 | 2009 | 9 | 7 | 9 | 12389
5987 | 2009 | 9 | 7 | 10 | 12687
5988 | 2009 | 9 | 7 | 11 | 12955
5989 | 2009 | 9 | 7 | 12 | 12838
5990 | 2009 | 9 | 7 | 13 | 12828
5991 | 2009 | 9 | 7 | 14 | 12931
5992 | 2009 | 9 | 7 | 15 | 13021
5993 | 2009 | 9 | 7 | 16 | 13149
5994 | 2009 | 9 | 7 | 17 | 13046
5995 | 2009 | 9 | 7 | 18 | 13363
5996 | 2009 | 9 | 7 | 19 | 13795
5997 | 2009 | 9 | 7 | 20 | 13058
5998 | 2009 | 9 | 7 | 21 | 11525
5999 | 2009 | 9 | 7 | 22 | 9634 |  | Data: NOx Ozone Season (lbs)
6000 | 2009 | 9 | 7 | 23 | 8247 | [9 empty] | 1: Load Bin Medians
6001 | 2009 | 9 | 8 | 0 | 7907 |  | State | County | Lat | Lon | FuelType | ORISPL Code | Unit Code | Full Unit Name | 1596 | 2085 | 2574 | 3062 | 3551 | 4040 | 4529 | 5018 | 5507 | 6438 | 7225 | 7790 | 8219 | 8572 | 8903 | 9220 | 9536 | 9858 | 10160 | 10453 | 10761 | 11076 | 11357 | 11629 | 11911 | 12175 | 12414 | 12661 | 12884 | 13095 | 13294 | 13505 | 13713 | 13935 | 14147 | 14346 | 14579 | 14814 | 15066 | 15361 | 15695 | 16063 | 16430 | 16874 | 17455 | 18159 | 19237 | 20949 | 24607 | 29859 | 31776 | 32995 | 34213 | 35432 | 36650 | 37869 | 39087 | 40305 | 41524 | 42742 | 43961 | 45179 | 46398 | 47616
6002 | 2009 | 9 | 8 | 1 | 7735 |  | MA | Middlesex | 42.3611 | -71.0934 | Gas | 54907 | 1 | MIT Central Utility Plant 1 | 3.0796 | 3.9382 | 5.0005 | 5.9557 | 6.4516 | 7.703 | 8.4564 | 9.5259 | 10.2104 | 15.225 | 13.3246 | 14.0673 | 14.1781 | 14.0919 | 14.5296 | 14.0333 | 14.431 | 14.7473 | 14.8242 | 15.0203 | 15.066 | 15.1358 | 15.2268 | 15.0995 | 14.9437 | 14.7997 | 15.1411 | 14.3091 | 14.5526 | 14.7889 | 14.9407 | 14.4987 | 14.9575 | 14.6079 | 15.0237 | 14.8368 | 15.7515 | 14.8307 | 15.4072 | 15.4954 | 15.7326 | 15.8404 | 15.7273 | 16.0324 | 15.7749 | 15.7157 | 15.9565 | 15.6828 | 15.4937 | 14.776 | 15.0144 | 15.2169 | 15.465 | 15.523 | 15.7204 | 15.953 | 16.1271 | 16.4161 | 16.4744 | 16.7715 | 16.9664 | 17.1704 | 17.2693 | 17.5
6003 | 2009 | 9 | 8 | 2 | 7920 |  | NY | Kings | 40.6994 | -73.9758 | Gas | 54914 | 1 | Brooklyn Navy Yard Cogeneration 1 | 1.9797 | 2.4149 | 3.0062 | 3.54 | 4.2283 | 4.6782 | 5.5271 | 5.6866 | 6.202 | 8.5837 | 8.0595 | 7.5288 | 7.8571 | 7.6793 | 7.5691 | 7.9178 | 7.3063 | 7.3926 | 7.8623 | 7.8886 | 7.8509 | 8.0694 | 7.7263 | 7.7496 | 7.675 | 7.8927 | 7.891 | 7.7542 | 8.0732 | 8.0402 | 8.3843 | 8.6619 | 8.1847 | 7.3515 | 7.55 | 7.5989 | 6.8033 | 7.3892 | 7.6171 | 7.4513 | 7.3079 | 7.4932 | 7.3152 | 7.7363 | 7.3067 | 7.5182 | 8.0392 | 8.0469 | 7.5038 | 8.4136 | 7.8645 | 7.1996 | 6.8825 | 5.9818 | 5.287 | 4.8597 | 3.9425 | 3.6981 | 2.7753 | 2.4396 | 1.7265 | 1.0733 | 0.6127 | 0
6004 | 2009 | 9 | 8 | 3 | 8260 |  | NY | Suffolk | 40.8153 | -73.0644 | Gas | 7314 | 1 | Richard M Flynn (Holtsville) 001 | 5.9775 | 7.8368 | 9.4849 | 11.4215 | 14.1109 | 15.2077 | 17.5236 | 18.3639 | 20.3412 | 29.4505 | 27.919 | 27.018 | 27.5865 | 24.9009 | 24.4018 | 25.4125 | 22.2779 | 20.6049 | 20.5236 | 19.7971 | 20.1501 | 19.2976 | 19.7549 | 22.4269 | 20.8504 | 21.5063 | 21.5225 | 19.6514 | 18.1457 | 18.896 | 19.7638 | 23.8656 | 20.0445 | 20.9959 | 21.0717 | 20.4501 | 20.1707 | 19.4813 | 14.997 | 17.2672 | 18.1447 | 15.5157 | 13.4476 | 14.3198 | 13.3751 | 12.7348 | 13.8035 | 18.042 | 21.6763 | 29.5982 | 27.6926 | 25.2924 | 23.4485 | 20.5982 | 20.02 | 16.9271 | 14.5871 | 12.2586 | 11.1044 | 8.052 | 6.6135 | 4.4489 | 2.1059 | 0
6005 | 2009 | 9 | 8 | 4 | 9663 |  | NH | Rockingham | 43.0978 | -70.7842 | Other | 2367 | 5 | Schiller 5 | 8.2461 | 10.7192 | 14.8315 | 16.781 | 21.1308 | 21.4714 | 24.7076 | 28.3012 | 30.0742 | 47.3923 | 39.1119 | 42.9292 | 40.3575 | 37.991 | 40.1716 | 38.3971 | 40.3738 | 40.7189 | 39.5189 | 43.171 | 43.3152 | 41.5207 | 42.9333 | 44.0745 | 40.298 | 41.2728 | 38.3912 | 39.5048 | 41.0525 | 39.83 | 40.2519 | 41.7232 | 40.2403 | 39.4195 | 40.5713 | 39.5336 | 40.8164 | 42.5078 | 43.9984 | 43.6975 | 45.421 | 45.8608 | 44.7633 | 43.0281 | 44.4341 | 45.9795 | 41.7095 | 43.8735 | 47.7396 | 48.5834 | 44.8262 | 41.4461 | 37.8796 | 34.5805 | 29.5455 | 27.0334 | 24.3334 | 20.2902 | 18.6161 | 14.2191 | 10.0986 | 6.1116 | 3.6645 | 0
6006 | 2009 | 9 | 8 | 5 | 11112 |  | ME | Hancock | 44.5739 | -68.8033 | Gas | 50243 | GEN4 | Bucksport Generation LLC GEN4 | 8.6083 | 11.047 | 14.1603 | 17.7928 | 18.1598 | 21.6951 | 24.7978 | 26.7513 | 30.9094 | 37.3157 | 40.7643 | 42.1183 | 45.5824 | 46.5222 | 45.6251 | 45.9458 | 48.0471 | 46.7033 | 43.7486 | 42.5224 | 43.2981 | 39.299 | 41.5682 | 44.0512 | 42.9868 | 42.1589 | 42.3584 | 41.2775 | 44.2317 | 37.9593 | 44.0022 | 42.1289 | 42.657 | 43.889 | 43.65 | 45.55 | 45.7264 | 43.9714 | 43.7694 | 43.7243 | 46.5637 | 43.9572 | 41.027 | 45.1141 | 38.4543 | 36.1136 | 36.0843 | 35.327 | 39.2846 | 46.5344 | 43.5565 | 39.8457 | 37.758 | 31.7352 | 30.0736 | 26.7543 | 22.9409 | 20.7865 | 16.7307 | 14.4791 | 11.224 | 7.2866 | 3.5366 | 0
6007 | 2009 | 9 | 8 | 6 | 12409 |  | CT | Hartford | 41.9227 | -72.6255 | Gas | 10567 | GT1 | Algonquin Power Windsor Locks, LLC GT1 | 12.6632 | 16.326 | 18.6591 | 22.8031 | 26.8611 | 31.2263 | 35.4819 | 36.4309 | 40.9291 | 55.2052 | 55.2927 | 54.6318 | 53.2878 | 52.2567 | 53.3672 | 55.7026 | 54.9968 | 55.3834 | 52.5144 | 55.8555 | 56.7451 | 54.5728 | 56.7803 | 54.8376 | 56.0155 | 58.0048 | 57.3343 | 58.6991 | 61.9123 | 63.98 | 66.0624 | 64.6016 | 64.4235 | 62.1068 | 64.4241 | 66.1049 | 62.3088 | 65.2268 | 60.129 | 63.7883 | 57.8739 | 55.6049 | 48.4517 | 44.9068 | 44.8364 | 45.5536 | 37.4211 | 43.8249 | 48.1148 | 56.2196 | 52.3316 | 47.8157 | 45.0898 | 40.9026 | 36.9194 | 32.6757 | 29.233 | 23.372 | 21.3698 | 16.6643 | 12.1428 | 8.1515 | 3.8417 | 0
6008 | 2009 | 9 | 8 | 7 | 13677 |  | NH | Merrimack | 43.1411 | -71.4692 | Coal | 2364 | 1 | Merrimack 1 | 41.2742 | 49.9973 | 52.1721 | 66.4785 | 79.3479 | 87.0737 | 97.0689 | 105.2628 | 128.4852 | 170.2287 | 159.3658 | 161.918 | 157.3529 | 167.582 | 171.1721 | 175.1243 | 176.9343 | 176.7595 | 182.3399 | 176.9104 | 177.7812 | 181.8972 | 190.6291 | 187.7113 | 189.7185 | 179.936 | 186.5551 | 186.8214 | 170.1287 | 171.1829 | 180.6362 | 174.4237 | 185.6161 | 195.1543 | 202.0239 | 194.6699 | 194.4301 | 194.1092 | 192.9522 | 202.6245 | 202.4172 | 194.359 | 197.6092 | 203.9299 | 203.0303 | 208.4064 | 199.973 | 211.2855 | 216.9353 | 226.0365 | 223.7738 | 219.4786 | 226.0748 | 218.75 | 223.9656 | 226.3816 | 224.9243 | 223.8889 | 223.0068 | 226.8802 | 225.8831 | 221.2811 | 220.0539 | 225.8064
6009 | 2009 | 9 | 8 | 8 | 14775 |  | NY | Kings | 40.6994 | -73.9758 | Gas | 54914 | 2 | Brooklyn Navy Yard Cogeneration 2 | 1.2659 | 1.8195 | 2.2395 | 2.9888 | 3.4399 | 3.7157 | 4.2715 | 4.6482 | 5.1067 | 6.9849 | 6.3821 | 7.4066 | 6.8328 | 7.5306 | 7.4575 | 7.2641 | 6.9496 | 6.9266 | 7.4851 | 7.5797 | 7.2986 | 6.9291 | 6.6208 | 6.2673 | 6.92 | 7.0099 | 7.5171 | 6.8948 | 7.075 | 7.1719 | 7.4811 | 7.6607 | 7.2649 | 7.2491 | 7.2213 | 6.718 | 6.888 | 6.9368 | 7.481 | 6.6357 | 6.6976 | 6.7682 | 7.0725 | 7.2365 | 6.3768 | 7.0847 | 7.5851 | 7.6361 | 7.0643 | 8.0763 | 7.428 | 6.8121 | 6.1809 | 5.7651 | 5.2531 | 4.7334 | 4.0991 | 3.3776 | 2.9106 | 2.2503 | 1.9104 | 1.1004 | 0.6613 | 0
6010 | 2009 | 9 | 8 | 9 | 15644 |  | NJ | Union | 40.6322 | -74.2156 | Gas | 50006 | 4001 | Linden Cogeneration Facility 004001 | 0.588 | 0.83025 | 0.8695 | 1.1878 | 1.353 | 1.482 | 1.6125 | 1.9046 | 2.1377 | 3.2192 | 2.8806 | 3.4789 | 3.0478 | 3.0078 | 3.3478 | 4.9142 | 2.9417 | 4.3428 | 3.4863 | 5.6432 | 3.9483 | 4.0076 | 3.7758 | 4.0399 | 3.7336 | 3.8436 | 4.9866 | 4.3228 | 4.1108 | 5.5654 | 4.278 | 5.6265 | 4.1448 | 4.0485 | 3.9757 | 3.8154 | 4.0598 | 3.9946 | 4.7207 | 4.2046 | 4.1545 | 4.3117 | 4.8547 | 4.5305 | 4.288 | 4.462 | 4.3657 | 4.0765 | 3.7798 | 4.988 | 4.7065 | 4.195 | 4.029 | 3.5505 | 3.2525 | 2.9515 | 2.575 | 2.1895 | 1.805 | 1.4425 | 1.098 | 0.5835 | 0.3795 | 0
6011 | 2009 | 9 | 8 | 10 | 15936 |  | NY | Nassau | 40.7259 | -73.5885 | Gas | 52056 | 4 | Nassau Energy Corporation 00004 | 10.5707 | 15.7681 | 15.8066 | 19.4829 | 25.8121 | 27.138 | 32.1086 | 35.5695 | 38.4198 | 47.6784 | 52.8615 | 48.6363 | 49.2292 | 48.1903 | 44.9759 | 44.8806 | 47.805 | 49.5141 | 41.0382 | 42.6442 | 47.6243 | 47.706 | 47.9739 | 51.0778 | 45.4021 | 42.9284 | 41.876 | 41.5369 | 41.6844 | 43.5621 | 37.4421 | 40.7894 | 37.2461 | 45.3716 | 44.1489 | 41.811 | 46.0036 | 47.8101 | 43.2348 | 47.7189 | 50.5807 | 51.6938 | 42.8226 | 51.2353 | 42.7999 | 38.0314 | 36.8243 | 46.6368 | 64.0879 | 68.735 | 64.495 | 58.1489 | 53.3351 | 52.3168 | 43.3653 | 38.3805 | 35.7638 | 30.0803 | 24.4834 | 20.0662 | 14.6742 | 8.8195 | 5.5088 | 0
6012 | 2009 | 9 | 8 | 11 | 16145 |  | NY | Greene | 42.2728 | -73.8492 | Gas | 55405 | 1 | Athens Generating Company 1 | 2.3824 | 3.3608 | 3.9679 | 4.4418 | 5.0374 | 6.5583 | 7.6247 | 8.4863 | 8.3196 | 13.03 | 14.1552 | 13.4421 | 13.9087 | 10.169 | 13.55 | 11.0125 | 11.6434 | 12.7463 | 13.0422 | 11.1938 | 12.5917 | 10.6763 | 10.5099 | 14.7703 | 12.4444 | 11.8001 | 11.2528 | 16.1857 | 12.4217 | 12.0481 | 11.7249 | 17.3194 | 11.7513 | 12.9684 | 11.7856 | 11.337 | 12.805 | 12.48 | 13.0576 | 14.2866 | 11.6343 | 10.8555 | 13.7873 | 12.8179 | 10.8201 | 11.1862 | 9.5956 | 7.2199 | 7.7454 | 7.5813 | 7.7515 | 7.3897 | 7.3071 | 6.2295 | 6.3157 | 5.1961 | 5.0529 | 4.3585 | 3.7039 | 3.1062 | 2.61 | 1.7532 | 0.83355 | 0
6013 | 2009 | 9 | 8 | 12 | 16606 |  | NY | Queens | 40.7825 | -73.8964 | Gas | 55375 | CT2 | Astoria Energy CT2 | 2.3766 | 2.8387 | 4.4783 | 3.7588 | 4.5662 | 4.0786 | 5.1837 | 6.4381 | 7.5872 | 5.4888 | 6.4002 | 6.6136 | 7.5965 | 11.8324 | 14.2694 | 12.2054 | 12.6038 | 11.1793 | 11.9304 | 9.6721 | 11.7551 | 11.6947 | 14.0854 | 10.349 | 10.5483 | 9.3027 | 10.186 | 9.4373 | 9.4867 | 10.5708 | 9.4095 | 9.1562 | 10.2806 | 8.9355 | 9.3779 | 9.1088 | 7.9418 | 8.5925 | 9.2324 | 8.3805 | 8.4719 | 9.3703 | 9.2672 | 10.8411 | 9.4894 | 8.5461 | 8.7449 | 9.6011 | 10.8888 | 9.2175 | 9.114 | 8.9518 | 8.6699 | 8.575 | 8.5677 | 8.4255 | 8.2384 | 7.8672 | 7.9785 | 7.7919 | 7.6476 | 7.6167 | 7.3052 | 7.3335
6014 | 2009 | 9 | 8 | 13 | 16792 |  | MA | Bristol | 41.7125 | -71.1914 | Coal | 1619 | 1 | Brayton Point 1 | 34.9782 | 38.7897 | 48.3966 | 46.8009 | 70.9129 | 80.5585 | 90.8979 | 97.2939 | 107.2854 | 95.7098 | 133.0471 | 111.3412 | 105.6834 | 95.2893 | 106.1834 | 111.24 | 88.9012 | 88.4127 | 86.0913 | 66.3516 | 72.8315 | 75.3588 | 78.3395 | 67.4478 | 66.3766 | 57.4766 | 56.3847 | 60.2485 | 65.1724 | 62.5962 | 67.7133 | 55.4633 | 53.0757 | 55.9412 | 60.3069 | 51.7332 | 47.3968 | 47.6503 | 61.5781 | 59.4761 | 44.7128 | 47.907 | 43.8234 | 47.6729 | 49.8668 | 51.8008 | 51.6559 | 51.946 | 51.4642 | 55.3429 | 53.707 | 52.2034 | 49.3474 | 55.2953 | 54.6285 | 52.0705 | 53.3664 | 51.7484 | 52.3257 | 50.7159 | 53.2877 | 51.5633 | 50.2954 | 51.415
6015 | 2009 | 9 | 8 | 14 | 16785 |  | NY | Greene | 42.2728 | -73.8492 | Gas | 55405 | 3 | Athens Generating Company 3 | 3.4864 | 4.2235 | 4.7947 | 5.8797 | 7.5818 | 8.267 | 8.8316 | 10.4087 | 11.059 | 12.623 | 13.4162 | 17.0221 | 14.1118 | 13.823 | 14.7156 | 15.2737 | 14.5393 | 12.7987 | 17.457 | 21.2402 | 15.1878 | 13.9536 | 10.399 | 15.3409 | 12.3806 | 12.0509 | 14.175 | 13.9136 | 10.9595 | 13.0972 | 13.6849 | 14.9521 | 13.1832 | 11.955 | 12.289 | 16.7001 | 12.3034 | 11.9557 | 11.5015 | 11.8664 | 11.3532 | 10.3081 | 7.3496 | 10.3069 | 10.8023 | 8.3847 | 9.4189 | 9.0751 | 10.9617 | 14.8175 | 13.8083 | 12.6072 | 11.8463 | 10.7435 | 9.7681 | 8.4249 | 7.3563 | 6.1214 | 5.5035 | 4.1643 | 3.4082 | 2.4864 | 0.95005 | 0
6016 | 2009 | 9 | 8 | 15 | 16710 |  | RI | Newport | 41.6417 | -71.17 | Gas | 55048 | 1 | Tiverton Power, LLC 1 | 2.0951 | 2.3844 | 3.562 | 4.4633 | 4.903 | 5.408 | 5.8423 | 7.142 | 8.2362 | 5.2576 | 10.764 | 10.1953 | 13.3763 | 11.8368 | 10.639 | 10.4513 | 9.2217 | 12.2584 | 10.2945 | 9.9071 | 10.3068 | 11.0621 | 10.9364 | 11.5909 | 11.6343 | 12.4879 | 11.5965 | 12.1846 | 12.1297 | 13.7389 | 13.1968 | 13.4379 | 12.8544 | 12.2006 | 12.268 | 12.8437 | 13.2959 | 13.4256 | 12.5603 | 12.1833 | 13.3015 | 13.4755 | 14.5462 | 13.0076 | 13.4129 | 14.2146 | 13.4967 | 14.9663 | 15.8762 | 16.9944 | 17.1351 | 17.2478 | 17.3666 | 17.4335 | 17.5354 | 17.5688 | 17.8003 | 17.8459 | 18.0085 | 18.1041 | 18.182 | 18.2993 | 18.3845 | 18.5
6017 | 2009 | 9 | 8 | 16 | 16606 |  | NY | Suffolk | 40.9168 | -73.1292 | Gas | 54149 | 1 | Nissequogue Energy Center 1 | 4.8178 | 5.9671 | 7.778 | 9.8903 | 10.8005 | 12.3279 | 12.6183 | 15.2184 | 15.9993 | 6.113 | 22.2907 | 22.2653 | 23.1561 | 26.0651 | 24.2467 | 24.8252 | 25.7094 | 25.8548 | 25.0479 | 23.2065 | 23.724 | 23.3583 | 22.7281 | 24.3648 | 24.8542 | 25.8246 | 25.1442 | 25.2409 | 23.2766 | 24.2065 | 22.6424 | 21.156 | 20.8359 | 23.5395 | 22.1227 | 22.9734 | 23.3952 | 24.6691 | 23.0159 | 25.512 | 23.015 | 27.2723 | 26.6381 | 29.5181 | 26.9256 | 27.7351 | 28.4636 | 28.8905 | 30.1121 | 34.3097 | 32.1942 | 29.5544 | 27.279 | 24.4107 | 21.7593 | 19.6159 | 17.1755 | 15.0161 | 12.4128 | 9.8024 | 7.5792 | 4.7403 | 2.1142 | 0
6018 | 2009 | 9 | 8 | 17 | 16381 |  | NH | Rockingham | 43.0978 | -70.7842 | Coal | 2367 | 4 | Schiller 4 | 17.1288 | 20.8335 | 25.7403 | 30.9218 | 35.7992 | 41.254 | 44.5047 | 49.735 | 52.6402 | 57.7747 | 71.4852 | 82.0878 | 70.6461 | 81.0283 | 79.1128 | 79.2465 | 76.4011 | 73.1818 | 75.7452 | 71.172 | 75.3369 | 79.0803 | 79.3821 | 74.0172 | 84.8119 | 90.9825 | 93.5764 | 91.0537 | 95.4957 | 98.573 | 99.2011 | 99.5389 | 92.6766 | 87.8111 | 94.7989 | 93.9038 | 99.9023 | 99.6119 | 89.9119 | 86.5582 | 83.94 | 85.4713 | 87.4757 | 73.1737 | 85.3982 | 96.0967 | 93.093 | 92.2978 | 104.5693 | 118.9365 | 122.2806 | 128.9768 | 131.6869 | 137.4688 | 140.1252 | 145.6141 | 148.6865 | 153.712 | 156.9123 | 163.3705 | 167.087 | 171.6588 | 175.3714 | 179.5003
6019 | 2009 | 9 | 8 | 18 | 16646 |  | MA | Middlesex | 42.3633 | -71.0792 | Gas | 1595 | 4 | Kendall Green Energy LLC 4 | 6.651 | 8.4255 | 9.7226 | 11.1242 | 13.9368 | 14.5053 | 16.2114 | 18.6425 | 18.5638 | 42.1005 | 21.4737 | 25.4528 | 27.4912 | 25.3213 | 22.8197 | 20.7461 | 20.7108 | 16.5098 | 14.418 | 17.4086 | 15.6238 | 11.3263 | 10.8335 | 12.2562 | 11.8028 | 10.7624 | 9.957 | 10.9715 | 10.5624 | 8.0907 | 9.601 | 8.5625 | 10.3913 | 8.7096 | 9.7432 | 9.2448 | 9.4141 | 10.6512 | 10.9492 | 10.0037 | 9.0197 | 11.8214 | 10.8175 | 10.6656 | 9.7975 | 8.7543 | 7.2799 | 9.2608 | 11.732 | 9.5512 | 8.9433 | 8.0117 | 7.3819 | 6.7435 | 6.0386 | 5.4839 | 4.7763 | 4.189 | 3.3285 | 2.7539 | 2.112 | 1.3357 | 0.63255 | 0
6020 | 2009 | 9 | 8 | 19 | 16550 |  | MA | Bristol | 41.7125 | -71.1914 | Coal | 1619 | 2 | Brayton Point 2 | 52.6493 | 68.9282 | 94.7877 | 98.4992 | 113.0711 | 133.747 | 152.2431 | 172.2314 | 185.1525 | 322.9928 | 282.8258 | 304.1506 | 295.8947 | 310.4297 | 290.9544 | 310.4244 | 335.7169 | 349.1195 | 365.4746 | 384.635 | 386.3555 | 402.1077 | 367.2979 | 377.7584 | 386.7773 | 393.5078 | 410.4168 | 418.8699 | 404.7804 | 406.3822 | 408.2947 | 406.5424 | 393.0764 | 368.0328 | 360.7575 | 357.5986 | 406.3115 | 396.77 | 428.9107 | 427.4035 | 431.326 | 470.7267 | 466.6109 | 437.5966 | 470.0035 | 474.2533 | 475.6418 | 472.6241 | 492.9487 | 497.849 | 503.6688 | 498.5288 | 501.4424 | 499.0299 | 500.429 | 498.8107 | 504.9423 | 502.3349 | 501.737 | 498.373 | 496.137 | 498.0953 | 497.3769 | 497.4241
6021 | 2009 | 9 | 8 | 20 | 15169 |  | CT | New Haven | 41.2239 | -73.1 | Gas | 55126 | CT01 | Milford Power Company LLC CT01 | 2.7647 | 4.6152 | 4.1942 | 5.2768 | 6.818 | 7.1879 | 7.3632 | 9.9735 | 10.248 | 12.7889 | 12.7366 | 13.4046 | 18.1115 | 16.2173 | 14.1972 | 14.1645 | 13.7559 | 13.4412 | 15.3527 | 17.1129 | 12.7814 | 14.0595 | 13.6325 | 16.1427 | 12.4669 | 14.7323 | 11.8953 | 13.8497 | 15.4702 | 13.0187 | 14.2927 | 12.1472 | 13.5386 | 14.1995 | 12.09 | 12.4818 | 13.6357 | 12.3005 | 12.515 | 11.4958 | 10.875 | 12.9544 | 10.308 | 14.6872 | 13.1955 | 12.9297 | 13.1245 | 17.9959 | 25.0361 | 27.2512 | 25.7772 | 23.0984 | 21.8668 | 19.5286 | 17.0742 | 15.2868 | 13.9574 | 11.9134 | 9.3654 | 7.4334 | 6.1036 | 3.6864 | 2.2024 | 0
6022 | 2009 | 9 | 8 | 21 | 12802 |  | CT | New Haven | 41.2239 | -73.1 | Gas | 55126 | CT02 | Milford Power Company LLC CT02 | 3.4554 | 4.2152 | 5.7746 | 6.1177 | 7.7135 | 8.1962 | 9.1238 | 9.0302 | 9.4688 | 13.4994 | 19.9659 | 13.7097 | 19.9487 | 14.9187 | 18.7275 | 11.5805 | 11.9068 | 10.2834 | 10.8572 | 12.9469 | 11.5123 | 11.8663 | 11.1918 | 11.4889 | 10.7557 | 16.3897 | 11.0201 | 11.3046 | 10.9924 | 10.5048 | 12.6406 | 9.3449 | 10.9064 | 10.3853 | 10.7117 | 9.9432 | 9.3467 | 10.1917 | 8.965 | 10.0751 | 9.6748 | 10.1798 | 8.6391 | 11.1295 | 8.5922 | 8.3222 | 8.8952 | 8.7262 | 10.1478 | 10.5444 | 9.6956 | 9.1204 | 8.2688 | 7.6308 | 6.8116 | 6.0412 | 5.6228 | 4.4764 | 3.762 | 2.8896 | 2.376 | 1.584 | 0.7796 | 0
6023 | 2009 | 9 | 8 | 22 | 11475 |  | MA | Bristol | 41.7125 | -71.1914 | Coal | 1619 | 3 | Brayton Point 3 | 50.027 | 66.4199 | 78.6125 | 104.2574 | 112.3329 | 123.9734 | 139.1939 | 165.6598 | 180.7419 | 136.5358 | 244.4927 | 262.5867 | 281.0912 | 302.2333 | 311.4876 | 301.6027 | 299.0495 | 288.3451 | 335.2192 | 317.9152 | 323.8326 | 301.224 | 295.6723 | 286.1325 | 330.1134 | 310.1308 | 328.6761 | 323.8976 | 323.7358 | 322.6199 | 324.184 | 324.7502 | 319.1014 | 348.0293 | 314.6662 | 336.9988 | 375.3115 | 360.0315 | 346.7938 | 381.3294 | 377.4234 | 371.8778 | 372.2369 | 398.7319 | 442.437 | 380.03 | 422.9963 | 378.8311 | 339.7903 | 140.5764 | 188.2683 | 209.2048 | 244.9346 | 263.8514 | 303.204 | 362.9085 | 374.212 | 448.3066 | 455.5748 | 500.4689 | 544.6494 | 596.2652 | 648.7414 | 710.9648
6024 | 2009 | 9 | 8 | 23 | 10319 |  | NH | Rockingham | 43.0978 | -70.7842 | Coal | 2367 | 6 | Schiller 6 | 13.4887 | 15.0054 | 22.5917 | 25.3539 | 28.539 | 30.0494 | 35.9845 | 38.8388 | 42.8776 | 97.5069 | 58.0354 | 51.5463 | 63.9267 | 60.054 | 72.5574 | 74.2493 | 81.13 | 78.1197 | 77.7861 | 77.5454 | 77.4947 | 79.4746 | 72.5042 | 73.1353 | 81.381 | 85.0014 | 84.8353 | 89.4946 | 86.0767 | 80.4306 | 83.8481 | 87.6401 | 92.562 | 85.997 | 89.4986 | 95.7425 | 93.409 | 93.1068 | 97.602 | 97.9425 | 96.7882 | 97.1809 | 100.9434 | 93.9661 | 95.66 | 98.2948 | 96.4744 | 106.4333 | 101.4046 | 65.3011 | 73.3102 | 76.6386 | 83.8533 | 85.7027 | 89.909 | 101.9891 | 105.0107 | 111.9067 | 115.1515 | 120.6222 | 128.8313 | 134.6191 | 141.1272 | 148.1908
6025 | 2009 | 9 | 9 | 0 | 10028 |  | NY | Queens | 40.7881 | -73.9056 | Gas | 56196 | CTG7A | Poletti 500 MW CC CTG7A | 1.0532 | 1.2916 | 1.6758 | 2.22 | 3.2103 | 3.3209 | 3.5795 | 4.8045 | 5.1163 | 8.1673 | 10.2296 | 8.5745 | 11.5272 | 11.2307 | 14.0978 | 15.3584 | 12.3338 | 13.8198 | 15.8381 | 13.4006 | 15.4953 | 15.9039 | 14.0649 | 18.8468 | 17.8808 | 20.8954 | 15.1155 | 18.3337 | 18.4696 | 15.5927 | 17.5879 | 12.6109 | 14.8172 | 13.7045 | 14.0785 | 16.8144 | 9.8815 | 14.854 | 12.0179 | 13.4252 | 13.2665 | 10.47 | 12.0692 | 10.8084 | 11.3177 | 11.4512 | 11.3968 | 8.2494 | 9.2263 | 7.7717 | 7.0964 | 6.7379 | 6.0934 | 6.0209 | 5.007 | 4.4103 | 4.0575 | 3.4522 | 2.6703 | 2.2031 | 1.6328 | 1.1847 | 0.5384 | 0
6026 | 2009 | 9 | 9 | 1 | 9763 |  | NY | Queens | 40.6417 | -73.7778 | Gas | 54114 | GT1 | KIAC Cogeneration GT1 | 1.2935 | 1.5241 | 2.1834 | 2.4289 | 3.0105 | 3.5061 | 3.5868 | 3.6594 | 4.5408 | 3.374 | 5.8013 | 6.2386 | 6.3107 | 6.2012 | 6.8304 | 6.2853 | 5.9706 | 5.4245 | 5.6923 | 6.5112 | 7.2988 | 6.8241 | 7.4719 | 6.4772 | 6.8024 | 6.9579 | 7.1835 | 7.5435 | 7.283 | 7.8385 | 6.7249 | 7.3499 | 7.0706 | 6.2698 | 6.6595 | 6.6394 | 6.7105 | 7.2138 | 7.3283 | 6.7507 | 6.3688 | 6.6315 | 7.1261 | 6.9212 | 7.1689 | 6.5629 | 6.7193 | 5.1201 | 3.4764 | 3.4542 | 4.1329 | 4.5637 | 5.1146 | 5.445 | 6.0434 | 6.7726 | 6.9926 | 7.3818 | 8.2506 | 8.399 | 9.3581 | 9.8331 | 10.3575 | 11
6027 | 2009 | 9 | 9 | 2 | 9648 |  | NJ | Union | 40.6322 | -74.2156 | Gas | 50006 | 9001 | Linden Cogeneration Facility 009001 | 4.812 | 7.5303 | 9.1407 | 9.9252 | 12.2326 | 13.7755 | 15.6757 | 16.7835 | 19.4752 | 14.0603 | 20.4869 | 25.6446 | 25.6875 | 27.0391 | 27.6057 | 26.2192 | 23.5249 | 25.3222 | 25.9421 | 23.5086 | 23.0586 | 24.5204 | 24.9607 | 22.8298 | 23.9967 | 23.3316 | 21.5632 | 25.5415 | 25.239 | 26.6672 | 27.5826 | 29.104 | 30.0931 | 28.4614 | 31.4168 | 31.8325 | 29.1579 | 30.0973 | 28.081 | 29.3533 | 30.4584 | 30.031 | 27.3297 | 27.8613 | 25.2234 | 26.0984 | 26.5129 | 26.7127 | 25.7135 | 25.0865 | 25.8092 | 25.9947 | 26.4644 | 26.5803 | 26.8551 | 27.1765 | 27.7638 | 28.0191 | 28.2966 | 28.6882 | 29.0346 | 29.1481 | 29.7286 | 30
6028 | 2009 | 9 | 9 | 3 | 9868 |  | NJ | Union | 40.6322 | -74.2156 | Gas | 50006 | 7001 | Linden Cogeneration Facility 007001 | 3.3817 | 4.8118 | 5.72 | 6.7149 | 8.0472 | 8.2094 | 9.7525 | 11.1262 | 12.5463 | 23.3464 | 17.0812 | 16.7235 | 15.6806 | 14.7893 | 14.4819 | 15.609 | 16.9358 | 16.4128 | 16.0445 | 18.0015 | 17.9885 | 17.564 | 17.4868 | 19.4429 | 17.3471 | 21.292 | 18.1694 | 17.7149 | 18.5478 | 17.716 | 15.9239 | 15.3114 | 17.3752 | 19.5429 | 18.8786 | 17.1447 | 16.7861 | 18.4 | 20.4678 | 21.2911 | 22.694 | 22.8218 | 23.601 | 23.3174 | 21.5887 | 21.1014 | 22.8071 | 22.3449 | 20.8979 | 23.6251 | 21.9362 | 20.592 | 18.5087 | 16.603 | 15.369 | 14.168 | 11.8438 | 10.5876 | 8.1912 | 6.3279 | 4.5818 | 3.6277 | 1.8011 | 0
6029 | 2009 | 9 | 9 | 4 | 10592 |  | NY | Erie | 42.97 | -78.93 | Coal | 2549 | 67 | Huntley Power 67 | 25.4228 | 34.9255 | 44.5679 | 47.383 | 58.5476 | 71.6789 | 73.978 | 80.888 | 88.803 | 114.0703 | 118.276 | 117.4043 | 132.1552 | 140.3682 | 143.0034 | 154.7516 | 144.9475 | 156.6786 | 156.858 | 143.7427 | 145.4515 | 149.4298 | 151.9177 | 165.5355 | 162.8823 | 174.2936 | 176.6935 | 191.1898 | 197.2776 | 191.9251 | 183.6075 | 181.0108 | 193.6869 | 173.1856 | 181.4973 | 198.1804 | 194.3361 | 197.8798 | 196.4969 | 202.4365 | 198.2219 | 204.4141 | 195.5858 | 189.5156 | 208.3061 | 185.7965 | 187.6285 | 196.2267 | 202.2148 | 261.5871 | 262.5495 | 264.1438 | 266.8499 | 268.716 | 269.9919 | 271.402 | 273.9608 | 275.6031 | 276.2654 | 276.4624 | 278.9196 | 279.1164 | 279.6088 | 282.276
6030 | 2009 | 9 | 9 | 5 | 12388 |  | NH | Merrimack | 43.1411 | -71.4692 | Coal | 2364 | 2 | Merrimack 2 | 85.6289 | 109.9369 | 128.2328 | 163.5771 | 178.1128 | 207.2022 | 208.2869 | 245.4449 | 268.5282 | 632.3521 | 346.7783 | 298.4126 | 273.1783 | 232.5138 | 250.9949 | 263.1731 | 292.3979 | 307.2272 | 305.4783 | 329.468 | 326.2392 | 363.772 | 343.5289 | 312.6356 | 310.8592 | 332.2618 | 363.841 | 319.8736 | 338.0583 | 348.8982 | 295.3729 | 282.7912 | 298.808 | 331.6321 | 326.4999 | 302.6802 | 277.5749 | 294.982 | 315.769 | 365.9677 | 378.3183 | 363.4151 | 455.5687 | 411.3917 | 426.8176 | 436.7878 | 412.55 | 319.7124 | 199.7327 | 0 | 55.89 | 100.128 | 127.164 | 162.42 | 202.218 | 239.328 | 271.656 | 306.732 | 348.642 | 373.374 | 422.892 | 463.866 | 489.042 | 532.308
6031 | 2009 | 9 | 9 | 6 | 13678 |  | NY | Queens | 40.7585 | -73.9451 | Gas | 2500 | UCC001 | Ravenswood Generating Station UCC001 | 4.9995 | 3.9625 | 6.1957 | 9.6182 | 8.9726 | 10.2295 | 12.1174 | 11.197 | 11.8987 | 1.078 | 24.4704 | 21.172 | 24.8125 | 23.6572 | 36.5544 | 31.8124 | 31.0295 | 33.1175 | 26.7032 | 24.2369 | 36.7368 | 15.2644 | 21.9743 | 24.4167 | 19.8479 | 20.5446 | 18.9446 | 13.8881 | 12.4455 | 22.0032 | 12.4597 | 10.3869 | 12.5079 | 12.7884 | 11.0913 | 16.3671 | 13.1729 | 9.705 | 12.3045 | 12.7036 | 11.3081 | 13.1059 | 8.564 | 11.4643 | 12.7157 | 9.0742 | 8.4984 | 8.5782 | 16.342 | 8.9638 | 8.1873 | 7.5994 | 6.7837 | 6.2638 | 5.943 | 5.2752 | 4.4166 | 3.5866 | 2.9092 | 2.4936 | 1.9173 | 1.0694 | 0.5568 | 0
6032 | 2009 | 9 | 9 | 7 | 14631 |  | NJ | Union | 40.6322 | -74.2156 | Gas | 50006 | 5001 | Linden Cogeneration Facility 005001 | 3.8942 | 4.823 | 4.8509 | 5.5101 | 6.9168 | 9.331 | 9.1054 | 11.5155 | 13.2618 | 18.4395 | 16.5299 | 18.0336 | 22.4542 | 26.0146 | 27.6046 | 26.1843 | 28.249 | 27.3481 | 26.6118 | 26.3548 | 27.7503 | 22.8611 | 30.1015 | 23.5106 | 30.6517 | 30.199 | 30.016 | 28.9436 | 25.8501 | 28.1918 | 26.5193 | 30.9304 | 30.4175 | 32.8262 | 35.9473 | 34.3018 | 31.5814 | 32.2688 | 33.233 | 34.2294 | 30.4079 | 32.9695 | 35.3921 | 33.654 | 34.2038 | 35.1639 | 37.1779 | 40.8298 | 49.4766 | 67.0809 | 64.9266 | 60.5244 | 59.0282 | 56.4915 | 55.0046 | 52.0432 | 50.0091 | 46.7368 | 41.9416 | 40.6142 | 38.3571 | 34.9915 | 32.5847 | 30
6033 | 2009 | 9 | 9 | 8 | 15497 |  | NY | Clinton | 44.7132 | -73.4557 | Gas | 54574 | 2 | Saranac Power Partners, LP 00002 | 4.0035 | 5.0266 | 6.0335 | 7.7887 | 8.3474 | 10.8552 | 10.7778 | 12.2632 | 12.6704 | 27.2864 | 17.2392 | 15.5281 | 14.4613 | 10.4875 | 12.0646 | 12.8685 | 15.1366 | 16.622 | 14.5844 | 16.6495 | 15.0419 | 16.5184 | 18.2707 | 16.7828 | 16.8289 | 16.7589 | 19.4771 | 17.4341 | 19.0935 | 16.4385 | 17.5531 | 16.5868 | 16.0788 | 17.1877 | 16.6353 | 14.7241 | 17.7912 | 17.6674 | 18.8122 | 19.3567 | 19.2138 | 19.6508 | 21.1372 | 19.7748 | 18.0776 | 18.1937 | 20.8365 | 16.1743 | 14.5783 | 14.1436 | 13.2844 | 11.8464 | 11.0688 | 10.1422 | 9.2474 | 7.9432 | 7.33 | 5.7638 | 5.2652 | 4.0644 | 3.1936 | 2.26 | 1.1196 | 0
6034 | 2009 | 9 | 9 | 9 | 16254 |  | NY | Erie | 42.97 | -78.93 | Coal | 2549 | 68 | Huntley Power 68 | 25.2421 | 33.1111 | 43.2042 | 53.4675 | 62.6821 | 72.8103 | 75.6526 | 85.0332 | 96.8447 | 135.089 | 120.2632 | 126.0145 | 122.8423 | 118.2766 | 132.7316 | 129.2364 | 124.6964 | 138.7372 | 143.8591 | 174.77 | 168.4149 | 166.3222 | 157.0378 | 156.4692 | 145.2146 | 149.3412 | 162.5155 | 173.9366 | 162.5324 | 182.9457 | 197.8121 | 201.9072 | 192.1613 | 183.8131 | 192.0243 | 177.977 | 182.5557 | 177.3311 | 217.8871 | 212.7989 | 206.923 | 216.2958 | 231.7859 | 220.0246 | 234.1438 | 247.6087 | 253.8431 | 256.8818 | 249.6411 | 267.2498 | 267.7154 | 269.8703 | 272.5463 | 274.4606 | 272.2134 | 274.6515 | 274.1157 | 279.0558 | 277.8709 | 279.3716 | 280.7785 | 280.2785 | 281.9531 | 282.4889
6035 | 2009 | 9 | 9 | 10 | 16548 |  | NY | Queens | 40.7825 | -73.8964 | Gas | 55375 | CT1 | Astoria Energy CT1 | 1.5997 | 3.696 | 2.7765 | 4.8139 | 4.6402 | 4.9009 | 8.4519 | 6.8495 | 6.9599 | 3.0674 | 7.3101 | 6.7777 | 8.9407 | 8.7856 | 10.9006 | 14.3149 | 20.4218 | 17.3382 | 15.8114 | 12.3494 | 10.9797 | 9.7604 | 8.958 | 8.5391 | 10.2759 | 9.8934 | 10.2263 | 11.9022 | 8.7625 | 7.5528 | 8.4069 | 8.6996 | 9.0042 | 10.2849 | 9.5843 | 9.641 | 9.0898 | 8.3829 | 9.3577 | 8.671 | 8.0899 | 9.3678 | 9.1144 | 8.6926 | 9.1499 | 9.4267 | 8.2702 | 8.711 | 10.3799 | 7.4001 | 7.6191 | 7.6479 | 7.7148 | 7.8076 | 7.9152 | 8.0503 | 8.137 | 8.376 | 8.4087 | 8.5155 | 8.6608 | 8.779 | 8.8332 | 9
6036 | 2009 | 9 | 9 | 11 | 16930 |  | ME | Franklin | 44.5047 | -70.2403 | Gas | 55031 | CT01 | Androscoggin Energy CT01 | 1.0213 | 1.2626 | 1.5158 | 1.708 | 1.9403 | 2.3385 | 2.4135 | 2.6696 | 3.0394 | 6.4469 | 4.1017 | 4.1564 | 4.2631 | 4.4796 | 4.8564 | 3.9609 | 4.2497 | 4.0484 | 3.8085 | 3.8594 | 3.879 | 4.3977 | 4.3837 | 3.8289 | 3.6579 | 3.5267 | 3.9738 | 3.4789 | 3.3637 | 3.0943 | 3.5933 | 4.0954 | 3.8603 | 3.9043 | 3.671 | 4.1075 | 3.8824 | 3.7457 | 3.478 | 3.5628 | 3.9053 | 3.189 | 3.4956 | 3.318 | 3.749 | 3.3261 | 2.6721 | 3.7028 | 4.3077 | 5.8247 | 5.4998 | 5.2464 | 4.6094 | 4.5934 | 4.2793 | 3.4585 | 2.9914 | 2.7599 | 2.3625 | 2.1472 | 1.5802 | 0.92705 | 0.5308 | 0
6037 | 2009 | 9 | 9 | 12 | 17030 |  | NJ | Union | 40.6322 | -74.2156 | Gas | 50006 | 8001 | Linden Cogeneration Facility 008001 | 4.9048 | 5.3905 | 7.5652 | 9.1931 | 10.9004 | 12.246 | 13.0937 | 13.9771 | 16.1258 | 7.8876 | 19.903 | 19.7712 | 16.3003 | 17.1144 | 20.2472 | 18.7092 | 16.9532 | 19.1705 | 17.2998 | 16.7165 | 16.4201 | 20.0239 | 21.2569 | 21.839 | 20.1606 | 20.0548 | 19.5839 | 18.3166 | 19.1501 | 20.6728 | 20.1041 | 20.0321 | 17.9302 | 20.7868 | 22.8933 | 24.1607 | 22.8366 | 27.1792 | 22.2845 | 21.8638 | 22.3674 | 20.0201 | 22.1257 | 23.6296 | 22.0056 | 21.5495 | 21.8703 | 22.3612 | 20.501 | 26.5796 | 25.4779 | 23.1048 | 21.0208 | 19.7223 | 17.3464 | 15.4007 | 12.9691 | 12.07 | 9.3098 | 7.8564 | 5.4548 | 4.2546 | 1.8634 | 0
6038 | 2009 | 9 | 9 | 13 | 17280 |  | CT | Fairfield | 41.1692 | -73.1844 | Gas | 55042 | BE1 | Bridgeport Energy BE1 | 2.9108 | 3.719 | 4.536 | 5.063 | 6.015 | 7.4652 | 8.1274 | 7.7702 | 9.9916 | 3.094 | 12.8645 | 12.6147 | 13.7358 | 12.0151 | 13.1768 | 14.6248 | 11.1094 | 12.6482 | 13.4841 | 12.3381 | 14.7414 | 15.405 | 14.0996 | 16.7581 | 16.172 | 15.4288 | 17.7937 | 14.4268 | 16.0502 | 16.9016 | 16.9662 | 16.8204 | 17.8372 | 18.9677 | 18.5746 | 18.3329 | 19.168 | 19.2108 | 18.8621 | 18.275 | 18.5422 | 19.0348 | 19.0712 | 19.4055 | 18.0185 | 19.3306 | 19.636 | 19.5699 | 19.6349 | 22.3937 | 21.7167 | 21.5395 | 21.0078 | 20.4006 | 20.0227 | 19.0396 | 18.6976 | 18.4807 | 17.8418 | 17.2353 | 16.9118 | 16.173 | 15.7771 | 15.2375
6039 | 2009 | 9 | 9 | 14 | 17374 |  | NY | Clinton | 44.7132 | -73.4557 | Gas | 54574 | 1 | Saranac Power Partners, LP 00001 | 3.8003 | 4.5429 | 6.2913 | 6.0822 | 7.6758 | 8.4345 | 10.215 | 10.9259 | 12.0991 | 25.3422 | 15.9753 | 15.8502 | 14.4777 | 11.244 | 12.213 | 14.2395 | 14.4028 | 15.7841 | 15.7729 | 15.2371 | 14.265 | 16.9274 | 16.4855 | 15.3052 | 16.3074 | 16.0585 | 15.8839 | 16.2868 | 16.1003 | 17.7856 | 16.108 | 15.9318 | 17.3391 | 16.8083 | 16.3639 | 13.9669 | 15.1486 | 14.6141 | 16.4231 | 17.6916 | 16.0068 | 17.6327 | 17.9978 | 17.6843 | 16.0941 | 17.5529 | 17.505 | 13.53 | 10.7072 | 0 | 3.8525 | 6.499 | 8.241 | 10.854 | 13.3665 | 14.673 | 17.5875 | 19.966 | 22.043 | 24.0865 | 25.8955 | 28.9775 | 30.8535 | 33.5
6040 | 2009 | 9 | 9 | 15 | 17322 |  | MA | Worcester | 42.1127 | -72.0152 | Gas | 55079 | 1 | Millennium Power Partners 1 | 1.4422 | 1.4318 | 1.7099 | 2.0786 | 2.4577 | 3.3394 | 3.2717 | 3.5372 | 4.1618 | 5.9961 | 5.2721 | 11.1553 | 10.7566 | 12.3137 | 11.0211 | 12.0179 | 10.9205 | 14.2586 | 14.2669 | 17.4836 | 15.781 | 17.1057 | 15.5113 | 13.6959 | 17.0206 | 16.8274 | 17.574 | 14.9404 | 16.4031 | 22.4391 | 19.6284 | 19.349 | 17.3528 | 18.0062 | 19.1391 | 17.7438 | 19.5993 | 20.4124 | 19.4781 | 21.9609 | 24.1032 | 19.0521 | 16.846 | 17.5265 | 18.3779 | 17.7336 | 20.1873 | 21.9938 | 20.0025 | 21.7546 | 19.6998 | 18.6267 | 16.7695 | 15.2751 | 13.9321 | 12.0736 | 10.9977 | 9.604 | 7.7199 | 6.2384 | 4.9262 | 3.3905 | 1.3661 | 0
6041 | 2009 | 9 | 9 | 16 | 16834 |  | NY | Tompkins | 42.6028 | -76.6336 | Coal | 2535 | 1 | Cayuga Operating Company, LLC 1 | 20.4734 | 23.357 | 28.869 | 36.792 | 46.0627 | 47.4926 | 58.2673 | 66.2717 | 71.1243 | 76.1546 | 102.5547 | 118.6879 | 119.6489 | 133.9952 | 135.3404 | 136.49 | 132.323 | 144.125 | 145.2337 | 152.4688 | 141.8193 | 125.5214 | 139.545 | 137.2544 | 145.9821 | 157.5884 | 151.3239 | 143.5735 | 149.3373 | 150.236 | 151.1895 | 152.9283 | 168.5283 | 153.2237 | 157.2807 | 169.2199 | 170.9531 | 158.2195 | 168.1407 | 168.9074 | 170.6609 | 166.7413 | 157.792 | 154.7268 | 169.1239 | 160.963 | 175.2734 | 174.8494 | 148.8254 | 205.3652 | 208.1011 | 207.2489 | 206.8874 | 213.0246 | 209.6168 | 217.1046 | 215.835 | 204.6288 | 211.9905 | 212.8547 | 219.2103 | 216.3482 | 217.5226 | 221.088
6042 | 2009 | 9 | 9 | 17 | 16089 |  | NY | Chautauqua | 42.49 | -79.35 | Coal | 2554 | 1 | NRG Dunkirk Power 1 | 16.7668 | 21.5416 | 25.9103 | 33.0069 | 39.2227 | 41.9861 | 47.3486 | 55.5136 | 58.5317 | 87.3009 | 78.0092 | 62.1253 | 60.8432 | 52.0343 | 67.654 | 57.2195 | 57.4676 | 71.2561 | 78.7173 | 87.4876 | 72.4325 | 83.7483 | 88.712 | 83.266 | 79.5383 | 83.5114 | 81.9481 | 88.3325 | 101.0051 | 105.0479 | 104.6276 | 106.5132 | 96.9843 | 92.3713 | 92.7718 | 82.8568 | 94.8164 | 90.7368 | 104.25 | 100.3549 | 105.4491 | 112.0337 | 119.0651 | 123.4842 | 131.8967 | 147.5775 | 147.6309 | 141.3249 | 147.4776 | 162.0318 | 162.9376 | 163.9972 | 165.6355 | 166.7094 | 167.9773 | 170.3761 | 171.2563 | 173.7094 | 175.5172 | 177.2631 | 180.1988 | 180.7586 | 181.6711 | 184.1167
6043 | 2009 | 9 | 9 | 18 | 16228 |  | NY | Queens | 40.7881 | -73.9056 | Gas | 56196 | CTG7B | Poletti 500 MW CC CTG7B | 1.7584 | 1.4955 | 2.0462 | 2.9649 | 2.1981 | 3.4737 | 3.8879 | 3.9498 | 4.817 | 2.9437 | 6.8181 | 9.3731 | 11.6185 | 12.8552 | 15.3575 | 12.238 | 14.7028 | 14.1515 | 12.767 | 14.6928 | 13.753 | 15.019 | 13.0337 | 12.7537 | 14.0864 | 12.7633 | 14.2331 | 13.5349 | 15.2761 | 11.9098 | 13.049 | 13.4473 | 13.697 | 10.9488 | 14.3755 | 11.348 | 11.5981 | 12.7309 | 11.5914 | 12.7428 | 11.595 | 11.0122 | 12.7527 | 14.6039 | 14.6179 | 15.0499 | 16.2041 | 14.8849 | 12.2427 | 9.5421 | 11.4572 | 13.1838 | 15.8177 | 16.4862 | 19.0605 | 20.5735 | 22.689 | 23.7731 | 25.278 | 26.4925 | 28.4087 | 30.8505 | 33.2122 | 33.8296
6044 | 2009 | 9 | 9 | 19 | 16233 |  | MA | Middlesex | 42.3917 | -71.0667 | Gas | 1588 | 93 | Mystic 93 | 1.6892 | 2.1421 | 3.1377 | 3.5076 | 3.71 | 4.5708 | 5.5346 | 5.6863 | 5.9671 | 9.1743 | 8.4794 | 6.4755 | 8.0416 | 9.2177 | 6.6974 | 8.993 | 8.8562 | 9.9389 | 9.9958 | 9.54 | 9.5633 | 10.8645 | 9.6944 | 10.4066 | 11.18 | 11.0691 | 11.1581 | 11.686 | 10.5867 | 11.5002 | 10.9511 | 11.9084 | 10.8069 | 11.2622 | 9.7109 | 10.0435 | 10.5748 | 10.2845 | 10.356 | 12.5252 | 12.2852 | 11.6453 | 11.5826 | 11.909 | 12.3975 | 11.1325 | 13.3128 | 12.7991 | 13.518 | 14.1117 | 13.264 | 12.15 | 11.22 | 10.0727 | 8.9067 | 7.6584 | 7.1231 | 6.2226 | 4.6964 | 4.147 | 2.9915 | 2.1494 | 0.86145 | 0
6045 | 2009 | 9 | 9 | 20 | 14334 |  | ME | Franklin | 44.5047 | -70.2403 | Gas | 55031 | CT03 | Androscoggin Energy CT03 | 0.947 | 1.3564 | 1.644 | 2.2189 | 2.0457 | 2.7729 | 3.1713 | 3.6497 | 3.239 | 0.8525 | 4.4571 | 4.6235 | 5.1084 | 4.9027 | 5.5754 | 5.5142 | 4.8976 | 4.7255 | 4.4586 | 4.3046 | 3.8261 | 4.1941 | 4.2302 | 4.7093 | 4.1238 | 4.0347 | 3.4192 | 3.7263 | 3.618 | 4.4358 | 4.1858 | 4.1354 | 4.2139 | 3.6571 | 4.4175 | 5.0667 | 3.9656 | 4.642 | 4.3702 | 4.8909 | 5.0282 | 3.8324 | 3.3261 | 3.127 | 3.5467 | 3.4998 | 3.527 | 3.6457 | 4.1002 | 5.8605 | 5.5094 | 5.4447 | 4.8769 | 4.514 | 4.0801 | 3.8154 | 3.4202 | 2.9543 | 2.4919 | 1.9641 | 1.5102 | 1.0464 | 0.4582 | 0
6046 | 2009 | 9 | 9 | 21 | 11903 |  | NY | Greene | 42.2728 | -73.8492 | Gas | 55405 | 2 | Athens Generating Company 2 | 8.5651 | 7.4209 | 9.6097 | 11.5252 | 11.8845 | 14.7204 | 17.8905 | 17.2485 | 16.0595 | 26.2225 | 13.5879 | 8.3089 | 11.0785 | 10.1028 | 7.2069 | 11.1422 | 13.1633 | 14.6355 | 8.4038 | 8.123 | 8.6649 | 11.3498 | 6.4785 | 8.9138 | 7.842 | 9.6264 | 11.648 | 10.6281 | 9.174 | 8.5881 | 9.2299 | 9.1079 | 11.8303 | 11.9907 | 13.1791 | 9.2289 | 10.7993 | 11.0973 | 9.2822 | 9.1296 | 12.1041 | 8.9316 | 8.8665 | 7.9655 | 6.9745 | 8.2013 | 10.9294 | 17.2768 | 11.3846 | 12.7057 | 11.7738 | 10.7794 | 9.9614 | 9.1556 | 7.8589 | 7.4263 | 6.482 | 5.338 | 4.4739 | 3.5263 | 3.0249 | 1.7985 | 1.0977 | 0
6047 | 2009 | 9 | 9 | 22 | 9953 |  | NH | Rockingham | 42.9043 | -71.4251 | Gas | 55170 | 1 | Granite Ridge Energy 0001 | 2.0015 | 2.3863 | 2.6006 | 3.1306 | 3.6348 | 4.0669 | 5.2928 | 5.5318 | 6.2498 | 2.2933 | 9.3794 | 12.902 | 11.4093 | 11.8216 | 12.0753 | 11.07 | 11.4429 | 12.7151 | 11.9426 | 11.1019 | 13.175 | 12.6136 | 13.3014 | 11.3939 | 12.4926 | 13.2669 | 14.5566 | 13.7486 | 14.4903 | 15.1687 | 16.7687 | 15.9482 | 14.6777 | 15.3879 | 13.076 | 14.1403 | 12.9311 | 16.1903 | 13.9372 | 14.6225 | 12.2992 | 12.7286 | 11.2288 | 12.7714 | 10.6004 | 9.3264 | 10.4276 | 12.8217 | 18.4363 | 18.9505 | 17.5435 | 16.0802 | 14.3468 | 13.352 | 12.214 | 10.7677 | 9.828 | 7.8697 | 6.643 | 6.0855 | 4.0693 | 2.3725 | 1.2405 | 0
6048 | 2009 | 9 | 9 | 23 | 9210 |  | MA | Middlesex | 42.3917 | -71.0667 | Gas | 1588 | 82 | Mystic 82 | 1.3373 | 1.5842 | 2.1196 | 2.6574 | 3.2157 | 3.3286 | 3.8164 | 3.5893 | 4.8466 | 0.93695 | 6.4635 | 6.7382 | 8.7069 | 9.9332 | 9.7565 | 9.7264 | 11.8425 | 9.6249 | 10.1292 | 9.6666 | 11.3762 | 12.9346 | 9.6814 | 10.9708 | 12.0622 | 13.9072 | 12.6753 | 9.9694 | 9.7877 | 10.0663 | 11.4817 | 13.2595 | 15.2708 | 13.4136 | 13.7154 | 13.0418 | 12.7647 | 12.6264 | 13.398 | 13.7306 | 13.1224 | 13.0556 | 13.6748 | 12.8575 | 12.1907 | 12.1046 | 13.3435 | 12.898 | 14.0166 | 14.1805 | 13.2895 | 12.0717 | 11.1065 | 10.0938 | 9.0213 | 8.3025 | 6.8645 | 6.08 | 5.2603 | 4.4562 | 2.804 | 1.7183 | 1.0108 | 0
6049 | 2009 | 9 | 10 | 0 | 8419 |  | CT | Hartford | 41.75 | -72.6347 | Gas | 54605 | 1 | Pratt & Whitney, East Hartford 001 | 0.9409 | 1.2272 | 1.4037 | 1.8242 | 1.9285 | 1.9263 | 2.3947 | 2.6154 | 2.976 | 1.3284 | 3.5173 | 3.5952 | 4.3267 | 4.8981 | 4.6393 | 3.6859 | 4.4444 | 4.1265 | 3.3935 | 3.6266 | 3.2853 | 3.7463 | 4.5362 | 4.7181 | 4.113 | 4.4819 | 3.4692 | 4.2234 | 4.0571 | 4.1977 | 4.1953 | 4.003 | 4.2526 | 4.7092 | 4.4183 | 4.8872 | 3.9599 | 4.4964 | 3.9619 | 4.3251 | 4.4054 | 4.2875 | 4.4699 | 4.5434 | 4.2876 | 4.0967 | 4.0968 | 4.4694 | 6.2253 | 7.5794 | 7.5512 | 7.5816 | 7.6715 | 7.6556 | 7.6942 | 7.7969 | 7.7135 | 7.7694 | 7.8508 | 7.924 | 7.8945 | 7.9397 | 7.9818 | 8
6050 | 2009 | 9 | 10 | 1 | 8402 |  | NY | Tompkins | 42.6028 | -76.6336 | Coal | 2535 | 2 | Cayuga Operating Company, LLC 2 | 32.4484 | 37.0285 | 42.7134 | 53.6452 | 64.4754 | 78.6678 | 83.4512 | 97.0462 | 101.1536 | 31.482 | 128.6988 | 152.8004 | 200.2727 | 251.4515 | 214.1196 | 245.8744 | 267.1061 | 270.5166 | 261.3512 | 260.0478 | 259.4097 | 251.5994 | 272.2594 | 239.1362 | 298.8665 | 312.6936 | 282.5891 | 291.6457 | 279.3971 | 274.1411 | 277.8238 | 300.3559 | 289.7267 | 289.3774 | 304.8295 | 329.6345 | 305.8892 | 297.5266 | 319.1659 | 321.3737 | 312.7146 | 327.1134 | 358.1955 | 353.972 | 351.3972 | 376.5494 | 377.4358 | 373.2753 | 376.7602 | 388.1208 | 380.1102 | 382.2416 | 379.2628 | 382.5857 | 380.0472 | 384.1159 | 391.5268 | 380.3179 | 384.8175 | 390.1139 | 384.1284 | 385.3757 | 390.4266 | 384.764
6051 | 2009 | 9 | 10 | 2 | 8441 |  | NY | Orange | 41.573 | -73.9646 | Coal | 2480 | 4 | Danskammer Generating Station 4 | 31.584 | 49.4152 | 58.1974 | 65.6691 | 82.7945 | 94.7865 | 98.2879 | 115.9901 | 127.7236 | 191.524 | 192.7873 | 185.5494 | 208.9949 | 205.1603 | 197.5125 | 222.4518 | 252.2733 | 253.7313 | 272.1769 | 326.5813 | 311.3552 | 344.3018 | 343.8432 | 351.9666 | 301.6219 | 319.7139 | 346.2627 | 366.0342 | 404.0873 | 374.8501 | 409.8934 | 399.8995 | 376.7419 | 392.3506 | 369.1348 | 388.5193 | 396.9675 | 409.1806 | 449.4308 | 477.6463 | 513.7816 | 531.9865 | 587.2886 | 577.9622 | 614.0737 | 614.7681 | 631.2976 | 627.4206 | 653.9977 | 659.6871 | 660.4815 | 661.3271 | 659.6003 | 660.8466 | 659.5672 | 660.72 | 661.1788 | 659.0412 | 660.4616 | 660.1327 | 660.8361 | 661.8213 | 658.5463 | 659.1183
6052 | 2009 | 9 | 10 | 3 | 8259 |  | NJ | Union | 40.6322 | -74.2156 | Gas | 50006 | 6001 | Linden Cogeneration Facility 006001 | 2.6991 | 3.5929 | 4.082 | 5.4862 | 5.8483 | 6.9968 | 7.5025 | 8.4349 | 9.1038 | 14.1075 | 11.7215 | 15.3364 | 16.7435 | 13.5296 | 14.2848 | 13.4634 | 15.0774 | 16.0771 | 16.0211 | 14.9106 | 15.1908 | 17.9919 | 18.1923 | 16.428 | 18.3065 | 18.1686 | 16.6366 | 18.4827 | 18.7713 | 19.5437 | 17.9234 | 17.2107 | 17.0832 | 18.7218 | 20.4924 | 17.6704 | 21.2945 | 22.4494 | 21.368 | 20.8462 | 23.5786 | 21.4467 | 24.7202 | 24.5612 | 24.8223 | 24.7606 | 25.339 | 24.7198 | 23.5687 | 25.3175 | 25.0666 | 25.124 | 25.6164 | 26.0039 | 25.8704 | 26.0406 | 26.0703 | 26.4922 | 26.5623 | 26.8032 | 27.0871 | 27.1998 | 27.2682 | 27.4475
6053 | 2009 | 9 | 10 | 4 | 8905 |  | NY | Niagara | 43.3561 | -78.6039 | Coal | 6082 | 1 | Somerset Operating Company (Kintigh) 1 | 194.1047 | 238.7461 | 323.5654 | 348.9346 | 397.7206 | 508.6587 | 577.5505 | 608.6722 | 670.4536 | 542.2215 | 840.4275 | 811.272 | 841.0879 | 772.4172 | 753.3288 | 753.5203 | 807.4156 | 884.3287 | 769.1862 | 804.6594 | 832.8269 | 953.2732 | 944.7398 | 958.6218 | 881.6301 | 972.8083 | 949.4668 | 992.5276 | 1015.8717 | 931.6519 | 869.9443 | 899.4146 | 861.4451 | 859.8418 | 866.6788 | 817.9074 | 908.7017 | 929.0435 | 936.0567 | 968.2562 | 1022.6377 | 1022.4701 | 1039.786 | 1145.4808 | 1146.2152 | 1077.7065 | 1149.4425 | 1155.0046 | 1236.9295 | 1284.6532 | 1264.9897 | 1254.799 | 1279.7407 | 1265.2819 | 1278.0119 | 1278.5466 | 1295.0903 | 1279.6097 | 1297.9011 | 1291.5488 | 1283.4466 | 1301.3963 | 1276.9036 | 1287.425
6054 | 2009 | 9 | 10 | 5 | 10496 |  | MA | Norfolk | 42.2417 | -70.9653 | Gas | 55317 | 11 | Fore River Energy Center 11 | 2.6614 | 3.0937 | 4.3158 | 4.7796 | 5.5633 | 6.1447 | 7.9505 | 8.2652 | 8.7722 | 2.1717 | 11.2905 | 11.3339 | 12.5638 | 14.3604 | 13.6578 | 13.9693 | 12.7074 | 11.2531 | 11.0337 | 10.7665 | 10.8466 | 10.3266 | 8.7564 | 13.0436 | 10.5342 | 9.5102 | 10.0348 | 8.9176 | 10.8639 | 10.4023 | 10.893 | 11.0991 | 11.5644 | 11.3163 | 12.9213 | 11.9141 | 10.1132 | 10.7366 | 10.0173 | 10.4519 | 10.1261 | 9.8078 | 9.8785 | 8.1494 | 9.163 | 8.7148 | 8.3435 | 10.2178 | 12.2008 | 15.3684 | 14.3972 | 12.8795 | 12.2755 | 11.3703 | 10.1137 | 8.873 | 8.0375 | 6.5974 | 5.4779 | 4.2975 | 3.4282 | 2.0194 | 1.078 | 0
6055 | 2009 | 9 | 10 | 6 | 12142 |  | NY | Orange | 41.573 | -73.9646 | Coal | 2480 | 3 | Danskammer Generating Station 3 | 19.2819 | 26.6754 | 30.7569 | 36.9316 | 40.3381 | 49.1172 | 57.5771 | 62.3238 | 67.026 | 16.7407 | 96.4579 | 106.3642 | 109.6637 | 145.7982 | 145.5184 | 145.1071 | 155.7057 | 166.1079 | 167.308 | 171.7859 | 176.9438 | 160.6753 | 199.7972 | 194.0095 | 199.6831 | 206.0303 | 183.41 | 221.1611 | 203.3216 | 197.7871 | 201.3527 | 180.6166 | 213.2857 | 235.2598 | 238.7451 | 235.4436 | 244.5761 | 253.462 | 245.636 | 260.6399 | 266.5285 | 275.663 | 285.7319 | 286.9601 | 299.3677 | 302.32 | 304.1669 | 306.6592 | 309.1546 | 307.6299 | 311.142 | 310.8706 | 310.7464 | 313.4719 | 313.2304 | 313.1085 | 314.8542 | 315.0589 | 315.8041 | 316.9978 | 317.5981 | 318.9022 | 318.1524 | 318.9804
6056 | 2009 | 9 | 10 | 7 | 13743 |  | NY | Chautauqua | 42.49 | -79.35 | Coal | 2554 | 2 | NRG Dunkirk Power 2 | 12.6906 | 14.7624 | 20.1974 | 22.8398 | 26.9008 | 32.7168 | 33.6767 | 37.9278 | 40.2095 | 88.3135 | 58.457 | 46.5953 | 59.9442 | 52.4573 | 57.92 | 60.0772 | 62.4884 | 64.312 | 75.077 | 86.619 | 77.7438 | 81.6447 | 77.8949 | 72.0249 | 68.6794 | 74.4298 | 75.4523 | 86.1158 | 85.2399 | 89.3124 | 81.119 | 83.5888 | 83.7832 | 76.2971 | 75.1012 | 71.8504 | 84.3444 | 81.4477 | 92.4702 | 94.8895 | 101.2252 | 104.5316 | 115.11 | 115.9184 | 124.0374 | 132.4406 | 133.8787 | 126.5482 | 129.1377 | 141.6863 | 142.0731 | 142.1875 | 142.6629 | 144.495 | 144.289 | 145.5802 | 145.8029 | 145.7426 | 147.7534 | 147.5499 | 148.4503 | 149.1017 | 149.6059 | 150.1644
6057 | 2009 | 9 | 10 | 8 | 14138 |  | CT | Fairfield | 41.1692 | -73.1844 | Gas | 55042 | BE2 | Bridgeport Energy BE2 | 2.0446 | 2.4201 | 3.2517 | 4.1484 | 4.8447 | 5.4082 | 5.7873 | 6.5712 | 6.8953 | 2.19 | 9.732 | 10.1442 | 11.128 | 10.0797 | 11.6336 | 11.39 | 10.4866 | 12.1826 | 11.0684 | 11.1416 | 12.4916 | 13.3267 | 13.154 | 17.2716 | 15.4463 | 16.536 | 17.3753 | 16.6342 | 17.8619 | 17.5709 | 17.1268 | 17.8876 | 17.9238 | 20.3503 | 20.5739 | 20.2392 | 20.7882 | 22.1485 | 19.8 | 20.0557 | 20.9383 | 20.4095 | 20.3771 | 21.6597 | 20.1613 | 21.1258 | 22.6045 | 23.2783 | 21.503 | 23.5599 | 23.3978 | 23.6647 | 24.1839 | 24.269 | 23.9924 | 24.4515 | 24.5604 | 25.1142 | 25.3051 | 25.6295 | 25.658 | 26.0058 | 26.2979 | 26.5025
6058 | 2009 | 9 | 10 | 9 | 14922 |  | NH | Rockingham | 42.9043 | -71.4251 | Gas | 55170 | 2 | Granite Ridge Energy 0002 | 3.5748 | 3.6608 | 4.7039 | 4.7986 | 7.0359 | 6.9371 | 8.4853 | 7.3783 | 8.4213 | 11.4236 | 9.1046 | 10.8379 | 10.4239 | 11.1432 | 12.1931 | 11.0751 | 10.8499 | 11.0627 | 12.6286 | 9.9825 | 12.0544 | 11.2675 | 12.4465 | 9.9434 | 10.0317 | 11.0112 | 11.4341 | 11.8616 | 11.7549 | 12.618 | 14.7744 | 11.8388 | 11.7646 | 9.8068 | 9.6683 | 9.9033 | 10.9663 | 10.6144 | 11.1618 | 11.2395 | 9.7661 | 11.2328 | 10.1637 | 10.5223 | 8.9335 | 9.034 | 10.2305 | 11.567 | 17.6129 | 18.3806 | 16.8708 | 15.9644 | 14.9539 | 12.7262 | 11.6998 | 10.7011 | 9.3607 | 7.5695 | 6.0265 | 5.3719 | 3.8665 | 2.8792 | 1.2563 | 0
6059 | 2009 | 9 | 10 | 10 | 15411 |  | MA | Middlesex | 42.3917 | -71.0667 | Gas | 1588 | 81 | Mystic 81 | 1.6249 | 2.043 | 2.2897 | 2.3825 | 3.2 | 3.7782 | 4.602 | 4.3632 | 4.92 | 8.7529 | 6.1736 | 6.9307 | 10.7962 | 9.7457 | 10.4868 | 11.9929 | 11.0325 | 12.2147 | 13.6012 | 13.1771 | 13.759 | 11.5687 | 12.3878 | 10.9946 | 10.8332 | 12.9906 | 13.242 | 11.5974 | 11.6237 | 11.5189 | 11.0914 | 11.2778 | 12.3011 | 12.0992 | 12.7723 | 12.7419 | 12.7144 | 13.88 | 12.4661 | 13.4943 | 12.921 | 13.3973 | 12.262 | 13.4628 | 13.0567 | 12.2859 | 13.0997 | 13.8365 | 14.0906 | 14.044 | 12.7208 | 12.5041 | 10.9324 | 9.8459 | 9.2363 | 8.4014 | 6.8234 | 6.1173 | 4.7496 | 3.947 | 2.8377 | 1.9906 | 0.8958 | 0
6060 | 2009 | 9 | 10 | 11 | 15524 |  | MA | Essex | 42.5267 | -70.8792 | Coal | 1626 | 1 | Salem Harbor Station 1 | 7.8237 | 9.6459 | 11.4941 | 13.8232 | 15.7043 | 17.4715 | 20.145 | 22.8734 | 25.01 | 42.6456 | 35.3533 | 36.4582 | 36.7232 | 37.4639 | 40.5024 | 44.9381 | 44.2677 | 49.0463 | 51.6124 | 56.354 | 54.6662 | 57.202 | 58.7982 | 54.4095 | 67.4389 | 62.5133 | 69.5761 | 63.1219 | 67.1454 | 67.7812 | 66.4348 | 68.8261 | 69.1837 | 64.4371 | 67.9956 | 66.8672 | 68.964 | 65.1856 | 69.2127 | 69.2178 | 69.757 | 72.9682 | 76.0644 | 74.8762 | 73.0359 | 77.6695 | 81.759 | 86.076 | 87.493 | 96.9784 | 99.0752 | 102.5545 | 104.4077 | 106.0547 | 107.2283 | 111.604 | 113.6554 | 116.0295 | 116.7406 | 120.0102 | 121.4947 | 124.7875 | 126.2683 | 128.126
6061 | 2009 | 9 | 10 | 12 | 15403 |  | MA | Essex | 42.5267 | -70.8792 | Coal | 1626 | 3 | Salem Harbor Station 3 | 15.6411 | 18.255 | 20.6714 | 25.8665 | 29.5095 | 33.6278 | 36.0292 | 41.4876 | 45.1985 | 81.6218 | 63.343 | 69.0619 | 61.7414 | 74.2473 | 69.3783 | 69.2639 | 71.4332 | 78.933 | 85.1053 | 91.3372 | 86.4739 | 90.9762 | 87.5652 | 91.4818 | 97.7889 | 94.0226 | 100.0345 | 101.1307 | 109.5039 | 117.183 | 107.2777 | 107.7087 | 106.3641 | 109.506 | 108.1289 | 92.2917 | 100.468 | 101.6624 | 109.3607 | 101.576 | 112.2427 | 130.4728 | 144.8615 | 137.1653 | 146.1646 | 155.6737 | 149.5241 | 150.244 | 160.3468 | 175.5902 | 179.2571 | 180.8266 | 185.6147 | 188.0486 | 189.6764 | 193.0473 | 195.3042 | 198.65 | 199.1786 | 203.8056 | 206.6725 | 209.8246 | 211.9985 | 214.8425
6062 | 2009 | 9 | 10 | 13 | 14842 |  | NY | Chautauqua | 42.49 | -79.35 | Coal | 2554 | 4 | NRG Dunkirk Power 4 | 15.2078 | 25.2582 | 31.9306 | 38.1391 | 37.7856 | 45.0882 | 48.5922 | 56.3307 | 60.2238 | 17.5526 | 84.0363 | 111.1744 | 123.9058 | 124.4984 | 132.448 | 137.5481 | 135.2045 | 144.7173 | 122.5137 | 148.2717 | 128.047 | 130.2914 | 150.0111 | 148.2332 | 153.8204 | 163.2628 | 139.1891 | 160.532 | 148.5096 | 153.1828 | 147.3323 | 157.14 | 188.4832 | 153.876 | 185.9593 | 193.2798 | 205.7532 | 181.9122 | 217.144 | 221.6515 | 208.2108 | 205.4169 | 201.8288 | 203.7563 | 206.3238 | 218.4438 | 222.3059 | 218.0942 | 233.6482 | 231.9727 | 238.522 | 243.5166 | 252.4006 | 251.9876 | 258.7363 | 264.4483 | 264.9452 | 276.152 | 275.6493 | 280.6979 | 283.1554 | 293.5543 | 294.945 | 299.4435
6063 | 2009 | 9 | 10 | 14 | 14810 |  | MA | Middlesex | 42.3917 | -71.0667 | Gas | 1588 | 94 | Mystic 94 | 1.2314 | 1.7823 | 2.7443 | 2.0466 | 2.8104 | 3.0152 | 3.8317 | 3.4469 | 5.4001 | 5.5969 | 6.8635 | 6.1506 | 8.2906 | 6.4575 | 10.634 | 7.5315 | 11.5286 | 10.2481 | 11.0763 | 12.0575 | 9.794 | 11.0772 | 11.9035 | 10.1469 | 11.1164 | 11.6022 | 11.2247 | 12.5638 | 12.8463 | 12.7332 | 11.5065 | 12.1715 | 10.0241 | 11.4454 | 10.5655 | 11.3982 | 10.8687 | 11.5755 | 10.9856 | 11.6779 | 12.2655 | 13.0183 | 12.651 | 13.8619 | 13.155 | 12.9767 | 13.5312 | 14.1645 | 14.3672 | 15.0789 | 13.9464 | 13.0231 | 12.0198 | 10.9722 | 9.6087 | 8.5416 | 7.6714 | 6.0601 | 5.4689 | 4.4514 | 3.1524 | 2.1807 | 0.9799 | 0
6064 | 2009 | 9 | 10 | 15 | 14874 |  | NY | Chautauqua | 42.49 | -79.35 | Coal | 2554 | 3 | NRG Dunkirk Power 3 | 15.1347 | 20.8148 | 22.4097 | 32.4586 | 28.4135 | 42.7753 | 49.5172 | 47.3438 | 53.5179 | 26.4889 | 82.082 | 101.0174 | 105.0323 | 143.5917 | 135.6625 | 157.6231 | 149.3766 | 160.0403 | 154.6794 | 150.3089 | 160.9755 | 144.9177 | 153.5395 | 150.1177 | 177.1121 | 189.4442 | 181.6093 | 177.6579 | 173.6292 | 165.3907 | 173.6987 | 171.5195 | 197.0879 | 183.2522 | 211.0435 | 221.8793 | 239.0864 | 220.9889 | 237.4286 | 240.2403 | 234.8539 | 224.9718 | 228.4048 | 242.1723 | 251.4789 | 245.5836 | 248.1291 | 237.0654 | 252.5021 | 277.3657 | 279.6246 | 283.4237 | 283.059 | 285.9651 | 288.6097 | 290.1844 | 290.4767 | 293.5473 | 294.745 | 296.0188 | 299.0106 | 302.0367 | 303.8548 | 305.7201
6065 | 2009 | 9 | 10 | 16 | 14485 |  | NY | Onondaga | 43.0393 | -76.143 | Gas | 54425 | 1 | Project Orange Facility 001 | 2.6601 | 3.3296 | 4.1349 | 4.8949 | 5.3623 | 6.0784 | 7.5781 | 7.9861 | 8.8701 | 17.2713 | 11.8039 | 10.5169 | 11.0513 | 8.0281 | 7.6126 | 8.7308 | 9.3304 | 11.5921 | 10.1449 | 11.1506 | 9.8683 | 10.9909 | 11.0719 | 11.2895 | 10.509 | 11.1486 | 11.373 | 11.9629 | 11.5719 | 11.9674 | 10.3491 | 10.0714 | 10.2168 | 11.3405 | 11.6712 | 9.1026 | 10.7083 | 9.7396 | 10.402 | 11.6671 | 11.2321 | 11.5034 | 11.4058 | 12.3537 | 10.0857 | 11.7849 | 11.2306 | 10.6423 | 9.2169 | 0.642 | 2.426 | 3.212 | 3.796 | 4.422 | 5.284 | 4.854 | 4.864 | 4.398 | 4.082 | 4.14 | 3.178 | 1.93 | 1.158 | 0
6066 | 2009 | 9 | 10 | 17 | 14466 |  | NY | New York | 40.7281 | -73.9742 | Gas | 2493 | 1 | East River 1 | 1.1451 | 1.6396 | 1.9292 | 2.3191 | 2.8628 | 3.2207 | 3.4974 | 3.8429 | 4.2021 | 3.0849 | 6.9518 | 8.5252 | 8.9941 | 8.64 | 9.8902 | 9.1212 | 10.3588 | 8.7197 | 9.2881 | 10.1407 | 10.5729 | 9.2758 | 10.8631 | 9.9515 | 10.636 | 11.2569 | 9.7716 | 11.3163 | 10.2957 | 9.9164 | 9.0108 | 10.6636 | 11.359 | 12.092 | 11.5775 | 12.1978 | 11.939 | 11.619 | 13.9589 | 12.9058 | 13.8719 | 13.2698 | 14.9167 | 14.4091 | 15.2946 | 16.6225 | 16.6908 | 14.9879 | 14.6985 | 14.4195 | 13.5204 | 12.8303 | 11.8005 | 10.4862 | 9.6861 | 8.2446 | 7.5448 | 6.2751 | 5.3114 | 3.9613 | 3.2481 | 2.4772 | 1.0557 | 0
6067 | 2009 | 9 | 10 | 18 | 14684 |  | NY | Albany | 42.5905 | -73.7636 | Gas | 2539 | 10002 | Bethlehem Energy Center (Albany) 10002 | 1.2034 | 2.1688 | 2.731 | 3.1744 | 3.6672 | 3.6964 | 3.5561 | 4.5034 | 5.0013 | 8.6476 | 5.7134 | 6.2563 | 6.1251 | 7.517 | 7.7966 | 9.3616 | 8.776 | 10.504 | 10.7437 | 10.3047 | 7.7412 | 10.0429 | 9.0295 | 9.5415 | 8.1725 | 6.6563 | 7.1951 | 8.3993 | 8.7575 | 7.008 | 7.1205 | 8.4419 | 7.9552 | 7.3452 | 7.0652 | 7.7234 | 6.4244 | 6.837 | 7.4799 | 7.8744 | 6.9962 | 7.1613 | 6.1982 | 6.6868 | 8.1311 | 8.6602 | 8.2704 | 8.217 | 10.8195 | 8.8832 | 8.3431 | 7.5537 | 7.074 | 6.6909 | 5.6801 | 4.7966 | 4.4852 | 3.9064 | 3.4112 | 2.6702 | 1.8398 | 1.3356 | 0.55995 | 0
6068 | 2009 | 9 | 10 | 19 | 14366 |  | NY | Albany | 42.5744 | -73.8592 | Gas | 10725 | CTG301 | Selkirk Cogen Partners CTG301 | 0.8372 | 1.1188 | 1.5232 | 1.5777 | 1.7661 | 2.2488 | 2.8322 | 2.8911 | 2.7793 | 6.1888 | 3.4263 | 5.5509 | 7.1991 | 5.9807 | 7.335 | 10.3926 | 11.3356 | 13.1589 | 13.3348 | 13.1949 | 12.9094 | 17.0017 | 14.2431 | 17.5072 | 14.5912 | 14.9192 | 16.3336 | 17.5242 | 16.8433 | 17.5748 | 14.2883 | 15.9123 | 15.0229 | 17.7346 | 15.6625 | 17.7885 | 16.8869 | 17.6912 | 19.3224 | 19.8406 | 21.1612 | 20.1413 | 21.3056 | 21.2703 | 20.6247 | 20.4156 | 19.6223 | 20.6546 | 24.0986 | 24.096 | 24.4908 | 24.783 | 25.0758 | 25.1914 | 25.7158 | 25.9078 | 26.2162 | 26.3044 | 26.4934 | 26.8656 | 27.21 | 27.556 | 27.7452 | 28
6069 | 2009 | 9 | 10 | 20 | 13439 |  | NY | Queens | 40.6417 | -73.7778 | Gas | 54114 | GT2 | KIAC Cogeneration GT2 | 0.7291 | 0.8447 | 1.1574 | 1.4538 | 1.4595 | 1.7522 | 1.7382 | 2.2007 | 2.4446 | 5.5307 | 3.2424 | 2.3397 | 2.595 | 2.348 | 1.8955 | 2.7125 | 2.6489 | 3.4995 | 4.044 | 3.8419 | 3.297 | 5.1428 | 3.8996 | 4.5851 | 4.2089 | 4.373 | 4.5201 | 4.3211 | 4.3842 | 5.7758 | 5.229 | 5.8509 | 4.6662 | 5.0475 | 5.063 | 5.2148 | 5.1473 | 5.6742 | 4.6097 | 5.9163 | 6.1233 | 5.8023 | 6.0075 | 6.2982 | 5.7323 | 5.7531 | 5.7072 | 6.1903 | 6.3405 | 7.8198 | 7.1576 | 6.6523 | 6.289 | 5.7553 | 5.016 | 4.3237 | 3.7083 | 3.4576 | 2.8684 | 2.0275 | 1.7655 | 1.0227 | 0.48885 | 0
6070 | 2009 | 9 | 10 | 21 | 11072 |  | NY | Albany | 42.5744 | -73.8592 | Gas | 10725 | CTG201 | Selkirk Cogen Partners CTG201 | 0.78715 | 0.73485 | 1.1935 | 1.4164 | 1.2676 | 2.0257 | 2.1042 | 2.4305 | 2.6411 | 0.1309 | 4.6446 | 6.1137 | 9.3063 | 7.6672 | 8.8378 | 14.2866 | 14.6965 | 15.5696 | 15.9799 | 15.4193 | 16.3377 | 18.3391 | 15.4706 | 19.561 | 17.1737 | 15.7028 | 17.3323 | 17.4885 | 18.2399 | 19.2966 | 16.054 | 17.546 | 17.2558 | 17.4151 | 18.7658 | 19.898 | 18.9274 | 19.7509 | 20.1449 | 20.9612 | 22.5727 | 21.2965 | 20.9865 | 19.8012 | 18.8721 | 17.3827 | 17.1647 | 18.4222 | 21.3779 | 24.8779 | 25.2836 | 25.7133 | 26.0777 | 26.4906 | 27.0181 | 27.1997 | 27.5861 | 27.937 | 28.4628 | 28.56 | 29.1117 | 29.4195 | 29.7166 | 30.109
6071 | 2009 | 9 | 10 | 22 | 9389 |  | NY | Albany | 42.5905 | -73.7636 | Gas | 2539 | 10001 | Bethlehem Energy Center (Albany) 10001 | 0.8756 | 1.261 | 1.7563 | 1.9841 | 2.0776 | 2.7842 | 2.2384 | 2.5547 | 3.6617 | 2.6089 | 4.4432 | 5.9461 | 9.1288 | 6.9075 | 10.1098 | 9.7973 | 8.4114 | 7.2693 | 11.4217 | 8.6552 | 10.9696 | 10.2606 | 7.7184 | 9.9898 | 9.8763 | 7.5327 | 7.5821 | 9.1354 | 8.3 | 8.9871 | 8.9524 | 7.9325 | 8.4154 | 8.7034 | 8.4835 | 8.6589 | 8.5654 | 7.8691 | 8.3934 | 8.8928 | 8.9177 | 8.8831 | 7.3351 | 7.9251 | 7.8572 | 8.2407 | 8.5808 | 9.76 | 12.9689 | 10.8948 | 10.0675 | 9.3692 | 8.5981 | 7.8608 | 6.7902 | 6.4618 | 5.5247 | 4.8031 | 4.1198 | 3.2242 | 2.2602 | 1.4582 | 0.7877 | 0
6072 | 2009 | 9 | 10 | 23 | 8609 |  | RI | Providence | 41.8017 | -71.5186 | Gas | 55107 | RISEP2 | Rhode Island State Energy Center RISEP2 | 0.2056 | 0.41305 | 0.30805 | 0.33515 | 0.59 | 0.45235 | 0.56295 | 0.6682 | 0.584 | 0 | 1.136 | 2.2429 | 3.3523 | 4.3248 | 5.1086 | 5.5495 | 6.9309 | 5.8157 | 6.7076 | 7.6406 | 6.9208 | 8.5044 | 9.035 | 7.5289 | 8.31 | 7.6945 | 7.355 | 6.8613 | 7.8214 | 7.1847 | 6.6805 | 7.2249 | 6.5581 | 6.8245 | 6.8933 | 6.6162 | 6.7844 | 7.4411 | 7.2008 | 7.6979 | 8.1145 | 8.2245 | 8.7469 | 8.5691 | 8.8042 | 8.8863 | 8.899 | 8.8498 | 8.3473 | 8.8663 | 8.1598 | 7.6176 | 7.0546 | 6.3908 | 5.6803 | 5.0987 | 4.2319 | 3.8217 | 2.9333 | 2.6586 | 2.0637 | 1.2461 | 0.5238 | 0
6073 | 2009 | 9 | 11 | 0 | 8418 |  | NY | Yates | 42.6789 | -76.9483 | Coal | 2527 | 6 | Greenidge Generation LLC 6 | 6.8778 | 9.7128 | 11.2205 | 16.6312 | 16.1712 | 18.8602 | 19.8903 | 23.5024 | 24.6781 | 71.1326 | 27.1841 | 51.6121 | 67.8173 | 74.113 | 80.3864 | 79.9458 | 80.3944 | 85.5375 | 76.5777 | 84.7083 | 76.3783 | 65.9146 | 78.4194 | 69.7933 | 78.6722 | 80.5874 | 83.6246 | 77.4766 | 79.7574 | 68.455 | 82.3438 | 87.9961 | 87.095 | 77.6805 | 92.6623 | 94.3764 | 86.8597 | 85.0867 | 99.3303 | 94.0486 | 88.523 | 85.0657 | 86.6571 | 97.3212 | 97.7964 | 106.6813 | 113.6913 | 110.1144 | 113.4522 | 119.6725 | 118.9038 | 120.8541 | 121.0152 | 122.6442 | 123.4507 | 124.2214 | 124.7603 | 125.6925 | 126.1103 | 126.935 | 127.9448 | 128.6229 | 129.0612 | 130.606
6074 | 2009 | 9 | 11 | 1 | 8185 |  | NY | Albany | 42.5905 | -73.7636 | Gas | 2539 | 10003 | Bethlehem Energy Center (Albany) 10003 | 1.0259 | 0.5644 | 0.9653 | 1.3501 | 1.8983 | 2.2952 | 2.5226 | 3.1668 | 2.8712 | 0 | 3.9031 | 4.8588 | 5.7998 | 9.9599 | 7.7622 | 7.9923 | 8.0249 | 7.4091 | 8.3618 | 10.3131 | 9.7571 | 7.5273 | 6.0898 | 8.7211 | 8.7055 | 8.3272 | 7.2048 | 7.9555 | 10.0413 | 8.3653 | 7.166 | 8.4629 | 7.6028 | 8.6664 | 8.7849 | 7.8847 | 8.3097 | 8.2455 | 8.4888 | 8.1767 | 8.1701 | 8.7908 | 6.74 | 8.1035 | 8.983 | 8.5952 | 8.0344 | 8.3393 | 9.5246 | 10.3964 | 9.5963 | 8.7583 | 7.9009 | 7.2471 | 6.6227 | 5.8676 | 5.326 | 4.3782 | 3.8138 | 2.7547 | 2.1603 | 1.4622 | 0.73125 | 0
6075 | 2009 | 9 | 11 | 2 | 8137 |  | NY | Nassau | 40.7469 | -73.4994 | Gas | 50292 | GT4 | Bethpage Energy Center GT4 | 0.17085 | 0.2266 | 0.27015 | 0.275 | 0.31515 | 0.3796 | 0.4528 | 0.56505 | 0.59345 | 0.6026 | 0.76365 | 0.91035 | 1.4831 | 1.0255 | 1.34 | 1.282 | 1.4984 | 1.609 | 1.3541 | 1.836 | 1.5688 | 1.7869 | 1.5026 | 2.1507 | 1.6458 | 1.6741 | 2.0971 | 1.7826 | 2.2931 | 2.3462 | 2.9114 | 2.597 | 2.3976 | 2.9384 | 3.2535 | 3.1539 | 3.1309 | 3.1734 | 3.2922 | 3.546 | 3.5169 | 3.2498 | 3.4928 | 3.327 | 3.2265 | 2.9616 | 2.7732 | 2.6658 | 3.0322 | 2.9965 | 3.1882 | 3.2374 | 3.3517 | 3.463 | 3.6862 | 3.7561 | 3.8242 | 3.9577 | 4.1434 | 4.3216 | 4.3486 | 4.489 | 4.6732 | 4.7632
6076 | 2009 | 9 | 11 | 3 | 8412 |  | RI | Providence | 41.8017 | -71.5186 | Gas | 55107 | RISEP1 | Rhode Island State Energy Center RISEP1 | 0.1856 | 0.1912 | 0.3199 | 0.14035 | 0.3601 | 0.3159 | 0.55225 | 0.4733 | 0.6503 | 0 | 0.6668 | 1.1616 | 2.9116 | 4.7955 | 4.8708 | 6.1467 | 8.2712 | 5.8886 | 6.627 | 7.0937 | 6.4364 | 6.2362 | 7.8906 | 7.2184 | 7.6587 | 7.4074 | 7.4018 | 5.9322 | 6.8435 | 5.2841 | 5.7467 | 6.8144 | 5.8593 | 6.3253 | 6.5242 | 6.5776 | 7.2075 | 7.1916 | 6.5652 | 7.31 | 7.7658 | 7.8518 | 8.0955 | 8.2472 | 8.3702 | 8.3303 | 8.5371 | 8.2907 | 7.6722 | 8.4533 | 8.6202 | 8.6797 | 8.7444 | 8.9341 | 9.0247 | 9.1847 | 9.176 | 9.3409 | 9.4183 | 9.5078 | 9.7087 | 9.7893 | 9.8818 | 10
6077 | 2009 | 9 | 11 | 4 | 9200 |  | MA | Essex | 42.5267 | -70.8792 | Coal | 1626 | 2 | Salem Harbor Station 2 | 4.6397 | 7.3126 | 8.9731 | 10.7714 | 11.6939 | 13.5409 | 14.3795 | 17.5298 | 17.815 | 38.9266 | 25.3862 | 26.5264 | 27.4577 | 24.0134 | 28.791 | 27.6202 | 29.5714 | 34.1709 | 43.0841 | 44.0218 | 40.4836 | 42.8191 | 43.0075 | 38.9385 | 48.0536 | 48.898 | 51.27 | 56.8522 | 48.7675 | 50.3836 | 47.4276 | 43.9993 | 48.5589 | 52.434 | 56.4263 | 51.4222 | 54.9986 | 54.9307 | 55.7651 | 65.5976 | 55.9634 | 62.1968 | 70.6135 | 63.369 | 67.6107 | 71.8238 | 69.4228 | 64.7632 | 89.9877 | 84.5928 | 90.547 | 97.3004 | 101.0125 | 109.2001 | 117.207 | 122.4011 | 128.4029 | 135.4176 | 142.485 | 147.3717 | 154.7464 | 161.3453 | 167.7453 | 174.1366
6078 | 2009 | 9 | 11 | 5 | 10936 |  | NY | New York | 40.7281 | -73.9742 | Gas | 2493 | 2 | East River 2 | 0.76305 | 1.2665 | 1.2871 | 1.5455 | 1.8265 | 1.9668 | 2.1726 | 2.6482 | 2.9341 | 5.1514 | 3.5985 | 4.4632 | 5.173 | 5.9469 | 5.8798 | 5.5953 | 6.2549 | 7.0197 | 7.4855 | 8.2738 | 7.9497 | 7.3648 | 7.8465 | 6.7239 | 8.0146 | 7.7362 | 7.7015 | 7.6923 | 6.9416 | 7.1223 | 7.5473 | 7.6858 | 7.8977 | 8.5793 | 7.7565 | 8.083 | 8.6577 | 8.4499 | 9.6035 | 8.4392 | 8.815 | 9.2032 | 9.9809 | 10.2633 | 9.0292 | 8.3587 | 7.9427 | 8.4465 | 12.0732 | 12.6942 | 11.7868 | 10.6097 | 10.1379 | 8.957 | 7.9887 | 7.4557 | 6.2241 | 5.2985 | 4.5449 | 3.8049 | 2.7097 | 1.8114 | 0.8353 | 0
6079 | 2009 | 9 | 11 | 6 | 12533 |  | ME | Penobscot | 44.8236 | -68.7106 | Gas | 55068 | 1 | Maine Independence Station 1 | 1.1714 | 1.6167 | 1.8921 | 2.8726 | 2.9575 | 3.1851 | 3.8615 | 3.8877 | 4.1766 | 1.7151 | 7.6567 | 7.5835 | 8.6972 | 10.7747 | 11.1811 | 11.5461 | 13.1902 | 9.9658 | 13.7021 | 14.3714 | 14.2722 | 14.2818 | 12.3692 | 15.6274 | 16.8545 | 13.4198 | 12.4536 | 12.829 | 13.0132 | 14.1085 | 12.9069 | 15.1955 | 14.7552 | 14.6765 | 13.5935 | 14.4742 | 14.9306 | 15.122 | 15.7294 | 16.2316 | 15.2992 | 14.7629 | 15.3589 | 15.4455 | 16.9335 | 16.1987 | 14.6248 | 15.5072 | 15.5015 | 17.1333 | 15.7416 | 14.9064 | 13.2737 | 12.1763 | 11.0602 | 9.4498 | 8.8631 | 7.7803 | 6.1066 | 5.2028 | 3.8344 | 2.6665 | 1.2948 | 0
6080 | 2009 | 9 | 11 | 7 | 13273 |  | NY | Albany | 42.5744 | -73.8592 | Gas | 10725 | CTG101 | Selkirk Cogen Partners CTG101 | 4.9696 | 6.2593 | 7.8657 | 9.6465 | 10.8954 | 12.9812 | 13.9075 | 16.6123 | 18.8709 | 16.7218 | 24.041 | 20.5982 | 25.8922 | 19.9472 | 21.8202 | 24.7752 | 27.6872 | 23.6363 | 27.8587 | 25.9975 | 23.989 | 31.7456 | 28.5974 | 31.1321 | 26.4934 | 26.8402 | 32.4798 | 33.7521 | 43.3945 | 39.0203 | 36.9405 | 43.8331 | 37.9102 | 40.2918 | 37.9428 | 38.6946 | 31.6391 | 33.5589 | 37.4274 | 43.5767 | 45.9323 | 46.3671 | 49.291 | 51.6297 | 53.6239 | 53.886 | 60.4225 | 58.5413 | 54.6651 | 69.3952 | 63.7104 | 60.0969 | 54.2733 | 47.6607 | 47.0079 | 40.9139 | 34.3604 | 30.3687 | 23.866 | 20.0728 | 14.3706 | 9.1169 | 5.0528 | 0
6081 | 2009 | 9 | 11 | 8 | 13976 |  | MA | Norfolk | 42.2417 | -70.9653 | Gas | 55317 | 12 | Fore River Energy Center 12 | 1.6339 | 1.7514 | 1.5021 | 1.937 | 2.2164 | 2.7341 | 2.9648 | 3.3616 | 3.6661 | 7.2369 | 5.0412 | 4.288 | 5.3558 | 6.4372 | 6.4396 | 8.6662 | 7.8633 | 5.9636 | 6.5627 | 8.282 | 4.6406 | 6.7688 | 7.1667 | 8.9225 | 6.6466 | 7.1236 | 7.4424 | 7.6297 | 8.152 | 8.1428 | 8.0997 | 8.603 | 10.3422 | 9.6475 | 9.3534 | 10.598 | 10.3365 | 9.7738 | 8.6066 | 10.8618 | 10.1073 | 10.436 | 9.288 | 11.3505 | 11.0574 | 10.2288 | 11.2152 | 10.4936 | 13.1234 | 15.552 | 14.641 | 13.246 | 12.0435 | 10.9135 | 10.111 | 9.256 | 7.81 | 6.56 | 5.397 | 4.5855 | 3.289 | 2.1015 | 1.0165 | 0
6082 | 2009 | 9 | 11 | 9 | 14257 |  | MA | Norfolk | 42.1113 | -71.4529 | Gas | 55211 | 2 | ANP Bellingham Energy Company, LLC 2 | 2.2885 | 2.6379 | 2.8041 | 2.7747 | 3.5862 | 3.8696 | 3.3737 | 3.7034 | 4.5782 | 7.7497 | 6.8834 | 4.3013 | 4.6364 | 5.0925 | 6.8384 | 4.9533 | 10.0937 | 6.4205 | 8.3838 | 4.6254 | 7.5733 | 5.4744 | 3.9538 | 4.8502 | 4.8088 | 4.1047 | 4.1024 | 3.401 | 3.756 | 6.3684 | 3.9276 | 3.9962 | 4.4841 | 3.6951 | 3.6739 | 4.4415 | 3.7659 | 4.2379 | 4.2587 | 3.5395 | 3.5321 | 3.9278 | 5.7088 | 4.5088 | 6.046 | 5.2817 | 5.4998 | 6.5317 | 8.2964 | 9.2052 | 8.6107 | 7.9904 | 7.3511 | 6.4861 | 6.0144 | 5.2244 | 4.4565 | 4.0165 | 3.2704 | 2.468 | 2.1321 | 1.4482 | 0.5444 | 0
6083 | 2009 | 9 | 11 | 10 | 14480 |  | MA | Norfolk | 42.1113 | -71.4529 | Gas | 55211 | 1 | ANP Bellingham Energy Company, LLC 1 | 19.3783 | 20.8337 | 29.2683 | 22.6865 | 39.059 | 36.4605 | 58.7275 | 52.5176 | 51.8023 | 0.808 | 79.8428 | 81.0324 | 111.6781 | 115.2591 | 110.4358 | 164.2777 | 143.9476 | 116.279 | 124.1411 | 134.9395 | 81.0789 | 96.8005 | 115.8736 | 60.1502 | 75.7015 | 65.5681 | 38.9665 | 66.8743 | 65.0955 | 46.8163 | 84.9181 | 101.7269 | 90.85 | 94.1331 | 44.1838 | 81.154 | 40.4715 | 98.7627 | 85.6069 | 59.3011 | 42.27 | 42.044 | 83.2829 | 103.3735 | 98.3127 | 87.6309 | 102.6119 | 62.4042 | 89.4295 | 10.12 | 9.5455 | 8.778 | 7.8588 | 7.213 | 6.6055 | 6.1882 | 4.9856 | 4.3649 | 3.4586 | 2.8219 | 2.1106 | 1.4108 | 0.7374 | 0
6084 | 2009 | 9 | 11 | 11 | 14483 |  | ME | Penobscot | 44.8236 | -68.7106 | Gas | 55068 | 2 | Maine Independence Station 2 | 0.6551 | 1.1006 | 1.3176 | 1.5482 | 1.5506 | 1.9064 | 2.234 | 2.0086 | 3.215 | 1.6326 | 3.9429 | 7.4153 | 6.5468 | 8.7236 | 8.5768 | 8.225 | 8.0752 | 7.7811 | 11.2727 | 11.0343 | 11.3307 | 11.052 | 13.1396 | 14.5003 | 13.2432 | 13.2774 | 12.9227 | 12.0173 | 11.6322 | 12.9461 | 12.4818 | 14.3356 | 14.9 | 14.3606 | 14.682 | 15.4726 | 14.635 | 15.4897 | 16.3008 | 15.8521 | 15.9468 | 16.5677 | 17.0444 | 16.5051 | 16.4413 | 16.1773 | 16.1676 | 15.8781 | 15.891 | 18.5144 | 17.0338 | 15.8716 | 15.1951 | 13.1159 | 12.0222 | 10.4152 | 8.8039 | 8.363 | 6.6678 | 5.2725 | 3.9968 | 2.8743 | 1.333 | 0
6085 | 2009 | 9 | 11 | 12 | 14384 |  | VT | Chittenden | 44.4917 | -73.2081 | Other | 589 | 1 | J C McNeil 1 | 1.5594 | 1.9716 | 2.1604 | 2.9276 | 3.1358 | 3.5649 | 4.3121 | 4.7728 | 5.0404 | 3.7516 | 8.912 | 7.9658 | 8.9804 | 10.6867 | 11.9024 | 10.7977 | 10.3562 | 13.9554 | 14.8027 | 21.6858 | 19.6864 | 24.8109 | 27.6271 | 25.9111 | 28.3688 | 28.2733 | 28.7659 | 27.3035 | 28.6767 | 30.0092 | 32.5852 | 31.9771 | 38.2994 | 35.7182 | 36.6173 | 31.9934 | 35.2626 | 34.0167 | 36.9084 | 36.4762 | 38.4024 | 39.1224 | 36.8462 | 39.4188 | 40.033 | 37.8456 | 42.0863 | 45.2977 | 50.5384 | 49.965 | 50.0871 | 49.1568 | 49.9112 | 50.8905 | 49.7858 | 48.8906 | 48.918 | 50.2946 | 47.434 | 48.32 | 49.247 | 48.3075 | 48.1146 | 48.0581
6086 | 2009 | 9 | 11 | 13 | 14218 |  | ME | Cumberland | 43.6576 | -70.3772 | Gas | 55294 | 1 | Westbrook Energy Center 1 | 0.61485 | 0.35355 | 0.70595 | 0.80045 | 1.2871 | 0.824 | 1.3686 | 2.1925 | 1.2899 | 1.8308 | 1.3236 | 4.3114 | 3.6955 | 5.8097 | 5.6631 | 8.1741 | 8.324 | 8.3866 | 12.5642 | 10.9731 | 11.3786 | 11.792 | 10.8669 | 12.0558 | 12.1563 | 11.6956 | 13.0055 | 9.9802 | 11.3617 | 12.9735 | 13.6579 | 11.2689 | 12.601 | 11.3417 | 11.0408 | 11.5346 | 12.2179 | 12.4362 | 13.1675 | 11.34 | 12.1412 | 13.0887 | 13.0612 | 12.0517 | 12.5761 | 11.7645 | 11.263 | 11.3722 | 12.1766 | 13 | 12.142 | 11.297 | 10.14 | 9.516 | 8.45 | 7.67 | 6.5 | 5.577 | 4.745 | 3.549 | 2.938 | 1.716 | 0.78 | 0
6087 | 2009 | 9 | 11 | 14 | 14108 |  | ME | Cumberland | 43.6576 | -70.3772 | Gas | 55294 | 2 | Westbrook Energy Center 2 | 1.1428 | 1.1739 | 2.0456 | 1.4736 | 2.1315 | 2.383 | 3.421 | 2.9216 | 2.9864 | 0 | 3.8657 | 5.2368 | 7.4087 | 6.9743 | 8.7429 | 6.7873 | 6.3219 | 7.1968 | 9.4319 | 9.7314 | 12.7906 | 12.9447 | 13.4579 | 14.4855 | 11.6703 | 12.9649 | 13.0022 | 11.4426 | 11.7051 | 13.4583 | 12.8088 | 10.8092 | 14.3029 | 13.2553 | 12.833 | 13.3567 | 10.9396 | 12.5177 | 13.0547 | 13.3784 | 12.2541 | 12.7962 | 12.797 | 13.9366 | 13.6058 | 13.8808 | 12.179 | 13.2871 | 12.7213 | 13.595 | 12.615 | 11.745 | 10.8272 | 9.5471 | 8.9627 | 7.5384 | 6.4891 | 6.0846 | 5.0173 | 4.0058 | 2.6473 | 1.9153 | 1.0158 | 0
6088 | 2009 | 9 | 11 | 15 | 14529 |  | CT | Windham | 41.8736 | -71.8947 | Gas | 55149 | LRG1 | Lake Road Generating Company LRG1 | 0.5245 | 0.73885 | 0.74495 | 1.1584 | 1.4911 | 1.4356 | 1.8421 | 2.2345 | 2.0394 | 0.56495 | 3.1765 | 3.2982 | 3.7272 | 4.7367 | 4.4786 | 5.4108 | 6.1226 | 4.7528 | 6.9748 | 4.4808 | 5.5103 | 5.9386 | 5.6604 | 5.0568 | 5.0024 | 5.0429 | 5.8448 | 6.9697 | 6.7015 | 7.6972 | 5.6242 | 5.8046 | 6.4246 | 7.0744 | 7.4062 | 7.5326 | 7.632 | 7.8645 | 7.6243 | 8.5775 | 9.2107 | 8.5102 | 7.5217 | 6.2602 | 6.3807 | 6.6292 | 8.4436 | 9.4288 | 9.8932 | 12.7733 | 11.6459 | 10.8727 | 9.523 | 9.1116 | 7.8964 | 7.0506 | 6.3405 | 5.1526 | 4.4388 | 3.5948 | 2.6686 | 1.7827 | 0.61035 | 0
6089 | 2009 | 9 | 11 | 16 | 14146 |  | MA | Hampden | 42.2814 | -72.6053 | Coal | 1606 | 1 | Mount Tom 1 | 7.7546 | 9.4339 | 5.8317 | 11.778 | 14.7173 | 14.2161 | 15.2424 | 18.0702 | 21.0916 | 0 | 29.5892 | 34.3301 | 56.7928 | 58.8629 | 51.5364 | 56.9543 | 69.8883 | 65.1937 | 61.2091 | 61.5969 | 59.9283 | 61.9214 | 53.2074 | 62.2728 | 71.5002 | 73.7189 | 63.8948 | 71.2269 | 69.2563 | 64.1912 | 57.5898 | 62.3521 | 63.26 | 67.3627 | 66.7967 | 68.0664 | 63.9149 | 70.0358 | 67.3878 | 85.7809 | 79.6647 | 87.2013 | 99.2947 | 95.0208 | 97.6383 | 100.4825 | 101.7568 | 94.3179 | 106.0606 | 125.9285 | 130.4918 | 132.0212 | 131.1388 | 136.1283 | 136.6284 | 141.137 | 143.4064 | 145.142 | 147.6643 | 151.7983 | 156.2463 | 154.9215 | 159.9485 | 162.85
6090 | 2009 | 9 | 11 | 17 | 13883 |  | MA | Worcester | 42.0575 | -71.5172 | Gas | 55212 | 1 | ANP Blackstone Energy Company, LLC 1 | 1.1996 | 1.2744 | 2.032 | 1.9749 | 2.124 | 3.067 | 3.7559 | 4.1982 | 4.6285 | 1.7165 | 4.5668 | 5.4352 | 3.9449 | 6.7115 | 5.2095 | 6.3676 | 8.4049 | 7.8586 | 6.8894 | 8.4431 | 6.7829 | 5.6413 | 7.7349 | 5.7316 | 4.8604 | 3.7224 | 5.2541 | 6.1577 | 4.4535 | 4.2951 | 3.8092 | 5.3636 | 4.6536 | 4.8566 | 4.5221 | 6.5843 | 4.3349 | 5.2906 | 5.1502 | 3.7455 | 3.9142 | 4.876 | 3.744 | 4.6814 | 3.984 | 4.6703 | 6.0093 | 6.9467 | 10.2337 | 10.5 | 9.6705 | 8.9985 | 8.316 | 7.56 | 6.51 | 6.0375 | 5.46 | 4.347 | 3.927 | 2.7405 | 2.2785 | 1.533 | 0.7875 | 0
6091 | 2009 | 9 | 11 | 18 | 13820 |  | RI | Providence | 41.8167 | -71.4042 | Gas | 3236 | 10 | Manchester Street 10 | 0.79695 | 1.578 | 1.1147 | 3.0083 | 2.8023 | 3.9997 | 3.3836 | 4.1863 | 2.9103 | 0 | 3.0844 | 6.8238 | 10.7537 | 13.8918 | 13.7287 | 14.3165 | 16.4313 | 17.6613 | 25.4758 | 16.6638 | 24.9018 | 30.3977 | 22.5052 | 22.2243 | 25.2559 | 27.043 | 26.4589 | 22.1 | 23.4265 | 27.8292 | 23.9325 | 28.3126 | 29.2638 | 29.6384 | 24.2324 | 27.9699 | 22.1971 | 26.5228 | 23.9137 | 23.4859 | 23.7683 | 22.0522 | 19.5148 | 23.6186 | 24.583 | 20.7402 | 19.3571 | 21.9249 | 24.6512 | 30.7671 | 30.6879 | 30.9482 | 30.7754 | 31.1572 | 31.0971 | 31.144 | 30.6754 | 30.9937 | 31.015 | 30.8802 | 30.8064 | 31.2133 | 31.5604 | 31.1576
6092 | 2009 | 9 | 11 | 19 | 13481 |  | NY | Suffolk | 40.9231 | -73.3417 | Oil | 2516 | 4 | Northport 4 | 8.6752 | 10.5801 | 15.2845 | 19.2261 | 21.4973 | 22.6382 | 26.0044 | 28.5969 | 31.9915 | 75.0402 | 39.349 | 34.2179 | 41.8891 | 36.1624 | 42.0576 | 38.1118 | 46.883 | 46.3296 | 56.1733 | 65.3024 | 61.5774 | 65.5235 | 79.4498 | 62.6506 | 74.8845 | 74.1136 | 86.6366 | 92.1278 | 99.5874 | 95.625 | 99.1031 | 90.1228 | 87.4796 | 92.0795 | 85.4758 | 73.1358 | 114.9059 | 101.8717 | 129.9835 | 121.7616 | 130.2333 | 170.2014 | 177.9588 | 198.6138 | 214.7962 | 235.6271 | 278.3394 | 294.7673 | 296.919 | 388.0153 | 402.37 | 415.1852 | 428.4157 | 437.0585 | 459.6101 | 472.7421 | 480.7354 | 493.7298 | 516.6249 | 519.8096 | 537.2194 | 545.8019 | 559.5555 | 574.9303
6093 | 2009 | 9 | 11 | 20 | 12332 |  | NY | Oswego | 43.495 | -76.4508 | Gas | 54547 | 2 | Independence 2 | 0.19815 | 0.4381 | 0.63445 | 0.94225 | 0.63 | 0.8145 | 1.5903 | 1.0067 | 1.2704 | 2.048 | 2.5596 | 6.11 | 5.1343 | 8.2454 | 11.9437 | 10.5076 | 13.1466 | 14.737 | 15.8409 | 17.2711 | 13.9953 | 10.6291 | 11.8316 | 15.1129 | 13.5485 | 12.2555 | 14.3925 | 13.7039 | 11.7957 | 12.8162 | 13.2983 | 14.8854 | 12.5648 | 17.0964 | 13.9523 | 15.1842 | 15.5242 | 13.6568 | 16.8839 | 13.9921 | 14.856 | 14.216 | 12.5512 | 10.8765 | 10.3111 | 10.7293 | 9.5908 | 7.9306 | 10.0933 | 16.4797 | 15.9711 | 14.6843 | 13.8278 | 12.0441 | 11.397 | 10.4147 | 9.0772 | 8.478 | 6.7832 | 5.617 | 4.3655 | 2.9855 | 1.7985 | 0
6094 | 2009 | 9 | 11 | 21 | 11108 |  | CT | Windham | 41.8736 | -71.8947 | Gas | 55149 | LRG2 | Lake Road Generating Company LRG2 | 0.3091 | 0.62335 | 0.5088 | 1.1198 | 1.0367 | 1.2492 | 1.121 | 1.4534 | 1.2971 | 0.7026 | 1.6307 | 2.6651 | 4.2324 | 4.4262 | 3.6867 | 4.5618 | 5.8661 | 5.3073 | 4.526 | 3.7292 | 4.509 | 5.8947 | 4.1993 | 4.332 | 5.3139 | 4.3856 | 4.9923 | 4.3205 | 4.2237 | 4.6791 | 5.4688 | 4.2085 | 5.6246 | 6.0921 | 7.1925 | 7.581 | 6.5191 | 7.0766 | 6.9731 | 6.9662 | 6.7227 | 7.3628 | 7.1266 | 8.0737 | 7.0795 | 8.1931 | 7.9327 | 8.4059 | 10.7869 | 10.9094 | 10.008 | 9.3477 | 8.3562 | 7.8243 | 7.0114 | 6.281 | 5.4746 | 4.7924 | 3.6593 | 3.3021 | 2.3303 | 1.4792 | 0.75955 | 0
6095 | 2009 | 9 | 11 | 22 | 9482 |  | MA | Worcester | 42.0575 | -71.5172 | Gas | 55212 | 2 | ANP Blackstone Energy Company, LLC 2 | 1.0641 | 1.2929 | 1.3166 | 2.0371 | 2.2354 | 2.7027 | 3.4342 | 3.0897 | 3.4901 | 1.5277 | 4.622 | 3.9228 | 5.7566 | 5.2686 | 6.1511 | 5.9441 | 4.493 | 4.5381 | 3.9778 | 4.32 | 5.1886 | 5.5147 | 4.9174 | 5.2145 | 6.8318 | 5.9582 | 5.7965 | 5.7448 | 4.4182 | 3.535 | 3.1758 | 3.9698 | 3.6448 | 3.8387 | 4.1556 | 3.8226 | 3.6622 | 4.4119 | 3.8214 | 3.6192 | 4.476 | 4.2458 | 3.2774 | 3.246 | 4.8008 | 3.6201 | 5.1635 | 6.6385 | 9.3553 | 9.5 | 8.778 | 8.2745 | 7.5525 | 6.802 | 6.0895 | 5.4625 | 4.6075 | 3.819 | 3.3155 | 2.7075 | 2.0045 | 1.4535 | 0.646 | 0
6096 | 2009 | 9 | 11 | 23 | 7847 |  | NY | Saratoga | 43.25 | -73.8125 | Gas | 50458 | 1 | Indeck-Corinth Energy Center 1 | 0.629 | 0.71725 | 1.163 | 1.1407 | 1.5411 | 1.4625 | 1.5248 | 2.5976 | 1.8498 | 0 | 3.0432 | 7.1119 | 7.6167 | 10.3957 | 11.904 | 10.2556 | 13.4168 | 12.4606 | 10.5241 | 10.9772 | 10.2854 | 8.7752 | 11.6695 | 13.461 | 11.8806 | 10.6844 | 11.6647 | 16.1105 | 13.3773 | 12.6308 | 18.3083 | 16.324 | 18.7203 | 18.9877 | 15.928 | 20.3245 | 21.2873 | 19.17 | 20.4112 | 16.949 | 18.062 | 23.5304 | 20.6782 | 24.2491 | 23.3523 | 27.3122 | 30.7732 | 35.5489 | 39.8234 | 42.0519 | 41.437 | 40.263 | 41.4103 | 41.0772 | 41.1786 | 41.0889 | 41.491 | 40.886 | 41.0821 | 41.4641 | 42.5584 | 40.9406 | 41.6689 | 41.606
6097 | 2009 | 9 | 12 | 0 | 7641 |  | NY | Niagara | 43.0804 | -79.0082 | Other | 50202 | 1 | Niagara Generation, LLC 1 | 0.8203 | 0.51525 | 0.4848 | 0.92775 | 1.1532 | 1.3544 | 1.2959 | 1.3206 | 1.8539 | 3.8263 | 2.0447 | 9.5331 | 11.2529 | 13.4093 | 13.1866 | 17.5721 | 26.0701 | 29.2526 | 22.5941 | 29.0787 | 28.6098 | 21.0824 | 31.387 | 25.4998 | 29.7508 | 32.1505 | 24.4674 | 27.8861 | 27.3593 | 28.1464 | 21.4423 | 18.0305 | 23.2346 | 28.0447 | 34.1866 | 25.0335 | 35.9536 | 34.8414 | 36.8769 | 39.9494 | 38.1378 | 47.1187 | 43.6976 | 44.7059 | 34.6814 | 41.7447 | 40.4855 | 40.987 | 45.5362 | 52.3355 | 63.1472 | 65.5608 | 74.2021 | 84.0255 | 90.4538 | 103.2011 | 112.8451 | 123.3725 | 130.846 | 140.6812 | 146.7735 | 155.7598 | 164.5473 | 173.3807
6098 | 2009 | 9 | 12 | 1 | 7559 |  | RI | Providence | 41.8167 | -71.4042 | Gas | 3236 | 11 | Manchester Street 11 | 1.0431 | 0.58885 | 2.6494 | 2.7973 | 2.7144 | 2.7827 | 3.2319 | 4.1286 | 4.2106 | 0 | 3.5192 | 1.7348 | 5.8617 | 10.6367 | 8.2637 | 9.7283 | 12.4091 | 16.8719 | 22.1495 | 16.8967 | 20.5121 | 23.1238 | 25.3631 | 21.463 | 24.4585 | 25.3811 | 25.6863 | 22.5601 | 27.4604 | 25.41 | 27.2228 | 28.0426 | 26.9376 | 25.5628 | 25.962 | 29.6825 | 24.6227 | 27.1333 | 27.3604 | 24.4527 | 28.3436 | 30.8109 | 28.0841 | 30.4521 | 25.6856 | 22.7256 | 22.5987 | 21.0721 | 25.3015 | 32.4061 | 32.1109 | 31.8107 | 31.627 | 31.4569 | 30.9373 | 30.9701 | 30.116 | 29.9324 | 29.4826 | 29.1386 | 29.0053 | 28.4742 | 28.4056 | 28
6099 | 2009 | 9 | 12 | 2 | 7755 |  | NY | Nassau | 40.6169 | -73.6486 | Gas | 2511 | 10 | E F Barrett 10 | 6.0905 | 7.5341 | 8.5167 | 11.1556 | 12.361 | 14.9204 | 16.2952 | 19.6154 | 19.9137 | 18.375 | 33.1767 | 27.2153 | 32.6464 | 34.1935 | 35.8319 | 40.801 | 40.5317 | 41.5999 | 39.1005 | 40.7324 | 47.0394 | 53.0565 | 48.8471 | 44.5673 | 51.4319 | 56.3649 | 66.2133 | 66.1073 | 68.0512 | 70.5898 | 79.7776 | 84.9191 | 80.6814 | 78.3847 | 69.7266 | 70.8183 | 88.5265 | 81.9271 | 82.7802 | 77.7671 | 84.3694 | 96.5679 | 79.3334 | 80.3756 | 88.3301 | 90.0197 | 94.8347 | 131.2748 | 166.0068 | 207.7278 | 219.9421 | 224.7152 | 232.3639 | 239.0101 | 244.8222 | 254.3744 | 262.4632 | 270.7334 | 277.1024 | 283.2695 | 291.7841 | 300.2247 | 306.6411 | 313.118
6100 | 2009 | 9 | 12 | 3 | 7349 |  | NY | Suffolk | 40.7358 | -73.3881 | Gas | 56188 | 1 | Pinelawn Power 00001 | 0.0552 | 0.0662 | 0.0711 | 0.1321 | 0.13085 | 0.13965 | 0.1455 | 0.14825 | 0.15655 | 0 | 0.2245 | 0.26595 | 0.60355 | 0.57595 | 0.5479 | 0.6063 | 0.5881 | 0.5929 | 1.001 | 0.85095 | 1.1083 | 1.3274 | 1.2421 | 1.2349 | 1.3627 | 1.4633 | 1.6298 | 1.4507 | 1.7342 | 1.6761 | 1.7099 | 1.6019 | 1.8239 | 2.2199 | 2.2134 | 2.2087 | 1.9218 | 2.4919 | 2.1856 | 2.0818 | 2.2277 | 2.4305 | 2.2382 | 2.3263 | 2.134 | 2.3074 | 2.5635 | 3.3104 | 4.1669 | 4.5168 | 4.559 | 4.6304 | 4.6414 | 4.7102 | 4.6668 | 4.7885 | 4.716 | 4.8218 | 4.8616 | 4.8867 | 4.9247 | 4.9432 | 4.9983 | 5
6101 | 2009 | 9 | 12 | 4 | 7249 |  | NY | Oswego | 43.495 | -76.4508 | Gas | 54547 | 4 | Independence 4 | 0.32805 | 0.47965 | 0.9119 | 0.77435 | 1.0013 | 1.2106 | 1.74 | 1.4521 | 1.621 | 1.4694 | 3.4304 | 5.9233 | 7.4876 | 9.079 | 8.326 | 8.8134 | 8.1182 | 8.5209 | 9.6323 | 10.2907 | 11.2776 | 10.6883 | 12.353 | 10.8771 | 12.5217 | 9.0387 | 12.0947 | 11.9956 | 10.7468 | 7.8813 | 9.3059 | 11.8381 | 10.023 | 10.0368 | 10.8568 | 10.7766 | 11.8459 | 11.786 | 10.6849 | 11.2113 | 11.6249 | 10.0275 | 6.0703 | 9.0154 | 9.368 | 6.0258 | 5.5515 | 5.856 | 8.6141 | 12.8546 | 12.3784 | 12.2588 | 11.4352 | 11.2539 | 10.4308 | 9.5788 | 8.0448 | 8.0795 | 6.74 | 5.8873 | 4.1095 | 3.2135 | 1.3067 | 0
6102 | 2009 | 9 | 12 | 5 | 7857 |  | RI | Providence | 41.8167 | -71.4042 | Gas | 3236 | 9 | Manchester Street 9 | 0.2936 | 0.3435 | 0.21215 | 0.772 | 0.78625 | 0.90195 | 0.73125 | 0.93695 | 0.6825 | 0 | 2.2828 | 1.5919 | 4.0354 | 5.0235 | 7.3054 | 6.8755 | 8.3892 | 12.546 | 10.0179 | 11.9526 | 15.2088 | 20.4936 | 19.0148 | 20.1797 | 25.0343 | 22.0381 | 18.1059 | 18.4386 | 21.5308 | 24.4428 | 24.0021 | 19.9897 | 20.6412 | 20.6102 | 19.0362 | 21.5974 | 18.2821 | 19.712 | 21.3368 | 19.4317 | 23.0951 | 23.9951 | 22.7486 | 22.2372 | 25.5503 | 28.6726 | 25.2193 | 24.4829 | 21.6767 | 26.9412 | 26.93 | 26.9672 | 27.1016 | 27.3952 | 27.8984 | 27.6284 | 28.2176 | 28.2816 | 28.6008 | 28.6796 | 29.052 | 29.438 | 29.478 | 29.7272
6103 | 2009 | 9 | 12 | 6 | 8557 |  | MA | Hampden | 42.0476 | -72.6478 | Gas | 55041 | 1 | Berkshire Power 1 | 0.0429 | 0.042 | 0 | 0.0137 | 0.0289 | 0.0137 | 0.0682 | 0.0691 | 0.126 | 0 | 0.0706 | 2.3936 | 4.7047 | 4.2837 | 3.5109 | 6.3232 | 6.6185 | 4.0188 | 7.1593 | 3.9488 | 5.9972 | 4.1735 | 5.7202 | 5.7409 | 5.8409 | 6.2822 | 4.797 | 5.03 | 8.0336 | 4.3876 | 6.3533 | 5.8685 | 6.4836 | 6.8694 | 6.0277 | 7.1703 | 7.1084 | 5.7359 | 5.9871 | 5.5761 | 5.8738 | 6.3022 | 5.893 | 6.2203 | 7.2612 | 5.9539 | 8.1194 | 9.1634 | 12.5415 | 15.5999 | 14.359 | 13.5916 | 12.4852 | 11.3022 | 9.6353 | 9.1798 | 7.6248 | 6.5324 | 5.9524 | 4.1636 | 3.0618 | 2.0225 | 1.0657 | 0
6104 | 2009 | 9 | 12 | 7 | 10441 |  | NY | Suffolk | 40.9231 | -73.3417 | Oil | 2516 | 1 | Northport 1 | 8.0654 | 13.3997 | 16.7416 | 17.6144 | 19.2322 | 26.5492 | 28.3139 | 34.3813 | 42.7011 | 0 | 43.7997 | 74.3508 | 73.0498 | 90.7386 | 103.9367 | 94.4327 | 92.9931 | 92.8159 | 77.8824 | 83.9204 | 88.1449 | 77.2116 | 81.5906 | 96.3855 | 79.8171 | 79.2744 | 85.8278 | 98.7234 | 99.9676 | 95.3166 | 100.3669 | 119.177 | 138.4566 | 120.8935 | 117.0155 | 133.9154 | 135.6792 | 121.6031 | 111.24 | 96.8607 | 119.4724 | 110.9153 | 115.3405 | 114.7714 | 119.8892 | 94.7848 | 87.0147 | 103.5004 | 107.1736 | 0 | 79.1982 | 100.3523 | 162.178 | 203.3045 | 248.3703 | 315.2592 | 333.8817 | 377.0287 | 427.4173 | 476.7394 | 531.234 | 574.6056 | 621.1382 | 660.4081
6105 | 2009 | 9 | 12 | 8 | 11922 |  | NY | Suffolk | 40.9231 | -73.3417 | Oil | 2516 | 2 | Northport 2 | 10.6434 | 14.6552 | 13.0545 | 19.7072 | 25.1725 | 26.2878 | 29.2637 | 29.9527 | 36.5733 | 108.5548 | 50.6202 | 42.031 | 34.8272 | 32.2558 | 36.3497 | 43.8895 | 46.3871 | 50.5814 | 51.8691 | 61.2194 | 51.8655 | 61.8066 | 64.1669 | 58.4103 | 60.8458 | 64.6927 | 79.1021 | 76.4684 | 64.7432 | 66.1583 | 65.9757 | 58.0779 | 61.53 | 85.7731 | 102.7719 | 78.7773 | 94.1181 | 85.8467 | 88.0657 | 90.5411 | 87.0611 | 101.1571 | 111.1935 | 123.9681 | 123.8803 | 144.0699 | 162.5815 | 144.7625 | 142.0477 | 247.6069 | 266.0688 | 289.9793 | 327.7978 | 355.3979 | 363.8801 | 398.7747 | 431.5344 | 456.4389 | 480.7319 | 504.9157 | 525.5024 | 559.8561 | 580.1583 | 607.796
6106 | 2009 | 9 | 12 | 9 | 12096 |  | NY | Suffolk | 40.8142 | -72.9403 | Gas | 56234 | 1 | Caithness Long Island Energy Center 0001 | 0.6325 | 0.96395 | 1.0579 | 1.5155 | 1.5486 | 1.6122 | 1.7895 | 2.5636 | 2.7542 | 0 | 3.1875 | 4.1403 | 3.7798 | 4.4218 | 5.9373 | 4.8446 | 4.1922 | 4.0788 | 6.0589 | 5.566 | 5.0665 | 5.6558 | 5.2286 | 4.0846 | 4.1084 | 3.9684 | 3.9813 | 4.6273 | 6.0354 | 4.7185 | 4.2417 | 5.5269 | 5.006 | 4.1921 | 5.1235 | 5.7516 | 5.3313 | 5.5925 | 4.8176 | 5.44 | 5.1287 | 5.8671 | 3.9735 | 4.362 | 6.4621 | 5.0097 | 5.178 | 8.093 | 11.9841 | 15.1052 | 15.1976 | 15.3117 | 15.7613 | 15.8914 | 15.9485 | 15.5085 | 14.9637 | 15.2481 | 15.1196 | 15.5494 | 15.354 | 15.1692 | 15.0398 | 15
6107 | 2009 | 9 | 12 | 10 | 12154 |  | NY | Oswego | 43.495 | -76.4508 | Gas | 54547 | 1 | Independence 1 | 0.68165 | 0.9616 | 0.7331 | 0.8008 | 1.3006 | 0.75135 | 1.6321 | 1.8518 | 1.4544 | 3.9454 | 1.1215 | 3.3233 | 3.6123 | 4.5456 | 5.5137 | 7.0499 | 7.8454 | 7.8784 | 11.0084 | 10.2117 | 6.923 | 9.3869 | 7.1485 | 10.542 | 10.9017 | 10.3085 | 13.7519 | 10.3426 | 12.2796 | 13.1672 | 12.4734 | 13.5356 | 12.7421 | 12.6071 | 12.6663 | 12.605 | 11.7205 | 10.8501 | 11.3106 | 10.4094 | 11.5103 | 11.157 | 8.4435 | 6.1506 | 6.5964 | 7.3075 | 5.5474 | 5.9051 | 9.8809 | 20.1072 | 18.1144 | 17.2212 | 15.5136 | 14.9048 | 13.2167 | 12.5348 | 10.1103 | 9.2654 | 7.3692 | 6.6305 | 4.1856 | 3.2832 | 1.4787 | 0
6108 | 2009 | 9 | 12 | 11 | 12515 |  | CT | Windham | 41.8736 | -71.8947 | Gas | 55149 | LRG3 | Lake Road Generating Company LRG3 | 0.6573 | 0.79745 | 0.9045 | 1.2838 | 1.1585 | 1.9321 | 1.8354 | 2.2797 | 1.7514 | 0 | 2.268 | 3.7377 | 5.3026 | 7.3214 | 5.2277 | 10.0082 | 7.9231 | 7.4009 | 8.6486 | 6.4979 | 6.9615 | 5.2669 | 3.8793 | 6.8508 | 7.0515 | 7.8629 | 5.2235 | 5.9116 | 5.572 | 6.3066 | 4.2325 | 5.2539 | 6.1909 | 5.3343 | 5.7764 | 7.4728 | 6.7106 | 6.7018 | 7.2213 | 6.708 | 6.7805 | 7.0872 | 8.153 | 6.0771 | 6.3184 | 8.08 | 7.1758 | 9.2299 | 10.1348 | 11.4702 | 10.7369 | 9.8499 | 9.2392 | 8.0692 | 7.4468 | 6.5155 | 5.8708 | 4.6939 | 4.1944 | 3.146 | 2.2655 | 1.8232 | 0.77135 | 0
6109 | 2009 | 9 | 12 | 12 | 12179 |  | CT | Fairfield | 41.1706 | -73.1843 | Coal | 568 | BHB3 | Bridgeport Harbor Station BHB3 | 4.3091 | 8.5801 | 5.038 | 9.9346 | 13.5043 | 13.8686 | 13.6342 | 14.2604 | 15.471 | 0 | 20.1699 | 29.0303 | 56.2711 | 79.9345 | 91.8803 | 90.0957 | 113.8321 | 128.5629 | 112.3965 | 154.3665 | 142.537 | 107.8288 | 149.7188 | 117.4657 | 131.4989 | 162.4464 | 176.0013 | 182.1806 | 167.4217 | 183.8452 | 193.4341 | 176.6723 | 199.7513 | 176.087 | 205.1127 | 191.9185 | 223.0827 | 248.7767 | 300.232 | 272.3405 | 258.5632 | 311.312 | 364.7205 | 326.133 | 348.6411 | 396.1626 | 367.2251 | 395.8331 | 504.9201 | 602.2933 | 602.5107 | 606.3123 | 604.5248 | 605.1515 | 607.4291 | 608.3448 | 609.628 | 607.9653 | 610.3977 | 612.0156 | 614.2132 | 614.763 | 615.5795 | 617.8644
6110 | 2009 | 9 | 12 | 13 | 12000 |  | NH | Rockingham | 43.1047 | -70.8044 | Gas | 55661 | 1 | Essential Power Newington Energy, LLC 1 | 0.5552 | 0.771 | 1.1064 | 0.88415 | 1.2932 | 1.5262 | 1.797 | 2.7763 | 1.3015 | 0 | 2.0732 | 1.8659 | 3.7651 | 1.0191 | 4.1412 | 5.0539 | 4.561 | 5.1444 | 3.3432 | 7.026 | 6.9463 | 8.8695 | 8.8381 | 11.3053 | 9.4372 | 10.3572 | 8.5794 | 12.7494 | 8.1973 | 10.674 | 9.337 | 10.0249 | 11.2275 | 11.2065 | 11.6285 | 9.5618 | 10.4669 | 10.5449 | 10.0086 | 11.7966 | 11.5351 | 10.6658 | 8.9063 | 11.5382 | 11.927 | 11.7301 | 13.0534 | 13.2626 | 12.383 | 17.4519 | 17.6191 | 16.3796 | 15.7191 | 15.4561 | 16.2927 | 15.0472 | 14.7472 | 14.3112 | 13.3147 | 13.5909 | 13.6986 | 12.6976 | 12.7526 | 12.5
6111 | 2009 | 9 | 12 | 14 | 11896 |  | NY | Oswego | 43.495 | -76.4508 | Gas | 54547 | 3 | Independence 3 | 0.7716 | 0.469 | 1.3254 | 1.2594 | 1.1838 | 1.8695 | 1.7003 | 2.28 | 2.967 | 0 | 1.8516 | 3.2201 | 4.7035 | 7.6446 | 8.9213 | 7.5879 | 8.5461 | 10.9532 | 10.0282 | 8.274 | 10.1678 | 10.3223 | 9.9215 | 7.973 | 12.7605 | 11.3655 | 11.2504 | 8.8687 | 8.8959 | 8.5518 | 8.321 | 10.9484 | 12.3843 | 9.1455 | 12.449 | 11.705 | 11.7141 | 11.9681 | 11.9574 | 11.4207 | 11.8464 | 10.6311 | 10.7142 | 10.4379 | 10.0539 | 9.1492 | 8.6563 | 7.4014 | 8.8153 | 17.5301 | 17.047 | 15.8848 | 15.0587 | 13.6012 | 11.9194 | 11.3924 | 10.3865 | 8.5395 | 7.5189 | 6.1926 | 4.2955 | 3.2092 | 1.7787 | 0
6112 | 2009 | 9 | 12 | 15 | 12107 |  | NY | Nassau | 40.6169 | -73.6486 | Gas | 2511 | 20 | E F Barrett 20 | 4.0659 | 5.5616 | 6.6999 | 8.191 | 10.2069 | 12.5329 | 12.9215 | 13.9654 | 15.7184 | 38.8499 | 20.6715 | 19.5918 | 18.1853 | 19.7011 | 17.4538 | 17.6314 | 19.1271 | 20.2372 | 21.0252 | 26.3015 | 21.7339 | 19.8903 | 30.7141 | 32.2318 | 28.5824 | 26.4789 | 26.5555 | 23.8139 | 29.6995 | 27.4993 | 27.772 | 26.8263 | 23.8001 | 30.7304 | 31.9741 | 35.3575 | 29.8543 | 30.612 | 31.4733 | 36.9273 | 42.2234 | 37.9475 | 47.3497 | 57.5723 | 54.3474 | 60.0549 | 63.6109 | 77.9501 | 91.9346 | 108.1378 | 108.0252 | 109.6948 | 110.8308 | 109.5031 | 110.0053 | 111.7446 | 114.3253 | 113.0947 | 114.5568 | 117.0882 | 115.6519 | 117.4377 | 117.5984 | 118.9325
6113 | 2009 | 9 | 12 | 16 | 12206 |  | NH | Rockingham | 43.1047 | -70.8044 | Gas | 55661 | 2 | Essential Power Newington Energy, LLC 2 | 0.3204 | 0.4861 | 0.88465 | 0.90745 | 1.0798 | 1.0695 | 1.4409 | 1.0997 | 1.1519 | 1.2876 | 1.5836 | 1.5665 | 4.8639 | 1.7819 | 2.3513 | 3.1337 | 3.4634 | 5.1801 | 8.8476 | 7.8766 | 6.1361 | 10.1429 | 9.0367 | 7.5683 | 8.5116 | 9.9438 | 7.0353 | 10.4125 | 7.7152 | 12.5012 | 9.9609 | 9.3125 | 11.0664 | 6.2466 | 8.7483 | 8.5148 | 7.4661 | 8.5702 | 10.2874 | 9.6838 | 10.7931 | 7.2663 | 8.9412 | 9.0543 | 9.2436 | 7.6014 | 9.5499 | 11.1901 | 11.723 | 9.1595 | 8.5688 | 8.1225 | 7.8059 | 6.3675 | 6.1333 | 5.407 | 4.4915 | 4.0077 | 3.2566 | 2.7035 | 1.8517 | 1.5071 | 0.6964 | 0
6114 | 2009 | 9 | 12 | 17 | 12203 |  | NY | Cattaraugus | 42.0875 | -78.4578 | Gas | 54076 | 1 | Indeck-Olean Energy Center 1 | 0.037 | 0.12115 | 0.12205 | 0.16 | 0.1539 | 0.08355 | 0.082 | 0.2217 | 0.2246 | 0 | 0.2164 | 1.3759 | 1.7027 | 3.9028 | 4.7063 | 2.4284 | 3.7649 | 5.9397 | 4.9447 | 3.2669 | 4.3437 | 4.3891 | 4.7565 | 4.0046 | 6.0113 | 5.2306 | 7.3706 | 7.4944 | 8.8899 | 10.0113 | 9.7896 | 11.6846 | 12.4461 | 10.4189 | 12.4 | 14.2198 | 13.1183 | 14.1891 | 18.7563 | 15.2374 | 15.6018 | 14.7497 | 20.1675 | 22.2778 | 20.7734 | 25.2199 | 27.0508 | 33.9502 | 52.1218 | 69.1515 | 65.3784 | 62.5341 | 58.1331 | 54.4795 | 51.9441 | 48.7614 | 45.5987 | 42.189 | 37.6828 | 34.82 | 30.6382 | 27.5874 | 23.8578 | 21
6115 | 2009 | 9 | 12 | 18 | 12626 |  | NY | Richmond | 40.5915 | -74.2027 | Gas | 2490 | 20 | Arthur Kill 20 | 12.3323 | 16.306 | 20.3411 | 22.2579 | 27.9833 | 29.6447 | 31.8704 | 38.5025 | 38.5173 | 73.5996 | 49.0359 | 53.7268 | 56.8994 | 48.6589 | 54.6878 | 50.1179 | 38.0591 | 41.0267 | 36.5612 | 40.2565 | 43.1614 | 42.2823 | 40.6677 | 49.1052 | 46.9092 | 40.2773 | 40.4744 | 39.2216 | 41.3327 | 33.1494 | 48.8202 | 48.9071 | 38.1161 | 41.641 | 33.4095 | 39.3441 | 47.9548 | 43.9982 | 44.9443 | 46.3227 | 41.0343 | 44.4548 | 34.2557 | 51.654 | 44.1876 | 42.2292 | 60.8691 | 94.7141 | 119.3843 | 220.5228 | 230.4607 | 249.984 | 245.5759 | 251.209 | 271.3242 | 282.5596 | 285.2929 | 294.9837 | 301.4545 | 308.4201 | 319.2831 | 330.1062 | 339.2394 | 353.0938
6116 | 2009 | 9 | 12 | 19 | 12598 |  | NY | Queens | 40.7903 | -73.9111 | Oil | 2491 | 1 | Charles Poletti 001 | 21.9545 | 32.0242 | 34.6704 | 40.3751 | 54.0562 | 56.7234 | 69.1032 | 72.8488 | 86.8995 | 66.6228 | 110.7388 | 109.5841 | 121.731 | 131.3639 | 130.1078 | 142.2955 | 148.93 | 141.7802 | 138.417 | 142.5782 | 136.8574 | 138.6378 | 148.8399 | 137.5432 | 150.6772 | 142.315 | 134.4889 | 163.8597 | 165.7877 | 169.0605 | 168.0207 | 167.0782 | 165.6451 | 178.9353 | 195.601 | 202.1419 | 187.6417 | 223.7549 | 210.2931 | 233.761 | 243.3743 | 280.7865 | 326.7781 | 355.4057 | 415.615 | 410.0329 | 377.3832 | 562.1098 | 842.4857 | 1313.4567 | 1244.051 | 1125.8126 | 1057.1023 | 921.5413 | 835.9485 | 754.671 | 664.7202 | 557.4525 | 467.0883 | 371.1564 | 280.2953 | 204.4856 | 84.6698 | 0
6117 | 2009 | 9 | 12 | 20 | 11683 |  | RI | Providence | 42.0099 | -71.6701 | Gas | 54324 | 4 | Ocean State Power II 4 | 0.59765 | 0.9085 | 1.1287 | 1.3244 | 1.7543 | 1.7966 | 1.6139 | 1.933 | 2.6284 | 1.2222 | 3.0806 | 3.6688 | 2.1607 | 1.0106 | 1.8178 | 1.6761 | 3.5394 | 3.5147 | 3.5498 | 4.2446 | 4.3778 | 6.7655 | 6.5471 | 5.3979 | 7.1444 | 6.2558 | 7.2883 | 5.7247 | 7.718 | 8.4977 | 7.6481 | 9.4715 | 9.235 | 7.3378 | 11.2121 | 10.9048 | 10.7823 | 11.1828 | 13.1333 | 11.0232 | 9.9064 | 10.9935 | 12.2704 | 13.6291 | 12.5154 | 15.1285 | 17.8027 | 18.8733 | 23.8846 | 28.447 | 26.1799 | 24.0518 | 22.4449 | 20.4217 | 17.6115 | 16.6136 | 14.8495 | 12.5127 | 10.6612 | 8.3233 | 6.4192 | 4.1006 | 1.7138 | 0
6118 | 2009 | 9 | 12 | 21 | 10111 |  | ME | Franklin | 44.5047 | -70.2403 | Gas | 55031 | CT02 | Androscoggin Energy CT02 | 0.3112 | 0.3748 | 0.43955 | 0.59185 | 0.5361 | 0.7094 | 0.85895 | 1.0478 | 1.0932 | 0 | 1.2988 | 1.486 | 1.6056 | 2.1755 | 1.5829 | 2.0643 | 1.5782 | 1.7637 | 1.8382 | 1.2381 | 1.4769 | 1.2526 | 1.2634 | 1.7385 | 1.724 | 1.8995 | 2.2992 | 2.0254 | 1.7524 | 1.1085 | 1.6688 | 1.7619 | 1.3152 | 1.7689 | 1.807 | 2.0575 | 1.7303 | 1.5121 | 1.1153 | 0.8468 | 0.80025 | 0.8874 | 0.4602 | 0.80765 | 0.66165 | 1.2598 | 1.6527 | 2.5464 | 5.1937 | 6.7844 | 6.3268 | 5.8304 | 5.3698 | 4.9575 | 4.4566 | 3.965 | 3.2638 | 2.8322 | 2.3556 | 1.7805 | 1.4972 | 0.9644 | 0.3755 | 0
6119 | 2009 | 9 | 12 | 22 | 8609 |  | ME | Oxford | 44.5303 | -70.5219 | Gas | 55100 | 1 | Rumford Power 1 | 1.2604 | 0.96525 | 1.3556 | 2.6086 | 2.9942 | 2.3405 | 3.2075 | 3.4739 | 3.8104 | 0 | 5.9306 | 3.5789 | 4.7969 | 4.1547 | 6.2881 | 3.9977 | 4.7614 | 4.952 | 4.0205 | 5.012 | 5.0367 | 5.3017 | 4.1811 | 7.0176 | 4.3777 | 5.5339 | 4.4253 | 4.8855 | 5.5499 | 4.5101 | 4.9455 | 4.0636 | 4.5294 | 7.7285 | 5.6613 | 5.3823 | 4.2549 | 5.382 | 5.0117 | 4.8347 | 5.3503 | 6.0455 | 6.4455 | 7.3857 | 5.5163 | 7.4958 | 7.777 | 12.0043 | 13.7305 | 19.0364 | 19.1744 | 19.3244 | 19.4259 | 19.5025 | 19.7139 | 19.8104 | 19.9865 | 20.1391 | 20.3203 | 20.4427 | 20.5591 | 20.781 | 20.8481 | 21
6120 | 2009 | 9 | 12 | 23 | 7742 |  | NY | Suffolk | 40.9503 | -73.0786 | Oil | 2517 | 3 | Port Jefferson Energy Center 3 | 3.0457 | 4.4027 | 5.2409 | 6.0444 | 6.0057 | 6.8474 | 7.7207 | 8.3908 | 9.9935 | 3.4195 | 14.8479 | 10.6168 | 12.0038 | 9.0844 | 10.3808 | 11.1667 | 11.5315 | 11.3233 | 12.1721 | 15.3942 | 13.4728 | 15.5345 | 18.8263 | 16.5388 | 15.7512 | 13.0561 | 16.3906 | 21.3762 | 27.3834 | 24.6954 | 28.3445 | 21.0877 | 19.6585 | 19.3334 | 15.2601 | 16.0946 | 23.2332 | 24.9059 | 29.5181 | 23.7728 | 31.4418 | 34.7411 | 36.9103 | 44.6984 | 37.2896 | 48.4147 | 64.9071 | 75.9234 | 74.917 | 63.8911 | 82.5495 | 99.4743 | 123.6105 | 141.2823 | 160.0806 | 177.2433 | 198.951 | 218.281 | 234.5047 | 247.6387 | 278.3654 | 296.1081 | 311.3711 | 329.1032
6121 | 2009 | 9 | 13 | 0 | 6940 |  | NY | Queens | 40.7869 | -73.9122 | Oil | 8906 | 31RH | Astoria Generating Station 31RH | 7.0101 | 6.9966 | 10.6904 | 10.789 | 14.3521 | 16.7692 | 16.9074 | 19.4792 | 21.5443 | 17.5194 | 29.61 | 22.2929 | 23.6326 | 21.2695 | 19.1135 | 17.9348 | 20.7751 | 19.9151 | 21.6916 | 23.3385 | 22.0363 | 25.7688 | 26.102 | 26.402 | 24.5633 | 20.3452 | 26.0119 | 23.6907 | 26.7371 | 26.8529 | 27.6054 | 30.2361 | 26.2321 | 29.8313 | 29.3911 | 23.102 | 17.99 | 22.2721 | 24.1739 | 34.3264 | 29.9546 | 33.6794 | 43.6667 | 50.3824 | 56.2255 | 56.0421 | 60.6787 | 67.7095 | 102.0516 | 204.5719 | 206.8269 | 207.3224 | 213.8281 | 218.3761 | 223.6981 | 229.465 | 230.6051 | 238.9472 | 240.1297 | 241.8971 | 245.6804 | 250.6074 | 259.3447 | 259.6628
6122 | 2009 | 9 | 13 | 1 | 6654 |  | RI | Providence | 42.0099 | -71.6701 | Gas | 54324 | 3 | Ocean State Power II 3 | 0.82105 | 0.9869 | 0.8805 | 1.2319 | 1.4919 | 1.5848 | 2.1725 | 2.3911 | 2.5914 | 1.3523 | 3.0816 | 2.8267 | 1.8577 | 1.6887 | 1.3755 | 2.7516 | 2.2426 | 3.022 | 2.5741 | 2.8367 | 3.5832 | 6.0231 | 5.8073 | 4.2542 | 6.4679 | 5.202 | 7.3824 | 6.0905 | 6.3019 | 7.3092 | 6.6791 | 9.1021 | 8.1196 | 6.6381 | 10.5038 | 11.3576 | 9.878 | 10.4193 | 11.194 | 8.7018 | 9.8438 | 9.1176 | 9.5662 | 11.6121 | 11.2776 | 10.99 | 12.5906 | 16.8034 | 22.9583 | 25.4115 | 23.2184 | 21.7983 | 19.9733 | 18.061 | 16.2524 | 15.0197 | 12.8001 | 12.0737 | 8.7931 | 6.8126 | 5.091 | 3.6823 | 1.6655 | 0
6123 | 2009 | 9 | 13 | 2 | 6550 |  | NY | Queens | 40.7869 | -73.9122 | Oil | 8906 | 32SH | Astoria Generating Station 32SH | 5.0346 | 5.6191 | 8.3876 | 9.9432 | 11.1719 | 13.2736 | 15.3404 | 15.9993 | 17.7104 | 14.3608 | 25.7801 | 20.4642 | 18.4692 | 17.4747 | 15.1378 | 14.992 | 16.5366 | 17.1878 | 17.4845 | 20.7513 | 19.0743 | 20.966 | 21.9232 | 22.73 | 21.5595 | 17.7855 | 20.0805 | 19.6643 | 24.3684 | 23.2886 | 22.211 | 26.0456 | 21.231 | 27.8935 | 25.9871 | 20.035 | 18.0916 | 18.8646 | 23.0684 | 28.8926 | 23.8345 | 26.7836 | 40.6763 | 46.8421 | 56.3653 | 57.5273 | 57.465 | 73.1878 | 101.8683 | 221.7368 | 225.5126 | 229.0615 | 229.5694 | 238.256 | 247.4951 | 253.1159 | 259.4044 | 261.7879 | 272.0236 | 276.4423 | 281.5669 | 289.1649 | 294.9641 | 302.0008
6124 | 2009 | 9 | 13 | 3 | 6570 |  | RI | Providence | 42.0099 | -71.6701 | Gas | 51030 | 1 | Ocean State Power 1 | 0.06825 | 0.0806 | 0.13295 | 0.7581 | 0.3784 | 0.61025 | 0.75765 | 1.1757 | 0.72765 | 0 | 0.49215 | 0.9753 | 1.0766 | 3.2941 | 4.4242 | 1.5327 | 3.0939 | 3.332 | 5.6354 | 4.1218 | 6.0899 | 7.4975 | 10.656 | 8.72 | 8.8931 | 8.4572 | 8.664 | 5.3977 | 4.9627 | 6.4888 | 7.3576 | 7.7302 | 6.9466 | 9.4642 | 11.668 | 10.5787 | 10.5527 | 12.2987 | 12.5368 | 13.0455 | 13.0378 | 11.5654 | 10.9889 | 15.1799 | 17.6873 | 13.7299 | 20.4795 | 22.5373 | 20.6765 | 23.2815 | 22.6183 | 19.0503 | 19.2538 | 18.5036 | 16.0008 | 13.4404 | 12.5618 | 10.8892 | 10.4183 | 6.8786 | 5.928 | 3.8688 | 2.3038 | 0
6125 | 2009 | 9 | 13 | 4 | 6838 |  | NY | Suffolk | 40.9231 | -73.3417 | Oil | 2516 | 3 | Northport 3 | 11.0403 | 11.8784 | 13.3196 | 19.2718 | 19.6317 | 22.5022 | 25.915 | 26.6879 | 32.7597 | 0 | 36.7174 | 39.8692 | 52.665 | 46.9425 | 38.4416 | 46.2977 | 54.4419 | 58.3599 | 52.1923 | 63.4309 | 49.7378 | 57.3716 | 60.9317 | 70.9888 | 66.8548 | 69.0217 | 59.9081 | 72.6358 | 69.8283 | 57.5212 | 63.2237 | 68.7795 | 74.7082 | 85.7749 | 54.806 | 56.8606 | 54.1843 | 63.8986 | 68.5363 | 82.357 | 87.7505 | 109.5364 | 122.6515 | 161.7357 | 124.2531 | 171.1798 | 220.4869 | 264.4656 | 338.1649 | 368.8782 | 385.1244 | 395.4013 | 402.2222 | 408.7963 | 420.3086 | 429.3054 | 437.2358 | 440.5269 | 447.4912 | 459.3255 | 467.2227 | 468.5494 | 476.2785 | 489.1744
6126 | 2009 | 9 | 13 | 5 | 6831 |  | NY | Nassau | 40.7469 | -73.4994 | Gas | 50292 | GT2 | Bethpage Energy Center GT2 | 0 | 0 | 0 | 0 | 0 | 0 | 0 | 0 | 0 | 0 | 0 | 0.42975 | 0.97175 | 0.7578 | 0.52095 | 0.89 | 1.4799 | 1.3578 | 1.2005 | 1.1671 | 2.3652 | 2.3673 | 2.6848 | 3.4141 | 1.7361 | 2.1945 | 3.0324 | 3.9447 | 4.823 | 4.8363 | 5.7063 | 5.3154 | 5.034 | 6.1286 | 5.1965 | 7.516 | 6.2184 | 5.892 | 5.0896 | 5.2305 | 6.1315 | 7.3159 | 7.6463 | 9.4239 | 8.6218 | 9.8589 | 11.0546 | 13.6174 | 18.2352 | 21.6034 | 19.9494 | 18.6489 | 17.4182 | 15.8069 | 14.0508 | 12.0077 | 10.947 | 9.2845 | 8.0261 | 6.1887 | 4.204 | 3.1593 | 1.449 | 0
6127 | 2009 | 9 | 13 | 6 | 7486 |  | NY | Queens | 40.7869 | -73.9122 | Oil | 8906 | 41SH | Astoria Generating Station 41SH | 1.9587 | 2.2901 | 3.5485 | 2.9958 | 3.4826 | 5.1248 | 4.497 | 5.0318 | 6.3905 | 14.9325 | 8.56 | 10.3822 | 14.5985 | 14.3528 | 15.1937 | 16.6841 | 18.7922 | 18.0372 | 15.8031 | 18.3966 | 15.3159 | 16.6363 | 16.6552 | 17.438 | 18.4641 | 18.8057 | 17.2146 | 17.1593 | 15.254 | 14.7519 | 13.9823 | 15.6042 | 16.6708 | 20.2596 | 18.7787 | 21.7393 | 21.8426 | 23.0026 | 21.5781 | 27.7372 | 28.4071 | 22.4003 | 22.9411 | 26.2863 | 32.1397 | 42.6589 | 40.3168 | 64.037 | 96.4366 | 189.2767 | 193.2213 | 192.2718 | 196.9624 | 198.3709 | 204.1401 | 204.685 | 210.1954 | 213.3483 | 214.8946 | 218.9512 | 217.9805 | 226.6558 | 224.986 | 233.3708
6128 | 2009 | 9 | 13 | 7 | 8716 |  | NY | Queens | 40.7869 | -73.9122 | Oil | 8906 | 42RH | Astoria Generating Station 42RH | 1.5173 | 1.7599 | 2.2198 | 2.7823 | 2.5968 | 3.5516 | 3.8026 | 4.0917 | 4.8109 | 11.1032 | 6.1925 | 7.6261 | 10.6803 | 11.0592 | 11.82 | 13.2 | 14.6718 | 12.2905 | 12.4716 | 14.0159 | 11.8512 | 12.0827 | 14.0796 | 13.9767 | 12.9052 | 15.2361 | 13.136 | 13.9583 | 12.6837 | 11.2085 | 10.9256 | 12.6615 | 12.4871 | 14.0252 | 14.1966 | 17.2636 | 16.5113 | 17.5638 | 15.9754 | 20.0832 | 21.219 | 17.2048 | 18.0783 | 19.3181 | 22.1766 | 28.8291 | 28.2724 | 49.2908 | 71.3967 | 139.4476 | 146.6145 | 152.0716 | 155.9296 | 160.0671 | 163.9402 | 167.9611 | 173.0797 | 177.3283 | 185.6911 | 187.7647 | 194.1363 | 201.4885 | 197.1436 | 203.5182
6129 | 2009 | 9 | 13 | 8 | 10355 |  | NY | Suffolk | 40.9503 | -73.0786 | Oil | 2517 | 4 | Port Jefferson Energy Center 4 | 2.3872 | 2.3374 | 3.491 | 4.6461 | 4.5001 | 4.9997 | 5.1726 | 5.9165 | 6.4998 | 0 | 10.5911 | 9.208 | 7.392 | 10.0848 | 8.3617 | 6.8517 | 12.197 | 14.5716 | 13.5455 | 12.6793 | 12.7493 | 14.033 | 19.0079 | 18.4674 | 22.1558 | 26.0233 | 19.1799 | 21.0838 | 21.8061 | 24.8422 | 18.1629 | 21.9545 | 20.8319 | 26.8808 | 33.196 | 28.9144 | 35.0171 | 33.1482 | 31.1258 | 35.4473 | 33.4369 | 27.9322 | 37.1519 | 40.6962 | 44.8968 | 54.1428 | 70.4423 | 79.6038 | 82.7313 | 67.695 | 63.7326 | 59.9613 | 55.7826 | 49.6009 | 41.0247 | 40.179 | 33.4199 | 30.2729 | 23.8277 | 20.1806 | 15.0868 | 9.8263 | 5.1594 | 0
6130 | 2009 | 9 | 13 | 9 | 10832 |  | RI | Providence | 42.0099 | -71.6701 | Gas | 51030 | 2 | Ocean State Power 2 | 0 | 0 | 0 | 0 | 0 | 0 | 0 | 0 | 0 | 0 | 0 | 0.50305 | 0.92725 | 1.7234 | 2.9234 | 1.9484 | 1.1882 | 4.2528 | 8.1275 | 6.7988 | 2.3058 | 6.2459 | 11.0631 | 10.4567 | 18.4774 | 17.3913 | 19.4546 | 10.076 | 9.2624 | 16.9143 | 25.5289 | 23.4399 | 20.3876 | 18.3303 | 27.9709 | 26.197 | 32.6827 | 25.6917 | 31.6472 | 27.4868 | 21.4989 | 25.6067 | 22.2037 | 17.9699 | 30.1202 | 24.8934 | 33.3509 | 27.9441 | 29.3668 | 52.1554 | 49.2878 | 44.0653 | 40.931 | 34.4422 | 31.4084 | 30.7164 | 24.5838 | 21.7955 | 21.336 | 14.8576 | 10.6556 | 6.8201 | 5.0917 | 0
6131 | 2009 | 9 | 13 | 10 | 11380 |  | NY | Nassau | 40.7469 | -73.4994 | Gas | 50292 | GT1 | Bethpage Energy Center GT1 | 0 | 0 | 0 | 0 | 0 | 0 | 0 | 0 | 0 | 0 | 0 | 0.1025 | 1.3148 | 0.728 | 0.56535 | 0.9589 | 1.6352 | 2.7214 | 1.5182 | 3.2401 | 3.4188 | 5.1252 | 5.8775 | 8.4306 | 3.801 | 3.4297 | 4.5147 | 5.3833 | 8.7747 | 7.6261 | 12.4114 | 10.0507 | 8.5988 | 13.4823 | 11.5007 | 13.6929 | 12.7192 | 14.2633 | 11.4268 | 12.2198 | 16.4957 | 17.3133 | 17.5963 | 19.7148 | 16.7223 | 20.5421 | 26.5427 | 26.688 | 28.6961 | 38.0763 | 35.1819 | 33.0336 | 29.7594 | 27.0374 | 25.196 | 21.7519 | 18.9264 | 16.8338 | 12.2639 | 11.5327 | 8.0155 | 5.776 | 2.668 | 0
6132 | 2009 | 9 | 13 | 11 | 11643 |  | NY | Queens | 40.7585 | -73.9451 | Gas | 2500 | 10 | Ravenswood Generating Station 10 | 9.3823 | 11.343 | 14.0668 | 20.004 | 20.888 | 22.3978 | 27.0239 | 28.4017 | 33.0701 | 13.9301 | 42.5929 | 36.2131 | 38.4814 | 34.3466 | 33.9575 | 39.7176 | 40.687 | 34.1701 | 31.9986 | 30.3856 | 32.9801 | 40.7091 | 34.3968 | 40.18 | 33.2398 | 32.8245 | 33.8174 | 40.8068 | 41.9318 | 47.9539 | 48.1862 | 53.642 | 39.835 | 43.7989 | 40.5126 | 47.9998 | 51.9608 | 58.1046 | 51.7393 | 53.4275 | 60.4337 | 68.3882 | 65.5011 | 64.9558 | 65.6458 | 63.4505 | 74.5935 | 109.9765 | 166.6494 | 259.5153 | 237.5859 | 221.7586 | 206.3681 | 187.2374 | 163.2566 | 149.3877 | 122.543 | 98.7702 | 86.1 | 77.5065 | 56.9069 | 35.1538 | 18.0798 | 0
6133 | 2009 | 9 | 13 | 12 | 11747 |  | MA | Bristol | 41.8312 | -71.1239 | Gas | 55026 | 1 | Dighton 1 | 0.23575 | 0.18695 | 0.3773 | 0.28185 | 0.6509 | 0.2433 | 0.6531 | 0.33695 | 0.2637 | 0 | 1.0095 | 1.1175 | 1.4683 | 2.2468 | 3.0069 | 1.8655 | 1.7807 | 1.5031 | 1.1274 | 1.8365 | 1.0462 | 1.8115 | 2.1708 | 2.1407 | 0.9937 | 2.7278 | 2.6455 | 2.4621 | 1.8477 | 1.7426 | 1.9672 | 2.3109 | 2.1635 | 3.1465 | 3.5377 | 3.9536 | 2.4383 | 4.8177 | 3.1473 | 3.9735 | 3.0603 | 3.1379 | 2.2166 | 2.3932 | 2.9004 | 3.4302 | 3.7995 | 7.5228 | 10.6854 | 12.4155 | 12.573 | 12.7895 | 13.019 | 13.0955 | 13.2922 | 13.543 | 13.666 | 13.9362 | 14.0612 | 14.2055 | 14.4055 | 14.6683 | 14.8355 | 15
6134 | 2009 | 9 | 13 | 13 | 12026 |  | MA | Worcester | 42.1292 | -71.5122 | Gas | 54805 | 1 | Milford Power, LLC 1 | 0.77065 | 0.7963 | 1.5615 | 1.3978 | 1.9656 | 1.8683 | 2.4027 | 2.329 | 2.7176 | 0 | 3.9323 | 4.2708 | 2.9977 | 3.9148 | 7.4689 | 5.6349 | 6.4312 | 6.6521 | 5.7644 | 3.5299 | 4.5775 | 4.2096 | 6.6462 | 4.2117 | 3.628 | 4.7928 | 4.6514 | 5.6638 | 5.1877 | 2.5345 | 4.411 | 6.7173 | 6.3792 | 4.8429 | 6.2236 | 7.4686 | 7.1799 | 9.5861 | 4.8525 | 4.4066 | 6.147 | 4.5665 | 2.1908 | 3.7581 | 5.2749 | 5.6025 | 6.7123 | 13.105 | 23.2093 | 29.6172 | 27.5842 | 25.6025 | 23.2322 | 20.8639 | 18.9212 | 16.8521 | 15.0005 | 12.6189 | 10.3047 | 8.1957 | 6.4524 | 4.0688 | 2.6505 | 0
6135 | 2009 | 9 | 13 | 14 | 12107 |  | NY | Richmond | 40.5915 | -74.2027 | Gas | 2490 | 30 | Arthur Kill 30 | 12.4784 | 19.1972 | 23.0584 | 25.6602 | 30.9875 | 36.6121 | 38.8102 | 49.3912 | 50.7232 | 14.3766 | 66.7515 | 47.9577 | 40.9419 | 50.0994 | 29.9743 | 44.1293 | 39.5866 | 47.6728 | 43.23 | 45.1462 | 37.8775 | 51.916 | 36.9981 | 60.9785 | 42.3689 | 52.2287 | 54.1111 | 55.9933 | 57.6409 | 60.6672 | 50.6063 | 50.7907 | 43.1379 | 59.2692 | 45.6468 | 37.0236 | 41.5564 | 39.9366 | 44.0085 | 38.2034 | 33.6778 | 50.921 | 54.3272 | 56.8621 | 44.5875 | 57.7491 | 66.0629 | 108.3009 | 184.7442 | 310.7244 | 324.5281 | 339.0224 | 350.9827 | 369.8399 | 383.2818 | 400.4883 | 417.4529 | 429.7281 | 454.5636 | 461.5011 | 473.3494 | 494.7799 | 504.512 | 519.9158
6136 | 2009 | 9 | 13 | 15 | 12277 |  | NY | Richmond | 40.6188 | -74.069 | Gas | 8053 | PT01 | Pouch Terminal PT01 | 0 | 0 | 0 | 0 | 0 | 0 | 0 | 0 | 0 | 0 | 0 | 0 | 0 | 0 | 0.00275 | 0 | 0.0272 | 0 | 0.08485 | 0.048 | 0.0814 | 0.1771 | 0.1611 | 0.1628 | 0.2171 | 0.2528 | 0.33425 | 0.2394 | 0.2568 | 0.266 | 0.3414 | 0.3874 | 0.2336 | 0.55615 | 0.4807 | 0.6478 | 0.52025 | 0.64255 | 0.7347 | 0.79005 | 0.97265 | 0.9125 | 0.9665 | 1.0604 | 1.3139 | 1.4536 | 2.0079 | 2.2657 | 2.621 | 3 | 3 | 3 | 3 | 3 | 3 | 3 | 3 | 3 | 3 | 3 | 3 | 3 | 3 | 3
6137 | 2009 | 9 | 13 | 16 | 12975 |  | NY | Queens | 40.6111 | -73.7611 | Gas | 2513 | 40 | Far Rockaway 40 | 0.8621 | 1.1344 | 2.3604 | 1.6307 | 2.1895 | 2.8879 | 3.1482 | 3.1927 | 3.571 | 15.9089 | 4.054 | 4.6793 | 8.1946 | 4.9156 | 6.891 | 5.9922 | 4.7831 | 5.6064 | 8.1396 | 8.2432 | 8.5206 | 5.1275 | 5.9254 | 9.4253 | 6.5478 | 9.9306 | 8.3943 | 10.0492 | 9.9081 | 9.1614 | 10.5058 | 14.1922 | 10.7666 | 9.2759 | 8.1145 | 14.2561 | 7.8042 | 9.2989 | 10.3034 | 11.3111 | 12.1498 | 10.2425 | 13.2723 | 10.5356 | 12.1918 | 14.099 | 16.6807 | 27.9345 | 40.9367 | 62.1356 | 62.5549 | 63.4497 | 63.4711 | 63.7451 | 64.1289 | 64.1373 | 64.4723 | 64.7933 | 65.082 | 65.6225 | 65.7812 | 65.9625 | 66.4476 | 66.6637
6138 | 2009 | 9 | 13 | 17 | 13287 |  | NY | Kings | 40.663 | -74 | Gas | 7910 | 2301 | 23rd and 3rd 2301 | 0 | 0 | 0 | 0 | 0 | 0 | 0 | 0 | 0 | 0 | 0 | 0 | 0 | 0 | 0 | 0.012 | 0.018 | 0.0141 | 0.0804 | 0.053 | 0.1404 | 0.1326 | 0.1361 | 0.0816 | 0.3374 | 0.2985 | 0.3946 | 0.4467 | 0.4732 | 0.3547 | 0.342 | 0.2072 | 0.2547 | 0.6038 | 0.4493 | 0.7394 | 0.5849 | 0.9719 | 0.8426 | 1.0482 | 1.1046 | 1.0764 | 0.9278 | 0.8773 | 1.521 | 1.7482 | 2.2472 | 3.106 | 3.2764 | 3.8229 | 3.8527 | 3.8678 | 3.905 | 3.9081 | 3.9285 | 3.9507 | 3.9512 | 3.9431 | 3.9156 | 3.9403 | 3.9798 | 3.9747 | 3.9924 | 4
6139 | 2009 | 9 | 13 | 18 | 13868 |  | NY | Queens | 40.7869 | -73.9122 | Oil | 8906 | 52SH | Astoria Generating Station 52SH | 1.7148 | 1.9084 | 2.6701 | 2.7536 | 3.5838 | 4.0254 | 4.47 | 4.8385 | 4.9778 | 0 | 7.2445 | 8.2664 | 12.0475 | 11.6183 | 15.6788 | 12.6023 | 13.5153 | 15.0797 | 12.5385 | 11.7595 | 18.211 | 14.7697 | 12.8901 | 11.912 | 11.0846 | 12.0868 | 12.9807 | 14.891 | 13.2572 | 12.7177 | 12.4519 | 14.4537 | 14.2061 | 14.4237 | 15.2026 | 17.2887 | 20.4812 | 22.0705 | 20.9688 | 21.1541 | 23.1701 | 30.1223 | 22.4426 | 25.3737 | 26.2941 | 35.362 | 30.9176 | 58.3138 | 109.3246 | 186.5676 | 185.8141 | 186.3185 | 188.7278 | 187.3755 | 188.2543 | 189.4584 | 189.0981 | 189.0449 | 190.7847 | 191.5071 | 190.2523 | 190.372 | 191.4575 | 196.0953
6140 | 2009 | 9 | 13 | 19 | 13929 |  | MA | Barnstable | 41.7694 | -70.5097 | Oil | 1599 | 1 | Canal Station 1 | 0 | 0 | 0 | 0 | 0 | 0 | 0 | 0 | 0 | 0 | 0 | 3.409 | 5.5774 | 7.9797 | 8.9105 | 10.619 | 18.6022 | 25.0039 | 23.5239 | 27.041 | 25.4159 | 27.2195 | 35.7556 | 22.1663 | 56.4953 | 51.2602 | 35.5219 | 41.8162 | 30.5275 | 33.4847 | 29.7849 | 27.7239 | 27.0535 | 38.915 | 39.7896 | 25.8761 | 49.1532 | 48.3944 | 46.7388 | 72.8648 | 65.6872 | 76.0771 | 93.3047 | 89.7072 | 126.3109 | 181.8321 | 170.3062 | 195.8964 | 272.7957 | 74.5623 | 138.1449 | 177.0988 | 287.9919 | 353.6249 | 429.4749 | 515.237 | 605.2288 | 681.1326 | 787.5327 | 903.8318 | 981.9282 | 1076.014 | 1227.7996 | 1347.705
6141 | 2009 | 9 | 13 | 20 | 12620 |  | NY | Nassau | 40.6447 | -73.5683 | Gas | 56032 | 1 | Equus Power I 0001 | 0 | 0 | 0 | 0 | 0 | 0 | 0 | 0 | 0 | 0 | 0 | 0 | 0 | 0.0784 | 0 | 0.1333 | 0.016 | 0.027 | 0.06455 | 0.1245 | 0.07015 | 0.31525 | 0.1515 | 0.28425 | 0.3591 | 0.28905 | 0.47115 | 0.3716 | 0.38875 | 0.4823 | 0.9934 | 0.68595 | 1.0156 | 0.77035 | 0.76545 | 1.04 | 0.83455 | 1.1903 | 1.1347 | 1.1838 | 1.6004 | 1.1703 | 1.2189 | 1.4962 | 1.2921 | 1.5152 | 1.7761 | 2.37 | 3.3636 | 3.4525 | 3.4475 | 3.5707 | 3.739 | 3.6935 | 3.7483 | 3.986 | 4.0345 | 4.0613 | 4.0818 | 4.3068 | 4.2715 | 4.34 | 4.443 | 4.5
6142 | 2009 | 9 | 13 | 21 | 10833 |  | NY | Queens | 40.7869 | -73.9122 | Oil | 8906 | 51RH | Astoria Generating Station 51RH | 2.3418 | 2.2197 | 2.833 | 2.9551 | 4.4961 | 4.5394 | 5.1662 | 6.0246 | 6.9664 | 0 | 7.9628 | 9.6753 | 12.6417 | 12.6311 | 17.38 | 13.6918 | 14.0929 | 16.5271 | 13.0467 | 14.5587 | 19.2065 | 17.1708 | 16.2077 | 14.0158 | 12.5172 | 13.7824 | 15.5611 | 15.7064 | 16.7373 | 13.145 | 14.4665 | 17.0078 | 16.0306 | 16.3364 | 18.5343 | 18.5253 | 22.3035 | 23.0179 | 23.4355 | 22.6882 | 25.2016 | 27.0767 | 24.7774 | 26.2116 | 27.6205 | 34.5506 | 34.6736 | 55.1377 | 105.6823 | 171.4196 | 169.787 | 170.8444 | 173.3209 | 173.0411 | 173.0161 | 175.1259 | 174.9797 | 175.7306 | 176.1096 | 177.536 | 179.4553 | 179.7912 | 180.1248 | 181.6041
6143 | 2009 | 9 | 13 | 22 | 9111 |  | NY | Nassau | 40.6447 | -73.5683 | Gas | 2679 | 5 | Freeport Power Plant No. 2 5 | 0 | 0 | 0 | 0 | 0 | 0 | 0 | 0 | 0 | 0 | 0 | 0 | 0 | 0 | 0 | 0 | 0.0154 | 0.0123 | 0.054 | 0.31145 | 0.0272 | 0.09005 | 0.1957 | 0.26215 | 0.1427 | 0.1459 | 0.39085 | 0.233 | 0.3066 | 0.2877 | 0.7862 | 0.59575 | 0.40815 | 0.64315 | 0.51245 | 0.7793 | 0.8614 | 0.89945 | 0.9607 | 0.9525 | 1.0636 | 1.2046 | 1.4792 | 1.2639 | 1.7939 | 1.9997 | 2.3116 | 2.8638 | 3.0886 | 3.4435 | 3.2521 | 3.0834 | 2.7722 | 2.7989 | 2.336 | 2.1258 | 1.9702 | 1.4709 | 1.6289 | 1.2017 | 1.0202 | 0.59745 | 0.3172 | 0
6144 | 2009 | 9 | 13 | 23 | 8268 |  | NY | Allegany | 42.5083 | -78.0661 | Gas | 10619 | 1 | Allegany Station No. 133 00001 | 0 | 0 | 0 | 0 | 0 | 0 | 0 | 0 | 0 | 0 | 0 | 0.037 | 0.071 | 0.0686 | 0.321 | 0.1879 | 0.3774 | 0.2048 | 0.5493 | 0.4626 | 0.44635 | 0.39095 | 0.78955 | 1.0266 | 1.3399 | 1.1767 | 1.7589 | 1.7161 | 1.7063 | 1.6295 | 2.2553 | 1.6613 | 1.9788 | 2.2686 | 2.0401 | 1.3525 | 1.4083 | 1.6384 | 1.6148 | 1.2681 | 0.99085 | 1.7964 | 2.015 | 2.5281 | 3.765 | 2.9933 | 4.6964 | 4.286 | 5.0931 | 8.65 | 9.4676 | 10.0732 | 10.4554 | 10.746 | 10.8514 | 11.6478 | 11.485 | 12.5829 | 12.3162 | 12.8428 | 13.5126 | 13.5443 | 14.1049 | 14.5
6145 | 2009 | 9 | 14 | 0 | 7820 |  | MA | Hampden | 42.0956 | -72.5958 | Gas | 1642 | CTG2 | West Springfield CTG2 | 0.04925 | 0.1353 | 0.15715 | 0.2756 | 0.40665 | 0.3476 | 0.30025 | 0.24985 | 0.4589 | 0 | 0.53015 | 0.417 | 0.44385 | 0.4699 | 0.2535 | 0.30765 | 0.27515 | 0.20565 | 0.2691 | 0.4179 | 0.9468 | 0.5479 | 0.7337 | 1.203 | 1.0912 | 1.1883 | 1.0737 | 0.90235 | 0.8594 | 0.80365 | 0.89215 | 1.0663 | 1.0858 | 0.88865 | 0.81485 | 1.1309 | 1.5186 | 1.3613 | 0.96495 | 1.0624 | 1.3351 | 1.4877 | 1.3426 | 1.479 | 1.7475 | 1.4877 | 1.5497 | 2.6986 | 3.773 | 6.9747 | 6.6295 | 6.7792 | 6.4296 | 6.3704 | 6.3569 | 6.0984 | 5.9555 | 5.8052 | 5.607 | 5.6701 | 5.4332 | 5.2182 | 5.0947 | 5
6146 | 2009 | 9 | 14 | 1 | 7830 |  | NY | Suffolk | 41.1056 | -72.3767 | Oil | 55969 | U-01 | Hawkeye Energy Greenport, LLC U-01 | 0 | 0 | 0 | 0 | 0 | 0 | 0 | 0 | 0 | 0 | 0 | 0 | 0.03865 | 0.0906 | 0.0375 | 0.073 | 0.51795 | 0.2491 | 0.63 | 0.4171 | 0.917 | 1.0285 | 1.6776 | 0.8118 | 1.63 | 1.0445 | 1.8796 | 2.0641 | 2.0389 | 1.7864 | 1.5482 | 2.1562 | 1.4889 | 2.8967 | 1.6471 | 2.0178 | 1.9822 | 1.797 | 2.0042 | 2.3404 | 2.6977 | 3.4498 | 2.7717 | 5.1073 | 4.8238 | 4.4432 | 6.0397 | 9.7722 | 10.8383 | 9.1444 | 9.2236 | 9.5008 | 9.7552 | 9.804 | 10.242 | 10.4744 | 10.5556 | 10.69 | 10.9668 | 11.07 | 11.4484 | 11.6108 | 11.7864 | 12
6147 | 2009 | 9 | 14 | 2 | 8085 |  | NY | Queens | 40.7585 | -73.9451 | Oil | 2500 | 30 | Ravenswood Generating Station 30 | 11.4456 | 16.413 | 17.8568 | 21.0816 | 24.4581 | 27.9823 | 31.5393 | 36.1514 | 39.0506 | 91.8023 | 53.4796 | 55.7498 | 55.567 | 42.3943 | 46.9661 | 36.4081 | 35.6456 | 33.453 | 39.7251 | 44.4608 | 46.8747 | 44.2153 | 35.5232 | 53.8328 | 37.547 | 42.6116 | 52.8846 | 38.5073 | 47.9729 | 56.0999 | 65.3389 | 70.0304 | 71.3975 | 74.995 | 59.939 | 62.9962 | 58.721 | 66.3997 | 84.1251 | 70.4133 | 81.7515 | 52.9322 | 38.9765 | 72.638 | 59.8352 | 83.7621 | 129.9447 | 330.3845 | 659.1379 | 882.6283 | 802.1611 | 765.1849 | 680.5834 | 610.5394 | 576.1669 | 496.6827 | 438.0368 | 373.8719 | 295.1729 | 249.5872 | 186.6204 | 111.0176 | 61.5656 | 0
6148 | 2009 | 9 | 14 | 3 | 8376 |  | MA | Norfolk | 42.0925 | -71.4833 | Gas | 10307 | 2 | Bellingham 2 | 0.26585 | 0.0231 | 0.51275 | 0.1582 | 0 | 0.3239 | 0.17815 | 0.74515 | 0 | 0 | 0.0902 | 3.3531 | 1.6397 | 6.2716 | 7.3111 | 6.407 | 9.3027 | 5.0426 | 7.2284 | 1.962 | 5.2657 | 4.392 | 3.4436 | 6.9465 | 6.3522 | 3.87 | 7.013 | 6.1397 | 7.9551 | 3.6252 | 10.1688 | 12.0237 | 14.3367 | 14.4083 | 17.2876 | 17.513 | 14.626 | 17.9414 | 13.9831 | 7.2778 | 15.0054 | 11.2963 | 8.9541 | 8.013 | 16.6867 | 17.9231 | 25.8415 | 37.4641 | 68.8452 | 86.6464 | 80.9972 | 73.8391 | 69.5114 | 60.7861 | 55.6121 | 51.4719 | 42.7357 | 37.8903 | 30.0817 | 25.8488 | 18.2077 | 12.6777 | 5.4792 | 0
6149 | 2009 | 9 | 14 | 4 | 9316 |  | NY | Nassau | 40.7469 | -73.4994 | Gas | 50292 | GT3 | Bethpage Energy Center GT3 | 0 | 0 | 0 | 0 | 0 | 0 | 0 | 0 | 0 | 0 | 0 | 0 | 0 | 0.0112 | 0.082 | 0.0986 | 0.09245 | 0.2 | 0.0839 | 0.05 | 0.1783 | 0.17745 | 0.5749 | 0.7751 | 0.2715 | 0.324 | 0.18315 | 0.62595 | 0.8895 | 0.98305 | 1.4293 | 2.6732 | 1.3103 | 2.4755 | 1.7663 | 1.8136 | 2.1954 | 1.6593 | 1.8255 | 1.4441 | 2.1798 | 2.6904 | 3.3687 | 3.0323 | 3.0353 | 4.1314 | 3.2467 | 6.9124 | 12.682 | 17.0519 | 17.2884 | 16.781 | 16.1833 | 15.577 | 16.996 | 17.5163 | 16.0156 | 15.0653 | 17.0863 | 16.5144 | 15.3061 | 17.4905 | 17.2196 | 16.7638
6150 | 2009 | 9 | 14 | 5 | 10702 |  | MA | Norfolk | 42.0925 | -71.4833 | Gas | 10307 | 1 | Bellingham 1 | 0 | 0 | 0 | 0 | 0 | 0 | 0 | 0 | 0 | 0 | 0 | 0 | 0.003 | 0.2104 | 0.3026 | 0 | 1.3731 | 0.5865 | 3.9625 | 1.0403 | 4.3703 | 1.6852 | 0.74715 | 4.566 | 4.8207 | 1.2713 | 4.0734 | 4.5575 | 2.9466 | 2.5629 | 7.3501 | 10.9844 | 12.15 | 12.9257 | 11.931 | 15.7443 | 11.5759 | 13.908 | 13.5184 | 9.6429 | 12.8147 | 11.998 | 10.9477 | 7.2539 | 13.7652 | 15.9249 | 26.6701 | 36.9866 | 66.8171 | 86.2688 | 80.9088 | 72.3208 | 69.4366 | 61.535 | 54.4774 | 48.098 | 43.4148 | 36.971 | 29.4226 | 24.5178 | 17.3972 | 12.0436 | 5.3544 | 0
6151 | 2009 | 9 | 14 | 6 | 12541 |  | MA | Hampden | 42.0956 | -72.5958 | Gas | 1642 | CTG1 | West Springfield CTG1 | 0.06905 | 0.07085 | 0.121 | 0.1187 | 0.2111 | 0.17865 | 0.1751 | 0.18605 | 0.3347 | 0 | 0.33995 | 0.20535 | 0.2047 | 0.22635 | 0.2972 | 0.13635 | 0.10795 | 0.1247 | 0.23355 | 0.2842 | 0.24515 | 0.4046 | 0.29765 | 0.7224 | 0.3684 | 0.8513 | 0.67195 | 0.51445 | 0.4481 | 0.47815 | 0.64285 | 0.62205 | 0.4437 | 0.50975 | 0.8656 | 0.39615 | 0.7143 | 1.4785 | 0.69785 | 0.6762 | 0.75905 | 1.1581 | 0.7745 | 0.77145 | 0.9041 | 0.98765 | 1.4368 | 2.2207 | 3.121 | 6.635 | 5.97 | 5.8204 | 5.0528 | 4.485 | 4.392 | 3.6272 | 3.5456 | 3.1804 | 2.5458 | 2.0594 | 1.2002 | 0.9424 | 0.6816 | 0
6152 | 2009 | 9 | 14 | 7 | 14057 |  | CT | New Haven | 41.4486 | -72.8358 | Gas | 55517 | CT04 | Wallingford Energy, LLC CT04 | 0.01935 | 0.0397 | 0.04595 | 0.0393 | 0.06175 | 0.05605 | 0.0644 | 0.063 | 0.09545 | 0 | 0.10285 | 0.1148 | 0.0751 | 0.111 | 0.076 | 0.0525 | 0.10025 | 0.0445 | 0.1186 | 0.15 | 0.12575 | 0.10025 | 0.21795 | 0.2104 | 0.26135 | 0.3753 | 0.25915 | 0.1075 | 0.1983 | 0.1761 | 0.11165 | 0.33685 | 0.1523 | 0.2412 | 0.10885 | 0.1833 | 0.26195 | 0.4658 | 0.3627 | 0.2864 | 0.33225 | 0.37265 | 0.5308 | 0.41715 | 0.5863 | 0.54065 | 0.66725 | 1.0139 | 1.1005 | 3.1805 | 3.185 | 3.1953 | 3.2582 | 3.245 | 3.2853 | 3.3182 | 3.3167 | 3.3438 | 3.3897 | 3.396 | 3.4215 | 3.4685 | 3.474 | 3.5
6153 | 2009 | 9 | 14 | 8 | 15208 |  | NY | Rensselaer | 42.5375 | -73.7433 | Gas | 10190 | 1 | Castleton Power, LLC 1 | 0 | 0 | 0 | 0 | 0 | 0 | 0 | 0 | 0 | 0 | 0 | 0 | 0 | 0.0994 | 0.3668 | 0.251 | 0.132 | 0.3869 | 1.3583 | 0.76975 | 2.6559 | 1.2127 | 2.3484 | 2.0603 | 1.8934 | 4.3554 | 1.9649 | 1.5789 | 2.1967 | 3.0882 | 5.8395 | 3.7136 | 4.1381 | 4.3312 | 5.0755 | 4.4031 | 5.2314 | 5.677 | 4.2641 | 3.9932 | 3.2082 | 5.1258 | 5.7237 | 5.873 | 6.2156 | 7.1607 | 10.7053 | 11.7171 | 16.3553 | 27.5177 | 25.4426 | 24.3354 | 22.0219 | 20.6304 | 17.1015 | 15.0782 | 14.075 | 13.4118 | 9.6986 | 7.2445 | 6.1095 | 4.0264 | 2.1832 | 0
6154 | 2009 | 9 | 14 | 9 | 15797 |  | NY | Suffolk | 40.7861 | -73.2931 | Gas | 55786 | CT01 | Edgewood Energy CT01 | 0 | 0 | 0 | 0 | 0 | 0 | 0 | 0 | 0 | 0 | 0 | 0 | 0.009 | 0 | 0 | 0 | 0 | 0.01 | 0.0195 | 0.08005 | 0.0174 | 0.0277 | 0.0574 | 0.1046 | 0.05575 | 0.12675 | 0.02 | 0.11225 | 0.2069 | 0.2933 | 0.39585 | 0.3914 | 0.2587 | 0.2956 | 0.22435 | 0.29025 | 0.39705 | 0.4256 | 0.292 | 0.4911 | 0.5671 | 0.60245 | 0.5001 | 0.7279 | 0.6029 | 0.869 | 1.1487 | 1.5362 | 2.3387 | 2.653 | 2.4955 | 2.6824 | 2.7279 | 2.8126 | 2.8035 | 2.9043 | 2.9995 | 3.0919 | 3.1864 | 3.2074 | 3.2942 | 3.3117 | 3.4321 | 3.5
6155 | 2009 | 9 | 14 | 10 | 16332 |  | CT | New Haven | 41.4486 | -72.8358 | Gas | 55517 | CT01 | Wallingford Energy, LLC CT01 | 0.004 | 0.059 | 0.07 | 0.06225 | 0.05 | 0.08805 | 0.0825 | 0.07455 | 0.10125 | 0 | 0.10865 | 0.06265 | 0.05825 | 0.10395 | 0.091 | 0.02855 | 0.1367 | 0.024 | 0.15335 | 0.14675 | 0.1235 | 0.0505 | 0.1861 | 0.3522 | 0.2457 | 0.4006 | 0.3481 | 0.21345 | 0.18565 | 0.27325 | 0.2975 | 0.31635 | 0.2715 | 0.4851 | 0.1761 | 0.3001 | 0.44195 | 0.52365 | 0.4232 | 0.51535 | 0.55095 | 0.5512 | 0.73925 | 0.6068 | 0.73905 | 0.88885 | 1.1253 | 1.1654 | 1.6838 | 4.8194 | 4.9384 | 4.9689 | 5.0759 | 5.1818 | 5.2068 | 5.3415 | 5.3897 | 5.4886 | 5.6365 | 5.6909 | 5.7554 | 5.8316 | 5.9002 | 6
6156 | 2009 | 9 | 14 | 11 | 16621 |  | MA | Hampden | 42.156 | -72.5292 | Gas | 10726 | 2 | MASSPOWER 2 | 0.1767 | 0.108 | 0.11195 | 0.3377 | 0.21365 | 0.14895 | 0.1209 | 0.1762 | 0.28895 | 0 | 0.5744 | 0 | 0 | 0.87985 | 1.4354 | 0.7583 | 1.2096 | 0.8473 | 0.6505 | 1.1758 | 1.1357 | 1.5645 | 0.96565 | 0.87235 | 2.0546 | 1.2544 | 0.98695 | 0.6582 | 1.2906 | 0.8708 | 1.3963 | 2.1412 | 1.6885 | 1.5331 | 3.1142 | 4.7169 | 2.5322 | 3.8078 | 3.8789 | 3.2209 | 2.5973 | 3.5629 | 3.0123 | 2.1921 | 2.2405 | 4.0084 | 5.4896 | 14.3162 | 23.5696 | 29.1202 | 27.2866 | 24.562 | 22.8028 | 21.1394 | 18.77 | 16.9566 | 15.1792 | 12.7594 | 10.267 | 7.8248 | 6.4786 | 4.6306 | 1.8944 | 0
6157 | 2009 | 9 | 14 | 12 | 17161 |  | NY | Queens | 40.7585 | -73.9451 | Oil | 2500 | 20 | Ravenswood Generating Station 20 | 0.0648 | 0.3553 | 0.8041 | 0.58895 | 0.40785 | 0.6933 | 0.9647 | 1.0762 | 1.6158 | 0.5412 | 1.5137 | 2.937 | 4.6536 | 4.8948 | 5.4324 | 5.2951 | 6.0407 | 13.3013 | 10.8112 | 10.5352 | 12.0599 | 10.6004 | 13.652 | 10.4998 | 9.8172 | 14.3708 | 9.1462 | 13.8736 | 7.6746 | 13.2301 | 13.6715 | 13.9332 | 9.2535 | 15.5061 | 14.5023 | 10.5346 | 22.0692 | 21.2177 | 22.3047 | 22.3263 | 24.1489 | 24.746 | 33.0946 | 31.4305 | 30.454 | 40.7968 | 48.3168 | 56.7921 | 114.948 | 163.1215 | 170.0183 | 184.927 | 177.4 | 187.0749 | 195.421 | 197.9805 | 202.6686 | 209.0298 | 211.4623 | 222.7041 | 228.1209 | 232.2955 | 237.3633 | 245.8613
6158 | 2009 | 9 | 14 | 13 | 17425 |  | NY | Kings | 40.663 | -74 | Gas | 7910 | 2302 | 23rd and 3rd 2302 | 0 | 0 | 0 | 0 | 0 | 0 | 0 | 0 | 0 | 0 | 0 | 0 | 0 | 0 | 0 | 0.009 | 0 | 0.016 | 0.1344 | 0.096 | 0.055 | 0.036 | 0.05405 | 0.11475 | 0.2096 | 0.19175 | 0.2133 | 0.14945 | 0.11695 | 0.2445 | 0.28995 | 0.17 | 0.17975 | 0.49495 | 0.5518 | 0.4411 | 0.3949 | 0.5533 | 0.7437 | 0.55965 | 0.46585 | 0.487 | 0.20305 | 0.49765 | 0.92545 | 0.926 | 1.5136 | 2.1766 | 3.174 | 4 | 4 | 4 | 4 | 4 | 4 | 4 | 4 | 4 | 4 | 4 | 4 | 4 | 4 | 4
6159 | 2009 | 9 | 14 | 14 | 17621 |  | NY | Suffolk | 40.9619 | -72.2095 | Oil | 2512 | UGT001 | East Hampton Facility UGT001 | 0 | 0 | 0 | 0 | 0 | 0 | 0 | 0 | 0 | 0 | 0 | 0 | 0 | 0 | 0.0335 | 1.4518 | 1.8071 | 2.2077 | 1.1043 | 3.4168 | 7.0477 | 3.2244 | 9.6262 | 10.1097 | 9.6097 | 10.3166 | 8.313 | 3.0385 | 9.5959 | 6.0913 | 7.9971 | 3.9956 | 3.3677 | 14.5366 | 4.8638 | 8.9489 | 11.4043 | 14.2393 | 11.9642 | 15.2444 | 21.4685 | 32.3753 | 26.1406 | 39.4475 | 27.5481 | 23.4922 | 23.8998 | 67.5891 | 140.8986 | 174.0018 | 180.9223 | 189.3784 | 196.2362 | 203.9607 | 211.4898 | 216.5312 | 224.6068 | 230.6439 | 241.2094 | 247.4465 | 252.492 | 262.4043 | 268.551 | 276.5675
6160 | 2009 | 9 | 14 | 15 | 18122 |  | NY | Suffolk | 40.9503 | -73.0786 | Gas | 2517 | UGT003 | Port Jefferson Energy Center UGT003 | 0 | 0 | 0 | 0 | 0 | 0 | 0 | 0 | 0 | 0 | 0 | 0 | 0 | 0 | 0 | 0.0126 | 0 | 0 | 0 | 0.0978 | 0.01 | 0.1 | 0.0886 | 0.18275 | 0.0691 | 0.0756 | 0.27665 | 0.15465 | 0.1477 | 0.19425 | 0.31715 | 0.34015 | 0.2941 | 0.53995 | 0.3276 | 0.43755 | 0.2687 | 0.5234 | 0.5511 | 0.67 | 0.6984 | 0.7346 | 0.7717 | 1.092 | 0.9584 | 1.1325 | 1.2926 | 2.3875 | 3.8112 | 4.912 | 4.8684 | 4.0591 | 3.7641 | 3.6879 | 2.811 | 2.9373 | 2.663 | 2.1441 | 1.8105 | 1.412 | 1.0511 | 0.69025 | 0.3617 | 0
6161 | 2009 | 9 | 14 | 16 | 17995 |  | MA | Middlesex | 42.6308 | -71.3133 | Gas | 54586 | 2 | Tanner Street Generation, LLC 2 | 0 | 0.03845 | 0 | 0.08195 | 0.0156 | 0.078 | 0.10335 | 0.0345 | 0.05265 | 0 | 0.13065 | 0.23625 | 0.08625 | 0.039 | 0.416 | 0.73865 | 0.3021 | 0.22835 | 0.4732 | 0.1785 | 1.0223 | 0.3526 | 0.61795 | 1.0743 | 0.6854 | 1.2474 | 1.0512 | 0.4498 | 0.85225 | 0.6672 | 0.7432 | 0.64355 | 0.7167 | 0.6432 | 0.60815 | 2.5379 | 0.40335 | 1.2997 | 0.41725 | 1.6872 | 1.4064 | 0.707 | 1.345 | 1.0531 | 1.8974 | 2.1251 | 2.3746 | 1.6914 | 3.1867 | 3.4665 | 3.4727 | 3.4302 | 3.4637 | 3.4789 | 3.4579 | 3.6131 | 3.4503 | 3.3934 | 3.4891 | 3.5004 | 3.5185 | 3.5977 | 3.4665 | 3.6708
6162 | 2009 | 9 | 14 | 17 | 17481 |  | NY | Suffolk | 40.7861 | -73.2931 | Gas | 55786 | CT02 | Edgewood Energy CT02 | 0 | 0 | 0 | 0 | 0 | 0 | 0 | 0 | 0 | 0 | 0 | 0 | 0.001 | 0 | 0 | 0 | 0 | 0 | 0.0075 | 0.04695 | 0.018 | 0 | 0.04195 | 0.064 | 0.0241 | 0.0589 | 0.0145 | 0.08885 | 0.12715 | 0.13335 | 0.1988 | 0.21325 | 0.1257 | 0.1594 | 0.1557 | 0.1315 | 0.25135 | 0.2604 | 0.1555 | 0.19545 | 0.2858 | 0.4302 | 0.2749 | 0.3781 | 0.3132 | 0.3759 | 0.588 | 0.99125 | 1.6508 | 1.592 | 1.536 | 1.404 | 1.368 | 1.232 | 1.086 | 1.018 | 0.916 | 0.76 | 0.638 | 0.548 | 0.41 | 0.264 | 0.156 | 0
6163 | 2009 | 9 | 14 | 18 | 17778 |  | MA | Hampden | 42.156 | -72.5292 | Gas | 10726 | 1 | MASSPOWER 1 | 0 | 0 | 0 | 0 | 0 | 0 | 0 | 0 | 0 | 0 | 0 | 0 | 0 | 0 | 0.65495 | 0.31955 | 0.3469 | 0.5157 | 0.5424 | 1.1022 | 0.95365 | 0.7805 | 0.36355 | 1.7492 | 1.5278 | 1.3026 | 1.083 | 0.5016 | 1.5944 | 0.57365 | 0.9495 | 2.1867 | 2.5485 | 2.015 | 3.8173 | 5.34 | 2.0664 | 2.7081 | 3.6932 | 1.979 | 2.8163 | 4.0139 | 3.2787 | 3.0121 | 1.9844 | 4.157 | 4.9527 | 13.7036 | 24.0347 | 29.5702 | 27.363 | 25.615 | 23.7505 | 21.281 | 18.6928 | 17.1834 | 14.6924 | 12.7861 | 10.017 | 8.5648 | 7.2412 | 4.1319 | 1.6348 | 0
6164 | 2009 | 9 | 14 | 19 | 17881 |  | NY | Genesee | 42.9828 | -78.1592 | Gas | 54593 | 1 | Batavia Energy 1 | 0.3107 | 0.4596 | 0.7024 | 0.8533 | 0.8316 | 0.5083 | 0.7541 | 0.8703 | 1.1169 | 0 | 0.7398 | 0.6692 | 2.0382 | 2.9197 | 1.7814 | 2.1695 | 1.4212 | 0.9762 | 0.2895 | 2.1156 | 0.81845 | 1.4184 | 0.7204 | 1.5081 | 1.8471 | 0.548 | 0.2013 | 0 | 1.3306 | 4.4472 | 4.3609 | 5.8581 | 6.9861 | 2.6641 | 3.0917 | 3.0696 | 2.7198 | 3.2211 | 4.8687 | 1.5333 | 2.1182 | 3.0137 | 1.3514 | 2.6142 | 1.1587 | 3.0288 | 4.3662 | 7.1123 | 20.265 | 46.5532 | 42.8153 | 39.687 | 35.2789 | 32.0381 | 31.3254 | 27.3565 | 24.3075 | 19.5718 | 16.6293 | 12.3036 | 9.8692 | 6.7825 | 3.4487 | 0
6165 | 2009 | 9 | 14 | 20 | 15574 |  | NY | Suffolk | 40.9503 | -73.0786 | Gas | 2517 | UGT002 | Port Jefferson Energy Center UGT002 | 0 | 0 | 0 | 0 | 0 | 0 | 0 | 0 | 0 | 0 | 0 | 0 | 0 | 0 | 0 | 0 | 0 | 0 | 0 | 0.04455 | 0.0364 | 0.004 | 0 | 0.0452 | 0.0226 | 0.1825 | 0.2197 | 0.003 | 0.006 | 0.15375 | 0.1723 | 0.2053 | 0.2411 | 0.52435 | 0.19325 | 0.6289 | 0.43355 | 0.65545 | 0.6596 | 0.79525 | 0.95585 | 0.96265 | 1.0727 | 0.8129 | 1.0288 | 1.4363 | 1.7811 | 3.1216 | 3.7463 | 8.1157 | 8.1081 | 7.3056 | 7.2443 | 6.8624 | 6.2859 | 5.4599 | 5.5834 | 5.3538 | 4.9696 | 4.6511 | 4.0091 | 3.7081 | 3.2645 | 3
6166 | 2009 | 9 | 14 | 21 | 13048 |  | NY | Nassau | 40.8275 | -73.6478 | Gas | 7869 | UGT012 | Glenwood Landing Energy Center UGT012 | 0 | 0 | 0 | 0 | 0 | 0 | 0 | 0 | 0 | 0 | 0 | 0 | 0 | 0 | 0 | 0 | 0 | 0 | 0 | 0 | 0.0378 | 0 | 0.019 | 0.2006 | 0.0344 | 0 | 0.06425 | 0.0712 | 0.2833 | 0.0886 | 0.1385 | 0.1946 | 0.1797 | 0.3695 | 0.846 | 0.4247 | 0.493 | 0.59265 | 0.7502 | 0.6734 | 1.4086 | 1.5244 | 0.6403 | 1.2415 | 1.1145 | 2.3742 | 2.1993 | 2.6456 | 4.6171 | 4.622 | 4.2063 | 3.7688 | 3.4175 | 3.3202 | 2.9063 | 2.563 | 2.3289 | 1.8796 | 1.5776 | 1.1754 | 0.9514 | 0.7267 | 0.3526 | 0
6167 | 2009 | 9 | 14 | 22 | 10722 |  | NY | Nassau | 40.8275 | -73.6478 | Gas | 7869 | UGT013 | Glenwood Landing Energy Center UGT013 | 0 | 0 | 0 | 0 | 0 | 0 | 0 | 0 | 0 | 0 | 0 | 0 | 0 | 0 | 0 | 0 | 0 | 0 | 0 | 0.024 | 0.0234 | 0.04405 | 0.0109 | 0.166 | 0.015 | 0 | 0.11925 | 0.0694 | 0.1018 | 0.0978 | 0.26945 | 0.115 | 0.24355 | 0.28865 | 0.59065 | 0.31305 | 0.42545 | 0.6182 | 0.7222 | 0.627 | 1.1429 | 0.8872 | 0.60405 | 0.9505 | 0.83875 | 1.4859 | 1.4966 | 1.9208 | 3.0514 | 3.254 | 3.0065 | 2.8877 | 2.6178 | 2.3928 | 2.0067 | 1.9506 | 1.6395 | 1.4496 | 1.1196 | 0.91225 | 0.70625 | 0.4445 | 0.18825 | 0
6168 | 2009 | 9 | 14 | 23 | 9522 |  | CT | Middlesex | 41.5544 | -72.5793 | Oil | 562 | 2 | Middletown 2 | 0.1793 | 0 | 0.14345 | 0.3301 | 0.17325 | 0.4552 | 0.14675 | 0.295 | 0.30395 | 0 | 0.3086 | 0.46595 | 2.2371 | 4.364 | 2.4001 | 2.0863 | 3.5018 | 2.5903 | 5.5423 | 4.7738 | 3.0967 | 5.2441 | 3.4483 | 6.4323 | 4.4384 | 2.0141 | 6.4846 | 4.1054 | 6.3572 | 7.3286 | 6.9101 | 11.4183 | 10.3871 | 14.899 | 13.4413 | 11.2629 | 12.7982 | 15.1041 | 11.7182 | 12.8121 | 14.1776 | 14.9439 | 12.1295 | 20.8753 | 14.0605 | 12.0613 | 36.7538 | 69.9919 | 153.4432 | 257.285 | 259.337 | 258.2236 | 261.7426 | 263.1174 | 260.2844 | 260.2626 | 264.9412 | 260.1682 | 261.1964 | 259.8872 | 258.3188 | 257.358 | 261.6414 | 260.6956
6169 | 2009 | 9 | 15 | 0 | 9058 |  | MA | Bristol | 41.6728 | -70.9989 | Gas | 52026 | 1 | Dartmouth Power 1 | 0 | 0.0115 | 0.0199 | 0.0335 | 0.0345 | 0.02485 | 0.0272 | 0.04605 | 0.06695 | 0 | 0.0068 | 0.069 | 0.039 | 0.07355 | 0.0491 | 0.1204 | 0.16645 | 0.10945 | 0.23845 | 0.1673 | 0.43695 | 0.4525 | 0.5008 | 0.67065 | 0.60355 | 0.305 | 0.42535 | 0.15425 | 0.47935 | 0.87405 | 0.93335 | 1.2233 | 1.2123 | 1.0641 | 0.5728 | 1.0316 | 1.0067 | 1.8593 | 0.7539 | 1.4192 | 0.8555 | 1.216 | 0.9872 | 1.6027 | 1.8119 | 1.8079 | 2.2738 | 4.2852 | 8.171 | 14.761 | 14.8405 | 14.8465 | 14.9364 | 15.0016 | 15.0244 | 15.109 | 15.0854 | 15.158 | 15.174 | 15.3081 | 15.4112 | 15.4059 | 15.581 | 15.4663
6170 | 2009 | 9 | 15 | 1 | 9324 |  | MA | Hampden | 42.0956 | -72.5958 | Oil | 1642 | 3 | West Springfield 3 | 0.16775 | 0.4901 | 0.7483 | 1.5708 | 0.69805 | 0.8395 | 1.4471 | 2.3553 | 1.9736 | 0 | 1.2654 | 7.5241 | 1.4069 | 4.2529 | 1.1715 | 2.2905 | 1.1746 | 2.0779 | 0.8964 | 1.9783 | 1.8831 | 5.5352 | 5.9615 | 4.2045 | 4.595 | 4.422 | 3.9525 | 2.8129 | 2.918 | 5.3966 | 7.0121 | 5.7928 | 15.3537 | 11.5523 | 16.9962 | 12.1684 | 11.656 | 20.6675 | 21.4139 | 21.2982 | 22.1862 | 22.7645 | 29.7296 | 35.0818 | 36.2588 | 47.0895 | 53.4729 | 89.6968 | 134.0497 | 185.9518 | 200.8836 | 209.6374 | 227.8769 | 236.0766 | 252.1835 | 268.2188 | 277.2499 | 291.2882 | 297.556 | 312.3144 | 326.0874 | 335.7528 | 349.5192 | 364
6171 | 2009 | 9 | 15 | 2 | 9150 |  | NH | Rockingham | 43.0974 | -70.7834 | Oil | 8002 | 1 | Newington 1 | 0 | 0 | 0 | 0 | 0 | 0 | 0 | 0 | 0 | 0 | 0 | 0 | 0 | 0 | 1.9829 | 2.471 | 4.1791 | 0.6544 | 6.2305 | 3.829 | 2.4602 | 2.9348 | 10.7186 | 5.3422 | 11.4578 | 6.2982 | 8.4813 | 12.6866 | 17.1713 | 28.3378 | 28.4366 | 27.005 | 34.7538 | 20.749 | 38.4819 | 41.2378 | 56.6119 | 51.5627 | 59.0769 | 37.8106 | 42.3095 | 48.4853 | 57.6114 | 58.53 | 57.1381 | 109.648 | 210.6748 | 228.0446 | 283.6968 | 247.6286 | 311.3562 | 350.8928 | 418.7271 | 490.2705 | 542.5415 | 548.8732 | 633.7261 | 707.5833 | 751.1624 | 843.2611 | 906.8548 | 975.5192 | 1063.0615 | 1144.716
6172 | 2009 | 9 | 15 | 3 | 9306 |  | CT | New Haven | 41.4486 | -72.8358 | Gas | 55517 | CT05 | Wallingford Energy, LLC CT05 | 0.0085 | 0.01675 | 0.01175 | 0.0247 | 0.0136 | 0.02265 | 0.03695 | 0.03045 | 0.0396 | 0 | 0.0386 | 0.0144 | 0.07885 | 0.08255 | 0.0685 | 0.06105 | 0.05845 | 0.025 | 0.064 | 0.03785 | 0.04925 | 0.04755 | 0.0652 | 0.13445 | 0.18915 | 0.24175 | 0.21495 | 0.06215 | 0.1426 | 0.1204 | 0.095 | 0.17375 | 0.182 | 0.16265 | 0.10685 | 0.123 | 0.24495 | 0.35345 | 0.2705 | 0.21865 | 0.2257 | 0.18295 | 0.20205 | 0.25085 | 0.3191 | 0.19925 | 0.39745 | 0.6655 | 0.78505 | 3.4065 | 3.3689 | 3.3792 | 3.3062 | 3.2445 | 3.2049 | 3.0367 | 3.066 | 2.9558 | 2.8336 | 2.781 | 2.6677 | 2.6526 | 2.5698 | 2.5
6173 | 2009 | 9 | 15 | 4 | 10047 |  | CT | New Haven | 41.4486 | -72.8358 | Gas | 55517 | CT02 | Wallingford Energy, LLC CT02 | 0.01885 | 0.0116 | 0.005 | 0.0333 | 0.03235 | 0.01715 | 0.0412 | 0.0332 | 0.0447 | 0 | 0.0257 | 0.0474 | 0.027 | 0.07365 | 0.06555 | 0.0396 | 0.0902 | 0.0133 | 0.0173 | 0.1192 | 0.02475 | 0.0711 | 0.0734 | 0.16315 | 0.11175 | 0.25375 | 0.1753 | 0.1233 | 0.0917 | 0.1139 | 0.09655 | 0.1593 | 0.11075 | 0.1784 | 0.12715 | 0.1212 | 0.20865 | 0.2614 | 0.2922 | 0.27225 | 0.21075 | 0.1835 | 0.2034 | 0.2209 | 0.24615 | 0.2257 | 0.47595 | 0.5886 | 0.98525 | 3.1379 | 3.1577 | 3.1722 | 3.1989 | 3.189 | 3.2418 | 3.2893 | 3.2824 | 3.2879 | 3.3495 | 3.3422 | 3.4159 | 3.4366 | 3.455 | 3.5
6174 | 2009 | 9 | 15 | 5 | 12279 |  | NY | Suffolk | 40.787 | -73.2933 | Gas | 7912 | BW01 | Brentwood BW01 | 0 | 0 | 0 | 0 | 0 | 0 | 0 | 0 | 0 | 0 | 0 | 0 | 0 | 0 | 0.014 | 0 | 0 | 0 | 0.04 | 0.0135 | 0 | 0.0685 | 0.1818 | 0.1025 | 0.05365 | 0.0225 | 0.03285 | 0.0645 | 0.0819 | 0.16065 | 0.1849 | 0.16575 | 0.138 | 0.06775 | 0.13425 | 0.15825 | 0.2075 | 0.24835 | 0.2716 | 0.3631 | 0.38425 | 0.41425 | 0.81985 | 0.4966 | 0.56285 | 0.5963 | 0.8007 | 0.8625 | 1.9436 | 3.9865 | 3.9487 | 3.9785 | 4.0165 | 4.2588 | 4.3395 | 4.2352 | 4.2133 | 4.304 | 4.3312 | 4.333 | 4.4493 | 4.397 | 4.475 | 4.5
6175 | 2009 | 9 | 15 | 6 | 14075 |  | NY | Nassau | 40.6169 | -73.6486 | Gas | 2511 | U00013 | E F Barrett U00013 | 0.5815 | 0.6836 | 1.3075 | 1.056 | 1.3656 | 1.9115 | 1.5823 | 2.5053 | 2.0682 | 0 | 1.2709 | 1.3735 | 0.5665 | 1.623 | 0 | 0.744 | 1.2917 | 3.2524 | 3.4531 | 2.8474 | 1.7038 | 2.0866 | 2.4454 | 2.2549 | 7.7639 | 9.2035 | 8.9363 | 7.3937 | 3.6381 | 8.9774 | 10.6455 | 6.0203 | 6.9541 | 9.8844 | 11.89 | 16.4399 | 4.8453 | 12.4192 | 11.8154 | 11.23 | 11.0439 | 10.2371 | 17.3768 | 13.2105 | 20.0673 | 18.012 | 17.9367 | 17.651 | 4.7889 | 43.4185 | 49.365 | 58.484 | 69.0535 | 73.5045 | 78.7375 | 87.8995 | 93.401 | 100.991 | 110.0585 | 122.3095 | 129.0425 | 138.926 | 151.4575 | 160
6176 | 2009 | 9 | 15 | 7 | 14933 |  | CT | New Haven | 41.4486 | -72.8358 | Gas | 55517 | CT03 | Wallingford Energy, LLC CT03 | 0.0149 | 0.02945 | 0.0126 | 0.0074 | 0.0157 | 0.0213 | 0.0291 | 0.02875 | 0.0717 | 0 | 0.04475 | 0.01815 | 0.05735 | 0.07425 | 0.06055 | 0.033 | 0.0506 | 0.0104 | 0.07835 | 0.0712 | 0.0535 | 0.0789 | 0.14385 | 0.19105 | 0.15595 | 0.3333 | 0.26715 | 0.14815 | 0.22065 | 0.1447 | 0.05755 | 0.27 | 0.0973 | 0.2001 | 0.10475 | 0.20015 | 0.1943 | 0.46405 | 0.32195 | 0.28105 | 0.24115 | 0.21255 | 0.47155 | 0.25925 | 0.4146 | 0.39215 | 0.5125 | 0.6971 | 0.96415 | 3.5884 | 3.6112 | 3.6101 | 3.645 | 3.5273 | 3.7751 | 3.8259 | 3.7999 | 3.8462 | 3.8976 | 3.8792 | 3.9273 | 3.9263 | 3.98 | 4
6177 | 2009 | 9 | 15 | 8 | 16403 |  | NY | Queens | 40.6106 | -73.7614 | Gas | 55699 | 1 | Bayswater Peaking Facility 1 | 0 | 0 | 0 | 0 | 0 | 0 | 0 | 0 | 0 | 0 | 0 | 0.027 | 0.0408 | 0 | 0 | 0.0364 | 0 | 0.0293 | 0.099 | 0.0751 | 0.0276 | 0.009 | 0.0389 | 0.1473 | 0.7797 | 0.5718 | 0.04635 | 0.0926 | 0.14045 | 0.044 | 0.2071 | 0.11 | 0.1068 | 0.2651 | 1.1874 | 0.7686 | 2.2717 | 1.5837 | 1.1516 | 0.6051 | 1.2894 | 1.0304 | 0.43935 | 1.4788 | 0.7198 | 0.228 | 0.6929 | 3.5207 | 4.5053 | 4.7217 | 4.7231 | 4.7033 | 4.7276 | 4.7089 | 4.6852 | 4.656 | 4.6321 | 4.5691 | 4.5932 | 4.5551 | 4.5684 | 4.5435 | 4.5076 | 4.5
6178 | 2009 | 9 | 15 | 9 | 17405 |  | NY | Nassau | 40.6169 | -73.6486 | Gas | 2511 | U00012 | E F Barrett U00012 | 0.497 | 0.7135 | 0.6681 | 1.3775 | 2.0085 | 1.8695 | 1.2023 | 2.6461 | 1.9346 | 0 | 1.4227 | 1.552 | 0.5665 | 0.7455 | 0 | 0.868 | 0.80395 | 2.4041 | 3.3563 | 3.7693 | 2.4028 | 2.989 | 2.0134 | 2.7482 | 5.8216 | 9.6997 | 8.6542 | 5.6945 | 2.5863 | 8.0815 | 9.316 | 5.725 | 6.2643 | 7.9813 | 11.3457 | 12.7644 | 4.0745 | 14.3067 | 10.7289 | 12.5788 | 7.3368 | 13.417 | 16.9927 | 13.1546 | 19.5966 | 16.1945 | 17.6362 | 16.3651 | 5.1853 | 43.465 | 51.602 | 61.1825 | 67.2255 | 73.25 | 81.2875 | 92.6925 | 95.6565 | 105.053 | 113.3985 | 121.6755 | 131.8335 | 140.0905 | 148.885 | 160
6179 | 2009 | 9 | 15 | 10 | 17660 |  | MA | Hampden | 42.1977 | -72.5103 | Oil | 6081 | 1 | Stony Brook 001 | 0 | 0 | 0 | 0 | 0 | 0 | 0 | 0 | 0 | 0 | 0 | 0 | 0 | 0 | 0.0186 | 0.39 | 1.9348 | 0.139 | 0.27 | 0.8209 | 2.5178 | 2.5937 | 4.8558 | 7.1174 | 5.8047 | 0.7703 | 1.4167 | 0 | 1.9192 | 1.1589 | 2.399 | 1.4563 | 2.8575 | 3.5971 | 1.4547 | 4.5322 | 4.4283 | 9.8697 | 4.3598 | 6.002 | 12.3899 | 14.2117 | 23.4292 | 9.1739 | 12.1891 | 18.6654 | 21.0146 | 22.1817 | 68.4012 | 115.0029 | 107.1773 | 98.3809 | 91.2926 | 84.7015 | 74.0701 | 63.3408 | 58.3284 | 46.4838 | 41.1603 | 32.5702 | 25.9231 | 16.3711 | 9.1039 | 0
6180 | 2009 | 9 | 15 | 11 | 18353 |  | CT | New Haven | 41.5444 | -73.0416 | Gas | 56629 | 10 | Waterbury Generation 10 | 0 | 0 | 0 | 0 | 0 | 0 | 0 | 0 | 0 | 0 | 0 | 0.1563 | 0 | 0 | 0.2226 | 0.1738 | 0.57395 | 0 | 1.05 | 0.142 | 1.7631 | 0.8362 | 2.3438 | 0.51895 | 2.5794 | 1.8455 | 2.658 | 0.7555 | 1.3454 | 1.7811 | 1.4995 | 2.8236 | 3.8497 | 3.7789 | 2.9893 | 3.7934 | 2.5631 | 2.9882 | 2.807 | 2.5244 | 3.109 | 2.3434 | 2.3105 | 3.2434 | 4.4164 | 3.1188 | 5.124 | 7.1649 | 10.1318 | 22.3744 | 23.674 | 25.5395 | 25.2967 | 26.3054 | 26.4338 | 25.8004 | 27.7046 | 30.0988 | 30.5913 | 29.5823 | 30.38 | 31.3654 | 34.7273 | 34.8145
6181 | 2009 | 9 | 15 | 12 | 18419 |  | NY | Orange | 41.5711 | -73.9739 | Oil | 8006 | 1 | Roseton Generating LLC 1 | 0 | 0 | 0 | 0 | 0 | 0 | 0 | 0 | 0 | 0 | 0 | 0.0159 | 0.0159 | 0.106 | 0.0689 | 0.27295 | 0.07155 | 0.0159 | 0.0371 | 0.23055 | 0.05565 | 2.1178 | 4.5513 | 3.6192 | 1.6107 | 4.0572 | 0.57095 | 5.2245 | 11.7646 | 3.9413 | 6.1507 | 5.0158 | 8.4165 | 2.8805 | 8.2581 | 6.0758 | 5.8966 | 3.9118 | 18.2401 | 16.7846 | 38.2411 | 27.6638 | 55.0324 | 46.2337 | 104.3373 | 222.5782 | 302.6344 | 297.3918 | 293.2997 | 812.9836 | 808.5104 | 867.6671 | 861.0001 | 927.301 | 918.3935 | 956.2467 | 977.7373 | 1004.989 | 1032.6061 | 1068.6246 | 1097.7984 | 1107.6703 | 1136.9155 | 1167.9766
6182 | 2009 | 9 | 15 | 13 | 18777 |  | MA | Hampden | 42.1977 | -72.5103 | Oil | 6081 | 2 | Stony Brook 002 | 0 | 0 | 0 | 0 | 0 | 0 | 0 | 0 | 0 | 0 | 0 | 0 | 0 | 0.1776 | 0.186 | 0.5413 | 0.162 | 0.04 | 0.368 | 0 | 1.1529 | 0.9952 | 1.3101 | 1.4232 | 0.8499 | 1.3121 | 0.84725 | 0 | 0.85365 | 0.35225 | 1.3841 | 0.40675 | 0.9647 | 1.1159 | 1.3476 | 1.8165 | 2.0119 | 2.1182 | 1.3624 | 0.99835 | 1.3278 | 0.8596 | 2.6763 | 0.88075 | 2.0534 | 3.2441 | 4.0316 | 8.2037 | 18.7611 | 30.7607 | 28.4121 | 25.933 | 23.3978 | 21.8101 | 19.7078 | 17.1551 | 15.1645 | 12.7435 | 11.3863 | 8.4407 | 6.2816 | 4.7871 | 2.6536 | 0
6183 | 2009 | 9 | 15 | 14 | 19163 |  | NY | Nassau | 40.6169 | -73.6486 | Gas | 2511 | U00018 | E F Barrett U00018 | 0.1537 | 0.62505 | 0.4208 | 0.47475 | 0.9783 | 1.2149 | 1.614 | 1.2794 | 1.0002 | 0 | 1.2603 | 1.9951 | 0.0268 | 0.496 | 0.31 | 0 | 1.2405 | 2.4255 | 1.361 | 2.6166 | 0.49 | 1.1563 | 3.7822 | 2.8257 | 4.87 | 2.0285 | 7.2605 | 4.5762 | 2.9844 | 6.5861 | 3.9097 | 6.7108 | 6.9759 | 7.093 | 4.0265 | 5.8106 | 5.5436 | 6.5828 | 10.1381 | 10.0074 | 12.2243 | 10.1155 | 17.038 | 17.0646 | 17.3313 | 20.448 | 20.9433 | 31.3545 | 33.6686 | 26.3905 | 35.3713 | 40.6847 | 52.7305 | 56.3382 | 68.6576 | 72.0435 | 85.3503 | 96.4361 | 102.4887 | 111.0537 | 124.3913 | 135.7502 | 144.3172 | 158.2934
6184 | 2009 | 9 | 15 | 15 | 19082 |  | NY | Nassau | 40.6169 | -73.6486 | Gas | 2511 | U00019 | E F Barrett U00019 | 0.1693 | 0.6143 | 0.42015 | 0.45055 | 0.46715 | 1.2405 | 1.1711 | 0.57885 | 1.6932 | 0 | 2.2593 | 1.9287 | 0.0224 | 0.744 | 0.248 | 0.1395 | 1.1712 | 1.7836 | 0.9598 | 1.7011 | 0.21 | 1.133 | 3.7938 | 2.7761 | 4.139 | 2.6905 | 7.5796 | 5.0831 | 5.4113 | 4.8603 | 5.7488 | 6.9942 | 4.9389 | 7.0389 | 3.8616 | 5.8572 | 5.5759 | 4.8051 | 11.7571 | 7.9152 | 14.1322 | 12.5668 | 18.2079 | 19.3015 | 18.2912 | 16.8579 | 22.9983 | 31.607 | 29.7729 | 24.695 | 36.9756 | 42.1756 | 49.531 | 57.1045 | 64.6008 | 75.0246 | 82.2955 | 93.387 | 99.4961 | 118.8166 | 124.6404 | 133.4364 | 145.7569 | 158.3606
6185 | 2009 | 9 | 15 | 16 | 18880 |  | NY | Kings | 40.7168 | -73.9665 | Gas | 7915 | NO1 | North 1st NO1 | 0 | 0 | 0 | 0 | 0 | 0 | 0 | 0 | 0 | 0 | 0 | 0 | 0 | 0 | 0 | 0.017 | 0 | 0 | 0 | 0.035 | 0.009 | 0.0285 | 0.0015 | 0 | 0.009 | 0.1421 | 0.092 | 0.1559 | 0.136 | 0.1205 | 0.2045 | 0.1962 | 0.1648 | 0.153 | 0.225 | 0.4865 | 0.25375 | 0.5075 | 0.22825 | 0.1818 | 0.30325 | 0.2702 | 0.2124 | 0.22825 | 0.1987 | 0.4786 | 0.55515 | 0.6632 | 1.3803 | 2.737 | 2.934 | 2.965 | 3.144 | 3.145 | 3.467 | 3.4425 | 3.5365 | 3.757 | 3.8835 | 3.9895 | 4.122 | 4.2655 | 4.3865 | 4.5
6186 | 2009 | 9 | 15 | 17 | 18084 |  | NY | Nassau | 40.8269 | -73.6479 | Gas | 2514 | 40 | Glenwood 40 | 0 | 0 | 0 | 0 | 0 | 0 | 0 | 0 | 0 | 0 | 0 | 0 | 0.2265 | 0.5778 | 0.147 | 0.2016 | 0.7411 | 0.5415 | 0.9057 | 0.59915 | 1.1179 | 0.4294 | 0.1073 | 1.1386 | 0.4776 | 0.89805 | 1.1177 | 1.2487 | 1.4244 | 0.46935 | 0.91945 | 0.84395 | 1.1062 | 1.927 | 1.3386 | 1.5338 | 1.2674 | 2.9023 | 1.4715 | 3.4197 | 4.3876 | 4.8327 | 3.0746 | 6.6785 | 7.2263 | 7.6907 | 9.4115 | 14.8235 | 40.051 | 58.3046 | 59.8612 | 61.0448 | 62.1026 | 63.0914 | 64.6165 | 65.4942 | 66.9856 | 68.3394 | 68.8056 | 70.1982 | 71.5636 | 72.575 | 73.6693 | 75
6187 | 2009 | 9 | 15 | 18 | 18399 |  | NY | Nassau | 40.8269 | -73.6479 | Gas | 2514 | 50 | Glenwood 50 | 0 | 0 | 0 | 0 | 0 | 0 | 0 | 0 | 0 | 0 | 0 | 0 | 0 | 0.1802 | 0.6317 | 0.1766 | 0.5088 | 1.0225 | 0.3697 | 1.3922 | 0.5688 | 0.3349 | 1.1826 | 1.7306 | 1.1902 | 0.4417 | 1.0814 | 1.0367 | 1.5146 | 0.7386 | 0.712 | 1.8003 | 2.1445 | 1.5867 | 1.2512 | 2.9716 | 2.2293 | 1.9015 | 2.015 | 1.5829 | 2.4931 | 4.5608 | 3.7364 | 5.7213 | 4.4972 | 5.7237 | 6.8634 | 17.4704 | 32.4696 | 51.5399 | 52.642 | 53.6722 | 54.4133 | 54.6507 | 55.2556 | 55.6427 | 57.0799 | 57.7384 | 58.3718 | 59.1952 | 59.8434 | 60.8464 | 61.4266 | 62.1683
6188 | 2009 | 9 | 15 | 19 | 18091 |  | NY | Nassau | 40.6169 | -73.6486 | Gas | 2511 | U00017 | E F Barrett U00017 | 0.5505 | 0.645 | 0.5285 | 2.2441 | 0.991 | 0.8352 | 1.4041 | 1.9048 | 2.5421 | 0 | 2.8543 | 2.4716 | 1.1252 | 1.5071 | 1.944 | 1.3294 | 4.117 | 7.2292 | 5.6597 | 5.6671 | 1.2953 | 5.3694 | 3.6418 | 2.3481 | 2.1955 | 3.1868 | 9.3151 | 4.2097 | 3.9304 | 10.3643 | 9.181 | 11.8854 | 7.1928 | 8.3575 | 8.2498 | 11.2703 | 9.3414 | 11.527 | 5.3986 | 5.1601 | 10.6189 | 7.2045 | 9.8015 | 10.7349 | 12.3916 | 15.6416 | 11.9672 | 17.1997 | 15.6994 | 23.197 | 31.8211 | 39.7111 | 44.2144 | 51.3933 | 57.8842 | 71.5588 | 81.8701 | 90.209 | 98.6751 | 108.6071 | 124.2268 | 138.5962 | 149.6583 | 165
6189 | 2009 | 9 | 15 | 20 | 16157 |  | ME | Cumberland | 43.75 | -70.1569 | Oil | 1507 | 3 | William F Wyman 3 | 0 | 0 | 0 | 0 | 0 | 0 | 0 | 0 | 0 | 0 | 0 | 0 | 0 | 0 | 0 | 0.1356 | 0 | 0 | 0.1233 | 0 | 0 | 0 | 1.0348 | 1.876 | 0.56565 | 2.0183 | 0.2545 | 0.85625 | 0.5886 | 1.585 | 2.834 | 2.4704 | 3.8165 | 3.4672 | 3.1862 | 0.3108 | 2.8737 | 3.774 | 5.6577 | 7.7154 | 6.1277 | 5.9288 | 9.0267 | 11.2454 | 23.6496 | 30.7418 | 39.954 | 47.3079 | 42.9586 | 95.7661 | 105.2128 | 112.4473 | 115.8303 | 124.85 | 133.1238 | 140.656 | 149.445 | 153.8613 | 161.1627 | 174.5104 | 180.7314 | 189.3007 | 198.3187 | 206.723
6190 | 2009 | 9 | 15 | 21 | 13428 |  | MA | Hampden | 42.1977 | -72.5103 | Oil | 6081 | 3 | Stony Brook 003 | 0 | 0 | 0 | 0 | 0 | 0 | 0 | 0 | 0 | 0 | 0 | 0 | 0 | 0 | 0 | 1.008 | 0 | 0.5962 | 0.099 | 0.1975 | 1.7306 | 0.9888 | 1.085 | 0.63495 | 3.6956 | 2.4913 | 3.369 | 0 | 1.3643 | 0.3825 | 2.5511 | 0.6939 | 2.5013 | 2.0246 | 3.0627 | 3.6097 | 2.6513 | 4.272 | 3.109 | 3.3926 | 3.4105 | 3.822 | 8.207 | 4.6238 | 4.2868 | 11.3974 | 17.1861 | 20.6348 | 59.7227 | 113.945 | 105.8271 | 98.4117 | 88.7245 | 80.065 | 73.0398 | 64.2733 | 56.734 | 49.5413 | 39.0964 | 29.5924 | 23.9788 | 17.3271 | 9.517 | 0
6191 | 2009 | 9 | 15 | 22 | 10869 |  | NY | Queens | 40.7539 | -73.9506 | Gas | 7909 | VB01 | Vernon Boulevard VB01 | 0 | 0 | 0 | 0 | 0 | 0 | 0 | 0 | 0 | 0 | 0 | 0 | 0 | 0 | 0 | 0 | 0.08505 | 0 | 0 | 0.01935 | 0 | 0.005 | 0.0372 | 0 | 0.04695 | 0.0222 | 0.01405 | 0.0771 | 0.1501 | 0.1986 | 0.0572 | 0.1234 | 0.08575 | 0.17325 | 0.28135 | 0.2241 | 0.25675 | 0.36285 | 0.323 | 0.2183 | 0.33075 | 0.23235 | 0.2306 | 0.20935 | 0.13475 | 0.15335 | 0.2675 | 0.48415 | 1.1875 | 3.3548 | 3.2262 | 3.3511 | 3.4604 | 3.3352 | 3.4915 | 3.4139 | 3.5936 | 3.3522 | 3.4405 | 3.4308 | 3.4902 | 3.4884 | 3.4864 | 3.5
6192 | 2009 | 9 | 15 | 23 | 10111 |  | NY | Nassau | 40.6169 | -73.6486 | Gas | 2511 | U00016 | E F Barrett U00016 | 0.51985 | 0.295 | 0.65895 | 0.8667 | 0.6151 | 0.8032 | 2.1783 | 1.1576 | 2.3243 | 0 | 2.5812 | 2.084 | 0.8448 | 1.3172 | 2.6677 | 1.9359 | 4.026 | 5.1239 | 3.8025 | 3.8243 | 1.5345 | 6.8913 | 3.2027 | 1.5055 | 2.3125 | 3.3652 | 8.1408 | 6.5755 | 3.8719 | 8.1622 | 12.7436 | 8.9548 | 6.3106 | 8.3795 | 7.8888 | 9.2159 | 7.7132 | 10.9596 | 6.6547 | 4.7165 | 11.0241 | 8.5777 | 6.3975 | 9.9048 | 11.6524 | 14.2555 | 10.9669 | 18.2925 | 20.2112 | 27.0707 | 33.1301 | 39.672 | 42.5845 | 55.1974 | 61.9979 | 71.0433 | 79.9306 | 86.2927 | 98.2359 | 116.449 | 127.4811 | 135.3951 | 151.5034 | 165
6193 | 2009 | 9 | 16 | 0 | 9744 |  | CT | Middlesex | 41.5544 | -72.5793 | Oil | 562 | 3 | Middletown 3 | 0 | 0 | 0 | 0 | 0 | 0 | 0 | 0 | 0 | 0 | 0 | 0.39125 | 0 | 6.338 | 6.9359 | 1.8446 | 0.21655 | 0.67 | 5.5412 | 4.4017 | 5.2224 | 3.1963 | 4.403 | 7.0255 | 4.5994 | 1.6454 | 5.0503 | 6.0731 | 7.8713 | 4.862 | 18.5285 | 11.6925 | 7.7256 | 14.022 | 8.3447 | 11.4581 | 15.4995 | 18.6782 | 22.2168 | 20.2981 | 9.7072 | 11.7326 | 11.9818 | 7.4248 | 11.3151 | 13.4907 | 43.733 | 94.77 | 323.9012 | 565.6758 | 572.0028 | 592.509 | 595.0186 | 601.0953 | 593.5437 | 618.0305 | 615.6539 | 633.3996 | 625.3982 | 644.2038 | 644.3419 | 657.9843 | 663.6382 | 671.0745
6194 | 2009 | 9 | 16 | 1 | 9484 |  | MA | Bristol | 41.8653 | -71.1061 | Gas | 1682 | 9 | Cleary Flood 9 | 0 | 0 | 0 | 0 | 0 | 0 | 0 | 0 | 0 | 0 | 0 | 0.8295 | 0.2634 | 0.3708 | 0.1338 | 0.1212 | 0 | 0.6918 | 0.3249 | 0.0546 | 0.261 | 0 | 0.2565 | 1.1378 | 0.7553 | 1.7098 | 1.6941 | 2.7031 | 1.0168 | 1.2514 | 3.2201 | 3.5537 | 3.1424 | 6.6807 | 4.5329 | 7.2086 | 2.2384 | 5.0517 | 3.5528 | 2.4497 | 3.0981 | 4.5781 | 8.3296 | 5.1824 | 15.2691 | 9.4626 | 13.2243 | 18.5288 | 46.181 | 141.6356 | 143.4295 | 144.9085 | 146.629 | 148.1279 | 149.0321 | 151.0292 | 152.7746 | 154.7723 | 156.0919 | 157.3965 | 157.9788 | 160.5834 | 161.8552 | 163.5
6195 | 2009 | 9 | 16 | 2 | 9323 |  | ME | Cumberland | 43.75 | -70.1569 | Oil | 1507 | 4 | William F Wyman 4 | 0 | 0 | 0 | 0 | 0 | 0 | 0 | 0 | 0 | 0 | 0 | 0.66 | 0.83285 | 1.0328 | 0.9548 | 1.4651 | 3.1747 | 6.0207 | 7.4981 | 5.2343 | 0.6488 | 5.4135 | 9.8756 | 8.0801 | 17.5622 | 19.6103 | 15.2226 | 14.3118 | 26.3588 | 12.8573 | 21.5317 | 13.8442 | 19.9696 | 17.5166 | 14.3926 | 21.3317 | 24.2182 | 23.1845 | 37.365 | 30.8542 | 34.6107 | 32.0574 | 35.5595 | 44.7436 | 81.3581 | 85.5401 | 136.153 | 190.1011 | 282.5601 | 255.1078 | 307.2822 | 392.4751 | 433.9944 | 508.785 | 566.8101 | 641.6569 | 734.3535 | 801.2384 | 859.4957 | 936.6814 | 977.4117 | 1062.5735 | 1128.6925 | 1184.104
6196 | 2009 | 9 | 16 | 3 | 9528 |  | NY | Queens | 40.7539 | -73.9506 | Gas | 7909 | VB02 | Vernon Boulevard VB02 | 0 | 0 | 0 | 0 | 0 | 0 | 0 | 0 | 0 | 0 | 0 | 0.028 | 0.021 | 0.007 | 0.02305 | 0 | 0.0711 | 0 | 0.0204 | 0.007 | 0 | 0.0015 | 0.0228 | 0.033 | 0.0521 | 0.0125 | 0.0455 | 0.0985 | 0.0873 | 0.1325 | 0.1183 | 0.0915 | 0.0802 | 0.1015 | 0.1259 | 0.1437 | 0.222 | 0.26195 | 0.1691 | 0.1101 | 0.2393 | 0.0911 | 0.0693 | 0.1495 | 0.1065 | 0.139 | 0.21175 | 0.34975 | 1.0356 | 3.316 | 3.466 | 3.3925 | 3.5186 | 3.4712 | 3.5745 | 3.6139 | 3.7146 | 3.6679 | 3.7628 | 3.8267 | 3.8331 | 3.892 | 3.9826 | 4
6197 | 2009 | 9 | 16 | 4 | 10501 |  | MA | Norfolk | 42.235 | -70.9672 | Gas | 1660 | 4 | Potter 4 | 0 | 0 | 0 | 0 | 0 | 0 | 0 | 0 | 0 | 0 | 0 | 0 | 0 | 0.4468 | 0 | 0.018 | 0 | 0.0344 | 0.0215 | 0.6142 | 0.0523 | 0.1788 | 0.1255 | 0.0538 | 0.024 | 0.014 | 0.0148 | 0.012 | 0.029 | 4.0769 | 0.1729 | 0.2534 | 2.3452 | 0.3583 | 0.3647 | 0.3414 | 0.1764 | 1.6635 | 0.3827 | 0.2992 | 0.1197 | 0.1143 | 0.035 | 1.134 | 0.3339 | 0.0565 | 0.2311 | 0.3582 | 3.965 | 3.8409 | 3.7761 | 3.8508 | 3.9601 | 3.9849 | 4.1705 | 4.0933 | 4.1238 | 4.2776 | 4.3019 | 4.2891 | 4.3404 | 4.3739 | 4.4795 | 4.5
6198 | 2009 | 9 | 16 | 5 | 11950 |  | RI | Providence | 41.861 | -71.407 | Gas | 54056 | 1 | Pawtucket Power Associates, LP 1 | 0 | 0 | 0 | 0 | 0 | 0 | 0 | 0 | 0 | 0 | 0 | 0 | 0 | 0 | 0.0478 | 0.1518 | 0 | 0 | 0 | 0.2784 | 0 | 0.12435 | 0.4544 | 0.2598 | 0.43835 | 0.11505 | 0 | 0.0828 | 0.32235 | 0.3849 | 0.23025 | 0.2777 | 0.75 | 0.63515 | 0.43315 | 1.096 | 1.017 | 1.8864 | 0.7983 | 1.2351 | 0.28675 | 1.7285 | 0.4328 | 0.57845 | 0.7727 | 0.71655 | 1.9226 | 5.613 | 17.2603 | 24.0032 | 24.9866 | 25.2312 | 26.7708 | 25.9203 | 26.3229 | 27.4656 | 29.0292 | 29.3184 | 29.5542 | 30.5255 | 30.9669 | 31.6777 | 32.3435 | 32.9375
6199 | 2009 | 9 | 16 | 6 | 14738 |  | NY | Bronx | 40.7988 | -73.9093 | Gas | 7913 | HG02 | Hell Gate HG02 | 0 | 0 | 0 | 0 | 0 | 0 | 0 | 0 | 0 | 0 | 0 | 0.05605 | 0.0413 | 0.0246 | 0.02325 | 0 | 0.09825 | 0 | 0.0164 | 0.041 | 0.0396 | 0.0436 | 0.09625 | 0.0246 | 0.17035 | 0 | 0.094 | 0.002 | 0.035 | 0.2504 | 0.14795 | 0.12275 | 0.22975 | 0.3336 | 0.2104 | 0.2206 | 0.14145 | 0.29645 | 0.3646 | 0.1909 | 0.3083 | 0.1123 | 0.40175 | 0.1945 | 0.2002 | 0.28165 | 0.17095 | 0.42535 | 1.1364 | 3.1966 | 3.4931 | 3.7011 | 3.7388 | 3.9409 | 4.169 | 4.3375 | 4.4759 | 4.8624 | 4.9069 | 5.1754 | 5.4054 | 5.5871 | 5.7775 | 6
6200 | 2009 | 9 | 16 | 7 | 15430 |  | NY | Onondaga | 43.0667 | -76.2246 | Gas | 10621 | 1 | Syracuse, LLC 1 | 0.0028 | 0.1035 | 0.0345 | 0 | 0.20525 | 0.4314 | 0.0052 | 0.16285 | 0.3232 | 0 | 0.0232 | 0.6411 | 0.30165 | 0.3405 | 0.50155 | 0 | 1.1308 | 1.322 | 2.9744 | 0.8404 | 3.433 | 1.5251 | 1.5762 | 6.8502 | 2.7194 | 4.3788 | 4.649 | 4.5431 | 5.4738 | 5.0126 | 4.9259 | 7.11 | 4.7539 | 6.0411 | 2.1945 | 7.0228 | 4.0029 | 8.5139 | 5.9751 | 5.2816 | 3.0929 | 9.7202 | 3.248 | 5.2715 | 6.3375 | 14.8754 | 12.3066 | 7.5947 | 3.584 | 38.3296 | 41.4072 | 44.566 | 43.78 | 48.4898 | 49.2992 | 47.753 | 46.39 | 44.7936 | 43.81 | 38.2534 | 30.0812 | 26.8096 | 21.9408 | 15
6201 | 2009 | 9 | 16 | 8 | 15737 |  | MA | Norfolk | 42.235 | -70.9672 | Gas | 1660 | 5 | Potter 5 | 0 | 0 | 0 | 0 | 0 | 0 | 0 | 0 | 0 | 0 | 0 | 0 | 0 | 0.06305 | 0 | 0 | 0 | 0.03305 | 0.0277 | 0.1368 | 0.18305 | 0.0255 | 0.21185 | 0.1626 | 0.3014 | 0.0255 | 0.9655 | 0.2855 | 0.0483 | 0.88925 | 0.0779 | 0.0425 | 0.2736 | 0.2647 | 0.5278 | 1.306 | 1.0401 | 0.9104 | 2.0219 | 0.2201 | 0.59045 | 0.1456 | 0 | 0.40765 | 0.3572 | 0.76415 | 0.1082 | 1.1629 | 4.8469 | 5.1686 | 5.2579 | 5.2174 | 5.2626 | 5.3376 | 5.2986 | 5.2302 | 5.3239 | 5.3439 | 5.4261 | 5.3334 | 5.4108 | 5.3645 | 5.3973 | 5.491
6202 | 2009 | 9 | 16 | 9 | 15953 |  | NY | Suffolk | 40.9572 | -72.8664 | Oil | 55787 | CT02 | Shoreham Energy CT02 | 0 | 0 | 0 | 0 | 0 | 0 | 0 | 0 | 0 | 0 | 0 | 0 | 0 | 0 | 0 | 0 | 0 | 0 | 0 | 0.039 | 0 | 0.0105 | 0 | 0.016 | 0.01 | 0.0327 | 0.216 | 0.1104 | 0.19695 | 0.0774 | 0.05625 | 0 | 0 | 0.1674 | 0 | 0.0875 | 0.11005 | 0.005 | 0.16875 | 0.13605 | 0.2279 | 0.38005 | 0.19935 | 0.5057 | 0.51755 | 0.43405 | 0.49485 | 1.7663 | 6.3936 | 10.7877 | 10.0358 | 9.1998 | 8.3517 | 7.2417 | 6.92 | 6.2636 | 5.5829 | 4.5455 | 3.998 | 3.1348 | 2.4311 | 1.4635 | 0.83315 | 0
6203 | 2009 | 9 | 16 | 10 | 16114 |  | NY | Bronx | 40.7989 | -73.9147 | Gas | 7914 | HR02 | Harlem River Yard HR02 | 0 | 0 | 0 | 0 | 0 | 0 | 0 | 0 | 0 | 0 | 0 | 0.0498 | 0.076 | 0.00325 | 0.0241 | 0.0176 | 0.0958 | 0 | 0.02435 | 0.0339 | 0.1125 | 0.0854 | 0.0807 | 0.02825 | 0.0725 | 0 | 0.0643 | 0.02055 | 0.06595 | 0.26475 | 0.10105 | 0.24595 | 0.1864 | 0.1701 | 0.23675 | 0.16005 | 0.1317 | 0.2437 | 0.16845 | 0.06945 | 0.20955 | 0.1878 | 0.34305 | 0.23335 | 0.0238 | 0.1558 | 0.25745 | 0.19965 | 1.1018 | 2.7811 | 2.9249 | 3.2048 | 3.3682 | 3.5493 | 3.69 | 3.7978 | 4.0843 | 4.0624 | 4.4083 | 4.609 | 4.8669 | 5.1124 | 5.3285 | 5.5
6204 | 2009 | 9 | 16 | 11 | 16294 |  | NY | Rockland | 41.2044 | -73.9689 | Other | 2625 | 1 | Bowline Generating Station 1 | 0.02275 | 0.0546 | 0.07735 | 0.0546 | 0.05915 | 0.2062 | 0.0637 | 0.3911 | 0 | 0 | 0.13195 | 0 | 0.1001 | 0 | 0 | 1.0908 | 0.9264 | 0.5398 | 1.3735 | 0.576 | 1.3355 | 0.27755 | 0.6827 | 3.3208 | 1.3638 | 2.2483 | 0 | 2.7136 | 2.8901 | 2.5303 | 3.8947 | 3.2949 | 1.2337 | 12.6551 | 8.4086 | 7.0852 | 10.8049 | 10.8858 | 13.9103 | 5.3355 | 5.6287 | 11.0881 | 13.4606 | 11.042 | 6.1895 | 12.7387 | 37.2875 | 92.7401 | 442.2903 | 705.3504 | 706.2576 | 706.6896 | 706.128 | 706.1496 | 707.9424 | 707.856 | 705.0696 | 706.0632 | 706.7544 | 705.3504 | 708.8496 | 705.8472 | 707.964 | 706.884
6205 | 2009 | 9 | 16 | 12 | 16462 |  | MA | Middlesex | 42.3917 | -71.0667 | Gas | 1588 | 7 | Mystic 7 | 0.47145 | 1.2312 | 1.2598 | 1.486 | 0.9588 | 1.2605 | 1.9852 | 2.2709 | 2.1372 | 0 | 3.8863 | 0.3042 | 1.0798 | 0.4173 | 0.3934 | 0.46665 | 0 | 0 | 0.5121 | 0.7215 | 0 | 1.5322 | 1.263 | 2.0931 | 1.944 | 1.5846 | 1.9126 | 3.5888 | 6.2739 | 9.0865 | 4.3581 | 4.0325 | 2.2597 | 4.564 | 0.99435 | 1.9363 | 3.9351 | 2.1989 | 4.8548 | 9.6744 | 12.908 | 23.6858 | 16.6385 | 33.4468 | 25.7568 | 50.9981 | 115.6261 | 128.1052 | 445.7109 | 1151.1478 | 1185.619 | 1195.2884 | 1222.5383 | 1213.3541 | 1256.7605 | 1268.4737 | 1301.9022 | 1308.797 | 1301.7166 | 1334.4601 | 1364.3058 | 1361.9726 | 1389.3235 | 1406.4675
6206 | 2009 | 9 | 16 | 13 | 16528 |  | NY | Suffolk | 40.9572 | -72.8664 | Oil | 55787 | CT01 | Shoreham Energy CT01 | 0 | 0 | 0 | 0 | 0 | 0 | 0 | 0 | 0 | 0 | 0 | 0 | 0 | 0 | 0 | 0 | 0 | 0 | 0 | 0 | 0 | 0 | 0.0044 | 0.01375 | 0.039 | 0.0845 | 0.19565 | 0.132 | 0.287 | 0.05995 | 0.026 | 0 | 0 | 0.0126 | 0 | 0.09525 | 0.098 | 0.08475 | 0.129 | 0.11205 | 0.20265 | 0.3129 | 0.39 | 0.4217 | 0.4638 | 0.402 | 0.52085 | 1.8184 | 6.2504 | 10.8479 | 10.1672 | 9.4301 | 8.8575 | 7.9439 | 6.9539 | 6.2173 | 5.4831 | 4.7409 | 3.7527 | 3.3297 | 2.7425 | 1.3913 | 0.86445 | 0
6207 | 2009 | 9 | 16 | 14 | 16253 |  | CT | New Haven | 41.2836 | -72.9042 | Oil | 6156 | NHB1 | New Haven Harbor NHB1 | 0 | 0 | 0 | 0 | 0 | 0 | 0 | 0 | 0 | 0 | 0 | 9.2719 | 2.0444 | 2.17 | 0 | 2.2481 | 0 | 0.19805 | 2.1082 | 0 | 3.4811 | 1.6482 | 1.0394 | 5.1736 | 4.5693 | 7.3349 | 3.9489 | 5.682 | 12.4242 | 3.8729 | 12.6829 | 11.7503 | 12.3513 | 15.7084 | 16.9216 | 13.0212 | 9.065 | 11.2218 | 10.7893 | 24.5863 | 25.4507 | 18.2978 | 16.5837 | 21.0792 | 62.6388 | 82.5149 | 145.873 | 156.7926 | 183.4393 | 183.2121 | 219.443 | 237.9026 | 261.57 | 303.2878 | 338.7738 | 370.0723 | 406.9862 | 452.8869 | 492.3481 | 535.0814 | 588.5189 | 626.0652 | 672.6493 | 722.5072
6208 | 2009 | 9 | 16 | 15 | 16500 |  | NY | Bronx | 40.7989 | -73.9147 | Gas | 7914 | HR01 | Harlem River Yard HR01 | 0 | 0 | 0 | 0 | 0 | 0 | 0 | 0 | 0 | 0 | 0 | 0 | 0 | 0 | 0 | 0 | 0.0125 | 0 | 0.0125 | 0.002 | 0 | 0 | 0 | 0.001 | 0.02575 | 0.0275 | 0 | 0.06 | 0.067 | 0.0395 | 0 | 0.08775 | 0.0235 | 0.12025 | 0.0385 | 0.0615 | 0.1045 | 0.061 | 0.03875 | 0.06705 | 0.16925 | 0.05 | 0.2178 | 0.20005 | 0.073 | 0.2406 | 0.1195 | 0.23955 | 0.9179 | 2.3666 | 2.4947 | 2.4761 | 2.4559 | 2.6128 | 2.6485 | 2.7156 | 2.7952 | 2.9077 | 2.9157 | 2.9787 | 3.0682 | 3.063 | 3.1463 | 3.182
6209 | 2009 | 9 | 16 | 16 | 16038 |  | MA | Berkshire | 42.4564 | -73.2181 | Gas | 50002 | 2 | Pittsfield Generating 2 | 0 | 0 | 0 | 0 | 0 | 0 | 0 | 0 | 0 | 0 | 0 | 0 | 0 | 0 | 0.016 | 0.1534 | 0 | 0.07565 | 0 | 0 | 0 | 0 | 0.1005 | 0.0151 | 0 | 0.05 | 0.018 | 0 | 0.003 | 0.0145 | 0.09975 | 0.28515 | 0.11975 | 0.084 | 0.1096 | 0.09745 | 0.11555 | 0.23125 | 0.1116 | 0.0935 | 0.07625 | 0.04555 | 0.05 | 0.005 | 0.068 | 0.3218 | 0.7505 | 1.0608 | 3.6422 | 5.854 | 5.7387 | 5.7883 | 5.901 | 5.7832 | 5.8091 | 5.8424 | 5.8705 | 5.9126 | 5.991 | 5.9696 | 5.952 | 5.9744 | 5.9541 | 6
6210 | 2009 | 9 | 16 | 17 | 15708 |  | NY | Bronx | 40.7988 | -73.9093 | Gas | 7913 | HG01 | Hell Gate HG01 | 0 | 0 | 0 | 0 | 0 | 0 | 0 | 0 | 0 | 0 | 0 | 0 | 0.01 | 0 | 0 | 0 | 0 | 0 | 0.003 | 0.012 | 0.0675 | 0 | 0 | 0 | 0.0105 | 0 | 0 | 0 | 0.02 | 0.004 | 0.0235 | 0.0665 | 0.03975 | 0.067 | 0.09475 | 0.032 | 0.14 | 0.1375 | 0.07375 | 0.1715 | 0.23225 | 0.09025 | 0.1405 | 0.29635 | 0.1525 | 0.1216 | 0.1972 | 0.28575 | 1.4123 | 2.9882 | 2.9162 | 2.7982 | 2.6023 | 2.4148 | 2.2182 | 2.0055 | 1.8028 | 1.5677 | 1.4367 | 1.0853 | 0.812 | 0.67425 | 0.3315 | 0
6211 | 2009 | 9 | 16 | 18 | 16317 |  | NY | Suffolk | 40.9569 | -72.8774 | Oil | 7146 | UGT009 | Wading River Facility UGT009 | 0 | 0 | 0 | 0 | 0 | 0 | 0 | 0 | 0 | 0 | 0 | 0 | 0 | 0 | 0 | 0 | 0 | 0.2895 | 0 | 0 | 1.7256 | 0 | 1.9705 | 2.2582 | 1.6888 | 0.7686 | 0 | 0 | 0.14 | 0.50645 | 0 | 0 | 0 | 2.778 | 3.11 | 4.782 | 1.1528 | 0.2955 | 1.3111 | 1.9744 | 3.8782 | 2.5959 | 4.4153 | 8.7201 | 11.8082 | 16.3557 | 21.8504 | 19.0847 | 108.3371 | 224.877 | 210.9604 | 194.8304 | 178.5212 | 160.2252 | 141.4466 | 122.5583 | 112.6719 | 94.0972 | 76.9398 | 61.8866 | 51.8876 | 32.7259 | 14.5264 | 0
6212 | 2009 | 9 | 16 | 19 | 16344 |  | NY | Chautauqua | 42.0917 | -79.2417 | Gas | 2682 | 20 | S A Carlson 20 | 0 | 0 | 0 | 0 | 0 | 0 | 0 | 0 | 0 | 0 | 0 | 0 | 0 | 0 | 0 | 0 | 0 | 0 | 0 | 0.012 | 0 | 0.2362 | 0.225 | 0 | 0.1191 | 0.238 | 0.3333 | 0.093 | 0.63385 | 0.55385 | 1.1934 | 0.3919 | 0.4565 | 0.259 | 0 | 0.5535 | 0.1959 | 0.21325 | 0.52945 | 1.0627 | 0.5229 | 0.27805 | 0.90425 | 1.0897 | 1.1586 | 2.4032 | 2.1695 | 5.8948 | 11.0203 | 26.6138 | 28.7907 | 30.7279 | 31.1669 | 32.574 | 34.3101 | 35.7061 | 36.2022 | 39.547 | 41.5327 | 42.4395 | 44.7954 | 46.1586 | 48.0557 | 50.1973
6213 | 2009 | 9 | 16 | 20 | 14601 |  | NY | Suffolk | 40.9569 | -72.8774 | Oil | 7146 | UGT007 | Wading River Facility UGT007 | 0 | 0 | 0 | 0 | 0 | 0 | 0 | 0 | 0 | 0 | 0 | 0 | 0 | 0 | 0 | 0 | 0 | 0 | 0 | 0 | 0 | 0 | 0 | 0 | 0 | 0 | 0.42275 | 0.0924 | 0.34965 | 1.3918 | 2.7382 | 1.8917 | 1.3274 | 4.7279 | 1.5657 | 1.794 | 1.9466 | 2.3991 | 0.045 | 1.4559 | 1.5486 | 3.0789 | 3.3506 | 4.6878 | 3.2424 | 1.008 | 7.0849 | 13.7314 | 85.5465 | 161.1298 | 163.7788 | 167.1508 | 169.2466 | 171.994 | 176.9311 | 177.2756 | 180.2823 | 183.997 | 187.3508 | 189.6437 | 191.3884 | 195.7289 | 198.5528 | 201
6214 | 2009 | 9 | 16 | 21 | 12142 |  | MA | Berkshire | 42.4564 | -73.2181 | Gas | 50002 | 1 | Pittsfield Generating 1 | 0 | 0 | 0 | 0 | 0 | 0 | 0 | 0 | 0 | 0 | 0 | 0 | 0 | 0 | 0.05355 | 0.018 | 0 | 0 | 0 | 0.03905 | 0 | 0 | 0 | 0 | 0.0225 | 0.015 | 0.0045 | 0 | 0.0342 | 0.1033 | 0.0523 | 0.201 | 0.11765 | 0.06 | 0 | 0.0843 | 0.181 | 0.26165 | 0.14945 | 0.1382 | 0.1507 | 0.14115 | 0.045 | 0.13 | 0.05125 | 0.0755 | 0.4601 | 0.6091 | 4.8872 | 6.943 | 6.4199 | 5.9667 | 5.301 | 4.8888 | 4.2785 | 3.8772 | 3.545 | 2.9483 | 2.5309 | 1.9748 | 1.6256 | 0.9148 | 0.54725 | 0
6215 | 2009 | 9 | 16 | 22 | 10259 |  | CT | New London | 41.4281 | -72.1019 | Oil | 546 | 5 | Montville 5 | 0 | 0 | 0 | 0 | 0 | 0 | 0 | 0 | 0 | 0 | 0 | 0.7878 | 0 | 0.118 | 0.096 | 0 | 0 | 0.4659 | 0.8035 | 0.0448 | 0.654 | 0.1871 | 0.2928 | 0.223 | 0.618 | 0.6163 | 0.23355 | 0.295 | 0.51765 | 0.1304 | 3.5475 | 1.1271 | 1.903 | 1.3381 | 0.32835 | 1.7181 | 1.6832 | 1.8473 | 1.4483 | 0.8135 | 0.929 | 1.0588 | 0.43905 | 1.4246 | 0.8584 | 0.63195 | 5.1307 | 8.3996 | 26.2505 | 97.5277 | 102.3426 | 111.7825 | 112.0329 | 112.4828 | 119.6159 | 120.9166 | 124.0672 | 126.5249 | 129.0964 | 131.5202 | 136.6805 | 137.7454 | 139.0671 | 149.0832
6216 | 2009 | 9 | 16 | 23 | 9497 |  | NY | Oneida | 43.0803 | -75.6003 | Gas | 50744 | 1 | Sterling Power Plant 00001 | 0 | 0 | 0 | 0 | 0 | 0 | 0 | 0 | 0 | 0 | 0 | 0 | 0 | 0 | 0 | 0 | 0 | 0 | 0 | 0 | 0 | 0 | 0 | 0 | 0 | 0 | 0 | 0 | 0.1418 | 0 | 0 | 0.12 | 0 | 0.7032 | 0.2463 | 0.377 | 0.4284 | 0.7307 | 0.47 | 0.9733 | 1.2474 | 1.2222 | 1.4256 | 1.0044 | 0.708 | 1.5993 | 2.0693 | 2.0236 | 13.3974 | 43.944 | 40.9095 | 37.3714 | 34.7639 | 31.0003 | 28.4271 | 24.5772 | 21.4541 | 18.9174 | 16.7381 | 12.8324 | 9.8682 | 6.2975 | 2.5918 | 0
6217 | 2009 | 9 | 17 | 0 | 9048 |  | NY | Lewis | 43.8861 | -75.4342 | Gas | 10617 | 1 | Beaver Falls, LLC 1 | 0 | 0 | 0 | 0 | 0 | 0 | 0 | 0 | 0 | 0 | 0 | 0.1218 | 0.8575 | 0.7482 | 0.13335 | 0.62695 | 1.0922 | 0.5645 | 0.6431 | 0.2636 | 0.26555 | 1.2733 | 0.32165 | 0.36475 | 0.1882 | 0.9534 | 1.0954 | 0.2754 | 0.8732 | 2.5441 | 1.3275 | 0.79885 | 1.4535 | 0.8289 | 1.5467 | 0.8512 | 1.4345 | 1.8884 | 1.8108 | 0.66355 | 1.7932 | 2.1103 | 1.3761 | 1.055 | 1.3699 | 1.0735 | 1.2155 | 0.6761 | 0.9441 | 9.4775 | 13.3331 | 13.4719 | 10.3885 | 12.0778 | 12.8726 | 13.016 | 11.3019 | 11.2285 | 8.486 | 7.4155 | 5.5887 | 4.6986 | 2.009 | 0
6218 | 2009 | 9 | 17 | 1 | 8524 |  | NY | Suffolk | 40.9569 | -72.8774 | Oil | 7146 | UGT008 | Wading River Facility UGT008 | 0 | 0 | 0 | 0 | 0 | 0 | 0 | 0 | 0 | 0 | 0 | 0 | 0 | 0 | 0 | 0.071 | 0 | 0 | 0 | 0 | 0 | 0.77235 | 0.7841 | 0 | 0 | 0 | 0.28565 | 0 | 0.2474 | 1.8974 | 3.3943 | 2.3922 | 0.4386 | 0.47225 | 0 | 2.4233 | 1.812 | 0.0692 | 1.6458 | 1.0078 | 0.9098 | 1.7492 | 7.0093 | 2.1643 | 5.5258 | 11.9115 | 6.705 | 15.303 | 98.2086 | 204.2738 | 190.2141 | 173.9771 | 161.2405 | 137.4923 | 129.3128 | 113.9511 | 96.6646 | 85.9154 | 70.7259 | 63.0226 | 44.7254 | 26.522 | 13.4668 | 0
6219 | 2009 | 9 | 17 | 2 | 8732 |  | NY | Kings | 40.6486 | -74.0209 | Gas | 2499 | CT02-2 | Narrows Generating Station CT02-2 | 0 | 0 | 0 | 0 | 0 | 0 | 0 | 0 | 0 | 0 | 0 | 0.9459 | 0 | 0 | 0 | 0.4014 | 0 | 0 | 0 | 0.2178 | 0 | 0 | 0.7686 | 1.0548 | 0 | 0.3267 | 0 | 1.5993 | 0.5103 | 0.5445 | 0.5445 | 0 | 0 | 0.9459 | 1.7424 | 0 | 3.681 | 2.4414 | 1.788 | 2.0628 | 3.1353 | 4.0635 | 2.0007 | 5.8806 | 6.2808 | 5.7489 | 5.1765 | 21.0531 | 40.974 | 108.3756 | 107.4522 | 108.729 | 108.3528 | 108.102 | 108.8544 | 108.0222 | 107.8398 | 108.2616 | 108.5466 | 108.1134 | 108.3984 | 108.2502 | 109.0482 | 0
6220 | 2009 | 9 | 17 | 3 | 8933 |  | NY | Onondaga | 43.0611 | -76.0819 | Gas | 50978 | B | Carr Street Generating Station B | 0 | 0 | 0 | 0 | 0 | 0 | 0 | 0 | 0 | 0 | 0 | 0 | 0 | 0 | 0 | 0 | 0 | 0.0365 | 0 | 0.065 | 0.005 | 0 | 0 | 0.056 | 0 | 0.109 | 0 | 0 | 0.012 | 0.048 | 0.1244 | 0.063 | 0.0662 | 0.096 | 0.058 | 0.1045 | 0.0815 | 0 | 0.12385 | 0.069 | 0.0606 | 0.1061 | 0.3615 | 0.189 | 0.6224 | 0.6911 | 1.3044 | 1.0302 | 1.2451 | 4.3005 | 4.4015 | 4.1175 | 3.871 | 3.701 | 3.5105 | 3.1995 | 3.1105 | 2.798 | 2.3295 | 2.257 | 1.354 | 1.0545 | 0.592 | 0
6221 | 2009 | 9 | 17 | 4 | 10197 |  | NY | Suffolk | 40.8153 | -73.0664 | Oil | 8007 | U00017 | Holtsville Facility U00017 | 0.312 | 2.727 | 1.3961 | 0.9135 | 2.733 | 1.1408 | 2.0805 | 4.6101 | 2.3029 | 0 | 4.7946 | 4.2752 | 0 | 3.0765 | 2.715 | 0 | 0.87 | 2.0227 | 0.651 | 3.156 | 0.642 | 1.851 | 1.392 | 0.0467 | 2.4171 | 1.596 | 1.2469 | 0.5126 | 1.5693 | 4.0233 | 0 | 2.815 | 1.3638 | 3.6526 | 5.5964 | 5.1209 | 5.8502 | 7.9113 | 1.221 | 2.5561 | 1.128 | 1.6902 | 0.084 | 1.2596 | 3.7653 | 4.8735 | 5.6567 | 14.4708 | 65.3567 | 243.7049 | 251.595 | 262.5301 | 264.9645 | 278.0734 | 288.4601 | 297.9095 | 304.0801 | 311.6178 | 316.327 | 333.7947 | 337.2563 | 348.5776 | 355.9607 | 365
6222 | 2009 | 9 | 17 | 5 | 11975 |  | MA | Berkshire | 42.4564 | -73.2181 | Gas | 50002 | 3 | Pittsfield Generating 3 | 0 | 0 | 0 | 0 | 0 | 0 | 0 | 0 | 0 | 0 | 0 | 0 | 0 | 0 | 0 | 0.003 | 0 | 0 | 0 | 0.1271 | 0.009 | 0.0195 | 0.016 | 0.0342 | 0.003 | 0 | 0.0751 | 0.021 | 0 | 0 | 0.0225 | 0.21325 | 0.0547 | 0.009 | 0.027 | 0.05015 | 0.1426 | 0.226 | 0.10935 | 0.05235 | 0.2105 | 0.05 | 0.0907 | 0 | 0.0908 | 0.2442 | 0.46315 | 0.96275 | 3.4951 | 3.7002 | 3.5407 | 3.4139 | 2.8693 | 2.9261 | 2.3985 | 2.2951 | 2.0496 | 1.7685 | 1.421 | 1.099 | 1.0283 | 0.655 | 0.3117 | 0
6223 | 2009 | 9 | 17 | 6 | 13506 |  | NY | Suffolk | 40.8153 | -73.0664 | Oil | 8007 | U00018 | Holtsville Facility U00018 | 1.3177 | 1.0893 | 2.0388 | 1.7325 | 1.3402 | 1.4858 | 3.0885 | 3.5718 | 3.7102 | 0 | 2.8959 | 6.9932 | 0 | 1.7508 | 1.086 | 0 | 0.696 | 1.7463 | 0.303 | 3.405 | 1.248 | 0.42 | 0.87 | 0.0968 | 1.2735 | 0.312 | 1.0893 | 0.4206 | 0.552 | 2.9076 | 0 | 3.0439 | 1.5799 | 3.2808 | 1.5373 | 4.4416 | 7.0932 | 7.141 | 2.22 | 3.9438 | 2.163 | 4.3735 | 0.168 | 1.0422 | 1.7648 | 5.4117 | 5.9526 | 11.8085 | 59.7989 | 244.4639 | 252.5492 | 261.6869 | 260.0604 | 274.2783 | 284.8319 | 288.2256 | 307.5916 | 314.6993 | 318.6769 | 324.3569 | 338.3777 | 344.88 | 356.1398 | 365
6224 | 2009 | 9 | 17 | 7 | 14265 |  | NY | Onondaga | 43.0611 | -76.0819 | Gas | 50978 | A | Carr Street Generating Station A | 0 | 0 | 0 | 0 | 0 | 0 | 0 | 0 | 0 | 0 | 0 | 0 | 0 | 0 | 0 | 0 | 0 | 0.09585 | 0 | 0 | 0.04215 | 0 | 0 | 0.0358 | 0 | 0.1714 | 0 | 0 | 0.024 | 0.0252 | 0.1107 | 0.0385 | 0.03125 | 0.075 | 0.167 | 0.039 | 0.0527 | 0 | 0.1166 | 0.11895 | 0.2057 | 0.15845 | 0.21415 | 0.17055 | 0.69405 | 0.66715 | 1.2626 | 0.8733 | 1.5027 | 3.6005 | 3.6763 | 3.3494 | 3.5389 | 3.2472 | 3.0052 | 2.868 | 2.5289 | 2.3727 | 2.0383 | 1.8132 | 1.359 | 0.8654 | 0.3658 | 0
6225 | 2009 | 9 | 17 | 8 | 14818 |  | PA | Erie | 42.202 | -79.8425 | Gas | 54571 | 1 | North East Cogeneration Plant 001 | 0 | 0 | 0 | 0 | 0 | 0 | 0 | 0 | 0 | 0 | 0 | 0 | 0 | 0 | 0 | 0 | 0 | 0 | 0 | 0 | 0 | 0 | 0 | 0 | 0 | 0 | 0 | 0.1938 | 0 | 0.092 | 0.183 | 0.172 | 0.38305 | 0.1371 | 0.6717 | 0.1497 | 0.0439 | 0.12525 | 0.1736 | 0 | 0.12985 | 0.28245 | 0.18905 | 0.4797 | 0.35045 | 0.621 | 0.7908 | 1.8881 | 7.3544 | 23.5013 | 22.7079 | 22.7172 | 22.3495 | 20.9021 | 22.0347 | 22.2543 | 21.1424 | 20.8627 | 20.442 | 19.9777 | 19.3452 | 19.0249 | 18.4441 | 18.1115
6226 | 2009 | 9 | 17 | 9 | 15225 |  | NY | Suffolk | 40.8153 | -73.0664 | Oil | 8007 | U00012 | Holtsville Facility U00012 | 0 | 0 | 0 | 0 | 0 | 0 | 0 | 0 | 0 | 0 | 0 | 0 | 0 | 0 | 0 | 0 | 0 | 0 | 0 | 0.1605 | 0 | 0 | 0.8391 | 0 | 1.109 | 0.333 | 0.08745 | 1.2035 | 1.8289 | 1.6828 | 4.83 | 3.1663 | 1.5198 | 1.3954 | 0.135 | 1.2469 | 2.6712 | 3.8508 | 1.2604 | 3.2304 | 2.6446 | 1.056 | 0 | 2.2572 | 5.7847 | 1.3359 | 6.9671 | 10.3022 | 86.4805 | 243.2579 | 254.2611 | 270.4316 | 288.1464 | 291.3271 | 304.8536 | 317.2166 | 327.2462 | 339.8765 | 349.4618 | 363.2125 | 375.342 | 390.9352 | 405.8278 | 414.245
6227 | 2009 | 9 | 17 | 10 | 15104 |  | CT | Hartford | 41.7639 | -72.6925 | Gas | 50498 | GT | Capitol District Energy Center GT | 0 | 0 | 0 | 0 | 0 | 0 | 0 | 0 | 0 | 0 | 0 | 0.002 | 0.44495 | 0.001 | 0.096 | 0.0025 | 0 | 0.288 | 0.288 | 0.192 | 0.8144 | 0.75625 | 0.2044 | 0 | 0 | 0.31575 | 0 | 0.0436 | 0.0441 | 0.4435 | 0.0328 | 0.002 | 0.238 | 0.1525 | 0.05 | 0.0786 | 0.1323 | 0.4585 | 0.05505 | 0.16355 | 0.5872 | 0 | 0.245 | 0.2744 | 0.91755 | 1.0271 | 0.97285 | 5.0494 | 16.1923 | 33.003 | 31.486 | 27.7549 | 26.5519 | 23.3686 | 21.4255 | 18.4985 | 17.8961 | 13.4727 | 11.5793 | 9.6703 | 6.0068 | 4.8108 | 2.1833 | 0
6228 | 2009 | 9 | 17 | 11 | 15367 |  | PA | Erie | 42.202 | -79.8425 | Gas | 54571 | 2 | North East Cogeneration Plant 002 | 0 | 0 | 0 | 0 | 0 | 0 | 0 | 0 | 0 | 0 | 0 | 0 | 0 | 0 | 0 | 0 | 0 | 0 | 0 | 0 | 0 | 0 | 0 | 0 | 0 | 0 | 0 | 0 | 0 | 0 | 0.15285 | 0.18785 | 0 | 0.022 | 0.283 | 0 | 0.0368 | 0.17975 | 0.2836 | 0 | 0.0792 | 0.01675 | 0.0575 | 0.1777 | 0.035 | 0.0429 | 0.3899 | 0.9571 | 3.7911 | 18.5413 | 17.9034 | 15.8662 | 15.442 | 14.0751 | 12.6819 | 11.6838 | 10.1333 | 8.6646 | 7.0094 | 5.7094 | 4.3507 | 2.8429 | 1.6066 | 0
6229 | 2009 | 9 | 17 | 12 | 15256 |  | NY | Suffolk | 40.8153 | -73.0664 | Oil | 8007 | U00011 | Holtsville Facility U00011 | 0 | 0 | 0 | 0 | 0 | 0 | 0 | 0 | 0 | 0 | 0 | 0 | 0 | 0 | 0 | 0 | 0 | 0 | 0 | 0.1473 | 0 | 0 | 0.2741 | 0 | 0.2846 | 0.111 | 0.11505 | 1.213 | 0.7031 | 1.4695 | 5.0161 | 2.2854 | 2.0524 | 1.0359 | 0.1626 | 0.3151 | 3.5451 | 5.7511 | 0.15755 | 2.8187 | 1.7426 | 0.704 | 0 | 1.5146 | 4.253 | 1.6404 | 10.7211 | 10.6993 | 79.4661 | 243.659 | 257.7026 | 268.6428 | 275.8072 | 291.9867 | 302.336 | 314.4194 | 326.3656 | 342.9959 | 347.6718 | 366.1214 | 376.052 | 386.9322 | 399.7403 | 414.5
6230 | 2009 | 9 | 17 | 13 | 14949 |  | MA | Middlesex | 42.64 | -71.323 | Gas | 10802 | 1 | Lowell Cogeneration Company 001 | 0 | 0 | 0 | 0 | 0 | 0 | 0 | 0 | 0 | 0 | 0 | 0 | 0 | 0 | 0 | 0 | 0 | 0 | 0 | 0 | 0.062 | 0.008 | 0.53175 | 0.2049 | 0.8338 | 0.66625 | 0.271 | 0 | 0.383 | 0.2262 | 0.50455 | 0.102 | 0.2171 | 0.24575 | 0.93495 | 0.75175 | 0.28305 | 0.035 | 0.85 | 2.2026 | 0.6636 | 0.2613 | 0.7879 | 0.1168 | 0.6569 | 0.0693 | 0.7238 | 1.9609 | 7.8567 | 42.4798 | 42.0857 | 42.7341 | 42.9521 | 42.6047 | 42.0058 | 41.8212 | 42.2501 | 43.1931 | 42.2446 | 42.8174 | 42.6848 | 42.3447 | 42.8707 | 42.5938
6231 | 2009 | 9 | 17 | 14 | 15004 |  | NY | Suffolk | 40.8153 | -73.0664 | Oil | 8007 | U00014 | Holtsville Facility U00014 | 0 | 0 | 0 | 0 | 0 | 0 | 0 | 0 | 0 | 0 | 0 | 0 | 0 | 1.4834 | 0 | 0 | 1.2424 | 0.77425 | 0 | 0 | 0 | 0 | 0.665 | 0 | 0 | 0.37225 | 0 | 0 | 4.2119 | 4.6602 | 12.2598 | 10.574 | 3.8965 | 5.2909 | 0.3786 | 2.9606 | 0 | 2.4849 | 0 | 0.3722 | 0 | 0.972 | 0.38 | 1.7241 | 0.5785 | 1.9209 | 5.3082 | 27.1967 | 94.2402 | 192.3106 | 210.8012 | 215.7985 | 236.4777 | 253.2013 | 262.1446 | 282.3651 | 285.101 | 311.2167 | 324.5219 | 347.4613 | 365.8017 | 384.6325 | 398.5058 | 417.9143
6232 | 2009 | 9 | 17 | 15 | 15152 |  | NY | Kings | 40.6486 | -74.0209 | Gas | 2499 | CT02-1 | Narrows Generating Station CT02-1 | 0 | 0 | 0 | 0 | 0 | 0 | 0 | 0 | 0 | 0 | 0 | 0 | 0.585 | 1.1637 | 0 | 0.2178 | 0 | 0 | 0 | 0.3951 | 0 | 0 | 0.6534 | 0.7281 | 0 | 0.3267 | 0 | 1.3068 | 0.8826 | 0.2925 | 0.9459 | 0 | 0 | 1.5183 | 0.7737 | 1.4778 | 1.1979 | 1.7361 | 1.0257 | 0.1836 | 2.0691 | 2.9733 | 1.9539 | 4.7031 | 3.6684 | 5.6553 | 5.2614 | 16.9557 | 40.0287 | 110.8152 | 109.6752 | 111.864 | 111.1002 | 111.2598 | 110.3136 | 111.2256 | 111.2598 | 110.7468 | 111.6474 | 111.0888 | 109.9374 | 111.5106 | 111.3396 | 0
6233 | 2009 | 9 | 17 | 16 | 15163 |  | NY | Suffolk | 40.8153 | -73.0664 | Oil | 8007 | U00013 | Holtsville Facility U00013 | 0 | 0 | 0 | 0 | 0 | 0 | 0 | 0 | 0 | 0 | 0 | 0 | 0 | 0.6441 | 0 | 0 | 0.45915 | 0.46365 | 0 | 0 | 0 | 0 | 0.38 | 0 | 0 | 0.5685 | 0 | 0 | 3.5657 | 8.905 | 10.5 | 10.961 | 1.7775 | 3.0181 | 0.3074 | 1.5631 | 0 | 3.4252 | 0 | 0.3443 | 0 | 0.972 | 0.19 | 0.4229 | 0.575 | 2.386 | 3.7955 | 23.5032 | 98.1986 | 191.0843 | 206.1684 | 219.0986 | 241.1377 | 257.9824 | 261.2229 | 275.963 | 297.8403 | 302.1068 | 331.1006 | 347.7767 | 367.7476 | 385.8217 | 398.5663 | 418.1793
6234 | 2009 | 9 | 17 | 17 | 15019 |  | NY | Queens | 40.7864 | -73.9133 | Gas | 55243 | CT4-4A | Astoria Gas Turbine Power CT4-4A | 0 | 0 | 0 | 0 | 0 | 1.008 | 1.134 | 0.882 | 0.882 | 0 | 1.512 | 0 | 0.126 | 0 | 0 | 2.268 | 1.008 | 0 | 1.386 | 2.016 | 0 | 2.394 | 1.638 | 1.134 | 1.26 | 0 | 3.402 | 2.898 | 1.386 | 1.512 | 3.906 | 2.394 | 3.15 | 4.662 | 3.78 | 3.528 | 4.41 | 7.686 | 7.308 | 4.284 | 6.804 | 8.82 | 7.434 | 5.166 | 4.158 | 7.56 | 4.032 | 8.442 | 16.884 | 24.948 | 35.658 | 43.722 | 45.864 | 52.92 | 63.378 | 70.686 | 75.978 | 84.672 | 90.72 | 98.532 | 104.58 | 109.368 | 118.062 | 0
6235 | 2009 | 9 | 17 | 18 | 15696 |  | NY | Queens | 40.7864 | -73.9133 | Gas | 55243 | CT4-4B | Astoria Gas Turbine Power CT4-4B | 0 | 0 | 0 | 0 | 0 | 1.26 | 0.504 | 0.756 | 0.63 | 0 | 1.764 | 0 | 0.756 | 0 | 0 | 3.654 | 0.756 | 0 | 2.016 | 1.764 | 0 | 1.26 | 0.756 | 0.504 | 0.63 | 0 | 4.032 | 3.024 | 0.882 | 1.134 | 4.662 | 2.394 | 4.41 | 4.032 | 3.15 | 3.528 | 5.166 | 10.332 | 6.552 | 4.032 | 7.308 | 7.056 | 5.04 | 4.41 | 3.528 | 5.922 | 5.04 | 7.182 | 15.624 | 28.224 | 37.296 | 42.084 | 50.274 | 56.322 | 66.78 | 72.828 | 77.616 | 84.672 | 91.224 | 98.532 | 104.454 | 111.762 | 118.314 | 0
6236 | 2009 | 9 | 17 | 19 | 15733 |  | NY | Kings | 40.6486 | -74.0209 | Gas | 2499 | CT02-7 | Narrows Generating Station CT02-7 | 0 | 0 | 0 | 0 | 0 | 0 | 0 | 0 | 0 | 0 | 0 | 0 | 0 | 0 | 0 | 0 | 0 | 0 | 0 | 0 | 0 | 0 | 0 | 0 | 0 | 0 | 0 | 0.8307 | 0 | 0 | 0.252 | 0.252 | 0 | 0.63 | 0.63 | 1.1853 | 1.008 | 1.5867 | 1.3113 | 0.8307 | 1.8387 | 3.528 | 3.4533 | 5.3667 | 6.678 | 2.646 | 4.788 | 21.1401 | 48.3138 | 124.974 | 126.6156 | 126.4617 | 125.8974 | 126.0513 | 126.6156 | 125.0253 | 126.2052 | 125.1792 | 127.8981 | 126.7182 | 124.7688 | 127.4364 | 126.4617 | 0
6237 | 2009 | 9 | 17 | 20 | 14175 |  | NY | Nassau | 40.6169 | -73.6486 | Gas | 2511 | U00014 | E F Barrett U00014 | 0.2516 | 0.3248 | 0.2372 | 0.1956 | 0.3197 | 0.3313 | 0.4841 | 0.7688 | 0.6201 | 0 | 0.4524 | 0.124 | 0.0736 | 0 | 0.1575 | 0 | 0.852 | 0.1635 | 0.67 | 0.6045 | 0.0804 | 0.3495 | 0.2205 | 1.1277 | 0.1715 | 1.6661 | 3.4182 | 1.8756 | 2.7889 | 1.683 | 3.0104 | 3.6163 | 4.2601 | 7.0905 | 4.2364 | 6.1794 | 4.364 | 9.5566 | 3.4799 | 4.1762 | 6.9951 | 5.2149 | 8.1248 | 3.4327 | 7.1804 | 5.6888 | 10.4774 | 10.1063 | 11.6123 | 34.363 | 46.9391 | 53.9625 | 60.043 | 68.2266 | 76.564 | 83.6184 | 94.7882 | 105.9415 | 110.2267 | 125.6502 | 135.0909 | 147.1257 | 156.2836 | 170.544
6238 | 2009 | 9 | 17 | 21 | 12038 |  | NY | Orange | 41.573 | -73.9646 | Oil | 2480 | 1 | Danskammer Generating Station 1 | 0 | 0 | 0 | 0 | 0 | 0 | 0 | 0 | 0 | 0 | 0 | 0 | 0 | 0 | 0 | 0 | 0 | 0 | 0 | 0 | 0 | 0 | 0 | 0 | 0 | 0 | 0 | 0 | 0 | 1.188 | 0.015 | 0 | 0.792 | 0 | 0 | 0 | 0 | 4.224 | 0.408 | 2.946 | 2.46 | 0.624 | 3.3546 | 3.6662 | 6.7884 | 13.108 | 16.0864 | 18.0986 | 12.7212 | 39.0268 | 46.5198 | 52.7552 | 51.7666 | 53.1962 | 50.4172 | 50.8188 | 44.898 | 42.4716 | 37.7442 | 32.1042 | 25.265 | 19.5832 | 11.9002 | 0
6239 | 2009 | 9 | 17 | 22 | 9534 |  | NY | Orange | 41.5711 | -73.9739 | Oil | 8006 | 2 | Roseton Generating LLC 2 | 0 | 0 | 0 | 0 | 0 | 0 | 0 | 0 | 0 | 0 | 0 | 0 | 0 | 0 | 0 | 0 | 0 | 0 | 0 | 1.2852 | 0 | 0.4448 | 2.7798 | 4.1975 | 5.4741 | 5.9077 | 1.7734 | 9.6666 | 8.4314 | 5.6974 | 9.8706 | 4.7669 | 3.619 | 4.4733 | 4.8696 | 4.7741 | 5.945 | 10.1056 | 16.156 | 21.7182 | 21.2301 | 22.6929 | 43.3523 | 33.1981 | 111.2291 | 116.6555 | 223.2781 | 263.5188 | 262.344 | 0 | 123.09 | 169.9692 | 278.3816 | 323.712 | 396.5952 | 445.378 | 525.7544 | 600.442 | 689.9084 | 751.11 | 817.2404 | 893.7548 | 960.544 | 1015.4444
6240 | 2009 | 9 | 17 | 23 | 8660 |  | NY | Nassau | 40.6169 | -73.6486 | Gas | 2511 | U00015 | E F Barrett U00015 | 0.1396 | 0.3712 | 0.1292 | 0.4628 | 0.2784 | 0.1396 | 0.7799 | 0.538 | 0.4036 | 0 | 0.9579 | 0.31 | 0.0416 | 0 | 0.063 | 0 | 0.7315 | 0.1635 | 0.536 | 0.31 | 0.0148 | 0.3265 | 0.402 | 0.5983 | 0.3779 | 1.6106 | 3.4506 | 2.3205 | 1.9924 | 2.2045 | 3.8995 | 3.4006 | 4.0324 | 7.4475 | 3.8652 | 5.6227 | 5.1923 | 7.2357 | 4.4566 | 4.755 | 6.3098 | 4.338 | 7.9805 | 3.7613 | 7.9991 | 6.7335 | 10.0487 | 9.8984 | 12.3696 | 36.2625 | 47.0891 | 48.9146 | 60.339 | 65.2548 | 74.3378 | 83.9002 | 97.5715 | 103.4012 | 116.8366 | 128.7769 | 135.7804 | 144.8182 | 159.9592 | 170.676
6241 | 2009 | 9 | 18 | 0 | 8236 |  | NY | Kings | 40.6486 | -74.0209 | Gas | 2499 | CT02-8 | Narrows Generating Station CT02-8 | 0 | 0 | 0 | 0 | 0 | 0 | 0 | 0 | 0 | 0 | 0 | 0 | 0 | 0 | 0 | 0 | 0 | 0 | 0 | 0 | 0 | 0 | 0 | 0 | 0 | 0 | 0 | 1.26 | 0 | 0 | 2.0394 | 0.252 | 0 | 0.9054 | 0 | 2.142 | 1.008 | 0.9801 | 1.3581 | 0.6813 | 1.6893 | 4.0041 | 1.4607 | 4.662 | 3.2247 | 3.2994 | 5.4414 | 10.3086 | 45.5148 | 123.3324 | 122.922 | 123.3324 | 123.2298 | 123.0759 | 122.5116 | 123.0246 | 124.6149 | 123.0246 | 124.7688 | 124.6149 | 124.3071 | 123.6402 | 123.435 | 0
6242 | 2009 | 9 | 18 | 1 | 8484 |  | NY | Kings | 40.6486 | -74.0209 | Gas | 2499 | CT02-5 | Narrows Generating Station CT02-5 | 0 | 0 | 0 | 0 | 0 | 0 | 0 | 0 | 0 | 0 | 0 | 0 | 0.4806 | 0 | 0 | 0.378 | 0 | 0 | 0 | 0 | 0.756 | 0 | 0 | 0 | 0 | 0 | 0 | 0 | 0 | 0 | 0 | 0 | 0 | 0.378 | 0 | 0.882 | 0.4293 | 0.9846 | 0.378 | 1.134 | 1.7127 | 3.0006 | 0 | 4.9419 | 5.2686 | 2.2167 | 5.6979 | 19.1889 | 44.7858 | 128.7702 | 128.2572 | 128.9754 | 127.5903 | 128.6163 | 128.6163 | 128.6676 | 128.2059 | 128.3085 | 128.1546 | 127.5903 | 128.7702 | 128.5137 | 128.2572 | 0
6243 | 2009 | 9 | 18 | 2 | 8397 |  | NY | Kings | 40.6486 | -74.0209 | Gas | 2499 | CT02-3 | Narrows Generating Station CT02-3 | 0 | 0 | 0 | 0 | 0 | 0 | 0 | 0 | 0 | 0 | 0 | 0 | 0 | 0.5553 | 0 | 0.4293 | 0 | 0 | 0 | 0 | 0 | 0 | 0 | 0.63 | 0 | 0 | 0 | 0 | 0 | 0.2007 | 0.252 | 0 | 0 | 0 | 0 | 0 | 0.9567 | 1.3113 | 1.6893 | 0.7047 | 2.016 | 2.7441 | 2.016 | 4.7601 | 5.2128 | 3.7566 | 5.3901 | 9.5202 | 47.232 | 124.2045 | 123.9993 | 123.4863 | 122.9733 | 123.6915 | 122.7681 | 124.0506 | 123.5376 | 123.948 | 123.435 | 123.2298 | 122.6142 | 123.8454 | 123.948 | 0
6244 | 2009 | 9 | 18 | 3 | 8483 |  | CT | Fairfield | 41.0732 | -73.4098 | Oil | 548 | 2 | Norwalk Harbor Station 2 | 0 | 0 | 0 | 0 | 0 | 0 | 0 | 0 | 0 | 0 | 0 | 1.1433 | 0.6346 | 4.0536 | 0.86935 | 1.7094 | 0.6562 | 0.007 | 1.358 | 0.035 | 0.9319 | 1.2825 | 0.7421 | 1.021 | 3.4676 | 2.3981 | 1.2114 | 1.0589 | 1.358 | 1.6367 | 2.465 | 3.4179 | 2.3986 | 3.611 | 4.435 | 3.9428 | 0.86755 | 2.7574 | 0.416 | 1.3379 | 1.0823 | 3.4047 | 4.9263 | 6.071 | 4.4636 | 8.496 | 15.1754 | 20.3866 | 63.1793 | 107.6009 | 128.9115 | 149.2794 | 173.2416 | 195.1735 | 220.5983 | 247.3557 | 275.286 | 293.5188 | 316.4795 | 339.52 | 364.9489 | 388.9482 | 410.2065 | 432.884
6245 | 2009 | 9 | 18 | 4 | 9327 |  | NY | Queens | 40.7864 | -73.9133 | Gas | 55243 | CT3-3B | Astoria Gas Turbine Power CT3-3B | 0 | 0 | 0 | 0 | 0 | 0 | 0 | 0 | 0 | 0 | 0 | 0 | 0 | 0 | 0 | 0 | 0 | 0 | 0 | 0 | 0 | 0 | 0.756 | 0 | 0 | 0 | 2.394 | 0 | 0.504 | 0.252 | 0.882 | 0.756 | 1.134 | 1.008 | 0.504 | 0.504 | 0.63 | 1.134 | 3.15 | 1.638 | 4.284 | 2.016 | 1.512 | 2.772 | 3.654 | 4.032 | 0.63 | 2.52 | 1.89 | 0 | 0 | 0 | 0 | 0 | 0 | 0 | 0 | 0 | 0 | 0 | 0 | 0 | 0 | 0
6246 | 2009 | 9 | 18 | 5 | 11364 |  | NY | Nassau | 40.6169 | -73.6486 | Gas | 2511 | U00009 | E F Barrett U00009 | 0.044 | 0.177 | 0.187 | 0.1545 | 0.105 | 0 | 0.4365 | 0.193 | 0.3865 | 0 | 0.33 | 0.366 | 0.11 | 0 | 0 | 0.304 | 0.3025 | 0.22 | 0.0935 | 0.33 | 0.5 | 0.2365 | 1.531 | 1.403 | 1.0535 | 1.3695 | 2.0795 | 4.1285 | 2.0645 | 2.214 | 1.927 | 2.9185 | 4.134 | 2.9445 | 3.806 | 3.3355 | 3.5725 | 5.9215 | 3.5145 | 3.4225 | 6.7485 | 3.395 | 5.075 | 4.179 | 4.4915 | 4.69 | 5.8255 | 8.184 | 3.6305 | 7.3745 | 12.9395 | 14.3415 | 15.9 | 17.2755 | 17.257 | 15.9725 | 15.8425 | 16.64 | 15.587 | 13.1065 | 9.9435 | 7.5725 | 3.3425 | 0
6247 | 2009 | 9 | 18 | 6 | 12887 |  | NY | Kings | 40.6486 | -74.0209 | Gas | 2499 | CT02-6 | Narrows Generating Station CT02-6 | 0 | 0 | 0 | 0 | 0 | 0 | 0 | 0 | 0 | 0 | 0 | 0 | 0 | 0 | 0 | 0 | 0 | 0 | 0 | 0 | 0 | 0 | 0 | 0 | 0 | 0 | 0 | 0.378 | 0 | 0 | 0 | 0 | 0 | 1.5867 | 0 | 0.4527 | 1.638 | 0.882 | 1.134 | 0.9333 | 1.5867 | 2.6973 | 0.63 | 5.7213 | 2.2401 | 3.0987 | 2.2401 | 11.1303 | 40.428 | 124.5636 | 123.6402 | 124.7175 | 124.5123 | 123.1272 | 123.9993 | 124.9227 | 123.6402 | 124.1532 | 123.2811 | 123.8967 | 123.3324 | 122.9733 | 124.8714 | 0
6248 | 2009 | 9 | 18 | 7 | 13718 |  | NY | Queens | 40.7864 | -73.9133 | Gas | 55243 | CT3-3A | Astoria Gas Turbine Power CT3-3A | 0 | 0 | 0 | 0 | 0 | 0 | 0 | 0 | 0 | 0 | 0 | 0 | 0 | 0 | 0 | 0 | 0 | 0 | 0 | 0 | 0 | 0 | 0.378 | 0 | 0 | 0 | 2.394 | 0 | 0.378 | 0.63 | 0.63 | 0.63 | 1.008 | 0.252 | 0.252 | 2.016 | 0.756 | 1.638 | 2.52 | 0.504 | 3.528 | 2.394 | 1.386 | 2.394 | 3.15 | 3.78 | 0.378 | 2.52 | 1.26 | 0 | 0 | 0 | 0 | 0 | 0 | 0 | 0 | 0 | 0 | 0 | 0 | 0 | 0 | 0
6249 | 2009 | 9 | 18 | 8 | 14438 |  | NY | Nassau | 40.6169 | -73.6486 | Gas | 2511 | U00007 | E F Barrett U00007 | 0 | 0 | 0 | 0 | 0 | 0 | 0 | 0 | 0 | 0 | 0 | 0.33 | 0.31 | 0 | 0 | 0.162 | 0.2145 | 0.1005 | 0.066 | 0.1925 | 0.92 | 0.33 | 1.3325 | 1.724 | 1.325 | 0.8555 | 1.5785 | 2.453 | 2.156 | 0.9415 | 1.8525 | 2.426 | 1.995 | 3.381 | 3.2495 | 2.5715 | 3.666 | 5.4045 | 2.7095 | 4.176 | 8.0475 | 4.208 | 6.903 | 3.635 | 4.6315 | 4.6785 | 6.811 | 8.087 | 10.3675 | 10.942 | 15.092 | 19.437 | 19.149 | 20.772 | 19.963 | 20.6 | 18.195 | 17.83 | 16.926 | 14.583 | 11.175 | 7.513 | 3.967 | 0
6250 | 2009 | 9 | 18 | 9 | 15204 |  | NY | Kings | 40.6486 | -74.0209 | Gas | 2499 | CT02-4 | Narrows Generating Station CT02-4 | 0 | 0 | 0 | 0 | 0 | 0 | 0 | 0 | 0 | 0 | 0 | 0 | 0 | 0.3267 | 0 | 0.3267 | 0 | 0 | 0 | 0.5901 | 0 | 0 | 0 | 1.089 | 0 | 0 | 0 | 0.6534 | 0.1089 | 1.4904 | 0 | 0 | 0 | 0 | 0 | 0 | 0.5445 | 0.6129 | 0.5445 | 0.9573 | 0.837 | 0.9168 | 0.2925 | 3.1758 | 2.9403 | 4.1445 | 3.2037 | 2.9289 | 25.3065 | 101.397 | 105.0492 | 103.2546 | 103.8357 | 104.7261 | 104.5197 | 105.4935 | 106.0302 | 105.0702 | 105.2805 | 105.5223 | 107.754 | 106.2858 | 106.3098 | 0
6251 | 2009 | 9 | 18 | 10 | 15306 |  | CT | Fairfield | 41.0732 | -73.4098 | Oil | 548 | 1 | Norwalk Harbor Station 1 | 0 | 0 | 0 | 0 | 0 | 0 | 0 | 0 | 0 | 0 | 0 | 0 | 0.063 | 0.0186 | 0.0042 | 0.0438 | 0.012 | 0.0174 | 0.0072 | 0.0144 | 0.0102 | 0.012 | 0.3379 | 0.0108 | 0.23495 | 1.0128 | 0.0096 | 0.012 | 0.0348 | 0.015 | 1.0998 | 0.76585 | 0.021 | 0.0132 | 0.7892 | 0.25235 | 0.36905 | 0.7669 | 0.9214 | 0.0174 | 0.8769 | 2.3666 | 1.3426 | 4.4809 | 0.69425 | 3.9962 | 17.5638 | 18.8044 | 85.2042 | 111.7481 | 136.2344 | 157.3414 | 171.5898 | 201.4346 | 226.5097 | 236.9307 | 262.9629 | 276.0802 | 297.7399 | 320.751 | 344.9398 | 362.4723 | 387.1349 | 408.3354
6252 | 2009 | 9 | 18 | 11 | 15522 |  | ME | Cumberland | 43.75 | -70.1569 | Oil | 1507 | 2 | William F Wyman 2 | 0 | 0 | 0 | 0 | 0 | 0 | 0 | 0 | 0 | 0 | 0 | 0 | 0 | 0 | 0 | 0 | 0 | 0.2634 | 0.4656 | 0.2712 | 0.2834 | 0.0604 | 0.2649 | 0.1824 | 0.7026 | 0.2481 | 0.30225 | 0.95465 | 1.0174 | 0.232 | 1.6926 | 1.0326 | 1.3559 | 1.1258 | 0.6856 | 0.8749 | 1.1888 | 0.699 | 0.7194 | 0.476 | 0.606 | 1.9189 | 0.7159 | 1.7763 | 0.4592 | 2.5423 | 3.9623 | 6.0478 | 15.8166 | 62.3019 | 70.2814 | 77.2219 | 80.6703 | 85.3244 | 91.5906 | 99.4979 | 105.9363 | 111.0333 | 115.5744 | 126.7779 | 135.2416 | 141.6332 | 149.4256 | 156.53
6253 | 2009 | 9 | 18 | 12 | 15684 |  | NY | Suffolk | 40.8153 | -73.0664 | Oil | 8007 | U00002 | Holtsville Facility U00002 | 0 | 0 | 0 | 0 | 0 | 0 | 0 | 0 | 0 | 0 | 0 | 0 | 0 | 0 | 0 | 0 | 0 | 0 | 0 | 0 | 0 | 0 | 0 | 0 | 0 | 1.8575 | 3.2621 | 2.7028 | 4.6601 | 2.3579 | 1.42 | 3.3278 | 0.2046 | 0.706 | 0.43 | 1.6859 | 0.81 | 1.8983 | 1.6378 | 11.2885 | 4.6956 | 1.136 | 0 | 0.3155 | 3.9352 | 12.4902 | 6.6782 | 5.9591 | 53.939 | 155.733 | 157.0797 | 153.9079 | 141.2133 | 135.2216 | 118.9988 | 110.0809 | 102.164 | 89.6725 | 78.6717 | 63.9519 | 46.5934 | 28.2523 | 17.9724 | 0
6254 | 2009 | 9 | 18 | 13 | 15498 |  | NY | Suffolk | 40.8153 | -73.0664 | Oil | 8007 | U00001 | Holtsville Facility U00001 | 0 | 0 | 0 | 0 | 0 | 0 | 0 | 0 | 0 | 0 | 0 | 0 | 0 | 0 | 0 | 0 | 0 | 0 | 0 | 0 | 0 | 0 | 0 | 0 | 0 | 0.7404 | 3.664 | 5.734 | 1.2683 | 2.4593 | 1.136 | 4.4191 | 0.3876 | 0.783 | 0.43 | 3.5281 | 0.405 | 0.88165 | 2.6157 | 7.5772 | 2.3096 | 2.272 | 0 | 0.2482 | 3.1185 | 9.4298 | 4.802 | 10.0489 | 46.5869 | 161.6228 | 153.4447 | 142.2954 | 139.0158 | 136.5548 | 122.36 | 114.5953 | 107.6296 | 92.0381 | 73.926 | 67.1178 | 50.0573 | 32.0939 | 17.6758 | 0
6255 | 2009 | 9 | 18 | 14 | 15605 |  | MA | Essex | 42.5428 | -70.9236 | Gas | 1678 | 2 | Waters River 2 | 0 | 0 | 0 | 0 | 0 | 0 | 0 | 0 | 0 | 0 | 0 | 0 | 0 | 0 | 0 | 1.1562 | 0.2292 | 0 | 0 | 0 | 0 | 0.217 | 0 | 1.0136 | 0 | 0 | 0.45 | 0 | 0 | 0.4995 | 0.391 | 0.40955 | 0.50085 | 1.7642 | 1.198 | 1.7705 | 0.919 | 0.213 | 0 | 0.855 | 0.817 | 0.766 | 1.8224 | 0.6895 | 1.5129 | 4.429 | 0.919 | 0.4105 | 2.4944 | 34.1758 | 32.2779 | 32.6887 | 31.3497 | 28.7935 | 29.4708 | 27.1447 | 24.9489 | 21.5493 | 17.8713 | 13.1514 | 10.0252 | 7.464 | 4.1215 | 0
6256 | 2009 | 9 | 18 | 15 | 15734 |  | NY | Suffolk | 40.8153 | -73.0664 | Oil | 8007 | U00019 | Holtsville Facility U00019 | 0.37365 | 0.39245 | 0.3572 | 0.9454 | 0.69465 | 1.7707 | 0.75815 | 1.442 | 1.7893 | 0 | 2.1364 | 3.9203 | 0 | 2.4723 | 0 | 0 | 0.0565 | 0.15685 | 0.1665 | 0 | 0 | 0 | 0.06825 | 0 | 0.1565 | 6.4986 | 3.684 | 4.228 | 6.1194 | 0.4215 | 4.5751 | 8.021 | 7.1949 | 1.3915 | 2.7542 | 2.4809 | 0 | 4.794 | 3.2043 | 2.1578 | 4.0772 | 0.486 | 0 | 1.2648 | 3.1025 | 12.1273 | 1.2117 | 5.1159 | 43.6218 | 130.025 | 147.3546 | 166.1931 | 185.083 | 219.1453 | 229.3965 | 257.4252 | 270.8694 | 300.3425 | 322.822 | 348.1341 | 371.1058 | 399.4319 | 420.4442 | 451
6257 | 2009 | 9 | 18 | 16 | 15369 |  | NY | Suffolk | 40.8153 | -73.0664 | Oil | 8007 | U00020 | Holtsville Facility U00020 | 0.6039 | 0.44705 | 0 | 0.6154 | 1.8556 | 1.2872 | 1.9106 | 1.2599 | 0.9145 | 0 | 3.4953 | 3.0501 | 0 | 1.6072 | 0 | 0 | 0.055 | 0.77275 | 0.1665 | 0 | 0 | 0 | 0.04 | 0 | 0.25975 | 6.7533 | 3.7788 | 1.306 | 5.058 | 0.42975 | 4.8311 | 7.977 | 8.9399 | 2.2098 | 1.5045 | 2.9284 | 0 | 6.2591 | 2.6547 | 2.2782 | 3.0757 | 0.486 | 0 | 1.1808 | 3.6411 | 8.1329 | 1.5757 | 5.5086 | 44.6619 | 127.7636 | 149.2116 | 178.0157 | 174.2209 | 208.1903 | 234.0222 | 243.1387 | 276.3922 | 294.3872 | 317.807 | 343.0495 | 358.3845 | 389.4358 | 422.0526 | 451
6258 | 2009 | 9 | 18 | 17 | 14896 |  | NY | Kings | 40.6635 | -74.0051 | Other | 2494 | CT03-6 | Gowanus Generating Station CT03-6 | 0 | 0 | 0 | 0 | 0 | 0 | 0 | 0 | 0 | 0 | 0 | 0 | 0 | 0 | 0 | 0 | 0 | 0 | 0.0621 | 0 | 0 | 0 | 0 | 0 | 0.21735 | 0 | 0 | 0 | 0 | 0 | 0.1863 | 0 | 0 | 0 | 0 | 0 | 0 | 0 | 0 | 0.1863 | 0.3105 | 0.25185 | 0.27945 | 0.4416 | 0.2208 | 0.72105 | 0.62445 | 0.6555 | 5.9168 | 23.9016 | 24.7572 | 25.7473 | 25.5403 | 27.2895 | 26.9065 | 27.4792 | 28.5522 | 28.9282 | 29.7148 | 30.1668 | 31.288 | 31.5226 | 32.7715 | 0
6259 | 2009 | 9 | 18 | 18 | 15067 |  | NY | Queens | 40.7864 | -73.9133 | Gas | 55243 | CT2-2A | Astoria Gas Turbine Power CT2-2A | 0.126 | 0.126 | 0.63 | 0.63 | 0.504 | 0.882 | 0.756 | 0.504 | 0.882 | 0 | 0.882 | 0.756 | 0.504 | 0 | 0.504 | 0.378 | 0.378 | 0 | 0 | 0 | 1.008 | 0.504 | 0 | 0 | 0 | 0 | 1.134 | 0.504 | 0 | 0.504 | 2.772 | 2.016 | 1.26 | 2.142 | 1.512 | 2.52 | 0.63 | 4.284 | 3.276 | 2.268 | 3.654 | 5.04 | 5.04 | 6.3 | 6.93 | 7.938 | 2.52 | 10.458 | 12.474 | 25.452 | 37.674 | 48.636 | 50.4 | 55.818 | 63.378 | 68.544 | 76.986 | 86.184 | 90.594 | 98.532 | 104.454 | 112.14 | 118.692 | 0
6260 | 2009 | 9 | 18 | 19 | 14501 |  | NY | Suffolk | 40.8153 | -73.0664 | Oil | 8007 | U00006 | Holtsville Facility U00006 | 0 | 0 | 0 | 0 | 0 | 0 | 0 | 0 | 0 | 0 | 0 | 0 | 0 | 0 | 0 | 0 | 0 | 0 | 0 | 0.025 | 1.237 | 0 | 0 | 0 | 0 | 0.118 | 0 | 2.098 | 0.09 | 3.4515 | 1.1027 | 3.8025 | 0 | 1.5169 | 0.723 | 1.043 | 1.6754 | 1.8883 | 1.0814 | 2.4115 | 1.2426 | 0.0175 | 2.2752 | 0.95245 | 4.35 | 0.989 | 0.0875 | 7.5714 | 16.5655 | 65.8942 | 67.6956 | 71.6812 | 64.0455 | 62.008 | 52.1902 | 51.7358 | 45.4809 | 41.7951 | 35.6302 | 30.9832 | 22.9505 | 15.7653 | 8.6014 | 0
6261 | 2009 | 9 | 18 | 20 | 13348 |  | NY | Queens | 40.7864 | -73.9133 | Gas | 55243 | CT2-2B | Astoria Gas Turbine Power CT2-2B | 0.252 | 0.504 | 0.63 | 0.63 | 0.378 | 0.63 | 0.756 | 0.756 | 1.134 | 0 | 2.52 | 0.756 | 0.378 | 0 | 0.252 | 0.378 | 0.378 | 0 | 0 | 0 | 0 | 0.378 | 0 | 0 | 0 | 0 | 1.134 | 0.378 | 0 | 0.378 | 2.394 | 1.134 | 1.512 | 1.638 | 1.638 | 1.638 | 0.504 | 4.032 | 3.906 | 2.016 | 4.032 | 4.41 | 5.04 | 5.544 | 6.174 | 6.426 | 3.78 | 12.474 | 13.482 | 26.082 | 37.422 | 43.47 | 49.896 | 59.094 | 62.622 | 69.678 | 78.876 | 84.042 | 91.35 | 96.264 | 103.698 | 111.888 | 118.062 | 0
6262 | 2009 | 9 | 18 | 21 | 11304 |  | NY | Kings | 40.6635 | -74.0051 | Other | 2494 | CT03-7 | Gowanus Generating Station CT03-7 | 0 | 0 | 0 | 0 | 0 | 0 | 0 | 0 | 0 | 0 | 0 | 0 | 0 | 0 | 0 | 0 | 0 | 0 | 0.18975 | 0 | 0 | 0 | 0 | 0 | 0.1863 | 0 | 0 | 0 | 0 | 0 | 0.0621 | 0 | 0 | 0 | 0 | 0 | 0 | 0 | 0 | 0.1863 | 0.3105 | 0.43815 | 0.4347 | 0.72105 | 0.6279 | 0.46575 | 0.5934 | 0.65895 | 5.282 | 21.1933 | 23.1771 | 23.9154 | 24.5329 | 25.1125 | 25.7128 | 26.9548 | 27.6655 | 28.7971 | 29.3388 | 30.1564 | 30.6877 | 31.6986 | 32.5576 | 0
6263 | 2009 | 9 | 18 | 22 | 9211 |  | MA | Suffolk | 42.3414 | -71.0311 | Other | 10176 | B | South Boston Combustion Turbines B | 0 | 0 | 0 | 0 | 0 | 0 | 0 | 0 | 0 | 0 | 0 | 0 | 0 | 0 | 0 | 0 | 0 | 0 | 0.39775 | 0 | 0 | 0.3785 | 0.40545 | 0.5134 | 0.21235 | 0.86955 | 1.3244 | 0.7336 | 0.54035 | 0.5077 | 0.1676 | 1.0269 | 0.4718 | 0.52 | 1.0692 | 0.20865 | 0.30875 | 0.1676 | 0.9036 | 1.6829 | 0.6039 | 0.59495 | 1.4284 | 2.0516 | 1.9301 | 3.3873 | 1.8145 | 1.8207 | 3.042 | 12.3273 | 13.6767 | 16.9872 | 15.6134 | 17.1582 | 18.1206 | 17.347 | 16.4412 | 14.7938 | 13.7708 | 11.1514 | 8.7651 | 4.7001 | 2.6224 | 0
6264 | 2009 | 9 | 18 | 23 | 7976 |  | NY | Suffolk | 40.8153 | -73.0664 | Oil | 8007 | U00005 | Holtsville Facility U00005 | 0 | 0 | 0 | 0 | 0 | 0 | 0 | 0 | 0 | 0 | 0 | 0 | 0 | 0 | 0 | 0 | 0 | 0 | 0 | 0.016 | 0.9132 | 0 | 0 | 0 | 0 | 0.324 | 0 | 1.4825 | 0.064 | 4.8255 | 1.7913 | 3.6249 | 0 | 0.6192 | 1.656 | 0.4253 | 1.0236 | 2.2416 | 1.4744 | 4.143 | 1.2781 | 0.012 | 1.4647 | 0.8011 | 2.7761 | 1.429 | 0.044 | 5.0112 | 16.3316 | 68.0565 | 61.8861 | 67.27 | 57.4273 | 62.1154 | 52.1342 | 52.6 | 44.2005 | 39.9374 | 34.8751 | 29.7511 | 19.8364 | 13.0155 | 9.3718 | 0
6265 | 2009 | 9 | 19 | 0 | 7151 |  | NY | Queens | 40.7864 | -73.9133 | Gas | 55243 | CT3-4B | Astoria Gas Turbine Power CT3-4B | 0.378 | 0.252 | 0.252 | 0.126 | 0.378 | 0.504 | 0.252 | 0.378 | 0.882 | 0 | 0.378 | 0 | 0.63 | 0 | 0.504 | 1.638 | 1.638 | 0 | 0 | 0.252 | 0 | 2.898 | 0 | 0.252 | 0 | 0 | 2.394 | 0.756 | 0.63 | 0.504 | 3.024 | 2.898 | 2.142 | 3.78 | 4.284 | 3.654 | 4.788 | 4.662 | 6.174 | 6.174 | 5.67 | 6.426 | 4.41 | 7.434 | 6.3 | 7.686 | 5.796 | 9.45 | 12.474 | 10.962 | 24.696 | 30.618 | 42.462 | 46.116 | 53.046 | 63.882 | 75.222 | 80.766 | 89.964 | 96.39 | 101.304 | 111.762 | 117.684 | 0
6266 | 2009 | 9 | 19 | 1 | 7225 |  | NY | Suffolk | 40.8153 | -73.0664 | Oil | 8007 | U00015 | Holtsville Facility U00015 | 0 | 0 | 0 | 0 | 0 | 0 | 0 | 0 | 0 | 0 | 0 | 0 | 0 | 0 | 0 | 0 | 0 | 0 | 1.296 | 2 | 0 | 1.467 | 0 | 0 | 1.467 | 0 | 0 | 0 | 0.476 | 0 | 0.1321 | 0.7996 | 0.1451 | 0.63305 | 0.204 | 0.70305 | 0 | 0 | 1.0815 | 0 | 0.476 | 0.3855 | 1.4168 | 3.1068 | 3.8457 | 8.3237 | 6.6174 | 15.0212 | 55.6762 | 129.2713 | 142.2039 | 127.2547 | 122.6786 | 119.1192 | 116.7902 | 104.2314 | 90.5051 | 81.0579 | 71.3285 | 60.8748 | 49.0765 | 28.5683 | 15.4027 | 0
6267 | 2009 | 9 | 19 | 2 | 7044 |  | NY | Suffolk | 40.8153 | -73.0664 | Oil | 8007 | U00016 | Holtsville Facility U00016 | 0 | 0 | 0 | 0 | 0 | 0 | 0 | 0 | 0 | 0 | 0 | 0 | 0 | 0 | 0 | 0 | 0 | 0 | 1.62 | 3.609 | 0 | 1.8525 | 0 | 0 | 0.3605 | 0 | 0 | 0 | 0.408 | 0 | 0.0859 | 0.92745 | 0.16495 | 2.5257 | 0.544 | 0.6562 | 0 | 0 | 2.163 | 0 | 0.272 | 1.8025 | 1.2057 | 2.3617 | 3.7155 | 7.6624 | 5.0751 | 14.6018 | 57.6654 | 129.8668 | 126.8023 | 127.6191 | 115.8437 | 114.5186 | 114.1542 | 108.5597 | 97.3674 | 81.9342 | 75.4751 | 56.9683 | 49.5301 | 33.9162 | 14.4566 | 0
6268 | 2009 | 9 | 19 | 3 | 6861 |  | NY | Suffolk | 40.8153 | -73.0664 | Oil | 8007 | U00009 | Holtsville Facility U00009 | 0 | 0 | 0 | 0 | 0 | 0 | 0 | 0 | 0 | 0 | 0 | 0 | 0 | 0 | 0 | 0 | 0 | 0 | 0 | 1.4708 | 0 | 0 | 0 | 0 | 0 | 0 | 0 | 2.02 | 0 | 4.1421 | 0 | 0 | 0 | 2.6473 | 1.4076 | 1.551 | 3.556 | 2.0404 | 0.027 | 2.128 | 0.164 | 2.6027 | 7.4927 | 0.513 | 4.0455 | 8.6367 | 5.8856 | 10.9107 | 36.7707 | 122.5788 | 124.4792 | 123.7267 | 112.8409 | 116.6914 | 105.8731 | 99.02 | 90.6645 | 82.8203 | 69.447 | 59.2401 | 50.0676 | 28.8734 | 17.2316 | 0
6269 | 2009 | 9 | 19 | 4 | 6824 |  | NY | Nassau | 40.6169 | -73.6486 | Gas | 2511 | U00005 | E F Barrett U00005 | 0.055 | 0.11 | 0.1375 | 0.1815 | 0.121 | 0.11 | 0.1925 | 0.297 | 0.3135 | 0 | 0.374 | 0 | 0.11 | 0 | 0.33 | 1.084 | 0.132 | 0 | 0.288 | 0.0825 | 0.91 | 0.3905 | 0.5225 | 0.9425 | 0.142 | 0.6225 | 2.719 | 2.3635 | 1.096 | 1.346 | 1.8765 | 2.7645 | 1.6445 | 3.169 | 2.8925 | 2.4085 | 3.1835 | 3.4405 | 1.3365 | 2.5745 | 5.3085 | 3.9245 | 2.531 | 2.1505 | 2.167 | 1.724 | 4.718 | 4.1485 | 5.5755 | 8.623 | 13.708 | 16.517 | 21.9315 | 26.288 | 31.1975 | 35.435 | 40.5485 | 45.244 | 50.286 | 56.759 | 66.552 | 71.3165 | 80.3045 | 87
6270 | 2009 | 9 | 19 | 5 | 7535 |  | NY | Suffolk | 40.8153 | -73.0664 | Oil | 8007 | U00004 | Holtsville Facility U00004 | 0 | 0 | 0 | 0 | 0 | 0 | 0 | 0 | 0 | 0 | 0 | 0 | 0 | 0 | 0 | 0 | 0 | 0.252 | 0 | 0 | 0 | 0 | 0 | 0 | 0.0565 | 2.0444 | 0.153 | 1.0752 | 0 | 1.485 | 3.1092 | 2.0537 | 0 | 1.224 | 0 | 0.92225 | 0.71 | 5.7444 | 1.3728 | 0.85475 | 0.8118 | 0.294 | 3.9804 | 0.1879 | 0.06675 | 1.7821 | 0 | 8.7984 | 42.0355 | 134.0284 | 148.5992 | 168.504 | 189.4908 | 210.7152 | 230.2692 | 267.5148 | 288.8962 | 304.6776 | 339.3358 | 364.0344 | 396.0416 | 437.9222 | 459.96 | 495
6271 | 2009 | 9 | 19 | 6 | 8517 |  | NY | Erie | 42.9671 | -78.9182 | Gas | 50451 | 1 | Indeck-Yerkes Energy Center 1 | 0 | 0 | 0 | 0 | 0 | 0 | 0 | 0 | 0 | 0 | 0 | 0 | 0 | 0 | 1.3364 | 0.624 | 0.416 | 0.08 | 0.364 | 0.156 | 0.1288 | 0.3078 | 0.572 | 0.5834 | 0.5671 | 0.5954 | 0.5652 | 0.2352 | 1.276 | 1.4487 | 0.9635 | 0.614 | 1.196 | 3.0803 | 1.181 | 3.0475 | 3.0578 | 1.7814 | 2.6398 | 0.6548 | 0.4956 | 1.0944 | 0.312 | 1.234 | 0.9533 | 1.2058 | 0.1575 | 0.98825 | 3.5536 | 17.2062 | 20.3992 | 21.2393 | 21.7599 | 20.4236 | 20.9133 | 21.0993 | 19.6043 | 16.2565 | 17.0607 | 13.4531 | 10.8152 | 8.1455 | 4.4196 | 0
6272 | 2009 | 9 | 19 | 7 | 10336 |  | NY | Suffolk | 40.8153 | -73.0664 | Oil | 8007 | U00010 | Holtsville Facility U00010 | 0 | 0 | 0 | 0 | 0 | 0 | 0 | 0 | 0 | 0 | 0 | 0 | 0 | 0 | 0 | 0 | 0 | 0 | 0 | 2.2056 | 0 | 0 | 0 | 0 | 0 | 0 | 0 | 1.212 | 0 | 3.9509 | 0 | 0 | 0 | 2.5654 | 2.0991 | 1.419 | 5.872 | 3.3026 | 0.216 | 2.264 | 0.205 | 1.9996 | 6.1465 | 0.513 | 2.6253 | 6.361 | 7.9908 | 14.1895 | 28.9543 | 119.9185 | 120.0173 | 125.1366 | 117.5212 | 116.8159 | 114.7035 | 97.937 | 92.9598 | 74.0308 | 79.1066 | 56.7462 | 44.6321 | 29.7877 | 16.5457 | 0
6273 | 2009 | 9 | 19 | 8 | 11497 |  | NY | Suffolk | 40.8153 | -73.0664 | Oil | 8007 | U00003 | Holtsville Facility U00003 | 0 | 0 | 0 | 0 | 0 | 0 | 0 | 0 | 0 | 0 | 0 | 0 | 0 | 0 | 0 | 0 | 0 | 0.252 | 0 | 0 | 0 | 0 | 0 | 0 | 0.08 | 2.0444 | 1.923 | 0.8046 | 0 | 4.455 | 2.3838 | 1.2063 | 0 | 1.098 | 0 | 0.18835 | 1.4067 | 7.2163 | 0.7502 | 0.66175 | 1.8942 | 0.084 | 3.4679 | 0.3085 | 0.0565 | 0.26585 | 0 | 7.3222 | 38.7525 | 122.3204 | 150.277 | 169.4182 | 183.8032 | 209.556 | 233.0556 | 255.911 | 283.1064 | 306.849 | 342.287 | 370.2774 | 394.2776 | 427.6848 | 455.5906 | 495
6274 | 2009 | 9 | 19 | 9 | 12242 |  | NY | Queens | 40.7864 | -73.9133 | Gas | 55243 | CT3-4A | Astoria Gas Turbine Power CT3-4A | 0 | 0.137 | 0.411 | 0 | 0.685 | 0.411 | 0.137 | 0.411 | 1.096 | 0 | 0.137 | 0 | 0.411 | 0 | 0.685 | 1.233 | 1.507 | 0 | 0 | 0.822 | 0 | 1.37 | 0 | 0.685 | 0 | 0 | 2.877 | 0.274 | 0.411 | 0.548 | 3.973 | 2.329 | 1.781 | 4.521 | 5.343 | 3.151 | 3.288 | 6.713 | 8.22 | 6.576 | 4.521 | 5.206 | 7.124 | 7.261 | 4.932 | 7.261 | 4.932 | 7.124 | 12.604 | 13.152 | 23.016 | 35.894 | 43.566 | 50.416 | 58.91 | 66.445 | 79.871 | 92.338 | 93.571 | 99.873 | 111.107 | 120.834 | 128.78 | 0
6275 | 2009 | 9 | 19 | 10 | 11881 |  | NY | Kings | 40.6635 | -74.0051 | Other | 2494 | CT03-1 | Gowanus Generating Station CT03-1 | 0 | 0 | 0 | 0 | 0 | 0 | 0 | 0 | 0 | 0 | 0 | 0 | 0 | 0 | 0 | 0 | 0.1242 | 0.28635 | 0.31395 | 0 | 0 | 0.18975 | 0.1863 | 0 | 0 | 0 | 0.15525 | 0 | 0 | 0.1242 | 0.15525 | 0 | 0 | 0 | 0 | 0.15525 | 0 | 0 | 0.25185 | 0 | 0.2208 | 0.56235 | 0.21735 | 0.82455 | 0.97635 | 0.5658 | 1.0039 | 0.2829 | 4.2297 | 14.245 | 16.6014 | 18.4299 | 19.489 | 20.0514 | 22.3767 | 23.4082 | 24.9849 | 26.5236 | 28.8868 | 28.6867 | 30.9154 | 32.0263 | 34.0584 | 0
6276 | 2009 | 9 | 19 | 11 | 11825 |  | NY | Nassau | 40.6169 | -73.6486 | Gas | 2511 | U00011 | E F Barrett U00011 | 0.0495 | 0.1485 | 0.022 | 0.0605 | 0.0605 | 0.077 | 0.0825 | 0.121 | 0.022 | 0 | 0.077 | 0.22 | 0.033 | 0.297 | 0.198 | 0 | 0.286 | 0 | 0.099 | 0 | 0 | 0.2145 | 0.275 | 0.7035 | 0.462 | 1.0285 | 2.382 | 4.1743 | 0.715 | 0.9105 | 2.1409 | 0.5865 | 1.054 | 1.7675 | 1.221 | 1.564 | 2.049 | 2.5565 | 1.38 | 1.8215 | 2.8575 | 2.0535 | 3.245 | 3.3165 | 3.6455 | 2.96 | 8.426 | 4.505 | 4.292 | 9.444 | 16.6275 | 21.9895 | 31.0005 | 41.095 | 48.979 | 58.1905 | 67.9555 | 85.0635 | 104.918 | 111.669 | 129.603 | 145.7815 | 166.816 | 186
6277 | 2009 | 9 | 19 | 12 | 11418 |  | MA | Suffolk | 42.3414 | -71.0311 | Other | 10176 | A | South Boston Combustion Turbines A | 0 | 0 | 0 | 0 | 0 | 0 | 0 | 0 | 0 | 0 | 0 | 0 | 0 | 0 | 0.1176 | 0 | 0.362 | 0 | 0.3145 | 0 | 0.0933 | 0.3245 | 0.3995 | 0.4685 | 0.323 | 0 | 0.4137 | 0.6226 | 0.1744 | 0 | 0.1521 | 1.23 | 0 | 0 | 0.5977 | 0.1521 | 0 | 0.2785 | 0.0811 | 0.0811 | 0.438 | 0.1967 | 0.2454 | 0.1055 | 2.0599 | 2.4124 | 1.6722 | 0.8457 | 2.1302 | 11.748 | 15.9646 | 16.3171 | 18.7551 | 15.6785 | 17.962 | 18.7896 | 17.2241 | 14.4659 | 14.3016 | 11.1865 | 9.0813 | 7.3213 | 4.0479 | 0
6278 | 2009 | 9 | 19 | 13 | 11314 |  | MA | Essex | 42.5428 | -70.9236 | Gas | 1678 | 1 | Waters River 1 | 0 | 0 | 0 | 0 | 0 | 0 | 0 | 0 | 0 | 0 | 0 | 0 | 0 | 0 | 0 | 0.11 | 0.02725 | 0 | 0 | 0 | 0 | 0.828 | 0 | 0.068 | 0 | 0 | 0.9 | 0 | 0 | 1.428 | 0.1345 | 1.384 | 1.2792 | 3.493 | 2.183 | 2.702 | 3.0591 | 2.784 | 1.0965 | 4.943 | 1.4263 | 1.861 | 1.2608 | 0.88875 | 2.1648 | 9.2175 | 3.1667 | 0.29425 | 2.2115 | 27.5535 | 33.209 | 49.6448 | 54.835 | 66.0433 | 78.9882 | 88.5192 | 104.505 | 116.2115 | 127.4133 | 145.48 | 165.2742 | 179.3928 | 197.76 | 216
6279 | 2009 | 9 | 19 | 14 | 11416 |  | NY | Queens | 40.6106 | -73.7614 | Oil | 55699 | 2 | Bayswater Peaking Facility 2 | 0 | 0 | 0 | 0 | 0 | 0 | 0 | 0 | 0 | 0 | 0 | 0 | 0 | 0 | 0 | 0 | 0 | 0 | 0 | 0 | 0 | 0.4755 | 0 | 0 | 0.002 | 0 | 0 | 0 | 0 | 4.6268 | 0 | 0.03 | 1.2118 | 0.006 | 4.1908 | 0.001 | 1.359 | 0.1881 | 0.2091 | 2.9298 | 0.7724 | 0.2454 | 5.5492 | 0.85545 | 1.6952 | 1.3035 | 4.8212 | 5.1876 | 8.745 | 0 | 1.4601 | 2.4732 | 3.2562 | 3.7677 | 5.0919 | 6.1407 | 7.1544 | 7.9629 | 8.6157 | 9.4818 | 10.2357 | 11.4147 | 12.1713 | 13.1892
6280 | 2009 | 9 | 19 | 15 | 11577 |  | NY | Oswego | 43.4682 | -76.4965 | Gas | 50450 | 1 | Indeck-Oswego Energy Center 1 | 0 | 0 | 0 | 0 | 0 | 0 | 0 | 0 | 0 | 0 | 0 | 0 | 0.2521 | 0.066 | 0 | 0 | 0.3179 | 0.34625 | 0 | 0 | 0 | 0.3219 | 0.1199 | 0.0616 | 0.5088 | 0 | 0.165 | 0.87875 | 0 | 0.111 | 0.85075 | 0.59125 | 0.544 | 0.4841 | 1.1892 | 0.31925 | 0.50825 | 1.2657 | 0.1245 | 0.657 | 0.61375 | 0.34135 | 0.22 | 1.1918 | 0.8474 | 0.4872 | 0.5718 | 0 | 1.8677 | 16.7234 | 20.5704 | 22.5246 | 22.9638 | 22.4126 | 20.7641 | 21.4123 | 18.7014 | 18.3905 | 16.1598 | 14.7512 | 11.4979 | 7.6825 | 4.0887 | 0
6281 | 2009 | 9 | 19 | 16 | 11792 |  | NY | Nassau | 40.6169 | -73.6486 | Gas | 2511 | U00010 | E F Barrett U00010 | 0 | 0 | 0 | 0 | 0 | 0 | 0 | 0 | 0 | 0 | 0 | 0.4675 | 0.2695 | 0 | 0 | 0.305 | 0 | 0.4462 | 0 | 0.11 | 0 | 0.1421 | 0.396 | 1.0349 | 0.485 | 0.661 | 1.2958 | 1.67 | 0.8942 | 0.858 | 1.8524 | 2.888 | 1.3847 | 3.0243 | 1.4685 | 2.8494 | 2.2962 | 2.6546 | 2.0155 | 2.9029 | 2.9661 | 1.5039 | 3.1648 | 2.9988 | 4.4765 | 6.0345 | 3.0725 | 3.4916 | 5.6081 | 7.777 | 12.8345 | 17.5275 | 22.31 | 28.301 | 33.5265 | 38.4575 | 48.047 | 53.0275 | 58.6715 | 67.28 | 74.563 | 84.2155 | 91.0235 | 101
6282 | 2009 | 9 | 19 | 17 | 11858 |  | NY | Queens | 40.7864 | -73.9133 | Gas | 55243 | CT2-4A | Astoria Gas Turbine Power CT2-4A | 0 | 0 | 0 | 0 | 0 | 0 | 0 | 0 | 0 | 0 | 0 | 1.008 | 0 | 0 | 0 | 0 | 0 | 0 | 0 | 0 | 0 | 0 | 0 | 0.378 | 0 | 0 | 0.63 | 0 | 0 | 0.756 | 1.386 | 0.504 | 2.394 | 2.52 | 0.882 | 1.26 | 1.512 | 1.89 | 4.662 | 1.26 | 3.654 | 3.276 | 4.914 | 4.788 | 4.284 | 6.048 | 2.268 | 9.198 | 6.678 | 24.318 | 35.91 | 43.344 | 48.132 | 58.464 | 63 | 68.292 | 78.876 | 85.932 | 89.712 | 99.54 | 105.084 | 111.636 | 118.188 | 0
6283 | 2009 | 9 | 19 | 18 | 12480 |  | NY | Queens | 40.7585 | -73.9451 | Gas | 2500 | CT03-4 | Ravenswood Generating Station CT03-4 | 0 | 0 | 0 | 0 | 0 | 0 | 0 | 0 | 0 | 0 | 0 | 0 | 0 | 0 | 0 | 0 | 0 | 0.21 | 0 | 0 | 0 | 0 | 0.829 | 0.795 | 0 | 0.21 | 2.0857 | 0.8796 | 0.82 | 0 | 0 | 0.7696 | 4.1456 | 2.107 | 2.161 | 0.7423 | 0.8301 | 1.138 | 0.5888 | 1.958 | 1.272 | 2.6195 | 0 | 1.4937 | 0.8582 | 2.8627 | 2.7382 | 5.4295 | 9.2833 | 35.7559 | 42.0189 | 46.0813 | 42.4599 | 44.2261 | 46.4698 | 41.8641 | 37.0483 | 37.8904 | 30.6607 | 26.6614 | 20.9569 | 16.3572 | 8.0663 | 0
6284 | 2009 | 9 | 19 | 19 | 11835 |  | NY | Queens | 40.7585 | -73.9451 | Gas | 2500 | CT03-2 | Ravenswood Generating Station CT03-2 | 0 | 0 | 0 | 0 | 0 | 0 | 0 | 0 | 0 | 0 | 0 | 0 | 0 | 0 | 0 | 0 | 0 | 0 | 0 | 0 | 0 | 0.256 | 0.664 | 0 | 0 | 2.073 | 2.473 | 0 | 0.664 | 0.805 | 0 | 0.568 | 0 | 0 | 0.966 | 0 | 0 | 2.402 | 0 | 0.875 | 3.511 | 0.568 | 0 | 3.399 | 2.9545 | 4.96 | 3.727 | 2.142 | 9.0805 | 41.671 | 42.928 | 42.873 | 51.181 | 50.093 | 46.972 | 47.108 | 41.798 | 35.093 | 36.967 | 27.377 | 22.748 | 16.259 | 8.886 | 0
6285 | 2009 | 9 | 19 | 20 | 11037 |  | NY | Queens | 40.7864 | -73.9133 | Gas | 55243 | CT2-4B | Astoria Gas Turbine Power CT2-4B | 0 | 0 | 0 | 0 | 0 | 0 | 0 | 0 | 0 | 0 | 0 | 0.63 | 0 | 0 | 0 | 0 | 0 | 0 | 0 | 0 | 0 | 0 | 0 | 0.126 | 0 | 0 | 0.378 | 0 | 0 | 0.63 | 2.268 | 0.252 | 1.26 | 2.142 | 1.134 | 2.52 | 1.008 | 1.89 | 2.268 | 1.386 | 4.158 | 1.89 | 3.276 | 4.536 | 4.662 | 5.418 | 2.268 | 9.198 | 7.434 | 26.964 | 37.548 | 41.076 | 49.014 | 59.094 | 65.268 | 70.938 | 74.34 | 82.908 | 88.83 | 98.658 | 105.462 | 112.266 | 117.054 | 0
6286 | 2009 | 9 | 19 | 21 | 9720 |  | NY | Suffolk | 40.8153 | -73.0664 | Oil | 8007 | U00007 | Holtsville Facility U00007 | 0 | 0 | 0 | 0 | 0 | 0 | 0 | 0 | 0 | 0 | 0 | 0 | 0 | 0 | 0 | 0 | 0 | 0 | 0 | 0 | 0.554 | 0 | 1.728 | 0 | 0 | 0 | 0 | 1.62 | 0 | 0.2004 | 0 | 0 | 0 | 2.192 | 0 | 1.2169 | 1.62 | 5.2572 | 2.1489 | 1.8453 | 0 | 0.174 | 1.4794 | 0 | 3.769 | 4.6558 | 5.9633 | 5.5423 | 32.2259 | 96.6194 | 95.3198 | 96.0113 | 94.2635 | 94.1567 | 90.9967 | 91.2587 | 77.6776 | 72.4742 | 61.563 | 55.7464 | 39.761 | 25.8435 | 15.3991 | 0
6287 | 2009 | 9 | 19 | 22 | 8397 |  | NY | Suffolk | 40.8153 | -73.0664 | Oil | 8007 | U00008 | Holtsville Facility U00008 | 0 | 0 | 0 | 0 | 0 | 0 | 0 | 0 | 0 | 0 | 0 | 0 | 0 | 0 | 0 | 0 | 0 | 0 | 0 | 0 | 1.476 | 0 | 0.864 | 0 | 0 | 0 | 0 | 0.972 | 0 | 0.1002 | 0 | 0 | 0 | 1.158 | 0 | 3.6105 | 0.972 | 3.157 | 1.1279 | 3.3974 | 0 | 0.087 | 1.3353 | 0 | 2.13 | 4.9096 | 4.9267 | 5.9582 | 34.8488 | 88.3202 | 92.6476 | 94.8084 | 94.4937 | 92.5401 | 92.9118 | 89.5525 | 73.878 | 76.0717 | 65.3189 | 51.7113 | 43.0229 | 32.488 | 12.9525 | 0
6288 | 2009 | 9 | 19 | 23 | 7335 |  | MA | Essex | 42.45 | -70.9739 | Gas | 10029 | 5 | General Electric Aircraft 5 | 0.0405 | 0.0552 | 0.1247 | 0.13935 | 0.10525 | 0.1503 | 0.3113 | 0.1282 | 0.3184 | 0 | 0.3749 | 0.3635 | 0.62505 | 0.1288 | 0.3873 | 0.1489 | 0 | 0.20325 | 0.493 | 0.6141 | 0.4076 | 0.3791 | 1.1094 | 0.3864 | 0.3979 | 0 | 0.095 | 0.3565 | 0.7986 | 0.08745 | 0.05345 | 0.13975 | 0.62595 | 0.16375 | 0.2798 | 0.3381 | 0.5548 | 0.24915 | 0.1168 | 0.184 | 0.2438 | 0.4762 | 0.29255 | 0.3685 | 0.2572 | 0.0768 | 0 | 0 | 0 | 6.527 | 11.4998 | 13.4402 | 15.5331 | 18.4368 | 21.8647 | 25.2018 | 28.3651 | 33.4095 | 36.5949 | 39.0887 | 43.3715 | 48.9907 | 53.5181 | 58
6289 | 2009 | 9 | 20 | 0 | 6818 |  | NY | Wyoming | 42.6544 | -78.0772 | Gas | 50449 | 1 | Indeck-Silver Springs Energy Center 1 | 0 | 0 | 0 | 0 | 0 | 0 | 0 | 0 | 0 | 0 | 0 | 0 | 0 | 0 | 0 | 0 | 0 | 0 | 0 | 0.1123 | 0 | 0 | 0 | 0 | 0.1688 | 0 | 0.1798 | 0.2068 | 0.2372 | 0.4365 | 0.0395 | 0.7492 | 0.89705 | 1.4381 | 0.5525 | 1.0047 | 1.5577 | 0.073 | 0.147 | 0.123 | 0.35445 | 0 | 0.3778 | 0.2853 | 1.4579 | 0.84075 | 1.1615 | 0.89725 | 2.0025 | 11.563 | 12.966 | 15.0496 | 13.4616 | 14.6202 | 13.6241 | 14.5014 | 13.9687 | 12.0519 | 10.6245 | 8.5492 | 7.5302 | 5.8204 | 2.7404 | 0
6290 | 2009 | 9 | 20 | 1 | 6763 |  | NY | Queens | 40.7864 | -73.9133 | Gas | 55243 | CT4-3B | Astoria Gas Turbine Power CT4-3B | 0 | 0 | 0 | 0 | 0 | 0 | 0 | 0 | 0 | 0 | 0 | 0 | 0 | 0 | 0 | 0 | 0 | 0 | 0.63 | 0.63 | 0 | 0.378 | 0 | 0.63 | 0 | 0 | 1.008 | 0 | 0.378 | 0.504 | 2.268 | 0.63 | 0.252 | 0.882 | 0.756 | 1.26 | 0 | 1.134 | 1.134 | 2.016 | 1.134 | 0.882 | 1.26 | 3.276 | 2.52 | 4.284 | 2.016 | 3.276 | 10.458 | 32.886 | 42.714 | 48.384 | 54.306 | 60.354 | 67.41 | 75.726 | 78.372 | 84.672 | 97.65 | 100.044 | 106.344 | 115.164 | 119.826 | 0
6291 | 2009 | 9 | 20 | 2 | 7022 |  | NY | Kings | 40.6486 | -74.0209 | Gas | 2499 | CT01-3 | Narrows Generating Station CT01-3 | 0 | 0 | 0 | 0 | 0 | 0 | 0 | 0 | 0 | 0 | 0 | 0 | 0 | 0 | 0 | 0 | 0 | 0 | 0 | 0 | 0 | 0 | 0 | 1.1106 | 0 | 0 | 0 | 0 | 0.504 | 0.9333 | 0 | 1.5912 | 0.126 | 1.008 | 1.008 | 1.9692 | 0 | 1.008 | 0 | 0.126 | 0.504 | 2.6973 | 1.1853 | 2.8233 | 3.4065 | 2.0439 | 5.0679 | 6.426 | 25.3818 | 25.9461 | 36.2781 | 45.5832 | 48.6909 | 61.8696 | 67.0635 | 75.7161 | 79.668 | 88.6284 | 96.5475 | 101.5407 | 108.2088 | 114.8589 | 121.2246 | 0
6292 | 2009 | 9 | 20 | 3 | 6801 |  | NY | Queens | 40.7864 | -73.9133 | Gas | 55243 | CT4-3A | Astoria Gas Turbine Power CT4-3A | 0 | 0 | 0 | 0 | 0 | 0 | 0 | 0 | 0 | 0 | 0 | 0 | 0 | 0 | 0 | 0 | 0 | 0 | 0.504 | 0.252 | 0 | 0.63 | 0 | 0.378 | 0 | 0 | 1.26 | 0 | 0.378 | 0.63 | 2.394 | 0.63 | 1.26 | 1.134 | 0.882 | 0.378 | 0 | 1.008 | 0.504 | 1.386 | 1.638 | 0.756 | 2.142 | 1.89 | 2.898 | 3.15 | 2.268 | 2.268 | 10.584 | 34.398 | 39.564 | 49.392 | 54.81 | 57.456 | 68.796 | 72.45 | 79.002 | 84.42 | 90.594 | 100.548 | 109.242 | 113.652 | 117.432 | 0
6293 | 2009 | 9 | 20 | 4 | 6884 |  | NY | Queens | 40.7585 | -73.9451 | Gas | 2500 | CT02-2 | Ravenswood Generating Station CT02-2 | 0 | 0 | 0 | 0 | 0 | 0 | 0 | 0 | 0 | 0 | 0 | 0 | 0 | 0 | 0 | 0 | 0 | 0.81145 | 0 | 0 | 0 | 0 | 0.357 | 1.6065 | 0 | 0.714 | 0.97375 | 0 | 0.5355 | 1.071 | 0.357 | 0.456 | 0 | 0 | 1.0272 | 0 | 1.5488 | 2.8178 | 1.514 | 0 | 0 | 0.114 | 1.2025 | 1.2225 | 1.3847 | 3.1833 | 3.8055 | 0.16145 | 8.3842 | 40.7507 | 47.4327 | 48.7103 | 53.3982 | 46.2593 | 50.4315 | 49.3125 | 46.5067 | 42.4573 | 38.131 | 32.7405 | 26.7865 | 19.4468 | 8.3097 | 0
6294 | 2009 | 9 | 20 | 5 | 7073 |  | NY | Queens | 40.7864 | -73.9133 | Gas | 55243 | CT2-3B | Astoria Gas Turbine Power CT2-3B | 0 | 0 | 0 | 0 | 0 | 0 | 0 | 0 | 0 | 0 | 0 | 1.26 | 0 | 0 | 0 | 0 | 0 | 0 | 0 | 0 | 0 | 0 | 0.378 | 0.63 | 0 | 0 | 1.764 | 0 | 0 | 0.378 | 2.016 | 0.252 | 1.008 | 2.394 | 0.882 | 1.638 | 1.008 | 1.764 | 2.016 | 1.386 | 3.024 | 1.386 | 2.646 | 3.15 | 3.906 | 6.678 | 1.26 | 4.914 | 3.15 | 25.452 | 35.658 | 46.746 | 49.644 | 58.968 | 60.984 | 71.316 | 82.026 | 85.932 | 91.728 | 99.036 | 104.328 | 111.006 | 118.44 | 0
6295 | 2009 | 9 | 20 | 6 | 7524 |  | CT | New Haven | 41.2083 | -73.1092 | Gas | 544 | 13 | Devon 13 | 0 | 0 | 0 | 0 | 0 | 0 | 0 | 0 | 0 | 0 | 0 | 0 | 0 | 0 | 0 | 0.2435 | 0 | 0 | 0.20075 | 0.07275 | 0 | 0 | 0 | 0 | 0 | 0.6628 | 0.3347 | 0.3983 | 0.449 | 0.008 | 0.773 | 0.73 | 0 | 0 | 0.267 | 0.343 | 0.8035 | 1.024 | 0.3329 | 0.7359 | 0.1395 | 0.448 | 0.25535 | 0.715 | 0.3437 | 0.5749 | 0.7353 | 1.3139 | 1.5154 | 7.6698 | 10.4282 | 11.2988 | 12.6685 | 11.3118 | 11.4985 | 11.6316 | 11.3602 | 11.0497 | 9.5366 | 8.1883 | 5.8818 | 4.7658 | 2.8621 | 0
6296 | 2009 | 9 | 20 | 7 | 8782 |  | NY | Queens | 40.7585 | -73.9451 | Gas | 2500 | CT02-4 | Ravenswood Generating Station CT02-4 | 0 | 0 | 0 | 0 | 0 | 0 | 0 | 0 | 0 | 0 | 0 | 0 | 0 | 0 | 0 | 0 | 0 | 0 | 0 | 0 | 0 | 0.3218 | 0 | 0 | 0.1586 | 0 | 1.3191 | 0 | 0 | 1.8842 | 2.2696 | 0 | 0.928 | 1.2448 | 0 | 1.2032 | 0.9615 | 0 | 0 | 0 | 0 | 0 | 0 | 1.829 | 1.7868 | 3.5344 | 2.054 | 1.6081 | 4.8697 | 36.6993 | 48.0387 | 54.2829 | 61.2309 | 71.3318 | 77.7474 | 86.9198 | 99.9233 | 105.1177 | 114.5719 | 123.1795 | 134.5208 | 146.601 | 155.5124 | 166
6297 | 2009 | 9 | 20 | 8 | 10162 |  | NY | Rensselaer | 42.63 | -73.75 | Gas | 54034 | 1GTDBS | Rensselaer Cogen 1GTDBS | 0 | 0 | 0 | 0 | 0 | 0 | 0 | 0 | 0 | 0 | 0 | 0 | 0 | 0 | 0 | 0 | 0 | 0 | 0 | 0 | 0 | 0 | 0 | 0 | 0 | 0 | 0 | 0.102 | 0.116 | 0.4258 | 0 | 0.453 | 0 | 0 | 0.3336 | 0.375 | 0.6974 | 0.7962 | 0.102 | 0 | 0.051 | 0.152 | 0 | 0 | 0 | 0 | 0 | 0 | 0.96065 | 5.0924 | 6.6236 | 7.2366 | 7.4768 | 8.5592 | 9.4312 | 10.0864 | 10.4132 | 12.383 | 12.8332 | 13.7688 | 14.0392 | 15.6576 | 16.0096 | 17
6298 | 2009 | 9 | 20 | 9 | 10613 |  | NY | Orange | 41.573 | -73.9646 | Oil | 2480 | 2 | Danskammer Generating Station 2 | 0 | 0 | 0 | 0 | 0 | 0 | 0 | 0 | 0 | 0 | 0 | 0 | 0.014 | 0 | 0.067 | 0 | 0.019 | 0 | 0 | 0 | 0 | 0.0085 | 0.0285 | 0.022 | 0 | 0.0245 | 0.015 | 0.048 | 0.088 | 0.435 | 0.0445 | 0.01 | 0 | 0.0025 | 0.178 | 0.0225 | 0.031 | 0.335 | 0.5778 | 1.253 | 1.1836 | 1.71 | 1.511 | 0.887 | 0.9643 | 4.0344 | 5.4944 | 12.3849 | 14.453 | 0 | 7.9081 | 14.0398 | 18.184 | 21.929 | 25.6916 | 30.791 | 36.0968 | 42.2391 | 47.6743 | 50.71 | 57.4833 | 61.9999 | 66.8095 | 71.0018
6299 | 2009 | 9 | 20 | 10 | 11066 |  | NY | Queens | 40.7864 | -73.9133 | Gas | 55243 | CT2-1A | Astoria Gas Turbine Power CT2-1A | 0 | 0 | 0 | 0 | 0 | 0 | 0 | 0 | 0 | 0 | 0 | 0.252 | 0 | 0 | 0 | 0 | 0 | 0 | 0 | 0 | 0 | 0 | 0 | 0 | 0 | 0 | 0 | 0 | 0 | 0.882 | 1.638 | 1.89 | 0.504 | 1.764 | 0.504 | 2.394 | 0 | 2.52 | 1.008 | 1.89 | 2.898 | 1.386 | 2.268 | 4.032 | 4.914 | 6.174 | 1.134 | 6.174 | 7.056 | 23.814 | 33.642 | 43.722 | 51.912 | 55.692 | 63.756 | 70.812 | 79.254 | 84.042 | 92.484 | 99.414 | 107.478 | 111.006 | 118.188 | 0
6300 | 2009 | 9 | 20 | 11 | 11234 |  | NY | Kings | 40.6486 | -74.0209 | Gas | 2499 | CT01-4 | Narrows Generating Station CT01-4 | 0 | 0 | 0 | 0 | 0 | 0 | 0 | 0 | 0 | 0 | 0 | 0 | 0 | 0 | 0 | 0.6813 | 0 | 0 | 0 | 1.6146 | 0 | 0 | 0 | 0.6813 | 0 | 0 | 0 | 0.8073 | 0.0747 | 0 | 0 | 0.756 | 0 | 0.756 | 1.1106 | 1.26 | 0.9288 | 0.4293 | 0.378 | 0 | 0.2007 | 2.1933 | 0.126 | 1.4094 | 4.0086 | 0.9333 | 3.6072 | 6.4539 | 24.1497 | 25.2369 | 36.0306 | 44.3187 | 52.0092 | 58.9059 | 61.6221 | 72.7569 | 78.3108 | 87.0408 | 95.3667 | 99.5805 | 107.7003 | 112.6557 | 123.822 | 0
6301 | 2009 | 9 | 20 | 12 | 11136 |  | NY | Queens | 40.7864 | -73.9133 | Gas | 55243 | CT2-1B | Astoria Gas Turbine Power CT2-1B | 0 | 0 | 0 | 0 | 0 | 0 | 0 | 0 | 0 | 0 | 0 | 0.756 | 0 | 0 | 0 | 0 | 0 | 0 | 0 | 0 | 0 | 0 | 0 | 0 | 0 | 0 | 0 | 0 | 0 | 0.63 | 1.89 | 0.882 | 1.26 | 1.512 | 0.756 | 0.63 | 0 | 1.386 | 1.134 | 1.134 | 3.15 | 2.268 | 2.772 | 3.15 | 8.064 | 6.804 | 1.89 | 5.418 | 7.056 | 23.562 | 36.288 | 40.32 | 48.384 | 57.708 | 62.622 | 67.914 | 76.23 | 85.68 | 90.09 | 97.398 | 106.848 | 113.526 | 120.078 | 0
6302 | 2009 | 9 | 20 | 13 | 11310 |  | NY | Queens | 40.7864 | -73.9133 | Gas | 55243 | CT2-3A | Astoria Gas Turbine Power CT2-3A | 0 | 0 | 0 | 0 | 0 | 0 | 0 | 0 | 0 | 0 | 0 | 0.756 | 0 | 0 | 0 | 0 | 0 | 0 | 0 | 0 | 0 | 0 | 0.882 | 0.378 | 0 | 0 | 0.882 | 0 | 0 | 0.756 | 3.276 | 0.378 | 1.512 | 2.016 | 0.504 | 2.52 | 0.63 | 2.142 | 2.016 | 0.504 | 2.898 | 2.394 | 3.276 | 3.276 | 2.772 | 4.536 | 1.764 | 5.166 | 3.906 | 23.436 | 34.272 | 43.848 | 49.014 | 55.062 | 64.26 | 70.812 | 78.498 | 88.704 | 92.484 | 98.154 | 105.966 | 113.778 | 119.322 | 0
6303 | 2009 | 9 | 20 | 14 | 11381 |  | MA | Barnstable | 41.7694 | -70.5097 | Oil | 1599 | 2 | Canal Station 2 | 2.7992 | 5.6451 | 6.5685 | 6.6323 | 8.9669 | 9.5536 | 8.1598 | 9.7334 | 14.7013 | 0 | 20.6463 | 11.296 | 7.5731 | 5.0004 | 4.5706 | 6.3594 | 2.2418 | 6.1503 | 10.2299 | 4.9638 | 2.3239 | 9.0435 | 6.5365 | 9.1147 | 5.4882 | 9.4764 | 11.6339 | 8.5499 | 18.1961 | 31.029 | 15.2426 | 14.3691 | 12.6095 | 13.1982 | 7.1307 | 7.8043 | 4.2426 | 14.0221 | 9.263 | 9.5228 | 13.4722 | 11.8594 | 19.2557 | 18.2385 | 17.4438 | 12.1036 | 20.7584 | 26.2428 | 222.3696 | 0 | 122.0885 | 201.3122 | 257.3656 | 392.3999 | 455.4901 | 511.1075 | 632.1719 | 685.424 | 748.313 | 823.8095 | 906.2452 | 989.3652 | 1059.454 | 1131.4393
6304 | 2009 | 9 | 20 | 15 | 11672 |  | NY | Kings | 40.6486 | -74.0209 | Gas | 2499 | CT01-6 | Narrows Generating Station CT01-6 | 0 | 0 | 0 | 0 | 0 | 0 | 0 | 0 | 0 | 0 | 0 | 0 | 0 | 0 | 0 | 0 | 0 | 0 | 0 | 0.252 | 0.4527 | 0.378 | 1.0593 | 0.8073 | 0 | 0.126 | 0 | 1.008 | 0.504 | 0.882 | 0.378 | 0.9333 | 0 | 0.5787 | 0.4527 | 0 | 0 | 1.1106 | 0.252 | 0 | 1.3626 | 1.0827 | 0 | 0.4293 | 3.1545 | 0.9567 | 1.7406 | 4.0833 | 21.2049 | 24.3639 | 42.5304 | 44.4438 | 52.5222 | 60.3099 | 67.0248 | 74.5758 | 85.4343 | 93.0546 | 96.2514 | 102.7143 | 109.1268 | 116.3925 | 125.6787 | 0
6305 | 2009 | 9 | 20 | 16 | 12146 |  | NY | Kings | 40.6486 | -74.0209 | Gas | 2499 | CT01-8 | Narrows Generating Station CT01-8 | 0 | 0 | 0 | 0 | 0 | 0 | 0 | 0 | 0 | 0 | 0 | 0 | 0 | 0 | 0 | 0.9801 | 0 | 0 | 0 | 1.1688 | 0.4812 | 0.699 | 0.7623 | 0 | 0 | 0 | 0.4356 | 1.1637 | 0 | 0.9117 | 0 | 0 | 0 | 0 | 0 | 0 | 0.4356 | 0.6192 | 0.1089 | 0 | 0.0747 | 0.9117 | 0.6192 | 0.504 | 1.4157 | 1.0548 | 3.1581 | 4.8321 | 16.4895 | 22.4916 | 30.5325 | 38.1657 | 41.7087 | 49.3812 | 56.0862 | 62.4453 | 67.7271 | 72.6108 | 79.4628 | 84.9369 | 91.5546 | 97.1475 | 103.7817 | 0
6306 | 2009 | 9 | 20 | 17 | 12283 |  | NY | Kings | 40.6486 | -74.0209 | Gas | 2499 | CT01-2 | Narrows Generating Station CT01-2 | 0 | 0 | 0 | 0 | 0 | 0 | 0 | 0 | 0 | 0 | 0 | 0 | 0 | 0 | 0 | 0 | 0 | 0 | 0 | 0.7047 | 0 | 0 | 0 | 0.63 | 0 | 0 | 0.5553 | 0 | 0 | 0 | 0 | 0 | 0 | 0 | 1.5354 | 1.9926 | 0 | 0.5553 | 0 | 0.3033 | 1.2087 | 1.8621 | 0.504 | 2.2167 | 2.9961 | 0.8307 | 4.284 | 4.3866 | 17.0379 | 23.8608 | 36.0639 | 44.4411 | 50.8194 | 56.9655 | 64.4319 | 70.2567 | 79.1838 | 81.522 | 93.7296 | 100.1646 | 105.0129 | 112.1256 | 121.1274 | 0
6307 | 2009 | 9 | 20 | 18 | 12847 |  | NY | Queens | 40.7864 | -73.9133 | Gas | 55243 | CT4-2A | Astoria Gas Turbine Power CT4-2A | 0 | 0 | 0 | 0 | 0 | 0 | 0 | 0 | 0 | 0 | 0 | 0 | 0 | 0 | 0 | 0 | 0 | 0 | 0.426 | 0 | 0 | 0.71 | 0.142 | 0.426 | 0 | 0 | 2.698 | 0.568 | 0.994 | 0.852 | 0.426 | 0 | 0.852 | 0.994 | 0.426 | 3.692 | 1.846 | 3.55 | 0.71 | 1.704 | 5.112 | 3.266 | 2.272 | 2.272 | 2.556 | 5.964 | 0.568 | 2.84 | 8.094 | 27.264 | 36.778 | 40.044 | 53.108 | 60.634 | 71.71 | 73.982 | 84.632 | 90.738 | 99.116 | 108.488 | 117.718 | 128.084 | 133.48 | 0
6308 | 2009 | 9 | 20 | 19 | 12965 |  | NY | Kings | 40.6486 | -74.0209 | Gas | 2499 | CT01-1 | Narrows Generating Station CT01-1 | 0 | 0 | 0 | 0 | 0 | 0 | 0 | 0 | 0 | 0 | 0 | 0 | 0 | 0 | 0 | 0 | 0 | 0 | 0 | 0.252 | 0 | 0 | 0 | 0.3033 | 0 | 0.8073 | 0.3267 | 0 | 0 | 0 | 0 | 0 | 1.0593 | 0 | 0.5787 | 1.1853 | 0.0747 | 1.26 | 0.63 | 0 | 0.7326 | 2.772 | 0 | 3.1032 | 1.5633 | 0.6021 | 2.9727 | 3.1779 | 18.9369 | 22.3857 | 37.9719 | 44.7012 | 53.2737 | 61.7625 | 66.6009 | 74.6838 | 85.1463 | 82.5102 | 94.4748 | 102.1095 | 107.7516 | 113.6835 | 121.5783 | 0
6309 | 2009 | 9 | 20 | 20 | 11635 |  | NY | Queens | 40.7864 | -73.9133 | Gas | 55243 | CT3-2A | Astoria Gas Turbine Power CT3-2A | 0 | 0 | 0 | 0 | 0 | 0 | 0 | 0 | 0 | 0 | 0 | 0 | 0 | 0 | 0 | 0 | 0 | 0 | 0 | 0 | 0 | 0 | 0.756 | 0.378 | 0 | 0 | 1.008 | 0.252 | 0.756 | 1.26 | 1.764 | 1.638 | 1.764 | 1.008 | 0.252 | 1.638 | 3.276 | 2.646 | 3.276 | 2.646 | 4.032 | 3.906 | 2.646 | 4.032 | 4.662 | 4.284 | 3.15 | 7.56 | 11.214 | 12.096 | 22.806 | 32.508 | 40.194 | 50.526 | 54.81 | 61.866 | 71.82 | 81.27 | 88.2 | 95.13 | 101.682 | 109.368 | 117.684 | 0
6310 | 2009 | 9 | 20 | 21 | 9575 |  | MA | Norfolk | 42.235 | -70.9672 | Gas | 1660 | 3 | Potter 3 | 0 | 0 | 0 | 0 | 0 | 0 | 0 | 0 | 0 | 0 | 0 | 0 | 0 | 0 | 0 | 0 | 0 | 0 | 0 | 0 | 0 | 0 | 0 | 0 | 0 | 0 | 0.204 | 0 | 0 | 0 | 0 | 3.12 | 0.664 | 0 | 1.5716 | 0.402 | 0 | 1.8297 | 1.1601 | 2.9983 | 1.6977 | 0 | 0 | 0 | 0 | 0 | 0.79075 | 1.5646 | 10.7003 | 31.2746 | 36.8872 | 39.2177 | 44.0292 | 50.441 | 49.9085 | 49.764 | 42.2321 | 41.9973 | 40.1715 | 31.8683 | 26.4955 | 22.1566 | 12.0133 | 0
6311 | 2009 | 9 | 20 | 22 | 7960 |  | NY | Queens | 40.7864 | -73.9133 | Gas | 55243 | CT4-2B | Astoria Gas Turbine Power CT4-2B | 0 | 0 | 0 | 0 | 0 | 0 | 0 | 0 | 0 | 0 | 0 | 0 | 0 | 0 | 0 | 0 | 0 | 0 | 0.756 | 0 | 0 | 0.63 | 0.378 | 0.63 | 0 | 0 | 3.402 | 0.504 | 0.504 | 0.504 | 0.882 | 0 | 1.134 | 1.008 | 0.882 | 2.142 | 2.268 | 2.772 | 1.638 | 2.016 | 4.536 | 2.268 | 1.764 | 2.772 | 2.016 | 4.914 | 1.008 | 2.52 | 6.678 | 15.876 | 30.744 | 42.714 | 46.872 | 52.038 | 62.622 | 63.756 | 73.206 | 79.758 | 89.586 | 96.012 | 104.076 | 112.266 | 118.44 | 0
6312 | 2009 | 9 | 20 | 23 | 7285 |  | NY | Kings | 40.6486 | -74.0209 | Gas | 2499 | CT01-5 | Narrows Generating Station CT01-5 | 0 | 0 | 0 | 0 | 0 | 0 | 0 | 0 | 0 | 0 | 0 | 0 | 0 | 0 | 0 | 0.7218 | 0 | 0 | 0 | 0.6129 | 0.5445 | 0.3951 | 0.8307 | 0.9054 | 0 | 0 | 0 | 0.5103 | 0.4761 | 0.4356 | 0.504 | 0 | 0 | 0.7965 | 0.3267 | 0 | 0 | 0 | 1.0308 | 0 | 0 | 0.837 | 0.6597 | 1.1751 | 3.0999 | 1.4436 | 2.0172 | 3.8457 | 16.995 | 22.5123 | 32.3793 | 36.7188 | 44.4267 | 50.0805 | 54.3999 | 61.4418 | 67.8111 | 73.6158 | 80.5272 | 86.8155 | 95.1087 | 99.0696 | 108.3885 | 0
6313 | 2009 | 9 | 21 | 0 | 7098 |  | NY | Queens | 40.7864 | -73.9133 | Gas | 55243 | CT3-2B | Astoria Gas Turbine Power CT3-2B | 0 | 0 | 0 | 0 | 0 | 0 | 0 | 0 | 0 | 0 | 0 | 0 | 0 | 0 | 0 | 0 | 0 | 0 | 0 | 0 | 0 | 0 | 0.504 | 0.504 | 0 | 0 | 2.394 | 1.008 | 0.378 | 0.756 | 1.26 | 2.142 | 1.512 | 1.134 | 0.252 | 2.772 | 2.394 | 2.772 | 3.528 | 1.26 | 3.528 | 2.52 | 3.528 | 5.166 | 5.166 | 4.032 | 3.528 | 9.198 | 9.828 | 9.828 | 23.814 | 28.854 | 37.044 | 49.644 | 56.07 | 64.638 | 72.072 | 77.742 | 85.176 | 94.5 | 102.438 | 108.738 | 117.936 | 0
6314 | 2009 | 9 | 21 | 1 | 7117 |  | NY | Kings | 40.6486 | -74.0209 | Gas | 2499 | CT01-7 | Narrows Generating Station CT01-7 | 0 | 0 | 0 | 0 | 0 | 0 | 0 | 0 | 0 | 0 | 0 | 0 | 0 | 0 | 0 | 0 | 0 | 0 | 0 | 0 | 0.5787 | 0.3267 | 0.252 | 0 | 0 | 0.7281 | 0 | 0.3267 | 0 | 1.1061 | 1.5867 | 0 | 0 | 0 | 0.5274 | 0 | 0.4014 | 1.638 | 0.63 | 0 | 0.4527 | 1.2087 | 0.504 | 1.8387 | 1.9881 | 0.882 | 1.5354 | 1.2087 | 15.0741 | 23.5818 | 34.2639 | 39.4623 | 48.1473 | 54.8721 | 60.7941 | 70.3242 | 75.0285 | 82.1223 | 88.3656 | 96.2532 | 101.3814 | 106.7436 | 115.2657 | 0
6315 | 2009 | 9 | 21 | 2 | 7216 |  | MA | Bristol | 41.8653 | -71.1061 | Oil | 1682 | 8 | Cleary Flood 8 | 0 | 0 | 0 | 0 | 0 | 0 | 0 | 0 | 0 | 0 | 0 | 0.2616 | 0.224 | 0.348 | 0 | 0 | 0 | 0.76445 | 0.51 | 0 | 0 | 0.896 | 0.80215 | 0 | 0 | 0 | 1.0406 | 0.6122 | 0.381 | 0 | 1.4726 | 0 | 0 | 1.5117 | 1.4401 | 0.229 | 0.37435 | 1.57 | 1.3534 | 0.4382 | 0 | 0.366 | 0 | 0 | 0 | 0 | 1.02 | 0.6662 | 6.3937 | 18.3768 | 25.3744 | 27.4011 | 33.5179 | 42.7702 | 45.652 | 50.4417 | 61.5605 | 67.0872 | 72.192 | 79.4601 | 87.0227 | 94.6102 | 102.7916 | 111.4156
6316 | 2009 | 9 | 21 | 3 | 7378 |  | CT | New Haven | 41.2083 | -73.1092 | Gas | 544 | 11 | Devon 11 | 0 | 0 | 0 | 0 | 0 | 0 | 0 | 0 | 0 | 0 | 0 | 0 | 0 | 0 | 0 | 0 | 0 | 0 | 0 | 0 | 0 | 0 | 0 | 0 | 0 | 0.143 | 0.3954 | 0 | 0.27 | 0.0342 | 0.6655 | 0.1835 | 0 | 0 | 0.5335 | 0.016 | 0 | 0.3741 | 0.2975 | 0.44435 | 0.045 | 0.147 | 0.216 | 0.432 | 0.35 | 0.4237 | 0.6615 | 0.4104 | 1.7726 | 6.644 | 11.216 | 11.694 | 12.69 | 13.292 | 14.488 | 14.79 | 13.986 | 12.428 | 11.31 | 8.868 | 7.998 | 6.018 | 2.858 | 0
6317 | 2009 | 9 | 21 | 4 | 8408 |  | CT | New Haven | 41.2083 | -73.1092 | Gas | 544 | 14 | Devon 14 | 0 | 0 | 0 | 0 | 0 | 0 | 0 | 0 | 0 | 0 | 0 | 0 | 0 | 0 | 0 | 0 | 0 | 0 | 0 | 0 | 0 | 0 | 0 | 0 | 0 | 0.3125 | 0.1264 | 0 | 0 | 0.0891 | 0.24 | 0.66 | 0 | 0.3 | 0.47555 | 0.42 | 0 | 0.51 | 0.0726 | 0.6136 | 0.1515 | 0.232 | 0.21255 | 0.72 | 0.5184 | 0.3255 | 0.3128 | 1.311 | 1.1043 | 6.027 | 10.3254 | 8.6083 | 9.8484 | 9.8677 | 9.8968 | 9.4487 | 9.7599 | 9.5735 | 8.2866 | 7.7354 | 5.8406 | 3.9377 | 1.5956 | 0
6318 | 2009 | 9 | 21 | 5 | 10609 |  | CT | New London | 41.4281 | -72.1019 | Oil | 546 | 6 | Montville 6 | 0 | 0 | 0 | 0 | 0 | 0 | 0 | 0 | 0 | 0 | 0 | 0 | 0 | 5.1784 | 12.0738 | 8.7137 | 0 | 0 | 0 | 0 | 10.9102 | 0.8611 | 0 | 0.7098 | 0.8333 | 6.7809 | 0.9385 | 0.7788 | 10.7315 | 0 | 0 | 0 | 2.9462 | 12.543 | 0 | 0.6495 | 0.6495 | 6.5245 | 1.8691 | 12.7302 | 1.5504 | 23.4275 | 4.5623 | 5.0192 | 1.302 | 5.7473 | 6.2517 | 8.5177 | 121.2582 | 121.549 | 199.1358 | 314.5448 | 371.5361 | 465.0277 | 572.4898 | 725.0527 | 781.3051 | 943.6673 | 1076.3237 | 1224.7037 | 1370.0473 | 1468.662 | 1618.0042 | 1780.6175
6319 | 2009 | 9 | 21 | 6 | 12600 |  | CT | New Haven | 41.2083 | -73.1092 | Gas | 544 | 12 | Devon 12 | 0 | 0 | 0 | 0 | 0 | 0 | 0 | 0 | 0 | 0 | 0 | 0 | 0 | 0 | 0 | 0 | 0 | 0 | 0.0825 | 0 | 0 | 0 | 0 | 0 | 0.01 | 0.2166 | 0.1446 | 0.1867 | 0.1428 | 0 | 0.1428 | 0.1081 | 0.3646 | 0 | 0.0194 | 0.1344 | 0.0804 | 0.52985 | 0.1026 | 0.33085 | 0.012 | 0.5206 | 0.0704 | 0 | 0.1591 | 0.1463 | 0.321 | 0.6126 | 0.6865 | 4.6868 | 7.0537 | 8.8589 | 8.0092 | 9.4962 | 9.0065 | 9.1881 | 10.4219 | 9.3102 | 8.5219 | 7.3497 | 6.2302 | 4.3688 | 1.9807 | 0
6320 | 2009 | 9 | 21 | 7 | 13155 |  | NY | Queens | 40.7585 | -73.9451 | Gas | 2500 | CT02-1 | Ravenswood Generating Station CT02-1 | 0 | 0 | 0 | 0 | 0 | 0 | 0 | 0 | 0 | 0 | 0 | 0 | 0 | 0 | 0 | 0 | 0 | 0 | 0 | 0 | 0 | 0 | 0 | 0 | 0.48 | 0.584 | 0.67705 | 0 | 1.008 | 1.12 | 0.84 | 1.22 | 0.46295 | 4.072 | 1.691 | 1.57 | 1.5154 | 2.191 | 0.336 | 1.46 | 3.5 | 0 | 0 | 7.5764 | 1.2682 | 4.931 | 4.7291 | 2.9134 | 7.6821 | 21.371 | 31.734 | 43.479 | 52.957 | 60.838 | 69.932 | 84.146 | 91.254 | 107.438 | 123.82 | 131.242 | 146.082 | 158.372 | 174.94 | 189
6321 | 2009 | 9 | 21 | 8 | 14085 |  | NY | Jefferson | 43.9842 | -75.6225 | Gas | 10620 | 1 | Carthage Energy 1 | 0.0555 | 0.1251 | 0.24085 | 0.29535 | 0.4078 | 0.3001 | 0.1297 | 0.6518 | 0.18995 | 7.9603 | 0.875 | 0 | 0.23525 | 0 | 0.49005 | 0 | 0.11015 | 0.2936 | 0 | 0 | 0 | 0 | 0 | 0 | 0 | 0 | 0 | 0.392 | 0 | 0.138 | 1.116 | 0 | 0.418 | 0.5575 | 1.0965 | 0.25 | 0.8342 | 0 | 0.333 | 0.248 | 0 | 1.054 | 0 | 0.1875 | 0.3125 | 0.375 | 0.822 | 2.4788 | 2.9723 | 0 | 0 | 0 | 0 | 0 | 0 | 0 | 0 | 0 | 0 | 0 | 0 | 0 | 0 | 0
6322 | 2009 | 9 | 21 | 9 | 15588 |  | NY | Queens | 40.7585 | -73.9451 | Gas | 2500 | CT02-3 | Ravenswood Generating Station CT02-3 | 0 | 0 | 0 | 0 | 0 | 0 | 0 | 0 | 0 | 0 | 0 | 0 | 0 | 0 | 0 | 0 | 0 | 0 | 0 | 0 | 0 | 0 | 0 | 0 | 0 | 0 | 0.522 | 0 | 1.4697 | 1.9588 | 0 | 0 | 0 | 0.4668 | 0 | 0 | 0.1085 | 0 | 0 | 2.5352 | 1.3016 | 0.527 | 1.2509 | 2.1397 | 2.0256 | 2.317 | 3.0427 | 2.1923 | 4.9315 | 23.2028 | 29.859 | 38.3302 | 36.2269 | 42.8517 | 45.9012 | 43.8202 | 46.512 | 42.1224 | 35.1536 | 35.0593 | 25.0176 | 19.3527 | 9.2065 | 0
6323 | 2009 | 9 | 21 | 10 | 16352 |  | NY | Queens | 40.7585 | -73.9451 | Gas | 2500 | CT03-1 | Ravenswood Generating Station CT03-1 | 0 | 0 | 0 | 0 | 0 | 0 | 0 | 0 | 0 | 0 | 0 | 0 | 0 | 0 | 0 | 0 | 0 | 0 | 0 | 0 | 0 | 0 | 0.332 | 0 | 0.954 | 0 | 1.459 | 0 | 0.795 | 1.6592 | 0.93375 | 0 | 0 | 0 | 1.2192 | 0.366 | 0 | 0.318 | 0 | 0.71775 | 1.3228 | 0 | 1.496 | 2.222 | 2.685 | 2.035 | 2.4365 | 4.267 | 11.7737 | 20.5772 | 29.7115 | 41.6388 | 52.1737 | 59.1565 | 70.2135 | 81.3572 | 98.1178 | 105.6462 | 116.2232 | 130.5555 | 145.4923 | 160.701 | 173.624 | 187.485
6324 | 2009 | 9 | 21 | 11 | 16743 |  | NY | Queens | 40.7864 | -73.9133 | Gas | 55243 | CT3-1B | Astoria Gas Turbine Power CT3-1B | 0 | 0 | 0 | 0 | 0 | 0 | 0 | 0 | 0 | 0 | 0 | 0 | 0 | 0 | 0 | 0 | 0 | 0 | 0 | 0 | 0 | 0 | 0.378 | 0 | 0 | 0 | 2.646 | 0 | 0.504 | 0.504 | 0 | 0.504 | 0.504 | 0 | 0 | 3.276 | 0.756 | 1.638 | 1.764 | 2.268 | 4.914 | 2.016 | 0.63 | 2.142 | 1.386 | 2.016 | 0.504 | 3.024 | 0 | 0 | 0 | 0 | 0 | 0 | 0 | 0 | 0 | 0 | 0 | 0 | 0 | 0 | 0 | 0
6325 | 2009 | 9 | 21 | 12 | 16968 |  | NY | Queens | 40.7864 | -73.9133 | Gas | 55243 | CT3-1A | Astoria Gas Turbine Power CT3-1A | 0 | 0 | 0 | 0 | 0 | 0 | 0 | 0 | 0 | 0 | 0 | 0 | 0 | 0 | 0 | 0 | 0 | 0 | 0 | 0 | 0 | 0 | 0.756 | 0 | 0 | 0 | 1.89 | 0 | 0.504 | 0.756 | 0 | 1.008 | 0.378 | 0 | 0 | 2.016 | 0.252 | 3.024 | 0.882 | 3.15 | 5.544 | 2.394 | 0.882 | 2.016 | 2.268 | 2.52 | 0.756 | 3.402 | 0 | 0 | 0 | 0 | 0 | 0 | 0 | 0 | 0 | 0 | 0 | 0 | 0 | 0 | 0 | 0
6326 | 2009 | 9 | 21 | 13 | 17110 |  | NY | Niagara | 43.0483 | -78.8539 | Gas | 54131 | NTCT1 | Fortistar North Tonawanda Inc NTCT1 | 0 | 0 | 0 | 0 | 0 | 0 | 0 | 0 | 0 | 0 | 0 | 0 | 0 | 0 | 0 | 0 | 0 | 0 | 0 | 0 | 0 | 0.066 | 0 | 0 | 0.04 | 0.088 | 0 | 0 | 0 | 0.312 | 0 | 0.444 | 0 | 0 | 0.444 | 0 | 0.084 | 0 | 0 | 0.444 | 0 | 0.245 | 0.3552 | 0.504 | 0.432 | 0.294 | 0 | 0.7664 | 0.12 | 0 | 0 | 0 | 0 | 0 | 0 | 0 | 0 | 0 | 0 | 0 | 0 | 0 | 0 | 0
6327 | 2009 | 9 | 21 | 14 | 17166 |  | CT | Middlesex | 41.5544 | -72.5793 | Oil | 562 | 4 | Middletown 4 | 0 | 0 | 0 | 0 | 0 | 0 | 0 | 0 | 0 | 0 | 0 | 0 | 0 | 0 | 0 | 0 | 0 | 0 | 0 | 0 | 0 | 0 | 0 | 0 | 0 | 0 | 0 | 2.207 | 0 | 0 | 1.9288 | 0.6129 | 0 | 0.5839 | 0 | 2.0639 | 0 | 2.2511 | 2.1845 | 1.2542 | 0.6552 | 4.8998 | 1.5667 | 5.1825 | 1.638 | 6.4242 | 15.7483 | 49.3097 | 190.808 | 106.5026 | 180.6053 | 233.1893 | 294.271 | 362.422 | 463.0943 | 575.7768 | 597.3963 | 776.0881 | 839.1617 | 982.1209 | 1108.2946 | 1247.3648 | 1394.0108 | 1541.0875
6328 | 2009 | 9 | 21 | 15 | 17089 |  | NY | Broome | 42.1073 | -75.9283 | Gas | 55600 | 1 | Binghamton Cogen Plant 1 | 0 | 0 | 0 | 0 | 0 | 0 | 0 | 0 | 0 | 0 | 0 | 0 | 0 | 0 | 0 | 0 | 0 | 0 | 0 | 0 | 0 | 0 | 0 | 0 | 0.078 | 0.104 | 0 | 0.065 | 0.039 | 0.13 | 0.052 | 0.117 | 0.273 | 0.182 | 0.156 | 0.558 | 0.104 | 0.325 | 2.2091 | 0 | 0.13 | 0 | 0 | 0 | 0 | 0 | 0 | 0.8689 | 2.5636 | 1.264 | 3.9855 | 8.2332 | 12.8615 | 17.6887 | 23.6946 | 28.7793 | 37.3282 | 45.0007 | 57.4522 | 65.9948 | 78.4779 | 93.1873 | 105.8118 | 124.9163
6329 | 2009 | 9 | 21 | 16 | 16938 |  | NY | Queens | 40.7864 | -73.9133 | Gas | 55243 | CT4-1A | Astoria Gas Turbine Power CT4-1A | 0 | 0 | 0 | 0 | 0 | 0 | 0 | 0 | 0 | 0 | 0 | 0 | 0 | 0 | 0 | 0 | 0 | 0 | 0 | 0 | 0 | 0 | 0.756 | 0.756 | 0 | 0 | 4.032 | 0 | 0.504 | 0.126 | 0.252 | 0.756 | 0.63 | 0.882 | 0.756 | 2.016 | 0 | 2.898 | 2.394 | 4.158 | 3.402 | 0.252 | 0.756 | 1.89 | 1.386 | 4.032 | 1.26 | 4.788 | 8.19 | 5.67 | 18.9 | 31.248 | 33.894 | 45.99 | 55.188 | 59.598 | 70.434 | 78.498 | 83.664 | 91.35 | 100.8 | 109.746 | 118.188 | 0
6330 | 2009 | 9 | 21 | 17 | 16570 |  | NY | Oswego | 43.46 | -76.53 | Oil | 2594 | 6 | Oswego Harbor Power 6 | 0 | 0 | 0 | 0 | 0 | 0 | 0 | 0 | 0 | 0 | 0 | 0.1062 | 0.0612 | 0.0396 | 0.379 | 1.1207 | 16.6176 | 3.5498 | 2.5682 | 4.8449 | 2.0376 | 0 | 0.2286 | 0.3096 | 1.2467 | 2.2205 | 1.1376 | 0.1692 | 0.1134 | 2.9406 | 0 | 5.6622 | 7.7529 | 5.0768 | 13.7055 | 4.959 | 10.3165 | 2.9819 | 15.6732 | 0.99725 | 8.501 | 6.3208 | 1.7485 | 7.5533 | 4.6862 | 0.18 | 16.7995 | 114.56 | 121.9006 | 0 | 229.541 | 409.721 | 541.1902 | 664.5364 | 887.4788 | 1002.827 | 1020.3038 | 1299.6762 | 1409.5682 | 1539.658 | 1675.4746 | 1865.032 | 2000.0634 | 2138.0752
6331 | 2009 | 9 | 21 | 18 | 16853 |  | MA | Bristol | 41.7125 | -71.1914 | Oil | 1619 | 4 | Brayton Point 4 | 0 | 0 | 0 | 0 | 0 | 0 | 0 | 0 | 0 | 0 | 0 | 0 | 0.74 | 1.4 | 1.45 | 2.0833 | 0.6506 | 2.2454 | 2.3302 | 2.0013 | 1.6872 | 3.3941 | 3.5511 | 1.5922 | 2.6104 | 1.617 | 0.5444 | 1.9524 | 1.1049 | 2.5542 | 4.7604 | 2.453 | 1.3944 | 5.0095 | 3.1112 | 6.1317 | 1.5712 | 2.3583 | 4.8515 | 9.3685 | 3.3757 | 9.6166 | 9.53 | 7.6306 | 6.3967 | 11.9978 | 30.0947 | 14.6768 | 7.8677 | 49.0558 | 82.1421 | 113.4705 | 166.8562 | 182.0067 | 234.0924 | 292.4725 | 325.5166 | 384.8106 | 449.9599 | 532.6159 | 572.5213 | 645.775 | 724.0415 | 783.5216
6332 | 2009 | 9 | 21 | 19 | 16347 |  | ME | Cumberland | 43.75 | -70.1569 | Oil | 1507 | 1 | William F Wyman 1 | 0 | 0 | 0 | 0 | 0 | 0 | 0 | 0 | 0 | 0 | 0 | 0 | 0 | 0 | 0 | 0 | 0 | 0.5268 | 0.4526 | 0.3051 | 0.3653 | 0 | 0 | 0.3354 | 0.08915 | 0.4645 | 0 | 0 | 0.0906 | 0.5564 | 1.4634 | 1.0348 | 1.5925 | 0.8779 | 1.4876 | 0.8737 | 2.3616 | 3.0994 | 1.6962 | 0.7478 | 0.9293 | 2.305 | 0.7055 | 1.6219 | 0.4088 | 2.181 | 4.2962 | 7.2659 | 18.7586 | 18.4299 | 25.6472 | 28.9517 | 37.4407 | 48.4203 | 51.8093 | 62.8644 | 70.8563 | 80.0441 | 93.8339 | 100.8267 | 112.5331 | 126.3778 | 138.1313 | 152
6333 | 2009 | 9 | 21 | 20 | 14897 |  | NY | Onondaga | 43.0393 | -76.143 | Gas | 54425 | 2 | Project Orange Facility 002 | 0 | 0 | 0 | 0 | 0 | 0 | 0 | 0 | 0 | 0 | 0 | 0.112 | 0 | 0.044 | 0.2717 | 0.5543 | 0.3752 | 0.2183 | 0.0915 | 0.4175 | 0 | 0.1359 | 0.2588 | 0 | 0.2436 | 0.8316 | 0.3434 | 0.3955 | 0.259 | 0.7819 | 0.61 | 0.3944 | 0.3751 | 0 | 0.0814 | 0.4092 | 0.4985 | 0.0868 | 0.2753 | 0.46 | 0.2443 | 0.3287 | 0.1263 | 0.074 | 0 | 0.209 | 0 | 0 | 0 | 0 | 2.121 | 3.654 | 5.145 | 6.237 | 7.98 | 9.45 | 11.067 | 12.39 | 13.923 | 14.91 | 17.031 | 18.039 | 19.803 | 21
6334 | 2009 | 9 | 21 | 21 | 12424 |  | NY | Niagara | 43.1622 | -78.7453 | Gas | 54041 | 11854 | Lockport 011854 | 0 | 0 | 0 | 0 | 0 | 0 | 0 | 0 | 0 | 0 | 0 | 0 | 0 | 0 | 0 | 0 | 0 | 0 | 0 | 0 | 0 | 0.042 | 0 | 0 | 0 | 0 | 0 | 0 | 0 | 0.3604 | 0 | 1.0408 | 0.3555 | 1.3088 | 2.4761 | 3.7869 | 3.0057 | 1.3041 | 4.6422 | 2.2664 | 2.2706 | 5.5332 | 0.714 | 1.7676 | 3.5101 | 3.5231 | 0.9381 | 2.8842 | 0 | 0 | 0 | 0 | 0 | 0 | 0 | 0 | 0 | 0 | 0 | 0 | 0 | 0 | 0 | 0
6335 | 2009 | 9 | 21 | 22 | 9798 |  | NY | Niagara | 43.1622 | -78.7453 | Gas | 54041 | 11856 | Lockport 011856 | 0 | 0 | 0 | 0 | 0 | 0 | 0 | 0 | 0 | 0 | 0 | 0 | 0 | 0 | 0 | 0 | 0.15875 | 0 | 0 | 0 | 0.54925 | 0.096 | 0.168 | 0.256 | 2.9919 | 0.398 | 0.244 | 0.13875 | 0.43175 | 1.4336 | 0.16975 | 1.1007 | 1.5437 | 1.5097 | 4.2069 | 3.8086 | 3.1329 | 1.5647 | 6.0628 | 1.284 | 1.4832 | 4.4966 | 1.48 | 0.46425 | 5.7152 | 5.5293 | 4.2934 | 3.068 | 0 | 0 | 0 | 0 | 0 | 0 | 0 | 0 | 0 | 0 | 0 | 0 | 0 | 0 | 0 | 0
6336 | 2009 | 9 | 21 | 23 | 8525 |  | NY | Queens | 40.7864 | -73.9133 | Gas | 55243 | CT4-1B | Astoria Gas Turbine Power CT4-1B | 0 | 0 | 0 | 0 | 0 | 0 | 0 | 0 | 0 | 0 | 0 | 0 | 0 | 0 | 0 | 0 | 0 | 0 | 0 | 0 | 0 | 0 | 0.756 | 0.252 | 0 | 0 | 3.654 | 0 | 0.63 | 0.252 | 0.504 | 0.126 | 1.134 | 0.882 | 0.504 | 0.882 | 0 | 3.78 | 0.756 | 3.276 | 3.024 | 0.63 | 1.386 | 1.638 | 1.89 | 4.536 | 0.63 | 4.536 | 6.93 | 6.048 | 18.774 | 25.704 | 35.784 | 45.486 | 53.046 | 59.724 | 69.804 | 76.23 | 87.444 | 93.744 | 101.43 | 109.62 | 116.676 | 0
6337 | 2009 | 9 | 22 | 0 | 8344 |  | MA | Essex | 42.5267 | -70.8792 | Oil | 1626 | 4 | Salem Harbor Station 4 | 0 | 0 | 0 | 0 | 0 | 0 | 0 | 0 | 0 | 0 | 0 | 0 | 0 | 0 | 0 | 0.1521 | 0.9136 | 0 | 0 | 1.1387 | 1.486 | 1.5588 | 1.3745 | 3.792 | 0.5934 | 5.3008 | 4.6093 | 0.6016 | 1.5437 | 0 | 1.6556 | 0 | 1.9757 | 2.038 | 2.3142 | 6.6965 | 5.5699 | 1.6598 | 1.5163 | 2.284 | 13.5889 | 13.8385 | 8.1456 | 47.4155 | 27.109 | 38.7227 | 12.925 | 38.2519 | 103.5512 | 0 | 169.9494 | 304.9062 | 395.2158 | 564.7704 | 658.6084 | 745.0183 | 946.6921 | 1019.8203 | 1114.4009 | 1242.3714 | 1365.9017 | 1488.2835 | 1615.8857 | 1732.4703
6338 | 2009 | 9 | 22 | 1 | 8173 |  | NY | Queens | 40.7869 | -73.9122 | Gas | 8906 | 20 | Astoria Generating Station 20 | 0 | 0 | 0 | 0 | 0 | 0 | 0 | 0 | 0 | 0 | 0 | 0 | 0 | 0.0517 | 0 | 0.01645 | 0.02115 | 0.05875 | 0.0047 | 0.07755 | 0 | 0.72185 | 0.03995 | 0.6098 | 0.9191 | 0.03055 | 1.1267 | 0.0047 | 1.7994 | 0.04935 | 1.2771 | 1.035 | 1.3076 | 3.179 | 2.5756 | 0.90675 | 2.873 | 3.5044 | 1.5512 | 4.0154 | 0.5173 | 2.0209 | 0.8673 | 3.073 | 1.4427 | 1.7171 | 7.0132 | 15.4308 | 52.7241 | 0 | 31.4196 | 47.8198 | 84.8206 | 100.378 | 111.7228 | 136.926 | 160.6534 | 178.0588 | 202.2268 | 225.642 | 246.8106 | 265.8368 | 287.3548 | 308.264
6339 | 2009 | 9 | 22 | 2 | 8662 |  | NY | Niagara | 43.1622 | -78.7453 | Gas | 54041 | 11855 | Lockport 011855 | 0 | 0 | 0 | 0 | 0 | 0 | 0 | 0 | 0 | 0 | 0 | 0 | 0 | 0 | 0 | 0 | 0 | 0 | 0 | 0 | 0 | 0 | 0 | 0 | 2.1186 | 0.462 | 0 | 0 | 0 | 1.418 | 0 | 0.4584 | 0.9 | 1.6683 | 0 | 2.2507 | 0.4467 | 0.463 | 4.5165 | 2.8425 | 0.6589 | 4.2947 | 4.887 | 1.6817 | 2.5698 | 3.4056 | 2.6292 | 4.0278 | 0 | 0 | 0 | 0 | 0 | 0 | 0 | 0 | 0 | 0 | 0 | 0 | 0 | 0 | 0 | 0
6340 | 2009 | 9 | 22 | 3 | 8821 |  | NY | Rockland | 41.2044 | -73.9689 | Other | 2625 | 2 | Bowline Generating Station 2 | 0 | 0 | 0 | 0 | 0 | 0 | 0 | 0 | 0 | 0 | 0 | 0 | 0 | 0 | 0 | 0 | 0 | 0.13 | 0 | 0 | 0 | 0 | 0 | 1.8063 | 0.325 | 0 | 0.6107 | 1.2558 | 0.26 | 0 | 0.56 | 4.7195 | 0 | 0.59995 | 4.3014 | 1.7345 | 8.5669 | 12.8008 | 9.6566 | 13.1242 | 4.6313 | 1.5741 | 2.2106 | 3.3727 | 0.9612 | 6.7407 | 8.5874 | 15.9261 | 109.6516 | 0 | 97.3416 | 173.0662 | 241.2 | 314.3438 | 354.6138 | 450.3736 | 507.8176 | 578.9208 | 645.9154 | 675.3494 | 755.9064 | 828.8724 | 890.5866 | 956.437
6341 | 2009 | 9 | 22 | 4 | 10245 |  | CT | New Haven | 41.4485 | -72.834 | Gas | 6635 | AP-1 | Alfred L Pierce Generating Station AP-1 | 0 | 0 | 0 | 0 | 0 | 0 | 0 | 0 | 0 | 0 | 0 | 0 | 0 | 0 | 0 | 0 | 0 | 0 | 0 | 0 | 0 | 0.823 | 2.3545 | 0.09 | 1.4028 | 0.656 | 0 | 0 | 0 | 0.315 | 0 | 1.557 | 2.475 | 0 | 3.1732 | 7.6286 | 3.1941 | 1.1338 | 3.8105 | 0 | 1.08 | 1.452 | 0.269 | 0.642 | 3.8118 | 1.5186 | 2.706 | 0.23545 | 0 | 0 | 0 | 0 | 0 | 0 | 0 | 0 | 0 | 0 | 0 | 0 | 0 | 0 | 0 | 0
6342 | 2009 | 9 | 22 | 5 | 12315 |  | CT | Fairfield | 41.1706 | -73.1843 | Oil | 568 | BHB2 | Bridgeport Harbor Station BHB2 | 0 | 0 | 0 | 0 | 0 | 0 | 0 | 0 | 0 | 0 | 0 | 0 | 0 | 0 | 0 | 1.2168 | 0.984 | 1.9536 | 0 | 0 | 0.36565 | 1.0368 | 0 | 0 | 0 | 0 | 0 | 1.9904 | 0 | 2.7765 | 3.7732 | 3.3822 | 3.954 | 0.22 | 4.7279 | 2.393 | 3.3102 | 0.1857 | 3.0095 | 3.0098 | 0.09755 | 0.6816 | 0 | 1.0889 | 0 | 1.5372 | 2.5349 | 7.8477 | 29.4071 | 0 | 47.46 | 67.62 | 113.82 | 136.08 | 154.98 | 192.36 | 219.66 | 248.22 | 271.32 | 315.42 | 330.54 | 359.52 | 395.22 | 420
6343 | 2009 | 9 | 22 | 6 | 14195 |  | NY | Queens | 40.7585 | -73.9451 | Gas | 2500 | CT03-3 | Ravenswood Generating Station CT03-3 | 0 | 0 | 0 | 0 | 0 | 0 | 0 | 0 | 0 | 0 | 0 | 0 | 0 | 0 | 0 | 0 | 0 | 0 | 0 | 0 | 0 | 0 | 0.264 | 0.256 | 0 | 1.032 | 0.584 | 0 | 0 | 1.019 | 1.148 | 0.715 | 0 | 0.456 | 0.874 | 0 | 0.748 | 1.659 | 1.574 | 0.764 | 2.012 | 1.109 | 0.71 | 0.956 | 2.963 | 2.112 | 1.678 | 0.912 | 1.337 | 0 | 22.022 | 32.578 | 47.138 | 60.97 | 61.88 | 80.262 | 92.638 | 107.562 | 121.394 | 132.678 | 142.324 | 157.976 | 169.078 | 182
6344 | 2009 | 9 | 22 | 7 | 15002 |  | NY | Oswego | 43.46 | -76.53 | Oil | 2594 | 5 | Oswego Harbor Power 5 | 2.0448 | 0.3556 | 1.1944 | 1.9318 | 4.0714 | 2.2715 | 2.0796 | 3.0251 | 1.9372 | 0 | 2.0796 | 3.447 | 0.3556 | 0 | 2.93 | 4.5536 | 0.1962 | 2.4075 | 0 | 5.98 | 1.3452 | 0 | 1.5616 | 2.8424 | 0 | 1.2196 | 1.3335 | 7.0549 | 14.8465 | 21.3274 | 4.2521 | 9.4866 | 13.552 | 11.0959 | 7.8306 | 4.3545 | 0 | 1.6428 | 1.7008 | 0 | 7.6425 | 4.0023 | 12.0752 | 15.6111 | 11.7167 | 7.1276 | 29.129 | 80.8971 | 43.6437 | 0 | 302.8162 | 442.4316 | 694.5725 | 794.5957 | 1014.9867 | 1186.163 | 1400.8954 | 1551.462 | 1793.8331 | 1912.1436 | 2123.6556 | 2228.4004 | 2477.7392 | 2634.9108
6345 | 2009 | 9 | 22 | 8 | 16413 |  | MA | Hampden | 42.1977 | -72.5103 | Oil | 6081 | 4 | Stony Brook 004 | 0 | 0 | 0 | 0 | 0 | 0 | 0 | 0 | 0 | 0 | 0 | 0 | 0 | 0 | 0.0595 | 0 | 0 | 0 | 0 | 0 | 0 | 0 | 0 | 0 | 0 | 0 | 1.523 | 0 | 0 | 0 | 0 | 0 | 0 | 0.07125 | 0 | 0 | 0 | 0 | 0 | 0 | 0 | 0 | 0 | 0 | 0.772 | 1.523 | 0 | 3.8075 | 16.602 | 0 | 0 | 0 | 0 | 0 | 0 | 0 | 0 | 0 | 0 | 0 | 0 | 0 | 0 | 0
6346 | 2009 | 9 | 22 | 9 | 16994 |  | MA | Hampden | 42.1977 | -72.5103 | Oil | 6081 | 5 | Stony Brook 005 | 0 | 0 | 0 | 0 | 0 | 0 | 0 | 0 | 0 | 0 | 0 | 0 | 0 | 0 | 0 | 0 | 0 | 0 | 0 | 0 | 0 | 0 | 0 | 0 | 0 | 0 | 0 | 0 | 0 | 0 | 0 | 0 | 0 | 0 | 0 | 2.586 | 0 | 2.6732 | 0 | 1.3568 | 0 | 2.723 | 0 | 0 | 0.389 | 7.226 | 0 | 0.862 | 15.3598 | 0 | 0 | 0 | 0 | 0 | 0 | 0 | 0 | 0 | 0 | 0 | 0 | 0 | 0 | 0
6347 | 2009 | 9 | 22 | 10 | 17184
6348 | 2009 | 9 | 22 | 11 | 17485
6349 | 2009 | 9 | 22 | 12 | 17598
6350 | 2009 | 9 | 22 | 13 | 17521
6351 | 2009 | 9 | 22 | 14 | 17769
6352 | 2009 | 9 | 22 | 15 | 17867
6353 | 2009 | 9 | 22 | 16 | 17527
6354 | 2009 | 9 | 22 | 17 | 17165
6355 | 2009 | 9 | 22 | 18 | 18179
6356 | 2009 | 9 | 22 | 19 | 17815
6357 | 2009 | 9 | 22 | 20 | 16110
6358 | 2009 | 9 | 22 | 21 | 13431
6359 | 2009 | 9 | 22 | 22 | 11044
6360 | 2009 | 9 | 22 | 23 | 9779
6361 | 2009 | 9 | 23 | 0 | 9252
6362 | 2009 | 9 | 23 | 1 | 9244
6363 | 2009 | 9 | 23 | 2 | 9243
6364 | 2009 | 9 | 23 | 3 | 9667
6365 | 2009 | 9 | 23 | 4 | 10932
6366 | 2009 | 9 | 23 | 5 | 13422
6367 | 2009 | 9 | 23 | 6 | 15680
6368 | 2009 | 9 | 23 | 7 | 16873
6369 | 2009 | 9 | 23 | 8 | 18069
6370 | 2009 | 9 | 23 | 9 | 18656
6371 | 2009 | 9 | 23 | 10 | 19143
6372 | 2009 | 9 | 23 | 11 | 19409
6373 | 2009 | 9 | 23 | 12 | 19629
6374 | 2009 | 9 | 23 | 13 | 19954
6375 | 2009 | 9 | 23 | 14 | 20374
6376 | 2009 | 9 | 23 | 15 | 21128
6377 | 2009 | 9 | 23 | 16 | 21115
6378 | 2009 | 9 | 23 | 17 | 20557
6379 | 2009 | 9 | 23 | 18 | 20865
6380 | 2009 | 9 | 23 | 19 | 20793
6381 | 2009 | 9 | 23 | 20 | 19329
6382 | 2009 | 9 | 23 | 21 | 16717
6383 | 2009 | 9 | 23 | 22 | 13822
6384 | 2009 | 9 | 23 | 23 | 12945
6385 | 2009 | 9 | 24 | 0 | 11580
6386 | 2009 | 9 | 24 | 1 | 11437
6387 | 2009 | 9 | 24 | 2 | 11046
6388 | 2009 | 9 | 24 | 3 | 11446
6389 | 2009 | 9 | 24 | 4 | 12793
6390 | 2009 | 9 | 24 | 5 | 14727
6391 | 2009 | 9 | 24 | 6 | 16811
6392 | 2009 | 9 | 24 | 7 | 18363
6393 | 2009 | 9 | 24 | 8 | 19076
6394 | 2009 | 9 | 24 | 9 | 19629
6395 | 2009 | 9 | 24 | 10 | 20206
6396 | 2009 | 9 | 24 | 11 | 20732
6397 | 2009 | 9 | 24 | 12 | 20360
6398 | 2009 | 9 | 24 | 13 | 20158
6399 | 2009 | 9 | 24 | 14 | 20303
6400 | 2009 | 9 | 24 | 15 | 20023
6401 | 2009 | 9 | 24 | 16 | 19554
6402 | 2009 | 9 | 24 | 17 | 19012
6403 | 2009 | 9 | 24 | 18 | 19366
6404 | 2009 | 9 | 24 | 19 | 19233
6405 | 2009 | 9 | 24 | 20 | 17367
6406 | 2009 | 9 | 24 | 21 | 14335
6407 | 2009 | 9 | 24 | 22 | 11644
6408 | 2009 | 9 | 24 | 23 | 10512
6409 | 2009 | 9 | 25 | 0 | 9388
6410 | 2009 | 9 | 25 | 1 | 9125
6411 | 2009 | 9 | 25 | 2 | 9028
6412 | 2009 | 9 | 25 | 3 | 8949
6413 | 2009 | 9 | 25 | 4 | 9848
6414 | 2009 | 9 | 25 | 5 | 11808
6415 | 2009 | 9 | 25 | 6 | 13232
6416 | 2009 | 9 | 25 | 7 | 14100
6417 | 2009 | 9 | 25 | 8 | 14714
6418 | 2009 | 9 | 25 | 9 | 15096
6419 | 2009 | 9 | 25 | 10 | 15283
6420 | 2009 | 9 | 25 | 11 | 15197
6421 | 2009 | 9 | 25 | 12 | 15106
6422 | 2009 | 9 | 25 | 13 | 15235
6423 | 2009 | 9 | 25 | 14 | 15236
6424 | 2009 | 9 | 25 | 15 | 15096
6425 | 2009 | 9 | 25 | 16 | 14165
6426 | 2009 | 9 | 25 | 17 | 13844
6427 | 2009 | 9 | 25 | 18 | 14427
6428 | 2009 | 9 | 25 | 19 | 14077
6429 | 2009 | 9 | 25 | 20 | 13062
6430 | 2009 | 9 | 25 | 21 | 11247
6431 | 2009 | 9 | 25 | 22 | 9268
6432 | 2009 | 9 | 25 | 23 | 8129
6433 | 2009 | 9 | 26 | 0 | 7984
6434 | 2009 | 9 | 26 | 1 | 7525
6435 | 2009 | 9 | 26 | 2 | 7538
6436 | 2009 | 9 | 26 | 3 | 7537
6437 | 2009 | 9 | 26 | 4 | 7736
6438 | 2009 | 9 | 26 | 5 | 8090
6439 | 2009 | 9 | 26 | 6 | 8978
6440 | 2009 | 9 | 26 | 7 | 10377
6441 | 2009 | 9 | 26 | 8 | 11195
6442 | 2009 | 9 | 26 | 9 | 11603
6443 | 2009 | 9 | 26 | 10 | 11653
6444 | 2009 | 9 | 26 | 11 | 11627
6445 | 2009 | 9 | 26 | 12 | 11797
6446 | 2009 | 9 | 26 | 13 | 11642
6447 | 2009 | 9 | 26 | 14 | 11404
6448 | 2009 | 9 | 26 | 15 | 11308
6449 | 2009 | 9 | 26 | 16 | 11659
6450 | 2009 | 9 | 26 | 17 | 11828
6451 | 2009 | 9 | 26 | 18 | 12124
6452 | 2009 | 9 | 26 | 19 | 12161
6453 | 2009 | 9 | 26 | 20 | 11710
6454 | 2009 | 9 | 26 | 21 | 9937
6455 | 2009 | 9 | 26 | 22 | 8639
6456 | 2009 | 9 | 26 | 23 | 7830
6457 | 2009 | 9 | 27 | 0 | 7443
6458 | 2009 | 9 | 27 | 1 | 7246
6459 | 2009 | 9 | 27 | 2 | 7071
6460 | 2009 | 9 | 27 | 3 | 7163
6461 | 2009 | 9 | 27 | 4 | 7386
6462 | 2009 | 9 | 27 | 5 | 7639
6463 | 2009 | 9 | 27 | 6 | 8526
6464 | 2009 | 9 | 27 | 7 | 9773
6465 | 2009 | 9 | 27 | 8 | 10856
6466 | 2009 | 9 | 27 | 9 | 11485
6467 | 2009 | 9 | 27 | 10 | 12134
6468 | 2009 | 9 | 27 | 11 | 12236
6469 | 2009 | 9 | 27 | 12 | 12167
6470 | 2009 | 9 | 27 | 13 | 12304
6471 | 2009 | 9 | 27 | 14 | 12395
6472 | 2009 | 9 | 27 | 15 | 12626
6473 | 2009 | 9 | 27 | 16 | 12929
6474 | 2009 | 9 | 27 | 17 | 13030
6475 | 2009 | 9 | 27 | 18 | 13552
6476 | 2009 | 9 | 27 | 19 | 13275
6477 | 2009 | 9 | 27 | 20 | 12290
6478 | 2009 | 9 | 27 | 21 | 10625
6479 | 2009 | 9 | 27 | 22 | 8810
6480 | 2009 | 9 | 27 | 23 | 8296
6481 | 2009 | 9 | 28 | 0 | 8163
6482 | 2009 | 9 | 28 | 1 | 7821
6483 | 2009 | 9 | 28 | 2 | 7953
6484 | 2009 | 9 | 28 | 3 | 8191
6485 | 2009 | 9 | 28 | 4 | 9228
6486 | 2009 | 9 | 28 | 5 | 11324
6487 | 2009 | 9 | 28 | 6 | 12318
6488 | 2009 | 9 | 28 | 7 | 13436
6489 | 2009 | 9 | 28 | 8 | 14997
6490 | 2009 | 9 | 28 | 9 | 15751
6491 | 2009 | 9 | 28 | 10 | 15813
6492 | 2009 | 9 | 28 | 11 | 15490
6493 | 2009 | 9 | 28 | 12 | 14852
6494 | 2009 | 9 | 28 | 13 | 15250
6495 | 2009 | 9 | 28 | 14 | 14810
6496 | 2009 | 9 | 28 | 15 | 14749
6497 | 2009 | 9 | 28 | 16 | 15052
6498 | 2009 | 9 | 28 | 17 | 15206
6499 | 2009 | 9 | 28 | 18 | 15473
6500 | 2009 | 9 | 28 | 19 | 14333
6501 | 2009 | 9 | 28 | 20 | 12512
6502 | 2009 | 9 | 28 | 21 | 10986
6503 | 2009 | 9 | 28 | 22 | 9076
6504 | 2009 | 9 | 28 | 23 | 8277
6505 | 2009 | 9 | 29 | 0 | 8024
6506 | 2009 | 9 | 29 | 1 | 7977
6507 | 2009 | 9 | 29 | 2 | 7950
6508 | 2009 | 9 | 29 | 3 | 8181
6509 | 2009 | 9 | 29 | 4 | 9075
6510 | 2009 | 9 | 29 | 5 | 10688
6511 | 2009 | 9 | 29 | 6 | 11549
6512 | 2009 | 9 | 29 | 7 | 12362
6513 | 2009 | 9 | 29 | 8 | 13378
6514 | 2009 | 9 | 29 | 9 | 13897
6515 | 2009 | 9 | 29 | 10 | 14413
6516 | 2009 | 9 | 29 | 11 | 14289
6517 | 2009 | 9 | 29 | 12 | 14608
6518 | 2009 | 9 | 29 | 13 | 14099
6519 | 2009 | 9 | 29 | 14 | 13945
6520 | 2009 | 9 | 29 | 15 | 13869
6521 | 2009 | 9 | 29 | 16 | 14071
6522 | 2009 | 9 | 29 | 17 | 14315
6523 | 2009 | 9 | 29 | 18 | 15008
6524 | 2009 | 9 | 29 | 19 | 14197
6525 | 2009 | 9 | 29 | 20 | 12410
6526 | 2009 | 9 | 29 | 21 | 10358
6527 | 2009 | 9 | 29 | 22 | 8882
6528 | 2009 | 9 | 29 | 23 | 8046
6529 | 2009 | 9 | 30 | 0 | 7113
6530 | 2009 | 9 | 30 | 1 | 6866
6531 | 2009 | 9 | 30 | 2 | 6766
6532 | 2009 | 9 | 30 | 3 | 7049
6533 | 2009 | 9 | 30 | 4 | 7783
6534 | 2009 | 9 | 30 | 5 | 9983
6535 | 2009 | 9 | 30 | 6 | 11138
6536 | 2009 | 9 | 30 | 7 | 11895
6537 | 2009 | 9 | 30 | 8 | 12695
6538 | 2009 | 9 | 30 | 9 | 13132
6539 | 2009 | 9 | 30 | 10 | 13459
6540 | 2009 | 9 | 30 | 11 | 13171
6541 | 2009 | 9 | 30 | 12 | 12992
6542 | 2009 | 9 | 30 | 13 | 12939
6543 | 2009 | 9 | 30 | 14 | 12665
6544 | 2009 | 9 | 30 | 15 | 13016
6545 | 2009 | 9 | 30 | 16 | 13088
6546 | 2009 | 9 | 30 | 17 | 13508
6547 | 2009 | 9 | 30 | 18 | 14102
6548 | 2009 | 9 | 30 | 19 | 13723
6549 | 2009 | 9 | 30 | 20 | 12374
6550 | 2009 | 9 | 30 | 21 | 10796
6551 | 2009 | 9 | 30 | 22 | 9265
6552 | 2009 | 9 | 30 | 23 | 8171
6553 | 2009 | 10 | 1 | 0 | 7487
6554 | 2009 | 10 | 1 | 1 | 7448
6555 | 2009 | 10 | 1 | 2 | 7589
6556 | 2009 | 10 | 1 | 3 | 7767
6557 | 2009 | 10 | 1 | 4 | 8902
6558 | 2009 | 10 | 1 | 5 | 11349
6559 | 2009 | 10 | 1 | 6 | 13312
6560 | 2009 | 10 | 1 | 7 | 13648
6561 | 2009 | 10 | 1 | 8 | 13814
6562 | 2009 | 10 | 1 | 9 | 14276
6563 | 2009 | 10 | 1 | 10 | 14326
6564 | 2009 | 10 | 1 | 11 | 14166
6565 | 2009 | 10 | 1 | 12 | 13972
6566 | 2009 | 10 | 1 | 13 | 13795
6567 | 2009 | 10 | 1 | 14 | 13364
6568 | 2009 | 10 | 1 | 15 | 13666
6569 | 2009 | 10 | 1 | 16 | 13809
6570 | 2009 | 10 | 1 | 17 | 14189
6571 | 2009 | 10 | 1 | 18 | 15308
6572 | 2009 | 10 | 1 | 19 | 14707
6573 | 2009 | 10 | 1 | 20 | 13487
6574 | 2009 | 10 | 1 | 21 | 11122
6575 | 2009 | 10 | 1 | 22 | 8944
6576 | 2009 | 10 | 1 | 23 | 8060
6577 | 2009 | 10 | 2 | 0 | 7835
6578 | 2009 | 10 | 2 | 1 | 7951
6579 | 2009 | 10 | 2 | 2 | 8056
6580 | 2009 | 10 | 2 | 3 | 8230
6581 | 2009 | 10 | 2 | 4 | 9147
6582 | 2009 | 10 | 2 | 5 | 11219
6583 | 2009 | 10 | 2 | 6 | 12696
6584 | 2009 | 10 | 2 | 7 | 12949
6585 | 2009 | 10 | 2 | 8 | 13529
6586 | 2009 | 10 | 2 | 9 | 13348
6587 | 2009 | 10 | 2 | 10 | 13363
6588 | 2009 | 10 | 2 | 11 | 13157
6589 | 2009 | 10 | 2 | 12 | 13084
6590 | 2009 | 10 | 2 | 13 | 12697
6591 | 2009 | 10 | 2 | 14 | 12799
6592 | 2009 | 10 | 2 | 15 | 13025
6593 | 2009 | 10 | 2 | 16 | 13256
6594 | 2009 | 10 | 2 | 17 | 13470
6595 | 2009 | 10 | 2 | 18 | 13524
6596 | 2009 | 10 | 2 | 19 | 13041
6597 | 2009 | 10 | 2 | 20 | 11571
6598 | 2009 | 10 | 2 | 21 | 10131
6599 | 2009 | 10 | 2 | 22 | 8431
6600 | 2009 | 10 | 2 | 23 | 7481
6601 | 2009 | 10 | 3 | 0 | 7438
6602 | 2009 | 10 | 3 | 1 | 7310
6603 | 2009 | 10 | 3 | 2 | 7040
6604 | 2009 | 10 | 3 | 3 | 7039
6605 | 2009 | 10 | 3 | 4 | 7300
6606 | 2009 | 10 | 3 | 5 | 7647
6607 | 2009 | 10 | 3 | 6 | 8400
6608 | 2009 | 10 | 3 | 7 | 9720
6609 | 2009 | 10 | 3 | 8 | 10825
6610 | 2009 | 10 | 3 | 9 | 11391
6611 | 2009 | 10 | 3 | 10 | 11592
6612 | 2009 | 10 | 3 | 11 | 11605
6613 | 2009 | 10 | 3 | 12 | 11247
6614 | 2009 | 10 | 3 | 13 | 11240
6615 | 2009 | 10 | 3 | 14 | 11015
6616 | 2009 | 10 | 3 | 15 | 11189
6617 | 2009 | 10 | 3 | 16 | 11404
6618 | 2009 | 10 | 3 | 17 | 11541
6619 | 2009 | 10 | 3 | 18 | 11997
6620 | 2009 | 10 | 3 | 19 | 11680
6621 | 2009 | 10 | 3 | 20 | 10785
6622 | 2009 | 10 | 3 | 21 | 9772
6623 | 2009 | 10 | 3 | 22 | 8573
6624 | 2009 | 10 | 3 | 23 | 7654
6625 | 2009 | 10 | 4 | 0 | 7706
6626 | 2009 | 10 | 4 | 1 | 6983
6627 | 2009 | 10 | 4 | 2 | 6930
6628 | 2009 | 10 | 4 | 3 | 7047
6629 | 2009 | 10 | 4 | 4 | 7075
6630 | 2009 | 10 | 4 | 5 | 7633
6631 | 2009 | 10 | 4 | 6 | 8033
6632 | 2009 | 10 | 4 | 7 | 8711
6633 | 2009 | 10 | 4 | 8 | 9650
6634 | 2009 | 10 | 4 | 9 | 9950
6635 | 2009 | 10 | 4 | 10 | 10499
6636 | 2009 | 10 | 4 | 11 | 10656
6637 | 2009 | 10 | 4 | 12 | 10853
6638 | 2009 | 10 | 4 | 13 | 10280
6639 | 2009 | 10 | 4 | 14 | 10159
6640 | 2009 | 10 | 4 | 15 | 10215
6641 | 2009 | 10 | 4 | 16 | 10408
6642 | 2009 | 10 | 4 | 17 | 11211
6643 | 2009 | 10 | 4 | 18 | 12364
6644 | 2009 | 10 | 4 | 19 | 11701
6645 | 2009 | 10 | 4 | 20 | 10740
6646 | 2009 | 10 | 4 | 21 | 9160
6647 | 2009 | 10 | 4 | 22 | 7867
6648 | 2009 | 10 | 4 | 23 | 7338
6649 | 2009 | 10 | 5 | 0 | 7253
6650 | 2009 | 10 | 5 | 1 | 7075
6651 | 2009 | 10 | 5 | 2 | 7286
6652 | 2009 | 10 | 5 | 3 | 7711
6653 | 2009 | 10 | 5 | 4 | 8538
6654 | 2009 | 10 | 5 | 5 | 10505
6655 | 2009 | 10 | 5 | 6 | 12051
6656 | 2009 | 10 | 5 | 7 | 12381
6657 | 2009 | 10 | 5 | 8 | 13012
6658 | 2009 | 10 | 5 | 9 | 13204
6659 | 2009 | 10 | 5 | 10 | 13361
6660 | 2009 | 10 | 5 | 11 | 13853
6661 | 2009 | 10 | 5 | 12 | 14027
6662 | 2009 | 10 | 5 | 13 | 13886
6663 | 2009 | 10 | 5 | 14 | 13313
6664 | 2009 | 10 | 5 | 15 | 13598
6665 | 2009 | 10 | 5 | 16 | 13998
6666 | 2009 | 10 | 5 | 17 | 14333
6667 | 2009 | 10 | 5 | 18 | 14670
6668 | 2009 | 10 | 5 | 19 | 14161
6669 | 2009 | 10 | 5 | 20 | 12537
6670 | 2009 | 10 | 5 | 21 | 10567
6671 | 2009 | 10 | 5 | 22 | 8754
6672 | 2009 | 10 | 5 | 23 | 7501
6673 | 2009 | 10 | 6 | 0 | 7384
6674 | 2009 | 10 | 6 | 1 | 7345
6675 | 2009 | 10 | 6 | 2 | 7537
6676 | 2009 | 10 | 6 | 3 | 7966
6677 | 2009 | 10 | 6 | 4 | 8997
6678 | 2009 | 10 | 6 | 5 | 11088
6679 | 2009 | 10 | 6 | 6 | 12689
6680 | 2009 | 10 | 6 | 7 | 13393
6681 | 2009 | 10 | 6 | 8 | 13700
6682 | 2009 | 10 | 6 | 9 | 13887
6683 | 2009 | 10 | 6 | 10 | 13950
6684 | 2009 | 10 | 6 | 11 | 14041
6685 | 2009 | 10 | 6 | 12 | 14297
6686 | 2009 | 10 | 6 | 13 | 14498
6687 | 2009 | 10 | 6 | 14 | 14547
6688 | 2009 | 10 | 6 | 15 | 14511
6689 | 2009 | 10 | 6 | 16 | 14928
6690 | 2009 | 10 | 6 | 17 | 15383
6691 | 2009 | 10 | 6 | 18 | 15703
6692 | 2009 | 10 | 6 | 19 | 14894
6693 | 2009 | 10 | 6 | 20 | 14016
6694 | 2009 | 10 | 6 | 21 | 11760
6695 | 2009 | 10 | 6 | 22 | 9438
6696 | 2009 | 10 | 6 | 23 | 8430
6697 | 2009 | 10 | 7 | 0 | 7967
6698 | 2009 | 10 | 7 | 1 | 7841
6699 | 2009 | 10 | 7 | 2 | 7805
6700 | 2009 | 10 | 7 | 3 | 7944
6701 | 2009 | 10 | 7 | 4 | 8987
6702 | 2009 | 10 | 7 | 5 | 11550
6703 | 2009 | 10 | 7 | 6 | 13230
6704 | 2009 | 10 | 7 | 7 | 14351
6705 | 2009 | 10 | 7 | 8 | 14385
6706 | 2009 | 10 | 7 | 9 | 14747
6707 | 2009 | 10 | 7 | 10 | 14795
6708 | 2009 | 10 | 7 | 11 | 14783
6709 | 2009 | 10 | 7 | 12 | 14790
6710 | 2009 | 10 | 7 | 13 | 14538
6711 | 2009 | 10 | 7 | 14 | 14409
6712 | 2009 | 10 | 7 | 15 | 14555
6713 | 2009 | 10 | 7 | 16 | 14613
6714 | 2009 | 10 | 7 | 17 | 15191
6715 | 2009 | 10 | 7 | 18 | 15366
6716 | 2009 | 10 | 7 | 19 | 14647
6717 | 2009 | 10 | 7 | 20 | 13512
6718 | 2009 | 10 | 7 | 21 | 11778
6719 | 2009 | 10 | 7 | 22 | 10089
6720 | 2009 | 10 | 7 | 23 | 8990
6721 | 2009 | 10 | 8 | 0 | 8640
6722 | 2009 | 10 | 8 | 1 | 8441
6723 | 2009 | 10 | 8 | 2 | 8485
6724 | 2009 | 10 | 8 | 3 | 8824
6725 | 2009 | 10 | 8 | 4 | 9746
6726 | 2009 | 10 | 8 | 5 | 11655
6727 | 2009 | 10 | 8 | 6 | 12795
6728 | 2009 | 10 | 8 | 7 | 13448
6729 | 2009 | 10 | 8 | 8 | 13873
6730 | 2009 | 10 | 8 | 9 | 14187
6731 | 2009 | 10 | 8 | 10 | 14229
6732 | 2009 | 10 | 8 | 11 | 14300
6733 | 2009 | 10 | 8 | 12 | 14506
6734 | 2009 | 10 | 8 | 13 | 14192
6735 | 2009 | 10 | 8 | 14 | 14195
6736 | 2009 | 10 | 8 | 15 | 14117
6737 | 2009 | 10 | 8 | 16 | 14007
6738 | 2009 | 10 | 8 | 17 | 14756
6739 | 2009 | 10 | 8 | 18 | 15579
6740 | 2009 | 10 | 8 | 19 | 15071
6741 | 2009 | 10 | 8 | 20 | 13913
6742 | 2009 | 10 | 8 | 21 | 11452
6743 | 2009 | 10 | 8 | 22 | 9602
6744 | 2009 | 10 | 8 | 23 | 8427
6745 | 2009 | 10 | 9 | 0 | 7938
6746 | 2009 | 10 | 9 | 1 | 7877
6747 | 2009 | 10 | 9 | 2 | 7840
6748 | 2009 | 10 | 9 | 3 | 8285
6749 | 2009 | 10 | 9 | 4 | 8922
6750 | 2009 | 10 | 9 | 5 | 10807
6751 | 2009 | 10 | 9 | 6 | 12273
6752 | 2009 | 10 | 9 | 7 | 13047
6753 | 2009 | 10 | 9 | 8 | 13615
6754 | 2009 | 10 | 9 | 9 | 14064
6755 | 2009 | 10 | 9 | 10 | 13890
6756 | 2009 | 10 | 9 | 11 | 13829
6757 | 2009 | 10 | 9 | 12 | 13815
6758 | 2009 | 10 | 9 | 13 | 13824
6759 | 2009 | 10 | 9 | 14 | 13883
6760 | 2009 | 10 | 9 | 15 | 14220
6761 | 2009 | 10 | 9 | 16 | 14542
6762 | 2009 | 10 | 9 | 17 | 14785
6763 | 2009 | 10 | 9 | 18 | 14851
6764 | 2009 | 10 | 9 | 19 | 14078
6765 | 2009 | 10 | 9 | 20 | 13141
6766 | 2009 | 10 | 9 | 21 | 11347
6767 | 2009 | 10 | 9 | 22 | 9783
6768 | 2009 | 10 | 9 | 23 | 8890
6769 | 2009 | 10 | 10 | 0 | 8388
6770 | 2009 | 10 | 10 | 1 | 8154
6771 | 2009 | 10 | 10 | 2 | 7971
6772 | 2009 | 10 | 10 | 3 | 8236
6773 | 2009 | 10 | 10 | 4 | 8390
6774 | 2009 | 10 | 10 | 5 | 8839
6775 | 2009 | 10 | 10 | 6 | 9363
6776 | 2009 | 10 | 10 | 7 | 10717
6777 | 2009 | 10 | 10 | 8 | 11681
6778 | 2009 | 10 | 10 | 9 | 12634
6779 | 2009 | 10 | 10 | 10 | 12631
6780 | 2009 | 10 | 10 | 11 | 11908
6781 | 2009 | 10 | 10 | 12 | 11534
6782 | 2009 | 10 | 10 | 13 | 11143
6783 | 2009 | 10 | 10 | 14 | 10984
6784 | 2009 | 10 | 10 | 15 | 11220
6785 | 2009 | 10 | 10 | 16 | 11268
6786 | 2009 | 10 | 10 | 17 | 12001
6787 | 2009 | 10 | 10 | 18 | 12548
6788 | 2009 | 10 | 10 | 19 | 11955
6789 | 2009 | 10 | 10 | 20 | 11288
6790 | 2009 | 10 | 10 | 21 | 10286
6791 | 2009 | 10 | 10 | 22 | 9025
6792 | 2009 | 10 | 10 | 23 | 8364
6793 | 2009 | 10 | 11 | 0 | 7674
6794 | 2009 | 10 | 11 | 1 | 7420
6795 | 2009 | 10 | 11 | 2 | 7490
6796 | 2009 | 10 | 11 | 3 | 7558
6797 | 2009 | 10 | 11 | 4 | 7493
6798 | 2009 | 10 | 11 | 5 | 7835
6799 | 2009 | 10 | 11 | 6 | 8189
6800 | 2009 | 10 | 11 | 7 | 9216
6801 | 2009 | 10 | 11 | 8 | 10003
6802 | 2009 | 10 | 11 | 9 | 10206
6803 | 2009 | 10 | 11 | 10 | 10306
6804 | 2009 | 10 | 11 | 11 | 10382
6805 | 2009 | 10 | 11 | 12 | 10135
6806 | 2009 | 10 | 11 | 13 | 10042
6807 | 2009 | 10 | 11 | 14 | 9942
6808 | 2009 | 10 | 11 | 15 | 10178
6809 | 2009 | 10 | 11 | 16 | 10315
6810 | 2009 | 10 | 11 | 17 | 11107
6811 | 2009 | 10 | 11 | 18 | 11599
6812 | 2009 | 10 | 11 | 19 | 11319
6813 | 2009 | 10 | 11 | 20 | 11098
6814 | 2009 | 10 | 11 | 21 | 9903
6815 | 2009 | 10 | 11 | 22 | 8741
6816 | 2009 | 10 | 11 | 23 | 8128
6817 | 2009 | 10 | 12 | 0 | 7948
6818 | 2009 | 10 | 12 | 1 | 7989
6819 | 2009 | 10 | 12 | 2 | 8380
6820 | 2009 | 10 | 12 | 3 | 8915
6821 | 2009 | 10 | 12 | 4 | 9261
6822 | 2009 | 10 | 12 | 5 | 10293
6823 | 2009 | 10 | 12 | 6 | 11357
6824 | 2009 | 10 | 12 | 7 | 12103
6825 | 2009 | 10 | 12 | 8 | 13056
6826 | 2009 | 10 | 12 | 9 | 13454
6827 | 2009 | 10 | 12 | 10 | 13647
6828 | 2009 | 10 | 12 | 11 | 13681
6829 | 2009 | 10 | 12 | 12 | 13430
6830 | 2009 | 10 | 12 | 13 | 13287
6831 | 2009 | 10 | 12 | 14 | 12816
6832 | 2009 | 10 | 12 | 15 | 13127
6833 | 2009 | 10 | 12 | 16 | 13797
6834 | 2009 | 10 | 12 | 17 | 14770
6835 | 2009 | 10 | 12 | 18 | 15262
6836 | 2009 | 10 | 12 | 19 | 14409
6837 | 2009 | 10 | 12 | 20 | 13249
6838 | 2009 | 10 | 12 | 21 | 11223
6839 | 2009 | 10 | 12 | 22 | 9646
6840 | 2009 | 10 | 12 | 23 | 8912
6841 | 2009 | 10 | 13 | 0 | 8851
6842 | 2009 | 10 | 13 | 1 | 8962
6843 | 2009 | 10 | 13 | 2 | 9250
6844 | 2009 | 10 | 13 | 3 | 9594
6845 | 2009 | 10 | 13 | 4 | 10161
6846 | 2009 | 10 | 13 | 5 | 12169
6847 | 2009 | 10 | 13 | 6 | 13338
6848 | 2009 | 10 | 13 | 7 | 13734
6849 | 2009 | 10 | 13 | 8 | 14034
6850 | 2009 | 10 | 13 | 9 | 14254
6851 | 2009 | 10 | 13 | 10 | 14158
6852 | 2009 | 10 | 13 | 11 | 14142
6853 | 2009 | 10 | 13 | 12 | 14091
6854 | 2009 | 10 | 13 | 13 | 14096
6855 | 2009 | 10 | 13 | 14 | 14064
6856 | 2009 | 10 | 13 | 15 | 14112
6857 | 2009 | 10 | 13 | 16 | 14393
6858 | 2009 | 10 | 13 | 17 | 15275
6859 | 2009 | 10 | 13 | 18 | 15555
6860 | 2009 | 10 | 13 | 19 | 15148
6861 | 2009 | 10 | 13 | 20 | 14172
6862 | 2009 | 10 | 13 | 21 | 12171
6863 | 2009 | 10 | 13 | 22 | 10107
6864 | 2009 | 10 | 13 | 23 | 9706
6865 | 2009 | 10 | 14 | 0 | 9261
6866 | 2009 | 10 | 14 | 1 | 8983
6867 | 2009 | 10 | 14 | 2 | 8940
6868 | 2009 | 10 | 14 | 3 | 9226
6869 | 2009 | 10 | 14 | 4 | 10117
6870 | 2009 | 10 | 14 | 5 | 12510
6871 | 2009 | 10 | 14 | 6 | 13951
6872 | 2009 | 10 | 14 | 7 | 14236
6873 | 2009 | 10 | 14 | 8 | 14052
6874 | 2009 | 10 | 14 | 9 | 14269
6875 | 2009 | 10 | 14 | 10 | 14214
6876 | 2009 | 10 | 14 | 11 | 14390
6877 | 2009 | 10 | 14 | 12 | 14400
6878 | 2009 | 10 | 14 | 13 | 14440
6879 | 2009 | 10 | 14 | 14 | 14148
6880 | 2009 | 10 | 14 | 15 | 14387
6881 | 2009 | 10 | 14 | 16 | 14692
6882 | 2009 | 10 | 14 | 17 | 15700
6883 | 2009 | 10 | 14 | 18 | 16040
6884 | 2009 | 10 | 14 | 19 | 15796
6885 | 2009 | 10 | 14 | 20 | 14474
6886 | 2009 | 10 | 14 | 21 | 12262
6887 | 2009 | 10 | 14 | 22 | 10358
6888 | 2009 | 10 | 14 | 23 | 9364
6889 | 2009 | 10 | 15 | 0 | 8782
6890 | 2009 | 10 | 15 | 1 | 8748
6891 | 2009 | 10 | 15 | 2 | 8907
6892 | 2009 | 10 | 15 | 3 | 9035
6893 | 2009 | 10 | 15 | 4 | 9960
6894 | 2009 | 10 | 15 | 5 | 12206
6895 | 2009 | 10 | 15 | 6 | 14088
6896 | 2009 | 10 | 15 | 7 | 14445
6897 | 2009 | 10 | 15 | 8 | 14501
6898 | 2009 | 10 | 15 | 9 | 15008
6899 | 2009 | 10 | 15 | 10 | 15324
6900 | 2009 | 10 | 15 | 11 | 15340
6901 | 2009 | 10 | 15 | 12 | 15414
6902 | 2009 | 10 | 15 | 13 | 15084
6903 | 2009 | 10 | 15 | 14 | 15227
6904 | 2009 | 10 | 15 | 15 | 15446
6905 | 2009 | 10 | 15 | 16 | 16034
6906 | 2009 | 10 | 15 | 17 | 16613
6907 | 2009 | 10 | 15 | 18 | 16774
6908 | 2009 | 10 | 15 | 19 | 16084
6909 | 2009 | 10 | 15 | 20 | 14846
6910 | 2009 | 10 | 15 | 21 | 12955
6911 | 2009 | 10 | 15 | 22 | 11127
6912 | 2009 | 10 | 15 | 23 | 9380
6913 | 2009 | 10 | 16 | 0 | 9098
6914 | 2009 | 10 | 16 | 1 | 9039
6915 | 2009 | 10 | 16 | 2 | 8899
6916 | 2009 | 10 | 16 | 3 | 9196
6917 | 2009 | 10 | 16 | 4 | 10143
6918 | 2009 | 10 | 16 | 5 | 12678
6919 | 2009 | 10 | 16 | 6 | 14449
6920 | 2009 | 10 | 16 | 7 | 14706
6921 | 2009 | 10 | 16 | 8 | 14888
6922 | 2009 | 10 | 16 | 9 | 15206
6923 | 2009 | 10 | 16 | 10 | 14983
6924 | 2009 | 10 | 16 | 11 | 15040
6925 | 2009 | 10 | 16 | 12 | 15147
6926 | 2009 | 10 | 16 | 13 | 14870
6927 | 2009 | 10 | 16 | 14 | 14668
6928 | 2009 | 10 | 16 | 15 | 14681
6929 | 2009 | 10 | 16 | 16 | 14858
6930 | 2009 | 10 | 16 | 17 | 15572
6931 | 2009 | 10 | 16 | 18 | 15593
6932 | 2009 | 10 | 16 | 19 | 15105
6933 | 2009 | 10 | 16 | 20 | 14253
6934 | 2009 | 10 | 16 | 21 | 12044
6935 | 2009 | 10 | 16 | 22 | 10519
6936 | 2009 | 10 | 16 | 23 | 9746
6937 | 2009 | 10 | 17 | 0 | 9136
6938 | 2009 | 10 | 17 | 1 | 8797
6939 | 2009 | 10 | 17 | 2 | 9306
6940 | 2009 | 10 | 17 | 3 | 9355
6941 | 2009 | 10 | 17 | 4 | 9235
6942 | 2009 | 10 | 17 | 5 | 10192
6943 | 2009 | 10 | 17 | 6 | 10977
6944 | 2009 | 10 | 17 | 7 | 12023
6945 | 2009 | 10 | 17 | 8 | 12745
6946 | 2009 | 10 | 17 | 9 | 13076
6947 | 2009 | 10 | 17 | 10 | 13073
6948 | 2009 | 10 | 17 | 11 | 13170
6949 | 2009 | 10 | 17 | 12 | 12915
6950 | 2009 | 10 | 17 | 13 | 12377
6951 | 2009 | 10 | 17 | 14 | 12091
6952 | 2009 | 10 | 17 | 15 | 12230
6953 | 2009 | 10 | 17 | 16 | 12378
6954 | 2009 | 10 | 17 | 17 | 13245
6955 | 2009 | 10 | 17 | 18 | 13460
6956 | 2009 | 10 | 17 | 19 | 13235
6957 | 2009 | 10 | 17 | 20 | 12775
6958 | 2009 | 10 | 17 | 21 | 11944
6959 | 2009 | 10 | 17 | 22 | 10415
6960 | 2009 | 10 | 17 | 23 | 9279
6961 | 2009 | 10 | 18 | 0 | 9155
6962 | 2009 | 10 | 18 | 1 | 8932
6963 | 2009 | 10 | 18 | 2 | 8974
6964 | 2009 | 10 | 18 | 3 | 9372
6965 | 2009 | 10 | 18 | 4 | 9239
6966 | 2009 | 10 | 18 | 5 | 9370
6967 | 2009 | 10 | 18 | 6 | 10007
6968 | 2009 | 10 | 18 | 7 | 11363
6969 | 2009 | 10 | 18 | 8 | 12165
6970 | 2009 | 10 | 18 | 9 | 12699
6971 | 2009 | 10 | 18 | 10 | 13087
6972 | 2009 | 10 | 18 | 11 | 13232
6973 | 2009 | 10 | 18 | 12 | 13337
6974 | 2009 | 10 | 18 | 13 | 13258
6975 | 2009 | 10 | 18 | 14 | 13211
6976 | 2009 | 10 | 18 | 15 | 13089
6977 | 2009 | 10 | 18 | 16 | 13584
6978 | 2009 | 10 | 18 | 17 | 14451
6979 | 2009 | 10 | 18 | 18 | 14503
6980 | 2009 | 10 | 18 | 19 | 14293
6981 | 2009 | 10 | 18 | 20 | 13569
6982 | 2009 | 10 | 18 | 21 | 12157
6983 | 2009 | 10 | 18 | 22 | 10444
6984 | 2009 | 10 | 18 | 23 | 9487
6985 | 2009 | 10 | 19 | 0 | 9584
6986 | 2009 | 10 | 19 | 1 | 9389
6987 | 2009 | 10 | 19 | 2 | 9260
6988 | 2009 | 10 | 19 | 3 | 9472
6989 | 2009 | 10 | 19 | 4 | 10843
6990 | 2009 | 10 | 19 | 5 | 13476
6991 | 2009 | 10 | 19 | 6 | 15298
6992 | 2009 | 10 | 19 | 7 | 15541
6993 | 2009 | 10 | 19 | 8 | 15189
6994 | 2009 | 10 | 19 | 9 | 15144
6995 | 2009 | 10 | 19 | 10 | 14929
6996 | 2009 | 10 | 19 | 11 | 14580
6997 | 2009 | 10 | 19 | 12 | 14607
6998 | 2009 | 10 | 19 | 13 | 14366
6999 | 2009 | 10 | 19 | 14 | 13998
7000 | 2009 | 10 | 19 | 15 | 14385
7001 | 2009 | 10 | 19 | 16 | 14749
7002 | 2009 | 10 | 19 | 17 | 15340
7003 | 2009 | 10 | 19 | 18 | 15574
7004 | 2009 | 10 | 19 | 19 | 15362
7005 | 2009 | 10 | 19 | 20 | 14207
7006 | 2009 | 10 | 19 | 21 | 12220
7007 | 2009 | 10 | 19 | 22 | 10455
7008 | 2009 | 10 | 19 | 23 | 9938
7009 | 2009 | 10 | 20 | 0 | 9745
7010 | 2009 | 10 | 20 | 1 | 9410
7011 | 2009 | 10 | 20 | 2 | 9316
7012 | 2009 | 10 | 20 | 3 | 9622
7013 | 2009 | 10 | 20 | 4 | 10557
7014 | 2009 | 10 | 20 | 5 | 12672
7015 | 2009 | 10 | 20 | 6 | 14246
7016 | 2009 | 10 | 20 | 7 | 14342
7017 | 2009 | 10 | 20 | 8 | 14279
7018 | 2009 | 10 | 20 | 9 | 14029
7019 | 2009 | 10 | 20 | 10 | 13986
7020 | 2009 | 10 | 20 | 11 | 14226
7021 | 2009 | 10 | 20 | 12 | 14409
7022 | 2009 | 10 | 20 | 13 | 13768
7023 | 2009 | 10 | 20 | 14 | 13652
7024 | 2009 | 10 | 20 | 15 | 13597
7025 | 2009 | 10 | 20 | 16 | 13863
7026 | 2009 | 10 | 20 | 17 | 14835
7027 | 2009 | 10 | 20 | 18 | 15006
7028 | 2009 | 10 | 20 | 19 | 14981
7029 | 2009 | 10 | 20 | 20 | 13644
7030 | 2009 | 10 | 20 | 21 | 11921
7031 | 2009 | 10 | 20 | 22 | 10042
7032 | 2009 | 10 | 20 | 23 | 9126
7033 | 2009 | 10 | 21 | 0 | 9180
7034 | 2009 | 10 | 21 | 1 | 8890
7035 | 2009 | 10 | 21 | 2 | 8814
7036 | 2009 | 10 | 21 | 3 | 9143
7037 | 2009 | 10 | 21 | 4 | 10077
7038 | 2009 | 10 | 21 | 5 | 12165
7039 | 2009 | 10 | 21 | 6 | 13552
7040 | 2009 | 10 | 21 | 7 | 13867
7041 | 2009 | 10 | 21 | 8 | 13728
7042 | 2009 | 10 | 21 | 9 | 14150
7043 | 2009 | 10 | 21 | 10 | 14277
7044 | 2009 | 10 | 21 | 11 | 14026
7045 | 2009 | 10 | 21 | 12 | 14012
7046 | 2009 | 10 | 21 | 13 | 13962
7047 | 2009 | 10 | 21 | 14 | 13693
7048 | 2009 | 10 | 21 | 15 | 13806
7049 | 2009 | 10 | 21 | 16 | 13881
7050 | 2009 | 10 | 21 | 17 | 14417
7051 | 2009 | 10 | 21 | 18 | 14262
7052 | 2009 | 10 | 21 | 19 | 14273
7053 | 2009 | 10 | 21 | 20 | 13145
7054 | 2009 | 10 | 21 | 21 | 11227
7055 | 2009 | 10 | 21 | 22 | 9994
7056 | 2009 | 10 | 21 | 23 | 9228
7057 | 2009 | 10 | 22 | 0 | 8703
7058 | 2009 | 10 | 22 | 1 | 8484
7059 | 2009 | 10 | 22 | 2 | 8500
7060 | 2009 | 10 | 22 | 3 | 8649
7061 | 2009 | 10 | 22 | 4 | 9911
7062 | 2009 | 10 | 22 | 5 | 11835
7063 | 2009 | 10 | 22 | 6 | 13564
7064 | 2009 | 10 | 22 | 7 | 13695
7065 | 2009 | 10 | 22 | 8 | 13845
7066 | 2009 | 10 | 22 | 9 | 13554
7067 | 2009 | 10 | 22 | 10 | 13585
7068 | 2009 | 10 | 22 | 11 | 13741
7069 | 2009 | 10 | 22 | 12 | 13780
7070 | 2009 | 10 | 22 | 13 | 14147
7071 | 2009 | 10 | 22 | 14 | 14244
7072 | 2009 | 10 | 22 | 15 | 14374
7073 | 2009 | 10 | 22 | 16 | 14185
7074 | 2009 | 10 | 22 | 17 | 14664
7075 | 2009 | 10 | 22 | 18 | 14784
7076 | 2009 | 10 | 22 | 19 | 14761
7077 | 2009 | 10 | 22 | 20 | 13314
7078 | 2009 | 10 | 22 | 21 | 11744
7079 | 2009 | 10 | 22 | 22 | 10418
7080 | 2009 | 10 | 22 | 23 | 9615
7081 | 2009 | 10 | 23 | 0 | 8867
7082 | 2009 | 10 | 23 | 1 | 8452
7083 | 2009 | 10 | 23 | 2 | 8270
7084 | 2009 | 10 | 23 | 3 | 8559
7085 | 2009 | 10 | 23 | 4 | 9713
7086 | 2009 | 10 | 23 | 5 | 11710
7087 | 2009 | 10 | 23 | 6 | 12754
7088 | 2009 | 10 | 23 | 7 | 13309
7089 | 2009 | 10 | 23 | 8 | 13478
7090 | 2009 | 10 | 23 | 9 | 13912
7091 | 2009 | 10 | 23 | 10 | 14212
7092 | 2009 | 10 | 23 | 11 | 14301
7093 | 2009 | 10 | 23 | 12 | 14625
7094 | 2009 | 10 | 23 | 13 | 14551
7095 | 2009 | 10 | 23 | 14 | 14158
7096 | 2009 | 10 | 23 | 15 | 14094
7097 | 2009 | 10 | 23 | 16 | 14362
7098 | 2009 | 10 | 23 | 17 | 14424
7099 | 2009 | 10 | 23 | 18 | 14144
7100 | 2009 | 10 | 23 | 19 | 13737
7101 | 2009 | 10 | 23 | 20 | 12903
7102 | 2009 | 10 | 23 | 21 | 11238
7103 | 2009 | 10 | 23 | 22 | 9978
7104 | 2009 | 10 | 23 | 23 | 8981
7105 | 2009 | 10 | 24 | 0 | 8362
7106 | 2009 | 10 | 24 | 1 | 8038
7107 | 2009 | 10 | 24 | 2 | 7828
7108 | 2009 | 10 | 24 | 3 | 7606
7109 | 2009 | 10 | 24 | 4 | 7714
7110 | 2009 | 10 | 24 | 5 | 8270
7111 | 2009 | 10 | 24 | 6 | 9459
7112 | 2009 | 10 | 24 | 7 | 10630
7113 | 2009 | 10 | 24 | 8 | 11597
7114 | 2009 | 10 | 24 | 9 | 12165
7115 | 2009 | 10 | 24 | 10 | 12180
7116 | 2009 | 10 | 24 | 11 | 12211
7117 | 2009 | 10 | 24 | 12 | 12444
7118 | 2009 | 10 | 24 | 13 | 12227
7119 | 2009 | 10 | 24 | 14 | 12187
7120 | 2009 | 10 | 24 | 15 | 12130
7121 | 2009 | 10 | 24 | 16 | 12309
7122 | 2009 | 10 | 24 | 17 | 12383
7123 | 2009 | 10 | 24 | 18 | 11925
7124 | 2009 | 10 | 24 | 19 | 11870
7125 | 2009 | 10 | 24 | 20 | 11347
7126 | 2009 | 10 | 24 | 21 | 10022
7127 | 2009 | 10 | 24 | 22 | 8695
7128 | 2009 | 10 | 24 | 23 | 8081
7129 | 2009 | 10 | 25 | 0 | 7897
7130 | 2009 | 10 | 25 | 1 | 7930
7131 | 2009 | 10 | 25 | 2 | 7618
7132 | 2009 | 10 | 25 | 3 | 7469
7133 | 2009 | 10 | 25 | 4 | 7466
7134 | 2009 | 10 | 25 | 5 | 8001
7135 | 2009 | 10 | 25 | 6 | 8751
7136 | 2009 | 10 | 25 | 7 | 9195
7137 | 2009 | 10 | 25 | 8 | 9877
7138 | 2009 | 10 | 25 | 9 | 10016
7139 | 2009 | 10 | 25 | 10 | 10189
7140 | 2009 | 10 | 25 | 11 | 10153
7141 | 2009 | 10 | 25 | 12 | 10108
7142 | 2009 | 10 | 25 | 13 | 9929
7143 | 2009 | 10 | 25 | 14 | 9809
7144 | 2009 | 10 | 25 | 15 | 10165
7145 | 2009 | 10 | 25 | 16 | 10870
7146 | 2009 | 10 | 25 | 17 | 12293
7147 | 2009 | 10 | 25 | 18 | 12504
7148 | 2009 | 10 | 25 | 19 | 12469
7149 | 2009 | 10 | 25 | 20 | 11300
7150 | 2009 | 10 | 25 | 21 | 9887
7151 | 2009 | 10 | 25 | 22 | 8809
7152 | 2009 | 10 | 25 | 23 | 8769
7153 | 2009 | 10 | 26 | 0 | 8651
7154 | 2009 | 10 | 26 | 1 | 8565
7155 | 2009 | 10 | 26 | 2 | 8614
7156 | 2009 | 10 | 26 | 3 | 8983
7157 | 2009 | 10 | 26 | 4 | 9512
7158 | 2009 | 10 | 26 | 5 | 11626
7159 | 2009 | 10 | 26 | 6 | 12984
7160 | 2009 | 10 | 26 | 7 | 13215
7161 | 2009 | 10 | 26 | 8 | 13385
7162 | 2009 | 10 | 26 | 9 | 13913
7163 | 2009 | 10 | 26 | 10 | 13701
7164 | 2009 | 10 | 26 | 11 | 13754
7165 | 2009 | 10 | 26 | 12 | 13511
7166 | 2009 | 10 | 26 | 13 | 13661
7167 | 2009 | 10 | 26 | 14 | 13244
7168 | 2009 | 10 | 26 | 15 | 13256
7169 | 2009 | 10 | 26 | 16 | 13459
7170 | 2009 | 10 | 26 | 17 | 14936
7171 | 2009 | 10 | 26 | 18 | 14991
7172 | 2009 | 10 | 26 | 19 | 14754
7173 | 2009 | 10 | 26 | 20 | 13433
7174 | 2009 | 10 | 26 | 21 | 11020
7175 | 2009 | 10 | 26 | 22 | 9064
7176 | 2009 | 10 | 26 | 23 | 8820
7177 | 2009 | 10 | 27 | 0 | 8519
7178 | 2009 | 10 | 27 | 1 | 8219
7179 | 2009 | 10 | 27 | 2 | 8132
7180 | 2009 | 10 | 27 | 3 | 8626
7181 | 2009 | 10 | 27 | 4 | 9604
7182 | 2009 | 10 | 27 | 5 | 11488
7183 | 2009 | 10 | 27 | 6 | 13685
7184 | 2009 | 10 | 27 | 7 | 13938
7185 | 2009 | 10 | 27 | 8 | 14053
7186 | 2009 | 10 | 27 | 9 | 14500
7187 | 2009 | 10 | 27 | 10 | 14773
7188 | 2009 | 10 | 27 | 11 | 14517
7189 | 2009 | 10 | 27 | 12 | 14676
7190 | 2009 | 10 | 27 | 13 | 14649
7191 | 2009 | 10 | 27 | 14 | 14578
7192 | 2009 | 10 | 27 | 15 | 14950
7193 | 2009 | 10 | 27 | 16 | 15291
7194 | 2009 | 10 | 27 | 17 | 15817
7195 | 2009 | 10 | 27 | 18 | 15645
7196 | 2009 | 10 | 27 | 19 | 15420
7197 | 2009 | 10 | 27 | 20 | 13800
7198 | 2009 | 10 | 27 | 21 | 11375
7199 | 2009 | 10 | 27 | 22 | 9760
7200 | 2009 | 10 | 27 | 23 | 9157
7201 | 2009 | 10 | 28 | 0 | 8769
7202 | 2009 | 10 | 28 | 1 | 8398
7203 | 2009 | 10 | 28 | 2 | 8445
7204 | 2009 | 10 | 28 | 3 | 9068
7205 | 2009 | 10 | 28 | 4 | 10166
7206 | 2009 | 10 | 28 | 5 | 11957
7207 | 2009 | 10 | 28 | 6 | 13811
7208 | 2009 | 10 | 28 | 7 | 14318
7209 | 2009 | 10 | 28 | 8 | 14650
7210 | 2009 | 10 | 28 | 9 | 14871
7211 | 2009 | 10 | 28 | 10 | 14876
7212 | 2009 | 10 | 28 | 11 | 14804
7213 | 2009 | 10 | 28 | 12 | 14987
7214 | 2009 | 10 | 28 | 13 | 15113
7215 | 2009 | 10 | 28 | 14 | 15177
7216 | 2009 | 10 | 28 | 15 | 15177
7217 | 2009 | 10 | 28 | 16 | 15875
7218 | 2009 | 10 | 28 | 17 | 16375
7219 | 2009 | 10 | 28 | 18 | 16241
7220 | 2009 | 10 | 28 | 19 | 15762
7221 | 2009 | 10 | 28 | 20 | 14233
7222 | 2009 | 10 | 28 | 21 | 11737
7223 | 2009 | 10 | 28 | 22 | 9901
7224 | 2009 | 10 | 28 | 23 | 9183
7225 | 2009 | 10 | 29 | 0 | 8768
7226 | 2009 | 10 | 29 | 1 | 8587
7227 | 2009 | 10 | 29 | 2 | 8388
7228 | 2009 | 10 | 29 | 3 | 8708
7229 | 2009 | 10 | 29 | 4 | 9579
7230 | 2009 | 10 | 29 | 5 | 11952
7231 | 2009 | 10 | 29 | 6 | 13483
7232 | 2009 | 10 | 29 | 7 | 13839
7233 | 2009 | 10 | 29 | 8 | 13967
7234 | 2009 | 10 | 29 | 9 | 14363
7235 | 2009 | 10 | 29 | 10 | 14485
7236 | 2009 | 10 | 29 | 11 | 14154
7237 | 2009 | 10 | 29 | 12 | 13719
7238 | 2009 | 10 | 29 | 13 | 13583
7239 | 2009 | 10 | 29 | 14 | 13195
7240 | 2009 | 10 | 29 | 15 | 13066
7241 | 2009 | 10 | 29 | 16 | 13404
7242 | 2009 | 10 | 29 | 17 | 14878
7243 | 2009 | 10 | 29 | 18 | 14953
7244 | 2009 | 10 | 29 | 19 | 14589
7245 | 2009 | 10 | 29 | 20 | 13349
7246 | 2009 | 10 | 29 | 21 | 11198
7247 | 2009 | 10 | 29 | 22 | 9777
7248 | 2009 | 10 | 29 | 23 | 8947
7249 | 2009 | 10 | 30 | 0 | 8626
7250 | 2009 | 10 | 30 | 1 | 8519
7251 | 2009 | 10 | 30 | 2 | 8558
7252 | 2009 | 10 | 30 | 3 | 9054
7253 | 2009 | 10 | 30 | 4 | 9707
7254 | 2009 | 10 | 30 | 5 | 11552
7255 | 2009 | 10 | 30 | 6 | 13092
7256 | 2009 | 10 | 30 | 7 | 13258
7257 | 2009 | 10 | 30 | 8 | 13608
7258 | 2009 | 10 | 30 | 9 | 13701
7259 | 2009 | 10 | 30 | 10 | 13657
7260 | 2009 | 10 | 30 | 11 | 13594
7261 | 2009 | 10 | 30 | 12 | 13578
7262 | 2009 | 10 | 30 | 13 | 13196
7263 | 2009 | 10 | 30 | 14 | 13172
7264 | 2009 | 10 | 30 | 15 | 13002
7265 | 2009 | 10 | 30 | 16 | 13351
7266 | 2009 | 10 | 30 | 17 | 13706
7267 | 2009 | 10 | 30 | 18 | 13567
7268 | 2009 | 10 | 30 | 19 | 12894
7269 | 2009 | 10 | 30 | 20 | 12302
7270 | 2009 | 10 | 30 | 21 | 10941
7271 | 2009 | 10 | 30 | 22 | 9359
7272 | 2009 | 10 | 30 | 23 | 8365
7273 | 2009 | 10 | 31 | 0 | 7431
7274 | 2009 | 10 | 31 | 1 | 7355
7275 | 2009 | 10 | 31 | 2 | 7359
7276 | 2009 | 10 | 31 | 3 | 7337
7277 | 2009 | 10 | 31 | 4 | 7596
7278 | 2009 | 10 | 31 | 5 | 7585
7279 | 2009 | 10 | 31 | 6 | 8046
7280 | 2009 | 10 | 31 | 7 | 9081
7281 | 2009 | 10 | 31 | 8 | 10350
7282 | 2009 | 10 | 31 | 9 | 10773
7283 | 2009 | 10 | 31 | 10 | 11067
7284 | 2009 | 10 | 31 | 11 | 10503
7285 | 2009 | 10 | 31 | 12 | 10531
7286 | 2009 | 10 | 31 | 13 | 10530
7287 | 2009 | 10 | 31 | 14 | 10531
7288 | 2009 | 10 | 31 | 15 | 10608
7289 | 2009 | 10 | 31 | 16 | 10824
7290 | 2009 | 10 | 31 | 17 | 10913
7291 | 2009 | 10 | 31 | 18 | 10723
7292 | 2009 | 10 | 31 | 19 | 10570
7293 | 2009 | 10 | 31 | 20 | 10206
7294 | 2009 | 10 | 31 | 21 | 9224
7295 | 2009 | 10 | 31 | 22 | 8288
7296 | 2009 | 10 | 31 | 23 | 7700
7297 | 2009 | 11 | 1 | 0 | 7443
7298 | 2009 | 11 | 1 | 1 | 7325
7299 | 2009 | 11 | 1 | 2 | 7314
7300 | 2009 | 11 | 1 | 3 | 7121
7301 | 2009 | 11 | 1 | 4 | 7024
7302 | 2009 | 11 | 1 | 5 | 7339
7303 | 2009 | 11 | 1 | 6 | 7498
7304 | 2009 | 11 | 1 | 7 | 7947
7305 | 2009 | 11 | 1 | 8 | 8674
7306 | 2009 | 11 | 1 | 9 | 9238
7307 | 2009 | 11 | 1 | 10 | 9441
7308 | 2009 | 11 | 1 | 11 | 9546
7309 | 2009 | 11 | 1 | 12 | 9767
7310 | 2009 | 11 | 1 | 13 | 9747
7311 | 2009 | 11 | 1 | 14 | 9842
7312 | 2009 | 11 | 1 | 15 | 10081
7313 | 2009 | 11 | 1 | 16 | 10664
7314 | 2009 | 11 | 1 | 17 | 12314
7315 | 2009 | 11 | 1 | 18 | 12786
7316 | 2009 | 11 | 1 | 19 | 12459
7317 | 2009 | 11 | 1 | 20 | 11394
7318 | 2009 | 11 | 1 | 21 | 10708
7319 | 2009 | 11 | 1 | 22 | 9789
7320 | 2009 | 11 | 1 | 23 | 8534
7321 | 2009 | 11 | 2 | 0 | 7588
7322 | 2009 | 11 | 2 | 1 | 7570
7323 | 2009 | 11 | 2 | 2 | 7646
7324 | 2009 | 11 | 2 | 3 | 7716
7325 | 2009 | 11 | 2 | 4 | 8443
7326 | 2009 | 11 | 2 | 5 | 9291
7327 | 2009 | 11 | 2 | 6 | 11555
7328 | 2009 | 11 | 2 | 7 | 12691
7329 | 2009 | 11 | 2 | 8 | 13222
7330 | 2009 | 11 | 2 | 9 | 13269
7331 | 2009 | 11 | 2 | 10 | 13513
7332 | 2009 | 11 | 2 | 11 | 13560
7333 | 2009 | 11 | 2 | 12 | 13316
7334 | 2009 | 11 | 2 | 13 | 13321
7335 | 2009 | 11 | 2 | 14 | 13246
7336 | 2009 | 11 | 2 | 15 | 13525
7337 | 2009 | 11 | 2 | 16 | 14183
7338 | 2009 | 11 | 2 | 17 | 15588
7339 | 2009 | 11 | 2 | 18 | 15763
7340 | 2009 | 11 | 2 | 19 | 15129
7341 | 2009 | 11 | 2 | 20 | 14104
7342 | 2009 | 11 | 2 | 21 | 12807
7343 | 2009 | 11 | 2 | 22 | 10667
7344 | 2009 | 11 | 2 | 23 | 9516
7345 | 2009 | 11 | 3 | 0 | 8591
7346 | 2009 | 11 | 3 | 1 | 8899
7347 | 2009 | 11 | 3 | 2 | 8950
7348 | 2009 | 11 | 3 | 3 | 8798
7349 | 2009 | 11 | 3 | 4 | 8974
7350 | 2009 | 11 | 3 | 5 | 10116
7351 | 2009 | 11 | 3 | 6 | 12306
7352 | 2009 | 11 | 3 | 7 | 13623
7353 | 2009 | 11 | 3 | 8 | 14280
7354 | 2009 | 11 | 3 | 9 | 14137
7355 | 2009 | 11 | 3 | 10 | 14288
7356 | 2009 | 11 | 3 | 11 | 14066
7357 | 2009 | 11 | 3 | 12 | 13764
7358 | 2009 | 11 | 3 | 13 | 13752
7359 | 2009 | 11 | 3 | 14 | 13660
7360 | 2009 | 11 | 3 | 15 | 14262
7361 | 2009 | 11 | 3 | 16 | 15071
7362 | 2009 | 11 | 3 | 17 | 16038
7363 | 2009 | 11 | 3 | 18 | 16066
7364 | 2009 | 11 | 3 | 19 | 15390
7365 | 2009 | 11 | 3 | 20 | 14843
7366 | 2009 | 11 | 3 | 21 | 13115
7367 | 2009 | 11 | 3 | 22 | 10880
7368 | 2009 | 11 | 3 | 23 | 9321
7369 | 2009 | 11 | 4 | 0 | 8910
7370 | 2009 | 11 | 4 | 1 | 9072
7371 | 2009 | 11 | 4 | 2 | 9175
7372 | 2009 | 11 | 4 | 3 | 9137
7373 | 2009 | 11 | 4 | 4 | 9453
7374 | 2009 | 11 | 4 | 5 | 10891
7375 | 2009 | 11 | 4 | 6 | 13244
7376 | 2009 | 11 | 4 | 7 | 14433
7377 | 2009 | 11 | 4 | 8 | 14852
7378 | 2009 | 11 | 4 | 9 | 14625
7379 | 2009 | 11 | 4 | 10 | 15045
7380 | 2009 | 11 | 4 | 11 | 15199
7381 | 2009 | 11 | 4 | 12 | 14364
7382 | 2009 | 11 | 4 | 13 | 14170
7383 | 2009 | 11 | 4 | 14 | 14392
7384 | 2009 | 11 | 4 | 15 | 14632
7385 | 2009 | 11 | 4 | 16 | 15421
7386 | 2009 | 11 | 4 | 17 | 16649
7387 | 2009 | 11 | 4 | 18 | 16434
7388 | 2009 | 11 | 4 | 19 | 16229
7389 | 2009 | 11 | 4 | 20 | 15645
7390 | 2009 | 11 | 4 | 21 | 14382
7391 | 2009 | 11 | 4 | 22 | 12300
7392 | 2009 | 11 | 4 | 23 | 10871
7393 | 2009 | 11 | 5 | 0 | 9567
7394 | 2009 | 11 | 5 | 1 | 9178
7395 | 2009 | 11 | 5 | 2 | 9188
7396 | 2009 | 11 | 5 | 3 | 9235
7397 | 2009 | 11 | 5 | 4 | 9538
7398 | 2009 | 11 | 5 | 5 | 10699
7399 | 2009 | 11 | 5 | 6 | 12026
7400 | 2009 | 11 | 5 | 7 | 13333
7401 | 2009 | 11 | 5 | 8 | 14254
7402 | 2009 | 11 | 5 | 9 | 14666
7403 | 2009 | 11 | 5 | 10 | 14811
7404 | 2009 | 11 | 5 | 11 | 14778
7405 | 2009 | 11 | 5 | 12 | 14900
7406 | 2009 | 11 | 5 | 13 | 15066
7407 | 2009 | 11 | 5 | 14 | 14987
7408 | 2009 | 11 | 5 | 15 | 14960
7409 | 2009 | 11 | 5 | 16 | 15671
7410 | 2009 | 11 | 5 | 17 | 16767
7411 | 2009 | 11 | 5 | 18 | 16473
7412 | 2009 | 11 | 5 | 19 | 16026
7413 | 2009 | 11 | 5 | 20 | 15395
7414 | 2009 | 11 | 5 | 21 | 14673
7415 | 2009 | 11 | 5 | 22 | 12660
7416 | 2009 | 11 | 5 | 23 | 10819
7417 | 2009 | 11 | 6 | 0 | 9474
7418 | 2009 | 11 | 6 | 1 | 9245
7419 | 2009 | 11 | 6 | 2 | 9132
7420 | 2009 | 11 | 6 | 3 | 9021
7421 | 2009 | 11 | 6 | 4 | 9434
7422 | 2009 | 11 | 6 | 5 | 10874
7423 | 2009 | 11 | 6 | 6 | 12913
7424 | 2009 | 11 | 6 | 7 | 13949
7425 | 2009 | 11 | 6 | 8 | 14817
7426 | 2009 | 11 | 6 | 9 | 14989
7427 | 2009 | 11 | 6 | 10 | 15180
7428 | 2009 | 11 | 6 | 11 | 14905
7429 | 2009 | 11 | 6 | 12 | 14646
7430 | 2009 | 11 | 6 | 13 | 14627
7431 | 2009 | 11 | 6 | 14 | 14861
7432 | 2009 | 11 | 6 | 15 | 14908
7433 | 2009 | 11 | 6 | 16 | 15067
7434 | 2009 | 11 | 6 | 17 | 16122
7435 | 2009 | 11 | 6 | 18 | 15583
7436 | 2009 | 11 | 6 | 19 | 15101
7437 | 2009 | 11 | 6 | 20 | 15022
7438 | 2009 | 11 | 6 | 21 | 14119
7439 | 2009 | 11 | 6 | 22 | 12651
7440 | 2009 | 11 | 6 | 23 | 11197
7441 | 2009 | 11 | 7 | 0 | 10161
7442 | 2009 | 11 | 7 | 1 | 9112
7443 | 2009 | 11 | 7 | 2 | 9309
7444 | 2009 | 11 | 7 | 3 | 9289
7445 | 2009 | 11 | 7 | 4 | 9923
7446 | 2009 | 11 | 7 | 5 | 9819
7447 | 2009 | 11 | 7 | 6 | 10054
7448 | 2009 | 11 | 7 | 7 | 11064
7449 | 2009 | 11 | 7 | 8 | 11883
7450 | 2009 | 11 | 7 | 9 | 11807
7451 | 2009 | 11 | 7 | 10 | 11755
7452 | 2009 | 11 | 7 | 11 | 11523
7453 | 2009 | 11 | 7 | 12 | 11278
7454 | 2009 | 11 | 7 | 13 | 10985
7455 | 2009 | 11 | 7 | 14 | 10788
7456 | 2009 | 11 | 7 | 15 | 10755
7457 | 2009 | 11 | 7 | 16 | 11863
7458 | 2009 | 11 | 7 | 17 | 13267
7459 | 2009 | 11 | 7 | 18 | 12815
7460 | 2009 | 11 | 7 | 19 | 12357
7461 | 2009 | 11 | 7 | 20 | 12429
7462 | 2009 | 11 | 7 | 21 | 11626
7463 | 2009 | 11 | 7 | 22 | 10133
7464 | 2009 | 11 | 7 | 23 | 8780
7465 | 2009 | 11 | 8 | 0 | 8785
7466 | 2009 | 11 | 8 | 1 | 8366
7467 | 2009 | 11 | 8 | 2 | 7906
7468 | 2009 | 11 | 8 | 3 | 7781
7469 | 2009 | 11 | 8 | 4 | 8068
7470 | 2009 | 11 | 8 | 5 | 8660
7471 | 2009 | 11 | 8 | 6 | 8626
7472 | 2009 | 11 | 8 | 7 | 8852
7473 | 2009 | 11 | 8 | 8 | 9373
7474 | 2009 | 11 | 8 | 9 | 9978
7475 | 2009 | 11 | 8 | 10 | 10428
7476 | 2009 | 11 | 8 | 11 | 10325
7477 | 2009 | 11 | 8 | 12 | 10450
7478 | 2009 | 11 | 8 | 13 | 10535
7479 | 2009 | 11 | 8 | 14 | 10623
7480 | 2009 | 11 | 8 | 15 | 10362
7481 | 2009 | 11 | 8 | 16 | 10754
7482 | 2009 | 11 | 8 | 17 | 12098
7483 | 2009 | 11 | 8 | 18 | 12602
7484 | 2009 | 11 | 8 | 19 | 12151
7485 | 2009 | 11 | 8 | 20 | 11303
7486 | 2009 | 11 | 8 | 21 | 10621
7487 | 2009 | 11 | 8 | 22 | 9176
7488 | 2009 | 11 | 8 | 23 | 8089
7489 | 2009 | 11 | 9 | 0 | 8383
7490 | 2009 | 11 | 9 | 1 | 8290
7491 | 2009 | 11 | 9 | 2 | 8387
7492 | 2009 | 11 | 9 | 3 | 8423
7493 | 2009 | 11 | 9 | 4 | 8944
7494 | 2009 | 11 | 9 | 5 | 9807
7495 | 2009 | 11 | 9 | 6 | 11083
7496 | 2009 | 11 | 9 | 7 | 12117
7497 | 2009 | 11 | 9 | 8 | 12515
7498 | 2009 | 11 | 9 | 9 | 12549
7499 | 2009 | 11 | 9 | 10 | 13413
7500 | 2009 | 11 | 9 | 11 | 13671
7501 | 2009 | 11 | 9 | 12 | 13581
7502 | 2009 | 11 | 9 | 13 | 13592
7503 | 2009 | 11 | 9 | 14 | 13550
7504 | 2009 | 11 | 9 | 15 | 13125
7505 | 2009 | 11 | 9 | 16 | 13825
7506 | 2009 | 11 | 9 | 17 | 15158
7507 | 2009 | 11 | 9 | 18 | 15424
7508 | 2009 | 11 | 9 | 19 | 14625
7509 | 2009 | 11 | 9 | 20 | 13937
7510 | 2009 | 11 | 9 | 21 | 12681
7511 | 2009 | 11 | 9 | 22 | 10850
7512 | 2009 | 11 | 9 | 23 | 8945
7513 | 2009 | 11 | 10 | 0 | 8477
7514 | 2009 | 11 | 10 | 1 | 8375
7515 | 2009 | 11 | 10 | 2 | 7978
7516 | 2009 | 11 | 10 | 3 | 8188
7517 | 2009 | 11 | 10 | 4 | 8831
7518 | 2009 | 11 | 10 | 5 | 10158
7519 | 2009 | 11 | 10 | 6 | 11466
7520 | 2009 | 11 | 10 | 7 | 12738
7521 | 2009 | 11 | 10 | 8 | 13149
7522 | 2009 | 11 | 10 | 9 | 13486
7523 | 2009 | 11 | 10 | 10 | 14382
7524 | 2009 | 11 | 10 | 11 | 14724
7525 | 2009 | 11 | 10 | 12 | 14695
7526 | 2009 | 11 | 10 | 13 | 14471
7527 | 2009 | 11 | 10 | 14 | 14441
7528 | 2009 | 11 | 10 | 15 | 14480
7529 | 2009 | 11 | 10 | 16 | 14664
7530 | 2009 | 11 | 10 | 17 | 15984
7531 | 2009 | 11 | 10 | 18 | 15830
7532 | 2009 | 11 | 10 | 19 | 15734
7533 | 2009 | 11 | 10 | 20 | 14880
7534 | 2009 | 11 | 10 | 21 | 13336
7535 | 2009 | 11 | 10 | 22 | 11740
7536 | 2009 | 11 | 10 | 23 | 9769
7537 | 2009 | 11 | 11 | 0 | 8603
7538 | 2009 | 11 | 11 | 1 | 8402
7539 | 2009 | 11 | 11 | 2 | 8131
7540 | 2009 | 11 | 11 | 3 | 7997
7541 | 2009 | 11 | 11 | 4 | 8323
7542 | 2009 | 11 | 11 | 5 | 9387
7543 | 2009 | 11 | 11 | 6 | 10755
7544 | 2009 | 11 | 11 | 7 | 11903
7545 | 2009 | 11 | 11 | 8 | 12796
7546 | 2009 | 11 | 11 | 9 | 13249
7547 | 2009 | 11 | 11 | 10 | 13809
7548 | 2009 | 11 | 11 | 11 | 14014
7549 | 2009 | 11 | 11 | 12 | 13819
7550 | 2009 | 11 | 11 | 13 | 13725
7551 | 2009 | 11 | 11 | 14 | 13723
7552 | 2009 | 11 | 11 | 15 | 13482
7553 | 2009 | 11 | 11 | 16 | 14016
7554 | 2009 | 11 | 11 | 17 | 15034
7555 | 2009 | 11 | 11 | 18 | 15213
7556 | 2009 | 11 | 11 | 19 | 15392
7557 | 2009 | 11 | 11 | 20 | 15012
7558 | 2009 | 11 | 11 | 21 | 13679
7559 | 2009 | 11 | 11 | 22 | 11682
7560 | 2009 | 11 | 11 | 23 | 9796
7561 | 2009 | 11 | 12 | 0 | 9141
7562 | 2009 | 11 | 12 | 1 | 8945
7563 | 2009 | 11 | 12 | 2 | 8855
7564 | 2009 | 11 | 12 | 3 | 9047
7565 | 2009 | 11 | 12 | 4 | 9399
7566 | 2009 | 11 | 12 | 5 | 10231
7567 | 2009 | 11 | 12 | 6 | 12558
7568 | 2009 | 11 | 12 | 7 | 14075
7569 | 2009 | 11 | 12 | 8 | 14312
7570 | 2009 | 11 | 12 | 9 | 14555
7571 | 2009 | 11 | 12 | 10 | 14560
7572 | 2009 | 11 | 12 | 11 | 14696
7573 | 2009 | 11 | 12 | 12 | 14535
7574 | 2009 | 11 | 12 | 13 | 14627
7575 | 2009 | 11 | 12 | 14 | 14415
7576 | 2009 | 11 | 12 | 15 | 14479
7577 | 2009 | 11 | 12 | 16 | 14676
7578 | 2009 | 11 | 12 | 17 | 15898
7579 | 2009 | 11 | 12 | 18 | 16010
7580 | 2009 | 11 | 12 | 19 | 15613
7581 | 2009 | 11 | 12 | 20 | 15167
7582 | 2009 | 11 | 12 | 21 | 13537
7583 | 2009 | 11 | 12 | 22 | 11752
7584 | 2009 | 11 | 12 | 23 | 10093
7585 | 2009 | 11 | 13 | 0 | 9836
7586 | 2009 | 11 | 13 | 1 | 9498
7587 | 2009 | 11 | 13 | 2 | 9388
7588 | 2009 | 11 | 13 | 3 | 9492
7589 | 2009 | 11 | 13 | 4 | 9453
7590 | 2009 | 11 | 13 | 5 | 10442
7591 | 2009 | 11 | 13 | 6 | 12473
7592 | 2009 | 11 | 13 | 7 | 13574
7593 | 2009 | 11 | 13 | 8 | 14259
7594 | 2009 | 11 | 13 | 9 | 14191
7595 | 2009 | 11 | 13 | 10 | 14145
7596 | 2009 | 11 | 13 | 11 | 14160
7597 | 2009 | 11 | 13 | 12 | 14302
7598 | 2009 | 11 | 13 | 13 | 14358
7599 | 2009 | 11 | 13 | 14 | 14362
7600 | 2009 | 11 | 13 | 15 | 14612
7601 | 2009 | 11 | 13 | 16 | 14701
7602 | 2009 | 11 | 13 | 17 | 15309
7603 | 2009 | 11 | 13 | 18 | 14693
7604 | 2009 | 11 | 13 | 19 | 14381
7605 | 2009 | 11 | 13 | 20 | 13824
7606 | 2009 | 11 | 13 | 21 | 12577
7607 | 2009 | 11 | 13 | 22 | 11401
7608 | 2009 | 11 | 13 | 23 | 10284
7609 | 2009 | 11 | 14 | 0 | 10017
7610 | 2009 | 11 | 14 | 1 | 9425
7611 | 2009 | 11 | 14 | 2 | 9141
7612 | 2009 | 11 | 14 | 3 | 9184
7613 | 2009 | 11 | 14 | 4 | 9278
7614 | 2009 | 11 | 14 | 5 | 9626
7615 | 2009 | 11 | 14 | 6 | 10063
7616 | 2009 | 11 | 14 | 7 | 10265
7617 | 2009 | 11 | 14 | 8 | 11080
7618 | 2009 | 11 | 14 | 9 | 11815
7619 | 2009 | 11 | 14 | 10 | 12801
7620 | 2009 | 11 | 14 | 11 | 12896
7621 | 2009 | 11 | 14 | 12 | 12883
7622 | 2009 | 11 | 14 | 13 | 12743
7623 | 2009 | 11 | 14 | 14 | 12565
7624 | 2009 | 11 | 14 | 15 | 12123
7625 | 2009 | 11 | 14 | 16 | 12553
7626 | 2009 | 11 | 14 | 17 | 12809
7627 | 2009 | 11 | 14 | 18 | 12808
7628 | 2009 | 11 | 14 | 19 | 12739
7629 | 2009 | 11 | 14 | 20 | 12095
7630 | 2009 | 11 | 14 | 21 | 11893
7631 | 2009 | 11 | 14 | 22 | 10638
7632 | 2009 | 11 | 14 | 23 | 9336
7633 | 2009 | 11 | 15 | 0 | 9262
7634 | 2009 | 11 | 15 | 1 | 9104
7635 | 2009 | 11 | 15 | 2 | 8537
7636 | 2009 | 11 | 15 | 3 | 8481
7637 | 2009 | 11 | 15 | 4 | 8708
7638 | 2009 | 11 | 15 | 5 | 9067
7639 | 2009 | 11 | 15 | 6 | 9150
7640 | 2009 | 11 | 15 | 7 | 9303
7641 | 2009 | 11 | 15 | 8 | 9835
7642 | 2009 | 11 | 15 | 9 | 10475
7643 | 2009 | 11 | 15 | 10 | 10661
7644 | 2009 | 11 | 15 | 11 | 10988
7645 | 2009 | 11 | 15 | 12 | 11301
7646 | 2009 | 11 | 15 | 13 | 11027
7647 | 2009 | 11 | 15 | 14 | 11007
7648 | 2009 | 11 | 15 | 15 | 11023
7649 | 2009 | 11 | 15 | 16 | 11825
7650 | 2009 | 11 | 15 | 17 | 13104
7651 | 2009 | 11 | 15 | 18 | 13113
7652 | 2009 | 11 | 15 | 19 | 12828
7653 | 2009 | 11 | 15 | 20 | 12445
7654 | 2009 | 11 | 15 | 21 | 11371
7655 | 2009 | 11 | 15 | 22 | 10229
7656 | 2009 | 11 | 15 | 23 | 9244
7657 | 2009 | 11 | 16 | 0 | 8592
7658 | 2009 | 11 | 16 | 1 | 8355
7659 | 2009 | 11 | 16 | 2 | 8299
7660 | 2009 | 11 | 16 | 3 | 8375
7661 | 2009 | 11 | 16 | 4 | 8904
7662 | 2009 | 11 | 16 | 5 | 9698
7663 | 2009 | 11 | 16 | 6 | 11798
7664 | 2009 | 11 | 16 | 7 | 12995
7665 | 2009 | 11 | 16 | 8 | 13259
7666 | 2009 | 11 | 16 | 9 | 13472
7667 | 2009 | 11 | 16 | 10 | 13582
7668 | 2009 | 11 | 16 | 11 | 13641
7669 | 2009 | 11 | 16 | 12 | 13613
7670 | 2009 | 11 | 16 | 13 | 13663
7671 | 2009 | 11 | 16 | 14 | 13446
7672 | 2009 | 11 | 16 | 15 | 13369
7673 | 2009 | 11 | 16 | 16 | 13813
7674 | 2009 | 11 | 16 | 17 | 15140
7675 | 2009 | 11 | 16 | 18 | 15217
7676 | 2009 | 11 | 16 | 19 | 14788
7677 | 2009 | 11 | 16 | 20 | 14383
7678 | 2009 | 11 | 16 | 21 | 13583
7679 | 2009 | 11 | 16 | 22 | 11739
7680 | 2009 | 11 | 16 | 23 | 10187
7681 | 2009 | 11 | 17 | 0 | 9422
7682 | 2009 | 11 | 17 | 1 | 9221
7683 | 2009 | 11 | 17 | 2 | 9218
7684 | 2009 | 11 | 17 | 3 | 9377
7685 | 2009 | 11 | 17 | 4 | 10044
7686 | 2009 | 11 | 17 | 5 | 10816
7687 | 2009 | 11 | 17 | 6 | 12519
7688 | 2009 | 11 | 17 | 7 | 13510
7689 | 2009 | 11 | 17 | 8 | 13922
7690 | 2009 | 11 | 17 | 9 | 13826
7691 | 2009 | 11 | 17 | 10 | 14146
7692 | 2009 | 11 | 17 | 11 | 14182
7693 | 2009 | 11 | 17 | 12 | 13747
7694 | 2009 | 11 | 17 | 13 | 13384
7695 | 2009 | 11 | 17 | 14 | 13394
7696 | 2009 | 11 | 17 | 15 | 13225
7697 | 2009 | 11 | 17 | 16 | 14675
7698 | 2009 | 11 | 17 | 17 | 16086
7699 | 2009 | 11 | 17 | 18 | 15952
7700 | 2009 | 11 | 17 | 19 | 15870
7701 | 2009 | 11 | 17 | 20 | 15261
7702 | 2009 | 11 | 17 | 21 | 13909
7703 | 2009 | 11 | 17 | 22 | 11927
7704 | 2009 | 11 | 17 | 23 | 10741
7705 | 2009 | 11 | 18 | 0 | 10126
7706 | 2009 | 11 | 18 | 1 | 9983
7707 | 2009 | 11 | 18 | 2 | 10388
7708 | 2009 | 11 | 18 | 3 | 10470
7709 | 2009 | 11 | 18 | 4 | 10287
7710 | 2009 | 11 | 18 | 5 | 11049
7711 | 2009 | 11 | 18 | 6 | 12589
7712 | 2009 | 11 | 18 | 7 | 13735
7713 | 2009 | 11 | 18 | 8 | 14052
7714 | 2009 | 11 | 18 | 9 | 14081
7715 | 2009 | 11 | 18 | 10 | 14019
7716 | 2009 | 11 | 18 | 11 | 14009
7717 | 2009 | 11 | 18 | 12 | 13885
7718 | 2009 | 11 | 18 | 13 | 13795
7719 | 2009 | 11 | 18 | 14 | 13247
7720 | 2009 | 11 | 18 | 15 | 13413
7721 | 2009 | 11 | 18 | 16 | 14334
7722 | 2009 | 11 | 18 | 17 | 15150
7723 | 2009 | 11 | 18 | 18 | 15090
7724 | 2009 | 11 | 18 | 19 | 14630
7725 | 2009 | 11 | 18 | 20 | 13864
7726 | 2009 | 11 | 18 | 21 | 12912
7727 | 2009 | 11 | 18 | 22 | 11149
7728 | 2009 | 11 | 18 | 23 | 10289
7729 | 2009 | 11 | 19 | 0 | 9469
7730 | 2009 | 11 | 19 | 1 | 8878
7731 | 2009 | 11 | 19 | 2 | 8820
7732 | 2009 | 11 | 19 | 3 | 8644
7733 | 2009 | 11 | 19 | 4 | 9205
7734 | 2009 | 11 | 19 | 5 | 10092
7735 | 2009 | 11 | 19 | 6 | 11970
7736 | 2009 | 11 | 19 | 7 | 13590
7737 | 2009 | 11 | 19 | 8 | 13812
7738 | 2009 | 11 | 19 | 9 | 13539
7739 | 2009 | 11 | 19 | 10 | 13269
7740 | 2009 | 11 | 19 | 11 | 13264
7741 | 2009 | 11 | 19 | 12 | 13150
7742 | 2009 | 11 | 19 | 13 | 13346
7743 | 2009 | 11 | 19 | 14 | 13266
7744 | 2009 | 11 | 19 | 15 | 13382
7745 | 2009 | 11 | 19 | 16 | 14245
7746 | 2009 | 11 | 19 | 17 | 15253
7747 | 2009 | 11 | 19 | 18 | 15358
7748 | 2009 | 11 | 19 | 19 | 14981
7749 | 2009 | 11 | 19 | 20 | 13899
7750 | 2009 | 11 | 19 | 21 | 12450
7751 | 2009 | 11 | 19 | 22 | 10375
7752 | 2009 | 11 | 19 | 23 | 9248
7753 | 2009 | 11 | 20 | 0 | 8737
7754 | 2009 | 11 | 20 | 1 | 8691
7755 | 2009 | 11 | 20 | 2 | 8783
7756 | 2009 | 11 | 20 | 3 | 8552
7757 | 2009 | 11 | 20 | 4 | 8577
7758 | 2009 | 11 | 20 | 5 | 9311
7759 | 2009 | 11 | 20 | 6 | 10834
7760 | 2009 | 11 | 20 | 7 | 11565
7761 | 2009 | 11 | 20 | 8 | 11843
7762 | 2009 | 11 | 20 | 9 | 12214
7763 | 2009 | 11 | 20 | 10 | 12396
7764 | 2009 | 11 | 20 | 11 | 12249
7765 | 2009 | 11 | 20 | 12 | 11926
7766 | 2009 | 11 | 20 | 13 | 11968
7767 | 2009 | 11 | 20 | 14 | 11797
7768 | 2009 | 11 | 20 | 15 | 11777
7769 | 2009 | 11 | 20 | 16 | 12020
7770 | 2009 | 11 | 20 | 17 | 12957
7771 | 2009 | 11 | 20 | 18 | 12508
7772 | 2009 | 11 | 20 | 19 | 12125
7773 | 2009 | 11 | 20 | 20 | 11566
7774 | 2009 | 11 | 20 | 21 | 10683
7775 | 2009 | 11 | 20 | 22 | 9286
7776 | 2009 | 11 | 20 | 23 | 8569
7777 | 2009 | 11 | 21 | 0 | 8288
7778 | 2009 | 11 | 21 | 1 | 7930
7779 | 2009 | 11 | 21 | 2 | 7720
7780 | 2009 | 11 | 21 | 3 | 7555
7781 | 2009 | 11 | 21 | 4 | 7628
7782 | 2009 | 11 | 21 | 5 | 8077
7783 | 2009 | 11 | 21 | 6 | 8061
7784 | 2009 | 11 | 21 | 7 | 8792
7785 | 2009 | 11 | 21 | 8 | 9924
7786 | 2009 | 11 | 21 | 9 | 10696
7787 | 2009 | 11 | 21 | 10 | 11134
7788 | 2009 | 11 | 21 | 11 | 11306
7789 | 2009 | 11 | 21 | 12 | 11344
7790 | 2009 | 11 | 21 | 13 | 11214
7791 | 2009 | 11 | 21 | 14 | 10881
7792 | 2009 | 11 | 21 | 15 | 10894
7793 | 2009 | 11 | 21 | 16 | 11568
7794 | 2009 | 11 | 21 | 17 | 12217
7795 | 2009 | 11 | 21 | 18 | 12187
7796 | 2009 | 11 | 21 | 19 | 12045
7797 | 2009 | 11 | 21 | 20 | 11834
7798 | 2009 | 11 | 21 | 21 | 11304
7799 | 2009 | 11 | 21 | 22 | 10321
7800 | 2009 | 11 | 21 | 23 | 8895
7801 | 2009 | 11 | 22 | 0 | 8462
7802 | 2009 | 11 | 22 | 1 | 7952
7803 | 2009 | 11 | 22 | 2 | 8176
7804 | 2009 | 11 | 22 | 3 | 8093
7805 | 2009 | 11 | 22 | 4 | 8051
7806 | 2009 | 11 | 22 | 5 | 8390
7807 | 2009 | 11 | 22 | 6 | 8056
7808 | 2009 | 11 | 22 | 7 | 8020
7809 | 2009 | 11 | 22 | 8 | 8813
7810 | 2009 | 11 | 22 | 9 | 9579
7811 | 2009 | 11 | 22 | 10 | 10149
7812 | 2009 | 11 | 22 | 11 | 10431
7813 | 2009 | 11 | 22 | 12 | 10413
7814 | 2009 | 11 | 22 | 13 | 10182
7815 | 2009 | 11 | 22 | 14 | 10203
7816 | 2009 | 11 | 22 | 15 | 10498
7817 | 2009 | 11 | 22 | 16 | 11378
7818 | 2009 | 11 | 22 | 17 | 12430
7819 | 2009 | 11 | 22 | 18 | 12288
7820 | 2009 | 11 | 22 | 19 | 12315
7821 | 2009 | 11 | 22 | 20 | 11856
7822 | 2009 | 11 | 22 | 21 | 11411
7823 | 2009 | 11 | 22 | 22 | 10129
7824 | 2009 | 11 | 22 | 23 | 8624
7825 | 2009 | 11 | 23 | 0 | 8594
7826 | 2009 | 11 | 23 | 1 | 8752
7827 | 2009 | 11 | 23 | 2 | 8766
7828 | 2009 | 11 | 23 | 3 | 8777
7829 | 2009 | 11 | 23 | 4 | 9156
7830 | 2009 | 11 | 23 | 5 | 9661
7831 | 2009 | 11 | 23 | 6 | 11201
7832 | 2009 | 11 | 23 | 7 | 12338
7833 | 2009 | 11 | 23 | 8 | 13083
7834 | 2009 | 11 | 23 | 9 | 13482
7835 | 2009 | 11 | 23 | 10 | 13681
7836 | 2009 | 11 | 23 | 11 | 13557
7837 | 2009 | 11 | 23 | 12 | 13672
7838 | 2009 | 11 | 23 | 13 | 13628
7839 | 2009 | 11 | 23 | 14 | 13691
7840 | 2009 | 11 | 23 | 15 | 14090
7841 | 2009 | 11 | 23 | 16 | 14616
7842 | 2009 | 11 | 23 | 17 | 15016
7843 | 2009 | 11 | 23 | 18 | 14880
7844 | 2009 | 11 | 23 | 19 | 14334
7845 | 2009 | 11 | 23 | 20 | 14042
7846 | 2009 | 11 | 23 | 21 | 13073
7847 | 2009 | 11 | 23 | 22 | 11554
7848 | 2009 | 11 | 23 | 23 | 9861
7849 | 2009 | 11 | 24 | 0 | 9415
7850 | 2009 | 11 | 24 | 1 | 8888
7851 | 2009 | 11 | 24 | 2 | 8438
7852 | 2009 | 11 | 24 | 3 | 8298
7853 | 2009 | 11 | 24 | 4 | 8477
7854 | 2009 | 11 | 24 | 5 | 9473
7855 | 2009 | 11 | 24 | 6 | 11204
7856 | 2009 | 11 | 24 | 7 | 12587
7857 | 2009 | 11 | 24 | 8 | 13113
7858 | 2009 | 11 | 24 | 9 | 13457
7859 | 2009 | 11 | 24 | 10 | 13563
7860 | 2009 | 11 | 24 | 11 | 13489
7861 | 2009 | 11 | 24 | 12 | 13445
7862 | 2009 | 11 | 24 | 13 | 13295
7863 | 2009 | 11 | 24 | 14 | 13126
7864 | 2009 | 11 | 24 | 15 | 13246
7865 | 2009 | 11 | 24 | 16 | 13450
7866 | 2009 | 11 | 24 | 17 | 14264
7867 | 2009 | 11 | 24 | 18 | 14240
7868 | 2009 | 11 | 24 | 19 | 14287
7869 | 2009 | 11 | 24 | 20 | 13906
7870 | 2009 | 11 | 24 | 21 | 13148
7871 | 2009 | 11 | 24 | 22 | 11598
7872 | 2009 | 11 | 24 | 23 | 9928
7873 | 2009 | 11 | 25 | 0 | 9278
7874 | 2009 | 11 | 25 | 1 | 8884
7875 | 2009 | 11 | 25 | 2 | 8476
7876 | 2009 | 11 | 25 | 3 | 8443
7877 | 2009 | 11 | 25 | 4 | 8590
7878 | 2009 | 11 | 25 | 5 | 9187
7879 | 2009 | 11 | 25 | 6 | 10379
7880 | 2009 | 11 | 25 | 7 | 11932
7881 | 2009 | 11 | 25 | 8 | 12897
7882 | 2009 | 11 | 25 | 9 | 13155
7883 | 2009 | 11 | 25 | 10 | 13278
7884 | 2009 | 11 | 25 | 11 | 13357
7885 | 2009 | 11 | 25 | 12 | 13558
7886 | 2009 | 11 | 25 | 13 | 13489
7887 | 2009 | 11 | 25 | 14 | 13404
7888 | 2009 | 11 | 25 | 15 | 13436
7889 | 2009 | 11 | 25 | 16 | 13802
7890 | 2009 | 11 | 25 | 17 | 14107
7891 | 2009 | 11 | 25 | 18 | 13749
7892 | 2009 | 11 | 25 | 19 | 13557
7893 | 2009 | 11 | 25 | 20 | 13193
7894 | 2009 | 11 | 25 | 21 | 12129
7895 | 2009 | 11 | 25 | 22 | 10583
7896 | 2009 | 11 | 25 | 23 | 8935
7897 | 2009 | 11 | 26 | 0 | 8254
7898 | 2009 | 11 | 26 | 1 | 7864
7899 | 2009 | 11 | 26 | 2 | 7653
7900 | 2009 | 11 | 26 | 3 | 7947
7901 | 2009 | 11 | 26 | 4 | 8210
7902 | 2009 | 11 | 26 | 5 | 8531
7903 | 2009 | 11 | 26 | 6 | 8734
7904 | 2009 | 11 | 26 | 7 | 9008
7905 | 2009 | 11 | 26 | 8 | 9928
7906 | 2009 | 11 | 26 | 9 | 11002
7907 | 2009 | 11 | 26 | 10 | 11299
7908 | 2009 | 11 | 26 | 11 | 11562
7909 | 2009 | 11 | 26 | 12 | 11584
7910 | 2009 | 11 | 26 | 13 | 10769
7911 | 2009 | 11 | 26 | 14 | 9720
7912 | 2009 | 11 | 26 | 15 | 9246
7913 | 2009 | 11 | 26 | 16 | 9706
7914 | 2009 | 11 | 26 | 17 | 9649
7915 | 2009 | 11 | 26 | 18 | 9568
7916 | 2009 | 11 | 26 | 19 | 9586
7917 | 2009 | 11 | 26 | 20 | 9785
7918 | 2009 | 11 | 26 | 21 | 9950
7919 | 2009 | 11 | 26 | 22 | 8948
7920 | 2009 | 11 | 26 | 23 | 7811
7921 | 2009 | 11 | 27 | 0 | 7654
7922 | 2009 | 11 | 27 | 1 | 7542
7923 | 2009 | 11 | 27 | 2 | 7624
7924 | 2009 | 11 | 27 | 3 | 7607
7925 | 2009 | 11 | 27 | 4 | 7868
7926 | 2009 | 11 | 27 | 5 | 8444
7927 | 2009 | 11 | 27 | 6 | 9017
7928 | 2009 | 11 | 27 | 7 | 9555
7929 | 2009 | 11 | 27 | 8 | 10427
7930 | 2009 | 11 | 27 | 9 | 11473
7931 | 2009 | 11 | 27 | 10 | 11931
7932 | 2009 | 11 | 27 | 11 | 12120
7933 | 2009 | 11 | 27 | 12 | 11947
7934 | 2009 | 11 | 27 | 13 | 12043
7935 | 2009 | 11 | 27 | 14 | 12127
7936 | 2009 | 11 | 27 | 15 | 12170
7937 | 2009 | 11 | 27 | 16 | 12298
7938 | 2009 | 11 | 27 | 17 | 12479
7939 | 2009 | 11 | 27 | 18 | 12217
7940 | 2009 | 11 | 27 | 19 | 12236
7941 | 2009 | 11 | 27 | 20 | 12050
7942 | 2009 | 11 | 27 | 21 | 12129
7943 | 2009 | 11 | 27 | 22 | 10913
7944 | 2009 | 11 | 27 | 23 | 9520
7945 | 2009 | 11 | 28 | 0 | 8565
7946 | 2009 | 11 | 28 | 1 | 8229
7947 | 2009 | 11 | 28 | 2 | 7770
7948 | 2009 | 11 | 28 | 3 | 7545
7949 | 2009 | 11 | 28 | 4 | 7708
7950 | 2009 | 11 | 28 | 5 | 7961
7951 | 2009 | 11 | 28 | 6 | 8522
7952 | 2009 | 11 | 28 | 7 | 8870
7953 | 2009 | 11 | 28 | 8 | 9893
7954 | 2009 | 11 | 28 | 9 | 10607
7955 | 2009 | 11 | 28 | 10 | 10919
7956 | 2009 | 11 | 28 | 11 | 11397
7957 | 2009 | 11 | 28 | 12 | 11388
7958 | 2009 | 11 | 28 | 13 | 11060
7959 | 2009 | 11 | 28 | 14 | 10601
7960 | 2009 | 11 | 28 | 15 | 10864
7961 | 2009 | 11 | 28 | 16 | 11218
7962 | 2009 | 11 | 28 | 17 | 11602
7963 | 2009 | 11 | 28 | 18 | 11890
7964 | 2009 | 11 | 28 | 19 | 12153
7965 | 2009 | 11 | 28 | 20 | 11943
7966 | 2009 | 11 | 28 | 21 | 11610
7967 | 2009 | 11 | 28 | 22 | 10363
7968 | 2009 | 11 | 28 | 23 | 9166
7969 | 2009 | 11 | 29 | 0 | 8560
7970 | 2009 | 11 | 29 | 1 | 8437
7971 | 2009 | 11 | 29 | 2 | 8396
7972 | 2009 | 11 | 29 | 3 | 8351
7973 | 2009 | 11 | 29 | 4 | 8416
7974 | 2009 | 11 | 29 | 5 | 8690
7975 | 2009 | 11 | 29 | 6 | 8386
7976 | 2009 | 11 | 29 | 7 | 8749
7977 | 2009 | 11 | 29 | 8 | 9715
7978 | 2009 | 11 | 29 | 9 | 10209
7979 | 2009 | 11 | 29 | 10 | 10698
7980 | 2009 | 11 | 29 | 11 | 10737
7981 | 2009 | 11 | 29 | 12 | 10761
7982 | 2009 | 11 | 29 | 13 | 10621
7983 | 2009 | 11 | 29 | 14 | 10745
7984 | 2009 | 11 | 29 | 15 | 10850
7985 | 2009 | 11 | 29 | 16 | 11342
7986 | 2009 | 11 | 29 | 17 | 11782
7987 | 2009 | 11 | 29 | 18 | 11892
7988 | 2009 | 11 | 29 | 19 | 11959
7989 | 2009 | 11 | 29 | 20 | 11711
7990 | 2009 | 11 | 29 | 21 | 11409
7991 | 2009 | 11 | 29 | 22 | 10219
7992 | 2009 | 11 | 29 | 23 | 8852
7993 | 2009 | 11 | 30 | 0 | 8282
7994 | 2009 | 11 | 30 | 1 | 8122
7995 | 2009 | 11 | 30 | 2 | 7874
7996 | 2009 | 11 | 30 | 3 | 7950
7997 | 2009 | 11 | 30 | 4 | 8541
7998 | 2009 | 11 | 30 | 5 | 9535
7999 | 2009 | 11 | 30 | 6 | 11379 |  | Data: NOx Not Ozone Season (lbs)
8000 | 2009 | 11 | 30 | 7 | 12545 | [9 empty] | 1: Load Bin Medians
8001 | 2009 | 11 | 30 | 8 | 12915 |  | State | County | Lat | Lon | FuelType | ORISPL Code | Unit Code | Full Unit Name | 1596 | 2085 | 2574 | 3062 | 3551 | 4040 | 4529 | 5018 | 5507 | 6438 | 7225 | 7790 | 8219 | 8572 | 8903 | 9220 | 9536 | 9858 | 10160 | 10453 | 10761 | 11076 | 11357 | 11629 | 11911 | 12175 | 12414 | 12661 | 12884 | 13095 | 13294 | 13505 | 13713 | 13935 | 14147 | 14346 | 14579 | 14814 | 15066 | 15361 | 15695 | 16063 | 16430 | 16874 | 17455 | 18159 | 19237 | 20949 | 24607 | 29859 | 31776 | 32995 | 34213 | 35432 | 36650 | 37869 | 39087 | 40305 | 41524 | 42742 | 43961 | 45179 | 46398 | 47616
8002 | 2009 | 11 | 30 | 9 | 13089 |  | MA | Middlesex | 42.3611 | -71.0934 | Gas | 54907 | 1 | MIT Central Utility Plant 1 | 3.3228 | 4.2693 | 5.3027 | 6.3518 | 6.8827 | 8.4484 | 9.3297 | 10.2108 | 10.9093 | 16.4211 | 14.3314 | 15.2994 | 15.2686 | 15.1388 | 15.8315 | 15.0908 | 15.6395 | 15.9193 | 16.2117 | 16.717 | 16.2372 | 16.2478 | 16.3761 | 16.5132 | 16.1231 | 16.0198 | 16.3761 | 15.2927 | 15.6888 | 15.8407 | 16.5345 | 16.4851 | 16.0932 | 15.6846 | 16.3347 | 15.9352 | 16.9316 | 16.0074 | 16.6582 | 16.7893 | 16.9842 | 17.1998 | 17.215 | 17.5017 | 17.0197 | 16.9568 | 17.2869 | 16.8351 | 17.226 | 15.8755 | 16.3243 | 16.8806 | 16.9692 | 17.3155 | 17.4256 | 18.3565 | 18.5211 | 19.0883 | 19.2198 | 19.7758 | 19.774 | 20.8365 | 20.8049 | 21.3726
8003 | 2009 | 11 | 30 | 10 | 13147 |  | NY | Kings | 40.6994 | -73.9758 | Gas | 54914 | 1 | Brooklyn Navy Yard Cogeneration 1 | 2.1899 | 3.0028 | 3.8991 | 4.4946 | 4.8313 | 5.7089 | 6.9701 | 6.3598 | 7.2529 | 9.4027 | 9.6379 | 9.3865 | 9.1081 | 9.6359 | 9.9128 | 10.0286 | 7.9709 | 9.5349 | 9.4419 | 9.2695 | 8.5785 | 9.2035 | 9.5136 | 8.7616 | 9.7689 | 9.2137 | 8.8955 | 9.7215 | 10.1743 | 9.8516 | 11.0094 | 10.3529 | 9.468 | 8.9689 | 8.9888 | 9.7831 | 8.9262 | 9.5358 | 9.76 | 8.6597 | 9.8577 | 9.5788 | 9.2421 | 11.1853 | 11.939 | 12.2175 | 11.8535 | 13.495 | 14.4362 | 8.435 | 9.6243 | 10.9671 | 11.6087 | 13.84 | 15.3568 | 16.0479 | 17.8329 | 18.9411 | 20.3847 | 21.4293 | 23.7255 | 23.8863 | 25.2127 | 26.9399
8004 | 2009 | 11 | 30 | 11 | 13137 |  | NY | Suffolk | 40.8153 | -73.0644 | Gas | 7314 | 1 | Richard M Flynn (Holtsville) 001 | 12.8108 | 16.2042 | 19.133 | 23.2833 | 29.1646 | 30.2507 | 36.6923 | 38.3324 | 43.4171 | 62.0982 | 54.7006 | 52.2436 | 55.0836 | 59.2019 | 61.2308 | 58.9261 | 63.6775 | 70.1935 | 72.4001 | 71.9031 | 67.5751 | 67.1148 | 71.3329 | 66.0507 | 69.0576 | 67.9919 | 67.2583 | 69.0428 | 65.5594 | 64.0999 | 65.4915 | 65.5144 | 64.1482 | 68.4292 | 65.8919 | 64.397 | 75.1542 | 73.0039 | 78.2412 | 80.7023 | 82.5441 | 82.2622 | 88.5969 | 88.6535 | 96.1966 | 95.7112 | 90.5133 | 84.298 | 73.5115 | 72.2825 | 74.5681 | 76.4386 | 82.0204 | 89.3001 | 87.7276 | 92.1748 | 93.4443 | 101.4584 | 101.9791 | 104.5399 | 110.4872 | 112.9629 | 117.1251 | 120.5354
8005 | 2009 | 11 | 30 | 12 | 13399 |  | NH | Rockingham | 43.0978 | -70.7842 | Other | 2367 | 5 | Schiller 5 | 8.6214 | 11.7504 | 15.3676 | 17.255 | 22.2581 | 23.1442 | 25.5429 | 29.9411 | 32.1242 | 49.7523 | 40.7742 | 44.1118 | 44.3861 | 40.1046 | 42.3235 | 40.6349 | 42.138 | 43.5246 | 41.7323 | 45.2029 | 45.5602 | 43.3181 | 44.9186 | 45.246 | 43.0333 | 43.5726 | 41.3504 | 43.0524 | 43.4467 | 43.1997 | 42.7821 | 43.5472 | 41.7634 | 41.4761 | 42.2578 | 41.4253 | 42.7325 | 44.3818 | 45.2122 | 45.1952 | 48.0306 | 48.7291 | 47.443 | 45.7084 | 46.6188 | 47.4186 | 44.2324 | 46.312 | 49.5583 | 50.2475 | 50.201 | 50.8173 | 51.1229 | 51.8327 | 52.347 | 52.7941 | 53.3047 | 53.6606 | 53.7884 | 54.4717 | 54.8682 | 55.3376 | 55.8467 | 56.2531
8006 | 2009 | 11 | 30 | 13 | 13668 |  | ME | Hancock | 44.5739 | -68.8033 | Gas | 50243 | GEN4 | Bucksport Generation LLC GEN4 | 12.2365 | 15.6846 | 21.2363 | 25.481 | 27.4403 | 34.8868 | 37.6023 | 40.0326 | 47.6684 | 42.3891 | 66.0692 | 59.8688 | 77.1486 | 79.569 | 87.1652 | 86.6361 | 89.917 | 82.6012 | 84.2922 | 79.7759 | 78.867 | 69.729 | 77.3237 | 76.0596 | 75.8806 | 74.492 | 78.6931 | 71.4601 | 77.0516 | 71.5349 | 81.3678 | 77.2329 | 81.6684 | 78.752 | 86.51 | 89.0779 | 93.7411 | 83.9053 | 94.0262 | 87.9836 | 92.0347 | 89.0055 | 94.3622 | 81.8613 | 86.671 | 81.5249 | 74.3592 | 66.9016 | 59.8479 | 101.4574 | 96.4647 | 93.663 | 92.2464 | 84.4506 | 84.7445 | 80.2808 | 76.1729 | 74.6416 | 69.9157 | 67.8446 | 64.737 | 59.5005 | 55.1544 | 51.62
8007 | 2009 | 11 | 30 | 14 | 13552 |  | CT | Hartford | 41.9227 | -72.6255 | Gas | 10567 | GT1 | Algonquin Power Windsor Locks, LLC GT1 | 13.3338 | 17.0897 | 19.6608 | 23.7232 | 28.3121 | 32.8301 | 36.939 | 38.4118 | 43.1403 | 58.7061 | 58.3112 | 56.625 | 55.5362 | 53.8278 | 54.9916 | 56.1881 | 57.3225 | 57.314 | 55.3769 | 59.1081 | 58.0891 | 55.6495 | 58.5419 | 56.4929 | 57.2009 | 57.6317 | 57.7189 | 57.3954 | 60.908 | 61.1414 | 62.497 | 62.3444 | 61.6016 | 60.875 | 62.1614 | 64.2017 | 64.4096 | 64.3377 | 65.509 | 64.8376 | 64.728 | 65.4616 | 65.5835 | 65.8192 | 66.0322 | 65.4886 | 66.5821 | 63.8481 | 61.4346 | 59.9103 | 61.038 | 62.0039 | 62.8713 | 63.9782 | 65.1714 | 65.9991 | 67.6563 | 68.9065 | 69.3744 | 70.481 | 71.9692 | 73.1399 | 74.1202 | 75.1188
8008 | 2009 | 11 | 30 | 15 | 13880 |  | NH | Merrimack | 43.1411 | -71.4692 | Coal | 2364 | 1 | Merrimack 1 | 43.0861 | 49.9139 | 53.7402 | 69.6689 | 82.338 | 91.6556 | 97.5086 | 111.4523 | 128.1966 | 172.2736 | 163.531 | 156.5084 | 156.413 | 169.341 | 171.2175 | 172.8396 | 174.0132 | 180.039 | 179.692 | 175.1262 | 174.6607 | 182.5257 | 189.5639 | 186.1828 | 186.595 | 183.253 | 182.6594 | 184.4321 | 185.7091 | 172.9945 | 175.6579 | 174.1834 | 187.8623 | 190.136 | 193.4865 | 191.6309 | 194.1715 | 191.4872 | 190.4609 | 198.8668 | 205.0304 | 190.0036 | 201.061 | 206.194 | 207.4146 | 207.352 | 203.669 | 211.4592 | 209.6799 | 217.4343 | 211.533 | 210.7113 | 219.3765 | 214.1475 | 214.2222 | 215.6415 | 214.4463 | 213.8487 | 213.4752 | 217.1355 | 213.1764 | 217.4343 | 215.9403 | 214.521
8009 | 2009 | 11 | 30 | 16 | 14656 |  | NY | Kings | 40.6994 | -73.9758 | Gas | 54914 | 2 | Brooklyn Navy Yard Cogeneration 2 | 1.3149 | 1.7873 | 2.2113 | 3.063 | 3.2518 | 3.7373 | 4.3824 | 4.542 | 5.0732 | 6.8224 | 6.4742 | 7.4159 | 6.7105 | 7.6059 | 7.7356 | 7.8702 | 7.0672 | 7.9449 | 7.8226 | 8.7465 | 7.8855 | 7.2711 | 7.4456 | 8.5186 | 7.6123 | 7.8384 | 8.8286 | 8.0446 | 8.414 | 8.3015 | 8.2918 | 8.3138 | 7.9756 | 7.6426 | 7.501 | 7.5221 | 7.825 | 7.7957 | 8.9459 | 8.2828 | 8.3152 | 7.7288 | 8.4556 | 8.6521 | 9.3881 | 9.5194 | 9.6333 | 9.3491 | 8.8385 | 7.8082 | 8.4931 | 8.5517 | 9.6521 | 10.618 | 10.4353 | 10.9569 | 11.9078 | 12.1158 | 13.3396 | 13.9433 | 14.3361 | 14.7173 | 15.1851 | 15.5417
8010 | 2009 | 11 | 30 | 17 | 15562 |  | NJ | Union | 40.6322 | -74.2156 | Gas | 50006 | 4001 | Linden Cogeneration Facility 004001 | 1.6033 | 2.1749 | 2.3246 | 3.2619 | 3.5692 | 3.9287 | 4.1012 | 5.0883 | 5.334 | 8.0268 | 7.1123 | 8.0415 | 7.5695 | 7.6138 | 7.8047 | 8.3103 | 7.3629 | 8.6418 | 8.4225 | 8.0335 | 8.0817 | 8.1465 | 8.1061 | 8.1019 | 9.0726 | 7.8168 | 10.1874 | 8.3947 | 8.332 | 8.9994 | 10.0027 | 9.6445 | 7.9851 | 7.7885 | 8.1744 | 7.8331 | 8.0726 | 8.0448 | 8.6846 | 8.2194 | 8.2131 | 8.261 | 8.5721 | 8.3805 | 8.3575 | 8.4282 | 8.9117 | 8.3983 | 8.1987 | 8.3458 | 8.5719 | 8.6662 | 8.6832 | 8.8074 | 8.8848 | 8.9629 | 9.002 | 9.0885 | 9.1635 | 9.3554 | 9.5146 | 9.5439 | 9.7552 | 9.739
8011 | 2009 | 11 | 30 | 18 | 15592 |  | NY | Nassau | 40.7259 | -73.5885 | Gas | 52056 | 4 | Nassau Energy Corporation 00004 | 11.9988 | 17.2331 | 17.2788 | 21.5438 | 29.3367 | 29.6628 | 35.3386 | 39.3723 | 42.0345 | 55.8331 | 56.9826 | 53.1275 | 53.7472 | 53.8534 | 50.4431 | 49.6003 | 52.8425 | 58.4177 | 54.6397 | 59.6729 | 59.2222 | 60.3987 | 63.276 | 61.3913 | 58.8983 | 58.1727 | 56.1396 | 60.3043 | 59.1202 | 57.9681 | 52.9206 | 53.8067 | 50.1458 | 56.5871 | 56.2601 | 50.4703 | 58.2853 | 60.5032 | 60.4187 | 61.655 | 67.2048 | 68.9546 | 66.3027 | 74.2159 | 69.7849 | 65.1825 | 66.3869 | 69.4798 | 72.6631 | 76.7614 | 77.0943 | 77.9491 | 77.84 | 77.635 | 78.9569 | 79.7233 | 79.1548 | 80.0451 | 80.4973 | 80.4311 | 81.2549 | 81.5736 | 82.251 | 82.4511
8012 | 2009 | 11 | 30 | 19 | 15118 |  | NY | Greene | 42.2728 | -73.8492 | Gas | 55405 | 1 | Athens Generating Company 1 | 2.4726 | 3.329 | 4.4821 | 5.1042 | 5.983 | 8.3736 | 9.4779 | 11.2182 | 11.3518 | 19.8499 | 20.1401 | 21.2474 | 19.7214 | 16.4259 | 22.4694 | 19.1364 | 19.2669 | 25.0387 | 23.578 | 23.207 | 26.5498 | 23.8841 | 25.66 | 29.1584 | 26.3559 | 24.0429 | 22.1323 | 27.9259 | 24.6574 | 22.7785 | 23.0286 | 33.7994 | 26.1839 | 25.6701 | 25.7877 | 25.7078 | 25.9168 | 27.6 | 27.5288 | 27.0886 | 24.5049 | 23.2386 | 26.2218 | 28.1677 | 24.3699 | 23.8195 | 24.2733 | 21.3463 | 22.7975 | 7.7618 | 8.5432 | 9.0618 | 9.689 | 9.3932 | 10.4912 | 10.7322 | 11.1554 | 11.6366 | 12.323 | 12.6672 | 13.2738 | 13.612 | 14.4296 | 15
8013 | 2009 | 11 | 30 | 20 | 14740 |  | NY | Queens | 40.7825 | -73.8964 | Gas | 55375 | CT2 | Astoria Energy CT2 | 4.0749 | 6.1734 | 8.4422 | 8.1254 | 10.6617 | 11.0374 | 12.2942 | 14.27 | 13.0509 | 30.5549 | 14.275 | 12.9866 | 14.7048 | 20.2134 | 21.669 | 22.0626 | 21.8446 | 19.983 | 20.8337 | 20.0691 | 21.2333 | 19.9685 | 24.1417 | 21.315 | 22.5579 | 21.5872 | 23.033 | 21.284 | 22.2832 | 24.0265 | 23.4877 | 19.9716 | 23.9402 | 24.1261 | 24.6335 | 26.2998 | 24.1271 | 24.0834 | 23.735 | 21.9674 | 22.6836 | 19.0144 | 22.7491 | 22.9654 | 21.9032 | 18.2502 | 16.3468 | 15.7317 | 11.733 | 13.0605 | 13.0964 | 13.6718 | 13.4061 | 12.1061 | 12.8674 | 12.3644 | 11.917 | 11.4296 | 11.5388 | 11.2661 | 10.0717 | 9.8873 | 9.9959 | 9.4523
8014 | 2009 | 11 | 30 | 21 | 14188 |  | MA | Bristol | 41.7125 | -71.1914 | Coal | 1619 | 1 | Brayton Point 1 | 63.6716 | 81.6524 | 98.8105 | 114.6596 | 142.7593 | 165.7136 | 177.0544 | 197.5573 | 216.5866 | 295.249 | 294.1861 | 260.649 | 253.2962 | 209.9092 | 230.6129 | 230.7301 | 214.031 | 229.3486 | 230.5132 | 251.9092 | 236.6597 | 240.7116 | 250.2824 | 258.0283 | 231.9573 | 224.5381 | 239.8857 | 251.8781 | 253.9326 | 228.2874 | 264.1352 | 249.6943 | 261.8428 | 238.2202 | 241.915 | 240.0007 | 250.9878 | 258.8454 | 270.3537 | 270.6726 | 277.4969 | 273.2037 | 286.117 | 294.5952 | 279.0694 | 281.9821 | 298.2958 | 313.7244 | 327.8801 | 330.64 | 331.0964 | 330.234 | 333.8057 | 336.1639 | 334.0545 | 331.0267 | 332.4415 | 331.2052 | 330.9429 | 333.3677 | 330.9217 | 331.7415 | 333.3621 | 330.5476
8015 | 2009 | 11 | 30 | 22 | 12460 |  | NY | Greene | 42.2728 | -73.8492 | Gas | 55405 | 3 | Athens Generating Company 3 | 3.2638 | 3.8757 | 4.9281 | 5.5128 | 7.2977 | 8.6868 | 8.7121 | 9.5728 | 10.1733 | 11.4274 | 13.9896 | 15.2274 | 13.1246 | 13.2746 | 15.2096 | 14.2007 | 14.078 | 11.9863 | 19.7794 | 22.9113 | 17.3372 | 13.219 | 9.8058 | 14.9867 | 12.3035 | 11.6962 | 13.4665 | 13.3527 | 11.5893 | 12.6142 | 13.2239 | 16.1105 | 13.8692 | 11.0243 | 11.583 | 17.0726 | 12.0092 | 12.5176 | 11.1675 | 11.7161 | 11.3193 | 10.5873 | 7.5789 | 10.3095 | 11.5075 | 11.4111 | 8.8 | 8.8408 | 11.1534 | 13.2135 | 13.3462 | 13.6669 | 13.8151 | 14.1299 | 14.283 | 14.5965 | 14.7888 | 14.9933 | 15.2039 | 15.3488 | 15.6193 | 15.7692 | 16.1101 | 16.3206
8016 | 2009 | 11 | 30 | 23 | 10493 |  | RI | Newport | 41.6417 | -71.17 | Gas | 55048 | 1 | Tiverton Power, LLC 1 | 4.4012 | 5.3662 | 7.0247 | 9.0579 | 9.8526 | 10.5654 | 11.5173 | 13.4994 | 15.5534 | 8.0917 | 19.1165 | 17.1115 | 18.9438 | 19.8028 | 17.9682 | 18.3336 | 17.6064 | 17.0983 | 16.6115 | 15.5316 | 15.993 | 16.1367 | 14.945 | 15.0576 | 13.9781 | 16.0806 | 14.2274 | 15.5664 | 15.1385 | 14.3965 | 15.2974 | 14.8281 | 14.46 | 14.901 | 14.4361 | 15.8302 | 15.3627 | 15.1158 | 14.6044 | 13.7466 | 13.8954 | 14.427 | 16.1582 | 13.4301 | 14.4103 | 14.3165 | 13.7331 | 14.9526 | 16.159 | 16.3478 | 16.459 | 16.6501 | 16.7243 | 16.8141 | 17.0221 | 17.1305 | 17.3848 | 17.403 | 17.7006 | 17.8346 | 17.9102 | 18.0639 | 18.1586 | 18.3408
8017 | 2009 | 12 | 1 | 0 | 9585 |  | NY | Suffolk | 40.9168 | -73.1292 | Gas | 54149 | 1 | Nissequogue Energy Center 1 | 4.9122 | 6.0986 | 7.955 | 10.1093 | 11.0092 | 12.6936 | 13.0488 | 15.6604 | 16.4603 | 6.2296 | 23.3849 | 23.6353 | 24.9821 | 27.9643 | 26.0748 | 27.1935 | 27.4967 | 27.7473 | 26.3125 | 25.183 | 27.242 | 26.5166 | 26.547 | 29.7331 | 31.0264 | 30.7131 | 31.0383 | 29.5694 | 28.1076 | 31.1829 | 30.1628 | 30.8777 | 31.2312 | 31.6367 | 30.884 | 31.2869 | 31.6509 | 33.5525 | 32.3262 | 33.6608 | 31.3199 | 38.5176 | 34.7973 | 38.2965 | 36.1189 | 34.3816 | 37.1044 | 35.8075 | 33.3022 | 35.1392 | 35.4572 | 35.5841 | 35.8647 | 35.9424 | 36.5027 | 36.6662 | 36.7306 | 36.9377 | 37.206 | 37.2162 | 37.5966 | 37.7948 | 38.0797 | 38.158
8018 | 2009 | 12 | 1 | 1 | 9619 |  | NH | Rockingham | 43.0978 | -70.7842 | Coal | 2367 | 4 | Schiller 4 | 22.1484 | 26.8708 | 32.9747 | 39.4683 | 44.5093 | 51.5653 | 56.0335 | 62.6347 | 67.1217 | 75.5642 | 89.0745 | 100.5034 | 86.7436 | 99.5574 | 97.2119 | 97.9142 | 94.4953 | 91.0986 | 94.2016 | 89.1002 | 91.9085 | 95.517 | 95.5582 | 89.8705 | 100.6749 | 109.1459 | 111.5267 | 109.8841 | 114.9609 | 119.3326 | 119.4423 | 119.417 | 110.0704 | 104.1755 | 112.5477 | 111.3915 | 118.4001 | 119.2654 | 108.2195 | 103.9807 | 99.6988 | 104.0577 | 105.4579 | 88.4537 | 101.9398 | 113.9901 | 111.2539 | 111.5149 | 124.7197 | 144.944 | 145.7862 | 147.4859 | 148.4093 | 149.1218 | 150.4479 | 151.6234 | 152.0067 | 153.4527 | 153.8134 | 155.8574 | 157.3307 | 158.4726 | 159.1768 | 160.2063
8019 | 2009 | 12 | 1 | 2 | 9391 |  | MA | Middlesex | 42.3633 | -71.0792 | Gas | 1595 | 4 | Kendall Green Energy LLC 4 | 3.1984 | 4.6783 | 5.7336 | 6.2436 | 7.8532 | 7.7372 | 9.2292 | 10.5158 | 10.853 | 21.7948 | 13.8124 | 15.5502 | 18.1565 | 17.2164 | 15.2392 | 14.4733 | 13.4584 | 10.9806 | 11.0724 | 15.0048 | 13.0355 | 10.2539 | 10.2316 | 10.9876 | 11.7272 | 10.0988 | 9.9196 | 10.0431 | 10.7498 | 8.4817 | 9.5235 | 9.6873 | 10.4188 | 9.4063 | 10.5162 | 9.8635 | 9.5336 | 10.5931 | 11.5447 | 10.5741 | 10.0087 | 12.0207 | 12.3084 | 11.9207 | 13.1112 | 11.4528 | 9.1198 | 11.9435 | 11.6254 | 9.0656 | 9.2479 | 9.3415 | 9.3606 | 9.4327 | 9.483 | 9.5908 | 9.6205 | 9.6424 | 9.6593 | 9.8237 | 9.8498 | 9.8612 | 9.936 | 10
8020 | 2009 | 12 | 1 | 3 | 9444 |  | MA | Bristol | 41.7125 | -71.1914 | Coal | 1619 | 2 | Brayton Point 2 | 52.9917 | 71.9244 | 98.5164 | 101.9857 | 118.3894 | 138.7207 | 157.9075 | 176.8304 | 191.2691 | 329.1965 | 293.5512 | 318.7446 | 309.7286 | 323.0699 | 305.6574 | 324.2149 | 352.2939 | 360.3725 | 386.1736 | 406.2859 | 406.4517 | 426.0453 | 391.5452 | 403.9877 | 413.0496 | 426.0428 | 439.2738 | 453.7029 | 434.0922 | 429.8526 | 438.9528 | 436.534 | 421.1748 | 401.2451 | 390.2331 | 388.91 | 440.6048 | 424.7354 | 472.1493 | 464.2691 | 464.4592 | 508.7867 | 513.6695 | 481.2065 | 518.1313 | 522.1179 | 521.6968 | 506.1232 | 520.0885 | 559.9643 | 558.928 | 559.4159 | 560.0188 | 559.2731 | 559.8192 | 561.8928 | 562.0937 | 560.3834 | 558.53 | 560.2734 | 560.7704 | 555.5078 | 560.0779 | 564.1664
8021 | 2009 | 12 | 1 | 4 | 9824 |  | CT | New Haven | 41.2239 | -73.1 | Gas | 55126 | CT01 | Milford Power Company LLC CT01 | 2.9171 | 4.471 | 4.3586 | 5.6741 | 6.4914 | 7.2678 | 7.416 | 7.7923 | 9.6312 | 9.7715 | 13.3837 | 13.3157 | 15.4814 | 13.0981 | 13.593 | 11.9133 | 12.146 | 10.24 | 12.1119 | 13.1099 | 9.2315 | 11.8732 | 9.4183 | 11.494 | 9.9113 | 10.7473 | 10.1685 | 10.0251 | 11.7792 | 9.8671 | 10.4313 | 9.1642 | 9.7381 | 9.3461 | 8.6741 | 8.992 | 9.8669 | 8.8717 | 9.8146 | 9.0354 | 8.8393 | 10.3312 | 9.2267 | 11.2085 | 10.0813 | 9.8639 | 9.8673 | 10.1969 | 11.2654 | 10.724 | 10.5828 | 10.4978 | 10.4077 | 10.5559 | 10.6247 | 10.6316 | 10.4925 | 10.5698 | 10.6272 | 10.6591 | 10.6337 | 10.626 | 10.5961 | 10.6486
8022 | 2009 | 12 | 1 | 5 | 10223 |  | CT | New Haven | 41.2239 | -73.1 | Gas | 55126 | CT02 | Milford Power Company LLC CT02 | 2.9745 | 4.1071 | 6.2918 | 5.3943 | 8.2152 | 7.7219 | 9.5714 | 8.8719 | 9.455 | 12.292 | 18.1462 | 12.5702 | 21.0284 | 14.4173 | 16.7769 | 11.6003 | 11.641 | 9.7414 | 11.7899 | 13.2007 | 11.1715 | 12.1505 | 10.951 | 11.8469 | 10.6251 | 15.7238 | 11.4897 | 10.6431 | 11.0397 | 11.662 | 13.1951 | 9.8775 | 11.26 | 10.4468 | 10.6983 | 10.251 | 9.5358 | 10.4009 | 9.5315 | 11.1953 | 10.4112 | 11.0398 | 9.7083 | 13.0858 | 10.3514 | 9.3477 | 10.6834 | 9.9658 | 10.54 | 10.1172 | 10.2493 | 10.3436 | 10.5551 | 10.6061 | 10.7231 | 10.8785 | 10.9523 | 11.2005 | 11.2716 | 11.4921 | 11.5698 | 11.5708 | 11.7867 | 11.9672
8023 | 2009 | 12 | 1 | 6 | 12085 |  | MA | Bristol | 41.7125 | -71.1914 | Coal | 1619 | 3 | Brayton Point 3 | 123.7394 | 167.0266 | 184.4454 | 236.6358 | 287.8603 | 319.9844 | 351.5383 | 400.5094 | 433.1173 | 263.2573 | 645.4143 | 655.0039 | 718.6318 | 757.5065 | 764.4274 | 743.6278 | 776.503 | 715.718 | 758.5987 | 707.8873 | 753.1257 | 723.6903 | 704.1456 | 685.9584 | 745.9761 | 722.8457 | 743.7889 | 750.329 | 750.409 | 697.8192 | 720.6777 | 760.8405 | 729.9595 | 764.2853 | 757.6747 | 743.0794 | 785.1008 | 729.6305 | 737.5995 | 787.601 | 789.3493 | 792.5669 | 760.4093 | 788.833 | 815.5848 | 808.4919 | 810.3231 | 859.4851 | 787.5833 | 340.4798 | 418.6199 | 446.8157 | 470.6269 | 497.8719 | 568.4053 | 588.5253 | 598.8432 | 676.0866 | 685.9795 | 711.2068 | 742.7905 | 781.3064 | 824.6486 | 846.6569
8024 | 2009 | 12 | 1 | 7 | 13537 |  | NH | Rockingham | 43.0978 | -70.7842 | Coal | 2367 | 6 | Schiller 6 | 15.515 | 17.6801 | 26.2137 | 29.873 | 32.9632 | 34.3727 | 42.1745 | 44.3817 | 50.8387 | 117.6265 | 67.6969 | 58.6863 | 73.1147 | 68.4283 | 84.1878 | 83.5037 | 90.9672 | 87.7012 | 89.9306 | 89.0448 | 87.9113 | 93.6893 | 82.6211 | 84.6723 | 94.5989 | 97.1051 | 97.9799 | 102.2727 | 99.2 | 94.599 | 96.9424 | 102.4037 | 108.2491 | 99.0868 | 104.472 | 110.9384 | 108.0873 | 107.7194 | 115.4262 | 116.7389 | 115.9448 | 115.3456 | 119.9619 | 113.0687 | 114.8438 | 116.346 | 113.6732 | 128.586 | 124.3728 | 80.6171 | 90.8159 | 94.683 | 104.0137 | 106.5283 | 112.1621 | 127.0505 | 130.7265 | 140.8148 | 144.464 | 152.7835 | 163.1875 | 170.2481 | 178.9513 | 188.2791
8025 | 2009 | 12 | 1 | 8 | 14310 |  | NY | Queens | 40.7881 | -73.9056 | Gas | 56196 | CTG7A | Poletti 500 MW CC CTG7A | 4.5326 | 5.0034 | 5.7854 | 7.306 | 10.3885 | 10.1324 | 10.8057 | 13.7004 | 13.6603 | 21.9575 | 17.2152 | 17.3283 | 19.0949 | 17.17 | 20.0822 | 17.3507 | 18.5378 | 14.6516 | 17.923 | 13.5855 | 15.2907 | 17.058 | 11.8218 | 14.8054 | 12.489 | 16.3928 | 12.2947 | 17.2669 | 13.9869 | 13.1762 | 13.1711 | 12.7884 | 14.2902 | 11.9475 | 12.9728 | 13.4094 | 10.7641 | 13.5997 | 10.9566 | 12.5033 | 11.9369 | 11.7908 | 14.0436 | 11.3713 | 8.9632 | 10.622 | 11.032 | 11.0628 | 12.39 | 9.3046 | 9.1456 | 9.0661 | 8.8505 | 8.9417 | 9.0714 | 8.7492 | 8.8168 | 8.7824 | 8.586 | 8.8612 | 8.6514 | 8.5797 | 8.5901 | 8.5
8026 | 2009 | 12 | 1 | 9 | 14525 |  | NY | Queens | 40.6417 | -73.7778 | Gas | 54114 | GT1 | KIAC Cogeneration GT1 | 1.29 | 1.5938 | 2.1933 | 2.4192 | 2.9485 | 3.5521 | 3.709 | 3.7637 | 4.5376 | 3.5275 | 5.9018 | 6.178 | 6.1427 | 6.2326 | 6.7217 | 6.316 | 6.062 | 5.4434 | 5.8848 | 6.6142 | 7.451 | 6.9378 | 7.7635 | 6.5757 | 7.081 | 7.1825 | 7.4598 | 7.6246 | 7.6851 | 8.1149 | 6.6431 | 7.306 | 6.9864 | 6.2312 | 6.7047 | 6.7241 | 7.2084 | 7.5554 | 7.7296 | 7.0157 | 6.6271 | 6.9251 | 7.6265 | 7.3745 | 7.7434 | 7.4079 | 7.3719 | 5.7886 | 3.4094 | 3.4127 | 4.0263 | 4.5759 | 5.0378 | 5.6566 | 6.1805 | 7.0273 | 7.42 | 7.8025 | 8.7684 | 8.9985 | 10.2503 | 10.8286 | 11.5559 | 12.2181
8027 | 2009 | 12 | 1 | 10 | 14353 |  | NJ | Union | 40.6322 | -74.2156 | Gas | 50006 | 9001 | Linden Cogeneration Facility 009001 | 3.5416 | 5.2894 | 6.6375 | 7.3586 | 9.0663 | 9.8912 | 11.4015 | 12.5694 | 14.1344 | 10.2782 | 16.3933 | 20.644 | 20.2703 | 22.1077 | 21.7946 | 22.2526 | 20.2365 | 21.9451 | 21.4938 | 19.7127 | 19.0689 | 20.0393 | 21.3709 | 19.3833 | 20.226 | 20.4663 | 19.8067 | 23.5301 | 22.6834 | 26.1256 | 26.0437 | 25.63 | 26.2038 | 24.3869 | 27.2597 | 27.8689 | 26.2832 | 27.3294 | 25.635 | 26.7708 | 26.4477 | 26.874 | 26.0021 | 23.9149 | 24.0983 | 25.3267 | 26.5284 | 25.7628 | 25.8392 | 24.54 | 25.2992 | 25.7159 | 26.0128 | 26.2362 | 26.2315 | 26.6376 | 27.0565 | 27.3333 | 27.9036 | 28.3644 | 28.5847 | 29.085 | 29.485 | 29.7036
8028 | 2009 | 12 | 1 | 11 | 14322 |  | NJ | Union | 40.6322 | -74.2156 | Gas | 50006 | 7001 | Linden Cogeneration Facility 007001 | 3.1822 | 5.1188 | 6.464 | 6.9431 | 8.1791 | 9.5473 | 10.198 | 12.7102 | 13.4041 | 25.6111 | 17.3272 | 17.6914 | 16.6247 | 16.9127 | 15.56 | 17.8757 | 20.8997 | 19.472 | 18.4923 | 18.5107 | 20.5445 | 18.9226 | 19.6435 | 21.0714 | 20.9786 | 28.1507 | 22.2168 | 21.5295 | 21.8228 | 21.146 | 17.843 | 17.7864 | 20.5301 | 22.1579 | 21.047 | 19.3433 | 19.5834 | 21.2601 | 23.198 | 23.6526 | 24.3439 | 25.7798 | 25.5306 | 25.4074 | 23.9636 | 24.0255 | 24.5195 | 23.5277 | 23.7742 | 28.5989 | 28.6245 | 28.6744 | 29.3816 | 29.2701 | 29.3155 | 30.6175 | 30.8013 | 30.1478 | 30.6841 | 31.5738 | 31.3671 | 32.0537 | 31.8449 | 32.3954
8029 | 2009 | 12 | 1 | 12 | 14101 |  | NY | Erie | 42.97 | -78.93 | Coal | 2549 | 67 | Huntley Power 67 | 22.3548 | 31.7561 | 40.5453 | 43.5258 | 53.3289 | 64.878 | 68.2658 | 75.2196 | 79.4113 | 105.238 | 106.0316 | 105.3663 | 121.6269 | 132.0948 | 133.7886 | 143.5774 | 137.2592 | 148.6741 | 152.4612 | 140.662 | 145.1769 | 147.8179 | 151.3216 | 161.1621 | 162.0346 | 172.3855 | 177.4487 | 188.783 | 197.9598 | 193.0625 | 183.6532 | 182.8336 | 195.8709 | 171.3943 | 180.3461 | 198.0716 | 195.8946 | 198.3611 | 199.6106 | 204.1089 | 201.6306 | 205.776 | 199.2514 | 193.2589 | 209.4594 | 186.6761 | 191.9462 | 197.6253 | 203.1778 | 263.2249 | 266.2688 | 266.0705 | 270.6014 | 273.1122 | 274.3211 | 276.701 | 278.806 | 281.3867 | 281.6266 | 282.5355 | 285.6196 | 287.8375 | 291.3214 | 292.3094
8030 | 2009 | 12 | 1 | 13 | 13985 |  | NH | Merrimack | 43.1411 | -71.4692 | Coal | 2364 | 2 | Merrimack 2 | 92.0526 | 118.7306 | 142.365 | 180.535 | 193.3413 | 218.2763 | 220.9699 | 269.0846 | 281.9618 | 725.8282 | 342.136 | 319.2547 | 258.9728 | 224.7944 | 248.5353 | 250.1067 | 286.0152 | 301.9045 | 277.9254 | 306.9818 | 314.8065 | 374.9791 | 336.4743 | 285.0413 | 291.3521 | 320.3721 | 348.957 | 296.265 | 336.9144 | 329.2966 | 275.1144 | 265.2042 | 273.0958 | 311.8793 | 290.8184 | 270.7225 | 277.5663 | 279.2714 | 314.1129 | 351.8719 | 344.3996 | 336.9707 | 419.6832 | 373.5943 | 387.0933 | 391.8345 | 364.3862 | 284.7132 | 181.7544 | 0 | 60.9356 | 111.9325 | 143.0325 | 178.6022 | 217.8887 | 260.3151 | 296.3226 | 334.8727 | 392.0752 | 416.0344 | 459.627 | 506.9415 | 529.1976 | 582.7774
8031 | 2009 | 12 | 1 | 14 | 13983 |  | NY | Queens | 40.7585 | -73.9451 | Gas | 2500 | UCC001 | Ravenswood Generating Station UCC001 | 1.5371 | 2.3829 | 2.2195 | 3.154 | 3.7836 | 4.9987 | 4.6519 | 5.8755 | 5.1297 | 1.2736 | 10.0551 | 9.0528 | 11.6181 | 11.4746 | 15.2269 | 12.3986 | 12.4911 | 14.7405 | 13.2262 | 12.0096 | 14.0705 | 9.8984 | 13.1237 | 13.5105 | 14.1106 | 13.8905 | 14.8912 | 11.4997 | 12.6087 | 13.7273 | 12.5867 | 11.0292 | 11.8743 | 13.3788 | 11.595 | 13.1976 | 12.3074 | 12.5653 | 13.6478 | 11.8465 | 14.2189 | 12.9711 | 12.4122 | 13.6542 | 13.47 | 13.1692 | 13.0116 | 19.3777 | 27.0308 | 24.0487 | 21.5071 | 21.5694 | 19.5601 | 19.0108 | 18.627 | 17.9284 | 16.7049 | 15.6846 | 15.1312 | 14.303 | 13.9694 | 12.6721 | 12.5084 | 11.6422
8032 | 2009 | 12 | 1 | 15 | 14297 |  | NJ | Union | 40.6322 | -74.2156 | Gas | 50006 | 5001 | Linden Cogeneration Facility 005001 | 2.2523 | 2.5794 | 2.6108 | 3.272 | 3.7603 | 4.9276 | 5.3636 | 6.4241 | 7.2898 | 12.0767 | 8.8494 | 9.224 | 10.6499 | 13.2767 | 14.588 | 12.2809 | 12.4816 | 13.4696 | 13.4833 | 13.9109 | 15.0956 | 12.2758 | 13.9131 | 12.4637 | 13.0586 | 14.3361 | 14.5358 | 14.6686 | 14.1961 | 14.9894 | 14.7516 | 16.3452 | 18.8976 | 18.0717 | 21.7769 | 20.1923 | 19.4492 | 21.6773 | 23.1009 | 24.4212 | 25.3353 | 27.2121 | 31.6847 | 26.4987 | 27.4405 | 27.4714 | 25.73 | 19.7897 | 21.1102 | 22.7674 | 28.4912 | 33.8828 | 40.1858 | 47.2696 | 49.4268 | 55.8697 | 59.8139 | 68.0762 | 74.0231 | 80.6717 | 83.9115 | 91.3203 | 96.4178 | 102.44
8033 | 2009 | 12 | 1 | 16 | 15381 |  | NY | Clinton | 44.7132 | -73.4557 | Gas | 54574 | 2 | Saranac Power Partners, LP 00002 | 3.2648 | 3.962 | 4.668 | 6.2739 | 6.8548 | 8.9674 | 8.9198 | 10.3265 | 10.9362 | 19.6859 | 14.356 | 12.5385 | 13.0669 | 9.7346 | 10.1943 | 12.7293 | 14.5456 | 15.0243 | 14.6688 | 14.4152 | 14.2799 | 15.4994 | 15.6318 | 15.5107 | 16.5184 | 16.0551 | 17.4509 | 16.5926 | 17.2493 | 15.3362 | 15.7521 | 14.5243 | 14.6533 | 15.8277 | 14.8811 | 13.8371 | 16.4195 | 16.6863 | 17.9254 | 17.9382 | 18.5293 | 19.1999 | 21.7493 | 20.3016 | 21.5004 | 20.7256 | 21.5722 | 19.5678 | 18.4665 | 20.8252 | 21.9562 | 22.8439 | 23.7391 | 24.7192 | 25.1635 | 26.7647 | 27.4209 | 28.25 | 28.8846 | 29.8621 | 30.859 | 31.6481 | 33.1764 | 34.5945
8034 | 2009 | 12 | 1 | 17 | 16500 |  | NY | Erie | 42.97 | -78.93 | Coal | 2549 | 68 | Huntley Power 68 | 25.8421 | 32.7615 | 42.888 | 52.7191 | 63.5143 | 71.8812 | 76.7974 | 85.7359 | 97.4958 | 135.9719 | 120.6254 | 125.1655 | 124.2826 | 121.3288 | 132.5575 | 133.3756 | 126.8921 | 140.779 | 147.0145 | 178.0473 | 169.4908 | 169.5009 | 159.8845 | 157.9917 | 146.7276 | 149.6426 | 164.1028 | 173.966 | 164.6849 | 184.6138 | 198.102 | 204.6691 | 193.4605 | 184.7807 | 190.4333 | 179.4709 | 184.6928 | 174.895 | 215.595 | 211.4234 | 204.9659 | 215.7486 | 231.7228 | 219.9189 | 230.3255 | 244.7896 | 251.4423 | 252.8384 | 250.8837 | 272.7196 | 274.3806 | 273.0632 | 275.6308 | 278.5832 | 280.8759 | 281.7337 | 281.7137 | 285.9527 | 286.1809 | 288.2107 | 289.5981 | 289.7819 | 292.9723 | 293.7258
8035 | 2009 | 12 | 1 | 18 | 16650 |  | NY | Queens | 40.7825 | -73.8964 | Gas | 55375 | CT1 | Astoria Energy CT1 | 1.8861 | 4.4381 | 3.1948 | 5.1967 | 5.2108 | 5.319 | 7.6764 | 7.3042 | 7.2742 | 5.2024 | 8.5369 | 7.4705 | 11.349 | 10.8601 | 12.6005 | 16.1903 | 21.5664 | 20.6622 | 17.1086 | 17.3389 | 14.6664 | 13.7773 | 13.9822 | 13.1633 | 14.2909 | 14.0088 | 13.6614 | 16.1746 | 13.3226 | 11.2024 | 13.2529 | 13.3417 | 15.0216 | 15.2766 | 14.7932 | 14.802 | 13.9168 | 13.8871 | 14.3023 | 13.9593 | 13.1943 | 14.5284 | 14.4787 | 15.4476 | 15.9902 | 15.6771 | 17.672 | 17.5046 | 15.3537 | 7.3282 | 7.6631 | 7.9168 | 7.9029 | 7.951 | 8.2583 | 8.3709 | 8.9383 | 8.9012 | 8.777 | 9.1876 | 9.607 | 9.3951 | 9.8457 | 9.8547
8036 | 2009 | 12 | 1 | 19 | 16369 |  | ME | Franklin | 44.5047 | -70.2403 | Gas | 55031 | CT01 | Androscoggin Energy CT01 | 0.99605 | 1.2323 | 1.4837 | 1.7142 | 1.9213 | 2.3534 | 2.51 | 2.76 | 2.9901 | 6.5336 | 4.0187 | 4.1937 | 4.2356 | 4.6275 | 4.7633 | 4.0149 | 4.3245 | 4.1414 | 3.8568 | 3.9774 | 4.08 | 4.4855 | 4.4824 | 4.0089 | 3.7723 | 3.5586 | 3.9921 | 3.5952 | 3.2873 | 3.2352 | 3.6382 | 4.0945 | 4.0383 | 4.0939 | 3.6389 | 4.3443 | 3.9742 | 3.7147 | 3.6589 | 3.6128 | 4.0255 | 3.2018 | 3.5688 | 3.3765 | 3.8754 | 3.3928 | 2.7734 | 3.8905 | 4.3151 | 6.3832 | 6.6424 | 6.7432 | 6.5051 | 7.0131 | 7.2288 | 7.2689 | 7.3671 | 7.5117 | 7.5869 | 7.5861 | 7.8088 | 7.8042 | 7.907 | 8
8037 | 2009 | 12 | 1 | 20 | 16118 |  | NJ | Union | 40.6322 | -74.2156 | Gas | 50006 | 8001 | Linden Cogeneration Facility 008001 | 7.9831 | 8.9714 | 12.2435 | 15.0194 | 16.3068 | 19.4594 | 20.5511 | 20.9329 | 25.6014 | 15.5654 | 27.5269 | 26.9045 | 22.4152 | 22.976 | 25.2482 | 23.1086 | 21.8467 | 22.3332 | 21.6326 | 23.2364 | 21.5221 | 25.0487 | 25.7109 | 29.2688 | 24.2797 | 25.1339 | 23.8935 | 22.6745 | 25.6493 | 24.1535 | 23.2819 | 24.4145 | 22.7395 | 26.5224 | 29.8052 | 30.0268 | 25.1333 | 30.4884 | 24.4179 | 24.4243 | 23.1797 | 22.6117 | 21.7065 | 24.0885 | 21.7885 | 24.5339 | 25.4792 | 21.5087 | 21.4872 | 25.7895 | 26.9016 | 28.8149 | 30.9823 | 32.5378 | 34.2165 | 35.983 | 38.073 | 39.4607 | 41.7529 | 43.2201 | 45.0904 | 46.5371 | 49.0217 | 50.1805
8038 | 2009 | 12 | 1 | 21 | 14896 |  | CT | Fairfield | 41.1692 | -73.1844 | Gas | 55042 | BE1 | Bridgeport Energy BE1 | 2.8688 | 4.2301 | 4.9488 | 5.2974 | 6.421 | 7.8859 | 8.8338 | 8.3345 | 10.4299 | 3.6795 | 13.4749 | 12.8333 | 13.476 | 11.7355 | 13.7383 | 14.671 | 10.6274 | 12.2788 | 12.3727 | 12.1339 | 14.1703 | 14.2346 | 13.668 | 16.5055 | 15.831 | 15.2884 | 17.466 | 14.5546 | 16.3396 | 16.9693 | 17.2603 | 16.5971 | 17.8201 | 19.0298 | 18.8445 | 18.6799 | 19.8405 | 19.2903 | 19.4422 | 18.8125 | 18.7345 | 19.3363 | 18.7813 | 19.3375 | 18.3762 | 19.7264 | 20.2291 | 19.1815 | 19.7254 | 22.2187 | 21.9838 | 22.0135 | 22.1375 | 22.0538 | 22.2303 | 21.4877 | 21.7793 | 21.4725 | 21.6206 | 21.5676 | 21.3125 | 21.2858 | 21.1383 | 21.0718
8039 | 2009 | 12 | 1 | 22 | 13240 |  | NY | Clinton | 44.7132 | -73.4557 | Gas | 54574 | 1 | Saranac Power Partners, LP 00001 | 3.9245 | 4.7004 | 6.5415 | 6.2783 | 7.9955 | 8.6153 | 10.6514 | 11.0848 | 12.8786 | 24.9241 | 16.0504 | 16.0307 | 14.7128 | 12.3175 | 13.1162 | 14.9661 | 14.3097 | 15.6798 | 17.0116 | 15.8453 | 14.2787 | 16.912 | 16.5239 | 15.2727 | 16.5271 | 15.9612 | 15.459 | 16.0648 | 15.8702 | 17.509 | 16.0798 | 15.6696 | 17.7912 | 16.4854 | 16.2861 | 13.9706 | 14.9937 | 14.8357 | 16.6579 | 17.2985 | 15.9735 | 18.1757 | 17.8865 | 18.449 | 16.662 | 17.8562 | 17.405 | 14.0493 | 11.2619 | 0 | 3.9339 | 6.6493 | 8.412 | 11.0961 | 13.6442 | 14.9718 | 17.9246 | 20.3215 | 22.529 | 24.5784 | 26.4648 | 29.671 | 31.547 | 34.3073
8040 | 2009 | 12 | 1 | 23 | 11204 |  | MA | Worcester | 42.1127 | -72.0152 | Gas | 55079 | 1 | Millennium Power Partners 1 | 1.3784 | 1.6721 | 2.1434 | 2.8682 | 3.0608 | 3.9883 | 3.93 | 4.1156 | 4.7562 | 8.1563 | 5.8739 | 11.9975 | 12.2019 | 11.3375 | 12.3141 | 11.8439 | 11.4424 | 15.5481 | 13.263 | 16.5561 | 15.9195 | 16.0302 | 14.4959 | 12.7105 | 15.8208 | 16.6233 | 16.4309 | 14.4098 | 16.1429 | 20.3447 | 19.0342 | 17.6288 | 17.089 | 16.2602 | 18.0847 | 15.9889 | 18.0901 | 19.7837 | 18.2241 | 20.5959 | 23.826 | 20.2328 | 17.3067 | 19.4476 | 19.9138 | 19.9754 | 21.766 | 21.0796 | 15.0875 | 15.6664 | 16.6044 | 17.1356 | 18.0396 | 18.9236 | 19.0504 | 20.0472 | 20.508 | 21.4304 | 22.0164 | 22.7096 | 23.1732 | 24.066 | 24.9388 | 25.5056
8041 | 2009 | 12 | 2 | 0 | 10129 |  | NY | Tompkins | 42.6028 | -76.6336 | Coal | 2535 | 1 | Cayuga Operating Company, LLC 1 | 30.334 | 36.1274 | 47.3889 | 58.2853 | 66.5704 | 72.2952 | 88.7493 | 102.7827 | 107.3555 | 129.978 | 147.5488 | 180.3294 | 189.7953 | 206.8681 | 220.4222 | 206.8952 | 206.8366 | 222.8485 | 223.7286 | 229.4603 | 221.9962 | 195.8071 | 217.0932 | 219.6524 | 234.7638 | 250.3183 | 236.6306 | 231.5533 | 241.572 | 235.1133 | 238.2631 | 242.179 | 266.1826 | 243.5166 | 256.1312 | 267.0327 | 278.8717 | 255.3761 | 269.9965 | 268.7345 | 277.2701 | 267.5565 | 256.1432 | 255.7918 | 265.9742 | 263.9217 | 283.4223 | 281.0961 | 234.8752 | 331.1559 | 333.704 | 335.1708 | 334.2634 | 338.1029 | 341.5834 | 344.7638 | 349.9029 | 348.4505 | 352.8532 | 360.6671 | 357.3701 | 364.3312 | 362.3358 | 366.392
8042 | 2009 | 12 | 2 | 1 | 9433 |  | NY | Chautauqua | 42.49 | -79.35 | Coal | 2554 | 1 | NRG Dunkirk Power 1 | 17.5185 | 21.9334 | 26.5792 | 33.6515 | 39.9737 | 43.0051 | 47.7248 | 56.7 | 59.5153 | 88.2312 | 78.4315 | 62.2483 | 61.8117 | 53.3029 | 68.9919 | 57.4479 | 57.4883 | 70.6858 | 76.3045 | 85.9111 | 71.6379 | 80.9234 | 86.1981 | 81.8295 | 76.982 | 79.4329 | 79.8668 | 85.5505 | 96.3557 | 100.0476 | 99.4454 | 102.2397 | 93.2871 | 89.165 | 88.6804 | 81.0579 | 91.9367 | 87.1188 | 98.9069 | 96.5687 | 101.6719 | 107.2998 | 113.0698 | 117.5111 | 124.0179 | 137.9873 | 138.6754 | 132.4229 | 139.703 | 151.8627 | 152.6381 | 153.9002 | 155.3324 | 155.0695 | 156.8713 | 158.7719 | 158.4729 | 161.0334 | 162.2328 | 164.6285 | 165.3822 | 166.2065 | 168.0079 | 169.256
8043 | 2009 | 12 | 2 | 2 | 9291 |  | NY | Queens | 40.7881 | -73.9056 | Gas | 56196 | CTG7B | Poletti 500 MW CC CTG7B | 1.3797 | 1.9354 | 2.8201 | 3.8759 | 2.7957 | 5.0308 | 5.4192 | 6.131 | 7.1445 | 7.5753 | 7.0663 | 11.1001 | 14.9209 | 14.6294 | 18.0873 | 13.0747 | 13.2308 | 13.7042 | 12.7206 | 13.4222 | 12.8886 | 13.9283 | 12.834 | 11.5419 | 11.9825 | 11.5464 | 13.0069 | 10.8493 | 13.0691 | 11.3004 | 10.653 | 11.9522 | 10.8117 | 9.8101 | 12.7584 | 9.6532 | 11.1727 | 12.1307 | 8.9636 | 10.7222 | 10.2399 | 8.9734 | 10.3169 | 11.2629 | 10.9355 | 9.8498 | 9.9086 | 11.3426 | 11.5372 | 10.4202 | 10.786 | 10.6231 | 10.5799 | 10.6084 | 10.7145 | 10.7531 | 10.8651 | 10.7163 | 10.9061 | 10.884 | 10.9013 | 10.8519 | 10.9007 | 10.8552
8044 | 2009 | 12 | 2 | 3 | 9290 |  | MA | Middlesex | 42.3917 | -71.0667 | Gas | 1588 | 93 | Mystic 93 | 1.8855 | 2.4444 | 3.9673 | 4.031 | 4.1482 | 5.0583 | 6.5131 | 6.939 | 6.8419 | 10.3439 | 10.6498 | 7.5151 | 9.6275 | 11.4418 | 8.3974 | 10.4039 | 9.6282 | 11.9919 | 11.2169 | 10.6344 | 10.6561 | 12.4257 | 10.7894 | 10.9181 | 12.5574 | 12.9934 | 12.2204 | 13.4076 | 11.8391 | 13.0164 | 11.849 | 13.2177 | 11.3421 | 12.9454 | 10.0131 | 10.6906 | 10.6348 | 10.3678 | 10.9416 | 14.0091 | 13.6555 | 13.1681 | 12.848 | 13.063 | 14.0949 | 12.9953 | 15.207 | 13.3261 | 13.8007 | 15.2079 | 15.253 | 15.3424 | 15.453 | 15.6221 | 15.7115 | 15.851 | 15.8546 | 16.0076 | 16.1148 | 16.2085 | 16.3595 | 16.4454 | 16.6299 | 16.6712
8045 | 2009 | 12 | 2 | 4 | 10007 |  | ME | Franklin | 44.5047 | -70.2403 | Gas | 55031 | CT03 | Androscoggin Energy CT03 | 0.92375 | 1.2106 | 1.5732 | 2.1074 | 1.885 | 2.5731 | 2.7523 | 3.3614 | 2.9608 | 0.76725 | 3.9009 | 4.2885 | 5.3696 | 4.6398 | 5.0848 | 5.1662 | 4.492 | 4.5321 | 4.1264 | 4.1776 | 3.7768 | 4.2113 | 3.8931 | 4.3229 | 3.7321 | 3.7874 | 3.1222 | 3.6119 | 3.3801 | 4.0848 | 3.7879 | 3.9404 | 3.9276 | 3.4367 | 4.3291 | 4.701 | 3.7831 | 4.1879 | 4.0694 | 4.6143 | 4.7232 | 3.5336 | 3.1539 | 3.1252 | 3.4466 | 3.3766 | 3.2553 | 3.4261 | 3.833 | 5.7959 | 5.996 | 6.129 | 5.9996 | 6.5129 | 6.4829 | 6.4449 | 6.6813 | 6.7934 | 7.0991 | 7.2179 | 7.2006 | 7.2624 | 7.4199 | 7.5
8046 | 2009 | 12 | 2 | 5 | 10707 |  | NY | Greene | 42.2728 | -73.8492 | Gas | 55405 | 2 | Athens Generating Company 2 | 8.7137 | 7.1237 | 9.7482 | 11.8453 | 11.5949 | 15.0377 | 18.6072 | 17.6617 | 16.5692 | 25.9062 | 15.0447 | 8.5988 | 10.9533 | 11.0642 | 7.4697 | 11.9625 | 14.4487 | 17.1893 | 8.9218 | 8.9392 | 9.3691 | 11.7895 | 6.7925 | 9.7584 | 8.7643 | 9.5935 | 12.5382 | 10.8042 | 8.9704 | 9.5926 | 9.4934 | 9.2796 | 12.135 | 12.8233 | 13.9754 | 9.7366 | 10.8233 | 11.9832 | 9.7928 | 9.3458 | 11.3356 | 9.3725 | 9.5322 | 9.6204 | 8.9454 | 10.0032 | 11.6556 | 22.5584 | 12.0779 | 14.85 | 14.772 | 14.8955 | 15.5304 | 15.4076 | 16.1416 | 15.8237 | 15.9979 | 16.2568 | 16.3027 | 16.6161 | 16.7152 | 16.7064 | 16.8827 | 17
8047 | 2009 | 12 | 2 | 6 | 12044 |  | NH | Rockingham | 42.9043 | -71.4251 | Gas | 55170 | 1 | Granite Ridge Energy 0001 | 1.932 | 2.4538 | 2.9881 | 3.7104 | 4.2023 | 5.0079 | 5.6839 | 6.7494 | 6.5019 | 2.3517 | 11.085 | 15.4732 | 12.2365 | 13.2594 | 13.4088 | 12.0375 | 12.8264 | 14.3161 | 13.067 | 12.1615 | 14.1727 | 13.4648 | 14.0846 | 12.5558 | 13.6293 | 14.741 | 16.1817 | 15.103 | 17.25 | 17.133 | 17.8823 | 17.5647 | 16.4736 | 16.6789 | 15.4816 | 15.6292 | 14.8633 | 18.8573 | 16.1775 | 16.3823 | 15.9953 | 15.8724 | 16.7619 | 17.8837 | 17.5191 | 17.3848 | 18.2112 | 18.1048 | 18.1705 | 17.726 | 18.113 | 18.5712 | 19.1576 | 19.437 | 19.7404 | 20.2074 | 20.3664 | 21.046 | 21.3442 | 21.5142 | 22.096 | 22.5834 | 22.9092 | 23.2624
8048 | 2009 | 12 | 2 | 7 | 13129 |  | MA | Middlesex | 42.3917 | -71.0667 | Gas | 1588 | 82 | Mystic 82 | 1.9144 | 2.6036 | 3.2593 | 3.9267 | 4.9577 | 5.4312 | 5.6177 | 5.6428 | 7.308 | 1.3836 | 7.5549 | 9.8114 | 11.9102 | 13.1094 | 12.2178 | 11.9827 | 13.1609 | 11.3174 | 11.5264 | 11.1483 | 12.3819 | 12.5586 | 10.5097 | 11.5081 | 12.587 | 14.1248 | 12.4833 | 10.4665 | 10.7972 | 11.0911 | 11.5026 | 12.7176 | 13.3907 | 13.7985 | 13.921 | 13.4726 | 13.0727 | 13.4288 | 13.7641 | 13.7944 | 14.1982 | 13.6456 | 14.3035 | 13.3322 | 14.4833 | 13.2417 | 14.5215 | 13.5846 | 14.1997 | 14.5669 | 14.598 | 14.7899 | 14.893 | 15.0762 | 15.1982 | 15.243 | 15.4946 | 15.6033 | 15.7105 | 15.7577 | 15.9621 | 16.1978 | 16.2703 | 16.3216
8049 | 2009 | 12 | 2 | 8 | 13214 |  | CT | Hartford | 41.75 | -72.6347 | Gas | 54605 | 1 | Pratt & Whitney, East Hartford 001 | 0.8172 | 0.9238 | 1.1397 | 1.4763 | 1.5938 | 1.6669 | 1.9499 | 2.1919 | 2.5232 | 0.9945 | 3.2379 | 3.422 | 3.4231 | 4.3754 | 4.0673 | 3.6737 | 4.1629 | 4.0671 | 4.1015 | 4.0858 | 3.4196 | 3.6563 | 4.4216 | 4.1134 | 4.1813 | 4.4247 | 3.9061 | 4.1249 | 4.3594 | 4.6419 | 4.538 | 4.6081 | 5.3044 | 5.7708 | 5.4717 | 5.592 | 4.7639 | 5.5741 | 4.8312 | 6.0281 | 5.4043 | 4.8211 | 5.2069 | 4.8712 | 6.0142 | 5.277 | 4.9417 | 5.8428 | 9.0984 | 8.6196 | 8.2977 | 8.1461 | 8.4554 | 8.1596 | 8.0841 | 7.8662 | 7.7939 | 7.8164 | 7.8936 | 7.8761 | 7.6779 | 7.7029 | 7.5447 | 7.5
8050 | 2009 | 12 | 2 | 9 | 13045 |  | NY | Tompkins | 42.6028 | -76.6336 | Coal | 2535 | 2 | Cayuga Operating Company, LLC 2 | 33.299 | 39.0979 | 41.207 | 55.7909 | 67.5026 | 76.3459 | 84.6621 | 97.9304 | 100.3228 | 32.9424 | 124.5135 | 157.4813 | 186.2207 | 234.6035 | 200.0602 | 239.2718 | 248.7704 | 243.4649 | 237.851 | 239.6731 | 242.8061 | 234.5536 | 246.3595 | 220.0538 | 270.3349 | 279.7698 | 252.9014 | 257.9956 | 250.12 | 241.2538 | 250.432 | 264.933 | 259.1077 | 253.5695 | 270.53 | 284.0474 | 273.724 | 263.7477 | 285.7954 | 295.2168 | 278.2313 | 290.2396 | 319.3419 | 317.5104 | 321.0172 | 336.2134 | 349.6476 | 341.1144 | 345.1636 | 354.9956 | 353.2555 | 357.9539 | 359.5975 | 363.3956 | 363.9009 | 362.5359 | 368.4066 | 370.1632 | 373.0784 | 372.7823 | 371.4547 | 379.0139 | 380.8729 | 379.5418
8051 | 2009 | 12 | 2 | 10 | 13044 |  | NY | Orange | 41.573 | -73.9646 | Coal | 2480 | 4 | Danskammer Generating Station 4 | 40.1143 | 61.4577 | 71.816 | 81.9695 | 100.5191 | 115.5141 | 125.7446 | 140.3204 | 155.8712 | 247.871 | 226.4123 | 211.7622 | 230.1682 | 225.0443 | 220.0646 | 245.565 | 271.4936 | 267.8582 | 284.4362 | 345.8489 | 325.4385 | 352.8951 | 358.9322 | 356.6507 | 313.4141 | 329.5229 | 355.116 | 366.4108 | 401.5746 | 370.2195 | 407.5009 | 396.0324 | 374.2058 | 391.0865 | 370.6728 | 388.3443 | 398.6688 | 405.7235 | 441.9269 | 469.8314 | 496.7659 | 511.807 | 556.0405 | 553.1803 | 582.696 | 579.105 | 592.5909 | 587.7566 | 610.6177 | 617.79 | 612.0046 | 615.7971 | 616.0081 | 611.3569 | 612.9122 | 612.9199 | 616.3263 | 615.9846 | 614.4163 | 617.7111 | 613.5713 | 611.0428 | 616.5665 | 616.0133
8052 | 2009 | 12 | 2 | 11 | 13139 |  | NJ | Union | 40.6322 | -74.2156 | Gas | 50006 | 6001 | Linden Cogeneration Facility 006001 | 2.244 | 2.8971 | 3.1708 | 4.6116 | 4.9613 | 5.8914 | 6.4121 | 7.2337 | 7.4696 | 9.7188 | 9.0003 | 13.9949 | 16.1255 | 14.8012 | 13.6055 | 14.2933 | 14.3656 | 14.6848 | 14.4308 | 13.4613 | 14.7725 | 15.9531 | 17.8755 | 15.5542 | 18.4096 | 17.5454 | 15.6977 | 16.5184 | 17.511 | 17.4006 | 17.6542 | 16.6927 | 16.6361 | 16.0685 | 19.4506 | 16.0457 | 19.0262 | 20.9095 | 20.6638 | 19.4053 | 21.6321 | 20.3943 | 23.1784 | 21.77 | 23.1224 | 22.986 | 23.7702 | 22.5123 | 21.8748 | 25.1697 | 25.3613 | 25.6438 | 26.1991 | 26.678 | 26.9475 | 27.3518 | 27.8951 | 27.8439 | 28.4523 | 28.6581 | 29.2602 | 29.5855 | 29.7103 | 30.177
8053 | 2009 | 12 | 2 | 12 | 13167 |  | NY | Niagara | 43.3561 | -78.6039 | Coal | 6082 | 1 | Somerset Operating Company (Kintigh) 1 | 170.0644 | 213.819 | 287.9147 | 314.7688 | 356.1452 | 449.3766 | 518.1004 | 536.1349 | 590.9636 | 477.6664 | 755.449 | 715.0749 | 752.7183 | 692.3021 | 652.3623 | 665.6216 | 701.7613 | 774.3755 | 654.92 | 690.8673 | 706.8208 | 826.5195 | 798.2661 | 815.7666 | 766.2381 | 837.9056 | 813.4825 | 837.3562 | 846.3489 | 789.1392 | 748.1111 | 750.4263 | 706.0607 | 747.0895 | 718.2566 | 697.9592 | 742.4966 | 773.2331 | 782.2651 | 807.9828 | 847.8235 | 856.4236 | 872.4793 | 960.0971 | 914.677 | 886.3485 | 936.7637 | 951.2211 | 1009.7382 | 1031.159 | 1030.003 | 1029.1282 | 1018.7801 | 1019.2847 | 1023.6205 | 1011.3113 | 1010.753 | 1019.2852 | 1009.0184 | 1018.478 | 1003.062 | 1012.7439 | 1006.2802 | 998.3887
8054 | 2009 | 12 | 2 | 13 | 12977 |  | MA | Norfolk | 42.2417 | -70.9653 | Gas | 55317 | 11 | Fore River Energy Center 11 | 1.7592 | 2.1605 | 2.7247 | 3.524 | 4.0346 | 4.3246 | 5.5223 | 5.6569 | 5.9579 | 1.45 | 7.6537 | 7.8534 | 9.2263 | 9.9824 | 9.2561 | 10.473 | 9.2536 | 8.9003 | 8.4051 | 8.5307 | 9.2291 | 8.937 | 7.5978 | 12.1787 | 9.4254 | 9.2894 | 9.6823 | 8.7273 | 10.6099 | 10.3426 | 11.1246 | 11.3464 | 12.1149 | 11.6355 | 13.1332 | 12.6998 | 10.12 | 10.4424 | 10.0897 | 10.4387 | 10.7005 | 9.9187 | 9.6507 | 8.6946 | 9.4055 | 9.0601 | 9.245 | 11.4515 | 12.9643 | 15.6748 | 15.9126 | 16.0688 | 16.2325 | 16.3418 | 16.4618 | 16.6714 | 16.8303 | 17.0653 | 17.1664 | 17.3524 | 17.4755 | 17.7163 | 17.8694 | 18
8055 | 2009 | 12 | 2 | 14 | 13259 |  | NY | Orange | 41.573 | -73.9646 | Coal | 2480 | 3 | Danskammer Generating Station 3 | 18.6294 | 25.5965 | 31.0989 | 37.0075 | 39.6749 | 50.5636 | 58.2312 | 62.0664 | 66.5479 | 16.1893 | 94.6639 | 105.1069 | 109.0648 | 143.7284 | 142.6574 | 141.9701 | 152.1866 | 161.9856 | 163.8547 | 165.4869 | 171.782 | 154.9751 | 192.9682 | 188.4608 | 195.7414 | 200.413 | 177.5146 | 216.7509 | 196.8296 | 190.4383 | 193.6205 | 175.7269 | 207.3047 | 228.5 | 231.8246 | 229.6139 | 235.3153 | 242.7868 | 237.4141 | 252.6332 | 255.11 | 265.2372 | 275.2141 | 278.4623 | 285.458 | 291.2401 | 291.5582 | 293.6103 | 294.317 | 293.8874 | 295.9888 | 296.3397 | 293.8871 | 293.1621 | 295.8571 | 297.6504 | 298.5883 | 295.2549 | 298.5238 | 301.0621 | 302.6344 | 297.1274 | 301.44 | 298.9896
8056 | 2009 | 12 | 2 | 15 | 13420 |  | NY | Chautauqua | 42.49 | -79.35 | Coal | 2554 | 2 | NRG Dunkirk Power 2 | 13.2712 | 16.1353 | 21.0672 | 24.0193 | 28.6245 | 34.4613 | 35.771 | 40.2726 | 42.5685 | 92.2297 | 61.9624 | 48.7441 | 63.4994 | 55.6751 | 60.5678 | 63.6381 | 65.081 | 67.0945 | 77.6233 | 88.953 | 80.7262 | 84.147 | 80.5837 | 74.0502 | 71 | 76.8799 | 77.2484 | 88.8012 | 87.4733 | 91.8602 | 82.6946 | 84.8254 | 86.5658 | 78.7046 | 76.9326 | 74.2952 | 86.4563 | 83.4304 | 94.6344 | 96.7 | 104.1659 | 107.3898 | 117.3324 | 118.8876 | 127.1 | 135.2152 | 137.1384 | 129.6084 | 132.4834 | 144.8093 | 144.9831 | 145.1048 | 146.0744 | 146.7531 | 147.7254 | 147.8261 | 149.1099 | 148.7601 | 150.2402 | 150.6378 | 151.2433 | 151.8956 | 152.2962 | 153.4209
8057 | 2009 | 12 | 2 | 16 | 14063 |  | CT | Fairfield | 41.1692 | -73.1844 | Gas | 55042 | BE2 | Bridgeport Energy BE2 | 2.0867 | 2.4207 | 3.1728 | 4.1091 | 4.6812 | 5.7149 | 6.0623 | 6.3745 | 7.4409 | 1.7209 | 10.3247 | 10.8753 | 12.6376 | 10.9703 | 12.7684 | 12.6882 | 11.3917 | 12.5564 | 12.4984 | 11.7688 | 13.3272 | 14.6584 | 13.8712 | 18.0866 | 16.0555 | 16.7719 | 18.2577 | 16.2739 | 17.7204 | 17.33 | 17.4478 | 18.7493 | 19.4756 | 20.3653 | 20.592 | 21.0747 | 21.6869 | 21.7333 | 20.5372 | 21.289 | 21.0327 | 20.2424 | 21.6551 | 21.9507 | 20.8987 | 21.7172 | 22.6648 | 21.6952 | 22.0948 | 25.48 | 25.6468 | 25.3485 | 25.563 | 25.5595 | 25.7525 | 25.2293 | 26.1175 | 25.9972 | 25.9905 | 26.6119 | 26.5449 | 25.8406 | 26.2962 | 25.5168
8058 | 2009 | 12 | 2 | 17 | 14901 |  | NH | Rockingham | 42.9043 | -71.4251 | Gas | 55170 | 2 | Granite Ridge Energy 0002 | 3.8211 | 4.7635 | 4.8573 | 5.4253 | 8.0923 | 7.7832 | 8.9175 | 9.2731 | 10.5113 | 11.7664 | 11.4105 | 12.48 | 11.6686 | 13.7777 | 13.8307 | 14.9521 | 14.1495 | 12.055 | 15.4435 | 12.7292 | 14.1462 | 14.0598 | 13.7367 | 11.3064 | 12.8912 | 13.3247 | 14.227 | 14.9395 | 14.8867 | 15.2754 | 16.6732 | 14.6154 | 13.9378 | 12.2871 | 11.8436 | 14.4744 | 14.725 | 14.4935 | 15.0256 | 14.8345 | 13.7841 | 15.5399 | 16.4254 | 16.546 | 16.9698 | 17.4623 | 18.2632 | 16.7727 | 17.6109 | 17.4291 | 17.8696 | 18.1406 | 18.6471 | 19.4406 | 19.8152 | 20.1816 | 20.5625 | 21.2009 | 21.6966 | 22.0826 | 22.5765 | 22.914 | 23.5102 | 24.004
8059 | 2009 | 12 | 2 | 18 | 15121 |  | MA | Middlesex | 42.3917 | -71.0667 | Gas | 1588 | 81 | Mystic 81 | 1.9507 | 2.3388 | 2.7927 | 3.2721 | 4.1136 | 4.9284 | 5.5887 | 5.135 | 6.4115 | 12.435 | 7.8003 | 8.2395 | 12.9223 | 11.6652 | 12.8658 | 15.2947 | 14.5041 | 17.0082 | 17.6228 | 16.637 | 16.0878 | 15.0216 | 16.0529 | 14.3348 | 13.4084 | 15.3312 | 16.0897 | 15.2701 | 14.673 | 14.2986 | 12.843 | 13.3389 | 14.8817 | 14.3329 | 14.9229 | 14.6973 | 15.4655 | 15.5866 | 15.4314 | 15.2915 | 15.2613 | 15.4793 | 14.8341 | 15.3046 | 16.5776 | 15.6399 | 15.9972 | 16.0541 | 15.9 | 15.8131 | 16.0535 | 16.0952 | 16.3974 | 16.7312 | 16.7922 | 16.9744 | 17.2156 | 17.3285 | 17.6481 | 17.7556 | 18.0019 | 18.1974 | 18.3413 | 18.5528
8060 | 2009 | 12 | 2 | 19 | 14616 |  | MA | Essex | 42.5267 | -70.8792 | Coal | 1626 | 1 | Salem Harbor Station 1 | 7.8949 | 9.6593 | 11.258 | 13.5 | 14.9822 | 17.2258 | 19.5226 | 22.9652 | 24.978 | 42.6791 | 34.6548 | 36.5091 | 36.0937 | 37.4432 | 39.6554 | 44.2668 | 44.6936 | 47.9678 | 50.991 | 55.4792 | 54.5067 | 55.9021 | 59.0847 | 54.5728 | 67.4718 | 63.0523 | 70.1092 | 63.9004 | 67.5034 | 68.4306 | 67.6585 | 69.2493 | 70.4144 | 64.8794 | 67.8249 | 66.3197 | 69.2164 | 65.3046 | 68.9908 | 70.3955 | 70.3291 | 73.3024 | 76.8564 | 76.3177 | 72.8273 | 78.5514 | 82.9573 | 86.2141 | 88.1823 | 96.2307 | 97.7614 | 99.7802 | 102.1884 | 104.2301 | 105.0411 | 108.7906 | 110.7885 | 113.6149 | 114.8232 | 117.0627 | 118.5738 | 122.2882 | 123.4834 | 124.6432
8061 | 2009 | 12 | 2 | 20 | 14322 |  | MA | Essex | 42.5267 | -70.8792 | Coal | 1626 | 3 | Salem Harbor Station 3 | 17.1874 | 19.8328 | 22.4421 | 28.3774 | 31.6929 | 37.0078 | 38.9297 | 44.0663 | 48.507 | 88.6191 | 69.2549 | 73.7106 | 67.7199 | 80.7583 | 73.5425 | 72.5283 | 76.8734 | 82.9319 | 89.3654 | 98.1177 | 91.3691 | 94.8373 | 93.2754 | 96.8847 | 104.847 | 100.4475 | 106.4472 | 108.4913 | 117.977 | 124.9218 | 113.2126 | 113.2252 | 113.3835 | 114.978 | 114.4223 | 97.1723 | 108.2907 | 108.5818 | 119.5429 | 108.7046 | 119.7549 | 140.9619 | 158.2434 | 150.3387 | 159.2955 | 167.8043 | 165.6843 | 165.3732 | 166.5214 | 183.728 | 185.9958 | 187.6657 | 193.8534 | 200.4924 | 201.8985 | 207.054 | 209.0352 | 215.0432 | 217.0492 | 224.521 | 227.7637 | 231.6145 | 235.3543 | 239.7825
8062 | 2009 | 12 | 2 | 21 | 13641 |  | NY | Chautauqua | 42.49 | -79.35 | Coal | 2554 | 4 | NRG Dunkirk Power 4 | 12.7183 | 20.449 | 27.9114 | 33.1979 | 31.6927 | 37.2962 | 40.0493 | 47.375 | 51.2094 | 16.106 | 71.0286 | 90.8686 | 103.8511 | 105.9132 | 115.7637 | 118.7335 | 120.8148 | 127.8605 | 111.3415 | 134.1347 | 117.3839 | 118.0886 | 133.7773 | 131.5033 | 141.5486 | 152.7855 | 132.5064 | 150.0257 | 143.1531 | 148.307 | 140.2381 | 146.4597 | 178.572 | 146.2997 | 175.102 | 182.3638 | 194.4563 | 174.0461 | 210.0025 | 214.1541 | 200.9256 | 197.4853 | 196.7241 | 196.7065 | 198.6598 | 210.2266 | 214.6317 | 210.0382 | 224.4755 | 226.8594 | 233.3244 | 239.0492 | 247.0771 | 246.111 | 254.1973 | 259.1601 | 259.337 | 266.9507 | 270.1357 | 273.8434 | 276.6663 | 284.5975 | 286.7235 | 293.3398
8063 | 2009 | 12 | 2 | 22 | 12103 |  | MA | Middlesex | 42.3917 | -71.0667 | Gas | 1588 | 94 | Mystic 94 | 2.4683 | 2.9673 | 4.2872 | 4.1344 | 4.7822 | 5.7634 | 6.7787 | 6.6992 | 9.5771 | 12.3163 | 11.3388 | 11.8108 | 14.215 | 10.3665 | 16.2382 | 11.8613 | 16.3998 | 12.3823 | 13.0582 | 13.9703 | 11.369 | 13.2184 | 14.1484 | 11.7686 | 12.7354 | 14.0325 | 12.7925 | 13.6831 | 15.4609 | 14.3777 | 13.079 | 14.6082 | 11.9795 | 13.3469 | 11.2846 | 12.3998 | 12.5517 | 13.0713 | 12.2496 | 13.4837 | 14.4043 | 14.7344 | 14.6588 | 15.8929 | 15.2499 | 15.5475 | 16.1743 | 16.1712 | 16.04 | 16.6795 | 16.7237 | 16.8885 | 17.0125 | 17.0753 | 17.328 | 17.4186 | 17.5544 | 17.7837 | 17.8431 | 17.9388 | 18.0895 | 18.2183 | 18.3869 | 18.5
8064 | 2009 | 12 | 2 | 23 | 10258 |  | NY | Chautauqua | 42.49 | -79.35 | Coal | 2554 | 3 | NRG Dunkirk Power 3 | 12.5351 | 18.1769 | 19.6142 | 28.4414 | 25.4757 | 35.9017 | 43.6269 | 41.0238 | 47.6048 | 19.6097 | 71.1829 | 84.4403 | 94.7031 | 130.0044 | 122.5037 | 139.9371 | 132.1364 | 145.8002 | 143.0303 | 137.385 | 148.7693 | 134.8139 | 142.0773 | 140.8594 | 166.2006 | 179.0711 | 173.7407 | 169.5197 | 165.4835 | 160.4837 | 162.9689 | 164.171 | 190.9291 | 173.3009 | 204.6045 | 210.8184 | 230.4583 | 213.4346 | 227.6621 | 230.0107 | 226.3856 | 219.7638 | 220.4871 | 230.7795 | 239.6619 | 238.9096 | 240.9042 | 227.2813 | 243.2111 | 267.9185 | 272.6286 | 276.6267 | 274.0206 | 278.9467 | 281.3474 | 282.7854 | 282.9672 | 284.2909 | 287.1388 | 289.8287 | 292.3281 | 294.3958 | 297.394 | 299.0823
8065 | 2009 | 12 | 3 | 0 | 9476 |  | NY | Onondaga | 43.0393 | -76.143 | Gas | 54425 | 1 | Project Orange Facility 001 | 3.1501 | 4.0232 | 4.8789 | 5.773 | 6.281 | 7.2002 | 8.9233 | 9.4777 | 10.6182 | 20.6793 | 14.0306 | 12.7378 | 12.9148 | 9.3554 | 9.0636 | 10.5307 | 11.2069 | 13.8392 | 12.0728 | 13.0971 | 12.1149 | 13.0529 | 13.3247 | 13.3373 | 12.541 | 13.349 | 13.5518 | 14.2952 | 13.7598 | 14.241 | 12.2425 | 11.8915 | 12.0168 | 13.5673 | 13.8435 | 10.8251 | 12.9783 | 11.7317 | 12.3025 | 13.7265 | 13.5315 | 13.7071 | 13.5018 | 14.8145 | 12.0688 | 14.1208 | 13.2377 | 12.728 | 10.7061 | 0.7398 | 3.3402 | 4.587 | 6.0774 | 7.554 | 9.3333 | 11.2767 | 13.1514 | 13.9749 | 16.3632 | 16.9947 | 19.629 | 21.6918 | 23.3364 | 25.5
8066 | 2009 | 12 | 3 | 1 | 8870 |  | NY | New York | 40.7281 | -73.9742 | Gas | 2493 | 1 | East River 1 | 0.68425 | 0.8054 | 1.0259 | 1.3223 | 1.6674 | 1.8106 | 2.0876 | 2.1373 | 2.2228 | 3.2898 | 3.2148 | 4.5288 | 5.3463 | 5.218 | 6.0534 | 5.8288 | 6.9368 | 6.7357 | 6.9698 | 7.9599 | 7.3688 | 7.0095 | 7.8291 | 7.0968 | 8.5013 | 8.0868 | 7.5643 | 8.6076 | 8.4523 | 7.4889 | 7.2549 | 8.2906 | 8.1847 | 9.3249 | 8.9026 | 9.6089 | 10.2563 | 9.3732 | 10.806 | 10.6843 | 11.5048 | 10.9329 | 12.4524 | 12.4981 | 14.1713 | 14.5951 | 15.4413 | 13.9902 | 12.8249 | 12.0253 | 12.7772 | 13.5344 | 14.454 | 15.1602 | 16.016 | 17.0833 | 17.7484 | 18.3788 | 19.1679 | 20.399 | 20.815 | 21.6169 | 22.7972 | 23.5
8067 | 2009 | 12 | 3 | 2 | 8687 |  | NY | Albany | 42.5905 | -73.7636 | Gas | 2539 | 10002 | Bethlehem Energy Center (Albany) 10002 | 1.2455 | 2.1304 | 2.8901 | 2.9436 | 3.824 | 3.8565 | 4.0156 | 4.8231 | 5.3653 | 8.4174 | 4.902 | 6.7733 | 5.6056 | 8.1276 | 8.2381 | 8.8384 | 8.7512 | 11.2568 | 12.2429 | 11.0425 | 8.4114 | 9.4231 | 9.1407 | 8.2238 | 7.4534 | 6.555 | 6.5462 | 8.1319 | 7.9305 | 7.0339 | 6.6437 | 8.7437 | 7.9051 | 6.6198 | 6.8081 | 7.4958 | 6.3211 | 6.6424 | 7.4336 | 6.8969 | 6.4812 | 6.675 | 5.5241 | 6.1884 | 7.6872 | 8.2491 | 8.1969 | 8.7021 | 12.3147 | 9.5201 | 9.6914 | 9.9496 | 10.0024 | 10.1259 | 10.4625 | 10.6566 | 10.746 | 10.9807 | 11.083 | 11.3156 | 11.4911 | 11.6541 | 11.8378 | 12
8068 | 2009 | 12 | 3 | 3 | 8566 |  | NY | Albany | 42.5744 | -73.8592 | Gas | 10725 | CTG301 | Selkirk Cogen Partners CTG301 | 0.84065 | 1.1393 | 1.5898 | 1.643 | 1.825 | 2.3352 | 2.8851 | 2.9953 | 2.8105 | 6.1785 | 3.4863 | 5.6887 | 7.46 | 6.1872 | 7.4233 | 10.6389 | 11.7198 | 13.6911 | 13.4446 | 13.4343 | 13.1815 | 17.3199 | 14.582 | 17.7789 | 14.7828 | 15.352 | 16.7628 | 17.7651 | 16.8204 | 17.8332 | 14.3632 | 16.1422 | 14.975 | 17.807 | 15.888 | 18.1007 | 17.2527 | 17.8619 | 19.5905 | 19.9166 | 21.3318 | 20.4575 | 21.5629 | 21.5235 | 20.9793 | 20.6228 | 19.8117 | 20.834 | 24.2127 | 24.2217 | 24.63 | 24.836 | 25.1711 | 25.4674 | 25.9346 | 26.2116 | 26.6302 | 26.7329 | 27.0288 | 27.578 | 27.9567 | 28.2824 | 28.6094 | 28.9477
8069 | 2009 | 12 | 3 | 4 | 9007 |  | NY | Queens | 40.6417 | -73.7778 | Gas | 54114 | GT2 | KIAC Cogeneration GT2 | 0.91265 | 0.94205 | 1.3046 | 1.6789 | 1.7351 | 2.0274 | 2.0252 | 2.5903 | 2.7025 | 6.1162 | 3.8308 | 2.715 | 2.8771 | 2.6228 | 2.2287 | 3.18 | 3.3999 | 4.3333 | 4.6638 | 4.5043 | 3.9268 | 5.711 | 4.2861 | 5.6494 | 4.6964 | 4.932 | 5.0364 | 5.1011 | 5.0959 | 6.6098 | 5.6239 | 6.75 | 5.3488 | 6.0018 | 5.6853 | 5.7815 | 5.9647 | 6.7609 | 5.3148 | 6.8461 | 7.0742 | 6.682 | 6.6893 | 7.0392 | 6.3559 | 6.3195 | 6.2489 | 7.3344 | 8.516 | 9.4761 | 9.3608 | 9.1805 | 9.2049 | 9.2729 | 9.227 | 9.2373 | 9.3004 | 9.0907 | 9.181 | 9.2036 | 9.0175 | 9.0607 | 9.0623 | 9
8070 | 2009 | 12 | 3 | 5 | 9539 |  | NY | Albany | 42.5744 | -73.8592 | Gas | 10725 | CTG201 | Selkirk Cogen Partners CTG201 | 0.8173 | 0.75315 | 1.2907 | 1.4637 | 1.4381 | 2.0921 | 2.4034 | 2.6034 | 2.782 | 0.1904 | 4.8163 | 6.3564 | 9.4596 | 7.8999 | 9.0736 | 14.7 | 14.9794 | 16.0663 | 16.8765 | 15.8006 | 16.7929 | 18.7284 | 15.8475 | 19.8474 | 17.3847 | 15.7736 | 17.6268 | 17.9715 | 18.7498 | 19.6307 | 16.4156 | 17.7699 | 17.5625 | 17.7212 | 19.0901 | 20.3235 | 19.1256 | 19.9741 | 20.6339 | 21.2632 | 23.0694 | 21.6906 | 21.2825 | 20.1949 | 19.133 | 17.7857 | 17.6395 | 18.8526 | 21.876 | 25.634 | 25.8533 | 26.2406 | 26.4533 | 26.7667 | 27.1618 | 27.2333 | 27.6567 | 27.9384 | 28.3198 | 28.4501 | 28.8685 | 29.2392 | 29.3281 | 29.7584
8071 | 2009 | 12 | 3 | 6 | 10858 |  | NY | Albany | 42.5905 | -73.7636 | Gas | 2539 | 10001 | Bethlehem Energy Center (Albany) 10001 | 1.2081 | 1.4533 | 2.4458 | 2.5438 | 2.4591 | 3.5715 | 3.5378 | 3.2429 | 4.952 | 4.6716 | 4.4789 | 8.8458 | 11.0426 | 8.4153 | 12.003 | 13.0466 | 11.7131 | 10.327 | 14.9988 | 12.119 | 15.0618 | 13.2363 | 10.6746 | 14.7258 | 13.6946 | 9.7272 | 10.5176 | 12.8993 | 12.5038 | 12.4332 | 10.9563 | 11.2054 | 11.162 | 12.2249 | 11.56 | 10.9978 | 11.5713 | 10.8496 | 11.2151 | 11.105 | 11.5833 | 11.7818 | 10.6929 | 11.7641 | 11.6975 | 12.2116 | 12.6407 | 17.0679 | 23.9256 | 18.4046 | 17.539 | 16.9563 | 16.4465 | 16.1654 | 15.7886 | 15.3435 | 14.8172 | 14.64 | 13.8168 | 13.4544 | 12.8437 | 12.3145 | 11.9724 | 11.5
8072 | 2009 | 12 | 3 | 7 | 12071 |  | RI | Providence | 41.8017 | -71.5186 | Gas | 55107 | RISEP2 | Rhode Island State Energy Center RISEP2 | 0.22355 | 0.82155 | 0.65705 | 0.4862 | 0.6905 | 0.55845 | 0.85715 | 1.1091 | 0.87025 | 0 | 1.6447 | 3.1445 | 3.7249 | 6.2387 | 6.0077 | 7.1986 | 10.0429 | 7.1339 | 7.683 | 10.1995 | 8.2923 | 11.7036 | 9.8005 | 8.7173 | 9.6738 | 9.6412 | 8.5314 | 7.6476 | 8.745 | 8.1977 | 7.3046 | 7.6991 | 6.9826 | 7.6344 | 7.606 | 7.1444 | 7.4417 | 8.0617 | 7.829 | 8.0345 | 8.9994 | 9.2645 | 9.8707 | 9.579 | 9.4612 | 9.6417 | 9.7036 | 9.4553 | 8.3138 | 9.1646 | 9.2169 | 9.3239 | 9.4403 | 9.6068 | 9.7526 | 9.8998 | 10.0581 | 10.1655 | 10.3113 | 10.4098 | 10.5312 | 10.7243 | 10.8986 | 11
8073 | 2009 | 12 | 3 | 8 | 12340 |  | NY | Yates | 42.6789 | -76.9483 | Coal | 2527 | 6 | Greenidge Generation LLC 6 | 6.2644 | 9.1714 | 10.2916 | 15.2198 | 14.6136 | 17.358 | 18.1316 | 22.1214 | 23.1183 | 64.7322 | 26.3186 | 48.1965 | 63.4162 | 70.5097 | 74.2032 | 74.6618 | 75.5773 | 78.55 | 73.0653 | 80.9655 | 72.2879 | 63.0237 | 74.1949 | 65.9776 | 75.0891 | 79.0918 | 81.3715 | 73.8054 | 76.9334 | 68.5789 | 80.6701 | 87.7706 | 87.1608 | 77.249 | 92.4562 | 94.3455 | 86.6779 | 84.9729 | 100.4743 | 92.4083 | 89.4005 | 85.0238 | 87.423 | 99.7216 | 99.8706 | 109.4768 | 118.5808 | 113.1893 | 116.7836 | 123.7153 | 125.1731 | 127.743 | 129.4905 | 133.0761 | 134.7349 | 136.5588 | 138.219 | 139.321 | 142.0042 | 143.6512 | 144.2155 | 147.294 | 148.1253 | 152.3027
8074 | 2009 | 12 | 3 | 9 | 12599 |  | NY | Albany | 42.5905 | -73.7636 | Gas | 2539 | 10003 | Bethlehem Energy Center (Albany) 10003 | 1.2146 | 0.9522 | 1.4089 | 1.9272 | 2.7938 | 2.532 | 3.0873 | 4.1314 | 4.4648 | 0 | 6.0598 | 5.2962 | 8.3611 | 11.4574 | 8.1928 | 10.4858 | 10.4607 | 10.6337 | 10.5262 | 13.0429 | 12.1607 | 8.2969 | 7.9287 | 11.7872 | 9.9398 | 9.6301 | 8.5935 | 8.1573 | 12.9263 | 9.1045 | 7.5426 | 8.7529 | 7.5796 | 9.2637 | 9.7678 | 8.6867 | 8.2288 | 8.7913 | 8.4695 | 9.0912 | 8.2995 | 10.2814 | 7.3753 | 8.8397 | 9.6051 | 10.2538 | 9.9236 | 11.6805 | 13.5624 | 9.6726 | 9.8218 | 9.9836 | 9.9718 | 10.0962 | 10.1556 | 10.2531 | 10.3351 | 10.4948 | 10.4627 | 10.6155 | 10.7203 | 10.7992 | 10.894 | 11
8075 | 2009 | 12 | 3 | 10 | 12683 |  | NY | Nassau | 40.7469 | -73.4994 | Gas | 50292 | GT4 | Bethpage Energy Center GT4 | 0.1434 | 0.19655 | 0.22235 | 0.2246 | 0.27045 | 0.31845 | 0.4167 | 0.4571 | 0.45545 | 0.468 | 0.7081 | 0.7904 | 1.1779 | 0.92005 | 1.1144 | 1.0918 | 1.2082 | 1.2539 | 1.2983 | 1.4463 | 1.3025 | 1.4993 | 1.3966 | 1.6411 | 1.2273 | 1.2934 | 1.451 | 1.4076 | 1.7172 | 1.6293 | 2.1113 | 1.9758 | 1.9172 | 2.1422 | 2.2103 | 2.3335 | 2.2641 | 2.4217 | 2.404 | 2.5111 | 2.4638 | 2.4253 | 2.486 | 2.4899 | 2.483 | 2.2278 | 2.0874 | 2.1585 | 2.5623 | 2.5 | 2.614 | 2.7025 | 2.7985 | 2.9335 | 3.0565 | 3.1615 | 3.244 | 3.3325 | 3.4945 | 3.6355 | 3.6265 | 3.772 | 3.904 | 4
8076 | 2009 | 12 | 3 | 11 | 12749 |  | RI | Providence | 41.8017 | -71.5186 | Gas | 55107 | RISEP1 | Rhode Island State Energy Center RISEP1 | 0.2849 | 0.1469 | 0.28125 | 0.1554 | 0.468 | 0.35615 | 0.7872 | 0.57515 | 0.81705 | 0 | 0.95715 | 1.2286 | 3.2605 | 6.0574 | 5.8692 | 6.7102 | 9.7185 | 7.0839 | 7.4882 | 8.208 | 8.3234 | 6.9614 | 9.5045 | 8.12 | 8.7094 | 8.403 | 9.0924 | 6.6773 | 7.5366 | 5.9519 | 7.0342 | 7.9525 | 6.4615 | 6.9393 | 7.4344 | 7.3182 | 8.0817 | 7.9203 | 7.3325 | 8.1163 | 8.6832 | 8.7757 | 8.9913 | 8.9936 | 9.1828 | 9.2891 | 9.4631 | 9.2182 | 8.5286 | 8.6924 | 8.9292 | 9.1188 | 9.2214 | 9.4722 | 9.6828 | 9.8325 | 9.9781 | 10.2506 | 10.2765 | 10.4811 | 10.7783 | 10.8913 | 11.0039 | 11.228
8077 | 2009 | 12 | 3 | 12 | 12895 |  | MA | Essex | 42.5267 | -70.8792 | Coal | 1626 | 2 | Salem Harbor Station 2 | 3.6869 | 5.8346 | 7.3612 | 8.2086 | 9.4634 | 10.7235 | 11.593 | 13.3547 | 14.0751 | 35.8128 | 20.0415 | 20.5053 | 21.3397 | 18.9503 | 23.6545 | 20.3908 | 22.8884 | 26.1834 | 33.945 | 35.5472 | 31.3809 | 32.9623 | 36.2837 | 34.2193 | 41.446 | 44.4639 | 47.4054 | 51.9239 | 44.7296 | 45.0645 | 41.5986 | 38.7107 | 44.1849 | 47.5428 | 52.1149 | 47.4335 | 51.3955 | 52.3089 | 52.2634 | 60.1156 | 52.5315 | 57.0798 | 65.4921 | 58.5728 | 61.7108 | 63.56 | 59.8346 | 52.5967 | 68.3317 | 73.7955 | 76.0361 | 78.6482 | 78.9751 | 83.4686 | 86.3968 | 88.2189 | 90.0485 | 94.1068 | 97.1032 | 98.3613 | 102.4956 | 104.9098 | 106.7786 | 109.5758
8078 | 2009 | 12 | 3 | 13 | 12887 |  | NY | New York | 40.7281 | -73.9742 | Gas | 2493 | 2 | East River 2 | 0.703 | 1.0728 | 1.1705 | 1.4055 | 1.629 | 1.8105 | 1.964 | 2.3825 | 2.749 | 4.4425 | 3.3185 | 3.9556 | 4.843 | 5.5486 | 5.8257 | 5.4745 | 6.1382 | 6.8469 | 7.8112 | 8.3059 | 8.6525 | 6.9624 | 8.6366 | 7.5044 | 7.8152 | 7.681 | 8.3417 | 9.2174 | 8.1265 | 7.9306 | 7.8331 | 8.5347 | 10.356 | 8.295 | 10.3623 | 10.1818 | 11.8734 | 10.7776 | 12.6341 | 12.626 | 13.164 | 14.5028 | 17.8714 | 17.3271 | 22.3321 | 23.3599 | 22.6157 | 19.085 | 12.3022 | 11.2966 | 12.5686 | 14.3551 | 14.9267 | 16.5711 | 17.9978 | 18.8287 | 20.2797 | 21.8647 | 23.03 | 24.0437 | 25.6698 | 26.8751 | 28.3633 | 29.5
8079 | 2009 | 12 | 3 | 14 | 13142 |  | ME | Penobscot | 44.8236 | -68.7106 | Gas | 55068 | 1 | Maine Independence Station 1 | 1.0575 | 1.6303 | 2.299 | 3.3828 | 3.2069 | 3.7438 | 3.7316 | 3.7673 | 5.1173 | 1.7265 | 7.3282 | 7.7911 | 9.1328 | 11.7343 | 13.6887 | 11.1381 | 13.4113 | 9.47 | 15.3213 | 15.8122 | 14.955 | 15.1484 | 15.3588 | 17.3596 | 17.4581 | 14.5083 | 12.9483 | 12.8866 | 13.103 | 14.5974 | 12.4911 | 15.6578 | 14.9508 | 14.8738 | 14.1288 | 14.3042 | 14.4802 | 15.5072 | 14.8832 | 15.9771 | 15.3764 | 16.1179 | 16.275 | 16.0414 | 17.331 | 17.3949 | 15.7683 | 16.2408 | 15.9606 | 17.2993 | 17.7154 | 17.9894 | 18.3737 | 18.6928 | 18.9182 | 19.475 | 19.5296 | 19.8045 | 20.4328 | 20.5497 | 20.991 | 21.2698 | 21.6292 | 22
8080 | 2009 | 12 | 3 | 15 | 13010 |  | NY | Albany | 42.5744 | -73.8592 | Gas | 10725 | CTG101 | Selkirk Cogen Partners CTG101 | 5.3092 | 6.7679 | 8.535 | 10.8635 | 11.6887 | 13.8596 | 15.1392 | 17.7242 | 20.6353 | 17.579 | 26.3399 | 23.0391 | 28.7134 | 22.3025 | 24.2161 | 27.8345 | 31.5285 | 26.7132 | 31.6747 | 29.5889 | 27.3913 | 36.4888 | 33.1979 | 35.8356 | 30.7552 | 30.7767 | 37.3298 | 39.4038 | 50.0341 | 45.0006 | 42.8416 | 50.1668 | 43.3282 | 46.1191 | 43.3141 | 44.4314 | 36.477 | 38.4993 | 43.6269 | 49.6607 | 52.2065 | 53.0951 | 56.9802 | 59.1022 | 61.4245 | 62.1082 | 70.3972 | 68.081 | 61.9697 | 79.1015 | 79.7802 | 80.7551 | 81.4141 | 82.3849 | 82.9532 | 83.896 | 85.0064 | 85.9204 | 86.9084 | 87.4675 | 88.8042 | 89.6507 | 90.3182 | 91.1405
8081 | 2009 | 12 | 3 | 16 | 13827 |  | MA | Norfolk | 42.2417 | -70.9653 | Gas | 55317 | 12 | Fore River Energy Center 12 | 2.1724 | 2.2773 | 2.2022 | 2.6285 | 2.8174 | 3.0131 | 3.8044 | 4.266 | 4.7178 | 8.7912 | 6.2895 | 5.1484 | 6.0175 | 8.2763 | 8.0155 | 10.7483 | 10.565 | 6.1015 | 7.23 | 9.0582 | 4.8193 | 7.1081 | 6.8264 | 9.3199 | 7.0505 | 7.5515 | 8.0256 | 7.541 | 9.4515 | 8.6244 | 8.2471 | 9.2686 | 10.129 | 10.2849 | 9.6028 | 11.6651 | 10.4696 | 10.3298 | 9.2523 | 10.9984 | 10.5466 | 10.6099 | 10.4126 | 11.5477 | 11.2365 | 11.5588 | 12.7688 | 11.9179 | 13.5335 | 15 | 15.2794 | 15.5789 | 15.8795 | 16.1927 | 16.4328 | 16.63 | 17.0587 | 17.3225 | 17.7025 | 17.8557 | 18.1571 | 18.4925 | 18.7901 | 18.9877
8082 | 2009 | 12 | 3 | 17 | 14264 |  | MA | Norfolk | 42.1113 | -71.4529 | Gas | 55211 | 2 | ANP Bellingham Energy Company, LLC 2 | 2.1342 | 2.8938 | 2.7903 | 3.3623 | 3.9671 | 4.0945 | 3.4449 | 3.736 | 4.7076 | 7.8172 | 7.0749 | 4.6754 | 5.2008 | 5.0641 | 7.5751 | 5.5757 | 12.2382 | 7.1528 | 10.3967 | 6.3272 | 8.5922 | 6.0432 | 3.8107 | 6.1524 | 6.0685 | 4.9634 | 5.3479 | 3.7957 | 6.434 | 8.403 | 4.4282 | 4.3077 | 4.4667 | 4.6991 | 4.753 | 5.6652 | 4.5514 | 4.7429 | 4.9055 | 4.371 | 3.8632 | 4.3313 | 7.4346 | 5.2923 | 6.156 | 7.9491 | 8.397 | 7.6421 | 7.7624 | 8.8338 | 8.7302 | 8.8774 | 8.9741 | 9.0747 | 9.1651 | 9.2071 | 9.3279 | 9.4429 | 9.479 | 9.5767 | 9.6739 | 9.7635 | 9.9272 | 9.9666
8083 | 2009 | 12 | 3 | 18 | 13850 |  | MA | Norfolk | 42.1113 | -71.4529 | Gas | 55211 | 1 | ANP Bellingham Energy Company, LLC 1 | 1.6735 | 1.4265 | 1.5167 | 3.3177 | 2.778 | 3.0758 | 3.2521 | 4.1155 | 4.4918 | 0.6969 | 6.4451 | 9.3401 | 7.121 | 9.0559 | 9.1007 | 9.7765 | 8.7786 | 9.4918 | 11.254 | 6.8803 | 8.6973 | 4.681 | 5.4657 | 10.2552 | 8.2209 | 6.6435 | 6.9505 | 7.5539 | 6.0839 | 7.1196 | 6.1017 | 7.7775 | 5.5698 | 5.8184 | 6.2811 | 7.0771 | 7.1956 | 6.5854 | 7.5743 | 5.7995 | 6.1802 | 5.6043 | 6.7633 | 7.5357 | 6.5977 | 9.0408 | 9.0075 | 8.9127 | 9.7012 | 9.963 | 10.0043 | 10.1325 | 10.1935 | 10.2525 | 10.3253 | 10.3613 | 10.5175 | 10.5655 | 10.645 | 10.6967 | 10.783 | 10.8535 | 10.923 | 11
8084 | 2009 | 12 | 3 | 19 | 13728 |  | ME | Penobscot | 44.8236 | -68.7106 | Gas | 55068 | 2 | Maine Independence Station 2 | 0.4551 | 1.0853 | 1.2608 | 1.4699 | 1.4266 | 1.9776 | 2.5318 | 2.0249 | 2.9181 | 1.4847 | 3.9227 | 6.9822 | 6.3355 | 8.9018 | 9.1931 | 8.3376 | 8.0986 | 7.6274 | 12.0901 | 11.3782 | 11.0519 | 10.9821 | 13.6046 | 15.7525 | 12.597 | 12.7296 | 12.7055 | 12.3963 | 11.5958 | 12.7443 | 12.1109 | 14.0416 | 14.5815 | 14.2548 | 14.3551 | 15.2066 | 13.511 | 15.141 | 16.2595 | 15.0422 | 15.6234 | 16.5751 | 16.8593 | 16.1059 | 15.9113 | 15.8115 | 16.0957 | 16.1945 | 15.0736 | 18.0014 | 18.4593 | 18.6307 | 18.8317 | 19.3053 | 19.5888 | 20.0434 | 20.363 | 20.5098 | 20.8855 | 21.2198 | 21.5057 | 21.7947 | 22.1858 | 22.5
8085 | 2009 | 12 | 3 | 20 | 13518 |  | VT | Chittenden | 44.4917 | -73.2081 | Other | 589 | 1 | J C McNeil 1 | 0.90145 | 1.8616 | 1.9637 | 2.6016 | 2.4629 | 3.0997 | 3.4158 | 3.4792 | 4.2974 | 2.5631 | 7.3475 | 6.7268 | 7.7341 | 8.6038 | 10.5197 | 8.7304 | 8.5172 | 11.9111 | 11.5168 | 16.7104 | 15.919 | 19.9255 | 23.4477 | 22.3892 | 23.7785 | 22.9656 | 24.6098 | 21.3345 | 22.9367 | 24.3734 | 25.7764 | 27.3254 | 31.4034 | 29.6401 | 31.6683 | 26.8134 | 29.807 | 27.8586 | 30.3658 | 30.5677 | 32.4601 | 32.1722 | 30.3307 | 31.6601 | 35.0042 | 32.6276 | 34.7134 | 38.7189 | 44.3061 | 42.42 | 40.2134 | 41.0936 | 39.8591 | 42.7277 | 41.3078 | 41.7119 | 42.666 | 41.6698 | 41.4692 | 42.9069 | 42.7214 | 42.2129 | 42.5571 | 41.5288
8086 | 2009 | 12 | 3 | 21 | 13050 |  | ME | Cumberland | 43.6576 | -70.3772 | Gas | 55294 | 1 | Westbrook Energy Center 1 | 0.76705 | 0.5808 | 0.6883 | 1.2552 | 1.838 | 1.2788 | 1.5155 | 3.0728 | 1.7751 | 3.3472 | 1.7089 | 5.3246 | 4.5956 | 8.1166 | 6.6076 | 8.6667 | 10.2043 | 9.9681 | 15.9163 | 12.8691 | 11.6156 | 12.8561 | 12.2525 | 13.4311 | 13.5223 | 13.615 | 15.0139 | 11.147 | 12.4241 | 14.7104 | 14.6708 | 11.9943 | 13.843 | 11.6581 | 11.5453 | 12.7851 | 13.3659 | 13.7304 | 14.4371 | 12.1832 | 12.767 | 14.1588 | 13.4586 | 12.2533 | 13.4761 | 12.3368 | 12.1484 | 13.1488 | 13.243 | 13.2993 | 13.3661 | 13.4906 | 13.5519 | 13.6316 | 13.7162 | 13.7834 | 13.8952 | 13.9747 | 14.0632 | 14.1758 | 14.2378 | 14.3516 | 14.4316 | 14.5
8087 | 2009 | 12 | 3 | 22 | 11475 |  | ME | Cumberland | 43.6576 | -70.3772 | Gas | 55294 | 2 | Westbrook Energy Center 2 | 0.92025 | 1.0818 | 1.8182 | 1.6747 | 2.0073 | 2.7141 | 3.59 | 2.9777 | 3.2213 | 0 | 4.0908 | 5.8901 | 7.979 | 6.2024 | 9.6467 | 8.6475 | 7.5932 | 9.5037 | 10.555 | 11.3492 | 14.6254 | 14.1828 | 15.8253 | 17.0782 | 13.6405 | 15.611 | 15.3203 | 13.7653 | 13.6171 | 15.291 | 14.3286 | 12.1059 | 16.3731 | 15.7445 | 14.242 | 14.9586 | 12.3757 | 14.4116 | 15.64 | 15.1862 | 13.9577 | 14.4761 | 14.8223 | 15.9554 | 16.5067 | 15.5233 | 14.4078 | 15.4898 | 14.2197 | 13.5531 | 13.6346 | 13.7984 | 13.9005 | 14.0988 | 14.1566 | 14.3367 | 14.506 | 14.5657 | 14.7101 | 14.8397 | 15.0033 | 15.111 | 15.2035 | 15.332
8088 | 2009 | 12 | 3 | 23 | 9614 |  | CT | Windham | 41.8736 | -71.8947 | Gas | 55149 | LRG1 | Lake Road Generating Company LRG1 | 0.76075 | 0.8534 | 0.94655 | 1.4957 | 1.8579 | 1.8245 | 2.3372 | 2.7146 | 2.6022 | 0.83615 | 4.0361 | 3.9587 | 4.0244 | 5.2248 | 5.3578 | 6.842 | 6.7665 | 5.5364 | 7.9692 | 5.1409 | 6.3969 | 6.2604 | 6.0495 | 5.4556 | 5.2441 | 5.1373 | 6.4197 | 6.8418 | 6.9272 | 7.9847 | 5.5318 | 5.6808 | 6.5502 | 6.8093 | 7.1106 | 7.5646 | 7.8337 | 8.5923 | 7.9542 | 8.7667 | 9.2935 | 9.2537 | 8.2289 | 7.027 | 7.0586 | 7.5775 | 8.7684 | 9.4458 | 9.5159 | 11.3525 | 11.4079 | 11.4038 | 11.491 | 11.4936 | 11.5367 | 11.7189 | 11.6703 | 11.7447 | 11.8115 | 11.7959 | 11.8639 | 11.8747 | 11.9798 | 12
8089 | 2009 | 12 | 4 | 0 | 9059 |  | MA | Hampden | 42.2814 | -72.6053 | Coal | 1606 | 1 | Mount Tom 1 | 10.7666 | 12.117 | 11.9075 | 16.361 | 20.6746 | 22.4941 | 26.7021 | 27.6829 | 33.8578 | 0 | 41.81 | 57.8272 | 88.6956 | 94.4059 | 79.9978 | 88.5905 | 107.6021 | 100.4118 | 86.4812 | 95.1544 | 90.3344 | 88.0489 | 87.093 | 88.8344 | 104.934 | 109.0665 | 87.4652 | 101.4236 | 89.071 | 82.8955 | 77.6298 | 84.0266 | 86.3817 | 97.8601 | 94.2888 | 93.536 | 88.8704 | 87.2654 | 87.4988 | 108.7375 | 102.9406 | 107.4692 | 112.838 | 112.2928 | 104.4468 | 107.7947 | 108.427 | 105.4883 | 115.3924 | 124.7854 | 123.9243 | 126.2906 | 125.1817 | 128.4349 | 124.0875 | 122.5502 | 123.1057 | 122.0666 | 121.7366 | 120.5218 | 122.0944 | 123.1337 | 120.9344 | 121.2329
8090 | 2009 | 12 | 4 | 1 | 8312 |  | MA | Worcester | 42.0575 | -71.5172 | Gas | 55212 | 1 | ANP Blackstone Energy Company, LLC 1 | 2.1841 | 2.469 | 3.8729 | 3.3287 | 3.6527 | 5.528 | 5.9744 | 7.0425 | 8.0273 | 3.3693 | 7.6673 | 9.2767 | 9.1675 | 9.9237 | 8.0277 | 8.786 | 10.7744 | 12.2447 | 10.7095 | 12.7601 | 10.4569 | 9.0153 | 12.6538 | 8.0187 | 7.8622 | 5.2646 | 6.8261 | 8.6418 | 6.0118 | 6.4549 | 6.1534 | 7.6347 | 6.0029 | 7.1115 | 6.1072 | 7.818 | 5.6692 | 7.1166 | 7.2569 | 6.1619 | 6.2381 | 6.7584 | 6.6511 | 7.3133 | 6.6315 | 7.7211 | 8.44 | 8.7745 | 11.1281 | 10.5633 | 10.6635 | 10.7505 | 10.8456 | 10.9671 | 11.1099 | 11.1207 | 11.2392 | 11.3739 | 11.4432 | 11.6292 | 11.6838 | 11.7813 | 11.8983 | 12
8091 | 2009 | 12 | 4 | 2 | 8277 |  | RI | Providence | 41.8167 | -71.4042 | Gas | 3236 | 10 | Manchester Street 10 | 0.9144 | 1.7654 | 1.2123 | 3.3525 | 2.4088 | 4.6893 | 3.6401 | 4.3487 | 3.2008 | 0 | 3.3677 | 7.469 | 12.9216 | 14.8312 | 15.1872 | 16.8122 | 17.5594 | 19.165 | 28.3016 | 18.1829 | 27.4141 | 31.8571 | 22.3172 | 23.0874 | 25.5405 | 26.347 | 24.9561 | 22.2513 | 23.8395 | 27.7569 | 23.7555 | 27.4406 | 29.2601 | 29.0566 | 23.9505 | 27.2983 | 21.2268 | 25.9441 | 23.3425 | 22.2742 | 24.0627 | 22.0704 | 18.6944 | 23.5729 | 23.8038 | 20.6546 | 19.2699 | 20.5276 | 23.8369 | 29.959 | 29.9359 | 30.3823 | 30.1549 | 30.7653 | 30.3667 | 30.3663 | 30.6599 | 30.7856 | 30.5794 | 31.233 | 30.9925 | 31.1397 | 30.8699 | 31.1652
8092 | 2009 | 12 | 4 | 3 | 8401 |  | NY | Suffolk | 40.9231 | -73.3417 | Oil | 2516 | 4 | Northport 4 | 12.7104 | 16.2742 | 23.7994 | 31.4188 | 35.5951 | 35.3341 | 42.0516 | 45.5664 | 51.3879 | 115.2188 | 67.5685 | 55.7785 | 66.7069 | 59.2005 | 66.3733 | 63.8974 | 73.2084 | 72.4606 | 94.856 | 103.1684 | 97.7237 | 107.5505 | 122.4787 | 99.5878 | 114.6395 | 114.3928 | 137.4392 | 143.4827 | 156.6631 | 152.3458 | 162.4052 | 145.8846 | 139.6824 | 152.0151 | 137.2964 | 115.0829 | 180.506 | 163.0438 | 205.1663 | 191.2042 | 206.6704 | 275.1316 | 286.3766 | 316.8527 | 351.8432 | 381.8912 | 458.3289 | 495.9647 | 501.4211 | 689.2099 | 712.3055 | 726.9232 | 757.8457 | 762.6106 | 792.812 | 814.2294 | 833.7233 | 853.1875 | 887.7156 | 889.3861 | 915.5348 | 932.1424 | 952.1896 | 974.2306
8093 | 2009 | 12 | 4 | 4 | 8616 |  | NY | Oswego | 43.495 | -76.4508 | Gas | 54547 | 2 | Independence 2 | 0.2216 | 0.43005 | 0.59445 | 0.7106 | 0.551 | 1.3747 | 1.7764 | 1.4035 | 1.1536 | 2.0738 | 2.0864 | 6.732 | 5.1231 | 8.6147 | 12.4837 | 10.1845 | 14.1943 | 14.9809 | 16.1457 | 17.1817 | 14.9386 | 11.523 | 11.5349 | 15.9177 | 14.9445 | 13.6774 | 15.1112 | 14.7579 | 13.7831 | 13.7423 | 14.5021 | 15.7658 | 14.0803 | 18.0756 | 14.2541 | 15.2347 | 17.0667 | 14.5179 | 17.8224 | 15.3103 | 16.662 | 15.9554 | 15.7992 | 14.3458 | 15.6696 | 17.8206 | 17.9842 | 15.8311 | 14.9337 | 16.4728 | 17.8011 | 18.3366 | 19.4518 | 19.7746 | 20.8484 | 21.5297 | 23.2179 | 23.1213 | 24.5023 | 25.3506 | 26.7458 | 27.3053 | 27.8939 | 29.3008
8094 | 2009 | 12 | 4 | 5 | 9109 |  | CT | Windham | 41.8736 | -71.8947 | Gas | 55149 | LRG2 | Lake Road Generating Company LRG2 | 0.7266 | 1.1998 | 1.0058 | 2.1465 | 1.7519 | 2.3836 | 2.1504 | 2.7905 | 2.5048 | 1.7338 | 2.914 | 4.8681 | 6.0954 | 6.4168 | 5.4113 | 6.9628 | 8.2934 | 6.9815 | 6.7553 | 5.5656 | 7.3064 | 8.534 | 6.3576 | 6.437 | 8.1498 | 5.6279 | 7.2238 | 5.0655 | 5.8037 | 6.391 | 7.0942 | 5.8335 | 7.4396 | 7.9575 | 9.7048 | 9.0504 | 7.889 | 8.4901 | 8.2955 | 7.8847 | 7.5644 | 8.453 | 8.2467 | 10.2203 | 8.4062 | 9.0771 | 9.3907 | 9.9457 | 13.4739 | 12.4903 | 12.3592 | 12.6309 | 12.43 | 12.1824 | 12.145 | 12.1599 | 11.9397 | 12.0226 | 11.9221 | 11.8521 | 11.7351 | 11.7501 | 11.7086 | 11.544
8095 | 2009 | 12 | 4 | 6 | 10988 |  | MA | Worcester | 42.0575 | -71.5172 | Gas | 55212 | 2 | ANP Blackstone Energy Company, LLC 2 | 0.54225 | 0.74265 | 0.8072 | 1.0945 | 1.4878 | 1.7667 | 2.0518 | 1.9186 | 2.473 | 0.6075 | 3.4967 | 2.6652 | 6.1921 | 4.6392 | 6.2624 | 5.143 | 3.2672 | 4.5568 | 4.3905 | 5.1718 | 5.4795 | 6.4544 | 4.7931 | 4.8174 | 7.6159 | 5.0883 | 5.0657 | 5.1096 | 4.1223 | 3.5171 | 3.1105 | 4.7737 | 3.5291 | 3.6412 | 4.0871 | 3.8747 | 3.7672 | 4.6508 | 3.9933 | 4.4926 | 5.666 | 5.3151 | 4.3184 | 4.6158 | 5.7949 | 5.1853 | 6.5789 | 7.5036 | 9.1578 | 9.5 | 9.614 | 9.6935 | 9.8075 | 9.926 | 10.0385 | 10.1375 | 10.2725 | 10.397 | 10.4765 | 10.5725 | 10.6835 | 10.7705 | 10.898 | 11
8096 | 2009 | 12 | 4 | 7 | 12173 |  | NY | Saratoga | 43.25 | -73.8125 | Gas | 50458 | 1 | Indeck-Corinth Energy Center 1 | 0.32645 | 0.5529 | 0.70415 | 0.7646 | 0.9501 | 1.0209 | 0.9969 | 1.5746 | 1.2734 | 0 | 1.8921 | 4.18 | 4.9685 | 6.4147 | 7.5075 | 6.8877 | 8.3835 | 7.936 | 7.0775 | 7.2349 | 6.9751 | 6.0836 | 7.7262 | 8.4844 | 8.2343 | 7.3762 | 7.2172 | 10.9077 | 8.676 | 8.6791 | 11.3768 | 10.1969 | 11.0384 | 12.0534 | 10.1958 | 12.4004 | 12.7058 | 12.3186 | 12.7442 | 10.9465 | 11.1585 | 14.6935 | 12.9517 | 15.3309 | 15.2321 | 17.3408 | 18.5476 | 22.4741 | 25.1844 | 25.6211 | 25.6142 | 25.6497 | 25.5955 | 25.701 | 25.622 | 25.8006 | 25.884 | 25.786 | 25.6933 | 25.7778 | 25.7905 | 25.8974 | 25.9779 | 26.0272
8097 | 2009 | 12 | 4 | 8 | 12489 |  | NY | Niagara | 43.0804 | -79.0082 | Other | 50202 | 1 | Niagara Generation, LLC 1 | 0.7204 | 0.47345 | 0.5427 | 1.4072 | 1.1971 | 1.7286 | 1.4385 | 2.1704 | 2.4962 | 4.4117 | 2.8296 | 10.9419 | 15.3928 | 18.2203 | 15.5861 | 22.1502 | 29.4975 | 34.8299 | 26.2027 | 35.4045 | 34.0222 | 24.3746 | 35.5064 | 30.6297 | 33.6208 | 36.6134 | 27.3395 | 33.0789 | 32.042 | 32.0254 | 25.3467 | 25.7126 | 26.5889 | 33.5726 | 41.1437 | 32.3645 | 41.9772 | 39.7196 | 41.9442 | 46.9706 | 41.7302 | 54.4553 | 51.6042 | 52.0201 | 44.2219 | 51.7354 | 51.7508 | 54.0466 | 61.1725 | 75.9214 | 83.4291 | 80.9442 | 85.6835 | 84.3645 | 90.1296 | 94.634 | 97.8208 | 100.3065 | 104.6304 | 109.5024 | 109.8071 | 113.5809 | 118.4809 | 121.017
8098 | 2009 | 12 | 4 | 9 | 12746 |  | RI | Providence | 41.8167 | -71.4042 | Gas | 3236 | 11 | Manchester Street 11 | 1.1037 | 0.7405 | 2.5845 | 2.3246 | 2.0972 | 3.3856 | 3.2204 | 4.2408 | 4.8723 | 0 | 3.6959 | 1.6157 | 5.7355 | 11.2581 | 8.6538 | 10.2521 | 12.6157 | 19.395 | 25.6097 | 19.2582 | 20.7607 | 23.8424 | 26.8694 | 25.0385 | 25.3303 | 27.803 | 28.5125 | 24.4327 | 28.4648 | 28.0403 | 30.2143 | 31.6822 | 30.116 | 27.6019 | 29.935 | 32.2192 | 27.8406 | 30.8159 | 29.2892 | 27.4748 | 31.7626 | 33.0019 | 30.3014 | 31.8227 | 29.0125 | 24.8062 | 26.4307 | 23.8262 | 27.9327 | 36.2212 | 37.408 | 36.8251 | 37.231 | 35.9906 | 36.9571 | 36.7746 | 36.8272 | 37.3765 | 36.6707 | 36.5912 | 36.3432 | 36.3933 | 36.3511 | 36.4237
8099 | 2009 | 12 | 4 | 10 | 12930 |  | NY | Nassau | 40.6169 | -73.6486 | Gas | 2511 | 10 | E F Barrett 10 | 10.1395 | 12.4452 | 13.5321 | 17.8699 | 20.9426 | 25.5149 | 26.7996 | 33.2091 | 32.315 | 30.8631 | 51.5527 | 42.8213 | 52.381 | 55.4376 | 59.9579 | 66.3221 | 67.3981 | 66.029 | 62.6037 | 64.5388 | 74.9455 | 81.7759 | 74.004 | 69.0539 | 81.7852 | 84.8903 | 97.3499 | 100.9565 | 100.0064 | 103.1984 | 115.2664 | 121.5 | 120.5347 | 116.8047 | 102.0037 | 105.3848 | 127.2441 | 118.1879 | 118.2365 | 111.5698 | 121.4781 | 142.8941 | 114.0113 | 117.3929 | 121.788 | 126.2291 | 136.9272 | 186.8487 | 249.4955 | 320.5633 | 323.7697 | 320.9521 | 326.1215 | 321.4363 | 322.7669 | 323.4617 | 327.5395 | 326.7063 | 325.6692 | 330.6905 | 328.9892 | 330.3594 | 332.4552 | 332.5261
8100 | 2009 | 12 | 4 | 11 | 13023 |  | NY | Suffolk | 40.7358 | -73.3881 | Gas | 56188 | 1 | Pinelawn Power 00001 | 0.0395 | 0.0653 | 0.1397 | 0.13815 | 0.1521 | 0.1353 | 0.1761 | 0.2142 | 0.25585 | 0 | 0.32085 | 0.25325 | 0.5991 | 0.67475 | 0.8269 | 0.78065 | 1.06 | 0.8819 | 1.1957 | 1.0704 | 1.3337 | 1.7547 | 1.6286 | 1.9188 | 1.9374 | 2.3586 | 1.8352 | 1.8985 | 2.2421 | 2.3506 | 2.1012 | 1.771 | 2.4466 | 2.3492 | 2.7016 | 2.5594 | 2.0847 | 2.7704 | 2.4788 | 2.2506 | 2.3742 | 2.5268 | 2.4327 | 2.5288 | 2.3018 | 2.5088 | 2.8002 | 3.1993 | 3.9961 | 4.7503 | 4.7574 | 4.5234 | 4.4913 | 4.6841 | 4.548 | 4.5656 | 4.5484 | 4.4975 | 4.7014 | 4.5599 | 4.5953 | 4.4961 | 4.521 | 4.5
8101 | 2009 | 12 | 4 | 12 | 12652 |  | NY | Oswego | 43.495 | -76.4508 | Gas | 54547 | 4 | Independence 4 | 0.5214 | 0.7812 | 0.73195 | 0.66095 | 1.2682 | 1.4869 | 1.7693 | 1.8139 | 1.5643 | 2.0673 | 3.7718 | 5.5151 | 7.3861 | 7.9633 | 9.0852 | 9.4628 | 7.7671 | 8.4536 | 10.2042 | 9.589 | 10.5825 | 10.0679 | 11.2111 | 10.5652 | 12.3627 | 9.7627 | 11.6415 | 11.6601 | 10.9044 | 8.4097 | 10.7068 | 10.9038 | 10.8241 | 9.8702 | 10.7957 | 11.0819 | 12.4041 | 13.7533 | 14.0145 | 14.0019 | 14.1968 | 13.0241 | 12.6494 | 13.186 | 17.9609 | 15.9077 | 16.233 | 14.9022 | 11.9957 | 12.3286 | 13.2617 | 14.2906 | 14.8524 | 15.2789 | 17.085 | 17.3592 | 18.116 | 19.3226 | 19.8047 | 21.0644 | 21.5783 | 22.7212 | 23.6224 | 24.6599
8102 | 2009 | 12 | 4 | 13 | 12516 |  | RI | Providence | 41.8167 | -71.4042 | Gas | 3236 | 9 | Manchester Street 9 | 0.36895 | 0.5088 | 0.1959 | 0.9616 | 1.1165 | 1.0104 | 0.75655 | 1.2751 | 0.87055 | 0 | 2.5719 | 1.7429 | 4.024 | 5.137 | 7.9566 | 8.1569 | 9.0105 | 12.9552 | 12.1997 | 12.2131 | 15.9733 | 23.382 | 20.8787 | 21.5246 | 28.1631 | 23.6595 | 19.9288 | 20.7837 | 23.6988 | 26.7364 | 26.4617 | 20.9458 | 22.1735 | 22.9491 | 21.3315 | 23.4794 | 20.0378 | 21.799 | 23.6198 | 20.7271 | 25.0598 | 26.9882 | 24.6521 | 23.9983 | 29.2294 | 30.4802 | 28.4923 | 27.3672 | 23.3728 | 32.7988 | 33.04 | 33.028 | 33.2679 | 33.2891 | 34.0066 | 34.2143 | 34.168 | 34.5084 | 34.418 | 34.8465 | 34.9844 | 35.2304 | 35.7121 | 35.7987
8103 | 2009 | 12 | 4 | 14 | 12688 |  | MA | Hampden | 42.0476 | -72.6478 | Gas | 55041 | 1 | Berkshire Power 1 | 0.042 | 0.042 | 0 | 0.014 | 0.028 | 0.014 | 0.07 | 0.07 | 0.126 | 0 | 0.07 | 2.5737 | 4.7971 | 4.4901 | 3.562 | 6.1997 | 6.0727 | 4.2476 | 6.9924 | 4.1611 | 6.3964 | 4.3109 | 5.709 | 6.2674 | 6.131 | 6.9296 | 5.3186 | 5.8342 | 7.1956 | 4.9938 | 6.975 | 6.4116 | 6.837 | 7.5931 | 6.5169 | 7.354 | 7.6487 | 6.0989 | 7.1153 | 6.0885 | 6.9702 | 7.7589 | 7.9272 | 8.2097 | 10.4501 | 9.1051 | 12.5697 | 12.4363 | 13.0337 | 15.5102 | 15.7118 | 15.8385 | 15.9784 | 16.1776 | 16.5017 | 16.5385 | 16.7029 | 16.9195 | 17.072 | 17.3574 | 17.5239 | 17.6817 | 17.8332 | 18
8104 | 2009 | 12 | 4 | 15 | 12548 |  | NY | Suffolk | 40.9231 | -73.3417 | Oil | 2516 | 1 | Northport 1 | 9.1716 | 14.5469 | 19.1482 | 20.0688 | 24.4552 | 29.8812 | 29.0484 | 39.7559 | 45.7805 | 0 | 48.6962 | 83.3054 | 82.2389 | 104.3993 | 120.5744 | 102.4586 | 103.5969 | 107.4945 | 88.236 | 99.4918 | 97.7097 | 88.3914 | 92.0169 | 109.9553 | 89.0185 | 92.5158 | 104.1215 | 114.2346 | 114.6894 | 108.3579 | 120.9463 | 140.8473 | 166.031 | 145.6744 | 132.9157 | 155.5659 | 156.3935 | 140.3022 | 131.5241 | 112.9695 | 141.8242 | 132.999 | 141.1092 | 143.4719 | 147.3716 | 118.1088 | 112.0509 | 123.9069 | 130.3861 | 0 | 132.4756 | 167.1474 | 270.8072 | 338.8358 | 412.8936 | 524.65 | 556.1042 | 627.3182 | 713.334 | 794.9102 | 885.2278 | 958.1302 | 1036.1544 | 1100.7324
8105 | 2009 | 12 | 4 | 16 | 13571 |  | NY | Suffolk | 40.9231 | -73.3417 | Oil | 2516 | 2 | Northport 2 | 12.2355 | 15.8284 | 14.8738 | 23.0999 | 29.5535 | 30.531 | 33.6545 | 36.4538 | 43.5911 | 125.7848 | 67.627 | 48.5241 | 43.1773 | 37.3022 | 44.5142 | 54.7727 | 57.572 | 65.4784 | 68.4024 | 78.175 | 72.3346 | 87.0358 | 91.4879 | 81.9229 | 82.123 | 98.2003 | 121.2284 | 113.3483 | 105.3877 | 105.3486 | 104.7233 | 97.7336 | 100.7887 | 141.4717 | 166.6989 | 135.0111 | 150.8297 | 130.5811 | 134.3861 | 137.8905 | 134.4764 | 177.7325 | 183.3812 | 215.6993 | 215.1634 | 243.3447 | 284.9633 | 253.2107 | 248.0587 | 455.7973 | 499.0939 | 540.6563 | 620.5017 | 667.5742 | 686.0125 | 762.1987 | 826.7641 | 868.3733 | 925.2924 | 968.1498 | 1014.9262 | 1084.2257 | 1123.7344 | 1173.7383
8106 | 2009 | 12 | 4 | 17 | 14600 |  | NY | Suffolk | 40.8142 | -72.9403 | Gas | 56234 | 1 | Caithness Long Island Energy Center 0001 | 0.8687 | 0.7707 | 1.1034 | 1.4926 | 1.2676 | 1.4498 | 1.771 | 1.8614 | 1.9985 | 0 | 2.9621 | 3.3425 | 4.0023 | 4.0883 | 4.2703 | 3.9985 | 4.192 | 3.1328 | 4.1354 | 2.9288 | 4.0441 | 4.0935 | 4.1937 | 3.5117 | 4.3136 | 3.9162 | 4.1221 | 5.1368 | 5.6112 | 4.3188 | 3.7704 | 5.4579 | 4.529 | 5.3311 | 3.8888 | 5.9285 | 4.844 | 4.7196 | 3.8552 | 4.6018 | 3.8995 | 4.6705 | 4.1871 | 4.0201 | 5.0197 | 6.5408 | 7.6917 | 8.7775 | 9.5657 | 12.7689 | 12.937 | 12.9948 | 13.0453 | 13.1976 | 13.3394 | 13.451 | 13.5483 | 13.697 | 13.8096 | 13.8692 | 14.0724 | 14.3413 | 14.3085 | 14.378
8107 | 2009 | 12 | 4 | 18 | 14352 |  | NY | Oswego | 43.495 | -76.4508 | Gas | 54547 | 1 | Independence 1 | 0.5477 | 1.2609 | 0.5716 | 0.9635 | 1.142 | 0.9136 | 2.0614 | 1.7389 | 1.4612 | 4.3053 | 1.4794 | 3.0634 | 4.1366 | 4.729 | 6.1097 | 7.0188 | 8.5642 | 8.2853 | 11.5481 | 10.6221 | 7.7037 | 9.9842 | 7.4141 | 9.9356 | 11.4892 | 10.3083 | 14.9627 | 11.6455 | 12.7356 | 15.11 | 13.2012 | 14.7897 | 15.027 | 13.1528 | 13.8804 | 14.3013 | 12.2373 | 11.9056 | 13.334 | 13.1748 | 12.8483 | 14.463 | 14.368 | 11.456 | 12.7501 | 17.3986 | 17.6083 | 14.1975 | 14.8934 | 21.7943 | 22.3948 | 22.8185 | 23.1494 | 22.428 | 23.8447 | 23.1455 | 23.3021 | 24.4138 | 25.3898 | 24.717 | 25.4876 | 25.6587 | 25.8837 | 26.435
8108 | 2009 | 12 | 4 | 19 | 14209 |  | CT | Windham | 41.8736 | -71.8947 | Gas | 55149 | LRG3 | Lake Road Generating Company LRG3 | 0.24205 | 0.3532 | 0.44415 | 0.4941 | 0.42755 | 1.014 | 0.79185 | 1.2335 | 0.88785 | 0 | 0.93145 | 2.8267 | 3.2751 | 3.8611 | 2.9754 | 6.5879 | 5.4824 | 4.8142 | 5.3302 | 3.8784 | 5.7156 | 3.7772 | 3.1637 | 4.9152 | 5.3267 | 5.878 | 3.9394 | 4.3167 | 4.5191 | 5.4207 | 3.5004 | 3.8801 | 5.1778 | 4.2224 | 4.8071 | 5.2996 | 5.7618 | 5.5653 | 6.7865 | 5.5297 | 6.5537 | 6.2633 | 7.0827 | 5.4218 | 6.0605 | 6.6525 | 6.2691 | 7.6658 | 8.6093 | 10.9339 | 10.8613 | 11.2415 | 11.3355 | 11.5697 | 11.6033 | 11.8124 | 11.93 | 12.0577 | 12.1472 | 12.3388 | 12.4565 | 12.5341 | 12.6721 | 12.8834
8109 | 2009 | 12 | 4 | 20 | 13799 |  | CT | Fairfield | 41.1706 | -73.1843 | Coal | 568 | BHB3 | Bridgeport Harbor Station BHB3 | 3.8723 | 8.0335 | 4.5836 | 9.7422 | 12.746 | 13.3273 | 12.853 | 13.531 | 14.9428 | 0 | 18.3995 | 27.5728 | 52.4158 | 74.1425 | 86.9791 | 85.5676 | 107.4276 | 121.847 | 106.0805 | 146.5704 | 134.2027 | 101.2065 | 142.9583 | 111.772 | 127.0352 | 154.6022 | 167.7729 | 174.8721 | 158.8118 | 174.7229 | 182.5077 | 167.6601 | 188.872 | 165.3603 | 194.799 | 181.5928 | 213.3725 | 236.1981 | 285.2129 | 258.6635 | 245.1844 | 296.8454 | 346.7964 | 310.4959 | 332.8323 | 377.4661 | 351.6253 | 376.6924 | 481.3776 | 570.3264 | 573.0265 | 575.4415 | 575.4722 | 576.1642 | 579.8387 | 579.3446 | 581.3753 | 576.8688 | 583.1327 | 584.8824 | 584.4192 | 587.9655 | 584.0029 | 588.8146
8110 | 2009 | 12 | 4 | 21 | 13260 |  | NH | Rockingham | 43.1047 | -70.8044 | Gas | 55661 | 1 | Essential Power Newington Energy, LLC 1 | 0.5334 | 0.7959 | 0.95585 | 1.1776 | 1.443 | 1.2172 | 1.6458 | 2.2216 | 1.4169 | 0 | 2.138 | 1.2377 | 3.6146 | 1.4864 | 3.4794 | 4.721 | 3.8093 | 5.9547 | 4.3764 | 5.8558 | 5.8116 | 7.4183 | 9.0488 | 11.4819 | 8.6965 | 8.3131 | 9.0503 | 12.1432 | 8.2725 | 10.1762 | 9.4725 | 10.9656 | 11.0827 | 10.4176 | 10.8844 | 10.8496 | 10.7896 | 10.1009 | 11.4772 | 12.1267 | 12.3063 | 11.9868 | 9.7922 | 12.063 | 13.0883 | 11.6334 | 14.5158 | 13.1589 | 13.1635 | 16.7259 | 16.9718 | 17.1528 | 15.8205 | 15.9398 | 17.2532 | 16.2438 | 15.8539 | 16.0729 | 15.6331 | 15.0429 | 15.0239 | 14.2972 | 14.4883 | 14.217
8111 | 2009 | 12 | 4 | 22 | 12343 |  | NY | Oswego | 43.495 | -76.4508 | Gas | 54547 | 3 | Independence 3 | 0.67425 | 0.723 | 1.597 | 1.4328 | 1.6296 | 1.8828 | 1.987 | 2.7503 | 1.9986 | 0 | 2.3352 | 3.7287 | 4.6793 | 9.0881 | 9.552 | 8.3936 | 8.8111 | 11.1315 | 10.1482 | 7.8889 | 11.5123 | 10.1461 | 11.783 | 8.6196 | 12.759 | 12.3428 | 12.8445 | 9.5174 | 10.3284 | 9.1909 | 9.0183 | 11.8596 | 15.0171 | 10.3374 | 12.9224 | 13.4546 | 13.9586 | 13.6941 | 14.6627 | 13.8735 | 13.5558 | 11.2911 | 14.1904 | 13.9079 | 17.6503 | 18.9458 | 19.0225 | 17.4483 | 13.3269 | 16.9351 | 18.0099 | 18.8212 | 19.216 | 19.7857 | 20.2942 | 21.1782 | 21.7449 | 22.642 | 23.2211 | 24.1639 | 24.8733 | 25.7089 | 26.2526 | 26.7722
8112 | 2009 | 12 | 4 | 23 | 10538 |  | NY | Nassau | 40.6169 | -73.6486 | Gas | 2511 | 20 | E F Barrett 20 | 4.1955 | 6.211 | 7.9161 | 9.8453 | 11.5709 | 13.8738 | 14.5618 | 17.515 | 18.0588 | 43.4426 | 23.3606 | 22.6827 | 20.8231 | 23.5149 | 20.8324 | 21.2023 | 21.5354 | 23.1346 | 24.6442 | 29.8843 | 24.1868 | 22.7054 | 31.7861 | 33.3966 | 30.4127 | 28.2315 | 26.5258 | 26.2116 | 29.3229 | 28.742 | 28.5181 | 26.9662 | 25.361 | 32.4618 | 31.7602 | 33.8668 | 28.8023 | 31.0512 | 31.8554 | 37.857 | 41.8276 | 38.6975 | 46.7839 | 55.7018 | 54.4671 | 60.9176 | 65.3917 | 79.4243 | 97.5276 | 111.7714 | 103.4446 | 96.4308 | 86.4619 | 80.1727 | 71.2442 | 62.618 | 56.6024 | 48.6293 | 39.4536 | 32.8596 | 25.1512 | 15.8686 | 6.8319 | 0
8113 | 2009 | 12 | 5 | 0 | 9631 |  | NH | Rockingham | 43.1047 | -70.8044 | Gas | 55661 | 2 | Essential Power Newington Energy, LLC 2 | 0.529 | 0.5243 | 1.2458 | 0.77765 | 1.2074 | 0.83995 | 1.0265 | 1.5326 | 1.4155 | 1.3248 | 1.7163 | 1.047 | 6.1814 | 1.7603 | 2.4613 | 3.2517 | 4.2884 | 5.6065 | 10.2316 | 8.5702 | 6.5582 | 10.2584 | 7.9227 | 8.7771 | 7.9159 | 9.7265 | 7.3953 | 11.6161 | 9.2382 | 12.8339 | 10.2557 | 10.088 | 10.8771 | 7.7869 | 9.4923 | 8.6427 | 8.6119 | 9.9966 | 11.4176 | 10.8553 | 12.8621 | 8.1571 | 11.2853 | 11.6986 | 11.3315 | 9.132 | 11.7909 | 13.1395 | 13.7253 | 10.9526 | 11.5616 | 12.0462 | 12.547 | 13.4433 | 13.9347 | 14.2728 | 14.7846 | 15.6333 | 16.2132 | 16.9059 | 17.4997 | 17.9153 | 18.3298 | 19.09
8114 | 2009 | 12 | 5 | 1 | 8561 |  | NY | Cattaraugus | 42.0875 | -78.4578 | Gas | 54076 | 1 | Indeck-Olean Energy Center 1 | 0.035 | 0.1259 | 0.15205 | 0.1858 | 0.2168 | 0.0915 | 0.0671 | 0.27395 | 0.20375 | 0 | 0.2429 | 1.2845 | 1.335 | 3.4559 | 4.7348 | 2.6734 | 3.7923 | 4.7541 | 5.1667 | 3.5176 | 5.032 | 3.1794 | 3.4131 | 3.2893 | 4.0772 | 3.5056 | 4.5315 | 4.4289 | 5.3239 | 7.0015 | 7.0712 | 8.5278 | 9.6614 | 7.2318 | 8.295 | 9.7066 | 8.9306 | 8.5967 | 10.7948 | 8.8073 | 8.0054 | 8.6535 | 11.7732 | 10.974 | 11.6256 | 13.1954 | 13.2387 | 13.6839 | 15.9041 | 17.4183 | 17.8378 | 18.0253 | 18.3924 | 18.6766 | 19.1328 | 19.2732 | 19.7713 | 20.0336 | 20.3826 | 20.6806 | 21.0562 | 21.4002 | 21.7078 | 22
8115 | 2009 | 12 | 5 | 2 | 8612 |  | NY | Richmond | 40.5915 | -74.2027 | Gas | 2490 | 20 | Arthur Kill 20 | 11.695 | 15.5544 | 18.9503 | 21.2104 | 26.4597 | 28.9614 | 30.9959 | 36.9977 | 36.7642 | 71.0844 | 49.0518 | 52.5455 | 55.5904 | 47.0316 | 52.8836 | 49.7374 | 36.9171 | 39.522 | 36.0019 | 40.0016 | 42.8182 | 41.1887 | 39.0683 | 47.675 | 45.1115 | 37.8205 | 39.356 | 39.5797 | 40.6985 | 32.8303 | 48.4652 | 48.2287 | 36.4294 | 41.512 | 33.4064 | 39.1743 | 43.6497 | 40.4201 | 42.545 | 45.2344 | 41.7713 | 41.1493 | 34.8792 | 46.2192 | 39.3606 | 41.3106 | 59.7276 | 84.1628 | 98.7954 | 233.5133 | 253.1945 | 280.6905 | 279.5048 | 292.6721 | 321.2022 | 341.5553 | 353.0983 | 369.7672 | 384.1129 | 399.6616 | 421.3256 | 445.5525 | 463.1602 | 486.2232
8116 | 2009 | 12 | 5 | 3 | 8532 |  | NY | Queens | 40.7903 | -73.9111 | Oil | 2491 | 1 | Charles Poletti 001 | 27.1436 | 38.2086 | 42.744 | 50.0877 | 68.594 | 69.1605 | 86.2179 | 90.1017 | 107.2321 | 78.2152 | 139.4676 | 138.6317 | 152.5894 | 161.8804 | 163.0349 | 178.996 | 183.8559 | 178.402 | 176.6404 | 178.5708 | 173.007 | 177.0484 | 192.4254 | 173.7124 | 187.5585 | 185.8723 | 178.238 | 209.6048 | 221.1577 | 224.1315 | 223.0466 | 233.8841 | 219.2779 | 248.7106 | 271.9981 | 278.1079 | 249.1372 | 305.885 | 287.3708 | 332.0656 | 341.9568 | 410.1155 | 511.7191 | 526.569 | 602.9883 | 571.7506 | 574.1762 | 866.2269 | 1302.7399 | 2138.4908 | 2225.9278 | 2308.4502 | 2437.8469 | 2605.1967 | 2694.3489 | 2795.9717 | 2904.0996 | 3024.71 | 3139.8273 | 3237.7462 | 3340.384 | 3447.2665 | 3583.7694 | 3682.48
8117 | 2009 | 12 | 5 | 4 | 8672 |  | RI | Providence | 42.0099 | -71.6701 | Gas | 54324 | 4 | Ocean State Power II 4 | 0.7926 | 1.1325 | 1.2342 | 1.7181 | 2.2925 | 2.0819 | 1.9549 | 2.4292 | 3.0329 | 1.532 | 3.8276 | 4.8641 | 2.6831 | 1.3234 | 2.3181 | 2.9645 | 4.291 | 4.1545 | 4.7151 | 5.1894 | 5.6978 | 8.4323 | 8.4766 | 7.4486 | 9.5202 | 7.7563 | 9.7162 | 6.6725 | 8.6059 | 10.3854 | 9.9576 | 12.2886 | 10.8881 | 8.7541 | 13.2057 | 12.7638 | 11.6625 | 12.7291 | 15.09 | 13.8837 | 13.8929 | 14.4851 | 16.6701 | 18.6749 | 18.6251 | 21.1834 | 27.1167 | 28.3108 | 30.4976 | 30.7492 | 31.1788 | 32.9638 | 31.8973 | 32.6414 | 33.1771 | 33.0379 | 33.4501 | 34.4159 | 34.7916 | 34.9697 | 35.1572 | 35.4509 | 36.056 | 36.2125
8118 | 2009 | 12 | 5 | 5 | 8944 |  | ME | Franklin | 44.5047 | -70.2403 | Gas | 55031 | CT02 | Androscoggin Energy CT02 | 0.3341 | 0.42195 | 0.51465 | 0.7545 | 0.64465 | 0.8415 | 1.1616 | 1.2226 | 1.4044 | 0 | 1.3609 | 1.706 | 1.853 | 2.8162 | 1.9187 | 2.7765 | 1.8607 | 1.9355 | 2.0416 | 1.3103 | 1.5242 | 1.4362 | 1.4728 | 1.8533 | 1.9833 | 2.1257 | 2.7368 | 2.4889 | 2.1445 | 1.24 | 1.9499 | 1.9354 | 1.4408 | 1.9021 | 2.1173 | 2.4101 | 1.753 | 1.7114 | 1.2761 | 0.8511 | 0.8672 | 1.0019 | 0.42855 | 0.7991 | 0.62035 | 1.1416 | 1.6303 | 2.3164 | 4.8343 | 7.3646 | 7.0604 | 6.9442 | 7.0283 | 6.6827 | 6.6063 | 6.777 | 6.4298 | 6.4028 | 6.3746 | 6.248 | 6.1293 | 6.1881 | 6.0373 | 5.8993
8119 | 2009 | 12 | 5 | 6 | 9036 |  | ME | Oxford | 44.5303 | -70.5219 | Gas | 55100 | 1 | Rumford Power 1 | 1.0376 | 1.0306 | 1.2719 | 2.5138 | 2.9609 | 2.4287 | 2.6109 | 3.1887 | 3.8329 | 0 | 6.037 | 3.299 | 4.3534 | 3.905 | 6.7584 | 4.2586 | 5.0296 | 5.0166 | 4.3205 | 5.1515 | 5.1163 | 5.1506 | 3.9933 | 7.4084 | 4.784 | 5.9571 | 4.6523 | 5.3428 | 5.7743 | 4.6467 | 5.2139 | 4.4237 | 4.8353 | 7.5206 | 6.3039 | 5.742 | 4.3728 | 5.6998 | 5.3212 | 4.8549 | 5.7714 | 6.3076 | 6.8421 | 7.8178 | 6.0193 | 7.9787 | 7.9421 | 12.9246 | 14.7642 | 20.2501 | 20.4747 | 20.6806 | 20.8182 | 20.7531 | 20.9868 | 20.9995 | 21.3381 | 21.2367 | 21.3845 | 21.5243 | 21.5876 | 21.8768 | 21.895 | 22
8120 | 2009 | 12 | 5 | 7 | 10135 |  | NY | Suffolk | 40.9503 | -73.0786 | Oil | 2517 | 3 | Port Jefferson Energy Center 3 | 6.4887 | 9.0683 | 8.682 | 12.111 | 11.3236 | 14.2731 | 17.2209 | 17.4823 | 20.9275 | 6.2114 | 31.138 | 22.2356 | 24.6411 | 18.1177 | 22.2516 | 23.2998 | 22.1256 | 22.7197 | 24.3249 | 31.821 | 28.9534 | 31.1246 | 39.8256 | 35.0933 | 32.9105 | 27.1626 | 32.3424 | 45.2295 | 57.7503 | 53.5034 | 61.9364 | 47.2934 | 43.8971 | 40.2529 | 33.4408 | 35.196 | 47.3972 | 51.5517 | 63.1301 | 48.5372 | 62.3565 | 76.1828 | 76.7849 | 92.6524 | 77.0442 | 104.6219 | 135.7818 | 173.0629 | 164.1961 | 136.1732 | 158.9823 | 175.3283 | 204.2277 | 224.5939 | 243.6035 | 264.8772 | 284.6888 | 308.1334 | 326.4603 | 338.7379 | 373.4745 | 393.2028 | 409.6591 | 428.8016
8121 | 2009 | 12 | 5 | 8 | 11008 |  | NY | Queens | 40.7869 | -73.9122 | Oil | 8906 | 31RH | Astoria Generating Station 31RH | 8.9022 | 9.7706 | 13.4274 | 14.7094 | 18.2858 | 20.8271 | 22.0065 | 24.2861 | 27.05 | 23.1202 | 40.8466 | 29.6366 | 31.162 | 27.6524 | 25.1902 | 24.7994 | 28.1111 | 25.5349 | 30.2578 | 30.8502 | 29.476 | 33.7265 | 35.6558 | 35.2404 | 32.3337 | 26.2226 | 34.7457 | 32.7035 | 38.0835 | 35.8689 | 38.057 | 43.3873 | 34.1244 | 42.2093 | 39.5823 | 30.9819 | 25.3877 | 30.0915 | 33.8705 | 48.8896 | 41.4161 | 46.8307 | 64.6476 | 74.2615 | 76.1575 | 79.5551 | 87.4768 | 100.142 | 149.7702 | 287.7004 | 290.7152 | 292.2237 | 286.7423 | 287.3439 | 292.3613 | 284.0272 | 285.7014 | 280.0155 | 282.0181 | 279.1435 | 278.5028 | 275.7622 | 274.9745 | 274.8402
8122 | 2009 | 12 | 5 | 9 | 11761 |  | RI | Providence | 42.0099 | -71.6701 | Gas | 54324 | 3 | Ocean State Power II 3 | 0.9342 | 1.0138 | 0.90975 | 1.248 | 1.7439 | 1.675 | 2.4334 | 2.3752 | 2.5086 | 1.442 | 3.2633 | 2.8817 | 1.9337 | 1.4429 | 1.6452 | 2.8445 | 1.8154 | 2.5572 | 2.4899 | 3.0433 | 3.7268 | 6.1345 | 5.9672 | 4.4453 | 6.5968 | 4.8414 | 7.2877 | 6.1636 | 6.9997 | 6.8771 | 6.79 | 8.9003 | 8.0471 | 7.1051 | 10.2222 | 10.8277 | 9.2708 | 10.2371 | 11.2497 | 9.364 | 9.8565 | 10.8061 | 12.0888 | 13.2981 | 15.847 | 15.2197 | 20.8772 | 23.1287 | 24.0105 | 23.6603 | 25.1498 | 25.9112 | 26.9837 | 27.5858 | 29.0965 | 29.5669 | 30.5978 | 30.8732 | 32.2943 | 33.4042 | 34.2306 | 35.0741 | 36.2349 | 36.8705
8123 | 2009 | 12 | 5 | 10 | 12043 |  | NY | Queens | 40.7869 | -73.9122 | Oil | 8906 | 32SH | Astoria Generating Station 32SH | 6.6428 | 7.4505 | 10.475 | 12.7764 | 14.832 | 17.315 | 21.5569 | 20.8093 | 22.9194 | 19.2135 | 36.3055 | 27.5197 | 25.5132 | 23.4785 | 20.2704 | 19.6582 | 21.1272 | 22.4701 | 23.6788 | 27.5791 | 24.9912 | 28.7416 | 29.536 | 30.3147 | 28.0967 | 26.0924 | 27.9163 | 27.9799 | 32.6695 | 32.5971 | 29.6587 | 36.7396 | 28.9863 | 39.7572 | 35.201 | 27.1333 | 24.246 | 25.6796 | 32.7793 | 42.9888 | 34.8139 | 37.9795 | 62.3404 | 65.8028 | 76.1213 | 80.306 | 82.0819 | 100.0512 | 144.6689 | 283.2875 | 282.6903 | 281.5725 | 276.1926 | 276.5939 | 277.6061 | 274.8426 | 278.8097 | 282.6589 | 279.7122 | 275.8847 | 276.4124 | 277.7766 | 277.1473 | 274.9495
8124 | 2009 | 12 | 5 | 11 | 12381 |  | RI | Providence | 42.0099 | -71.6701 | Gas | 51030 | 1 | Ocean State Power 1 | 0.00885 | 0.0496 | 0.0297 | 0.3548 | 0.21355 | 0.3698 | 0.3735 | 1.0853 | 0.38435 | 0 | 0.461 | 1.3678 | 0.85145 | 1.63 | 1.9595 | 1.5378 | 1.6589 | 3.1443 | 4.2627 | 4.3739 | 4.8109 | 5.4841 | 8.2305 | 6.719 | 7.2986 | 7.0851 | 8.7508 | 5.05 | 5.7486 | 6.5541 | 7.5297 | 8.4946 | 7.3844 | 9.4958 | 10.7696 | 11.0406 | 10.0986 | 11.0248 | 11.9418 | 10.9025 | 12.062 | 11.4819 | 10.5657 | 14.7317 | 16.0988 | 15.2839 | 21.7392 | 26.4337 | 28.5839 | 25.8651 | 26.1829 | 26.5207 | 25.6219 | 27.9639 | 28.5503 | 29.6587 | 29.1178 | 28.8352 | 30.9977 | 31.0259 | 31.0455 | 32.8424 | 33.2164 | 33.0358
8125 | 2009 | 12 | 5 | 12 | 12670 |  | NY | Suffolk | 40.9231 | -73.3417 | Oil | 2516 | 3 | Northport 3 | 12.1706 | 13.3199 | 14.9375 | 22.4467 | 23.0399 | 24.0451 | 29.1603 | 29.7128 | 37.1199 | 0 | 44.7455 | 48.6493 | 62.4648 | 57.0649 | 44.0468 | 59.8567 | 69.4412 | 76.497 | 69.0445 | 87.0248 | 66.7835 | 72.2694 | 88.354 | 94.0917 | 95.1519 | 108.3288 | 95.8541 | 113.9045 | 111.6964 | 84.2701 | 99.7076 | 110.0464 | 113.4561 | 148.221 | 95.7607 | 97.037 | 100.7497 | 113.6822 | 116.7079 | 137.0539 | 148.6198 | 190.9236 | 214.1749 | 288.3908 | 222.3885 | 310.3417 | 395.4456 | 492.4621 | 607.5488 | 667.2136 | 672.4874 | 676.9056 | 668.6126 | 668.2727 | 662.4985 | 653.2643 | 657.4575 | 646.3193 | 636.662 | 634.8259 | 633.6673 | 626.1607 | 622.5363 | 620.5446
8126 | 2009 | 12 | 5 | 13 | 13000 |  | NY | Nassau | 40.7469 | -73.4994 | Gas | 50292 | GT2 | Bethpage Energy Center GT2 | 0 | 0 | 0 | 0 | 0 | 0 | 0 | 0 | 0 | 0 | 0 | 0.3813 | 1.1089 | 0.77725 | 0.55055 | 0.99755 | 1.6258 | 1.3975 | 1.4631 | 1.2559 | 3.2091 | 2.5792 | 2.937 | 3.6985 | 2.3477 | 2.2476 | 3.2792 | 4.3587 | 5.5381 | 5.2662 | 6.8553 | 5.8544 | 5.0039 | 6.7664 | 6.1911 | 8.374 | 7.6224 | 7.5083 | 6.7683 | 5.9908 | 7.1734 | 7.9451 | 9.0274 | 9.7773 | 9.6013 | 10.184 | 11.634 | 13.8419 | 16.9451 | 19.988 | 20.5752 | 20.7378 | 21.1648 | 21.464 | 21.8606 | 22.3459 | 22.5943 | 23.0508 | 23.3176 | 23.7636 | 24.4294 | 24.4739 | 25.0215 | 25.3011
8127 | 2009 | 12 | 5 | 14 | 13143 |  | NY | Queens | 40.7869 | -73.9122 | Oil | 8906 | 41SH | Astoria Generating Station 41SH | 1.9485 | 2.3172 | 3.6574 | 2.8998 | 3.3581 | 4.9069 | 4.355 | 5.027 | 6.0733 | 14.6029 | 8.0344 | 9.8636 | 14.1266 | 14.1764 | 15.2535 | 16.9922 | 18.874 | 18.0357 | 15.7502 | 18.3627 | 15.1194 | 16.6512 | 16.5271 | 17.8501 | 18.9254 | 19.1581 | 17.8029 | 18.4698 | 15.2146 | 15.2942 | 14.3434 | 16.3281 | 16.7009 | 21.2675 | 19.369 | 23.155 | 24.0318 | 25.9743 | 22.9378 | 32.2542 | 32.3356 | 25.3932 | 25.3094 | 29.1714 | 38.5352 | 52.9216 | 50.6746 | 82.0189 | 127.875 | 266.1356 | 270.1726 | 271.389 | 272.952 | 275.3114 | 282.0986 | 284.0468 | 284.3089 | 289.3486 | 291.426 | 293.3856 | 292.598 | 297.7152 | 299.2455 | 302.965
8128 | 2009 | 12 | 5 | 15 | 13427 |  | NY | Queens | 40.7869 | -73.9122 | Oil | 8906 | 42RH | Astoria Generating Station 42RH | 2.239 | 2.2719 | 2.9716 | 4.27 | 3.7529 | 4.9999 | 5.3663 | 5.6161 | 6.4696 | 15.4276 | 8.1713 | 10.258 | 15.0088 | 15.5916 | 16.466 | 17.7907 | 21.6228 | 17.8562 | 18.4139 | 20.4598 | 16.7614 | 17.5031 | 20.0183 | 19.89 | 18.5906 | 22.2691 | 18.6816 | 19.6114 | 18.0007 | 15.7127 | 15.9595 | 18.1345 | 17.5304 | 20.6852 | 20.082 | 26.4732 | 24.6858 | 26.2425 | 23.3591 | 31.4291 | 33.0612 | 25.9019 | 26.7221 | 29.0197 | 33.8059 | 46.2417 | 45.502 | 78.0724 | 118.6838 | 251.0073 | 252.3776 | 255.7633 | 261.3648 | 260.8654 | 262.4369 | 264.0142 | 267.576 | 268.181 | 271.9047 | 276.0186 | 277.1699 | 279.3244 | 279.0956 | 284.902
8129 | 2009 | 12 | 5 | 16 | 13934 |  | NY | Suffolk | 40.9503 | -73.0786 | Oil | 2517 | 4 | Port Jefferson Energy Center 4 | 2.6156 | 2.8784 | 4.6908 | 6.1283 | 5.4987 | 6.2995 | 6.9088 | 7.3877 | 8.3604 | 0 | 12.3367 | 11.1846 | 9.2053 | 12.843 | 10.0692 | 8.4883 | 15.6031 | 18.6199 | 17.8805 | 16.7128 | 15.4599 | 17.5003 | 23.9695 | 24.4555 | 27.2975 | 32.2328 | 25.5065 | 25.2576 | 28.1315 | 32.3435 | 21.2377 | 28.0075 | 27.5915 | 33.6001 | 39.9288 | 35.713 | 46.9366 | 38.5553 | 40.483 | 45.5437 | 46.0883 | 35.5196 | 48.3992 | 52.5367 | 62.9687 | 78.8306 | 92.761 | 107.5802 | 110.3767 | 89.1603 | 109.668 | 129.7151 | 149.5649 | 168.6374 | 192.732 | 207.1028 | 237.3718 | 252.9417 | 274.2763 | 289.4821 | 314.6914 | 337.4488 | 354.6596 | 374.582
8130 | 2009 | 12 | 5 | 17 | 14853 |  | RI | Providence | 42.0099 | -71.6701 | Gas | 51030 | 2 | Ocean State Power 2 | 0 | 0 | 0 | 0 | 0 | 0 | 0 | 0 | 0 | 0 | 0 | 0.9515 | 0.3538 | 1.0269 | 1.029 | 0.8775 | 0.65085 | 2.1988 | 2.5758 | 2.5983 | 2.6692 | 4.4781 | 5.8075 | 7.0575 | 7.7628 | 6.1811 | 6.5737 | 4.6462 | 5.1015 | 6.6718 | 7.4869 | 8.5583 | 7.1578 | 8.1183 | 10.2502 | 9.5948 | 11.5813 | 8.5726 | 11.819 | 9.8428 | 10.5804 | 11.8976 | 11.4141 | 10.9139 | 16.618 | 18.6683 | 22.0876 | 24.4752 | 26.8065 | 24.885 | 26.0109 | 27.9374 | 27.7719 | 27.3264 | 27.248 | 29.6664 | 30.0559 | 30.0157 | 30.948 | 32.5224 | 33.4963 | 33.0897 | 33.9761 | 34.8847
8131 | 2009 | 12 | 5 | 18 | 14560 |  | NY | Nassau | 40.7469 | -73.4994 | Gas | 50292 | GT1 | Bethpage Energy Center GT1 | 0 | 0 | 0 | 0 | 0 | 0 | 0 | 0 | 0 | 0 | 0 | 0.44705 | 1.5152 | 2.7658 | 4.1332 | 5.4091 | 4.6654 | 3.8123 | 1.6394 | 1.4304 | 6.6269 | 3.8851 | 3.2458 | 5.1768 | 2.8643 | 1.9944 | 3.7795 | 7.0517 | 6.9811 | 10.5652 | 13.8643 | 13.0554 | 9.2043 | 9.6614 | 11.183 | 13.8265 | 15.4039 | 12.8166 | 13.9015 | 7.9071 | 12.9273 | 12.0667 | 11.5993 | 11.0144 | 9.8806 | 11.2729 | 14.7439 | 13.9939 | 16.4723 | 20.3115 | 28.6144 | 35.6753 | 44.341 | 52.3797 | 62.5091 | 69.2675 | 78.7626 | 88.0066 | 96.3634 | 103.8139 | 111.7846 | 118.6523 | 128.505 | 137.0924
8132 | 2009 | 12 | 5 | 19 | 13958 |  | NY | Queens | 40.7585 | -73.9451 | Gas | 2500 | 10 | Ravenswood Generating Station 10 | 10.3361 | 12.5878 | 16.2158 | 22.0361 | 23.6024 | 25.0109 | 30.2783 | 31.3828 | 36.9108 | 15.5525 | 47.4674 | 40.9103 | 42.8316 | 38.0045 | 37.6226 | 44.179 | 45.564 | 38.0475 | 35.6788 | 33.5696 | 36.5769 | 44.6791 | 39.2533 | 45.5457 | 40.61 | 78.1897 | 37.6066 | 44.6466 | 72.097 | 54.1852 | 53.5954 | 56.3385 | 43.2844 | 63.9812 | 41.2663 | 53.0072 | 56.0236 | 64.5662 | 53.4084 | 56.8196 | 62.6463 | 75.5735 | 70.3722 | 82.0306 | 74.2433 | 80.3216 | 81.6788 | 123.2592 | 182.2702 | 283.9906 | 657.7598 | 930.5181 | 1258.4351 | 1600.1828 | 2009.5646 | 2293.7743 | 2748.5773 | 3145.5933 | 3421.3743 | 3563.2159 | 3954.9396 | 4341.9455 | 4652.4206 | 4982
8133 | 2009 | 12 | 5 | 20 | 13361 |  | MA | Bristol | 41.8312 | -71.1239 | Gas | 55026 | 1 | Dighton 1 | 0.32845 | 0.2174 | 0.64695 | 0.34715 | 1.1505 | 0.24965 | 0.89555 | 0.39275 | 0.24855 | 0 | 1.3043 | 0.8921 | 1.7986 | 2.8144 | 4.2681 | 2.2467 | 2.607 | 2.0065 | 1.1343 | 2.3962 | 1.463 | 2.5634 | 2.7292 | 2.3308 | 1.0089 | 3.22 | 3.1606 | 2.6262 | 1.7062 | 1.664 | 2.9036 | 2.3298 | 2.6214 | 3.7143 | 3.4245 | 3.6919 | 2.2759 | 4.8696 | 3.1906 | 4.4953 | 2.8191 | 2.8393 | 1.993 | 2.2402 | 2.6164 | 3.1443 | 3.55 | 7.0459 | 10.09 | 11.0084 | 11.0696 | 11.3362 | 11.589 | 11.5621 | 11.9338 | 12.0233 | 12.1043 | 12.2005 | 12.4462 | 12.702 | 12.8712 | 13.0591 | 13.1308 | 13.3819
8134 | 2009 | 12 | 5 | 21 | 13244 |  | MA | Worcester | 42.1292 | -71.5122 | Gas | 54805 | 1 | Milford Power, LLC 1 | 1.3872 | 1.1848 | 2.1102 | 2.0062 | 3.0587 | 2.5865 | 3.8323 | 3.255 | 5.6602 | 0 | 6.3389 | 5.508 | 4.0874 | 6.2217 | 9.8151 | 6.8452 | 9.726 | 11.2125 | 9.0494 | 4.726 | 4.9602 | 4.8958 | 8.5854 | 6.5933 | 4.8062 | 5.8684 | 5.8554 | 8.5571 | 6.5041 | 2.7726 | 6.1668 | 8.5293 | 9.2188 | 7.128 | 7.5887 | 9.3874 | 9.4094 | 11.6996 | 6.8123 | 5.908 | 7.5222 | 5.1053 | 2.4933 | 4.1153 | 6.169 | 5.9731 | 6.9331 | 13.3441 | 24.5776 | 30.6379 | 31.0254 | 31.401 | 31.8016 | 32.1809 | 32.5699 | 32.928 | 33.3086 | 33.7482 | 34.1504 | 34.4942 | 34.7652 | 35.2812 | 35.5411 | 36
8135 | 2009 | 12 | 5 | 22 | 12146 |  | NY | Richmond | 40.5915 | -74.2027 | Gas | 2490 | 30 | Arthur Kill 30 | 15.855 | 23.1106 | 29.1305 | 32.1619 | 38.5301 | 45.7772 | 47.8629 | 61.6867 | 62.1816 | 17.5964 | 82.1197 | 58.8349 | 50.4064 | 62.3781 | 38.401 | 54.3932 | 49.6616 | 59.5713 | 52.2793 | 57.1009 | 48.4172 | 63.7522 | 45.0375 | 76.4017 | 51.9394 | 63.1374 | 65.6869 | 69.4315 | 68.852 | 72.7841 | 60.356 | 63.8096 | 50.7873 | 70.2843 | 56.9633 | 45.1273 | 43.3822 | 48.5592 | 46.6517 | 46.5879 | 41.596 | 59.772 | 62.1209 | 71.632 | 55.2237 | 68.8447 | 77.7722 | 114.9217 | 178.4992 | 273.0618 | 252.6803 | 231.4044 | 219.7926 | 190.7315 | 167.8428 | 157.1147 | 141.7787 | 115.1667 | 88.3239 | 76.1289 | 54.8253 | 32.0482 | 20.8656 | 0
8136 | 2009 | 12 | 5 | 23 | 11433 |  | NY | Richmond | 40.6188 | -74.069 | Gas | 8053 | PT01 | Pouch Terminal PT01 | 0 | 0 | 0 | 0 | 0 | 0 | 0 | 0 | 0 | 0 | 0 | 0 | 0 | 0 | 0.00335 | 0 | 0.03315 | 0 | 0.10625 | 0.0624 | 0.1005 | 0.1818 | 0.1925 | 0.215 | 0.2805 | 0.29955 | 0.4277 | 0.33115 | 0.30315 | 0.31385 | 0.4772 | 0.4271 | 0.2923 | 0.6918 | 0.56315 | 0.8139 | 0.632 | 0.77225 | 0.9127 | 1.0596 | 1.2254 | 1.1388 | 1.2087 | 1.4083 | 1.6573 | 1.8837 | 2.5398 | 2.9425 | 3.4024 | 4.0065 | 3.954 | 3.9651 | 3.915 | 3.9777 | 3.9135 | 3.978 | 3.9852 | 3.957 | 3.9246 | 3.9534 | 3.9561 | 3.9582 | 3.957 | 3.999
8137 | 2009 | 12 | 6 | 0 | 10077 |  | NY | Queens | 40.6111 | -73.7611 | Gas | 2513 | 40 | Far Rockaway 40 | 0.94995 | 1.1775 | 2.3104 | 1.6743 | 2.2975 | 2.9203 | 3.3134 | 3.2233 | 3.6099 | 16.4039 | 4.2245 | 5.0471 | 8.5532 | 5.0348 | 7.024 | 6.2609 | 5.0481 | 5.8275 | 8.7261 | 8.5861 | 9.0963 | 5.4324 | 6.2454 | 9.8835 | 6.8588 | 10.7317 | 9.1088 | 10.7655 | 10.5153 | 9.6452 | 11.1999 | 15.3663 | 11.5357 | 9.8162 | 8.7003 | 15.196 | 8.56 | 10.1587 | 11.1816 | 12.3581 | 13.1794 | 11.2595 | 14.9341 | 11.6038 | 13.8544 | 15.7698 | 18.7994 | 32.1533 | 47.8898 | 72.4182 | 72.8016 | 72.9286 | 73.1926 | 72.9088 | 73.365 | 73.7591 | 73.8255 | 73.8659 | 74.0528 | 74.0755 | 74.4603 | 74.5026 | 74.7582 | 74.982
8138 | 2009 | 12 | 6 | 1 | 9168 |  | NY | Kings | 40.663 | -74 | Gas | 7910 | 2301 | 23rd and 3rd 2301 | 0 | 0 | 0 | 0 | 0 | 0 | 0 | 0 | 0 | 0 | 0 | 0 | 0 | 0 | 0 | 0.0173 | 0.0156 | 0.0147 | 0.1219 | 0.0797 | 0.164 | 0.1378 | 0.20105 | 0.0867 | 0.40755 | 0.3804 | 0.4822 | 0.55695 | 0.53815 | 0.4381 | 0.48435 | 0.3038 | 0.4108 | 0.66645 | 0.57455 | 0.86495 | 0.63935 | 1.111 | 1.0269 | 1.1348 | 1.2809 | 1.1724 | 1.107 | 1.0328 | 1.7224 | 2.0077 | 2.524 | 3.3615 | 3.5373 | 3.9843 | 3.7746 | 3.4572 | 3.1023 | 2.805 | 2.7081 | 2.4945 | 2.0466 | 1.6941 | 1.4775 | 1.1655 | 0.8472 | 0.5973 | 0.2748 | 0
8139 | 2009 | 12 | 6 | 2 | 8666 |  | NY | Queens | 40.7869 | -73.9122 | Oil | 8906 | 52SH | Astoria Generating Station 52SH | 2.1939 | 2.4802 | 3.2402 | 3.5599 | 4.3689 | 4.6052 | 5.5335 | 5.6159 | 6.2884 | 0 | 8.322 | 10.066 | 14.9851 | 13.7192 | 18.783 | 15.773 | 16.1442 | 17.7996 | 14.8615 | 14.1914 | 22.0409 | 17.498 | 16.1356 | 14.6111 | 13.1549 | 13.9308 | 15.4131 | 18.0816 | 14.6447 | 15.4077 | 14.8104 | 16.719 | 16.9087 | 17.5885 | 17.5705 | 20.8738 | 23.243 | 26.035 | 25.0038 | 25.8944 | 27.7085 | 36.6332 | 27.6991 | 31.5777 | 33.97 | 43.2087 | 40.4873 | 79.3335 | 146.3162 | 212.3109 | 210.5446 | 210.5921 | 207.1609 | 206.9992 | 204.1202 | 201.9552 | 201.0674 | 195.4037 | 195.5935 | 198.4509 | 193.318 | 191.0369 | 191.2782 | 187.558
8140 | 2009 | 12 | 6 | 3 | 8498 |  | MA | Barnstable | 41.7694 | -70.5097 | Oil | 1599 | 1 | Canal Station 1 | 0 | 0 | 0 | 0 | 0 | 0 | 0 | 0 | 0 | 0 | 0 | 1.7207 | 3.486 | 5.5444 | 5.8664 | 7.5704 | 16.2983 | 18.0387 | 19.3646 | 19.9837 | 19.3563 | 18.7369 | 28.0347 | 18.0737 | 41.0128 | 31.3921 | 27.6623 | 28.309 | 25.9938 | 26.0963 | 24.877 | 17.9269 | 22.9757 | 28.398 | 29.6257 | 20.9596 | 33.2222 | 34.171 | 37.5649 | 54.0181 | 42.4006 | 52.2838 | 56.5297 | 61.0428 | 81.2632 | 112.4456 | 103.1451 | 125.5543 | 146.0671 | 57.8344 | 91.5706 | 116.9157 | 168.2123 | 207.5653 | 251.8667 | 288.3757 | 343.779 | 387.2119 | 443.0241 | 498.3099 | 547.9066 | 608.376 | 678.5641 | 728.431
8141 | 2009 | 12 | 6 | 4 | 8223 |  | NY | Nassau | 40.6447 | -73.5683 | Gas | 56032 | 1 | Equus Power I 0001 | 0 | 0 | 0 | 0 | 0 | 0 | 0 | 0 | 0 | 0 | 0 | 0 | 0 | 0.0518 | 0 | 0.1484 | 0.02015 | 0.02775 | 0.0815 | 0.18545 | 0.08015 | 0.41075 | 0.3542 | 0.44245 | 0.617 | 0.4624 | 0.63825 | 0.56265 | 0.7178 | 0.83125 | 1.412 | 1.3504 | 1.4223 | 1.3243 | 1.2611 | 1.5166 | 1.3522 | 2.1484 | 1.6619 | 1.714 | 2.4254 | 2.2524 | 2.1283 | 2.8234 | 2.4864 | 2.7362 | 3.1847 | 4.3751 | 6.1105 | 6.9484 | 8.3008 | 8.78 | 9.8788 | 11.2008 | 12.0542 | 13.6262 | 14.371 | 15.2896 | 16.298 | 17.636 | 18.5094 | 19.6774 | 20.373 | 21.575
8142 | 2009 | 12 | 6 | 5 | 8893 |  | NY | Queens | 40.7869 | -73.9122 | Oil | 8906 | 51RH | Astoria Generating Station 51RH | 2.889 | 3.0761 | 3.6257 | 3.9273 | 6.1215 | 6.1262 | 6.9246 | 7.6364 | 9.4012 | 0 | 10.5222 | 12.3249 | 16.4643 | 15.7549 | 21.3703 | 17.5595 | 17.3363 | 21.2095 | 16.4647 | 18.6784 | 24.3334 | 22.1559 | 20.7377 | 17.7748 | 15.3962 | 17.7919 | 19.485 | 19.8386 | 21.1679 | 16.0331 | 19.5561 | 22.4399 | 21.3369 | 21.4628 | 23.5833 | 23.1809 | 28.9301 | 30.3875 | 30.3891 | 30.3798 | 32.0336 | 36.6949 | 35.1293 | 36.6734 | 41.4133 | 49.0332 | 53.7748 | 90.5861 | 169.2555 | 240.7956 | 239.845 | 238.2939 | 236.6495 | 234.0514 | 235.3522 | 235.0545 | 232.7574 | 229.7404 | 233.0169 | 225.3595 | 228.1384 | 225.6202 | 222.4633 | 223.4212
8143 | 2009 | 12 | 6 | 6 | 9217 |  | NY | Nassau | 40.6447 | -73.5683 | Gas | 2679 | 5 | Freeport Power Plant No. 2 5 | 0 | 0 | 0 | 0 | 0 | 0 | 0 | 0 | 0 | 0 | 0 | 0 | 0 | 0 | 0 | 0 | 0.01755 | 0.0052 | 0.04635 | 0.2708 | 0.0189 | 0.09305 | 0.1854 | 0.22055 | 0.12065 | 0.10515 | 0.3328 | 0.18175 | 0.29675 | 0.22915 | 0.70175 | 0.51 | 0.3198 | 0.505 | 0.4769 | 0.7102 | 0.70465 | 0.708 | 0.86335 | 0.8704 | 0.957 | 0.98235 | 1.2398 | 1.0322 | 1.5553 | 1.6499 | 1.8828 | 2.3383 | 2.5429 | 2.754 | 2.6464 | 2.6113 | 2.4495 | 2.5404 | 2.2841 | 2.1375 | 2.0497 | 1.7124 | 1.8713 | 1.6456 | 1.5625 | 1.2612 | 1.1604 | 1
8144 | 2009 | 12 | 6 | 7 | 9705 |  | NY | Allegany | 42.5083 | -78.0661 | Gas | 10619 | 1 | Allegany Station No. 133 00001 | 0 | 0 | 0 | 0 | 0 | 0 | 0 | 0 | 0 | 0 | 0 | 0.0518 | 0.1118 | 0.1227 | 0.2928 | 0.28725 | 0.43945 | 0.2194 | 0.53995 | 0.61665 | 0.50845 | 0.44175 | 0.84035 | 0.9766 | 1.7366 | 1.1852 | 1.8186 | 1.9001 | 1.9673 | 1.9979 | 2.5811 | 1.7908 | 2.1939 | 2.7136 | 2.2943 | 1.4487 | 2.165 | 2.1424 | 1.8246 | 1.5142 | 1.106 | 2.173 | 2.757 | 3.0433 | 4.1008 | 4.1018 | 6.0136 | 5.1019 | 6.5574 | 18.2805 | 19.5035 | 20.0635 | 19.8945 | 19.495 | 19.439 | 19.637 | 18.561 | 19.0455 | 17.7405 | 17.757 | 17.686 | 17.023 | 16.5755 | 16
8145 | 2009 | 12 | 6 | 8 | 10204 |  | MA | Hampden | 42.0956 | -72.5958 | Gas | 1642 | CTG2 | West Springfield CTG2 | 0.10525 | 0.1349 | 0.1142 | 0.2727 | 0.24225 | 0.2494 | 0.23085 | 0.2036 | 0.34785 | 0 | 0.37565 | 0.26785 | 0.3472 | 0.32865 | 0.22395 | 0.27485 | 0.1839 | 0.12415 | 0.204 | 0.33915 | 0.55775 | 0.42215 | 0.556 | 0.87735 | 1.0836 | 1.1216 | 0.91495 | 0.75845 | 0.70565 | 0.7294 | 0.74655 | 1.1313 | 0.95425 | 0.89015 | 0.9118 | 1.1441 | 1.1584 | 1.4293 | 0.9424 | 0.8976 | 1.0968 | 1.3106 | 1.3432 | 1.5254 | 1.7882 | 1.4939 | 1.7423 | 2.8583 | 3.8888 | 6.3977 | 6.0875 | 6.0968 | 6.031 | 5.6006 | 5.5423 | 5.3913 | 5.399 | 5.2108 | 5.0121 | 5.0296 | 4.8716 | 4.7575 | 4.5828 | 4.5
8146 | 2009 | 12 | 6 | 9 | 11184 |  | NY | Suffolk | 41.1056 | -72.3767 | Oil | 55969 | U-01 | Hawkeye Energy Greenport, LLC U-01 | 0 | 0 | 0 | 0 | 0 | 0 | 0 | 0 | 0 | 0 | 0 | 0 | 0 | 0.0477 | 0.05175 | 0.0495 | 0.2372 | 0.1668 | 0.3291 | 0.24615 | 0.46235 | 0.52235 | 0.9585 | 0.5331 | 0.746 | 0.7254 | 1.1666 | 1.1759 | 1.3922 | 0.8049 | 0.91625 | 1.3069 | 0.75585 | 1.5329 | 0.7567 | 1.1886 | 1.2914 | 0.8298 | 1.5926 | 1.4286 | 2.004 | 2.5977 | 1.7351 | 3.1106 | 2.8063 | 2.9309 | 4.4201 | 7.7791 | 9.2128 | 12.8364 | 12.7876 | 12.7848 | 12.9743 | 12.7372 | 13.0968 | 13.2156 | 12.9851 | 13.0199 | 13.085 | 13.0312 | 13.0844 | 13.0368 | 13.0376 | 13
8147 | 2009 | 12 | 6 | 10 | 11520 |  | NY | Queens | 40.7585 | -73.9451 | Oil | 2500 | 30 | Ravenswood Generating Station 30 | 11.5562 | 16.4603 | 18.2314 | 21.1549 | 25.0971 | 28.9714 | 31.9811 | 37.6027 | 39.6501 | 93.3534 | 53.3523 | 57.7991 | 55.4287 | 42.5588 | 47.0458 | 36.8852 | 34.7756 | 34.2906 | 39.2281 | 44.204 | 47.0232 | 43.3624 | 35.5964 | 53.0301 | 37.6255 | 42.3466 | 49.8371 | 36.2999 | 46.3334 | 47.8092 | 59.6439 | 64.133 | 67.0637 | 63.6047 | 58.0142 | 61.9871 | 57.0132 | 60.5768 | 73.8772 | 66.9853 | 70.5467 | 51.0705 | 37.3133 | 71.8883 | 36.7482 | 64.7993 | 90.356 | 147.4505 | 133.8751 | 0 | 0.299 | 0.4875 | 0.821 | 1.0588 | 1.2445 | 1.5385 | 1.7792 | 2.036 | 2.358 | 2.5195 | 2.7675 | 3.0888 | 3.29 | 3.5225
8148 | 2009 | 12 | 6 | 11 | 11936 |  | MA | Norfolk | 42.0925 | -71.4833 | Gas | 10307 | 2 | Bellingham 2 | 0.2776 | 0.0355 | 0.71225 | 0.19675 | 0 | 0.37045 | 0.3803 | 0.4425 | 0 | 0 | 0.115 | 3.3073 | 1.8475 | 6.8697 | 7.6315 | 6.7254 | 10.6023 | 5.372 | 7.6382 | 2.4225 | 5.791 | 4.5284 | 4.1028 | 6.9864 | 6.7988 | 4.1433 | 6.6658 | 6.8981 | 7.7959 | 3.7758 | 10.541 | 12.7395 | 15.7329 | 15.6471 | 19.843 | 20.6295 | 17.5831 | 21.5291 | 17.6608 | 11.7199 | 18.3602 | 13.193 | 10.9612 | 9.2777 | 18.858 | 19.3081 | 28.878 | 41.8583 | 74.7117 | 94.6727 | 94.604 | 94.5913 | 95.4245 | 96.0875 | 96.8438 | 96.6653 | 96.8838 | 97.0315 | 97.5773 | 97.8088 | 98.352 | 98.8053 | 99.0498 | 99.4375
8149 | 2009 | 12 | 6 | 12 | 12218 |  | NY | Nassau | 40.7469 | -73.4994 | Gas | 50292 | GT3 | Bethpage Energy Center GT3 | 0 | 0 | 0 | 0 | 0 | 0 | 0 | 0 | 0 | 0 | 0 | 0 | 0 | 0.016 | 0.012 | 0.1092 | 0.0392 | 0.024 | 0.02715 | 0.0231 | 0.06615 | 0.28005 | 0.70395 | 0.87935 | 0.2626 | 0.4789 | 0.1765 | 0.39985 | 0.7004 | 1.1588 | 1.3218 | 1.4274 | 1.3051 | 2.3761 | 1.7539 | 1.2546 | 1.9386 | 2.0629 | 1.5963 | 1.6564 | 2.2465 | 3.3928 | 3.1602 | 3.7463 | 2.907 | 5.1883 | 4.3151 | 8.0388 | 14.1697 | 19.9128 | 19.4916 | 19.5888 | 20.6013 | 19.3053 | 20.3826 | 19.7103 | 19.3863 | 19.3215 | 20.091 | 20.091 | 19.7265 | 19.4268 | 19.9452 | 19.767
8150 | 2009 | 12 | 6 | 13 | 12234 |  | MA | Norfolk | 42.0925 | -71.4833 | Gas | 10307 | 1 | Bellingham 1 | 0 | 0 | 0 | 0 | 0 | 0 | 0 | 0 | 0 | 0 | 0 | 0 | 0.0026 | 0.2385 | 0.2679 | 0 | 1.6008 | 0.6114 | 4.8759 | 1.1251 | 4.4493 | 1.9746 | 0.94585 | 4.9739 | 5.8714 | 1.2866 | 4.2028 | 4.7732 | 3.1421 | 2.3832 | 7.896 | 11.3302 | 12.2797 | 13.4417 | 13.8712 | 17.6134 | 13.8069 | 16.136 | 14.6086 | 11.3069 | 14.309 | 13.6145 | 13.1704 | 8.2001 | 14.8721 | 17.6433 | 28.3337 | 39.4471 | 70.0273 | 90.272 | 91.0764 | 92.1053 | 92.2487 | 93.1761 | 93.8431 | 94.4928 | 95.0732 | 95.8095 | 96.7084 | 96.855 | 97.727 | 98.4503 | 99.0508 | 99.6009
8151 | 2009 | 12 | 6 | 14 | 12390 |  | MA | Hampden | 42.0956 | -72.5958 | Gas | 1642 | CTG1 | West Springfield CTG1 | 0.06915 | 0.0635 | 0.13335 | 0.0596 | 0.25055 | 0.1657 | 0.18435 | 0.2726 | 0.4124 | 0 | 0.4787 | 0.13635 | 0.4507 | 0.18455 | 0.62855 | 0.28035 | 0.14295 | 0.2456 | 0.1746 | 0.4403 | 0.4155 | 0.40115 | 0.36215 | 0.92915 | 0.3516 | 0.89555 | 1.0212 | 0.73925 | 0.6883 | 0.85495 | 0.94515 | 1.0264 | 0.65265 | 0.6897 | 1.1933 | 0.5071 | 0.9767 | 2.0196 | 1.0384 | 1.1729 | 1.0502 | 1.264 | 1.4253 | 1.0131 | 1.1978 | 1.609 | 2.14 | 2.4149 | 4.7355 | 13.6764 | 13.609 | 12.2231 | 11.9578 | 11.647 | 10.7301 | 10.4609 | 9.9516 | 9.5749 | 9.0298 | 8.4055 | 7.5457 | 7.0857 | 6.62 | 6.018
8152 | 2009 | 12 | 6 | 15 | 12422 |  | CT | New Haven | 41.4486 | -72.8358 | Gas | 55517 | CT04 | Wallingford Energy, LLC CT04 | 0.0348 | 0.1536 | 0.04275 | 0.09785 | 0.1551 | 0.1291 | 0.08635 | 0.13195 | 0.18935 | 0 | 0.2372 | 0.15745 | 0.1097 | 0.22825 | 0.1035 | 0.0446 | 0.13755 | 0.0592 | 0.1803 | 0.1775 | 0.1737 | 0.1236 | 0.28215 | 0.25965 | 0.2941 | 0.4663 | 0.3945 | 0.12825 | 0.2473 | 0.22675 | 0.17725 | 0.4441 | 0.2084 | 0.3289 | 0.35015 | 0.3303 | 0.30665 | 0.7897 | 0.3995 | 0.4584 | 0.41965 | 0.45375 | 0.703 | 0.5676 | 0.8744 | 0.7944 | 0.93655 | 1.4241 | 1.5588 | 4.6587 | 4.3315 | 4.5435 | 4.358 | 4.369 | 4.1124 | 4.0737 | 4.2253 | 4.1306 | 3.9787 | 3.8865 | 3.848 | 3.8181 | 3.8239 | 3.7972
8153 | 2009 | 12 | 6 | 16 | 13785 |  | NY | Rensselaer | 42.5375 | -73.7433 | Gas | 10190 | 1 | Castleton Power, LLC 1 | 0 | 0 | 0 | 0 | 0 | 0 | 0 | 0 | 0 | 0 | 0 | 0 | 0 | 0.0814 | 0.4783 | 0.27335 | 0.0809 | 0.47775 | 1.8717 | 1.011 | 3.1701 | 1.5112 | 3.0855 | 2.6614 | 2.5971 | 4.9211 | 2.2178 | 1.7463 | 3.3828 | 4.1596 | 7.3178 | 4.6799 | 5.1198 | 5.9627 | 7.448 | 5.5673 | 6.2173 | 7.2263 | 5.4827 | 5.8959 | 5.3238 | 7.3817 | 8.2653 | 8.2294 | 9.9433 | 12.0886 | 17.8951 | 19.7955 | 22.6237 | 38.4164 | 38.8405 | 38.8498 | 38.1719 | 38.2635 | 37.0907 | 37.2402 | 37.2059 | 38.5416 | 37.3344 | 37.2864 | 37.0413 | 37.2928 | 36.9174 | 36.7856
8154 | 2009 | 12 | 6 | 17 | 15010 |  | NY | Suffolk | 40.7861 | -73.2931 | Gas | 55786 | CT01 | Edgewood Energy CT01 | 0 | 0 | 0 | 0 | 0 | 0 | 0 | 0 | 0 | 0 | 0 | 0 | 0.009 | 0 | 0 | 0 | 0 | 0.005 | 0.0195 | 0.1018 | 0.132 | 0.0468 | 0.2279 | 0.1165 | 0.0538 | 0.12665 | 0.0188 | 0.10625 | 0.20355 | 0.2366 | 0.3684 | 0.5406 | 0.26375 | 0.2643 | 0.20215 | 0.31795 | 0.4313 | 0.5174 | 0.72485 | 0.6344 | 0.9303 | 0.6309 | 0.66185 | 0.9615 | 0.9352 | 1.048 | 1.6747 | 2.1734 | 2.8807 | 2.6788 | 2.691 | 3.0499 | 3.1926 | 3.3101 | 3.5505 | 3.7009 | 3.9575 | 4.2478 | 4.4306 | 4.6804 | 4.8562 | 5.2282 | 5.3594 | 5.5613
8155 | 2009 | 12 | 6 | 18 | 14965 |  | CT | New Haven | 41.4486 | -72.8358 | Gas | 55517 | CT01 | Wallingford Energy, LLC CT01 | 0.0087 | 0.0644 | 0.07705 | 0.06825 | 0.0433 | 0.11115 | 0.10105 | 0.08015 | 0.1277 | 0 | 0.1127 | 0.05335 | 0.0703 | 0.16865 | 0.08655 | 0.0535 | 0.1442 | 0.037 | 0.19815 | 0.1938 | 0.1386 | 0.06495 | 0.24515 | 0.34945 | 0.2631 | 0.4276 | 0.4156 | 0.16055 | 0.1965 | 0.2749 | 0.3546 | 0.3428 | 0.28825 | 0.4826 | 0.2059 | 0.339 | 0.4962 | 0.62075 | 0.4557 | 0.6022 | 0.62155 | 0.6623 | 0.8472 | 0.7634 | 0.86695 | 1.0383 | 1.2523 | 1.4393 | 2.1683 | 5.8359 | 6.0974 | 5.9657 | 5.9082 | 6.0683 | 6.0976 | 5.9885 | 5.9919 | 5.9832 | 6.153 | 6.1977 | 6.1747 | 6.1952 | 6.1976 | 6.214
8156 | 2009 | 12 | 6 | 19 | 14913 |  | MA | Hampden | 42.156 | -72.5292 | Gas | 10726 | 2 | MASSPOWER 2 | 0.1496 | 0.1004 | 0.10085 | 0.40765 | 0.2159 | 0.2222 | 0.1603 | 0.2593 | 0.29875 | 0 | 0.69805 | 0 | 0 | 0.88125 | 1.8573 | 0.98825 | 1.7732 | 0.99895 | 0.7781 | 1.1562 | 1.3936 | 1.706 | 1.3128 | 0.9169 | 2.355 | 1.3496 | 1.7774 | 0.68875 | 1.4554 | 1.1009 | 1.796 | 2.7424 | 2.9968 | 3.0093 | 4.0098 | 5.8592 | 2.8784 | 4.1246 | 4.4568 | 3.5061 | 3.4714 | 4.3981 | 3.6836 | 2.4519 | 3.1824 | 5.767 | 6.3584 | 17.3474 | 28.7968 | 37.1292 | 36.6808 | 35.9138 | 35.7636 | 35.6368 | 34.7495 | 34.7519 | 34.3297 | 33.8529 | 32.9327 | 32.7115 | 32.5054 | 32.1144 | 31.5769 | 31.1221
8157 | 2009 | 12 | 6 | 20 | 14588 |  | NY | Queens | 40.7585 | -73.9451 | Oil | 2500 | 20 | Ravenswood Generating Station 20 | 0.1398 | 0.4796 | 1.254 | 1.106 | 0.52655 | 1.2442 | 1.5257 | 1.6363 | 2.5568 | 0.822 | 2.0855 | 4.3748 | 7.9046 | 7.6314 | 8.7661 | 8.2019 | 9.4792 | 20.846 | 17.1248 | 16.2805 | 19.7104 | 15.9432 | 21.4757 | 15.961 | 15.4555 | 20.7048 | 13.6643 | 20.8703 | 12.9943 | 21.4966 | 22.4127 | 21.848 | 14.6729 | 24.7769 | 24.8282 | 15.552 | 28.6314 | 34.6204 | 33.3698 | 33.3342 | 40.1921 | 40.2964 | 49.9608 | 45.1238 | 49.9417 | 57.1344 | 70.7487 | 97.1946 | 198.0037 | 155.3151 | 141.5814 | 141.5192 | 126.9016 | 118.6164 | 102.9508 | 86.3959 | 82.2035 | 69.8945 | 60.9339 | 52.3546 | 42.1934 | 21.9332 | 17.2092 | 0
8158 | 2009 | 12 | 6 | 21 | 13854 |  | NY | Kings | 40.663 | -74 | Gas | 7910 | 2302 | 23rd and 3rd 2302 | 0 | 0 | 0 | 0 | 0 | 0 | 0 | 0 | 0 | 0 | 0 | 0 | 0 | 0 | 0 | 0.0208 | 0 | 0.0167 | 0.1193 | 0.07875 | 0.05775 | 0.0322 | 0.04935 | 0.1168 | 0.20905 | 0.1701 | 0.23545 | 0.13645 | 0.10515 | 0.2354 | 0.37485 | 0.16415 | 0.1913 | 0.4699 | 0.43765 | 0.40855 | 0.35865 | 0.545 | 0.61485 | 0.51025 | 0.4482 | 0.435 | 0.1887 | 0.435 | 0.74935 | 0.76505 | 1.2985 | 1.9455 | 2.1779 | 0.9471 | 1.0783 | 0.89355 | 0.7637 | 0.6909 | 0.65485 | 0.60515 | 0.52955 | 0.45885 | 0.37625 | 0.2828 | 0.18585 | 0.15295 | 0.0518 | 0
8159 | 2009 | 12 | 6 | 22 | 12931 |  | NY | Suffolk | 40.9619 | -72.2095 | Oil | 2512 | UGT001 | East Hampton Facility UGT001 | 0 | 0 | 0 | 0 | 0 | 0 | 0 | 0 | 0 | 0 | 0 | 0 | 0 | 0 | 0.0335 | 1.4654 | 1.8009 | 2.2073 | 1.0848 | 3.4256 | 7.0948 | 3.2159 | 9.4944 | 10.0689 | 9.5512 | 10.3652 | 8.2173 | 3.0367 | 9.5883 | 6.0616 | 8.0235 | 4.0118 | 3.3984 | 14.6107 | 4.9085 | 8.9302 | 11.438 | 14.1933 | 11.9512 | 15.2909 | 21.478 | 32.4403 | 26.0955 | 39.5646 | 27.4678 | 23.4879 | 23.9924 | 67.5659 | 140.6104 | 173.8906 | 181.0965 | 189.2695 | 196.1813 | 204.303 | 212.1006 | 216.2903 | 225.7518 | 230.9855 | 242.089 | 248.456 | 251.5516 | 260.8853 | 269.5662 | 277.328
8160 | 2009 | 12 | 6 | 23 | 11310 |  | NY | Suffolk | 40.9503 | -73.0786 | Gas | 2517 | UGT003 | Port Jefferson Energy Center UGT003 | 0 | 0 | 0 | 0 | 0 | 0 | 0 | 0 | 0 | 0 | 0 | 0 | 0 | 0 | 0 | 0.0156 | 0 | 0 | 0 | 0.04415 | 0.0085 | 0.04755 | 0.08985 | 0.156 | 0.0756 | 0.1221 | 0.21825 | 0.23235 | 0.12385 | 0.22905 | 0.25905 | 0.3649 | 0.37165 | 0.7028 | 0.3616 | 0.60985 | 0.3257 | 0.6977 | 0.6267 | 0.8857 | 0.7793 | 0.8777 | 0.67615 | 1.2286 | 1.1878 | 1.2658 | 1.5074 | 2.3724 | 4.5853 | 6.0513 | 6.4267 | 6.1173 | 5.7142 | 5.7608 | 5.5314 | 5.2712 | 5.0855 | 4.8061 | 4.7858 | 4.7697 | 4.4116 | 4.2664 | 4.1529 | 4
8161 | 2009 | 12 | 7 | 0 | 10611 |  | MA | Middlesex | 42.6308 | -71.3133 | Gas | 54586 | 2 | Tanner Street Generation, LLC 2 | 0 | 0.1574 | 0 | 0.08795 | 0.02175 | 0.174 | 0.0957 | 0.0374 | 0.13485 | 0 | 0.12615 | 0.54835 | 1.8418 | 0.06525 | 0.86085 | 1.2178 | 5.6589 | 2.5885 | 1.4691 | 0.6011 | 2.1113 | 0.8692 | 1.3363 | 3.0163 | 2.1015 | 8.9646 | 14.3557 | 5.325 | 1.2881 | 11.2786 | 3.099 | 5.4759 | 3.4954 | 9.1787 | 11.4791 | 7.1036 | 0.76565 | 9.7178 | 12.2676 | 8.5435 | 4.968 | 4.3688 | 4.8994 | 4.8074 | 8.4103 | 9.1834 | 9.5278 | 7.5515 | 9.3003 | 5.5098 | 5.4105 | 5.4641 | 5.479 | 5.3487 | 5.427 | 5.4089 | 5.3566 | 5.2031 | 5.2216 | 5.3204 | 5.2283 | 5.3001 | 5.251 | 5.2728
8162 | 2009 | 12 | 7 | 1 | 10910 |  | NY | Suffolk | 40.7861 | -73.2931 | Gas | 55786 | CT02 | Edgewood Energy CT02 | 0 | 0 | 0 | 0 | 0 | 0 | 0 | 0 | 0 | 0 | 0 | 0 | 0.003 | 0 | 0 | 0 | 0 | 0 | 0.0135 | 0.04545 | 0.0235 | 0 | 0.07375 | 0.0882 | 0.04045 | 0.0827 | 0.021 | 0.1176 | 0.20365 | 0.18445 | 0.3022 | 0.28695 | 0.14965 | 0.24645 | 0.2001 | 0.173 | 0.3754 | 0.3517 | 0.1643 | 0.27635 | 0.35585 | 0.62985 | 0.3788 | 0.5242 | 0.4224 | 0.57955 | 0.78995 | 1.3071 | 2.0673 | 2.2945 | 2.4684 | 2.5573 | 2.7094 | 2.8215 | 2.868 | 3.0377 | 3.1494 | 3.2614 | 3.3451 | 3.4891 | 3.5882 | 3.7422 | 3.8792 | 4
8163 | 2009 | 12 | 7 | 2 | 11093 |  | MA | Hampden | 42.156 | -72.5292 | Gas | 10726 | 1 | MASSPOWER 1 | 0 | 0 | 0 | 0 | 0 | 0 | 0 | 0 | 0 | 0 | 0 | 0 | 0 | 0 | 0.6214 | 0.37595 | 0.44785 | 0.65105 | 0.6382 | 1.0749 | 1.17 | 0.9399 | 0.3324 | 1.8472 | 1.7821 | 1.3642 | 1.628 | 0.5348 | 1.4591 | 0.6088 | 1.1381 | 2.529 | 3.3591 | 2.4162 | 4.6368 | 5.9487 | 2.6399 | 3.1173 | 4.4554 | 2.1326 | 3.3862 | 4.822 | 3.6699 | 3.631 | 2.4721 | 5.8122 | 6.3502 | 15.5746 | 25.1534 | 29.6864 | 29.7392 | 29.9237 | 29.9764 | 30.1315 | 30.3243 | 30.4061 | 30.6216 | 30.6766 | 30.9012 | 30.9846 | 31.0693 | 31.2412 | 31.3903 | 31.5
8164 | 2009 | 12 | 7 | 3 | 10955 |  | NY | Genesee | 42.9828 | -78.1592 | Gas | 54593 | 1 | Batavia Energy 1 | 0.23305 | 0.365 | 0.48025 | 0.5201 | 0.63845 | 0.3352 | 0.5337 | 0.63545 | 0.8083 | 0 | 0.4713 | 0.624 | 1.5266 | 2.4121 | 1.9472 | 3.5293 | 3.3401 | 1.5721 | 1.764 | 2.233 | 1.4921 | 1.9381 | 1.2033 | 2.2118 | 1.6922 | 0.81025 | 0.9248 | 0.95235 | 1.407 | 5.6682 | 5.3342 | 6.3035 | 7.4296 | 3.493 | 3.6825 | 3.8693 | 3.4823 | 3.3985 | 4.9933 | 3.4232 | 2.3285 | 4.1774 | 1.6572 | 2.6484 | 1.6708 | 3.9257 | 4.446 | 7.0889 | 20.1748 | 47.238 | 47.6267 | 48.4524 | 49.01 | 49.9372 | 49.8122 | 51.0877 | 51.2006 | 52.2796 | 52.2783 | 53.3821 | 53.2466 | 54.9139 | 55.2071 | 55.878
8165 | 2009 | 12 | 7 | 4 | 11180 |  | NY | Suffolk | 40.9503 | -73.0786 | Gas | 2517 | UGT002 | Port Jefferson Energy Center UGT002 | 0 | 0 | 0 | 0 | 0 | 0 | 0 | 0 | 0 | 0 | 0 | 0 | 0 | 0 | 0 | 0 | 0 | 0 | 0 | 0.0382 | 0.02 | 0.0045 | 0 | 0.0446 | 0.03115 | 0.0992 | 0.37165 | 0.00445 | 0.0089 | 0.16085 | 0.1568 | 0.22455 | 0.2579 | 0.71265 | 0.27945 | 0.87455 | 0.44575 | 0.79035 | 1.1341 | 1.0818 | 1.202 | 1.4712 | 1.3885 | 1.1572 | 1.4359 | 1.6652 | 2.2571 | 3.7362 | 5.7742 | 6.5226 | 6.4805 | 6.1815 | 5.9727 | 6.2856 | 5.5606 | 5.7771 | 5.2471 | 5.3265 | 4.6844 | 4.7074 | 4.6154 | 4.1968 | 4.2185 | 4
8166 | 2009 | 12 | 7 | 5 | 11909 |  | NY | Nassau | 40.8275 | -73.6478 | Gas | 7869 | UGT012 | Glenwood Landing Energy Center UGT012 | 0 | 0 | 0 | 0 | 0 | 0 | 0 | 0 | 0 | 0 | 0 | 0 | 0 | 0 | 0 | 0 | 0 | 0 | 0 | 0 | 0.0415 | 0 | 0.0175 | 0.1548 | 0.033 | 0 | 0.1077 | 0.0504 | 0.08075 | 0.10465 | 0.1562 | 0.18415 | 0.1573 | 0.31815 | 0.4296 | 0.39715 | 0.44855 | 0.49225 | 0.67445 | 0.71665 | 1.088 | 0.85425 | 0.8429 | 1.194 | 1.057 | 1.6127 | 1.8771 | 2.179 | 3.4079 | 3.663 | 3.6515 | 3.541 | 3.5565 | 3.507 | 3.4085 | 3.437 | 3.3715 | 3.301 | 3.266 | 3.156 | 3.099 | 3.1235 | 3.068 | 3
8167 | 2009 | 12 | 7 | 6 | 13653 |  | NY | Nassau | 40.8275 | -73.6478 | Gas | 7869 | UGT013 | Glenwood Landing Energy Center UGT013 | 0 | 0 | 0 | 0 | 0 | 0 | 0 | 0 | 0 | 0 | 0 | 0 | 0 | 0 | 0 | 0 | 0 | 0 | 0 | 0.04 | 0.0189 | 0.05385 | 0.0265 | 0.20665 | 0.0274 | 0 | 0.08475 | 0.03265 | 0.0996 | 0.08865 | 0.2993 | 0.1283 | 0.2767 | 0.3769 | 0.7045 | 0.386 | 0.5472 | 0.66935 | 0.79555 | 0.84415 | 1.4721 | 1.0518 | 0.72285 | 1.0369 | 0.91945 | 1.6625 | 1.7842 | 2.4855 | 3.5707 | 4.3047 | 4.2018 | 4.1317 | 4.0101 | 3.9964 | 3.8337 | 3.6987 | 3.6508 | 3.4526 | 3.5345 | 3.3871 | 3.2892 | 3.1962 | 3.0888 | 3
8168 | 2009 | 12 | 7 | 7 | 15534 |  | CT | Middlesex | 41.5544 | -72.5793 | Oil | 562 | 2 | Middletown 2 | 0.26425 | 0 | 0.2077 | 0.3397 | 0.2117 | 0.56695 | 0.29615 | 0.3503 | 0.5172 | 0 | 0.43225 | 0.64475 | 3.1486 | 6.2351 | 2.7286 | 2.6289 | 5.2155 | 3.6444 | 7.2238 | 6.0346 | 4.2176 | 6.8129 | 4.8324 | 9.2719 | 5.776 | 2.776 | 7.9851 | 5.0163 | 7.9273 | 7.8254 | 8.0776 | 14.9177 | 12.0982 | 16.0459 | 17.0284 | 13.0508 | 15.0919 | 17.9508 | 14.8028 | 14.9302 | 17.4487 | 18.5211 | 12.5872 | 24.2611 | 16.9517 | 15.1699 | 43.2741 | 76.1996 | 155.2905 | 264.1764 | 262.4142 | 269.519 | 262.3716 | 263.103 | 260.3828 | 269.5068 | 267.6922 | 263.5282 | 263.0836 | 264.6472 | 270.3994 | 266.1216 | 265.4052 | 267.834
8169 | 2009 | 12 | 7 | 8 | 15727 |  | MA | Bristol | 41.6728 | -70.9989 | Gas | 52026 | 1 | Dartmouth Power 1 | 0 | 0.0072 | 0.0176 | 0.05945 | 0.04485 | 0.03075 | 0.04545 | 0.04565 | 0.11645 | 0 | 0.01845 | 0.1269 | 0.05675 | 0.044 | 0.1295 | 0.18665 | 0.17935 | 0.15665 | 0.36025 | 0.20235 | 0.5797 | 0.5372 | 0.66305 | 0.8152 | 0.7729 | 0.3125 | 0.48795 | 0.16125 | 0.50525 | 1.0922 | 1.1571 | 1.3936 | 1.3737 | 1.253 | 0.70975 | 1.1674 | 1.3108 | 2.1814 | 1.0054 | 1.7481 | 1.0248 | 1.3947 | 1.3931 | 1.7232 | 2.0299 | 2.1893 | 2.9016 | 5.1356 | 10.692 | 19.6646 | 19.3419 | 19.5926 | 18.911 | 18.7365 | 18.5968 | 18.1816 | 17.7593 | 17.8338 | 17.5014 | 17.0967 | 16.8313 | 16.521 | 16.2943 | 16
8170 | 2009 | 12 | 7 | 9 | 16296 |  | MA | Hampden | 42.0956 | -72.5958 | Oil | 1642 | 3 | West Springfield 3 | 0.0687 | 0.3424 | 0.4787 | 0.8582 | 0.5125 | 0.6848 | 1.5353 | 2.1935 | 0.9967 | 0 | 0.856 | 5.6531 | 1.9747 | 3.0615 | 1.4328 | 2.4927 | 0.6898 | 1.2017 | 1.1592 | 1.5559 | 1.3609 | 3.6113 | 4.6773 | 2.6082 | 3.0729 | 2.9999 | 1.9443 | 2.1819 | 1.726 | 4.8185 | 4.9634 | 4.2646 | 8.883 | 8.7102 | 11.5231 | 7.8454 | 8.7404 | 13.8214 | 15.1478 | 17.2947 | 16.3332 | 15.8413 | 20.9861 | 24.8179 | 24.619 | 32.7399 | 35.8251 | 61.0201 | 93.5503 | 169.0201 | 171.4896 | 173.1099 | 177.6541 | 179.3482 | 185.0862 | 187.0456 | 191.3424 | 193.3774 | 195.9684 | 199.0969 | 203.6071 | 206.2419 | 209.1623 | 212.7857
8171 | 2009 | 12 | 7 | 10 | 16287 |  | NH | Rockingham | 43.0974 | -70.7834 | Oil | 8002 | 1 | Newington 1 | 0 | 0 | 0 | 0 | 0 | 0 | 0 | 0 | 0 | 0 | 0 | 0 | 0 | 0 | 2.0419 | 1.8947 | 4.9839 | 0.97045 | 5.2077 | 4.92 | 3.1667 | 4.1287 | 12.8239 | 5.8018 | 15.2632 | 8.5982 | 10.9562 | 14.8558 | 22.1999 | 38.9263 | 39.5967 | 34.075 | 43.4926 | 26.8817 | 49.5966 | 53.0174 | 74.1156 | 60.436 | 78.2477 | 48.5008 | 56.608 | 60.411 | 66.1178 | 69.675 | 67.062 | 142.953 | 269.5334 | 297.978 | 332.0655 | 301.9809 | 376.156 | 421.347 | 497.618 | 576.7501 | 637.798 | 643.985 | 740.6004 | 822.8733 | 875.8746 | 973.3349 | 1051.4538 | 1131.6238 | 1225.7537 | 1320.154
8172 | 2009 | 12 | 7 | 11 | 16405 |  | CT | New Haven | 41.4486 | -72.8358 | Gas | 55517 | CT05 | Wallingford Energy, LLC CT05 | 0.0076 | 0.0208 | 0.0126 | 0.06745 | 0.10175 | 0.0293 | 0.048 | 0.08735 | 0.09815 | 0 | 0.0315 | 0.0185 | 0.075 | 0.25215 | 0.1249 | 0.09515 | 0.0815 | 0.0404 | 0.08475 | 0.0693 | 0.17945 | 0.11975 | 0.09965 | 0.39155 | 0.37985 | 0.49505 | 0.37475 | 0.08615 | 0.22145 | 0.20675 | 0.1306 | 0.24865 | 0.27495 | 0.23915 | 0.79155 | 0.26585 | 0.65415 | 0.55425 | 0.53645 | 0.3569 | 0.2812 | 0.29995 | 0.45095 | 0.41605 | 0.46525 | 0.8989 | 1.4579 | 1.3478 | 2.16 | 6.7836 | 7.1175 | 7.0166 | 6.6967 | 6.6974 | 6.4523 | 6.203 | 5.6887 | 5.8831 | 5.2017 | 5.4437 | 5.0128 | 4.8301 | 4.5475 | 4.3016
8173 | 2009 | 12 | 7 | 12 | 15860 |  | CT | New Haven | 41.4486 | -72.8358 | Gas | 55517 | CT02 | Wallingford Energy, LLC CT02 | 0.16115 | 0.1689 | 0.008 | 0.04875 | 0.339 | 0.1819 | 0.1899 | 0.3345 | 0.34105 | 0 | 0.07275 | 1.0893 | 0.026 | 0.0687 | 0.3739 | 0.8 | 2.766 | 0.3443 | 0.05725 | 1.3487 | 0.65245 | 0.41005 | 1.6 | 3.0236 | 1.4537 | 4.6947 | 3.5302 | 0.61935 | 1.3582 | 1.1327 | 1.6121 | 1.6739 | 1.9296 | 2.6383 | 1.2997 | 1.6983 | 3.2694 | 4.2537 | 2.7738 | 4.4408 | 2.7814 | 0.7847 | 4.6591 | 4.027 | 2.2293 | 2.5525 | 7.0539 | 8.8991 | 3.1883 | 4.2771 | 4.3067 | 4.19 | 4.2519 | 4.1867 | 4.2721 | 4.0257 | 4.1078 | 4.067 | 4.0257 | 4.0502 | 4.0862 | 4.0306 | 3.9408 | 3.987
8174 | 2009 | 12 | 7 | 13 | 15591 |  | NY | Suffolk | 40.787 | -73.2933 | Gas | 7912 | BW01 | Brentwood BW01 | 0 | 0 | 0 | 0 | 0 | 0 | 0 | 0 | 0 | 0 | 0 | 0 | 0 | 0 | 0.008 | 0 | 0 | 0 | 0.024 | 0.012 | 0 | 0.05215 | 0.1255 | 0.06795 | 0.04235 | 0.02 | 0.04045 | 0.053 | 0.0745 | 0.1336 | 0.1563 | 0.1683 | 0.14375 | 0.10055 | 0.1227 | 0.13095 | 0.18045 | 0.26855 | 0.229 | 0.2926 | 0.3669 | 0.41 | 0.67485 | 0.41905 | 0.5047 | 0.526 | 0.71125 | 0.752 | 1.7114 | 3.5573 | 3.5902 | 3.63 | 3.6246 | 3.734 | 3.7823 | 3.7427 | 3.7057 | 3.8298 | 3.8611 | 3.8418 | 3.9422 | 3.9078 | 3.9969 | 4
8175 | 2009 | 12 | 7 | 14 | 15860 |  | NY | Nassau | 40.6169 | -73.6486 | Gas | 2511 | U00013 | E F Barrett U00013 | 0.67295 | 0.7374 | 1.368 | 1.1598 | 1.5467 | 2.2045 | 1.7111 | 2.7542 | 2.2204 | 0 | 1.4979 | 1.5292 | 0.5602 | 2.1681 | 0 | 0.7008 | 1.313 | 4.0919 | 4.4067 | 3.6371 | 2.1899 | 2.5936 | 3.0636 | 2.9658 | 9.8413 | 12.1152 | 11.3183 | 9.2943 | 4.6994 | 11.382 | 13.1289 | 7.4628 | 9.1286 | 12.3942 | 15.1789 | 22.0118 | 6.0565 | 16.5657 | 15.339 | 13.9658 | 13.5638 | 12.8753 | 22.8228 | 17.0475 | 25.9272 | 24.102 | 23.2985 | 22.7546 | 5.6084 | 50.4267 | 57.8171 | 69.8106 | 83.818 | 90.3017 | 98.0096 | 110.4228 | 118.8588 | 129.4636 | 141.9733 | 159.242 | 169.9218 | 184.8211 | 202.611 | 214.134
8176 | 2009 | 12 | 7 | 15 | 16210 |  | CT | New Haven | 41.4486 | -72.8358 | Gas | 55517 | CT03 | Wallingford Energy, LLC CT03 | 0.0907 | 0.02185 | 0.02605 | 0.0173 | 0.02425 | 0.05835 | 0.00895 | 0.04915 | 0.0958 | 0 | 0.09895 | 0.04075 | 0.0534 | 0.08635 | 0.06755 | 0.04255 | 0.11795 | 0.0307 | 0.1134 | 0.1167 | 0.0764 | 0.12075 | 0.25785 | 0.388 | 0.27765 | 0.5201 | 0.3738 | 0.15615 | 0.88545 | 0.3228 | 0.12455 | 0.48305 | 0.1322 | 0.25335 | 0.3275 | 0.20155 | 0.27125 | 0.61505 | 0.4206 | 0.32765 | 0.27735 | 0.4822 | 0.4913 | 0.4788 | 0.7056 | 0.8196 | 0.92475 | 1.2763 | 2.4436 | 9.2888 | 9.4044 | 7.4147 | 7.3802 | 7.3185 | 6.4409 | 5.2144 | 5.0081 | 4.2871 | 4.0858 | 2.6139 | 2.273 | 1.749 | 0.659 | 0
8177 | 2009 | 12 | 7 | 16 | 17200 |  | NY | Queens | 40.6106 | -73.7614 | Gas | 55699 | 1 | Bayswater Peaking Facility 1 | 0 | 0 | 0 | 0 | 0 | 0 | 0 | 0 | 0 | 0 | 0 | 0.02 | 0.0441 | 0 | 0 | 0.068 | 0 | 0.055 | 0.022 | 0.031 | 0.0474 | 0 | 0.0538 | 0.348 | 0.054 | 1.4586 | 0.084 | 0.1543 | 0.78385 | 0.0544 | 1.6615 | 0.1441 | 0.1356 | 1.5563 | 0.2771 | 0.5172 | 1.4181 | 0.96975 | 0.2375 | 1.0131 | 4.6608 | 0.7819 | 0.40795 | 1.0992 | 2.4581 | 0.44255 | 0.6788 | 2.6594 | 8.3378 | 5.6509 | 5.6639 | 5.7199 | 5.598 | 5.7232 | 5.6931 | 5.8254 | 5.8339 | 5.9254 | 5.8017 | 5.9471 | 5.9462 | 5.9687 | 5.986 | 6
8178 | 2009 | 12 | 7 | 17 | 18208 |  | NY | Nassau | 40.6169 | -73.6486 | Gas | 2511 | U00012 | E F Barrett U00012 | 0.5202 | 0.71565 | 0.81425 | 1.4789 | 2.1205 | 1.9648 | 1.3288 | 2.9646 | 2.2093 | 0 | 1.6457 | 1.6432 | 0.54715 | 1.0032 | 0 | 0.81685 | 0.7746 | 2.9626 | 4.2605 | 4.977 | 3.1621 | 3.5228 | 2.5508 | 3.7172 | 7.2905 | 12.8453 | 11.3166 | 7.4519 | 3.2406 | 10.2973 | 12.0131 | 7.5044 | 8.0778 | 10.1345 | 14.4022 | 16.962 | 5.3105 | 18.8563 | 13.5847 | 15.7275 | 9.0871 | 16.9093 | 22.0299 | 17.5275 | 25.2857 | 21.0952 | 22.9033 | 21.0206 | 6.2584 | 50.2456 | 60.5279 | 74.2405 | 81.6471 | 90.5219 | 99.7864 | 116.893 | 121.9417 | 135.1275 | 147.0556 | 158.3418 | 172.9522 | 184.5323 | 198.0178 | 214.402
8179 | 2009 | 12 | 7 | 18 | 17974 |  | MA | Hampden | 42.1977 | -72.5103 | Oil | 6081 | 1 | Stony Brook 001 | 0 | 0 | 0 | 0 | 0 | 0 | 0 | 0 | 0 | 0 | 0 | 0 | 0 | 0 | 0.0192 | 0.4959 | 2.8979 | 0.1925 | 0.2265 | 1.3743 | 3.0391 | 3.2281 | 7.1299 | 8.6889 | 7.1912 | 0.9627 | 1.6176 | 0 | 2.6571 | 1.442 | 2.9605 | 1.0485 | 3.2507 | 5.4577 | 1.6187 | 6.5182 | 6.0506 | 12.1402 | 5.4729 | 8.4855 | 16.1561 | 20.3056 | 31.4898 | 13.009 | 17.7143 | 24.6005 | 27.8498 | 31.6825 | 90.4378 | 140.7627 | 148.1963 | 156.3245 | 159.8993 | 166.995 | 176.4673 | 181.2282 | 188.0856 | 197.7659 | 202.7482 | 209.221 | 215.064 | 223.4286 | 229.7533 | 237
8180 | 2009 | 12 | 7 | 19 | 17585 |  | CT | New Haven | 41.5444 | -73.0416 | Gas | 56629 | 10 | Waterbury Generation 10 | 0 | 0 | 0 | 0 | 0 | 0 | 0 | 0 | 0 | 0 | 0 | 0.04965 | 0 | 0 | 0.02675 | 0.04495 | 0.1058 | 0 | 0.18855 | 0.072 | 0.1376 | 0.0615 | 0.24365 | 0.32595 | 0.4864 | 0.67935 | 0.57635 | 0.0435 | 0.2784 | 0.3636 | 0.4507 | 0.6707 | 1.0577 | 0.88975 | 0.82655 | 1.0441 | 0.9967 | 0.66025 | 0.95425 | 0.7677 | 1.1736 | 0.49235 | 0.7467 | 0.724 | 1.1456 | 1.13 | 1.6698 | 1.8299 | 3.1404 | 6.3956 | 6.1591 | 5.7334 | 5.0463 | 4.5317 | 4.4197 | 3.9025 | 3.5208 | 3.1052 | 2.579 | 2.1367 | 1.7604 | 1.1954 | 0.6966 | 0
8181 | 2009 | 12 | 7 | 20 | 17159 |  | NY | Orange | 41.5711 | -73.9739 | Oil | 8006 | 1 | Roseton Generating LLC 1 | 0 | 0 | 0 | 0 | 0 | 0 | 0 | 0 | 0 | 0 | 0 | 0.0742 | 0.1378 | 0.1537 | 0.0795 | 0.212 | 0.1219 | 0.0424 | 0.1272 | 0.5247 | 0.0689 | 5.467 | 8.6024 | 7.7013 | 4.2673 | 8.1216 | 0.9857 | 9.6371 | 26.0384 | 8.5958 | 15.0601 | 9.4897 | 21.8689 | 7.0109 | 14.8857 | 11.2892 | 10.9083 | 6.4817 | 33.9523 | 26.1974 | 53.6673 | 42.3034 | 75.3514 | 65.2672 | 149.0752 | 265.1103 | 371.7473 | 364.7531 | 407.4739 | 1032.2987 | 1031.4101 | 1088.2124 | 1093.9494 | 1151.4732 | 1163.6065 | 1198.4874 | 1220.8245 | 1249.4625 | 1282.843 | 1323.4516 | 1352.4916 | 1361.7072 | 1403.4386 | 1440.0945
8182 | 2009 | 12 | 7 | 21 | 16362 |  | MA | Hampden | 42.1977 | -72.5103 | Oil | 6081 | 2 | Stony Brook 002 | 0 | 0 | 0 | 0 | 0 | 0 | 0 | 0 | 0 | 0 | 0 | 0 | 0 | 0.1988 | 0.2778 | 1.3937 | 0.7971 | 0.085 | 0.7183 | 0 | 2.5452 | 3.1902 | 4.5564 | 5.5202 | 3.097 | 2.571 | 2.0645 | 0 | 1.4734 | 0.86875 | 5.0671 | 1.99 | 2.6867 | 2.283 | 4.0538 | 5.9047 | 3.7873 | 7.8293 | 4.6376 | 3.5888 | 4.4882 | 3.5286 | 12.5088 | 5.2801 | 7.7986 | 10.0134 | 16.4537 | 23.5124 | 53.4763 | 73.2947 | 89.1507 | 97.8234 | 108.5024 | 115.1977 | 121.7323 | 133.7323 | 142.8614 | 155.2047 | 160.8288 | 173.9645 | 180.3424 | 187.603 | 198.2409 | 208.141
8183 | 2009 | 12 | 7 | 22 | 14369 |  | NY | Nassau | 40.6169 | -73.6486 | Gas | 2511 | U00018 | E F Barrett U00018 | 0.14015 | 0.75955 | 0.4858 | 0.65305 | 1.3133 | 1.5954 | 2.0257 | 1.5612 | 1.2585 | 0 | 1.6733 | 2.3438 | 0.023 | 0.6316 | 0.42025 | 0 | 1.5587 | 3.017 | 1.3714 | 3.466 | 0.62055 | 1.5086 | 4.2946 | 3.3744 | 6.2477 | 2.6043 | 9.4975 | 6.1228 | 3.8649 | 8.5339 | 4.5981 | 8.7789 | 9.6402 | 9.1305 | 5.1983 | 7.4059 | 7.4717 | 8.4816 | 13.363 | 13.3324 | 16.3428 | 12.6285 | 22.8196 | 22.6348 | 22.6906 | 26.5066 | 27.8934 | 42.6044 | 45.4252 | 35.7204 | 47.7313 | 54.5573 | 72.1028 | 76.5402 | 92.8722 | 97.8389 | 118.0801 | 131.2071 | 142.902 | 149.9973 | 173.7384 | 188.293 | 198.6584 | 221.0962
8184 | 2009 | 12 | 7 | 23 | 12173 |  | NY | Nassau | 40.6169 | -73.6486 | Gas | 2511 | U00019 | E F Barrett U00019 | 0.16815 | 0.8199 | 0.53725 | 0.57125 | 0.56925 | 1.5126 | 1.4345 | 0.77955 | 2.0847 | 0 | 2.8289 | 2.2082 | 0.023 | 1.0494 | 0.3668 | 0.1963 | 1.4798 | 2.1983 | 1.0282 | 2.2529 | 0.26595 | 1.4688 | 4.2397 | 3.3555 | 5.4009 | 3.5715 | 10.0636 | 6.552 | 7.0859 | 6.1759 | 7.107 | 8.9451 | 6.3477 | 9.0113 | 4.9168 | 7.6414 | 7.5474 | 6.0535 | 15.8565 | 9.7322 | 18.6926 | 16.0754 | 23.6093 | 25.2319 | 23.9541 | 22.2495 | 30.8307 | 42.363 | 41.3002 | 32.4151 | 50.3687 | 56.2972 | 67.3915 | 76.2559 | 87.1573 | 101.5769 | 112.9932 | 127.8746 | 139.7954 | 164.7266 | 173.3036 | 189.8257 | 206.3992 | 219.4465
8185 | 2009 | 12 | 8 | 0 | 10970 |  | NY | Kings | 40.7168 | -73.9665 | Gas | 7915 | NO1 | North 1st NO1 | 0 | 0 | 0 | 0 | 0 | 0 | 0 | 0 | 0 | 0 | 0 | 0 | 0 | 0 | 0 | 0.0316 | 0 | 0 | 0 | 0.0337 | 0.0075 | 0.0335 | 0.003 | 0 | 0.0075 | 0.1142 | 0.0952 | 0.16745 | 0.163 | 0.1243 | 0.26565 | 0.2207 | 0.185 | 0.1553 | 0.24965 | 0.5312 | 0.24945 | 0.54475 | 0.1756 | 0.1911 | 0.2526 | 0.3037 | 0.2538 | 0.24045 | 0.22125 | 0.49435 | 0.57425 | 0.74295 | 1.442 | 3.0095 | 3.2221 | 3.2293 | 3.4687 | 3.4309 | 3.808 | 3.8199 | 3.8537 | 4.1534 | 4.3121 | 4.4047 | 4.5537 | 4.7247 | 4.862 | 5
8186 | 2009 | 12 | 8 | 1 | 10691 |  | NY | Nassau | 40.8269 | -73.6479 | Gas | 2514 | 40 | Glenwood 40 | 0 | 0 | 0 | 0 | 0 | 0 | 0 | 0 | 0 | 0 | 0 | 0 | 0.2394 | 0.71955 | 0.1593 | 0.2806 | 0.8856 | 0.69165 | 1.1042 | 0.7552 | 1.4304 | 0.4997 | 0.1264 | 1.3431 | 0.6147 | 1.1526 | 1.4283 | 1.573 | 1.7397 | 0.5218 | 1.1143 | 1.0533 | 1.145 | 2.237 | 1.6817 | 1.7807 | 1.5033 | 3.216 | 1.9233 | 4.2629 | 5.0629 | 4.9347 | 4.0067 | 7.8438 | 9.1827 | 9.5447 | 10.5121 | 18.331 | 44.6001 | 43.4844 | 45.0727 | 47.0335 | 52.1967 | 54.2408 | 57.1249 | 59.7054 | 65.0333 | 66.9008 | 67.907 | 69.1221 | 74.6551 | 76.3173 | 78.8565 | 82.5
8187 | 2009 | 12 | 8 | 2 | 10659 |  | NY | Nassau | 40.8269 | -73.6479 | Gas | 2514 | 50 | Glenwood 50 | 0 | 0 | 0 | 0 | 0 | 0 | 0 | 0 | 0 | 0 | 0 | 0 | 0 | 0.1918 | 0.6186 | 0.1742 | 0.4884 | 1.0303 | 0.3663 | 1.3544 | 0.5909 | 0.3747 | 1.2006 | 1.7648 | 1.252 | 0.4441 | 1.0733 | 1.023 | 1.5352 | 0.741 | 0.706 | 1.8685 | 2.1494 | 1.6203 | 1.2444 | 2.9294 | 2.296 | 1.8589 | 2.0433 | 1.5959 | 2.588 | 4.5265 | 3.8184 | 5.6559 | 4.4694 | 5.8254 | 6.7565 | 17.6334 | 32.461 | 51.5095 | 52.1355 | 53.5923 | 54.4468 | 54.7798 | 55.5481 | 55.9382 | 57.3341 | 57.6657 | 58.4509 | 59.2118 | 60.0473 | 60.8184 | 61.355 | 62.1338
8188 | 2009 | 12 | 8 | 3 | 10506 |  | NY | Nassau | 40.6169 | -73.6486 | Gas | 2511 | U00017 | E F Barrett U00017 | 0.6589 | 0.78805 | 0.56825 | 2.7502 | 1.2937 | 1.0064 | 1.7616 | 2.3511 | 3.1559 | 0 | 3.7019 | 2.8617 | 1.5596 | 1.9085 | 2.529 | 1.3912 | 5.194 | 8.2609 | 7.3633 | 6.4093 | 1.6182 | 7.2276 | 3.9866 | 2.6631 | 2.6673 | 3.9969 | 11.5983 | 4.5425 | 5.5207 | 13.082 | 11.647 | 14.1188 | 9.4197 | 11.0362 | 10.8013 | 14.5334 | 12.3368 | 14.8026 | 6.8067 | 6.6702 | 12.7894 | 9.0034 | 12.8175 | 14.1293 | 16.3127 | 20.5453 | 15.0277 | 22.1608 | 20.1884 | 28.2936 | 38.8034 | 49.0739 | 55.8622 | 66.0367 | 73.7429 | 89.3441 | 104.2689 | 116.2607 | 125.3135 | 144.7624 | 157.4736 | 177.6244 | 193.8416 | 214.6127
8189 | 2009 | 12 | 8 | 4 | 10862 |  | ME | Cumberland | 43.75 | -70.1569 | Oil | 1507 | 3 | William F Wyman 3 | 0 | 0 | 0 | 0 | 0 | 0 | 0 | 0 | 0 | 0 | 0 | 0 | 0 | 0 | 0 | 0.08935 | 0 | 0 | 0.114 | 0 | 0 | 0 | 0.8165 | 1.5168 | 0.485 | 1.3225 | 0.2278 | 1.0845 | 0.52025 | 1.256 | 2.6043 | 2.1448 | 3.7167 | 3.1108 | 2.1922 | 0.31095 | 2.5992 | 4.0943 | 6.1814 | 7.7837 | 6.9809 | 6.3158 | 9.4106 | 11.2748 | 23.2937 | 29.2025 | 40.2726 | 43.6845 | 40.729 | 83.8239 | 93.8211 | 100.1192 | 103.0221 | 113.1518 | 120.6558 | 128.1156 | 136.5918 | 140.832 | 148.0101 | 160.721 | 166.5714 | 175.3119 | 184.1445 | 192.792
8190 | 2009 | 12 | 8 | 5 | 11366 |  | MA | Hampden | 42.1977 | -72.5103 | Oil | 6081 | 3 | Stony Brook 003 | 0 | 0 | 0 | 0 | 0 | 0 | 0 | 0 | 0 | 0 | 0 | 0 | 0 | 0 | 0 | 0.92025 | 0 | 0.8336 | 0.1965 | 0.815 | 2.3168 | 1.186 | 1.5673 | 1.1095 | 5.0129 | 5.1842 | 4.7446 | 0 | 1.6648 | 0.436 | 2.9352 | 0.85345 | 2.8228 | 3.1269 | 5.3145 | 6.8144 | 4.1684 | 5.1504 | 3.9551 | 4.2668 | 5.6209 | 6.44 | 11.6734 | 8.1212 | 5.8716 | 17.0341 | 25.5129 | 28.9461 | 73.6274 | 135.3358 | 144.1518 | 147.7705 | 155.6972 | 162.9969 | 167.4859 | 175.2485 | 180.4307 | 186.593 | 195.6648 | 202.6918 | 206.4459 | 211.6442 | 218.1544 | 225.284
8191 | 2009 | 12 | 8 | 6 | 13262 |  | NY | Queens | 40.7539 | -73.9506 | Gas | 7909 | VB01 | Vernon Boulevard VB01 | 0 | 0 | 0 | 0 | 0 | 0 | 0 | 0 | 0 | 0 | 0 | 0 | 0 | 0 | 0 | 0 | 0.092 | 0 | 0 | 0.0288 | 0 | 0.025 | 0.0315 | 0 | 0.0466 | 0.021 | 0.0468 | 0.06375 | 0.1017 | 0.138 | 0.0475 | 0.0689 | 0.10095 | 0.175 | 0.2044 | 0.1978 | 0.27505 | 0.44005 | 0.3339 | 0.33285 | 0.38585 | 0.21245 | 0.20555 | 0.14595 | 0.1354 | 0.1202 | 0.187 | 0.50285 | 0.78285 | 2.1956 | 2.2555 | 1.8603 | 1.9331 | 1.7104 | 1.6265 | 1.529 | 1.3506 | 0.9313 | 0.8577 | 0.8047 | 0.4798 | 0.5246 | 0.1749 | 0
8192 | 2009 | 12 | 8 | 7 | 14428 |  | NY | Nassau | 40.6169 | -73.6486 | Gas | 2511 | U00016 | E F Barrett U00016 | 0.61085 | 0.3856 | 0.8701 | 1.15 | 0.76695 | 0.93685 | 2.5627 | 1.4649 | 2.8383 | 0 | 3.2661 | 2.3495 | 1.064 | 1.7505 | 3.575 | 2.0478 | 5.1621 | 6.2773 | 4.8878 | 4.1669 | 2.0553 | 9.132 | 3.2443 | 1.8465 | 2.7069 | 4.0373 | 10.5443 | 7.3823 | 5.2029 | 9.8076 | 16.3732 | 10.7365 | 7.9165 | 10.8417 | 10.2656 | 12.1892 | 9.954 | 14.0086 | 7.8893 | 5.9133 | 13.8013 | 11.0696 | 8.1964 | 12.8996 | 14.7906 | 18.305 | 14.3643 | 23.2512 | 26.1992 | 33.5002 | 41.5523 | 49.0378 | 53.6427 | 70.1222 | 79.2705 | 89.3759 | 102.1247 | 108.6038 | 126.733 | 148.134 | 164.2421 | 175.4421 | 195.1203 | 212.2313
8193 | 2009 | 12 | 8 | 8 | 15081 |  | CT | Middlesex | 41.5544 | -72.5793 | Oil | 562 | 3 | Middletown 3 | 0 | 0 | 0 | 0 | 0 | 0 | 0 | 0 | 0 | 0 | 0 | 0.4371 | 0 | 7.2773 | 8.3726 | 3.2235 | 0.3613 | 0.914 | 8.3263 | 4.6793 | 5.5512 | 3.313 | 5.7307 | 9.3417 | 5.8565 | 2.5943 | 5.3092 | 8.0881 | 10.2698 | 6.3242 | 25.1497 | 18.1186 | 9.3871 | 21.1711 | 12.827 | 16.8671 | 23.23 | 25.6259 | 33.3867 | 28.0675 | 13.7785 | 16.1666 | 16.4278 | 9.058 | 15.9938 | 18.2992 | 57.8789 | 127.9779 | 471.5283 | 765.222 | 793.092 | 829.658 | 857.23 | 870.168 | 880.8202 | 915.7775 | 925.9895 | 983.9075 | 972.4105 | 1013.523 | 1030.9938 | 1070.062 | 1089.551 | 1111.785
8194 | 2009 | 12 | 8 | 9 | 15423 |  | MA | Bristol | 41.8653 | -71.1061 | Gas | 1682 | 9 | Cleary Flood 9 | 0 | 0 | 0 | 0 | 0 | 0 | 0 | 0 | 0 | 0 | 0 | 1.1384 | 0.3215 | 0.6502 | 0.18325 | 0.14275 | 0 | 1.0353 | 0.4536 | 0.066 | 0.4079 | 0 | 0.3408 | 1.41 | 0.90595 | 2.2937 | 2.2117 | 3.715 | 1.3491 | 2.0358 | 4.7212 | 4.7036 | 4.3603 | 9.4178 | 5.9883 | 9.3616 | 3.1787 | 6.9281 | 5.7135 | 3.7398 | 5.0519 | 6.6045 | 12.4056 | 8.0307 | 22.1166 | 14.1129 | 20.5524 | 27.7593 | 61.59 | 184.1734 | 190.4046 | 196.5228 | 202.4974 | 207.2576 | 211.092 | 218.6408 | 224.2701 | 233.4164 | 237.2444 | 241.5423 | 243.718 | 254.9117 | 257.819 | 264.1885
8195 | 2009 | 12 | 8 | 10 | 15495 |  | ME | Cumberland | 43.75 | -70.1569 | Oil | 1507 | 4 | William F Wyman 4 | 0 | 0 | 0 | 0 | 0 | 0 | 0 | 0 | 0 | 0 | 0 | 1.479 | 0.98015 | 1.5089 | 1.0005 | 2.1836 | 3.2281 | 6.0821 | 7.8457 | 5.4282 | 0.6362 | 5.4003 | 10.6072 | 9.1869 | 16.6799 | 20.7051 | 15.7995 | 12.8385 | 22.7766 | 13.8156 | 22.7575 | 13.1733 | 25.1628 | 18.9776 | 15.8576 | 23.7981 | 23.9512 | 22.9616 | 41.0107 | 37.3976 | 33.8388 | 36.5767 | 51.6384 | 51.4663 | 105.3189 | 151.0194 | 243.6702 | 249.4171 | 315.6461 | 230.7747 | 301.3334 | 395.9337 | 449.7362 | 533.9906 | 608.3011 | 692.1023 | 801.6049 | 880.8616 | 940.958 | 1036.1301 | 1082.3121 | 1185.2943 | 1263.618 | 1320.9256
8196 | 2009 | 12 | 8 | 11 | 15433 |  | NY | Queens | 40.7539 | -73.9506 | Gas | 7909 | VB02 | Vernon Boulevard VB02 | 0 | 0 | 0 | 0 | 0 | 0 | 0 | 0 | 0 | 0 | 0 | 0.036 | 0.027 | 0.009 | 0.0225 | 0 | 0.0898 | 0 | 0.017 | 0.009 | 0 | 0 | 0.0315 | 0.0409 | 0.0697 | 0.02 | 0.0585 | 0.126 | 0.1125 | 0.1665 | 0.1446 | 0.1186 | 0.07585 | 0.1495 | 0.1622 | 0.178 | 0.257 | 0.32555 | 0.1866 | 0.1153 | 0.27005 | 0.09115 | 0.0825 | 0.15965 | 0.1303 | 0.1684 | 0.2011 | 0.3271 | 1.2833 | 4.0563 | 3.7433 | 3.339 | 3.2963 | 2.8477 | 2.5869 | 2.358 | 2.142 | 1.8769 | 1.4887 | 1.2287 | 0.95745 | 0.5765 | 0.38245 | 0
8197 | 2009 | 12 | 8 | 12 | 15348 |  | MA | Norfolk | 42.235 | -70.9672 | Gas | 1660 | 4 | Potter 4 | 0 | 0 | 0 | 0 | 0 | 0 | 0 | 0 | 0 | 0 | 0 | 0 | 0 | 0.0672 | 0 | 0.02 | 0 | 0.04675 | 0.0496 | 0.0544 | 0.25405 | 0.2418 | 0.22155 | 0.09505 | 0.0324 | 0.0228 | 0.34475 | 0.0384 | 0.0198 | 0.9006 | 0.9661 | 0.3574 | 0.70755 | 0.6424 | 0.9912 | 1.1858 | 0.2576 | 0.47975 | 1.0484 | 0.13745 | 1.135 | 0.6812 | 0.3422 | 0.7438 | 1.1834 | 0.2377 | 0.29495 | 1.0468 | 3.7892 | 4.1353 | 5.0103 | 5.2812 | 6.1374 | 6.5679 | 8.0428 | 7.8636 | 8.5783 | 9.6065 | 10.435 | 11.4976 | 12.2015 | 13.4472 | 13.7889 | 14.6424
8198 | 2009 | 12 | 8 | 13 | 15255 |  | RI | Providence | 41.861 | -71.407 | Gas | 54056 | 1 | Pawtucket Power Associates, LP 1 | 0 | 0 | 0 | 0 | 0 | 0 | 0 | 0 | 0 | 0 | 0 | 0 | 0 | 0 | 0.0504 | 0.2061 | 0 | 0 | 0 | 0.3486 | 0 | 0.147 | 0.6159 | 0.241 | 0.3704 | 0.1158 | 0 | 0.09135 | 0.3867 | 0.5669 | 0.1278 | 0.46 | 1.3539 | 0.4345 | 0.29925 | 1.0722 | 1.2432 | 1.8959 | 0.4923 | 1.1677 | 0.34445 | 1.551 | 0.27795 | 0.74035 | 1.2575 | 0.6234 | 2.1249 | 5.6345 | 15.7653 | 19.674 | 20.8543 | 20.185 | 21.2745 | 21.7608 | 21.7692 | 23.1298 | 23.7117 | 24.4318 | 24.014 | 24.9595 | 25.0907 | 25.738 | 26.1197 | 26.693
8199 | 2009 | 12 | 8 | 14 | 15006 |  | NY | Bronx | 40.7988 | -73.9093 | Gas | 7913 | HG02 | Hell Gate HG02 | 0 | 0 | 0 | 0 | 0 | 0 | 0 | 0 | 0 | 0 | 0 | 0.05325 | 0.03475 | 0.0215 | 0.01875 | 0 | 0.06815 | 0 | 0.014 | 0.038 | 0.03 | 0.0195 | 0.05875 | 0.02 | 0.10325 | 0 | 0.06825 | 0.001 | 0.0229 | 0.1541 | 0.065 | 0.0841 | 0.11165 | 0.2215 | 0.1788 | 0.171 | 0.0975 | 0.18705 | 0.2455 | 0.16185 | 0.25805 | 0.07055 | 0.32205 | 0.16805 | 0.15335 | 0.2295 | 0.1062 | 0.29145 | 1.0154 | 2.7278 | 2.6113 | 2.4869 | 2.4071 | 2.2057 | 2.0221 | 1.8457 | 1.7018 | 1.5186 | 1.326 | 1.1436 | 0.7377 | 0.62615 | 0.2592 | 0
8200 | 2009 | 12 | 8 | 15 | 15109 |  | NY | Onondaga | 43.0667 | -76.2246 | Gas | 10621 | 1 | Syracuse, LLC 1 | 0.004 | 0.01005 | 0.02425 | 0 | 0.1282 | 0.1455 | 0.008 | 0.095 | 0.19455 | 0 | 0.02 | 0.5569 | 0.2928 | 0.32785 | 0.2603 | 0 | 0.40605 | 0.81475 | 0.4399 | 0.65215 | 0.681 | 0.3684 | 0.87075 | 1.5192 | 1.5739 | 1.9578 | 0.92155 | 1.6517 | 3.2541 | 3.4263 | 5.5598 | 3.9096 | 1.2238 | 2.6317 | 1.0044 | 2.4148 | 4.3885 | 5.7958 | 6.1234 | 4.7078 | 6.0338 | 8.847 | 3.377 | 5.3938 | 6.1944 | 6.6391 | 7.8685 | 9.9954 | 3.7493 | 36.118 | 40.8392 | 43.7972 | 42.32 | 47.0857 | 48.2197 | 48.0748 | 46.7908 | 45.177 | 44.3525 | 38.4438 | 31.616 | 28.8292 | 24.5048 | 18
8201 | 2009 | 12 | 8 | 16 | 16252 |  | MA | Norfolk | 42.235 | -70.9672 | Gas | 1660 | 5 | Potter 5 | 0 | 0 | 0 | 0 | 0 | 0 | 0 | 0 | 0 | 0 | 0 | 0 | 0 | 0.0808 | 0 | 0 | 0 | 0.05385 | 0.06115 | 0.039 | 0.1185 | 0.0298 | 0.25055 | 0.17915 | 0.0845 | 0.027 | 0.225 | 0.05055 | 0.46635 | 1.0194 | 0.77945 | 0.04875 | 0.4886 | 0.3929 | 0.51675 | 0.7498 | 0.5648 | 0.6352 | 0.78345 | 0.15965 | 0.74635 | 0.69195 | 0 | 0.141 | 0.93235 | 0.24735 | 0.16845 | 0.72235 | 2.7459 | 9.51 | 9.9882 | 10.3693 | 10.8192 | 11.1538 | 11.7727 | 12.0203 | 12.1696 | 12.2944 | 12.8754 | 13.4059 | 14.2607 | 14.5269 | 14.4883 | 14.698
8202 | 2009 | 12 | 8 | 17 | 18116 |  | NY | Suffolk | 40.9572 | -72.8664 | Oil | 55787 | CT02 | Shoreham Energy CT02 | 0 | 0 | 0 | 0 | 0 | 0 | 0 | 0 | 0 | 0 | 0 | 0 | 0 | 0 | 0 | 0 | 0 | 0 | 0 | 0.0246 | 0 | 0 | 0 | 0.016 | 0.014 | 0.03435 | 0.21035 | 0.10745 | 0.2033 | 0.07655 | 0.058 | 0 | 0 | 0.159 | 0 | 0.07325 | 0.10475 | 0.008 | 0.18665 | 0.12345 | 0.19875 | 0.4231 | 0.22915 | 0.58255 | 0.5206 | 0.66475 | 0.47905 | 1.7946 | 6.6613 | 11.1037 | 11.4566 | 11.5808 | 11.8433 | 12.2137 | 12.2764 | 12.4346 | 12.5898 | 12.8079 | 13.0212 | 13.1676 | 13.3847 | 13.6282 | 13.8035 | 14
8203 | 2009 | 12 | 8 | 18 | 18125 |  | NY | Bronx | 40.7989 | -73.9147 | Gas | 7914 | HR02 | Harlem River Yard HR02 | 0 | 0 | 0 | 0 | 0 | 0 | 0 | 0 | 0 | 0 | 0 | 0.0416 | 0.0636 | 0.0034 | 0.0218 | 0 | 0.0824 | 0 | 0.0186 | 0.0204 | 0.031 | 0.018 | 0.13725 | 0.038 | 0.0476 | 0 | 0.0766 | 0.011 | 0.0684 | 0.1837 | 0.0832 | 0.20175 | 0.1982 | 0.1123 | 0.26065 | 0.191 | 0.2079 | 0.2673 | 0.16305 | 0.0789 | 0.16755 | 0.1299 | 0.381 | 0.1366 | 0.0268 | 0.11055 | 0.15035 | 0.1007 | 0.40285 | 1.2522 | 1.0588 | 1.2174 | 1.0922 | 1.0234 | 0.9176 | 0.7518 | 0.7066 | 0.632 | 0.5972 | 0.4982 | 0.301 | 0.2236 | 0.1094 | 0
8204 | 2009 | 12 | 8 | 19 | 17854 |  | NY | Rockland | 41.2044 | -73.9689 | Other | 2625 | 1 | Bowline Generating Station 1 | 0.01405 | 0.12295 | 0.09465 | 0.08665 | 0.16315 | 0.34785 | 0.09465 | 0.48075 | 0 | 0 | 0.25585 | 0 | 0.2902 | 0 | 0 | 1.3681 | 1.6041 | 0.5 | 1.9264 | 1.2878 | 2.12 | 0.3827 | 1.0149 | 5.4584 | 2.3631 | 4.4538 | 0 | 5.1132 | 5.117 | 3.7695 | 6.1953 | 5.8568 | 1.7122 | 23.8599 | 16.3924 | 11.3855 | 15.4853 | 16.2966 | 20.204 | 10.8421 | 10.8525 | 18.9185 | 27.2083 | 20.0552 | 12.2269 | 30.0582 | 73.2422 | 161.9109 | 883.2817 | 1470.5472 | 1469.0015 | 1461.8385 | 1468.813 | 1472.5453 | 1472.0175 | 1466.9657 | 1470.6603 | 1468.3606 | 1472.8092 | 1461.65 | 1474.1287 | 1468.3606 | 1471.9798 | 1465.0807
8205 | 2009 | 12 | 8 | 20 | 17448 |  | MA | Middlesex | 42.3917 | -71.0667 | Gas | 1588 | 7 | Mystic 7 | 0.7969 | 1.9344 | 2.415 | 2.1397 | 1.8275 | 2.4109 | 4.0498 | 4.8754 | 4.1933 | 0 | 6.5263 | 0.8215 | 2.5178 | 0.7023 | 0.8625 | 1.462 | 0 | 0 | 0.6326 | 1.4869 | 0 | 3.0189 | 3.4333 | 3.1554 | 2.7946 | 2.8055 | 3.513 | 6.3994 | 7.7463 | 14.0638 | 6.9134 | 7.3025 | 3.8868 | 6.2628 | 2.5754 | 2.3835 | 6.5897 | 4.2074 | 6.7959 | 13.6379 | 15.6814 | 24.2978 | 19.6038 | 37.4387 | 29.7845 | 53.8485 | 105.5994 | 127.3189 | 434.1674 | 1049.6107 | 1085.0191 | 1098.5517 | 1117.7402 | 1112.4193 | 1152.2489 | 1160.9856 | 1188.3338 | 1194.7005 | 1194.8033 | 1217.6325 | 1254.7103 | 1251.2169 | 1275.697 | 1289.3455
8206 | 2009 | 12 | 8 | 21 | 15956 |  | NY | Suffolk | 40.9572 | -72.8664 | Oil | 55787 | CT01 | Shoreham Energy CT01 | 0 | 0 | 0 | 0 | 0 | 0 | 0 | 0 | 0 | 0 | 0 | 0 | 0 | 0 | 0 | 0 | 0 | 0 | 0 | 0 | 0 | 0 | 0.0452 | 0.0194 | 0.0763 | 0.1075 | 0.24835 | 0.1607 | 0.2937 | 0.07515 | 0 | 0 | 0 | 0.053 | 0 | 0.10075 | 0 | 0.03755 | 0.18305 | 0.16045 | 0.2393 | 0.3556 | 0.3535 | 0.46405 | 0.56435 | 0.5556 | 0.74335 | 2.1036 | 7.411 | 13.3144 | 15.4569 | 17.3963 | 19.138 | 21.0204 | 23.1119 | 25.1818 | 26.5665 | 28.2286 | 30.9185 | 31.9152 | 33.4599 | 36.5586 | 37.9847 | 40
8207 | 2009 | 12 | 8 | 22 | 14122 |  | CT | New Haven | 41.2836 | -72.9042 | Oil | 6156 | NHB1 | New Haven Harbor NHB1 | 0 | 0 | 0 | 0 | 0 | 0 | 0 | 0 | 0 | 0 | 0 | 8.3818 | 1.9352 | 3.5523 | 0 | 2.0278 | 0 | 0.20475 | 1.823 | 0 | 3.4219 | 1.5628 | 1.6024 | 3.928 | 4.7252 | 8.1967 | 3.8138 | 5.2653 | 11.9957 | 4.0845 | 11.6692 | 10.7904 | 12.4329 | 15.2648 | 14.6766 | 12.3677 | 10.9476 | 14.8921 | 28.549 | 28.631 | 25.1893 | 20.7441 | 24.4109 | 27.9547 | 74.1848 | 102.7607 | 145.5965 | 170.5776 | 182.9315 | 148.7062 | 181.9012 | 201.0501 | 224.0662 | 265.2302 | 299.8638 | 327.4994 | 366.9322 | 412.9441 | 451.738 | 493.5504 | 548.1422 | 583.2378 | 629.2469 | 681.192
8208 | 2009 | 12 | 8 | 23 | 11704 |  | NY | Bronx | 40.7989 | -73.9147 | Gas | 7914 | HR01 | Harlem River Yard HR01 | 0 | 0 | 0 | 0 | 0 | 0 | 0 | 0 | 0 | 0 | 0 | 0 | 0 | 0 | 0 | 0 | 0.02 | 0 | 0.02 | 0.008 | 0 | 0 | 0 | 0.004 | 0.02525 | 0.035 | 0 | 0.0765 | 0.0855 | 0.051 | 0 | 0.11335 | 0.026 | 0.11725 | 0.039 | 0.07 | 0.1478 | 0.0735 | 0.03725 | 0.08805 | 0.20325 | 0.0505 | 0.2714 | 0.20675 | 0.0831 | 0.285 | 0.2132 | 0.28825 | 1.2241 | 3.0213 | 3.2178 | 3.2405 | 3.2283 | 3.4415 | 3.424 | 3.5962 | 3.7643 | 3.871 | 3.795 | 3.9503 | 4.1035 | 4.0842 | 4.1922 | 4.3525
8209 | 2009 | 12 | 9 | 0 | 10651 |  | MA | Berkshire | 42.4564 | -73.2181 | Gas | 50002 | 2 | Pittsfield Generating 2 | 0 | 0 | 0 | 0 | 0 | 0 | 0 | 0 | 0 | 0 | 0 | 0 | 0 | 0 | 0.064 | 0.145 | 0 | 0.15325 | 0 | 0 | 0 | 0 | 0.154 | 0.13455 | 0 | 0.0345 | 0.024 | 0 | 0.002 | 0.0095 | 0.08955 | 0.2768 | 0.09295 | 0.08765 | 0.12965 | 0.0832 | 0.13015 | 0.28485 | 0.39925 | 0.1035 | 0.2335 | 0.25865 | 0.063 | 0 | 0.0735 | 0.4053 | 1.3432 | 2.5691 | 11.64 | 13.7417 | 12.6059 | 13.2098 | 12.881 | 13.3344 | 13.6824 | 13.8655 | 14.1188 | 14.5902 | 14.1856 | 14.3053 | 14.5752 | 14.3991 | 14.7659 | 15
8210 | 2009 | 12 | 9 | 1 | 10601 |  | NY | Bronx | 40.7988 | -73.9093 | Gas | 7913 | HG01 | Hell Gate HG01 | 0 | 0 | 0 | 0 | 0 | 0 | 0 | 0 | 0 | 0 | 0 | 0 | 0.01 | 0 | 0 | 0 | 0 | 0 | 0.024 | 0.015 | 0.012 | 0 | 0 | 0 | 0.0055 | 0 | 0 | 0 | 0.0175 | 0.0024 | 0.0275 | 0.072 | 0.044 | 0.0625 | 0.08735 | 0.0325 | 0.211 | 0.153 | 0.06725 | 0.188 | 0.2431 | 0.10125 | 0.1445 | 0.286 | 0.1687 | 0.1249 | 0.1902 | 0.25765 | 1.567 | 3.2372 | 3.3998 | 3.4533 | 3.5242 | 3.6298 | 3.6008 | 3.6995 | 3.7273 | 3.6372 | 3.7978 | 3.8497 | 3.8905 | 3.9303 | 4.0035 | 4
8211 | 2009 | 12 | 9 | 2 | 10353 |  | NY | Suffolk | 40.9569 | -72.8774 | Oil | 7146 | UGT009 | Wading River Facility UGT009 | 0 | 0 | 0 | 0 | 0 | 0 | 0 | 0 | 0 | 0 | 0 | 0 | 0 | 0 | 0 | 0 | 0 | 0.245 | 0 | 0 | 1.792 | 0 | 1.792 | 2.5086 | 1.792 | 0.8322 | 0 | 0 | 0.15 | 0.5568 | 0 | 0 | 0 | 2.7296 | 3.4768 | 4.4976 | 1.1505 | 0.245 | 1.4355 | 1.283 | 4.0275 | 4.8402 | 4.7041 | 8.2769 | 13.5241 | 16.8704 | 20.9313 | 21.1091 | 111.0318 | 228.944 | 237.0187 | 241.5195 | 247.7105 | 254.9779 | 260.2296 | 268.7394 | 273.4628 | 278.887 | 285.3646 | 290.0928 | 293.7047 | 301.3496 | 307.8993 | 313.4568
8212 | 2009 | 12 | 9 | 3 | 10399 |  | NY | Chautauqua | 42.0917 | -79.2417 | Gas | 2682 | 20 | S A Carlson 20 | 0 | 0 | 0 | 0 | 0 | 0 | 0 | 0 | 0 | 0 | 0 | 0 | 0 | 0 | 0 | 0 | 0 | 0 | 0 | 0.011 | 0 | 0.2641 | 0.23055 | 0 | 0.1769 | 0.333 | 0.4551 | 0.07125 | 0.8845 | 0.79525 | 1.5521 | 0.61295 | 0.64965 | 0.35685 | 0 | 0.80385 | 0.285 | 0.1619 | 0.7541 | 1.5279 | 0.64395 | 0.469 | 1.0415 | 1.4303 | 1.571 | 3.4878 | 2.8429 | 8.195 | 15.4112 | 37.464 | 40.4754 | 43.7298 | 43.2556 | 45.6006 | 47.707 | 49.3218 | 49.7482 | 54.0797 | 56.5609 | 58.0697 | 61.0342 | 62.8897 | 65.0642 | 68.292
8213 | 2009 | 12 | 9 | 4 | 10338 |  | NY | Suffolk | 40.9569 | -72.8774 | Oil | 7146 | UGT007 | Wading River Facility UGT007 | 0 | 0 | 0 | 0 | 0 | 0 | 0 | 0 | 0 | 0 | 0 | 0 | 0 | 0 | 0 | 0 | 0 | 0 | 0 | 0 | 0 | 0 | 0 | 0 | 0 | 0 | 0.078 | 0.0472 | 0.4987 | 2.2243 | 5.5537 | 3.4599 | 2.0862 | 9.391 | 2.0119 | 2.7451 | 2.7525 | 1.485 | 0.1193 | 2.4964 | 2.8717 | 6.0077 | 5.6925 | 9.3125 | 5.0305 | 1.572 | 9.3022 | 21.2716 | 137.4675 | 274.6887 | 277.6454 | 275.9605 | 277.7316 | 281.8379 | 283.5066 | 282.6734 | 284.3619 | 282.9149 | 287.5709 | 289.4822 | 289.1698 | 292.3317 | 292.9447 | 293.9136
8214 | 2009 | 12 | 9 | 5 | 11229 |  | MA | Berkshire | 42.4564 | -73.2181 | Gas | 50002 | 1 | Pittsfield Generating 1 | 0 | 0 | 0 | 0 | 0 | 0 | 0 | 0 | 0 | 0 | 0 | 0 | 0 | 0 | 0.0393 | 0.03735 | 0 | 0 | 0 | 0.04385 | 0 | 0 | 0.048 | 0 | 0.0328 | 0.0208 | 0.009 | 0 | 0.05415 | 0.0984 | 0.07825 | 0.24265 | 0.44375 | 0.0896 | 0 | 0.10955 | 0.22895 | 0.3278 | 0.1965 | 0.1285 | 0.1616 | 0.09875 | 0.0656 | 0.18395 | 0.08295 | 0.243 | 0.4875 | 0.66215 | 4.6532 | 8.8977 | 9.1153 | 9.7271 | 10.4069 | 10.9521 | 11.3782 | 11.9671 | 12.4433 | 12.8652 | 13.3521 | 13.936 | 14.2716 | 14.977 | 15.4425 | 16
8215 | 2009 | 12 | 9 | 6 | 12776 |  | CT | New London | 41.4281 | -72.1019 | Oil | 546 | 5 | Montville 5 | 0 | 0 | 0 | 0 | 0 | 0 | 0 | 0 | 0 | 0 | 0 | 0.4864 | 0 | 0.0158 | 0.23465 | 0 | 0 | 0.14565 | 1.662 | 0.8453 | 0.8504 | 0.15015 | 0.4419 | 0.6008 | 0.7608 | 0.85905 | 0 | 0.04475 | 0.85195 | 0.15415 | 4.3353 | 1.3717 | 2.6459 | 1.6934 | 0.4293 | 2.6732 | 3.9498 | 2.8274 | 1.8785 | 1.1575 | 1.1702 | 1.7276 | 0.3644 | 2.0332 | 1.3653 | 0.7634 | 9.3948 | 12.1462 | 39.9899 | 149.1798 | 153.8204 | 162.3769 | 167.7449 | 168.9908 | 170.8048 | 173.5417 | 176.8301 | 177.9431 | 182.2277 | 185.7993 | 191.5615 | 192.8861 | 194.8205 | 196.2987
8216 | 2009 | 12 | 9 | 7 | 14390 |  | NY | Oneida | 43.0803 | -75.6003 | Gas | 50744 | 1 | Sterling Power Plant 00001 | 0 | 0 | 0 | 0 | 0 | 0 | 0 | 0 | 0 | 0 | 0 | 0 | 0 | 0 | 0 | 0 | 0 | 0 | 0 | 0 | 0 | 0 | 0 | 0 | 0 | 0 | 0 | 0 | 0.26095 | 0 | 0 | 0.1075 | 0 | 0.393 | 0.278 | 0.3776 | 0.24 | 1.022 | 0.48 | 0.192 | 1.024 | 2.2449 | 1.7027 | 1.6324 | 1.1946 | 4.0052 | 3.9684 | 3.6372 | 22.488 | 67.704 | 65.7756 | 64.9903 | 64.6192 | 64.5604 | 63.6847 | 63.5926 | 62.6455 | 63.0451 | 60.8364 | 62.2179 | 60.6904 | 60.505 | 58.5087 | 58.7064
8217 | 2009 | 12 | 9 | 8 | 14806 |  | NY | Lewis | 43.8861 | -75.4342 | Gas | 10617 | 1 | Beaver Falls, LLC 1 | 0 | 0 | 0 | 0 | 0 | 0 | 0 | 0 | 0 | 0 | 0 | 0.134 | 1.779 | 1.3463 | 0.14 | 1.0948 | 1.4951 | 1.748 | 0.71555 | 1.3633 | 0.9548 | 1.9313 | 2.563 | 0.62955 | 1.3143 | 1.215 | 1.4108 | 0.9613 | 2.084 | 3.1632 | 3.4709 | 0.5922 | 2.2766 | 2.5855 | 0.5776 | 1.88 | 2.9696 | 3.4108 | 2.6963 | 1.7968 | 2.0525 | 1.7132 | 2.6982 | 3.2892 | 2.6177 | 2.6579 | 6.9316 | 5.9123 | 3.1904 | 4.6812 | 7.0065 | 9.6115 | 11.2749 | 12.7437 | 17.6392 | 19.3473 | 24.0924 | 28.9971 | 32.9277 | 37.7176 | 41.0309 | 48.2657 | 53.8294 | 56.4707
8218 | 2009 | 12 | 9 | 9 | 15519 |  | NY | Suffolk | 40.9569 | -72.8774 | Oil | 7146 | UGT008 | Wading River Facility UGT008 | 0 | 0 | 0 | 0 | 0 | 0 | 0 | 0 | 0 | 0 | 0 | 0 | 0 | 0 | 0 | 0.0878 | 0 | 0 | 0 | 0 | 0 | 0.807 | 0.807 | 0 | 0 | 0 | 0.269 | 0 | 0 | 0 | 1.0012 | 0 | 0.3023 | 0.28505 | 0 | 2.3725 | 1.6943 | 0.4724 | 0.2564 | 1.0393 | 1.1162 | 1.8236 | 3.7187 | 2.3118 | 5.5736 | 8.8308 | 6.8202 | 17.1032 | 119.7202 | 217.9055 | 232.5181 | 249.179 | 256.2911 | 283.6232 | 285.7746 | 307.4869 | 321.054 | 328.8229 | 345.4355 | 354.1878 | 368.7973 | 385.2172 | 399.2568 | 409.5712
8219 | 2009 | 12 | 9 | 10 | 16004 |  | NY | Kings | 40.6486 | -74.0209 | Gas | 2499 | CT02-2 | Narrows Generating Station CT02-2 | 0 | 0 | 0 | 0 | 0 | 0 | 0 | 0 | 0 | 0 | 0 | 0.9801 | 0 | 0 | 0 | 0.4356 | 0 | 0 | 0 | 0.2178 | 0 | 0 | 0.8712 | 1.0548 | 0 | 0.3267 | 0 | 1.5309 | 0.5103 | 0.6129 | 0.5103 | 0 | 0 | 0.9801 | 1.7082 | 0 | 3.8862 | 2.3616 | 1.674 | 2.04 | 3.1239 | 3.9837 | 2.2059 | 5.8464 | 5.9958 | 5.6121 | 5.1537 | 20.9619 | 41.5098 | 107.7942 | 108.5922 | 107.931 | 108.8202 | 108.501 | 107.6118 | 108.786 | 108.501 | 108.729 | 108.3528 | 108.5466 | 108.0222 | 108.6378 | 109.185 | 0
8220 | 2009 | 12 | 9 | 11 | 15917 |  | NY | Onondaga | 43.0611 | -76.0819 | Gas | 50978 | B | Carr Street Generating Station B | 0 | 0 | 0 | 0 | 0 | 0 | 0 | 0 | 0 | 0 | 0 | 0 | 0 | 0 | 0 | 0 | 0 | 0.0492 | 0 | 0.0402 | 0.0063 | 0 | 0 | 0.0525 | 0 | 0.18645 | 0 | 0 | 0.012 | 0.0712 | 0.26835 | 0.06855 | 0.0631 | 0.1445 | 0.0555 | 0.1914 | 0.1204 | 0 | 0.16375 | 0.117 | 0.141 | 0.22215 | 0.5132 | 0.25775 | 1.24 | 1.0272 | 2.229 | 2.3131 | 2.2146 | 3.894 | 4.328 | 4.728 | 4.9015 | 5.1865 | 5.503 | 5.86 | 6.3305 | 6.7955 | 7.0645 | 7.4565 | 7.8265 | 8.157 | 8.525 | 9
8221 | 2009 | 12 | 9 | 12 | 15740 |  | NY | Suffolk | 40.8153 | -73.0664 | Oil | 8007 | U00017 | Holtsville Facility U00017 | 0 | 0.458 | 0.7784 | 0.229 | 0.458 | 0.465 | 0.687 | 1.725 | 0.1314 | 0 | 0.36 | 0.636 | 0 | 1.18 | 2.29 | 0 | 1.25 | 0.1314 | 0 | 0 | 0 | 0.376 | 2 | 0.05235 | 0.2328 | 0 | 1.696 | 0.4683 | 2.1908 | 4.5957 | 0 | 0.87 | 0.1653 | 2.3808 | 3.4881 | 4.2363 | 4.7656 | 5.5844 | 0 | 2.4545 | 0.75 | 0.9792 | 0.094 | 1.2148 | 2.1328 | 3.1867 | 5.4686 | 7.7992 | 33.7804 | 168.0091 | 191.533 | 203.4753 | 215.0107 | 235.5046 | 246.2135 | 261.8213 | 279.132 | 290.2014 | 304.935 | 326.8059 | 335.1308 | 357.4207 | 372.6765 | 389
8222 | 2009 | 12 | 9 | 13 | 15850 |  | MA | Berkshire | 42.4564 | -73.2181 | Gas | 50002 | 3 | Pittsfield Generating 3 | 0 | 0 | 0 | 0 | 0 | 0 | 0 | 0 | 0 | 0 | 0 | 0 | 0 | 0 | 0 | 0.006 | 0 | 0 | 0 | 0.06 | 0.018 | 0.039 | 0.022 | 0.055 | 0.006 | 0 | 0.083 | 0.042 | 0 | 0 | 0.045 | 0.0935 | 0.10325 | 0.018 | 0.054 | 0.0597 | 0.157 | 0.30775 | 0.36545 | 0.067 | 0.18375 | 0.05425 | 0.1301 | 0 | 0.2088 | 0.65205 | 0.76945 | 2.0348 | 7.1127 | 9.795 | 9.683 | 11.174 | 9.75 | 11.934 | 13.896 | 13.005 | 12.957 | 14.145 | 14.051 | 14.575 | 15.633 | 15.963 | 16.566 | 17
8223 | 2009 | 12 | 9 | 14 | 15654 |  | NY | Suffolk | 40.8153 | -73.0664 | Oil | 8007 | U00018 | Holtsville Facility U00018 | 0.6182 | 0.694 | 0.465 | 0.687 | 0.3604 | 0.465 | 0.229 | 0.923 | 1.2764 | 0 | 0.084 | 0.636 | 0 | 1.416 | 0.916 | 0 | 1 | 1.3746 | 0 | 0 | 0 | 0.5195 | 1.25 | 0.13305 | 0.3888 | 0 | 1.484 | 0.57285 | 0.6628 | 3.3272 | 0 | 1.74 | 0.02955 | 2.0604 | 1.2075 | 4.5342 | 5.651 | 5.495 | 0 | 3.5683 | 1.75 | 1.4772 | 0.1682 | 1.046 | 1.5962 | 4.7471 | 4.9765 | 7.0998 | 30.8748 | 171.5598 | 188.3732 | 206.9406 | 207.4716 | 229.7801 | 243.1919 | 255.3341 | 279.087 | 297.791 | 307.21 | 313.5855 | 338.1134 | 356.0951 | 371.5544 | 389
8224 | 2009 | 12 | 9 | 15 | 15240 |  | NY | Onondaga | 43.0611 | -76.0819 | Gas | 50978 | A | Carr Street Generating Station A | 0 | 0 | 0 | 0 | 0 | 0 | 0 | 0 | 0 | 0 | 0 | 0 | 0 | 0 | 0 | 0 | 0 | 0.0661 | 0 | 0 | 0.0045 | 0 | 0 | 0.028 | 0 | 0.29 | 0 | 0 | 0.0145 | 0.0838 | 0.192 | 0.03965 | 0.0609 | 0.1223 | 0.158 | 0.0858 | 0.1323 | 0 | 0.03485 | 0.1272 | 0.3424 | 0.2047 | 0.3455 | 0.249 | 1.2181 | 0.8665 | 1.962 | 2.38 | 2.3527 | 3.2745 | 3.6595 | 4.0321 | 4.4463 | 4.8041 | 5.2206 | 5.5061 | 6.1572 | 6.4786 | 6.872 | 7.4319 | 8.0512 | 8.3463 | 8.9979 | 9.5
8225 | 2009 | 12 | 9 | 16 | 16227 |  | PA | Erie | 42.202 | -79.8425 | Gas | 54571 | 1 | North East Cogeneration Plant 001 | 0 | 0 | 0 | 0 | 0 | 0 | 0 | 0 | 0 | 0 | 0 | 0 | 0 | 0 | 0 | 0 | 0 | 0 | 0 | 0 | 0 | 0 | 0 | 0 | 0 | 0 | 0 | 0.31 | 0 | 0.1921 | 0.13095 | 0.4302 | 0.69855 | 0.4572 | 0.9163 | 0.16275 | 0.1084 | 0.2586 | 0.4442 | 0 | 0.30335 | 0.3428 | 0.2313 | 0.8594 | 0.6316 | 1.4083 | 1.7426 | 3.0214 | 7.3919 | 18.3116 | 19.3227 | 19.129 | 19.97 | 19.6529 | 19.9998 | 20.7886 | 20.0368 | 20.8394 | 20.1742 | 21.0778 | 21.2226 | 21.112 | 21.5994 | 21.6985
8226 | 2009 | 12 | 9 | 17 | 17193 |  | NY | Suffolk | 40.8153 | -73.0664 | Oil | 8007 | U00012 | Holtsville Facility U00012 | 0 | 0 | 0 | 0 | 0 | 0 | 0 | 0 | 0 | 0 | 0 | 0 | 0 | 0 | 0 | 0 | 0 | 0 | 0 | 0.14025 | 0 | 0 | 0.9434 | 0 | 1.3468 | 0.4095 | 0.06975 | 1.4805 | 2.2625 | 2.1255 | 7.3512 | 2.8459 | 1.8013 | 1.712 | 0.1015 | 1.4988 | 2.8701 | 3.3098 | 1.5328 | 4.067 | 1.1229 | 1.395 | 0 | 2.9154 | 5.8001 | 4.0519 | 8.7401 | 6.7268 | 15.302 | 20.2748 | 13.8023 | 16.2135 | 12.7995 | 16.515 | 11.649 | 10.2728 | 9.2903 | 12.1583 | 7.6028 | 6.6225 | 3.9668 | 2.7862 | 0.981 | 0
8227 | 2009 | 12 | 9 | 18 | 17006 |  | CT | Hartford | 41.7639 | -72.6925 | Gas | 50498 | GT | Capitol District Energy Center GT | 0 | 0 | 0 | 0 | 0 | 0 | 0 | 0 | 0 | 0 | 0 | 0.017 | 0.7619 | 0.004 | 0.1348 | 0.0145 | 0 | 0.4044 | 0.4454 | 0.3147 | 1.2547 | 1.1149 | 0.7486 | 0 | 0 | 0.59835 | 0 | 0.1285 | 0.04255 | 0.15745 | 0.072 | 0.0295 | 0.32 | 0.7085 | 1.6 | 0.661 | 0.4448 | 0.77865 | 0.38945 | 0.28425 | 0.6553 | 0.354 | 0.63655 | 0.79125 | 1.493 | 2.2261 | 1.2289 | 4.6613 | 13.3831 | 22.5684 | 26.1389 | 27.9392 | 31.8382 | 32.486 | 36.0649 | 39.536 | 41.3435 | 44.1653 | 46.3248 | 48.3276 | 52.5686 | 53.9335 | 56.3975 | 59
8228 | 2009 | 12 | 9 | 19 | 16569 |  | PA | Erie | 42.202 | -79.8425 | Gas | 54571 | 2 | North East Cogeneration Plant 002 | 0 | 0 | 0 | 0 | 0 | 0 | 0 | 0 | 0 | 0 | 0 | 0 | 0 | 0 | 0 | 0 | 0 | 0 | 0 | 0 | 0 | 0 | 0 | 0 | 0 | 0 | 0 | 0 | 0 | 0 | 0.20955 | 0.4781 | 0.246 | 0.2247 | 0.6419 | 0.1872 | 0.0872 | 0.26885 | 0.5116 | 0.1047 | 0.2443 | 0.0123 | 0.22485 | 0.4566 | 0.1351 | 0.18315 | 1.2338 | 1.986 | 6.7721 | 24.9401 | 24.4716 | 22.5262 | 23.7899 | 23.3734 | 21.1277 | 20.7956 | 19.8574 | 19.1027 | 18.4975 | 17.6685 | 16.1046 | 15.6603 | 15.1033 | 14.2815
8229 | 2009 | 12 | 9 | 20 | 16111 |  | NY | Suffolk | 40.8153 | -73.0664 | Oil | 8007 | U00011 | Holtsville Facility U00011 | 0 | 0 | 0 | 0 | 0 | 0 | 0 | 0 | 0 | 0 | 0 | 0 | 0 | 0 | 0 | 0 | 0 | 0 | 0 | 0.17925 | 0 | 0 | 0.357 | 0 | 0.3802 | 0.129 | 0.125 | 1.5345 | 0.878 | 1.8762 | 6.9024 | 5.4219 | 2.0043 | 1.2331 | 0.168 | 0.3832 | 2.8296 | 4.2776 | 0.1746 | 3.3727 | 1.3362 | 0.96 | 0 | 1.8279 | 3.9696 | 3.5471 | 13.4838 | 7.9876 | 14.1223 | 19.5278 | 17.373 | 16.563 | 17.8942 | 15.3105 | 13.1662 | 8.583 | 12.6367 | 9.7125 | 6.7118 | 5.3963 | 4.5308 | 2.2988 | 1.899 | 0
8230 | 2009 | 12 | 9 | 21 | 15047 |  | MA | Middlesex | 42.64 | -71.323 | Gas | 10802 | 1 | Lowell Cogeneration Company 001 | 0 | 0 | 0 | 0 | 0 | 0 | 0 | 0 | 0 | 0 | 0 | 0 | 0 | 0 | 0 | 0 | 0 | 0 | 0 | 0 | 0.0448 | 0 | 0.075 | 0.9309 | 1.664 | 1.5325 | 0.4174 | 0 | 1.0869 | 0.2636 | 0.4805 | 0.06 | 1.1956 | 0.56095 | 2.2691 | 1.3452 | 0.10425 | 0.56055 | 1.9181 | 4.1073 | 0.9773 | 0.732 | 2.6986 | 0 | 0.583 | 0.207 | 1.1272 | 3.8951 | 11.0872 | 41.3531 | 49.7296 | 56.3037 | 59.3408 | 64.0496 | 73.0746 | 80.6427 | 80.1593 | 93.2878 | 97.6113 | 101.2267 | 107.4113 | 114.6041 | 121.2237 | 127.575
8231 | 2009 | 12 | 9 | 22 | 13028 |  | NY | Suffolk | 40.8153 | -73.0664 | Oil | 8007 | U00014 | Holtsville Facility U00014 | 0 | 0 | 0 | 0 | 0 | 0 | 0 | 0 | 0 | 0 | 0 | 0 | 0 | 1.365 | 0 | 0 | 1.5459 | 0.96125 | 0 | 0 | 0 | 0 | 0.7475 | 0 | 0 | 0.299 | 0 | 0 | 1.6172 | 0.312 | 9.048 | 9.334 | 5.0748 | 0.0936 | 0.3749 | 2.9555 | 0 | 1.9081 | 0 | 1.7698 | 0 | 0.936 | 0.4175 | 1.56 | 0.57875 | 2.8569 | 7.4114 | 23.0322 | 71.5227 | 92.383 | 89.7631 | 79.6103 | 92.41 | 73.0374 | 65.3135 | 63.8032 | 55.959 | 50.2611 | 43.0725 | 33.8233 | 28.1477 | 15.4908 | 10.2653 | 0
8232 | 2009 | 12 | 9 | 23 | 11431 |  | NY | Kings | 40.6486 | -74.0209 | Gas | 2499 | CT02-1 | Narrows Generating Station CT02-1 | 0 | 0 | 0 | 0 | 0 | 0 | 0 | 0 | 0 | 0 | 0 | 0 | 0.6192 | 1.1751 | 0 | 0.2178 | 0 | 0 | 0 | 0.3267 | 0 | 0 | 0.6192 | 0.7281 | 0 | 0.3267 | 0 | 1.17 | 0.9396 | 0.3951 | 0.8775 | 0 | 0 | 1.4157 | 0.7281 | 1.341 | 1.0953 | 1.6449 | 0.8775 | 0.2178 | 2.1033 | 2.7909 | 1.8171 | 4.3269 | 3.7368 | 5.5527 | 5.0106 | 16.3515 | 39.8463 | 111.7842 | 111.7728 | 110.838 | 110.952 | 112.1946 | 111.7044 | 112.6734 | 113.1864 | 111.2256 | 110.9406 | 110.724 | 113.061 | 112.1718 | 109.869 | 0
8233 | 2009 | 12 | 10 | 0 | 10158 |  | NY | Suffolk | 40.8153 | -73.0664 | Oil | 8007 | U00013 | Holtsville Facility U00013 | 0 | 0 | 0 | 0 | 0 | 0 | 0 | 0 | 0 | 0 | 0 | 0 | 0 | 0.585 | 0 | 0 | 0.54515 | 0.50565 | 0 | 0 | 0 | 0 | 0.4625 | 0 | 0 | 0.507 | 0 | 0 | 1.0868 | 1.248 | 7.488 | 9.659 | 2.9011 | 0.1248 | 0.2858 | 2.6379 | 0 | 1.9111 | 0 | 1.3596 | 0 | 0.936 | 0.22 | 0.39 | 0.57625 | 3.6324 | 5.9366 | 19.6606 | 73.5293 | 95.7157 | 92.1023 | 83.8205 | 85.4972 | 75.4762 | 71.5826 | 66.0022 | 58.5337 | 49.6282 | 45.4759 | 34.2415 | 29.001 | 17.9728 | 8.3927 | 0
8234 | 2009 | 12 | 10 | 1 | 9773 |  | NY | Queens | 40.7864 | -73.9133 | Gas | 55243 | CT4-4A | Astoria Gas Turbine Power CT4-4A | 0 | 0 | 0 | 0 | 0 | 1.746 | 1.863 | 1.629 | 1.539 | 0 | 2.574 | 0 | 0.207 | 0 | 0 | 3.996 | 1.836 | 0 | 2.727 | 3.402 | 0 | 4.383 | 2.961 | 2.133 | 2.16 | 0 | 6.039 | 5.121 | 2.457 | 2.664 | 6.597 | 4.203 | 5.265 | 8.019 | 6.75 | 6.426 | 7.515 | 13.797 | 12.816 | 7.758 | 12.168 | 15.48 | 13.203 | 9.027 | 7.371 | 13.59 | 6.984 | 14.949 | 30.348 | 43.776 | 62.721 | 77.049 | 80.748 | 92.61 | 112.221 | 125.667 | 132.831 | 147.654 | 160.2 | 174.204 | 183.42 | 192.006 | 207.549 | 0
8235 | 2009 | 12 | 10 | 2 | 9740 |  | NY | Queens | 40.7864 | -73.9133 | Gas | 55243 | CT4-4B | Astoria Gas Turbine Power CT4-4B | 0 | 0 | 0 | 0 | 0 | 2.16 | 0.918 | 1.242 | 1.125 | 0 | 3.168 | 0 | 1.332 | 0 | 0 | 6.633 | 1.422 | 0 | 3.672 | 3.078 | 0 | 2.07 | 1.242 | 0.918 | 1.035 | 0 | 7.164 | 5.058 | 1.629 | 2.043 | 8.289 | 4.293 | 7.695 | 7.254 | 5.805 | 6.246 | 9.117 | 17.874 | 11.844 | 6.984 | 12.906 | 13.032 | 8.91 | 7.515 | 6.336 | 10.179 | 8.82 | 12.339 | 27.468 | 48.798 | 65.322 | 73.998 | 88.173 | 99.189 | 117.72 | 127.116 | 137.142 | 147.384 | 159.498 | 171.594 | 183.213 | 195.579 | 206.433 | 0
8236 | 2009 | 12 | 10 | 3 | 9727 |  | NY | Kings | 40.6486 | -74.0209 | Gas | 2499 | CT02-7 | Narrows Generating Station CT02-7 | 0 | 0 | 0 | 0 | 0 | 0 | 0 | 0 | 0 | 0 | 0 | 0 | 0 | 0 | 0 | 0 | 0 | 0 | 0 | 0 | 0 | 0 | 0 | 0 | 0 | 0 | 0 | 0.9333 | 0 | 0 | 0.252 | 0.2007 | 0 | 0.63 | 0.63 | 1.134 | 1.008 | 1.5867 | 1.3113 | 0.9333 | 1.9413 | 3.2715 | 3.4533 | 5.3667 | 6.3189 | 2.6973 | 4.8906 | 21.807 | 48.2625 | 126.5643 | 125.487 | 125.8461 | 126.1026 | 127.2312 | 125.6922 | 125.5383 | 125.5383 | 124.5636 | 125.5383 | 126.2565 | 126.7695 | 125.6409 | 124.6149 | 0
8237 | 2009 | 12 | 10 | 4 | 9990 |  | NY | Nassau | 40.6169 | -73.6486 | Gas | 2511 | U00014 | E F Barrett U00014 | 0.3305 | 0.32595 | 0.25995 | 0.19995 | 0.4545 | 0.3675 | 0.52895 | 0.82775 | 0.79725 | 0 | 0.5084 | 0.1834 | 0.06 | 0 | 0.1985 | 0 | 0.813 | 0.52275 | 0.6375 | 0.8072 | 0.075 | 0.486 | 0.2779 | 1.1644 | 0.2355 | 1.834 | 4.1272 | 2.1559 | 3.399 | 2.4552 | 3.3702 | 4.7369 | 5.3362 | 8.4961 | 4.9398 | 6.7956 | 4.8666 | 10.8616 | 4.2923 | 5.9942 | 7.8888 | 6.276 | 10.3087 | 4.9804 | 10.7944 | 7.4551 | 14.9175 | 13.6259 | 15.3026 | 34.224 | 46.4127 | 53.2584 | 58.9195 | 67.1374 | 74.4013 | 81.4889 | 91.8073 | 102.4142 | 106.3559 | 120.533 | 129.5877 | 140.5015 | 149.2652 | 162.0706
8238 | 2009 | 12 | 10 | 5 | 10743 |  | NY | Orange | 41.573 | -73.9646 | Oil | 2480 | 1 | Danskammer Generating Station 1 | 0 | 0 | 0 | 0 | 0 | 0 | 0 | 0 | 0 | 0 | 0 | 0 | 0 | 0 | 0 | 0 | 0 | 0 | 0 | 0 | 0 | 0.2574 | 0 | 0 | 0.2178 | 0 | 0 | 1.2276 | 0.6732 | 0.35935 | 0.5222 | 0.4158 | 0.02625 | 0 | 0.4356 | 1.2782 | 0 | 2.2633 | 6.423 | 3.5698 | 3.7881 | 3.6902 | 10.2065 | 7.2269 | 16.2676 | 30.332 | 39.5247 | 51.1079 | 52.567 | 67.1497 | 87.4091 | 112.8061 | 116.6644 | 131.3378 | 138.7026 | 151.17 | 170.2675 | 178.2652 | 197.128 | 212.2446 | 219.5147 | 228.676 | 251.9904 | 265.6777
8239 | 2009 | 12 | 10 | 6 | 12062 |  | NY | Orange | 41.5711 | -73.9739 | Oil | 8006 | 2 | Roseton Generating LLC 2 | 0 | 0 | 0 | 0 | 0 | 0 | 0 | 0 | 0 | 0 | 0 | 0 | 0 | 0 | 0 | 0 | 0 | 0 | 0 | 0.97005 | 0 | 0.4808 | 4.412 | 7.6537 | 10.5387 | 9.5128 | 2.3712 | 18.9669 | 15.3363 | 8.9006 | 17.7925 | 7.2112 | 9.6883 | 8.529 | 9.5389 | 10.412 | 12.8535 | 15.0557 | 25.3303 | 31.6899 | 38.2664 | 40.6246 | 79.7121 | 44.3569 | 167.9241 | 227.0998 | 347.7435 | 421.9153 | 374.6819 | 0 | 155.4532 | 216.1372 | 342.828 | 401.0362 | 496.9357 | 567.4835 | 659.5992 | 751.403 | 868.7703 | 947.7213 | 1021.2023 | 1125.315 | 1205.032 | 1299.1285
8240 | 2009 | 12 | 10 | 7 | 13425 |  | NY | Nassau | 40.6169 | -73.6486 | Gas | 2511 | U00015 | E F Barrett U00015 | 0.1719 | 0.3959 | 0.2185 | 0.45795 | 0.267 | 0.1699 | 0.91995 | 0.6587 | 0.70255 | 0 | 1.0497 | 0.39475 | 0.043 | 0 | 0.0924 | 0 | 0.74975 | 0.20775 | 0.51 | 0.4513 | 0.014 | 0.4004 | 0.5134 | 0.6312 | 0.4621 | 1.8844 | 4.0153 | 2.6836 | 3.5267 | 3.0482 | 4.3054 | 4.3924 | 4.8579 | 8.8858 | 4.6906 | 6.2942 | 5.535 | 8.0817 | 5.6781 | 5.8562 | 7.2282 | 5.5828 | 9.8182 | 5.3172 | 10.8631 | 8.9154 | 14.3076 | 13.3737 | 15.7847 | 35.9871 | 46.3324 | 48.6619 | 59.3467 | 64.4285 | 72.6507 | 81.5884 | 94.4397 | 99.7635 | 112.3574 | 123.525 | 129.8705 | 138.6269 | 152.2042 | 162.193
8241 | 2009 | 12 | 10 | 8 | 13246 |  | NY | Kings | 40.6486 | -74.0209 | Gas | 2499 | CT02-8 | Narrows Generating Station CT02-8 | 0 | 0 | 0 | 0 | 0 | 0 | 0 | 0 | 0 | 0 | 0 | 0 | 0 | 0 | 0 | 0 | 0 | 0 | 0 | 0 | 0 | 0 | 0 | 0 | 0 | 0 | 0 | 1.3113 | 0 | 0 | 2.142 | 0.252 | 0 | 1.0593 | 0 | 2.142 | 0.9054 | 1.134 | 1.512 | 0.63 | 1.638 | 4.158 | 1.512 | 4.7133 | 3.1734 | 3.402 | 5.1336 | 10.1547 | 46.5921 | 123.6915 | 124.9227 | 124.7688 | 122.8194 | 123.0246 | 123.2811 | 124.2558 | 123.7941 | 124.6149 | 124.461 | 122.7168 | 124.2045 | 122.7168 | 122.6655 | 0
8242 | 2009 | 12 | 10 | 9 | 13709 |  | NY | Kings | 40.6486 | -74.0209 | Gas | 2499 | CT02-5 | Narrows Generating Station CT02-5 | 0 | 0 | 0 | 0 | 0 | 0 | 0 | 0 | 0 | 0 | 0 | 0 | 0.378 | 0 | 0 | 0.378 | 0 | 0 | 0 | 0 | 0.756 | 0 | 0 | 0 | 0 | 0 | 0 | 0 | 0 | 0 | 0 | 0 | 0 | 0.378 | 0 | 0.8307 | 0.378 | 0.882 | 0.378 | 1.134 | 1.8153 | 3.0006 | 0 | 4.8906 | 5.2686 | 2.2167 | 5.544 | 18.6759 | 44.991 | 128.4624 | 128.8215 | 127.4877 | 128.052 | 128.6163 | 128.565 | 128.8215 | 128.5137 | 127.6416 | 128.7189 | 128.0007 | 128.7702 | 128.565 | 127.7955 | 0
8243 | 2009 | 12 | 10 | 10 | 13649 |  | NY | Kings | 40.6486 | -74.0209 | Gas | 2499 | CT02-3 | Narrows Generating Station CT02-3 | 0 | 0 | 0 | 0 | 0 | 0 | 0 | 0 | 0 | 0 | 0 | 0 | 0 | 0.504 | 0 | 0.378 | 0 | 0 | 0 | 0 | 0 | 0 | 0 | 0.6813 | 0 | 0 | 0 | 0 | 0 | 0.2007 | 0.252 | 0 | 0 | 0 | 0 | 0 | 1.008 | 1.2087 | 1.638 | 0.7047 | 1.9134 | 2.6415 | 1.9134 | 5.0679 | 5.0589 | 3.654 | 5.544 | 9.6228 | 47.8476 | 122.3064 | 123.5376 | 122.6655 | 123.5889 | 123.0246 | 123.3837 | 124.3584 | 123.2811 | 125.7948 | 123.0759 | 124.8201 | 123.435 | 124.8714 | 121.896 | 0
8244 | 2009 | 12 | 10 | 11 | 13730 |  | CT | Fairfield | 41.0732 | -73.4098 | Oil | 548 | 2 | Norwalk Harbor Station 2 | 0 | 0 | 0 | 0 | 0 | 0 | 0 | 0 | 0 | 0 | 0 | 1.107 | 0.647 | 4.126 | 0.91095 | 1.6724 | 0.786 | 0.0028 | 1.3306 | 0.0308 | 0.912 | 1.4268 | 0.7032 | 0.8984 | 3.7102 | 2.4884 | 1.359 | 1.0575 | 3.1043 | 1.5682 | 2.455 | 3.5869 | 2.4168 | 3.6102 | 4.4861 | 3.877 | 0.89345 | 2.7264 | 0.4204 | 1.3485 | 1.0664 | 4.8668 | 5.844 | 7.1777 | 8.1536 | 13.9496 | 17.0179 | 26.3361 | 69.8441 | 110.4397 | 136.2414 | 161.9713 | 192.6605 | 220.7233 | 250.1779 | 284.2641 | 319.8654 | 340.0759 | 369.5714 | 398.6801 | 431.3294 | 462.7589 | 487.4161 | 513.6886
8245 | 2009 | 12 | 10 | 12 | 13903 |  | NY | Queens | 40.7864 | -73.9133 | Gas | 55243 | CT3-3B | Astoria Gas Turbine Power CT3-3B | 0 | 0 | 0 | 0 | 0 | 0 | 0 | 0 | 0 | 0 | 0 | 0 | 0 | 0 | 0 | 0 | 0 | 0 | 0 | 0 | 0 | 0 | 1.242 | 0 | 0 | 0 | 4.653 | 0 | 0.828 | 0.504 | 1.809 | 1.422 | 1.953 | 1.926 | 0.828 | 0.918 | 1.215 | 1.863 | 5.535 | 3.141 | 7.488 | 3.582 | 3.024 | 5.004 | 6.723 | 7.884 | 1.305 | 4.32 | 3.465 | 0 | 0 | 0 | 0 | 0 | 0 | 0 | 0 | 0 | 0 | 0 | 0 | 0 | 0 | 0
8246 | 2009 | 12 | 10 | 13 | 13918 |  | NY | Nassau | 40.6169 | -73.6486 | Gas | 2511 | U00009 | E F Barrett U00009 | 0.0562 | 0.24525 | 0.23415 | 0.22085 | 0.1308 | 0 | 0.5779 | 0.23645 | 0.4976 | 0 | 0.42 | 0.4623 | 0.14545 | 0 | 0 | 0.3916 | 0.39275 | 0.208 | 0.11695 | 0.4408 | 0.6284 | 0.3173 | 2.0877 | 1.7604 | 1.3857 | 1.8248 | 2.7356 | 5.5015 | 2.77 | 2.853 | 2.4553 | 3.7614 | 5.5527 | 4.8104 | 5.7626 | 4.3862 | 4.6406 | 8.901 | 3.9235 | 5.6266 | 8.9891 | 4.5431 | 7.3259 | 6.0884 | 9.2976 | 7.6908 | 9.6048 | 11.0928 | 15.5513 | 9.8983 | 19.1645 | 22.3405 | 28.4158 | 33.7609 | 37.8107 | 43.3069 | 51.3126 | 58.1037 | 62.1448 | 70.2902 | 76.088 | 82.0663 | 90.0556 | 96
8247 | 2009 | 12 | 10 | 14 | 13976 |  | NY | Kings | 40.6486 | -74.0209 | Gas | 2499 | CT02-6 | Narrows Generating Station CT02-6 | 0 | 0 | 0 | 0 | 0 | 0 | 0 | 0 | 0 | 0 | 0 | 0 | 0 | 0 | 0 | 0 | 0 | 0 | 0 | 0 | 0 | 0 | 0 | 0 | 0 | 0 | 0 | 0.378 | 0 | 0 | 0 | 0 | 0 | 1.638 | 0 | 0.504 | 1.638 | 0.8307 | 1.134 | 0.8307 | 1.638 | 2.5434 | 0.63 | 5.4648 | 2.394 | 3.0987 | 2.394 | 11.5407 | 40.7358 | 123.2298 | 124.0506 | 124.4097 | 123.5889 | 124.2558 | 123.5376 | 124.8201 | 123.8454 | 124.4097 | 124.1532 | 123.9993 | 123.3837 | 124.4097 | 123.6402 | 0
8248 | 2009 | 12 | 10 | 15 | 14120 |  | NY | Queens | 40.7864 | -73.9133 | Gas | 55243 | CT3-3A | Astoria Gas Turbine Power CT3-3A | 0 | 0 | 0 | 0 | 0 | 0 | 0 | 0 | 0 | 0 | 0 | 0 | 0 | 0 | 0 | 0 | 0 | 0 | 0 | 0 | 0 | 0 | 0.621 | 0 | 0 | 0 | 4.473 | 0 | 0.801 | 1.125 | 1.215 | 1.035 | 1.836 | 0.414 | 0.504 | 3.762 | 1.422 | 3.051 | 4.41 | 0.918 | 6.066 | 4.293 | 2.367 | 4.383 | 6.075 | 6.75 | 0.711 | 4.77 | 2.16 | 0 | 0 | 0 | 0 | 0 | 0 | 0 | 0 | 0 | 0 | 0 | 0 | 0 | 0 | 0
8249 | 2009 | 12 | 10 | 16 | 15481 |  | NY | Nassau | 40.6169 | -73.6486 | Gas | 2511 | U00007 | E F Barrett U00007 | 0 | 0 | 0 | 0 | 0 | 0 | 0 | 0 | 0 | 0 | 0 | 0.31 | 0.38935 | 0 | 0 | 0.2438 | 0.29195 | 0.12645 | 0.09915 | 0.2553 | 1.259 | 0.4271 | 1.7336 | 2.3336 | 1.7949 | 1.2149 | 2.0661 | 3.2035 | 2.4844 | 1.2464 | 2.3234 | 3.1624 | 2.5305 | 5.1642 | 4.5665 | 3.4859 | 4.715 | 7.3487 | 3.513 | 5.715 | 10.7131 | 5.6295 | 9.0366 | 4.3724 | 6.0325 | 5.8978 | 8.7675 | 10.2223 | 13.5806 | 14.1486 | 21.2926 | 28.3538 | 31.9634 | 39.5306 | 45.4651 | 48.752 | 55.3762 | 62.1155 | 70.1738 | 73.7062 | 80.6468 | 87.3547 | 93.3349 | 101
8250 | 2009 | 12 | 10 | 17 | 16840 |  | NY | Kings | 40.6486 | -74.0209 | Gas | 2499 | CT02-4 | Narrows Generating Station CT02-4 | 0 | 0 | 0 | 0 | 0 | 0 | 0 | 0 | 0 | 0 | 0 | 0 | 0 | 0.3267 | 0 | 0.3267 | 0 | 0 | 0 | 0.5445 | 0 | 0 | 0 | 1.089 | 0 | 0 | 0 | 0.6534 | 0.1089 | 1.6386 | 0 | 0 | 0 | 0 | 0 | 0 | 0.5787 | 0.4761 | 0.5445 | 0.9459 | 0.9396 | 0.8712 | 0.2583 | 3.21 | 2.9517 | 4.0419 | 3.4317 | 2.9175 | 25.1127 | 101.0436 | 102.6666 | 102.2058 | 103.7787 | 103.5519 | 104.4399 | 104.8665 | 106.1898 | 105.378 | 105.4401 | 105.7389 | 105.9414 | 107.7336 | 107.3016 | 0
8251 | 2009 | 12 | 10 | 18 | 17279 |  | CT | Fairfield | 41.0732 | -73.4098 | Oil | 548 | 1 | Norwalk Harbor Station 1 | 0 | 0 | 0 | 0 | 0 | 0 | 0 | 0 | 0 | 0 | 0 | 0 | 0.117 | 0.025 | 0.007 | 0.044 | 0.018 | 0.011 | 0.012 | 0.032 | 0.023 | 0.049 | 0.345 | 0.05 | 0.275 | 1.4104 | 0.006 | 0.01 | 0.029 | 0.029 | 1.2928 | 0.796 | 0.021 | 0.03 | 0.8237 | 0.301 | 0.422 | 0.267 | 1.012 | 0.015 | 0.953 | 2.3554 | 1.511 | 4.8602 | 0.6895 | 3.1004 | 20.7245 | 21.7378 | 94.4713 | 115.7662 | 143.1885 | 167.8799 | 185.8577 | 219.3877 | 247.739 | 258.7719 | 289.2573 | 306.2002 | 331.193 | 358.7635 | 386.1943 | 406.3993 | 434.5118 | 456.9277
8252 | 2009 | 12 | 10 | 19 | 17061 |  | ME | Cumberland | 43.75 | -70.1569 | Oil | 1507 | 2 | William F Wyman 2 | 0 | 0 | 0 | 0 | 0 | 0 | 0 | 0 | 0 | 0 | 0 | 0 | 0 | 0 | 0 | 0 | 0 | 0.4293 | 0.33995 | 0.264 | 0.2629 | 0.0462 | 0.2235 | 0.1914 | 0.597 | 0.2166 | 0.2496 | 0.79175 | 0.8929 | 0.1474 | 1.4156 | 0.95105 | 1.1604 | 1.0434 | 0.638 | 0.7892 | 1.2991 | 0.6633 | 0.71365 | 0.4452 | 0.5989 | 1.7245 | 1.2263 | 3.6559 | 0.9175 | 2.3885 | 4.0588 | 6.6434 | 25.3877 | 43.8594 | 52.4691 | 58.8267 | 64.4613 | 68.083 | 74.6787 | 83.8555 | 90.1481 | 97.4407 | 102.0139 | 112.2276 | 121.8427 | 129.399 | 137.1544 | 145.0445
8253 | 2009 | 12 | 10 | 20 | 16507 |  | NY | Suffolk | 40.8153 | -73.0664 | Oil | 8007 | U00002 | Holtsville Facility U00002 | 0 | 0 | 0 | 0 | 0 | 0 | 0 | 0 | 0 | 0 | 0 | 0 | 0 | 0 | 0 | 0 | 0 | 0 | 0 | 0 | 0 | 0 | 0 | 0 | 0 | 2.7168 | 3.2031 | 2.4237 | 3.9227 | 2.346 | 1.4665 | 3.0181 | 0.1425 | 0.672 | 0.36 | 1.5366 | 0.9174 | 5.6677 | 1.5749 | 9.9815 | 4.2534 | 1.1546 | 0 | 0.273 | 6.3189 | 12.4325 | 6.8759 | 10.1865 | 56.483 | 161.5477 | 185.2863 | 205.4647 | 216.4617 | 242.8958 | 257.4988 | 286.0083 | 302.6666 | 323.5001 | 351.3347 | 383.0698 | 400.3312 | 433.2478 | 451.7767 | 480
8254 | 2009 | 12 | 10 | 21 | 15582 |  | NY | Suffolk | 40.8153 | -73.0664 | Oil | 8007 | U00001 | Holtsville Facility U00001 | 0 | 0 | 0 | 0 | 0 | 0 | 0 | 0 | 0 | 0 | 0 | 0 | 0 | 0 | 0 | 0 | 0 | 0 | 0 | 0 | 0 | 0 | 0 | 0 | 0 | 2.2265 | 3.5341 | 4.77 | 0.99205 | 2.2664 | 1.2166 | 3.9903 | 0.27 | 0.696 | 0.36 | 3.1849 | 0.418 | 3.8452 | 2.4993 | 6.6318 | 2.0184 | 2.3092 | 0 | 0.2316 | 9.4616 | 9.7979 | 5.0967 | 13.6027 | 49.4883 | 167.8637 | 180.4666 | 202.8857 | 221.5268 | 243.7985 | 269.0694 | 286.5767 | 309.9971 | 319.3283 | 356.1189 | 374.4812 | 395.776 | 425.994 | 455.2553 | 480
8255 | 2009 | 12 | 10 | 22 | 13969 |  | MA | Essex | 42.5428 | -70.9236 | Gas | 1678 | 2 | Waters River 2 | 0 | 0 | 0 | 0 | 0 | 0 | 0 | 0 | 0 | 0 | 0 | 0 | 0 | 0 | 0 | 0.707 | 0.2207 | 0 | 0 | 0 | 0 | 0.1368 | 0 | 0.606 | 0 | 0 | 0.7728 | 0 | 0 | 0.7151 | 0.50635 | 0.0687 | 0.38735 | 2.1769 | 0.92625 | 1.8626 | 1.3444 | 0.3276 | 0.127 | 0.2 | 1.4793 | 1.188 | 1.1442 | 0.89375 | 1.0604 | 4.8996 | 0.02415 | 0.61285 | 0.728 | 19.1054 | 21.4339 | 25.1373 | 26.3938 | 30.3412 | 30.6928 | 32.949 | 35.4384 | 39.4987 | 43.1496 | 47.3429 | 50.1642 | 54.0448 | 55.7014 | 59.965
8256 | 2009 | 12 | 10 | 23 | 11854 |  | NY | Suffolk | 40.8153 | -73.0664 | Oil | 8007 | U00019 | Holtsville Facility U00019 | 0.37555 | 0.3404 | 0.38505 | 0.9561 | 0.694 | 1.8684 | 0.7694 | 1.4084 | 1.6538 | 0 | 2.1344 | 3.5488 | 0 | 2.32 | 0 | 0 | 0.0753 | 0.1354 | 0.28515 | 0 | 0 | 0 | 0.0765 | 0 | 0.1704 | 5.4539 | 2.9106 | 4.5134 | 5.5357 | 0.33345 | 4.6736 | 7.0801 | 6.1071 | 0.54915 | 2.1972 | 2.5469 | 0 | 4.4188 | 2.8725 | 1.0039 | 3.77 | 0.468 | 0 | 1.082 | 2.9176 | 8.5086 | 1.2461 | 2.623 | 39.9166 | 120.126 | 134.7862 | 149.7096 | 163.6152 | 190.1566 | 198.8596 | 218.6182 | 228.3146 | 250.7058 | 267.6622 | 285.9838 | 302.3784 | 323.2156 | 337.6724 | 359.858
8257 | 2009 | 12 | 11 | 0 | 10941 |  | NY | Suffolk | 40.8153 | -73.0664 | Oil | 8007 | U00020 | Holtsville Facility U00020 | 0.604 | 0.4794 | 0 | 0.6184 | 1.8132 | 1.2488 | 1.8891 | 1.1782 | 0.87 | 0 | 3.413 | 2.8306 | 0 | 1.45 | 0 | 0 | 0.04695 | 0.7886 | 0.26615 | 0 | 0 | 0 | 0.0672 | 0 | 0.22785 | 5.771 | 3.0807 | 1.4018 | 4.7899 | 0.38205 | 4.8193 | 7.0092 | 7.7417 | 0.36165 | 1.2474 | 2.9107 | 0 | 3.7773 | 2.4325 | 0.78805 | 2.9 | 0.468 | 0 | 1.0071 | 3.4512 | 5.3849 | 1.7377 | 3.2204 | 40.7724 | 117.675 | 135.2342 | 159.0872 | 153.7858 | 181.2728 | 201.3918 | 208.4224 | 233.4664 | 246.055 | 263.5112 | 281.858 | 292.6208 | 315.1192 | 339.3292 | 359.774
8258 | 2009 | 12 | 11 | 1 | 10212 |  | NY | Kings | 40.6635 | -74.0051 | Other | 2494 | CT03-6 | Gowanus Generating Station CT03-6 | 0 | 0 | 0 | 0 | 0 | 0 | 0 | 0 | 0 | 0 | 0 | 0 | 0 | 0 | 0 | 0 | 0 | 0 | 0.0621 | 0 | 0 | 0 | 0 | 0 | 0.25185 | 0 | 0 | 0 | 0 | 0 | 0.1863 | 0 | 0 | 0 | 0 | 0 | 0 | 0 | 0 | 0.1863 | 0.3105 | 0.21735 | 0.27945 | 0.3726 | 0.2208 | 0.68655 | 0.62445 | 0.69 | 6.3998 | 23.5221 | 25.1712 | 25.8163 | 25.8163 | 27.6345 | 27.3895 | 27.8242 | 28.3452 | 28.9627 | 29.5078 | 30.4428 | 30.253 | 31.9366 | 32.875 | 0
8259 | 2009 | 12 | 11 | 2 | 10032 |  | NY | Queens | 40.7864 | -73.9133 | Gas | 55243 | CT2-2A | Astoria Gas Turbine Power CT2-2A | 0.1854 | 0.1854 | 1.059 | 1.125 | 0.8076 | 1.3638 | 1.4424 | 1.0056 | 1.4298 | 0 | 1.2978 | 1.2444 | 0.9396 | 0 | 0.8076 | 0.6222 | 0.6222 | 0 | 0 | 0 | 1.6152 | 0.8736 | 0 | 0 | 0 | 0 | 1.9986 | 0.8736 | 0 | 0.8736 | 4.5408 | 3.3624 | 2.118 | 3.4818 | 2.3568 | 4.17 | 1.059 | 7.2276 | 5.5464 | 3.6672 | 6.3006 | 8.868 | 8.406 | 10.656 | 11.781 | 12.7362 | 4.566 | 17.4342 | 20.6646 | 42.4668 | 62.3646 | 81.7944 | 83.334 | 92.0982 | 103.7502 | 114.6516 | 127.8654 | 143.0496 | 151.7166 | 163.4628 | 174.8166 | 185.532 | 196.8888 | 0
8260 | 2009 | 12 | 11 | 3 | 9772 |  | NY | Suffolk | 40.8153 | -73.0664 | Oil | 8007 | U00006 | Holtsville Facility U00006 | 0 | 0 | 0 | 0 | 0 | 0 | 0 | 0 | 0 | 0 | 0 | 0 | 0 | 0 | 0 | 0 | 0 | 0 | 0 | 0.0125 | 0.99245 | 0 | 0 | 0 | 0 | 0.4256 | 0 | 1.7782 | 0.0651 | 3.1466 | 1.4114 | 3.6417 | 0.0904 | 1.4444 | 0.59685 | 2.0466 | 1.5562 | 1.5558 | 0.9333 | 3.0899 | 3.3111 | 1.368 | 3.1887 | 1.2783 | 6.4518 | 10.5681 | 2.7704 | 8.6976 | 12.6029 | 48.2525 | 58.6725 | 82.0201 | 89.5369 | 96.1948 | 121.4597 | 134.568 | 153.212 | 165.5684 | 188.3472 | 208.1774 | 228.5866 | 245.3787 | 272.9098 | 296.8548
8261 | 2009 | 12 | 11 | 4 | 10351 |  | NY | Queens | 40.7864 | -73.9133 | Gas | 55243 | CT2-2B | Astoria Gas Turbine Power CT2-2B | 0.4368 | 0.9396 | 1.191 | 0.993 | 0.6882 | 1.125 | 1.1784 | 1.2444 | 1.9986 | 0 | 4.104 | 1.3764 | 0.6222 | 0 | 0.5028 | 0.6222 | 0.6222 | 0 | 0 | 0 | 0 | 0.6882 | 0 | 0 | 0 | 0 | 1.9326 | 0.5562 | 0 | 0.5562 | 3.9186 | 1.9986 | 2.4228 | 2.7402 | 2.7402 | 2.9382 | 0.8736 | 6.5928 | 6.4074 | 3.2964 | 7.0548 | 7.347 | 8.274 | 8.9496 | 10.7346 | 10.5774 | 6.486 | 21.0606 | 22.2138 | 43.5918 | 62.9838 | 71.685 | 83.5164 | 98.5686 | 103.8918 | 115.1322 | 131.4384 | 139.3698 | 152.169 | 158.2776 | 173.8362 | 185.7552 | 196.2258 | 0
8262 | 2009 | 12 | 11 | 5 | 11273 |  | NY | Kings | 40.6635 | -74.0051 | Other | 2494 | CT03-7 | Gowanus Generating Station CT03-7 | 0 | 0 | 0 | 0 | 0 | 0 | 0 | 0 | 0 | 0 | 0 | 0 | 0 | 0 | 0 | 0 | 0 | 0 | 0.15525 | 0 | 0 | 0 | 0 | 0 | 0.1863 | 0 | 0 | 0 | 0 | 0 | 0.0621 | 0 | 0 | 0 | 0 | 0 | 0 | 0 | 0 | 0.2208 | 0.3105 | 0.40365 | 0.4692 | 0.72105 | 0.5589 | 0.46575 | 0.6624 | 0.62445 | 5.4545 | 21.5038 | 23.2806 | 24.0879 | 24.2569 | 25.63 | 25.7818 | 26.7823 | 27.4585 | 28.3486 | 29.7873 | 30.3289 | 30.6187 | 31.5606 | 32.2126 | 0
8263 | 2009 | 12 | 11 | 6 | 13452 |  | MA | Suffolk | 42.3414 | -71.0311 | Other | 10176 | B | South Boston Combustion Turbines B | 0 | 0 | 0 | 0 | 0 | 0 | 0 | 0 | 0 | 0 | 0 | 0 | 0 | 0 | 0 | 0 | 0 | 0 | 0.42 | 0 | 0 | 0.488 | 0.386 | 0.39175 | 0.2355 | 0.9545 | 1.407 | 0.725 | 0.61825 | 0.105 | 0 | 0.8104 | 0.4094 | 0.40315 | 0.63825 | 0.26675 | 0.28375 | 0 | 0.928 | 1.463 | 0.227 | 0.5466 | 1.3059 | 1.6608 | 1.8175 | 2.9802 | 1.5113 | 1.6758 | 3.3851 | 13.131 | 16.6005 | 20.4495 | 20.1513 | 24.2383 | 26.9545 | 27.7885 | 28.8687 | 28.002 | 29.6155 | 30.9653 | 31.1618 | 31.2715 | 31.2112 | 32.5
8264 | 2009 | 12 | 11 | 7 | 14736 |  | NY | Suffolk | 40.8153 | -73.0664 | Oil | 8007 | U00005 | Holtsville Facility U00005 | 0 | 0 | 0 | 0 | 0 | 0 | 0 | 0 | 0 | 0 | 0 | 0 | 0 | 0 | 0 | 0 | 0 | 0 | 0 | 0.01 | 0.71985 | 0 | 0 | 0 | 0 | 0.39775 | 0 | 1.2483 | 0.3724 | 4.3622 | 1.809 | 3.576 | 0.1605 | 0.5536 | 1.2213 | 2.4223 | 1.2838 | 1.8253 | 1.8335 | 6.6246 | 3.7982 | 0.2733 | 2.2285 | 2.5596 | 7.6602 | 12.8981 | 2.8856 | 8.4102 | 12.8525 | 53.9827 | 67.3017 | 88.4422 | 101.4954 | 117.9443 | 135.1704 | 162.8951 | 188.591 | 209.5697 | 237.0774 | 257.8958 | 289.8638 | 319.9434 | 343.749 | 378.083
8265 | 2009 | 12 | 11 | 8 | 15504 |  | NY | Queens | 40.7864 | -73.9133 | Gas | 55243 | CT3-4B | Astoria Gas Turbine Power CT3-4B | 0.60885 | 0.4059 | 0.5891 | 0.20295 | 0.70045 | 0.8118 | 0.4975 | 0.60885 | 1.5123 | 0 | 0.5974 | 0 | 1.1064 | 0 | 0.9034 | 2.6383 | 2.8215 | 0 | 0 | 0.4059 | 0 | 4.851 | 0 | 0.4059 | 0 | 0 | 4.5889 | 1.2063 | 1.0033 | 0.995 | 5.2257 | 4.9312 | 3.8165 | 6.3518 | 7.4499 | 6.6183 | 8.2502 | 7.9671 | 10.6774 | 10.3911 | 9.6709 | 10.0298 | 7.4696 | 12.6954 | 10.6055 | 13.2731 | 9.6906 | 16.0113 | 21.5462 | 18.6528 | 42.3201 | 51.8129 | 72.4474 | 78.9742 | 90.5028 | 109.5824 | 127.4014 | 136.938 | 153.1159 | 163.6038 | 173.2135 | 190.5392 | 200.3069 | 0
8266 | 2009 | 12 | 11 | 9 | 15354 |  | NY | Suffolk | 40.8153 | -73.0664 | Oil | 8007 | U00015 | Holtsville Facility U00015 | 0 | 0 | 0 | 0 | 0 | 0 | 0 | 0 | 0 | 0 | 0 | 0 | 0 | 0 | 0 | 0 | 0 | 0 | 1.344 | 2.016 | 0 | 1.4462 | 0 | 0 | 1.4532 | 0 | 0 | 0 | 0.49 | 0 | 0.1563 | 0.8288 | 0.1518 | 0.6629 | 0.21 | 0.75935 | 0 | 0.1813 | 1.0829 | 0 | 0.49 | 0.3563 | 1.465 | 7.4734 | 7.4262 | 9.1294 | 5.7624 | 20.0407 | 56.007 | 134.085 | 163.4307 | 170.1793 | 195.3364 | 202.6826 | 230.3066 | 244.5933 | 268.4302 | 294.1769 | 307.5345 | 348.5481 | 364.8396 | 394.7163 | 418.9598 | 448.6368
8267 | 2009 | 12 | 11 | 10 | 15676 |  | NY | Suffolk | 40.8153 | -73.0664 | Oil | 8007 | U00016 | Holtsville Facility U00016 | 0 | 0 | 0 | 0 | 0 | 0 | 0 | 0 | 0 | 0 | 0 | 0 | 0 | 0 | 0 | 0 | 0 | 0 | 1.68 | 3.612 | 0 | 1.7885 | 0 | 0 | 0.3633 | 0 | 0 | 0 | 0.42 | 0 | 0.0967 | 0.9401 | 0.18835 | 2.6586 | 0.56 | 0.7461 | 0 | 0.8925 | 2.1728 | 0 | 0.28 | 1.7885 | 1.2236 | 7.5043 | 9.501 | 8.9765 | 4.4811 | 19.6512 | 58.6939 | 134.9209 | 151.4696 | 168.2629 | 183.2299 | 205.7993 | 224.1476 | 249.2267 | 262.7306 | 293.1816 | 321.1189 | 340.7196 | 364.6377 | 390.7722 | 424.6193 | 448.3872
8268 | 2009 | 12 | 11 | 11 | 15924 |  | NY | Suffolk | 40.8153 | -73.0664 | Oil | 8007 | U00009 | Holtsville Facility U00009 | 0 | 0 | 0 | 0 | 0 | 0 | 0 | 0 | 0 | 0 | 0 | 0 | 0 | 0 | 0 | 0 | 0 | 0 | 0 | 1.6082 | 0 | 0 | 0 | 0 | 0 | 0 | 0 | 2.0871 | 0 | 5.2376 | 0 | 0 | 0 | 2.8627 | 1.6463 | 1.7173 | 4.0168 | 1.9878 | 0.0315 | 4.6222 | 2.0522 | 2.7474 | 13.6844 | 1.5711 | 12.2708 | 13.4872 | 15.4641 | 18.867 | 54.0521 | 139.7507 | 157.7445 | 184.187 | 196.843 | 211.5158 | 250.2241 | 266.4317 | 278.4592 | 306.2831 | 336.9489 | 355.3344 | 368.9703 | 403.6631 | 430.8697 | 462
8269 | 2009 | 12 | 11 | 12 | 15607 |  | NY | Nassau | 40.6169 | -73.6486 | Gas | 2511 | U00005 | E F Barrett U00005 | 0.0698 | 0.1407 | 0.1856 | 0.25195 | 0.1516 | 0.1574 | 0.2443 | 0.418 | 0.46635 | 0 | 0.48645 | 0 | 0.144 | 0 | 0.4188 | 1.3922 | 0.1733 | 0 | 0.3492 | 0.10425 | 1.1657 | 0.4723 | 0.6975 | 1.166 | 0.1822 | 0.7969 | 3.4666 | 2.9186 | 1.3977 | 1.6771 | 2.2788 | 3.6434 | 2.0869 | 3.872 | 3.6356 | 3.1252 | 4.0939 | 4.3105 | 1.8168 | 3.2829 | 6.848 | 5.109 | 2.812 | 2.5322 | 2.7428 | 2.2662 | 6.4365 | 5.092 | 7.3162 | 10.6797 | 16.4656 | 19.7173 | 25.8419 | 29.6374 | 34.2967 | 38.1829 | 43.4327 | 47.7272 | 52.6127 | 58.5329 | 67.7539 | 71.0609 | 79.3419 | 85
8270 | 2009 | 12 | 11 | 13 | 15598 |  | NY | Suffolk | 40.8153 | -73.0664 | Oil | 8007 | U00004 | Holtsville Facility U00004 | 0 | 0 | 0 | 0 | 0 | 0 | 0 | 0 | 0 | 0 | 0 | 0 | 0 | 0 | 0 | 0 | 0 | 0.216 | 0 | 0 | 0 | 0 | 0 | 0 | 0.04695 | 1.7184 | 0.18135 | 0.964 | 0 | 1.05 | 2.7754 | 1.7993 | 0 | 1.224 | 0.2382 | 0.9625 | 0.6186 | 4.8744 | 1.0606 | 0.8655 | 0.723 | 0.252 | 3.459 | 0.1704 | 0.0846 | 1.8517 | 0 | 8.7823 | 38.0722 | 108.0324 | 119.3892 | 132.458 | 148.2256 | 160.8272 | 174.0116 | 200.5594 | 213.1758 | 225.7502 | 247.8666 | 261.8604 | 283.9154 | 313.664 | 327.1602 | 350
8271 | 2009 | 12 | 11 | 14 | 15567 |  | NY | Erie | 42.9671 | -78.9182 | Gas | 50451 | 1 | Indeck-Yerkes Energy Center 1 | 0 | 0 | 0 | 0 | 0 | 0 | 0 | 0 | 0 | 0 | 0 | 0 | 0 | 0 | 1.3768 | 0.6602 | 0.42825 | 0 | 0.35205 | 0.1635 | 0.1384 | 0.5124 | 0.56695 | 0.58765 | 0.50285 | 0.5866 | 0.55555 | 0.24065 | 1.2884 | 1.4715 | 0.8695 | 0.66505 | 1.2365 | 3.2298 | 1.3524 | 3.1519 | 3.0097 | 2.0827 | 2.8421 | 0.6682 | 1.1959 | 1.5262 | 0.3332 | 1.8821 | 1.4358 | 1.1711 | 0.162 | 0.95245 | 5.1284 | 12.4268 | 17.376 | 20.5522 | 23.7526 | 25.6036 | 30.0908 | 35.103 | 38.8827 | 44.1857 | 47.4621 | 51.4247 | 54.5011 | 61.413 | 64.7079 | 71
8272 | 2009 | 12 | 11 | 15 | 15547 |  | NY | Suffolk | 40.8153 | -73.0664 | Oil | 8007 | U00010 | Holtsville Facility U00010 | 0 | 0 | 0 | 0 | 0 | 0 | 0 | 0 | 0 | 0 | 0 | 0 | 0 | 0 | 0 | 0 | 0 | 0 | 0 | 2.5168 | 0 | 0 | 0 | 0 | 0 | 0 | 0 | 1.3139 | 0 | 4.5829 | 0 | 0 | 0 | 2.7563 | 2.3731 | 1.4689 | 6.3518 | 3.3114 | 0.20575 | 4.354 | 0.9007 | 2.2175 | 11.4778 | 2.7483 | 8.3786 | 9.554 | 16.7115 | 21.6583 | 45.1082 | 135.1472 | 159.7647 | 183.3328 | 197.7759 | 219.2838 | 236.9853 | 252.7117 | 275.2364 | 304.2696 | 327.3236 | 357.0051 | 375.848 | 403.5459 | 433.8948 | 462
8273 | 2009 | 12 | 11 | 16 | 16756 |  | NY | Suffolk | 40.8153 | -73.0664 | Oil | 8007 | U00003 | Holtsville Facility U00003 | 0 | 0 | 0 | 0 | 0 | 0 | 0 | 0 | 0 | 0 | 0 | 0 | 0 | 0 | 0 | 0 | 0 | 0.216 | 0 | 0 | 0 | 0 | 0 | 0 | 0.102 | 1.7364 | 0.0765 | 0.723 | 0 | 3.15 | 2.1163 | 1.033 | 0 | 1.116 | 0.2322 | 0.1953 | 1.232 | 6.1035 | 0.6146 | 0.6619 | 1.687 | 0.072 | 2.8922 | 0.3027 | 0.04695 | 0.2673 | 0 | 7.1657 | 34.6849 | 99.8038 | 121.9754 | 133.3956 | 141.8746 | 157.8034 | 176.9144 | 191.4908 | 211.0064 | 227.1926 | 249.763 | 267.4506 | 283.9712 | 304.8126 | 324.1404 | 350
8274 | 2009 | 12 | 11 | 17 | 18084 |  | NY | Queens | 40.7864 | -73.9133 | Gas | 55243 | CT3-4A | Astoria Gas Turbine Power CT3-4A | 0 | 0.20295 | 0.60885 | 0 | 1.0148 | 0.60885 | 0.20295 | 0.60885 | 1.7152 | 0 | 0.20295 | 0 | 0.5974 | 0 | 1.0148 | 2.0098 | 2.5989 | 0 | 0 | 1.2177 | 0 | 2.0181 | 0 | 1.2895 | 0 | 0 | 4.6283 | 0.30285 | 0.70045 | 0.9034 | 5.9657 | 3.5417 | 2.6269 | 7.0523 | 8.4418 | 4.9426 | 5.6952 | 10.2995 | 13.1732 | 10.108 | 7.1553 | 8.1586 | 11.1946 | 11.764 | 7.6726 | 11.5808 | 7.7642 | 11.3664 | 19.9195 | 20.9832 | 36.2597 | 56.8941 | 68.099 | 79.7579 | 94.3675 | 103.8809 | 125.9341 | 144.7231 | 147.1336 | 157.3395 | 172.3327 | 189.8336 | 201.433 | 0
8275 | 2009 | 12 | 11 | 18 | 18113 |  | NY | Kings | 40.6635 | -74.0051 | Other | 2494 | CT03-1 | Gowanus Generating Station CT03-1 | 0 | 0 | 0 | 0 | 0 | 0 | 0 | 0 | 0 | 0 | 0 | 0 | 0 | 0 | 0 | 0 | 0.1587 | 0.25185 | 0.27945 | 0 | 0 | 0.22425 | 0.2208 | 0 | 0 | 0 | 0.22425 | 0 | 0 | 0.1242 | 0.18975 | 0 | 0 | 0 | 0 | 0.18975 | 0 | 0 | 0.25185 | 0 | 0.1863 | 0.56235 | 0.21735 | 0.82455 | 0.94185 | 0.6003 | 1.0039 | 0.3174 | 4.5057 | 13.7275 | 16.4289 | 18.7404 | 19.972 | 20.2584 | 22.4802 | 23.5117 | 25.1229 | 26.4546 | 28.9213 | 28.9282 | 31.2259 | 32.4748 | 34.3344 | 0
8276 | 2009 | 12 | 11 | 19 | 17504 |  | NY | Nassau | 40.6169 | -73.6486 | Gas | 2511 | U00011 | E F Barrett U00011 | 0.063 | 0.189 | 0.0209 | 0.07345 | 0.07345 | 0.09475 | 0.10245 | 0.15005 | 0.02495 | 0 | 0.09745 | 0.2792 | 0.03945 | 0.398 | 0.252 | 0 | 0.4224 | 0 | 0.1062 | 0 | 0 | 0.2346 | 0.3679 | 0.91565 | 0.65125 | 1.1932 | 2.3095 | 4.1162 | 0.9083 | 1.1278 | 1.8831 | 1.2745 | 1.7922 | 2.6662 | 1.9897 | 2.3289 | 2.8164 | 3.4205 | 1.8484 | 2.31 | 6.1028 | 3.8951 | 4.7653 | 4.0279 | 5.3151 | 4.1415 | 11.9488 | 6.3951 | 11.1228 | 12.2395 | 19.4151 | 22.348 | 28.1554 | 33.8044 | 38.3142 | 43.8466 | 46.2382 | 53.5034 | 62.4653 | 64.445 | 70.461 | 75.8999 | 83.0205 | 89
8277 | 2009 | 12 | 11 | 20 | 17007 |  | MA | Suffolk | 42.3414 | -71.0311 | Other | 10176 | A | South Boston Combustion Turbines A | 0 | 0 | 0 | 0 | 0 | 0 | 0 | 0 | 0 | 0 | 0 | 0 | 0 | 0 | 0.2414 | 0 | 0 | 0 | 0 | 0 | 0.07575 | 0.33255 | 0.5162 | 0.4032 | 0 | 0.229 | 0.64065 | 0.7028 | 0.50695 | 0 | 0.20415 | 1.176 | 0 | 0.278 | 0.3641 | 0.22725 | 0 | 0 | 0.21185 | 0.7897 | 0.7242 | 0.6092 | 0.615 | 1.0308 | 2.9005 | 3.6772 | 1.8626 | 1.8531 | 2.7475 | 14.4919 | 18.6138 | 20.8546 | 23.7837 | 22.2073 | 27.585 | 29.8265 | 28.3701 | 29.5649 | 31.5738 | 31.7333 | 32.1801 | 32.4145 | 33.0605 | 32.5
8278 | 2009 | 12 | 11 | 21 | 16332 |  | MA | Essex | 42.5428 | -70.9236 | Gas | 1678 | 1 | Waters River 1 | 0 | 0 | 0 | 0 | 0 | 0 | 0 | 0 | 0 | 0 | 0 | 0 | 0 | 0 | 0 | 0.11 | 0.0159 | 0 | 0 | 0 | 0 | 1.014 | 0 | 0.1008 | 0 | 0 | 0 | 0 | 0 | 0.6672 | 0.1172 | 0.0534 | 0.0639 | 1.2439 | 0.0239 | 0.5565 | 0.3541 | 0.6672 | 0.5698 | 1.2399 | 0.1333 | 0.7053 | 1.1547 | 0.4587 | 2.667 | 7.4999 | 4.095 | 0.3953 | 0.0426 | 36.1171 | 37.9815 | 53.4682 | 50.2422 | 56.0675 | 62.848 | 65.0064 | 73.0074 | 78.5801 | 80.5136 | 87.6731 | 94.0353 | 99.035 | 105.3859 | 111.324
8279 | 2009 | 12 | 11 | 22 | 14964 |  | NY | Queens | 40.6106 | -73.7614 | Oil | 55699 | 2 | Bayswater Peaking Facility 2 | 0 | 0 | 0 | 0 | 0 | 0 | 0 | 0 | 0 | 0 | 0 | 0 | 0 | 0 | 0 | 0 | 0 | 0 | 0 | 0 | 0 | 0.1088 | 0 | 0 | 0.2331 | 0 | 0 | 0 | 0 | 2.9003 | 0 | 0.21725 | 0.24445 | 0.0277 | 2.2649 | 0.11655 | 1.2321 | 0.14225 | 0.19325 | 1.5034 | 0.4385 | 0.21325 | 3.9107 | 0.54835 | 2.1884 | 1.8551 | 3.5852 | 4.9197 | 4.9863 | 0 | 1.3077 | 2.1383 | 2.7975 | 3.4482 | 4.5775 | 5.4488 | 6.2825 | 7.2295 | 7.6043 | 8.315 | 9.0382 | 10.125 | 10.7215 | 11.71
8280 | 2009 | 12 | 11 | 23 | 12394 |  | NY | Oswego | 43.4682 | -76.4965 | Gas | 50450 | 1 | Indeck-Oswego Energy Center 1 | 0 | 0 | 0 | 0 | 0 | 0 | 0 | 0 | 0 | 0 | 0 | 0 | 0.228 | 0.21 | 0 | 0 | 0.2698 | 0.61225 | 0 | 0 | 0 | 0.378 | 0.1372 | 0.0881 | 0.60915 | 0 | 0.152 | 0.8058 | 0 | 0.4247 | 0.9594 | 0.78635 | 0.7205 | 0.5872 | 1.355 | 0.3147 | 0.4767 | 0.4183 | 0.42875 | 0.78225 | 0.5228 | 0.428 | 0.7 | 2.7221 | 2.004 | 1.2248 | 1.4598 | 1.2394 | 1.899 | 17.7751 | 23.8321 | 28.4664 | 31.0349 | 34.3112 | 37.364 | 41.773 | 47.3236 | 49.0168 | 52.2987 | 56.066 | 59.274 | 65.5489 | 68.4327 | 72.4485
8281 | 2009 | 12 | 12 | 0 | 11305 |  | NY | Nassau | 40.6169 | -73.6486 | Gas | 2511 | U00010 | E F Barrett U00010 | 0 | 0 | 0 | 0 | 0 | 0 | 0 | 0 | 0 | 0 | 0 | 0.4865 | 0.37765 | 0 | 0 | 0.5583 | 0 | 0.4824 | 0 | 0.1495 | 0.5756 | 0.1662 | 0.4031 | 1.4979 | 0.45375 | 0.83895 | 1.4335 | 4.1182 | 1.4342 | 1.0905 | 2.1007 | 3.361 | 2.556 | 3.6359 | 2.248 | 2.9626 | 2.6974 | 4.1641 | 1.943 | 4.798 | 5.0247 | 2.8201 | 5.155 | 4.0994 | 5.7953 | 5.9059 | 5.3028 | 4.9022 | 6.6025 | 8.178 | 11.803 | 14.557 | 16.256 | 17.108 | 17.447 | 17.299 | 16.352 | 17.205 | 14.219 | 13.398 | 9.938 | 6.955 | 3.129 | 0
8282 | 2009 | 12 | 12 | 1 | 10494 |  | NY | Queens | 40.7864 | -73.9133 | Gas | 55243 | CT2-4A | Astoria Gas Turbine Power CT2-4A | 0 | 0 | 0 | 0 | 0 | 0 | 0 | 0 | 0 | 0 | 0 | 1.5492 | 0 | 0 | 0 | 0 | 0 | 0 | 0 | 0 | 0 | 0 | 0 | 0.6222 | 0 | 0 | 0.927 | 0 | 0 | 1.1124 | 2.1714 | 0.7416 | 3.7206 | 3.906 | 1.2978 | 1.92 | 2.2248 | 2.847 | 7.2558 | 1.92 | 5.5086 | 5.1504 | 7.4286 | 7.2432 | 6.6996 | 9.1632 | 3.3372 | 14.0622 | 10.1562 | 36.5742 | 53.961 | 65.5596 | 72.8688 | 88.8636 | 95.274 | 104.5128 | 119.4264 | 130.1388 | 136.4268 | 151.812 | 158.4516 | 169.5444 | 179.1192 | 0
8283 | 2009 | 12 | 12 | 2 | 10023 |  | NY | Queens | 40.7585 | -73.9451 | Gas | 2500 | CT03-4 | Ravenswood Generating Station CT03-4 | 0 | 0 | 0 | 0 | 0 | 0 | 0 | 0 | 0 | 0 | 0 | 0 | 0 | 0 | 0 | 0 | 0 | 0.03 | 0 | 0 | 0 | 0 | 0.21315 | 0.3689 | 0 | 0.03 | 1.1584 | 0.5964 | 0.3905 | 0 | 0 | 0.3738 | 2.0665 | 1.2188 | 1.1285 | 0.3948 | 0.5734 | 0.7555 | 0.463 | 1.391 | 1.1062 | 1.407 | 0.4134 | 1.96 | 0.8168 | 1.5842 | 1.7086 | 2.5768 | 4.3146 | 19.4744 | 23.7498 | 25.4292 | 25.045 | 26.8036 | 29.624 | 30.062 | 28.9122 | 31.7156 | 30.0088 | 29.246 | 30.2536 | 29.1202 | 28.0248 | 27
8284 | 2009 | 12 | 12 | 3 | 9720 |  | NY | Queens | 40.7585 | -73.9451 | Gas | 2500 | CT03-2 | Ravenswood Generating Station CT03-2 | 0 | 0 | 0 | 0 | 0 | 0 | 0 | 0 | 0 | 0 | 0 | 0 | 0 | 0 | 0 | 0 | 0 | 0 | 0 | 0 | 0 | 0.14 | 0.2461 | 0 | 0 | 0.5151 | 1.0617 | 0 | 0.2796 | 0.3518 | 0.069 | 0.2134 | 0 | 0.138 | 0.405 | 0 | 0 | 1.2468 | 0.096 | 0.31525 | 1.5111 | 0.2134 | 0 | 0.75485 | 0.80825 | 2.0203 | 1.4013 | 0.786 | 3.0482 | 14.7592 | 15.9014 | 15.6377 | 18.0559 | 21.8279 | 20.0874 | 21.8199 | 21.4691 | 20.7794 | 25.559 | 24.4873 | 24.9528 | 25.3516 | 25.3583 | 25
8285 | 2009 | 12 | 12 | 4 | 10161 |  | NY | Queens | 40.7864 | -73.9133 | Gas | 55243 | CT2-4B | Astoria Gas Turbine Power CT2-4B | 0 | 0 | 0 | 0 | 0 | 0 | 0 | 0 | 0 | 0 | 0 | 0.927 | 0 | 0 | 0 | 0 | 0 | 0 | 0 | 0 | 0 | 0 | 0 | 0.2514 | 0 | 0 | 0.5562 | 0 | 0 | 0.993 | 3.4032 | 0.3708 | 1.986 | 3.2178 | 1.6686 | 3.708 | 1.5492 | 2.781 | 3.5352 | 2.0394 | 6.3822 | 2.847 | 5.0844 | 7.0044 | 6.9258 | 8.3022 | 3.5352 | 14.1282 | 11.4006 | 40.5996 | 57.1632 | 61.8264 | 74.8266 | 89.9886 | 99.3372 | 107.4822 | 112.884 | 126.2172 | 134.073 | 149.7222 | 160.4598 | 170.0094 | 178.1766 | 0
8286 | 2009 | 12 | 12 | 5 | 10564 |  | NY | Suffolk | 40.8153 | -73.0664 | Oil | 8007 | U00007 | Holtsville Facility U00007 | 0 | 0 | 0 | 0 | 0 | 0 | 0 | 0 | 0 | 0 | 0 | 0 | 0 | 0 | 0 | 0 | 0 | 0 | 0 | 0 | 0.5532 | 0 | 1.9856 | 0 | 0 | 0 | 0 | 5.2766 | 0 | 0.178 | 0 | 0 | 0 | 2.8794 | 0.07785 | 1.1879 | 2.4407 | 5.3078 | 2.0499 | 3.7725 | 0 | 0.1428 | 11.179 | 6.3499 | 6.8819 | 13.4849 | 14.3308 | 7.0865 | 33.6284 | 89.6302 | 101.9344 | 124.7086 | 138.2941 | 154.2581 | 181.4909 | 208.5038 | 233.8597 | 250.4494 | 283.3797 | 295.2782 | 335.0933 | 359.501 | 396.7223 | 427.504
8287 | 2009 | 12 | 12 | 6 | 11749 |  | NY | Suffolk | 40.8153 | -73.0664 | Oil | 8007 | U00008 | Holtsville Facility U00008 | 0 | 0 | 0 | 0 | 0 | 0 | 0 | 0 | 0 | 0 | 0 | 0 | 0 | 0 | 0 | 0 | 0 | 0 | 0 | 0 | 1.7458 | 0 | 1.0408 | 0 | 0 | 0 | 0 | 2.4318 | 0 | 0.082 | 0 | 0 | 0 | 1.55 | 0.4931 | 3.5417 | 1.5358 | 3.2874 | 1.2356 | 4.7354 | 0 | 0.0819 | 9.4979 | 1.8386 | 5.8308 | 16.9163 | 16.9234 | 5.8352 | 35.472 | 79.1162 | 107.1219 | 118.9527 | 133.8453 | 169.4229 | 189.2121 | 200.8653 | 220.728 | 256.4859 | 268.7655 | 298.6493 | 330.8177 | 362.7898 | 393.4009 | 427.462
8288 | 2009 | 12 | 12 | 7 | 12605 |  | MA | Essex | 42.45 | -70.9739 | Gas | 10029 | 5 | General Electric Aircraft 5 | 0.0412 | 0.0706 | 0.14145 | 0.19325 | 0.17085 | 0.3064 | 0.48625 | 0.20485 | 0.40915 | 0 | 0.5569 | 0.4927 | 1.0629 | 0.1853 | 0.5824 | 0.2708 | 0 | 0.42315 | 0.7113 | 0.6825 | 0.6238 | 0.50155 | 1.3835 | 0.4128 | 0.4089 | 0.1486 | 0.20375 | 0.3187 | 1.2662 | 0.56665 | 0.2598 | 0.18935 | 1.4805 | 0.4095 | 0.7173 | 0.5182 | 0.9811 | 1.0199 | 0.58975 | 0.346 | 0.2432 | 0.7495 | 0.5926 | 0.4832 | 0.1863 | 0.083 | 0.1576 | 0 | 0 | 2.0546 | 1.7179 | 2.0698 | 2.5022 | 2.4137 | 2.417 | 3.0361 | 2.9457 | 2.2994 | 2.0226 | 1.7813 | 2.0739 | 1.0013 | 0.5041 | 0
8289 | 2009 | 12 | 12 | 8 | 13580 |  | NY | Wyoming | 42.6544 | -78.0772 | Gas | 50449 | 1 | Indeck-Silver Springs Energy Center 1 | 0 | 0 | 0 | 0 | 0 | 0 | 0 | 0 | 0 | 0 | 0 | 0 | 0 | 0 | 0 | 0 | 0 | 0 | 0 | 0.1195 | 0 | 0 | 0 | 0 | 0.19 | 0 | 0.20995 | 0.34555 | 0.27905 | 0.393 | 0.0325 | 0.75665 | 1.0701 | 1.5168 | 0.62985 | 1.1259 | 1.7201 | 0.295 | 0.4098 | 0.1266 | 0.3367 | 0 | 0.3941 | 0.223 | 1.464 | 0.72465 | 1.116 | 0.86145 | 1.7594 | 10.8048 | 13.7038 | 16.3658 | 16.535 | 18.9913 | 21.7578 | 23.2128 | 24.2132 | 27.8329 | 30.1444 | 30.2024 | 32.9718 | 35.6566 | 37.4423 | 39.5564
8290 | 2009 | 12 | 12 | 9 | 14030 |  | NY | Queens | 40.7864 | -73.9133 | Gas | 55243 | CT4-3B | Astoria Gas Turbine Power CT4-3B | 0 | 0 | 0 | 0 | 0 | 0 | 0 | 0 | 0 | 0 | 0 | 0 | 0 | 0 | 0 | 0 | 0 | 0 | 1.035 | 1.125 | 0 | 0.711 | 0 | 1.035 | 0 | 0 | 1.836 | 0 | 0.621 | 0.828 | 4.176 | 1.125 | 0.414 | 1.629 | 1.242 | 2.16 | 0 | 2.043 | 1.863 | 3.672 | 2.043 | 1.449 | 2.16 | 5.742 | 4.32 | 7.398 | 3.402 | 5.652 | 18.171 | 56.817 | 73.683 | 84.708 | 94.977 | 105.003 | 117.585 | 132.597 | 135.234 | 145.944 | 168.525 | 171.918 | 183.528 | 199.548 | 208.647 | 0
8291 | 2009 | 12 | 12 | 10 | 14440 |  | NY | Kings | 40.6486 | -74.0209 | Gas | 2499 | CT01-3 | Narrows Generating Station CT01-3 | 0 | 0 | 0 | 0 | 0 | 0 | 0 | 0 | 0 | 0 | 0 | 0 | 0 | 0 | 0 | 0 | 0 | 0 | 0 | 0 | 0 | 0 | 0 | 1.1106 | 0 | 0 | 0 | 0 | 0.504 | 0.882 | 0 | 1.6425 | 0.126 | 1.1106 | 0.9567 | 1.8666 | 0 | 1.008 | 0 | 0.126 | 0.504 | 2.646 | 1.2366 | 2.9259 | 3.2013 | 1.7874 | 5.1705 | 6.5799 | 25.5357 | 25.7409 | 36.1755 | 45.4293 | 47.4597 | 61.5618 | 67.4739 | 77.409 | 79.6167 | 89.9622 | 96.3936 | 102.8232 | 109.0809 | 114.4998 | 121.635 | 0
8292 | 2009 | 12 | 12 | 11 | 14489 |  | NY | Queens | 40.7864 | -73.9133 | Gas | 55243 | CT4-3A | Astoria Gas Turbine Power CT4-3A | 0 | 0 | 0 | 0 | 0 | 0 | 0 | 0 | 0 | 0 | 0 | 0 | 0 | 0 | 0 | 0 | 0 | 0 | 0.828 | 0.504 | 0 | 1.035 | 0 | 0.621 | 0 | 0 | 2.25 | 0 | 0.621 | 1.035 | 4.023 | 1.215 | 2.25 | 1.863 | 1.539 | 0.711 | 0 | 1.656 | 0.828 | 2.547 | 2.871 | 1.422 | 3.699 | 3.375 | 4.851 | 5.445 | 3.816 | 4.176 | 18.198 | 60.201 | 69.228 | 86.184 | 94.545 | 100.152 | 118.062 | 125.685 | 136.809 | 145.89 | 157.203 | 173.826 | 190.629 | 196.884 | 204.084 | 0
8293 | 2009 | 12 | 12 | 12 | 14158 |  | NY | Queens | 40.7585 | -73.9451 | Gas | 2500 | CT02-2 | Ravenswood Generating Station CT02-2 | 0 | 0 | 0 | 0 | 0 | 0 | 0 | 0 | 0 | 0 | 0 | 0 | 0 | 0 | 0 | 0 | 0 | 0.29225 | 0 | 0 | 0 | 0 | 0.1288 | 0.6806 | 0 | 0.30305 | 0.804 | 0 | 0.1932 | 0.3864 | 0.1288 | 0 | 0 | 0.2805 | 0.47055 | 0.138 | 0.68285 | 1.119 | 0.65155 | 0 | 0 | 0.162 | 0.5969 | 0.1785 | 0.61755 | 0.4331 | 0.92905 | 0.05845 | 2.9834 | 24.414 | 29.853 | 32.181 | 35.19 | 31.383 | 36.651 | 36.288 | 36.024 | 36.99 | 36.528 | 35.475 | 33.399 | 32.703 | 28.833 | 27
8294 | 2009 | 12 | 12 | 13 | 13615 |  | NY | Queens | 40.7864 | -73.9133 | Gas | 55243 | CT2-3B | Astoria Gas Turbine Power CT2-3B | 0 | 0 | 0 | 0 | 0 | 0 | 0 | 0 | 0 | 0 | 0 | 1.986 | 0 | 0 | 0 | 0 | 0 | 0 | 0 | 0 | 0 | 0 | 0.5562 | 0.993 | 0 | 0 | 2.6616 | 0 | 0 | 0.5562 | 3.0324 | 0.3708 | 1.4832 | 3.6546 | 1.2978 | 2.6082 | 1.6812 | 2.6616 | 3.2304 | 2.3694 | 4.5816 | 2.1054 | 4.4214 | 4.965 | 6.2094 | 10.5522 | 2.052 | 7.8246 | 4.965 | 39.4308 | 55.8342 | 73.0074 | 77.6676 | 92.2452 | 95.0796 | 110.7444 | 127.8894 | 133.4388 | 143.7492 | 155.1624 | 164.0712 | 172.3134 | 184.638 | 0
8295 | 2009 | 12 | 12 | 14 | 13032 |  | CT | New Haven | 41.2083 | -73.1092 | Gas | 544 | 13 | Devon 13 | 0 | 0 | 0 | 0 | 0 | 0 | 0 | 0 | 0 | 0 | 0 | 0 | 0 | 0 | 0 | 0.1172 | 0 | 0 | 0.4578 | 0.111 | 0 | 0.021 | 0.6192 | 0.1844 | 0.054 | 0.7194 | 0.2399 | 1.2844 | 0.57905 | 0.5684 | 0.6838 | 0.7274 | 0 | 0.1844 | 0.22455 | 0.45395 | 0.70925 | 1.3993 | 0.52875 | 0.5211 | 0.74185 | 0.8272 | 0.1394 | 0.589 | 0.5734 | 2.4473 | 3.1244 | 2.8391 | 1.0163 | 6.0402 | 10.0934 | 11.527 | 14.593 | 17.7534 | 20.6632 | 25.2922 | 28.014 | 32.6606 | 38.6132 | 41.9194 | 51.0564 | 52.8938 | 58.8582 | 65.962
8296 | 2009 | 12 | 12 | 15 | 13427 |  | NY | Queens | 40.7585 | -73.9451 | Gas | 2500 | CT02-4 | Ravenswood Generating Station CT02-4 | 0 | 0 | 0 | 0 | 0 | 0 | 0 | 0 | 0 | 0 | 0 | 0 | 0 | 0 | 0 | 0 | 0 | 0 | 0 | 0 | 0 | 0 | 0 | 0 | 0.0633 | 0 | 0.714 | 0 | 0 | 0.5534 | 0.8446 | 0 | 0 | 0.4498 | 0 | 0.3809 | 0.624 | 0 | 0 | 0 | 0 | 0 | 0 | 1.0364 | 0.554 | 1.9149 | 0.125 | 0.6097 | 0.306 | 3.2796 | 5.1118 | 5.4722 | 6.686 | 8.1708 | 8.3125 | 10.4141 | 13.012 | 14.5694 | 15.8294 | 16.4367 | 19.0764 | 21.5805 | 22.9516 | 25
8297 | 2009 | 12 | 12 | 16 | 14956 |  | NY | Rensselaer | 42.63 | -73.75 | Gas | 54034 | 1GTDBS | Rensselaer Cogen 1GTDBS | 0 | 0 | 0 | 0 | 0 | 0 | 0 | 0 | 0 | 0 | 0 | 0 | 0 | 0 | 0 | 0 | 0 | 0 | 0 | 0 | 0 | 0 | 0 | 0.099 | 0 | 0 | 0 | 0.0965 | 0.096 | 0.17225 | 0 | 0.46475 | 0 | 0 | 0.3864 | 0.36075 | 0.9536 | 0.8898 | 0.0925 | 0 | 0.04575 | 0.128 | 0 | 0 | 0 | 0 | 0 | 0 | 0.582 | 4.4716 | 5.7654 | 7.0229 | 6.7389 | 7.9695 | 9.1778 | 9.3978 | 9.9508 | 11.6592 | 12.0975 | 12.7307 | 13.0363 | 14.8951 | 14.8546 | 15.813
8298 | 2009 | 12 | 12 | 17 | 15961 |  | NY | Orange | 41.573 | -73.9646 | Oil | 2480 | 2 | Danskammer Generating Station 2 | 0 | 0 | 0 | 0 | 0 | 0 | 0 | 0 | 0 | 0 | 0 | 0 | 0.0924 | 0 | 0.1764 | 0 | 0.0483 | 0 | 0 | 0 | 0 | 0.0315 | 0.1722 | 0.063 | 0 | 0.16175 | 0.0336 | 0.1323 | 0.28805 | 0.73235 | 0.1871 | 0.4956 | 0.1075 | 0.0042 | 0.22435 | 0.1608 | 0.1029 | 1.6586 | 1.8052 | 4.9051 | 2.4362 | 3.0843 | 7.1042 | 4.0388 | 10.1714 | 16.8829 | 26.4936 | 33.2751 | 36.592 | 0 | 20.396 | 34.777 | 45.5015 | 54.5875 | 64.333 | 77.074 | 89.667 | 105.5945 | 119.628 | 126.2915 | 144.057 | 155.474 | 166.9655 | 179.255
8299 | 2009 | 12 | 12 | 18 | 16111 |  | NY | Queens | 40.7864 | -73.9133 | Gas | 55243 | CT2-1A | Astoria Gas Turbine Power CT2-1A | 0 | 0 | 0 | 0 | 0 | 0 | 0 | 0 | 0 | 0 | 0 | 0.4256 | 0 | 0 | 0 | 0 | 0 | 0 | 0 | 0 | 0 | 0 | 0 | 0 | 0 | 0 | 0 | 0 | 0 | 1.6591 | 2.6647 | 2.6157 | 0.7834 | 3.047 | 0.7834 | 3.8737 | 0 | 4.1882 | 1.499 | 3.0903 | 4.7927 | 2.0696 | 3.627 | 6.7757 | 7.8246 | 9.9865 | 1.8135 | 10.1899 | 11.9507 | 38.0835 | 53.9361 | 69.638 | 83.9446 | 89.4133 | 103.7105 | 114.5764 | 125.9864 | 133.3609 | 149.9237 | 160.0344 | 172.84 | 178.7984 | 188.6906 | 0
8300 | 2009 | 12 | 12 | 19 | 16193 |  | NY | Kings | 40.6486 | -74.0209 | Gas | 2499 | CT01-4 | Narrows Generating Station CT01-4 | 0 | 0 | 0 | 0 | 0 | 0 | 0 | 0 | 0 | 0 | 0 | 0 | 0 | 0 | 0 | 0.6813 | 0 | 0 | 0 | 1.5633 | 0 | 0 | 0 | 0.6813 | 0 | 0 | 0 | 0.8586 | 0.126 | 0 | 0 | 0.8586 | 0 | 0.756 | 1.0593 | 1.4652 | 1.134 | 0.3267 | 0.4293 | 0 | 0.252 | 2.1933 | 0.126 | 1.4607 | 4.1112 | 0.882 | 3.6072 | 6.4026 | 24.5088 | 25.2369 | 35.6202 | 44.8317 | 52.2144 | 57.8286 | 61.6734 | 73.0647 | 79.2342 | 85.4505 | 95.0589 | 101.4786 | 107.9568 | 111.5271 | 123.2577 | 0
8301 | 2009 | 12 | 12 | 20 | 15802 |  | NY | Queens | 40.7864 | -73.9133 | Gas | 55243 | CT2-1B | Astoria Gas Turbine Power CT2-1B | 0 | 0 | 0 | 0 | 0 | 0 | 0 | 0 | 0 | 0 | 0 | 1.2768 | 0 | 0 | 0 | 0 | 0 | 0 | 0 | 0 | 0 | 0 | 0 | 0 | 0 | 0 | 0 | 0 | 0 | 1.0301 | 3.1581 | 1.3879 | 1.8907 | 2.3841 | 1.209 | 0.9962 | 0 | 2.2052 | 2.0169 | 1.8135 | 4.8454 | 3.7626 | 4.6138 | 4.981 | 12.8056 | 11.5929 | 3.0903 | 8.2012 | 11.6795 | 38.2681 | 58.4727 | 63.6551 | 78.6981 | 93.1232 | 101.0834 | 109.9193 | 120.8453 | 137.4155 | 144.5245 | 156.3923 | 173.0981 | 182.4781 | 193.8149 | 0
8302 | 2009 | 12 | 12 | 21 | 14769 |  | NY | Queens | 40.7864 | -73.9133 | Gas | 55243 | CT2-3A | Astoria Gas Turbine Power CT2-3A | 0 | 0 | 0 | 0 | 0 | 0 | 0 | 0 | 0 | 0 | 0 | 1.1784 | 0 | 0 | 0 | 0 | 0 | 0 | 0 | 0 | 0 | 0 | 1.3638 | 0.6882 | 0 | 0 | 1.2978 | 0 | 0 | 1.1784 | 5.0844 | 0.5562 | 2.3568 | 3.2304 | 0.8076 | 3.906 | 1.059 | 3.2178 | 3.0984 | 0.8076 | 4.3962 | 3.7866 | 4.8864 | 5.0184 | 4.3428 | 6.9384 | 2.8596 | 8.1294 | 6.1434 | 36.5964 | 52.6728 | 68.1492 | 77.1366 | 85.3098 | 100.296 | 110.7948 | 122.7642 | 138.1776 | 144.2016 | 154.0626 | 164.8314 | 177.5142 | 186.0018 | 0
8303 | 2009 | 12 | 12 | 22 | 13018 |  | MA | Barnstable | 41.7694 | -70.5097 | Oil | 1599 | 2 | Canal Station 2 | 2.7998 | 5.9221 | 6.6961 | 6.8298 | 8.9848 | 9.7802 | 8.2084 | 9.8948 | 14.6191 | 0 | 21.1491 | 11.5576 | 7.5275 | 5.0311 | 4.5963 | 6.7939 | 2.365 | 6.3377 | 10.9826 | 5.0899 | 2.3903 | 9.5529 | 6.9838 | 9.3844 | 5.4086 | 10.8061 | 13.3955 | 9.8069 | 24.8068 | 37.403 | 18.4968 | 16.7992 | 13.984 | 16.72 | 9.4741 | 8.9243 | 4.7393 | 15.2606 | 24.8561 | 11.9301 | 14.0276 | 22.9462 | 23.5617 | 28.484 | 28.4175 | 33.635 | 52.0958 | 50.1317 | 246.1197 | 0 | 129.5955 | 211.95 | 274.6972 | 416.0587 | 486.4343 | 543.4027 | 668.1105 | 726.7178 | 790.2908 | 874.4505 | 958.2112 | 1049.835 | 1123.4055 | 1198.0973
8304 | 2009 | 12 | 12 | 23 | 11672 |  | NY | Kings | 40.6486 | -74.0209 | Gas | 2499 | CT01-6 | Narrows Generating Station CT01-6 | 0 | 0 | 0 | 0 | 0 | 0 | 0 | 0 | 0 | 0 | 0 | 0 | 0 | 0 | 0 | 0 | 0 | 0 | 0 | 0.252 | 0.504 | 0.4293 | 1.0593 | 0.756 | 0 | 0.1773 | 0 | 1.008 | 0.6579 | 1.0872 | 0.3267 | 0.9333 | 0 | 0.6813 | 0.5553 | 0 | 0 | 1.1619 | 0.252 | 0 | 1.3113 | 1.1853 | 0 | 0.3267 | 3.1032 | 1.008 | 1.8432 | 4.2372 | 21.3075 | 25.0308 | 42.2226 | 44.5464 | 54.0612 | 60.669 | 66.5631 | 74.1141 | 85.7934 | 92.2338 | 95.5332 | 101.9448 | 110.871 | 116.4951 | 126.4995 | 0
8305 | 2009 | 12 | 13 | 0 | 11332 |  | NY | Kings | 40.6486 | -74.0209 | Gas | 2499 | CT01-8 | Narrows Generating Station CT01-8 | 0 | 0 | 0 | 0 | 0 | 0 | 0 | 0 | 0 | 0 | 0 | 0 | 0 | 0 | 0 | 0.9459 | 0 | 0 | 0 | 1.089 | 0.3672 | 0.6534 | 0.7737 | 0 | 0 | 0 | 0.4014 | 1.1295 | 0 | 1.0941 | 0 | 0 | 0 | 0 | 0 | 0 | 0.4356 | 0.699 | 0.1089 | 0 | 0.0747 | 0.9117 | 0.585 | 0.4356 | 1.3473 | 1.2258 | 3.1695 | 4.9119 | 16.4439 | 22.8564 | 31.0227 | 38.1201 | 42.5067 | 48.6744 | 56.1546 | 63.1635 | 67.7613 | 73.1808 | 80.238 | 86.5899 | 91.4748 | 98.5725 | 105.2523 | 0
8306 | 2009 | 12 | 13 | 1 | 10837 |  | NY | Kings | 40.6486 | -74.0209 | Gas | 2499 | CT01-2 | Narrows Generating Station CT01-2 | 0 | 0 | 0 | 0 | 0 | 0 | 0 | 0 | 0 | 0 | 0 | 0 | 0 | 0 | 0 | 0 | 0 | 0 | 0 | 0.7047 | 0 | 0 | 0 | 0.5274 | 0 | 0 | 0.4014 | 0 | 0 | 0 | 0 | 0 | 0 | 0 | 1.5867 | 1.89 | 0 | 0.504 | 0 | 0.2007 | 1.2087 | 1.9647 | 0.504 | 2.4219 | 3.0987 | 0.882 | 4.2327 | 4.284 | 16.9866 | 24.4764 | 35.8074 | 44.6976 | 49.9986 | 57.0168 | 64.9962 | 70.5645 | 77.2857 | 81.4194 | 94.1913 | 99.1386 | 102.8583 | 112.1256 | 122.1021 | 0
8307 | 2009 | 12 | 13 | 2 | 10188 |  | NY | Queens | 40.7864 | -73.9133 | Gas | 55243 | CT4-2A | Astoria Gas Turbine Power CT4-2A | 0 | 0 | 0 | 0 | 0 | 0 | 0 | 0 | 0 | 0 | 0 | 0 | 0 | 0 | 0 | 0 | 0 | 0 | 0.6474 | 0 | 0 | 1.161 | 0.2158 | 0.6474 | 0 | 0 | 4.1822 | 0.9452 | 1.5106 | 1.3768 | 0.6474 | 0 | 1.3768 | 1.5106 | 0.7294 | 5.6928 | 2.8874 | 5.887 | 1.079 | 2.6716 | 8.0148 | 5.1274 | 3.4528 | 3.5348 | 3.9664 | 9.3096 | 0.9452 | 4.562 | 12.5466 | 43.4016 | 57.6962 | 63.3156 | 84.1532 | 96.4106 | 113.079 | 116.1218 | 133.3728 | 143.4722 | 156.8604 | 170.4472 | 185.5402 | 202.0316 | 209.74 | 0
8308 | 2009 | 12 | 13 | 3 | 10205 |  | NY | Kings | 40.6486 | -74.0209 | Gas | 2499 | CT01-1 | Narrows Generating Station CT01-1 | 0 | 0 | 0 | 0 | 0 | 0 | 0 | 0 | 0 | 0 | 0 | 0 | 0 | 0 | 0 | 0 | 0 | 0 | 0 | 0.252 | 0 | 0 | 0 | 0.252 | 0 | 0.756 | 0.4806 | 0 | 0 | 0 | 0 | 0 | 0.9567 | 0 | 0.6813 | 1.2879 | 0.126 | 1.26 | 0.7839 | 0 | 0.63 | 2.8746 | 0 | 3.1545 | 1.5633 | 0.756 | 2.9727 | 3.1779 | 18.8343 | 22.8474 | 37.2537 | 45.009 | 53.2737 | 62.6859 | 65.1645 | 74.3247 | 85.1976 | 82.6641 | 93.654 | 102.2634 | 107.2899 | 114.453 | 121.1679 | 0
8309 | 2009 | 12 | 13 | 4 | 10566 |  | NY | Queens | 40.7864 | -73.9133 | Gas | 55243 | CT3-2A | Astoria Gas Turbine Power CT3-2A | 0 | 0 | 0 | 0 | 0 | 0 | 0 | 0 | 0 | 0 | 0 | 0 | 0 | 0 | 0 | 0 | 0 | 0 | 0 | 0 | 0 | 0 | 1.422 | 0.711 | 0 | 0 | 1.656 | 0.504 | 1.422 | 2.43 | 3.168 | 2.871 | 3.258 | 1.746 | 0.414 | 2.961 | 6.822 | 5.247 | 5.742 | 4.527 | 7.434 | 7.047 | 4.797 | 7.254 | 8.919 | 7.758 | 5.805 | 13.77 | 20.313 | 22.122 | 41.967 | 60.966 | 73.863 | 92.457 | 101.835 | 114.237 | 131.94 | 150.705 | 163.62 | 173.025 | 186.759 | 200.916 | 214.218 | 0
8310 | 2009 | 12 | 13 | 5 | 10715 |  | MA | Norfolk | 42.235 | -70.9672 | Gas | 1660 | 3 | Potter 3 | 0 | 0 | 0 | 0 | 0 | 0 | 0 | 0 | 0 | 0 | 0 | 0 | 0 | 0 | 0 | 0 | 0 | 0 | 0 | 0 | 0 | 0 | 0 | 0 | 0 | 0 | 0 | 0 | 0 | 0 | 0 | 0 | 1.06 | 0 | 2.3076 | 2.5804 | 1.5652 | 0 | 0.955 | 2.442 | 0.764 | 0 | 0 | 0 | 0 | 0 | 0 | 0 | 0 | 0 | 3.946 | 10.8044 | 16.3156 | 25.6664 | 35.0396 | 46.2992 | 63.8652 | 76.1904 | 90.2896 | 112.0148 | 129.4992 | 146.9956 | 169.8488 | 197.0312
8311 | 2009 | 12 | 13 | 6 | 11006 |  | NY | Queens | 40.7864 | -73.9133 | Gas | 55243 | CT4-2B | Astoria Gas Turbine Power CT4-2B | 0 | 0 | 0 | 0 | 0 | 0 | 0 | 0 | 0 | 0 | 0 | 0 | 0 | 0 | 0 | 0 | 0 | 0 | 1.242 | 0 | 0 | 1.035 | 0.621 | 1.035 | 0 | 0 | 5.589 | 0.828 | 0.918 | 0.828 | 1.539 | 0 | 1.953 | 1.656 | 1.449 | 3.519 | 3.816 | 4.824 | 2.781 | 3.672 | 7.812 | 3.906 | 2.898 | 4.554 | 3.492 | 8.523 | 1.746 | 4.23 | 11.691 | 26.982 | 52.848 | 72.603 | 79.254 | 90.081 | 107.919 | 109.602 | 126.927 | 134.631 | 153.027 | 164.484 | 177.552 | 192.447 | 202.77 | 0
8312 | 2009 | 12 | 13 | 7 | 11483 |  | NY | Kings | 40.6486 | -74.0209 | Gas | 2499 | CT01-5 | Narrows Generating Station CT01-5 | 0 | 0 | 0 | 0 | 0 | 0 | 0 | 0 | 0 | 0 | 0 | 0 | 0 | 0 | 0 | 0.6876 | 0 | 0 | 0 | 0.7497 | 0.5445 | 0.3267 | 0.8079 | 0.8712 | 0 | 0 | 0 | 0.5559 | 0.5445 | 0.3672 | 0.4356 | 0 | 0 | 0.7623 | 0.3609 | 0 | 0 | 0 | 0.9738 | 0 | 0 | 0.837 | 0.8763 | 1.0953 | 2.9403 | 1.4892 | 2.1882 | 4.1763 | 16.2768 | 21.7941 | 31.2051 | 36.24 | 44.7573 | 51.0153 | 54.9813 | 61.989 | 68.5179 | 74.5278 | 80.0826 | 86.8953 | 96.8529 | 99.7764 | 106.4049 | 0
8313 | 2009 | 12 | 13 | 8 | 12323 |  | NY | Queens | 40.7864 | -73.9133 | Gas | 55243 | CT3-2B | Astoria Gas Turbine Power CT3-2B | 0 | 0 | 0 | 0 | 0 | 0 | 0 | 0 | 0 | 0 | 0 | 0 | 0 | 0 | 0 | 0 | 0 | 0 | 0 | 0 | 0 | 0 | 0.828 | 1.098 | 0 | 0 | 4.383 | 1.656 | 0.621 | 1.332 | 2.43 | 3.789 | 2.844 | 2.223 | 0.414 | 4.824 | 4.473 | 5.004 | 6.606 | 2.52 | 6.516 | 4.5 | 6.426 | 9.567 | 9.297 | 7.434 | 6.426 | 16.731 | 17.766 | 18.576 | 43.983 | 53.343 | 66.708 | 91.278 | 101.925 | 118.701 | 132.804 | 142.389 | 155.862 | 174.15 | 188.451 | 198.261 | 213.822 | 0
8314 | 2009 | 12 | 13 | 9 | 12788 |  | NY | Kings | 40.6486 | -74.0209 | Gas | 2499 | CT01-7 | Narrows Generating Station CT01-7 | 0 | 0 | 0 | 0 | 0 | 0 | 0 | 0 | 0 | 0 | 0 | 0 | 0 | 0 | 0 | 0 | 0 | 0 | 0 | 0 | 0.63 | 0.378 | 0.252 | 0 | 0 | 0.7794 | 0 | 0.2754 | 0 | 1.1574 | 1.5867 | 0 | 0 | 0 | 0.5787 | 0 | 0.5553 | 1.4841 | 0.6813 | 0 | 0.4527 | 1.3113 | 0.4527 | 1.6848 | 1.9881 | 0.7794 | 1.5354 | 1.2087 | 15.4332 | 24.3513 | 34.9308 | 39.5136 | 47.7369 | 54.4104 | 60.3324 | 69.2469 | 74.1051 | 82.7379 | 86.6214 | 95.8941 | 100.1502 | 106.7436 | 115.6761 | 0
8315 | 2009 | 12 | 13 | 10 | 13015 |  | MA | Bristol | 41.8653 | -71.1061 | Oil | 1682 | 8 | Cleary Flood 8 | 0 | 0 | 0 | 0 | 0 | 0 | 0 | 0 | 0 | 0 | 0 | 0 | 0 | 0.1478 | 0 | 0 | 0 | 0 | 0.115 | 0 | 0 | 0.256 | 0 | 0 | 0 | 0 | 0 | 0.2225 | 0 | 0 | 0.178 | 0 | 0 | 0.267 | 0 | 0 | 0.1335 | 0 | 0.208 | 0 | 0 | 0 | 0 | 0.1 | 0 | 0 | 0.23 | 0.28475 | 2.2269 | 0 | 0 | 0 | 0 | 0 | 0 | 0 | 0 | 0 | 0 | 0 | 0 | 0 | 0 | 0
8316 | 2009 | 12 | 13 | 11 | 13491 |  | CT | New Haven | 41.2083 | -73.1092 | Gas | 544 | 11 | Devon 11 | 0 | 0 | 0 | 0 | 0 | 0 | 0 | 0 | 0 | 0 | 0 | 0 | 0 | 0 | 0 | 0 | 0 | 0 | 0 | 0 | 0 | 0 | 0 | 0.007 | 0 | 1.0661 | 0.5126 | 0.976 | 0.5554 | 0.4475 | 0.8725 | 0.6045 | 1.002 | 0 | 0.50985 | 0.048 | 0.1445 | 0.6591 | 0.9265 | 0.2247 | 0.5175 | 0.6585 | 0.1948 | 0.336 | 0.7005 | 1.3075 | 2.2522 | 0.6132 | 0.6444 | 5.5556 | 10.656 | 12.4774 | 15.8262 | 19.982 | 25.16 | 28.2922 | 32.0782 | 35.9044 | 42.257 | 47.1124 | 52.0546 | 56.9286 | 63.8446 | 70
8317 | 2009 | 12 | 13 | 12 | 13728 |  | CT | New Haven | 41.2083 | -73.1092 | Gas | 544 | 14 | Devon 14 | 0 | 0 | 0 | 0 | 0 | 0 | 0 | 0 | 0 | 0 | 0 | 0 | 0 | 0 | 0 | 0 | 0 | 0 | 0 | 0 | 0.03375 | 0 | 0 | 0 | 0 | 0.9366 | 0.1742 | 0.20985 | 0.3126 | 0.04665 | 0.7239 | 1.2901 | 0.5052 | 0.75685 | 0.6953 | 0.5046 | 0.51435 | 1.0757 | 1.0441 | 0.83525 | 0.779 | 0.7439 | 0.15155 | 0.601 | 0.6007 | 1.6297 | 2.1213 | 3.7997 | 0.8132 | 3.5733 | 7.5952 | 8.1713 | 11.6932 | 14.9667 | 18.7092 | 21.4556 | 28.4994 | 31.5649 | 37.8941 | 42.319 | 49.403 | 54.8916 | 62.1581 | 69.253
8318 | 2009 | 12 | 13 | 13 | 13728 |  | CT | New London | 41.4281 | -72.1019 | Oil | 546 | 6 | Montville 6 | 0 | 0 | 0 | 0 | 0 | 0 | 0 | 0 | 0 | 0 | 0 | 0 | 0 | 3.4444 | 11.4905 | 9.222 | 0 | 0 | 0 | 0 | 12.139 | 1.07 | 0 | 0.749 | 1.07 | 7.3838 | 1.1145 | 0 | 11.0925 | 0 | 0 | 0 | 1.687 | 13.3545 | 0 | 0.92565 | 0.92565 | 7.0893 | 2.5598 | 12.1425 | 0 | 20.652 | 2.95 | 2.421 | 2.07 | 8.1897 | 8.045 | 11.9641 | 93.8705 | 124.6616 | 205.1949 | 325.5008 | 389.5735 | 485.9619 | 602.6761 | 767.4256 | 824.6894 | 994.9051 | 1145.8095 | 1297.0441 | 1451.8794 | 1556.6676 | 1716.1125 | 1887.5955
8319 | 2009 | 12 | 13 | 14 | 13650 |  | CT | New Haven | 41.2083 | -73.1092 | Gas | 544 | 12 | Devon 12 | 0 | 0 | 0 | 0 | 0 | 0 | 0 | 0 | 0 | 0 | 0 | 0 | 0 | 0 | 0 | 0 | 0 | 0 | 0.0351 | 0 | 0 | 0 | 0 | 0 | 0.01 | 0.3795 | 0.31715 | 0.2357 | 0.8613 | 0 | 0.40455 | 0.11465 | 0.6285 | 0 | 0.012 | 0.36155 | 0.19175 | 0.4772 | 1.0781 | 0.2519 | 0.12465 | 0.7818 | 0.0536 | 0.225 | 0.4395 | 0.6652 | 2.1955 | 1.7365 | 0.5281 | 3.2336 | 6.4492 | 8.9559 | 11.2952 | 14.4256 | 18.6133 | 19.9403 | 23.9023 | 29.5236 | 31.5135 | 36.7049 | 42.5099 | 46.756 | 52.4389 | 58.335
8320 | 2009 | 12 | 13 | 15 | 14101 |  | NY | Queens | 40.7585 | -73.9451 | Gas | 2500 | CT02-1 | Ravenswood Generating Station CT02-1 | 0 | 0 | 0 | 0 | 0 | 0 | 0 | 0 | 0 | 0 | 0 | 0 | 0 | 0 | 0 | 0 | 0 | 0 | 0 | 0 | 0 | 0 | 0 | 0 | 0.2103 | 0.2456 | 0.3313 | 0 | 0.5637 | 0.5167 | 0.4021 | 0.64555 | 0.23135 | 2.1408 | 0.7406 | 0.611 | 0.80555 | 0.9171 | 0.2143 | 0.6971 | 0.48 | 0 | 0 | 3.8491 | 0.63245 | 1.9497 | 1.4982 | 0.9819 | 3.3803 | 8.1567 | 11.9982 | 19.379 | 24.9346 | 28.8187 | 34.2086 | 43.4652 | 48.539 | 58.5849 | 69.5288 | 76.5141 | 86.8431 | 96.3625 | 108.8632 | 120
8321 | 2009 | 12 | 13 | 16 | 14929 |  | NY | Jefferson | 43.9842 | -75.6225 | Gas | 10620 | 1 | Carthage Energy 1 | 0.063 | 0.126 | 0.252 | 0.315 | 0.378 | 0.315 | 0.126 | 0.661 | 0.189 | 7.598 | 0.945 | 0 | 0.252 | 0 | 0.504 | 0 | 0.126 | 0 | 0.0275 | 0 | 0 | 0 | 0 | 0 | 0.0985 | 0 | 0 | 0.3904 | 0 | 0.14195 | 1.1653 | 0 | 0.3949 | 0.58205 | 1.517 | 0.79845 | 2.1003 | 0.30045 | 0.378 | 0.2599 | 0.2277 | 1.1054 | 0 | 0.38805 | 0.33715 | 0.564 | 1.0141 | 3.3792 | 11.9015 | 0 | 9.1728 | 13.446 | 18.284 | 23.1604 | 26.818 | 30.9756 | 36.273 | 41.9026 | 46.8586 | 52.5692 | 56.7352 | 61.3216 | 66.66 | 71.3768
8322 | 2009 | 12 | 13 | 17 | 15391 |  | NY | Queens | 40.7585 | -73.9451 | Gas | 2500 | CT02-3 | Ravenswood Generating Station CT02-3 | 0 | 0 | 0 | 0 | 0 | 0 | 0 | 0 | 0 | 0 | 0 | 0 | 0 | 0 | 0 | 0 | 0 | 0 | 0 | 0 | 0 | 0 | 0 | 0 | 0 | 0 | 0.4196 | 0 | 1.008 | 1.184 | 0 | 0 | 0 | 0.282 | 0 | 0 | 0 | 0 | 0 | 0.746 | 0.845 | 0.3596 | 0.7892 | 0.994 | 1.028 | 1.504 | 1.008 | 0.535 | 1.9256 | 9.642 | 11.122 | 17.2 | 14.949 | 19.53 | 20.376 | 20.884 | 25.235 | 26.761 | 26.312 | 26.804 | 26.509 | 27.085 | 25.598 | 25
8323 | 2009 | 12 | 13 | 18 | 15643 |  | NY | Queens | 40.7585 | -73.9451 | Gas | 2500 | CT03-1 | Ravenswood Generating Station CT03-1 | 0 | 0 | 0 | 0 | 0 | 0 | 0 | 0 | 0 | 0 | 0 | 0 | 0 | 0 | 0 | 0 | 0 | 0 | 0 | 0 | 0 | 0 | 0 | 0 | 0.5691 | 0 | 0.59725 | 0.1645 | 0.50525 | 0.2514 | 0 | 0 | 0 | 0.36 | 0.68985 | 0.264 | 0 | 0.1742 | 0 | 0.36625 | 0.48525 | 0 | 0.209 | 0.8824 | 0.4503 | 1.2648 | 1.4408 | 1.5284 | 2.5104 | 9.9857 | 12.443 | 15.8187 | 17.6088 | 18.1668 | 19.1683 | 19.177 | 19.2155 | 18.22 | 15.7302 | 14.9448 | 9.6282 | 9.2445 | 3.6092 | 0
8324 | 2009 | 12 | 13 | 19 | 15192 |  | NY | Queens | 40.7864 | -73.9133 | Gas | 55243 | CT3-1B | Astoria Gas Turbine Power CT3-1B | 0 | 0 | 0 | 0 | 0 | 0 | 0 | 0 | 0 | 0 | 0 | 0 | 0 | 0 | 0 | 0 | 0 | 0 | 0 | 0 | 0 | 0 | 0.711 | 0 | 0 | 0 | 4.887 | 0 | 0.828 | 0.828 | 0 | 0.918 | 0.828 | 0 | 0 | 5.562 | 1.332 | 2.871 | 3.438 | 4.266 | 8.883 | 3.492 | 1.125 | 3.699 | 2.547 | 3.762 | 0.918 | 5.238 | 0 | 0 | 0 | 0 | 0 | 0 | 0 | 0 | 0 | 0 | 0 | 0 | 0 | 0 | 0 | 0
8325 | 2009 | 12 | 13 | 20 | 14658 |  | NY | Queens | 40.7864 | -73.9133 | Gas | 55243 | CT3-1A | Astoria Gas Turbine Power CT3-1A | 0 | 0 | 0 | 0 | 0 | 0 | 0 | 0 | 0 | 0 | 0 | 0 | 0 | 0 | 0 | 0 | 0 | 0 | 0 | 0 | 0 | 0 | 1.242 | 0 | 0 | 0 | 3.285 | 0 | 0.918 | 1.332 | 0 | 1.656 | 0.711 | 0 | 0 | 3.852 | 0.504 | 5.328 | 1.719 | 5.445 | 9.558 | 4.203 | 1.449 | 3.582 | 3.996 | 4.41 | 1.422 | 5.859 | 0 | 0 | 0 | 0 | 0 | 0 | 0 | 0 | 0 | 0 | 0 | 0 | 0 | 0 | 0 | 0
8326 | 2009 | 12 | 13 | 21 | 13446 |  | NY | Niagara | 43.0483 | -78.8539 | Gas | 54131 | NTCT1 | Fortistar North Tonawanda Inc NTCT1 | 0 | 0 | 0 | 0 | 0 | 0 | 0 | 0 | 0 | 0 | 0 | 0 | 0 | 0 | 0 | 0 | 0 | 0 | 0 | 0 | 0 | 0.25305 | 0.3157 | 0.0803 | 0.40565 | 0.072 | 0 | 0.11165 | 0 | 0.52795 | 0 | 0.2452 | 0 | 0 | 0.55955 | 0.3475 | 0.088 | 0.561 | 0.6446 | 1.4265 | 0.51425 | 1.2881 | 1.0392 | 1.2157 | 1.2848 | 2.0411 | 1.4248 | 1.1044 | 0.3738 | 0 | 4.6447 | 7.2781 | 10.8344 | 13.7164 | 16.0132 | 18.1566 | 20.2549 | 22.7975 | 26.9539 | 28.9465 | 31.3896 | 34.7859 | 37.1883 | 40.1786
8327 | 2009 | 12 | 13 | 22 | 11938 |  | CT | Middlesex | 41.5544 | -72.5793 | Oil | 562 | 4 | Middletown 4 | 0 | 0 | 0 | 0 | 0 | 0 | 0 | 0 | 0 | 0 | 0 | 0 | 0 | 0 | 0 | 0 | 0 | 0 | 0 | 0 | 0 | 0 | 0 | 0 | 0 | 0 | 0 | 1.316 | 0 | 0 | 2.256 | 0.4608 | 0 | 0.396 | 0 | 1.697 | 0 | 1.8782 | 1.6601 | 1.047 | 0.5465 | 4.2661 | 1.3683 | 5.1199 | 1.3778 | 7.5488 | 22.0685 | 60.2573 | 242.8863 | 89.482 | 168.5995 | 231.7262 | 304.8988 | 385.2725 | 500.019 | 639.8967 | 660.5317 | 878.1425 | 951.6798 | 1131.2787 | 1281.749 | 1458.633 | 1636.0415 | 1824.8173
8328 | 2009 | 12 | 13 | 23 | 10477 |  | NY | Broome | 42.1073 | -75.9283 | Gas | 55600 | 1 | Binghamton Cogen Plant 1 | 0 | 0 | 0 | 0 | 0 | 0 | 0 | 0 | 0 | 0 | 0 | 0 | 0 | 0 | 0 | 0 | 0 | 0 | 0 | 0 | 0.0245 | 0 | 0 | 0 | 0.171 | 0.256 | 0 | 0.1425 | 0.0855 | 0.6385 | 0.114 | 0.2565 | 0.5985 | 0.534 | 2.649 | 2.237 | 0.722 | 0.7125 | 4.2137 | 0 | 0.285 | 0 | 0 | 0 | 0 | 0 | 0 | 1.6074 | 5.359 | 6.912 | 15.0162 | 26.0422 | 39.7481 | 47.7179 | 57.5914 | 70.1415 | 88.442 | 100.0351 | 125.6073 | 138.9209 | 165.7461 | 187.7333 | 211.6055 | 239.46
8329 | 2009 | 12 | 14 | 0 | 9552 |  | NY | Queens | 40.7864 | -73.9133 | Gas | 55243 | CT4-1A | Astoria Gas Turbine Power CT4-1A | 0 | 0 | 0 | 0 | 0 | 0 | 0 | 0 | 0 | 0 | 0 | 0 | 0 | 0 | 0 | 0 | 0 | 0 | 0 | 0 | 0 | 0 | 1.332 | 1.242 | 0 | 0 | 6.984 | 0 | 0.828 | 0.207 | 0.414 | 1.422 | 1.035 | 1.629 | 1.242 | 3.942 | 0 | 5.121 | 4.113 | 7.101 | 6.039 | 0.414 | 1.242 | 3.375 | 2.367 | 7.254 | 2.34 | 8.586 | 14.805 | 9.855 | 33.21 | 54.846 | 59.463 | 80.865 | 96.786 | 104.301 | 123.813 | 138.231 | 146.178 | 160.065 | 175.95 | 191.817 | 205.776 | 0
8330 | 2009 | 12 | 14 | 1 | 9065 |  | NY | Oswego | 43.46 | -76.53 | Oil | 2594 | 6 | Oswego Harbor Power 6 | 0 | 0 | 0 | 0 | 0 | 0 | 0 | 0 | 0 | 0 | 0 | 0.1215 | 0.072 | 0.0135 | 0.27585 | 0.76005 | 11.8742 | 2.412 | 2.1393 | 4.2376 | 2.7764 | 0 | 0.288 | 0.207 | 5.021 | 2.1267 | 1.1464 | 0.0945 | 0.0315 | 5.6787 | 2.5055 | 10.326 | 15.3313 | 10.4574 | 15.8872 | 15.7976 | 10.3517 | 2.3802 | 14.5875 | 0.9144 | 13.1425 | 4.7502 | 2.1404 | 11.2787 | 4.9204 | 6.1176 | 21.4554 | 125.2523 | 188.384 | 0 | 231.4638 | 413.0942 | 547.0182 | 670.9205 | 896.7945 | 1016.7237 | 1033.5083 | 1316.6157 | 1427.1047 | 1557.479 | 1694.1112 | 1887.217 | 2022.2732 | 2164.8215
8331 | 2009 | 12 | 14 | 2 | 8893 |  | MA | Bristol | 41.7125 | -71.1914 | Oil | 1619 | 4 | Brayton Point 4 | 0 | 0 | 0 | 0 | 0 | 0 | 0 | 0 | 0 | 0 | 0 | 0 | 0.9185 | 1.4362 | 1.503 | 3.3203 | 0.83775 | 2.6413 | 2.7868 | 2.5021 | 2.385 | 5.6747 | 5.9265 | 1.9459 | 5.5089 | 2.9183 | 1.2123 | 5.4784 | 1.22 | 2.8781 | 6.5927 | 3.1431 | 1.6954 | 8.0914 | 15.4397 | 15.8619 | 8.7085 | 3.9925 | 10.4452 | 10.8376 | 6.3809 | 20.5077 | 17.2755 | 17.3531 | 8.2246 | 23.4521 | 48.6361 | 22.3919 | 14.4945 | 89.2738 | 122.7063 | 148.347 | 198.1557 | 207.209 | 256.6184 | 304.0593 | 334.9754 | 383.5336 | 437.7432 | 504.9137 | 537.8874 | 600.2524 | 664.0957 | 714.7167
8332 | 2009 | 12 | 14 | 3 | 9025 |  | ME | Cumberland | 43.75 | -70.1569 | Oil | 1507 | 1 | William F Wyman 1 | 0 | 0 | 0 | 0 | 0 | 0 | 0 | 0 | 0 | 0 | 0 | 0 | 0 | 0 | 0 | 0 | 0 | 0.54575 | 0.4327 | 0.2952 | 0.3855 | 0 | 0 | 0.41355 | 0.1077 | 0.4141 | 0 | 0 | 0.12045 | 0.5858 | 1.4545 | 0.98165 | 1.5436 | 0.7841 | 2.734 | 1.1793 | 2.8135 | 2.8707 | 1.5682 | 1.7245 | 1.0827 | 2.703 | 2.1644 | 4.3351 | 1.6704 | 1.6086 | 5.5736 | 7.1239 | 26.7825 | 21.0016 | 28.8646 | 31.0816 | 39.6208 | 49.537 | 51.1056 | 61.2073 | 67.9487 | 74.8455 | 86.5732 | 91.6651 | 100.3586 | 110.7045 | 119.2522 | 129.4105
8333 | 2009 | 12 | 14 | 4 | 9362 |  | NY | Onondaga | 43.0393 | -76.143 | Gas | 54425 | 2 | Project Orange Facility 002 | 0 | 0 | 0 | 0 | 0 | 0 | 0 | 0 | 0 | 0 | 0 | 0.112 | 0 | 0.044 | 0.2771 | 0.5609 | 0.387 | 0.2231 | 0.0915 | 0.4441 | 0 | 0.1365 | 0.2675 | 0 | 0.2466 | 0.8205 | 0.3704 | 0.3871 | 0.259 | 0.7708 | 0.5908 | 0.4022 | 0.3595 | 0 | 0.0826 | 0.4424 | 0.503 | 0.085 | 0.2792 | 0.4612 | 0.2575 | 0.3269 | 0.1203 | 0.074 | 0 | 0.219 | 0 | 0 | 0 | 0 | 2.121 | 3.654 | 5.145 | 6.237 | 7.98 | 9.45 | 11.067 | 12.39 | 13.923 | 14.91 | 17.031 | 18.039 | 19.803 | 21
8334 | 2009 | 12 | 14 | 5 | 10256 |  | NY | Niagara | 43.1622 | -78.7453 | Gas | 54041 | 11854 | Lockport 011854 | 0 | 0 | 0 | 0 | 0 | 0 | 0 | 0 | 0 | 0 | 0 | 0 | 0 | 0 | 0 | 0 | 0 | 0 | 0 | 0 | 0 | 0 | 0 | 0 | 0 | 0 | 0 | 0 | 0 | 0.3913 | 0 | 0.8577 | 0.286 | 1.3625 | 3.1793 | 3.9981 | 6.6916 | 5.0224 | 6.9588 | 6.5177 | 1.3301 | 5.5964 | 0.186 | 3.332 | 9.2174 | 5.4175 | 0.2857 | 2.9891 | 0 | 0 | 4.9238 | 9.1 | 12.6378 | 15.2362 | 18.438 | 21.0392 | 24.5504 | 28.2198 | 33.6812 | 35.9324 | 39.1076 | 41.7718 | 44.6586 | 48.7704
8335 | 2009 | 12 | 14 | 6 | 12418 |  | NY | Niagara | 43.1622 | -78.7453 | Gas | 54041 | 11856 | Lockport 011856 | 0 | 0 | 0 | 0 | 0 | 0 | 0 | 0 | 0 | 0 | 0 | 0 | 0 | 0 | 0 | 0 | 0.2544 | 0 | 0 | 0 | 0.2562 | 0.0348 | 0.0296 | 0.1442 | 1.2722 | 0.1916 | 0.265 | 0.1294 | 0.1574 | 0.3854 | 0.1384 | 0.7138 | 0.9268 | 1.6696 | 1.77 | 2.4385 | 2.4085 | 3.12 | 5.0114 | 1.1636 | 0.4251 | 1.1362 | 1.4965 | 0.3595 | 4.1038 | 1.5664 | 1.3952 | 3.206 | 0 | 0 | 4.5458 | 7.3006 | 9.9316 | 11.4425 | 15.5101 | 17.3635 | 19.3391 | 22.1346 | 25.4096 | 28.5503 | 30.8984 | 33.2487 | 35.6674 | 38.7195
8336 | 2009 | 12 | 14 | 7 | 13855 |  | NY | Queens | 40.7864 | -73.9133 | Gas | 55243 | CT4-1B | Astoria Gas Turbine Power CT4-1B | 0 | 0 | 0 | 0 | 0 | 0 | 0 | 0 | 0 | 0 | 0 | 0 | 0 | 0 | 0 | 0 | 0 | 0 | 0 | 0 | 0 | 0 | 1.422 | 0.414 | 0 | 0 | 6.093 | 0 | 1.305 | 0.414 | 0.918 | 0.297 | 2.043 | 1.539 | 0.828 | 1.449 | 0 | 6.84 | 1.422 | 5.652 | 5.148 | 1.215 | 2.367 | 2.961 | 3.285 | 7.812 | 1.125 | 7.992 | 12.465 | 10.566 | 32.913 | 45.378 | 62.748 | 79.677 | 93.357 | 105.228 | 123.048 | 133.155 | 153.018 | 163.998 | 177.435 | 191.79 | 204.642 | 0
8337 | 2009 | 12 | 14 | 8 | 14321 |  | MA | Essex | 42.5267 | -70.8792 | Oil | 1626 | 4 | Salem Harbor Station 4 | 0 | 0 | 0 | 0 | 0 | 0 | 0 | 0 | 0 | 0 | 0 | 0 | 0 | 0 | 0 | 0.4 | 0.9564 | 0 | 0 | 1.16 | 1.7916 | 1.8876 | 1.7876 | 4.4556 | 0.746 | 6.2548 | 5.4476 | 0.6256 | 1.8176 | 0 | 1.929 | 0 | 2.2304 | 2.3563 | 2.7004 | 3.1808 | 6.6796 | 0 | 1.828 | 2.6744 | 15.6866 | 16.1448 | 9.6692 | 31.3763 | 31.5542 | 43.7965 | 15.604 | 41.3699 | 94.875 | 0 | 194.0682 | 347.6815 | 450.6292 | 644.8194 | 750.8189 | 849.934 | 1081.7905 | 1163.7696 | 1272.0017 | 1416.8457 | 1559.6932 | 1700.3438 | 1844.7843 | 1977.2817
8338 | 2009 | 12 | 14 | 9 | 14339 |  | NY | Queens | 40.7869 | -73.9122 | Gas | 8906 | 20 | Astoria Generating Station 20 | 0 | 0 | 0 | 0 | 0 | 0 | 0 | 0 | 0 | 0 | 0 | 0 | 0 | 0.1001 | 0 | 0.0583 | 0.0539 | 0.0583 | 0.0055 | 0.055 | 0 | 0.3563 | 0.0924 | 0.06 | 0.0715 | 0.0143 | 1.6301 | 0.0308 | 2.1785 | 0.0836 | 1.6424 | 1.2182 | 1.824 | 4.2569 | 3.033 | 1.206 | 3.3615 | 4.619 | 1.7279 | 4.6773 | 0.684 | 2.964 | 1.14 | 4.104 | 0.5242 | 2.508 | 7.068 | 15.1404 | 39.0598 | 0 | 34.2156 | 52.1349 | 92.2603 | 109.1976 | 121.3758 | 148.6732 | 174.9159 | 193.6244 | 220.3262 | 245.4674 | 268.4311 | 289.0948 | 312.3878 | 335.5238
8339 | 2009 | 12 | 14 | 10 | 14291 |  | NY | Niagara | 43.1622 | -78.7453 | Gas | 54041 | 11855 | Lockport 011855 | 0 | 0 | 0 | 0 | 0 | 0 | 0 | 0 | 0 | 0 | 0 | 0 | 0 | 0 | 0 | 0 | 0 | 0 | 0 | 0 | 0 | 0 | 0 | 0 | 0.93895 | 0.2855 | 0.12145 | 0 | 0 | 1.7204 | 0 | 0.51405 | 0.7368 | 1.7332 | 0.041 | 2.1576 | 0.4075 | 0.065 | 0.9846 | 1.4199 | 0.4855 | 3.374 | 1.5927 | 1.5331 | 3.3141 | 1.4223 | 2.4082 | 0.87685 | 0 | 0 | 8.6572 | 11.626 | 16.2064 | 21.7176 | 25.552 | 29.0172 | 36.15 | 40.0224 | 45.2504 | 49.5264 | 54.1384 | 57.5876 | 64.5592 | 67.9824
8340 | 2009 | 12 | 14 | 11 | 13953 |  | NY | Rockland | 41.2044 | -73.9689 | Other | 2625 | 2 | Bowline Generating Station 2 | 0 | 0 | 0 | 0 | 0 | 0 | 0 | 0 | 0 | 0 | 0 | 0 | 0 | 0 | 0 | 0 | 0 | 0.24165 | 0 | 0 | 0 | 0 | 0 | 2.2744 | 0.6068 | 0 | 0.611 | 1.5327 | 0.5796 | 0 | 1.1344 | 4.3484 | 0 | 0.7745 | 4.2741 | 2.5092 | 12.2279 | 13.7438 | 12.559 | 15.427 | 3.9646 | 1.8872 | 3.016 | 4.7226 | 0.93285 | 8.2161 | 8.9229 | 18.593 | 119.0345 | 0 | 109.685 | 194.6122 | 270.958 | 353.4663 | 399.2075 | 507.634 | 571.327 | 650.7815 | 726.9435 | 762.6215 | 850.8665 | 930.8347 | 1002.3072 | 1074.4145
8341 | 2009 | 12 | 14 | 12 | 13749 |  | CT | New Haven | 41.4485 | -72.834 | Gas | 6635 | AP-1 | Alfred L Pierce Generating Station AP-1 | 0 | 0 | 0 | 0 | 0 | 0 | 0 | 0 | 0 | 0 | 0 | 0 | 0 | 0 | 0 | 0 | 0 | 0 | 0 | 0 | 0 | 1.17 | 0.8737 | 0 | 0.5962 | 0.1576 | 0 | 0 | 0 | 0.507 | 0 | 0.6436 | 3.1977 | 0 | 1.8993 | 3.7644 | 3.087 | 0.74165 | 0.9025 | 0 | 0.36875 | 2.2595 | 0.4984 | 0.8138 | 1.7115 | 0.7142 | 7.2794 | 1.3134 | 0 | 0 | 44.8076 | 63.8017 | 88.0734 | 119.0403 | 151.5077 | 172.0592 | 210.8079 | 227.7842 | 250.4312 | 283.6022 | 296.91 | 325.7037 | 349.7478 | 378.164
8342 | 2009 | 12 | 14 | 13 | 13691 |  | CT | Fairfield | 41.1706 | -73.1843 | Oil | 568 | BHB2 | Bridgeport Harbor Station BHB2 | 0 | 0 | 0 | 0 | 0 | 0 | 0 | 0 | 0 | 0 | 0 | 0 | 0 | 0 | 0 | 1.789 | 0.9744 | 1.6665 | 0 | 0 | 0.07675 | 0.9672 | 0 | 0 | 0 | 0.849 | 0 | 1.6444 | 0 | 3.0965 | 4.2872 | 3.496 | 4.36 | 0.32 | 4.8862 | 0.9852 | 4.8065 | 0.238 | 3.416 | 2.6934 | 0.023 | 0.6448 | 0 | 0.93525 | 0 | 1.4634 | 2.622 | 4.2203 | 21.3283 | 0 | 57.2665 | 81.7105 | 137.4305 | 164.142 | 186.9825 | 232.0938 | 265.1735 | 299.6625 | 327.7115 | 380.726 | 399.2398 | 434.039 | 477.025 | 507.0455
8343 | 2009 | 12 | 14 | 14 | 13804 |  | NY | Queens | 40.7585 | -73.9451 | Gas | 2500 | CT03-3 | Ravenswood Generating Station CT03-3 | 0 | 0 | 0 | 0 | 0 | 0 | 0 | 0 | 0 | 0 | 0 | 0 | 0 | 0 | 0 | 0 | 0 | 0 | 0 | 0 | 0 | 0 | 0.127 | 0.036 | 0 | 0.235 | 0.82635 | 0 | 0.2576 | 0.4388 | 0.5947 | 0.315 | 0 | 0.18045 | 0.8201 | 0 | 0.47795 | 0.4726 | 0.216 | 0.414 | 0.59115 | 0.4785 | 0.2013 | 0.9723 | 0.594 | 0.294 | 0.6945 | 0.4479 | 0.53475 | 0 | 15.488 | 22.912 | 33.152 | 42.88 | 43.52 | 56.448 | 65.152 | 75.648 | 85.376 | 93.312 | 100.096 | 111.104 | 118.912 | 128
8344 | 2009 | 12 | 14 | 15 | 14341 |  | NY | Oswego | 43.46 | -76.53 | Oil | 2594 | 5 | Oswego Harbor Power 5 | 2.0371 | 0.44185 | 1.2148 | 1.5747 | 2.6624 | 1.3738 | 1.8156 | 2.7322 | 1.4804 | 0 | 1.8525 | 3.4026 | 0.33115 | 0 | 2.4656 | 3.9142 | 0.123 | 0 | 0 | 4.9446 | 1.0919 | 0 | 1.6075 | 2.6248 | 0 | 0.3468 | 0.082 | 2.336 | 8.0987 | 8.2979 | 2.5249 | 6.7399 | 10.9094 | 8.8924 | 6.3548 | 3.4728 | 0 | 1.546 | 1.4476 | 0 | 4.6457 | 3.7778 | 10.1469 | 12.116 | 6.8536 | 6.1686 | 16.7249 | 13.8288 | 0 | 0 | 0 | 0 | 0 | 0 | 0 | 0 | 0 | 0 | 0 | 0 | 0 | 0 | 0 | 0
8345 | 2009 | 12 | 14 | 16 | 15401 |  | MA | Hampden | 42.1977 | -72.5103 | Oil | 6081 | 4 | Stony Brook 004 | 0 | 0 | 0 | 0 | 0 | 0 | 0 | 0 | 0 | 0 | 0 | 0 | 0 | 0 | 0.192 | 0 | 0 | 0 | 0 | 0 | 0 | 0 | 0 | 4.005 | 0 | 0 | 6.8053 | 0 | 6.9197 | 0 | 0 | 0 | 0 | 0.24 | 8.9963 | 12.2978 | 0 | 0 | 0 | 0 | 0 | 4.0762 | 0 | 0 | 0 | 3.0945 | 19.647 | 8.1548 | 3.42 | 0 | 154.6718 | 208.737 | 313.1993 | 420.312 | 540.4747 | 601.3837 | 691.1558 | 792.915 | 847.1828 | 928.9807 | 1058.6453 | 1128.441 | 1234.311 | 1321.4475
8346 | 2009 | 12 | 14 | 17 | 16408 |  | MA | Hampden | 42.1977 | -72.5103 | Oil | 6081 | 5 | Stony Brook 005 | 0 | 0 | 0 | 0 | 0 | 0 | 0 | 0 | 0 | 0 | 0 | 0 | 0 | 0 | 0 | 0 | 0 | 0 | 0 | 0 | 0 | 0 | 0 | 0 | 0 | 0 | 0 | 0 | 0 | 0 | 0 | 1.6732 | 0 | 1.7598 | 0 | 4.9006 | 2.103 | 0.858 | 0 | 0 | 0 | 1.8638 | 15.0079 | 0 | 0.25875 | 8.8083 | 0.88445 | 5.9205 | 5.4217 | 0 | 134.833 | 204.105 | 298.117 | 388.418 | 439.135 | 520.777 | 667.98 | 743.437 | 815.183 | 874.559 | 957.438 | 1053.924 | 1162.78 | 1237
8347 | 2009 | 12 | 14 | 18 | 16706
8348 | 2009 | 12 | 14 | 19 | 16922
8349 | 2009 | 12 | 14 | 20 | 16188
8350 | 2009 | 12 | 14 | 21 | 14957
8351 | 2009 | 12 | 14 | 22 | 13042
8352 | 2009 | 12 | 14 | 23 | 11104
8353 | 2009 | 12 | 15 | 0 | 9829
8354 | 2009 | 12 | 15 | 1 | 9192
8355 | 2009 | 12 | 15 | 2 | 9216
8356 | 2009 | 12 | 15 | 3 | 9052
8357 | 2009 | 12 | 15 | 4 | 9515
8358 | 2009 | 12 | 15 | 5 | 10151
8359 | 2009 | 12 | 15 | 6 | 11905
8360 | 2009 | 12 | 15 | 7 | 13442
8361 | 2009 | 12 | 15 | 8 | 13994
8362 | 2009 | 12 | 15 | 9 | 14307
8363 | 2009 | 12 | 15 | 10 | 14135
8364 | 2009 | 12 | 15 | 11 | 14245
8365 | 2009 | 12 | 15 | 12 | 14178
8366 | 2009 | 12 | 15 | 13 | 14481
8367 | 2009 | 12 | 15 | 14 | 14440
8368 | 2009 | 12 | 15 | 15 | 14978
8369 | 2009 | 12 | 15 | 16 | 16688
8370 | 2009 | 12 | 15 | 17 | 17336
8371 | 2009 | 12 | 15 | 18 | 17129
8372 | 2009 | 12 | 15 | 19 | 16173
8373 | 2009 | 12 | 15 | 20 | 15659
8374 | 2009 | 12 | 15 | 21 | 15228
8375 | 2009 | 12 | 15 | 22 | 13253
8376 | 2009 | 12 | 15 | 23 | 11370
8377 | 2009 | 12 | 16 | 0 | 9973
8378 | 2009 | 12 | 16 | 1 | 9489
8379 | 2009 | 12 | 16 | 2 | 9438
8380 | 2009 | 12 | 16 | 3 | 9571
8381 | 2009 | 12 | 16 | 4 | 10029
8382 | 2009 | 12 | 16 | 5 | 10582
8383 | 2009 | 12 | 16 | 6 | 13013
8384 | 2009 | 12 | 16 | 7 | 14373
8385 | 2009 | 12 | 16 | 8 | 14660
8386 | 2009 | 12 | 16 | 9 | 14989
8387 | 2009 | 12 | 16 | 10 | 15353
8388 | 2009 | 12 | 16 | 11 | 14993
8389 | 2009 | 12 | 16 | 12 | 14584
8390 | 2009 | 12 | 16 | 13 | 14616
8391 | 2009 | 12 | 16 | 14 | 14595
8392 | 2009 | 12 | 16 | 15 | 15002
8393 | 2009 | 12 | 16 | 16 | 16695
8394 | 2009 | 12 | 16 | 17 | 18919
8395 | 2009 | 12 | 16 | 18 | 19130
8396 | 2009 | 12 | 16 | 19 | 18938
8397 | 2009 | 12 | 16 | 20 | 18687
8398 | 2009 | 12 | 16 | 21 | 17504
8399 | 2009 | 12 | 16 | 22 | 15277
8400 | 2009 | 12 | 16 | 23 | 12727
8401 | 2009 | 12 | 17 | 0 | 11427
8402 | 2009 | 12 | 17 | 1 | 10975
8403 | 2009 | 12 | 17 | 2 | 10594
8404 | 2009 | 12 | 17 | 3 | 11133
8405 | 2009 | 12 | 17 | 4 | 11889
8406 | 2009 | 12 | 17 | 5 | 12928
8407 | 2009 | 12 | 17 | 6 | 15466
8408 | 2009 | 12 | 17 | 7 | 17716
8409 | 2009 | 12 | 17 | 8 | 17706
8410 | 2009 | 12 | 17 | 9 | 18032
8411 | 2009 | 12 | 17 | 10 | 17760
8412 | 2009 | 12 | 17 | 11 | 17873
8413 | 2009 | 12 | 17 | 12 | 17737
8414 | 2009 | 12 | 17 | 13 | 17355
8415 | 2009 | 12 | 17 | 14 | 17277
8416 | 2009 | 12 | 17 | 15 | 17870
8417 | 2009 | 12 | 17 | 16 | 19240
8418 | 2009 | 12 | 17 | 17 | 21081
8419 | 2009 | 12 | 17 | 18 | 21281
8420 | 2009 | 12 | 17 | 19 | 21134
8421 | 2009 | 12 | 17 | 20 | 20768
8422 | 2009 | 12 | 17 | 21 | 19891
8423 | 2009 | 12 | 17 | 22 | 17559
8424 | 2009 | 12 | 17 | 23 | 14954
8425 | 2009 | 12 | 18 | 0 | 14092
8426 | 2009 | 12 | 18 | 1 | 12860
8427 | 2009 | 12 | 18 | 2 | 12314
8428 | 2009 | 12 | 18 | 3 | 12720
8429 | 2009 | 12 | 18 | 4 | 13502
8430 | 2009 | 12 | 18 | 5 | 14035
8431 | 2009 | 12 | 18 | 6 | 16407
8432 | 2009 | 12 | 18 | 7 | 17987
8433 | 2009 | 12 | 18 | 8 | 18605
8434 | 2009 | 12 | 18 | 9 | 18453
8435 | 2009 | 12 | 18 | 10 | 18076
8436 | 2009 | 12 | 18 | 11 | 17179
8437 | 2009 | 12 | 18 | 12 | 16591
8438 | 2009 | 12 | 18 | 13 | 16442
8439 | 2009 | 12 | 18 | 14 | 16282
8440 | 2009 | 12 | 18 | 15 | 16437
8441 | 2009 | 12 | 18 | 16 | 18541
8442 | 2009 | 12 | 18 | 17 | 19934
8443 | 2009 | 12 | 18 | 18 | 19775
8444 | 2009 | 12 | 18 | 19 | 19481
8445 | 2009 | 12 | 18 | 20 | 19109
8446 | 2009 | 12 | 18 | 21 | 17879
8447 | 2009 | 12 | 18 | 22 | 16023
8448 | 2009 | 12 | 18 | 23 | 14106
8449 | 2009 | 12 | 19 | 0 | 12110
8450 | 2009 | 12 | 19 | 1 | 10905
8451 | 2009 | 12 | 19 | 2 | 10583
8452 | 2009 | 12 | 19 | 3 | 10761
8453 | 2009 | 12 | 19 | 4 | 11126
8454 | 2009 | 12 | 19 | 5 | 11671
8455 | 2009 | 12 | 19 | 6 | 11976
8456 | 2009 | 12 | 19 | 7 | 13149
8457 | 2009 | 12 | 19 | 8 | 14719
8458 | 2009 | 12 | 19 | 9 | 15925
8459 | 2009 | 12 | 19 | 10 | 16341
8460 | 2009 | 12 | 19 | 11 | 16394
8461 | 2009 | 12 | 19 | 12 | 16286
8462 | 2009 | 12 | 19 | 13 | 16413
8463 | 2009 | 12 | 19 | 14 | 16328
8464 | 2009 | 12 | 19 | 15 | 16489
8465 | 2009 | 12 | 19 | 16 | 17411
8466 | 2009 | 12 | 19 | 17 | 18240
8467 | 2009 | 12 | 19 | 18 | 18378
8468 | 2009 | 12 | 19 | 19 | 18125
8469 | 2009 | 12 | 19 | 20 | 17558
8470 | 2009 | 12 | 19 | 21 | 16691
8471 | 2009 | 12 | 19 | 22 | 15425
8472 | 2009 | 12 | 19 | 23 | 13936
8473 | 2009 | 12 | 20 | 0 | 12742
8474 | 2009 | 12 | 20 | 1 | 12150
8475 | 2009 | 12 | 20 | 2 | 12116
8476 | 2009 | 12 | 20 | 3 | 11650
8477 | 2009 | 12 | 20 | 4 | 11438
8478 | 2009 | 12 | 20 | 5 | 11985
8479 | 2009 | 12 | 20 | 6 | 12492
8480 | 2009 | 12 | 20 | 7 | 13252
8481 | 2009 | 12 | 20 | 8 | 14381
8482 | 2009 | 12 | 20 | 9 | 15465
8483 | 2009 | 12 | 20 | 10 | 15826
8484 | 2009 | 12 | 20 | 11 | 16266
8485 | 2009 | 12 | 20 | 12 | 16428
8486 | 2009 | 12 | 20 | 13 | 16355
8487 | 2009 | 12 | 20 | 14 | 16156
8488 | 2009 | 12 | 20 | 15 | 16649
8489 | 2009 | 12 | 20 | 16 | 18417
8490 | 2009 | 12 | 20 | 17 | 19543
8491 | 2009 | 12 | 20 | 18 | 19772
8492 | 2009 | 12 | 20 | 19 | 20079
8493 | 2009 | 12 | 20 | 20 | 19499
8494 | 2009 | 12 | 20 | 21 | 18278
8495 | 2009 | 12 | 20 | 22 | 16571
8496 | 2009 | 12 | 20 | 23 | 14281
8497 | 2009 | 12 | 21 | 0 | 12947
8498 | 2009 | 12 | 21 | 1 | 12777
8499 | 2009 | 12 | 21 | 2 | 12512
8500 | 2009 | 12 | 21 | 3 | 12451
8501 | 2009 | 12 | 21 | 4 | 13127
8502 | 2009 | 12 | 21 | 5 | 14365
8503 | 2009 | 12 | 21 | 6 | 16538
8504 | 2009 | 12 | 21 | 7 | 18415
8505 | 2009 | 12 | 21 | 8 | 18931
8506 | 2009 | 12 | 21 | 9 | 19413
8507 | 2009 | 12 | 21 | 10 | 19344
8508 | 2009 | 12 | 21 | 11 | 18914
8509 | 2009 | 12 | 21 | 12 | 18720
8510 | 2009 | 12 | 21 | 13 | 18355
8511 | 2009 | 12 | 21 | 14 | 18005
8512 | 2009 | 12 | 21 | 15 | 17983
8513 | 2009 | 12 | 21 | 16 | 19552
8514 | 2009 | 12 | 21 | 17 | 21174
8515 | 2009 | 12 | 21 | 18 | 21078
8516 | 2009 | 12 | 21 | 19 | 20905
8517 | 2009 | 12 | 21 | 20 | 20591
8518 | 2009 | 12 | 21 | 21 | 19140
8519 | 2009 | 12 | 21 | 22 | 17308
8520 | 2009 | 12 | 21 | 23 | 14781
8521 | 2009 | 12 | 22 | 0 | 13368
8522 | 2009 | 12 | 22 | 1 | 12556
8523 | 2009 | 12 | 22 | 2 | 12349
8524 | 2009 | 12 | 22 | 3 | 12143
8525 | 2009 | 12 | 22 | 4 | 13173
8526 | 2009 | 12 | 22 | 5 | 14422
8527 | 2009 | 12 | 22 | 6 | 16534
8528 | 2009 | 12 | 22 | 7 | 18271
8529 | 2009 | 12 | 22 | 8 | 18516
8530 | 2009 | 12 | 22 | 9 | 18439
8531 | 2009 | 12 | 22 | 10 | 18319
8532 | 2009 | 12 | 22 | 11 | 18237
8533 | 2009 | 12 | 22 | 12 | 17912
8534 | 2009 | 12 | 22 | 13 | 17644
8535 | 2009 | 12 | 22 | 14 | 17606
8536 | 2009 | 12 | 22 | 15 | 18023
8537 | 2009 | 12 | 22 | 16 | 19883
8538 | 2009 | 12 | 22 | 17 | 21114
8539 | 2009 | 12 | 22 | 18 | 21428
8540 | 2009 | 12 | 22 | 19 | 21329
8541 | 2009 | 12 | 22 | 20 | 20937
8542 | 2009 | 12 | 22 | 21 | 19905
8543 | 2009 | 12 | 22 | 22 | 17707
8544 | 2009 | 12 | 22 | 23 | 15356
8545 | 2009 | 12 | 23 | 0 | 13800
8546 | 2009 | 12 | 23 | 1 | 13018
8547 | 2009 | 12 | 23 | 2 | 12794
8548 | 2009 | 12 | 23 | 3 | 12660
8549 | 2009 | 12 | 23 | 4 | 12786
8550 | 2009 | 12 | 23 | 5 | 13677
8551 | 2009 | 12 | 23 | 6 | 15539
8552 | 2009 | 12 | 23 | 7 | 16944
8553 | 2009 | 12 | 23 | 8 | 18028
8554 | 2009 | 12 | 23 | 9 | 18124
8555 | 2009 | 12 | 23 | 10 | 18083
8556 | 2009 | 12 | 23 | 11 | 17719
8557 | 2009 | 12 | 23 | 12 | 17414
8558 | 2009 | 12 | 23 | 13 | 17336
8559 | 2009 | 12 | 23 | 14 | 17368
8560 | 2009 | 12 | 23 | 15 | 17241
8561 | 2009 | 12 | 23 | 16 | 18863
8562 | 2009 | 12 | 23 | 17 | 19824
8563 | 2009 | 12 | 23 | 18 | 20039
8564 | 2009 | 12 | 23 | 19 | 19977
8565 | 2009 | 12 | 23 | 20 | 19579
8566 | 2009 | 12 | 23 | 21 | 18891
8567 | 2009 | 12 | 23 | 22 | 17287
8568 | 2009 | 12 | 23 | 23 | 14518
8569 | 2009 | 12 | 24 | 0 | 13591
8570 | 2009 | 12 | 24 | 1 | 13181
8571 | 2009 | 12 | 24 | 2 | 12960
8572 | 2009 | 12 | 24 | 3 | 12825
8573 | 2009 | 12 | 24 | 4 | 13079
8574 | 2009 | 12 | 24 | 5 | 13144
8575 | 2009 | 12 | 24 | 6 | 13573
8576 | 2009 | 12 | 24 | 7 | 14844
8577 | 2009 | 12 | 24 | 8 | 15656
8578 | 2009 | 12 | 24 | 9 | 16376
8579 | 2009 | 12 | 24 | 10 | 16259
8580 | 2009 | 12 | 24 | 11 | 16156
8581 | 2009 | 12 | 24 | 12 | 15358
8582 | 2009 | 12 | 24 | 13 | 14710
8583 | 2009 | 12 | 24 | 14 | 14331
8584 | 2009 | 12 | 24 | 15 | 14265
8585 | 2009 | 12 | 24 | 16 | 16094
8586 | 2009 | 12 | 24 | 17 | 17199
8587 | 2009 | 12 | 24 | 18 | 16455
8588 | 2009 | 12 | 24 | 19 | 15609
8589 | 2009 | 12 | 24 | 20 | 15121
8590 | 2009 | 12 | 24 | 21 | 14550
8591 | 2009 | 12 | 24 | 22 | 13297
8592 | 2009 | 12 | 24 | 23 | 12229
8593 | 2009 | 12 | 25 | 0 | 10805
8594 | 2009 | 12 | 25 | 1 | 10423
8595 | 2009 | 12 | 25 | 2 | 10599
8596 | 2009 | 12 | 25 | 3 | 10381
8597 | 2009 | 12 | 25 | 4 | 10209
8598 | 2009 | 12 | 25 | 5 | 10244
8599 | 2009 | 12 | 25 | 6 | 10250
8600 | 2009 | 12 | 25 | 7 | 10474
8601 | 2009 | 12 | 25 | 8 | 11772
8602 | 2009 | 12 | 25 | 9 | 12611
8603 | 2009 | 12 | 25 | 10 | 12795
8604 | 2009 | 12 | 25 | 11 | 12745
8605 | 2009 | 12 | 25 | 12 | 12941
8606 | 2009 | 12 | 25 | 13 | 12829
8607 | 2009 | 12 | 25 | 14 | 12388
8608 | 2009 | 12 | 25 | 15 | 12248
8609 | 2009 | 12 | 25 | 16 | 13177
8610 | 2009 | 12 | 25 | 17 | 13647
8611 | 2009 | 12 | 25 | 18 | 13747
8612 | 2009 | 12 | 25 | 19 | 13631
8613 | 2009 | 12 | 25 | 20 | 13420
8614 | 2009 | 12 | 25 | 21 | 12943
8615 | 2009 | 12 | 25 | 22 | 11947
8616 | 2009 | 12 | 25 | 23 | 9874
8617 | 2009 | 12 | 26 | 0 | 9283
8618 | 2009 | 12 | 26 | 1 | 9029
8619 | 2009 | 12 | 26 | 2 | 8694
8620 | 2009 | 12 | 26 | 3 | 8417
8621 | 2009 | 12 | 26 | 4 | 8575
8622 | 2009 | 12 | 26 | 5 | 8999
8623 | 2009 | 12 | 26 | 6 | 9335
8624 | 2009 | 12 | 26 | 7 | 10029
8625 | 2009 | 12 | 26 | 8 | 11176
8626 | 2009 | 12 | 26 | 9 | 12154
8627 | 2009 | 12 | 26 | 10 | 12530
8628 | 2009 | 12 | 26 | 11 | 13021
8629 | 2009 | 12 | 26 | 12 | 13476
8630 | 2009 | 12 | 26 | 13 | 13581
8631 | 2009 | 12 | 26 | 14 | 13210
8632 | 2009 | 12 | 26 | 15 | 13225
8633 | 2009 | 12 | 26 | 16 | 14061
8634 | 2009 | 12 | 26 | 17 | 14823
8635 | 2009 | 12 | 26 | 18 | 15201
8636 | 2009 | 12 | 26 | 19 | 14737
8637 | 2009 | 12 | 26 | 20 | 14534
8638 | 2009 | 12 | 26 | 21 | 13595
8639 | 2009 | 12 | 26 | 22 | 12365
8640 | 2009 | 12 | 26 | 23 | 10274
8641 | 2009 | 12 | 27 | 0 | 9296
8642 | 2009 | 12 | 27 | 1 | 8478
8643 | 2009 | 12 | 27 | 2 | 8510
8644 | 2009 | 12 | 27 | 3 | 8264
8645 | 2009 | 12 | 27 | 4 | 8368
8646 | 2009 | 12 | 27 | 5 | 8491
8647 | 2009 | 12 | 27 | 6 | 8785
8648 | 2009 | 12 | 27 | 7 | 9010
8649 | 2009 | 12 | 27 | 8 | 9546
8650 | 2009 | 12 | 27 | 9 | 10438
8651 | 2009 | 12 | 27 | 10 | 11333
8652 | 2009 | 12 | 27 | 11 | 11631
8653 | 2009 | 12 | 27 | 12 | 11465
8654 | 2009 | 12 | 27 | 13 | 11306
8655 | 2009 | 12 | 27 | 14 | 11076
8656 | 2009 | 12 | 27 | 15 | 11044
8657 | 2009 | 12 | 27 | 16 | 12472
8658 | 2009 | 12 | 27 | 17 | 14194
8659 | 2009 | 12 | 27 | 18 | 14355
8660 | 2009 | 12 | 27 | 19 | 14197
8661 | 2009 | 12 | 27 | 20 | 14033
8662 | 2009 | 12 | 27 | 21 | 13241
8663 | 2009 | 12 | 27 | 22 | 11686
8664 | 2009 | 12 | 27 | 23 | 9703
8665 | 2009 | 12 | 28 | 0 | 8857
8666 | 2009 | 12 | 28 | 1 | 8621
8667 | 2009 | 12 | 28 | 2 | 8626
8668 | 2009 | 12 | 28 | 3 | 8852
8669 | 2009 | 12 | 28 | 4 | 8922
8670 | 2009 | 12 | 28 | 5 | 9806
8671 | 2009 | 12 | 28 | 6 | 11036
8672 | 2009 | 12 | 28 | 7 | 12703
8673 | 2009 | 12 | 28 | 8 | 13641
8674 | 2009 | 12 | 28 | 9 | 14638
8675 | 2009 | 12 | 28 | 10 | 14886
8676 | 2009 | 12 | 28 | 11 | 14771
8677 | 2009 | 12 | 28 | 12 | 14966
8678 | 2009 | 12 | 28 | 13 | 15271
8679 | 2009 | 12 | 28 | 14 | 14702
8680 | 2009 | 12 | 28 | 15 | 14738
8681 | 2009 | 12 | 28 | 16 | 15939
8682 | 2009 | 12 | 28 | 17 | 16999
8683 | 2009 | 12 | 28 | 18 | 17292
8684 | 2009 | 12 | 28 | 19 | 17017
8685 | 2009 | 12 | 28 | 20 | 16522
8686 | 2009 | 12 | 28 | 21 | 16125
8687 | 2009 | 12 | 28 | 22 | 14217
8688 | 2009 | 12 | 28 | 23 | 12032
8689 | 2009 | 12 | 29 | 0 | 10833
8690 | 2009 | 12 | 29 | 1 | 10362
8691 | 2009 | 12 | 29 | 2 | 10181
8692 | 2009 | 12 | 29 | 3 | 10235
8693 | 2009 | 12 | 29 | 4 | 10901
8694 | 2009 | 12 | 29 | 5 | 11806
8695 | 2009 | 12 | 29 | 6 | 13203
8696 | 2009 | 12 | 29 | 7 | 14487
8697 | 2009 | 12 | 29 | 8 | 15291
8698 | 2009 | 12 | 29 | 9 | 16390
8699 | 2009 | 12 | 29 | 10 | 17310
8700 | 2009 | 12 | 29 | 11 | 17726
8701 | 2009 | 12 | 29 | 12 | 17269
8702 | 2009 | 12 | 29 | 13 | 17091
8703 | 2009 | 12 | 29 | 14 | 17154
8704 | 2009 | 12 | 29 | 15 | 17615
8705 | 2009 | 12 | 29 | 16 | 18482
8706 | 2009 | 12 | 29 | 17 | 20202
8707 | 2009 | 12 | 29 | 18 | 20292
8708 | 2009 | 12 | 29 | 19 | 20078
8709 | 2009 | 12 | 29 | 20 | 19655
8710 | 2009 | 12 | 29 | 21 | 18663
8711 | 2009 | 12 | 29 | 22 | 17033
8712 | 2009 | 12 | 29 | 23 | 14953
8713 | 2009 | 12 | 30 | 0 | 13294
8714 | 2009 | 12 | 30 | 1 | 12561
8715 | 2009 | 12 | 30 | 2 | 12611
8716 | 2009 | 12 | 30 | 3 | 12671
8717 | 2009 | 12 | 30 | 4 | 12954
8718 | 2009 | 12 | 30 | 5 | 13495
8719 | 2009 | 12 | 30 | 6 | 14816
8720 | 2009 | 12 | 30 | 7 | 15837
8721 | 2009 | 12 | 30 | 8 | 17146
8722 | 2009 | 12 | 30 | 9 | 17774
8723 | 2009 | 12 | 30 | 10 | 18335
8724 | 2009 | 12 | 30 | 11 | 18210
8725 | 2009 | 12 | 30 | 12 | 17727
8726 | 2009 | 12 | 30 | 13 | 17509
8727 | 2009 | 12 | 30 | 14 | 17301
8728 | 2009 | 12 | 30 | 15 | 16979
8729 | 2009 | 12 | 30 | 16 | 18356
8730 | 2009 | 12 | 30 | 17 | 19473
8731 | 2009 | 12 | 30 | 18 | 19467
8732 | 2009 | 12 | 30 | 19 | 19129
8733 | 2009 | 12 | 30 | 20 | 18324
8734 | 2009 | 12 | 30 | 21 | 17151
8735 | 2009 | 12 | 30 | 22 | 15506
8736 | 2009 | 12 | 30 | 23 | 12955
8737 | 2009 | 12 | 31 | 0 | 11627
8738 | 2009 | 12 | 31 | 1 | 11413
8739 | 2009 | 12 | 31 | 2 | 10999
8740 | 2009 | 12 | 31 | 3 | 10750
8741 | 2009 | 12 | 31 | 4 | 11242
8742 | 2009 | 12 | 31 | 5 | 11389
8743 | 2009 | 12 | 31 | 6 | 12419
8744 | 2009 | 12 | 31 | 7 | 13784
8745 | 2009 | 12 | 31 | 8 | 14873
8746 | 2009 | 12 | 31 | 9 | 15889
8747 | 2009 | 12 | 31 | 10 | 16125
8748 | 2009 | 12 | 31 | 11 | 16467
8749 | 2009 | 12 | 31 | 12 | 15912
8750 | 2009 | 12 | 31 | 13 | 15845
8751 | 2009 | 12 | 31 | 14 | 15562
8752 | 2009 | 12 | 31 | 15 | 15294
8753 | 2009 | 12 | 31 | 16 | 16282
8754 | 2009 | 12 | 31 | 17 | 17052
8755 | 2009 | 12 | 31 | 18 | 17156
8756 | 2009 | 12 | 31 | 19 | 16482
8757 | 2009 | 12 | 31 | 20 | 15438
8758 | 2009 | 12 | 31 | 21 | 14472
8759 | 2009 | 12 | 31 | 22 | 12986
8760 | 2009 | 12 | 31 | 23 | 12292
Data: CO2 Ozone Season (Tons)
Load Bin Medians
[7 empty] | State | County | Lat | Lon | FuelType | ORISPL Code | Unit Code | Full Unit Name | 1596 | 2085 | 2574 | 3062 | 3551 | 4040 | 4529 | 5018 | 5507 | 6438 | 7225 | 7790 | 8219 | 8572 | 8903 | 9220 | 9536 | 9858 | 10160 | 10453 | 10761 | 11076 | 11357 | 11629 | 11911 | 12175 | 12414 | 12661 | 12884 | 13095 | 13294 | 13505 | 13713 | 13935 | 14147 | 14346 | 14579 | 14814 | 15066 | 15361 | 15695 | 16063 | 16430 | 16874 | 17455 | 18159 | 19237 | 20949 | 24607 | 29859 | 31776 | 32995 | 34213 | 35432 | 36650 | 37869 | 39087 | 40305 | 41524 | 42742 | 43961 | 45179 | 46398 | 47616
[7 empty] | MA | Middlesex | 42.3611 | -71.0934 | Gas | 54907 | 1 | MIT Central Utility Plant 1 | 3.4751 | 4.4806 | 5.6634 | 6.7521 | 7.3119 | 8.7948 | 9.6554 | 10.8185 | 11.5911 | 17.3601 | 15.092 | 15.9254 | 15.9857 | 15.9101 | 16.3666 | 15.7888 | 16.3378 | 16.5732 | 16.6059 | 16.8289 | 16.8873 | 16.84 | 17.0957 | 16.9598 | 16.73 | 16.694 | 16.8842 | 16.1804 | 16.3008 | 16.5608 | 16.6901 | 16.2079 | 16.719 | 16.2993 | 16.8808 | 16.5462 | 17.585 | 16.6649 | 17.2602 | 17.3054 | 17.5153 | 17.7264 | 17.5424 | 17.8498 | 17.69 | 17.5379 | 17.7802 | 17.5994 | 17.5729 | 16.8013 | 17.0484 | 17.3039 | 17.4854 | 17.6537 | 17.7704 | 18.0574 | 18.214 | 18.5356 | 18.6062 | 18.9181 | 19.0797 | 19.3272 | 19.4421 | 19.6706
[7 empty] | NY | Kings | 40.6994 | -73.9758 | Gas | 54914 | 1 | Brooklyn Navy Yard Cogeneration 1 | 16.5565 | 20.0078 | 23.3748 | 29.0219 | 35.9571 | 39.8262 | 45.1796 | 46.5134 | 51.9684 | 75.5349 | 69.2264 | 65.0788 | 64.7111 | 64.524 | 62.9567 | 66.545 | 63.1124 | 64.3862 | 66.9071 | 66.3758 | 66.5089 | 68.675 | 65.8976 | 66.6767 | 64.9508 | 68.7671 | 68.4478 | 66.0227 | 69.3837 | 69.5654 | 68.3782 | 67.9804 | 64.905 | 62.4684 | 62.9966 | 62.1157 | 59.2005 | 63.1634 | 65.4072 | 62.3284 | 64.0477 | 65.2685 | 64.8278 | 67.3557 | 64.216 | 67.0623 | 70.1424 | 69.9 | 64.8235 | 72.7809 | 67.6826 | 62.4503 | 58.7645 | 51.8715 | 44.804 | 41.851 | 34.2901 | 31.4062 | 24.0898 | 21.2635 | 14.7786 | 9.5458 | 5.1825 | 0
[7 empty] | NY | Suffolk | 40.8153 | -73.0644 | Gas | 7314 | 1 | Richard M Flynn (Holtsville) 001 | 12.302 | 16.1568 | 20.1564 | 23.4521 | 29.4218 | 30.7925 | 35.5305 | 38.9817 | 42.6615 | 56.3869 | 60.207 | 59.3064 | 59.9596 | 54.5509 | 53.7118 | 54.4149 | 48.9665 | 45.6419 | 44.1346 | 43.2992 | 44.2645 | 42.0977 | 43.4109 | 49.5391 | 45.7082 | 47.4663 | 46.7295 | 43.2236 | 39.7969 | 41.4395 | 43.0086 | 50.8027 | 43.9839 | 45.5459 | 45.1344 | 44.7715 | 42.1658 | 42.9374 | 33.2028 | 36.6992 | 38.3181 | 33.7313 | 28.6622 | 31.4578 | 27.4198 | 27.2399 | 28.006 | 37.9542 | 45.0444 | 64.4398 | 60.3968 | 55.1887 | 51.207 | 44.7977 | 43.6138 | 36.8139 | 31.757 | 26.7237 | 24.2046 | 17.5576 | 14.3946 | 9.747 | 4.5831 | 0
[7 empty] | NH | Rockingham | 43.0978 | -70.7842 | Other | 2367 | 5 | Schiller 5 | 13.0293 | 17.3246 | 22.608 | 26.2209 | 32.9651 | 34.6403 | 38.6262 | 44.2177 | 47.5411 | 75.1868 | 60.5644 | 65.797 | 63.5019 | 56.588 | 61.5563 | 59.009 | 61.8173 | 63.5663 | 61.2456 | 66.9452 | 66.3157 | 64.3122 | 66.4507 | 65.9504 | 60.8078 | 61.6891 | 58.1427 | 61.3807 | 62.4656 | 61.2978 | 60.783 | 64.0696 | 61.3004 | 60.8978 | 62.2332 | 60.3709 | 62.7645 | 65.5756 | 66.4378 | 66.591 | 69.8526 | 70.6477 | 68.1754 | 65.6323 | 68.3539 | 69.4477 | 64.4251 | 66.808 | 72.8118 | 74.1389 | 68.7432 | 63.4109 | 58.3999 | 54.0715 | 45.837 | 41.7616 | 36.8374 | 31.4951 | 28.4072 | 22.047 | 15.4152 | 9.4427 | 5.7245 | 0
[7 empty] | ME | Hancock | 44.5739 | -68.8033 | Gas | 50243 | GEN4 | Bucksport Generation LLC GEN4 | 17.5222 | 22.3007 | 28.4534 | 33.8409 | 36.125 | 43.4421 | 49.8934 | 53.818 | 62.0417 | 76.0187 | 77.6148 | 83.4063 | 91.4563 | 90.8538 | 92.3558 | 91.8478 | 92.3379 | 91.1717 | 87.5535 | 85.6247 | 87.5772 | 80.0515 | 83.7544 | 83.5176 | 83.6231 | 81.743 | 83.9853 | 79.5536 | 81.5771 | 75.5244 | 85.1972 | 83.8211 | 84.6201 | 85.5788 | 87.8899 | 89.8575 | 91.1311 | 87.9575 | 86.5246 | 86.2793 | 89.0458 | 85.6651 | 81.5967 | 83.3116 | 74.6949 | 69.0257 | 67.137 | 69.6754 | 78.643 | 93.0624 | 86.9451 | 79.8178 | 75.7191 | 63.4139 | 60.2867 | 53.7067 | 45.942 | 41.6833 | 33.4813 | 28.9158 | 22.4593 | 14.5481 | 7.0638 | 0
[7 empty] | CT | Hartford | 41.9227 | -72.6255 | Gas | 10567 | GT1 | Algonquin Power Windsor Locks, LLC GT1 | 5.4862 | 7.0233 | 8.0313 | 9.8231 | 11.6034 | 13.476 | 15.2864 | 15.6947 | 17.6477 | 23.5965 | 23.8158 | 23.5465 | 22.9729 | 22.3844 | 22.8895 | 23.3354 | 23.47 | 23.4796 | 22.4314 | 23.5791 | 23.7045 | 22.771 | 24.0837 | 23.126 | 23.3525 | 23.4982 | 23.613 | 23.5814 | 24.7726 | 25.1279 | 25.7381 | 25.2848 | 24.9588 | 24.3498 | 24.004 | 24.1287 | 23.6474 | 24.4216 | 22.5816 | 23.9479 | 22.2199 | 21.096 | 18.7964 | 17.6771 | 17.7394 | 17.8761 | 15.1721 | 18.4849 | 20.8001 | 24.2932 | 22.5958 | 20.6162 | 19.4574 | 17.662 | 15.9196 | 14.1141 | 12.5936 | 10.0637 | 9.2109 | 7.2061 | 5.2499 | 3.5253 | 1.6572 | 0
[7 empty] | NH | Merrimack | 43.1411 | -71.4692 | Coal | 2364 | 1 | Merrimack 1 | 22.8333 | 27.3048 | 30.5215 | 38.7579 | 44.2695 | 48.5616 | 56.0973 | 60.8024 | 70.2404 | 99.2221 | 87.6616 | 90.9522 | 91.0347 | 90.7505 | 96.1961 | 95.5347 | 99.6437 | 102.1455 | 102.9028 | 101.924 | 101.1649 | 102.6238 | 108.8837 | 106.1526 | 107.5149 | 104.7724 | 104.7463 | 104.3786 | 96.7392 | 96.0727 | 100.6203 | 97.7346 | 104.9596 | 109.5406 | 112.4392 | 110.8854 | 110.364 | 110.0719 | 109.6661 | 112.7644 | 111.2672 | 110.7154 | 110.3352 | 113.5604 | 111.945 | 114.4494 | 110.8065 | 119.7878 | 121.5384 | 125.4012 | 125.6361 | 125.3931 | 125.5578 | 125.5713 | 125.4228 | 125.4849 | 125.3877 | 125.3715 | 125.0394 | 125.3661 | 125.5578 | 125.2554 | 125.1366 | 125.5335
[7 empty] | NY | Kings | 40.6994 | -73.9758 | Gas | 54914 | 2 | Brooklyn Navy Yard Cogeneration 2 | 10.7498 | 14.8478 | 18.2222 | 24.1463 | 27.4429 | 30.4107 | 35.6001 | 39.2881 | 42.138 | 58.7395 | 54.785 | 63.3999 | 57.7904 | 63.4593 | 61.8446 | 62.9115 | 57.6395 | 57.9109 | 62.9156 | 63.5914 | 61.2475 | 59.0612 | 57.3647 | 53.4723 | 58.8439 | 60.7116 | 59.2493 | 59.3306 | 60.4685 | 60.5688 | 62.8962 | 63.0738 | 61.5621 | 59.1864 | 57.8829 | 56.415 | 59.2731 | 59.2649 | 63.3901 | 55.6851 | 55.8234 | 57.9733 | 58.8759 | 62.134 | 54.4761 | 60.3947 | 64.0825 | 64.789 | 60.3504 | 68.5079 | 63.9053 | 58.8838 | 52.8523 | 48.8537 | 44.7525 | 40.3907 | 35.2447 | 29.0575 | 25.3303 | 19.3844 | 16.2612 | 9.5959 | 5.4445 | 0
[7 empty] | NJ | Union | 40.6322 | -74.2156 | Gas | 50006 | 4001 | Linden Cogeneration Facility 004001 | 16.9875 | 23.8489 | 25.2722 | 34.9321 | 39.619 | 42.725 | 44.8256 | 52.2561 | 56.7653 | 86.4112 | 80.3761 | 80.0799 | 79.0644 | 78.3887 | 78.7335 | 70.7365 | 70.4292 | 72.4345 | 77.5313 | 84.0819 | 82.8207 | 86.0405 | 85.3546 | 84.8112 | 79.9406 | 81.3548 | 78.5771 | 75.7796 | 76.4921 | 81.688 | 86.6007 | 87.801 | 84.9541 | 83.6505 | 81.1005 | 78.5104 | 83.7304 | 85.1323 | 85.7749 | 86.3165 | 86.1333 | 90.6694 | 94.8736 | 93.0982 | 89.9625 | 90.6748 | 85.345 | 87.3405 | 85.2204 | 100.5031 | 92.973 | 85.9894 | 79.4768 | 70.8631 | 64.404 | 59.857 | 53.3962 | 44.1069 | 36.9929 | 28.6877 | 21.7329 | 11.8962 | 7.548 | 0
[7 empty] | NY | Nassau | 40.7259 | -73.5885 | Gas | 52056 | 4 | Nassau Energy Corporation 00004 | 5.4175 | 7.9736 | 8.097 | 9.8036 | 13.0466 | 13.461 | 15.9436 | 17.5465 | 19.0425 | 25.724 | 25.8216 | 23.442 | 23.6795 | 22.9861 | 21.241 | 21.383 | 22.4115 | 22.91 | 19.2452 | 20.017 | 22.1311 | 22.7325 | 22.696 | 24.0215 | 21.2825 | 20.108 | 19.8678 | 19.5595 | 19.659 | 20.4422 | 17.9199 | 19.6276 | 17.731 | 21.429 | 20.7195 | 19.6665 | 21.3325 | 22.161 | 19.9225 | 21.901 | 23.161 | 23.792 | 19.71 | 23.3775 | 19.4205 | 17.4405 | 16.708 | 21.3885 | 29.419 | 31.5215 | 29.672 | 26.7085 | 24.531 | 23.9195 | 19.947 | 17.603 | 16.44 | 13.8445 | 11.221 | 9.2965 | 6.693 | 4.059 | 2.5605 | 0
[7 empty] | NY | Greene | 42.2728 | -73.8492 | Gas | 55405 | 1 | Athens Generating Company 1 | 18.8474 | 24.7691 | 30.8172 | 34.1669 | 45.6549 | 49.0725 | 55.6405 | 63.4584 | 64.9964 | 122.7755 | 86.4873 | 94.675 | 105.6998 | 99.5919 | 99.7527 | 99.924 | 101.6774 | 99.9613 | 97.8142 | 99.6068 | 110.8263 | 105.9283 | 103.8908 | 100.2837 | 106.9416 | 101.9401 | 99.9717 | 101.3882 | 101.8705 | 106.2877 | 106.6348 | 105.4938 | 111.4009 | 108.6438 | 112.9601 | 110.4676 | 114.6297 | 103.6806 | 112.2469 | 109.2383 | 104.933 | 106.1523 | 108.3425 | 110.867 | 106.4148 | 107.9511 | 93.9506 | 71.8838 | 69.5069 | 75.8307 | 77.3264 | 74.1972 | 72.7342 | 61.9737 | 62.9283 | 52.1365 | 50.4862 | 43.3269 | 37.1103 | 31.0304 | 26.199 | 17.5974 | 8.3792 | 0
[7 empty] | NY | Queens | 40.7825 | -73.8964 | Gas | 55375 | CT2 | Astoria Energy CT2 | 10.5726 | 16.5109 | 17.7461 | 20.7653 | 27.4718 | 26.7603 | 31.1612 | 36.8005 | 38.5402 | 64.5807 | 51.8698 | 50.1929 | 50.935 | 60.5658 | 61.731 | 64.6313 | 65.3166 | 64.5531 | 68.4995 | 68.4723 | 70.7012 | 73.714 | 75.4138 | 81.6627 | 78.8871 | 81.317 | 82.262 | 80.4173 | 83.4731 | 88.7202 | 85.3995 | 85.8757 | 86.8354 | 91.444 | 94.5637 | 90.1967 | 88.0257 | 88.2337 | 87.4544 | 87.4078 | 91.3196 | 91.3545 | 92.279 | 96.8416 | 95.7092 | 95.1763 | 95.8977 | 97.5424 | 97.0354 | 100.0246 | 99.1969 | 98.9577 | 97.711 | 97.7742 | 97.2393 | 97.0639 | 96.226 | 96.4617 | 95.1344 | 94.6736 | 93.9988 | 93.8756 | 93.0196 | 92.2757
[7 empty] | MA | Bristol | 41.7125 | -71.1914 | Coal | 1619 | 1 | Brayton Point 1 | 34.8497 | 45.037 | 54.5391 | 63.5714 | 78.3303 | 89.706 | 98.6379 | 108.5835 | 119.1064 | 169.3966 | 170.0366 | 154.7542 | 152.0373 | 123.3825 | 133.7685 | 135.0434 | 127.6393 | 141.4612 | 144.918 | 167.5281 | 153.4582 | 155.3401 | 164.161 | 172.143 | 154.7721 | 153.5525 | 165.319 | 170.0492 | 171.8794 | 157.2017 | 181.4299 | 172.1974 | 182.0981 | 163.054 | 166.374 | 164.2833 | 175.5514 | 180.888 | 188.9387 | 190.7213 | 194.6265 | 197.1302 | 202.699 | 213.667 | 200.0314 | 200.0154 | 215.4952 | 225.7906 | 237.6134 | 239.8567 | 240.2219 | 240.4748 | 240.7669 | 240.8971 | 240.9285 | 241.0796 | 241.2312 | 241.8313 | 241.5545 | 241.8339 | 242.2021 | 242.5733 | 242.2609 | 242.7744
[7 empty] | NY | Greene | 42.2728 | -73.8492 | Gas | 55405 | 3 | Athens Generating Company 3 | 22.7973 | 28.5311 | 32.896 | 42.3381 | 52.1401 | 52.5763 | 61.4381 | 69.6064 | 76.6253 | 106.3126 | 97.3251 | 107.7918 | 100.8631 | 105.151 | 108.7274 | 107.4972 | 102.3167 | 98.2817 | 95.6287 | 87.8723 | 95.0067 | 102.7207 | 89.4997 | 99.2092 | 90.2861 | 92.7735 | 96.104 | 86.9854 | 88.9173 | 93.3785 | 103.6576 | 102.7222 | 98.1945 | 92.8385 | 95.2678 | 108.8692 | 91.4468 | 95.9651 | 84.7766 | 90.9856 | 86.8982 | 71.6412 | 58.1454 | 63.6439 | 68.2445 | 56.6065 | 65.5983 | 76.951 | 61.9642 | 122.7287 | 114.6342 | 104.7815 | 97.9539 | 88.7455 | 79.7298 | 70.6185 | 61.1728 | 51.0218 | 45.9361 | 34.3736 | 28.0617 | 20.8714 | 8.0792 | 0
[7 empty] | RI | Newport | 41.6417 | -71.17 | Gas | 55048 | 1 | Tiverton Power, LLC 1 | 13.8574 | 16.4938 | 19.5787 | 27.5405 | 30.3532 | 34.4465 | 36.6579 | 43.2247 | 50.1679 | 35.5801 | 64.9549 | 69.0295 | 67.6359 | 69.7163 | 65.9614 | 68.7502 | 63.9697 | 65.6735 | 69.6657 | 67.362 | 70.8207 | 73.2368 | 72.2485 | 76.0666 | 75.7443 | 73.8268 | 75.2354 | 77.5997 | 76.482 | 84.5094 | 83.5232 | 85.8034 | 81.1639 | 77.6853 | 78.9102 | 80.6034 | 84.369 | 84.7827 | 79.4505 | 77.3981 | 83.0434 | 82.7682 | 76.928 | 80.6593 | 83.1497 | 87.1578 | 82.5837 | 90.3848 | 96.3516 | 101.3125 | 101.9104 | 102.5451 | 103.1534 | 103.4548 | 104.0981 | 104.3625 | 105.6638 | 105.7236 | 106.6807 | 107.1121 | 107.8104 | 108.2523 | 108.9172 | 109.5
[7 empty] | NY | Suffolk | 40.9168 | -73.1292 | Gas | 54149 | 1 | Nissequogue Energy Center 1 | 3.4542 | 4.2829 | 5.6168 | 7.1317 | 7.7819 | 8.937 | 9.1464 | 11.0403 | 11.6358 | 4.4181 | 16.2893 | 16.2031 | 16.9398 | 19.1139 | 17.7656 | 18.2222 | 18.8915 | 19.0475 | 18.5844 | 17.1083 | 17.5936 | 17.2851 | 16.9049 | 18.0932 | 18.4061 | 19.0626 | 18.6359 | 18.7328 | 17.2297 | 17.9217 | 16.8362 | 15.695 | 15.4472 | 17.4132 | 16.1974 | 17.0928 | 17.4345 | 18.2338 | 16.9948 | 18.8962 | 17.0543 | 20.1712 | 19.7481 | 21.8625 | 19.8466 | 20.4852 | 21.0827 | 21.4813 | 22.1969 | 25.4194 | 23.8885 | 21.9502 | 20.2508 | 18.0858 | 16.0844 | 14.5425 | 12.769 | 11.1975 | 9.1851 | 7.326 | 5.677 | 3.5032 | 1.5534 | 0
[7 empty] | NH | Rockingham | 43.0978 | -70.7842 | Coal | 2367 | 4 | Schiller 4 | 7.9364 | 9.6612 | 11.8936 | 14.0319 | 16.1756 | 18.714 | 20.2621 | 22.5612 | 24.1189 | 27.4496 | 32.0959 | 36.5926 | 31.4879 | 35.6638 | 34.7767 | 35.3624 | 33.8857 | 32.1118 | 33.5797 | 32.1529 | 33.0995 | 34.5218 | 34.6703 | 32.8869 | 36.8567 | 39.7237 | 40.9141 | 40.3835 | 42.0417 | 43.4788 | 43.9698 | 43.66 | 40.4881 | 38.7024 | 41.4593 | 41.3818 | 43.6961 | 43.7356 | 39.4743 | 37.779 | 36.4931 | 38.152 | 38.5692 | 32.3613 | 37.0336 | 41.937 | 40.4389 | 40.6873 | 45.8455 | 53.2317 | 54.164 | 55.2297 | 55.5924 | 56.7772 | 57.5817 | 58.3576 | 58.8076 | 59.997 | 60.525 | 61.9247 | 62.7036 | 63.4753 | 64.206 | 65
[7 empty] | MA | Middlesex | 42.3633 | -71.0792 | Gas | 1595 | 4 | Kendall Green Energy LLC 4 | 12.6026 | 14.3678 | 18.1877 | 20.4015 | 25.3048 | 28.9101 | 31.4939 | 35.5917 | 36.8956 | 61.0823 | 53.2262 | 65.5039 | 73.45 | 66.1633 | 70.2196 | 73.348 | 75.6749 | 72.0313 | 76.039 | 75.7155 | 77.7339 | 78.2385 | 73.5071 | 78.5748 | 84.7988 | 87.9629 | 86.8361 | 86.1775 | 83.6065 | 75.8939 | 84.7641 | 81.3686 | 91.6255 | 85.2105 | 93.5265 | 90.4449 | 91.1816 | 93.1552 | 93.4309 | 92.7877 | 87.7807 | 87.2336 | 84.2949 | 81.208 | 79.3184 | 71.7776 | 69.0664 | 75.498 | 89.185 | 98.7258 | 92.7613 | 82.9291 | 76.7942 | 69.6882 | 62.5606 | 56.5761 | 49.5547 | 43.309 | 34.4831 | 28.3601 | 22.0262 | 13.808 | 6.6207 | 0
[7 empty] | MA | Bristol | 41.7125 | -71.1914 | Coal | 1619 | 2 | Brayton Point 2 | 22.8792 | 30.5238 | 42.0081 | 43.0927 | 50.6389 | 58.5279 | 66.9221 | 75.5004 | 81.7597 | 143.8519 | 127.0016 | 134.6446 | 130.6577 | 136.1181 | 129.066 | 138.1293 | 149.3567 | 155.7853 | 163.3056 | 170.4391 | 173.1794 | 179.2388 | 163.5208 | 170.5361 | 172.0964 | 178.0246 | 185.2236 | 188.7991 | 181.0297 | 181.96 | 183.7544 | 183.2863 | 176.9836 | 166.876 | 162.702 | 163.3945 | 184.0459 | 177.981 | 194.6207 | 195.1145 | 193.2299 | 211.2536 | 210.9337 | 197.5276 | 212.5275 | 214.9118 | 215.4086 | 210.8219 | 217.991 | 227.6994 | 227.8573 | 227.5066 | 227.7966 | 227.8648 | 227.4685 | 227.8053 | 227.9562 | 227.7232 | 228.1702 | 227.7625 | 227.5609 | 227.2804 | 227.8769 | 227.9519
[7 empty] | CT | New Haven | 41.2239 | -73.1 | Gas | 55126 | CT01 | Milford Power Company LLC CT01 | 10.1512 | 11.4982 | 14.6501 | 16.1559 | 21.9711 | 24.709 | 26.8457 | 31.4795 | 34.2428 | 48.8964 | 46.5412 | 59.7594 | 60.7386 | 61.6728 | 66.9813 | 74.3564 | 73.8314 | 71.0632 | 74.0858 | 74.8857 | 79.982 | 73.675 | 74.3781 | 71.6278 | 77.5858 | 73.9929 | 77.0885 | 79.8834 | 82.9355 | 85.2611 | 86.7415 | 79.8329 | 84.2145 | 83.3219 | 81.0962 | 85.6371 | 83.9618 | 77.6292 | 75.5034 | 74.6806 | 71.5119 | 73.9737 | 59.7421 | 69.9568 | 65.1549 | 67.2591 | 64.3917 | 76.2614 | 94.3199 | 100.893 | 94.7345 | 85.2485 | 80.267 | 72.0615 | 62.877 | 56.6195 | 51.072 | 43.6485 | 34.411 | 27.5305 | 22.4765 | 13.6075 | 8.276 | 0
[7 empty] | CT | New Haven | 41.2239 | -73.1 | Gas | 55126 | CT02 | Milford Power Company LLC CT02 | 9.6937 | 13.6427 | 17.6151 | 18.8392 | 21.0407 | 26.0184 | 28.539 | 31.8199 | 32.3172 | 55.5181 | 45.3876 | 50.2637 | 59.1462 | 68.8186 | 70.3028 | 75.7973 | 73.7146 | 84.271 | 76.5176 | 81.7098 | 80.6175 | 81.8678 | 80.0388 | 77.6176 | 80.2863 | 80.294 | 78.716 | 80.6275 | 80.9651 | 90.4906 | 86.6352 | 89.0939 | 90.1066 | 91.9649 | 91.4096 | 93.7317 | 92.6724 | 92.4903 | 88.464 | 87.2973 | 88.6467 | 86.2721 | 85.3793 | 86.1847 | 80.3897 | 79.0942 | 85.8509 | 87.492 | 93.1314 | 105.8617 | 96.8357 | 91.2139 | 82.6481 | 76.7106 | 68.0732 | 60.6439 | 56.3559 | 44.9682 | 37.47 | 28.888 | 23.9149 | 15.8775 | 7.7468 | 0
[7 empty] | MA | Bristol | 41.7125 | -71.1914 | Coal | 1619 | 3 | Brayton Point 3 | 52.011 | 71.0016 | 76.488 | 103.9007 | 120.1139 | 138.6474 | 150.6698 | 172.1279 | 189.5428 | 108.683 | 296.1207 | 298.626 | 331.2982 | 378.5393 | 377.7822 | 369.0409 | 384.1437 | 376.9085 | 402.1254 | 383.7724 | 414.6995 | 406.1274 | 403.0439 | 380.7892 | 431.1643 | 425.6064 | 447.4486 | 452.1442 | 436.2361 | 417.0122 | 430.4637 | 456.3966 | 449.2544 | 458.3339 | 459.0441 | 457.1845 | 484.2421 | 444.0168 | 455.9649 | 494.5047 | 497.1823 | 486.8688 | 478.3007 | 501.7196 | 522.4921 | 509.8748 | 513.1631 | 539.6818 | 489.9418 | 196.4941 | 243.0194 | 259.9176 | 281.2641 | 301.4915 | 335.6031 | 360.7449 | 367.4579 | 421.0729 | 431.4709 | 452.9484 | 474.0083 | 504.3998 | 534.435 | 560.9466
[7 empty] | NH | Rockingham | 43.0978 | -70.7842 | Coal | 2367 | 6 | Schiller 6 | 5.2113 | 6.1076 | 8.866 | 10.1997 | 11.3978 | 12.0475 | 14.3992 | 15.3861 | 17.2471 | 41.539 | 23.0516 | 20.1819 | 25.0426 | 23.7517 | 28.7997 | 29.0437 | 31.1028 | 29.7874 | 30.7712 | 29.9563 | 30.7038 | 32.1369 | 29.3615 | 29.9173 | 33.4817 | 34.641 | 34.722 | 36.2928 | 35.65 | 33.7477 | 34.5735 | 36.8759 | 38.5279 | 35.5496 | 37.5375 | 39.1752 | 38.6524 | 38.5212 | 41.2823 | 41.9805 | 41.387 | 41.4665 | 43.5862 | 41.0122 | 41.5331 | 41.9483 | 40.8105 | 46.1092 | 44.8091 | 29.2186 | 32.5125 | 33.5545 | 36.4877 | 37.1563 | 38.3827 | 43.0189 | 44.2504 | 46.7777 | 47.5327 | 49.7687 | 52.6124 | 54.4204 | 56.599 | 59
[7 empty] | NY | Queens | 40.7881 | -73.9056 | Gas | 56196 | CTG7A | Poletti 500 MW CC CTG7A | 13.5076 | 16.7834 | 20.5818 | 25.0142 | 32.5299 | 34.8208 | 38.9049 | 41.6423 | 46.4382 | 75.0362 | 64.316 | 68.5258 | 63.6503 | 68.1317 | 65.643 | 70.7759 | 66.8627 | 64.8041 | 64.27 | 58.7342 | 61.1654 | 76.1561 | 64.8641 | 66.9228 | 72.8982 | 72.4779 | 71.5806 | 73.7721 | 77.0866 | 76.632 | 83.8181 | 82.5013 | 81.6629 | 83.2001 | 81.0111 | 88.8815 | 79.6879 | 80.9527 | 76.0224 | 82.4457 | 80.7076 | 75.5775 | 73.9971 | 85.0209 | 79.9479 | 85.4039 | 89.1898 | 95.5665 | 98.402 | 103.1201 | 97.9578 | 88.3902 | 82.1421 | 75.9375 | 66.0752 | 59.3751 | 54.8006 | 44.4655 | 35.6396 | 28.3912 | 22.8938 | 15.2129 | 7.579 | 0
[7 empty] | NY | Queens | 40.6417 | -73.7778 | Gas | 54114 | GT1 | KIAC Cogeneration GT1 | 3.5903 | 4.289 | 5.9405 | 6.7015 | 8.3205 | 9.8413 | 9.978 | 10.0872 | 12.6792 | 9.6705 | 16.223 | 17.196 | 17.2258 | 17.2252 | 18.6835 | 17.3759 | 16.4823 | 15.0416 | 15.5224 | 18.0878 | 20.3124 | 18.7943 | 21.2059 | 18.0892 | 18.7509 | 19.6282 | 20.2143 | 20.7326 | 19.8434 | 21.777 | 18.0718 | 20.366 | 19.1644 | 17.0422 | 18.5402 | 17.9093 | 18.9831 | 20.343 | 20.9526 | 18.8539 | 17.7807 | 18.8588 | 20.4929 | 20.197 | 20.5008 | 18.966 | 19.6593 | 14.4744 | 9.3393 | 9.5135 | 11.3245 | 12.872 | 14.3415 | 15.831 | 17.474 | 19.733 | 20.771 | 22.108 | 24.99 | 25.674 | 28.972 | 30.6995 | 32.758 | 35
[7 empty] | NJ | Union | 40.6322 | -74.2156 | Gas | 50006 | 9001 | Linden Cogeneration Facility 009001 | 7.2952 | 10.2576 | 12.9294 | 13.791 | 18.3666 | 19.6794 | 22.2321 | 24.1746 | 26.1435 | 20.2986 | 37.1716 | 35.5987 | 38.4949 | 35.0785 | 38.4777 | 38.7498 | 34.6719 | 38.7724 | 39.0759 | 39.5454 | 33.8399 | 37.4786 | 38.0696 | 37.9341 | 35.4038 | 37.3648 | 37.9515 | 40.9293 | 42.4615 | 43.4201 | 46.3489 | 46.2576 | 44.9228 | 46.0493 | 47.7993 | 47.8229 | 47.0292 | 48.6525 | 49.3529 | 52.5326 | 50.6238 | 54.773 | 56.8941 | 55.219 | 55.3793 | 58.3618 | 59.7406 | 60.1095 | 60.4443 | 62.0208 | 63.3412 | 64.3596 | 65.568 | 66.3 | 67.5338 | 68.524 | 69.2418 | 70.5949 | 71.7087 | 72.4394 | 73.7995 | 74.5552 | 76.0557 | 77
[7 empty] | NJ | Union | 40.6322 | -74.2156 | Gas | 50006 | 7001 | Linden Cogeneration Facility 007001 | 7.3698 | 10.563 | 12.6502 | 14.7972 | 17.4943 | 18.5086 | 21.4837 | 24.6351 | 27.6082 | 52.4278 | 36.6007 | 36.8361 | 34.3179 | 32.2675 | 29.5192 | 34.3838 | 37.3506 | 33.8148 | 36.4049 | 39.3065 | 37.0445 | 39.1144 | 36.5572 | 37.0869 | 35.7663 | 38.2144 | 38.3363 | 35.6048 | 37.665 | 39.2858 | 36.3035 | 34.2472 | 39.985 | 41.9145 | 40.0285 | 38.6949 | 39.2892 | 41.9964 | 46.3893 | 49.1358 | 48.8389 | 53.8864 | 55.2903 | 54.7642 | 52.0251 | 50.4053 | 55.1747 | 52.0576 | 49.7761 | 59.971 | 55.5859 | 52.0836 | 47.0565 | 41.8568 | 38.9751 | 35.9592 | 29.9951 | 26.8515 | 20.7909 | 16.1112 | 11.5422 | 9.1857 | 4.5811 | 0
[7 empty] | NY | Erie | 42.97 | -78.93 | Coal | 2549 | 67 | Huntley Power 67 | 16.5407 | 23.2886 | 29.2147 | 30.94 | 38.9718 | 46.9175 | 49.2872 | 53.0887 | 58.4237 | 74.3661 | 77.6561 | 77.1624 | 86.8136 | 91.7207 | 93.7276 | 101.7009 | 96.2849 | 103.49 | 104.1358 | 95.8109 | 97.199 | 99.9665 | 103.7773 | 110.5377 | 110.1613 | 117.9791 | 120.4494 | 129.443 | 135.6701 | 130.3664 | 124.7726 | 123.1758 | 132.8986 | 117.2116 | 122.974 | 134.2517 | 133.2108 | 133.9926 | 134.5058 | 138.2464 | 135.7135 | 139.2563 | 134.3754 | 129.3131 | 142.2714 | 127.9072 | 129.6155 | 133.8282 | 137.7709 | 179.4749 | 180.9297 | 181.4964 | 182.9454 | 183.7753 | 184.566 | 185.3568 | 187.2705 | 187.65 | 188.3427 | 188.646 | 189.7883 | 191.0263 | 191.5156 | 192.6929
[7 empty] | NH | Merrimack | 43.1411 | -71.4692 | Coal | 2364 | 2 | Merrimack 2 | 35.1162 | 52.4538 | 66.0172 | 80.5865 | 90.1238 | 101.1425 | 104.7276 | 119.6737 | 137.0386 | 261.138 | 181.7294 | 166.1321 | 147.8162 | 131.3841 | 146.9143 | 139.3487 | 163.783 | 174.8077 | 174.4843 | 188.64 | 187.3796 | 208.2842 | 196.1752 | 174.7563 | 181.7049 | 192.3177 | 210.4001 | 188.1824 | 195.7676 | 203.5965 | 163.032 | 163.9618 | 176.6076 | 194.5709 | 189.3032 | 173.968 | 160.4688 | 164.6025 | 184.0291 | 213.2477 | 218.5669 | 214.9198 | 260.6621 | 240.8244 | 252.6794 | 254.4632 | 235.4907 | 190.1599 | 119.6966 | 0 | 34.4951 | 62.3008 | 80.4753 | 100.998 | 124.1922 | 148.183 | 169.3039 | 190.8091 | 217.778 | 233.8096 | 261.4653 | 287.5727 | 302.6621 | 328.828
[7 empty] | NY | Queens | 40.7585 | -73.9451 | Gas | 2500 | UCC001 | Ravenswood Generating Station UCC001 | 8.951 | 11.7579 | 14.3334 | 17.7052 | 20.8699 | 24.6041 | 26.9538 | 29.4163 | 30.9376 | 11.7776 | 43.5769 | 57.0066 | 59.2253 | 60.4146 | 64.9315 | 60.0765 | 61.8589 | 66.9784 | 66.2524 | 57.3555 | 65.0981 | 65.3618 | 66.796 | 73.6866 | 79.0138 | 75.1308 | 81.2534 | 76.5573 | 74.9478 | 71.6832 | 73.9467 | 77.2846 | 78.7976 | 85.9562 | 79.1219 | 81.8427 | 79.1858 | 78.4535 | 79.6754 | 83.1067 | 78.126 | 78.8721 | 66.1387 | 69.2863 | 67.2365 | 63.7579 | 62.2176 | 69.0089 | 89.3268 | 97.2066 | 89.1816 | 82.3424 | 74.0335 | 68.3127 | 64.5257 | 56.5941 | 47.8594 | 39.2202 | 31.4225 | 27.0118 | 20.8001 | 11.5574 | 6.0246 | 0
[7 empty] | NJ | Union | 40.6322 | -74.2156 | Gas | 50006 | 5001 | Linden Cogeneration Facility 005001 | 7.2542 | 8.6564 | 8.7551 | 10.65 | 12.4874 | 16.0158 | 17.8247 | 20.0049 | 23.1986 | 40.0161 | 28.5089 | 26.4965 | 31.7172 | 34.7806 | 35.6248 | 35.3471 | 34.1422 | 37.7354 | 36.4421 | 36.782 | 37.8698 | 33.8695 | 37.4545 | 34.2027 | 35.0694 | 36.8049 | 37.7346 | 37.3967 | 37.5109 | 37.1882 | 38.8766 | 42.2471 | 43.7868 | 45.3652 | 45.5778 | 45.2956 | 47.0016 | 49.7821 | 49.3955 | 52.4644 | 55.4402 | 55.4628 | 57.9995 | 56.0222 | 55.4795 | 57.6358 | 54.5055 | 48.655 | 54.1163 | 55.6302 | 57.3495 | 58.9165 | 60.4885 | 62.5285 | 63.1891 | 64.95 | 65.9908 | 68.2124 | 69.9076 | 71.5551 | 72.5222 | 74.4812 | 76.0396 | 77.5
[7 empty] | NY | Clinton | 44.7132 | -73.4557 | Gas | 54574 | 2 | Saranac Power Partners, LP 00002 | 6.444 | 8.0632 | 9.531 | 12.5341 | 13.4821 | 17.6533 | 18.1277 | 19.4744 | 21.503 | 43.5498 | 29.26 | 26.6908 | 24.562 | 18.5453 | 20.2712 | 22.3251 | 26.954 | 30.512 | 27.4239 | 30.1105 | 28.4183 | 31.0577 | 32.326 | 29.6601 | 33.1241 | 32.0642 | 35.6253 | 31.4485 | 35.8799 | 31.6147 | 32.727 | 29.622 | 30.121 | 32.0199 | 30.8211 | 27.5181 | 33.0645 | 32.2591 | 35.4011 | 36.122 | 37.6234 | 36.4969 | 40.1124 | 39.0355 | 36.0522 | 36.0961 | 40.7849 | 35.7989 | 35.1234 | 36.1056 | 33.848 | 30.108 | 28.0944 | 26.0252 | 23.6672 | 20.398 | 18.654 | 14.6244 | 13.3796 | 10.4272 | 8.2956 | 5.9092 | 2.9164 | 0
[7 empty] | NY | Erie | 42.97 | -78.93 | Coal | 2549 | 68 | Huntley Power 68 | 16.3524 | 21.537 | 27.6411 | 33.8457 | 40.3488 | 46.0355 | 48.6849 | 55.2105 | 61.7563 | 86.6606 | 79.027 | 80.161 | 79.2938 | 76.4201 | 84.9647 | 84.3977 | 81.4903 | 90.8169 | 93.5923 | 114.1999 | 110.527 | 110.2911 | 103.3347 | 103.9499 | 95.0347 | 98.4815 | 105.6919 | 115.5944 | 108.5476 | 121.8023 | 132.3422 | 135.1007 | 128.1744 | 122.8871 | 126.5098 | 118.9077 | 121.3718 | 117.5647 | 145.1206 | 143.1629 | 137.6854 | 144.9849 | 155.3774 | 147.1678 | 157.1114 | 164.7168 | 170.8872 | 170.14 | 166.4171 | 178.0551 | 179.2718 | 180.4816 | 180.4997 | 181.3995 | 181.6601 | 182.2483 | 182.2664 | 183.1435 | 184.3827 | 184.9097 | 184.7383 | 185.303 | 186.7126 | 186.7522
[7 empty] | NY | Queens | 40.7825 | -73.8964 | Gas | 55375 | CT1 | Astoria Energy CT1 | 6.4589 | 11.362 | 13.8966 | 16.3636 | 17.1493 | 19.5018 | 25.3251 | 27.833 | 27.9186 | 31.8019 | 41.592 | 43.2516 | 40.4639 | 41.9103 | 41.2322 | 46.3425 | 54.3037 | 60.5126 | 60.2728 | 67.6362 | 72.4347 | 71.5331 | 74.3679 | 78.7916 | 84.3207 | 79.5762 | 80.9932 | 76.7653 | 75.3878 | 71.2886 | 83.8733 | 77.5701 | 85.5064 | 88.5286 | 91.2883 | 90.2707 | 89.9287 | 89.7941 | 95.3474 | 87.3332 | 85.4871 | 92.0865 | 91.1758 | 95.7029 | 94.5199 | 96.0983 | 95.5255 | 95.3518 | 94.1903 | 91.784 | 92.7436 | 93.1098 | 93.6066 | 94.5992 | 95.0054 | 95.6852 | 96.3092 | 96.6394 | 97.136 | 97.4982 | 98.8242 | 99.0532 | 99.6804 | 100.344
[7 empty] | ME | Franklin | 44.5047 | -70.2403 | Gas | 55031 | CT01 | Androscoggin Energy CT01 | 4.4014 | 5.5093 | 6.5348 | 7.8078 | 8.7637 | 10.2423 | 11.1564 | 12.3877 | 13.6648 | 29.165 | 18.5009 | 18.3786 | 19.2853 | 19.6243 | 21.1388 | 17.1241 | 19.6582 | 17.4106 | 17.2763 | 17.7575 | 17.6302 | 19.6573 | 18.841 | 16.9771 | 16.2522 | 15.8514 | 17.2658 | 14.8858 | 14.6318 | 13.721 | 16.1062 | 17.1287 | 17.7909 | 17.621 | 16.6426 | 17.2779 | 16.6377 | 16.8645 | 15.3953 | 16.1269 | 17.1822 | 14.4143 | 15.5066 | 14.9561 | 16.3405 | 14.7022 | 12.266 | 15.8575 | 18.4909 | 24.9819 | 23.7025 | 22.5135 | 19.7011 | 20.0401 | 17.6645 | 15.1754 | 12.6663 | 12.1251 | 9.8897 | 8.585 | 6.4816 | 4.0531 | 2.2921 | 0
[7 empty] | NJ | Union | 40.6322 | -74.2156 | Gas | 50006 | 8001 | Linden Cogeneration Facility 008001 | 7.8097 | 9.0984 | 13.0297 | 16.1002 | 17.3113 | 20.3468 | 22.9049 | 24.1678 | 27.963 | 13.1537 | 38.1885 | 35.958 | 30.5449 | 32.2229 | 34.4353 | 34.011 | 30.3866 | 34.0376 | 31.4353 | 31.8197 | 31.2259 | 37.5248 | 37.0738 | 37.5427 | 35.9045 | 36.365 | 36.0938 | 34.4796 | 36.6459 | 40.3928 | 36.9654 | 35.6961 | 33.6707 | 38.6029 | 43.1821 | 42.8206 | 43.346 | 47.76 | 44.0082 | 43.7635 | 44.9288 | 44.9409 | 47.2652 | 50.4395 | 49.0148 | 48.3877 | 50.9265 | 46.4782 | 43.4489 | 61.5564 | 57.0854 | 52.4126 | 46.8306 | 44.8845 | 39.8456 | 34.6653 | 29.3995 | 27.0066 | 21.7026 | 17.3876 | 12.4727 | 9.6538 | 4.4024 | 0
[7 empty] | CT | Fairfield | 41.1692 | -73.1844 | Gas | 55042 | BE1 | Bridgeport Energy BE1 | 9.5042 | 12.9448 | 15.212 | 17.1829 | 20.7228 | 24.8998 | 27.8509 | 27.0012 | 33.4183 | 10.3043 | 46.787 | 47.0995 | 51.1407 | 44.3124 | 49.2842 | 55.1025 | 39.9909 | 46.1051 | 48.0929 | 46.4485 | 54.3449 | 55.1767 | 54.2112 | 66.3877 | 63.0334 | 62.173 | 69.794 | 58.0109 | 65.6753 | 67.2274 | 69.4373 | 67.8913 | 74.0785 | 78.3255 | 77.8425 | 76.792 | 79.3745 | 79.4808 | 78.191 | 76.5835 | 78.2038 | 77.641 | 77.4648 | 80.602 | 76.0032 | 80.8847 | 84.2834 | 82.4663 | 82.0694 | 94.5674 | 95.3994 | 95.8446 | 96.7516 | 97.2317 | 97.6403 | 98.6296 | 99.3178 | 99.7996 | 100.4654 | 101.4275 | 101.8303 | 102.8061 | 103.2607 | 104
[7 empty] | NY | Clinton | 44.7132 | -73.4557 | Gas | 54574 | 1 | Saranac Power Partners, LP 00001 | 7.5213 | 9.4293 | 12.9182 | 13.1125 | 15.6024 | 18.0042 | 21.7481 | 22.7903 | 25.1311 | 56.3103 | 35.1773 | 34.0835 | 30.0488 | 21.9447 | 23.999 | 29.1227 | 30.9728 | 32.8855 | 33.209 | 32.9828 | 31.2739 | 37.5983 | 35.8681 | 34.1898 | 36.1492 | 35.6709 | 34.8294 | 35.9431 | 35.1569 | 38.9659 | 35.9482 | 34.6685 | 36.1773 | 37.7171 | 36.7301 | 30.5305 | 33.3778 | 32.6373 | 36.574 | 38.5584 | 35.5258 | 38.0915 | 40.6276 | 38.9349 | 35.8324 | 39.3231 | 39.4217 | 30.6531 | 24.8017 | 0 | 8.7975 | 14.841 | 18.819 | 24.786 | 30.5235 | 33.507 | 40.1625 | 45.594 | 50.337 | 55.0035 | 59.1345 | 66.1725 | 70.4565 | 76.5
[7 empty] | MA | Worcester | 42.1127 | -72.0152 | Gas | 55079 | 1 | Millennium Power Partners 1 | 10.6299 | 14.9821 | 18.4033 | 22.3884 | 25.4446 | 30.2142 | 31.6404 | 32.5218 | 36.461 | 75.148 | 50.2766 | 55.6271 | 64.4697 | 78.5446 | 87.4334 | 75.8978 | 88.4528 | 85.4056 | 82.5722 | 85.5445 | 83.0779 | 79.6958 | 84.9237 | 87.8746 | 81.8071 | 82.4572 | 78.6449 | 79.1233 | 80.7507 | 79.9201 | 82.1782 | 96.2435 | 93.26 | 101.065 | 105.9048 | 104.2176 | 110.8566 | 104.3489 | 110.8636 | 112.2598 | 109.26 | 107.2021 | 92.8011 | 101.5202 | 98.296 | 89.3767 | 96.8063 | 114.9994 | 125.9812 | 137.568 | 125.6525 | 117.3865 | 107.0465 | 96.7525 | 88.931 | 76.553 | 69.333 | 61.709 | 49.3975 | 39.056 | 31.5515 | 21.8605 | 8.6805 | 0
[7 empty] | NY | Tompkins | 42.6028 | -76.6336 | Coal | 2535 | 1 | Cayuga Operating Company, LLC 1 | 9.5982 | 11.7224 | 14.9508 | 18.2665 | 21.5618 | 23.187 | 27.9464 | 32.7451 | 34.4502 | 44.6632 | 45.0421 | 56.9228 | 66.0275 | 73.8174 | 81.0267 | 76.9987 | 77.0346 | 85.0028 | 87.1562 | 92.9445 | 88.863 | 74.7616 | 86.708 | 86.4668 | 95.2137 | 103.3821 | 95.2577 | 96.2741 | 97.3284 | 95.8411 | 96.5677 | 100.2857 | 110.6146 | 99.7529 | 107.1993 | 108.0282 | 115.0317 | 105.6511 | 110.6404 | 111.6467 | 116.9707 | 112.6867 | 108.6644 | 105.2108 | 112.3307 | 110.0657 | 116.5903 | 114.304 | 99.3168 | 137.9321 | 139.3201 | 139.5936 | 140.1377 | 141.4241 | 142.3548 | 143.1408 | 144.5791 | 144.2114 | 145.4052 | 146.8741 | 148.1874 | 148.778 | 149.5044 | 150.4681
[7 empty] | NY | Chautauqua | 42.49 | -79.35 | Coal | 2554 | 1 | NRG Dunkirk Power 1 | 10.789 | 13.8392 | 16.5401 | 21.1144 | 25.2288 | 26.9875 | 30.4475 | 35.6721 | 38.2359 | 56.7639 | 50.1561 | 40.0309 | 38.5689 | 33.3021 | 42.5919 | 36.828 | 36.4778 | 45.7065 | 50.2975 | 56.0287 | 46.0384 | 52.7501 | 56.2459 | 52.3379 | 50.5117 | 52.5677 | 52.0294 | 55.6139 | 63.2355 | 65.1704 | 65.3717 | 66.8568 | 60.9798 | 58.0998 | 58.356 | 52.1022 | 59.4828 | 57.8572 | 65.5065 | 63.4457 | 66.7576 | 69.9801 | 73.9842 | 77.2541 | 81.6749 | 91.4886 | 90.9718 | 87.3369 | 92.2391 | 100.1368 | 100.8377 | 101.7384 | 102.6089 | 103.3021 | 104.2404 | 105.2056 | 106.172 | 107.5967 | 108.5022 | 110.0114 | 110.5075 | 111.6004 | 112.5194 | 113.598
[7 empty] | NY | Queens | 40.7881 | -73.9056 | Gas | 56196 | CTG7B | Poletti 500 MW CC CTG7B | 7.3673 | 8.7548 | 12.4499 | 14.408 | 14.47 | 18.0518 | 20.7971 | 24.5041 | 26.6547 | 38.302 | 32.4215 | 48.0493 | 50.3437 | 58.753 | 59.1472 | 59.8399 | 57.6828 | 59.9261 | 57.3833 | 60.4229 | 57.2651 | 55.8383 | 58.6267 | 70.943 | 70.2931 | 71.8864 | 70.8857 | 71.4245 | 75.1822 | 72.2166 | 82.0255 | 78.2352 | 77.755 | 77.6618 | 79.9889 | 81.193 | 76.4894 | 85.564 | 80.1099 | 83.3211 | 83.1078 | 81.9814 | 77.2316 | 89.1466 | 89.0669 | 83.6922 | 91.5632 | 92.1543 | 99.3521 | 101.52 | 101.5351 | 101.7004 | 102.0939 | 102.3303 | 102.5851 | 102.7446 | 102.9412 | 103.2775 | 103.4064 | 103.7854 | 103.8514 | 104.2035 | 104.4096 | 104.159
[7 empty] | MA | Middlesex | 42.3917 | -71.0667 | Gas | 1588 | 93 | Mystic 93 | 16.4838 | 19.0667 | 26.766 | 30.7835 | 34.8579 | 42.4374 | 47.3869 | 53.223 | 55.3654 | 94.4907 | 71.8778 | 62.7104 | 69.8383 | 65.9959 | 62.7579 | 66.7138 | 68.4307 | 75.708 | 77.9209 | 80.545 | 88.0743 | 94.2708 | 88.1715 | 97.3209 | 96.9075 | 95.8615 | 98.5814 | 102.9101 | 100.2105 | 103.2037 | 103.5278 | 101.2724 | 101.3763 | 101.3582 | 95.5876 | 101.076 | 99.0639 | 101.8567 | 104.5568 | 114.0474 | 111.0323 | 113.4971 | 114.0957 | 116.6339 | 120.3099 | 112.5318 | 113.3583 | 114.8012 | 136.8408 | 145.6657 | 136.9324 | 125.5876 | 115.842 | 104.3676 | 92.1763 | 79.166 | 73.7043 | 64.2127 | 48.6086 | 43.029 | 30.9735 | 22.2738 | 8.8515 | 0
[7 empty] | ME | Franklin | 44.5047 | -70.2403 | Gas | 55031 | CT03 | Androscoggin Energy CT03 | 3.6294 | 5.0003 | 6.2515 | 8.0706 | 7.9173 | 10.2632 | 11.5595 | 13.3689 | 12.5212 | 3.2393 | 16.9669 | 17.9138 | 19.0634 | 19.6718 | 21.8545 | 21.4914 | 19.272 | 18.4023 | 17.7149 | 16.9513 | 15.2106 | 16.8222 | 16.6027 | 18.494 | 15.5493 | 16.0722 | 13.1363 | 14.896 | 14.6536 | 17.1112 | 15.6792 | 16.6427 | 16.8321 | 14.3879 | 17.5465 | 19.7576 | 15.5545 | 18.0242 | 17.1944 | 19.2575 | 20.0947 | 14.8785 | 13.1308 | 12.2919 | 14.3933 | 14.274 | 13.2875 | 14.4679 | 16.851 | 24.6314 | 23.1669 | 22.2305 | 20.5139 | 19.0005 | 16.9987 | 15.8419 | 14.3624 | 12.2819 | 10.2773 | 8.1767 | 6.4046 | 4.4241 | 1.8138 | 0
[7 empty] | NY | Greene | 42.2728 | -73.8492 | Gas | 55405 | 2 | Athens Generating Company 2 | 16.6347 | 21.152 | 25.0479 | 33.1618 | 32.7785 | 37.6797 | 45.0727 | 50.7368 | 54.2237 | 31.3315 | 75.6517 | 60.0469 | 55.0935 | 56.4249 | 55.7803 | 64.6309 | 71.7782 | 71.203 | 64.4213 | 53.2002 | 64.7829 | 72.0483 | 59.1767 | 69.6744 | 64.24 | 77.5942 | 73.4617 | 83.6478 | 74.0868 | 71.0359 | 59.9209 | 73.8833 | 70.8707 | 85.8235 | 83.9372 | 77.1206 | 83.4094 | 73.9446 | 70.2347 | 84.2011 | 87.6159 | 83.8355 | 77.63 | 75.1471 | 65.6751 | 58.9626 | 67.2303 | 86.8997 | 109.0291 | 122.1491 | 112.8731 | 103.9111 | 95.6495 | 88.2114 | 76.0487 | 71.5599 | 62.34 | 51.4366 | 43.1873 | 33.7268 | 29.0538 | 17.2906 | 10.5464 | 0
[7 empty] | NH | Rockingham | 42.9043 | -71.4251 | Gas | 55170 | 1 | Granite Ridge Energy 0001 | 9.5278 | 13.0364 | 15.933 | 17.1519 | 21.6526 | 24.3168 | 29.4881 | 31.6821 | 33.9272 | 16.3293 | 46.533 | 69.3784 | 65.899 | 78.1166 | 80.8051 | 73.1484 | 75.0807 | 77.1894 | 82.3677 | 75.9388 | 88.2413 | 87.9626 | 93.147 | 76.8699 | 88.3407 | 90.3315 | 99.5958 | 94.82 | 95.2207 | 105.1917 | 114.4873 | 111.8327 | 99.7649 | 100.5384 | 89.144 | 98.7975 | 92.5789 | 102.1233 | 96.9865 | 96.6733 | 80.9845 | 89.9301 | 78.8973 | 89.6657 | 73.8021 | 66.5701 | 74.6859 | 88.0576 | 131.0015 | 137.5452 | 127.5564 | 116.3785 | 104.2297 | 96.7956 | 88.8032 | 77.9247 | 70.9466 | 57.3037 | 48.3936 | 44.5436 | 29.5269 | 17.0732 | 9.078 | 0
[7 empty] | MA | Middlesex | 42.3917 | -71.0667 | Gas | 1588 | 82 | Mystic 82 | 10.4129 | 15.2963 | 18.9482 | 24.3693 | 27.8197 | 31.6192 | 33.2558 | 34.3405 | 40.3996 | 9.8237 | 54.9874 | 60.2464 | 67.3134 | 82.1725 | 78.8704 | 86.1434 | 88.7384 | 86.0371 | 85.8138 | 85.5124 | 96.8705 | 86.7534 | 90.3645 | 94.006 | 99.6127 | 108.8609 | 100.9582 | 94.1119 | 91.6594 | 94.6416 | 98.158 | 95.6872 | 105.8131 | 116.6459 | 124.5966 | 120.1599 | 118.9171 | 121.5967 | 115.6984 | 127.7753 | 126.2326 | 121.7143 | 113.9451 | 123.8891 | 114.9263 | 112.2519 | 119.1425 | 125.1909 | 136.2169 | 139.8215 | 130.7396 | 118.56 | 109.4135 | 99.6159 | 89.0548 | 81.5447 | 67.6145 | 59.8397 | 51.8873 | 44.0456 | 27.6548 | 16.9295 | 9.9294 | 0
[7 empty] | CT | Hartford | 41.75 | -72.6347 | Gas | 54605 | 1 | Pratt & Whitney, East Hartford 001 | 2.1165 | 2.5385 | 3.0918 | 4.048 | 4.3245 | 4.5777 | 5.2615 | 5.867 | 6.7915 | 2.829 | 8.4642 | 9.0288 | 8.5705 | 10.689 | 9.541 | 8.819 | 9.7227 | 9.832 | 8.8808 | 9.1898 | 7.9345 | 8.827 | 9.9995 | 10.0958 | 10.1595 | 10.74 | 9.0185 | 9.5855 | 9.5425 | 10.359 | 9.8972 | 9.7395 | 10.5452 | 11.5597 | 11.3663 | 11.9845 | 10.204 | 11.5612 | 9.741 | 11.1505 | 10.892 | 10.2815 | 10.3148 | 11.0282 | 10.5307 | 9.5627 | 9.5475 | 10.8455 | 14.88 | 17.6755 | 17.7835 | 17.8705 | 18.079 | 18.2635 | 18.3385 | 18.442 | 18.5465 | 18.7125 | 18.893 | 18.994 | 19.099 | 19.2145 | 19.41 | 19.5
[7 empty] | NY | Tompkins | 42.6028 | -76.6336 | Coal | 2535 | 2 | Cayuga Operating Company, LLC 2 | 10.0742 | 11.836 | 12.9394 | 17.1937 | 20.5262 | 24.6018 | 25.4574 | 30.4303 | 31.6134 | 9.5931 | 40.0582 | 49.2169 | 64.3285 | 83.5954 | 73.0036 | 84.0473 | 89.8643 | 91.5398 | 90.6168 | 89.1554 | 90.5663 | 86.5487 | 93.7663 | 81.9436 | 104.5073 | 108.7306 | 97.5513 | 104.129 | 97.9489 | 96.5296 | 96.903 | 104.7739 | 102.6951 | 100.6808 | 106.7527 | 113.1039 | 107.5305 | 104.4189 | 112.914 | 115.5082 | 110.4821 | 115.6492 | 127.8549 | 126.5809 | 128.1346 | 135.2198 | 138.9572 | 136.3346 | 134.8868 | 139.729 | 140.8319 | 141.8292 | 141.9821 | 144.2469 | 144.1996 | 145.4588 | 146.6175 | 147.0166 | 148.1907 | 149.7401 | 150.3302 | 151.3053 | 152.9639 | 153.8306
[7 empty] | NY | Orange | 41.573 | -73.9646 | Coal | 2480 | 4 | Danskammer Generating Station 4 | 17.0948 | 26.8757 | 30.4044 | 35.2705 | 42.9101 | 50.3702 | 54.4163 | 61.8528 | 67.7122 | 105.4798 | 95.6285 | 87.4494 | 92.8156 | 92.0893 | 89.1327 | 98.4101 | 108.6476 | 108.823 | 112.4992 | 133.0631 | 127.084 | 138.3517 | 139.35 | 137.936 | 122.1151 | 127.2089 | 138.175 | 141.0177 | 152.7556 | 143.2731 | 153.431 | 149.9242 | 141.2578 | 147.0682 | 140.9513 | 147.0063 | 150.4457 | 154.9748 | 168.2369 | 176.9105 | 185.0273 | 188.8451 | 207.4483 | 204.7841 | 214.6118 | 215.4913 | 218.7024 | 217.0797 | 223.3765 | 225.3719 | 225.5541 | 225.5346 | 225.5449 | 225.5913 | 225.5452 | 225.7033 | 225.7941 | 225.6111 | 225.5742 | 225.7113 | 225.6232 | 225.8209 | 225.8462 | 225.6127
[7 empty] | NJ | Union | 40.6322 | -74.2156 | Gas | 50006 | 6001 | Linden Cogeneration Facility 006001 | 5.357 | 7.0441 | 7.7591 | 10.6195 | 11.5061 | 13.9574 | 15.0124 | 16.6397 | 18.1326 | 26.8152 | 23.2722 | 31.4781 | 35.3783 | 29.6457 | 29.7798 | 29.1386 | 30.8283 | 32.722 | 32.876 | 30.4364 | 29.9139 | 35.3798 | 35.5494 | 33.5443 | 37.7137 | 34.4732 | 34.7846 | 36.2247 | 39.8959 | 37.6838 | 38.0911 | 34.3946 | 35.8341 | 38.7833 | 41.4337 | 37.6211 | 45.5233 | 47.5124 | 48.5685 | 46.343 | 51.2269 | 49.8156 | 55.4336 | 54.3766 | 56.847 | 58.4028 | 58.9966 | 56.5004 | 52.9631 | 61.76 | 62.5281 | 63.4138 | 64.0335 | 64.2611 | 65.8347 | 66.6827 | 67.268 | 67.971 | 68.7207 | 69.6855 | 70.7105 | 71.3367 | 72.0024 | 73.02
[7 empty] | NY | Niagara | 43.3561 | -78.6039 | Coal | 6082 | 1 | Somerset Operating Company (Kintigh) 1 | 58.0502 | 70.6739 | 96.5667 | 104.42 | 117.6972 | 151.2071 | 173.9725 | 183.5029 | 204.623 | 169.3821 | 271.5161 | 263.5757 | 276.2796 | 263.2869 | 258.8143 | 263.2634 | 296.049 | 350.7671 | 300.6334 | 314.2787 | 332.0619 | 381.5185 | 377.7959 | 384.2736 | 362.8625 | 398.894 | 392.525 | 427.9833 | 427.8122 | 403.4046 | 389.9624 | 376.0922 | 361.8172 | 354.1652 | 367.6127 | 347.5097 | 384.2835 | 403.6118 | 426.5771 | 443.9949 | 471.3572 | 467.1648 | 486.631 | 522.4385 | 536.7222 | 499.4486 | 545.1058 | 543.0054 | 589.6518 | 636.5725 | 640.2 | 640.7311 | 642.5742 | 644.0562 | 646.0743 | 645.5094 | 650.645 | 650.5177 | 651.2056 | 653.6933 | 655.8679 | 657.436 | 658.5301 | 660.9792
[7 empty] | MA | Norfolk | 42.2417 | -70.9653 | Gas | 55317 | 11 | Fore River Energy Center 11 | 15.2107 | 18.5505 | 23.7865 | 28.4276 | 32.6345 | 35.1696 | 44.7802 | 47.877 | 51.0889 | 12.0375 | 65.0807 | 68.3797 | 74.371 | 83.9573 | 79.9248 | 82.3091 | 75.3742 | 69.5159 | 71.5945 | 72.8308 | 71.701 | 76.5017 | 64.4468 | 85.4218 | 80.9168 | 75.0717 | 82.2841 | 74.7476 | 80.1142 | 82.5864 | 92.9549 | 93.6822 | 96.8901 | 98.1029 | 92.4773 | 98.7291 | 84.2922 | 85.8429 | 83.965 | 80.1147 | 84.7268 | 83.6155 | 72.7983 | 71.323 | 78.2731 | 71.0132 | 72.7093 | 87.1726 | 107.403 | 134.9725 | 126.3385 | 113.571 | 107.475 | 99.9902 | 89.2065 | 78.5574 | 71.021 | 58.0451 | 48.243 | 37.9308 | 30.1152 | 17.9931 | 9.3975 | 0
[7 empty] | NY | Orange | 41.573 | -73.9646 | Coal | 2480 | 3 | Danskammer Generating Station 3 | 9.6282 | 13.5508 | 15.3572 | 18.5015 | 20.4706 | 25.6277 | 29.6373 | 31.527 | 33.9963 | 8.5726 | 46.7653 | 52.7721 | 52.9703 | 69.9425 | 69.4799 | 67.8753 | 71.6076 | 76.1411 | 75.8378 | 76.3125 | 79.2355 | 72.3516 | 88.479 | 86.0735 | 88.4424 | 91.4172 | 80.9248 | 97.2027 | 88.3694 | 86.0331 | 86.6482 | 78.8585 | 92.4102 | 101.1751 | 103.933 | 102.2349 | 105.2529 | 109.4839 | 106.697 | 112.6617 | 113.5039 | 118.8604 | 123.0331 | 123.3297 | 127.9725 | 129.3842 | 129.9262 | 131.3168 | 131.8223 | 131.8536 | 132.2827 | 132.4296 | 132.6776 | 132.8203 | 133.2053 | 133.2783 | 133.3738 | 133.6366 | 133.9737 | 134.3077 | 134.363 | 134.746 | 134.8246 | 135.1401
[7 empty] | NY | Chautauqua | 42.49 | -79.35 | Coal | 2554 | 2 | NRG Dunkirk Power 2 | 8.0619 | 9.4027 | 12.985 | 14.588 | 17.173 | 20.9145 | 21.6409 | 24.0891 | 25.842 | 57.1199 | 37.2604 | 29.7639 | 38.3478 | 34.1033 | 37.4799 | 38.4382 | 40.3524 | 42.0893 | 49.0491 | 56.1858 | 50.5314 | 52.942 | 50.5606 | 47.0062 | 44.5685 | 48.4422 | 49.4283 | 56.3194 | 54.8835 | 58.2547 | 52.823 | 54.0369 | 54.5988 | 49.7005 | 49.071 | 46.9338 | 55.059 | 53.12 | 60.3069 | 61.9088 | 65.8374 | 68.1212 | 74.4108 | 75.1519 | 80.3464 | 85.9375 | 86.3546 | 81.7021 | 83.8451 | 91.3513 | 91.7998 | 91.7753 | 92.3653 | 92.9582 | 93.1826 | 93.7296 | 93.9824 | 94.0002 | 94.8654 | 94.7118 | 95.2501 | 95.7905 | 96.0193 | 96.529
[7 empty] | CT | Fairfield | 41.1692 | -73.1844 | Gas | 55042 | BE2 | Bridgeport Energy BE2 | 7.013 | 8.6275 | 10.7276 | 14.5056 | 15.7131 | 17.9198 | 19.2292 | 22.0483 | 24.074 | 5.9107 | 37.1437 | 37.6827 | 41.6861 | 38.7888 | 44.2367 | 44.0332 | 38.9842 | 44.2356 | 42.2157 | 41.9589 | 45.5117 | 51.1126 | 50.2994 | 63.6862 | 57.6436 | 59.2656 | 65.8351 | 59.5417 | 66.0974 | 62.6658 | 63.7258 | 68.6247 | 70.5262 | 76.5036 | 75.359 | 76.7692 | 79.1578 | 80.8857 | 74.8922 | 76.7927 | 78.7159 | 74.5641 | 77.9601 | 79.922 | 76.0568 | 78.0259 | 83.2119 | 81.362 | 81.3876 | 94.5703 | 95.1394 | 95.9227 | 96.2553 | 97.3741 | 97.6374 | 98.1851 | 99.2063 | 99.5103 | 100.2148 | 100.5937 | 101.6234 | 102.35 | 102.919 | 103.5
[7 empty] | NH | Rockingham | 42.9043 | -71.4251 | Gas | 55170 | 2 | Granite Ridge Energy 0002 | 10.8132 | 15.4134 | 16.9947 | 18.7941 | 21.2248 | 27.2987 | 29.8967 | 31.4216 | 34.5946 | 27.6294 | 49.8396 | 61.4175 | 57.909 | 72.1232 | 73.3298 | 67.4579 | 67.0083 | 67.8129 | 81.4683 | 69.3175 | 83.0159 | 80.1384 | 88.5061 | 68.0747 | 75.8665 | 79.0051 | 81.8709 | 85.0896 | 86.1903 | 95.3442 | 93.2417 | 88.1735 | 79.5851 | 72.1968 | 69.3782 | 70.0752 | 74.8591 | 79.8985 | 81.8406 | 74.1826 | 71.0326 | 82.9644 | 74.6769 | 79.2848 | 67.5009 | 68.7549 | 78.003 | 86.0082 | 133.8362 | 140.005 | 128.3035 | 120.6428 | 112.9792 | 96.7758 | 88.7048 | 81.2998 | 71.14 | 57.2505 | 46.0752 | 41.0547 | 29.2963 | 22.1705 | 9.6683 | 0
[7 empty] | MA | Middlesex | 42.3917 | -71.0667 | Gas | 1588 | 81 | Mystic 81 | 11.5184 | 12.1278 | 14.9421 | 17.3082 | 19.4387 | 24.7913 | 27.0384 | 27.8113 | 33.3844 | 55.5663 | 45.8829 | 57.7021 | 57.7768 | 63.4852 | 72.6871 | 75.4 | 74.7986 | 76.3467 | 74.2148 | 80.2721 | 82.1316 | 75.6075 | 81.7566 | 82.3489 | 94.502 | 101.0616 | 103.2908 | 98.3283 | 96.539 | 95.8427 | 102.5253 | 107.7167 | 113.012 | 114.3864 | 120.9564 | 120.4518 | 119.0983 | 121.6663 | 119.6025 | 128.4119 | 124.3995 | 125.3884 | 117.3612 | 128.2977 | 117.4755 | 117.2566 | 126.7878 | 133.7285 | 136.1538 | 138.3995 | 126.2303 | 122.9198 | 107.2479 | 97.5584 | 90.7969 | 82.1866 | 67.2672 | 59.8927 | 46.886 | 38.8216 | 27.7882 | 19.7308 | 8.8804 | 0
[7 empty] | MA | Essex | 42.5267 | -70.8792 | Coal | 1626 | 1 | Salem Harbor Station 1 | 6.3764 | 7.9031 | 9.457 | 11.1307 | 12.7941 | 14.4056 | 16.0293 | 18.6929 | 20.2232 | 34.8136 | 28.7127 | 29.3455 | 29.635 | 30.0911 | 32.3127 | 35.7782 | 35.7063 | 38.8048 | 40.6044 | 44.5373 | 42.7484 | 44.8211 | 46.019 | 42.8596 | 52.6649 | 48.7457 | 54.1428 | 49.6969 | 52.3901 | 53.09 | 51.7644 | 53.9843 | 54.3336 | 50.4816 | 53.1631 | 51.9909 | 53.8962 | 50.3814 | 54.0409 | 54.2771 | 54.7721 | 57.2152 | 59.4035 | 58.477 | 56.8935 | 60.4607 | 63.1121 | 66.3773 | 67.3382 | 74.541 | 75.8604 | 77.6137 | 78.4143 | 79.3032 | 79.9743 | 82.1322 | 83.1937 | 84.5684 | 84.9632 | 86.5834 | 87.5043 | 89.1318 | 90.0799 | 91
[7 empty] | MA | Essex | 42.5267 | -70.8792 | Coal | 1626 | 3 | Salem Harbor Station 3 | 12.9397 | 15.6387 | 17.5381 | 21.5908 | 24.6227 | 28.4058 | 30.1989 | 34.6886 | 38.053 | 69.9059 | 52.6455 | 56.7065 | 50.9185 | 60.7016 | 56.8546 | 55.5286 | 58.1339 | 63.133 | 68.1662 | 72.8028 | 69.0624 | 72.156 | 69.5166 | 72.063 | 76.5132 | 73.669 | 78.2425 | 79.1167 | 85.6694 | 91.1095 | 83.7069 | 84.1252 | 82.9488 | 84.6205 | 83.6492 | 70.8711 | 78.8797 | 78.4941 | 85.7847 | 78.6766 | 87.0008 | 101.455 | 112.0029 | 106.7893 | 113.6888 | 119.8231 | 115.9356 | 117.1147 | 123.0409 | 131.9847 | 133.6767 | 134.7016 | 136.7423 | 138.5387 | 139.9633 | 141.4128 | 142.3474 | 143.9603 | 144.7962 | 147.4629 | 148.7832 | 150.069 | 151.5743 | 153.1585
[7 empty] | NY | Chautauqua | 42.49 | -79.35 | Coal | 2554 | 4 | NRG Dunkirk Power 4 | 9.1769 | 14.3106 | 19.3149 | 22.6937 | 20.9927 | 25.9924 | 27.5069 | 33.2353 | 34.6741 | 10.6976 | 48.9854 | 62.8325 | 72.5826 | 73.2643 | 80.0985 | 80.9604 | 84.1545 | 86.9405 | 76.5483 | 89.7291 | 81.1371 | 78.2326 | 90.5825 | 90.2507 | 93.2659 | 101.3927 | 87.4122 | 98.1152 | 93.7736 | 95.63 | 91.3485 | 95.3696 | 113.5666 | 95.5589 | 113.3003 | 117.2825 | 124.845 | 111.4498 | 132.3518 | 134.8401 | 127.8846 | 125.7458 | 122.0794 | 123.3747 | 124.0837 | 129.6338 | 133.6177 | 130.5412 | 142.3275 | 138.4451 | 142.2861 | 146.5469 | 151.4488 | 149.82 | 153.8703 | 158.1178 | 158.1387 | 162.9816 | 162.2084 | 166.0505 | 168.1144 | 173.0562 | 172.9358 | 176.5398
[7 empty] | MA | Middlesex | 42.3917 | -71.0667 | Gas | 1588 | 94 | Mystic 94 | 11.0336 | 15.4145 | 22.3445 | 21.6372 | 25.0392 | 29.6836 | 31.8264 | 35.2538 | 43.0074 | 64.8906 | 50.729 | 64.6207 | 63.2878 | 58.1739 | 59.2662 | 58.0763 | 64.6725 | 67.5348 | 80.5069 | 84.535 | 70.0587 | 84.2382 | 91.2158 | 85.224 | 86.2042 | 89.577 | 94.2394 | 94.6605 | 104.0036 | 107.926 | 102.5064 | 104.1411 | 93.2658 | 103.1466 | 91.5623 | 101.8922 | 97.9429 | 100.2617 | 99.9782 | 112.5118 | 115.7929 | 117.888 | 118.6816 | 131.6502 | 125.4433 | 119.6999 | 127.3418 | 137.3779 | 139.2185 | 145.777 | 134.3852 | 125.8962 | 116.084 | 106.228 | 92.8557 | 82.3889 | 74.1214 | 58.5116 | 52.5755 | 43.1905 | 30.4537 | 21.0537 | 9.4018 | 0
[7 empty] | NY | Chautauqua | 42.49 | -79.35 | Coal | 2554 | 3 | NRG Dunkirk Power 3 | 8.4649 | 11.4926 | 12.3915 | 17.5638 | 16.8696 | 23.1156 | 27.8105 | 26.8243 | 30.2786 | 14.5744 | 45.395 | 54.4254 | 58.6905 | 84.0507 | 79.7869 | 91.063 | 87.6101 | 98.248 | 95.4739 | 90.9529 | 99.0242 | 88.4419 | 93.877 | 92.8148 | 107.5249 | 115.3441 | 112.6613 | 108.2435 | 106.1986 | 102.2649 | 106.0948 | 105.2147 | 118.9125 | 111.3274 | 129.3761 | 133.1967 | 143.8449 | 135.3427 | 144.4528 | 143.861 | 141.1059 | 137.7402 | 136.9701 | 144.2618 | 149.1117 | 146.1266 | 148.3799 | 138.7086 | 152.1626 | 168.909 | 170.6788 | 170.6082 | 170.9017 | 171.7392 | 172.3263 | 173.606 | 174.4051 | 173.1553 | 175.2428 | 175.1909 | 175.9291 | 177.3326 | 177.6841 | 178.6632
[7 empty] | NY | Onondaga | 43.0393 | -76.143 | Gas | 54425 | 1 | Project Orange Facility 001 | 2.3999 | 2.9979 | 3.7146 | 4.3743 | 4.8761 | 5.4235 | 6.7811 | 7.2616 | 8.0638 | 15.673 | 10.6334 | 9.5365 | 9.8787 | 7.2757 | 6.885 | 7.9363 | 8.6529 | 10.744 | 9.4281 | 10.0549 | 9.0159 | 9.9107 | 10.0591 | 10.1809 | 9.5616 | 10.175 | 10.4663 | 10.9351 | 10.6512 | 10.9305 | 9.4471 | 9.2666 | 9.1882 | 10.3012 | 10.4763 | 8.2304 | 9.9144 | 8.798 | 9.4842 | 10.6742 | 10.2524 | 10.5714 | 10.4632 | 11.2763 | 9.2871 | 10.8981 | 10.3174 | 9.9902 | 8.3159 | 0.5472 | 2.1378 | 2.8346 | 3.3416 | 3.8664 | 4.6249 | 4.2059 | 4.2728 | 3.829 | 3.6114 | 3.5736 | 2.7425 | 1.729 | 0.9705 | 0
[7 empty] | NY | New York | 40.7281 | -73.9742 | Gas | 2493 | 1 | East River 1 | 7.7877 | 9.4625 | 11.4106 | 13.0241 | 16.6987 | 19.2053 | 20.4529 | 22.2068 | 23.9085 | 42.2229 | 33.3299 | 41.2156 | 48.9946 | 49.6118 | 54.4232 | 54.1298 | 61.9377 | 56.302 | 56.3182 | 66.28 | 65.0834 | 57.1061 | 66.3365 | 59.2986 | 69.1262 | 66.9537 | 62.819 | 66.1588 | 67.4047 | 59.1705 | 59.3091 | 65.7351 | 64.7914 | 73.7435 | 71.6357 | 77.6639 | 78.5152 | 74.6101 | 83.6593 | 80.2592 | 86.9994 | 84.5959 | 89.2686 | 89.43 | 95.1423 | 101.209 | 101.0392 | 99.343 | 101.5369 | 102.5954 | 95.4185 | 88.7655 | 80.505 | 74.2661 | 66.5298 | 57.5987 | 51.3366 | 46.0836 | 38.6075 | 27.438 | 24.0059 | 16.6086 | 6.3282 | 0
[7 empty] | NY | Albany | 42.5905 | -73.7636 | Gas | 2539 | 10002 | Bethlehem Energy Center (Albany) 10002 | 4.6066 | 7.1325 | 9.9478 | 11.7814 | 11.0699 | 14.4843 | 14.0041 | 16.9528 | 17.7529 | 53.1846 | 26.4478 | 24.5597 | 30.0894 | 37.1619 | 36.8561 | 49.8058 | 46.6177 | 42.3016 | 50.9608 | 47.3833 | 47.0329 | 51.3477 | 54.2428 | 55.63 | 60.8037 | 56.7349 | 65.6764 | 59.842 | 63.565 | 58.7065 | 66.6708 | 67.0549 | 58.4785 | 67.743 | 64.6368 | 72.4594 | 63.0681 | 65.344 | 64.3893 | 69.0571 | 68.5753 | 64.0209 | 58.4175 | 61.7365 | 61.8541 | 61.3662 | 68.1856 | 70.4731 | 76.5145 | 96.1044 | 89.322 | 81.9868 | 76.3452 | 71.9449 | 60.9143 | 51.5675 | 47.8279 | 42.1204 | 36.7258 | 28.6845 | 19.3666 | 14.6116 | 5.8306 | 0
[7 empty] | NY | Albany | 42.5744 | -73.8592 | Gas | 10725 | CTG301 | Selkirk Cogen Partners CTG301 | 1.9838 | 2.6958 | 3.6809 | 3.7362 | 4.2809 | 5.3787 | 6.72 | 6.9391 | 6.4495 | 14.7021 | 8.0869 | 13.0942 | 16.7488 | 14.0721 | 17.3196 | 24.4116 | 26.9228 | 31.0323 | 30.8859 | 31.1018 | 30.1957 | 39.9579 | 32.9038 | 40.9726 | 33.8746 | 34.6587 | 38.3542 | 40.1986 | 38.9603 | 41.1021 | 33.4953 | 37.9192 | 35.0136 | 41.5701 | 37.0128 | 41.767 | 40.009 | 41.7563 | 45.7836 | 47.019 | 50.1153 | 47.48 | 50.428 | 50.6992 | 48.8647 | 48.6922 | 46.6588 | 48.8928 | 57.0037 | 57.4 | 58.1808 | 58.7928 | 59.3947 | 60.101 | 61.0713 | 61.4978 | 62.3402 | 62.4846 | 63.304 | 64.1771 | 65.0324 | 65.7163 | 66.4169 | 67
[7 empty] | NY | Queens | 40.6417 | -73.7778 | Gas | 54114 | GT2 | KIAC Cogeneration GT2 | 2.2523 | 2.4947 | 3.4647 | 4.3628 | 4.294 | 5.1816 | 5.0796 | 6.6749 | 7.1445 | 17.1594 | 10.1935 | 7.1974 | 7.3064 | 6.4085 | 5.4441 | 7.5459 | 7.3401 | 9.8253 | 9.9455 | 10.5973 | 7.8523 | 12.6854 | 9.6413 | 11.8961 | 10.7724 | 11.2353 | 12.1257 | 12.5603 | 12.6962 | 15.9507 | 14.6752 | 16.0103 | 13.3418 | 14.7027 | 14.7135 | 14.9372 | 15.3226 | 16.7727 | 13.0033 | 17.1328 | 17.7722 | 17.2483 | 16.4571 | 17.8933 | 15.4988 | 16.0303 | 15.7933 | 17.8697 | 19.1351 | 23.386 | 21.682 | 20.043 | 18.966 | 16.998 | 15.125 | 13.045 | 11.31 | 10.316 | 8.591 | 6.019 | 5.339 | 2.967 | 1.545 | 0
[7 empty] | NY | Albany | 42.5744 | -73.8592 | Gas | 10725 | CTG201 | Selkirk Cogen Partners CTG201 | 1.6431 | 1.6125 | 2.6205 | 3.0262 | 2.685 | 4.3484 | 4.3288 | 5.1054 | 5.4873 | 0.125 | 9.9358 | 13.5437 | 21.5102 | 17.5908 | 20.4238 | 32.7802 | 33.6679 | 36.3295 | 36.6928 | 35.8552 | 38.4714 | 42.996 | 35.3377 | 45.5902 | 40.3971 | 36.4928 | 40.4049 | 41.4117 | 43.8129 | 44.9775 | 37.6161 | 41.2232 | 39.6913 | 40.9059 | 43.9253 | 47.0555 | 44.6713 | 46.6399 | 47.7764 | 49.6306 | 52.6448 | 50.5534 | 49.6049 | 47.2349 | 44.4039 | 41.234 | 40.94 | 43.9971 | 51.0603 | 59.7688 | 60.4366 | 61.0786 | 61.8016 | 62.5534 | 63.679 | 64 | 65.0134 | 65.683 | 66.6364 | 66.973 | 67.9816 | 68.6884 | 69.2524 | 70
[7 empty] | NY | Albany | 42.5905 | -73.7636 | Gas | 2539 | 10001 | Bethlehem Energy Center (Albany) 10001 | 4.4124 | 5.0862 | 7.2862 | 8.4019 | 9.8046 | 9.5685 | 11.1167 | 12.5755 | 14.3845 | 20.535 | 16.8754 | 27.3362 | 34.7674 | 37.42 | 36.0329 | 47.9663 | 42.2927 | 43.3165 | 53.7598 | 48.5901 | 48.653 | 47.9604 | 48.3134 | 56.7505 | 58.3948 | 56.5831 | 55.9923 | 56.0414 | 59.555 | 65.9126 | 66.6523 | 66.9021 | 65.3823 | 68.0288 | 67.4234 | 73.0797 | 70.3117 | 67.3185 | 68.1393 | 69.1459 | 75.7088 | 68.8215 | 60.4863 | 66.8245 | 62.0265 | 65.0942 | 68.3764 | 69.8085 | 86.9731 | 95.457 | 87.9946 | 82.7407 | 75.2612 | 67.9071 | 59.7461 | 56.3947 | 48.8768 | 42.4732 | 35.7336 | 28.2137 | 19.9572 | 12.7275 | 6.9393 | 0
[7 empty] | RI | Providence | 41.8017 | -71.5186 | Gas | 55107 | RISEP2 | Rhode Island State Energy Center RISEP2 | 1.0227 | 1.3835 | 2.0702 | 2.3664 | 2.2185 | 3.4834 | 3.3439 | 4.0176 | 3.6543 | 0 | 5.6663 | 13.6704 | 29.8005 | 29.0545 | 34.5371 | 40.8488 | 53.0175 | 54.4301 | 58.9409 | 65.4691 | 67.1985 | 77.9917 | 81.8489 | 79.7463 | 78.2712 | 77.3618 | 80.324 | 81.549 | 85.4899 | 82.7646 | 78.7011 | 80.4964 | 79.834 | 82.727 | 83.7809 | 79.4269 | 81.0029 | 89.3211 | 87.5762 | 93.1745 | 95.4768 | 98.1825 | 103.7093 | 103.322 | 105.7761 | 106.1604 | 106.8857 | 106.4839 | 102.3343 | 106.437 | 98.2466 | 91.1594 | 84.2035 | 76.539 | 67.7021 | 61.0515 | 50.4629 | 46.23 | 35.2575 | 31.9739 | 24.7037 | 15.0641 | 6.4142 | 0
[7 empty] | NY | Yates | 42.6789 | -76.9483 | Coal | 2527 | 6 | Greenidge Generation LLC 6 | 2.866 | 3.9097 | 4.7367 | 6.8074 | 6.7417 | 8.1109 | 8.4611 | 10.2383 | 10.4975 | 30.9216 | 12.4155 | 22.5813 | 31.1748 | 37.5235 | 38.9859 | 38.7687 | 42.3171 | 41.2647 | 43.1657 | 47.3607 | 41.4835 | 36.65 | 43.6946 | 39.9693 | 44.6665 | 47.7634 | 49.7051 | 47.7794 | 49.7525 | 45.7269 | 53.221 | 58.2763 | 57.9301 | 50.8142 | 61.3584 | 63.0419 | 58.7586 | 55.8068 | 68.8383 | 62.7793 | 62.3557 | 58.1794 | 61.7121 | 71.158 | 72.2939 | 78.0336 | 85.1055 | 80.5059 | 81.5612 | 90.4225 | 90.5003 | 93.0756 | 93.5407 | 94.953 | 96.0179 | 96.4636 | 97.3801 | 98.263 | 99.6683 | 99.9208 | 100.8387 | 101.987 | 102.3952 | 103.652
[7 empty] | NY | Albany | 42.5905 | -73.7636 | Gas | 2539 | 10003 | Bethlehem Energy Center (Albany) 10003 | 2.7086 | 2.8679 | 3.1889 | 4.5729 | 6.7181 | 7.3256 | 7.1919 | 10.0752 | 9.412 | 0 | 13.0114 | 17.1131 | 27.8353 | 46.515 | 40.8891 | 46.1308 | 43.1766 | 43.7817 | 52.8691 | 49.6598 | 53.5706 | 46.9892 | 48.7212 | 57.0812 | 58.6918 | 61.403 | 61.7149 | 64.5094 | 62.4438 | 66.8982 | 64.6185 | 62.4091 | 65.9701 | 71.4329 | 67.5293 | 67.1714 | 68.6993 | 68.8119 | 70.8157 | 71.2236 | 73.4425 | 77.9402 | 65.4322 | 73.3005 | 73.9856 | 68.4301 | 66.4164 | 67.6896 | 75.4441 | 94.7837 | 88.36 | 80.0945 | 72.3357 | 66.9133 | 60.4686 | 53.4354 | 48.9894 | 39.9373 | 34.9467 | 25.4078 | 19.9287 | 13.6229 | 6.8517 | 0
[7 empty] | NY | Nassau | 40.7469 | -73.4994 | Gas | 50292 | GT4 | Bethpage Energy Center GT4 | 1.5349 | 2.1544 | 2.8678 | 2.5064 | 3.2819 | 3.5242 | 4.4399 | 5.2972 | 5.1486 | 5.9334 | 7.4315 | 8.6759 | 12.1807 | 8.875 | 12.5482 | 12.1258 | 12.5819 | 12.809 | 11.8765 | 14.3406 | 12.9909 | 14.4282 | 12.6965 | 16.6657 | 12.5782 | 13.0521 | 15.2327 | 14.8468 | 17.8831 | 17.119 | 21.7355 | 20.3425 | 19.1211 | 22.9555 | 23.1348 | 24.092 | 23.7677 | 24.5208 | 24.6034 | 25.3278 | 26.3097 | 25.6901 | 25.198 | 26.6898 | 25.8059 | 22.9627 | 22.6852 | 24.7917 | 31.2821 | 34.305 | 34.5905 | 35.2403 | 36.2785 | 37.243 | 37.1073 | 37.8051 | 37.9818 | 38.6398 | 39.5123 | 40.376 | 40.1711 | 40.8965 | 41.7729 | 42.1708
[7 empty] | RI | Providence | 41.8017 | -71.5186 | Gas | 55107 | RISEP1 | Rhode Island State Energy Center RISEP1 | 1.2123 | 1.3827 | 1.8105 | 1.7163 | 2.1477 | 2.1899 | 2.7129 | 3.0548 | 4.0426 | 0 | 4.8443 | 10.5791 | 26.5308 | 28.5274 | 33.4132 | 38.5625 | 51.0146 | 48.6941 | 52.2917 | 62.1303 | 58.975 | 60.203 | 75.7677 | 76.5929 | 80.698 | 77.6197 | 73.1995 | 71.6728 | 76.2402 | 68.0552 | 71.208 | 70.1928 | 77.3486 | 83.0403 | 83.8019 | 85.2834 | 93.3582 | 93.6403 | 88.3414 | 96.014 | 100.2481 | 101.5847 | 103.9975 | 105.6142 | 107.2304 | 105.3484 | 108.7386 | 107.7961 | 104.5494 | 107.513 | 108.224 | 108.742 | 109.225 | 110.176 | 110.806 | 111.528 | 111.975 | 112.706 | 113.163 | 113.871 | 114.772 | 115.325 | 115.836 | 116.5
[7 empty] | MA | Essex | 42.5267 | -70.8792 | Coal | 1626 | 2 | Salem Harbor Station 2 | 3.3077 | 5.2458 | 6.4341 | 7.4954 | 8.5075 | 9.6293 | 10.3332 | 12.0958 | 12.6728 | 31.7159 | 17.8675 | 18.2556 | 18.7035 | 17.0973 | 21.1625 | 18.1244 | 20.4343 | 24.4686 | 29.9027 | 31.6949 | 28.2458 | 30.4591 | 31.6591 | 28.9273 | 35.0754 | 37.3544 | 39.1748 | 43.0098 | 37.4525 | 38.2306 | 35.1168 | 32.5243 | 37.1926 | 39.8491 | 43.7801 | 39.0557 | 42.2237 | 42.7457 | 42.4923 | 48.8635 | 42.5038 | 47.0109 | 53.3595 | 48.3913 | 49.9789 | 52.2688 | 49.0057 | 45.5704 | 60.6694 | 65.4711 | 66.7823 | 69.0872 | 70.1758 | 72.7403 | 75.0551 | 76.4904 | 77.8315 | 80.4879 | 82.6032 | 83.7673 | 86.0917 | 87.9116 | 89.39 | 91.5
[7 empty] | NY | New York | 40.7281 | -73.9742 | Gas | 2493 | 2 | East River 2 | 6.7126 | 9.8707 | 11.1823 | 13.4218 | 15.428 | 17.1208 | 18.6173 | 22.5717 | 25.871 | 44.6195 | 31.3999 | 36.1536 | 44.6197 | 47.3009 | 50.4273 | 47.135 | 52.5133 | 54.6727 | 60.8715 | 65.138 | 64.1056 | 56.6143 | 62.1183 | 53.0928 | 63.2896 | 58.9555 | 57.8561 | 56.4032 | 53.6732 | 53.0149 | 56.5276 | 55.9851 | 59.253 | 63.1451 | 56.3474 | 56.9254 | 63.6655 | 62.8874 | 69.3699 | 62.0578 | 65.869 | 69.3565 | 70.9335 | 74.6053 | 64.7112 | 60.8198 | 61.1822 | 70.2356 | 98.5079 | 104.9287 | 97.6545 | 87.5198 | 84.0461 | 74.1532 | 66.4351 | 61.5427 | 53.0829 | 44.1501 | 37.5441 | 31.392 | 21.9595 | 15.169 | 6.6065 | 0
[7 empty] | ME | Penobscot | 44.8236 | -68.7106 | Gas | 55068 | 1 | Maine Independence Station 1 | 2.9991 | 5.1709 | 6.1421 | 8.3944 | 9.3591 | 8.7249 | 11.4488 | 12.5447 | 12.7012 | 9.036 | 15.917 | 25.1521 | 25.7874 | 36.1484 | 29.3392 | 33.303 | 31.582 | 30.1782 | 40.9292 | 42.3422 | 45.2293 | 44.679 | 48.2569 | 53.3494 | 53.404 | 58.1962 | 55.3368 | 50.0257 | 54.7308 | 62.4125 | 60.1784 | 68.2711 | 71.8787 | 68.9331 | 63.7944 | 70.7142 | 71.6803 | 69.2336 | 72.6659 | 74.4826 | 75.9212 | 73.0916 | 76.1909 | 74.1376 | 80.5602 | 76.9614 | 74.5974 | 78.8592 | 76.1359 | 92.4911 | 85.2031 | 80.463 | 71.6937 | 65.8989 | 59.6013 | 50.9177 | 47.9596 | 41.9559 | 32.9393 | 28.2081 | 20.6781 | 14.4569 | 7.0237 | 0
[7 empty] | NY | Albany | 42.5744 | -73.8592 | Gas | 10725 | CTG101 | Selkirk Cogen Partners CTG101 | 3.8839 | 4.9023 | 6.1195 | 7.5378 | 8.3666 | 9.9047 | 10.7474 | 12.7833 | 14.616 | 12.7118 | 18.3777 | 16.0721 | 20.3309 | 15.5548 | 17.2754 | 19.6586 | 22.0641 | 18.5593 | 22.2383 | 20.7843 | 19.0239 | 25.4606 | 23.0371 | 24.8526 | 21.3252 | 21.5457 | 25.9317 | 27.3257 | 34.448 | 31.3306 | 29.7525 | 35.2893 | 30.3886 | 32.3939 | 30.4439 | 31.0024 | 25.4382 | 26.8552 | 30.1613 | 34.8909 | 36.6551 | 37.0854 | 39.7785 | 41.3479 | 43.0461 | 43.1725 | 48.6581 | 47.2446 | 43.9294 | 56.0164 | 51.434 | 48.499 | 43.6352 | 38.5165 | 37.7326 | 32.9517 | 27.4913 | 24.4475 | 19.2147 | 16.1363 | 11.6158 | 7.2325 | 4.1425 | 0
[7 empty] | MA | Norfolk | 42.2417 | -70.9653 | Gas | 55317 | 12 | Fore River Energy Center 12 | 7.7424 | 8.4951 | 10.8393 | 13.9004 | 14.8064 | 19.5492 | 19.9659 | 23.7405 | 26.1064 | 65.0083 | 32.2462 | 30.7061 | 35.9739 | 37.349 | 43.2596 | 46.6503 | 43.1503 | 44.8631 | 49.7393 | 55.455 | 33.2704 | 50.0616 | 50.6837 | 62.7609 | 50.0267 | 56.8903 | 52.5103 | 60.7271 | 63.5527 | 70.1745 | 69.4115 | 70.707 | 75.6572 | 76.3454 | 77.9843 | 81.0146 | 86.4378 | 79.094 | 76.5219 | 76.657 | 80.1489 | 81.4165 | 76.2223 | 96.8468 | 87.3453 | 81.7897 | 89.1203 | 93.3534 | 114.4607 | 136.6528 | 127.6812 | 115.7648 | 105.6802 | 95.709 | 88.4736 | 80.8544 | 67.9524 | 57.324 | 47.3828 | 40.045 | 28.956 | 18.447 | 8.8922 | 0
[7 empty] | MA | Norfolk | 42.1113 | -71.4529 | Gas | 55211 | 2 | ANP Bellingham Energy Company, LLC 2 | 9.3466 | 12.3801 | 13.7021 | 15.9458 | 18.9856 | 20.9135 | 25.5221 | 27.822 | 32.6304 | 78.986 | 40.5148 | 33.8019 | 24.578 | 28.1587 | 32.9537 | 37.145 | 31.9997 | 30.4518 | 36.0827 | 32.8764 | 39.6089 | 32.6553 | 35.2709 | 33.2017 | 31.5142 | 37.4307 | 28.6111 | 33.59 | 33.1291 | 31.092 | 37.145 | 37.0282 | 41.6958 | 33.9603 | 38.343 | 38.3058 | 37.8706 | 44.2098 | 43.6963 | 36.5707 | 36.1956 | 41.9329 | 45.8041 | 47.9703 | 50.0187 | 46.1831 | 49.0309 | 65.8177 | 87.02 | 97.834 | 90.7994 | 85.2029 | 77.748 | 68.863 | 63.8543 | 55.6029 | 47.7137 | 42.143 | 35.0689 | 26.466 | 22.4039 | 15.5295 | 5.9192 | 0
[7 empty] | MA | Norfolk | 42.1113 | -71.4529 | Gas | 55211 | 1 | ANP Bellingham Energy Company, LLC 1 | 5.6732 | 7.7673 | 8.2725 | 10.3747 | 13.3491 | 14.1153 | 15.7017 | 17.9704 | 20.2926 | 7.4334 | 25.8512 | 29.9668 | 34.0466 | 43.2446 | 33.3926 | 42.9128 | 38.9047 | 34.3975 | 37.2208 | 34.1059 | 39.1531 | 37.666 | 36.9945 | 40.5283 | 41.7344 | 51.7211 | 42.304 | 47.3317 | 52.4242 | 43.7272 | 51.1457 | 52.3656 | 46.4064 | 46.7767 | 46.5672 | 54.122 | 47.721 | 50.749 | 47.6547 | 39.1714 | 47.0854 | 53.3946 | 55.8678 | 59.3556 | 55.1165 | 65.9249 | 69.2874 | 72.0346 | 94.7164 | 99.2697 | 93.6034 | 86.2357 | 76.7752 | 70.6617 | 64.6153 | 59.9862 | 48.8556 | 42.6468 | 33.9874 | 27.507 | 20.7715 | 13.7942 | 7.2775 | 0
[7 empty] | ME | Penobscot | 44.8236 | -68.7106 | Gas | 55068 | 2 | Maine Independence Station 2 | 1.8462 | 4.1166 | 4.0349 | 5.2629 | 4.9023 | 7.1692 | 8.0431 | 7.8869 | 10.3651 | 8.2872 | 11.3866 | 27.1115 | 23.078 | 32.1207 | 27.4949 | 29.6161 | 28.1952 | 28.2595 | 39.404 | 38.234 | 42.4614 | 41.4893 | 46.9286 | 51.4144 | 50.944 | 56.945 | 52.3691 | 48.0936 | 48.7217 | 60.5123 | 59.1629 | 63.6367 | 70.1545 | 64.577 | 65.744 | 72.128 | 70.6188 | 69.7996 | 74.4916 | 76.1632 | 77.2781 | 77.0972 | 79.2242 | 76.2779 | 77.2079 | 74.529 | 73.4952 | 76.9117 | 78.6604 | 92.7494 | 85.051 | 79.284 | 75.7686 | 65.6352 | 59.9897 | 52.2409 | 43.9928 | 41.7243 | 33.3612 | 26.385 | 20.0073 | 14.3109 | 6.6899 | 0
[7 empty] | VT | Chittenden | 44.4917 | -73.2081 | Other | 589 | 1 | J C McNeil 1 | 2.0057 | 2.6552 | 3.1107 | 4.0121 | 4.0291 | 4.6748 | 5.4774 | 5.8301 | 6.6793 | 4.5817 | 13.1378 | 12.0972 | 13.0789 | 15.4982 | 16.3427 | 15.3404 | 14.395 | 19.157 | 20.4931 | 30.5088 | 28.3041 | 34.4735 | 40.0952 | 38.9969 | 41.0781 | 41.0618 | 42.0414 | 38.9034 | 43.1376 | 43.2083 | 50.254 | 49.7969 | 53.8046 | 53.3658 | 56.4515 | 48.4708 | 53.1307 | 51.8672 | 54.9759 | 55.9964 | 58.6721 | 58.1732 | 55.142 | 59.2397 | 62.3328 | 59.1946 | 64.2385 | 71.2913 | 77.6007 | 77.7446 | 78.1254 | 77.6741 | 78.4934 | 78.3996 | 78.1664 | 78.1842 | 78.5614 | 78.8821 | 78.848 | 78.3636 | 78.6094 | 79.2963 | 79.693 | 79.198
[7 empty] | ME | Cumberland | 43.6576 | -70.3772 | Gas | 55294 | 1 | Westbrook Energy Center 1 | 0.4957 | 0.34255 | 0.68395 | 1.2026 | 1.1634 | 0.86615 | 1.2886 | 2.3125 | 1.7471 | 1.297 | 2.4277 | 8.3352 | 5.5736 | 12.6235 | 16.9172 | 22.6776 | 23.9122 | 26.9989 | 33.395 | 40.1057 | 43.2965 | 51.2397 | 52.8872 | 59.4725 | 60.4149 | 61.9026 | 60.7706 | 61.8869 | 62.1088 | 74.5662 | 72.0679 | 75.1037 | 79.9813 | 77.0017 | 75.7437 | 73.5237 | 75.4366 | 78.3079 | 80.5213 | 81.6786 | 84.8139 | 86.5218 | 85.731 | 86.4784 | 87.2397 | 84.4009 | 82.1803 | 81.5815 | 88.1831 | 95.172 | 88.8591 | 82.755 | 74.2926 | 69.6766 | 61.938 | 56.1732 | 47.6459 | 40.7637 | 34.7358 | 26.0098 | 21.5368 | 12.5321 | 5.7129 | 0
[7 empty] | ME | Cumberland | 43.6576 | -70.3772 | Gas | 55294 | 2 | Westbrook Energy Center 2 | 1.8098 | 2.3055 | 3.4741 | 3.3619 | 5.3702 | 4.7902 | 6.0189 | 5.8172 | 6.8528 | 0 | 10.5706 | 12.9215 | 11.0863 | 14.2835 | 18.3624 | 14.6478 | 16.3068 | 25.0802 | 30.7602 | 34.0222 | 43.6959 | 45.0022 | 50.4768 | 52.5541 | 50.5478 | 49.5964 | 54.6305 | 54.8442 | 59.493 | 68.1446 | 64.3398 | 68.4784 | 72.4925 | 67.5335 | 74.8699 | 80.2511 | 71.1494 | 73.4203 | 71.0756 | 76.3509 | 71.3634 | 73.1726 | 83.1743 | 82.7181 | 82.8287 | 80.8267 | 77.1029 | 85.0314 | 90.112 | 99.3807 | 92.3719 | 85.8224 | 79.254 | 69.6842 | 65.2224 | 55.1651 | 47.3689 | 44.6039 | 36.621 | 29.1199 | 19.2744 | 14.0403 | 7.3694 | 0
[7 empty] | CT | Windham | 41.8736 | -71.8947 | Gas | 55149 | LRG1 | Lake Road Generating Company LRG1 | 4.8424 | 6.1212 | 6.5804 | 9.9943 | 12.7929 | 13.1718 | 15.5453 | 17.8761 | 17.796 | 8.5016 | 26.9193 | 26.8128 | 26.5801 | 29.0511 | 32.0652 | 37.7605 | 43.0661 | 37.229 | 45.7701 | 37.6317 | 38.9715 | 40.975 | 34.0229 | 43.4114 | 36.1278 | 39.374 | 41.6236 | 47.1987 | 49.335 | 54.2364 | 48.4047 | 44.8048 | 53.513 | 52.3721 | 57.8895 | 61.3112 | 61.2274 | 66.7118 | 62.6374 | 71.6858 | 75.3091 | 71.2304 | 59.7042 | 54.197 | 58.5449 | 53.8033 | 60.4024 | 74.2285 | 88.2315 | 105.5629 | 97.9201 | 91.7982 | 80.5309 | 76.3309 | 66.4573 | 58.8145 | 54.0481 | 43.8327 | 37.4591 | 31.0385 | 22.1966 | 15.3314 | 4.9836 | 0
[7 empty] | MA | Hampden | 42.2814 | -72.6053 | Coal | 1606 | 1 | Mount Tom 1 | 4.2045 | 5.416 | 4.6818 | 7.1533 | 9.361 | 9.0264 | 10.4913 | 11.3591 | 14.2713 | 0 | 18.468 | 27.2702 | 41.7406 | 49.5182 | 42.5756 | 43.1271 | 54.4444 | 53.3394 | 52.9569 | 57.1937 | 54.0102 | 53.6238 | 53.0716 | 55.6048 | 68.6134 | 67.2171 | 60.5748 | 72.2217 | 67.0542 | 64.5377 | 59.7405 | 59.7826 | 62.3552 | 66.8455 | 64.9465 | 63.9829 | 68.4883 | 74.6246 | 72.1055 | 85.9352 | 88.8733 | 95.9048 | 106.7732 | 109.1496 | 110.9231 | 115.3082 | 117.2318 | 109.8573 | 120.6822 | 142.8849 | 143.8157 | 145.5493 | 146.922 | 149.6091 | 151.2562 | 152.8472 | 153.9302 | 156.9291 | 157.4809 | 159.8425 | 162.4378 | 162.5112 | 164.534 | 166.614
[7 empty] | MA | Worcester | 42.0575 | -71.5172 | Gas | 55212 | 1 | ANP Blackstone Energy Company, LLC 1 | 6.237 | 8.4724 | 10.616 | 10.4931 | 11.9704 | 15.5864 | 16.2663 | 19.6727 | 21.4363 | 15.2032 | 27.9234 | 29.7267 | 29.4705 | 29.25 | 27.4851 | 29.5597 | 24.2668 | 22.9457 | 29.2681 | 28.8071 | 29.7695 | 27.5844 | 34.6607 | 29.9357 | 31.0737 | 30.4696 | 26.3354 | 37.9616 | 32.2557 | 25.8955 | 29.7932 | 32.3914 | 33.3202 | 36.3048 | 34.2541 | 43.7045 | 38.4808 | 42.3478 | 36.6723 | 33.1696 | 34.8326 | 39.071 | 33.1016 | 33.1321 | 32.3512 | 39.6446 | 48.3621 | 60.8052 | 90.505 | 93.5568 | 86.2783 | 80.2489 | 74.0876 | 67.451 | 58.1278 | 53.8513 | 48.6492 | 38.7964 | 35.0296 | 24.4145 | 20.3399 | 13.6504 | 7.0491 | 0
[7 empty] | RI | Providence | 41.8167 | -71.4042 | Gas | 3236 | 10 | Manchester Street 10 | 0.34885 | 0.54895 | 0.6008 | 1.1224 | 1.1524 | 1.4777 | 1.3996 | 1.6589 | 1.1564 | 0 | 1.9558 | 3.4984 | 5.3194 | 5.5322 | 8.5756 | 7.5055 | 11.8315 | 17.6285 | 20.2978 | 22.2819 | 29.1297 | 33.8535 | 33.5997 | 35.0622 | 38.9958 | 42.0053 | 43.2599 | 41.7481 | 41.9578 | 50.8695 | 53.3631 | 55.6269 | 56.3035 | 51.9415 | 50.4096 | 54.5118 | 50.0421 | 52.908 | 45.9172 | 41.1628 | 46.1523 | 43.9306 | 41.9082 | 43.6643 | 40.7383 | 42.112 | 45.4631 | 48.6127 | 58.4616 | 75.974 | 76.0433 | 76.2823 | 76.3595 | 76.4726 | 76.603 | 76.755 | 76.904 | 77.1124 | 77.1964 | 77.3864 | 77.6188 | 77.6671 | 77.9159 | 78.0318
[7 empty] | NY | Suffolk | 40.9231 | -73.3417 | Oil | 2516 | 4 | Northport 4 | 8.9077 | 10.9689 | 15.3119 | 19.912 | 22.2756 | 23.5489 | 27.7556 | 29.6162 | 33.7804 | 75.8454 | 42.7274 | 36.3562 | 44.5768 | 39.0048 | 44.3564 | 40.3434 | 46.4541 | 45.8633 | 56.4602 | 66.7989 | 61.8456 | 62.2439 | 70.3476 | 58.1086 | 67.2539 | 62.3344 | 70.2114 | 76.1406 | 80.0483 | 74.4913 | 76.2038 | 75.9935 | 73.2603 | 73.2214 | 66.692 | 59.131 | 83.7841 | 76.5242 | 93.3606 | 88.9065 | 96.7502 | 119.948 | 125.5515 | 134.0375 | 142.4629 | 149.4356 | 164.7979 | 168.0513 | 169.3152 | 209.4023 | 214.1976 | 219.1454 | 225.1756 | 228.2787 | 235.7615 | 239.7368 | 245.2007 | 250.3284 | 258.0237 | 259.6567 | 265.8752 | 270.413 | 274.9237 | 280.872
[7 empty] | NY | Oswego | 43.495 | -76.4508 | Gas | 54547 | 2 | Independence 2 | 0.1384 | 0.2456 | 0.5408 | 0.3437 | 0.25385 | 0.62715 | 0.96325 | 0.8412 | 0.8175 | 0.883 | 0.9067 | 3.5171 | 6.7836 | 12.5429 | 14.5869 | 15.8502 | 21.6988 | 27.7341 | 28.8187 | 32.8571 | 33.5128 | 31.4653 | 31.738 | 36.5824 | 39.9301 | 44.2297 | 47.785 | 42.6225 | 41.5369 | 43.5953 | 46.0188 | 51.0445 | 45.5325 | 56.9947 | 50.5791 | 54.4302 | 59.4316 | 48.7106 | 59.5416 | 52.4527 | 56.5512 | 56.2154 | 52.5835 | 44.8746 | 42.7359 | 42.1577 | 39.3052 | 35.1747 | 41.2295 | 74.6653 | 72.6322 | 66.9061 | 63.2015 | 54.9575 | 52.0884 | 47.6202 | 41.4775 | 38.5013 | 30.8957 | 25.6599 | 19.8739 | 13.6532 | 8.2343 | 0
[7 empty] | CT | Windham | 41.8736 | -71.8947 | Gas | 55149 | LRG2 | Lake Road Generating Company LRG2 | 2.9573 | 4.1037 | 4.8807 | 5.8434 | 6.0208 | 8.3057 | 7.4831 | 9.6936 | 9.603 | 6.8288 | 15.2817 | 22.1931 | 20.86 | 27.8823 | 28.7212 | 29.0392 | 31.1315 | 29.5966 | 28.2824 | 27.5707 | 37.0652 | 32.9491 | 30.4211 | 30.3963 | 31.2129 | 39.7295 | 33.2475 | 37.5953 | 34.5713 | 34.5328 | 38.4275 | 37.1992 | 44.9565 | 53.7543 | 58.2399 | 58.4365 | 53.7107 | 64.0322 | 58.0227 | 67.6846 | 66.0014 | 67.5801 | 66.1138 | 62.3321 | 68.6872 | 68.946 | 68.467 | 73.3571 | 86.1082 | 105.7293 | 97.2214 | 90.7141 | 81.2459 | 75.7937 | 67.9289 | 60.9768 | 53.3111 | 46.4103 | 35.5288 | 32.1169 | 22.4971 | 14.2718 | 7.2594 | 0
[7 empty] | MA | Worcester | 42.0575 | -71.5172 | Gas | 55212 | 2 | ANP Blackstone Energy Company, LLC 2 | 4.3967 | 5.9749 | 7.5362 | 9.4414 | 12.2165 | 13.1307 | 14.7298 | 15.628 | 18.3942 | 5.9112 | 25.1527 | 21.1343 | 25.7373 | 25.2191 | 37.6457 | 35.6514 | 28.4239 | 24.1267 | 26.8197 | 22.2741 | 28.4167 | 22.4775 | 33.1467 | 31.2466 | 26.8904 | 33.435 | 28.0243 | 33.0382 | 34.318 | 23.0341 | 29.691 | 33.7081 | 31.6262 | 30.2452 | 32.6903 | 33.8865 | 33.3038 | 37.4566 | 35.5924 | 33.384 | 38.8556 | 35.0443 | 27.0748 | 29.3221 | 33.7949 | 33.8525 | 42.3244 | 62.5617 | 88.2804 | 95.0764 | 87.9096 | 82.8718 | 75.6474 | 67.9316 | 61.0046 | 54.6338 | 46.181 | 38.1912 | 33.2134 | 27.147 | 20.0938 | 14.589 | 6.4292 | 0
[7 empty] | NY | Saratoga | 43.25 | -73.8125 | Gas | 50458 | 1 | Indeck-Corinth Energy Center 1 | 0.7339 | 1.1233 | 1.6774 | 1.8042 | 2.2119 | 2.4264 | 2.1058 | 3.5896 | 3.0898 | 0 | 4.451 | 9.6805 | 10.564 | 15.2741 | 17.548 | 15.0333 | 19.7915 | 18.1069 | 16.2557 | 16.5505 | 15.9477 | 12.7261 | 16.1587 | 19.9487 | 15.7449 | 14.8736 | 16.9923 | 22.4507 | 20.5015 | 17.8541 | 27.2593 | 24.256 | 26.4834 | 28.9432 | 23.2328 | 29.7182 | 30.5596 | 27.2235 | 30.7111 | 25.8105 | 26.7281 | 33.4547 | 30.2844 | 35.205 | 34.1519 | 40.0399 | 44.6142 | 53.3799 | 59.7216 | 62.1724 | 62.1393 | 62.1064 | 62.1466 | 62.1758 | 62.1237 | 62.1695 | 62.1919 | 62.2545 | 62.2062 | 62.206 | 62.2389 | 62.2769 | 62.2364 | 62.2541
[7 empty] | NY | Niagara | 43.0804 | -79.0082 | Other | 50202 | 1 | Niagara Generation, LLC 1 | 0.61585 | 0.62575 | 0.656 | 1.093 | 1.1522 | 1.5992 | 1.2085 | 1.3827 | 1.8738 | 4.502 | 1.9947 | 8.5534 | 11.2089 | 13.3748 | 12.2572 | 17.1454 | 23.3907 | 25.0791 | 19.9165 | 23.0159 | 23.6797 | 18.2065 | 24.8427 | 22.011 | 24.8075 | 26.1431 | 20.5471 | 23.9401 | 22.9236 | 21.8021 | 17.7364 | 15.8944 | 18.6343 | 24.9921 | 27.7895 | 22.5847 | 29.9609 | 29.3216 | 29.7725 | 32.6754 | 31.8551 | 38.1538 | 35.5853 | 36.7303 | 30.6819 | 34.5722 | 34.4595 | 38.693 | 47.7622 | 49.382 | 51.2546 | 52.6493 | 53.9935 | 56.1749 | 57.4402 | 59.9074 | 61.8947 | 63.8509 | 65.706 | 67.7639 | 68.923 | 70.9006 | 72.6099 | 74.5
[7 empty] | RI | Providence | 41.8167 | -71.4042 | Gas | 3236 | 11 | Manchester Street 11 | 0.28055 | 0.19015 | 0.71035 | 0.81025 | 0.68325 | 0.85205 | 0.894 | 1.2238 | 1.5828 | 0 | 1.9773 | 1.2414 | 1.9702 | 3.7384 | 3.1891 | 3.5967 | 8.8433 | 14.8039 | 16.4776 | 20.0919 | 23.9552 | 27.4363 | 29.6347 | 31.6416 | 33.3253 | 32.2412 | 38.71 | 35.4606 | 42.7573 | 47.9437 | 55.1062 | 48.9505 | 52.0726 | 48.9536 | 49.8636 | 51.3486 | 49.9066 | 48.0904 | 44.1509 | 46.811 | 49.4809 | 48.621 | 47.9 | 44.084 | 41.6305 | 37.5713 | 42.4508 | 49.727 | 58.8656 | 73.1443 | 73.4275 | 74.154 | 74.6288 | 74.9426 | 75.6505 | 75.9187 | 76.5185 | 76.9359 | 77.6848 | 77.953 | 78.5049 | 79.1571 | 79.4099 | 80
[7 empty] | NY | Nassau | 40.6169 | -73.6486 | Gas | 2511 | 10 | E F Barrett 10 | 4.5717 | 5.6819 | 6.2249 | 8.0253 | 9.3213 | 11.1472 | 12.2257 | 15.0631 | 14.5381 | 14.0732 | 23.1567 | 19.2906 | 23.3146 | 24.5953 | 25.9161 | 29.4883 | 29.8247 | 29.2099 | 27.3774 | 27.799 | 32.1807 | 34.815 | 30.5471 | 29.4524 | 33.9159 | 35.708 | 40.1028 | 41.0511 | 41.5598 | 41.804 | 47.1539 | 49.5771 | 48.9084 | 47.4099 | 42.1448 | 42.8927 | 52.5027 | 48.2376 | 49.29 | 45.6972 | 49.102 | 55.9804 | 45.4901 | 46.6705 | 49.0654 | 50.0884 | 52.856 | 72.3463 | 92.998 | 120.4185 | 121.0239 | 121.992 | 123.24 | 123.6322 | 124.1214 | 125.3748 | 126.2202 | 127.0501 | 127.5028 | 128.531 | 129.3066 | 130.3395 | 130.9858 | 131.9116
[7 empty] | NY | Suffolk | 40.7358 | -73.3881 | Gas | 56188 | 1 | Pinelawn Power 00001 | 0.401 | 0.4335 | 0.5435 | 0.881 | 0.8375 | 0.88925 | 1.0528 | 1.1775 | 1.0408 | 0 | 2.2314 | 1.9327 | 2.9177 | 3.401 | 3.0935 | 4.13 | 4.2755 | 3.8742 | 4.695 | 5.445 | 6.2011 | 8.6635 | 7.3534 | 9.9377 | 10.5549 | 11.1305 | 12.6697 | 10.2557 | 13.2882 | 13.5959 | 14.8188 | 13.0442 | 15.4632 | 18.3902 | 19.9081 | 19.2238 | 17.1477 | 19.834 | 17.8003 | 18.9138 | 19.0856 | 20.5005 | 19.776 | 19.2446 | 18.5412 | 18.2772 | 21.1086 | 24.5077 | 33.5686 | 31.2357 | 31.9643 | 32.7419 | 32.9391 | 33.3685 | 33.94 | 34.5177 | 34.792 | 35.1898 | 35.6204 | 36.0389 | 36.3411 | 36.9862 | 37.5598 | 38
[7 empty] | NY | Oswego | 43.495 | -76.4508 | Gas | 54547 | 4 | Independence 4 | 0.39985 | 0.49055 | 1.0308 | 1.0865 | 1.0268 | 1.3024 | 1.5184 | 1.5857 | 1.6767 | 0.83295 | 2.1303 | 11.4045 | 14.8513 | 19.8455 | 16.6586 | 16.2397 | 19.917 | 20.6712 | 21.7117 | 18.2875 | 21.8343 | 24.2915 | 25.2465 | 24.6132 | 35.3279 | 30.6425 | 31.9709 | 29.5139 | 27.7954 | 25.563 | 27.2666 | 30.8443 | 28.7178 | 31.7898 | 37.1642 | 41.4942 | 37.1169 | 39.0756 | 33.7611 | 36.4504 | 38.1711 | 34.2537 | 25.0675 | 26.2266 | 31.886 | 21.6227 | 21.1478 | 23.7167 | 35.0998 | 57.808 | 55.9428 | 55.3896 | 51.7476 | 50.7677 | 47.2556 | 43.148 | 36.3306 | 36.5757 | 30.358 | 26.7819 | 18.6495 | 14.5629 | 5.8559 | 0
[7 empty] | RI | Providence | 41.8167 | -71.4042 | Gas | 3236 | 9 | Manchester Street 9 | 0.09145 | 0.14675 | 0.1301 | 0.2673 | 0.2951 | 0.26085 | 0.19955 | 0.47065 | 0.28445 | 0 | 0.63745 | 0.5176 | 2.2693 | 2.9924 | 2.4664 | 2.9958 | 7.5347 | 10.869 | 10.1939 | 13.6545 | 17.6482 | 23.8957 | 24.0429 | 33.2747 | 32.3241 | 32.3179 | 35.8181 | 31.0705 | 34.8019 | 40.9078 | 41.0769 | 36.9767 | 38.275 | 38.5164 | 36.9906 | 38.8765 | 34.6676 | 36.2394 | 31.9761 | 33.9097 | 42.9903 | 38.7015 | 43.2551 | 40.9157 | 43.3546 | 50.2621 | 54.504 | 60.0971 | 50.3377 | 75.3372 | 75.4053 | 75.9551 | 76.6078 | 76.859 | 77.4591 | 77.6832 | 78.1859 | 78.4729 | 78.9558 | 79.3541 | 79.6244 | 80.2087 | 80.6258 | 81
[7 empty] | MA | Hampden | 42.0476 | -72.6478 | Gas | 55041 | 1 | Berkshire Power 1 | 0.2583 | 0.2541 | 0 | 0.0861 | 0.1708 | 0.0847 | 0.4368 | 0.4375 | 0.7651 | 0 | 0.4389 | 12.8362 | 19.8773 | 26.6873 | 20.8871 | 26.7686 | 21.5366 | 21.8088 | 21.2354 | 19.655 | 27.1448 | 23.4935 | 25.297 | 26.6405 | 28.4785 | 29.448 | 28.5384 | 26.999 | 31.8846 | 27.7229 | 30.4631 | 36.3094 | 36.5118 | 36.6611 | 37.0108 | 43.1134 | 40.6416 | 35.9297 | 33.3895 | 29.9335 | 33.0702 | 35.9246 | 37.1054 | 29.0201 | 41.4308 | 37.458 | 50.8399 | 56.1094 | 77.8372 | 96.607 | 89.1478 | 84.7034 | 77.097 | 70.1994 | 59.7798 | 56.9216 | 47.1821 | 40.3152 | 36.7574 | 25.696 | 18.9439 | 12.6148 | 6.5614 | 0
[7 empty] | NY | Suffolk | 40.9231 | -73.3417 | Oil | 2516 | 1 | Northport 1 | 4.625 | 7.3415 | 10.0785 | 10.053 | 11.5193 | 14.9502 | 15.9326 | 19.7298 | 23.2425 | 0 | 24.7226 | 41.8948 | 41.4473 | 51.9477 | 57.9247 | 53.0308 | 52.4959 | 53.191 | 45.5396 | 49.5911 | 51.1661 | 44.6621 | 47.4643 | 57.5549 | 46.3434 | 45.2606 | 51.5997 | 57.2422 | 58.6117 | 56.8444 | 60.0594 | 69.4449 | 78.9243 | 71.2047 | 68.0003 | 79.0911 | 78.8782 | 70.3731 | 65.8886 | 56.4789 | 68.909 | 63.9268 | 67.9518 | 65.749 | 67.949 | 54.1681 | 51.1847 | 59.4743 | 61.4852 | 0 | 33.8019 | 42.8336 | 69.3687 | 86.8079 | 105.7011 | 134.4537 | 142.3258 | 160.6581 | 182.6361 | 203.5436 | 226.5699 | 245.1687 | 265.1867 | 281.8699
[7 empty] | NY | Suffolk | 40.9231 | -73.3417 | Oil | 2516 | 2 | Northport 2 | 7.2696 | 9.7096 | 9.3707 | 13.8189 | 17.7717 | 18.6473 | 20.0091 | 21.3928 | 25.8627 | 74.9438 | 38.1004 | 30.2105 | 25.0216 | 22.5934 | 26.2198 | 31.0913 | 34.6835 | 39.2882 | 40.7296 | 46.7193 | 43.1408 | 48.6017 | 50.2872 | 45.0934 | 45.7598 | 50.9282 | 59.8004 | 56.9085 | 52.0506 | 52.0854 | 50.1978 | 44.6751 | 48.6319 | 64.51 | 76.6698 | 60.075 | 68.5126 | 62.8501 | 61.9843 | 67.2276 | 66.1666 | 75.8998 | 80.7977 | 87.8762 | 87.4192 | 102.0703 | 116.352 | 96.1671 | 94.3515 | 165.7003 | 171.4614 | 179.9703 | 193.9786 | 201.1329 | 203.9637 | 215.9105 | 226.5606 | 233.5725 | 244.9001 | 250.7178 | 258.6976 | 270.0243 | 276.625 | 285.662
[7 empty] | NY | Suffolk | 40.8142 | -72.9403 | Gas | 56234 | 1 | Caithness Long Island Energy Center 0001 | 5.051 | 6.7952 | 8.1164 | 11.7034 | 10.548 | 12.5991 | 13.4413 | 17.3904 | 18.416 | 0 | 25.4531 | 27.8009 | 26.2139 | 32.6629 | 34.5626 | 31.8314 | 30.1782 | 25.3533 | 32.9456 | 27.5613 | 32.2839 | 32.6592 | 36.8746 | 30.171 | 34.8716 | 32.8243 | 31.3475 | 35.8914 | 39.5117 | 35.3759 | 32.3044 | 41.6785 | 34.3343 | 32.8537 | 33.8336 | 44.0388 | 44.3359 | 39.1362 | 36.9388 | 39.1799 | 36.4129 | 38.2008 | 32.5801 | 32.6641 | 44.4282 | 34.5818 | 42.0578 | 58.6773 | 83.5672 | 129.3149 | 130.1358 | 130.7806 | 131.996 | 131.2301 | 132.3227 | 134.3391 | 135.3522 | 134.6797 | 136.0071 | 136.8431 | 137.2578 | 138.2342 | 138.888 | 139.5
[7 empty] | NY | Oswego | 43.495 | -76.4508 | Gas | 54547 | 1 | Independence 1 | 0.3129 | 0.4644 | 0.30535 | 0.39225 | 0.49665 | 0.3285 | 0.7151 | 0.8472 | 0.5882 | 1.6857 | 0.51115 | 1.4532 | 2.797 | 4.2452 | 4.1651 | 9.6818 | 10.7158 | 7.1574 | 16.8065 | 12.3978 | 12.51 | 19.1651 | 10.6361 | 20.7 | 26.9121 | 30.5405 | 38.3169 | 37.1562 | 39.5811 | 47.6055 | 46.3268 | 51.0136 | 41.2271 | 48.2681 | 44.1401 | 46.4453 | 47.2965 | 44.5538 | 42.2436 | 41.9979 | 43.2936 | 41.6046 | 35.5538 | 25.3653 | 26.857 | 27.5486 | 19.9128 | 24.6567 | 45.052 | 83.7831 | 77.8333 | 72.8009 | 66.6741 | 63.2234 | 56.3946 | 54.2044 | 43.7082 | 39.215 | 31.4523 | 27.4127 | 17.632 | 13.2423 | 6.5899 | 0
[7 empty] | CT | Windham | 41.8736 | -71.8947 | Gas | 55149 | LRG3 | Lake Road Generating Company LRG3 | 1.8066 | 2.413 | 2.1995 | 3.8867 | 3.2622 | 4.4235 | 4.4786 | 5.3694 | 4.5921 | 0 | 7.5427 | 12.7781 | 19.1088 | 17.112 | 16.3492 | 22.7891 | 25.7438 | 28.1473 | 22.573 | 27.3164 | 27.6716 | 26.87 | 20.8349 | 25.2747 | 20.5697 | 28.0908 | 22.2832 | 31.3334 | 32.4892 | 32.8261 | 29.6709 | 29.0816 | 31.1035 | 38.2719 | 39.5214 | 44.3276 | 44.1867 | 46.2225 | 53.0617 | 49.668 | 49.9222 | 61.9428 | 57.8494 | 53.9096 | 53.8471 | 55.6982 | 61.3134 | 76.6298 | 86.7513 | 107.2679 | 100.128 | 92.2025 | 86.7145 | 75.8569 | 69.7579 | 60.8853 | 54.8624 | 44.0855 | 39.2626 | 29.609 | 21.1814 | 17.1143 | 7.1537 | 0
[7 empty] | CT | Fairfield | 41.1706 | -73.1843 | Coal | 568 | BHB3 | Bridgeport Harbor Station BHB3 | 2.6042 | 5.0581 | 2.9561 | 5.8555 | 8.0768 | 8.087 | 7.9883 | 8.2493 | 9.1477 | 0 | 11.7619 | 18.3953 | 34.4326 | 49.0785 | 55.2184 | 55.9204 | 71.0719 | 81.8124 | 72.5725 | 102.1595 | 93.5237 | 69.2645 | 100.2552 | 78.0723 | 88.8655 | 109.2223 | 120.1429 | 123.9642 | 115.0188 | 128.0129 | 133.9988 | 121.3438 | 139.0247 | 120.5139 | 141.3147 | 131.2526 | 154.953 | 170.9077 | 209.169 | 187.4778 | 179.6692 | 217.5633 | 254.6089 | 229.196 | 246.3477 | 278.0916 | 257.598 | 277.0061 | 355.9104 | 426.1237 | 425.7292 | 428.7638 | 428.4025 | 428.4435 | 429.986 | 430.4242 | 431.5768 | 431.3085 | 431.8462 | 432.6635 | 433.3383 | 434.624 | 434.6555 | 436.0085
[7 empty] | NH | Rockingham | 43.1047 | -70.8044 | Gas | 55661 | 1 | Essential Power Newington Energy, LLC 1 | 1.2835 | 1.0333 | 1.41 | 1.7771 | 2.1743 | 1.6289 | 2.7497 | 2.6986 | 2.5458 | 0 | 4.1494 | 4.4771 | 7.4077 | 3.0976 | 3.3051 | 7.1876 | 5.1184 | 6.4285 | 10.4974 | 12.1003 | 11.4704 | 15.6608 | 25.4366 | 18.3829 | 22.9505 | 26.7005 | 30.066 | 36.6886 | 36.683 | 48.2646 | 35.6795 | 41.9701 | 43.3311 | 45.0012 | 46.7407 | 42.0273 | 44.4775 | 46.1579 | 54.9793 | 63.2505 | 61.2507 | 57.2913 | 63.1331 | 67.563 | 71.7825 | 70.8681 | 76.9649 | 73.1782 | 82.548 | 99.5042 | 99.7813 | 102.2803 | 102.601 | 103.8737 | 103.7854 | 105.9555 | 108.446 | 108.4071 | 110.2302 | 111.3538 | 111.8612 | 113.1852 | 114.45 | 115.3672
[7 empty] | NY | Oswego | 43.495 | -76.4508 | Gas | 54547 | 3 | Independence 3 | 0.4618 | 0.4827 | 0.7409 | 0.6874 | 0.85435 | 0.9928 | 1.1829 | 1.647 | 1.7971 | 0 | 1.9323 | 2.9414 | 2.3585 | 6.9029 | 8.7518 | 8.2634 | 16.0113 | 16.7299 | 21.3664 | 17.6235 | 22.0865 | 26.4297 | 27.1107 | 24.9358 | 34.2895 | 34.7625 | 34.7176 | 28.8552 | 28.5472 | 31.5529 | 29.245 | 33.158 | 35.9787 | 36.9486 | 45.0133 | 43.3726 | 41.6664 | 44.8409 | 39.5774 | 39.824 | 41.702 | 35.1798 | 35.0092 | 37.3748 | 34.3369 | 34.6342 | 30.0314 | 27.7375 | 38.5728 | 78.3929 | 76.1131 | 70.8634 | 66.731 | 60.6291 | 53.3879 | 50.4291 | 46.2694 | 38.2589 | 33.3378 | 27.3488 | 19.3473 | 14.4956 | 8.0282 | 0
[7 empty] | NY | Nassau | 40.6169 | -73.6486 | Gas | 2511 | 20 | E F Barrett 20 | 3.1317 | 4.3538 | 5.4203 | 6.8794 | 7.8999 | 9.9132 | 10.1314 | 11.2343 | 12.5072 | 34.3033 | 15.4025 | 14.6663 | 13.0455 | 14.4683 | 13.2485 | 13.1195 | 14.0837 | 14.913 | 15.598 | 19.9242 | 16.1675 | 15.017 | 22.5744 | 24.2432 | 22.3096 | 20.7103 | 20.2348 | 18.8693 | 21.5076 | 21.2924 | 21.3572 | 20.7273 | 19.1644 | 26.2238 | 25.9161 | 27.3107 | 24.1073 | 25.8015 | 26.0604 | 30.2439 | 33.1692 | 32.3975 | 39.6119 | 47.9158 | 46.0117 | 51.0255 | 56.8267 | 70.0778 | 85.5361 | 99.6907 | 100.6515 | 101.5086 | 102.5355 | 102.7424 | 104.0119 | 104.9622 | 105.5971 | 106.3495 | 107.2466 | 107.9788 | 108.9212 | 109.7775 | 110.8127 | 111.5
[7 empty] | NH | Rockingham | 43.1047 | -70.8044 | Gas | 55661 | 2 | Essential Power Newington Energy, LLC 2 | 0.2054 | 0.60475 | 0.66795 | 0.61495 | 1.0449 | 1.1067 | 1.3759 | 1.3579 | 1.6239 | 0.3366 | 2.8073 | 3.3904 | 7.0268 | 2.9457 | 3.2506 | 8.085 | 8.2375 | 6.9177 | 12.5541 | 12.8852 | 13.7087 | 14.657 | 22.0596 | 23.5977 | 26.8604 | 27.9573 | 27.8898 | 35.0094 | 38.2619 | 48.7388 | 34.1294 | 40.7949 | 40.7873 | 41.7076 | 39.4479 | 37.9014 | 41.1857 | 46.6195 | 53.7449 | 61.6207 | 60.002 | 57.3211 | 62.2863 | 65.6422 | 72.1433 | 63.7686 | 71.9626 | 69.0095 | 81.2386 | 98.685 | 90.8497 | 86.0443 | 78.4216 | 68.2501 | 62.8877 | 57.8655 | 49.4672 | 41.9986 | 35.1727 | 27.8873 | 20.5401 | 15.0794 | 8.2312 | 0
[7 empty] | NY | Cattaraugus | 42.0875 | -78.4578 | Gas | 54076 | 1 | Indeck-Olean Energy Center 1 | 0.068 | 0.092 | 0.0315 | 0.113 | 0.101 | 0.144 | 0.05 | 0.1585 | 0.163 | 0 | 0.218 | 1.9545 | 1.8835 | 3.9937 | 3.3668 | 2.1465 | 3.689 | 5.1032 | 3.6976 | 3.2957 | 3.9438 | 4.1037 | 5.0348 | 3.7437 | 6.1975 | 5.4018 | 7.7522 | 7.289 | 6.9433 | 11.1522 | 11.9403 | 13.8301 | 16.4128 | 12.4 | 14.8889 | 15.7 | 15.9506 | 15.6403 | 19.1827 | 14.5939 | 14.282 | 15.7327 | 18.9693 | 18.8552 | 21.568 | 22.9161 | 24.6432 | 24.3573 | 30.0194 | 31.9921 | 32.6389 | 32.919 | 33.6779 | 34.3577 | 34.8648 | 35.3333 | 35.8988 | 36.4886 | 37.1576 | 37.6581 | 38.422 | 38.9045 | 39.4973 | 40
[7 empty] | NY | Richmond | 40.5915 | -74.2027 | Gas | 2490 | 20 | Arthur Kill 20 | 10.0813 | 13.0821 | 16.3459 | 18.2732 | 22.4567 | 24.3047 | 26.4582 | 31.6758 | 31.3392 | 60.1291 | 40.7434 | 43.6575 | 46.427 | 40.2466 | 44.5719 | 41.1212 | 31.4136 | 33.5553 | 30.1149 | 33.1089 | 35.5415 | 34.1855 | 32.6303 | 38.5881 | 37.1928 | 32.1631 | 32.5916 | 32.4604 | 33.4148 | 26.6653 | 38.6569 | 39.3049 | 30.7912 | 33.3161 | 27.2346 | 31.398 | 36.8346 | 33.9373 | 35.0434 | 34.3779 | 32.3996 | 34.484 | 27.213 | 38.1737 | 33.6065 | 31.6538 | 42.3565 | 63.5353 | 78.5954 | 124.8885 | 129.2261 | 139.0895 | 137.2214 | 141.9747 | 148.3516 | 155.3269 | 157.1202 | 161.8522 | 165.2017 | 169.0089 | 175.2161 | 181.5388 | 185.3797 | 192
[7 empty] | NY | Queens | 40.7903 | -73.9111 | Oil | 2491 | 1 | Charles Poletti 001 | 11.4171 | 16.4819 | 17.7981 | 20.8272 | 27.9794 | 29.3349 | 35.9267 | 37.6805 | 45.0296 | 33.4415 | 58.1061 | 57.2079 | 63.8907 | 67.9827 | 68.2324 | 74.4891 | 78.469 | 74.5869 | 72.3549 | 76.5881 | 74.8457 | 81.2596 | 85.3523 | 79.4823 | 86.5191 | 82.6331 | 82.6217 | 95.9891 | 106.2988 | 110.4208 | 106.3098 | 104.4 | 106.8941 | 112.3768 | 118.1186 | 127.8231 | 122.9306 | 146.1846 | 134.0177 | 148.5131 | 154.585 | 172.2783 | 187.1701 | 185.0558 | 202.1266 | 197.4488 | 189.5671 | 254.4865 | 343.1878 | 444.5764 | 416.1089 | 381.2712 | 356.4409 | 313.8463 | 285.9971 | 254.7684 | 222.2602 | 190.6181 | 160.4471 | 124.9809 | 96.2009 | 67.743 | 29.4819 | 0
[7 empty] | RI | Providence | 42.0099 | -71.6701 | Gas | 54324 | 4 | Ocean State Power II 4 | 1.4833 | 2.2106 | 2.5217 | 2.9522 | 4.0134 | 3.9996 | 3.6465 | 4.452 | 5.6523 | 2.8736 | 7.5871 | 7.6814 | 4.0056 | 2.3553 | 3.5484 | 2.5863 | 6.0402 | 5.4935 | 5.307 | 5.8154 | 8.4312 | 12.8826 | 12.2872 | 9.6296 | 12.7269 | 10.9099 | 14.8075 | 11.4216 | 15.4685 | 16.129 | 14.3519 | 19.8687 | 18.5002 | 15.9256 | 24.4087 | 23.5994 | 23.2951 | 24.7094 | 26.7901 | 22.2152 | 20.0741 | 23.7414 | 24.3162 | 25.7099 | 25.7067 | 27.4289 | 37.649 | 40.7704 | 53.7272 | 68.709 | 63.5421 | 59.2157 | 53.9858 | 49.4997 | 42.8382 | 40.2981 | 36.1842 | 30.3074 | 25.7257 | 20.6287 | 15.7181 | 9.7853 | 4.3327 | 0
[7 empty] | ME | Franklin | 44.5047 | -70.2403 | Gas | 55031 | CT02 | Androscoggin Energy CT02 | 1.4703 | 1.6828 | 2.1317 | 2.8403 | 2.6308 | 3.3993 | 4.1105 | 5.0102 | 5.3124 | 0 | 6.0281 | 7.4043 | 7.4085 | 10.2334 | 7.2794 | 9.7227 | 7.7556 | 8.5579 | 8.6964 | 5.8785 | 6.5482 | 5.8522 | 6.0211 | 8.0666 | 7.3945 | 9.1304 | 10.7689 | 9.216 | 7.9899 | 4.8779 | 7.9431 | 7.9837 | 6.3307 | 8.4857 | 7.7811 | 9.6214 | 8.0271 | 6.7225 | 5.0888 | 3.8731 | 3.7755 | 3.9868 | 2.0398 | 3.114 | 3.0387 | 5.5054 | 7.1776 | 11.0313 | 21.758 | 30.5642 | 28.2316 | 26.1431 | 23.7935 | 22.5988 | 19.5381 | 18.0731 | 15.0975 | 12.7597 | 10.6234 | 8.1832 | 6.992 | 4.2513 | 1.6536 | 0
[7 empty] | ME | Oxford | 44.5303 | -70.5219 | Gas | 55100 | 1 | Rumford Power 1 | 3.7193 | 4.14 | 5.2512 | 9.1879 | 8.6327 | 8.3089 | 9.5647 | 11.7628 | 12.6692 | 0 | 17.2751 | 16.0177 | 21.2427 | 14.0253 | 22.7315 | 14.7071 | 15.1821 | 17.9284 | 18.0605 | 20.3716 | 23.1239 | 18.6701 | 16.4887 | 24.1548 | 15.9399 | 20.9594 | 19.807 | 24.9117 | 22.2498 | 15.4527 | 20.4389 | 21.1143 | 22.7843 | 26.661 | 26.3201 | 25.9987 | 22.3718 | 26.9251 | 23.023 | 21.78 | 28.2861 | 31.7948 | 30.8293 | 39.3143 | 29.505 | 40.2147 | 40.3104 | 64.5695 | 73.8069 | 103.0348 | 103.6073 | 103.8803 | 104.1271 | 104.4893 | 105.2479 | 105.6541 | 105.9612 | 106.4654 | 106.9301 | 107.3339 | 107.6987 | 108.3733 | 108.6046 | 109
[7 empty] | NY | Suffolk | 40.9503 | -73.0786 | Oil | 2517 | 3 | Port Jefferson Energy Center 3 | 2.7412 | 4.0355 | 4.1127 | 5.0897 | 5.2521 | 6.1783 | 7.2356 | 7.5012 | 8.8827 | 2.8244 | 13.5303 | 9.6744 | 10.5976 | 8.1448 | 9.606 | 10.3092 | 10.4535 | 9.9184 | 10.6838 | 13.8073 | 12.6077 | 13.9971 | 17.7644 | 15.7556 | 14.2444 | 12.1379 | 13.5879 | 19.3249 | 23.3575 | 21.1712 | 24.663 | 19.2521 | 18.0306 | 16.8222 | 13.4777 | 14.8866 | 20.1677 | 21.8704 | 25.5571 | 20.0849 | 25.5185 | 29.4589 | 31.2354 | 37.4247 | 32.3638 | 41.3759 | 52.9585 | 63.9156 | 64.1373 | 57.3751 | 63.4103 | 69.1564 | 76.6429 | 82.3488 | 88.0352 | 93.9684 | 100.4632 | 107.1082 | 112.4561 | 116.0758 | 126.2163 | 132.1778 | 136.8781 | 142.5
[7 empty] | NY | Queens | 40.7869 | -73.9122 | Oil | 8906 | 31RH | Astoria Generating Station 31RH | 6.3768 | 6.6237 | 9.7438 | 9.9946 | 13.1015 | 15.6195 | 15.4207 | 17.5972 | 19.4339 | 16.1834 | 26.4667 | 20.3282 | 21.0738 | 18.9733 | 17.0784 | 15.9594 | 18.6588 | 17.0821 | 19.354 | 21.1291 | 19.231 | 22.6453 | 22.4047 | 21.7594 | 20.8423 | 16.5348 | 20.109 | 20.4733 | 22.1436 | 22.8797 | 22.7456 | 23.4356 | 21.4636 | 22.1148 | 20.9885 | 17.7566 | 14.6739 | 16.698 | 18.9374 | 24.2884 | 21.7042 | 24.614 | 30.3232 | 32.7911 | 35.3024 | 34.3609 | 36.4115 | 38.1333 | 55.3612 | 91.4246 | 93.5898 | 93.7182 | 95.6942 | 98.1331 | 100.3551 | 101.8259 | 102.9456 | 105.3257 | 106.6661 | 107.6171 | 110.4685 | 111.3415 | 113.4626 | 115.1575
[7 empty] | RI | Providence | 42.0099 | -71.6701 | Gas | 54324 | 3 | Ocean State Power II 3 | 1.8312 | 2.2197 | 2.1247 | 2.6252 | 3.4832 | 3.4189 | 5.0526 | 5.0478 | 5.2553 | 3.2512 | 7.295 | 6.4222 | 3.7649 | 2.5175 | 3.0812 | 3.6888 | 4.3197 | 3.8722 | 4.237 | 3.4741 | 6.0457 | 11.5943 | 10.9003 | 7.2391 | 9.798 | 9.4006 | 16.2577 | 10.0855 | 13.4804 | 13.4226 | 13.5567 | 17.9122 | 16.6948 | 14.336 | 21.4147 | 25.0968 | 22.1903 | 21.1479 | 22.8068 | 18.0061 | 17.9761 | 18.6718 | 18.0953 | 20.4419 | 19.8349 | 18.1889 | 26.0175 | 35.4601 | 53.543 | 62.3663 | 57.2365 | 53.5081 | 48.8119 | 44.0637 | 38.8956 | 36.5436 | 31.1938 | 29.179 | 21.1894 | 16.4629 | 12.4334 | 9.1764 | 3.9339 | 0
[7 empty] | NY | Queens | 40.7869 | -73.9122 | Oil | 8906 | 32SH | Astoria Generating Station 32SH | 4.9907 | 5.1774 | 8.2044 | 9.2309 | 10.6027 | 12.2959 | 14.4349 | 15.0557 | 16.3297 | 13.667 | 23.1554 | 19.1584 | 16.6644 | 15.9517 | 13.7731 | 13.6288 | 14.7744 | 15.0296 | 15.9538 | 18.3999 | 16.7841 | 18.6924 | 18.8888 | 19.1049 | 18.162 | 15.4342 | 15.7511 | 17.1029 | 19.4912 | 19.9542 | 18.5663 | 19.917 | 17.9155 | 19.597 | 17.6453 | 15.7036 | 13.2685 | 14.147 | 17.3334 | 19.989 | 17.0127 | 19.7861 | 26.7335 | 28.2035 | 32.5281 | 31.676 | 31.9445 | 37.4458 | 50.6227 | 86.5506 | 87.6873 | 88.5209 | 88.7082 | 91.8025 | 92.6512 | 93.8972 | 96.1673 | 96.8902 | 98.419 | 100.1975 | 101.8499 | 103.5257 | 105.1351 | 106.2463
[7 empty] | RI | Providence | 42.0099 | -71.6701 | Gas | 51030 | 1 | Ocean State Power 1 | 0.01045 | 0.1442 | 0.0869 | 0.4454 | 0.29865 | 0.576 | 0.46325 | 0.53705 | 0.76285 | 0 | 1.1252 | 1.7262 | 2.2491 | 1.9634 | 2.2194 | 1.8723 | 1.7423 | 3.3047 | 6.4817 | 4.4614 | 7.2842 | 8.0414 | 11.1082 | 9.7587 | 12.8259 | 11.7628 | 16.6897 | 8.3603 | 10.018 | 11.2056 | 12.8609 | 16.2525 | 15.5241 | 15.8833 | 20.2198 | 21.0114 | 23.9607 | 21.2785 | 20.1999 | 18.2306 | 19.1488 | 20.8009 | 17.5503 | 22.7951 | 25.5601 | 24.547 | 40.3187 | 43.4336 | 50.0401 | 50.5304 | 47.3979 | 43.8241 | 40.8955 | 36.2169 | 32.6788 | 28.8116 | 26.8725 | 22.6493 | 19.3728 | 15.3091 | 11.6651 | 8.0346 | 3.58 | 0
[7 empty] | NY | Suffolk | 40.9231 | -73.3417 | Oil | 2516 | 3 | Northport 3 | 5.756 | 6.4477 | 7.0846 | 10.1809 | 10.7982 | 11.5273 | 14.0119 | 14.4231 | 18.2872 | 0 | 21.6184 | 22.9048 | 30.6239 | 27.4339 | 21.1142 | 27.7734 | 32.2904 | 33.6821 | 31.7936 | 36.6492 | 29.1504 | 33.3055 | 37.2239 | 42.7044 | 41.5932 | 43.0436 | 38.4141 | 44.8951 | 42.7769 | 34.0224 | 39.8137 | 40.1595 | 42.2897 | 49.536 | 32.5889 | 31.6754 | 33.0628 | 37.3681 | 38.4569 | 46.9949 | 50.0856 | 60.6948 | 73.0741 | 94.7524 | 70.9197 | 93.2467 | 119.1268 | 136.9063 | 167.3624 | 190.5684 | 198.5974 | 204.7454 | 212.089 | 219.7283 | 226.1097 | 234.8778 | 237.9751 | 245.7465 | 250.9933 | 259.8807 | 264.6174 | 269.622 | 275.051 | 285
[7 empty] | NY | Nassau | 40.7469 | -73.4994 | Gas | 50292 | GT2 | Bethpage Energy Center GT2 | 0 | 0 | 0 | 0 | 0 | 0 | 0 | 0 | 0 | 0 | 0 | 0.1725 | 0.48575 | 0.3538 | 0.25315 | 0.39642 | 0.72185 | 0.61635 | 0.60978 | 0.54155 | 1.1435 | 1.0664 | 1.3509 | 1.5658 | 0.78745 | 1.0251 | 1.4425 | 1.8376 | 2.2608 | 2.3249 | 2.7013 | 2.5395 | 2.3254 | 2.8417 | 2.428 | 3.5332 | 2.9369 | 2.7737 | 2.4059 | 2.4396 | 2.8771 | 3.4449 | 3.53 | 4.3789 | 3.9837 | 4.6315 | 5.094 | 6.204 | 8.3648 | 10.2147 | 9.3928 | 8.827 | 8.2863 | 7.4907 | 6.6481 | 5.7001 | 5.1599 | 4.4292 | 3.8014 | 2.9208 | 1.9845 | 1.4904 | 0.68765 | 0
[7 empty] | NY | Queens | 40.7869 | -73.9122 | Oil | 8906 | 41SH | Astoria Generating Station 41SH | 2.3964 | 2.825 | 4.4772 | 3.6193 | 4.4658 | 6.1629 | 5.7522 | 6.4475 | 7.4104 | 18.6136 | 10.4936 | 12.7117 | 18.1064 | 18.0437 | 18.9277 | 20.8837 | 23.6026 | 21.9042 | 19.8263 | 23.0083 | 19.271 | 20.6397 | 20.805 | 21.646 | 22.8238 | 23.5911 | 22.0923 | 21.8055 | 19.2517 | 18.4872 | 17.6468 | 19.432 | 21.012 | 24.7692 | 23.9498 | 27.0752 | 26.8256 | 28.1767 | 26.6888 | 31.7965 | 32.0627 | 27.8108 | 28.256 | 30.6124 | 34.3195 | 40.8801 | 40.1093 | 53.8107 | 75.6547 | 109.8447 | 110.3811 | 111.1173 | 111.4837 | 112.1211 | 112.9027 | 113.7543 | 114.3643 | 114.9143 | 115.7412 | 116.3664 | 116.8286 | 117.7909 | 118.1665 | 118.9612
[7 empty] | NY | Queens | 40.7869 | -73.9122 | Oil | 8906 | 42RH | Astoria Generating Station 42RH | 1.9601 | 2.1144 | 2.6974 | 3.6388 | 3.3935 | 4.4612 | 4.8938 | 4.9784 | 6.0345 | 14.0372 | 7.9128 | 9.6561 | 13.8286 | 14.1953 | 14.8861 | 16.702 | 18.6694 | 16.3031 | 16.3769 | 18.168 | 15.4116 | 15.6217 | 18.1407 | 17.6797 | 17.2584 | 19.705 | 17.2361 | 18.2006 | 16.5413 | 14.2897 | 13.9595 | 16.1708 | 15.9833 | 18.2876 | 18.9475 | 22.3958 | 21.462 | 22.2049 | 21.4866 | 25.0009 | 26.2177 | 21.8246 | 23.1861 | 23.9255 | 26.091 | 31.0125 | 31.1665 | 45.3477 | 64.2568 | 95.7302 | 96.4835 | 97.0156 | 97.945 | 98.4246 | 98.689 | 99.5132 | 100.15 | 100.564 | 101.6812 | 102.1446 | 102.8077 | 103.1492 | 104.0105 | 104.6378
[7 empty] | NY | Suffolk | 40.9503 | -73.0786 | Oil | 2517 | 4 | Port Jefferson Energy Center 4 | 1.6876 | 1.7746 | 2.6145 | 3.6069 | 3.5973 | 3.6132 | 4.1792 | 4.657 | 4.8202 | 0 | 7.5666 | 6.7186 | 5.6695 | 7.8576 | 6.5399 | 5.1114 | 9.2957 | 11.1791 | 10.6199 | 10.2633 | 10.2094 | 10.4556 | 14.4868 | 14.8457 | 17.1532 | 18.471 | 14.7232 | 16.3386 | 16.4954 | 19.164 | 13.0357 | 15.7211 | 15.2581 | 18.1538 | 23.6787 | 20.5126 | 24.1193 | 22.2399 | 22.3868 | 24.9655 | 25.2745 | 20.7725 | 27.2123 | 28.8116 | 31.8858 | 35.8561 | 44.0805 | 51.1339 | 57.2567 | 53.4081 | 51.7893 | 47.0182 | 44.1112 | 38.8192 | 33.111 | 31.7799 | 26.4837 | 23.8884 | 19.2877 | 16.0863 | 11.7744 | 7.3169 | 3.9084 | 0
[7 empty] | RI | Providence | 42.0099 | -71.6701 | Gas | 51030 | 2 | Ocean State Power 2 | 0 | 0 | 0 | 0 | 0 | 0 | 0 | 0 | 0 | 0 | 0 | 1.1014 | 0.9304 | 1.4855 | 1.6192 | 1.5571 | 0.46825 | 2.7952 | 6.0722 | 4.2461 | 3.4628 | 5.0397 | 8.3782 | 7.168 | 12.9302 | 10.6791 | 13.124 | 8.4641 | 8.5356 | 13.2531 | 14.5657 | 16.9703 | 15.5991 | 17.0305 | 19.1931 | 19.0341 | 24.6741 | 19.9232 | 21.1841 | 17.1315 | 17.6691 | 19.6958 | 17.2261 | 18.8926 | 23.6193 | 23.2855 | 31.9766 | 35.6284 | 50.9719 | 61.7065 | 57.5836 | 53.1496 | 49.9044 | 43.071 | 38.296 | 35.7717 | 29.6282 | 26.4304 | 24.2919 | 17.7772 | 13.4305 | 8.341 | 5.2032 | 0
[7 empty] | NY | Nassau | 40.7469 | -73.4994 | Gas | 50292 | GT1 | Bethpage Energy Center GT1 | 0 | 0 | 0 | 0 | 0 | 0 | 0 | 0 | 0 | 0 | 0 | 0.06 | 0.48 | 0.2987 | 0.1627 | 0.3654 | 0.58775 | 0.6759 | 0.5682 | 0.767 | 0.93025 | 0.94975 | 1.3074 | 1.6227 | 1.1026 | 0.8622 | 1.1504 | 1.4562 | 2.452 | 1.9264 | 2.6547 | 2.5096 | 2.0237 | 3.1404 | 2.9872 | 3.5463 | 2.9987 | 3.2909 | 2.6888 | 2.8132 | 3.6897 | 4.1808 | 4.7385 | 4.7292 | 4.8808 | 5.3732 | 7.2024 | 7.0302 | 8.53 | 10.4906 | 9.7723 | 9.1097 | 8.275 | 7.589 | 6.7033 | 6.0537 | 5.266 | 4.4341 | 3.6043 | 2.996 | 2.255 | 1.6509 | 0.74725 | 0
[7 empty] | NY | Queens | 40.7585 | -73.9451 | Gas | 2500 | 10 | Ravenswood Generating Station 10 | 8.1107 | 9.649 | 12.3738 | 17.2602 | 18.2594 | 19.4393 | 23.4581 | 24.4835 | 28.6514 | 12.1513 | 37.0542 | 32.2563 | 33.5235 | 30.1943 | 30.6808 | 36.3247 | 36.4096 | 30.8685 | 29.8478 | 27.5869 | 31.4807 | 40.5679 | 33.3378 | 38.1766 | 32.485 | 31.1353 | 33.0135 | 39.5395 | 43.5609 | 47.5473 | 48.0135 | 50.7285 | 39.7855 | 43.6257 | 41.3602 | 48.2924 | 54.6127 | 58.3061 | 52.82 | 54.4476 | 62.005 | 67.7205 | 62.1905 | 63.9197 | 62.7046 | 61.6107 | 70.9647 | 102.3589 | 146.3669 | 213.7843 | 195.7537 | 183.5926 | 169.9385 | 153.3855 | 135.2887 | 122.0099 | 101.6947 | 83.2494 | 70.6058 | 64.355 | 46.6889 | 29.1693 | 15.143 | 0
[7 empty] | MA | Bristol | 41.8312 | -71.1239 | Gas | 55026 | 1 | Dighton 1 | 0.4223 | 0.61535 | 0.81055 | 0.98605 | 1.1202 | 1.3288 | 1.5992 | 1.0783 | 1.4463 | 0 | 2.4657 | 6.6148 | 4.6029 | 7.6434 | 11.1317 | 7.8807 | 6.8051 | 6.6064 | 5.5709 | 6.8449 | 5.5659 | 7.098 | 9.3341 | 8.966 | 5.67 | 10.3541 | 11.7355 | 13.4073 | 11.0401 | 10.0739 | 9.9365 | 12.0962 | 12.5035 | 15.623 | 20.5397 | 20.9019 | 14.6203 | 24.1316 | 16.3129 | 18.5535 | 18.2303 | 18.5158 | 12.9247 | 13.8938 | 16.5514 | 19.534 | 21.9035 | 40.8834 | 58.5266 | 72.5139 | 72.933 | 73.3918 | 73.8651 | 73.9912 | 74.5077 | 74.8952 | 75.2359 | 75.7902 | 76.0359 | 76.4058 | 76.7901 | 77.2865 | 77.6376 | 78
[7 empty] | MA | Worcester | 42.1292 | -71.5122 | Gas | 54805 | 1 | Milford Power, LLC 1 | 1.8291 | 1.0972 | 1.6616 | 2.1012 | 2.5751 | 1.8569 | 2.9078 | 3.4836 | 3.4869 | 0 | 4.9543 | 7.7163 | 5.0088 | 7.3686 | 9.626 | 9.7734 | 5.5689 | 9.22 | 10.244 | 7.0249 | 6.4561 | 9.6003 | 10.3975 | 6.3766 | 7.4551 | 8.6035 | 8.7705 | 10.3318 | 9.6174 | 5.8268 | 9.5138 | 13.0363 | 12.5203 | 10.7109 | 12.907 | 16.1275 | 14.3127 | 17.0659 | 9.9326 | 9.7482 | 13.13 | 9.306 | 4.9875 | 8.4195 | 11.7996 | 12.7452 | 15.2594 | 29.8236 | 53.5125 | 70.2762 | 65.4702 | 60.3513 | 54.9381 | 49.5504 | 44.7969 | 39.8754 | 35.1717 | 29.7846 | 24.4416 | 19.3539 | 15.6027 | 9.5103 | 6.1941 | 0
[7 empty] | NY | Richmond | 40.5915 | -74.2027 | Gas | 2490 | 30 | Arthur Kill 30 | 8.2325 | 12.2789 | 15.1947 | 16.8478 | 20.48 | 24.0865 | 25.3877 | 32.469 | 32.7712 | 9.3515 | 43.6755 | 32.0617 | 26.6618 | 33.0904 | 20.4609 | 28.8689 | 26.5607 | 31.8694 | 28.7033 | 30.3855 | 25.6325 | 33.7835 | 25.1769 | 40.6797 | 27.9405 | 34.5078 | 36.0593 | 38.412 | 37.5097 | 40.3273 | 33.9516 | 34.5032 | 28.3068 | 40.4834 | 31.5299 | 25.4525 | 27.9413 | 27.9632 | 28.5946 | 25.9209 | 22.8912 | 34.1294 | 37.1131 | 38.363 | 30.7756 | 40.044 | 44.3772 | 73.0191 | 120.3439 | 202.6305 | 208.5029 | 211.742 | 215.3841 | 220.7991 | 224.9154 | 230.1002 | 235.6556 | 238.3284 | 246.2432 | 248.6244 | 252.6222 | 258.4906 | 261.177 | 266
[7 empty] | NY | Richmond | 40.6188 | -74.069 | Gas | 8053 | PT01 | Pouch Terminal PT01 | 0 | 0 | 0 | 0 | 0 | 0 | 0 | 0 | 0 | 0 | 0 | 0 | 0 | 0 | 0.02275 | 0 | 0.13355 | 0 | 0.45665 | 0.321 | 0.5951 | 0.8972 | 0.7489 | 1.2128 | 1.558 | 1.3886 | 2.3006 | 1.5477 | 1.6814 | 1.5959 | 2.4521 | 2.3161 | 1.3211 | 3.8229 | 2.8311 | 4.4241 | 3.0835 | 3.86 | 5.0464 | 6.0194 | 6.7701 | 6.3943 | 6.7137 | 7.9179 | 9.1239 | 10.6071 | 15.1332 | 17.6587 | 21.1588 | 24.97 | 24.95 | 24.99 | 24.97 | 25 | 24.99 | 25 | 24.99 | 25 | 25 | 24.99 | 24.99 | 24.99 | 24.98 | 24.99
[7 empty] | NY | Queens | 40.6111 | -73.7611 | Gas | 2513 | 40 | Far Rockaway 40 | 0.6808 | 0.85485 | 1.6555 | 1.1812 | 1.6163 | 2.0472 | 2.3602 | 2.2851 | 2.5478 | 11.1308 | 2.893 | 3.4186 | 5.6375 | 3.4695 | 4.8494 | 4.1586 | 3.5298 | 3.8685 | 5.7194 | 5.6139 | 5.9209 | 3.4581 | 4.01 | 6.2598 | 4.4585 | 6.8276 | 5.9497 | 7.1921 | 6.7987 | 6.2644 | 7.3185 | 9.9914 | 7.6118 | 6.6449 | 5.6059 | 10.197 | 6.0714 | 7.1727 | 7.7631 | 8.434 | 9.1803 | 7.8577 | 10.7476 | 7.9676 | 9.7795 | 11.2165 | 13.6926 | 24.4827 | 38.5324 | 61.6884 | 62.1131 | 62.4629 | 62.7489 | 62.6135 | 63.2366 | 63.6342 | 63.8352 | 64.1551 | 64.4834 | 64.7063 | 65.0731 | 65.2635 | 65.7029 | 66
[7 empty] | NY | Kings | 40.663 | -74 | Gas | 7910 | 2301 | 23rd and 3rd 2301 | 0 | 0 | 0 | 0 | 0 | 0 | 0 | 0 | 0 | 0 | 0 | 0 | 0 | 0 | 0 | 0.022 | 0.092 | 0.092 | 0.265 | 0.2433 | 0.661 | 0.7945 | 0.4968 | 0.524 | 1.7915 | 1.6192 | 2.2962 | 2.4052 | 2.3432 | 1.771 | 1.6122 | 0.95295 | 1.153 | 3.1854 | 2.3047 | 4.2267 | 3.1407 | 5.2758 | 4.5949 | 5.524 | 5.4895 | 5.8152 | 5.2736 | 4.7073 | 8.9617 | 9.194 | 12.9401 | 18.5699 | 20.2268 | 24 | 24.032 | 24.073 | 24.121 | 24.15 | 24.162 | 24.192 | 24.2485 | 24.2905 | 24.3195 | 24.3545 | 24.393 | 24.4275 | 24.465 | 24.5
[7 empty] | NY | Queens | 40.7869 | -73.9122 | Oil | 8906 | 52SH | Astoria Generating Station 52SH | 1.307 | 1.4882 | 2.109 | 2.1449 | 2.8135 | 3.1177 | 3.4569 | 3.6571 | 3.9833 | 0 | 5.5844 | 6.4473 | 9.6135 | 8.8064 | 12.0697 | 9.6705 | 10.2552 | 11.5157 | 9.5729 | 9.084 | 13.8787 | 11.3781 | 9.9738 | 9.4497 | 8.4862 | 9.4049 | 9.8219 | 11.4007 | 9.8939 | 9.5913 | 9.1494 | 10.7369 | 10.6855 | 10.553 | 11.0617 | 12.7036 | 15.2364 | 16.0085 | 15.5654 | 15.5755 | 17.0321 | 20.5991 | 15.6024 | 18.0131 | 17.6596 | 23.6606 | 21.0738 | 38.1666 | 67.2234 | 105.8215 | 106.5861 | 107.011 | 107.0484 | 107.4524 | 107.9945 | 108.3628 | 109.0533 | 109.4681 | 110.067 | 110.4428 | 110.7754 | 111.3442 | 111.5524 | 111.9964
[7 empty] | MA | Barnstable | 41.7694 | -70.5097 | Oil | 1599 | 1 | Canal Station 1 | 0 | 0 | 0 | 0 | 0 | 0 | 0 | 0 | 0 | 0 | 0 | 3.2473 | 6.6831 | 10.6901 | 10.3114 | 12.1944 | 28.1329 | 33.945 | 28.8184 | 32.3867 | 35.2705 | 32.577 | 45.9059 | 28.2883 | 47.1849 | 47.8419 | 45.4689 | 42.7572 | 41.6293 | 34.2359 | 30.748 | 28.4565 | 34.0267 | 47.7457 | 48.964 | 36.32 | 52.6808 | 49.1578 | 48.9818 | 65.9239 | 62.5884 | 72.0765 | 74.4037 | 70.0848 | 73.3752 | 95.1496 | 91.0406 | 75.3934 | 97.4866 | 111.3425 | 125.5437 | 137.7117 | 164.9832 | 183.083 | 203.7354 | 223.9403 | 243.8975 | 268.5435 | 290.6077 | 318.5838 | 337.4485 | 359.47 | 395.9501 | 424
[7 empty] | NY | Nassau | 40.6447 | -73.5683 | Gas | 56032 | 1 | Equus Power I 0001 | 0 | 0 | 0 | 0 | 0 | 0 | 0 | 0 | 0 | 0 | 0 | 0 | 0 | 0.0585 | 0 | 0.29885 | 0.01 | 0.015 | 0.1228 | 0.45945 | 0.2153 | 0.77435 | 0.9118 | 1.535 | 1.643 | 1.3353 | 1.1074 | 1.7926 | 2.0121 | 2.6713 | 3.9157 | 3.7974 | 3.2348 | 3.4928 | 3.0841 | 4.827 | 3.4668 | 6.5077 | 4.5712 | 4.6733 | 6.8181 | 6.2007 | 5.2806 | 7.3942 | 5.6433 | 8.5205 | 9.4466 | 14.8119 | 22.2009 | 27.856 | 27.8736 | 27.9058 | 27.9772 | 27.9992 | 28.0946 | 28.1196 | 28.1724 | 28.1682 | 28.2402 | 28.3172 | 28.3784 | 28.4122 | 28.44 | 28.5
[7 empty] | NY | Queens | 40.7869 | -73.9122 | Oil | 8906 | 51RH | Astoria Generating Station 51RH | 1.6341 | 1.6433 | 1.9185 | 2.1054 | 3.2077 | 3.2367 | 3.6419 | 4.285 | 4.9579 | 0 | 5.7106 | 6.9687 | 9.2155 | 8.7315 | 12.112 | 9.8452 | 9.7647 | 11.7482 | 9.0973 | 10.1132 | 13.6145 | 12.0057 | 11.4169 | 9.8619 | 8.6227 | 9.8176 | 10.8478 | 11.1346 | 11.5845 | 9.0703 | 10.1922 | 11.9833 | 11.3679 | 11.3322 | 12.5641 | 12.8084 | 15.8075 | 16.1718 | 16.491 | 16.074 | 17.4878 | 19.0816 | 17.4495 | 18.7145 | 19.6372 | 24.7256 | 24.7787 | 40.5703 | 73.215 | 112.0265 | 111.8591 | 112.6888 | 113.0654 | 113.3987 | 113.7597 | 114.5974 | 115.1481 | 115.537 | 116.0175 | 116.4451 | 116.8962 | 117.2772 | 117.8329 | 118.4294
[7 empty] | NY | Nassau | 40.6447 | -73.5683 | Gas | 2679 | 5 | Freeport Power Plant No. 2 5 | 0 | 0 | 0 | 0 | 0 | 0 | 0 | 0 | 0 | 0 | 0 | 0 | 0 | 0 | 0 | 0 | 0.0045 | 0.0479 | 0.318 | 1.0575 | 0.006 | 0.33635 | 0.638 | 1.1657 | 0.36505 | 0.3957 | 1.1417 | 1.0971 | 1.2411 | 1.2728 | 3.4531 | 2.745 | 1.6313 | 2.6663 | 1.9093 | 3.7559 | 3.804 | 4.3682 | 4.3388 | 4.4781 | 4.8531 | 5.8465 | 6.1977 | 6.2332 | 8.1948 | 9.6547 | 10.4561 | 14.5639 | 16.6533 | 18.0597 | 17.688 | 16.8749 | 15.1679 | 15.0131 | 12.6607 | 11.7801 | 10.7358 | 8.2533 | 8.7111 | 6.4867 | 5.4583 | 3.2089 | 1.7163 | 0
[7 empty] | NY | Allegany | 42.5083 | -78.0661 | Gas | 10619 | 1 | Allegany Station No. 133 00001 | 0 | 0 | 0 | 0 | 0 | 0 | 0 | 0 | 0 | 0 | 0 | 0.0598 | 0.1045 | 0.115 | 0.3658 | 0.2556 | 0.6558 | 0.369 | 0.8763 | 0.7862 | 0.8949 | 0.77855 | 1.4019 | 2.0223 | 2.6421 | 2.2524 | 3.3527 | 3.1582 | 3.2753 | 3.1129 | 4.5142 | 3.3409 | 3.9865 | 4.5213 | 4.0192 | 2.7435 | 2.6657 | 3.3421 | 3.1884 | 2.4217 | 1.9679 | 3.6051 | 3.983 | 5.045 | 7.4103 | 5.8999 | 9.5629 | 8.6268 | 10.3957 | 16.922 | 18.71 | 19.8825 | 20.6157 | 21.137 | 21.6625 | 23.4282 | 23.1672 | 25.4778 | 25.088 | 26.2665 | 27.667 | 27.8792 | 29.0953 | 30.088
[7 empty] | MA | Hampden | 42.0956 | -72.5958 | Gas | 1642 | CTG2 | West Springfield CTG2 | 0.1644 | 0.3486 | 0.33135 | 0.5629 | 0.61445 | 0.70295 | 0.75635 | 0.57365 | 0.88995 | 0 | 1.0645 | 0.66325 | 1.2172 | 0.899 | 0.80735 | 0.96325 | 0.49255 | 0.45095 | 0.62855 | 0.50855 | 1.863 | 1.2722 | 1.8559 | 2.8086 | 3.1516 | 4.071 | 3.105 | 2.3696 | 2.5582 | 2.6568 | 2.9529 | 3.7328 | 3.7337 | 3.2524 | 2.7115 | 3.7862 | 3.6501 | 4.218 | 3.1946 | 3.1524 | 4.218 | 4.4339 | 4.5889 | 4.6135 | 6.019 | 5.1746 | 5.7617 | 9.2109 | 13.7378 | 29.4845 | 29.4579 | 29.2451 | 29.1583 | 28.8344 | 28.6439 | 28.4158 | 28.2717 | 28.0524 | 27.8662 | 27.6353 | 27.4636 | 27.3991 | 27.142 | 27
[7 empty] | NY | Suffolk | 41.1056 | -72.3767 | Oil | 55969 | U-01 | Hawkeye Energy Greenport, LLC U-01 | 0 | 0 | 0 | 0 | 0 | 0 | 0 | 0 | 0 | 0 | 0 | 0 | 0.026 | 0.1225 | 0.126 | 0.1068 | 1.027 | 0.56525 | 1.1205 | 0.7835 | 1.6535 | 1.6865 | 2.828 | 1.4485 | 3.1295 | 2.1605 | 3.827 | 3.8937 | 4.784 | 3.2555 | 2.911 | 4.1715 | 2.2908 | 4.7964 | 2.792 | 3.544 | 3.8785 | 3.5128 | 4.2881 | 4.0775 | 5.8985 | 7.0395 | 4.3863 | 9.0868 | 8.4282 | 8.6114 | 12.4183 | 21.687 | 27.126 | 30.674 | 31.129 | 32.237 | 33.1785 | 33.5205 | 35.312 | 36.1145 | 36.666 | 37.3595 | 38.343 | 38.9535 | 40.4635 | 41.3025 | 42.062 | 43
[7 empty] | NY | Queens | 40.7585 | -73.9451 | Oil | 2500 | 30 | Ravenswood Generating Station 30 | 12.889 | 18.6527 | 20.2802 | 23.9145 | 27.9843 | 32.7765 | 36.0926 | 41.7003 | 44.0337 | 104.0655 | 59.7521 | 63.1288 | 61.4278 | 47.9899 | 53.0103 | 40.8348 | 39.3996 | 38.2843 | 43.7604 | 49.7444 | 52.4803 | 49.2994 | 39.4814 | 59.7397 | 41.1483 | 46.0851 | 53.6069 | 40.2445 | 50.1813 | 53.9031 | 62.0311 | 67.5035 | 65.5951 | 70.4628 | 58.1915 | 61.0976 | 54.5881 | 60.824 | 71.6151 | 63.4898 | 71.036 | 48.7063 | 35.5331 | 58.8273 | 46.7456 | 67.7798 | 96.7515 | 233.2448 | 441.5614 | 591.0148 | 541.6663 | 508.9998 | 455.9621 | 410.6864 | 387.2951 | 332.4694 | 290.55 | 250.1182 | 198.8273 | 167.6654 | 124.15 | 74.1667 | 41.3951 | 0
[7 empty] | MA | Norfolk | 42.0925 | -71.4833 | Gas | 10307 | 2 | Bellingham 2 | 0.0567 | 0.00575 | 0.16845 | 0.0917 | 0 | 0.05825 | 0.06495 | 0.15795 | 0 | 0 | 0.0285 | 1.4309 | 0.4253 | 2.268 | 2.8374 | 2.2088 | 3.8303 | 2.7695 | 3.1153 | 1.3619 | 3.035 | 2.2869 | 1.7303 | 4.1735 | 3.6134 | 1.9271 | 4.0403 | 3.9441 | 3.595 | 1.6088 | 6.9831 | 6.8836 | 10.404 | 9.4283 | 11.7303 | 10.9943 | 10.5625 | 12.0746 | 10.306 | 5.6731 | 11.7422 | 7.8453 | 6.6489 | 6.0974 | 12.9484 | 12.847 | 19.4228 | 28.7505 | 54.9824 | 69.9754 | 65.6043 | 59.6083 | 56.0677 | 49.169 | 44.9895 | 41.6278 | 34.4501 | 30.658 | 24.2973 | 20.9275 | 14.741 | 10.2874 | 4.4604 | 0
[7 empty] | NY | Nassau | 40.7469 | -73.4994 | Gas | 50292 | GT3 | Bethpage Energy Center GT3 | 0 | 0 | 0 | 0 | 0 | 0 | 0 | 0 | 0 | 0 | 0 | 0 | 0 | 0.018 | 0.13425 | 0.1112 | 0.04225 | 0.092 | 0.1134 | 0.0776 | 0.1153 | 0.3233 | 0.7461 | 1.4152 | 0.3686 | 0.5362 | 0.2041 | 0.4825 | 1.4507 | 1.6115 | 2.1434 | 2.7894 | 2.323 | 3.4906 | 2.8296 | 2.5625 | 2.645 | 2.7106 | 2.6525 | 2.7761 | 3.5328 | 4.6488 | 5.2173 | 5.6791 | 4.4587 | 6.8834 | 6.2321 | 11.6569 | 20.3689 | 27.7316 | 27.7196 | 27.6848 | 27.7244 | 27.7328 | 27.7508 | 27.7388 | 27.7424 | 27.6524 | 27.6944 | 27.7448 | 27.7208 | 27.6608 | 27.7148 | 27.692
[7 empty] | MA | Norfolk | 42.0925 | -71.4833 | Gas | 10307 | 1 | Bellingham 1 | 0 | 0 | 0 | 0 | 0 | 0 | 0 | 0 | 0 | 0 | 0 | 0 | 0.003 | 0.12065 | 0.076 | 0 | 0.64085 | 0.3239 | 2.1229 | 0.72175 | 2.6175 | 1.2615 | 0.586 | 3.3155 | 3.6497 | 0.99475 | 2.8998 | 3.3512 | 1.8885 | 1.5971 | 5.5596 | 7.9069 | 9.102 | 9.1795 | 8.7128 | 11.5528 | 8.5899 | 10.7223 | 9.8287 | 7.433 | 9.8492 | 8.9379 | 8.2957 | 5.5006 | 10.9998 | 12.1886 | 20.745 | 29.6215 | 53.5025 | 69.891 | 65.546 | 58.4648 | 56.211 | 49.8088 | 44.0947 | 38.9477 | 35.1523 | 30.0182 | 23.8478 | 19.8305 | 14.0975 | 9.7272 | 4.356 | 0
[7 empty] | MA | Hampden | 42.0956 | -72.5958 | Gas | 1642 | CTG1 | West Springfield CTG1 | 0.165 | 0.191 | 0.232 | 0.1695 | 0.3165 | 0.389 | 0.3765 | 0.3465 | 0.7485 | 0 | 0.686 | 0.3555 | 0.761 | 0.5035 | 0.7375 | 0.384 | 0.246 | 0.2235 | 0.3535 | 0.6815 | 0.6355 | 0.8445 | 0.8305 | 1.923 | 0.933 | 2.9985 | 1.935 | 1.137 | 1.415 | 1.5915 | 1.9215 | 1.7085 | 0.943 | 1.7105 | 2.325 | 1.0445 | 1.904 | 4.418 | 1.8515 | 1.8895 | 2.826 | 2.8405 | 2.9815 | 2.8105 | 3.053 | 3.5085 | 4.789 | 7.7825 | 11.384 | 20.6315 | 19.056 | 17.479 | 16.031 | 14.3895 | 13.338 | 11.075 | 9.926 | 9.349 | 7.2165 | 5.7635 | 4.1615 | 2.752 | 1.482 | 0
[7 empty] | CT | New Haven | 41.4486 | -72.8358 | Gas | 55517 | CT04 | Wallingford Energy, LLC CT04 | 0.067 | 0.2139 | 0.21895 | 0.17265 | 0.28395 | 0.272 | 0.2863 | 0.35355 | 0.52075 | 0 | 0.6001 | 0.5882 | 0.4174 | 0.5815 | 0.5203 | 0.323 | 0.63185 | 0.288 | 0.6476 | 0.8118 | 0.6462 | 0.69075 | 1.3126 | 1.3644 | 1.5202 | 2.5396 | 1.7366 | 0.5381 | 1.341 | 1.1133 | 0.7247 | 2.0398 | 0.7398 | 1.7161 | 0.5517 | 1.1082 | 1.5946 | 2.7587 | 2.4505 | 1.9081 | 2.0521 | 2.3088 | 3.295 | 2.6198 | 3.6035 | 3.6498 | 4.296 | 6.4191 | 6.8938 | 24 | 24.19 | 24.3575 | 24.5825 | 24.75 | 24.9125 | 25.0525 | 25.2775 | 25.4275 | 25.6225 | 25.76 | 25.88 | 26.12 | 26.325 | 26.5
[7 empty] | NY | Rensselaer | 42.5375 | -73.7433 | Gas | 10190 | 1 | Castleton Power, LLC 1 | 0 | 0 | 0 | 0 | 0 | 0 | 0 | 0 | 0 | 0 | 0 | 0 | 0 | 0.031 | 0.10335 | 0.0569 | 0.0322 | 0.12975 | 0.42085 | 0.31955 | 0.86345 | 0.6981 | 1.6204 | 1.674 | 1.6575 | 2.6562 | 1.5912 | 1.06 | 1.3556 | 1.5218 | 2.7022 | 3.0742 | 2.9477 | 3.374 | 3.8686 | 4.3593 | 4.0536 | 4.5 | 3.4228 | 2.8097 | 3.0399 | 3.9967 | 4.4511 | 5.0663 | 5.0763 | 5.4387 | 8.3394 | 11.7251 | 16.2526 | 30.2992 | 28.2795 | 26.1583 | 24.1279 | 22.4287 | 19.2983 | 16.9313 | 15.6047 | 13.4611 | 10.8781 | 7.4644 | 6.5681 | 4.3286 | 2.2681 | 0
[7 empty] | NY | Suffolk | 40.7861 | -73.2931 | Gas | 55786 | CT01 | Edgewood Energy CT01 | 0 | 0 | 0 | 0 | 0 | 0 | 0 | 0 | 0 | 0 | 0 | 0 | 0.006 | 0 | 0 | 0 | 0 | 0.0075 | 0.013 | 0.08845 | 0.0519 | 0.1231 | 0.25365 | 0.7693 | 0.1448 | 0.3834 | 0.0349 | 0.6065 | 1.2054 | 1.6885 | 2.427 | 2.1555 | 1.3817 | 1.782 | 1.4661 | 1.7983 | 2.6684 | 2.7215 | 1.7355 | 2.762 | 3.6167 | 3.5916 | 3.0087 | 4.1305 | 3.7707 | 4.1214 | 7.2776 | 10.0445 | 14.0596 | 19.718 | 19.436 | 20.7142 | 20.8499 | 21.2259 | 21.5973 | 22.4368 | 23.1782 | 23.8545 | 24.4972 | 24.6037 | 25.2612 | 25.7162 | 26.4351 | 27
[7 empty] | CT | New Haven | 41.4486 | -72.8358 | Gas | 55517 | CT01 | Wallingford Energy, LLC CT01 | 0.01575 | 0.23635 | 0.29805 | 0.23135 | 0.1933 | 0.4371 | 0.34515 | 0.2811 | 0.39025 | 0 | 0.43815 | 0.2576 | 0.249 | 0.4673 | 0.44635 | 0.14925 | 0.6056 | 0.112 | 0.77955 | 0.7005 | 0.5421 | 0.23345 | 0.82375 | 1.5156 | 1.024 | 1.8489 | 1.6855 | 0.8084 | 0.83515 | 1.2464 | 1.3331 | 1.3955 | 1.1421 | 2.0877 | 0.67875 | 1.3136 | 2.0882 | 2.2954 | 1.8394 | 2.415 | 2.3295 | 2.4753 | 3.2579 | 2.9625 | 3.3558 | 4.2885 | 5.0802 | 5.6783 | 8.3572 | 24.2723 | 24.6413 | 24.7561 | 25.107 | 25.3931 | 25.5198 | 25.9834 | 26.146 | 26.3743 | 26.7747 | 26.9537 | 27.2353 | 27.4891 | 27.6987 | 28
[7 empty] | MA | Hampden | 42.156 | -72.5292 | Gas | 10726 | 2 | MASSPOWER 2 | 0.11885 | 0.0422 | 0.04265 | 0.2285 | 0.1322 | 0.13875 | 0.1053 | 0.19355 | 0.1412 | 0 | 0.30995 | 0 | 0 | 0.57185 | 1.0349 | 1.0715 | 0.99005 | 1.1615 | 0.98995 | 2.0329 | 1.8243 | 1.825 | 0.8433 | 1.395 | 3.6126 | 2.0831 | 1.442 | 1.1385 | 2.1853 | 1.683 | 2.1982 | 3.3778 | 2.9763 | 2.1229 | 5.2472 | 9.0887 | 4.8735 | 6.6457 | 7.4233 | 5.3575 | 4.8564 | 6.6547 | 5.4541 | 4.0113 | 4.1133 | 7.6211 | 10.6315 | 27.3479 | 45.3856 | 56.5 | 52.9405 | 47.686 | 44.1265 | 40.9625 | 36.386 | 32.883 | 29.38 | 24.8035 | 19.888 | 15.1985 | 12.5995 | 9.04 | 3.6725 | 0
[7 empty] | NY | Queens | 40.7585 | -73.9451 | Oil | 2500 | 20 | Ravenswood Generating Station 20 | 0.1782 | 0.4237 | 0.8651 | 0.7795 | 0.3948 | 0.8733 | 1.0306 | 1.1461 | 1.8585 | 1.1375 | 1.7758 | 2.6478 | 4.3165 | 4.4667 | 4.8806 | 4.7281 | 5.062 | 11.6161 | 9.3951 | 9.0497 | 10.6886 | 9.3235 | 11.763 | 8.9561 | 8.8647 | 12.4187 | 7.9262 | 12.0638 | 7.3176 | 11.871 | 12.7111 | 12.5514 | 8.2028 | 14.0758 | 12.9223 | 9.935 | 20.2972 | 20.8722 | 20.0234 | 19.3086 | 21.5342 | 21.3071 | 28.9536 | 25.9692 | 27.0219 | 35.1412 | 41.8669 | 52.74 | 104.8259 | 148.4146 | 154.4922 | 165.3191 | 159.7102 | 167.6396 | 171.869 | 175.1165 | 178.7369 | 182.2245 | 185.1239 | 191.5442 | 195.3532 | 200.28 | 202.4259 | 207.7824
[7 empty] | NY | Kings | 40.663 | -74 | Gas | 7910 | 2302 | 23rd and 3rd 2302 | 0 | 0 | 0 | 0 | 0 | 0 | 0 | 0 | 0 | 0 | 0 | 0 | 0 | 0 | 0 | 0.0223 | 0 | 0.0952 | 0.1542 | 0.5641 | 0.2411 | 0.21285 | 0.30255 | 0.30425 | 0.6975 | 0.68825 | 1.1029 | 0.73535 | 0.55795 | 1.0999 | 1.2415 | 0.96845 | 0.97245 | 2.3854 | 2.7467 | 2.0946 | 2.0078 | 2.8671 | 3.8918 | 2.9938 | 2.4095 | 2.6941 | 1.0225 | 1.9353 | 4.472 | 4.6301 | 7.4868 | 11.4462 | 17.9203 | 23.8681 | 24.0538 | 24.3592 | 24.6008 | 24.8006 | 24.9732 | 25.229 | 25.3678 | 25.6559 | 25.9038 | 26.1364 | 26.3634 | 26.546 | 26.8047 | 27
[7 empty] | NY | Suffolk | 40.9619 | -72.2095 | Oil | 2512 | UGT001 | East Hampton Facility UGT001 | 0 | 0 | 0 | 0 | 0 | 0 | 0 | 0 | 0 | 0 | 0 | 0 | 0 | 0 | 0.0068493 | 0.17134 | 0.19548 | 0.23749 | 0.12608 | 0.36077 | 0.83507 | 0.37477 | 0.99311 | 1.0688 | 1.02 | 1.1137 | 0.86101 | 0.3367 | 1.0368 | 0.64798 | 0.86199 | 0.44116 | 0.40908 | 1.5556 | 0.56176 | 0.97493 | 1.2652 | 1.5828 | 1.3326 | 1.6653 | 2.3904 | 3.5545 | 2.7972 | 4.2254 | 2.984 | 2.5323 | 2.6203 | 7.4447 | 15.385 | 19.1026 | 19.2662 | 19.5034 | 19.6515 | 19.8597 | 20.0709 | 20.1845 | 20.3825 | 20.5222 | 20.7956 | 20.9986 | 21.0907 | 21.3429 | 21.5023 | 21.6926
[7 empty] | NY | Suffolk | 40.9503 | -73.0786 | Gas | 2517 | UGT003 | Port Jefferson Energy Center UGT003 | 0 | 0 | 0 | 0 | 0 | 0 | 0 | 0 | 0 | 0 | 0 | 0 | 0 | 0 | 0 | 0.098 | 0 | 0 | 0 | 0.18425 | 0.008 | 0.1975 | 0.38775 | 0.8747 | 0.2785 | 0.588 | 0.75115 | 0.75 | 0.6273 | 0.7297 | 0.934 | 1.4191 | 1.4154 | 1.8617 | 1.2742 | 1.7677 | 1.1544 | 1.8512 | 2.3169 | 3.0623 | 3.2602 | 3.5332 | 2.9681 | 3.9103 | 4.6347 | 4.5106 | 5.4978 | 9.6347 | 17.7352 | 23.6404 | 21.7934 | 20.2305 | 18.6113 | 16.526 | 14.828 | 13.2617 | 12.8271 | 9.5088 | 8.1781 | 6.7644 | 5.0369 | 3.3723 | 1.7461 | 0
[7 empty] | MA | Middlesex | 42.6308 | -71.3133 | Gas | 54586 | 2 | Tanner Street Generation, LLC 2 | 0 | 0.03855 | 0 | 0.01505 | 0.0108 | 0.0306 | 0.0297 | 0.00785 | 0.0108 | 0 | 0.0243 | 0.1099 | 0.2254 | 0.0018 | 0.7016 | 0.41945 | 0.4823 | 0.3408 | 0.49075 | 0.10095 | 1.3265 | 0.2703 | 0.80535 | 0.9144 | 1.6859 | 2.0658 | 1.5168 | 2.1496 | 1.2582 | 2.2045 | 2.1845 | 3.5929 | 3.343 | 3.3188 | 3.0546 | 4.0266 | 2.7727 | 4.3604 | 2.1353 | 3.0892 | 2.837 | 2.0836 | 2.2471 | 2.5913 | 5.5586 | 3.5895 | 7.6925 | 11.329 | 25.6221 | 37.0386 | 37.4728 | 37.4853 | 37.4547 | 37.5758 | 37.6473 | 37.7561 | 37.8072 | 38.0301 | 38.1275 | 38.3052 | 38.1847 | 38.3669 | 38.4687 | 38.4648
[7 empty] | NY | Suffolk | 40.7861 | -73.2931 | Gas | 55786 | CT02 | Edgewood Energy CT02 | 0 | 0 | 0 | 0 | 0 | 0 | 0 | 0 | 0 | 0 | 0 | 0 | 0.001 | 0 | 0 | 0 | 0 | 0 | 0.0105 | 0.13085 | 0.0377 | 0 | 0.2831 | 0.7017 | 0.2198 | 0.4151 | 0.1361 | 0.83165 | 1.2991 | 1.2342 | 2.0104 | 2.0218 | 0.9237 | 1.5186 | 1.449 | 1.2725 | 2.483 | 2.4455 | 1.2632 | 1.2899 | 2.4028 | 3.2703 | 2.1553 | 3.2686 | 2.9342 | 3.6418 | 5.1982 | 9.5754 | 13.7667 | 19.7518 | 19.0262 | 17.4309 | 16.9733 | 15.2789 | 13.4936 | 12.605 | 11.3572 | 9.4131 | 7.9122 | 6.8043 | 5.0943 | 3.2802 | 1.9383 | 0
[7 empty] | MA | Hampden | 42.156 | -72.5292 | Gas | 10726 | 1 | MASSPOWER 1 | 0 | 0 | 0 | 0 | 0 | 0 | 0 | 0 | 0 | 0 | 0 | 0 | 0 | 0 | 0.5995 | 0.49905 | 0.4039 | 0.6629 | 0.5365 | 1.8318 | 1.1553 | 0.81225 | 0.50315 | 2.027 | 2.382 | 2.0554 | 1.4984 | 0.8326 | 2.1414 | 1.1165 | 1.3616 | 3.5679 | 4.4609 | 2.9779 | 6.721 | 9.6091 | 3.751 | 4.5376 | 6.854 | 3.6145 | 5.3157 | 6.3096 | 5.5793 | 4.8047 | 3.7555 | 7.8055 | 9.3998 | 26.135 | 45.8207 | 57 | 52.896 | 49.305 | 45.828 | 41.211 | 36.195 | 33.345 | 28.272 | 24.738 | 19.38 | 16.53 | 13.965 | 7.98 | 3.135 | 0
[7 empty] | NY | Genesee | 42.9828 | -78.1592 | Gas | 54593 | 1 | Batavia Energy 1 | 0.134 | 0.2135 | 0.2685 | 0.296 | 0.3735 | 0.1885 | 0.296 | 0.348 | 0.456 | 0 | 0.269 | 0.371 | 0.754 | 0.999 | 0.648 | 0.833 | 0.4028 | 0.324 | 0.1335 | 0.763 | 0.3836 | 0.43 | 0.3772 | 0.509 | 0.6695 | 0.318 | 0.081 | 0 | 0.4664 | 1.8745 | 1.5145 | 2.2243 | 2.5935 | 1.0439 | 1.2318 | 1.2411 | 1.2183 | 1.4253 | 1.952 | 0.6778 | 0.932 | 1.4298 | 0.6315 | 1.3639 | 0.6625 | 1.726 | 2.478 | 3.8874 | 11.0505 | 25.011 | 23.1605 | 21.3875 | 19.062 | 17.5795 | 17.0035 | 14.9465 | 12.9795 | 10.474 | 9.0665 | 6.6135 | 5.3255 | 3.736 | 1.8555 | 0
[7 empty] | NY | Suffolk | 40.9503 | -73.0786 | Gas | 2517 | UGT002 | Port Jefferson Energy Center UGT002 | 0 | 0 | 0 | 0 | 0 | 0 | 0 | 0 | 0 | 0 | 0 | 0 | 0 | 0 | 0 | 0 | 0 | 0 | 0 | 0.025 | 0.02 | 0.0025 | 0 | 0.0761 | 0.16835 | 0.5563 | 0.53975 | 0.02405 | 0.0481 | 0.2837 | 0.1341 | 0.44375 | 0.4442 | 1.9288 | 0.61445 | 2.1537 | 1.024 | 1.9944 | 3.072 | 2.6609 | 3.1043 | 4.4243 | 3.5596 | 3.0946 | 4.0682 | 4.4854 | 6.7282 | 10.9042 | 17.0708 | 24.1597 | 24.4032 | 24.6437 | 24.9455 | 25.2792 | 25.6165 | 25.7195 | 26.0653 | 26.4005 | 26.5898 | 26.8667 | 27.1981 | 27.5271 | 27.75 | 28
[7 empty] | NY | Nassau | 40.8275 | -73.6478 | Gas | 7869 | UGT012 | Glenwood Landing Energy Center UGT012 | 0 | 0 | 0 | 0 | 0 | 0 | 0 | 0 | 0 | 0 | 0 | 0 | 0 | 0 | 0 | 0 | 0 | 0 | 0 | 0 | 0.021 | 0 | 0.009 | 0.3651 | 0.184 | 0 | 0.0602 | 0.0339 | 0.0955 | 0.045 | 0.0697 | 0.3221 | 0.4441 | 0.849 | 1.355 | 1.3438 | 1.5982 | 1.8299 | 2.0947 | 2.3913 | 2.6581 | 3.4284 | 2.4645 | 4.107 | 3.4072 | 5.0149 | 7.7118 | 9.054 | 14.557 | 23 | 21.367 | 19.642 | 18.009 | 16.652 | 14.881 | 13.34 | 11.891 | 9.66 | 7.774 | 6.164 | 4.646 | 3.887 | 1.886 | 0
[7 empty] | NY | Nassau | 40.8275 | -73.6478 | Gas | 7869 | UGT013 | Glenwood Landing Energy Center UGT013 | 0 | 0 | 0 | 0 | 0 | 0 | 0 | 0 | 0 | 0 | 0 | 0 | 0 | 0 | 0 | 0 | 0 | 0 | 0 | 0.192 | 0.016 | 0.1355 | 0.0669 | 0.56 | 0.12 | 0 | 0.106 | 0.07 | 0.067 | 0.0525 | 0.116 | 0.2998 | 0.6404 | 0.9759 | 1.2613 | 1.3558 | 1.7575 | 1.7389 | 2.5655 | 2.5078 | 3.1442 | 3.6548 | 2.3856 | 3.4173 | 2.708 | 4.7241 | 6.4604 | 9.6408 | 13.9464 | 22.603 | 20.637 | 19.478 | 17.34 | 16.437 | 13.82 | 13.1625 | 11.1645 | 9.79 | 7.7215 | 6.2715 | 4.7365 | 3.04 | 1.3905 | 0
[7 empty] | CT | Middlesex | 41.5544 | -72.5793 | Oil | 562 | 2 | Middletown 2 | 0.10525 | 0 | 0.0708 | 0.10495 | 0.08095 | 0.2143 | 0.08575 | 0.11615 | 0.1681 | 0 | 0.11855 | 0.30325 | 1.3556 | 2.277 | 1.0231 | 0.96805 | 1.9559 | 1.5963 | 2.8434 | 2.3265 | 1.532 | 2.7023 | 1.7808 | 3.5114 | 2.2156 | 1.0309 | 2.8515 | 2.1134 | 3.0068 | 2.7561 | 3.1697 | 5.2703 | 4.3985 | 6.1309 | 6.0221 | 4.8989 | 5.4504 | 6.4287 | 5.3445 | 5.4699 | 6.2887 | 6.4205 | 4.8785 | 8.813 | 6.2799 | 5.6758 | 15.3439 | 26.7979 | 54.869 | 91.0968 | 90.6562 | 91.0436 | 90.8059 | 90.9226 | 91.08 | 91.1762 | 90.6924 | 90.9229 | 91.1939 | 91.0344 | 90.8336 | 91.0622 | 91.0603 | 91.4208
[7 empty] | MA | Bristol | 41.6728 | -70.9989 | Gas | 52026 | 1 | Dartmouth Power 1 | 0 | 0.01075 | 0.0237 | 0.0534 | 0.02055 | 0.02065 | 0.04865 | 0.06475 | 0.10785 | 0 | 0.0166 | 0.058 | 0.081 | 0.07225 | 0.09905 | 0.09545 | 0.2943 | 0.15895 | 0.4001 | 0.3134 | 0.6996 | 0.81975 | 0.976 | 1.2028 | 1.0786 | 0.57785 | 0.87655 | 0.2191 | 0.8597 | 1.672 | 1.7496 | 2.3963 | 2.2072 | 2.1754 | 1.0701 | 2.0682 | 1.6827 | 3.6729 | 1.5414 | 2.6753 | 1.5994 | 2.3653 | 1.7026 | 3.0728 | 3.2274 | 3.114 | 4.5721 | 8.5089 | 16.8886 | 31.283 | 31.3395 | 31.2735 | 31.4175 | 31.5039 | 31.2623 | 31.2785 | 31.4731 | 31.4497 | 31.3432 | 31.402 | 31.431 | 31.5646 | 31.6027 | 31.597
[7 empty] | MA | Hampden | 42.0956 | -72.5958 | Oil | 1642 | 3 | West Springfield 3 | 0.0335 | 0.214 | 0.3075 | 0.612 | 0.3225 | 0.4605 | 0.638 | 0.9476 | 0.82 | 0 | 0.5275 | 3.1032 | 0.688 | 1.8968 | 0.73895 | 1.173 | 0.4077 | 0.9145 | 0.574 | 0.83765 | 0.91535 | 2.1972 | 2.7489 | 1.7956 | 2.1189 | 2.0553 | 1.4565 | 1.2348 | 1.1792 | 2.3472 | 3.0897 | 2.5968 | 5.6938 | 5.0757 | 6.7216 | 4.8146 | 5.2754 | 8.5349 | 8.7542 | 9.2326 | 9.4962 | 9.5639 | 12.2411 | 14.2762 | 15.2727 | 19.8244 | 21.2133 | 36.3528 | 53.2051 | 80.0301 | 84.0445 | 87.1187 | 92.0383 | 93.9313 | 98.4846 | 100.3552 | 105.1561 | 107.7891 | 109.8434 | 113.0932 | 116.5584 | 120.5221 | 122.6373 | 127
[7 empty] | NH | Rockingham | 43.0974 | -70.7834 | Oil | 8002 | 1 | Newington 1 | 0 | 0 | 0 | 0 | 0 | 0 | 0 | 0 | 0 | 0 | 0 | 0 | 0 | 0 | 1.1337 | 1.2009 | 2.3703 | 0.432 | 3.2911 | 2.0604 | 1.5086 | 2.0085 | 6.6318 | 3.2607 | 7.3433 | 3.6126 | 5.0831 | 7.1287 | 9.7631 | 14.4329 | 15.9908 | 12.7586 | 17.4422 | 10.0927 | 18.9701 | 19.8822 | 25.8402 | 21.6909 | 27.4543 | 17.7171 | 19.1664 | 22.7975 | 29.7133 | 25.8825 | 28.5273 | 52.5835 | 93.007 | 95.855 | 112.1238 | 115.5062 | 137.619 | 150.6306 | 174.4768 | 196.3078 | 213.0405 | 215.1675 | 243.8399 | 265.6124 | 279.5629 | 309.0277 | 330.1057 | 351.3169 | 379.5403 | 404.7961
[7 empty] | CT | New Haven | 41.4486 | -72.8358 | Gas | 55517 | CT05 | Wallingford Energy, LLC CT05 | 0.0495 | 0.0754 | 0.03435 | 0.1001 | 0.0748 | 0.171 | 0.1916 | 0.14455 | 0.20705 | 0 | 0.13425 | 0.0771 | 0.3705 | 0.4245 | 0.5033 | 0.5145 | 0.39485 | 0.28 | 0.3777 | 0.2457 | 0.4333 | 0.3314 | 0.49875 | 0.7895 | 1.3746 | 1.8522 | 1.7501 | 0.27905 | 0.6726 | 0.5892 | 0.6033 | 1.1386 | 1.0238 | 0.99835 | 0.4268 | 0.7123 | 1.5865 | 2.2719 | 2.3006 | 1.3517 | 1.4524 | 1.3071 | 1.1877 | 1.6633 | 2.4075 | 1.3039 | 2.7642 | 4.4077 | 5.2812 | 21.9261 | 22.6514 | 23.532 | 23.7263 | 24.2347 | 24.5062 | 24.7905 | 25.0264 | 25.7303 | 25.9934 | 26.1463 | 26.5893 | 27.0782 | 27.6428 | 28
[7 empty] | CT | New Haven | 41.4486 | -72.8358 | Gas | 55517 | CT02 | Wallingford Energy, LLC CT02 | 0.09625 | 0.0812 | 0.0276 | 0.2113 | 0.2156 | 0.12195 | 0.1485 | 0.18615 | 0.2674 | 0 | 0.1812 | 0.3336 | 0.0926 | 0.2909 | 0.37175 | 0.2254 | 0.5849 | 0.058 | 0.0808 | 0.6712 | 0.1446 | 0.5071 | 0.442 | 0.9327 | 0.65722 | 1.6767 | 1.0903 | 0.73475 | 0.5137 | 0.6862 | 0.7021 | 0.85035 | 0.6762 | 1.1506 | 0.7239 | 0.6349 | 1.3391 | 1.507 | 1.8748 | 1.8185 | 1.3816 | 1.1874 | 1.1146 | 1.3073 | 1.6023 | 1.4287 | 2.7239 | 3.7856 | 6.1127 | 22.2774 | 22.5071 | 22.9371 | 23.2535 | 23.6794 | 24.0291 | 24.6516 | 24.7815 | 25.1976 | 25.6012 | 25.8137 | 26.3705 | 26.539 | 27.051 | 27.5
[7 empty] | NY | Suffolk | 40.787 | -73.2933 | Gas | 7912 | BW01 | Brentwood BW01 | 0 | 0 | 0 | 0 | 0 | 0 | 0 | 0 | 0 | 0 | 0 | 0 | 0 | 0 | 0.006 | 0 | 0 | 0 | 0.028 | 0.0735 | 0 | 0.339 | 0.6725 | 0.385 | 0.2815 | 0.1225 | 0.164 | 0.28 | 0.3815 | 0.6928 | 0.8145 | 0.7795 | 0.438 | 0.365 | 0.587 | 0.727 | 0.7625 | 0.8992 | 1.2445 | 1.692 | 1.893 | 1.914 | 3.963 | 2.1935 | 2.7775 | 2.5402 | 3.985 | 3.9945 | 9.6096 | 19.6599 | 19.7649 | 20.1184 | 20.1831 | 21.4423 | 22.0036 | 21.6063 | 21.6968 | 22.7088 | 22.8591 | 22.8996 | 23.7638 | 23.5164 | 24.2419 | 24.5
[7 empty] | NY | Nassau | 40.6169 | -73.6486 | Gas | 2511 | U00013 | E F Barrett U00013 | 0.082 | 0.0955 | 0.183 | 0.1475 | 0.1925 | 0.2695 | 0.2215 | 0.352 | 0.289 | 0 | 0.174 | 0.1935 | 0.079 | 0.2285 | 0 | 0.105 | 0.1815 | 0.458 | 0.482 | 0.398 | 0.2355 | 0.286 | 0.344 | 0.314 | 1.0775 | 1.2855 | 1.24 | 1.0355 | 0.5125 | 1.247 | 1.478 | 0.838 | 0.964 | 1.3745 | 1.6495 | 2.279 | 0.6765 | 1.724 | 1.64 | 1.5515 | 1.538 | 1.4135 | 2.3925 | 1.832 | 2.7815 | 2.487 | 2.4705 | 2.4545 | 0.6735 | 6.077 | 6.8975 | 8.15 | 9.6055 | 10.211 | 10.933 | 12.189 | 12.931 | 13.9695 | 15.1985 | 16.878 | 17.7845 | 19.1325 | 20.8435 | 22
[7 empty] | CT | New Haven | 41.4486 | -72.8358 | Gas | 55517 | CT03 | Wallingford Energy, LLC CT03 | 0.0719 | 0.06625 | 0.0666 | 0.05 | 0.0858 | 0.11185 | 0.03615 | 0.0926 | 0.28415 | 0 | 0.1523 | 0.125 | 0.1275 | 0.184 | 0.29175 | 0.1585 | 0.2934 | 0.0612 | 0.3935 | 0.364 | 0.1613 | 0.24335 | 0.7299 | 0.8437 | 0.6797 | 1.3581 | 1.2468 | 0.48835 | 1.0918 | 0.5645 | 0.3142 | 1.1301 | 0.41325 | 0.9307 | 0.4154 | 0.768 | 0.80555 | 2.0886 | 1.5137 | 1.2009 | 1.135 | 1.0235 | 1.9273 | 1.224 | 1.911 | 1.7987 | 2.6425 | 3.5396 | 4.6301 | 18.677 | 19.7441 | 20.5996 | 21.3257 | 20.8705 | 22.3173 | 22.7929 | 23.1683 | 23.7275 | 24.1083 | 24.8005 | 25.211 | 25.9523 | 26.5079 | 27
[7 empty] | NY | Queens | 40.6106 | -73.7614 | Gas | 55699 | 1 | Bayswater Peaking Facility 1 | 0 | 0 | 0 | 0 | 0 | 0 | 0 | 0 | 0 | 0 | 0 | 0.0325 | 0.3105 | 0 | 0 | 0.276 | 0 | 0.0425 | 0.044 | 0.01095 | 0.207 | 0.012 | 0.1093 | 0.0234 | 0.2256 | 0.786 | 0.2475 | 0.6675 | 0.5479 | 0.351 | 0.9317 | 0.8775 | 0.828 | 1.3931 | 1.4718 | 1.1632 | 3.2247 | 3.16 | 0.94925 | 0.90395 | 2.9072 | 2.564 | 1.7429 | 2.6149 | 2.7342 | 1.4355 | 3.3558 | 8.1197 | 20.5581 | 34.133 | 34.1465 | 34.228 | 34.3155 | 34.485 | 34.55 | 34.5215 | 34.7595 | 34.9705 | 34.943 | 35.121 | 35.163 | 35.2845 | 35.397 | 35.5
[7 empty] | NY | Nassau | 40.6169 | -73.6486 | Gas | 2511 | U00012 | E F Barrett U00012 | 0.069 | 0.1 | 0.0935 | 0.1925 | 0.2825 | 0.263 | 0.1685 | 0.3725 | 0.273 | 0 | 0.197 | 0.218 | 0.079 | 0.105 | 0 | 0.1225 | 0.111 | 0.334 | 0.471 | 0.5265 | 0.3345 | 0.405 | 0.2815 | 0.381 | 0.808 | 1.356 | 1.2 | 0.7955 | 0.362 | 1.1175 | 1.2905 | 0.7995 | 0.87 | 1.116 | 1.5795 | 1.776 | 0.562 | 1.9745 | 1.4825 | 1.7395 | 1.024 | 1.8495 | 2.345 | 1.8305 | 2.713 | 2.2375 | 2.428 | 2.268 | 0.7275 | 6.077 | 7.205 | 8.525 | 9.3645 | 10.1805 | 11.295 | 12.848 | 13.236 | 14.537 | 15.668 | 16.799 | 18.178 | 19.298 | 20.495 | 22
[7 empty] | MA | Hampden | 42.1977 | -72.5103 | Oil | 6081 | 1 | Stony Brook 001 | 0 | 0 | 0 | 0 | 0 | 0 | 0 | 0 | 0 | 0 | 0 | 0 | 0 | 0 | 0.00775 | 0.1125 | 0.53005 | 0.0245 | 0.086 | 0.357 | 0.7443 | 0.9155 | 1.9429 | 2.6982 | 2.1104 | 0.285 | 0.4961 | 0 | 0.67465 | 0.3875 | 0.962 | 0.37825 | 0.9013 | 1.3528 | 0.58035 | 1.653 | 1.4713 | 3.7537 | 1.6624 | 2.3338 | 3.9458 | 4.9428 | 9.3799 | 3.5824 | 4.7176 | 7.1823 | 8.5464 | 8.4181 | 28.4084 | 49.1918 | 46.0162 | 42.2422 | 39.1401 | 36.2095 | 31.7551 | 27.2203 | 25.1633 | 19.9315 | 17.7593 | 14.1161 | 11.1058 | 7.0612 | 3.9615 | 0
[7 empty] | CT | New Haven | 41.5444 | -73.0416 | Gas | 56629 | 10 | Waterbury Generation 10 | 0 | 0 | 0 | 0 | 0 | 0 | 0 | 0 | 0 | 0 | 0 | 0.1341 | 0 | 0 | 0.1836 | 0.213 | 0.4361 | 0 | 0.8715 | 0.338 | 1.4123 | 0.5167 | 1.2138 | 1.3204 | 2.0465 | 2.4789 | 2.0876 | 0.2221 | 0.8293 | 1.4016 | 1.7058 | 3.072 | 3.8702 | 3.3908 | 3.789 | 3.595 | 4.1583 | 3.3851 | 3.2961 | 3.3544 | 5.0905 | 2.4539 | 2.7951 | 3.1933 | 5.187 | 4.2605 | 6.3836 | 7.4361 | 11.7863 | 26.8647 | 29.3042 | 29.1724 | 31.3941 | 33.9784 | 35.1449 | 36.2962 | 39.0686 | 40.9688 | 41.1982 | 44.1136 | 46.6723 | 47.8821 | 49.9946 | 52.1458
[7 empty] | NY | Orange | 41.5711 | -73.9739 | Oil | 8006 | 1 | Roseton Generating LLC 1 | 0 | 0 | 0 | 0 | 0 | 0 | 0 | 0 | 0 | 0 | 0 | 0.07 | 0.125 | 0.2925 | 0.1525 | 0.5 | 0.1525 | 0.035 | 0.17 | 0.6325 | 0.0575 | 2.4744 | 4.1487 | 3.507 | 2.2499 | 3.4297 | 0.41755 | 4.6078 | 11.4394 | 3.6538 | 6.5228 | 4.5742 | 6.8253 | 3.453 | 6.3724 | 4.9552 | 4.7406 | 3.2211 | 13.1795 | 9.0973 | 17.092 | 13.7973 | 22.3757 | 21.8821 | 39.4443 | 79.8613 | 103.1101 | 111.0168 | 138.0613 | 314.8464 | 315.9038 | 329.4683 | 330.3748 | 346.263 | 345.9799 | 357.1743 | 362.3559 | 370.4873 | 376.3934 | 387.1878 | 393.3692 | 397.1528 | 405.6249 | 414.3768
[7 empty] | MA | Hampden | 42.1977 | -72.5103 | Oil | 6081 | 2 | Stony Brook 002 | 0 | 0 | 0 | 0 | 0 | 0 | 0 | 0 | 0 | 0 | 0 | 0 | 0 | 0.072 | 0.18855 | 0.6606 | 0.2722 | 0.0175 | 0.4521 | 0 | 1.0998 | 1.1994 | 1.8271 | 1.968 | 1.0991 | 1.5086 | 1.0081 | 0 | 0.7167 | 0.5415 | 1.972 | 0.5054 | 1.1495 | 1.1807 | 2.0106 | 2.4552 | 2.112 | 3.2481 | 2.1855 | 1.6006 | 1.7106 | 1.1776 | 4.0285 | 1.4295 | 2.8824 | 4.8034 | 6.1271 | 11.826 | 28.6153 | 50.706 | 46.7965 | 42.878 | 38.5855 | 36.101 | 32.546 | 28.29 | 25.0945 | 20.9525 | 18.8115 | 13.8455 | 10.2925 | 7.8565 | 4.358 | 0
[7 empty] | NY | Nassau | 40.6169 | -73.6486 | Gas | 2511 | U00018 | E F Barrett U00018 | 0.021 | 0.0865 | 0.059 | 0.067 | 0.138 | 0.17 | 0.2265 | 0.1815 | 0.139 | 0 | 0.1795 | 0.282 | 0.003 | 0.07 | 0.045 | 0 | 0.171 | 0.3325 | 0.1825 | 0.365 | 0.07 | 0.165 | 0.5285 | 0.3945 | 0.68 | 0.286 | 1.0115 | 0.637 | 0.411 | 0.923 | 0.5415 | 0.9365 | 0.963 | 0.9905 | 0.562 | 0.804 | 0.77 | 0.912 | 1.409 | 1.377 | 1.6995 | 1.406 | 2.337 | 2.361 | 2.3915 | 2.7975 | 2.8725 | 4.3245 | 4.6305 | 3.709 | 4.95 | 5.675 | 7.329 | 7.813 | 9.4925 | 9.935 | 11.7355 | 13.237 | 14.0455 | 15.187 | 16.983 | 18.5025 | 19.6305 | 21.5
[7 empty] | NY | Nassau | 40.6169 | -73.6486 | Gas | 2511 | U00019 | E F Barrett U00019 | 0.0225 | 0.0855 | 0.059 | 0.062 | 0.065 | 0.172 | 0.164 | 0.08 | 0.241 | 0 | 0.3175 | 0.271 | 0.003 | 0.105 | 0.036 | 0.0195 | 0.1625 | 0.2425 | 0.1325 | 0.2385 | 0.03 | 0.1595 | 0.528 | 0.386 | 0.5785 | 0.3775 | 1.0595 | 0.71 | 0.751 | 0.6815 | 0.7995 | 0.9735 | 0.6845 | 0.9825 | 0.535 | 0.811 | 0.774 | 0.661 | 1.6315 | 1.0805 | 1.9685 | 1.752 | 2.498 | 2.6635 | 2.533 | 2.306 | 3.1675 | 4.3535 | 4.0855 | 3.471 | 5.179 | 5.8895 | 6.8825 | 7.924 | 8.9425 | 10.3415 | 11.314 | 12.805 | 13.626 | 16.2415 | 17.0145 | 18.1885 | 19.819 | 21.5
[7 empty] | NY | Kings | 40.7168 | -73.9665 | Gas | 7915 | NO1 | North 1st NO1 | 0 | 0 | 0 | 0 | 0 | 0 | 0 | 0 | 0 | 0 | 0 | 0 | 0 | 0 | 0 | 0.0908 | 0 | 0 | 0 | 0.158 | 0.0045 | 0.1416 | 0.0015 | 0 | 0.0045 | 0.29505 | 0.518 | 0.576 | 0.67075 | 0.5585 | 1.0674 | 0.84835 | 0.8421 | 0.76575 | 1.0487 | 2.6877 | 1.301 | 1.8001 | 1.0625 | 0.74745 | 1.0784 | 1.168 | 1.1467 | 1.085 | 1.0659 | 1.8794 | 2.4059 | 2.955 | 6.4548 | 14.1768 | 15.5771 | 15.8881 | 16.7976 | 16.9875 | 19.0068 | 18.8314 | 19.4837 | 20.8179 | 21.9985 | 22.4934 | 23.2801 | 24.3813 | 25.0961 | 26
[7 empty] | NY | Nassau | 40.8269 | -73.6479 | Gas | 2514 | 40 | Glenwood 40 | 0 | 0 | 0 | 0 | 0 | 0 | 0 | 0 | 0 | 0 | 0 | 0 | 0.17415 | 0.4597 | 0.1237 | 0.1651 | 0.56475 | 0.41875 | 0.67185 | 0.4779 | 0.8694 | 0.32765 | 0.0736 | 0.89395 | 0.4006 | 0.73855 | 0.91675 | 1.0335 | 1.163 | 0.33485 | 0.7198 | 0.7406 | 0.91295 | 1.4497 | 1.1314 | 1.3615 | 1.1077 | 2.6207 | 1.1837 | 3.1339 | 4.0611 | 4.3239 | 2.7975 | 5.9896 | 6.3064 | 6.612 | 8.2868 | 13.7136 | 44.2837 | 66.9009 | 68.5908 | 69.67 | 70.9365 | 72.0152 | 73.7159 | 74.7123 | 76.4227 | 77.6964 | 78.236 | 79.5594 | 81.1955 | 82.335 | 83.5223 | 85
[7 empty] | NY | Nassau | 40.8269 | -73.6479 | Gas | 2514 | 50 | Glenwood 50 | 0 | 0 | 0 | 0 | 0 | 0 | 0 | 0 | 0 | 0 | 0 | 0 | 0 | 0.126 | 0.50175 | 0.13205 | 0.4003 | 0.78575 | 0.2871 | 1.0331 | 0.4468 | 0.31785 | 0.88985 | 1.2965 | 0.83625 | 0.3369 | 0.79555 | 0.8193 | 1.1451 | 0.57045 | 0.54655 | 1.3371 | 1.5132 | 1.4209 | 0.93465 | 2.6035 | 1.7276 | 1.4459 | 1.5307 | 1.1742 | 1.9528 | 3.265 | 3.1967 | 5.0478 | 4.5555 | 5.1384 | 6.1241 | 17.3034 | 36.365 | 59.2078 | 60.6855 | 62.3479 | 64.5569 | 65.4265 | 66.3089 | 67.4115 | 70.0209 | 71.3967 | 72.0416 | 74.1426 | 75.7281 | 77.3112 | 78.4073 | 80.0168
[7 empty] | NY | Nassau | 40.6169 | -73.6486 | Gas | 2511 | U00017 | E F Barrett U00017 | 0.078 | 0.0895 | 0.0715 | 0.3115 | 0.1365 | 0.1145 | 0.194 | 0.266 | 0.347 | 0 | 0.3945 | 0.348 | 0.156 | 0.207 | 0.2715 | 0.182 | 0.575 | 1.006 | 0.787 | 0.7865 | 0.179 | 0.749 | 0.509 | 0.3265 | 0.3055 | 0.4465 | 1.2835 | 0.5855 | 0.5475 | 1.4505 | 1.276 | 1.659 | 0.985 | 1.1605 | 1.1475 | 1.5615 | 1.2935 | 1.598 | 0.747 | 0.7145 | 1.4835 | 1.0125 | 1.3635 | 1.4835 | 1.727 | 2.1655 | 1.6685 | 2.398 | 2.188 | 3.2 | 4.402 | 5.5025 | 6.1365 | 7.117 | 8.026 | 9.9425 | 11.3815 | 12.5345 | 13.7245 | 15.1115 | 17.2985 | 19.3055 | 20.8545 | 23
[7 empty] | ME | Cumberland | 43.75 | -70.1569 | Oil | 1507 | 3 | William F Wyman 3 | 0 | 0 | 0 | 0 | 0 | 0 | 0 | 0 | 0 | 0 | 0 | 0 | 0 | 0 | 0 | 0.1032 | 0 | 0 | 0.0385 | 0 | 0 | 0 | 0.9684 | 0.9947 | 0.34825 | 1.1487 | 0.134 | 0.7559 | 0.55015 | 0.9327 | 1.7343 | 1.4928 | 2.3831 | 1.8166 | 1.5435 | 0.2416 | 1.4383 | 1.72 | 2.8509 | 3.0916 | 2.5608 | 2.7395 | 4.2793 | 4.392 | 8.496 | 12.0678 | 14.2075 | 17.1822 | 16.5556 | 40.5966 | 42.8273 | 44.8439 | 46.0266 | 48.7386 | 51.3164 | 53.2812 | 55.5505 | 57.1459 | 58.9106 | 62.8724 | 64.8973 | 66.9306 | 69.2973 | 72
[7 empty] | MA | Hampden | 42.1977 | -72.5103 | Oil | 6081 | 3 | Stony Brook 003 | 0 | 0 | 0 | 0 | 0 | 0 | 0 | 0 | 0 | 0 | 0 | 0 | 0 | 0 | 0 | 0.2925 | 0 | 0.21155 | 0.04725 | 0.09305 | 0.72695 | 0.334 | 0.41885 | 0.22255 | 1.382 | 0.994 | 1.3066 | 0 | 0.4356 | 0.168 | 1.0277 | 0.2885 | 0.92125 | 0.78735 | 1.227 | 1.5099 | 0.9425 | 1.5755 | 1.0786 | 1.3346 | 1.3339 | 1.5035 | 3.415 | 1.9547 | 1.7283 | 4.6894 | 7.3871 | 8.2919 | 25.291 | 49.7047 | 46.2836 | 42.9631 | 38.5665 | 35.0039 | 31.8183 | 28.1058 | 24.5241 | 21.3848 | 17.019 | 13.0303 | 10.5245 | 7.4821 | 4.0835 | 0
[7 empty] | NY | Queens | 40.7539 | -73.9506 | Gas | 7909 | VB01 | Vernon Boulevard VB01 | 0 | 0 | 0 | 0 | 0 | 0 | 0 | 0 | 0 | 0 | 0 | 0 | 0 | 0 | 0 | 0 | 0.2428 | 0 | 0 | 0.0919 | 0 | 0.005 | 0.2088 | 0 | 0.1491 | 0.1392 | 0.0746 | 0.411 | 0.3688 | 0.617 | 0.1864 | 0.4998 | 0.3789 | 0.2831 | 0.9027 | 0.8472 | 0.97395 | 1.5011 | 1.3815 | 0.94815 | 1.4476 | 0.9068 | 0.8771 | 0.802 | 0.61215 | 0.5452 | 0.9531 | 1.7134 | 6.062 | 13.2331 | 13.5187 | 15.3271 | 15.3338 | 16.2299 | 17.4735 | 18.048 | 19.0959 | 19.2679 | 19.5691 | 20.6238 | 21.7362 | 22.1219 | 23.2535 | 24
[7 empty] | NY | Nassau | 40.6169 | -73.6486 | Gas | 2511 | U00016 | E F Barrett U00016 | 0.0715 | 0.041 | 0.09 | 0.1185 | 0.0835 | 0.1115 | 0.2995 | 0.156 | 0.3205 | 0 | 0.354 | 0.29 | 0.1155 | 0.183 | 0.371 | 0.2695 | 0.563 | 0.714 | 0.5245 | 0.533 | 0.212 | 0.9555 | 0.4495 | 0.21 | 0.322 | 0.4695 | 1.1225 | 0.915 | 0.54 | 1.1355 | 1.7745 | 1.253 | 0.862 | 1.1565 | 1.0895 | 1.275 | 1.0675 | 1.518 | 0.922 | 0.6525 | 1.5345 | 1.1995 | 0.893 | 1.3775 | 1.6285 | 1.9655 | 1.521 | 2.554 | 2.8285 | 3.74 | 4.5815 | 5.4895 | 5.897 | 7.665 | 8.615 | 9.8845 | 11.106 | 12.0005 | 13.677 | 16.2215 | 17.759 | 18.862 | 21.1175 | 23
[7 empty] | CT | Middlesex | 41.5544 | -72.5793 | Oil | 562 | 3 | Middletown 3 | 0 | 0 | 0 | 0 | 0 | 0 | 0 | 0 | 0 | 0 | 0 | 0.152 | 0 | 2.1898 | 2.2502 | 0.67385 | 0.07525 | 0.236 | 1.9355 | 1.1797 | 1.6286 | 1.0437 | 1.3905 | 2.2748 | 1.3117 | 0.61645 | 1.0971 | 2.1368 | 2.5219 | 1.3176 | 4.9348 | 3.6551 | 2.2627 | 4.3963 | 2.5527 | 3.6827 | 4.2191 | 5.8788 | 6.6128 | 6.2851 | 2.8895 | 3.7641 | 3.979 | 2.0848 | 3.4454 | 4.2963 | 11.9242 | 25.9258 | 82.9529 | 128.5605 | 132.9495 | 137.969 | 143.0425 | 144.9673 | 146.0807 | 152.719 | 153.8798 | 163.076 | 161.6422 | 168.6767 | 171.0203 | 177.4245 | 180.3647 | 185
[7 empty] | MA | Bristol | 41.8653 | -71.1061 | Gas | 1682 | 9 | Cleary Flood 9 | 0 | 0 | 0 | 0 | 0 | 0 | 0 | 0 | 0 | 0 | 0 | 0.4624 | 0.114 | 0.17065 | 0.10415 | 0.10855 | 0 | 0.3157 | 0.18705 | 0.03045 | 0.1352 | 0 | 0.096 | 0.512 | 0.33775 | 0.68375 | 0.69575 | 1.1582 | 0.4545 | 0.61625 | 1.3652 | 1.6104 | 1.4212 | 2.8861 | 2.0143 | 3.1318 | 1.0137 | 2.1555 | 1.5493 | 1.0513 | 1.4091 | 2.0687 | 3.6329 | 2.261 | 6.547 | 4.1662 | 5.8391 | 7.9194 | 19.9429 | 63.7011 | 64.0539 | 64.5102 | 64.92 | 65.1306 | 65.505 | 65.9877 | 66.3618 | 66.8757 | 67.2141 | 67.554 | 67.6689 | 68.2731 | 68.6277 | 69
[7 empty] | ME | Cumberland | 43.75 | -70.1569 | Oil | 1507 | 4 | William F Wyman 4 | 0 | 0 | 0 | 0 | 0 | 0 | 0 | 0 | 0 | 0 | 0 | 1.3485 | 0.687 | 1.3612 | 2.046 | 2.0332 | 2.826 | 3.3099 | 4.3057 | 3.6757 | 1.1272 | 3.9051 | 7.7821 | 4.9624 | 13.7101 | 14.4157 | 11.1291 | 8.3423 | 15.0136 | 9.3381 | 12.9841 | 7.2097 | 14.7066 | 11.1593 | 9.6322 | 14.8227 | 13.144 | 14.0612 | 18.6757 | 22.2091 | 13.7469 | 11.3954 | 18.8399 | 19.4797 | 34.2159 | 38.2064 | 48.5139 | 68.784 | 103.6976 | 103.6292 | 116.4362 | 133.2387 | 144.1199 | 159.9048 | 172.8083 | 191.2368 | 210.7643 | 226.3462 | 236.3966 | 255.7785 | 264.0371 | 282.7849 | 297.8357 | 310
[7 empty] | NY | Queens | 40.7539 | -73.9506 | Gas | 7909 | VB02 | Vernon Boulevard VB02 | 0 | 0 | 0 | 0 | 0 | 0 | 0 | 0 | 0 | 0 | 0 | 0.2112 | 0.158 | 0.0532 | 0.0692 | 0 | 0.50775 | 0 | 0.0948 | 0.05 | 0 | 0.003 | 0.11595 | 0.177 | 0.39185 | 0.0125 | 0.3362 | 0.7057 | 0.508 | 0.858 | 0.3908 | 0.54995 | 0.3654 | 0.7159 | 0.5315 | 0.9993 | 1.3753 | 1.1548 | 0.87565 | 0.49125 | 1.1205 | 0.43425 | 0.478 | 0.3936 | 0.5551 | 0.8543 | 1.0233 | 1.7137 | 6.6228 | 20.7627 | 21.5375 | 21.651 | 22.9634 | 23.1693 | 23.5571 | 24.2379 | 24.9978 | 25.2676 | 26.3317 | 26.863 | 27.1582 | 27.863 | 28.5081 | 29
[7 empty] | MA | Norfolk | 42.235 | -70.9672 | Gas | 1660 | 4 | Potter 4 | 0 | 0 | 0 | 0 | 0 | 0 | 0 | 0 | 0 | 0 | 0 | 0 | 0 | 0.3968 | 0 | 0.122 | 0 | 0.20955 | 0.1156 | 0.1195 | 0.0784 | 0.1765 | 0.63835 | 0.23795 | 0.1335 | 0.0792 | 0.03765 | 0.05325 | 0.15685 | 0.6436 | 0.7047 | 0.33895 | 1.4667 | 1.6323 | 1.5364 | 1.9401 | 0.90565 | 1.7046 | 0.7806 | 0.4358 | 0.49845 | 0.51625 | 0.08 | 0.79225 | 1.0029 | 0.2707 | 0.4348 | 1.8121 | 6.3076 | 24.479 | 23.8932 | 24.9788 | 25.8335 | 25.8881 | 27.2007 | 27.227 | 27.7004 | 28.8087 | 29.3564 | 29.7633 | 30.1566 | 30.7374 | 31.4108 | 32
[7 empty] | RI | Providence | 41.861 | -71.407 | Gas | 54056 | 1 | Pawtucket Power Associates, LP 1 | 0 | 0 | 0 | 0 | 0 | 0 | 0 | 0 | 0 | 0 | 0 | 0 | 0 | 0 | 0.024 | 0.08655 | 0 | 0 | 0 | 0.2214 | 0 | 0.18 | 0.57 | 0.33 | 0.486 | 0.086 | 0 | 0.032 | 0.20745 | 0.3624 | 0.1228 | 0.2808 | 0.6244 | 0.504 | 0.403 | 0.9645 | 0.73255 | 1.7835 | 0.59735 | 0.92735 | 0.2283 | 1.6488 | 0.1616 | 0.5904 | 0.59145 | 0.7006 | 1.7308 | 5.402 | 16.2289 | 31.8636 | 32.0403 | 32.2974 | 32.5215 | 32.814 | 33.1089 | 33.2451 | 33.8148 | 34.1043 | 34.203 | 34.5144 | 34.7517 | 34.9581 | 35.325 | 35.5875
[7 empty] | NY | Bronx | 40.7988 | -73.9093 | Gas | 7913 | HG02 | Hell Gate HG02 | 0 | 0 | 0 | 0 | 0 | 0 | 0 | 0 | 0 | 0 | 0 | 0.3315 | 0.2295 | 0.153 | 0.1275 | 0 | 0.4312 | 0 | 0.102 | 0.255 | 0.022 | 0.027 | 0.27595 | 0.153 | 0.5293 | 0 | 0.0755 | 0.002 | 0.142 | 0.3203 | 0.2195 | 0.451 | 0.44735 | 1.0147 | 0.55705 | 0.91675 | 0.4387 | 1.1536 | 1.3157 | 0.6602 | 1.3672 | 0.3618 | 1.4823 | 0.90665 | 0.6635 | 0.83475 | 0.65765 | 1.4612 | 5.6623 | 16.24 | 17.2314 | 17.4432 | 17.9309 | 18.7989 | 19.59 | 20.1687 | 20.5389 | 22.4392 | 22.6408 | 23.6173 | 24.1459 | 24.7199 | 25.657 | 26.5
[7 empty] | NY | Onondaga | 43.0667 | -76.2246 | Gas | 10621 | 1 | Syracuse, LLC 1 | 0.003 | 0.0225 | 0.02225 | 0 | 0.02625 | 0.05475 | 0.006 | 0.02625 | 0.06625 | 0 | 0.015 | 0.084 | 0.03625 | 0.18625 | 0.069 | 0 | 0.21575 | 0.21995 | 0.297 | 0.18675 | 0.3195 | 0.3004 | 0.35025 | 0.95105 | 0.7802 | 0.873 | 0.9082 | 1.2115 | 1.0941 | 1.221 | 2.076 | 2.1406 | 1.163 | 1.4545 | 0.59745 | 1.3538 | 1.6295 | 2.3552 | 2.3492 | 2.3224 | 2.2236 | 3.8113 | 1.2147 | 2.4208 | 2.6312 | 5.0471 | 4.5546 | 3.9644 | 1.5641 | 11.622 | 13.9612 | 16.0098 | 16.9115 | 20.0858 | 22.6837 | 24.0383 | 25.8792 | 27.9435 | 29.899 | 31.7192 | 33.0165 | 35.1628 | 37.1142 | 39
[7 empty] | MA | Norfolk | 42.235 | -70.9672 | Gas | 1660 | 5 | Potter 5 | 0 | 0 | 0 | 0 | 0 | 0 | 0 | 0 | 0 | 0 | 0 | 0 | 0 | 0.3418 | 0 | 0 | 0 | 0.1591 | 0.117 | 0.1451 | 0.0504 | 0.038 | 0.3623 | 0.3849 | 0.0935 | 0.12 | 0.5356 | 0.02755 | 0.0856 | 0.8474 | 0.3347 | 0.22775 | 0.58245 | 1.418 | 0.99065 | 1.7429 | 1.4262 | 1.3973 | 1.6389 | 0.3009 | 0.6312 | 0.55315 | 0 | 0.2356 | 0.8066 | 0.4078 | 0.5655 | 2.2893 | 7.6929 | 30.947 | 31.0305 | 31.0083 | 31.082 | 31.12 | 31.1872 | 31.1958 | 31.2288 | 31.2665 | 31.3285 | 31.3367 | 31.3987 | 31.437 | 31.4438 | 31.5
[7 empty] | NY | Suffolk | 40.9572 | -72.8664 | Oil | 55787 | CT02 | Shoreham Energy CT02 | 0 | 0 | 0 | 0 | 0 | 0 | 0 | 0 | 0 | 0 | 0 | 0 | 0 | 0 | 0 | 0 | 0 | 0 | 0 | 0.0825 | 0 | 0.0105 | 0 | 0.004 | 0.0025 | 0.096 | 0.5515 | 0.32 | 0.608 | 0.2035 | 0.16 | 0 | 0 | 0.474 | 0 | 0.2315 | 0.32 | 0.007 | 0.518 | 0.2575 | 0.597 | 1.1577 | 0.59 | 1.508 | 1.283 | 1.2385 | 1.1785 | 5.0887 | 18.6073 | 32.0365 | 29.684 | 27.594 | 24.857 | 21.501 | 20.3915 | 18.5335 | 16.4625 | 13.4925 | 11.9275 | 9.293 | 7.258 | 4.415 | 2.484 | 0
[7 empty] | NY | Bronx | 40.7989 | -73.9147 | Gas | 7914 | HR02 | Harlem River Yard HR02 | 0 | 0 | 0 | 0 | 0 | 0 | 0 | 0 | 0 | 0 | 0 | 0.2538 | 0.3043 | 0.0239 | 0.07345 | 0.009 | 0.4961 | 0 | 0.103 | 0.1269 | 0.113 | 0.07225 | 0.4181 | 0.12944 | 0.3181 | 0 | 0.1747 | 0.0717 | 0.3494 | 0.9827 | 0.3347 | 0.7684 | 0.5008 | 0.40515 | 0.77147 | 0.531 | 0.5971 | 0.8042 | 0.5211 | 0.32205 | 0.7015 | 0.5972 | 0.95885 | 1.0252 | 0.0956 | 0.6066 | 0.77515 | 0.6957 | 6.0389 | 15.7068 | 15.8993 | 17.3992 | 17.8721 | 17.9698 | 19.3583 | 20.2232 | 21.2596 | 20.9707 | 22.2798 | 23.0036 | 24.334 | 25.0685 | 25.8511 | 26.5
[7 empty] | NY | Rockland | 41.2044 | -73.9689 | Other | 2625 | 1 | Bowline Generating Station 1 | 0.0324 | 0.0324 | 0.0432 | 0.0396 | 0.126 | 0.24545 | 0.0864 | 0.37675 | 0 | 0 | 0.126 | 0 | 0.0864 | 0 | 0 | 1.2259 | 0.95355 | 0.547 | 1.0585 | 0.5952 | 1.2444 | 0.306 | 0.5548 | 2.6694 | 1.1844 | 2.0609 | 0 | 2.3136 | 2.2476 | 2.2957 | 3.0654 | 2.7096 | 1.2626 | 6.7714 | 6.1729 | 4.6034 | 5.8179 | 7.1964 | 8.6224 | 4.6013 | 5.071 | 8.3971 | 9.8799 | 7.9891 | 4.1703 | 11.4815 | 25.9832 | 49.7593 | 225.585 | 364.012 | 363.7696 | 364.1128 | 363.8752 | 364.1104 | 363.8008 | 364.1752 | 363.9208 | 363.9664 | 363.7 | 363.5584 | 363.8824 | 364.0096 | 364.264 | 364.2304
[7 empty] | MA | Middlesex | 42.3917 | -71.0667 | Gas | 1588 | 7 | Mystic 7 | 0.4108 | 0.9028 | 1.1584 | 0.9864 | 0.86435 | 1.1898 | 2.0467 | 2.4263 | 2.0253 | 0 | 3.1192 | 0.4252 | 1.206 | 0.3248 | 0.4084 | 0.64 | 0 | 0 | 0.47845 | 0.7428 | 0 | 1.4976 | 1.5596 | 1.6257 | 1.3415 | 1.4199 | 1.7523 | 3.1696 | 3.8825 | 7.1784 | 3.5914 | 3.5662 | 1.9872 | 3.0969 | 1.3334 | 1.4181 | 3.3283 | 2.1016 | 3.4077 | 6.941 | 8.0354 | 9.2603 | 8.3972 | 14.0628 | 12.4528 | 22.788 | 34.0178 | 42.714 | 143.2312 | 319.3255 | 325.6103 | 327.7565 | 329.8458 | 329.3351 | 336.3071 | 339.2775 | 343.1437 | 344.7498 | 344.6483 | 348.2538 | 354.5683 | 353.4779 | 357.9626 | 361.556
[7 empty] | NY | Suffolk | 40.9572 | -72.8664 | Oil | 55787 | CT01 | Shoreham Energy CT01 | 0 | 0 | 0 | 0 | 0 | 0 | 0 | 0 | 0 | 0 | 0 | 0 | 0 | 0 | 0 | 0 | 0 | 0 | 0 | 0 | 0 | 0 | 0.009 | 0.0075 | 0.033 | 0.2524 | 0.59255 | 0.3515 | 0.8203 | 0.14765 | 0.07 | 0 | 0 | 0.03135 | 0 | 0.28395 | 0.245 | 0.12865 | 0.32015 | 0.278 | 0.4696 | 0.8748 | 1.1496 | 1.1029 | 1.2339 | 0.8626 | 1.2143 | 5.0407 | 17.673 | 31.3247 | 28.8754 | 26.7879 | 24.6806 | 22.4216 | 19.8181 | 17.6041 | 15.6337 | 13.7751 | 10.7173 | 9.4425 | 7.7736 | 4.0254 | 2.3677 | 0
[7 empty] | CT | New Haven | 41.2836 | -72.9042 | Oil | 6156 | NHB1 | New Haven Harbor NHB1 | 0 | 0 | 0 | 0 | 0 | 0 | 0 | 0 | 0 | 0 | 0 | 4.5215 | 1.0462 | 1.1731 | 0 | 1.0462 | 0 | 0.12145 | 0.995 | 0 | 1.5762 | 0.86185 | 0.59205 | 2.2968 | 2.4655 | 3.6744 | 2.053 | 2.947 | 6.6607 | 2.1897 | 5.9006 | 5.8646 | 5.8319 | 7.8632 | 8.5633 | 6.7456 | 4.661 | 5.9121 | 5.2751 | 13.1181 | 13.1785 | 9.4436 | 7.8278 | 10.9007 | 32.7226 | 43.2618 | 76.415 | 83.3265 | 98.3621 | 87.8609 | 107.9306 | 119.1874 | 132.5438 | 156.5448 | 175.9067 | 192.5669 | 214.9088 | 241.6506 | 263.4908 | 288.6143 | 319.2605 | 340.3518 | 368.066 | 397.5561
[7 empty] | NY | Bronx | 40.7989 | -73.9147 | Gas | 7914 | HR01 | Harlem River Yard HR01 | 0 | 0 | 0 | 0 | 0 | 0 | 0 | 0 | 0 | 0 | 0 | 0 | 0 | 0 | 0 | 0 | 0.02 | 0 | 0.0075 | 0.006 | 0 | 0 | 0 | 0.003 | 0.17605 | 0.1995 | 0 | 0.41195 | 0.4759 | 0.2625 | 0 | 0.3919 | 0.113 | 0.67205 | 0.2319 | 0.3507 | 0.54605 | 0.3598 | 0.18115 | 0.4292 | 1.0745 | 0.202 | 0.9578 | 1.2247 | 0.41775 | 1.4376 | 0.59605 | 1.4772 | 6.3765 | 16.0585 | 17.4457 | 17.343 | 17.7702 | 18.788 | 19.1658 | 19.6507 | 20.8639 | 21.453 | 21.4358 | 22.4784 | 23.2166 | 23.2945 | 24.0455 | 25.0319
[7 empty] | MA | Berkshire | 42.4564 | -73.2181 | Gas | 50002 | 2 | Pittsfield Generating 2 | 0 | 0 | 0 | 0 | 0 | 0 | 0 | 0 | 0 | 0 | 0 | 0 | 0 | 0 | 0.032 | 0.095 | 0 | 0.0375 | 0 | 0 | 0 | 0 | 0.1765 | 0.0642 | 0 | 0.0676 | 0.09 | 0 | 0.01175 | 0.049 | 0.4065 | 0.519 | 0.4125 | 0.074 | 0.2185 | 0.2359 | 0.4739 | 0.7505 | 0.44775 | 0.413 | 0.3335 | 0.1791 | 0.1605 | 0.0075 | 0.2255 | 0.7515 | 1.182 | 2.6276 | 14.3069 | 23.2659 | 23.5747 | 23.8845 | 24.2994 | 24.4423 | 24.8313 | 25.0359 | 25.3877 | 25.6234 | 25.9821 | 26.2337 | 26.6679 | 26.9778 | 27.1779 | 27.5
[7 empty] | NY | Bronx | 40.7988 | -73.9093 | Gas | 7913 | HG01 | Hell Gate HG01 | 0 | 0 | 0 | 0 | 0 | 0 | 0 | 0 | 0 | 0 | 0 | 0 | 0.01 | 0 | 0 | 0 | 0 | 0 | 0.006 | 0.006 | 0.058 | 0 | 0 | 0 | 0.0468 | 0 | 0 | 0 | 0.0831 | 0.0075 | 0.0785 | 0.3428 | 0.1555 | 0.3156 | 0.39535 | 0.1468 | 0.6731 | 0.6478 | 0.3141 | 0.7472 | 1.2481 | 0.3533 | 0.7445 | 1.3626 | 0.7582 | 0.4976 | 0.9431 | 1.1062 | 7.5042 | 15.4435 | 15.1794 | 14.6666 | 13.3848 | 12.5373 | 11.6013 | 10.4657 | 9.2682 | 8.2305 | 7.4764 | 5.6007 | 4.1197 | 3.5386 | 1.7162 | 0
[7 empty] | NY | Suffolk | 40.9569 | -72.8774 | Oil | 7146 | UGT009 | Wading River Facility UGT009 | 0 | 0 | 0 | 0 | 0 | 0 | 0 | 0 | 0 | 0 | 0 | 0 | 0 | 0 | 0 | 0 | 0 | 0.09125 | 0 | 0 | 0.539 | 0 | 0.6185 | 0.72 | 0.539 | 0.24 | 0 | 0 | 0.046 | 0.16 | 0 | 0 | 0 | 0.8326 | 1.004 | 1.4048 | 0.332 | 0.08425 | 0.4152 | 0.674 | 1.2125 | 0.7782 | 1.3924 | 2.6889 | 3.7258 | 5.0191 | 6.614 | 5.9823 | 33.6766 | 71.8484 | 67.0909 | 62.2 | 56.8816 | 51.1517 | 44.9544 | 39.1644 | 36.0354 | 29.9697 | 24.4357 | 19.7876 | 16.4576 | 10.5127 | 4.7106 | 0
[7 empty] | NY | Chautauqua | 42.0917 | -79.2417 | Gas | 2682 | 20 | S A Carlson 20 | 0 | 0 | 0 | 0 | 0 | 0 | 0 | 0 | 0 | 0 | 0 | 0 | 0 | 0 | 0 | 0 | 0 | 0 | 0 | 0.005 | 0 | 0.10175 | 0.114 | 0 | 0.0675 | 0.129 | 0.1655 | 0.0275 | 0.336 | 0.299 | 0.58075 | 0.225 | 0.2375 | 0.1345 | 0 | 0.3005 | 0.12 | 0.06275 | 0.29625 | 0.5815 | 0.27175 | 0.176 | 0.445 | 0.54075 | 0.593 | 1.3193 | 1.0842 | 3.139 | 5.8773 | 14.4603 | 15.5038 | 16.5135 | 16.472 | 17.1365 | 17.8403 | 18.4067 | 18.4915 | 20.0485 | 20.806 | 21.2368 | 22.2372 | 22.797 | 23.5525 | 24.5
[7 empty] | NY | Suffolk | 40.9569 | -72.8774 | Oil | 7146 | UGT007 | Wading River Facility UGT007 | 0 | 0 | 0 | 0 | 0 | 0 | 0 | 0 | 0 | 0 | 0 | 0 | 0 | 0 | 0 | 0 | 0 | 0 | 0 | 0 | 0 | 0 | 0 | 0 | 0 | 0 | 0.157 | 0.033 | 0.098 | 0.561 | 1.005 | 0.732 | 0.5145 | 1.971 | 0.635 | 0.81 | 0.7755 | 0.92775 | 0.014 | 0.602 | 0.6169 | 1.196 | 1.4295 | 1.957 | 1.4645 | 0.468 | 2.9653 | 6.2098 | 38.7167 | 75.0555 | 75.8445 | 76.7765 | 77.516 | 78.6325 | 80.018 | 80.1415 | 81.26 | 82.26 | 83.4915 | 84.3535 | 84.8675 | 86.2665 | 87.1625 | 88
[7 empty] | MA | Berkshire | 42.4564 | -73.2181 | Gas | 50002 | 1 | Pittsfield Generating 1 | 0 | 0 | 0 | 0 | 0 | 0 | 0 | 0 | 0 | 0 | 0 | 0 | 0 | 0 | 0.03235 | 0.0135 | 0 | 0 | 0 | 0.102 | 0 | 0 | 0 | 0 | 0.072 | 0.048 | 0.0045 | 0 | 0.1287 | 0.2168 | 0.1679 | 0.4296 | 0.39445 | 0.192 | 0 | 0.2948 | 0.6319 | 0.75195 | 0.47455 | 0.4213 | 0.4705 | 0.27865 | 0.144 | 0.413 | 0.16745 | 0.218 | 0.8903 | 1.5065 | 12.7856 | 22.4058 | 20.8355 | 19.0582 | 17.0345 | 15.7274 | 13.8444 | 12.4528 | 11.3798 | 9.4343 | 8.0572 | 6.3815 | 5.273 | 2.9339 | 1.7522 | 0
[7 empty] | CT | New London | 41.4281 | -72.1019 | Oil | 546 | 5 | Montville 5 | 0 | 0 | 0 | 0 | 0 | 0 | 0 | 0 | 0 | 0 | 0 | 0.3996 | 0 | 0.066 | 0.096 | 0 | 0 | 0.2889 | 0.5803 | 0.0378 | 0.414 | 0.1095 | 0.2526 | 0.258 | 0.4662 | 0.33 | 0.1064 | 0.165 | 0.306 | 0.0525 | 1.647 | 0.486 | 0.9676 | 0.6135 | 0.2676 | 0.91325 | 1.1436 | 1.0559 | 0.5793 | 0.4047 | 0.6153 | 0.7449 | 0.2079 | 0.7437 | 0.5065 | 0.4491 | 3.2517 | 4.4327 | 12.6798 | 46.9901 | 48.5 | 51.4729 | 52.8141 | 53.496 | 54.1246 | 54.9745 | 56.1753 | 55.768 | 57.7412 | 58.84 | 59.8831 | 61.1896 | 61.6001 | 62.025
[7 empty] | NY | Oneida | 43.0803 | -75.6003 | Gas | 50744 | 1 | Sterling Power Plant 00001 | 0 | 0 | 0 | 0 | 0 | 0 | 0 | 0 | 0 | 0 | 0 | 0 | 0 | 0 | 0 | 0 | 0 | 0 | 0 | 0 | 0 | 0 | 0 | 0 | 0 | 0 | 0 | 0 | 0.0371 | 0 | 0 | 0.03 | 0 | 0.1356 | 0.0516 | 0.1905 | 0.2315 | 0.3231 | 0.255 | 0.518 | 0.6735 | 0.6208 | 0.5742 | 0.5465 | 0.342 | 0.82645 | 0.9754 | 1.0728 | 7.2645 | 23.806 | 22.172 | 20.267 | 18.841 | 16.806 | 15.42 | 13.334 | 11.641 | 10.243 | 9.086 | 6.959 | 5.358 | 3.411 | 1.405 | 0
[7 empty] | NY | Lewis | 43.8861 | -75.4342 | Gas | 10617 | 1 | Beaver Falls, LLC 1 | 0 | 0 | 0 | 0 | 0 | 0 | 0 | 0 | 0 | 0 | 0 | 0.0187 | 0.411 | 0.59535 | 0.2541 | 0.6342 | 0.83545 | 0.63985 | 0.6244 | 0.29595 | 0.436 | 0.8739 | 0.58 | 0.4053 | 0.5016 | 1.1939 | 1.4853 | 0.98965 | 0.42745 | 1.8941 | 1.5627 | 0.8759 | 1.6034 | 1.5844 | 1.412 | 1.5515 | 1.7005 | 2.8023 | 1.8898 | 1.1714 | 2.8489 | 1.8352 | 2.0772 | 2.0934 | 2.2382 | 1.3053 | 1.528 | 1.6195 | 1.0433 | 10.7851 | 13.0736 | 14.7308 | 11.8659 | 12.2181 | 14.0117 | 13.1996 | 11.9391 | 11.4677 | 9.5702 | 8.9033 | 6.2652 | 4.443 | 2.353 | 0
[7 empty] | NY | Suffolk | 40.9569 | -72.8774 | Oil | 7146 | UGT008 | Wading River Facility UGT008 | 0 | 0 | 0 | 0 | 0 | 0 | 0 | 0 | 0 | 0 | 0 | 0 | 0 | 0 | 0 | 0.026 | 0 | 0 | 0 | 0 | 0 | 0.246 | 0.246 | 0 | 0 | 0 | 0.082 | 0 | 0.078 | 0.546 | 0.99805 | 0.702 | 0.16945 | 0.1435 | 0 | 0.728 | 0.516 | 0.0201 | 0.50055 | 0.3555 | 0.3185 | 0.5212 | 2.2501 | 0.6924 | 1.665 | 3.4671 | 2.0549 | 5.2423 | 33.8745 | 72.687 | 67.811 | 61.8965 | 57.263 | 48.998 | 46.0005 | 40.648 | 34.6215 | 30.7515 | 25.231 | 22.573 | 16.048 | 9.406 | 4.845 | 0
[7 empty] | NY | Kings | 40.6486 | -74.0209 | Gas | 2499 | CT02-2 | Narrows Generating Station CT02-2 | 0 | 0 | 0 | 0 | 0 | 0 | 0 | 0 | 0 | 0 | 0 | 0.12133 | 0 | 0 | 0 | 0.053096 | 0 | 0 | 0 | 0.027293 | 0 | 0 | 0.10768 | 0.13199 | 0 | 0.04094 | 0 | 0.2047 | 0.068233 | 0.068233 | 0.068233 | 0 | 0 | 0.12133 | 0.21686 | 0 | 0.48383 | 0.30023 | 0.21537 | 0.24266 | 0.39128 | 0.49747 | 0.25929 | 0.72649 | 0.75229 | 0.71284 | 0.65974 | 2.6417 | 5.1852 | 13.4797 | 13.5036 | 13.517 | 13.4812 | 13.5021 | 13.5006 | 13.4946 | 13.505 | 13.4901 | 13.4916 | 13.4931 | 13.4782 | 13.5006 | 13.5006 | 0
[7 empty] | NY | Onondaga | 43.0611 | -76.0819 | Gas | 50978 | B | Carr Street Generating Station B | 0 | 0 | 0 | 0 | 0 | 0 | 0 | 0 | 0 | 0 | 0 | 0 | 0 | 0 | 0 | 0 | 0 | 0.0195 | 0 | 0.05 | 0.018 | 0 | 0 | 0.1435 | 0 | 0.1125 | 0 | 0 | 0.033 | 0.026 | 0.116 | 0.168 | 0.12 | 0.1695 | 0.1565 | 0.24 | 0.1285 | 0 | 0.271 | 0.177 | 0.11 | 0.1535 | 0.476 | 0.251 | 0.78 | 1.2085 | 3.028 | 2.3265 | 2.576 | 10.391 | 10.6545 | 10.009 | 9.415 | 8.9935 | 8.591 | 7.788 | 7.565 | 6.759 | 5.635 | 5.4335 | 3.301 | 2.58 | 1.468 | 0
[7 empty] | NY | Suffolk | 40.8153 | -73.0664 | Oil | 8007 | U00017 | Holtsville Facility U00017 | 0.0265 | 0.2315 | 0.119 | 0.076 | 0.2315 | 0.096 | 0.175 | 0.3875 | 0.1955 | 0 | 0.404 | 0.357 | 0 | 0.259 | 0.23 | 0 | 0.075 | 0.169 | 0.053 | 0.265 | 0.053 | 0.1605 | 0.12 | 0.003 | 0.202 | 0.1325 | 0.104 | 0.0325 | 0.141 | 0.337 | 0 | 0.239 | 0.1135 | 0.303 | 0.479 | 0.419 | 0.4705 | 0.648 | 0.106 | 0.214 | 0.098 | 0.14 | 0.007 | 0.103 | 0.315 | 0.421 | 0.4765 | 1.2105 | 5.4925 | 20.6715 | 21.3985 | 22.324 | 22.498 | 23.63 | 24.5145 | 25.282 | 25.829 | 26.457 | 26.8725 | 28.3475 | 28.6605 | 29.598 | 30.2395 | 31
[7 empty] | MA | Berkshire | 42.4564 | -73.2181 | Gas | 50002 | 3 | Pittsfield Generating 3 | 0 | 0 | 0 | 0 | 0 | 0 | 0 | 0 | 0 | 0 | 0 | 0 | 0 | 0 | 0 | 0.003 | 0 | 0 | 0 | 0.06 | 0.009 | 0.0195 | 0.007 | 0.1175 | 0.003 | 0 | 0.1165 | 0.021 | 0 | 0 | 0.0225 | 0.1535 | 0.104 | 0.009 | 0.027 | 0.1745 | 0.47285 | 0.6292 | 0.3525 | 0.267 | 0.41825 | 0.105 | 0.384 | 0 | 0.0645 | 0.3327 | 0.9577 | 2.3477 | 12.798 | 16.8159 | 16.2244 | 15.4004 | 14.1123 | 13.4801 | 10.9496 | 10.4496 | 9.3815 | 8.037 | 6.7743 | 5.2696 | 4.3135 | 2.9232 | 1.3284 | 0
[7 empty] | NY | Suffolk | 40.8153 | -73.0664 | Oil | 8007 | U00018 | Holtsville Facility U00018 | 0.109 | 0.0925 | 0.1755 | 0.1485 | 0.1125 | 0.1225 | 0.2615 | 0.301 | 0.3105 | 0 | 0.244 | 0.5955 | 0 | 0.1465 | 0.092 | 0 | 0.06 | 0.143 | 0.0265 | 0.2915 | 0.106 | 0.035 | 0.075 | 0.006 | 0.1125 | 0.0265 | 0.091 | 0.0365 | 0.048 | 0.244 | 0 | 0.2415 | 0.134 | 0.2615 | 0.129 | 0.375 | 0.571 | 0.5925 | 0.1855 | 0.3305 | 0.1845 | 0.374 | 0.014 | 0.086 | 0.146 | 0.4655 | 0.4995 | 0.9975 | 5.0275 | 20.77 | 21.461 | 22.2485 | 22.1125 | 23.306 | 24.1955 | 24.501 | 26.1475 | 26.7595 | 27.087 | 27.567 | 28.7345 | 29.2905 | 30.249 | 31
[7 empty] | NY | Onondaga | 43.0611 | -76.0819 | Gas | 50978 | A | Carr Street Generating Station A | 0 | 0 | 0 | 0 | 0 | 0 | 0 | 0 | 0 | 0 | 0 | 0 | 0 | 0 | 0 | 0 | 0 | 0.053 | 0 | 0 | 0.027 | 0 | 0 | 0.086 | 0 | 0.114 | 0 | 0 | 0.06 | 0.0195 | 0.147 | 0.085 | 0.127 | 0.117 | 0.4405 | 0.0645 | 0.0605 | 0 | 0.098 | 0.255 | 0.3095 | 0.226 | 0.4055 | 0.2485 | 0.974 | 1.104 | 2.7405 | 2.0565 | 2.8785 | 10.405 | 10.46 | 9.5725 | 9.888 | 9.2175 | 8.647 | 8.196 | 7.1645 | 6.755 | 5.7615 | 5.125 | 3.8285 | 2.4145 | 1.0675 | 0
[7 empty] | PA | Erie | 42.202 | -79.8425 | Gas | 54571 | 1 | North East Cogeneration Plant 001 | 0 | 0 | 0 | 0 | 0 | 0 | 0 | 0 | 0 | 0 | 0 | 0 | 0 | 0 | 0 | 0 | 0 | 0 | 0 | 0 | 0 | 0 | 0 | 0 | 0 | 0 | 0 | 0.036 | 0 | 0.016 | 0.039 | 0.19125 | 0.42995 | 0.11625 | 0.43555 | 0.12605 | 0.01 | 0.13285 | 0.175 | 0 | 0.09575 | 0.2315 | 0.0781 | 0.40185 | 0.27434 | 0.37971 | 0.57267 | 1.911 | 5.5218 | 15.7748 | 16.3773 | 16.4027 | 16.9649 | 17.3333 | 17.5546 | 18.4344 | 18.2092 | 18.7514 | 18.8855 | 19.5995 | 19.7044 | 20.2543 | 20.5733 | 21
[7 empty] | NY | Suffolk | 40.8153 | -73.0664 | Oil | 8007 | U00012 | Holtsville Facility U00012 | 0 | 0 | 0 | 0 | 0 | 0 | 0 | 0 | 0 | 0 | 0 | 0 | 0 | 0 | 0 | 0 | 0 | 0 | 0 | 0.009 | 0 | 0 | 0.069 | 0 | 0.092 | 0.03 | 0.006 | 0.105 | 0.1495 | 0.1385 | 0.3935 | 0.2585 | 0.119 | 0.113 | 0.009 | 0.104 | 0.208 | 0.3255 | 0.104 | 0.267 | 0.227 | 0.09 | 0 | 0.1885 | 0.488 | 0.1125 | 0.587 | 0.8625 | 7.286 | 20.596 | 21.2725 | 22.32 | 23.2715 | 23.3875 | 24.1555 | 24.898 | 25.5075 | 26.1765 | 26.7505 | 27.5515 | 28.236 | 29.166 | 30.022 | 30.5
[7 empty] | CT | Hartford | 41.7639 | -72.6925 | Gas | 50498 | GT | Capitol District Energy Center GT | 0 | 0 | 0 | 0 | 0 | 0 | 0 | 0 | 0 | 0 | 0 | 0.00035074 | 0.21635 | 0.00010522 | 0.068 | 0.00121 | 0 | 0.204 | 0.204 | 0.136 | 0.5312 | 0.5145 | 0.12715 | 0 | 0 | 0.16 | 0 | 0.015402 | 0.020556 | 0.18235 | 0.016 | 0.00052611 | 0.078666 | 0.096877 | 0.032 | 0.031491 | 0.07525 | 0.20305 | 0.020719 | 0.1232 | 0.17305 | 0 | 0.05455 | 0.17495 | 0.36895 | 0.4924 | 0.29479 | 2.3206 | 9.2267 | 21.7015 | 20.4595 | 18.1243 | 17.1926 | 15.2357 | 14.0182 | 12.272 | 11.5819 | 8.971 | 7.7024 | 6.4379 | 3.9754 | 3.0431 | 1.4912 | 0
[7 empty] | PA | Erie | 42.202 | -79.8425 | Gas | 54571 | 2 | North East Cogeneration Plant 002 | 0 | 0 | 0 | 0 | 0 | 0 | 0 | 0 | 0 | 0 | 0 | 0 | 0 | 0 | 0 | 0 | 0 | 0 | 0 | 0 | 0 | 0 | 0 | 0 | 0 | 0 | 0 | 0 | 0 | 0 | 0.06725 | 0.1484 | 0 | 0.003 | 0.2408 | 0 | 0.006 | 0.0756 | 0.1735 | 0 | 0.012 | 0.0025 | 0.0075 | 0.1212 | 0.036 | 0.0045 | 0.3465 | 0.90205 | 3.039 | 14.7712 | 13.9044 | 12.3517 | 12.0672 | 11.1895 | 10.0369 | 9.1347 | 7.8228 | 6.6789 | 5.4615 | 4.4366 | 3.5208 | 2.2185 | 1.2727 | 0
[7 empty] | NY | Suffolk | 40.8153 | -73.0664 | Oil | 8007 | U00011 | Holtsville Facility U00011 | 0 | 0 | 0 | 0 | 0 | 0 | 0 | 0 | 0 | 0 | 0 | 0 | 0 | 0 | 0 | 0 | 0 | 0 | 0 | 0.0105 | 0 | 0 | 0.023 | 0 | 0.023 | 0.01 | 0.0075 | 0.105 | 0.0575 | 0.1225 | 0.4135 | 0.188 | 0.159 | 0.084 | 0.0105 | 0.026 | 0.272 | 0.483 | 0.013 | 0.2305 | 0.15 | 0.06 | 0 | 0.1225 | 0.355 | 0.1365 | 0.908 | 0.895 | 6.705 | 20.633 | 21.5345 | 22.1635 | 22.521 | 23.465 | 24.0415 | 24.7795 | 25.3835 | 26.4075 | 26.7415 | 27.72 | 28.2385 | 28.9065 | 29.683 | 30.5
[7 empty] | MA | Middlesex | 42.64 | -71.323 | Gas | 10802 | 1 | Lowell Cogeneration Company 001 | 0 | 0 | 0 | 0 | 0 | 0 | 0 | 0 | 0 | 0 | 0 | 0 | 0 | 0 | 0 | 0 | 0 | 0 | 0 | 0 | 0.01 | 0.002 | 0.05575 | 0.0786 | 0.25495 | 0.2515 | 0.066 | 0 | 0.10245 | 0.0245 | 0.0495 | 0.0602 | 0.05 | 0.0609 | 0.269 | 0.1466 | 0.08645 | 0.014 | 0.279 | 0.71685 | 0.1945 | 0.108 | 0.3279 | 0.04 | 0.16625 | 0.0385 | 0.17915 | 0.476 | 2.1542 | 13.3597 | 13.6612 | 13.8625 | 14.474 | 14.7367 | 15.1995 | 15.2837 | 15.4448 | 16.1447 | 16.4632 | 16.6077 | 16.9591 | 17.3727 | 17.7151 | 18
[7 empty] | NY | Suffolk | 40.8153 | -73.0664 | Oil | 8007 | U00014 | Holtsville Facility U00014 | 0 | 0 | 0 | 0 | 0 | 0 | 0 | 0 | 0 | 0 | 0 | 0 | 0 | 0.126 | 0 | 0 | 0.104 | 0.065 | 0 | 0 | 0 | 0 | 0.056 | 0 | 0 | 0.021 | 0 | 0 | 0.333 | 0.3695 | 0.9815 | 0.85 | 0.3135 | 0.4035 | 0.031 | 0.2405 | 0 | 0.2025 | 0 | 0.027 | 0 | 0.084 | 0.032 | 0.144 | 0.0475 | 0.1545 | 0.4455 | 2.2575 | 7.91 | 16.248 | 17.6435 | 17.8465 | 19.391 | 20.511 | 21.1215 | 22.488 | 22.5335 | 24.4045 | 25.3435 | 26.836 | 28.128 | 29.3005 | 30.2335 | 31.5
[7 empty] | NY | Kings | 40.6486 | -74.0209 | Gas | 2499 | CT02-1 | Narrows Generating Station CT02-1 | 0 | 0 | 0 | 0 | 0 | 0 | 0 | 0 | 0 | 0 | 0 | 0 | 0.077408 | 0.14713 | 0 | 0.027293 | 0 | 0 | 0 | 0.04094 | 0 | 0 | 0.08188 | 0.095527 | 0 | 0.04094 | 0 | 0.16078 | 0.10619 | 0.037959 | 0.11984 | 0 | 0 | 0.17443 | 0.095527 | 0.16227 | 0.15011 | 0.20321 | 0.12282 | 0.027293 | 0.2578 | 0.3352 | 0.2305 | 0.52626 | 0.46101 | 0.66123 | 0.6461 | 2.011 | 4.8003 | 13.4708 | 13.5065 | 13.4424 | 13.4812 | 13.4782 | 13.4633 | 13.4439 | 13.4275 | 13.4916 | 13.4573 | 13.4857 | 13.4827 | 13.4678 | 13.4588 | 0
[7 empty] | NY | Suffolk | 40.8153 | -73.0664 | Oil | 8007 | U00013 | Holtsville Facility U00013 | 0 | 0 | 0 | 0 | 0 | 0 | 0 | 0 | 0 | 0 | 0 | 0 | 0 | 0.054 | 0 | 0 | 0.039 | 0.039 | 0 | 0 | 0 | 0 | 0.032 | 0 | 0 | 0.0315 | 0 | 0 | 0.2805 | 0.703 | 0.839 | 0.881 | 0.1425 | 0.235 | 0.025 | 0.1265 | 0 | 0.2715 | 0 | 0.028 | 0 | 0.084 | 0.016 | 0.036 | 0.0475 | 0.1965 | 0.3085 | 1.977 | 8.215 | 16.1485 | 17.2835 | 18.135 | 19.7355 | 20.819 | 21.083 | 21.964 | 23.56 | 23.7585 | 25.714 | 26.8745 | 28.2015 | 29.385 | 30.2265 | 31.5
[7 empty] | NY | Queens | 40.7864 | -73.9133 | Gas | 55243 | CT4-4A | Astoria Gas Turbine Power CT4-4A | 0 | 0 | 0 | 0 | 0 | 0.12 | 0.135 | 0.105 | 0.105 | 0 | 0.18 | 0 | 0.015 | 0 | 0 | 0.27 | 0.12 | 0 | 0.165 | 0.24 | 0 | 0.285 | 0.195 | 0.135 | 0.15 | 0 | 0.405 | 0.345 | 0.165 | 0.18 | 0.465 | 0.285 | 0.375 | 0.555 | 0.45 | 0.42 | 0.525 | 0.915 | 0.87 | 0.51 | 0.81 | 1.05 | 0.885 | 0.615 | 0.495 | 0.9 | 0.48 | 1.005 | 2.01 | 2.97 | 4.245 | 5.205 | 5.46 | 6.3 | 7.545 | 8.415 | 9.045 | 10.08 | 10.8 | 11.73 | 12.45 | 13.02 | 14.055 | 0
[7 empty] | NY | Queens | 40.7864 | -73.9133 | Gas | 55243 | CT4-4B | Astoria Gas Turbine Power CT4-4B | 0 | 0 | 0 | 0 | 0 | 0.15 | 0.06 | 0.09 | 0.075 | 0 | 0.21 | 0 | 0.09 | 0 | 0 | 0.435 | 0.09 | 0 | 0.24 | 0.21 | 0 | 0.15 | 0.09 | 0.06 | 0.075 | 0 | 0.48 | 0.36 | 0.105 | 0.135 | 0.555 | 0.285 | 0.525 | 0.48 | 0.375 | 0.42 | 0.615 | 1.23 | 0.78 | 0.48 | 0.87 | 0.84 | 0.6 | 0.525 | 0.42 | 0.705 | 0.6 | 0.855 | 1.86 | 3.36 | 4.44 | 5.01 | 5.985 | 6.705 | 7.95 | 8.67 | 9.24 | 10.08 | 10.86 | 11.73 | 12.435 | 13.305 | 14.085 | 0
[7 empty] | NY | Kings | 40.6486 | -74.0209 | Gas | 2499 | CT02-7 | Narrows Generating Station CT02-7 | 0 | 0 | 0 | 0 | 0 | 0 | 0 | 0 | 0 | 0 | 0 | 0 | 0 | 0 | 0 | 0 | 0 | 0 | 0 | 0 | 0 | 0 | 0 | 0 | 0 | 0 | 0 | 0.095527 | 0 | 0 | 0.027293 | 0.027293 | 0 | 0.066743 | 0.068233 | 0.12282 | 0.10768 | 0.17741 | 0.13647 | 0.094036 | 0.20172 | 0.37763 | 0.36697 | 0.58233 | 0.72178 | 0.28509 | 0.5141 | 2.2929 | 5.1681 | 13.5408 | 13.5498 | 13.5527 | 13.5468 | 13.5498 | 13.5542 | 13.5542 | 13.5542 | 13.5766 | 13.5617 | 13.5364 | 13.5602 | 13.5632 | 13.5334 | 0
[7 empty] | NY | Nassau | 40.6169 | -73.6486 | Gas | 2511 | U00014 | E F Barrett U00014 | 0.0355 | 0.046 | 0.032 | 0.0275 | 0.0445 | 0.0465 | 0.069 | 0.1075 | 0.0855 | 0 | 0.063 | 0.018 | 0.0075 | 0 | 0.02 | 0 | 0.12 | 0.024 | 0.095 | 0.0865 | 0.009 | 0.048 | 0.028 | 0.1515 | 0.0215 | 0.231 | 0.48 | 0.2605 | 0.3795 | 0.2375 | 0.4285 | 0.5145 | 0.5885 | 0.9895 | 0.5945 | 0.852 | 0.61 | 1.326 | 0.4635 | 0.5605 | 0.9955 | 0.724 | 1.115 | 0.48 | 1.0045 | 0.779 | 1.4735 | 1.3995 | 1.6065 | 4.87 | 6.6465 | 7.607 | 8.4335 | 9.5665 | 10.6935 | 11.695 | 13.215 | 14.7335 | 15.324 | 17.416 | 18.712 | 20.3155 | 21.562 | 23.5
[7 empty] | NY | Orange | 41.573 | -73.9646 | Oil | 2480 | 1 | Danskammer Generating Station 1 | 0 | 0 | 0 | 0 | 0 | 0 | 0 | 0 | 0 | 0 | 0 | 0 | 0 | 0 | 0 | 0 | 0 | 0 | 0 | 0 | 0 | 0 | 0 | 0 | 0 | 0 | 0 | 0 | 0 | 0.294 | 0.03 | 0 | 0.196 | 0 | 0 | 0 | 0 | 0.784 | 0.196 | 0.637 | 0.808 | 0.318 | 1.7665 | 1.1995 | 2.588 | 4.9295 | 6.0635 | 6.2055 | 4.2325 | 14.0895 | 16.665 | 18.8365 | 18.5335 | 19.1395 | 18.1295 | 18.2305 | 16.16 | 15.2005 | 13.534 | 11.514 | 9.1405 | 7.0195 | 4.2925 | 0
[7 empty] | NY | Orange | 41.5711 | -73.9739 | Oil | 8006 | 2 | Roseton Generating LLC 2 | 0 | 0 | 0 | 0 | 0 | 0 | 0 | 0 | 0 | 0 | 0 | 0 | 0 | 0 | 0 | 0 | 0 | 0 | 0 | 0.604 | 0 | 0.24855 | 1.5906 | 2.951 | 3.8456 | 4.1869 | 1.0009 | 6.9543 | 6.6099 | 4.255 | 7.0277 | 2.5537 | 2.6713 | 3.3528 | 3.2776 | 3.3729 | 4.4626 | 5.9026 | 9.305 | 9.9501 | 8.9449 | 9.6727 | 20.7673 | 17.2515 | 46.0585 | 47.0652 | 84.5838 | 110.7035 | 109.6705 | 0 | 42.1935 | 59.1622 | 92.7417 | 104.439 | 132.0948 | 154.5732 | 177.4656 | 201.2081 | 231.4292 | 253.0831 | 274.4573 | 299.4953 | 322.2791 | 350.36
[7 empty] | NY | Nassau | 40.6169 | -73.6486 | Gas | 2511 | U00015 | E F Barrett U00015 | 0.0195 | 0.0535 | 0.0185 | 0.0655 | 0.0385 | 0.0195 | 0.1085 | 0.077 | 0.057 | 0 | 0.135 | 0.045 | 0.0045 | 0 | 0.008 | 0 | 0.104 | 0.024 | 0.076 | 0.044 | 0.0015 | 0.0445 | 0.056 | 0.081 | 0.0475 | 0.2245 | 0.4865 | 0.3255 | 0.2665 | 0.311 | 0.55 | 0.4885 | 0.554 | 1.0345 | 0.5425 | 0.7715 | 0.723 | 0.9935 | 0.6035 | 0.653 | 0.8935 | 0.5965 | 1.09 | 0.524 | 1.1145 | 0.9285 | 1.4125 | 1.368 | 1.7115 | 5.135 | 6.6475 | 6.8935 | 8.4915 | 9.1575 | 10.391 | 11.727 | 13.6025 | 14.372 | 16.1995 | 17.837 | 18.788 | 20.0185 | 22.0475 | 23.5
[7 empty] | NY | Kings | 40.6486 | -74.0209 | Gas | 2499 | CT02-8 | Narrows Generating Station CT02-8 | 0 | 0 | 0 | 0 | 0 | 0 | 0 | 0 | 0 | 0 | 0 | 0 | 0 | 0 | 0 | 0 | 0 | 0 | 0 | 0 | 0 | 0 | 0 | 0 | 0 | 0 | 0 | 0.13498 | 0 | 0 | 0.22901 | 0.027293 | 0 | 0.10917 | 0 | 0.23199 | 0.10768 | 0.12133 | 0.16227 | 0.065252 | 0.17293 | 0.43841 | 0.15929 | 0.49896 | 0.35332 | 0.36399 | 0.59449 | 1.0964 | 4.9899 | 13.5021 | 13.4916 | 13.4723 | 13.4588 | 13.4797 | 13.4633 | 13.4573 | 13.4797 | 13.5021 | 13.4737 | 13.4916 | 13.4887 | 13.4737 | 13.4723 | 0
[7 empty] | NY | Kings | 40.6486 | -74.0209 | Gas | 2499 | CT02-5 | Narrows Generating Station CT02-5 | 0 | 0 | 0 | 0 | 0 | 0 | 0 | 0 | 0 | 0 | 0 | 0 | 0.04094 | 0 | 0 | 0.04094 | 0 | 0 | 0 | 0 | 0.08188 | 0 | 0 | 0 | 0 | 0 | 0 | 0 | 0 | 0 | 0 | 0 | 0 | 0.04094 | 0 | 0.095527 | 0.039449 | 0.094036 | 0.04094 | 0.12282 | 0.19105 | 0.31387 | 0 | 0.51857 | 0.55653 | 0.24564 | 0.59747 | 1.9956 | 4.7949 | 13.6019 | 13.5885 | 13.593 | 13.5781 | 13.6019 | 13.5841 | 13.6019 | 13.6049 | 13.6019 | 13.5975 | 13.6064 | 13.6064 | 13.6019 | 13.5945 | 0
[7 empty] | NY | Kings | 40.6486 | -74.0209 | Gas | 2499 | CT02-3 | Narrows Generating Station CT02-3 | 0 | 0 | 0 | 0 | 0 | 0 | 0 | 0 | 0 | 0 | 0 | 0 | 0 | 0.051605 | 0 | 0.04094 | 0 | 0 | 0 | 0 | 0 | 0 | 0 | 0.068233 | 0 | 0 | 0 | 0 | 0 | 0.027293 | 0.027293 | 0 | 0 | 0 | 0 | 0 | 0.10917 | 0.13498 | 0.17592 | 0.077408 | 0.21537 | 0.31089 | 0.21537 | 0.52626 | 0.57935 | 0.38681 | 0.58555 | 1.0451 | 5.1387 | 13.4484 | 13.4395 | 13.4454 | 13.4797 | 13.4424 | 13.4544 | 13.4767 | 13.4633 | 13.4305 | 13.4737 | 13.4827 | 13.4365 | 13.4499 | 13.4514 | 0
[7 empty] | CT | Fairfield | 41.0732 | -73.4098 | Oil | 548 | 2 | Norwalk Harbor Station 2 | 0 | 0 | 0 | 0 | 0 | 0 | 0 | 0 | 0 | 0 | 0 | 0.74305 | 0.4838 | 2.4436 | 0.5531 | 1.0957 | 0.42215 | 0.013 | 0.8711 | 0.052 | 0.6036 | 0.8452 | 0.47405 | 0.64275 | 2.1012 | 1.5782 | 0.79775 | 0.66545 | 0.8412 | 1.0054 | 1.4954 | 2.0852 | 1.681 | 2.2551 | 2.4137 | 2.5134 | 0.67325 | 1.7448 | 0.3048 | 0.8977 | 0.7632 | 2.0149 | 3.1034 | 3.4152 | 2.6055 | 5.3493 | 7.1577 | 9.5304 | 28.9369 | 59.0467 | 65.3382 | 70.9116 | 77.6571 | 84.9343 | 91.8343 | 99.5823 | 107.8091 | 113.3746 | 119.9073 | 126.4777 | 134.0921 | 141.5581 | 147.1312 | 153.9443
[7 empty] | NY | Queens | 40.7864 | -73.9133 | Gas | 55243 | CT3-3B | Astoria Gas Turbine Power CT3-3B | 0 | 0 | 0 | 0 | 0 | 0 | 0 | 0 | 0 | 0 | 0 | 0 | 0 | 0 | 0 | 0 | 0 | 0 | 0 | 0 | 0 | 0 | 0.09 | 0 | 0 | 0 | 0.285 | 0 | 0.06 | 0.03 | 0.105 | 0.09 | 0.135 | 0.12 | 0.06 | 0.06 | 0.075 | 0.135 | 0.375 | 0.195 | 0.51 | 0.24 | 0.18 | 0.33 | 0.435 | 0.48 | 0.075 | 0.3 | 0.225 | 0 | 0 | 0 | 0 | 0 | 0 | 0 | 0 | 0 | 0 | 0 | 0 | 0 | 0 | 0
[7 empty] | NY | Nassau | 40.6169 | -73.6486 | Gas | 2511 | U00009 | E F Barrett U00009 | 0.0085931 | 0.034483 | 0.036506 | 0.030204 | 0.020384 | 0 | 0.0857 | 0.037745 | 0.075561 | 0 | 0.065106 | 0.071621 | 0.021454 | 0 | 0 | 0.059158 | 0.059041 | 0.043024 | 0.01818 | 0.065308 | 0.09733 | 0.046181 | 0.2995 | 0.27283 | 0.20574 | 0.26627 | 0.40602 | 0.80194 | 0.40165 | 0.4298 | 0.37609 | 0.5666 | 0.80756 | 0.57367 | 0.74238 | 0.65021 | 0.69609 | 1.1554 | 0.68633 | 0.66789 | 1.3182 | 0.66224 | 0.99208 | 0.81608 | 0.87628 | 0.91799 | 1.1347 | 1.5997 | 0.70975 | 1.4434 | 2.5333 | 2.8047 | 3.1117 | 3.383 | 3.3764 | 3.1264 | 3.1011 | 3.2589 | 3.0511 | 2.567 | 1.9464 | 1.4834 | 0.65325 | 0
[7 empty] | NY | Kings | 40.6486 | -74.0209 | Gas | 2499 | CT02-6 | Narrows Generating Station CT02-6 | 0 | 0 | 0 | 0 | 0 | 0 | 0 | 0 | 0 | 0 | 0 | 0 | 0 | 0 | 0 | 0 | 0 | 0 | 0 | 0 | 0 | 0 | 0 | 0 | 0 | 0 | 0 | 0.04094 | 0 | 0 | 0 | 0 | 0 | 0.17741 | 0 | 0.053096 | 0.17741 | 0.095527 | 0.12282 | 0.094036 | 0.17443 | 0.28658 | 0.068233 | 0.60665 | 0.25929 | 0.33968 | 0.25631 | 1.2525 | 4.4525 | 13.5572 | 13.5498 | 13.5691 | 13.5572 | 13.5557 | 13.5602 | 13.5244 | 13.5378 | 13.5349 | 13.5513 | 13.5572 | 13.5334 | 13.5691 | 13.5453 | 0
[7 empty] | NY | Queens | 40.7864 | -73.9133 | Gas | 55243 | CT3-3A | Astoria Gas Turbine Power CT3-3A | 0 | 0 | 0 | 0 | 0 | 0 | 0 | 0 | 0 | 0 | 0 | 0 | 0 | 0 | 0 | 0 | 0 | 0 | 0 | 0 | 0 | 0 | 0.045 | 0 | 0 | 0 | 0.285 | 0 | 0.045 | 0.075 | 0.075 | 0.075 | 0.12 | 0.03 | 0.03 | 0.24 | 0.09 | 0.195 | 0.3 | 0.06 | 0.42 | 0.285 | 0.165 | 0.285 | 0.375 | 0.45 | 0.045 | 0.3 | 0.15 | 0 | 0 | 0 | 0 | 0 | 0 | 0 | 0 | 0 | 0 | 0 | 0 | 0 | 0 | 0
[7 empty] | NY | Nassau | 40.6169 | -73.6486 | Gas | 2511 | U00007 | E F Barrett U00007 | 0 | 0 | 0 | 0 | 0 | 0 | 0 | 0 | 0 | 0 | 0 | 0.065164 | 0.060292 | 0 | 0 | 0.031683 | 0.041972 | 0.019378 | 0.012802 | 0.037962 | 0.1799 | 0.064419 | 0.25975 | 0.33665 | 0.25914 | 0.16721 | 0.30826 | 0.48005 | 0.42315 | 0.18355 | 0.36247 | 0.47169 | 0.39147 | 0.66152 | 0.63498 | 0.50424 | 0.71515 | 1.0566 | 0.53089 | 0.8161 | 1.5734 | 0.82242 | 1.3471 | 0.71279 | 0.90627 | 0.91471 | 1.3332 | 1.584 | 2.0272 | 2.1345 | 2.9421 | 3.7907 | 3.7332 | 4.0502 | 3.8935 | 4.0183 | 3.5467 | 3.4747 | 3.3007 | 2.8428 | 2.1762 | 1.4653 | 0.7743 | 0
[7 empty] | NY | Kings | 40.6486 | -74.0209 | Gas | 2499 | CT02-4 | Narrows Generating Station CT02-4 | 0 | 0 | 0 | 0 | 0 | 0 | 0 | 0 | 0 | 0 | 0 | 0 | 0 | 0.04094 | 0 | 0.04094 | 0 | 0 | 0 | 0.068233 | 0 | 0 | 0 | 0.13498 | 0 | 0 | 0 | 0.080389 | 0.013647 | 0.19105 | 0 | 0 | 0 | 0 | 0 | 0 | 0.065252 | 0.068233 | 0.068233 | 0.12282 | 0.10619 | 0.1047 | 0.04094 | 0.40046 | 0.36101 | 0.52626 | 0.39426 | 0.35803 | 3.1429 | 12.6385 | 12.977 | 12.8648 | 12.9876 | 13.0283 | 12.9936 | 13.0685 | 13.2499 | 13.1789 | 13.1876 | 13.2377 | 13.2926 | 13.3248 | 13.3938 | 0
[7 empty] | CT | Fairfield | 41.0732 | -73.4098 | Oil | 548 | 1 | Norwalk Harbor Station 1 | 0 | 0 | 0 | 0 | 0 | 0 | 0 | 0 | 0 | 0 | 0 | 0 | 0.1674 | 0.06525 | 0.01755 | 0.05535 | 0.0648 | 0.03465 | 0.0324 | 0.0495 | 0.02745 | 0.03555 | 0.2707 | 0.0504 | 0.2096 | 0.66115 | 0.0216 | 0.0207 | 0.0684 | 0.03555 | 0.72525 | 0.4652 | 0.0612 | 0.0549 | 0.3224 | 0.2438 | 0.2841 | 0.4978 | 0.66335 | 0.05445 | 0.58025 | 1.4364 | 0.8757 | 2.2794 | 0.43675 | 2.3434 | 7.5971 | 7.9017 | 36.3262 | 60.072 | 66.8616 | 72.8289 | 76.9229 | 85.6675 | 92.5343 | 95.8838 | 103.949 | 107.2954 | 113.6334 | 119.959 | 127.0377 | 131.8309 | 139.0771 | 145.185
[7 empty] | ME | Cumberland | 43.75 | -70.1569 | Oil | 1507 | 2 | William F Wyman 2 | 0 | 0 | 0 | 0 | 0 | 0 | 0 | 0 | 0 | 0 | 0 | 0 | 0 | 0 | 0 | 0 | 0 | 0.0732 | 0.1463 | 0.09 | 0.0974 | 0.0202 | 0.1301 | 0.0552 | 0.2177 | 0.1986 | 0.2224 | 0.4298 | 0.3254 | 0.0664 | 0.477 | 0.3525 | 0.5175 | 0.3664 | 0.2428 | 0.2787 | 0.346 | 0.1513 | 0.2682 | 0.1252 | 0.163 | 0.5618 | 0.3466 | 0.6668 | 0.1791 | 0.7213 | 1.4264 | 1.7866 | 3.8166 | 17.2947 | 18.6679 | 19.8131 | 20.1609 | 20.9051 | 21.7367 | 22.8442 | 24.1264 | 24.3684 | 25.0315 | 26.669 | 28.1104 | 28.9372 | 29.9779 | 31
[7 empty] | NY | Suffolk | 40.8153 | -73.0664 | Oil | 8007 | U00002 | Holtsville Facility U00002 | 0 | 0 | 0 | 0 | 0 | 0 | 0 | 0 | 0 | 0 | 0 | 0 | 0 | 0 | 0 | 0 | 0 | 0 | 0 | 0 | 0 | 0 | 0 | 0 | 0 | 0.155 | 0.2655 | 0.213 | 0.363 | 0.1945 | 0.12 | 0.267 | 0.015 | 0.058 | 0.035 | 0.141 | 0.066 | 0.153 | 0.135 | 0.878 | 0.346 | 0.096 | 0 | 0.0275 | 0.3325 | 0.911 | 0.506 | 0.481 | 4.282 | 13.0525 | 13.166 | 12.8875 | 11.8355 | 11.327 | 9.9665 | 9.2155 | 8.5605 | 7.5105 | 6.5905 | 5.362 | 3.905 | 2.369 | 1.5055 | 0
[7 empty] | NY | Suffolk | 40.8153 | -73.0664 | Oil | 8007 | U00001 | Holtsville Facility U00001 | 0 | 0 | 0 | 0 | 0 | 0 | 0 | 0 | 0 | 0 | 0 | 0 | 0 | 0 | 0 | 0 | 0 | 0 | 0 | 0 | 0 | 0 | 0 | 0 | 0 | 0.062 | 0.3015 | 0.4455 | 0.099 | 0.206 | 0.096 | 0.351 | 0.03 | 0.064 | 0.035 | 0.2925 | 0.033 | 0.071 | 0.216 | 0.598 | 0.172 | 0.192 | 0 | 0.022 | 0.259 | 0.688 | 0.3585 | 0.789 | 3.679 | 13.5385 | 12.856 | 11.916 | 11.6375 | 11.4375 | 10.2545 | 9.6045 | 9.02 | 7.716 | 6.1955 | 5.6235 | 4.192 | 2.6915 | 1.4825 | 0
[7 empty] | MA | Essex | 42.5428 | -70.9236 | Gas | 1678 | 2 | Waters River 2 | 0 | 0 | 0 | 0 | 0 | 0 | 0 | 0 | 0 | 0 | 0 | 0 | 0 | 0 | 0 | 0.077 | 0.018 | 0 | 0 | 0 | 0 | 0.156 | 0 | 0.066 | 0 | 0 | 0.324 | 0 | 0 | 0.306 | 0.177 | 0.1265 | 0.108 | 0.6305 | 0.339 | 0.329 | 0.594 | 0.1095 | 0 | 0.07 | 0.069 | 0.2012 | 0.12075 | 0.37 | 0.61825 | 0.8005 | 0.645 | 0.207 | 1.086 | 12.2782 | 12.2277 | 12.6011 | 11.3748 | 11.255 | 10.5856 | 10.3605 | 9.2497 | 7.6568 | 6.7043 | 5.0182 | 4.0187 | 3.0672 | 1.672 | 0
[7 empty] | NY | Suffolk | 40.8153 | -73.0664 | Oil | 8007 | U00019 | Holtsville Facility U00019 | 0.032 | 0.0315 | 0.032 | 0.0835 | 0.0555 | 0.1515 | 0.066 | 0.1215 | 0.1515 | 0 | 0.18 | 0.3255 | 0 | 0.216 | 0 | 0 | 0.003 | 0.012 | 0.015 | 0 | 0 | 0 | 0.0045 | 0 | 0.0105 | 0.504 | 0.2775 | 0.312 | 0.477 | 0.027 | 0.371 | 0.62 | 0.557 | 0.114 | 0.201 | 0.1895 | 0 | 0.411 | 0.2675 | 0.18 | 0.351 | 0.042 | 0 | 0.1025 | 0.265 | 0.9505 | 0.103 | 0.435 | 3.731 | 11.0975 | 12.4315 | 13.766 | 15.105 | 17.507 | 18.349 | 20.1365 | 21.021 | 23.041 | 24.6065 | 26.2535 | 27.7405 | 29.6435 | 30.973 | 33
[7 empty] | NY | Suffolk | 40.8153 | -73.0664 | Oil | 8007 | U00020 | Holtsville Facility U00020 | 0.051 | 0.039 | 0 | 0.051 | 0.156 | 0.105 | 0.164 | 0.102 | 0.081 | 0 | 0.303 | 0.2565 | 0 | 0.135 | 0 | 0 | 0.003 | 0.06 | 0.015 | 0 | 0 | 0 | 0.003 | 0 | 0.0165 | 0.525 | 0.288 | 0.096 | 0.397 | 0.027 | 0.395 | 0.608 | 0.69 | 0.1825 | 0.108 | 0.223 | 0 | 0.5235 | 0.2265 | 0.184 | 0.27 | 0.042 | 0 | 0.0955 | 0.314 | 0.6305 | 0.13 | 0.4715 | 3.7895 | 10.8725 | 12.469 | 14.7135 | 14.1585 | 16.7095 | 18.552 | 19.145 | 21.493 | 22.629 | 24.167 | 25.898 | 26.867 | 28.9345 | 31.1145 | 33
[7 empty] | NY | Kings | 40.6635 | -74.0051 | Other | 2494 | CT03-6 | Gowanus Generating Station CT03-6 | 0 | 0 | 0 | 0 | 0 | 0 | 0 | 0 | 0 | 0 | 0 | 0 | 0 | 0 | 0 | 0 | 0 | 0 | 0.015558 | 0 | 0 | 0 | 0 | 0 | 0.063096 | 0 | 0 | 0 | 0 | 0 | 0.046673 | 0 | 0 | 0 | 0 | 0 | 0 | 0 | 0 | 0.046673 | 0.077789 | 0.063096 | 0.07001 | 0.093347 | 0.046673 | 0.172 | 0.16509 | 0.19015 | 1.4391 | 5.9362 | 6.1159 | 6.5109 | 6.485 | 6.9492 | 6.8273 | 6.9016 | 7.1531 | 7.256 | 7.4012 | 7.5576 | 7.6397 | 8.0097 | 8.2448 | 0
[7 empty] | NY | Queens | 40.7864 | -73.9133 | Gas | 55243 | CT2-2A | Astoria Gas Turbine Power CT2-2A | 0.015 | 0.015 | 0.075 | 0.075 | 0.06 | 0.105 | 0.09 | 0.06 | 0.105 | 0 | 0.105 | 0.09 | 0.06 | 0 | 0.06 | 0.045 | 0.045 | 0 | 0 | 0 | 0.12 | 0.06 | 0 | 0 | 0 | 0 | 0.135 | 0.06 | 0 | 0.06 | 0.33 | 0.24 | 0.15 | 0.255 | 0.18 | 0.3 | 0.075 | 0.51 | 0.39 | 0.27 | 0.435 | 0.6 | 0.6 | 0.75 | 0.825 | 0.945 | 0.3 | 1.245 | 1.485 | 3.03 | 4.485 | 5.79 | 6 | 6.645 | 7.545 | 8.16 | 9.165 | 10.26 | 10.785 | 11.73 | 12.435 | 13.35 | 14.13 | 0
[7 empty] | NY | Suffolk | 40.8153 | -73.0664 | Oil | 8007 | U00006 | Holtsville Facility U00006 | 0 | 0 | 0 | 0 | 0 | 0 | 0 | 0 | 0 | 0 | 0 | 0 | 0 | 0 | 0 | 0 | 0 | 0 | 0 | 0.005 | 0.165 | 0 | 0 | 0 | 0 | 0.018 | 0 | 0.24825 | 0.015 | 0.4275 | 0.164 | 0.48 | 0 | 0.175 | 0.084 | 0.1485 | 0.206 | 0.2415 | 0.132 | 0.282 | 0.169 | 0.0035 | 0.3285 | 0.146 | 0.54 | 0.117 | 0.0175 | 1.0032 | 2.2385 | 9.6047 | 9.8712 | 10.4485 | 9.3765 | 9.03 | 7.6132 | 7.5488 | 6.5795 | 6.1033 | 5.1787 | 4.5388 | 3.3453 | 2.2992 | 1.249 | 0
[7 empty] | NY | Queens | 40.7864 | -73.9133 | Gas | 55243 | CT2-2B | Astoria Gas Turbine Power CT2-2B | 0.03 | 0.06 | 0.075 | 0.075 | 0.045 | 0.075 | 0.09 | 0.09 | 0.135 | 0 | 0.3 | 0.09 | 0.045 | 0 | 0.03 | 0.045 | 0.045 | 0 | 0 | 0 | 0 | 0.045 | 0 | 0 | 0 | 0 | 0.135 | 0.045 | 0 | 0.045 | 0.285 | 0.135 | 0.18 | 0.195 | 0.195 | 0.195 | 0.06 | 0.48 | 0.465 | 0.24 | 0.48 | 0.525 | 0.6 | 0.66 | 0.735 | 0.765 | 0.45 | 1.485 | 1.605 | 3.105 | 4.455 | 5.175 | 5.94 | 7.035 | 7.455 | 8.295 | 9.39 | 10.005 | 10.875 | 11.46 | 12.345 | 13.32 | 14.055 | 0
[7 empty] | NY | Kings | 40.6635 | -74.0051 | Other | 2494 | CT03-7 | Gowanus Generating Station CT03-7 | 0 | 0 | 0 | 0 | 0 | 0 | 0 | 0 | 0 | 0 | 0 | 0 | 0 | 0 | 0 | 0 | 0 | 0 | 0.056181 | 0 | 0 | 0 | 0 | 0 | 0.055317 | 0 | 0 | 0 | 0 | 0 | 0.015558 | 0 | 0 | 0 | 0 | 0 | 0 | 0 | 0 | 0.046673 | 0.086432 | 0.11841 | 0.1089 | 0.172 | 0.14866 | 0.11668 | 0.15731 | 0.15644 | 1.3233 | 5.275 | 5.8843 | 6.0174 | 6.0857 | 6.3346 | 6.4591 | 6.5714 | 6.8964 | 7.0503 | 7.3416 | 7.5464 | 7.74 | 7.9155 | 8.2517 | 0
[7 empty] | MA | Suffolk | 42.3414 | -71.0311 | Other | 10176 | B | South Boston Combustion Turbines B | 0 | 0 | 0 | 0 | 0 | 0 | 0 | 0 | 0 | 0 | 0 | 0 | 0 | 0 | 0 | 0 | 0 | 0 | 0.1735 | 0 | 0 | 0.175 | 0.1885 | 0.1845 | 0.0635 | 0.2859 | 0.511 | 0.274 | 0.1605 | 0.1767 | 0.0799 | 0.4538 | 0.226 | 0.13455 | 0.4472 | 0.0835 | 0.1075 | 0.0643 | 0.3585 | 0.43145 | 0.257 | 0.12945 | 0.45805 | 0.5047 | 0.447 | 1.0562 | 0.72165 | 0.5773 | 1.1211 | 5.2585 | 5.885 | 7.088 | 6.7415 | 7.212 | 7.8245 | 7.1735 | 7.095 | 6.1045 | 5.659 | 4.403 | 3.594 | 2.098 | 1.2185 | 0
[7 empty] | NY | Suffolk | 40.8153 | -73.0664 | Oil | 8007 | U00005 | Holtsville Facility U00005 | 0 | 0 | 0 | 0 | 0 | 0 | 0 | 0 | 0 | 0 | 0 | 0 | 0 | 0 | 0 | 0 | 0 | 0 | 0 | 0.004 | 0.1095 | 0 | 0 | 0 | 0 | 0.054 | 0 | 0.16375 | 0.01 | 0.564 | 0.256 | 0.4665 | 0 | 0.0735 | 0.168 | 0.0655 | 0.119 | 0.2585 | 0.1675 | 0.4315 | 0.176 | 0.0015 | 0.2125 | 0.11675 | 0.3425 | 0.146 | 0.005 | 0.66325 | 2.125 | 9.9962 | 9.0785 | 9.8893 | 8.4543 | 9.085 | 7.6223 | 7.7192 | 6.4988 | 5.8585 | 5.0977 | 4.3675 | 2.9377 | 1.9143 | 1.3778 | 0
[7 empty] | NY | Queens | 40.7864 | -73.9133 | Gas | 55243 | CT3-4B | Astoria Gas Turbine Power CT3-4B | 0.045 | 0.03 | 0.03 | 0.015 | 0.045 | 0.06 | 0.03 | 0.045 | 0.105 | 0 | 0.045 | 0 | 0.075 | 0 | 0.06 | 0.195 | 0.195 | 0 | 0 | 0.03 | 0 | 0.345 | 0 | 0.03 | 0 | 0 | 0.285 | 0.09 | 0.075 | 0.06 | 0.36 | 0.345 | 0.255 | 0.45 | 0.51 | 0.435 | 0.57 | 0.555 | 0.735 | 0.735 | 0.675 | 0.765 | 0.525 | 0.885 | 0.75 | 0.915 | 0.69 | 1.125 | 1.485 | 1.305 | 2.94 | 3.645 | 5.055 | 5.49 | 6.315 | 7.605 | 8.955 | 9.615 | 10.71 | 11.475 | 12.06 | 13.305 | 14.01 | 0
[7 empty] | NY | Suffolk | 40.8153 | -73.0664 | Oil | 8007 | U00015 | Holtsville Facility U00015 | 0 | 0 | 0 | 0 | 0 | 0 | 0 | 0 | 0 | 0 | 0 | 0 | 0 | 0 | 0 | 0 | 0 | 0 | 0.108 | 0.169 | 0 | 0.116 | 0 | 0 | 0.116 | 0 | 0 | 0 | 0.042 | 0 | 0.009 | 0.063 | 0.009 | 0.0525 | 0.018 | 0.0555 | 0 | 0 | 0.087 | 0 | 0.042 | 0.029 | 0.1145 | 0.23 | 0.3125 | 0.661 | 0.5365 | 1.224 | 4.506 | 10.5285 | 11.628 | 10.4065 | 10.018 | 9.717 | 9.546 | 8.503 | 7.381 | 6.6175 | 5.8275 | 4.9565 | 4.0245 | 2.336 | 1.257 | 0
[7 empty] | NY | Suffolk | 40.8153 | -73.0664 | Oil | 8007 | U00016 | Holtsville Facility U00016 | 0 | 0 | 0 | 0 | 0 | 0 | 0 | 0 | 0 | 0 | 0 | 0 | 0 | 0 | 0 | 0 | 0 | 0 | 0.135 | 0.306 | 0 | 0.145 | 0 | 0 | 0.029 | 0 | 0 | 0 | 0.036 | 0 | 0.006 | 0.0735 | 0.0105 | 0.21 | 0.048 | 0.0515 | 0 | 0 | 0.174 | 0 | 0.024 | 0.145 | 0.101 | 0.173 | 0.3025 | 0.6045 | 0.409 | 1.189 | 4.692 | 10.6115 | 10.3575 | 10.41 | 9.478 | 9.356 | 9.346 | 8.89 | 7.9655 | 6.69 | 6.1765 | 4.6475 | 4.0575 | 2.7675 | 1.183 | 0
[7 empty] | NY | Suffolk | 40.8153 | -73.0664 | Oil | 8007 | U00009 | Holtsville Facility U00009 | 0 | 0 | 0 | 0 | 0 | 0 | 0 | 0 | 0 | 0 | 0 | 0 | 0 | 0 | 0 | 0 | 0 | 0 | 0 | 0.1215 | 0 | 0 | 0 | 0 | 0 | 0 | 0 | 0.15 | 0 | 0.347 | 0 | 0 | 0 | 0.221 | 0.1195 | 0.117 | 0.267 | 0.1695 | 0.002 | 0.159 | 0.012 | 0.2 | 0.5905 | 0.042 | 0.322 | 0.66 | 0.465 | 0.883 | 2.997 | 10.24 | 10.3635 | 10.34 | 9.3775 | 9.7335 | 8.8015 | 8.2145 | 7.5535 | 6.9035 | 5.779 | 4.9235 | 4.1725 | 2.4075 | 1.442 | 0
[7 empty] | NY | Nassau | 40.6169 | -73.6486 | Gas | 2511 | U00005 | E F Barrett U00005 | 0.010738 | 0.021468 | 0.027206 | 0.035612 | 0.023774 | 0.021483 | 0.037889 | 0.058494 | 0.061347 | 0 | 0.073538 | 0 | 0.021512 | 0 | 0.064431 | 0.21044 | 0.025721 | 0 | 0.056107 | 0.016076 | 0.17691 | 0.076563 | 0.10204 | 0.18314 | 0.027475 | 0.12155 | 0.53057 | 0.46043 | 0.21315 | 0.26204 | 0.36606 | 0.54028 | 0.32158 | 0.61746 | 0.56418 | 0.4705 | 0.6215 | 0.67181 | 0.26153 | 0.50243 | 1.0371 | 0.76775 | 0.49326 | 0.42011 | 0.42315 | 0.33676 | 0.92287 | 0.81167 | 1.0895 | 1.6895 | 2.687 | 3.2368 | 4.2923 | 5.1399 | 6.0979 | 6.9193 | 7.9207 | 8.8335 | 9.8146 | 11.0766 | 12.9807 | 13.9026 | 15.6522 | 16.9524
[7 empty] | NY | Suffolk | 40.8153 | -73.0664 | Oil | 8007 | U00004 | Holtsville Facility U00004 | 0 | 0 | 0 | 0 | 0 | 0 | 0 | 0 | 0 | 0 | 0 | 0 | 0 | 0 | 0 | 0 | 0 | 0.021 | 0 | 0 | 0 | 0 | 0 | 0 | 0.003 | 0.159 | 0.009 | 0.09 | 0 | 0.108 | 0.2565 | 0.1695 | 0 | 0.105 | 0 | 0.0775 | 0.0585 | 0.4395 | 0.105 | 0.0655 | 0.0675 | 0.0245 | 0.328 | 0.0165 | 0.0045 | 0.15 | 0 | 0.729 | 3.5125 | 11.198 | 12.195 | 13.5665 | 15.0825 | 16.517 | 17.8995 | 20.5315 | 21.977 | 23.0025 | 25.4355 | 27.1255 | 29.351 | 32.173 | 33.618 | 36
[7 empty] | NY | Erie | 42.9671 | -78.9182 | Gas | 50451 | 1 | Indeck-Yerkes Energy Center 1 | 0 | 0 | 0 | 0 | 0 | 0 | 0 | 0 | 0 | 0 | 0 | 0 | 0 | 0 | 0.41 | 0.276 | 0.184 | 0.016 | 0.161 | 0.069 | 0.05 | 0.062 | 0.253 | 0.254 | 0.221 | 0.229 | 0.243 | 0.0725 | 0.402 | 0.555 | 0.3595 | 0.188 | 0.529 | 1.3 | 0.507 | 1.2345 | 1.264 | 0.615 | 0.87 | 0.2645 | 0.2 | 0.465 | 0.138 | 0.532 | 0.399 | 0.393 | 0.069 | 0.3885 | 1.5575 | 6.149 | 7.385 | 7.8335 | 7.8995 | 7.373 | 7.579 | 7.765 | 7.1765 | 6.0975 | 6.1705 | 4.9465 | 3.9445 | 2.996 | 1.6015 | 0
[7 empty] | NY | Suffolk | 40.8153 | -73.0664 | Oil | 8007 | U00010 | Holtsville Facility U00010 | 0 | 0 | 0 | 0 | 0 | 0 | 0 | 0 | 0 | 0 | 0 | 0 | 0 | 0 | 0 | 0 | 0 | 0 | 0 | 0.187 | 0 | 0 | 0 | 0 | 0 | 0 | 0 | 0.09 | 0 | 0.3225 | 0 | 0 | 0 | 0.217 | 0.1705 | 0.108 | 0.438 | 0.2765 | 0.016 | 0.174 | 0.015 | 0.151 | 0.479 | 0.042 | 0.202 | 0.4945 | 0.6255 | 1.1695 | 2.349 | 9.971 | 10.025 | 10.45 | 9.7625 | 9.727 | 9.5535 | 8.1725 | 7.716 | 6.153 | 6.5945 | 4.741 | 3.7055 | 2.4975 | 1.3725 | 0
[7 empty] | NY | Suffolk | 40.8153 | -73.0664 | Oil | 8007 | U00003 | Holtsville Facility U00003 | 0 | 0 | 0 | 0 | 0 | 0 | 0 | 0 | 0 | 0 | 0 | 0 | 0 | 0 | 0 | 0 | 0 | 0.021 | 0 | 0 | 0 | 0 | 0 | 0 | 0.006 | 0.159 | 0.1405 | 0.0675 | 0 | 0.324 | 0.183 | 0.099 | 0 | 0.0945 | 0 | 0.0155 | 0.1155 | 0.5575 | 0.058 | 0.0515 | 0.1575 | 0.007 | 0.275 | 0.0275 | 0.003 | 0.0225 | 0 | 0.6115 | 3.2415 | 10.2195 | 12.28 | 13.6505 | 14.592 | 16.4915 | 18.1005 | 19.734 | 21.494 | 23.195 | 25.6385 | 27.499 | 29.195 | 31.443 | 33.3395 | 36
[7 empty] | NY | Queens | 40.7864 | -73.9133 | Gas | 55243 | CT3-4A | Astoria Gas Turbine Power CT3-4A | 0 | 0.015 | 0.045 | 0 | 0.075 | 0.045 | 0.015 | 0.045 | 0.12 | 0 | 0.015 | 0 | 0.045 | 0 | 0.075 | 0.135 | 0.165 | 0 | 0 | 0.09 | 0 | 0.15 | 0 | 0.075 | 0 | 0 | 0.315 | 0.03 | 0.045 | 0.06 | 0.435 | 0.255 | 0.195 | 0.495 | 0.585 | 0.345 | 0.36 | 0.735 | 0.9 | 0.72 | 0.495 | 0.57 | 0.78 | 0.795 | 0.54 | 0.795 | 0.54 | 0.78 | 1.38 | 1.44 | 2.52 | 3.93 | 4.77 | 5.52 | 6.45 | 7.275 | 8.745 | 10.11 | 10.245 | 10.935 | 12.165 | 13.23 | 14.1 | 0
[7 empty] | NY | Kings | 40.6635 | -74.0051 | Other | 2494 | CT03-1 | Gowanus Generating Station CT03-1 | 0 | 0 | 0 | 0 | 0 | 0 | 0 | 0 | 0 | 0 | 0 | 0 | 0 | 0 | 0 | 0 | 0.039759 | 0.071739 | 0.078653 | 0 | 0 | 0.056181 | 0.046673 | 0 | 0 | 0 | 0.047538 | 0 | 0 | 0.031116 | 0.047538 | 0 | 0 | 0 | 0 | 0.038895 | 0 | 0 | 0.054452 | 0 | 0.046673 | 0.15817 | 0.063096 | 0.20657 | 0.22732 | 0.14175 | 0.26016 | 0.070874 | 1.1202 | 3.5515 | 4.1332 | 4.6691 | 4.9085 | 4.9457 | 5.4331 | 5.9509 | 6.3459 | 6.6881 | 7.1851 | 7.4375 | 7.7452 | 8.0754 | 8.74 | 0
[7 empty] | NY | Nassau | 40.6169 | -73.6486 | Gas | 2511 | U00011 | E F Barrett U00011 | 0.0096599 | 0.02898 | 0.0042673 | 0.011794 | 0.01194 | 0.015006 | 0.016207 | 0.023961 | 0.0042673 | 0 | 0.014936 | 0.043305 | 0.006401 | 0.058106 | 0.03864 | 0 | 0.055884 | 0 | 0.019203 | 0 | 0 | 0.041913 | 0.053663 | 0.13749 | 0.090371 | 0.20097 | 0.37899 | 0.71656 | 0.14062 | 0.17748 | 0.37199 | 0.11446 | 0.20605 | 0.34685 | 0.23903 | 0.30628 | 0.40007 | 0.49803 | 0.2695 | 0.35508 | 0.55893 | 0.4004 | 0.63222 | 0.57948 | 0.71128 | 0.577 | 1.6451 | 0.87876 | 0.84191 | 1.8447 | 2.9916 | 3.5876 | 4.6566 | 5.8173 | 6.6989 | 7.7712 | 8.5068 | 10.1556 | 12.1318 | 12.6915 | 14.2245 | 15.6243 | 17.4509 | 19.0568
[7 empty] | MA | Suffolk | 42.3414 | -71.0311 | Other | 10176 | A | South Boston Combustion Turbines A | 0 | 0 | 0 | 0 | 0 | 0 | 0 | 0 | 0 | 0 | 0 | 0 | 0 | 0 | 0.06445 | 0 | 0.1415 | 0 | 0.1371 | 0 | 0.00255 | 0.0577 | 0.1268 | 0.1682 | 0.1394 | 0 | 0.1485 | 0.2073 | 0.0567 | 0 | 0.06035 | 0.4302 | 0 | 0 | 0.2357 | 0.02315 | 0 | 0.1403 | 0.0588 | 0.06655 | 0.1546 | 0.08095 | 0.0815 | 0.0609 | 0.70545 | 0.87125 | 0.52515 | 0.2723 | 0.63545 | 3.9443 | 4.9257 | 5.6221 | 5.7143 | 5.3367 | 5.6969 | 5.9535 | 5.0651 | 4.6006 | 4.7376 | 3.6503 | 2.989 | 2.1269 | 1.3205 | 0
[7 empty] | MA | Essex | 42.5428 | -70.9236 | Gas | 1678 | 1 | Waters River 1 | 0 | 0 | 0 | 0 | 0 | 0 | 0 | 0 | 0 | 0 | 0 | 0 | 0 | 0 | 0 | 0.014322 | 0.0037529 | 0 | 0 | 0 | 0 | 0.095518 | 0 | 0.0086516 | 0 | 0 | 0.081371 | 0 | 0 | 0.10277 | 0.017677 | 0.13249 | 0.11765 | 0.25399 | 0.20037 | 0.22401 | 0.26862 | 0.21909 | 0.073351 | 0.41463 | 0.11714 | 0.17014 | 0.095074 | 0.060105 | 0.18399 | 0.74792 | 0.26946 | 0.02703 | 0.28441 | 3.5591 | 3.7712 | 5.2809 | 5.3789 | 6.1846 | 6.943 | 7.3665 | 8.3993 | 8.9686 | 9.6402 | 10.5539 | 11.5701 | 12.3442 | 13.2844 | 14.2634
[7 empty] | NY | Queens | 40.6106 | -73.7614 | Oil | 55699 | 2 | Bayswater Peaking Facility 2 | 0 | 0 | 0 | 0 | 0 | 0 | 0 | 0 | 0 | 0 | 0 | 0 | 0 | 0 | 0 | 0 | 0 | 0 | 0 | 0 | 0 | 0.028 | 0 | 0 | 0.012 | 0 | 0 | 0 | 0 | 0.432 | 0 | 0.12 | 0.364 | 0.03 | 0.203 | 0.006 | 0.045 | 0.524 | 0.782 | 1.032 | 1.551 | 0.874 | 1.425 | 1.414 | 2.537 | 3.042 | 5.4075 | 7.279 | 10.4685 | 0 | 5.198 | 8.418 | 11.04 | 13.478 | 18.124 | 21.39 | 24.656 | 28.336 | 29.946 | 32.66 | 35.742 | 40.02 | 42.412 | 46
[7 empty] | NY | Oswego | 43.4682 | -76.4965 | Gas | 50450 | 1 | Indeck-Oswego Energy Center 1 | 0 | 0 | 0 | 0 | 0 | 0 | 0 | 0 | 0 | 0 | 0 | 0 | 0.0903 | 0.018 | 0 | 0 | 0.1087 | 0.109 | 0 | 0 | 0 | 0.0784 | 0.053 | 0.0265 | 0.183 | 0 | 0.043 | 0.375 | 0 | 0.05 | 0.27 | 0.25 | 0.184 | 0.125 | 0.434 | 0.15 | 0.225 | 0.5646 | 0.034 | 0.328 | 0.2415 | 0.08 | 0.06 | 0.5255 | 0.3404 | 0.1745 | 0.185 | 0 | 0.6186 | 7.3835 | 8.982 | 9.899 | 10.1125 | 9.8785 | 9.1145 | 9.382 | 8.1945 | 8.0675 | 7.0875 | 6.4845 | 5.018 | 3.3575 | 1.809 | 0
[7 empty] | NY | Nassau | 40.6169 | -73.6486 | Gas | 2511 | U00010 | E F Barrett U00010 | 0 | 0 | 0 | 0 | 0 | 0 | 0 | 0 | 0 | 0 | 0 | 0.092198 | 0.052582 | 0 | 0 | 0.059655 | 0 | 0.081897 | 0 | 0.021483 | 0 | 0.023616 | 0.07725 | 0.20104 | 0.074503 | 0.12976 | 0.205 | 0.32734 | 0.16988 | 0.16797 | 0.35979 | 0.52873 | 0.24411 | 0.54932 | 0.28806 | 0.55508 | 0.39961 | 0.47368 | 0.28162 | 0.38986 | 0.55853 | 0.26392 | 0.56949 | 0.48048 | 0.66425 | 0.91774 | 0.48296 | 0.62329 | 0.94011 | 1.5396 | 2.5333 | 3.4554 | 4.391 | 5.5595 | 6.577 | 7.5347 | 9.3933 | 10.367 | 11.457 | 13.1297 | 14.5328 | 16.4012 | 17.7123 | 19.6414
[7 empty] | NY | Queens | 40.7864 | -73.9133 | Gas | 55243 | CT2-4A | Astoria Gas Turbine Power CT2-4A | 0 | 0 | 0 | 0 | 0 | 0 | 0 | 0 | 0 | 0 | 0 | 0.12 | 0 | 0 | 0 | 0 | 0 | 0 | 0 | 0 | 0 | 0 | 0 | 0.045 | 0 | 0 | 0.075 | 0 | 0 | 0.09 | 0.165 | 0.06 | 0.285 | 0.3 | 0.105 | 0.15 | 0.18 | 0.225 | 0.555 | 0.15 | 0.435 | 0.39 | 0.585 | 0.57 | 0.51 | 0.72 | 0.27 | 1.095 | 0.795 | 2.895 | 4.275 | 5.16 | 5.73 | 6.96 | 7.5 | 8.13 | 9.39 | 10.23 | 10.68 | 11.85 | 12.51 | 13.29 | 14.07 | 0
[7 empty] | NY | Queens | 40.7585 | -73.9451 | Gas | 2500 | CT03-4 | Ravenswood Generating Station CT03-4 | 0 | 0 | 0 | 0 | 0 | 0 | 0 | 0 | 0 | 0 | 0 | 0 | 0 | 0 | 0 | 0 | 0 | 0.032 | 0 | 0 | 0 | 0 | 0.124 | 0.12 | 0 | 0.032 | 0.3145 | 0.135 | 0.12 | 0 | 0 | 0.117 | 0.616 | 0.312 | 0.321 | 0.1125 | 0.1265 | 0.172 | 0.09 | 0.296 | 0.192 | 0.3975 | 0 | 0.2255 | 0.131 | 0.4265 | 0.415 | 0.8215 | 1.408 | 5.4455 | 6.4015 | 7.0235 | 6.4675 | 6.7345 | 7.081 | 6.3785 | 5.6465 | 5.78 | 4.6715 | 4.054 | 3.1935 | 2.489 | 1.2305 | 0
[7 empty] | NY | Queens | 40.7585 | -73.9451 | Gas | 2500 | CT03-2 | Ravenswood Generating Station CT03-2 | 0 | 0 | 0 | 0 | 0 | 0 | 0 | 0 | 0 | 0 | 0 | 0 | 0 | 0 | 0 | 0 | 0 | 0 | 0 | 0 | 0 | 0.038 | 0.1 | 0 | 0 | 0.306 | 0.37 | 0 | 0.1 | 0.12 | 0 | 0.084 | 0 | 0 | 0.144 | 0 | 0 | 0.357 | 0 | 0.13 | 0.5245 | 0.084 | 0 | 0.5065 | 0.4395 | 0.74 | 0.555 | 0.323 | 1.359 | 6.2435 | 6.429 | 6.4235 | 7.6635 | 7.4985 | 7.036 | 7.054 | 6.261 | 5.2595 | 5.5375 | 4.0995 | 3.407 | 2.4345 | 1.329 | 0
[7 empty] | NY | Queens | 40.7864 | -73.9133 | Gas | 55243 | CT2-4B | Astoria Gas Turbine Power CT2-4B | 0 | 0 | 0 | 0 | 0 | 0 | 0 | 0 | 0 | 0 | 0 | 0.075 | 0 | 0 | 0 | 0 | 0 | 0 | 0 | 0 | 0 | 0 | 0 | 0.015 | 0 | 0 | 0.045 | 0 | 0 | 0.075 | 0.27 | 0.03 | 0.15 | 0.255 | 0.135 | 0.3 | 0.12 | 0.225 | 0.27 | 0.165 | 0.495 | 0.225 | 0.39 | 0.54 | 0.555 | 0.645 | 0.27 | 1.095 | 0.885 | 3.21 | 4.47 | 4.89 | 5.835 | 7.035 | 7.77 | 8.445 | 8.85 | 9.87 | 10.575 | 11.745 | 12.555 | 13.365 | 13.935 | 0
[7 empty] | NY | Suffolk | 40.8153 | -73.0664 | Oil | 8007 | U00007 | Holtsville Facility U00007 | 0 | 0 | 0 | 0 | 0 | 0 | 0 | 0 | 0 | 0 | 0 | 0 | 0 | 0 | 0 | 0 | 0 | 0 | 0 | 0 | 0.0435 | 0 | 0.144 | 0 | 0 | 0 | 0 | 0.135 | 0 | 0.016 | 0 | 0 | 0 | 0.1785 | 0 | 0.0935 | 0.135 | 0.4125 | 0.168 | 0.148 | 0 | 0.012 | 0.112 | 0 | 0.292 | 0.351 | 0.4775 | 0.437 | 2.617 | 8.191 | 8.082 | 8.1335 | 7.9865 | 7.9855 | 7.7195 | 7.7425 | 6.588 | 6.139 | 5.222 | 4.727 | 3.374 | 2.1955 | 1.3075 | 0
[7 empty] | NY | Suffolk | 40.8153 | -73.0664 | Oil | 8007 | U00008 | Holtsville Facility U00008 | 0 | 0 | 0 | 0 | 0 | 0 | 0 | 0 | 0 | 0 | 0 | 0 | 0 | 0 | 0 | 0 | 0 | 0 | 0 | 0 | 0.116 | 0 | 0.072 | 0 | 0 | 0 | 0 | 0.081 | 0 | 0.008 | 0 | 0 | 0 | 0.0955 | 0 | 0.2725 | 0.081 | 0.249 | 0.092 | 0.271 | 0 | 0.006 | 0.104 | 0 | 0.17 | 0.371 | 0.3865 | 0.4685 | 2.8555 | 7.486 | 7.85 | 8.028 | 8.0145 | 7.8475 | 7.873 | 7.5825 | 6.255 | 6.4465 | 5.5375 | 4.3795 | 3.6425 | 2.75 | 1.0965 | 0
[7 empty] | MA | Essex | 42.45 | -70.9739 | Gas | 10029 | 5 | General Electric Aircraft 5 | 0.013477 | 0.019565 | 0.033954 | 0.031032 | 0.025507 | 0.052038 | 0.088529 | 0.029459 | 0.080413 | 0 | 0.11049 | 0.096199 | 0.18968 | 0.039131 | 0.096216 | 0.052164 | 0 | 0.071288 | 0.14251 | 0.17712 | 0.14406 | 0.094723 | 0.28844 | 0.097497 | 0.10981 | 0 | 0.017537 | 0.083669 | 0.2335 | 0.042322 | 0.019735 | 0.040122 | 0.18166 | 0.056253 | 0.085291 | 0.058386 | 0.15304 | 0.10185 | 0.043649 | 0.039812 | 0.058541 | 0.14593 | 0.083032 | 0.1106 | 0.073816 | 0.032867 | 0 | 0 | 0 | 1.857 | 3.2391 | 3.797 | 4.41 | 5.2133 | 6.1628 | 7.1367 | 8.0036 | 9.4135 | 10.3163 | 11.0031 | 12.2323 | 13.778 | 15.0482 | 16.3093
[7 empty] | NY | Wyoming | 42.6544 | -78.0772 | Gas | 50449 | 1 | Indeck-Silver Springs Energy Center 1 | 0 | 0 | 0 | 0 | 0 | 0 | 0 | 0 | 0 | 0 | 0 | 0 | 0 | 0 | 0 | 0 | 0 | 0 | 0 | 0.038 | 0 | 0 | 0 | 0 | 0.057 | 0 | 0.054 | 0.0705 | 0.164 | 0.294 | 0.0245 | 0.4255 | 0.5405 | 0.7425 | 0.228 | 0.611 | 0.9265 | 0.048 | 0.089 | 0.087 | 0.2375 | 0 | 0.108 | 0.126 | 0.869 | 0.58 | 0.554 | 0.6015 | 1.281 | 6.3735 | 7.3145 | 8.472 | 7.5005 | 8.319 | 7.6045 | 8.1215 | 7.837 | 6.5825 | 5.893 | 4.8255 | 4.157 | 3.178 | 1.524 | 0
[7 empty] | NY | Queens | 40.7864 | -73.9133 | Gas | 55243 | CT4-3B | Astoria Gas Turbine Power CT4-3B | 0 | 0 | 0 | 0 | 0 | 0 | 0 | 0 | 0 | 0 | 0 | 0 | 0 | 0 | 0 | 0 | 0 | 0 | 0.075 | 0.075 | 0 | 0.045 | 0 | 0.075 | 0 | 0 | 0.12 | 0 | 0.045 | 0.06 | 0.27 | 0.075 | 0.03 | 0.105 | 0.09 | 0.15 | 0 | 0.135 | 0.135 | 0.24 | 0.135 | 0.105 | 0.15 | 0.39 | 0.3 | 0.51 | 0.24 | 0.39 | 1.245 | 3.915 | 5.085 | 5.76 | 6.465 | 7.185 | 8.025 | 9.015 | 9.33 | 10.08 | 11.625 | 11.91 | 12.66 | 13.71 | 14.265 | 0
[7 empty] | NY | Kings | 40.6486 | -74.0209 | Gas | 2499 | CT01-3 | Narrows Generating Station CT01-3 | 0 | 0 | 0 | 0 | 0 | 0 | 0 | 0 | 0 | 0 | 0 | 0 | 0 | 0 | 0 | 0 | 0 | 0 | 0 | 0 | 0 | 0 | 0 | 0.10619 | 0 | 0 | 0 | 0 | 0.053096 | 0.095527 | 0 | 0.15011 | 0.013647 | 0.10768 | 0.10917 | 0.18956 | 0 | 0.10917 | 0 | 0.013647 | 0.054587 | 0.28658 | 0.12282 | 0.29874 | 0.33819 | 0.2047 | 0.52775 | 0.69449 | 2.7082 | 2.7038 | 3.8183 | 4.7738 | 5.0589 | 6.4784 | 7.0362 | 8.051 | 8.3601 | 9.3973 | 10.1863 | 10.7123 | 11.3371 | 12.0859 | 12.835 | 0
[7 empty] | NY | Queens | 40.7864 | -73.9133 | Gas | 55243 | CT4-3A | Astoria Gas Turbine Power CT4-3A | 0 | 0 | 0 | 0 | 0 | 0 | 0 | 0 | 0 | 0 | 0 | 0 | 0 | 0 | 0 | 0 | 0 | 0 | 0.06 | 0.03 | 0 | 0.075 | 0 | 0.045 | 0 | 0 | 0.15 | 0 | 0.045 | 0.075 | 0.285 | 0.075 | 0.15 | 0.135 | 0.105 | 0.045 | 0 | 0.12 | 0.06 | 0.165 | 0.195 | 0.09 | 0.255 | 0.225 | 0.345 | 0.375 | 0.27 | 0.27 | 1.26 | 4.095 | 4.71 | 5.88 | 6.525 | 6.84 | 8.19 | 8.625 | 9.405 | 10.05 | 10.785 | 11.97 | 13.005 | 13.53 | 13.98 | 0
[7 empty] | NY | Queens | 40.7585 | -73.9451 | Gas | 2500 | CT02-2 | Ravenswood Generating Station CT02-2 | 0 | 0 | 0 | 0 | 0 | 0 | 0 | 0 | 0 | 0 | 0 | 0 | 0 | 0 | 0 | 0 | 0 | 0.1225 | 0 | 0 | 0 | 0 | 0.053 | 0.2385 | 0 | 0.106 | 0.1445 | 0 | 0.0795 | 0.159 | 0.053 | 0.068 | 0 | 0 | 0.153 | 0 | 0.2305 | 0.4175 | 0.225 | 0 | 0 | 0.017 | 0.178 | 0.18 | 0.2075 | 0.47 | 0.5675 | 0.0245 | 1.248 | 6.0725 | 7.0705 | 7.2565 | 7.9515 | 6.8895 | 7.512 | 7.343 | 6.9395 | 6.3285 | 5.682 | 4.875 | 3.986 | 2.8975 | 1.2405 | 0
[7 empty] | NY | Queens | 40.7864 | -73.9133 | Gas | 55243 | CT2-3B | Astoria Gas Turbine Power CT2-3B | 0 | 0 | 0 | 0 | 0 | 0 | 0 | 0 | 0 | 0 | 0 | 0.15 | 0 | 0 | 0 | 0 | 0 | 0 | 0 | 0 | 0 | 0 | 0.045 | 0.075 | 0 | 0 | 0.21 | 0 | 0 | 0.045 | 0.24 | 0.03 | 0.12 | 0.285 | 0.105 | 0.195 | 0.12 | 0.21 | 0.24 | 0.165 | 0.36 | 0.165 | 0.315 | 0.375 | 0.465 | 0.795 | 0.15 | 0.585 | 0.375 | 3.03 | 4.245 | 5.565 | 5.91 | 7.02 | 7.26 | 8.49 | 9.765 | 10.23 | 10.92 | 11.79 | 12.42 | 13.215 | 14.1 | 0
[7 empty] | CT | New Haven | 41.2083 | -73.1092 | Gas | 544 | 13 | Devon 13 | 0 | 0 | 0 | 0 | 0 | 0 | 0 | 0 | 0 | 0 | 0 | 0 | 0 | 0 | 0 | 0.1374 | 0 | 0 | 0.11325 | 0.0375 | 0 | 0 | 0 | 0 | 0 | 0.3358 | 0.1792 | 0.2123 | 0.2235 | 0.004 | 0.378 | 0.355 | 0 | 0 | 0.143 | 0.1695 | 0.413 | 0.50395 | 0.1759 | 0.38745 | 0.0735 | 0.217 | 0.12435 | 0.3575 | 0.1777 | 0.2985 | 0.3648 | 0.66495 | 0.7588 | 3.898 | 5.3619 | 5.8595 | 6.5082 | 5.8471 | 5.9717 | 6.0159 | 5.8893 | 5.7145 | 4.8772 | 4.2787 | 3.0606 | 2.4392 | 1.4983 | 0
[7 empty] | NY | Queens | 40.7585 | -73.9451 | Gas | 2500 | CT02-4 | Ravenswood Generating Station CT02-4 | 0 | 0 | 0 | 0 | 0 | 0 | 0 | 0 | 0 | 0 | 0 | 0 | 0 | 0 | 0 | 0 | 0 | 0 | 0 | 0 | 0 | 0.0465 | 0 | 0 | 0.0235 | 0 | 0.197 | 0 | 0 | 0.278 | 0.3345 | 0 | 0.139 | 0.1855 | 0 | 0.1805 | 0.143 | 0 | 0 | 0 | 0 | 0 | 0 | 0.273 | 0.2655 | 0.527 | 0.3025 | 0.2375 | 0.7255 | 5.4485 | 7.12 | 8.0395 | 9.059 | 10.5495 | 11.503 | 12.845 | 14.7645 | 15.536 | 16.9245 | 18.1915 | 19.8635 | 21.6455 | 22.957 | 24.5
[7 empty] | NY | Rensselaer | 42.63 | -73.75 | Gas | 54034 | 1GTDBS | Rensselaer Cogen 1GTDBS | 0 | 0 | 0 | 0 | 0 | 0 | 0 | 0 | 0 | 0 | 0 | 0 | 0 | 0 | 0 | 0 | 0 | 0 | 0 | 0 | 0 | 0 | 0 | 0 | 0 | 0 | 0 | 0.252 | 0.32 | 0.5268 | 0 | 0.338 | 0 | 0 | 0.1038 | 0.816 | 0.1492 | 0.5126 | 0.252 | 0 | 0.126 | 0.384 | 0 | 0 | 0 | 0 | 0 | 0 | 0.4224 | 9.5042 | 12.3468 | 15.306 | 17.2826 | 18.8898 | 21.1626 | 23.6299 | 25.1636 | 27.268 | 29.7433 | 32.8359 | 34.8631 | 37.0016 | 39.5256 | 42
[7 empty] | NY | Orange | 41.573 | -73.9646 | Oil | 2480 | 2 | Danskammer Generating Station 2 | 0 | 0 | 0 | 0 | 0 | 0 | 0 | 0 | 0 | 0 | 0 | 0 | 0.0212 | 0 | 0.0644 | 0 | 0.0176 | 0 | 0 | 0 | 0 | 0.0188 | 0.0588 | 0.0156 | 0 | 0.0152 | 0.0132 | 0.0624 | 0.0936 | 0.138 | 0.0412 | 0.0156 | 0 | 0.0064 | 0.0732 | 0.01 | 0.07 | 0.188 | 0.1832 | 0.4904 | 0.3476 | 0.4712 | 0.7194 | 0.509 | 0.3864 | 2.2724 | 2.663 | 6.7781 | 9.2581 | 0 | 5.2975 | 9.2575 | 12.0587 | 14.5437 | 16.9675 | 20.3275 | 23.92 | 27.8637 | 31.6925 | 33.2088 | 38.145 | 41.115 | 44.2488 | 47.525
[7 empty] | NY | Queens | 40.7864 | -73.9133 | Gas | 55243 | CT2-1A | Astoria Gas Turbine Power CT2-1A | 0 | 0 | 0 | 0 | 0 | 0 | 0 | 0 | 0 | 0 | 0 | 0.03 | 0 | 0 | 0 | 0 | 0 | 0 | 0 | 0 | 0 | 0 | 0 | 0 | 0 | 0 | 0 | 0 | 0 | 0.105 | 0.195 | 0.225 | 0.06 | 0.21 | 0.06 | 0.285 | 0 | 0.3 | 0.12 | 0.225 | 0.345 | 0.165 | 0.27 | 0.48 | 0.585 | 0.735 | 0.135 | 0.735 | 0.84 | 2.835 | 4.005 | 5.205 | 6.18 | 6.63 | 7.59 | 8.43 | 9.435 | 10.005 | 11.01 | 11.835 | 12.795 | 13.215 | 14.07 | 0
[7 empty] | NY | Kings | 40.6486 | -74.0209 | Gas | 2499 | CT01-4 | Narrows Generating Station CT01-4 | 0 | 0 | 0 | 0 | 0 | 0 | 0 | 0 | 0 | 0 | 0 | 0 | 0 | 0 | 0 | 0.068233 | 0 | 0 | 0 | 0.16227 | 0 | 0 | 0 | 0.066743 | 0 | 0 | 0 | 0.080389 | 0.013647 | 0 | 0 | 0.08188 | 0 | 0.08188 | 0.10917 | 0.13647 | 0.12133 | 0.04094 | 0.04094 | 0 | 0.027293 | 0.22901 | 0.013647 | 0.16227 | 0.42007 | 0.095527 | 0.36697 | 0.67935 | 2.5298 | 2.6462 | 3.7458 | 4.6542 | 5.4474 | 6.0739 | 6.4119 | 7.6267 | 8.3077 | 9.0429 | 10.0198 | 10.4398 | 11.268 | 11.7181 | 12.7493 | 0
[7 empty] | NY | Queens | 40.7864 | -73.9133 | Gas | 55243 | CT2-1B | Astoria Gas Turbine Power CT2-1B | 0 | 0 | 0 | 0 | 0 | 0 | 0 | 0 | 0 | 0 | 0 | 0.09 | 0 | 0 | 0 | 0 | 0 | 0 | 0 | 0 | 0 | 0 | 0 | 0 | 0 | 0 | 0 | 0 | 0 | 0.075 | 0.225 | 0.105 | 0.15 | 0.18 | 0.09 | 0.075 | 0 | 0.165 | 0.135 | 0.135 | 0.375 | 0.27 | 0.33 | 0.375 | 0.96 | 0.81 | 0.225 | 0.645 | 0.84 | 2.805 | 4.32 | 4.8 | 5.76 | 6.87 | 7.455 | 8.085 | 9.075 | 10.2 | 10.725 | 11.595 | 12.72 | 13.515 | 14.295 | 0
[7 empty] | NY | Queens | 40.7864 | -73.9133 | Gas | 55243 | CT2-3A | Astoria Gas Turbine Power CT2-3A | 0 | 0 | 0 | 0 | 0 | 0 | 0 | 0 | 0 | 0 | 0 | 0.09 | 0 | 0 | 0 | 0 | 0 | 0 | 0 | 0 | 0 | 0 | 0.105 | 0.045 | 0 | 0 | 0.105 | 0 | 0 | 0.09 | 0.39 | 0.045 | 0.18 | 0.24 | 0.06 | 0.3 | 0.075 | 0.255 | 0.24 | 0.06 | 0.345 | 0.285 | 0.39 | 0.39 | 0.33 | 0.54 | 0.21 | 0.615 | 0.465 | 2.79 | 4.08 | 5.22 | 5.835 | 6.555 | 7.65 | 8.43 | 9.345 | 10.56 | 11.01 | 11.685 | 12.615 | 13.545 | 14.205 | 0
[7 empty] | MA | Barnstable | 41.7694 | -70.5097 | Oil | 1599 | 2 | Canal Station 2 | 0.9912 | 2.0508 | 2.3916 | 2.3679 | 3.2499 | 3.5015 | 2.9841 | 3.4901 | 5.3656 | 0 | 7.5384 | 4.1205 | 2.7249 | 1.8068 | 1.6491 | 2.3071 | 0.8165 | 2.2578 | 4.1161 | 1.8286 | 0.8511 | 3.604 | 2.469 | 3.3887 | 1.9881 | 3.971 | 4.7419 | 3.5494 | 7.6604 | 13.7057 | 6.1591 | 6.2927 | 5.043 | 5.5193 | 2.9042 | 3.2413 | 1.627 | 5.5923 | 4.0127 | 3.7891 | 5.1554 | 4.4944 | 7.6995 | 7.7883 | 7.925 | 4.5359 | 8.8621 | 10.7568 | 87.013 | 0 | 47.0907 | 77.6227 | 98.9533 | 151.3039 | 175.7385 | 197.1023 | 243.3033 | 264.7176 | 288.2166 | 317.9029 | 349.7803 | 381.1426 | 408.5084 | 436.0651
[7 empty] | NY | Kings | 40.6486 | -74.0209 | Gas | 2499 | CT01-6 | Narrows Generating Station CT01-6 | 0 | 0 | 0 | 0 | 0 | 0 | 0 | 0 | 0 | 0 | 0 | 0 | 0 | 0 | 0 | 0 | 0 | 0 | 0 | 0.027293 | 0.054587 | 0.04094 | 0.10917 | 0.080389 | 0 | 0.013647 | 0 | 0.10768 | 0.053096 | 0.095527 | 0.04094 | 0.094036 | 0 | 0.068233 | 0.054587 | 0 | 0 | 0.10768 | 0.027293 | 0 | 0.13498 | 0.11984 | 0 | 0.039449 | 0.31387 | 0.10768 | 0.17741 | 0.43371 | 2.202 | 2.4946 | 4.3083 | 4.5207 | 5.4698 | 6.1417 | 6.7952 | 7.6716 | 8.6849 | 9.4461 | 9.8191 | 10.4319 | 11.2172 | 11.9601 | 12.8687 | 0
[7 empty] | NY | Kings | 40.6486 | -74.0209 | Gas | 2499 | CT01-8 | Narrows Generating Station CT01-8 | 0 | 0 | 0 | 0 | 0 | 0 | 0 | 0 | 0 | 0 | 0 | 0 | 0 | 0 | 0 | 0.12282 | 0 | 0 | 0 | 0.13349 | 0.054587 | 0.08188 | 0.095527 | 0 | 0 | 0 | 0.053096 | 0.14713 | 0 | 0.12133 | 0 | 0 | 0 | 0 | 0 | 0 | 0.053096 | 0.077408 | 0.013647 | 0 | 0.013647 | 0.12282 | 0.08188 | 0.051605 | 0.17592 | 0.13647 | 0.39128 | 0.61261 | 2.0323 | 2.8147 | 3.7885 | 4.6882 | 5.1641 | 6.0471 | 6.8555 | 7.7197 | 8.3216 | 9.0483 | 9.8085 | 10.4777 | 11.2779 | 12.0577 | 12.7891 | 0
[7 empty] | NY | Kings | 40.6486 | -74.0209 | Gas | 2499 | CT01-2 | Narrows Generating Station CT01-2 | 0 | 0 | 0 | 0 | 0 | 0 | 0 | 0 | 0 | 0 | 0 | 0 | 0 | 0 | 0 | 0 | 0 | 0 | 0 | 0.080389 | 0 | 0 | 0 | 0.063761 | 0 | 0 | 0.054587 | 0 | 0 | 0 | 0 | 0 | 0 | 0 | 0.17293 | 0.20172 | 0 | 0.054587 | 0 | 0.027293 | 0.13349 | 0.21537 | 0.053096 | 0.24266 | 0.33968 | 0.091055 | 0.45653 | 0.45653 | 1.8182 | 2.5767 | 3.8491 | 4.8229 | 5.3415 | 6.0104 | 6.7701 | 7.5358 | 8.4474 | 8.7236 | 9.9492 | 10.616 | 11.0725 | 11.9387 | 12.8594 | 0
[7 empty] | NY | Queens | 40.7864 | -73.9133 | Gas | 55243 | CT4-2A | Astoria Gas Turbine Power CT4-2A | 0 | 0 | 0 | 0 | 0 | 0 | 0 | 0 | 0 | 0 | 0 | 0 | 0 | 0 | 0 | 0 | 0 | 0 | 0.045 | 0 | 0 | 0.075 | 0.015 | 0.045 | 0 | 0 | 0.285 | 0.06 | 0.105 | 0.09 | 0.045 | 0 | 0.09 | 0.105 | 0.045 | 0.39 | 0.195 | 0.375 | 0.075 | 0.18 | 0.54 | 0.345 | 0.24 | 0.24 | 0.27 | 0.63 | 0.06 | 0.3 | 0.855 | 2.88 | 3.885 | 4.23 | 5.61 | 6.405 | 7.575 | 7.815 | 8.94 | 9.585 | 10.47 | 11.46 | 12.435 | 13.53 | 14.1 | 0
[7 empty] | NY | Kings | 40.6486 | -74.0209 | Gas | 2499 | CT01-1 | Narrows Generating Station CT01-1 | 0 | 0 | 0 | 0 | 0 | 0 | 0 | 0 | 0 | 0 | 0 | 0 | 0 | 0 | 0 | 0 | 0 | 0 | 0 | 0.027293 | 0 | 0 | 0 | 0.027293 | 0 | 0.08188 | 0.04094 | 0 | 0 | 0 | 0 | 0 | 0.10917 | 0 | 0.066743 | 0.12282 | 0.013647 | 0.13498 | 0.068233 | 0 | 0.068233 | 0.30023 | 0 | 0.31238 | 0.16078 | 0.08188 | 0.32454 | 0.32603 | 1.9668 | 2.3596 | 3.9654 | 4.6768 | 5.5685 | 6.5206 | 6.8816 | 7.79 | 8.8789 | 8.7043 | 9.8466 | 10.691 | 11.3232 | 12.0676 | 12.7092 | 0
[7 empty] | NY | Queens | 40.7864 | -73.9133 | Gas | 55243 | CT3-2A | Astoria Gas Turbine Power CT3-2A | 0 | 0 | 0 | 0 | 0 | 0 | 0 | 0 | 0 | 0 | 0 | 0 | 0 | 0 | 0 | 0 | 0 | 0 | 0 | 0 | 0 | 0 | 0.09 | 0.045 | 0 | 0 | 0.12 | 0.03 | 0.09 | 0.15 | 0.21 | 0.195 | 0.21 | 0.12 | 0.03 | 0.195 | 0.39 | 0.315 | 0.39 | 0.315 | 0.48 | 0.465 | 0.315 | 0.48 | 0.555 | 0.51 | 0.375 | 0.9 | 1.335 | 1.44 | 2.715 | 3.87 | 4.785 | 6.015 | 6.525 | 7.365 | 8.55 | 9.675 | 10.5 | 11.325 | 12.105 | 13.02 | 14.01 | 0
[7 empty] | MA | Norfolk | 42.235 | -70.9672 | Gas | 1660 | 3 | Potter 3 | 0 | 0 | 0 | 0 | 0 | 0 | 0 | 0 | 0 | 0 | 0 | 0 | 0 | 0 | 0 | 0 | 0 | 0 | 0 | 0 | 0 | 0 | 0 | 0 | 0 | 0 | 0.016 | 0 | 0 | 0 | 0 | 0.264 | 0.056 | 0 | 0.288 | 0.068 | 0 | 0.576 | 0.2185 | 0.6024 | 0.4266 | 0 | 0 | 0 | 0 | 0 | 0.074 | 0.4507 | 2.5948 | 9.6378 | 11.4488 | 12.2448 | 13.7206 | 15.6808 | 15.523 | 15.3394 | 13.0946 | 13.1118 | 12.4614 | 9.8864 | 8.1702 | 6.8632 | 3.73 | 0
[7 empty] | NY | Queens | 40.7864 | -73.9133 | Gas | 55243 | CT4-2B | Astoria Gas Turbine Power CT4-2B | 0 | 0 | 0 | 0 | 0 | 0 | 0 | 0 | 0 | 0 | 0 | 0 | 0 | 0 | 0 | 0 | 0 | 0 | 0.09 | 0 | 0 | 0.075 | 0.045 | 0.075 | 0 | 0 | 0.405 | 0.06 | 0.06 | 0.06 | 0.105 | 0 | 0.135 | 0.12 | 0.105 | 0.255 | 0.27 | 0.33 | 0.195 | 0.24 | 0.54 | 0.27 | 0.21 | 0.33 | 0.24 | 0.585 | 0.12 | 0.3 | 0.795 | 1.89 | 3.66 | 5.085 | 5.58 | 6.195 | 7.455 | 7.59 | 8.715 | 9.495 | 10.665 | 11.43 | 12.39 | 13.365 | 14.1 | 0
[7 empty] | NY | Kings | 40.6486 | -74.0209 | Gas | 2499 | CT01-5 | Narrows Generating Station CT01-5 | 0 | 0 | 0 | 0 | 0 | 0 | 0 | 0 | 0 | 0 | 0 | 0 | 0 | 0 | 0 | 0.08188 | 0 | 0 | 0 | 0.066743 | 0.065252 | 0.039449 | 0.095527 | 0.10768 | 0 | 0 | 0 | 0.068233 | 0.066743 | 0.053096 | 0.054587 | 0 | 0 | 0.091055 | 0.04094 | 0 | 0 | 0 | 0.10917 | 0 | 0 | 0.10619 | 0.095527 | 0.14862 | 0.36548 | 0.16227 | 0.23968 | 0.47316 | 1.9899 | 2.6283 | 3.7766 | 4.3316 | 5.2494 | 6.027 | 6.4974 | 7.3269 | 8.1519 | 8.827 | 9.6671 | 10.4395 | 11.364 | 11.8347 | 12.8209 | 0
[7 empty] | NY | Queens | 40.7864 | -73.9133 | Gas | 55243 | CT3-2B | Astoria Gas Turbine Power CT3-2B | 0 | 0 | 0 | 0 | 0 | 0 | 0 | 0 | 0 | 0 | 0 | 0 | 0 | 0 | 0 | 0 | 0 | 0 | 0 | 0 | 0 | 0 | 0.06 | 0.06 | 0 | 0 | 0.285 | 0.12 | 0.045 | 0.09 | 0.15 | 0.255 | 0.18 | 0.135 | 0.03 | 0.33 | 0.285 | 0.33 | 0.42 | 0.15 | 0.42 | 0.3 | 0.42 | 0.615 | 0.615 | 0.48 | 0.42 | 1.095 | 1.17 | 1.17 | 2.835 | 3.435 | 4.41 | 5.91 | 6.675 | 7.695 | 8.58 | 9.255 | 10.14 | 11.25 | 12.195 | 12.945 | 14.04 | 0
[7 empty] | NY | Kings | 40.6486 | -74.0209 | Gas | 2499 | CT01-7 | Narrows Generating Station CT01-7 | 0 | 0 | 0 | 0 | 0 | 0 | 0 | 0 | 0 | 0 | 0 | 0 | 0 | 0 | 0 | 0 | 0 | 0 | 0 | 0 | 0.065252 | 0.04094 | 0.027293 | 0 | 0 | 0.094036 | 0 | 0.039449 | 0 | 0.13498 | 0.17443 | 0 | 0 | 0 | 0.068233 | 0 | 0.051605 | 0.17293 | 0.068233 | 0 | 0.053096 | 0.13498 | 0.054587 | 0.19874 | 0.22901 | 0.094036 | 0.17741 | 0.13349 | 1.7321 | 2.7072 | 3.848 | 4.3562 | 5.3703 | 6.0582 | 6.719 | 7.8491 | 8.4087 | 9.219 | 9.7919 | 10.7481 | 11.2376 | 11.8458 | 12.8861 | 0
[7 empty] | MA | Bristol | 41.8653 | -71.1061 | Oil | 1682 | 8 | Cleary Flood 8 | 0 | 0 | 0 | 0 | 0 | 0 | 0 | 0 | 0 | 0 | 0 | 0.0812 | 0.064 | 0.104 | 0 | 0 | 0 | 0.278 | 0.15 | 0 | 0 | 0.272 | 0.26635 | 0 | 0 | 0 | 0.3232 | 0.1662 | 0.1175 | 0 | 0.48025 | 0 | 0 | 0.469 | 0.4848 | 0.0789 | 0.11295 | 0.51105 | 0.41005 | 0.1391 | 0 | 0.111 | 0 | 0 | 0 | 0 | 0.3 | 0.2053 | 1.9135 | 5.593 | 7.782 | 8.4521 | 10.5249 | 13.4134 | 14.3576 | 15.9571 | 19.6704 | 21.5682 | 23.2253 | 25.8301 | 28.3522 | 30.8776 | 33.7062 | 36.551
[7 empty] | CT | New Haven | 41.2083 | -73.1092 | Gas | 544 | 11 | Devon 11 | 0 | 0 | 0 | 0 | 0 | 0 | 0 | 0 | 0 | 0 | 0 | 0 | 0 | 0 | 0 | 0 | 0 | 0 | 0 | 0 | 0 | 0 | 0 | 0 | 0 | 0.075 | 0.21 | 0 | 0.135 | 0.0246 | 0.33 | 0.094 | 0 | 0 | 0.289 | 0.032 | 0 | 0.1878 | 0.15 | 0.2266 | 0.03 | 0.08 | 0.108 | 0.216 | 0.182 | 0.2313 | 0.3462 | 0.211 | 0.9166 | 3.378 | 5.673 | 5.931 | 6.453 | 6.735 | 7.341 | 7.497 | 7.101 | 6.303 | 5.733 | 4.5 | 4.059 | 3.06 | 1.452 | 0
[7 empty] | CT | New Haven | 41.2083 | -73.1092 | Gas | 544 | 14 | Devon 14 | 0 | 0 | 0 | 0 | 0 | 0 | 0 | 0 | 0 | 0 | 0 | 0 | 0 | 0 | 0 | 0 | 0 | 0 | 0 | 0 | 0 | 0 | 0 | 0 | 0 | 0.163 | 0.06675 | 0 | 0 | 0.0435 | 0.116 | 0.319 | 0 | 0.145 | 0.2535 | 0.203 | 0 | 0.2575 | 0.03825 | 0.324 | 0.0795 | 0.121 | 0.10975 | 0.348 | 0.27 | 0.165 | 0.152 | 0.648 | 0.60575 | 3.1698 | 5.3875 | 4.4372 | 5.1478 | 5.18 | 5.1082 | 4.9452 | 5.0535 | 4.9802 | 4.3295 | 4.0382 | 3.0305 | 2.0485 | 0.81675 | 0
[7 empty] | CT | New London | 41.4281 | -72.1019 | Oil | 546 | 6 | Montville 6 | 0 | 0 | 0 | 0 | 0 | 0 | 0 | 0 | 0 | 0 | 0 | 0 | 0 | 1.5118 | 3.8183 | 2.3148 | 0 | 0 | 0 | 0 | 3.0543 | 0.4035 | 0 | 0.19225 | 0.398 | 2.1879 | 0.41665 | 0.3587 | 2.7952 | 0 | 0 | 0 | 1.5106 | 3.2517 | 0 | 0.48975 | 0.454 | 2.6761 | 1.3832 | 4.124 | 0.7609 | 8.468 | 2.9743 | 3.5957 | 1.0075 | 4.2201 | 4.0211 | 4.7095 | 43.0927 | 83.0887 | 104.869 | 132.7769 | 142.9811 | 168.7389 | 192.5676 | 230.8911 | 240.7524 | 276.0683 | 309.3692 | 338.7053 | 374.6336 | 395.9499 | 429.2825 | 465.0118
[7 empty] | CT | New Haven | 41.2083 | -73.1092 | Gas | 544 | 12 | Devon 12 | 0 | 0 | 0 | 0 | 0 | 0 | 0 | 0 | 0 | 0 | 0 | 0 | 0 | 0 | 0 | 0 | 0 | 0 | 0.03955 | 0 | 0 | 0 | 0 | 0 | 0.005 | 0.0983 | 0.09555 | 0.1178 | 0.1034 | 0 | 0.1034 | 0.0634 | 0.2028 | 0 | 0.01 | 0.0737 | 0.0517 | 0.3284 | 0.06605 | 0.2136 | 0.008 | 0.3293 | 0.0442 | 0 | 0.06565 | 0.09255 | 0.17 | 0.37875 | 0.43855 | 2.9959 | 4.502 | 5.8098 | 5.0856 | 6.254 | 5.731 | 6.0565 | 6.6801 | 5.9169 | 5.3962 | 4.7059 | 3.9933 | 2.6938 | 1.1989 | 0
[7 empty] | NY | Queens | 40.7585 | -73.9451 | Gas | 2500 | CT02-1 | Ravenswood Generating Station CT02-1 | 0 | 0 | 0 | 0 | 0 | 0 | 0 | 0 | 0 | 0 | 0 | 0 | 0 | 0 | 0 | 0 | 0 | 0 | 0 | 0 | 0 | 0 | 0 | 0 | 0.072 | 0.088 | 0.098 | 0 | 0.15 | 0.168 | 0.125 | 0.182 | 0.0675 | 0.6045 | 0.253 | 0.235 | 0.226 | 0.33 | 0.05 | 0.218 | 0.52 | 0 | 0 | 1.1335 | 0.185 | 0.731 | 0.7025 | 0.429 | 1.154 | 3.2115 | 4.765 | 6.514 | 7.921 | 9.0975 | 10.444 | 12.552 | 13.598 | 15.9945 | 18.416 | 19.5025 | 21.6925 | 23.4985 | 25.935 | 28
[7 empty] | NY | Jefferson | 43.9842 | -75.6225 | Gas | 10620 | 1 | Carthage Energy 1 | 0.023 | 0.052 | 0.101 | 0.127 | 0.18025 | 0.13 | 0.052 | 0.272 | 0.078 | 3.117 | 0.39 | 0 | 0.104 | 0 | 0.208 | 0 | 0.052 | 0.1455 | 0 | 0 | 0 | 0 | 0 | 0 | 0 | 0 | 0 | 0.12 | 0 | 0.045 | 0.486 | 0 | 0.144 | 0.2175 | 0.474 | 0.114 | 0.354 | 0 | 0.138 | 0.108 | 0 | 0.459 | 0 | 0.0855 | 0.1425 | 0.171 | 0.333 | 1.1125 | 1.2735 | 0 | 0 | 0 | 0 | 0 | 0 | 0 | 0 | 0 | 0 | 0 | 0 | 0 | 0 | 0
[7 empty] | NY | Queens | 40.7585 | -73.9451 | Gas | 2500 | CT02-3 | Ravenswood Generating Station CT02-3 | 0 | 0 | 0 | 0 | 0 | 0 | 0 | 0 | 0 | 0 | 0 | 0 | 0 | 0 | 0 | 0 | 0 | 0 | 0 | 0 | 0 | 0 | 0 | 0 | 0 | 0 | 0.078 | 0 | 0.2175 | 0.296 | 0 | 0 | 0 | 0.0675 | 0 | 0 | 0.014 | 0 | 0 | 0.3785 | 0.1905 | 0.078 | 0.188 | 0.313 | 0.299 | 0.34 | 0.454 | 0.3275 | 0.732 | 3.4465 | 4.456 | 5.7075 | 5.402 | 6.384 | 6.8295 | 6.529 | 6.9275 | 6.2705 | 5.222 | 5.221 | 3.7285 | 2.874 | 1.3715 | 0
[7 empty] | NY | Queens | 40.7585 | -73.9451 | Gas | 2500 | CT03-1 | Ravenswood Generating Station CT03-1 | 0 | 0 | 0 | 0 | 0 | 0 | 0 | 0 | 0 | 0 | 0 | 0 | 0 | 0 | 0 | 0 | 0 | 0 | 0 | 0 | 0 | 0 | 0.048 | 0 | 0.141 | 0 | 0.2175 | 0 | 0.1175 | 0.2495 | 0.14 | 0 | 0 | 0 | 0.1815 | 0.056 | 0 | 0.047 | 0 | 0.1075 | 0.1965 | 0 | 0.22 | 0.329 | 0.401 | 0.3015 | 0.363 | 0.637 | 1.747 | 3.0615 | 4.421 | 6.2045 | 7.7705 | 8.8215 | 10.4675 | 12.133 | 14.631 | 15.763 | 17.3435 | 19.4845 | 21.7095 | 23.993 | 25.9255 | 28
[7 empty] | NY | Queens | 40.7864 | -73.9133 | Gas | 55243 | CT3-1B | Astoria Gas Turbine Power CT3-1B | 0 | 0 | 0 | 0 | 0 | 0 | 0 | 0 | 0 | 0 | 0 | 0 | 0 | 0 | 0 | 0 | 0 | 0 | 0 | 0 | 0 | 0 | 0.045 | 0 | 0 | 0 | 0.315 | 0 | 0.06 | 0.06 | 0 | 0.06 | 0.06 | 0 | 0 | 0.39 | 0.09 | 0.195 | 0.21 | 0.27 | 0.585 | 0.24 | 0.075 | 0.255 | 0.165 | 0.24 | 0.06 | 0.36 | 0 | 0 | 0 | 0 | 0 | 0 | 0 | 0 | 0 | 0 | 0 | 0 | 0 | 0 | 0 | 0
[7 empty] | NY | Queens | 40.7864 | -73.9133 | Gas | 55243 | CT3-1A | Astoria Gas Turbine Power CT3-1A | 0 | 0 | 0 | 0 | 0 | 0 | 0 | 0 | 0 | 0 | 0 | 0 | 0 | 0 | 0 | 0 | 0 | 0 | 0 | 0 | 0 | 0 | 0.09 | 0 | 0 | 0 | 0.225 | 0 | 0.06 | 0.09 | 0 | 0.12 | 0.045 | 0 | 0 | 0.24 | 0.03 | 0.36 | 0.105 | 0.375 | 0.66 | 0.285 | 0.105 | 0.24 | 0.27 | 0.3 | 0.09 | 0.405 | 0 | 0 | 0 | 0 | 0 | 0 | 0 | 0 | 0 | 0 | 0 | 0 | 0 | 0 | 0 | 0
[7 empty] | NY | Niagara | 43.0483 | -78.8539 | Gas | 54131 | NTCT1 | Fortistar North Tonawanda Inc NTCT1 | 0 | 0 | 0 | 0 | 0 | 0 | 0 | 0 | 0 | 0 | 0 | 0 | 0 | 0 | 0 | 0 | 0 | 0 | 0 | 0 | 0 | 0.021 | 0 | 0 | 0.022 | 0.028 | 0 | 0 | 0 | 0.099 | 0 | 0.09 | 0 | 0 | 0.09 | 0 | 0.022 | 0 | 0 | 0.09 | 0 | 0.191 | 0.192 | 0.392 | 0.336 | 0.077 | 0 | 0.33 | 0.066 | 0 | 0 | 0 | 0 | 0 | 0 | 0 | 0 | 0 | 0 | 0 | 0 | 0 | 0 | 0
[7 empty] | CT | Middlesex | 41.5544 | -72.5793 | Oil | 562 | 4 | Middletown 4 | 0 | 0 | 0 | 0 | 0 | 0 | 0 | 0 | 0 | 0 | 0 | 0 | 0 | 0 | 0 | 0 | 0 | 0 | 0 | 0 | 0 | 0 | 0 | 0 | 0 | 0 | 0 | 1.241 | 0 | 0 | 1.0011 | 0.2322 | 0 | 0.2392 | 0 | 1.0884 | 0 | 1.2837 | 1.1633 | 0.64655 | 0.3628 | 2.5435 | 0.79505 | 2.768 | 0.89305 | 2.7939 | 8.2686 | 16.3901 | 65.4563 | 57.76 | 87.5245 | 101.7042 | 121.0168 | 141.204 | 173.017 | 204.6841 | 214.5619 | 263.0976 | 282.7886 | 319.5772 | 356.0613 | 392.54 | 432.4362 | 473.4136
[7 empty] | NY | Broome | 42.1073 | -75.9283 | Gas | 55600 | 1 | Binghamton Cogen Plant 1 | 0 | 0 | 0 | 0 | 0 | 0 | 0 | 0 | 0 | 0 | 0 | 0 | 0 | 0 | 0 | 0 | 0 | 0 | 0 | 0 | 0 | 0 | 0 | 0 | 0.066 | 0.088 | 0 | 0.055 | 0.033 | 0.11 | 0.044 | 0.099 | 0.231 | 0.154 | 0.132 | 0.434 | 0.088 | 0.275 | 0.3034 | 0 | 0.11 | 0 | 0 | 0 | 0 | 0 | 0 | 0.079 | 0.2776 | 0.752 | 1.236 | 1.834 | 2.2218 | 2.8258 | 3.6204 | 3.923 | 4.673 | 5.1876 | 6.0824 | 6.6232 | 7.5676 | 8.3984 | 9.2094 | 10.1504
[7 empty] | NY | Queens | 40.7864 | -73.9133 | Gas | 55243 | CT4-1A | Astoria Gas Turbine Power CT4-1A | 0 | 0 | 0 | 0 | 0 | 0 | 0 | 0 | 0 | 0 | 0 | 0 | 0 | 0 | 0 | 0 | 0 | 0 | 0 | 0 | 0 | 0 | 0.09 | 0.09 | 0 | 0 | 0.48 | 0 | 0.06 | 0.015 | 0.03 | 0.09 | 0.075 | 0.105 | 0.09 | 0.24 | 0 | 0.345 | 0.285 | 0.495 | 0.405 | 0.03 | 0.09 | 0.225 | 0.165 | 0.48 | 0.15 | 0.57 | 0.975 | 0.675 | 2.25 | 3.72 | 4.035 | 5.475 | 6.57 | 7.095 | 8.385 | 9.345 | 9.96 | 10.875 | 12 | 13.065 | 14.07 | 0
[7 empty] | NY | Oswego | 43.46 | -76.53 | Oil | 2594 | 6 | Oswego Harbor Power 6 | 0 | 0 | 0 | 0 | 0 | 0 | 0 | 0 | 0 | 0 | 0 | 0.13485 | 0.1362 | 0.06015 | 0.2147 | 0.5847 | 7.7175 | 1.7347 | 1.3738 | 2.3525 | 1.4419 | 0 | 0.47565 | 0.45255 | 0.7749 | 1.2936 | 0.704 | 0.17985 | 0.06945 | 1.4983 | 0 | 3.2343 | 3.8558 | 2.5653 | 7.4396 | 3.0652 | 5.2002 | 1.5056 | 8.0694 | 0.805 | 4.7738 | 3.0326 | 1.2834 | 4.7129 | 2.7113 | 0.2784 | 7.9639 | 44.4986 | 51.2697 | 0 | 78.8753 | 140.693 | 186.3127 | 228.0883 | 305.0325 | 345.3286 | 350.9151 | 446.9704 | 485.2946 | 529.0597 | 576.5391 | 642.0428 | 688.6853 | 736.078
[7 empty] | MA | Bristol | 41.7125 | -71.1914 | Oil | 1619 | 4 | Brayton Point 4 | 0 | 0 | 0 | 0 | 0 | 0 | 0 | 0 | 0 | 0 | 0 | 0 | 0.3004 | 0.422 | 0.4952 | 1.0222 | 0.3159 | 0.98225 | 0.8844 | 0.95765 | 0.7533 | 1.6451 | 1.7147 | 0.68985 | 1.509 | 0.8566 | 0.4248 | 0.8599 | 0.4993 | 1.073 | 2.2346 | 1.1966 | 0.6065 | 2.4026 | 1.8901 | 3.0698 | 0.7039 | 1.3002 | 1.9676 | 3.832 | 1.3779 | 4.5694 | 4.9335 | 3.3005 | 2.4385 | 6.6639 | 12.5696 | 5.7776 | 4.495 | 28.5027 | 40.2441 | 50.713 | 69.3051 | 73.3513 | 91.1611 | 109.9296 | 121.8457 | 139.2869 | 161.3902 | 187.6657 | 199.4304 | 222.6753 | 248.6881 | 267.0951
[7 empty] | ME | Cumberland | 43.75 | -70.1569 | Oil | 1507 | 1 | William F Wyman 1 | 0 | 0 | 0 | 0 | 0 | 0 | 0 | 0 | 0 | 0 | 0 | 0 | 0 | 0 | 0 | 0 | 0 | 0.1498 | 0.1525 | 0.0764 | 0.1155 | 0 | 0 | 0.1925 | 0.029 | 0.186 | 0 | 0 | 0.0447 | 0.1721 | 0.4383 | 0.3645 | 0.5057 | 0.317 | 0.48645 | 0.25245 | 0.5977 | 0.8002 | 0.457 | 0.2562 | 0.3804 | 0.7985 | 0.2375 | 0.4355 | 0.1437 | 0.5954 | 1.4267 | 1.9425 | 4.3325 | 4.043 | 5.6726 | 6.59 | 8.4387 | 10.9358 | 12.0778 | 14.7395 | 16.5253 | 18.9542 | 22.1736 | 24.0108 | 26.9714 | 30.4564 | 33.5835 | 37
[7 empty] | NY | Onondaga | 43.0393 | -76.143 | Gas | 54425 | 2 | Project Orange Facility 002 | 0 | 0 | 0 | 0 | 0 | 0 | 0 | 0 | 0 | 0 | 0 | 0.097 | 0 | 0.018 | 0.1658 | 0.3585 | 0.3039 | 0.1965 | 0.0805 | 0.3415 | 0 | 0.1015 | 0.228 | 0 | 0.1485 | 0.729 | 0.23745 | 0.329 | 0.231 | 0.653 | 0.4262 | 0.3483 | 0.3314 | 0 | 0.0625 | 0.3422 | 0.447 | 0.0774 | 0.241 | 0.3955 | 0.2202 | 0.28 | 0.105 | 0.066 | 0 | 0.085 | 0 | 0 | 0 | 0 | 2.323 | 4.002 | 5.635 | 6.831 | 8.74 | 10.35 | 12.121 | 13.57 | 15.249 | 16.33 | 18.653 | 19.757 | 21.689 | 23
[7 empty] | NY | Niagara | 43.1622 | -78.7453 | Gas | 54041 | 11854 | Lockport 011854 | 0 | 0 | 0 | 0 | 0 | 0 | 0 | 0 | 0 | 0 | 0 | 0 | 0 | 0 | 0 | 0 | 0 | 0 | 0 | 0 | 0 | 0.024 | 0 | 0 | 0 | 0 | 0 | 0 | 0 | 0.0715 | 0 | 0.2746 | 0.152 | 0.543 | 0.3905 | 0.883 | 0.78625 | 0.6908 | 0.751 | 0.69375 | 0.3264 | 0.86175 | 0.1715 | 0.35685 | 1.0203 | 0.95015 | 0.214 | 0.2415 | 0 | 0 | 0 | 0 | 0 | 0 | 0 | 0 | 0 | 0 | 0 | 0 | 0 | 0 | 0 | 0
[7 empty] | NY | Niagara | 43.1622 | -78.7453 | Gas | 54041 | 11856 | Lockport 011856 | 0 | 0 | 0 | 0 | 0 | 0 | 0 | 0 | 0 | 0 | 0 | 0 | 0 | 0 | 0 | 0 | 0.111 | 0 | 0 | 0 | 0.15775 | 0.08875 | 0.0325 | 0.09625 | 0.41545 | 0.161 | 0.06 | 0.05025 | 0.11025 | 0.2795 | 0.044 | 0.30425 | 0.5205 | 0.54125 | 0.82425 | 0.6075 | 1.1195 | 0.73315 | 1.1159 | 0.635 | 0.2945 | 0.42875 | 0.24775 | 0.1065 | 1.2068 | 0.73125 | 0.51875 | 0.3735 | 0 | 0 | 0 | 0 | 0 | 0 | 0 | 0 | 0 | 0 | 0 | 0 | 0 | 0 | 0 | 0
[7 empty] | NY | Queens | 40.7864 | -73.9133 | Gas | 55243 | CT4-1B | Astoria Gas Turbine Power CT4-1B | 0 | 0 | 0 | 0 | 0 | 0 | 0 | 0 | 0 | 0 | 0 | 0 | 0 | 0 | 0 | 0 | 0 | 0 | 0 | 0 | 0 | 0 | 0.09 | 0.03 | 0 | 0 | 0.435 | 0 | 0.075 | 0.03 | 0.06 | 0.015 | 0.135 | 0.105 | 0.06 | 0.105 | 0 | 0.45 | 0.09 | 0.39 | 0.36 | 0.075 | 0.165 | 0.195 | 0.225 | 0.54 | 0.075 | 0.54 | 0.825 | 0.72 | 2.235 | 3.06 | 4.26 | 5.415 | 6.315 | 7.11 | 8.31 | 9.075 | 10.41 | 11.16 | 12.075 | 13.05 | 13.89 | 0
[7 empty] | MA | Essex | 42.5267 | -70.8792 | Oil | 1626 | 4 | Salem Harbor Station 4 | 0 | 0 | 0 | 0 | 0 | 0 | 0 | 0 | 0 | 0 | 0 | 0 | 0 | 0 | 0 | 0.1505 | 0.436 | 0 | 0 | 0.4925 | 0.7265 | 0.76605 | 0.73295 | 1.793 | 0.2586 | 2.5721 | 2.1923 | 0.2932 | 0.731 | 0 | 0.6915 | 0 | 0.90025 | 0.8673 | 1.074 | 2.4493 | 1.944 | 0.7505 | 0.7145 | 1.0837 | 3.9944 | 6.4203 | 3.6875 | 13.0212 | 9.2257 | 14.1565 | 5.1682 | 11.5494 | 28.8652 | 0 | 41.0823 | 73.7167 | 95.5572 | 136.6493 | 159.2788 | 180.0356 | 229.3141 | 246.8449 | 269.4289 | 300.5658 | 330.2697 | 360.4352 | 391.0194 | 418.9076
[7 empty] | NY | Queens | 40.7869 | -73.9122 | Gas | 8906 | 20 | Astoria Generating Station 20 | 0 | 0 | 0 | 0 | 0 | 0 | 0 | 0 | 0 | 0 | 0 | 0 | 0 | 0.1311 | 0 | 0.02875 | 0.03565 | 0.04255 | 0.0184 | 0.12765 | 0 | 0.2492 | 0.0621 | 0.2696 | 0.45335 | 0.023 | 0.47 | 0.0184 | 0.71915 | 0.0529 | 0.48925 | 0.44885 | 0.4892 | 1.2402 | 0.9968 | 0.38135 | 0.9656 | 1.2714 | 0.6878 | 1.6967 | 0.17895 | 0.78325 | 0.3053 | 1.1052 | 0.5009 | 0.67445 | 2.3942 | 5.4387 | 17.6262 | 0 | 13.515 | 20.5375 | 36.4375 | 43.195 | 47.965 | 58.83 | 69.0325 | 76.585 | 86.92 | 96.99 | 106.1325 | 114.215 | 123.49 | 132.5
[7 empty] | NY | Niagara | 43.1622 | -78.7453 | Gas | 54041 | 11855 | Lockport 011855 | 0 | 0 | 0 | 0 | 0 | 0 | 0 | 0 | 0 | 0 | 0 | 0 | 0 | 0 | 0 | 0 | 0 | 0 | 0 | 0 | 0 | 0 | 0 | 0 | 0.416 | 0.031 | 0 | 0 | 0 | 0.0792 | 0 | 0.1926 | 0.3906 | 0.3595 | 0 | 0.2899 | 0.177 | 0.028 | 0.474 | 0.6719 | 0.2815 | 0.4877 | 0.8563 | 0.215 | 0.7496 | 0.4931 | 0.2663 | 0.2795 | 0 | 0 | 0 | 0 | 0 | 0 | 0 | 0 | 0 | 0 | 0 | 0 | 0 | 0 | 0 | 0
[7 empty] | NY | Rockland | 41.2044 | -73.9689 | Other | 2625 | 2 | Bowline Generating Station 2 | 0 | 0 | 0 | 0 | 0 | 0 | 0 | 0 | 0 | 0 | 0 | 0 | 0 | 0 | 0 | 0 | 0 | 0.07 | 0 | 0 | 0 | 0 | 0 | 0.546 | 0.175 | 0 | 0.184 | 0.402 | 0.14 | 0 | 0.356 | 1.39 | 0 | 0.176 | 1.1036 | 0.633 | 2.6404 | 4.7415 | 3.3898 | 4.762 | 1.2662 | 0.468 | 0.842 | 1.214 | 0.276 | 2.0312 | 2.4735 | 6.079 | 37.4163 | 0 | 34.497 | 61.0373 | 85.1445 | 110.9303 | 125.4308 | 159.6233 | 179.8957 | 204.7072 | 228.3698 | 239.7225 | 267.6195 | 292.977 | 316.1092 | 337.29
[7 empty] | CT | New Haven | 41.4485 | -72.834 | Gas | 6635 | AP-1 | Alfred L Pierce Generating Station AP-1 | 0 | 0 | 0 | 0 | 0 | 0 | 0 | 0 | 0 | 0 | 0 | 0 | 0 | 0 | 0 | 0 | 0 | 0 | 0 | 0 | 0 | 0.36 | 1.206 | 0.055 | 0.4936 | 0.212 | 0 | 0 | 0 | 0.23 | 0 | 0.803 | 1.262 | 0 | 1.6156 | 3.3068 | 1.3912 | 0.434 | 1.8925 | 0 | 0.516 | 0.778 | 0.23 | 0.496 | 1.8721 | 0.5598 | 1.305 | 0.1094 | 0 | 0 | 0 | 0 | 0 | 0 | 0 | 0 | 0 | 0 | 0 | 0 | 0 | 0 | 0 | 0
[7 empty] | CT | Fairfield | 41.1706 | -73.1843 | Oil | 568 | BHB2 | Bridgeport Harbor Station BHB2 | 0 | 0 | 0 | 0 | 0 | 0 | 0 | 0 | 0 | 0 | 0 | 0 | 0 | 0 | 0 | 0.4445 | 0.2764 | 0.5826 | 0 | 0 | 0.11735 | 0.2964 | 0 | 0 | 0 | 0 | 0 | 0.5458 | 0 | 0.821 | 1.1356 | 0.944 | 1.08 | 0.096 | 1.3705 | 0.6516 | 0.9755 | 0.051 | 0.8975 | 0.8807 | 0.0451 | 0.1952 | 0 | 0.3285 | 0 | 0.437 | 0.708 | 2.134 | 8.4637 | 0 | 14.464 | 20.608 | 34.688 | 41.472 | 47.232 | 58.624 | 66.944 | 75.648 | 82.688 | 96.128 | 100.736 | 109.568 | 120.448 | 128
[7 empty] | NY | Queens | 40.7585 | -73.9451 | Gas | 2500 | CT03-3 | Ravenswood Generating Station CT03-3 | 0 | 0 | 0 | 0 | 0 | 0 | 0 | 0 | 0 | 0 | 0 | 0 | 0 | 0 | 0 | 0 | 0 | 0 | 0 | 0 | 0 | 0 | 0.04 | 0.038 | 0 | 0.154 | 0.088 | 0 | 0 | 0.151 | 0.168 | 0.105 | 0 | 0.069 | 0.129 | 0 | 0.112 | 0.246 | 0.231 | 0.113 | 0.302 | 0.168 | 0.104 | 0.141 | 0.441 | 0.313 | 0.246 | 0.138 | 0.202 | 0 | 3.267 | 4.833 | 6.993 | 9.045 | 9.18 | 11.907 | 13.743 | 15.957 | 18.009 | 19.683 | 21.114 | 23.436 | 25.083 | 27
[7 empty] | NY | Oswego | 43.46 | -76.53 | Oil | 2594 | 5 | Oswego Harbor Power 5 | 0.91465 | 0.2114 | 0.51375 | 0.881 | 1.6103 | 0.8707 | 0.92195 | 1.351 | 0.9407 | 0 | 0.84895 | 1.6684 | 0.1749 | 0 | 1.2645 | 1.8622 | 0.1674 | 0.876 | 0 | 2.5547 | 0.5977 | 0 | 0.7653 | 1.348 | 0 | 0.713 | 0.65525 | 3.6623 | 6.8902 | 9.6166 | 1.924 | 3.7572 | 5.5294 | 4.7417 | 3.199 | 1.7763 | 0 | 0.77625 | 0.79815 | 0 | 2.3334 | 1.7539 | 4.7694 | 5.6115 | 3.968 | 3.2098 | 11.8297 | 25.8101 | 12.5324 | 0 | 85.8154 | 125.3868 | 197.1576 | 225.4008 | 287.455 | 335.7552 | 397.2052 | 439.7282 | 508.1694 | 542.0896 | 601.4996 | 631.5448 | 702.241 | 746.412
[7 empty] | MA | Hampden | 42.1977 | -72.5103 | Oil | 6081 | 4 | Stony Brook 004 | 0 | 0 | 0 | 0 | 0 | 0 | 0 | 0 | 0 | 0 | 0 | 0 | 0 | 0 | 0.004 | 0 | 0 | 0 | 0 | 0 | 0 | 0 | 0 | 0 | 0 | 0 | 0.0772 | 0 | 0 | 0 | 0 | 0 | 0 | 0.005 | 0 | 0 | 0 | 0 | 0 | 0 | 0 | 0 | 0 | 0 | 0.052 | 0.09025 | 0 | 0.24485 | 1.0984 | 0 | 0 | 0 | 0 | 0 | 0 | 0 | 0 | 0 | 0 | 0 | 0 | 0 | 0 | 0
[7 empty] | MA | Hampden | 42.1977 | -72.5103 | Oil | 6081 | 5 | Stony Brook 005 | 0 | 0 | 0 | 0 | 0 | 0 | 0 | 0 | 0 | 0 | 0 | 0 | 0 | 0 | 0 | 0 | 0 | 0 | 0 | 0 | 0 | 0 | 0 | 0 | 0 | 0 | 0 | 0 | 0 | 0 | 0 | 0 | 0 | 0 | 0 | 0.174 | 0 | 0.18585 | 0 | 0.0909 | 0 | 0.182 | 0 | 0 | 0.026 | 0.489 | 0 | 0.058 | 1.0325 | 0 | 0 | 0 | 0 | 0 | 0 | 0 | 0 | 0 | 0 | 0 | 0 | 0 | 0 | 0
Data: CO2 Not Ozone Season (Tons)
Load Bin Medians
[7 empty] | State | County | Lat | Lon | FuelType | ORISPL Code | Unit Code | Full Unit Name | 1596 | 2085 | 2574 | 3062 | 3551 | 4040 | 4529 | 5018 | 5507 | 6438 | 7225 | 7790 | 8219 | 8572 | 8903 | 9220 | 9536 | 9858 | 10160 | 10453 | 10761 | 11076 | 11357 | 11629 | 11911 | 12175 | 12414 | 12661 | 12884 | 13095 | 13294 | 13505 | 13713 | 13935 | 14147 | 14346 | 14579 | 14814 | 15066 | 15361 | 15695 | 16063 | 16430 | 16874 | 17455 | 18159 | 19237 | 20949 | 24607 | 29859 | 31776 | 32995 | 34213 | 35432 | 36650 | 37869 | 39087 | 40305 | 41524 | 42742 | 43961 | 45179 | 46398 | 47616
[7 empty] | MA | Middlesex | 42.3611 | -71.0934 | Gas | 54907 | 1 | MIT Central Utility Plant 1 | 3.4349 | 4.4265 | 5.6069 | 6.6794 | 7.2429 | 8.7203 | 9.5639 | 10.6973 | 11.427 | 17.1636 | 14.9515 | 15.7252 | 15.8189 | 15.7679 | 16.3072 | 15.6522 | 16.1458 | 16.3869 | 16.4733 | 16.7206 | 16.7235 | 16.7093 | 16.9151 | 16.7306 | 16.5891 | 16.4958 | 16.7099 | 15.9703 | 16.1448 | 16.3972 | 16.5684 | 16.2892 | 16.5665 | 16.1308 | 16.7085 | 16.3813 | 17.3952 | 16.4616 | 17.0589 | 17.0796 | 17.3413 | 17.5043 | 17.3975 | 17.579 | 17.467 | 17.3129 | 17.5348 | 17.3927 | 17.3732 | 16.6683 | 16.8615 | 17.0468 | 17.1769 | 17.3345 | 17.4495 | 17.6681 | 17.7544 | 18.0117 | 18.1022 | 18.3821 | 18.5292 | 18.6962 | 18.7951 | 18.9414
[7 empty] | NY | Kings | 40.6994 | -73.9758 | Gas | 54914 | 1 | Brooklyn Navy Yard Cogeneration 1 | 16.2388 | 19.6228 | 22.9765 | 28.4956 | 35.2871 | 38.9826 | 44.3899 | 45.4149 | 50.7255 | 73.3066 | 67.6494 | 63.7552 | 63.4273 | 63.2232 | 61.6552 | 65.1418 | 61.5278 | 62.7453 | 65.326 | 64.4691 | 64.794 | 66.9269 | 64.3524 | 64.6597 | 63.2771 | 67.1693 | 66.5252 | 66.8148 | 68.7243 | 67.8447 | 67.803 | 66.4852 | 64.2027 | 61.1346 | 61.5292 | 60.4967 | 58.0972 | 62.5828 | 64.6911 | 62.7998 | 63.9869 | 64.0086 | 64.7919 | 67.717 | 67.8909 | 70.4994 | 73.5315 | 72.8933 | 72.9162 | 71.6356 | 72.9637 | 74.5689 | 75.4752 | 77.1036 | 79.0662 | 79.5953 | 81.2469 | 82.3633 | 84.3112 | 85.5937 | 87.1473 | 87.8654 | 89.7833 | 90.7328
[7 empty] | NY | Suffolk | 40.8153 | -73.0644 | Gas | 7314 | 1 | Richard M Flynn (Holtsville) 001 | 13.0866 | 16.994 | 21.091 | 24.6178 | 31.0449 | 32.9558 | 38.6839 | 43.4422 | 47.9615 | 59.1993 | 65.9294 | 66.3845 | 68.6509 | 69.6451 | 69.0769 | 68.3617 | 70.7581 | 72.2892 | 71.9005 | 71.3163 | 70.2369 | 68.0193 | 70.6454 | 70.8524 | 73.7081 | 71.9277 | 72.9118 | 71.8073 | 65.8783 | 69.664 | 66.8696 | 71.0421 | 69.5296 | 71.2595 | 70.8165 | 70.7959 | 72.6907 | 70.7285 | 70.9275 | 71.5459 | 71.6472 | 72.361 | 74.0598 | 74.0859 | 74.0742 | 74.6673 | 72.5541 | 70.9043 | 68.2795 | 76.1125 | 76.6059 | 77.1898 | 77.8745 | 78.1637 | 78.7187 | 79.8488 | 80.4651 | 80.6798 | 80.6949 | 82.2211 | 82.8833 | 83.1161 | 83.829 | 84.5351
[7 empty] | NH | Rockingham | 43.0978 | -70.7842 | Other | 2367 | 5 | Schiller 5 | 12.9529 | 17.1324 | 22.5741 | 26.0509 | 32.5843 | 34.6118 | 38.422 | 44.068 | 47.5368 | 74.8115 | 60.4916 | 65.5546 | 64.4301 | 57.5687 | 62.2909 | 59.7947 | 61.8986 | 63.9305 | 61.6236 | 67.1827 | 66.7019 | 64.1897 | 66.6833 | 66.2885 | 61.4475 | 62.7726 | 59.3507 | 62.427 | 62.5996 | 61.6788 | 60.9607 | 63.7925 | 61.395 | 61.2108 | 62.5441 | 61.0916 | 63.3073 | 65.9463 | 66.8402 | 67.0431 | 70.2118 | 71.0773 | 68.5232 | 65.974 | 68.6964 | 69.8312 | 65.1534 | 67.0391 | 72.7003 | 73.8944 | 74.5907 | 74.8488 | 74.9482 | 75.1387 | 75.9271 | 76.2733 | 76.4622 | 76.9167 | 76.986 | 77.3756 | 77.8072 | 78.5028 | 78.6211 | 78.9585
[7 empty] | ME | Hancock | 44.5739 | -68.8033 | Gas | 50243 | GEN4 | Bucksport Generation LLC GEN4 | 17.6149 | 22.3532 | 28.6162 | 33.9598 | 36.2554 | 43.6152 | 50.0579 | 54.1385 | 62.5368 | 76.6742 | 78.6293 | 84.0829 | 92.2087 | 92.028 | 94.4776 | 93.3141 | 93.3415 | 95.2812 | 93.1 | 94.634 | 96.206 | 87.366 | 92.6953 | 92.0317 | 91.3338 | 88.2335 | 90.3868 | 92.4762 | 92.4267 | 83.8301 | 93.0322 | 91.1128 | 91.8922 | 92.0519 | 94.1907 | 93.4983 | 97.5032 | 95.5976 | 97.6396 | 96.385 | 97.0249 | 97.5333 | 94.8223 | 94.537 | 96.099 | 91.9681 | 92.1074 | 94.3888 | 95.8708 | 92.071 | 92.8466 | 93.5462 | 94.0095 | 95.479 | 95.8485 | 96.465 | 97.3991 | 97.892 | 98.6919 | 99.1445 | 100.052 | 101.0116 | 101.6278 | 102.6736
[7 empty] | CT | Hartford | 41.9227 | -72.6255 | Gas | 10567 | GT1 | Algonquin Power Windsor Locks, LLC GT1 | 5.6567 | 7.205 | 8.2575 | 10.0914 | 11.9461 | 13.8756 | 15.7014 | 16.0658 | 18.1108 | 24.3932 | 24.4559 | 24.0781 | 23.4044 | 22.8344 | 23.312 | 23.7288 | 23.9672 | 24.1124 | 23.2147 | 24.7927 | 24.3967 | 23.4489 | 24.7376 | 23.7574 | 23.9219 | 24.3149 | 24.1609 | 24.3218 | 25.6345 | 25.7557 | 26.3007 | 26.0776 | 25.9512 | 25.5434 | 26.0955 | 26.9082 | 26.9831 | 27.045 | 27.3582 | 27.2712 | 27.2344 | 27.5762 | 27.7261 | 27.8837 | 28.0168 | 27.8602 | 28.1648 | 27.2116 | 26.4338 | 24.937 | 25.4357 | 26.0985 | 26.3263 | 26.8228 | 27.3395 | 27.8853 | 28.325 | 29.0823 | 29.2781 | 29.9249 | 30.4494 | 30.9926 | 31.5185 | 32
[7 empty] | NH | Merrimack | 43.1411 | -71.4692 | Coal | 2364 | 1 | Merrimack 1 | 23.2358 | 27.6836 | 30.9534 | 39.4367 | 45.2803 | 49.3766 | 57.0919 | 62.1045 | 71.3772 | 101.7373 | 89.2302 | 92.2405 | 92.4624 | 91.9015 | 97.3883 | 96.6652 | 100.668 | 103.0643 | 103.481 | 102.3683 | 101.6637 | 103.5807 | 108.9133 | 107.0567 | 107.8981 | 105.073 | 105.5096 | 104.7336 | 98.5832 | 96.9458 | 100.8598 | 98.2577 | 105.2719 | 109.857 | 112.3385 | 110.834 | 110.7632 | 110.022 | 109.6175 | 112.7313 | 112.1102 | 110.7066 | 110.7192 | 113.4265 | 112.5881 | 114.2677 | 111.1232 | 119.2304 | 121.033 | 124.6419 | 124.1863 | 124.4872 | 124.4889 | 124.4855 | 124.4056 | 124.4668 | 124.511 | 124.4566 | 124.5365 | 124.7711 | 124.4889 | 124.4158 | 124.2101 | 124.6096
[7 empty] | NY | Kings | 40.6994 | -73.9758 | Gas | 54914 | 2 | Brooklyn Navy Yard Cogeneration 2 | 10.82 | 14.878 | 18.4937 | 24.4736 | 27.5107 | 30.7794 | 36.1894 | 39.6309 | 42.3495 | 59.133 | 54.8096 | 64.5997 | 58.3539 | 64.4812 | 62.6256 | 63.722 | 58.8148 | 59.9971 | 64.1582 | 66.008 | 63.6593 | 60.5329 | 60.9039 | 56.5652 | 61.2523 | 63.1298 | 62.5572 | 63.2224 | 64.6367 | 64.7399 | 66.6823 | 67.8977 | 63.8853 | 60.8865 | 61.6035 | 59.4513 | 61.7202 | 61.9292 | 64.5132 | 61.5726 | 61.5415 | 61.2133 | 64.0216 | 65.2131 | 66.1991 | 68.9626 | 70.7673 | 71.4283 | 71.082 | 68.7481 | 69.9686 | 71.1766 | 72.4312 | 73.3441 | 73.6552 | 74.6243 | 76.0067 | 77.3263 | 77.9357 | 79.6033 | 80.1395 | 81.7071 | 82.4042 | 83.813
[7 empty] | NJ | Union | 40.6322 | -74.2156 | Gas | 50006 | 4001 | Linden Cogeneration Facility 004001 | 17.276 | 24.4556 | 26.0834 | 35.8461 | 40.7935 | 44.2839 | 46.5179 | 54.7673 | 59.9724 | 87.6471 | 82.0379 | 83.3872 | 84.9443 | 84.9104 | 84.6695 | 80.6821 | 84.9642 | 87.3086 | 88.2697 | 91.2979 | 91.4117 | 93.1716 | 95.2931 | 94.0505 | 90.6415 | 90.046 | 89.8584 | 88.9575 | 88.82 | 90.8755 | 93.8791 | 94.3458 | 94.5639 | 92.8003 | 95.5267 | 92.5311 | 96.5758 | 97.4653 | 98.2355 | 98.552 | 99.6052 | 99.693 | 102.5687 | 101.6604 | 101.4346 | 103.6814 | 103.8005 | 103.194 | 101.6334 | 101.2839 | 102.104 | 102.9662 | 103.731 | 104.8088 | 105.4528 | 105.5905 | 106.8882 | 107.5362 | 108.3747 | 109.3729 | 110.2916 | 111.2465 | 111.7395 | 112.9688
[7 empty] | NY | Nassau | 40.7259 | -73.5885 | Gas | 52056 | 4 | Nassau Energy Corporation 00004 | 5.5142 | 8.0087 | 8.1143 | 9.8708 | 13.1142 | 13.4974 | 16.125 | 17.6607 | 19.1801 | 26.0633 | 25.9711 | 23.6412 | 24.0368 | 23.8591 | 22.3977 | 21.9289 | 23.1285 | 25.0976 | 23.6205 | 25.924 | 25.4914 | 26.4468 | 27.4411 | 26.7019 | 25.3666 | 25.1694 | 24.2553 | 25.9107 | 25.5543 | 25.0153 | 23.2555 | 23.5688 | 22.0162 | 24.8343 | 24.3778 | 21.804 | 25.2363 | 25.9793 | 25.8144 | 26.4773 | 28.582 | 29.2404 | 27.9971 | 31.1734 | 29.4024 | 27.3766 | 27.8374 | 29.0498 | 30.5318 | 32.2979 | 32.3272 | 32.6668 | 32.6782 | 32.8238 | 33.1452 | 33.2915 | 33.3806 | 33.6366 | 33.8621 | 33.861 | 34.0904 | 34.2519 | 34.4453 | 34.6176
[7 empty] | NY | Greene | 42.2728 | -73.8492 | Gas | 55405 | 1 | Athens Generating Company 1 | 19.1826 | 25.1202 | 31.1975 | 34.4811 | 46.2877 | 49.6909 | 56.3038 | 63.8766 | 65.5854 | 124.1666 | 87.6437 | 95.7339 | 107.237 | 100.9444 | 100.9252 | 101.0721 | 102.764 | 101.0634 | 100.2253 | 102.8979 | 113.2682 | 107.0543 | 105.5445 | 101.8156 | 107.9995 | 104.6857 | 104.2373 | 108.2387 | 106.2274 | 108.5439 | 114.256 | 108.3009 | 114.9596 | 111.2758 | 116.7901 | 111.7555 | 118.1811 | 105.6125 | 115.9719 | 113.8359 | 111.2905 | 108.8627 | 118.1266 | 121.5638 | 116.8737 | 123.5679 | 112.88 | 95.5753 | 71.2999 | 76.4663 | 84.3754 | 90.31 | 96.8177 | 94.3135 | 105.6094 | 108.8709 | 113.7465 | 118.9704 | 126.8211 | 130.6868 | 137.2686 | 141.4887 | 150.733 | 157.1548
[7 empty] | NY | Queens | 40.7825 | -73.8964 | Gas | 55375 | CT2 | Astoria Energy CT2 | 11.4361 | 18.0338 | 18.9792 | 21.7983 | 29.6739 | 28.4741 | 33.2982 | 38 | 39.9308 | 64.9098 | 55.7851 | 52.9157 | 53.0522 | 62.3692 | 63.6348 | 67.4211 | 66.6431 | 65.0319 | 69.4237 | 68.4898 | 70.3887 | 75.3632 | 76.1272 | 81.2456 | 78.7047 | 81.3766 | 82.3112 | 81.7196 | 84.5245 | 91.29 | 85.9715 | 88.2955 | 88.5511 | 90.939 | 95.3586 | 90.733 | 88.1764 | 89.4922 | 87.8617 | 87.8131 | 91.6593 | 92.1288 | 94.7762 | 97.9514 | 98.1916 | 97.2982 | 97.6948 | 97.5392 | 95.5769 | 96.2517 | 96.8396 | 97.1292 | 98.1173 | 99.1281 | 99.4618 | 99.8027 | 100.7138 | 100.8112 | 101.7858 | 102.7781 | 104.6901 | 103.8811 | 105.3347 | 105.1116
[7 empty] | MA | Bristol | 41.7125 | -71.1914 | Coal | 1619 | 1 | Brayton Point 1 | 34.3961 | 44.4692 | 53.5547 | 62.6567 | 77.3237 | 88.1707 | 97.3891 | 106.6546 | 117.3989 | 165.8972 | 167.2007 | 152.4125 | 149.3277 | 121.4538 | 131.5835 | 132.7739 | 125.6791 | 139.0556 | 142.3016 | 163.5925 | 150.5526 | 151.9401 | 161.0178 | 169.1207 | 150.8421 | 150.2778 | 162.0723 | 166.2556 | 168.2976 | 153.8361 | 177.746 | 168.5557 | 178.0429 | 159.4645 | 162.5653 | 160.5629 | 171.2452 | 176.7237 | 185.1136 | 186.5859 | 189.2987 | 192.1041 | 198.2288 | 208.3551 | 195.6898 | 195.5249 | 210.0422 | 220.4836 | 231.7885 | 233.6395 | 234.0559 | 233.7901 | 234.912 | 234.9511 | 235.1948 | 234.9706 | 235.4427 | 235.924 | 236.1099 | 236.6163 | 236.2947 | 236.6403 | 236.9394 | 236.8366
[7 empty] | NY | Greene | 42.2728 | -73.8492 | Gas | 55405 | 3 | Athens Generating Company 3 | 23.0079 | 28.9235 | 33.2433 | 42.828 | 52.7242 | 53.3887 | 62.1082 | 70.1332 | 77.1266 | 107.4965 | 98.3732 | 108.5725 | 101.6357 | 105.585 | 109.5321 | 108.3618 | 102.8397 | 99.9833 | 96.2266 | 90.2329 | 95.6303 | 103.3127 | 89.8838 | 99.678 | 91.0426 | 93.3066 | 96.8181 | 88.9684 | 90.6297 | 95.0562 | 104.2593 | 103.9554 | 99.0898 | 93.421 | 96.9763 | 109.5941 | 92.2403 | 98.005 | 85.713 | 92.0369 | 89.128 | 73.1399 | 64.7904 | 65.0477 | 72.6071 | 63.081 | 71.2429 | 80.3444 | 61.9812 | 123.2352 | 125.0897 | 127.6567 | 129.1202 | 131.3899 | 133.3781 | 136.1632 | 138.3896 | 140.7312 | 142.1622 | 144.6936 | 146.2327 | 147.9223 | 150.9242 | 152.8835
[7 empty] | RI | Newport | 41.6417 | -71.17 | Gas | 55048 | 1 | Tiverton Power, LLC 1 | 13.7983 | 16.3573 | 19.4463 | 27.3108 | 30.2721 | 33.9983 | 36.419 | 42.9839 | 49.7844 | 35.3382 | 64.419 | 68.4378 | 66.4962 | 69.2452 | 65.2532 | 68.1992 | 63.5705 | 65.0864 | 69.1251 | 66.8277 | 70.2208 | 72.5899 | 71.5448 | 75.6592 | 75.0558 | 73.3014 | 74.5307 | 76.9725 | 75.7419 | 83.3783 | 82.8978 | 84.9043 | 80.4078 | 77.0931 | 78.0007 | 80.0843 | 83.6573 | 84.0516 | 78.675 | 76.505 | 82.3815 | 82.1151 | 76.2496 | 79.7883 | 82.3775 | 86.3855 | 81.8617 | 89.4192 | 95.146 | 99.714 | 100.5381 | 101.0249 | 101.9656 | 102.4726 | 103.1604 | 103.6583 | 104.7988 | 105.1392 | 106.3171 | 106.9682 | 107.5146 | 108.2111 | 108.838 | 109.6138
[7 empty] | NY | Suffolk | 40.9168 | -73.1292 | Gas | 54149 | 1 | Nissequogue Energy Center 1 | 3.6147 | 4.4515 | 5.8466 | 7.3496 | 8.0363 | 9.1987 | 9.4204 | 11.4816 | 11.9581 | 4.4795 | 17.0444 | 17.0383 | 18.2786 | 20.5148 | 19.247 | 20.2024 | 20.2845 | 20.2663 | 20.088 | 18.4811 | 20.1903 | 19.0574 | 20.0736 | 21.321 | 22.6458 | 22.6227 | 22.9073 | 21.999 | 21.069 | 22.3916 | 22.5911 | 22.6762 | 22.4776 | 23.1982 | 22.7087 | 22.8504 | 23.9575 | 24.2537 | 23.8138 | 24.0787 | 22.7674 | 27.2974 | 25.571 | 27.726 | 25.5879 | 24.8663 | 26.1645 | 25.0969 | 24.701 | 26.0766 | 26.2545 | 26.3579 | 26.3842 | 26.721 | 26.8549 | 26.9522 | 27.1512 | 27.2152 | 27.4974 | 27.4924 | 27.6778 | 27.8552 | 27.9275 | 28.1147
[7 empty] | NH | Rockingham | 43.0978 | -70.7842 | Coal | 2367 | 4 | Schiller 4 | 7.8685 | 9.5894 | 11.8639 | 14.039 | 16.1141 | 18.6809 | 20.1336 | 22.3422 | 24.0186 | 27.1651 | 31.8829 | 36.4247 | 31.2157 | 35.5303 | 34.6355 | 35.1737 | 33.6527 | 31.8782 | 33.4125 | 31.7238 | 32.954 | 34.218 | 34.225 | 32.5519 | 36.4324 | 39.0675 | 40.2835 | 39.6514 | 41.2828 | 42.5906 | 43.1384 | 42.9394 | 39.682 | 37.9154 | 40.7603 | 40.3813 | 42.5465 | 42.9132 | 38.6783 | 36.9221 | 35.7016 | 37.3609 | 37.8796 | 31.6329 | 36.2412 | 40.8236 | 39.5327 | 39.76 | 44.7104 | 51.675 | 52.2238 | 53.2502 | 53.5552 | 54.5291 | 55.2232 | 55.7086 | 56.0102 | 56.9808 | 57.4694 | 58.6944 | 59.1403 | 59.8499 | 60.4006 | 61
[7 empty] | MA | Middlesex | 42.3633 | -71.0792 | Gas | 1595 | 4 | Kendall Green Energy LLC 4 | 12.1932 | 13.8603 | 17.4736 | 19.514 | 24.5316 | 27.925 | 30.4242 | 34.073 | 35.7366 | 56.3971 | 52.2468 | 64.5691 | 72.6728 | 65.5504 | 69.9601 | 72.4211 | 74.7379 | 71.4232 | 76.2528 | 75.0389 | 76.837 | 78.9686 | 73.1973 | 78.238 | 86.3569 | 88.9089 | 88.3538 | 87.6862 | 88.0902 | 80.9194 | 85.4584 | 84.7359 | 92.733 | 88.6489 | 98.4955 | 96.3651 | 95.5009 | 96.4766 | 99.3679 | 99.6668 | 102.5109 | 100.0018 | 100.6588 | 97.6173 | 95.3378 | 96.8777 | 96.4719 | 98.6959 | 92.0581 | 98.2722 | 99.1684 | 100.6356 | 101.7834 | 102.8457 | 103.8692 | 104.7351 | 105.8995 | 106.9716 | 108.2564 | 109.2437 | 110.266 | 111.5117 | 112.6206 | 113.6576
[7 empty] | MA | Bristol | 41.7125 | -71.1914 | Coal | 1619 | 2 | Brayton Point 2 | 22.7782 | 30.3075 | 41.8032 | 43.547 | 50.5154 | 58.8186 | 67.1892 | 75.6603 | 82.0077 | 143.0084 | 127.4608 | 134.8463 | 131.0067 | 137.0444 | 129.4878 | 138.1921 | 149.1242 | 155.84 | 164.035 | 170.9456 | 173.4155 | 180.449 | 164.2327 | 170.5734 | 172.9792 | 180.172 | 186.432 | 189.7332 | 182.2339 | 182.8716 | 183.7826 | 184.0177 | 177.9012 | 167.77 | 164.4163 | 164.6001 | 185.4006 | 178.672 | 195.7883 | 196.4517 | 194.6354 | 212.3195 | 212.5666 | 198.7812 | 214.6408 | 216.6495 | 217.4019 | 211.7038 | 217.7589 | 230.7675 | 230.7074 | 230.4772 | 230.9178 | 230.9106 | 230.7103 | 230.6551 | 230.9217 | 231.0234 | 230.9772 | 230.3425 | 230.6898 | 230.9295 | 230.666 | 231.1635
[7 empty] | CT | New Haven | 41.2239 | -73.1 | Gas | 55126 | CT01 | Milford Power Company LLC CT01 | 10.2138 | 11.6257 | 14.9776 | 16.412 | 22.2396 | 25.1033 | 27.3669 | 32.0328 | 34.9295 | 49.8186 | 47.7817 | 61.2719 | 62.2855 | 64.0954 | 68.7631 | 77.512 | 77.8788 | 79.134 | 80.536 | 82.5526 | 87.3401 | 84.8507 | 83.2264 | 82.5734 | 86.8303 | 81.8746 | 88.0625 | 91.6341 | 92.693 | 94.04 | 92.6735 | 90.5708 | 91.2541 | 91.8406 | 90.8737 | 93.7481 | 93.5482 | 91.8138 | 94.7649 | 92.877 | 92.9157 | 98.456 | 95.335 | 98.3974 | 94.641 | 94.1694 | 101.336 | 103.2612 | 99.1558 | 103.1995 | 103.6678 | 104.5624 | 104.9305 | 105.6564 | 106.4292 | 107.1217 | 107.4541 | 108.1342 | 108.8842 | 109.465 | 109.9569 | 110.7799 | 111.2492 | 111.951
[7 empty] | CT | New Haven | 41.2239 | -73.1 | Gas | 55126 | CT02 | Milford Power Company LLC CT02 | 10.0035 | 14.2253 | 18.2197 | 19.7516 | 21.6968 | 26.7535 | 29.6901 | 33.1094 | 33.3257 | 58.2821 | 47.2461 | 51.8473 | 61.1157 | 71.267 | 72.2852 | 79.0374 | 78.6403 | 87.6233 | 80.354 | 84.8728 | 84.6891 | 85.3253 | 84.4183 | 83.5494 | 83.8476 | 83.2707 | 83.7079 | 86.3357 | 86.2417 | 95.1533 | 92.0131 | 92.8973 | 96.2517 | 97.6047 | 97.5761 | 98.7708 | 96.8434 | 97.5171 | 95.1645 | 94.9401 | 96.1434 | 97.0627 | 97.7255 | 99.6136 | 96.6078 | 92.4164 | 100.8415 | 102.4929 | 97.0197 | 108.7121 | 109.3127 | 109.7919 | 110.4817 | 110.9255 | 111.5832 | 112.168 | 112.3262 | 113.2967 | 113.8823 | 114.4115 | 114.8862 | 115.5183 | 116.0777 | 116.662
[7 empty] | MA | Bristol | 41.7125 | -71.1914 | Coal | 1619 | 3 | Brayton Point 3 | 52.7317 | 71.4989 | 77.7889 | 105.2458 | 121.3222 | 139.905 | 151.7072 | 174.8144 | 191.9558 | 109.3068 | 300.1948 | 301.145 | 335.277 | 382.352 | 380.2428 | 372.4762 | 388.0621 | 381.2423 | 405.426 | 385.2578 | 416.8532 | 409.2465 | 404.9533 | 382.9315 | 435.2886 | 428.7125 | 450.7811 | 454.0757 | 439.6989 | 420.0663 | 431.704 | 460.1565 | 450.7082 | 459.5942 | 462.0047 | 459.9074 | 486.5166 | 445.2666 | 456.7767 | 497.0536 | 498.7919 | 489.1824 | 480.0382 | 503.5567 | 525.9431 | 513.1667 | 514.8174 | 540.9986 | 491.9304 | 195.8829 | 243.4069 | 260.5562 | 280.9171 | 301.1802 | 335.4614 | 360.5865 | 366.9129 | 420.2906 | 430.6017 | 451.6197 | 473.5813 | 502.9938 | 533.615 | 559.3856
[7 empty] | NH | Rockingham | 43.0978 | -70.7842 | Coal | 2367 | 6 | Schiller 6 | 5.1093 | 5.9757 | 8.6973 | 10.0008 | 11.2335 | 11.802 | 14.1529 | 15.0438 | 16.8989 | 41.0506 | 22.4528 | 19.7091 | 24.4912 | 23.4439 | 28.4863 | 28.3923 | 30.4839 | 29.1329 | 30.1991 | 29.475 | 30.1594 | 31.6304 | 28.8977 | 29.1939 | 32.826 | 34.145 | 33.9209 | 35.6488 | 34.9654 | 33.0975 | 34.0487 | 36.3326 | 38.0589 | 34.8899 | 36.9133 | 38.6385 | 37.9915 | 37.9874 | 40.8103 | 41.4532 | 40.9244 | 40.953 | 42.8797 | 40.3584 | 41.0259 | 41.223 | 40.1662 | 45.455 | 44.4128 | 28.9552 | 32.4176 | 33.7246 | 36.851 | 37.674 | 39.3319 | 44.3158 | 45.7483 | 48.712 | 49.7512 | 52.4086 | 55.739 | 57.9142 | 60.5591 | 63.553
[7 empty] | NY | Queens | 40.7881 | -73.9056 | Gas | 56196 | CTG7A | Poletti 500 MW CC CTG7A | 13.6075 | 16.9374 | 20.868 | 25.176 | 32.8832 | 34.9421 | 39.3317 | 42.1157 | 46.728 | 75.3716 | 65.1237 | 68.845 | 63.9484 | 68.6177 | 66.7315 | 71.5811 | 67.6613 | 65.2542 | 65.9638 | 61.9914 | 62.8401 | 77.0664 | 65.5488 | 67.452 | 73.1485 | 73.3697 | 71.9703 | 74.0682 | 78.343 | 77.5581 | 85.0803 | 83.0061 | 82.1142 | 84.2434 | 81.3929 | 89.6167 | 80.4059 | 81.6837 | 76.8324 | 83.2993 | 81.2626 | 76.0622 | 74.3664 | 86.3574 | 81.0358 | 86.1751 | 90.8039 | 96.5305 | 101.1128 | 104.5009 | 103.6104 | 103.2021 | 103.0817 | 103.0458 | 102.347 | 102.0595 | 102.0664 | 101.2763 | 101.177 | 100.5123 | 100.5132 | 100.2107 | 99.8181 | 99.5
[7 empty] | NY | Queens | 40.6417 | -73.7778 | Gas | 54114 | GT1 | KIAC Cogeneration GT1 | 3.6102 | 4.2874 | 5.9922 | 6.7457 | 8.3442 | 9.8828 | 10.0324 | 10.1234 | 12.7504 | 9.7137 | 16.2918 | 17.307 | 17.2989 | 17.366 | 18.7519 | 17.5306 | 16.6119 | 15.1569 | 15.6724 | 18.2138 | 20.4241 | 18.8544 | 21.5598 | 18.2008 | 19.2885 | 19.8786 | 20.5283 | 20.819 | 20.3148 | 22.2368 | 18.3672 | 20.568 | 19.2908 | 17.2749 | 18.8632 | 18.0864 | 19.7771 | 20.5329 | 21.2766 | 19.1444 | 17.8576 | 18.9349 | 20.5396 | 20.2381 | 20.7493 | 20.2727 | 19.8107 | 15.5709 | 9.4882 | 9.7337 | 11.5994 | 13.2141 | 14.73 | 16.2405 | 17.9526 | 20.259 | 21.3462 | 22.687 | 25.6593 | 26.3679 | 29.764 | 31.5475 | 33.6876 | 36
[7 empty] | NJ | Union | 40.6322 | -74.2156 | Gas | 50006 | 9001 | Linden Cogeneration Facility 009001 | 7.1285 | 10.0566 | 12.6497 | 13.5757 | 18.087 | 19.2629 | 21.9004 | 23.7418 | 25.7866 | 19.9033 | 36.6047 | 35.1231 | 37.8728 | 34.5575 | 37.9628 | 38.5008 | 34.4918 | 38.7055 | 38.8088 | 39.2866 | 33.63 | 37.1976 | 37.9033 | 37.5751 | 35.2746 | 37.1705 | 37.7409 | 40.915 | 42.2827 | 43.5211 | 46.2598 | 45.6969 | 44.6164 | 45.4462 | 47.371 | 47.1751 | 46.7614 | 48.0997 | 49.2291 | 52.2471 | 50.0126 | 54.1634 | 56.38 | 54.7166 | 55.3913 | 58.0066 | 59.8785 | 59.9854 | 60.1959 | 61.3846 | 62.8683 | 64.1197 | 65.3126 | 65.9602 | 67.2842 | 68.0802 | 68.9492 | 70.4956 | 71.3125 | 72.389 | 73.8083 | 74.5199 | 76.1779 | 77.1561
[7 empty] | NJ | Union | 40.6322 | -74.2156 | Gas | 50006 | 7001 | Linden Cogeneration Facility 007001 | 7.5116 | 10.7249 | 12.9656 | 15.0566 | 17.8187 | 18.7853 | 22.0087 | 25.0826 | 28.0728 | 53.6988 | 36.7993 | 37.1679 | 34.9104 | 32.7517 | 29.9743 | 34.8897 | 37.9362 | 34.3409 | 37.0837 | 40.1263 | 37.7332 | 39.8393 | 37.1353 | 37.7127 | 36.5093 | 38.834 | 38.9486 | 36.5825 | 38.3955 | 40.2113 | 37.0715 | 34.8302 | 40.4883 | 42.4146 | 40.4751 | 39.1645 | 39.9486 | 42.423 | 46.8807 | 49.3946 | 49.4604 | 56.4933 | 56.3835 | 55.2504 | 53.7552 | 55.4032 | 57.0973 | 52.3816 | 50.7564 | 61.2748 | 63.4529 | 64.122 | 65.2923 | 66.8715 | 67.483 | 68.3843 | 70.2381 | 71.1824 | 72.8102 | 74.1254 | 75.6551 | 76.0914 | 77.7116 | 79.006
[7 empty] | NY | Erie | 42.97 | -78.93 | Coal | 2549 | 67 | Huntley Power 67 | 16.0351 | 22.798 | 28.6838 | 30.1019 | 37.8105 | 45.954 | 48.283 | 52.2053 | 57.0728 | 73.2501 | 76.241 | 75.4431 | 85.0245 | 90.9319 | 92.9511 | 100.9867 | 94.9018 | 103.1119 | 102.9824 | 94.9482 | 97.2621 | 99.5853 | 103.6975 | 110.3167 | 109.9581 | 117.5537 | 119.99 | 129.0723 | 134.9196 | 130.7043 | 124.2148 | 122.3611 | 133.6883 | 116.9435 | 122.8325 | 134.1353 | 133.3938 | 133.6624 | 134.618 | 138.0362 | 136.8366 | 138.9793 | 134.3691 | 129.9433 | 141.5848 | 126.8819 | 130.1959 | 133.4603 | 137.7253 | 178.6718 | 180.5491 | 180.2047 | 182.4229 | 183.7795 | 184.306 | 185.3901 | 187.0459 | 187.7612 | 189.3557 | 189.0555 | 189.6413 | 191.446 | 192.4882 | 193.0718
[7 empty] | NH | Merrimack | 43.1411 | -71.4692 | Coal | 2364 | 2 | Merrimack 2 | 36.5262 | 53.628 | 66.9275 | 81.7462 | 91.7943 | 102.9885 | 107.1173 | 121.2344 | 140.3242 | 265.739 | 185.8741 | 169.9524 | 150.9977 | 134.8154 | 149.8224 | 142.0702 | 166.7947 | 179.5526 | 179.006 | 192.6355 | 191.1014 | 211.9352 | 201.0478 | 178.396 | 186.9915 | 198.1766 | 215.3201 | 192.586 | 201.1018 | 209.9043 | 167.8762 | 168.5961 | 181.361 | 199.6846 | 194.5692 | 178.0682 | 165.3239 | 168.5738 | 189.1528 | 219.0533 | 224.9478 | 221.4388 | 266.8481 | 246.7956 | 258.7379 | 261.4203 | 241.802 | 195.2339 | 123.0222 | 0 | 35.0602 | 63.4218 | 81.4675 | 103.0348 | 125.9068 | 150.666 | 172.4015 | 193.525 | 221.5617 | 237.3656 | 266.514 | 292.5664 | 307.2435 | 334.0943
[7 empty] | NY | Queens | 40.7585 | -73.9451 | Gas | 2500 | UCC001 | Ravenswood Generating Station UCC001 | 9.1333 | 12.0786 | 14.7306 | 18.1788 | 21.4233 | 25.1821 | 27.4619 | 30.0007 | 31.6581 | 12.1032 | 44.4618 | 58.7067 | 60.5549 | 62.3447 | 66.9753 | 61.8881 | 63.9306 | 69.3667 | 68.3074 | 59.3482 | 67.2921 | 67.4503 | 68.6095 | 76.6641 | 83.8951 | 78.9987 | 82.6854 | 79.9725 | 78.1398 | 75.7694 | 79.6342 | 79.383 | 81.0396 | 87.0746 | 86.1904 | 82.9061 | 87.0741 | 84.7465 | 86.0526 | 85.245 | 85.8376 | 89.5141 | 83.8087 | 96.9714 | 85.1733 | 89.0173 | 87.9883 | 93.0902 | 93.7487 | 96.7717 | 101.3228 | 105.3161 | 109.9395 | 113.6348 | 115.5039 | 119.8597 | 124.882 | 129.9369 | 134.4063 | 136.7929 | 140.3058 | 145.7782 | 149.0353 | 152.3102
[7 empty] | NJ | Union | 40.6322 | -74.2156 | Gas | 50006 | 5001 | Linden Cogeneration Facility 005001 | 7.1902 | 8.547 | 8.6188 | 10.5616 | 12.2952 | 15.8405 | 17.5999 | 19.857 | 22.9956 | 39.8499 | 28.2861 | 26.3265 | 31.8523 | 34.7111 | 35.4059 | 35.3551 | 34.1752 | 37.7148 | 36.5516 | 36.7847 | 37.8132 | 34.1142 | 37.7618 | 34.2972 | 35.3943 | 37.348 | 38.0319 | 37.7778 | 37.6876 | 37.4143 | 39.0086 | 42.2913 | 43.8665 | 45.8342 | 45.7383 | 45.5372 | 47.339 | 49.8264 | 49.59 | 52.4902 | 55.6033 | 55.9094 | 58.218 | 56.3667 | 55.834 | 58.1665 | 55.5217 | 49.5513 | 55.2812 | 58.8009 | 60.2998 | 61.2904 | 62.938 | 64.3678 | 65.0209 | 66.5601 | 67.4682 | 69.174 | 70.6988 | 71.9089 | 72.8193 | 74.5044 | 75.7786 | 76.9974
[7 empty] | NY | Clinton | 44.7132 | -73.4557 | Gas | 54574 | 2 | Saranac Power Partners, LP 00002 | 6.5343 | 8.2024 | 9.6298 | 12.6836 | 13.5874 | 17.9441 | 18.5616 | 20.0096 | 22.1724 | 44.1836 | 29.7588 | 27.2697 | 25.2945 | 18.914 | 20.7207 | 22.8956 | 27.6591 | 31.4281 | 28.9465 | 31.032 | 29.6156 | 31.9499 | 32.9855 | 30.3329 | 33.9805 | 32.6521 | 36.7451 | 33.414 | 37.2222 | 31.9651 | 33.4909 | 30.7473 | 30.7748 | 32.6827 | 31.6578 | 28.0595 | 34.3437 | 34.8634 | 36.986 | 38.3251 | 38.7278 | 38.8514 | 45.8833 | 42.0708 | 44.4122 | 42.6966 | 45.6555 | 38.702 | 34.5851 | 35.7312 | 37.9764 | 41.8225 | 43.969 | 46.0555 | 48.5486 | 51.9292 | 53.6854 | 57.8583 | 59.1687 | 62.2765 | 64.498 | 66.8581 | 69.9476 | 73
[7 empty] | NY | Erie | 42.97 | -78.93 | Coal | 2549 | 68 | Huntley Power 68 | 17.1612 | 22.1735 | 28.7457 | 35.3321 | 42.1286 | 48.4362 | 51.3453 | 58.4447 | 64.9689 | 90.8528 | 82.2984 | 83.2319 | 83.343 | 80.1712 | 88.8517 | 88.3791 | 84.32 | 93.7064 | 97.4403 | 117.3535 | 112.9619 | 113.2061 | 105.0015 | 106.901 | 97.0807 | 100.0607 | 107.8617 | 117.048 | 110.0191 | 123.2736 | 133.0244 | 136.4958 | 129.1741 | 124.2611 | 128.5474 | 119.5759 | 123.4083 | 118.6418 | 145.7241 | 143.5791 | 138.4413 | 145.8322 | 155.4907 | 147.7308 | 156.3833 | 164.2954 | 169.5584 | 170.591 | 167.4659 | 180.5714 | 181.2274 | 181.9491 | 182.4892 | 183.9981 | 184.2542 | 185.605 | 186.0776 | 186.9183 | 187.9904 | 188.0978 | 188.1571 | 189.0574 | 190.129 | 190.3
[7 empty] | NY | Queens | 40.7825 | -73.8964 | Gas | 55375 | CT1 | Astoria Energy CT1 | 6.7986 | 11.4845 | 14.3627 | 16.9905 | 17.6575 | 20.3497 | 25.8491 | 28.6556 | 28.7534 | 35.5629 | 42.9517 | 45.9239 | 43.035 | 45.7261 | 43.0062 | 49.5193 | 55.336 | 63.8756 | 65.7859 | 73.7954 | 79.4748 | 79.911 | 82.7873 | 87.4956 | 95.0097 | 89.6322 | 91.8503 | 87.2028 | 86.356 | 81.0725 | 94.9422 | 87.832 | 97.0441 | 101.0061 | 103.0757 | 101.7782 | 101.5404 | 102.106 | 108.0328 | 99.4406 | 96.653 | 104.0876 | 102.8358 | 109.9354 | 108.5806 | 110.2028 | 114.3331 | 110.6718 | 103.5652 | 93.4128 | 95.6127 | 97.8873 | 100.9831 | 103.0224 | 104.7343 | 108.8104 | 109.5372 | 113.5097 | 114.0814 | 117.5851 | 120.9507 | 123.1337 | 125.3706 | 127.8125
[7 empty] | ME | Franklin | 44.5047 | -70.2403 | Gas | 55031 | CT01 | Androscoggin Energy CT01 | 4.2401 | 5.3956 | 6.426 | 7.4979 | 8.4852 | 9.9585 | 10.8165 | 11.8526 | 13.2435 | 28.8746 | 17.9165 | 17.9896 | 18.7564 | 19.1467 | 20.7108 | 16.5413 | 18.837 | 16.8619 | 16.966 | 17.2873 | 17.2288 | 19.1248 | 18.5836 | 16.2808 | 15.9258 | 15.5829 | 17.0414 | 14.4956 | 14.4763 | 13.4288 | 15.7749 | 16.9529 | 17.2583 | 17.133 | 16.0514 | 17.126 | 16.6543 | 16.1381 | 14.9302 | 15.8189 | 16.4866 | 13.9436 | 15.128 | 14.3501 | 15.8216 | 14.3268 | 11.797 | 15.0751 | 17.3216 | 23.2538 | 24.0789 | 25.378 | 24.5409 | 26.8199 | 27.6033 | 28.6035 | 29.8849 | 30.0402 | 30.6063 | 31.2624 | 32.2876 | 33.1325 | 33.8768 | 35
[7 empty] | NJ | Union | 40.6322 | -74.2156 | Gas | 50006 | 8001 | Linden Cogeneration Facility 008001 | 7.8263 | 9.0997 | 13.0848 | 16.2132 | 17.4257 | 20.462 | 23.1117 | 24.2528 | 28.0809 | 13.1388 | 38.4759 | 36.2598 | 30.8591 | 32.4262 | 34.8022 | 34.2177 | 30.5511 | 34.2807 | 31.5164 | 32.1502 | 31.4677 | 37.7316 | 37.2837 | 37.7363 | 36.081 | 36.4479 | 36.2767 | 34.3909 | 36.894 | 40.4691 | 37.1671 | 35.555 | 33.5528 | 38.5437 | 43.2006 | 42.9924 | 43.4166 | 47.5834 | 44.518 | 44.1872 | 44.9257 | 46.4925 | 47.9758 | 50.2184 | 49.1222 | 52.3826 | 54.2033 | 47.5959 | 45.1219 | 60.2097 | 61.0493 | 62.6129 | 64.062 | 65.1093 | 66.434 | 67.8807 | 69.7206 | 70.0442 | 72.0608 | 72.9015 | 74.5505 | 75.4238 | 77.1284 | 78.381
[7 empty] | CT | Fairfield | 41.1692 | -73.1844 | Gas | 55042 | BE1 | Bridgeport Energy BE1 | 9.5608 | 12.6931 | 15.1207 | 17.1647 | 20.7174 | 24.9401 | 27.7794 | 26.848 | 33.5826 | 10.5903 | 46.6744 | 46.3253 | 50.9165 | 43.8171 | 48.9564 | 54.5616 | 39.5009 | 45.4748 | 47.6714 | 46.3646 | 53.9286 | 54.4722 | 53.6464 | 65.4765 | 62.5344 | 61.5734 | 69.083 | 57.6504 | 64.9449 | 66.4791 | 68.8201 | 67.1686 | 73.1487 | 77.5558 | 77.2733 | 76.377 | 78.3179 | 78.4419 | 77.3779 | 75.6723 | 77.2312 | 76.592 | 77.0244 | 79.8749 | 75.3022 | 80.1445 | 83.4953 | 81.7764 | 81.2626 | 93.2881 | 94.4912 | 94.9949 | 96.0847 | 96.6505 | 97.0389 | 98.3378 | 99.1513 | 99.5884 | 100.6799 | 101.744 | 102.3011 | 103.373 | 103.9324 | 104.8983
[7 empty] | NY | Clinton | 44.7132 | -73.4557 | Gas | 54574 | 1 | Saranac Power Partners, LP 00001 | 7.6525 | 9.6312 | 13.2528 | 13.3416 | 15.8528 | 18.3577 | 22.0936 | 23.0934 | 25.6315 | 56.6816 | 35.6271 | 34.5243 | 30.6108 | 22.5191 | 24.3855 | 29.8102 | 31.2518 | 33.3938 | 33.8383 | 33.3031 | 31.4853 | 38.1022 | 35.9638 | 34.267 | 36.7612 | 36.34 | 35.2103 | 36.4617 | 35.6019 | 39.4767 | 36.6014 | 35.3171 | 36.9335 | 38.2017 | 37.2731 | 30.9782 | 34.0265 | 32.7956 | 36.7595 | 39.0704 | 35.9867 | 38.2176 | 41.3621 | 39.8826 | 36.8799 | 39.3302 | 39.5393 | 30.1291 | 23.4514 | 0 | 9.0798 | 15.3029 | 19.4088 | 25.5267 | 31.4143 | 34.5588 | 41.4565 | 46.9799 | 51.9889 | 56.7189 | 61.0137 | 68.219 | 72.6982 | 78.88
[7 empty] | MA | Worcester | 42.1127 | -72.0152 | Gas | 55079 | 1 | Millennium Power Partners 1 | 10.696 | 15.1808 | 18.5352 | 22.6082 | 25.6532 | 30.4994 | 31.8533 | 32.7773 | 36.5637 | 76.0181 | 50.3643 | 56.2475 | 64.4098 | 78.9061 | 88.0753 | 77.676 | 88.687 | 87.3788 | 84.4144 | 85.5024 | 84.1225 | 81.8329 | 85.5324 | 88.1077 | 84.3422 | 83.6662 | 79.982 | 84.7099 | 84.5236 | 80.9141 | 87.2237 | 97.5842 | 98.3986 | 102.8412 | 111.3659 | 106.1427 | 116.1439 | 112.9434 | 117.4211 | 118.5861 | 120.6213 | 125.1909 | 110.2643 | 127.1194 | 121.0299 | 110.4064 | 118.5554 | 128.0092 | 123.0993 | 133.7388 | 135.3854 | 136.5724 | 138.2947 | 139.55 | 140.7834 | 142.518 | 143.5502 | 144.814 | 146.4133 | 148.0299 | 149.0991 | 150.5104 | 152.4035 | 153.6698
[7 empty] | NY | Tompkins | 42.6028 | -76.6336 | Coal | 2535 | 1 | Cayuga Operating Company, LLC 1 | 9.6559 | 11.8272 | 15.0958 | 18.3777 | 21.7123 | 23.3291 | 28.1534 | 32.7844 | 34.6676 | 44.6141 | 45.4858 | 57.5211 | 66.5265 | 74.4955 | 81.2795 | 77.4759 | 77.6762 | 85.5497 | 87.552 | 93.5246 | 89.4246 | 75.2783 | 87.5337 | 87.0531 | 95.6485 | 104.0521 | 96.1667 | 96.4487 | 97.8211 | 96.3314 | 97.2359 | 100.7769 | 111.0964 | 100.1833 | 107.6498 | 108.579 | 115.6061 | 106.0463 | 111.4828 | 111.9871 | 117.9498 | 113.2278 | 109.3549 | 106.1713 | 113.0757 | 110.6079 | 117.4733 | 115.348 | 99.3194 | 137.6841 | 139.4473 | 139.8679 | 140.4895 | 142.6061 | 143.2965 | 144.6023 | 146.0085 | 146.1773 | 147.2578 | 149.1478 | 150.8273 | 151.3242 | 152.5975 | 153.9975
[7 empty] | NY | Chautauqua | 42.49 | -79.35 | Coal | 2554 | 1 | NRG Dunkirk Power 1 | 10.7334 | 13.5534 | 16.4957 | 20.9269 | 24.98 | 26.6953 | 30.1534 | 35.2893 | 37.5805 | 55.8518 | 49.641 | 39.4683 | 38.3015 | 33.4339 | 42.8549 | 36.6862 | 36.8565 | 45.2474 | 49.7115 | 55.0584 | 45.7603 | 51.8345 | 55.4172 | 51.8943 | 49.4721 | 51.6516 | 51.6088 | 55.0058 | 62.3684 | 63.7808 | 64.1523 | 65.6516 | 60.0775 | 57.2336 | 57.3049 | 51.6401 | 58.6892 | 56.6915 | 64.2475 | 62.4904 | 65.4436 | 68.4438 | 73.1633 | 75.2961 | 80.0235 | 89.7243 | 89.2275 | 85.2662 | 90.1335 | 98.2221 | 98.28 | 99.4196 | 99.8516 | 100.3517 | 101.392 | 102.4781 | 103.0687 | 104.4943 | 104.9915 | 106.3044 | 106.7565 | 107.6225 | 108.2152 | 109.231
[7 empty] | NY | Queens | 40.7881 | -73.9056 | Gas | 56196 | CTG7B | Poletti 500 MW CC CTG7B | 7.4098 | 8.8048 | 12.6492 | 14.5133 | 14.593 | 18.3501 | 21.1462 | 24.8618 | 26.9209 | 38.5176 | 32.8138 | 48.7452 | 51.7805 | 59.3311 | 59.9763 | 60.4174 | 58.7471 | 60.7601 | 58.1868 | 61.3214 | 58.0821 | 56.4194 | 59.4616 | 71.872 | 70.9605 | 72.6943 | 71.747 | 72.2923 | 76.0839 | 73.2595 | 82.8145 | 79.1311 | 79.1064 | 78.8865 | 80.9737 | 82.3496 | 77.5286 | 86.4799 | 81.3164 | 83.8751 | 83.8805 | 82.7036 | 78.6447 | 90.5098 | 90.6121 | 85.4316 | 93.4139 | 93.6118 | 100.4474 | 101.8332 | 102.1471 | 102.6194 | 103.6969 | 104.0536 | 104.7131 | 105.3748 | 105.8783 | 106.4045 | 107.1 | 107.6348 | 108.3414 | 108.8947 | 109.5736 | 110.1319
[7 empty] | MA | Middlesex | 42.3917 | -71.0667 | Gas | 1588 | 93 | Mystic 93 | 17.1592 | 20.0149 | 27.9714 | 32.0093 | 36.4537 | 44.4271 | 49.6295 | 55.5188 | 57.8393 | 98.4752 | 75.5383 | 65.6157 | 73.3951 | 68.9717 | 65.2271 | 69.0983 | 70.2318 | 77.099 | 79.7814 | 82.5677 | 89.8509 | 96.8983 | 90.338 | 99.4785 | 98.8367 | 99.2081 | 101.0033 | 105.6622 | 104.3134 | 108.4638 | 106.1493 | 105.9036 | 105.5488 | 104.3287 | 98.8835 | 104.751 | 101.823 | 104.3177 | 107.6771 | 120.1893 | 121.2475 | 119.5963 | 125.1781 | 122.7698 | 133.2626 | 131.2466 | 127.0165 | 117.6905 | 139.8247 | 153.3177 | 154.2907 | 155.5054 | 156.3275 | 157.4184 | 158.3537 | 159.6442 | 160.0725 | 161.3057 | 162.8474 | 163.3876 | 164.285 | 165.3754 | 167.0009 | 167.936
[7 empty] | ME | Franklin | 44.5047 | -70.2403 | Gas | 55031 | CT03 | Androscoggin Energy CT03 | 3.5166 | 4.9962 | 6.1702 | 7.9032 | 7.6342 | 10.1876 | 11.2899 | 13.2165 | 12.2708 | 3.176 | 16.8749 | 17.9313 | 18.741 | 19.0888 | 21.6924 | 21.0776 | 19.2321 | 18.1725 | 17.4566 | 17.0311 | 15.4345 | 16.7873 | 16.2964 | 18.126 | 15.5524 | 15.9481 | 13.2594 | 14.9982 | 14.2582 | 17.0406 | 15.7059 | 16.7016 | 16.6607 | 14.503 | 18.0364 | 19.5597 | 15.7086 | 18.0671 | 16.9682 | 19.5717 | 20.0809 | 15.1396 | 13.1432 | 12.2234 | 14.5784 | 14.3686 | 13.2337 | 14.4449 | 16.4723 | 24.4303 | 25.5535 | 26.5765 | 25.9816 | 28.1203 | 28.0494 | 27.9638 | 29.3396 | 29.998 | 31.3434 | 32.147 | 32.2416 | 32.6366 | 33.4864 | 34
[7 empty] | NY | Greene | 42.2728 | -73.8492 | Gas | 55405 | 2 | Athens Generating Company 2 | 16.5996 | 21.0095 | 24.9199 | 33.057 | 32.4915 | 37.4912 | 45.0435 | 50.3322 | 53.9148 | 31.075 | 75.7067 | 60.0395 | 55.2027 | 56.7735 | 55.8857 | 64.7646 | 71.6682 | 71.6062 | 64.8223 | 53.9841 | 64.9608 | 72.9693 | 60.7857 | 71.5785 | 64.7149 | 77.9097 | 75.622 | 89.0196 | 75.4526 | 74.3547 | 61.935 | 76.0636 | 73.349 | 87.3465 | 86.3496 | 79.6743 | 87.4505 | 78.2564 | 74.8211 | 86.7592 | 90.9468 | 88.1227 | 86.3095 | 89.9182 | 81.1387 | 73.9341 | 80.2505 | 98.7941 | 110.5018 | 121.8691 | 124.2819 | 126.7528 | 128.5056 | 130.5468 | 133.4978 | 135.0261 | 137.3933 | 140.1482 | 142.5872 | 145.0584 | 146.1335 | 149.1381 | 150.9654 | 153.89
[7 empty] | NH | Rockingham | 42.9043 | -71.4251 | Gas | 55170 | 1 | Granite Ridge Energy 0001 | 9.5523 | 12.9343 | 15.8537 | 17.0342 | 21.8442 | 24.5238 | 29.4223 | 31.6319 | 33.8884 | 16.2464 | 47.011 | 69.7761 | 66.4348 | 78.1669 | 81.6796 | 74.7382 | 76.5125 | 82.0678 | 85.6427 | 80.0302 | 91.0109 | 92.2225 | 96.4188 | 82.3456 | 93.3855 | 95.9705 | 108.6419 | 103.7746 | 112.2313 | 116.0308 | 120.5137 | 120.8777 | 111.0042 | 105.9376 | 101.6327 | 106.7176 | 104.0136 | 114.7399 | 109.7026 | 109.1035 | 100.4155 | 111.8655 | 116.6186 | 124.1649 | 119.6147 | 123.1639 | 129.7832 | 124.3109 | 129.2452 | 132.7551 | 134.6768 | 137.0314 | 139.5039 | 141.0379 | 142.5615 | 144.6972 | 146.2985 | 148.9061 | 150.7757 | 151.612 | 154.5003 | 157.1396 | 158.7722 | 160.6657
[7 empty] | MA | Middlesex | 42.3917 | -71.0667 | Gas | 1588 | 82 | Mystic 82 | 10.8805 | 15.9686 | 19.7889 | 25.6273 | 29.0709 | 33.2692 | 34.6767 | 35.9276 | 42.0836 | 10.5278 | 56.9569 | 62.8532 | 69.7285 | 84.0877 | 81.0136 | 88.9725 | 90.3054 | 87.6806 | 87.5572 | 87.3682 | 99.1298 | 87.8431 | 92.3472 | 95.7994 | 102.4968 | 110.5607 | 103.4595 | 96.4587 | 94.9019 | 95.9664 | 99.3158 | 96.6808 | 109.8251 | 122.0099 | 126.7617 | 123.5195 | 124.2548 | 125.2483 | 124.1836 | 131.3227 | 133.1037 | 126.0432 | 125.7783 | 128.7028 | 134.0809 | 126.0416 | 134.1098 | 133.0547 | 138.8501 | 143.657 | 145.1452 | 146.5195 | 148.1919 | 149.0399 | 149.7808 | 151.2316 | 153.0717 | 154.078 | 154.4987 | 156.3392 | 157.6349 | 159.169 | 160.2555 | 161.2288
[7 empty] | CT | Hartford | 41.75 | -72.6347 | Gas | 54605 | 1 | Pratt & Whitney, East Hartford 001 | 2.1512 | 2.5666 | 3.1511 | 4.1079 | 4.4013 | 4.6528 | 5.3664 | 5.9103 | 6.8807 | 2.8005 | 8.6504 | 9.2226 | 8.7154 | 10.9233 | 9.7718 | 8.9107 | 9.768 | 9.8586 | 8.9277 | 9.319 | 7.9506 | 8.8796 | 10.042 | 10.1582 | 10.1848 | 10.8617 | 9.1408 | 9.6138 | 9.5561 | 10.486 | 10.085 | 9.8326 | 10.6872 | 11.7681 | 11.5334 | 12.0688 | 10.3491 | 11.7336 | 9.9093 | 11.3587 | 10.9355 | 10.3229 | 10.4206 | 11.1665 | 10.7077 | 9.7845 | 9.7429 | 10.9505 | 15.3404 | 18.8573 | 18.9684 | 18.9305 | 19.0231 | 19.0836 | 19.1223 | 19.1427 | 19.208 | 19.2579 | 19.3264 | 19.3055 | 19.3469 | 19.3939 | 19.4729 | 19.5
[7 empty] | NY | Tompkins | 42.6028 | -76.6336 | Coal | 2535 | 2 | Cayuga Operating Company, LLC 2 | 9.707 | 11.5567 | 12.5654 | 16.4252 | 19.8077 | 23.7213 | 24.8376 | 29.5827 | 30.6628 | 9.3964 | 37.7929 | 48.2204 | 60.9695 | 81.2008 | 68.6875 | 81.9075 | 87.295 | 89.2198 | 88.6478 | 86.6335 | 89.0534 | 84.1 | 91.6021 | 79.3009 | 101.9454 | 105.9395 | 95.053 | 100.3119 | 95.9254 | 94.5275 | 95.1577 | 101.339 | 100.3763 | 97.4099 | 104.385 | 110.0605 | 104.8066 | 102.0197 | 110.4595 | 113.0529 | 107.4026 | 112.5847 | 125.1749 | 123.3036 | 125.0638 | 131.2277 | 135.2063 | 130.2289 | 132.0122 | 136.3882 | 137.4841 | 138.3901 | 138.6971 | 140.8912 | 140.7126 | 142.4274 | 143.3785 | 143.5656 | 144.616 | 146.3506 | 146.5991 | 147.7473 | 149.2041 | 150.0736
[7 empty] | NY | Orange | 41.573 | -73.9646 | Coal | 2480 | 4 | Danskammer Generating Station 4 | 16.4783 | 25.8056 | 29.2677 | 33.6314 | 40.999 | 48.1083 | 51.763 | 59.0425 | 64.1952 | 101.2345 | 92.3507 | 84.7984 | 90.1084 | 89.5071 | 86.1644 | 95.5415 | 105.6536 | 105.8916 | 109.6448 | 130.398 | 123.9775 | 135.3065 | 136.5155 | 135.5622 | 119.7488 | 124.8045 | 135.3719 | 138.9823 | 151.387 | 141.5236 | 152.4001 | 148.2602 | 139.4444 | 145.4074 | 138.746 | 145.1528 | 148.5412 | 152.4112 | 166.1891 | 175.0617 | 184.1691 | 187.9048 | 206.671 | 204.0808 | 214.5109 | 215.3977 | 219.1476 | 217.6758 | 224.6273 | 227.5418 | 227.7407 | 227.8778 | 227.727 | 227.8427 | 228.0737 | 228.0509 | 227.883 | 227.7619 | 227.7941 | 227.9219 | 227.9445 | 227.9876 | 228.0151 | 227.7085
[7 empty] | NJ | Union | 40.6322 | -74.2156 | Gas | 50006 | 6001 | Linden Cogeneration Facility 006001 | 5.4465 | 7.1742 | 7.9112 | 10.7984 | 11.7893 | 14.1801 | 15.3195 | 17.0399 | 18.6219 | 27.4435 | 23.8169 | 31.908 | 36.0762 | 30.0366 | 30.2582 | 29.6501 | 31.3667 | 33.0684 | 33.5991 | 31.1123 | 30.5509 | 35.8769 | 36.074 | 34.0768 | 38.2071 | 34.9554 | 35.103 | 36.837 | 40.1401 | 37.925 | 38.4749 | 34.5651 | 35.9372 | 39.4395 | 41.774 | 37.9088 | 45.6444 | 47.7512 | 49.0354 | 46.6116 | 51.6321 | 50.4243 | 56.0312 | 54.527 | 57.4914 | 58.5903 | 59.7932 | 56.6735 | 52.597 | 61.8595 | 63.2111 | 64.1748 | 65.4512 | 65.7385 | 67.9774 | 68.7085 | 70.0617 | 71.3181 | 72.2909 | 73.64 | 74.7845 | 75.7496 | 76.8248 | 78.02
[7 empty] | NY | Niagara | 43.3561 | -78.6039 | Coal | 6082 | 1 | Somerset Operating Company (Kintigh) 1 | 59.4789 | 72.8632 | 98.8432 | 106.5368 | 121.1889 | 156.0232 | 179.4619 | 188.2403 | 209.9868 | 173.8709 | 279.3199 | 271.7631 | 283.0699 | 270.6336 | 266.0114 | 269.6312 | 304.8476 | 358.2128 | 308.9696 | 323.5868 | 340.9542 | 389.6289 | 388.6703 | 393.7666 | 371.6377 | 410.3909 | 405.2456 | 439.929 | 437.1181 | 413.3988 | 401.0842 | 384.8352 | 371.3869 | 363.8897 | 376.3147 | 358.0978 | 393.7818 | 413.445 | 437.9801 | 455.1955 | 483.858 | 478.2679 | 499.1069 | 535.9616 | 551.7743 | 511.4873 | 556.9707 | 556.3575 | 603.7679 | 653.8718 | 654.7296 | 654.3717 | 655.4526 | 657.7355 | 660.538 | 660.175 | 663.0625 | 660.7395 | 663.914 | 665.3038 | 666.7194 | 668.3014 | 668.536 | 670.2808
[7 empty] | MA | Norfolk | 42.2417 | -70.9653 | Gas | 55317 | 11 | Fore River Energy Center 11 | 15.4048 | 18.8056 | 24.2052 | 29.035 | 33.4471 | 35.8092 | 45.6218 | 48.7569 | 51.9366 | 12.1751 | 66.3799 | 69.5009 | 75.9757 | 85.7156 | 81.0836 | 84.3398 | 76.8096 | 70.6567 | 72.6972 | 74.4927 | 72.856 | 77.8068 | 65.9338 | 86.9745 | 82.2878 | 76.604 | 84.0893 | 76.2639 | 81.7731 | 85.0794 | 96.7773 | 98.0582 | 99.8191 | 100.8813 | 94.3856 | 101.4775 | 88.0778 | 87.7241 | 85.5337 | 81.6323 | 86.9663 | 86.4217 | 76.1448 | 75.1293 | 81.8238 | 75.2289 | 79.5782 | 95.9214 | 109.6955 | 138.0898 | 139.4079 | 141.9266 | 142.7851 | 144.2369 | 146.5515 | 147.684 | 149.0163 | 151.5927 | 153.0631 | 154.7105 | 156.262 | 158.2991 | 159.6681 | 161.09
[7 empty] | NY | Orange | 41.573 | -73.9646 | Coal | 2480 | 3 | Danskammer Generating Station 3 | 9.3546 | 12.9958 | 14.9326 | 17.7569 | 19.894 | 24.4633 | 28.7794 | 30.6039 | 32.8013 | 7.9483 | 45.8765 | 51.7803 | 51.9554 | 68.7462 | 67.8991 | 66.3375 | 70.2522 | 74.7554 | 74.8333 | 74.9346 | 78.1789 | 71.1861 | 87.4103 | 84.8545 | 87.1542 | 90.2207 | 79.5938 | 96.1366 | 87.2789 | 85.1669 | 85.7165 | 78.0209 | 91.5908 | 100.2789 | 103.073 | 101.6234 | 104.6465 | 108.7402 | 105.7693 | 112.0412 | 112.5103 | 117.5171 | 121.635 | 122.1837 | 126.2708 | 128.1112 | 128.2845 | 129.5018 | 129.8395 | 130.2692 | 130.0014 | 130.6618 | 130.472 | 130.3608 | 130.1299 | 130.7961 | 130.8748 | 130.542 | 131.0521 | 130.8946 | 130.7752 | 130.6955 | 130.456 | 130.868
[7 empty] | NY | Chautauqua | 42.49 | -79.35 | Coal | 2554 | 2 | NRG Dunkirk Power 2 | 8.3445 | 9.9034 | 13.5777 | 15.0897 | 17.9088 | 21.8188 | 22.4909 | 25.1467 | 26.9401 | 59.1977 | 38.7161 | 30.8737 | 40.0763 | 35.2815 | 38.6244 | 39.7234 | 41.4059 | 43.3147 | 49.9828 | 57.5227 | 51.6203 | 53.9961 | 51.592 | 47.8008 | 45.6514 | 49.3105 | 50.0815 | 57.0728 | 55.7634 | 58.8267 | 53.5412 | 54.8035 | 55.5954 | 50.6312 | 49.6514 | 47.7061 | 55.6501 | 53.7396 | 60.7845 | 62.6747 | 66.9005 | 68.9808 | 75.1375 | 76.1253 | 81.0922 | 86.9381 | 87.3917 | 82.5778 | 84.9568 | 92.4515 | 92.6914 | 92.8428 | 93.2673 | 94.1625 | 93.8691 | 94.7763 | 95.0792 | 94.7279 | 95.6838 | 95.8426 | 96.2486 | 96.5859 | 96.9917 | 97.264
[7 empty] | CT | Fairfield | 41.1692 | -73.1844 | Gas | 55042 | BE2 | Bridgeport Energy BE2 | 7.3375 | 8.767 | 11.1223 | 14.6141 | 16.5384 | 18.8333 | 20.5741 | 22.3821 | 24.1187 | 6.3387 | 37.6116 | 37.9257 | 42.4703 | 38.6987 | 44.785 | 44.3716 | 38.9827 | 44.4394 | 42.5117 | 41.7141 | 45.4283 | 51.016 | 50.3672 | 63.6139 | 57.6257 | 58.9629 | 66.03 | 59.4453 | 65.6376 | 62.749 | 63.3681 | 68.2437 | 69.9434 | 76.0135 | 75.1448 | 76.3907 | 78.6079 | 80.0374 | 74.45 | 76.3034 | 78.0833 | 74.0281 | 77.1727 | 79.2597 | 75.4094 | 77.4156 | 82.6504 | 80.5776 | 80.5785 | 93.1778 | 94.0153 | 94.8857 | 95.436 | 96.7778 | 97.1795 | 97.8482 | 99.1534 | 99.6032 | 100.5796 | 100.9258 | 102.2504 | 103.2863 | 104.0032 | 104.6981
[7 empty] | NH | Rockingham | 42.9043 | -71.4251 | Gas | 55170 | 2 | Granite Ridge Energy 0002 | 10.5549 | 15.3485 | 16.6611 | 18.6984 | 21.134 | 27.1317 | 29.5678 | 31.2107 | 34.1012 | 26.9839 | 49.332 | 60.8777 | 58.3593 | 72.6301 | 75.8659 | 71.1906 | 73.6156 | 71.593 | 87.9054 | 76.5264 | 87.7008 | 88.3717 | 92.8291 | 75.4387 | 87.2144 | 88.0848 | 95.7458 | 97.6111 | 100.5807 | 109.4542 | 106.7949 | 103.2919 | 96.3499 | 86.6246 | 83.182 | 98.4214 | 93.8928 | 99.8241 | 107.0722 | 97.0962 | 97.6464 | 111.1944 | 116.6026 | 118.116 | 121.0853 | 126.383 | 132.2402 | 121.5529 | 134.707 | 135.0578 | 137.4266 | 139.0206 | 140.6712 | 143.8871 | 145.736 | 147.1575 | 149.407 | 152.2684 | 154.4335 | 155.4966 | 158.0542 | 159.5572 | 162.2911 | 164.08
[7 empty] | MA | Middlesex | 42.3917 | -71.0667 | Gas | 1588 | 81 | Mystic 81 | 11.9769 | 12.5471 | 15.3671 | 17.9812 | 20.0089 | 25.6107 | 27.909 | 28.769 | 34.7227 | 57.8637 | 47.2848 | 59.7001 | 59.1716 | 65.4969 | 74.8979 | 77.4224 | 76.7673 | 77.8493 | 75.4641 | 81.7323 | 83.3842 | 76.9153 | 83.5646 | 84.5183 | 96.6378 | 103.0044 | 106.0239 | 100.9141 | 99.976 | 97.8588 | 104.3325 | 112.4431 | 118.078 | 119.4763 | 127.1824 | 126.1309 | 128.2501 | 125.6184 | 129.9505 | 132.1425 | 131.5796 | 133.7507 | 126.3974 | 134.1397 | 136.7303 | 133.7329 | 139.6286 | 141.1174 | 140.5871 | 144.7967 | 146.3221 | 146.2343 | 147.9077 | 148.9984 | 150.1729 | 150.7092 | 152.8632 | 152.9884 | 154.2784 | 155.3108 | 156.5115 | 157.3997 | 158.7672 | 159.562
[7 empty] | MA | Essex | 42.5267 | -70.8792 | Coal | 1626 | 1 | Salem Harbor Station 1 | 6.3279 | 7.8387 | 9.3595 | 11.0812 | 12.4375 | 14.1948 | 15.903 | 18.5445 | 20.0624 | 34.3528 | 28.3161 | 28.9041 | 29.1718 | 29.9652 | 32.0333 | 35.3917 | 35.537 | 38.3366 | 40.3272 | 44.3185 | 42.501 | 44.5087 | 45.8692 | 42.8026 | 52.6648 | 48.862 | 54.0081 | 49.7541 | 52.2655 | 52.8519 | 51.634 | 53.9475 | 54.3614 | 50.5161 | 52.9451 | 51.8583 | 53.9057 | 50.4683 | 54.0135 | 54.2141 | 54.7168 | 57.3364 | 59.3004 | 58.3899 | 56.8518 | 60.3413 | 62.8109 | 65.9372 | 67.236 | 74.6661 | 75.6598 | 77.2915 | 78.1486 | 78.7396 | 79.5031 | 81.4801 | 82.5188 | 83.6878 | 84.1229 | 85.4917 | 86.3728 | 87.845 | 88.7128 | 89.5
[7 empty] | MA | Essex | 42.5267 | -70.8792 | Coal | 1626 | 3 | Salem Harbor Station 3 | 12.827 | 15.3046 | 17.1677 | 21.4174 | 24.089 | 27.9874 | 29.9153 | 34.1305 | 37.2769 | 68.6114 | 51.8141 | 55.7498 | 50.0503 | 59.3181 | 55.8731 | 54.7229 | 56.7953 | 61.9012 | 66.5423 | 71.361 | 67.7756 | 70.5679 | 68.0652 | 70.7791 | 75.2514 | 72.3033 | 76.7841 | 77.7008 | 83.7805 | 88.7837 | 81.4638 | 82.0562 | 81.241 | 83.039 | 81.5175 | 69.9847 | 77.4093 | 77.2673 | 84.3737 | 76.9801 | 85.0996 | 99.1777 | 109.827 | 104.4896 | 111.2897 | 117.378 | 113.6275 | 114.4693 | 120.2043 | 129.799 | 131.3258 | 132.2466 | 134.6108 | 136.4069 | 137.9498 | 139.4649 | 140.6825 | 142.5021 | 143.2013 | 146.2786 | 147.785 | 149.1621 | 150.7376 | 152.5
[7 empty] | NY | Chautauqua | 42.49 | -79.35 | Coal | 2554 | 4 | NRG Dunkirk Power 4 | 9.6508 | 14.9814 | 19.7978 | 23.5558 | 22.5727 | 27.3222 | 28.9956 | 35.0149 | 37.1232 | 11.6004 | 51.1253 | 65.5794 | 75.6937 | 76.1039 | 82.5583 | 84.7106 | 86.4608 | 89.1101 | 77.595 | 91.8847 | 82.3081 | 80.3071 | 91.6057 | 92.9337 | 95.3588 | 103.3584 | 88.0385 | 99.7579 | 94.8863 | 97.2828 | 92.6248 | 97.1579 | 115.6257 | 97.0042 | 115.1529 | 119.5444 | 126.5021 | 112.5601 | 133.3904 | 137.5185 | 128.9374 | 126.8607 | 124.3054 | 124.4751 | 126.6497 | 132.3117 | 135.2428 | 133.1103 | 143.8666 | 139.937 | 143.8443 | 148.0158 | 152.052 | 152.4876 | 155.4804 | 159.5746 | 159.3538 | 164.5638 | 164.5766 | 167.4325 | 168.5857 | 174.1348 | 175.0817 | 178.1379
[7 empty] | MA | Middlesex | 42.3917 | -71.0667 | Gas | 1588 | 94 | Mystic 94 | 11.477 | 15.9759 | 23.3202 | 22.3433 | 25.8768 | 30.9148 | 33.1019 | 36.6499 | 45.0227 | 67.7287 | 52.894 | 67.3187 | 65.9701 | 60.0296 | 61.2989 | 59.8229 | 66.9392 | 69.006 | 82.0674 | 85.7237 | 71.6192 | 86.0909 | 92.9429 | 87.1847 | 88.2057 | 92.0623 | 97.0134 | 96.8537 | 108.7341 | 112.3321 | 104.8407 | 108.327 | 98.5374 | 106.2973 | 93.7039 | 104.361 | 100.612 | 104.0755 | 102.1943 | 116.067 | 121.7177 | 125.2578 | 129.8509 | 137.3938 | 135.775 | 134.3529 | 141.4367 | 141.4662 | 140.2536 | 149.5115 | 150.5777 | 151.8184 | 153.091 | 154.2583 | 156.2865 | 157.4101 | 158.2321 | 160.7111 | 161.2502 | 162.5767 | 164.2417 | 165.5495 | 166.813 | 168
[7 empty] | NY | Chautauqua | 42.49 | -79.35 | Coal | 2554 | 3 | NRG Dunkirk Power 3 | 8.6925 | 11.9163 | 13.0495 | 18.212 | 17.3185 | 23.7036 | 28.5341 | 27.4872 | 31.1408 | 12.933 | 47.316 | 56.4193 | 60.5382 | 87.0756 | 81.958 | 94.1634 | 90.304 | 99.9565 | 96.8888 | 92.1009 | 100.0046 | 89.4603 | 95.2285 | 93.9802 | 109.3228 | 117.3287 | 114.0787 | 110.9875 | 107.1752 | 103.2699 | 107.4559 | 106.3917 | 120.9265 | 113.9414 | 130.6467 | 136.6275 | 146.3434 | 138.8744 | 146.4479 | 146.9113 | 143.3383 | 139.2023 | 139.0665 | 146.0231 | 151.5237 | 148.9842 | 149.3262 | 140.6829 | 153.3695 | 170.7034 | 171.5594 | 171.5476 | 172.1824 | 173.3371 | 173.3402 | 174.4282 | 174.5617 | 174.8657 | 176.6842 | 176.4531 | 178.1971 | 179.5105 | 178.9834 | 180.2333
[7 empty] | NY | Onondaga | 43.0393 | -76.143 | Gas | 54425 | 1 | Project Orange Facility 001 | 2.7663 | 3.495 | 4.2792 | 5.0318 | 5.599 | 6.2008 | 7.7971 | 8.3884 | 9.2892 | 18.0382 | 12.2674 | 11.0502 | 11.2943 | 8.3154 | 7.8867 | 9.0585 | 9.8691 | 12.2807 | 10.7636 | 11.5439 | 10.6067 | 11.4798 | 11.8097 | 11.6966 | 11.0234 | 11.7457 | 12.0205 | 12.5936 | 12.1628 | 12.6072 | 10.8485 | 10.6701 | 10.5578 | 11.8687 | 12.1442 | 9.5267 | 11.3428 | 10.1643 | 10.9677 | 12.1637 | 11.826 | 12.1751 | 12.0114 | 13.0373 | 10.6316 | 12.5623 | 11.891 | 11.4349 | 9.48 | 0.6432 | 2.898 | 4.0824 | 5.6188 | 6.9904 | 8.8626 | 11.2126 | 13.0824 | 14.4122 | 17.3 | 18.0446 | 21.308 | 23.9556 | 26.1712 | 29
[7 empty] | NY | New York | 40.7281 | -73.9742 | Gas | 2493 | 1 | East River 1 | 7.8003 | 9.4768 | 11.4569 | 13.0332 | 16.7864 | 19.2335 | 20.4661 | 22.2062 | 23.9041 | 42.2616 | 33.3881 | 41.4131 | 48.8628 | 49.4709 | 54.3192 | 54.0467 | 61.793 | 56.4902 | 57.6912 | 66.8228 | 65.0859 | 57.1082 | 67.026 | 60.7549 | 69.7752 | 68.0566 | 62.4792 | 67.9449 | 69.2963 | 60.0227 | 61.0754 | 66.858 | 66.8158 | 73.901 | 72.4848 | 76.8988 | 81.3042 | 75.1794 | 84.0754 | 83.0253 | 87.4989 | 84.489 | 90.7426 | 93.1626 | 101.1022 | 104.088 | 109.4675 | 104.2611 | 102.3373 | 102.4156 | 104.5596 | 106.7104 | 109.0833 | 110.9332 | 113.4304 | 115.8719 | 117.8975 | 119.5565 | 121.7512 | 125.2029 | 126.0567 | 128.3464 | 131.4091 | 133.3953
[7 empty] | NY | Albany | 42.5905 | -73.7636 | Gas | 2539 | 10002 | Bethlehem Energy Center (Albany) 10002 | 4.6703 | 7.2454 | 10.1953 | 11.7715 | 11.282 | 14.6336 | 14.0849 | 17.1831 | 17.9653 | 53.3508 | 26.7478 | 25.0087 | 30.3593 | 37.4604 | 37.194 | 50.045 | 46.9264 | 42.779 | 51.4807 | 48.0876 | 47.2178 | 51.729 | 54.2516 | 55.9801 | 61.1176 | 56.9626 | 65.754 | 60.427 | 63.6362 | 59.6032 | 66.7943 | 67.0992 | 58.8441 | 67.9118 | 65.1822 | 72.9184 | 63.1001 | 65.5105 | 64.9042 | 69.1171 | 68.606 | 64.6283 | 58.9846 | 61.7837 | 61.8493 | 61.5484 | 68.394 | 70.5306 | 76.2791 | 95.8774 | 97.3179 | 98.7988 | 99.5876 | 100.4688 | 102.5848 | 104.5272 | 105.0592 | 106.2084 | 107.4038 | 108.8656 | 110.6124 | 111.4883 | 113.1085 | 114.2844
[7 empty] | NY | Albany | 42.5744 | -73.8592 | Gas | 10725 | CTG301 | Selkirk Cogen Partners CTG301 | 1.9598 | 2.6703 | 3.6627 | 3.684 | 4.2068 | 5.3173 | 6.6702 | 6.9075 | 6.4448 | 14.4832 | 8.0863 | 12.9379 | 16.7542 | 14.0285 | 17.1444 | 24.4131 | 26.8015 | 30.9786 | 30.6673 | 30.9341 | 30.0259 | 39.6598 | 32.7225 | 40.689 | 33.7115 | 34.6579 | 38.1332 | 40.074 | 38.6175 | 40.7407 | 33.1861 | 37.5171 | 34.8365 | 41.33 | 36.8419 | 41.4682 | 39.6191 | 41.4345 | 45.3756 | 46.6283 | 49.8507 | 47.2481 | 50.1017 | 50.1501 | 48.408 | 48.1999 | 46.4106 | 48.6106 | 56.666 | 56.6896 | 57.542 | 58.1283 | 58.6909 | 59.4432 | 60.5372 | 61.1254 | 61.8977 | 62.1513 | 62.9186 | 63.8326 | 64.7272 | 65.432 | 66.2133 | 66.8125
[7 empty] | NY | Queens | 40.6417 | -73.7778 | Gas | 54114 | GT2 | KIAC Cogeneration GT2 | 2.2355 | 2.4764 | 3.4291 | 4.3356 | 4.2618 | 5.1568 | 5.0467 | 6.617 | 7.0828 | 17.002 | 10.1196 | 7.1553 | 7.2536 | 6.3422 | 5.3794 | 7.4902 | 7.2998 | 9.795 | 9.8254 | 10.5114 | 7.8027 | 12.4886 | 9.4785 | 11.877 | 10.5869 | 11.0643 | 11.9414 | 12.5198 | 12.5873 | 15.7622 | 14.7568 | 15.8299 | 13.2304 | 14.5611 | 14.5248 | 15.0706 | 15.4646 | 16.7423 | 12.7929 | 16.9698 | 17.7491 | 17.1066 | 16.2105 | 17.7346 | 15.3322 | 15.8984 | 15.6544 | 17.7693 | 19.0877 | 23.261 | 23.69 | 24.1563 | 24.4395 | 25.0217 | 25.5094 | 26.0104 | 26.5057 | 26.7495 | 27.1938 | 27.9548 | 28.088 | 28.7039 | 29.0958 | 29.5
[7 empty] | NY | Albany | 42.5744 | -73.8592 | Gas | 10725 | CTG201 | Selkirk Cogen Partners CTG201 | 1.6298 | 1.626 | 2.6614 | 3.0826 | 2.7813 | 4.3415 | 4.4117 | 5.1867 | 5.5321 | 0.139 | 9.9657 | 13.6483 | 21.4889 | 17.6313 | 20.4906 | 32.9391 | 33.7735 | 36.3153 | 36.9728 | 35.9884 | 38.7113 | 43.0849 | 35.4669 | 45.7874 | 40.382 | 36.5734 | 40.4687 | 41.4801 | 43.7902 | 45.12 | 37.5889 | 41.2788 | 39.7998 | 41.0701 | 44.0245 | 47.0934 | 44.7334 | 46.7022 | 47.8238 | 49.7516 | 52.8079 | 50.423 | 49.6834 | 47.2801 | 44.3786 | 41.3537 | 41.01 | 43.9427 | 50.9667 | 59.7796 | 60.4122 | 61.0844 | 61.8366 | 62.7846 | 63.7356 | 64.1502 | 65.1422 | 65.8132 | 66.7264 | 66.9466 | 68.165 | 68.8744 | 69.4214 | 70.1648
[7 empty] | NY | Albany | 42.5905 | -73.7636 | Gas | 2539 | 10001 | Bethlehem Energy Center (Albany) 10001 | 4.4994 | 5.0378 | 7.4401 | 8.5756 | 9.8847 | 9.6675 | 11.3201 | 12.7526 | 14.6371 | 20.6435 | 17.0765 | 27.5961 | 35.0926 | 37.7022 | 36.4004 | 48.255 | 42.4743 | 43.6979 | 53.8637 | 48.7975 | 49.164 | 48.3752 | 48.6349 | 57.0541 | 58.6137 | 56.7639 | 55.9859 | 56.4232 | 59.5966 | 65.8914 | 66.9287 | 66.9887 | 65.6076 | 68.141 | 68.6165 | 73.6756 | 70.5103 | 67.4863 | 68.4974 | 69.3831 | 75.7893 | 69.9099 | 62.4564 | 66.9574 | 62.3769 | 66.2562 | 68.5638 | 69.3612 | 85.9114 | 95.3638 | 96.6301 | 97.539 | 98.9986 | 100.5756 | 102.4296 | 102.9809 | 104.5065 | 105.9773 | 107.0429 | 108.6292 | 110.2225 | 111.6597 | 112.8822 | 114.265
[7 empty] | RI | Providence | 41.8017 | -71.5186 | Gas | 55107 | RISEP2 | Rhode Island State Energy Center RISEP2 | 0.9765 | 1.3883 | 2.0152 | 2.2217 | 2.1481 | 3.3723 | 3.175 | 3.925 | 3.5808 | 0 | 5.4768 | 13.1074 | 29.3351 | 28.4037 | 34.0058 | 40.8819 | 53.4087 | 54.53 | 58.4882 | 65.8955 | 66.9804 | 78.2789 | 81.7778 | 79.6765 | 78.1213 | 77.6852 | 79.9994 | 81.7422 | 85.1908 | 83.9238 | 79.2873 | 80.4142 | 80.6639 | 83.8322 | 83.952 | 79.3601 | 81.1913 | 89.2287 | 87.4625 | 93.1296 | 95.5432 | 98.2339 | 103.6728 | 103.7708 | 106.6245 | 106.9873 | 106.9075 | 106.4114 | 101.795 | 105.6948 | 106.3349 | 107.1217 | 107.8631 | 108.7018 | 109.4373 | 110.1023 | 111.3468 | 111.8487 | 113.0169 | 113.4211 | 114.0927 | 115.0189 | 115.7734 | 116.7034
[7 empty] | NY | Yates | 42.6789 | -76.9483 | Coal | 2527 | 6 | Greenidge Generation LLC 6 | 2.8419 | 3.9038 | 4.7025 | 6.807 | 6.7093 | 8.1205 | 8.3098 | 10.0599 | 10.43 | 30.9488 | 12.2367 | 22.1623 | 30.9627 | 36.9804 | 38.3756 | 38.1724 | 41.8408 | 40.6114 | 42.5129 | 46.7227 | 40.9489 | 36.2455 | 42.7914 | 39.1883 | 43.9702 | 47.3546 | 48.9948 | 46.828 | 48.8564 | 45.1086 | 52.3022 | 57.3241 | 57.1563 | 49.9659 | 60.3156 | 61.9467 | 57.8577 | 54.8476 | 67.4025 | 61.7045 | 61.3833 | 57.0769 | 60.6327 | 70.108 | 70.9498 | 76.5631 | 83.4206 | 78.7636 | 79.8982 | 88.5391 | 88.6107 | 91.0677 | 91.6546 | 93.0146 | 94.1243 | 94.4597 | 95.3153 | 96.39 | 97.47 | 97.9776 | 98.9949 | 99.9656 | 100.3396 | 101.5675
[7 empty] | NY | Albany | 42.5905 | -73.7636 | Gas | 2539 | 10003 | Bethlehem Energy Center (Albany) 10003 | 2.7713 | 2.9003 | 3.2875 | 4.6698 | 6.6719 | 7.3502 | 7.3022 | 10.1576 | 9.7329 | 0 | 13.2696 | 17.0179 | 28.069 | 47.0546 | 41.2417 | 46.3118 | 43.3346 | 44.0234 | 53.007 | 49.9275 | 54.1995 | 47.3352 | 48.929 | 57.3569 | 58.9378 | 61.6718 | 61.7374 | 64.8454 | 62.6316 | 66.9952 | 64.6952 | 62.4621 | 66.0366 | 71.5448 | 68.9188 | 67.4544 | 68.8455 | 69.013 | 71.1959 | 71.1856 | 73.471 | 79.1763 | 65.8781 | 73.4126 | 74.1133 | 68.2895 | 66.4362 | 67.5532 | 75.0531 | 94.4288 | 95.7891 | 97.6922 | 99.1149 | 100.3841 | 101.7895 | 102.9658 | 103.9533 | 105.7333 | 106.8308 | 108.824 | 109.8287 | 111.3504 | 112.6234 | 114
[7 empty] | NY | Nassau | 40.7469 | -73.4994 | Gas | 50292 | GT4 | Bethpage Energy Center GT4 | 1.3597 | 1.8775 | 2.3777 | 2.2722 | 2.8122 | 3.1072 | 3.8639 | 4.575 | 4.4032 | 5.252 | 6.645 | 7.8579 | 10.4206 | 7.5777 | 10.6752 | 10.4132 | 10.9651 | 11.3817 | 10.6685 | 13.0874 | 11.9433 | 13.5978 | 11.8667 | 15.2538 | 11.9742 | 12.0305 | 14.0556 | 13.7836 | 16.7427 | 16.366 | 20.9907 | 19.391 | 18.2021 | 22.0123 | 22.5291 | 23.1094 | 22.9051 | 23.6012 | 23.3819 | 24.6601 | 25.0457 | 24.2371 | 24.2384 | 24.7728 | 24.4046 | 21.3438 | 20.5341 | 20.956 | 24.8595 | 24 | 25.286 | 26.2435 | 27.3335 | 28.8385 | 30.2055 | 31.3585 | 32.326 | 33.2785 | 35.1225 | 36.6495 | 36.5555 | 38.129 | 39.687 | 40.631
[7 empty] | RI | Providence | 41.8017 | -71.5186 | Gas | 55107 | RISEP1 | Rhode Island State Energy Center RISEP1 | 1.2633 | 1.3619 | 1.8222 | 1.7137 | 2.1516 | 2.1794 | 2.7515 | 3.0315 | 4.1125 | 0 | 4.8697 | 10.6904 | 26.9485 | 28.6435 | 33.6197 | 38.5718 | 51.5476 | 48.859 | 52.6781 | 62.4129 | 59.5415 | 60.7371 | 77.1922 | 77.7894 | 81.522 | 78.7343 | 74.3561 | 72.6641 | 77.5707 | 68.9789 | 72.63 | 71.096 | 78.6111 | 84.496 | 85.2108 | 86.5459 | 94.9571 | 95.1889 | 89.7125 | 97.5511 | 101.9637 | 103.2887 | 105.8254 | 107.3833 | 109.1693 | 107.2005 | 110.8189 | 109.4104 | 105.8433 | 108.3278 | 109.1582 | 109.779 | 110.2397 | 111.4641 | 112.13 | 112.8335 | 113.4993 | 114.4037 | 114.9321 | 115.6991 | 116.8169 | 117.4572 | 118.0744 | 118.8101
[7 empty] | MA | Essex | 42.5267 | -70.8792 | Coal | 1626 | 2 | Salem Harbor Station 2 | 3.291 | 5.2766 | 6.4863 | 7.5827 | 8.5276 | 9.6929 | 10.4646 | 12.2002 | 12.7001 | 31.8465 | 18.0065 | 18.425 | 18.7958 | 16.9242 | 21.1732 | 18.1149 | 20.4977 | 24.3681 | 29.7919 | 31.331 | 28.0696 | 30.3096 | 31.354 | 28.6763 | 34.5374 | 36.9464 | 38.772 | 42.4664 | 37.1477 | 37.799 | 34.8047 | 32.2595 | 36.8366 | 39.301 | 43.3659 | 38.6781 | 41.7727 | 42.1244 | 41.9564 | 48.2537 | 42.0078 | 46.3228 | 52.4773 | 47.5846 | 48.9385 | 51.0095 | 47.7898 | 44.1475 | 58.6415 | 64.4399 | 65.3997 | 67.155 | 67.9835 | 70.072 | 71.6669 | 72.8287 | 73.9253 | 75.7551 | 77.5403 | 78.4743 | 80.3022 | 81.7187 | 82.7622 | 84.4904
[7 empty] | NY | New York | 40.7281 | -73.9742 | Gas | 2493 | 2 | East River 2 | 6.7954 | 9.9858 | 11.3686 | 13.6708 | 15.634 | 17.3517 | 18.7478 | 22.867 | 26.2922 | 45.7729 | 31.8905 | 36.2597 | 45.118 | 48.5902 | 51.5547 | 48.3994 | 54.1234 | 56.5273 | 64.3677 | 68.0602 | 68.7617 | 58.6422 | 66.5458 | 56.9505 | 66.028 | 62.3407 | 63.3305 | 63.8028 | 60.0483 | 58.931 | 61.1002 | 61.9949 | 69.5083 | 67.3168 | 67.2036 | 66.3456 | 76.8047 | 72.6185 | 82.5887 | 78.2742 | 81.45 | 88.1399 | 97.9228 | 99.937 | 106.6557 | 105.434 | 105.77 | 101.2617 | 103.5659 | 105.2569 | 109.7365 | 115.9534 | 117.9774 | 123.7593 | 128.7252 | 131.6262 | 136.4272 | 142.2472 | 146.4566 | 150.0709 | 155.6707 | 159.9517 | 164.9196 | 168.9513
[7 empty] | ME | Penobscot | 44.8236 | -68.7106 | Gas | 55068 | 1 | Maine Independence Station 1 | 3.0051 | 5.1299 | 6.1124 | 8.4354 | 9.2846 | 8.6784 | 11.4108 | 12.514 | 12.7951 | 9.002 | 15.7825 | 25.4149 | 25.7424 | 36.0749 | 29.6592 | 32.9586 | 31.2296 | 29.9618 | 40.9742 | 42.135 | 45.2679 | 44.4928 | 48.5159 | 53.5428 | 53.302 | 58.646 | 56.0499 | 50.5335 | 55.3383 | 62.9781 | 60.0348 | 68.8975 | 71.8062 | 69.669 | 63.6734 | 70.8283 | 71.5435 | 70.4283 | 72.7361 | 74.3223 | 76.4631 | 76.6092 | 77.9861 | 75.5131 | 81.0017 | 79.6271 | 76.9358 | 82.8882 | 76.0431 | 92.0884 | 93.7627 | 94.5671 | 96.2897 | 97.3135 | 98.6346 | 100.4199 | 101.0189 | 102.1273 | 103.8751 | 104.7743 | 106.4743 | 107.6391 | 109.0992 | 110.5146
[7 empty] | NY | Albany | 42.5744 | -73.8592 | Gas | 10725 | CTG101 | Selkirk Cogen Partners CTG101 | 3.9557 | 5.0302 | 6.1978 | 7.635 | 8.5881 | 10.1826 | 11.0734 | 13.1475 | 14.8983 | 13.0736 | 18.834 | 16.5548 | 20.733 | 15.9594 | 17.7026 | 20.3714 | 22.7622 | 19.4173 | 23.2497 | 21.5521 | 19.8938 | 26.531 | 23.9824 | 25.8238 | 22.1552 | 22.2033 | 26.9053 | 28.5785 | 36.0324 | 32.6243 | 30.9953 | 36.5055 | 31.5659 | 33.6173 | 31.5622 | 32.303 | 26.5306 | 27.9518 | 31.7657 | 36.4269 | 38.0506 | 38.4106 | 41.4104 | 42.9716 | 44.8734 | 45.2167 | 51.3623 | 49.4856 | 45.4295 | 57.7046 | 58.2909 | 58.7648 | 59.3675 | 60.0382 | 60.1456 | 60.7373 | 61.4916 | 61.8571 | 62.4901 | 62.8862 | 63.4975 | 64.0838 | 64.4588 | 65
[7 empty] | MA | Norfolk | 42.2417 | -70.9653 | Gas | 55317 | 12 | Fore River Energy Center 12 | 8.0427 | 8.8204 | 11.2326 | 14.2718 | 15.3144 | 20.0576 | 20.5193 | 24.5485 | 27.1308 | 67.0931 | 33.4475 | 31.6969 | 36.9828 | 38.6064 | 44.7301 | 48.0877 | 44.4093 | 45.8554 | 50.75 | 56.2844 | 33.3633 | 50.6021 | 51.1283 | 63.9745 | 50.9867 | 57.9258 | 52.9453 | 61.7639 | 64.5749 | 71.3954 | 70.6467 | 72.4458 | 76.8146 | 78.9906 | 78.8916 | 82.8754 | 88.9314 | 80.4384 | 78.2005 | 78.0842 | 81.7712 | 86.2199 | 80.7144 | 100.0907 | 91.8075 | 88.0235 | 97.3649 | 106.7085 | 116.0245 | 137.6309 | 139.1434 | 141.0739 | 142.8665 | 144.434 | 145.9676 | 146.8645 | 149.0983 | 150.5773 | 152.5032 | 153.6474 | 155.4133 | 157.1765 | 158.7898 | 160.2928
[7 empty] | MA | Norfolk | 42.1113 | -71.4529 | Gas | 55211 | 2 | ANP Bellingham Energy Company, LLC 2 | 9.1823 | 11.894 | 13.1025 | 15.0587 | 18.4592 | 20.4776 | 24.935 | 26.7931 | 31.5978 | 76.2248 | 39.3186 | 33.0156 | 24.787 | 28.0838 | 32.2945 | 40.0016 | 32.8517 | 30.426 | 35.6169 | 32.1556 | 39.8756 | 31.814 | 34.2252 | 33.5008 | 32.4278 | 38.9082 | 35.1647 | 37.9158 | 38.6335 | 37.4126 | 41.3514 | 39.1492 | 45.4049 | 40.7352 | 45.6494 | 46.0509 | 44.6061 | 50.4539 | 50.1533 | 43.9956 | 39.7159 | 45.7196 | 54.783 | 55.4845 | 55.2818 | 66.596 | 68.2001 | 80.4426 | 84.2289 | 95.0613 | 96.1853 | 97.1852 | 98.7207 | 99.6508 | 101.147 | 102.4297 | 103.2782 | 104.5179 | 105.6041 | 107.0791 | 107.7773 | 108.84 | 110.5631 | 111.6624
[7 empty] | MA | Norfolk | 42.1113 | -71.4529 | Gas | 55211 | 1 | ANP Bellingham Energy Company, LLC 1 | 5.502 | 7.5928 | 8.0127 | 10.043 | 13.0835 | 13.9205 | 15.203 | 17.6784 | 19.949 | 7.2595 | 25.0998 | 29.4556 | 33.2411 | 42.3351 | 32.2993 | 41.5204 | 38.6691 | 33.6154 | 36.2114 | 33.3039 | 38.1721 | 36.9036 | 36.3156 | 40.2871 | 41.2205 | 50.2507 | 41.5136 | 46.102 | 51.5229 | 42.9761 | 49.6415 | 51.0198 | 45.1544 | 46.0481 | 45.4859 | 52.57 | 46.9631 | 50.1952 | 46.5923 | 39.6073 | 47.1306 | 52.138 | 58.5056 | 61.2545 | 60.3534 | 70.8562 | 77.4267 | 80.5117 | 90.7612 | 94.2258 | 95.2232 | 96.3363 | 97.4484 | 98.1926 | 99.2281 | 99.7225 | 101.6393 | 102.1501 | 103.567 | 104.5277 | 105.3679 | 106.5662 | 107.4542 | 108.3264
[7 empty] | ME | Penobscot | 44.8236 | -68.7106 | Gas | 55068 | 2 | Maine Independence Station 2 | 1.8717 | 4.2079 | 3.9965 | 5.2137 | 4.83 | 7.0657 | 7.8983 | 7.8627 | 10.3828 | 8.3124 | 11.388 | 27.1656 | 23.0657 | 32.1881 | 27.3242 | 29.4008 | 28.1461 | 28.4021 | 39.2505 | 38.2388 | 42.6515 | 41.374 | 47.0078 | 51.5862 | 50.947 | 57.0038 | 53.3227 | 48.6281 | 49.2882 | 61.5183 | 59.2932 | 64.9603 | 70.2684 | 65.4382 | 65.7238 | 73.2006 | 70.7899 | 71.0011 | 75.7529 | 76.4212 | 77.4927 | 79.9136 | 82.7653 | 78.5411 | 78.0458 | 76.4803 | 76.8949 | 81.0327 | 79.0114 | 92.8521 | 94.4218 | 95.6202 | 96.4304 | 98.5708 | 99.7332 | 101.3361 | 102.8333 | 103.3871 | 105.2494 | 106.8019 | 107.7428 | 109.0758 | 110.6816 | 112.0186
[7 empty] | VT | Chittenden | 44.4917 | -73.2081 | Other | 589 | 1 | J C McNeil 1 | 1.9124 | 2.7291 | 3.1947 | 3.8985 | 4.072 | 4.9919 | 5.3705 | 6.0125 | 7.1489 | 4.4376 | 14.2573 | 12.9298 | 13.8063 | 16.2845 | 17.51 | 16.0845 | 15.7477 | 20.2668 | 21.5013 | 32.7548 | 30.4617 | 37.0772 | 43.0413 | 41.2808 | 43.3025 | 43.8038 | 44.4767 | 41.5299 | 45.3494 | 46.9165 | 53.3819 | 53.9973 | 58.4928 | 57.6094 | 60.5128 | 52.0314 | 58.0129 | 55.2255 | 59.4956 | 60.9771 | 62.3584 | 63.6558 | 59.5145 | 63.7006 | 67.3015 | 64.0812 | 70.1764 | 77.4441 | 84.7783 | 85.8228 | 86.0579 | 85.3669 | 86.0945 | 85.9156 | 85.2458 | 86.0814 | 85.8758 | 85.6459 | 85.2475 | 85.7559 | 85.6061 | 84.721 | 85.2374 | 85.2472
[7 empty] | ME | Cumberland | 43.6576 | -70.3772 | Gas | 55294 | 1 | Westbrook Energy Center 1 | 0.51675 | 0.38495 | 0.7039 | 1.2536 | 1.1037 | 0.80095 | 1.4456 | 2.3898 | 1.6606 | 1.5477 | 2.4398 | 8.5142 | 5.57 | 12.9833 | 17.1902 | 22.961 | 24.6792 | 27.1809 | 33.8631 | 40.6401 | 43.6394 | 51.6069 | 53.6829 | 60.6716 | 61.5747 | 62.6824 | 61.5325 | 63.2544 | 63.0601 | 75.2758 | 73.1925 | 76.8119 | 80.7479 | 77.7876 | 76.4025 | 74.4016 | 76.2432 | 79.216 | 81.334 | 83.8754 | 85.8989 | 88.0687 | 88.1783 | 87.638 | 89.7799 | 87.0306 | 85.6525 | 87.1318 | 92.0015 | 95.8524 | 96.8653 | 97.8284 | 99.1363 | 99.8589 | 101.2176 | 102.1647 | 103.6384 | 104.4559 | 105.6142 | 106.9656 | 107.7315 | 109.1501 | 110.3233 | 111.13
[7 empty] | ME | Cumberland | 43.6576 | -70.3772 | Gas | 55294 | 2 | Westbrook Energy Center 2 | 1.6925 | 2.3209 | 3.3064 | 3.2809 | 5.3228 | 4.6264 | 5.9452 | 5.7015 | 6.8563 | 0 | 10.497 | 12.7421 | 11.0088 | 14.4029 | 18.6036 | 14.9002 | 16.1187 | 24.8834 | 30.6047 | 34.1222 | 43.1956 | 44.6224 | 50.5716 | 52.5339 | 50.7299 | 49.3893 | 55.5135 | 55.1248 | 59.9217 | 67.9481 | 64.1706 | 68.4952 | 72.5016 | 67.9408 | 75.1503 | 80.5625 | 70.9567 | 72.9633 | 71.0219 | 76.1646 | 72.2284 | 73.3253 | 82.765 | 82.5876 | 85.2234 | 84.5647 | 78.8513 | 86.8491 | 96.075 | 98.8622 | 99.9776 | 101.1121 | 101.9813 | 103.3101 | 104.0679 | 105.5576 | 106.8756 | 107.3692 | 108.5786 | 109.7126 | 111.1554 | 111.9415 | 113.0407 | 114.2043
[7 empty] | CT | Windham | 41.8736 | -71.8947 | Gas | 55149 | LRG1 | Lake Road Generating Company LRG1 | 4.9236 | 6.2507 | 6.8158 | 10.1936 | 13.0121 | 13.4326 | 15.8029 | 18.3506 | 18.135 | 8.5597 | 27.3229 | 27.4244 | 26.9922 | 29.9639 | 32.7014 | 38.5394 | 43.798 | 37.8355 | 45.9918 | 38.1029 | 39.4739 | 41.421 | 34.5951 | 43.9092 | 36.6867 | 39.8118 | 41.8232 | 48.1398 | 50.0081 | 55.0034 | 48.8329 | 45.2658 | 54.3129 | 53.4365 | 58.3331 | 62.0722 | 62.1805 | 68.0002 | 63.6657 | 72.7705 | 77.0128 | 72.4434 | 64.2977 | 57.1831 | 60.7069 | 57.8636 | 62.4706 | 76.6413 | 89.0741 | 106.1523 | 106.8834 | 107.8281 | 108.9152 | 109.6979 | 110.8784 | 111.9232 | 112.6792 | 113.709 | 115.0437 | 115.64 | 116.9627 | 117.6798 | 119.2612 | 119.8605
[7 empty] | MA | Hampden | 42.2814 | -72.6053 | Coal | 1606 | 1 | Mount Tom 1 | 4.319 | 5.4993 | 4.6089 | 7.1833 | 9.3149 | 8.9646 | 10.2813 | 11.4386 | 14.2825 | 0 | 18.7684 | 27.5309 | 41.9019 | 49.0469 | 42.1357 | 43.3683 | 54.5387 | 53.2208 | 52.0424 | 56.6604 | 54.1969 | 53.5412 | 52.9639 | 54.9356 | 67.8025 | 66.2371 | 58.906 | 69.8539 | 65.8682 | 62.3527 | 58.5618 | 58.4945 | 59.4881 | 66.7711 | 64.2226 | 62.9681 | 66.8142 | 71.3685 | 69.6997 | 81.7499 | 84.7906 | 91.898 | 100.6614 | 103.1003 | 103.2483 | 106.6568 | 107.8014 | 104.4043 | 115.9699 | 130.3481 | 128.7379 | 128.6911 | 130.3641 | 129.3939 | 130.7938 | 130.4287 | 130.6796 | 130.8214 | 130.4442 | 131.7116 | 132.652 | 132.0523 | 131.835 | 132.1092
[7 empty] | MA | Worcester | 42.0575 | -71.5172 | Gas | 55212 | 1 | ANP Blackstone Energy Company, LLC 1 | 6.1333 | 8.3234 | 10.5603 | 10.4216 | 11.8941 | 15.4275 | 15.9616 | 19.5282 | 21.3011 | 15.0905 | 27.7338 | 29.3859 | 29.105 | 28.7258 | 27.1578 | 29.115 | 23.9287 | 22.7038 | 30.4686 | 29.4163 | 30.4983 | 28.5949 | 35.1908 | 31.0095 | 32.2614 | 32.9793 | 30.184 | 40.747 | 33.6464 | 27.841 | 31.2834 | 34.2724 | 35.7723 | 37.2969 | 36.3814 | 45.4748 | 40.3909 | 45.1415 | 46.7105 | 45.584 | 47.2085 | 48.29 | 46.9546 | 48.6773 | 48.2129 | 55.8801 | 63.6566 | 73.2488 | 89.9322 | 89.77 | 91.2131 | 92.3033 | 93.4388 | 94.9186 | 96.6725 | 97.3187 | 98.5052 | 100.2628 | 100.9591 | 103.0885 | 103.7471 | 105.0507 | 106.3525 | 107.6854
[7 empty] | RI | Providence | 41.8167 | -71.4042 | Gas | 3236 | 10 | Manchester Street 10 | 0.3502 | 0.5607 | 0.5792 | 1.0817 | 1.0929 | 1.4788 | 1.3921 | 1.6919 | 1.1449 | 0 | 1.9421 | 3.5147 | 5.3641 | 5.4254 | 8.4763 | 7.4365 | 11.7731 | 17.6858 | 20.3958 | 22.4563 | 29.2517 | 34.1372 | 33.7973 | 35.294 | 39.3486 | 42.5588 | 43.6957 | 42.1578 | 42.3224 | 51.4058 | 53.9727 | 56.2504 | 57.0929 | 52.441 | 51.0527 | 55.2331 | 50.8894 | 53.6207 | 46.5931 | 41.5594 | 46.6097 | 44.5915 | 42.315 | 44.0516 | 40.9556 | 42.546 | 45.8235 | 48.9017 | 58.6284 | 77.127 | 77.337 | 77.657 | 77.886 | 78.125 | 78.478 | 78.656 | 78.769 | 79.332 | 79.526 | 79.82 | 80.09 | 80.31 | 80.728 | 80.887
[7 empty] | NY | Suffolk | 40.9231 | -73.3417 | Oil | 2516 | 4 | Northport 4 | 10.4099 | 13.2643 | 18.5096 | 23.4217 | 26.0268 | 28.8332 | 32.3603 | 34.7628 | 39.9291 | 87.708 | 50.5263 | 42.9002 | 52.69 | 45.4491 | 52.81 | 47.6844 | 54.0644 | 53.8497 | 68.2944 | 79.4346 | 73.2581 | 74.7099 | 84.4759 | 69.2463 | 79.3971 | 75.7967 | 85.9191 | 91.9904 | 95.1786 | 89.2235 | 95.9605 | 93.203 | 89.191 | 89.3997 | 81.1172 | 72.0866 | 102.0581 | 95.8982 | 116.8595 | 109.6436 | 120.4069 | 149.7496 | 153.9491 | 168.5606 | 180.6111 | 191.4803 | 218.7532 | 223.7405 | 226.531 | 282.7974 | 286.1893 | 283.5547 | 285.2264 | 287.7798 | 289.6789 | 294.4171 | 290.6822 | 293.9549 | 295.9851 | 299.5752 | 302.4273 | 302.9044 | 303.7297 | 306.5
[7 empty] | NY | Oswego | 43.495 | -76.4508 | Gas | 54547 | 2 | Independence 2 | 0.155 | 0.2272 | 0.4981 | 0.364 | 0.33255 | 0.66555 | 1.0865 | 0.8163 | 0.686 | 0.768 | 0.75175 | 3.4499 | 6.9808 | 12.4424 | 14.6429 | 16.1205 | 21.8951 | 28.27 | 28.8677 | 33.353 | 33.7357 | 32.0798 | 32.6127 | 36.9013 | 40.7349 | 46.2014 | 48.6785 | 43.7618 | 44.372 | 46.2675 | 49.8108 | 51.1962 | 48.2148 | 57.2925 | 51.4287 | 54.1454 | 61.0639 | 49.2132 | 62.7451 | 54.4441 | 58.3183 | 60.224 | 61.8392 | 53.2449 | 59.4295 | 65.6588 | 70.7384 | 65.5902 | 60.1907 | 73.6646 | 78.5721 | 79.3194 | 83.0556 | 83.2452 | 87.3876 | 89.3621 | 94.378 | 95.3567 | 99.7185 | 102.0361 | 104.7387 | 107.5738 | 109.5442 | 113.8387
[7 empty] | CT | Windham | 41.8736 | -71.8947 | Gas | 55149 | LRG2 | Lake Road Generating Company LRG2 | 3.02 | 4.1626 | 4.9577 | 5.8833 | 6.1344 | 8.5022 | 7.5355 | 9.8026 | 9.7302 | 6.9052 | 15.5414 | 22.6039 | 21.1806 | 28.2969 | 29.0799 | 29.1897 | 31.3178 | 30.8433 | 29.463 | 27.923 | 37.5457 | 33.5106 | 31.1524 | 30.6658 | 31.8221 | 40.2654 | 33.368 | 38.0039 | 34.9182 | 35.0251 | 38.7471 | 37.6103 | 45.4871 | 54.1403 | 58.855 | 59.4294 | 54.4811 | 67.972 | 59.1474 | 68.9048 | 66.7593 | 69.7497 | 67.005 | 63.0652 | 70.5138 | 70.9898 | 69.8924 | 74.7043 | 86.671 | 108.1001 | 108.6722 | 109.7144 | 110.6966 | 111.164 | 112.1537 | 112.8321 | 113.8379 | 114.552 | 115.7305 | 115.994 | 117.0481 | 118.0208 | 118.6924 | 119.5115
[7 empty] | MA | Worcester | 42.0575 | -71.5172 | Gas | 55212 | 2 | ANP Blackstone Energy Company, LLC 2 | 4.3096 | 5.8931 | 7.4784 | 9.3057 | 12.0011 | 12.9311 | 14.4354 | 15.327 | 18.1505 | 5.8628 | 24.7656 | 20.8449 | 25.1872 | 24.7771 | 36.6867 | 34.9318 | 27.7317 | 23.6814 | 26.2196 | 22.3808 | 27.5685 | 22.5217 | 32.4347 | 30.6221 | 28.8308 | 33.9403 | 28.6652 | 33.2236 | 34.5307 | 23.0854 | 29.2828 | 34.5537 | 32.1619 | 30.6833 | 32.9593 | 36.427 | 35.7362 | 38.5236 | 37.914 | 41.1072 | 45.4941 | 38.7712 | 35.5971 | 42.1459 | 40.1944 | 48.8173 | 54.8739 | 70.3097 | 86.2849 | 91.1679 | 92.3535 | 93.456 | 94.8399 | 96.2229 | 97.5218 | 98.9027 | 100.4596 | 102.2064 | 103.123 | 104.3172 | 105.6518 | 106.758 | 108.3252 | 109.5629
[7 empty] | NY | Saratoga | 43.25 | -73.8125 | Gas | 50458 | 1 | Indeck-Corinth Energy Center 1 | 0.71305 | 1.123 | 1.6721 | 1.7974 | 2.1904 | 2.3932 | 2.0959 | 3.551 | 3.0721 | 0 | 4.4078 | 9.4963 | 10.5354 | 15.2264 | 17.5252 | 14.9599 | 19.7098 | 18.0597 | 16.2237 | 16.5256 | 15.9264 | 12.7127 | 16.1241 | 19.9269 | 15.6625 | 14.8457 | 16.9627 | 22.3333 | 20.4619 | 17.7946 | 27.1578 | 24.1564 | 26.4299 | 28.8531 | 23.1251 | 29.6604 | 30.4695 | 27.0982 | 30.4695 | 25.847 | 26.6281 | 33.0954 | 30.2341 | 35.1159 | 34.1357 | 40.2776 | 44.2837 | 53.3016 | 59.4393 | 61.8997 | 61.9234 | 61.9164 | 61.9859 | 61.9218 | 61.939 | 62.0292 | 62.0145 | 62.0207 | 61.9824 | 62.0505 | 62.0431 | 62.0154 | 62.0618 | 62.0977
[7 empty] | NY | Niagara | 43.0804 | -79.0082 | Other | 50202 | 1 | Niagara Generation, LLC 1 | 0.6115 | 0.60015 | 0.6722 | 1.0607 | 1.1318 | 1.5408 | 1.1895 | 1.3187 | 1.8017 | 4.5092 | 1.891 | 8.2039 | 10.7928 | 12.6959 | 11.6848 | 16.3542 | 21.8497 | 22.9889 | 18.6915 | 21.4558 | 21.9223 | 16.7815 | 22.7865 | 20.3191 | 23.0793 | 24.1679 | 19.103 | 22.4875 | 21.2358 | 20.0165 | 16.436 | 14.6677 | 17.4258 | 23.442 | 25.5313 | 21.1328 | 27.9379 | 27.287 | 27.3968 | 30.0464 | 29.3087 | 35.204 | 32.89 | 33.5458 | 28.4218 | 32.1141 | 31.7516 | 35.9595 | 44.7504 | 45.2269 | 47.4488 | 48.0994 | 49.4123 | 51.6905 | 52.9594 | 55.0683 | 57.2821 | 59.0861 | 60.7328 | 62.732 | 63.8316 | 65.5462 | 67.1824 | 69
[7 empty] | RI | Providence | 41.8167 | -71.4042 | Gas | 3236 | 11 | Manchester Street 11 | 0.28965 | 0.1976 | 0.7227 | 0.81285 | 0.68985 | 0.90045 | 0.9053 | 1.2482 | 1.5966 | 0 | 2.0189 | 1.2722 | 1.9382 | 3.7983 | 3.1712 | 3.5894 | 8.9134 | 14.929 | 16.575 | 20.1593 | 23.937 | 27.499 | 29.8066 | 31.7542 | 33.4669 | 32.5342 | 38.9475 | 35.5886 | 42.9684 | 48.3081 | 55.4099 | 49.3438 | 52.576 | 49.4649 | 50.2884 | 51.8333 | 50.3897 | 48.7705 | 44.7576 | 47.3922 | 49.956 | 49.2007 | 48.4309 | 44.3073 | 42.0183 | 37.707 | 42.6912 | 49.6812 | 58.4874 | 73.5482 | 73.9656 | 74.9418 | 75.6279 | 76.0385 | 76.7182 | 77.108 | 78.0831 | 78.5549 | 79.4331 | 79.939 | 80.4881 | 81.269 | 81.5241 | 82.3832
[7 empty] | NY | Nassau | 40.6169 | -73.6486 | Gas | 2511 | 10 | E F Barrett 10 | 4.552 | 5.5946 | 6.1654 | 8.0071 | 9.2416 | 11.0997 | 11.9283 | 14.8677 | 14.2888 | 14.0996 | 22.8175 | 19.2546 | 23.0903 | 24.1929 | 25.4807 | 28.9497 | 29.3887 | 28.5579 | 26.7164 | 27.7191 | 31.8315 | 34.353 | 30.3381 | 29.0913 | 33.4087 | 35.2813 | 39.7095 | 40.6107 | 41.0514 | 41.5899 | 46.7143 | 48.9151 | 48.5164 | 46.9632 | 41.9253 | 42.6682 | 52.0897 | 47.7495 | 48.5006 | 45.1516 | 48.7399 | 55.4174 | 45.0697 | 46.344 | 48.7184 | 49.6484 | 52.4712 | 71.7275 | 92.227 | 119.0671 | 120.0774 | 120.887 | 122.286 | 122.5982 | 123.1041 | 124.4793 | 125.2688 | 126.2536 | 126.6647 | 127.8267 | 128.4686 | 129.624 | 130.3581 | 131.2575
[7 empty] | NY | Suffolk | 40.7358 | -73.3881 | Gas | 56188 | 1 | Pinelawn Power 00001 | 0.66265 | 0.66055 | 0.8729 | 1.4841 | 1.3482 | 1.4831 | 1.6575 | 1.9267 | 1.6812 | 0 | 3.4108 | 3.0539 | 4.3218 | 5.4374 | 4.8779 | 6.2294 | 6.6837 | 6.0366 | 6.4986 | 7.3045 | 9.0167 | 12.0428 | 10.0165 | 14.3924 | 14.3097 | 15.3057 | 17.1446 | 13.2713 | 17.3323 | 17.9525 | 19.4619 | 17.2402 | 20.838 | 23.6071 | 26.1535 | 25.6742 | 22.1758 | 25.7565 | 22.8847 | 24.6107 | 23.9851 | 25.3202 | 24.539 | 23.387 | 22.5284 | 22.5001 | 24.8657 | 26.6791 | 37.1862 | 34.2713 | 35.0225 | 35.4325 | 35.499 | 36.2325 | 36.2103 | 36.6028 | 36.6082 | 36.667 | 36.4585 | 37.0622 | 37.1 | 37.4203 | 37.7905 | 38.062
[7 empty] | NY | Oswego | 43.495 | -76.4508 | Gas | 54547 | 4 | Independence 4 | 0.45165 | 0.43905 | 1.0733 | 0.98995 | 1.1755 | 1.4363 | 1.3965 | 1.4931 | 1.6768 | 0.77935 | 1.8798 | 11.413 | 14.8055 | 19.5355 | 17.0385 | 16.2558 | 20.7979 | 20.7322 | 22.187 | 20.0742 | 22.9984 | 27.2313 | 27.2774 | 25.3719 | 40.1058 | 36.9687 | 35.3393 | 33.047 | 35.3953 | 31.5986 | 34.4558 | 33.2809 | 36.5304 | 36.0175 | 42.3768 | 42.8766 | 40.8831 | 45.5288 | 44.935 | 47.3537 | 47.4789 | 51.7626 | 52.7008 | 51.9801 | 66.2679 | 68.5814 | 72.0393 | 64.7095 | 53.8664 | 57.0055 | 60.9856 | 65.6328 | 68.5588 | 70.8176 | 78.8828 | 80.2083 | 83.4903 | 88.6512 | 91.1439 | 97.0336 | 99.3968 | 104.4982 | 108.3043 | 113.421
[7 empty] | RI | Providence | 41.8167 | -71.4042 | Gas | 3236 | 9 | Manchester Street 9 | 0.1115 | 0.1713 | 0.15205 | 0.2791 | 0.28645 | 0.2714 | 0.2086 | 0.4967 | 0.3144 | 0 | 0.6655 | 0.5592 | 2.2612 | 2.973 | 2.4787 | 3.0743 | 7.5585 | 10.9625 | 10.3256 | 13.9003 | 17.869 | 24.1062 | 24.3487 | 33.5931 | 32.6764 | 32.659 | 36.1883 | 31.4828 | 35.2403 | 41.3085 | 41.4772 | 37.4543 | 38.6775 | 38.9368 | 37.392 | 39.4089 | 35.0687 | 36.5334 | 32.3637 | 34.3669 | 43.3786 | 38.9762 | 43.771 | 41.2529 | 43.629 | 50.7389 | 54.8146 | 60.4874 | 50.6447 | 76.4352 | 76.52 | 76.7577 | 77.3702 | 77.656 | 77.987 | 77.987 | 78.3811 | 78.6782 | 79.0035 | 79.2641 | 79.4515 | 79.8686 | 80.1908 | 80.57
[7 empty] | MA | Hampden | 42.0476 | -72.6478 | Gas | 55041 | 1 | Berkshire Power 1 | 0.2605 | 0.2575 | 0 | 0.0845 | 0.169 | 0.0865 | 0.4265 | 0.4275 | 0.7725 | 0 | 0.4265 | 12.8298 | 19.7875 | 26.602 | 20.8099 | 26.5215 | 21.4998 | 21.6361 | 21.8023 | 19.4687 | 27.2625 | 23.3312 | 25.2036 | 26.9036 | 28.6641 | 29.7664 | 30.5923 | 30.5445 | 33.5697 | 30.3471 | 33.1581 | 38.4106 | 38.4072 | 39.3061 | 38.5 | 43.5428 | 42.8371 | 37.2162 | 38.4574 | 33.6864 | 39.1564 | 44.0506 | 48.3911 | 39.5975 | 59.4604 | 55.7416 | 75.9119 | 74.3625 | 79.5325 | 96.8483 | 98.0883 | 98.7443 | 99.1512 | 99.9418 | 101.2181 | 101.5925 | 102.1361 | 102.9861 | 103.5464 | 104.751 | 105.7047 | 106.3507 | 107.0054 | 107.6698
[7 empty] | NY | Suffolk | 40.9231 | -73.3417 | Oil | 2516 | 1 | Northport 1 | 4.9602 | 7.6463 | 9.9604 | 10.33 | 11.4738 | 14.8965 | 15.8072 | 19.7865 | 24.0327 | 0 | 25.3715 | 43.1623 | 43.4713 | 53.306 | 59.3946 | 54.7221 | 55.3732 | 56.6481 | 48.1194 | 53.0508 | 55.02 | 48.7327 | 51.235 | 63.0307 | 51.1207 | 49.9985 | 57.7866 | 62.0131 | 65.7417 | 62.8317 | 67.9607 | 78.9058 | 90.2168 | 81.7633 | 75.3327 | 90.0899 | 88.1557 | 81.1497 | 75.9299 | 65.7463 | 76.6913 | 73.7546 | 81.5081 | 79.6489 | 81.4014 | 62.5673 | 61.4424 | 70.7258 | 72.6762 | 0 | 54.18 | 68.628 | 111.069 | 139.062 | 169.3125 | 215.3655 | 228.0075 | 257.355 | 292.572 | 325.983 | 363.006 | 392.805 | 424.8615 | 451.5
[7 empty] | NY | Suffolk | 40.9231 | -73.3417 | Oil | 2516 | 2 | Northport 2 | 7.3466 | 9.9411 | 9.5187 | 14.2033 | 17.943 | 18.9207 | 20.3847 | 21.9593 | 26.452 | 75.3637 | 39.1449 | 31.1956 | 25.7422 | 23.3122 | 26.9916 | 32.4375 | 36.3201 | 40.5623 | 42.3516 | 48.6212 | 45.6143 | 52.9364 | 54.2784 | 47.9252 | 48.0937 | 53.8482 | 64.1729 | 61.0212 | 56.6642 | 56.7504 | 54.3326 | 48.4312 | 52.7772 | 71.0355 | 83.9123 | 65.3617 | 74.7022 | 68.1943 | 68.8758 | 73.4313 | 71.1318 | 83.7392 | 88.2417 | 95.4911 | 97.0758 | 114.2354 | 128.6534 | 107.0313 | 105.864 | 191.167 | 192.0729 | 199.3877 | 213.457 | 217.5097 | 221.0301 | 231.9542 | 239.7726 | 244.6845 | 256.0732 | 259.6794 | 267.3137 | 276.0354 | 282.1746 | 288.4776
[7 empty] | NY | Suffolk | 40.8142 | -72.9403 | Gas | 56234 | 1 | Caithness Long Island Energy Center 0001 | 5.1917 | 6.9897 | 8.4275 | 11.9412 | 10.7485 | 12.9394 | 13.6567 | 17.7356 | 18.5622 | 0 | 26.2586 | 28.1259 | 26.6821 | 33.3536 | 34.6087 | 31.8861 | 30.6406 | 25.2512 | 33.0508 | 27.0487 | 32.6288 | 32.2743 | 36.1348 | 29.3897 | 34.0687 | 31.5128 | 30.8144 | 34.7278 | 37.824 | 33.9519 | 30.6517 | 40.5758 | 33.1206 | 31.7853 | 32.9857 | 41.8666 | 43.182 | 38.1044 | 35.9031 | 37.6361 | 35.4023 | 36.6538 | 30.9877 | 32.2181 | 41.8037 | 32.6015 | 40.5278 | 55.223 | 77.8508 | 119.6173 | 121.1247 | 122.8273 | 124.1139 | 125.4898 | 127.0936 | 128.5355 | 130.1706 | 131.0334 | 133.1243 | 134.607 | 135.8906 | 137.7705 | 138.999 | 140.5314
[7 empty] | NY | Oswego | 43.495 | -76.4508 | Gas | 54547 | 1 | Independence 1 | 0.2764 | 0.3805 | 0.2711 | 0.3846 | 0.5569 | 0.30385 | 0.77915 | 0.65505 | 0.6124 | 1.5203 | 0.49875 | 1.4191 | 2.6145 | 3.9719 | 4.1025 | 9.6817 | 10.539 | 6.9085 | 16.611 | 12.5878 | 12.4556 | 19.0319 | 10.5833 | 20.7826 | 26.8133 | 31.1896 | 40.6897 | 39.0125 | 43.616 | 51.6884 | 49.2961 | 51.3321 | 43.6583 | 48.0755 | 45.0309 | 48.0749 | 48.4947 | 45.1795 | 48.2218 | 50.2106 | 47.1778 | 52.7449 | 56.5448 | 46.0499 | 52.5897 | 69.4454 | 68.5077 | 57.5556 | 66.5083 | 82.6854 | 83.8326 | 88.5563 | 92.0987 | 91.8055 | 96.1348 | 97.2034 | 100.7589 | 103.026 | 105.9493 | 108.6803 | 112.277 | 113.9706 | 117.3804 | 120.0611
[7 empty] | CT | Windham | 41.8736 | -71.8947 | Gas | 55149 | LRG3 | Lake Road Generating Company LRG3 | 1.8337 | 2.4262 | 2.2357 | 3.8654 | 3.2934 | 4.3935 | 4.4512 | 5.3856 | 4.6284 | 0 | 7.5461 | 12.6457 | 19.0827 | 17.1626 | 16.362 | 22.483 | 25.713 | 27.9922 | 22.3778 | 27.3888 | 27.5219 | 26.9387 | 20.6202 | 25.1575 | 20.465 | 28.2838 | 22.2294 | 32.314 | 32.3697 | 32.7031 | 29.6851 | 29.0327 | 31.1261 | 38.51 | 39.6243 | 44.2301 | 44.8554 | 47.187 | 53.1294 | 50.3843 | 52.3327 | 62.4974 | 58.8543 | 54.2356 | 55.5165 | 55.6652 | 61.6297 | 75.8052 | 85.3201 | 108.2172 | 108.5979 | 109.5206 | 110.0602 | 111.0884 | 111.4876 | 112.4475 | 112.945 | 113.8884 | 114.2732 | 114.946 | 115.8334 | 116.2053 | 116.9778 | 117.6844
[7 empty] | CT | Fairfield | 41.1706 | -73.1843 | Coal | 568 | BHB3 | Bridgeport Harbor Station BHB3 | 2.5546 | 4.9071 | 2.9315 | 5.7544 | 7.8834 | 7.9202 | 7.8065 | 8.1743 | 8.9238 | 0 | 11.5458 | 18.0123 | 33.6567 | 47.9906 | 54.3758 | 54.6142 | 69.7512 | 79.7323 | 70.5315 | 99.4589 | 90.5418 | 67.6977 | 97.429 | 76.0081 | 87.4863 | 105.9623 | 116.0171 | 119.8365 | 110.782 | 123.3653 | 129.3246 | 117.1746 | 134.1619 | 116.4707 | 136.7733 | 126.8971 | 149.7462 | 165.0099 | 202.1751 | 181.5187 | 172.9499 | 210.0977 | 245.4384 | 220.5305 | 236.7871 | 267.7271 | 248.3073 | 266.4919 | 342.1884 | 409.8587 | 409.9362 | 411.5102 | 411.3705 | 411.8125 | 413.8095 | 412.7647 | 414.5398 | 413.9705 | 414.9282 | 415.658 | 416.0808 | 417.6135 | 417.534 | 418.716
[7 empty] | NH | Rockingham | 43.1047 | -70.8044 | Gas | 55661 | 1 | Essential Power Newington Energy, LLC 1 | 1.2701 | 1.0313 | 1.3139 | 1.6632 | 2.2636 | 1.4611 | 2.763 | 2.5682 | 2.4172 | 0 | 4.1256 | 4.332 | 7.4871 | 3.1082 | 2.9464 | 6.7231 | 5.0868 | 6.0788 | 10.3761 | 11.8679 | 11.2404 | 15.0798 | 25.1338 | 17.8603 | 22.5038 | 26.0456 | 29.8763 | 36.7691 | 36.8834 | 48.3368 | 35.8043 | 42.0697 | 43.034 | 44.847 | 46.804 | 42.112 | 44.6899 | 46.3769 | 54.9834 | 63.7139 | 61.7205 | 57.5325 | 63.6574 | 67.9127 | 72.4386 | 70.7831 | 77.0494 | 73.4807 | 82.8998 | 99.3812 | 100.1802 | 103.2787 | 103.5522 | 105.4737 | 105.2984 | 107.9444 | 110.988 | 111.0805 | 113.4909 | 114.877 | 116.1154 | 117.491 | 119.2375 | 120.5222
[7 empty] | NY | Oswego | 43.495 | -76.4508 | Gas | 54547 | 3 | Independence 3 | 0.45695 | 0.39185 | 0.6907 | 0.41325 | 0.75625 | 0.89685 | 1.0668 | 1.6173 | 1.5901 | 0 | 2.0008 | 2.7093 | 2.203 | 6.7933 | 8.3753 | 7.4588 | 15.1092 | 15.757 | 20.5936 | 17.4797 | 21.9744 | 25.746 | 26.6967 | 25.0353 | 34.6332 | 34.6749 | 33.9746 | 29.5186 | 29.6072 | 32.1805 | 31.9209 | 34.9749 | 38.5769 | 37.8886 | 44.5282 | 42.8158 | 43.6721 | 46.6563 | 45.7852 | 47.1575 | 46.3002 | 41.4635 | 51.5132 | 50.6265 | 68.7033 | 74.2971 | 75.6871 | 66.5765 | 58.8886 | 77.0235 | 81.4918 | 85.5309 | 86.6215 | 89.2607 | 91.2582 | 94.8747 | 97.8272 | 101.7956 | 103.4709 | 108.0105 | 110.8475 | 114.0205 | 116.5278 | 119.6174
[7 empty] | NY | Nassau | 40.6169 | -73.6486 | Gas | 2511 | 20 | E F Barrett 20 | 3.9171 | 5.3769 | 6.5198 | 8.1126 | 9.4825 | 11.817 | 12.2016 | 13.7038 | 14.9986 | 40.1504 | 18.3687 | 17.8516 | 16.3716 | 17.8386 | 15.9675 | 15.6386 | 16.7614 | 17.9981 | 18.4906 | 23.2644 | 18.946 | 17.4234 | 25.775 | 27.6306 | 25.7045 | 23.6035 | 22.995 | 22.2488 | 24.271 | 23.8204 | 23.8105 | 23.0742 | 21.4663 | 28.7932 | 28.6646 | 30.4309 | 25.5972 | 27.5389 | 28.5791 | 33.366 | 37.1892 | 35.9574 | 43.8721 | 52.8175 | 50.6852 | 56.0814 | 61.6352 | 75.8695 | 92.8755 | 110.0906 | 102.0253 | 93.8084 | 85.2077 | 79.4042 | 69.8198 | 61.394 | 55.4903 | 47.8197 | 38.8152 | 32.0405 | 24.3491 | 15.6012 | 6.881 | 0
[7 empty] | NH | Rockingham | 43.1047 | -70.8044 | Gas | 55661 | 2 | Essential Power Newington Energy, LLC 2 | 0.2288 | 0.6074 | 0.6838 | 0.627 | 0.9642 | 1.2226 | 1.4215 | 1.4637 | 1.72 | 0.2958 | 2.857 | 3.5276 | 7.0915 | 2.9782 | 3.2871 | 8.8284 | 7.5476 | 6.9248 | 12.8643 | 13.4156 | 13.8743 | 14.4855 | 22.4321 | 23.7889 | 27.7323 | 28.8564 | 28.1011 | 36.1363 | 38.9323 | 49.6879 | 35.4183 | 41.4488 | 41.4867 | 41.8273 | 40.0168 | 37.7493 | 40.9796 | 46.6722 | 53.7548 | 62.0532 | 60.4593 | 57.4597 | 63.1043 | 66.9261 | 72.7075 | 64.298 | 72.8904 | 70.0704 | 82.8097 | 99.2481 | 100.105 | 100.2253 | 100.3811 | 100.7665 | 100.9157 | 100.9541 | 102.7027 | 102.451 | 102.7681 | 102.7635 | 103.6253 | 103.3847 | 104.3586 | 104.7825
[7 empty] | NY | Cattaraugus | 42.0875 | -78.4578 | Gas | 54076 | 1 | Indeck-Olean Energy Center 1 | 0.0676 | 0.0916 | 0.031 | 0.10785 | 0.102 | 0.1432 | 0.04875 | 0.15955 | 0.1685 | 0 | 0.21385 | 1.9004 | 1.8521 | 3.9548 | 3.323 | 2.1373 | 3.64 | 5.0359 | 3.6849 | 3.2475 | 3.9142 | 4.0607 | 4.9674 | 3.693 | 6.1492 | 5.333 | 7.6719 | 7.1889 | 6.8315 | 10.9784 | 11.7227 | 13.6005 | 16.1654 | 12.2228 | 14.6344 | 15.4108 | 15.7161 | 15.3782 | 18.8903 | 14.4 | 14.1312 | 15.4967 | 18.7128 | 18.5718 | 21.2836 | 22.5745 | 24.2739 | 24.0769 | 29.1016 | 31.5835 | 32.448 | 32.9119 | 33.8536 | 34.6582 | 35.3074 | 35.9559 | 36.6615 | 37.434 | 38.3395 | 38.9687 | 39.9049 | 40.5774 | 41.346 | 42
[7 empty] | NY | Richmond | 40.5915 | -74.2027 | Gas | 2490 | 20 | Arthur Kill 20 | 9.7349 | 12.6941 | 15.8275 | 17.6298 | 21.7052 | 23.5683 | 25.5501 | 30.5609 | 30.3493 | 58.2024 | 39.6686 | 42.3358 | 44.9688 | 39.022 | 43.2554 | 40.0343 | 30.4721 | 32.4749 | 29.2903 | 32.2341 | 34.5215 | 33.1804 | 31.7578 | 37.6696 | 36.2939 | 31.0939 | 31.6621 | 31.5549 | 32.5439 | 26.1525 | 37.7839 | 38.1793 | 29.8118 | 32.5747 | 26.4229 | 30.6649 | 34.1415 | 32.0553 | 33.4271 | 32.5813 | 31.701 | 31.8854 | 26.4064 | 34.1603 | 30.0757 | 29.9179 | 37.8874 | 54.068 | 63.5652 | 103.885 | 111.744 | 122.085 | 121.189 | 125.522 | 136.101 | 143.936 | 147.72 | 153.797 | 158.643 | 164.307 | 172.07 | 180.612 | 186.568 | 195
[7 empty] | NY | Queens | 40.7903 | -73.9111 | Oil | 2491 | 1 | Charles Poletti 001 | 12.2991 | 17.5086 | 19.2443 | 22.4583 | 29.7592 | 31.0198 | 38.4552 | 40.6838 | 48.0219 | 35.3363 | 62.5282 | 61.8269 | 68.6094 | 72.6871 | 72.977 | 79.4288 | 83.1557 | 80.7397 | 77.489 | 81.7612 | 80.5043 | 85.814 | 90.964 | 84.4039 | 91.8302 | 88.0688 | 87.4654 | 101.9291 | 112.1247 | 115.0727 | 111.1361 | 108.7246 | 111.4202 | 118.429 | 124.347 | 134.6647 | 128.0065 | 149.7635 | 141.3152 | 156.0607 | 163.7785 | 183.2844 | 204.6934 | 208.7157 | 234.5822 | 223.0889 | 213.1993 | 299.7233 | 450.3665 | 728.6714 | 724.539 | 724.7391 | 710.1487 | 693.7147 | 689.398 | 685.2198 | 672.5157 | 661.9038 | 651.8229 | 645.4697 | 636.7563 | 632.1348 | 615.4715 | 610
[7 empty] | RI | Providence | 42.0099 | -71.6701 | Gas | 54324 | 4 | Ocean State Power II 4 | 1.5299 | 2.2584 | 2.5499 | 2.9848 | 4.1258 | 4.0241 | 3.688 | 4.4326 | 5.7833 | 2.9292 | 7.6872 | 7.9471 | 4.0984 | 2.3986 | 3.6067 | 2.69 | 5.5073 | 5.1267 | 4.8787 | 5.5688 | 7.616 | 12.6221 | 11.7922 | 8.8799 | 11.9189 | 10.0045 | 14.182 | 10.6628 | 14.355 | 15.109 | 13.335 | 18.1692 | 16.6918 | 14.542 | 21.6219 | 20.8045 | 20.9251 | 22.6163 | 24.4196 | 21.4053 | 19.7801 | 22.361 | 25.6903 | 25.1535 | 28.1994 | 28.3339 | 42.1965 | 46.8493 | 54.2976 | 62.8509 | 63.9908 | 65.4484 | 66.8815 | 67.9405 | 69.7516 | 70.3562 | 71.8808 | 73.2143 | 74.5771 | 75.9467 | 77.4183 | 78.4842 | 80.0959 | 81.244
[7 empty] | ME | Franklin | 44.5047 | -70.2403 | Gas | 55031 | CT02 | Androscoggin Energy CT02 | 1.3585 | 1.5461 | 2.0187 | 2.6977 | 2.476 | 3.2639 | 4.0196 | 4.8074 | 5.056 | 0 | 5.8322 | 7.0414 | 6.9702 | 9.6607 | 6.9939 | 9.2813 | 7.3625 | 8.1227 | 8.2904 | 5.5476 | 6.1865 | 5.6529 | 5.6519 | 7.6595 | 7.0557 | 8.7083 | 10.373 | 8.8922 | 7.672 | 4.6127 | 7.511 | 7.8914 | 6.1499 | 8.2015 | 7.765 | 9.1436 | 7.5871 | 6.3769 | 4.8868 | 3.6923 | 3.5955 | 4.206 | 1.9786 | 2.9815 | 2.8441 | 5.2398 | 6.8407 | 10.5983 | 21.3838 | 28.6705 | 29.1399 | 29.5235 | 29.8087 | 30.1619 | 30.4572 | 30.7456 | 31.1882 | 31.5491 | 31.8644 | 32.2375 | 32.3827 | 32.8022 | 33.2478 | 33.5
[7 empty] | ME | Oxford | 44.5303 | -70.5219 | Gas | 55100 | 1 | Rumford Power 1 | 3.6637 | 4.0793 | 5.2471 | 9.1441 | 8.4964 | 8.3178 | 9.2709 | 11.6447 | 12.621 | 0 | 17.2647 | 15.9297 | 20.9941 | 13.7441 | 22.6843 | 14.685 | 15.1115 | 17.6039 | 18.0005 | 20.2047 | 23.0067 | 18.472 | 16.3586 | 24.1276 | 15.9518 | 20.8695 | 19.858 | 24.8067 | 22.1075 | 15.306 | 20.3798 | 21.0382 | 22.6939 | 25.7704 | 26.2546 | 25.9151 | 22.3013 | 26.7669 | 23.0684 | 21.4837 | 28.1562 | 31.6927 | 30.8295 | 39.0889 | 29.3768 | 39.9922 | 39.9152 | 64.2725 | 73.4447 | 102.2405 | 103.0084 | 103.5387 | 103.9348 | 104.3881 | 105.5487 | 105.823 | 106.6695 | 107.2966 | 108.0255 | 108.7356 | 109.1014 | 110.1663 | 110.4908 | 111.0618
[7 empty] | NY | Suffolk | 40.9503 | -73.0786 | Oil | 2517 | 3 | Port Jefferson Energy Center 3 | 3.714 | 4.9105 | 5.0829 | 6.3033 | 6.6544 | 7.7688 | 9.0694 | 9.6511 | 11.4999 | 3.3222 | 17.6235 | 12.6465 | 13.6227 | 10.6267 | 12.4254 | 13.6319 | 13.485 | 12.5582 | 13.6745 | 17.8704 | 16.0913 | 18.5433 | 23.7334 | 20.6836 | 18.8483 | 16.1574 | 17.8108 | 25.0874 | 32.2102 | 29.9292 | 34.0541 | 26.1893 | 24.5692 | 22.6798 | 18.6792 | 19.9734 | 27.5638 | 30.053 | 35.1905 | 27.7225 | 35.4896 | 39.8573 | 44.4734 | 52.5997 | 45.7159 | 57.2504 | 72.654 | 91.844 | 88.8346 | 78.6523 | 86.0465 | 89.3703 | 97.556 | 102.2885 | 106.9378 | 112.7215 | 118.628 | 125.1089 | 129.4697 | 132.6217 | 141.63 | 147.0788 | 150.7564 | 156
[7 empty] | NY | Queens | 40.7869 | -73.9122 | Oil | 8906 | 31RH | Astoria Generating Station 31RH | 6.4846 | 6.7118 | 9.8638 | 10.2825 | 13.5236 | 15.8749 | 15.7173 | 17.9903 | 19.908 | 16.5785 | 27.2349 | 20.9294 | 21.6689 | 19.5201 | 17.4151 | 16.3637 | 18.9405 | 17.5431 | 19.8634 | 21.4331 | 19.7484 | 23.1023 | 23.0828 | 22.5397 | 21.4506 | 17.1355 | 20.896 | 20.9788 | 22.8224 | 23.5524 | 23.4614 | 24.4589 | 22.2366 | 23.1921 | 22.0962 | 18.5836 | 15.1927 | 17.5264 | 19.7592 | 25.665 | 22.7942 | 25.7859 | 31.9905 | 35.018 | 37.0109 | 36.4554 | 39.1917 | 41.2182 | 60.459 | 99.9232 | 101.2632 | 101.2176 | 102.2536 | 103.4747 | 105.4827 | 106.1605 | 106.6 | 108.0811 | 109.0963 | 109.5006 | 111.2286 | 111.6988 | 112.9473 | 114
[7 empty] | RI | Providence | 42.0099 | -71.6701 | Gas | 54324 | 3 | Ocean State Power II 3 | 1.8108 | 2.1994 | 2.0507 | 2.5749 | 3.4025 | 3.3531 | 4.9642 | 4.8985 | 5.1986 | 3.2612 | 7.2376 | 6.2784 | 3.6687 | 2.4516 | 3.0448 | 3.4547 | 3.8775 | 3.554 | 4.1631 | 3.6825 | 6.9392 | 11.4584 | 10.8235 | 7.2561 | 10.2503 | 8.4217 | 14.9592 | 9.4694 | 13.6461 | 13.1164 | 12.7893 | 16.8409 | 16.2424 | 14.8334 | 20.7327 | 22.7216 | 20.1762 | 20.6414 | 22.8295 | 19.449 | 17.9558 | 22.1032 | 23.3379 | 23.6628 | 29.4068 | 26.8809 | 42.723 | 47.5088 | 53.0402 | 61.2361 | 63.2121 | 64.5808 | 66.0391 | 67.6885 | 69.5416 | 70.5591 | 72.2535 | 72.849 | 75.7504 | 77.6197 | 78.9391 | 80.5691 | 82.2678 | 83.975
[7 empty] | NY | Queens | 40.7869 | -73.9122 | Oil | 8906 | 32SH | Astoria Generating Station 32SH | 5.2472 | 5.5897 | 8.7204 | 9.866 | 11.3469 | 13.0598 | 15.3339 | 15.9302 | 17.2491 | 14.5893 | 24.753 | 20.2723 | 17.6674 | 16.8655 | 14.5001 | 14.4978 | 15.6533 | 15.9174 | 16.8977 | 19.6935 | 17.988 | 19.7457 | 20.1966 | 20.5145 | 19.3229 | 16.3589 | 17.023 | 18.5199 | 20.8521 | 21.3124 | 19.9477 | 21.4514 | 19.4976 | 21.453 | 19.0813 | 16.7952 | 14.2805 | 15.2031 | 18.6764 | 21.8822 | 18.6488 | 21.3488 | 29.3472 | 31.3022 | 35.0118 | 34.6645 | 35.7436 | 41.7838 | 56.6318 | 97.2075 | 97.603 | 98.1562 | 97.4536 | 99.8986 | 100.1968 | 100.6759 | 102.6248 | 103.655 | 104.2585 | 104.9225 | 106.1916 | 107.0678 | 108.3229 | 109
[7 empty] | RI | Providence | 42.0099 | -71.6701 | Gas | 51030 | 1 | Ocean State Power 1 | 0.02795 | 0.134 | 0.0772 | 0.4156 | 0.3057 | 0.5832 | 0.4261 | 0.5033 | 0.7335 | 0 | 1.1495 | 1.6914 | 2.2893 | 2.012 | 2.2739 | 1.846 | 1.6471 | 3.3229 | 6.5539 | 4.6228 | 7.2062 | 8.0454 | 10.8639 | 9.7163 | 12.7602 | 11.504 | 16.8466 | 8.4524 | 9.9722 | 11.2321 | 12.8404 | 16.4268 | 15.6228 | 15.9777 | 20.2916 | 21.3122 | 24.1436 | 21.1019 | 20.1697 | 17.9728 | 19.5352 | 21.2734 | 17.9685 | 23.3388 | 26.7122 | 25.9872 | 41.9939 | 46.4665 | 50.5248 | 50.9363 | 52.7069 | 54.9482 | 58.3623 | 61.1153 | 63.1529 | 66.6954 | 67.7167 | 69.9255 | 73.6451 | 75.4524 | 78.1283 | 80.7003 | 84.1848 | 86.896
[7 empty] | NY | Suffolk | 40.9231 | -73.3417 | Oil | 2516 | 3 | Northport 3 | 6.0453 | 6.8051 | 7.6038 | 10.4343 | 11.2084 | 12.1551 | 15.3203 | 14.8902 | 19.0608 | 0 | 23.1415 | 25.5219 | 32.6524 | 30.449 | 21.794 | 31.0784 | 36.2554 | 36.7549 | 35.6114 | 43.534 | 32.3441 | 36.9335 | 43.5266 | 46.4482 | 48.1695 | 50.1863 | 45.4915 | 53.8347 | 51.4218 | 40.5526 | 47.7302 | 49.3294 | 52.215 | 61.0654 | 40.2747 | 39.0447 | 41.3621 | 46.8501 | 48.0719 | 57.9716 | 62.1365 | 75.8475 | 90.0593 | 120.1138 | 89.2073 | 118.7682 | 150.815 | 175.7514 | 215.8291 | 243.697 | 246.2822 | 249.2984 | 253.2801 | 256.6401 | 256.3007 | 260.6872 | 260.7221 | 264.4226 | 266.0007 | 268.1129 | 270.6102 | 272.0726 | 273.4742 | 278
[7 empty] | NY | Nassau | 40.7469 | -73.4994 | Gas | 50292 | GT2 | Bethpage Energy Center GT2 | 0 | 0 | 0 | 0 | 0 | 0 | 0 | 0 | 0 | 0 | 0 | 0.18 | 0.5349 | 0.3725 | 0.26395 | 0.4369 | 0.80085 | 0.6782 | 0.68455 | 0.59415 | 1.4571 | 1.219 | 1.4244 | 1.7374 | 1.0516 | 1.1081 | 1.5705 | 2.0392 | 2.6968 | 2.5602 | 3.2721 | 2.8351 | 2.4846 | 3.3041 | 2.9691 | 4.1027 | 3.6698 | 3.6038 | 3.2982 | 2.935 | 3.4207 | 3.8903 | 4.3847 | 4.8526 | 4.6725 | 5.0932 | 5.8181 | 7.0006 | 8.6032 | 10.1519 | 10.2511 | 10.3207 | 10.3976 | 10.519 | 10.5654 | 10.7801 | 10.8133 | 10.9002 | 10.9729 | 11.0885 | 11.2384 | 11.3032 | 11.4047 | 11.5
[7 empty] | NY | Queens | 40.7869 | -73.9122 | Oil | 8906 | 41SH | Astoria Generating Station 41SH | 2.4176 | 2.8085 | 4.5911 | 3.6485 | 4.459 | 6.1982 | 5.725 | 6.4858 | 7.4238 | 18.6662 | 10.5341 | 12.786 | 18.2159 | 18.1041 | 19.0942 | 21.0127 | 23.6591 | 22.2396 | 19.8051 | 23.042 | 19.1803 | 20.5591 | 20.8754 | 21.6816 | 22.7452 | 23.6362 | 22.2351 | 21.9371 | 19.2474 | 18.6199 | 17.6958 | 19.8123 | 21.1393 | 25.0026 | 23.9792 | 27.0873 | 27.1099 | 28.6343 | 26.8395 | 32.3327 | 32.7336 | 28.0131 | 28.5089 | 31.3196 | 35.302 | 43.1066 | 42.0411 | 57.5223 | 82.0718 | 125.7323 | 126.5599 | 127.1894 | 127.3597 | 128.0177 | 128.7351 | 129.4512 | 130.0683 | 130.7132 | 131.2581 | 132.1539 | 132.1928 | 133.1856 | 133.276 | 134.203
[7 empty] | NY | Queens | 40.7869 | -73.9122 | Oil | 8906 | 42RH | Astoria Generating Station 42RH | 2.1154 | 2.2305 | 2.829 | 3.8275 | 3.6237 | 4.6814 | 5.1953 | 5.3286 | 6.4347 | 14.8625 | 8.252 | 10.0781 | 14.5342 | 15.1162 | 15.7234 | 17.6471 | 19.5086 | 17.0982 | 17.273 | 19.4434 | 16.3066 | 16.6063 | 19.3141 | 18.6996 | 18.1619 | 20.6846 | 18.1861 | 19.4609 | 17.6431 | 15.3421 | 14.7927 | 17.2373 | 17.2813 | 19.3393 | 19.8555 | 24.1474 | 22.7548 | 23.9526 | 22.9601 | 27.424 | 28.3836 | 23.2862 | 25.1665 | 26.1601 | 28.7524 | 35.377 | 35.4393 | 53.4412 | 78.3607 | 126.3492 | 127.0383 | 128.5292 | 129.8509 | 129.729 | 129.2847 | 130.6363 | 131.4267 | 132.0137 | 133.6525 | 133.2448 | 134.7624 | 135.3217 | 135.6314 | 136.894
[7 empty] | NY | Suffolk | 40.9503 | -73.0786 | Oil | 2517 | 4 | Port Jefferson Energy Center 4 | 1.6619 | 1.7726 | 2.5853 | 3.6127 | 3.6098 | 3.5912 | 4.0415 | 4.7144 | 4.8157 | 0 | 7.6902 | 6.7883 | 5.7103 | 8.113 | 6.519 | 5.344 | 9.6027 | 11.6152 | 10.804 | 10.5164 | 10.4153 | 10.7073 | 15.25 | 15.3671 | 17.6038 | 19.3738 | 15.1217 | 16.7102 | 17.5598 | 20.276 | 13.7892 | 17.0508 | 16.5338 | 19.5104 | 25.4228 | 22.0012 | 27.1769 | 24.4857 | 24.5678 | 26.9168 | 27.8109 | 22.6615 | 29.7487 | 31.9064 | 36.3763 | 43.5351 | 50.6404 | 59.1551 | 63.7306 | 56.7866 | 65.4994 | 71.8527 | 78.4273 | 84.0941 | 93.187 | 97.6653 | 107.8112 | 113.6227 | 121.0628 | 125.8357 | 134.5508 | 142.5363 | 148.2465 | 155.0611
[7 empty] | RI | Providence | 42.0099 | -71.6701 | Gas | 51030 | 2 | Ocean State Power 2 | 0 | 0 | 0 | 0 | 0 | 0 | 0 | 0 | 0 | 0 | 0 | 1.1056 | 0.9199 | 1.3545 | 1.46 | 1.5502 | 0.49465 | 2.6224 | 5.6458 | 3.9369 | 3.3096 | 4.7844 | 7.8718 | 7.1392 | 12.1897 | 9.9813 | 12.2833 | 8.0194 | 8.5034 | 12.2873 | 13.6494 | 16.0156 | 14.9968 | 16.5363 | 18.2498 | 18.327 | 24.1044 | 19.1709 | 19.8426 | 16.0966 | 18.3174 | 20.0134 | 18.4142 | 20.2116 | 26.2798 | 28.9792 | 39.8208 | 45.6262 | 52.0981 | 59.975 | 62.0113 | 64.0535 | 65.8945 | 69.2889 | 71.5481 | 73.0646 | 76.0714 | 77.8129 | 78.953 | 82.057 | 84.0616 | 86.8478 | 88.3548 | 91
[7 empty] | NY | Nassau | 40.7469 | -73.4994 | Gas | 50292 | GT1 | Bethpage Energy Center GT1 | 0 | 0 | 0 | 0 | 0 | 0 | 0 | 0 | 0 | 0 | 0 | 0.13265 | 0.58005 | 0.6967 | 0.79105 | 1.0952 | 1.1482 | 1.0783 | 0.59835 | 0.70145 | 1.7037 | 1.27 | 1.3552 | 1.8447 | 1.1565 | 0.8697 | 1.3588 | 1.992 | 2.7524 | 3.0374 | 4.0284 | 3.7015 | 2.8392 | 3.5734 | 3.815 | 4.5504 | 4.4789 | 4.1727 | 4.0672 | 3.0811 | 4.458 | 4.6628 | 4.9244 | 4.7449 | 4.7413 | 5.1791 | 6.8903 | 6.343 | 7.2288 | 9.0268 | 10.0352 | 10.9752 | 11.9117 | 12.7561 | 13.9125 | 14.9092 | 15.8827 | 16.9556 | 18.0279 | 18.6832 | 19.6362 | 20.352 | 21.6609 | 22.6707
[7 empty] | NY | Queens | 40.7585 | -73.9451 | Gas | 2500 | 10 | Ravenswood Generating Station 10 | 8.1344 | 9.6901 | 12.3017 | 17.0587 | 18.2487 | 19.4071 | 23.3938 | 24.3994 | 28.5424 | 12.1003 | 36.7303 | 31.8524 | 33.7073 | 30.0631 | 30.3936 | 35.5792 | 36.055 | 30.7519 | 29.2521 | 27.6635 | 31.2948 | 40.4045 | 34.9222 | 38.0056 | 34.9992 | 38.2587 | 32.7723 | 39.5123 | 49.4369 | 49.0451 | 48.1133 | 50.5104 | 39.269 | 46.5011 | 40.6068 | 48.3301 | 53.4982 | 57.7145 | 51.8702 | 55.5225 | 61.0518 | 69.8271 | 61.086 | 70.7708 | 65.8201 | 70.1729 | 71.9314 | 102.3183 | 140.5985 | 200.8218 | 258.8231 | 302.3872 | 352.6196 | 406.6594 | 470.2611 | 515.4463 | 585.5518 | 648.793 | 691.2875 | 713.9704 | 774.1781 | 835.3164 | 883.656 | 935
[7 empty] | MA | Bristol | 41.8312 | -71.1239 | Gas | 55026 | 1 | Dighton 1 | 0.44775 | 0.6357 | 0.80925 | 0.9942 | 1.1191 | 1.3445 | 1.5987 | 1.0884 | 1.4517 | 0 | 2.457 | 6.6102 | 4.5874 | 7.649 | 11.3318 | 7.944 | 6.9235 | 6.5889 | 5.5736 | 6.9838 | 5.6154 | 7.247 | 9.3698 | 8.9201 | 5.6792 | 10.3567 | 11.7068 | 13.5266 | 11.0197 | 10.096 | 10.1038 | 12.0832 | 12.664 | 15.7494 | 20.6269 | 20.9301 | 14.6295 | 24.1502 | 16.3341 | 18.5165 | 18.2106 | 18.4917 | 12.9034 | 13.923 | 16.5801 | 19.5534 | 21.8894 | 40.6412 | 58.1739 | 71.8856 | 72.5171 | 73.0864 | 73.7818 | 74.0767 | 74.6416 | 75.3128 | 75.784 | 76.4983 | 76.8375 | 77.3695 | 77.9085 | 78.6682 | 79.1414 | 79.7382
[7 empty] | MA | Worcester | 42.1292 | -71.5122 | Gas | 54805 | 1 | Milford Power, LLC 1 | 1.8009 | 1.1029 | 1.6432 | 2.0675 | 2.5482 | 1.8617 | 2.9434 | 3.4275 | 3.4161 | 0 | 5.061 | 7.6512 | 4.9946 | 7.2607 | 9.78 | 9.9722 | 6.09 | 9.1389 | 10.1628 | 7.0169 | 6.4464 | 9.5089 | 10.4731 | 6.6666 | 7.6029 | 9.478 | 8.8322 | 10.3777 | 10.0465 | 5.7852 | 9.7945 | 14.5643 | 13.4127 | 13.1128 | 15.6162 | 17.6568 | 15.9639 | 18.3379 | 12.4159 | 12.6973 | 14.218 | 10.4799 | 5.4794 | 8.5357 | 11.6295 | 12.6215 | 15.1073 | 29.433 | 52.4947 | 68 | 68.741 | 69.503 | 70.3127 | 71.163 | 71.8653 | 72.6003 | 73.348 | 74.1393 | 74.9928 | 75.7237 | 76.2705 | 77.2218 | 77.724 | 78.672
[7 empty] | NY | Richmond | 40.5915 | -74.2027 | Gas | 2490 | 30 | Arthur Kill 30 | 8.2391 | 12.3126 | 15.2316 | 16.9513 | 20.4123 | 24.1452 | 25.3958 | 32.5622 | 32.7778 | 9.3964 | 43.8239 | 32.3593 | 26.7267 | 33.0864 | 20.6483 | 28.6793 | 26.9436 | 31.7135 | 28.5344 | 30.3759 | 25.6653 | 34.1319 | 25.1502 | 40.8473 | 27.9949 | 34.7539 | 36.2539 | 38.2521 | 37.3917 | 40.4786 | 34.319 | 34.9495 | 28.1621 | 40.031 | 31.6332 | 25.7771 | 25.0474 | 28.0919 | 25.5265 | 25.9084 | 22.751 | 34.2343 | 37.3608 | 38.457 | 31.4696 | 40.5241 | 45.2777 | 68.0984 | 109.4406 | 177.439 | 165.7301 | 151.027 | 144.0369 | 125.4348 | 110.3768 | 103.5342 | 92.2265 | 74.6858 | 57.6557 | 49.8251 | 36.548 | 20.6068 | 13.628 | 0
[7 empty] | NY | Richmond | 40.6188 | -74.069 | Gas | 8053 | PT01 | Pouch Terminal PT01 | 0 | 0 | 0 | 0 | 0 | 0 | 0 | 0 | 0 | 0 | 0 | 0 | 0 | 0 | 0.0225 | 0 | 0.1364 | 0 | 0.49065 | 0.33615 | 0.64515 | 0.9165 | 0.821 | 1.2926 | 1.6456 | 1.4529 | 2.4223 | 1.6332 | 1.7476 | 1.6826 | 2.6016 | 2.4122 | 1.3758 | 4.0483 | 2.9533 | 4.6812 | 3.2338 | 4.0173 | 5.3109 | 6.3494 | 7.2022 | 6.7702 | 7.0699 | 8.3654 | 9.5742 | 11.2014 | 15.9285 | 18.6365 | 22.2571 | 26.2909 | 26.3706 | 26.3287 | 26.3112 | 26.3193 | 26.3314 | 26.2869 | 26.3085 | 26.3179 | 26.2842 | 26.299 | 26.3503 | 26.2707 | 26.268 | 26.3017
[7 empty] | NY | Queens | 40.6111 | -73.7611 | Gas | 2513 | 40 | Far Rockaway 40 | 0.6627 | 0.841 | 1.6021 | 1.1696 | 1.5994 | 1.9846 | 2.2988 | 2.2302 | 2.4961 | 10.8003 | 2.8366 | 3.5121 | 5.5499 | 3.3281 | 4.7237 | 4.05 | 3.4515 | 3.7879 | 5.6375 | 5.535 | 5.8288 | 3.4491 | 3.917 | 6.1768 | 4.3941 | 6.726 | 5.8613 | 7.0813 | 6.6816 | 6.2153 | 7.1977 | 9.8092 | 7.5169 | 6.4959 | 5.4984 | 10.0398 | 6.0267 | 7.155 | 7.6307 | 8.3869 | 9.1484 | 7.7867 | 10.6306 | 7.858 | 9.7226 | 11.1207 | 13.4482 | 24.1299 | 38.4704 | 62.6714 | 63.1479 | 63.7227 | 63.9895 | 63.864 | 64.569 | 65.0824 | 65.3208 | 65.7798 | 66.1071 | 66.4134 | 66.8495 | 67.0589 | 67.6098 | 68
[7 empty] | NY | Kings | 40.663 | -74 | Gas | 7910 | 2301 | 23rd and 3rd 2301 | 0 | 0 | 0 | 0 | 0 | 0 | 0 | 0 | 0 | 0 | 0 | 0 | 0 | 0 | 0 | 0.0302 | 0.0935 | 0.0975 | 0.2966 | 0.2899 | 0.6683 | 0.7894 | 0.5359 | 0.5355 | 1.8074 | 1.6388 | 2.354 | 2.4524 | 2.4439 | 1.809 | 1.7018 | 1.041 | 1.2326 | 3.3161 | 2.3614 | 4.2685 | 3.2209 | 5.3759 | 4.6367 | 5.3952 | 5.6219 | 5.9362 | 5.3856 | 4.7863 | 9.0848 | 9.3608 | 13.0859 | 18.5545 | 20.2606 | 23.884 | 22.413 | 20.486 | 18.136 | 16.743 | 16.157 | 14.738 | 12.0505 | 10.0225 | 8.5825 | 6.9245 | 5.05 | 3.4905 | 1.703 | 0
[7 empty] | NY | Queens | 40.7869 | -73.9122 | Oil | 8906 | 52SH | Astoria Generating Station 52SH | 1.3486 | 1.466 | 2.1221 | 2.2451 | 2.8686 | 3.1663 | 3.5803 | 3.7585 | 4.0571 | 0 | 5.6536 | 6.655 | 9.9048 | 9.0865 | 12.4336 | 10.0499 | 10.6218 | 11.9459 | 9.7795 | 9.3943 | 14.2031 | 11.5548 | 10.285 | 9.6503 | 8.6512 | 9.5063 | 10.1072 | 11.6665 | 10.0921 | 9.8422 | 9.6392 | 10.9362 | 10.9348 | 11.0352 | 11.4215 | 13.053 | 15.5386 | 16.771 | 16.004 | 16.2691 | 17.7556 | 21.8461 | 16.7815 | 19.1232 | 19.2518 | 25.901 | 23.1857 | 43.2299 | 78.3356 | 122.1825 | 123.1746 | 123.2864 | 123.4339 | 123.9998 | 124.1335 | 124.251 | 124.7279 | 125.0331 | 125.3663 | 125.5802 | 125.9652 | 126.5133 | 126.6689 | 126.91
[7 empty] | MA | Barnstable | 41.7694 | -70.5097 | Oil | 1599 | 1 | Canal Station 1 | 0 | 0 | 0 | 0 | 0 | 0 | 0 | 0 | 0 | 0 | 0 | 3.2165 | 6.3615 | 10.1745 | 9.8529 | 11.737 | 26.9307 | 32.3118 | 29.6242 | 32.1331 | 33.6822 | 31.063 | 47.1256 | 28.1235 | 48.3702 | 46.3136 | 44.2315 | 44.0888 | 43.8635 | 35.8 | 34.8563 | 29.0569 | 36.8415 | 47.0406 | 47.0144 | 34.4195 | 50.563 | 48.9014 | 54.0046 | 72.1865 | 62.2117 | 75.1598 | 78.3301 | 79.2686 | 88.0783 | 113.3408 | 113.4044 | 106.5248 | 101.6238 | 105.6135 | 120.6621 | 132.7245 | 160.8174 | 180.1632 | 200.4888 | 221.6379 | 242.9319 | 267.4311 | 291.2325 | 319.902 | 339.7971 | 362.5446 | 400.6095 | 429.708
[7 empty] | NY | Nassau | 40.6447 | -73.5683 | Gas | 56032 | 1 | Equus Power I 0001 | 0 | 0 | 0 | 0 | 0 | 0 | 0 | 0 | 0 | 0 | 0 | 0 | 0 | 0.07 | 0 | 0.3119 | 0.01 | 0.015 | 0.1283 | 0.4581 | 0.22625 | 0.80105 | 0.8817 | 1.5477 | 1.6579 | 1.3539 | 1.2276 | 1.8048 | 2.0439 | 2.7017 | 3.9607 | 3.8637 | 3.2886 | 3.583 | 3.1657 | 4.9985 | 3.5454 | 6.6101 | 4.6722 | 4.7374 | 6.9571 | 6.2943 | 5.3366 | 7.5148 | 5.7448 | 8.5812 | 9.5726 | 14.9177 | 22.566 | 27.8964 | 27.9817 | 28.0052 | 28.1565 | 28.2461 | 28.4635 | 28.5165 | 28.495 | 28.5213 | 28.6388 | 28.7119 | 28.7215 | 28.8525 | 28.898 | 29
[7 empty] | NY | Queens | 40.7869 | -73.9122 | Oil | 8906 | 51RH | Astoria Generating Station 51RH | 1.7124 | 1.7309 | 2.036 | 2.2269 | 3.3622 | 3.3843 | 3.8466 | 4.5721 | 5.2428 | 0 | 6.0937 | 7.349 | 9.6095 | 9.2516 | 12.8283 | 10.3564 | 10.2713 | 12.3881 | 9.6491 | 10.6987 | 14.3789 | 12.6384 | 12.0936 | 10.4308 | 9.1878 | 10.4029 | 11.3118 | 11.7244 | 12.2 | 9.5406 | 10.8573 | 12.6981 | 12.0308 | 11.9605 | 13.3469 | 13.4183 | 16.5953 | 17.0703 | 17.5084 | 17.0396 | 18.602 | 20.2262 | 18.3917 | 19.9427 | 21.3276 | 26.6464 | 27.0205 | 45.1178 | 80.7225 | 118.3635 | 117.8364 | 117.9891 | 117.7256 | 118.078 | 118.2643 | 118.1347 | 117.8892 | 117.9072 | 118.0243 | 117.49 | 117.6971 | 117.5186 | 117.6448 | 117.4796
[7 empty] | NY | Nassau | 40.6447 | -73.5683 | Gas | 2679 | 5 | Freeport Power Plant No. 2 5 | 0 | 0 | 0 | 0 | 0 | 0 | 0 | 0 | 0 | 0 | 0 | 0 | 0 | 0 | 0 | 0 | 0.003 | 0.0462 | 0.312 | 0.99285 | 0.004 | 0.32655 | 0.617 | 1.1458 | 0.33925 | 0.3854 | 1.1169 | 1.0803 | 1.2261 | 1.2376 | 3.3684 | 2.6512 | 1.5888 | 2.5904 | 1.8816 | 3.6884 | 3.7137 | 4.3327 | 4.2743 | 4.3821 | 4.7279 | 5.7084 | 6.0542 | 6.1154 | 8.0128 | 9.5333 | 10.1993 | 14.3298 | 16.524 | 17.8548 | 19.2812 | 19.8489 | 20.4387 | 21.2403 | 21.7129 | 23.2828 | 23.2531 | 23.8798 | 24.3694 | 25.0185 | 25.6376 | 26.3492 | 27.4114 | 28
[7 empty] | NY | Allegany | 42.5083 | -78.0661 | Gas | 10619 | 1 | Allegany Station No. 133 00001 | 0 | 0 | 0 | 0 | 0 | 0 | 0 | 0 | 0 | 0 | 0 | 0.0529 | 0.09445 | 0.0922 | 0.32785 | 0.20145 | 0.6763 | 0.41385 | 0.9529 | 1.2041 | 0.95225 | 0.8405 | 1.4252 | 1.9388 | 2.5734 | 2.2286 | 3.2538 | 3.234 | 3.2636 | 3.0897 | 4.3788 | 3.2608 | 3.9827 | 4.4945 | 4.0014 | 2.662 | 2.5829 | 3.2142 | 3.1097 | 2.3857 | 1.9036 | 3.6625 | 3.8962 | 4.9463 | 7.2458 | 5.9883 | 9.3426 | 8.5038 | 10.1005 | 16.5275 | 18.3015 | 19.4945 | 20.2395 | 20.776 | 21.317 | 23.099 | 22.879 | 25.1685 | 24.8395 | 26.048 | 27.484 | 27.737 | 28.9885 | 30
[7 empty] | MA | Hampden | 42.0956 | -72.5958 | Gas | 1642 | CTG2 | West Springfield CTG2 | 0.15535 | 0.2824 | 0.28355 | 0.52605 | 0.51975 | 0.62805 | 0.66155 | 0.55475 | 0.7966 | 0 | 0.98415 | 0.56095 | 1.1063 | 0.83205 | 0.6858 | 0.89215 | 0.39325 | 0.4072 | 0.59425 | 0.4343 | 1.5667 | 1.1246 | 1.7637 | 2.5059 | 2.9289 | 3.8327 | 2.9417 | 2.2447 | 2.4477 | 2.5396 | 2.8408 | 3.5867 | 3.4637 | 2.9344 | 2.575 | 3.4762 | 3.4048 | 3.7454 | 2.8993 | 2.9228 | 3.8472 | 4.1137 | 4.2041 | 4.2714 | 5.5123 | 4.7222 | 5.2227 | 8.7652 | 12.8223 | 25.243 | 25.3149 | 25.3542 | 25.6361 | 25.9684 | 25.9823 | 26.1944 | 26.4627 | 26.4756 | 26.8004 | 26.8635 | 27.011 | 27.2027 | 27.3905 | 27.5
[7 empty] | NY | Suffolk | 41.1056 | -72.3767 | Oil | 55969 | U-01 | Hawkeye Energy Greenport, LLC U-01 | 0 | 0 | 0 | 0 | 0 | 0 | 0 | 0 | 0 | 0 | 0 | 0 | 0 | 0.0375 | 0.123 | 0.116 | 0.6265 | 0.384 | 0.73875 | 0.658 | 1.2095 | 1.4965 | 2.6131 | 1.241 | 2.1055 | 1.9378 | 3.107 | 3.1075 | 3.5574 | 2.365 | 2.503 | 3.7725 | 2.1719 | 4.2749 | 2.178 | 3.273 | 3.6555 | 2.0521 | 3.8095 | 4.045 | 5.2875 | 7.018 | 4.373 | 8.6252 | 7.7555 | 8.001 | 12.0463 | 20.648 | 23.5705 | 31.128 | 31.5205 | 32.558 | 33.4655 | 33.7315 | 35.4455 | 36.2055 | 36.6775 | 37.3065 | 38.2435 | 38.7695 | 40.1975 | 40.943 | 41.647 | 42.5
[7 empty] | NY | Queens | 40.7585 | -73.9451 | Oil | 2500 | 30 | Ravenswood Generating Station 30 | 12.7526 | 18.2033 | 20.0414 | 23.8753 | 27.9669 | 32.5367 | 35.717 | 41.3926 | 43.842 | 103.6401 | 59.2424 | 62.6766 | 60.9753 | 47.7641 | 52.498 | 40.603 | 38.8361 | 37.7879 | 43.6968 | 49.4731 | 51.9971 | 48.3307 | 39.1169 | 58.8978 | 40.6182 | 45.5706 | 52.3322 | 39.495 | 49.4838 | 49.3423 | 58.5274 | 64.0998 | 61.7032 | 63.9128 | 57.1227 | 59.5196 | 53.8628 | 54.9057 | 61.9227 | 58.9726 | 60.8283 | 47.4421 | 33.6233 | 56.7614 | 29.4694 | 54.1921 | 67.0799 | 99.6039 | 85.7956 | 0 | 0.41 | 0.7 | 1.14 | 1.525 | 1.73 | 2.19 | 2.545 | 2.89 | 3.32 | 3.58 | 3.95 | 4.375 | 4.65 | 5
[7 empty] | MA | Norfolk | 42.0925 | -71.4833 | Gas | 10307 | 2 | Bellingham 2 | 0.05525 | 0.00625 | 0.1815 | 0.07945 | 0 | 0.0662 | 0.0615 | 0.15395 | 0 | 0 | 0.0284 | 1.2711 | 0.3969 | 2.0162 | 2.7572 | 2.1533 | 3.834 | 2.7276 | 3.0672 | 1.3516 | 2.9469 | 2.1884 | 1.8407 | 4.2158 | 4.1331 | 1.9659 | 3.9844 | 3.9135 | 3.3837 | 1.8799 | 6.8709 | 7.3788 | 10.5002 | 10.4149 | 12.7253 | 12.3954 | 12.1186 | 14.0831 | 11.9464 | 8.3531 | 13.3682 | 8.8104 | 7.8746 | 6.3163 | 13.8698 | 13.8668 | 20.7037 | 30.6317 | 57.152 | 72.7887 | 72.481 | 73.1488 | 73.1552 | 73.5354 | 73.7086 | 73.9568 | 74.5458 | 74.9487 | 74.9519 | 75.5089 | 75.9355 | 76.0283 | 76.3845 | 76.6924
[7 empty] | NY | Nassau | 40.7469 | -73.4994 | Gas | 50292 | GT3 | Bethpage Energy Center GT3 | 0 | 0 | 0 | 0 | 0 | 0 | 0 | 0 | 0 | 0 | 0 | 0 | 0 | 0.016 | 0.108 | 0.1072 | 0.0375 | 0.1411 | 0.1104 | 0.08805 | 0.1079 | 0.2948 | 0.7589 | 1.3377 | 0.3566 | 0.5249 | 0.1912 | 0.52985 | 1.4122 | 1.5335 | 2.0495 | 2.7486 | 2.1095 | 3.315 | 2.7351 | 2.4265 | 2.586 | 2.4991 | 2.5432 | 2.7212 | 3.4433 | 4.4167 | 5.1138 | 5.3709 | 4.303 | 6.5931 | 5.9575 | 11.2459 | 19.6879 | 26.6116 | 26.6224 | 26.5552 | 26.608 | 26.5936 | 26.6272 | 26.5708 | 26.7256 | 26.674 | 26.6644 | 26.6884 | 26.5804 | 26.5948 | 26.596 | 26.6092
[7 empty] | MA | Norfolk | 42.0925 | -71.4833 | Gas | 10307 | 1 | Bellingham 1 | 0 | 0 | 0 | 0 | 0 | 0 | 0 | 0 | 0 | 0 | 0 | 0 | 0.0088 | 0.14265 | 0.093 | 0 | 0.746 | 0.3687 | 2.2954 | 0.7037 | 2.6609 | 1.3144 | 0.5969 | 3.2974 | 4.1355 | 0.9856 | 2.8396 | 3.2897 | 1.824 | 1.6215 | 5.628 | 7.7261 | 9.0042 | 9.269 | 9.936 | 12.2259 | 10.0904 | 11.6906 | 10.0847 | 8.5361 | 10.6544 | 9.5843 | 9.4164 | 5.5801 | 11.2466 | 12.7317 | 20.7317 | 29.0334 | 52.0675 | 67.6015 | 68.1815 | 69.1868 | 69.524 | 70.4257 | 71.2968 | 71.9873 | 72.5097 | 73.2272 | 74.1072 | 74.7045 | 75.4905 | 76.1197 | 76.886 | 77.5
[7 empty] | MA | Hampden | 42.0956 | -72.5958 | Gas | 1642 | CTG1 | West Springfield CTG1 | 0.15525 | 0.19135 | 0.2094 | 0.1556 | 0.3217 | 0.3709 | 0.3565 | 0.35395 | 0.76895 | 0 | 0.64255 | 0.34595 | 0.84645 | 0.52585 | 0.76465 | 0.3368 | 0.2735 | 0.23185 | 0.3896 | 0.6517 | 0.67455 | 0.86275 | 0.86675 | 1.8889 | 0.9153 | 3.1009 | 2.0007 | 1.1293 | 1.6432 | 1.5873 | 1.9749 | 1.829 | 1.3875 | 1.8555 | 2.4785 | 1.6769 | 2.538 | 4.7901 | 1.8778 | 2.1363 | 2.8755 | 2.9079 | 3.0905 | 2.8479 | 3.3977 | 3.803 | 4.9389 | 7.8064 | 11.56 | 21.5443 | 22.0091 | 21.7118 | 22.2275 | 22.7006 | 22.9986 | 23.27 | 23.1233 | 23.4623 | 23.8094 | 24.1023 | 24.3223 | 24.6815 | 25.1111 | 25.1659
[7 empty] | CT | New Haven | 41.4486 | -72.8358 | Gas | 55517 | CT04 | Wallingford Energy, LLC CT04 | 0.06425 | 0.1854 | 0.2114 | 0.15385 | 0.27235 | 0.22065 | 0.25435 | 0.3148 | 0.4648 | 0 | 0.5571 | 0.5032 | 0.3629 | 0.549 | 0.50795 | 0.30835 | 0.60175 | 0.2808 | 0.6231 | 0.72925 | 0.6443 | 0.66165 | 1.2437 | 1.3355 | 1.4481 | 2.489 | 1.6721 | 0.50625 | 1.3036 | 1.0634 | 0.6811 | 2.005 | 0.6963 | 1.6985 | 0.5209 | 1.0353 | 1.5235 | 2.6346 | 2.4263 | 1.8186 | 1.9655 | 2.2093 | 3.1643 | 2.5532 | 3.4387 | 3.5897 | 4.1842 | 6.1627 | 6.677 | 23.832 | 23.8778 | 24.1526 | 24.3947 | 24.4851 | 24.656 | 24.8634 | 24.9219 | 25.2066 | 25.3437 | 25.5109 | 25.7464 | 25.8457 | 26.106 | 26.3117
[7 empty] | NY | Rensselaer | 42.5375 | -73.7433 | Gas | 10190 | 1 | Castleton Power, LLC 1 | 0 | 0 | 0 | 0 | 0 | 0 | 0 | 0 | 0 | 0 | 0 | 0 | 0 | 0.045 | 0.1195 | 0.0619 | 0.037 | 0.1456 | 0.4743 | 0.3073 | 0.90745 | 0.71355 | 1.6315 | 1.6734 | 1.6598 | 2.6903 | 1.5059 | 1.0786 | 1.4517 | 1.8597 | 2.9155 | 2.9733 | 3.5051 | 3.811 | 4.2151 | 4.2444 | 4.2743 | 5.0493 | 3.7325 | 3.0044 | 3.7424 | 3.9365 | 5.0678 | 6.3068 | 6.8372 | 8.0497 | 13.2076 | 16.1339 | 17.4989 | 28.6136 | 29.2147 | 29.4801 | 30.0522 | 30.4992 | 31.0511 | 31.5717 | 31.791 | 32.0797 | 32.8082 | 33.3772 | 33.6125 | 34.1388 | 34.5122 | 35
[7 empty] | NY | Suffolk | 40.7861 | -73.2931 | Gas | 55786 | CT01 | Edgewood Energy CT01 | 0 | 0 | 0 | 0 | 0 | 0 | 0 | 0 | 0 | 0 | 0 | 0 | 0.006 | 0 | 0 | 0 | 0 | 0.01 | 0.013 | 0.0785 | 0.0452 | 0.1431 | 0.2374 | 0.7751 | 0.1527 | 0.3836 | 0.03495 | 0.6119 | 1.2053 | 1.6383 | 2.4035 | 2.0834 | 1.3836 | 1.7845 | 1.4327 | 1.8249 | 2.7015 | 2.7209 | 1.7535 | 2.7309 | 3.6047 | 3.5522 | 3.0021 | 4.028 | 3.6414 | 3.9963 | 7.1975 | 9.852 | 13.5228 | 19.8641 | 19.5751 | 20.944 | 21.1166 | 21.5527 | 21.9954 | 22.9028 | 23.7191 | 24.4113 | 25.1569 | 25.3154 | 26.0655 | 26.5648 | 27.3531 | 28
[7 empty] | CT | New Haven | 41.4486 | -72.8358 | Gas | 55517 | CT01 | Wallingford Energy, LLC CT01 | 0.01715 | 0.17825 | 0.23595 | 0.20015 | 0.18455 | 0.3464 | 0.33825 | 0.27325 | 0.36235 | 0 | 0.42335 | 0.2188 | 0.1943 | 0.44755 | 0.41125 | 0.12925 | 0.5518 | 0.112 | 0.72295 | 0.65445 | 0.4811 | 0.22355 | 0.8069 | 1.4408 | 0.98635 | 1.805 | 1.6795 | 0.7386 | 0.8462 | 1.149 | 1.2605 | 1.2769 | 1.1145 | 1.9494 | 0.6526 | 1.2671 | 1.9104 | 2.1538 | 1.7682 | 2.2322 | 2.3341 | 2.3717 | 3.177 | 2.9195 | 3.2417 | 4.0329 | 4.7705 | 5.3434 | 7.7987 | 21.6228 | 22.0879 | 22.2525 | 23.1303 | 23.5446 | 23.7234 | 24.487 | 24.8301 | 25.1459 | 25.9471 | 26.3291 | 26.5988 | 27.0786 | 27.4618 | 28
[7 empty] | MA | Hampden | 42.156 | -72.5292 | Gas | 10726 | 2 | MASSPOWER 2 | 0.11665 | 0.0424 | 0.0341 | 0.23395 | 0.1344 | 0.13545 | 0.0984 | 0.19885 | 0.1427 | 0 | 0.31715 | 0 | 0 | 0.55225 | 1.0788 | 1.0864 | 1.0918 | 1.1607 | 1.1785 | 1.9987 | 1.8935 | 1.9636 | 0.7873 | 1.5144 | 4.0931 | 2.0408 | 2.6787 | 1.1024 | 2.354 | 1.695 | 2.6652 | 4.0941 | 5.1169 | 4.3903 | 6.215 | 10.357 | 4.8376 | 6.8993 | 7.7677 | 5.4045 | 5.9867 | 7.5306 | 6.2394 | 4.2426 | 5.4989 | 10.089 | 10.9959 | 28.0831 | 45.1097 | 56 | 56.4852 | 57.2256 | 57.7068 | 58.2204 | 58.824 | 59.3168 | 59.832 | 60.4644 | 61.168 | 61.902 | 62.2508 | 62.7488 | 63.4988 | 64.0744
[7 empty] | NY | Queens | 40.7585 | -73.9451 | Oil | 2500 | 20 | Ravenswood Generating Station 20 | 0.1506 | 0.4425 | 0.8295 | 0.74955 | 0.52205 | 0.9672 | 1.1582 | 1.2667 | 1.9542 | 1.1121 | 1.9338 | 2.9342 | 4.5458 | 4.7943 | 5.0749 | 5.2478 | 5.4141 | 12.376 | 10.1552 | 9.6894 | 11.723 | 9.7149 | 12.4295 | 9.396 | 9.4699 | 13.0526 | 8.1724 | 12.6206 | 7.9723 | 12.6053 | 13.4165 | 13.253 | 8.8242 | 15.2006 | 12.8678 | 9.0191 | 18.8006 | 22.1034 | 20.3192 | 20.2823 | 23.3052 | 22.8932 | 30.6172 | 27.4394 | 28.8415 | 35.4201 | 40.1625 | 53.6957 | 104.8889 | 79.7682 | 74.1801 | 71.1701 | 65.2882 | 60.5578 | 53.4617 | 46.3587 | 40.214 | 36.6436 | 31.1853 | 24.776 | 22.6826 | 11.206 | 8.1114 | 0
[7 empty] | NY | Kings | 40.663 | -74 | Gas | 7910 | 2302 | 23rd and 3rd 2302 | 0 | 0 | 0 | 0 | 0 | 0 | 0 | 0 | 0 | 0 | 0 | 0 | 0 | 0 | 0 | 0.018 | 0 | 0.0916 | 0.14085 | 0.5424 | 0.24095 | 0.2088 | 0.2966 | 0.2918 | 0.6987 | 0.6537 | 1.0854 | 0.6943 | 0.5396 | 1.0638 | 1.2454 | 0.9658 | 0.9636 | 2.1496 | 2.5279 | 1.997 | 1.9628 | 2.7389 | 3.5619 | 2.8805 | 2.1841 | 2.4499 | 1.004 | 1.8553 | 3.8427 | 3.8874 | 6.5345 | 9.5982 | 12.9764 | 6.184 | 6.9236 | 5.828 | 5.0972 | 4.4996 | 4.234 | 3.946 | 3.466 | 2.9812 | 2.4928 | 1.8552 | 1.204 | 1.0224 | 0.368 | 0
[7 empty] | NY | Suffolk | 40.9619 | -72.2095 | Oil | 2512 | UGT001 | East Hampton Facility UGT001 | 0 | 0 | 0 | 0 | 0 | 0 | 0 | 0 | 0 | 0 | 0 | 0 | 0 | 0 | 0.0071918 | 0.17325 | 0.19623 | 0.23606 | 0.12425 | 0.35982 | 0.83955 | 0.37618 | 0.99363 | 1.0695 | 1.0248 | 1.1153 | 0.86036 | 0.33679 | 1.0376 | 0.6463 | 0.86327 | 0.44268 | 0.41297 | 1.5569 | 0.56305 | 0.97613 | 1.2722 | 1.5765 | 1.3415 | 1.6564 | 2.3912 | 3.5651 | 2.801 | 4.2382 | 2.9842 | 2.5397 | 2.6255 | 7.4541 | 15.3823 | 19.0947 | 19.2707 | 19.4946 | 19.6503 | 19.86 | 20.0637 | 20.1866 | 20.3801 | 20.512 | 20.8052 | 21.0028 | 21.0809 | 21.3359 | 21.5003 | 21.7079
[7 empty] | NY | Suffolk | 40.9503 | -73.0786 | Gas | 2517 | UGT003 | Port Jefferson Energy Center UGT003 | 0 | 0 | 0 | 0 | 0 | 0 | 0 | 0 | 0 | 0 | 0 | 0 | 0 | 0 | 0 | 0.0974 | 0 | 0 | 0 | 0.183 | 0.005 | 0.189 | 0.383 | 0.8682 | 0.28705 | 0.5907 | 0.7346 | 0.76835 | 0.61355 | 0.7389 | 0.9459 | 1.4164 | 1.4191 | 1.9456 | 1.2968 | 1.7386 | 1.1056 | 1.8052 | 2.281 | 3.0994 | 3.2205 | 3.7494 | 2.9413 | 3.9297 | 4.6463 | 4.4569 | 5.5333 | 9.6584 | 17.6796 | 23.8204 | 23.9214 | 24.5076 | 24.6548 | 24.8859 | 25.4253 | 25.5026 | 25.757 | 26.2667 | 26.488 | 26.8386 | 27.1371 | 27.471 | 27.6401 | 28
[7 empty] | MA | Middlesex | 42.6308 | -71.3133 | Gas | 54586 | 2 | Tanner Street Generation, LLC 2 | 0 | 0.02 | 0 | 0.02375 | 0.008 | 0.0205 | 0.012 | 0.00935 | 0.02 | 0 | 0.0455 | 0.1067 | 0.2629 | 0.002 | 0.6515 | 0.32295 | 0.49005 | 0.42115 | 0.5145 | 0.1204 | 1.3051 | 0.27145 | 0.89245 | 0.9534 | 1.6455 | 2.1887 | 1.5572 | 2.2679 | 1.207 | 2.4196 | 2.1894 | 3.7822 | 3.3048 | 3.4917 | 3.2912 | 4.0981 | 2.721 | 4.4561 | 2.4119 | 3.1446 | 2.8085 | 2.1107 | 2.3649 | 2.6525 | 5.4647 | 3.7841 | 7.9478 | 11.6513 | 25.7214 | 36.6771 | 37.0109 | 36.9751 | 37.2318 | 37.2164 | 37.3307 | 37.6336 | 37.8267 | 37.9677 | 38.0678 | 38.3538 | 38.3038 | 38.601 | 38.7365 | 39.0083
[7 empty] | NY | Suffolk | 40.7861 | -73.2931 | Gas | 55786 | CT02 | Edgewood Energy CT02 | 0 | 0 | 0 | 0 | 0 | 0 | 0 | 0 | 0 | 0 | 0 | 0 | 0.001 | 0 | 0 | 0 | 0 | 0 | 0.0075 | 0.1373 | 0.0346 | 0 | 0.2292 | 0.6864 | 0.1927 | 0.3726 | 0.1156 | 0.8142 | 1.2501 | 1.17 | 1.9393 | 1.902 | 0.9111 | 1.4775 | 1.3878 | 1.2857 | 2.4326 | 2.3304 | 1.2263 | 1.2113 | 2.2774 | 3.1191 | 2.0226 | 3.0997 | 2.9254 | 3.5201 | 5.0446 | 9.0347 | 12.6639 | 19.1048 | 19.7547 | 20.4473 | 21.3367 | 21.5799 | 21.797 | 22.5105 | 23.1923 | 23.527 | 23.9407 | 24.7294 | 25.0395 | 25.8568 | 26.4658 | 27
[7 empty] | MA | Hampden | 42.156 | -72.5292 | Gas | 10726 | 1 | MASSPOWER 1 | 0 | 0 | 0 | 0 | 0 | 0 | 0 | 0 | 0 | 0 | 0 | 0 | 0 | 0 | 0.60095 | 0.4937 | 0.3736 | 0.6255 | 0.5208 | 1.9136 | 1.1567 | 0.82125 | 0.522 | 1.9721 | 2.3756 | 2.1016 | 1.5452 | 0.8608 | 2.1023 | 1.1831 | 1.6169 | 3.8772 | 5.7647 | 4.0248 | 6.9549 | 10.205 | 3.7146 | 4.981 | 6.9963 | 3.7923 | 6.2273 | 6.8347 | 6.1516 | 4.9194 | 4.635 | 10.4344 | 9.9348 | 27.0337 | 46.0687 | 56.6786 | 57.2339 | 57.8352 | 58.2964 | 58.9367 | 59.6121 | 59.9265 | 60.7175 | 61.136 | 61.8838 | 62.24 | 62.579 | 63.3834 | 64.0683 | 64.5
[7 empty] | NY | Genesee | 42.9828 | -78.1592 | Gas | 54593 | 1 | Batavia Energy 1 | 0.1355 | 0.215 | 0.272 | 0.3005 | 0.376 | 0.1915 | 0.3005 | 0.3515 | 0.4615 | 0 | 0.273 | 0.371 | 0.85135 | 1.349 | 1.0868 | 1.8348 | 1.7297 | 0.87055 | 0.9311 | 1.1212 | 0.751 | 0.90285 | 0.47525 | 1.07 | 0.8502 | 0.45915 | 0.4753 | 0.48365 | 0.78645 | 3.1118 | 2.5679 | 3.2349 | 3.7033 | 1.8524 | 2.0469 | 2.1097 | 1.9173 | 1.896 | 2.7316 | 1.7669 | 1.1609 | 2.3162 | 0.919 | 1.4998 | 0.9415 | 2.1356 | 2.4735 | 3.8765 | 10.9537 | 24.746 | 24.9925 | 25.2443 | 25.5817 | 25.825 | 25.8698 | 26.205 | 26.447 | 26.7985 | 27.0119 | 27.366 | 27.5864 | 27.7592 | 28.0234 | 28.3554
[7 empty] | NY | Suffolk | 40.9503 | -73.0786 | Gas | 2517 | UGT002 | Port Jefferson Energy Center UGT002 | 0 | 0 | 0 | 0 | 0 | 0 | 0 | 0 | 0 | 0 | 0 | 0 | 0 | 0 | 0 | 0 | 0 | 0 | 0 | 0.021 | 0.03525 | 0.0025 | 0 | 0.0717 | 0.17345 | 0.5518 | 0.5097 | 0.02385 | 0.0477 | 0.257 | 0.15595 | 0.4951 | 0.4314 | 1.9463 | 0.6066 | 2.1679 | 0.98815 | 1.9791 | 3.0328 | 2.621 | 2.9609 | 4.3492 | 3.5766 | 3.1132 | 4.129 | 4.4821 | 6.6716 | 10.668 | 16.945 | 24.2062 | 24.4226 | 24.7291 | 25.0446 | 25.2937 | 25.6173 | 25.8069 | 26.0709 | 26.3907 | 26.6125 | 26.8968 | 27.2152 | 27.5414 | 27.7361 | 28
[7 empty] | NY | Nassau | 40.8275 | -73.6478 | Gas | 7869 | UGT012 | Glenwood Landing Energy Center UGT012 | 0 | 0 | 0 | 0 | 0 | 0 | 0 | 0 | 0 | 0 | 0 | 0 | 0 | 0 | 0 | 0 | 0 | 0 | 0 | 0 | 0.0175 | 0 | 0.0075 | 0.3825 | 0.2005 | 0 | 0.114 | 0.025 | 0.1125 | 0.045 | 0.095 | 0.3395 | 0.47275 | 0.9285 | 1.4888 | 1.4856 | 1.7697 | 1.9761 | 2.3605 | 2.6951 | 2.9405 | 3.6907 | 2.7957 | 4.5205 | 3.6934 | 5.605 | 8.5916 | 10.0469 | 15.911 | 25.1915 | 25.3038 | 25.4785 | 25.5158 | 25.5845 | 25.7553 | 25.9865 | 26.1103 | 26.3205 | 26.431 | 26.48 | 26.5985 | 26.6728 | 26.8535 | 27
[7 empty] | NY | Nassau | 40.8275 | -73.6478 | Gas | 7869 | UGT013 | Glenwood Landing Energy Center UGT013 | 0 | 0 | 0 | 0 | 0 | 0 | 0 | 0 | 0 | 0 | 0 | 0 | 0 | 0 | 0 | 0 | 0 | 0 | 0 | 0.1948 | 0.01 | 0.12775 | 0.08175 | 0.54735 | 0.12175 | 0 | 0.09625 | 0.0622 | 0.045 | 0.0425 | 0.1281 | 0.31115 | 0.71855 | 1.0141 | 1.3405 | 1.4667 | 1.9073 | 1.8382 | 2.6959 | 2.635 | 3.4371 | 3.7887 | 2.4977 | 3.5737 | 2.8221 | 4.933 | 6.9668 | 10.1627 | 14.7869 | 24.2044 | 24.129 | 24.0747 | 24.0938 | 24.5338 | 24.7975 | 24.6785 | 24.8528 | 24.8093 | 24.9502 | 25.1979 | 25.0567 | 25.2957 | 25.465 | 25.5
[7 empty] | CT | Middlesex | 41.5544 | -72.5793 | Oil | 562 | 2 | Middletown 2 | 0.096 | 0 | 0.1021 | 0.15545 | 0.08045 | 0.21175 | 0.1011 | 0.12895 | 0.20515 | 0 | 0.11235 | 0.3566 | 1.4604 | 2.7661 | 1.2517 | 1.0933 | 2.2641 | 1.7487 | 3.3233 | 2.5821 | 1.9161 | 3.0304 | 2.1123 | 3.9072 | 2.5351 | 1.1166 | 3.1851 | 2.2722 | 3.473 | 3.242 | 3.5547 | 5.9333 | 4.9143 | 6.7895 | 7.2969 | 5.4195 | 6.0959 | 7.4677 | 5.9078 | 6.0856 | 7.1091 | 7.6826 | 5.4729 | 10.2451 | 7.1688 | 6.58 | 18.182 | 31.4485 | 65.0934 | 110.1619 | 110.1742 | 109.3245 | 109.154 | 109.889 | 109.7974 | 109.1022 | 109.5816 | 109.3612 | 111.076 | 111.1376 | 110.8456 | 111.0627 | 110.0918 | 110.379
[7 empty] | MA | Bristol | 41.6728 | -70.9989 | Gas | 52026 | 1 | Dartmouth Power 1 | 0 | 0.0134 | 0.0318 | 0.04415 | 0.0342 | 0.017 | 0.03185 | 0.067 | 0.1159 | 0 | 0.01735 | 0.0624 | 0.078 | 0.0972 | 0.0945 | 0.11485 | 0.26125 | 0.1642 | 0.4554 | 0.3285 | 0.73185 | 0.83185 | 1.0549 | 1.2594 | 1.1122 | 0.5612 | 0.85585 | 0.2823 | 0.856 | 1.7015 | 1.8206 | 2.407 | 2.196 | 2.2598 | 1.1773 | 2.1059 | 1.785 | 3.7821 | 1.687 | 2.787 | 1.6075 | 2.4584 | 1.774 | 3.0879 | 3.3812 | 3.1759 | 4.7688 | 8.7644 | 17.9037 | 33.5256 | 33.4672 | 33.631 | 33.5 | 33.5537 | 33.6221 | 33.5615 | 33.5076 | 33.5965 | 33.5672 | 33.5398 | 33.507 | 33.4616 | 33.5012 | 33.5
[7 empty] | MA | Hampden | 42.0956 | -72.5958 | Oil | 1642 | 3 | West Springfield 3 | 0.04135 | 0.1255 | 0.20105 | 0.4791 | 0.18395 | 0.308 | 0.47485 | 0.60525 | 0.56325 | 0 | 0.3565 | 2.3383 | 0.50905 | 1.1948 | 0.51765 | 0.79715 | 0.18845 | 0.6374 | 0.30375 | 0.63115 | 0.5228 | 1.5121 | 1.781 | 1.214 | 1.2987 | 1.2831 | 0.8054 | 0.8443 | 0.8104 | 1.5788 | 2.1437 | 1.8305 | 4.1394 | 3.5833 | 4.7641 | 3.5095 | 3.7268 | 6.1122 | 6.5159 | 6.927 | 6.3487 | 7.2874 | 9.2453 | 11.2968 | 11.7075 | 15.9795 | 16.6711 | 29.9626 | 43.5257 | 81.9538 | 82.9949 | 83.0555 | 85.1212 | 85.7338 | 86.9716 | 87.5204 | 88.9143 | 89.2879 | 89.8206 | 90.9431 | 92.3429 | 93.0022 | 93.8095 | 95.1817
[7 empty] | NH | Rockingham | 43.0974 | -70.7834 | Oil | 8002 | 1 | Newington 1 | 0 | 0 | 0 | 0 | 0 | 0 | 0 | 0 | 0 | 0 | 0 | 0 | 0 | 0 | 1.2858 | 1.2192 | 2.5012 | 0.55075 | 3.4382 | 2.3289 | 1.5772 | 2.674 | 7.7051 | 3.6485 | 8.8668 | 4.4915 | 6.1493 | 8.1011 | 12.5836 | 17.6661 | 19.4967 | 15.3117 | 20.3041 | 11.2843 | 22.2481 | 24.4223 | 31.223 | 24.8371 | 34.2427 | 21.7215 | 23.8379 | 27.3703 | 34.9752 | 30.2412 | 33.0028 | 62.8511 | 107.065 | 109.9152 | 122.8789 | 127.2787 | 149.7595 | 163.8113 | 189.3427 | 211.8502 | 229.6209 | 230.476 | 263.5645 | 285.1321 | 301.0902 | 330.3554 | 353.9079 | 375.6645 | 406.4983 | 433.824
[7 empty] | CT | New Haven | 41.4486 | -72.8358 | Gas | 55517 | CT05 | Wallingford Energy, LLC CT05 | 0.0456 | 0.0674 | 0.03235 | 0.0886 | 0.0704 | 0.1543 | 0.1605 | 0.12955 | 0.1844 | 0 | 0.11635 | 0.075 | 0.31965 | 0.3811 | 0.44845 | 0.4781 | 0.37825 | 0.2796 | 0.3526 | 0.2255 | 0.4207 | 0.3265 | 0.47305 | 0.7771 | 1.3142 | 1.6989 | 1.6885 | 0.23175 | 0.6189 | 0.5023 | 0.52925 | 1.0168 | 0.92535 | 0.8547 | 0.41675 | 0.6727 | 1.4635 | 2.1263 | 2.22 | 1.2406 | 1.3067 | 1.2262 | 1.0543 | 1.5618 | 2.2839 | 1.1601 | 2.6488 | 4.0678 | 4.8175 | 19.5212 | 20.518 | 21.514 | 21.9115 | 22.5215 | 23.0019 | 23.3071 | 23.6893 | 24.6329 | 25.2124 | 25.3523 | 26.0213 | 26.5551 | 27.3732 | 27.86
[7 empty] | CT | New Haven | 41.4486 | -72.8358 | Gas | 55517 | CT02 | Wallingford Energy, LLC CT02 | 0.08225 | 0.06845 | 0.02265 | 0.17185 | 0.2036 | 0.13285 | 0.2276 | 0.1955 | 0.32105 | 0 | 0.31725 | 0.34425 | 0.08345 | 0.2412 | 0.3318 | 0.3107 | 0.5448 | 0.2846 | 0.2471 | 0.875 | 0.21135 | 0.63445 | 0.6676 | 1.3594 | 0.96305 | 1.7419 | 1.4911 | 0.7828 | 0.92395 | 1.2627 | 0.8273 | 1.1546 | 0.8677 | 1.5895 | 1.1425 | 1.086 | 1.6686 | 2.1425 | 2.6627 | 2.0216 | 1.5726 | 1.6651 | 1.8529 | 2.2491 | 2.4944 | 2.205 | 3.4103 | 4.4153 | 5.4082 | 19.9293 | 20.4583 | 20.9368 | 21.5791 | 22.3701 | 22.5894 | 23.2185 | 23.4147 | 24.0708 | 24.8926 | 25.0639 | 25.89 | 26.1914 | 26.8239 | 27.5
[7 empty] | NY | Suffolk | 40.787 | -73.2933 | Gas | 7912 | BW01 | Brentwood BW01 | 0 | 0 | 0 | 0 | 0 | 0 | 0 | 0 | 0 | 0 | 0 | 0 | 0 | 0 | 0.006 | 0 | 0 | 0 | 0.052 | 0.078 | 0 | 0.356 | 0.70545 | 0.4115 | 0.2848 | 0.13 | 0.1708 | 0.3055 | 0.3846 | 0.6919 | 0.8443 | 0.8205 | 0.5257 | 0.4025 | 0.6268 | 0.7258 | 0.8212 | 0.9666 | 1.3055 | 1.7514 | 2.0376 | 2.036 | 4.1976 | 2.346 | 2.9667 | 2.6992 | 4.2111 | 4.1919 | 10.1292 | 20.467 | 20.488 | 20.9565 | 21.0015 | 22.37 | 22.9875 | 22.6505 | 22.764 | 23.899 | 24.0795 | 24.147 | 25.109 | 24.874 | 25.7005 | 26
[7 empty] | NY | Nassau | 40.6169 | -73.6486 | Gas | 2511 | U00013 | E F Barrett U00013 | 0.077 | 0.0955 | 0.18275 | 0.1465 | 0.18505 | 0.2556 | 0.21425 | 0.33725 | 0.27925 | 0 | 0.1776 | 0.18725 | 0.0765 | 0.232 | 0 | 0.099 | 0.178 | 0.4577 | 0.49925 | 0.3918 | 0.2345 | 0.3117 | 0.3531 | 0.32625 | 1.077 | 1.2881 | 1.2834 | 1.0351 | 0.5256 | 1.2455 | 1.4934 | 0.84595 | 1.0111 | 1.3869 | 1.6827 | 2.3351 | 0.69065 | 1.7252 | 1.6606 | 1.5339 | 1.5388 | 1.4296 | 2.4117 | 1.8206 | 2.7555 | 2.5185 | 2.4883 | 2.4717 | 0.6678 | 6.0137 | 6.8564 | 8.1439 | 9.5625 | 10.1942 | 10.9189 | 12.1097 | 12.848 | 13.9528 | 15.139 | 16.9008 | 17.74 | 19.1242 | 20.8441 | 22.0745
[7 empty] | CT | New Haven | 41.4486 | -72.8358 | Gas | 55517 | CT03 | Wallingford Energy, LLC CT03 | 0.0795 | 0.0475 | 0.0611 | 0.0524 | 0.0737 | 0.0988 | 0.0364 | 0.08385 | 0.24825 | 0 | 0.1173 | 0.12 | 0.1371 | 0.19135 | 0.2516 | 0.175 | 0.2918 | 0.0586 | 0.40315 | 0.3516 | 0.1542 | 0.2409 | 0.7359 | 0.847 | 0.6229 | 1.3947 | 1.1943 | 0.4699 | 1.0718 | 0.5492 | 0.2855 | 1.0742 | 0.3976 | 0.8752 | 0.3819 | 0.7233 | 0.74375 | 1.9949 | 1.4954 | 1.1165 | 1.0823 | 1.0058 | 1.6551 | 1.1638 | 1.9041 | 1.7235 | 2.5992 | 3.328 | 4.3603 | 17.4323 | 17.05 | 15.3188 | 14.3067 | 13.1072 | 11.8703 | 9.9118 | 9.8871 | 8.1503 | 7.3176 | 5.1603 | 4.3208 | 2.6153 | 1.0673 | 0
[7 empty] | NY | Queens | 40.6106 | -73.7614 | Gas | 55699 | 1 | Bayswater Peaking Facility 1 | 0 | 0 | 0 | 0 | 0 | 0 | 0 | 0 | 0 | 0 | 0 | 0.015 | 0.306 | 0 | 0 | 0.272 | 0 | 0.0325 | 0.231 | 0.0059 | 0.204 | 0 | 0.094 | 0.05 | 0.2231 | 0.7729 | 0.225 | 0.646 | 0.5365 | 0.346 | 0.923 | 0.865 | 0.816 | 1.345 | 1.3748 | 1.1263 | 3.3845 | 3.2236 | 0.933 | 0.87655 | 2.9081 | 2.572 | 1.7461 | 2.5709 | 2.7853 | 1.3945 | 3.3685 | 7.8403 | 20.3609 | 33.6855 | 33.7885 | 33.8937 | 34.0326 | 34.273 | 34.4341 | 34.4329 | 34.7644 | 35.0522 | 35.122 | 35.3199 | 35.4724 | 35.6609 | 35.8244 | 36
[7 empty] | NY | Nassau | 40.6169 | -73.6486 | Gas | 2511 | U00012 | E F Barrett U00012 | 0.06775 | 0.0953 | 0.0973 | 0.18875 | 0.27155 | 0.25125 | 0.16455 | 0.3675 | 0.2594 | 0 | 0.19285 | 0.212 | 0.0765 | 0.11795 | 0 | 0.1155 | 0.1075 | 0.3366 | 0.47385 | 0.5227 | 0.347 | 0.41435 | 0.2961 | 0.39 | 0.81325 | 1.3549 | 1.224 | 0.81615 | 0.3756 | 1.1316 | 1.2957 | 0.81215 | 0.87835 | 1.13 | 1.6017 | 1.8308 | 0.58345 | 2.0397 | 1.5079 | 1.754 | 1.0325 | 1.8865 | 2.3211 | 1.836 | 2.7533 | 2.2784 | 2.4178 | 2.315 | 0.7422 | 6.0293 | 7.1616 | 8.5284 | 9.3225 | 10.1629 | 11.2137 | 12.7784 | 13.2492 | 14.5701 | 15.6552 | 16.763 | 18.0981 | 19.3893 | 20.5231 | 22.0902
[7 empty] | MA | Hampden | 42.1977 | -72.5103 | Oil | 6081 | 1 | Stony Brook 001 | 0 | 0 | 0 | 0 | 0 | 0 | 0 | 0 | 0 | 0 | 0 | 0 | 0 | 0 | 0.006 | 0.1055 | 0.6034 | 0.0548 | 0.0957 | 0.42785 | 0.84335 | 1.0572 | 2.4046 | 3.2223 | 2.4352 | 0.38265 | 0.609 | 0 | 0.8258 | 0.4575 | 1.1284 | 0.44895 | 0.92175 | 1.6026 | 0.6342 | 1.8946 | 1.6686 | 4.3326 | 1.8975 | 2.7742 | 4.5867 | 6.0869 | 11.2597 | 4.2334 | 5.4557 | 8.4428 | 10.0249 | 9.9035 | 32.5637 | 54.2313 | 55.8745 | 57.3195 | 58.741 | 60.4914 | 62.2294 | 64.223 | 65.5976 | 67.9044 | 69.0405 | 70.95 | 72.0663 | 74.1874 | 75.616 | 77.5
[7 empty] | CT | New Haven | 41.5444 | -73.0416 | Gas | 56629 | 10 | Waterbury Generation 10 | 0 | 0 | 0 | 0 | 0 | 0 | 0 | 0 | 0 | 0 | 0 | 0.058 | 0 | 0 | 0.03385 | 0.15775 | 0.3099 | 0 | 0.4119 | 0.355 | 0.1984 | 0.17 | 0.56595 | 0.96065 | 1.1307 | 1.6602 | 1.677 | 0.096 | 0.5478 | 0.7545 | 1.2553 | 1.8204 | 2.8496 | 2.4897 | 2.4903 | 2.6143 | 2.5865 | 2.1634 | 2.3229 | 2.1241 | 3.1045 | 1.2223 | 1.673 | 2.0367 | 2.8782 | 2.8757 | 4.2794 | 5.3395 | 9.6169 | 22.2432 | 21.4654 | 20.3714 | 17.6404 | 16.9655 | 15.329 | 14.0074 | 12.7382 | 11.2157 | 9.3912 | 7.435 | 6.0479 | 3.9256 | 2.4336 | 0
[7 empty] | NY | Orange | 41.5711 | -73.9739 | Oil | 8006 | 1 | Roseton Generating LLC 1 | 0 | 0 | 0 | 0 | 0 | 0 | 0 | 0 | 0 | 0 | 0 | 0.09275 | 0.1007 | 0.3604 | 0.20935 | 0.63335 | 0.15105 | 0.05565 | 0.24645 | 0.73935 | 0.03975 | 2.8265 | 4.8028 | 4.154 | 2.677 | 4.0856 | 0.4835 | 5.1357 | 13.1313 | 4.1315 | 7.4199 | 5.1607 | 10.142 | 4.0826 | 7.4168 | 5.9155 | 5.4171 | 3.6445 | 15.4344 | 11.0115 | 20.6322 | 16.5169 | 27.9018 | 25.5505 | 54.7207 | 95.8141 | 130.5017 | 129.614 | 159.864 | 368.7997 | 369.6402 | 383.6563 | 385.3744 | 403.3154 | 402.974 | 414.5071 | 419.3954 | 429.5592 | 436.1175 | 447.6344 | 455.5421 | 459.6888 | 469.1664 | 478.49
[7 empty] | MA | Hampden | 42.1977 | -72.5103 | Oil | 6081 | 2 | Stony Brook 002 | 0 | 0 | 0 | 0 | 0 | 0 | 0 | 0 | 0 | 0 | 0 | 0 | 0 | 0.0895 | 0.21645 | 0.81965 | 0.319 | 0.025 | 0.45915 | 0 | 1.3057 | 1.3501 | 2.3129 | 2.3721 | 1.2759 | 1.7379 | 1.1438 | 0 | 0.79155 | 0.596 | 2.3432 | 0.93655 | 1.3785 | 1.4412 | 2.3594 | 3.1552 | 2.3422 | 3.7831 | 2.5669 | 1.8752 | 2.0651 | 1.6572 | 6.0599 | 2.376 | 3.5395 | 6.0789 | 8.5931 | 13.5554 | 32.4057 | 55.2369 | 57.4295 | 59.0248 | 61.2926 | 61.7476 | 63.7217 | 65.8251 | 66.6597 | 68.5126 | 69.3263 | 71.5097 | 73.3588 | 74.3909 | 75.8257 | 77.5488
[7 empty] | NY | Nassau | 40.6169 | -73.6486 | Gas | 2511 | U00018 | E F Barrett U00018 | 0.0215 | 0.09085 | 0.0615 | 0.07205 | 0.14635 | 0.17595 | 0.242 | 0.1863 | 0.14735 | 0 | 0.18155 | 0.2895 | 0.004 | 0.0652 | 0.0475 | 0 | 0.1681 | 0.3391 | 0.187 | 0.3853 | 0.0735 | 0.1745 | 0.5256 | 0.4143 | 0.6928 | 0.3065 | 1.0792 | 0.6729 | 0.41895 | 0.9241 | 0.5534 | 0.9546 | 1.0121 | 0.9864 | 0.5878 | 0.838 | 0.8093 | 0.9382 | 1.4674 | 1.4505 | 1.7796 | 1.465 | 2.5233 | 2.4663 | 2.5232 | 3.0841 | 3.0673 | 4.6627 | 5.1452 | 3.9747 | 5.3373 | 6.2092 | 8.0431 | 8.5713 | 10.5463 | 11.0823 | 13.1272 | 14.8571 | 15.7305 | 17.1633 | 19.2464 | 21.0051 | 22.3861 | 24.812
[7 empty] | NY | Nassau | 40.6169 | -73.6486 | Gas | 2511 | U00019 | E F Barrett U00019 | 0.0235 | 0.082 | 0.05865 | 0.0658 | 0.06565 | 0.17695 | 0.1723 | 0.08705 | 0.24535 | 0 | 0.31375 | 0.276 | 0.004 | 0.1113 | 0.038 | 0.021 | 0.1649 | 0.2415 | 0.1345 | 0.2595 | 0.0315 | 0.1725 | 0.5307 | 0.3952 | 0.5953 | 0.3947 | 1.1112 | 0.7462 | 0.76865 | 0.683 | 0.81225 | 1.0093 | 0.7245 | 1.0053 | 0.5586 | 0.83935 | 0.8464 | 0.6832 | 1.7171 | 1.1608 | 2.0543 | 1.8187 | 2.6802 | 2.7432 | 2.6729 | 2.488 | 3.3796 | 4.6639 | 4.5553 | 3.7127 | 5.5645 | 6.448 | 7.6094 | 8.7333 | 9.9109 | 11.4768 | 12.7363 | 14.3866 | 15.4227 | 18.3012 | 19.3643 | 20.5548 | 22.8145 | 24.7248
[7 empty] | NY | Kings | 40.7168 | -73.9665 | Gas | 7915 | NO1 | North 1st NO1 | 0 | 0 | 0 | 0 | 0 | 0 | 0 | 0 | 0 | 0 | 0 | 0 | 0 | 0 | 0 | 0.076 | 0 | 0 | 0 | 0.1579 | 0.0045 | 0.141 | 0.003 | 0 | 0.0045 | 0.2938 | 0.5155 | 0.5797 | 0.66335 | 0.5551 | 1.0448 | 0.855 | 0.8448 | 0.76185 | 1.0367 | 2.6466 | 1.2871 | 1.8139 | 0.96325 | 0.73615 | 1.0725 | 1.167 | 1.1647 | 1.0834 | 1.0673 | 1.895 | 2.3949 | 2.8049 | 6.3824 | 13.8707 | 15.2858 | 15.6698 | 16.5595 | 16.8073 | 18.7906 | 18.6653 | 19.3363 | 20.6529 | 21.8679 | 22.3911 | 23.1881 | 24.33 | 25.0658 | 26
[7 empty] | NY | Nassau | 40.8269 | -73.6479 | Gas | 2514 | 40 | Glenwood 40 | 0 | 0 | 0 | 0 | 0 | 0 | 0 | 0 | 0 | 0 | 0 | 0 | 0.2317 | 0.5879 | 0.1568 | 0.202 | 0.678 | 0.5073 | 0.7843 | 0.6074 | 1.0617 | 0.4016 | 0.086 | 1.0729 | 0.5 | 0.9595 | 1.0887 | 1.314 | 1.4453 | 0.3914 | 0.83765 | 0.8921 | 0.8316 | 1.7268 | 1.3097 | 1.5645 | 1.3222 | 2.7677 | 1.4541 | 3.6429 | 4.2482 | 3.8468 | 3.3232 | 6.3826 | 7.1465 | 7.5676 | 7.9029 | 14.4403 | 41.5647 | 41.9515 | 44.246 | 46.05 | 51.4275 | 53.906 | 57.2415 | 59.8365 | 65.6745 | 67.776 | 68.868 | 70.4345 | 76.2985 | 78.2815 | 81.0915 | 85
[7 empty] | NY | Nassau | 40.8269 | -73.6479 | Gas | 2514 | 50 | Glenwood 50 | 0 | 0 | 0 | 0 | 0 | 0 | 0 | 0 | 0 | 0 | 0 | 0 | 0 | 0.1095 | 0.50595 | 0.13595 | 0.3835 | 0.7847 | 0.30285 | 1.04 | 0.44785 | 0.29055 | 0.88945 | 1.3186 | 0.84765 | 0.333 | 0.78605 | 0.7894 | 1.1488 | 0.57595 | 0.57465 | 1.3029 | 1.5541 | 1.4008 | 0.958 | 2.5878 | 1.7712 | 1.4777 | 1.5281 | 1.1818 | 1.9481 | 3.3243 | 3.21 | 5.0569 | 4.5681 | 5.156 | 6.146 | 17.2834 | 36.5185 | 59.2827 | 60.6562 | 62.4372 | 64.6369 | 65.6315 | 66.394 | 67.3774 | 70.0879 | 71.2115 | 72.0713 | 74.3622 | 75.7845 | 77.4686 | 78.3847 | 79.8392
[7 empty] | NY | Nassau | 40.6169 | -73.6486 | Gas | 2511 | U00017 | E F Barrett U00017 | 0.08175 | 0.09275 | 0.0725 | 0.33715 | 0.14795 | 0.12325 | 0.21045 | 0.2928 | 0.3762 | 0 | 0.4241 | 0.3625 | 0.17465 | 0.23605 | 0.2914 | 0.17775 | 0.6099 | 1.0424 | 0.84525 | 0.79715 | 0.19415 | 0.8145 | 0.49825 | 0.3228 | 0.32895 | 0.4684 | 1.3934 | 0.59395 | 0.60435 | 1.5564 | 1.3491 | 1.7011 | 1.084 | 1.3043 | 1.2528 | 1.7112 | 1.4272 | 1.7258 | 0.80445 | 0.7552 | 1.5681 | 1.0773 | 1.4689 | 1.6234 | 1.8625 | 2.3801 | 1.7927 | 2.565 | 2.3428 | 3.466 | 4.8403 | 6.0182 | 6.6501 | 7.7434 | 8.8443 | 10.8328 | 12.5222 | 13.6029 | 14.8078 | 16.451 | 18.9973 | 21.0366 | 22.8975 | 25.0639
[7 empty] | ME | Cumberland | 43.75 | -70.1569 | Oil | 1507 | 3 | William F Wyman 3 | 0 | 0 | 0 | 0 | 0 | 0 | 0 | 0 | 0 | 0 | 0 | 0 | 0 | 0 | 0 | 0.1407 | 0 | 0 | 0.1082 | 0 | 0 | 0 | 1.0265 | 1.2693 | 0.5754 | 1.368 | 0.19725 | 1.0295 | 0.59055 | 1.2929 | 2.1447 | 1.6213 | 2.6806 | 2.1405 | 1.8411 | 0.3479 | 1.6915 | 2.4163 | 4.1477 | 4.094 | 3.9209 | 4.0198 | 5.1948 | 5.2746 | 11.1143 | 14.469 | 17.5136 | 19.8984 | 19.4019 | 48.2961 | 50.656 | 52.9384 | 53.9872 | 56.6229 | 59.3334 | 61.2387 | 63.716 | 65.5781 | 67.2744 | 70.5551 | 73.5999 | 75.3177 | 77.9485 | 80.377
[7 empty] | MA | Hampden | 42.1977 | -72.5103 | Oil | 6081 | 3 | Stony Brook 003 | 0 | 0 | 0 | 0 | 0 | 0 | 0 | 0 | 0 | 0 | 0 | 0 | 0 | 0 | 0 | 0.316 | 0 | 0.28735 | 0.082 | 0.20175 | 0.83185 | 0.374 | 0.5403 | 0.27085 | 1.6745 | 1.192 | 1.5894 | 0 | 0.598 | 0.1745 | 1.173 | 0.2868 | 1.0541 | 0.98865 | 1.6302 | 1.9192 | 1.2897 | 1.8242 | 1.2566 | 1.584 | 1.6393 | 1.8502 | 4.4452 | 2.4594 | 2.1412 | 5.8285 | 8.9929 | 9.7084 | 28.6192 | 55.0413 | 56.5495 | 57.8976 | 60.0525 | 61.7194 | 62.6822 | 64.7219 | 66.0155 | 67.3363 | 69.4539 | 71.399 | 72.2884 | 73.7264 | 75.1326 | 77
[7 empty] | NY | Queens | 40.7539 | -73.9506 | Gas | 7909 | VB01 | Vernon Boulevard VB01 | 0 | 0 | 0 | 0 | 0 | 0 | 0 | 0 | 0 | 0 | 0 | 0 | 0 | 0 | 0 | 0 | 0.2208 | 0 | 0 | 0.06695 | 0 | 0.01 | 0.2025 | 0 | 0.1087 | 0.135 | 0.0452 | 0.402 | 0.3363 | 0.60535 | 0.1825 | 0.4697 | 0.34975 | 0.2863 | 0.8971 | 0.8183 | 0.95155 | 1.4471 | 1.3112 | 0.84945 | 1.3835 | 0.8493 | 0.83545 | 0.62965 | 0.55905 | 0.5036 | 0.73605 | 1.4809 | 3.3895 | 4.6625 | 4.9691 | 4.1532 | 4.0863 | 3.5209 | 3.4563 | 3.0826 | 2.6457 | 2.4019 | 1.9304 | 1.7497 | 1.1417 | 0.77165 | 0.3817 | 0
[7 empty] | NY | Nassau | 40.6169 | -73.6486 | Gas | 2511 | U00016 | E F Barrett U00016 | 0.07475 | 0.048 | 0.095 | 0.1319 | 0.089 | 0.11575 | 0.32135 | 0.17425 | 0.3416 | 0 | 0.3863 | 0.30025 | 0.12465 | 0.19945 | 0.4088 | 0.26125 | 0.5962 | 0.75235 | 0.5757 | 0.53075 | 0.2343 | 1.0384 | 0.43675 | 0.2162 | 0.32985 | 0.5165 | 1.2353 | 0.9381 | 0.58825 | 1.182 | 1.9095 | 1.2839 | 0.93895 | 1.2611 | 1.2011 | 1.3848 | 1.1791 | 1.6384 | 0.98175 | 0.693 | 1.6152 | 1.2942 | 0.9525 | 1.4945 | 1.7272 | 2.132 | 1.6601 | 2.7234 | 3.0101 | 4.0732 | 4.9966 | 5.962 | 6.4256 | 8.3597 | 9.3339 | 10.729 | 12.1537 | 13.0799 | 14.996 | 17.724 | 19.512 | 20.5238 | 23.0823 | 25.0491
[7 empty] | CT | Middlesex | 41.5544 | -72.5793 | Oil | 562 | 3 | Middletown 3 | 0 | 0 | 0 | 0 | 0 | 0 | 0 | 0 | 0 | 0 | 0 | 0.1503 | 0 | 2.2251 | 2.2886 | 0.84595 | 0.10715 | 0.2978 | 2.3297 | 1.3942 | 1.6042 | 1.084 | 1.577 | 2.4227 | 1.5882 | 0.7166 | 1.2207 | 2.3928 | 2.9258 | 1.531 | 5.6519 | 4.0914 | 2.4118 | 5.2271 | 3.0116 | 4.129 | 4.8285 | 6.5252 | 7.4427 | 7.1673 | 3.319 | 4.4135 | 4.4834 | 2.3807 | 3.8399 | 4.8217 | 13.8089 | 29.0214 | 92.4637 | 143.0259 | 149.0975 | 155.47 | 160.5659 | 164.0636 | 163.9962 | 172.6234 | 173.4262 | 184.3485 | 183.2018 | 191.3488 | 194.8891 | 202.2273 | 207.7199 | 211.8067
[7 empty] | MA | Bristol | 41.8653 | -71.1061 | Gas | 1682 | 9 | Cleary Flood 9 | 0 | 0 | 0 | 0 | 0 | 0 | 0 | 0 | 0 | 0 | 0 | 0.46085 | 0.123 | 0.17985 | 0.11315 | 0.10195 | 0 | 0.33615 | 0.19625 | 0.03135 | 0.2054 | 0 | 0.1011 | 0.5507 | 0.32465 | 0.75625 | 0.7234 | 1.2241 | 0.4591 | 0.62825 | 1.4683 | 1.6946 | 1.4914 | 3.1019 | 2.0882 | 3.3301 | 1.101 | 2.3835 | 1.7229 | 1.1557 | 1.5908 | 2.2932 | 4.1299 | 2.4187 | 7.2332 | 4.5561 | 6.5671 | 8.6323 | 20.9159 | 65.3645 | 66.4399 | 67.4704 | 68.4843 | 69.6165 | 70.1861 | 71.7796 | 72.6852 | 74.2777 | 75.1401 | 76.1156 | 76.4114 | 78.4198 | 78.7298 | 80.1597
[7 empty] | ME | Cumberland | 43.75 | -70.1569 | Oil | 1507 | 4 | William F Wyman 4 | 0 | 0 | 0 | 0 | 0 | 0 | 0 | 0 | 0 | 0 | 0 | 1.3314 | 1.0681 | 1.0274 | 2.4726 | 1.8855 | 3.7631 | 2.993 | 4.2655 | 4.5766 | 1.0728 | 3.7932 | 9.6521 | 8.3881 | 16.1647 | 18.4982 | 13.0746 | 10.0247 | 21.2658 | 10.7983 | 17.4204 | 14.4352 | 18.3803 | 14.7682 | 11.7219 | 17.5959 | 16.0197 | 17.4477 | 26.982 | 26.1157 | 24.315 | 20.9722 | 32.9768 | 31.7218 | 55.6105 | 77.1799 | 99.6867 | 104.5309 | 130.9235 | 143.5039 | 155.323 | 184.3313 | 192.5084 | 219.0382 | 234.8822 | 260.616 | 287.5178 | 306.8642 | 322.5528 | 345.0368 | 360.243 | 386.6895 | 406.7066 | 420.866
[7 empty] | NY | Queens | 40.7539 | -73.9506 | Gas | 7909 | VB02 | Vernon Boulevard VB02 | 0 | 0 | 0 | 0 | 0 | 0 | 0 | 0 | 0 | 0 | 0 | 0.204 | 0.153 | 0.051 | 0.0646 | 0 | 0.50625 | 0 | 0.0973 | 0.051 | 0 | 0.003 | 0.09525 | 0.19215 | 0.37375 | 0.015 | 0.3315 | 0.6915 | 0.4927 | 0.8354 | 0.3834 | 0.5285 | 0.3513 | 0.695 | 0.516 | 0.9703 | 1.3607 | 1.1225 | 0.8483 | 0.47685 | 1.0729 | 0.40585 | 0.478 | 0.387 | 0.5464 | 0.8306 | 0.96335 | 1.5398 | 6.4486 | 20.1269 | 18.8924 | 16.8103 | 17.0045 | 14.7516 | 13.0277 | 12.175 | 10.9282 | 9.4006 | 7.4909 | 6.2532 | 4.8936 | 3.1018 | 2.0366 | 0
[7 empty] | MA | Norfolk | 42.235 | -70.9672 | Gas | 1660 | 4 | Potter 4 | 0 | 0 | 0 | 0 | 0 | 0 | 0 | 0 | 0 | 0 | 0 | 0 | 0 | 0.401 | 0 | 0.124 | 0 | 0.246 | 0.1225 | 0.17375 | 0.1029 | 0.1846 | 0.70285 | 0.323 | 0.1317 | 0.093 | 0.08245 | 0.07485 | 0.15025 | 0.8061 | 0.7798 | 0.3819 | 1.5203 | 1.7209 | 1.7088 | 2.0891 | 0.96832 | 1.8494 | 0.87075 | 0.473 | 0.60775 | 0.6272 | 0.1065 | 0.9048 | 1.1334 | 0.28205 | 0.47215 | 1.9013 | 6.8194 | 25.029 | 24.42 | 25.533 | 26.332 | 26.408 | 27.557 | 27.595 | 28.029 | 29.085 | 29.556 | 29.947 | 30.3 | 30.859 | 31.454 | 32
[7 empty] | RI | Providence | 41.861 | -71.407 | Gas | 54056 | 1 | Pawtucket Power Associates, LP 1 | 0 | 0 | 0 | 0 | 0 | 0 | 0 | 0 | 0 | 0 | 0 | 0 | 0 | 0 | 0.0211 | 0.108 | 0 | 0 | 0 | 0.2577 | 0 | 0.207 | 0.68615 | 0.40575 | 0.68835 | 0.10435 | 0 | 0.023 | 0.216 | 0.4344 | 0.12285 | 0.335 | 0.82505 | 0.50445 | 0.2865 | 1.0297 | 0.8596 | 2.0004 | 0.70485 | 1.0053 | 0.2802 | 1.6835 | 0.2094 | 0.696 | 0.825 | 0.91155 | 2.1097 | 5.9484 | 18.9191 | 39.1122 | 39.0177 | 38.9512 | 38.4868 | 38.6048 | 38.5905 | 38.4391 | 38.3683 | 38.2347 | 37.9077 | 38.0852 | 37.9389 | 37.6099 | 37.7625 | 37.4351
[7 empty] | NY | Bronx | 40.7988 | -73.9093 | Gas | 7913 | HG02 | Hell Gate HG02 | 0 | 0 | 0 | 0 | 0 | 0 | 0 | 0 | 0 | 0 | 0 | 0.325 | 0.225 | 0.15 | 0.125 | 0 | 0.423 | 0 | 0.1 | 0.25 | 0.032 | 0.014 | 0.2445 | 0.15 | 0.467 | 0 | 0.093 | 0.001 | 0.135 | 0.3047 | 0.177 | 0.43695 | 0.3446 | 0.9483 | 0.59335 | 0.9075 | 0.42 | 0.99495 | 1.1079 | 0.654 | 1.2937 | 0.3582 | 1.4438 | 0.8535 | 0.6347 | 0.7872 | 0.6324 | 1.3033 | 5.5661 | 15.8299 | 15.2694 | 13.8083 | 13.742 | 13.0569 | 11.5491 | 10.6746 | 9.6683 | 8.844 | 7.7552 | 6.3221 | 4.2393 | 3.3477 | 1.4786 | 0
[7 empty] | NY | Onondaga | 43.0667 | -76.2246 | Gas | 10621 | 1 | Syracuse, LLC 1 | 0.003 | 0.02335 | 0.0152 | 0 | 0.0288 | 0.0389 | 0.006 | 0.0321 | 0.0457 | 0 | 0.015 | 0.0415 | 0.0492 | 0.1852 | 0.08625 | 0 | 0.2294 | 0.1577 | 0.2728 | 0.178 | 0.2919 | 0.2784 | 0.3165 | 0.91945 | 0.74405 | 0.8187 | 0.93215 | 1.1742 | 0.9555 | 1.1855 | 1.9918 | 2.0686 | 1.1275 | 1.4106 | 0.5707 | 1.2446 | 1.5983 | 2.2782 | 2.3119 | 2.3557 | 2.2463 | 3.74 | 1.1812 | 2.2747 | 2.6189 | 5.0704 | 4.5933 | 3.8728 | 1.5712 | 11.2075 | 13.6088 | 15.926 | 17.0899 | 20.5259 | 23.6146 | 25.2594 | 27.6266 | 30.1291 | 32.4594 | 35.1741 | 37.2864 | 40.0564 | 42.7621 | 45.5
[7 empty] | MA | Norfolk | 42.235 | -70.9672 | Gas | 1660 | 5 | Potter 5 | 0 | 0 | 0 | 0 | 0 | 0 | 0 | 0 | 0 | 0 | 0 | 0 | 0 | 0.3526 | 0 | 0 | 0 | 0.16365 | 0.1296 | 0.1725 | 0.0777 | 0.059 | 0.43825 | 0.44175 | 0.1297 | 0.1521 | 0.5569 | 0.0257 | 0.1448 | 1.0978 | 0.4023 | 0.2288 | 0.6601 | 1.4989 | 1.0731 | 1.8633 | 1.5364 | 1.46 | 1.8899 | 0.3508 | 0.72515 | 0.67925 | 0 | 0.2617 | 0.93025 | 0.47005 | 0.597 | 2.3894 | 8.1279 | 31.3367 | 31.4706 | 31.4556 | 31.5343 | 31.5685 | 31.6614 | 31.6244 | 31.7038 | 31.743 | 31.8111 | 31.7931 | 31.8965 | 31.9283 | 31.938 | 32
[7 empty] | NY | Suffolk | 40.9572 | -72.8664 | Oil | 55787 | CT02 | Shoreham Energy CT02 | 0 | 0 | 0 | 0 | 0 | 0 | 0 | 0 | 0 | 0 | 0 | 0 | 0 | 0 | 0 | 0 | 0 | 0 | 0 | 0.07175 | 0 | 0 | 0 | 0.008 | 0.01 | 0.093 | 0.48465 | 0.31 | 0.589 | 0.18505 | 0.155 | 0 | 0 | 0.4485 | 0 | 0.20885 | 0.31 | 0.012 | 0.502 | 0.2356 | 0.5198 | 1.1056 | 0.5895 | 1.4121 | 1.1764 | 1.4492 | 1.0874 | 4.7649 | 17.6215 | 30.5877 | 31.0004 | 31.4051 | 31.9673 | 32.5092 | 32.8795 | 33.1969 | 33.7224 | 34.2762 | 34.6599 | 35.0477 | 35.625 | 36.1658 | 36.5337 | 37
[7 empty] | NY | Bronx | 40.7989 | -73.9147 | Gas | 7914 | HR02 | Harlem River Yard HR02 | 0 | 0 | 0 | 0 | 0 | 0 | 0 | 0 | 0 | 0 | 0 | 0.288 | 0.342 | 0.024 | 0.063 | 0 | 0.528 | 0 | 0.12 | 0.144 | 0.024 | 0.009 | 0.4141 | 0.12982 | 0.336 | 0 | 0.117 | 0.072 | 0.384 | 1.046 | 0.33 | 0.67125 | 0.397 | 0.3225 | 0.54874 | 0.48 | 0.6131 | 0.8728 | 0.5493 | 0.32215 | 0.72485 | 0.5783 | 0.97375 | 0.597 | 0.096 | 0.2923 | 0.46145 | 0.42 | 1.9753 | 5.8065 | 5.4645 | 6.09 | 5.2155 | 5.0535 | 4.707 | 3.717 | 3.5025 | 2.97 | 2.7525 | 2.6115 | 1.6905 | 1.0935 | 0.651 | 0
[7 empty] | NY | Rockland | 41.2044 | -73.9689 | Other | 2625 | 1 | Bowline Generating Station 1 | 0.0172 | 0.0508 | 0.0736 | 0.0256 | 0.1608 | 0.2712 | 0.0848 | 0.3228 | 0 | 0 | 0.094 | 0 | 0.0628 | 0 | 0 | 1.178 | 1.016 | 0.51 | 0.97995 | 0.669 | 1.4064 | 0.3164 | 0.6952 | 3.2021 | 1.3549 | 2.3369 | 0 | 2.9024 | 2.6864 | 2.608 | 3.8115 | 3.3544 | 1.4462 | 8.951 | 7.6546 | 5.7296 | 7.266 | 8.9326 | 10.6634 | 5.5514 | 6.4427 | 10.1491 | 12.9493 | 9.5462 | 5.258 | 14.6848 | 33.5871 | 63.9524 | 304.9107 | 493.2125 | 493.1625 | 493.135 | 493.0375 | 492.895 | 493.0475 | 492.8425 | 492.8675 | 492.9975 | 493.065 | 492.9875 | 493 | 492.7775 | 493.01 | 492.93
[7 empty] | MA | Middlesex | 42.3917 | -71.0667 | Gas | 1588 | 7 | Mystic 7 | 0.51385 | 1.1506 | 1.4676 | 1.2416 | 1.0469 | 1.4775 | 2.5261 | 3.0185 | 2.4882 | 0 | 3.986 | 0.52045 | 1.5784 | 0.4201 | 0.521 | 0.83855 | 0 | 0 | 0.42505 | 0.93725 | 0 | 1.9014 | 1.9881 | 1.9971 | 1.7088 | 1.8118 | 2.254 | 4.1736 | 5.0375 | 9.2258 | 4.5228 | 4.5905 | 2.482 | 4.0347 | 1.7086 | 1.6037 | 4.1952 | 2.5448 | 4.2767 | 8.8999 | 10.2371 | 12.047 | 10.7077 | 17.7408 | 15.7587 | 29.0135 | 43.1868 | 54.4967 | 180.8098 | 406.8278 | 413.8915 | 415.8971 | 419.4747 | 417.8369 | 426.7303 | 429.3672 | 434.2663 | 436.178 | 435.9272 | 440.7714 | 447.6088 | 447.1232 | 452.3111 | 455.2798
[7 empty] | NY | Suffolk | 40.9572 | -72.8664 | Oil | 55787 | CT01 | Shoreham Energy CT01 | 0 | 0 | 0 | 0 | 0 | 0 | 0 | 0 | 0 | 0 | 0 | 0 | 0 | 0 | 0 | 0 | 0 | 0 | 0 | 0 | 0 | 0 | 0.006 | 0.005 | 0.032 | 0.256 | 0.587 | 0.356 | 0.832 | 0.1464 | 0 | 0 | 0 | 0.02985 | 0 | 0.288 | 0 | 0.096 | 0.31785 | 0.2773 | 0.35635 | 0.8974 | 1.024 | 1.1139 | 1.2654 | 0.87255 | 1.3597 | 5.0386 | 17.522 | 30.784 | 31.0814 | 31.388 | 31.9138 | 32.4832 | 33.0108 | 33.3602 | 33.8622 | 34.2554 | 34.79 | 35.0712 | 35.4322 | 36.1758 | 36.523 | 37
[7 empty] | CT | New Haven | 41.2836 | -72.9042 | Oil | 6156 | NHB1 | New Haven Harbor NHB1 | 0 | 0 | 0 | 0 | 0 | 0 | 0 | 0 | 0 | 0 | 0 | 4.8042 | 1.1128 | 1.9478 | 0 | 1.1414 | 0 | 0.12365 | 0.9892 | 0 | 1.8366 | 0.85985 | 0.93355 | 2.1581 | 2.5423 | 4.5454 | 2.1534 | 2.9783 | 6.767 | 2.3035 | 6.0918 | 6.0597 | 7.0241 | 8.2442 | 8.5878 | 6.9527 | 6.5871 | 9.0171 | 17.7754 | 17.208 | 14.4657 | 12.7245 | 14.8801 | 17.1035 | 44.2677 | 60.927 | 83.8729 | 99.1382 | 102.6059 | 86.2133 | 106.0698 | 116.0058 | 129.8269 | 151.496 | 170.3954 | 186.4686 | 207.3026 | 232.8344 | 253.567 | 277.1003 | 306.7571 | 326.7511 | 352.6865 | 380.9186
[7 empty] | NY | Bronx | 40.7989 | -73.9147 | Gas | 7914 | HR01 | Harlem River Yard HR01 | 0 | 0 | 0 | 0 | 0 | 0 | 0 | 0 | 0 | 0 | 0 | 0 | 0 | 0 | 0 | 0 | 0.025 | 0 | 0.01 | 0.004 | 0 | 0 | 0 | 0.002 | 0.175 | 0.2 | 0 | 0.4215 | 0.4735 | 0.26 | 0 | 0.3839 | 0.1085 | 0.672 | 0.2385 | 0.3375 | 0.5442 | 0.359 | 0.18975 | 0.44295 | 1.073 | 0.21425 | 1.0123 | 1.2285 | 0.39365 | 1.4563 | 0.6523 | 1.4743 | 6.4084 | 16.075 | 17.4375 | 17.3535 | 17.795 | 18.819 | 19.179 | 19.6815 | 20.867 | 21.4675 | 21.4955 | 22.4995 | 23.2095 | 23.3325 | 24.0825 | 25
[7 empty] | MA | Berkshire | 42.4564 | -73.2181 | Gas | 50002 | 2 | Pittsfield Generating 2 | 0 | 0 | 0 | 0 | 0 | 0 | 0 | 0 | 0 | 0 | 0 | 0 | 0 | 0 | 0.016 | 0.065 | 0 | 0.0775 | 0 | 0 | 0 | 0 | 0.17 | 0.08405 | 0 | 0.064 | 0.088 | 0 | 0.01 | 0.049 | 0.42705 | 0.46655 | 0.4245 | 0.0729 | 0.2425 | 0.2425 | 0.5144 | 0.7635 | 0.47625 | 0.406 | 0.40875 | 0.1999 | 0.2228 | 0 | 0.2825 | 0.7689 | 1.4763 | 2.8917 | 16.3493 | 26.1651 | 27.0092 | 27.9799 | 29.3101 | 30.2009 | 31.5373 | 32.0802 | 33.4293 | 34.4601 | 35.6339 | 36.4706 | 38.0015 | 39.0044 | 39.8158 | 41
[7 empty] | NY | Bronx | 40.7988 | -73.9093 | Gas | 7913 | HG01 | Hell Gate HG01 | 0 | 0 | 0 | 0 | 0 | 0 | 0 | 0 | 0 | 0 | 0 | 0 | 0.0125 | 0 | 0 | 0 | 0 | 0 | 0.006 | 0.006 | 0.003 | 0 | 0 | 0 | 0.047 | 0 | 0 | 0 | 0.07875 | 0.009 | 0.0785 | 0.35135 | 0.1515 | 0.329 | 0.3643 | 0.148 | 0.9645 | 0.645 | 0.32475 | 0.735 | 1.1777 | 0.348 | 0.74875 | 1.3128 | 0.773 | 0.4564 | 0.8561 | 0.8862 | 7.4519 | 15.4485 | 16.6195 | 17.4405 | 17.9835 | 19.2105 | 19.5308 | 20.706 | 21.0765 | 21.1358 | 22.6238 | 23.5527 | 24.4617 | 25.0305 | 26.307 | 27
[7 empty] | NY | Suffolk | 40.9569 | -72.8774 | Oil | 7146 | UGT009 | Wading River Facility UGT009 | 0 | 0 | 0 | 0 | 0 | 0 | 0 | 0 | 0 | 0 | 0 | 0 | 0 | 0 | 0 | 0 | 0 | 0.065 | 0 | 0 | 0.539 | 0 | 0.539 | 0.7245 | 0.539 | 0.2415 | 0 | 0 | 0.044 | 0.161 | 0 | 0 | 0 | 0.8077 | 0.998 | 1.3166 | 0.338 | 0.065 | 0.4105 | 0.368 | 1.21 | 1.3808 | 1.3714 | 2.4512 | 4.008 | 5.0217 | 6.1918 | 6.2313 | 32.1747 | 66.053 | 68.352 | 69.683 | 71.41 | 73.478 | 74.875 | 77.372 | 78.648 | 80.243 | 81.981 | 83.422 | 84.412 | 86.612 | 88.383 | 90
[7 empty] | NY | Chautauqua | 42.0917 | -79.2417 | Gas | 2682 | 20 | S A Carlson 20 | 0 | 0 | 0 | 0 | 0 | 0 | 0 | 0 | 0 | 0 | 0 | 0 | 0 | 0 | 0 | 0 | 0 | 0 | 0 | 0.005 | 0 | 0.10125 | 0.092 | 0 | 0.069 | 0.126 | 0.161 | 0.026 | 0.317 | 0.2901 | 0.571 | 0.23 | 0.2386 | 0.1365 | 0 | 0.302 | 0.114 | 0.065 | 0.291 | 0.5825 | 0.2482 | 0.1825 | 0.4031 | 0.532 | 0.602 | 1.325 | 1.0623 | 3.0327 | 5.7768 | 14.1165 | 15.0598 | 16.076 | 15.8596 | 16.5523 | 17.1076 | 17.6453 | 17.6512 | 19.0409 | 19.6792 | 20.158 | 21.0423 | 21.4983 | 22.1319 | 23
[7 empty] | NY | Suffolk | 40.9569 | -72.8774 | Oil | 7146 | UGT007 | Wading River Facility UGT007 | 0 | 0 | 0 | 0 | 0 | 0 | 0 | 0 | 0 | 0 | 0 | 0 | 0 | 0 | 0 | 0 | 0 | 0 | 0 | 0 | 0 | 0 | 0 | 0 | 0 | 0 | 0.0315 | 0.033 | 0.0945 | 0.547 | 0.99375 | 0.7275 | 0.49525 | 1.918 | 0.543 | 0.788 | 0.7405 | 0.4815 | 0.024 | 0.593 | 0.6582 | 1.1555 | 1.4116 | 1.9546 | 1.4375 | 0.456 | 2.7384 | 5.7047 | 35.8278 | 69.373 | 70.7515 | 71.5405 | 72.551 | 74.6145 | 76.348 | 76.1685 | 77.982 | 78.7185 | 80.9075 | 82.1195 | 82.566 | 84.6275 | 85.752 | 87
[7 empty] | MA | Berkshire | 42.4564 | -73.2181 | Gas | 50002 | 1 | Pittsfield Generating 1 | 0 | 0 | 0 | 0 | 0 | 0 | 0 | 0 | 0 | 0 | 0 | 0 | 0 | 0 | 0.0489 | 0.0192 | 0 | 0 | 0 | 0.1186 | 0 | 0 | 0.087 | 0 | 0.0837 | 0.06 | 0.006 | 0 | 0.1638 | 0.3124 | 0.22835 | 0.5259 | 0.6318 | 0.2337 | 0 | 0.3962 | 0.7849 | 0.859 | 0.5605 | 0.4652 | 0.518 | 0.3188 | 0.1989 | 0.58435 | 0.2218 | 0.3244 | 1.1376 | 1.7717 | 13.0529 | 27.5464 | 27.4342 | 27.5988 | 27.8167 | 27.9368 | 27.9156 | 28.1874 | 28.4124 | 28.1996 | 28.3562 | 28.6699 | 28.5713 | 28.7433 | 28.856 | 29
[7 empty] | CT | New London | 41.4281 | -72.1019 | Oil | 546 | 5 | Montville 5 | 0 | 0 | 0 | 0 | 0 | 0 | 0 | 0 | 0 | 0 | 0 | 0.3569 | 0 | 0.008 | 0.12955 | 0 | 0 | 0.114 | 0.8555 | 0.406 | 0.5264 | 0.114 | 0.2952 | 0.34685 | 0.5072 | 0.45575 | 0 | 0.02 | 0.42535 | 0.05175 | 2.157 | 0.7188 | 1.2286 | 0.84375 | 0.30645 | 1.333 | 1.9354 | 1.2462 | 0.79905 | 0.5228 | 0.6856 | 0.94995 | 0.2726 | 0.9874 | 0.7305 | 0.492 | 4.4031 | 5.3281 | 17.8269 | 63.8293 | 65.3602 | 69.3007 | 71.2395 | 71.8854 | 72.774 | 74.5016 | 75.5662 | 75.3325 | 77.6685 | 79.1857 | 80.7746 | 82.1194 | 82.8099 | 83.6548
[7 empty] | NY | Oneida | 43.0803 | -75.6003 | Gas | 50744 | 1 | Sterling Power Plant 00001 | 0 | 0 | 0 | 0 | 0 | 0 | 0 | 0 | 0 | 0 | 0 | 0 | 0 | 0 | 0 | 0 | 0 | 0 | 0 | 0 | 0 | 0 | 0 | 0 | 0 | 0 | 0 | 0 | 0.06055 | 0 | 0 | 0.0225 | 0 | 0.096 | 0.056 | 0.184 | 0.125 | 0.325 | 0.25 | 0.1 | 0.533 | 0.8034 | 0.66205 | 0.629 | 0.555 | 1.6118 | 1.6618 | 1.5164 | 7.229 | 19.344 | 19.602 | 20.322 | 20.928 | 22.011 | 22.416 | 23.436 | 24.0195 | 24.717 | 24.813 | 26.01 | 26.4795 | 27.3525 | 27.9705 | 28.5
[7 empty] | NY | Lewis | 43.8861 | -75.4342 | Gas | 10617 | 1 | Beaver Falls, LLC 1 | 0 | 0 | 0 | 0 | 0 | 0 | 0 | 0 | 0 | 0 | 0 | 0.02505 | 0.3546 | 0.5519 | 0.2599 | 0.69645 | 0.9058 | 0.70495 | 0.6518 | 0.324 | 0.50105 | 0.8861 | 0.547 | 0.38655 | 0.4858 | 1.1421 | 1.4365 | 0.97545 | 0.6796 | 1.9873 | 1.6201 | 0.7998 | 1.5721 | 1.5577 | 1.4058 | 1.5313 | 1.8114 | 2.8378 | 1.8794 | 1.148 | 2.7809 | 1.9911 | 2.3663 | 2.4246 | 2.311 | 2.0129 | 3.822 | 2.4596 | 1.1241 | 10.4882 | 13.9769 | 17.6219 | 16.2548 | 18.0763 | 22.9714 | 24.4319 | 29.1755 | 30.8089 | 33.9048 | 36.2737 | 39.8943 | 43.581 | 46.4922 | 50.0256
[7 empty] | NY | Suffolk | 40.9569 | -72.8774 | Oil | 7146 | UGT008 | Wading River Facility UGT008 | 0 | 0 | 0 | 0 | 0 | 0 | 0 | 0 | 0 | 0 | 0 | 0 | 0 | 0 | 0 | 0.02345 | 0 | 0 | 0 | 0 | 0 | 0.249 | 0.249 | 0 | 0 | 0 | 0.083 | 0 | 0 | 0 | 0.3055 | 0 | 0.0949 | 0.086 | 0 | 0.7329 | 0.516 | 0.1457 | 0.0845 | 0.3176 | 0.30735 | 0.529 | 1.1458 | 0.6767 | 1.658 | 2.6509 | 2.0473 | 5.2486 | 35.2936 | 67.336 | 69.371 | 71.012 | 71.188 | 75.096 | 74.535 | 77.28 | 78.477 | 79.516 | 81.858 | 82.466 | 84.492 | 86.022 | 87.792 | 89
[7 empty] | NY | Kings | 40.6486 | -74.0209 | Gas | 2499 | CT02-2 | Narrows Generating Station CT02-2 | 0 | 0 | 0 | 0 | 0 | 0 | 0 | 0 | 0 | 0 | 0 | 0.11984 | 0 | 0 | 0 | 0.054587 | 0 | 0 | 0 | 0.027293 | 0 | 0 | 0.10917 | 0.13349 | 0 | 0.039449 | 0 | 0.20172 | 0.068233 | 0.066743 | 0.066743 | 0 | 0 | 0.12133 | 0.21387 | 0 | 0.4883 | 0.29426 | 0.21686 | 0.24564 | 0.39277 | 0.49896 | 0.2578 | 0.73245 | 0.75974 | 0.71284 | 0.66272 | 2.6298 | 5.1956 | 13.4916 | 13.4946 | 13.4916 | 13.4827 | 13.4842 | 13.4782 | 13.4916 | 13.4916 | 13.4916 | 13.505 | 13.4797 | 13.505 | 13.4991 | 13.4887 | 0
[7 empty] | NY | Onondaga | 43.0611 | -76.0819 | Gas | 50978 | B | Carr Street Generating Station B | 0 | 0 | 0 | 0 | 0 | 0 | 0 | 0 | 0 | 0 | 0 | 0 | 0 | 0 | 0 | 0 | 0 | 0.0165 | 0 | 0.0475 | 0.0155 | 0 | 0 | 0.14 | 0 | 0.1182 | 0 | 0 | 0.033 | 0.0284 | 0.1168 | 0.1655 | 0.1205 | 0.1737 | 0.1555 | 0.2415 | 0.1351 | 0 | 0.27225 | 0.185 | 0.11 | 0.31725 | 0.4787 | 0.42 | 1.0634 | 1.6972 | 5.0274 | 5.3334 | 4.9559 | 10.6195 | 11.817 | 12.9235 | 13.4115 | 14.181 | 15.069 | 16.0135 | 17.2835 | 18.52 | 19.236 | 20.3 | 21.3305 | 22.236 | 23.2305 | 24.5
[7 empty] | NY | Suffolk | 40.8153 | -73.0664 | Oil | 8007 | U00017 | Holtsville Facility U00017 | 0 | 0.038 | 0.0596 | 0.019 | 0.038 | 0.036 | 0.057 | 0.1335 | 0.0147 | 0 | 0.036 | 0.054 | 0 | 0.085 | 0.19 | 0 | 0.105 | 0.0135 | 0 | 0 | 0 | 0.032 | 0.168 | 0.004 | 0.018 | 0 | 0.144 | 0.042 | 0.177 | 0.355 | 0 | 0.075 | 0.01 | 0.2049 | 0.29475 | 0.357 | 0.407 | 0.4698 | 0 | 0.19 | 0.063 | 0.079 | 0.008 | 0.089 | 0.1726 | 0.27695 | 0.43075 | 0.62655 | 2.823 | 13.96 | 15.6664 | 16.4584 | 17.2471 | 18.6792 | 19.2886 | 20.3774 | 21.5692 | 22.2898 | 23.293 | 24.7897 | 25.3629 | 26.8389 | 27.9183 | 29
[7 empty] | MA | Berkshire | 42.4564 | -73.2181 | Gas | 50002 | 3 | Pittsfield Generating 3 | 0 | 0 | 0 | 0 | 0 | 0 | 0 | 0 | 0 | 0 | 0 | 0 | 0 | 0 | 0 | 0.005 | 0 | 0 | 0 | 0.06625 | 0.015 | 0.0325 | 0.01 | 0.1 | 0.005 | 0 | 0.1585 | 0.035 | 0 | 0 | 0.0375 | 0.18095 | 0.1169 | 0.015 | 0.045 | 0.17705 | 0.5945 | 0.6484 | 0.5032 | 0.2042 | 0.44875 | 0.1665 | 0.47 | 0 | 0.2325 | 0.9733 | 2.0715 | 2.9619 | 12.9681 | 14.2174 | 15.4616 | 16.8662 | 17.8024 | 19.1572 | 20.816 | 21.6802 | 22.6826 | 24.1834 | 24.96 | 26.9356 | 27.7252 | 29.377 | 30.6948 | 32
[7 empty] | NY | Suffolk | 40.8153 | -73.0664 | Oil | 8007 | U00018 | Holtsville Facility U00018 | 0.0488 | 0.055 | 0.036 | 0.057 | 0.0325 | 0.036 | 0.019 | 0.074 | 0.1058 | 0 | 0.006 | 0.054 | 0 | 0.102 | 0.076 | 0 | 0.084 | 0.1131 | 0 | 0 | 0 | 0.04 | 0.105 | 0.008 | 0.036 | 0 | 0.126 | 0.042 | 0.057 | 0.258 | 0 | 0.15 | 0.002 | 0.1743 | 0.1005 | 0.37025 | 0.487 | 0.4682 | 0 | 0.287 | 0.147 | 0.119 | 0.016 | 0.076 | 0.1364 | 0.39955 | 0.3974 | 0.5628 | 2.5285 | 14.249 | 15.4526 | 16.6816 | 16.6881 | 18.2488 | 19.0723 | 19.8903 | 21.5839 | 22.8319 | 23.5087 | 23.8236 | 25.5934 | 26.7497 | 27.8273 | 29
[7 empty] | NY | Onondaga | 43.0611 | -76.0819 | Gas | 50978 | A | Carr Street Generating Station A | 0 | 0 | 0 | 0 | 0 | 0 | 0 | 0 | 0 | 0 | 0 | 0 | 0 | 0 | 0 | 0 | 0 | 0.0539 | 0 | 0 | 0.0255 | 0 | 0 | 0.086 | 0 | 0.1162 | 0 | 0 | 0.057 | 0.0201 | 0.1378 | 0.0805 | 0.1215 | 0.1167 | 0.438 | 0.0862 | 0.1619 | 0 | 0.091 | 0.2415 | 0.3066 | 0.332 | 0.4181 | 0.6425 | 1.1253 | 1.3824 | 4.8515 | 5.0795 | 5.0429 | 10.349 | 11.3645 | 12.15 | 13.232 | 14.097 | 15.1405 | 15.701 | 17.193 | 17.9655 | 18.795 | 20.145 | 21.453 | 21.979 | 23.381 | 24.5
[7 empty] | PA | Erie | 42.202 | -79.8425 | Gas | 54571 | 1 | North East Cogeneration Plant 001 | 0 | 0 | 0 | 0 | 0 | 0 | 0 | 0 | 0 | 0 | 0 | 0 | 0 | 0 | 0 | 0 | 0 | 0 | 0 | 0 | 0 | 0 | 0 | 0 | 0 | 0 | 0 | 0.04025 | 0 | 0.025 | 0.0375 | 0.1936 | 0.4414 | 0.1398 | 0.4298 | 0.123 | 0.012 | 0.128 | 0.172 | 0 | 0.10535 | 0.2299 | 0.081 | 0.4147 | 0.288 | 0.417 | 0.622 | 1.9521 | 5.2989 | 12.839 | 13.7679 | 14.2249 | 15.1024 | 15.8722 | 16.1312 | 17.0389 | 17.0678 | 18.034 | 18.3502 | 19.559 | 19.9288 | 20.7131 | 21.4351 | 22.2036
[7 empty] | NY | Suffolk | 40.8153 | -73.0664 | Oil | 8007 | U00012 | Holtsville Facility U00012 | 0 | 0 | 0 | 0 | 0 | 0 | 0 | 0 | 0 | 0 | 0 | 0 | 0 | 0 | 0 | 0 | 0 | 0 | 0 | 0.012 | 0 | 0 | 0.087 | 0 | 0.1105 | 0.033 | 0.008 | 0.1267 | 0.18525 | 0.16945 | 0.6085 | 0.22415 | 0.14705 | 0.1322 | 0.012 | 0.1237 | 0.2501 | 0.2957 | 0.1237 | 0.3417 | 0.0876 | 0.1268 | 0 | 0.24335 | 0.5028 | 0.3663 | 0.75425 | 0.5479 | 1.3261 | 1.6635 | 1.0979 | 1.3415 | 1.063 | 1.4032 | 0.9771 | 0.8412 | 0.7922 | 0.9901 | 0.6257 | 0.5541 | 0.3319 | 0.2328 | 0.0911 | 0
[7 empty] | CT | Hartford | 41.7639 | -72.6925 | Gas | 50498 | GT | Capitol District Energy Center GT | 0 | 0 | 0 | 0 | 0 | 0 | 0 | 0 | 0 | 0 | 0 | 0.006 | 0.2485 | 0.003 | 0.0644 | 0.0075 | 0 | 0.2051 | 0.2009 | 0.1288 | 0.52885 | 0.5105 | 0.32335 | 0 | 0 | 0.1577 | 0 | 0.039 | 0.0222 | 0.0468 | 0.012 | 0.006 | 0.0778 | 0.2227 | 0.8701 | 0.2715 | 0.086 | 0.2112 | 0.1595 | 0.132 | 0.145 | 0.216 | 0.3567 | 0.4245 | 0.5641 | 0.7895 | 0.3114 | 1.619 | 5.2575 | 10.0278 | 12.5074 | 14.0431 | 16.3401 | 17.2887 | 19.5266 | 21.7805 | 22.946 | 25.4393 | 26.8207 | 28.3022 | 31.3297 | 32.412 | 34.1604 | 36
[7 empty] | PA | Erie | 42.202 | -79.8425 | Gas | 54571 | 2 | North East Cogeneration Plant 002 | 0 | 0 | 0 | 0 | 0 | 0 | 0 | 0 | 0 | 0 | 0 | 0 | 0 | 0 | 0 | 0 | 0 | 0 | 0 | 0 | 0 | 0 | 0 | 0 | 0 | 0 | 0 | 0 | 0 | 0 | 0.0735 | 0.279 | 0.2322 | 0.2279 | 0.4346 | 0.2771 | 0.0826 | 0.0855 | 0.2225 | 0.06 | 0.169 | 0.005 | 0.1221 | 0.34515 | 0.1166 | 0.1996 | 1.0549 | 1.5077 | 4.1761 | 12.1625 | 12.7116 | 13.2789 | 13.771 | 14.1735 | 14.8454 | 15.7813 | 16.331 | 16.9179 | 17.5578 | 18.4077 | 18.8312 | 19.3418 | 20.0043 | 21.0539
[7 empty] | NY | Suffolk | 40.8153 | -73.0664 | Oil | 8007 | U00011 | Holtsville Facility U00011 | 0 | 0 | 0 | 0 | 0 | 0 | 0 | 0 | 0 | 0 | 0 | 0 | 0 | 0 | 0 | 0 | 0 | 0 | 0 | 0.014 | 0 | 0 | 0.031 | 0 | 0.027 | 0.011 | 0.01 | 0.146 | 0.06625 | 0.155 | 0.5611 | 0.45285 | 0.1777 | 0.1034 | 0.014 | 0.0318 | 0.2511 | 0.34785 | 0.01765 | 0.28135 | 0.12325 | 0.0892 | 0 | 0.1592 | 0.3539 | 0.3238 | 1.1299 | 0.70515 | 1.1742 | 1.6543 | 1.43 | 1.3879 | 1.4629 | 1.2797 | 1.0869 | 0.6986 | 1.0609 | 0.8336 | 0.5486 | 0.4451 | 0.3648 | 0.1957 | 0.1636 | 0
[7 empty] | MA | Middlesex | 42.64 | -71.323 | Gas | 10802 | 1 | Lowell Cogeneration Company 001 | 0 | 0 | 0 | 0 | 0 | 0 | 0 | 0 | 0 | 0 | 0 | 0 | 0 | 0 | 0 | 0 | 0 | 0 | 0 | 0 | 0.004 | 0 | 0.0275 | 0.099 | 0.244 | 0.28325 | 0.0505 | 0 | 0.132 | 0.0245 | 0.0521 | 0.022 | 0.1274 | 0.0705 | 0.3155 | 0.1443 | 0.013 | 0.063 | 0.304 | 0.63975 | 0.119 | 0.1205 | 0.36825 | 0 | 0.107 | 0.0231 | 0.159 | 0.4851 | 1.5593 | 6.295 | 7.6947 | 8.8385 | 9.1565 | 10.1345 | 11.6032 | 12.6337 | 12.6962 | 14.3915 | 15.104 | 15.7598 | 16.8068 | 17.9458 | 19.0858 | 19.8175
[7 empty] | NY | Suffolk | 40.8153 | -73.0664 | Oil | 8007 | U00014 | Holtsville Facility U00014 | 0 | 0 | 0 | 0 | 0 | 0 | 0 | 0 | 0 | 0 | 0 | 0 | 0 | 0.126 | 0 | 0 | 0.1307 | 0.08125 | 0 | 0 | 0 | 0 | 0.063 | 0 | 0 | 0.028 | 0 | 0 | 0.146 | 0.028 | 0.812 | 0.838 | 0.4487 | 0.008 | 0.0325 | 0.25715 | 0 | 0.16205 | 0 | 0.14845 | 0 | 0.084 | 0.036 | 0.144 | 0.05 | 0.2528 | 0.6565 | 2.0715 | 6.4367 | 8.347 | 8.095 | 7.1915 | 8.348 | 6.5915 | 5.901 | 5.7545 | 5.0465 | 4.534 | 3.8795 | 3.058 | 2.5445 | 1.3995 | 0.9295 | 0
[7 empty] | NY | Kings | 40.6486 | -74.0209 | Gas | 2499 | CT02-1 | Narrows Generating Station CT02-1 | 0 | 0 | 0 | 0 | 0 | 0 | 0 | 0 | 0 | 0 | 0 | 0 | 0.08188 | 0.14415 | 0 | 0.025803 | 0 | 0 | 0 | 0.04094 | 0 | 0 | 0.08188 | 0.094036 | 0 | 0.039449 | 0 | 0.16078 | 0.10917 | 0.04094 | 0.12282 | 0 | 0 | 0.17741 | 0.095527 | 0.16227 | 0.14564 | 0.20321 | 0.12133 | 0.027293 | 0.25332 | 0.3352 | 0.23199 | 0.52179 | 0.45653 | 0.65527 | 0.6461 | 2.0035 | 4.7958 | 13.4723 | 13.4305 | 13.4797 | 13.4663 | 13.4797 | 13.4693 | 13.4663 | 13.4544 | 13.4723 | 13.4648 | 13.4573 | 13.4827 | 13.4618 | 13.4529 | 0
[7 empty] | NY | Suffolk | 40.8153 | -73.0664 | Oil | 8007 | U00013 | Holtsville Facility U00013 | 0 | 0 | 0 | 0 | 0 | 0 | 0 | 0 | 0 | 0 | 0 | 0 | 0 | 0.054 | 0 | 0 | 0.04945 | 0.04945 | 0 | 0 | 0 | 0 | 0.036 | 0 | 0 | 0.042 | 0 | 0 | 0.096 | 0.112 | 0.672 | 0.867 | 0.26355 | 0.01 | 0.0255 | 0.224 | 0 | 0.1644 | 0 | 0.11645 | 0 | 0.084 | 0.018 | 0.036 | 0.05 | 0.31645 | 0.51835 | 1.78 | 6.6278 | 8.6335 | 8.321 | 7.576 | 7.7205 | 6.8025 | 6.456 | 5.9505 | 5.2785 | 4.4745 | 4.106 | 3.096 | 2.62 | 1.621 | 0.7565 | 0
[7 empty] | NY | Queens | 40.7864 | -73.9133 | Gas | 55243 | CT4-4A | Astoria Gas Turbine Power CT4-4A | 0 | 0 | 0 | 0 | 0 | 0.1446 | 0.1683 | 0.1329 | 0.1239 | 0 | 0.2184 | 0 | 0.0177 | 0 | 0 | 0.3276 | 0.1476 | 0 | 0.1947 | 0.2922 | 0 | 0.3453 | 0.2421 | 0.1623 | 0.177 | 0 | 0.4959 | 0.4131 | 0.1977 | 0.2214 | 0.5667 | 0.3423 | 0.4485 | 0.6699 | 0.552 | 0.5106 | 0.6195 | 1.1127 | 1.0716 | 0.6228 | 0.9888 | 1.281 | 1.0683 | 0.7437 | 0.5991 | 1.107 | 0.5844 | 1.2129 | 2.4318 | 3.6126 | 5.1171 | 6.2409 | 6.6288 | 7.629 | 9.1281 | 10.1877 | 10.9461 | 12.2094 | 13.083 | 14.1894 | 15.12 | 15.7506 | 17.0169 | 0
[7 empty] | NY | Queens | 40.7864 | -73.9133 | Gas | 55243 | CT4-4B | Astoria Gas Turbine Power CT4-4B | 0 | 0 | 0 | 0 | 0 | 0.183 | 0.0738 | 0.1122 | 0.0975 | 0 | 0.2598 | 0 | 0.1092 | 0 | 0 | 0.5343 | 0.1092 | 0 | 0.2952 | 0.2568 | 0 | 0.18 | 0.1092 | 0.0738 | 0.0885 | 0 | 0.5874 | 0.4248 | 0.1239 | 0.1653 | 0.6579 | 0.3423 | 0.6315 | 0.5784 | 0.4515 | 0.5076 | 0.7437 | 1.4994 | 0.9624 | 0.5754 | 1.0416 | 1.0152 | 0.726 | 0.6345 | 0.5166 | 0.8529 | 0.72 | 1.0329 | 2.2608 | 4.0368 | 5.4252 | 6.0558 | 7.2123 | 8.0949 | 9.612 | 10.5216 | 11.1972 | 12.2394 | 13.1838 | 14.2344 | 15.0243 | 16.0869 | 17.0103 | 0
[7 empty] | NY | Kings | 40.6486 | -74.0209 | Gas | 2499 | CT02-7 | Narrows Generating Station CT02-7 | 0 | 0 | 0 | 0 | 0 | 0 | 0 | 0 | 0 | 0 | 0 | 0 | 0 | 0 | 0 | 0 | 0 | 0 | 0 | 0 | 0 | 0 | 0 | 0 | 0 | 0 | 0 | 0.094036 | 0 | 0 | 0.027293 | 0.027293 | 0 | 0.068233 | 0.068233 | 0.12282 | 0.10917 | 0.17592 | 0.13498 | 0.094036 | 0.20321 | 0.38062 | 0.36548 | 0.58383 | 0.71731 | 0.28509 | 0.51857 | 2.2884 | 5.1681 | 13.5468 | 13.5691 | 13.5557 | 13.5587 | 13.5438 | 13.5572 | 13.5542 | 13.5378 | 13.5587 | 13.5438 | 13.5542 | 13.5751 | 13.5438 | 13.5349 | 0
[7 empty] | NY | Nassau | 40.6169 | -73.6486 | Gas | 2511 | U00014 | E F Barrett U00014 | 0.048 | 0.0455 | 0.0335 | 0.0275 | 0.06 | 0.048 | 0.0695 | 0.1095 | 0.103 | 0 | 0.064 | 0.019 | 0.01 | 0 | 0.0225 | 0 | 0.114 | 0.066 | 0.09 | 0.092 | 0.012 | 0.0525 | 0.0315 | 0.1615 | 0.0265 | 0.2365 | 0.4885 | 0.267 | 0.4585 | 0.3005 | 0.426 | 0.5425 | 0.6975 | 1.0705 | 0.611 | 0.9255 | 0.6155 | 1.446 | 0.552 | 0.7625 | 0.99 | 0.746 | 1.169 | 0.623 | 1.268 | 0.892 | 1.647 | 1.562 | 1.6645 | 4.696 | 6.387 | 7.3215 | 8.1185 | 9.2105 | 10.2805 | 11.231 | 12.697 | 14.151 | 14.7025 | 16.689 | 17.9335 | 19.468 | 20.672 | 22.5
[7 empty] | NY | Orange | 41.573 | -73.9646 | Oil | 2480 | 1 | Danskammer Generating Station 1 | 0 | 0 | 0 | 0 | 0 | 0 | 0 | 0 | 0 | 0 | 0 | 0 | 0 | 0 | 0 | 0 | 0 | 0 | 0 | 0 | 0 | 0.1274 | 0 | 0 | 0.1029 | 0 | 0 | 0.3773 | 0.2401 | 0.15435 | 0.19805 | 0.1176 | 0.00935 | 0 | 0.1225 | 0.43775 | 0 | 0.612 | 1.9957 | 1.1246 | 1.1066 | 1.1204 | 3.2411 | 2.2459 | 5.0078 | 9.6353 | 12.5996 | 16.2284 | 17.3497 | 22.2323 | 28.5913 | 36.2317 | 37.8017 | 42.8603 | 45.3078 | 48.9929 | 54.1028 | 59.8542 | 66.4074 | 69.17 | 71.95 | 76.3974 | 82.5452 | 87.5924
[7 empty] | NY | Orange | 41.5711 | -73.9739 | Oil | 8006 | 2 | Roseton Generating LLC 2 | 0 | 0 | 0 | 0 | 0 | 0 | 0 | 0 | 0 | 0 | 0 | 0 | 0 | 0 | 0 | 0 | 0 | 0 | 0 | 0.5772 | 0 | 0.3126 | 2.2699 | 3.8781 | 5.1499 | 5.2054 | 1.1469 | 9.3374 | 7.9483 | 4.9504 | 8.6371 | 3.4036 | 4.3551 | 4.499 | 4.3734 | 4.9561 | 5.7165 | 7.4243 | 11.7409 | 13.2127 | 15.0948 | 16.8707 | 33.5415 | 20.0634 | 67.2937 | 90.0841 | 133.8235 | 167.5456 | 148.4246 | 0 | 56.3314 | 78.1422 | 125.8828 | 146.283 | 181.2778 | 206.3648 | 241.135 | 273.5908 | 315.7946 | 345.1158 | 371.5294 | 409.2312 | 439.412 | 473.4008
[7 empty] | NY | Nassau | 40.6169 | -73.6486 | Gas | 2511 | U00015 | E F Barrett U00015 | 0.021 | 0.053 | 0.032 | 0.0635 | 0.038 | 0.021 | 0.1155 | 0.079 | 0.089 | 0 | 0.135 | 0.0475 | 0.006 | 0 | 0.009 | 0 | 0.1 | 0.024 | 0.072 | 0.047 | 0.002 | 0.049 | 0.06 | 0.0855 | 0.0565 | 0.232 | 0.4945 | 0.328 | 0.473 | 0.384 | 0.541 | 0.5135 | 0.6305 | 1.1285 | 0.565 | 0.8475 | 0.722 | 1.051 | 0.7445 | 0.731 | 0.899 | 0.6275 | 1.1395 | 0.642 | 1.279 | 1.0185 | 1.5865 | 1.499 | 1.7665 | 4.9505 | 6.405 | 6.6545 | 8.1705 | 8.8265 | 9.994 | 11.273 | 13.053 | 13.803 | 15.5455 | 17.0965 | 17.996 | 19.1815 | 21.1155 | 22.5
[7 empty] | NY | Kings | 40.6486 | -74.0209 | Gas | 2499 | CT02-8 | Narrows Generating Station CT02-8 | 0 | 0 | 0 | 0 | 0 | 0 | 0 | 0 | 0 | 0 | 0 | 0 | 0 | 0 | 0 | 0 | 0 | 0 | 0 | 0 | 0 | 0 | 0 | 0 | 0 | 0 | 0 | 0.13349 | 0 | 0 | 0.2305 | 0.027293 | 0 | 0.10917 | 0 | 0.22901 | 0.10917 | 0.12282 | 0.16227 | 0.065252 | 0.17443 | 0.44438 | 0.16078 | 0.50045 | 0.35183 | 0.3625 | 0.59896 | 1.0949 | 5.0003 | 13.4797 | 13.5185 | 13.4633 | 13.4901 | 13.511 | 13.4633 | 13.4723 | 13.4693 | 13.4976 | 13.5006 | 13.4857 | 13.4991 | 13.4916 | 13.4946 | 0
[7 empty] | NY | Kings | 40.6486 | -74.0209 | Gas | 2499 | CT02-5 | Narrows Generating Station CT02-5 | 0 | 0 | 0 | 0 | 0 | 0 | 0 | 0 | 0 | 0 | 0 | 0 | 0.04094 | 0 | 0 | 0.039449 | 0 | 0 | 0 | 0 | 0.08188 | 0 | 0 | 0 | 0 | 0 | 0 | 0 | 0 | 0 | 0 | 0 | 0 | 0.04094 | 0 | 0.095527 | 0.04094 | 0.095527 | 0.039449 | 0.12282 | 0.19105 | 0.31089 | 0 | 0.51708 | 0.55653 | 0.24564 | 0.59896 | 1.9971 | 4.7919 | 13.6034 | 13.6004 | 13.6034 | 13.6183 | 13.5945 | 13.596 | 13.6049 | 13.5975 | 13.5945 | 13.6064 | 13.5915 | 13.5975 | 13.6154 | 13.6079 | 0
[7 empty] | NY | Kings | 40.6486 | -74.0209 | Gas | 2499 | CT02-3 | Narrows Generating Station CT02-3 | 0 | 0 | 0 | 0 | 0 | 0 | 0 | 0 | 0 | 0 | 0 | 0 | 0 | 0.054587 | 0 | 0.04094 | 0 | 0 | 0 | 0 | 0 | 0 | 0 | 0.066743 | 0 | 0 | 0 | 0 | 0 | 0.027293 | 0.027293 | 0 | 0 | 0 | 0 | 0 | 0.10619 | 0.13498 | 0.17443 | 0.08188 | 0.21686 | 0.31089 | 0.21686 | 0.52328 | 0.57786 | 0.38532 | 0.59002 | 1.051 | 5.1596 | 13.4514 | 13.4246 | 13.4275 | 13.4305 | 13.4439 | 13.4395 | 13.4618 | 13.4827 | 13.4439 | 13.438 | 13.4365 | 13.4484 | 13.4484 | 13.4365 | 0
[7 empty] | CT | Fairfield | 41.0732 | -73.4098 | Oil | 548 | 2 | Norwalk Harbor Station 2 | 0 | 0 | 0 | 0 | 0 | 0 | 0 | 0 | 0 | 0 | 0 | 0.7677 | 0.50765 | 2.5169 | 0.6007 | 1.1696 | 0.444 | 0.0042 | 0.90825 | 0.0924 | 0.63315 | 0.91495 | 0.5092 | 0.6823 | 2.1883 | 1.6249 | 0.82995 | 0.7186 | 1.7527 | 1.0575 | 1.458 | 2.1559 | 1.7782 | 2.3196 | 2.4802 | 2.6901 | 0.68085 | 1.8009 | 0.32505 | 0.9182 | 0.76325 | 2.6923 | 3.2304 | 3.6195 | 4.1155 | 7.293 | 7.3755 | 11.6128 | 30.0117 | 57.7083 | 64.6159 | 72.2227 | 80.9896 | 89.3604 | 97.4016 | 107.3772 | 116.7971 | 123.3701 | 131.5792 | 139.478 | 148.7254 | 156.9302 | 164.1811 | 172.2667
[7 empty] | NY | Queens | 40.7864 | -73.9133 | Gas | 55243 | CT3-3B | Astoria Gas Turbine Power CT3-3B | 0 | 0 | 0 | 0 | 0 | 0 | 0 | 0 | 0 | 0 | 0 | 0 | 0 | 0 | 0 | 0 | 0 | 0 | 0 | 0 | 0 | 0 | 0.1152 | 0 | 0 | 0 | 0.3513 | 0 | 0.0738 | 0.0354 | 0.1269 | 0.1122 | 0.1623 | 0.1476 | 0.0768 | 0.0708 | 0.0885 | 0.1623 | 0.4605 | 0.2391 | 0.6228 | 0.3042 | 0.2214 | 0.3984 | 0.5433 | 0.5904 | 0.0885 | 0.372 | 0.2745 | 0 | 0 | 0 | 0 | 0 | 0 | 0 | 0 | 0 | 0 | 0 | 0 | 0 | 0 | 0
[7 empty] | NY | Nassau | 40.6169 | -73.6486 | Gas | 2511 | U00009 | E F Barrett U00009 | 0.00833 | 0.032449 | 0.034092 | 0.028234 | 0.019232 | 0 | 0.080226 | 0.035746 | 0.071709 | 0 | 0.061029 | 0.067272 | 0.020051 | 0 | 0 | 0.05651 | 0.055884 | 0.040779 | 0.017186 | 0.060388 | 0.093612 | 0.043462 | 0.28658 | 0.26026 | 0.19786 | 0.25522 | 0.38638 | 0.76865 | 0.38561 | 0.41372 | 0.35747 | 0.54408 | 0.76979 | 0.66993 | 0.85211 | 0.62066 | 0.66665 | 1.2018 | 0.55073 | 0.78568 | 1.2522 | 0.67093 | 1.0293 | 0.84845 | 1.2545 | 1.0808 | 1.3216 | 1.5571 | 2.0173 | 1.3588 | 2.7705 | 3.3109 | 4.3429 | 5.322 | 6.1562 | 7.2646 | 8.8419 | 10.1082 | 10.9954 | 12.6978 | 14.0441 | 15.4148 | 17.2481 | 18.6476
[7 empty] | NY | Kings | 40.6486 | -74.0209 | Gas | 2499 | CT02-6 | Narrows Generating Station CT02-6 | 0 | 0 | 0 | 0 | 0 | 0 | 0 | 0 | 0 | 0 | 0 | 0 | 0 | 0 | 0 | 0 | 0 | 0 | 0 | 0 | 0 | 0 | 0 | 0 | 0 | 0 | 0 | 0.04094 | 0 | 0 | 0 | 0 | 0 | 0.17592 | 0 | 0.054587 | 0.17443 | 0.094036 | 0.12282 | 0.094036 | 0.17741 | 0.2836 | 0.066743 | 0.61261 | 0.25631 | 0.33968 | 0.25929 | 1.2525 | 4.4614 | 13.5662 | 13.5438 | 13.5662 | 13.5632 | 13.5393 | 13.5334 | 13.5483 | 13.5483 | 13.5632 | 13.5721 | 13.5513 | 13.5513 | 13.5468 | 13.5572 | 0
[7 empty] | NY | Queens | 40.7864 | -73.9133 | Gas | 55243 | CT3-3A | Astoria Gas Turbine Power CT3-3A | 0 | 0 | 0 | 0 | 0 | 0 | 0 | 0 | 0 | 0 | 0 | 0 | 0 | 0 | 0 | 0 | 0 | 0 | 0 | 0 | 0 | 0 | 0.0531 | 0 | 0 | 0 | 0.3543 | 0 | 0.0561 | 0.0915 | 0.0885 | 0.0885 | 0.1476 | 0.0354 | 0.0384 | 0.2982 | 0.1092 | 0.2331 | 0.372 | 0.0768 | 0.5106 | 0.3423 | 0.1947 | 0.3423 | 0.4635 | 0.555 | 0.0561 | 0.363 | 0.183 | 0 | 0 | 0 | 0 | 0 | 0 | 0 | 0 | 0 | 0 | 0 | 0 | 0 | 0 | 0
[7 empty] | NY | Nassau | 40.6169 | -73.6486 | Gas | 2511 | U00007 | E F Barrett U00007 | 0 | 0 | 0 | 0 | 0 | 0 | 0 | 0 | 0 | 0 | 0 | 0.060575 | 0.057585 | 0 | 0 | 0.030573 | 0.039329 | 0.01818 | 0.0121 | 0.035813 | 0.17272 | 0.061116 | 0.24693 | 0.32536 | 0.24837 | 0.16084 | 0.29658 | 0.45223 | 0.39998 | 0.17443 | 0.34471 | 0.45073 | 0.36875 | 0.74481 | 0.65587 | 0.47945 | 0.68049 | 1.0076 | 0.50612 | 0.7839 | 1.5041 | 0.78733 | 1.2823 | 0.67312 | 0.86057 | 0.86787 | 1.2708 | 1.502 | 1.9349 | 2.0219 | 3.1395 | 4.2439 | 4.9298 | 6.3588 | 7.4892 | 8.1257 | 9.5033 | 10.8931 | 12.5264 | 13.3939 | 14.9652 | 16.5183 | 17.9313 | 19.6998
[7 empty] | NY | Kings | 40.6486 | -74.0209 | Gas | 2499 | CT02-4 | Narrows Generating Station CT02-4 | 0 | 0 | 0 | 0 | 0 | 0 | 0 | 0 | 0 | 0 | 0 | 0 | 0 | 0.039449 | 0 | 0.04094 | 0 | 0 | 0 | 0.068233 | 0 | 0 | 0 | 0.13498 | 0 | 0 | 0 | 0.078899 | 0.013647 | 0.18956 | 0 | 0 | 0 | 0 | 0 | 0 | 0.065252 | 0.068233 | 0.068233 | 0.12133 | 0.10768 | 0.10619 | 0.04094 | 0.40642 | 0.36548 | 0.52328 | 0.3883 | 0.3625 | 3.1593 | 12.5983 | 12.9904 | 12.8678 | 12.9906 | 13.0224 | 12.9861 | 13.07 | 13.2052 | 13.1804 | 13.1384 | 13.2169 | 13.2791 | 13.3367 | 13.361 | 0
[7 empty] | CT | Fairfield | 41.0732 | -73.4098 | Oil | 548 | 1 | Norwalk Harbor Station 1 | 0 | 0 | 0 | 0 | 0 | 0 | 0 | 0 | 0 | 0 | 0 | 0 | 0.228 | 0.0592 | 0.0216 | 0.0328 | 0.04 | 0.0632 | 0.0416 | 0.0624 | 0.0336 | 0.0632 | 0.3072 | 0.0408 | 0.2082 | 0.7507 | 0.0288 | 0.036 | 0.0672 | 0.0664 | 0.79525 | 0.4726 | 0.0864 | 0.0464 | 0.3509 | 0.2746 | 0.3046 | 0.2172 | 0.6856 | 0.0512 | 0.6008 | 1.3512 | 0.90015 | 2.2119 | 0.4566 | 1.7586 | 8.968 | 9.1281 | 38.7814 | 59.865 | 68.0212 | 75.4031 | 80.1536 | 90.7163 | 99.4503 | 102.9766 | 112.4654 | 117.2058 | 124.4471 | 132.3356 | 141.2474 | 146.6361 | 155.5237 | 162.806
[7 empty] | ME | Cumberland | 43.75 | -70.1569 | Oil | 1507 | 2 | William F Wyman 2 | 0 | 0 | 0 | 0 | 0 | 0 | 0 | 0 | 0 | 0 | 0 | 0 | 0 | 0 | 0 | 0 | 0 | 0.15055 | 0.1094 | 0.0852 | 0.06265 | 0.009 | 0.0999 | 0.0456 | 0.1758 | 0.143 | 0.1921 | 0.31025 | 0.291 | 0.0744 | 0.5235 | 0.3275 | 0.48045 | 0.38 | 0.2124 | 0.3012 | 0.40685 | 0.1533 | 0.3163 | 0.17145 | 0.1925 | 0.5041 | 0.51565 | 1.338 | 0.394 | 0.8982 | 1.8407 | 2.4102 | 7.7776 | 15.9305 | 18.3687 | 19.8336 | 21.3404 | 22.0521 | 24.0116 | 26.1034 | 27.6861 | 29.5882 | 30.6572 | 32.9269 | 35.4544 | 37.2983 | 39.1332 | 41
[7 empty] | NY | Suffolk | 40.8153 | -73.0664 | Oil | 8007 | U00002 | Holtsville Facility U00002 | 0 | 0 | 0 | 0 | 0 | 0 | 0 | 0 | 0 | 0 | 0 | 0 | 0 | 0 | 0 | 0 | 0 | 0 | 0 | 0 | 0 | 0 | 0 | 0 | 0 | 0.204 | 0.24925 | 0.19125 | 0.31475 | 0.17675 | 0.115 | 0.23425 | 0.01 | 0.054 | 0.03 | 0.127 | 0.069 | 0.449 | 0.12825 | 0.7815 | 0.334 | 0.092 | 0 | 0.0225 | 0.491 | 0.927 | 0.542 | 0.79125 | 4.3282 | 12.4805 | 14.3415 | 15.882 | 16.766 | 18.805 | 19.9035 | 22.0605 | 23.325 | 24.9485 | 27.0975 | 29.559 | 30.862 | 33.413 | 34.8195 | 37
[7 empty] | NY | Suffolk | 40.8153 | -73.0664 | Oil | 8007 | U00001 | Holtsville Facility U00001 | 0 | 0 | 0 | 0 | 0 | 0 | 0 | 0 | 0 | 0 | 0 | 0 | 0 | 0 | 0 | 0 | 0 | 0 | 0 | 0 | 0 | 0 | 0 | 0 | 0 | 0.168 | 0.2745 | 0.37825 | 0.08525 | 0.188 | 0.092 | 0.31875 | 0.02 | 0.057 | 0.03 | 0.26875 | 0.0345 | 0.30925 | 0.2015 | 0.54375 | 0.156 | 0.184 | 0 | 0.018 | 0.74025 | 0.7445 | 0.397 | 1.047 | 3.7887 | 12.944 | 13.953 | 15.6505 | 17.0865 | 18.829 | 20.8035 | 22.078 | 23.9615 | 24.615 | 27.4665 | 28.9175 | 30.505 | 32.838 | 35.0905 | 37
[7 empty] | MA | Essex | 42.5428 | -70.9236 | Gas | 1678 | 2 | Waters River 2 | 0 | 0 | 0 | 0 | 0 | 0 | 0 | 0 | 0 | 0 | 0 | 0 | 0 | 0 | 0 | 0.063 | 0.018 | 0 | 0 | 0 | 0 | 0.073 | 0 | 0.054 | 0 | 0 | 0.418 | 0 | 0 | 0.3875 | 0.214 | 0.005 | 0.0315 | 0.6645 | 0.4878 | 0.5233 | 0.7512 | 0.1423 | 0.0659 | 0.105 | 0.103 | 0.228 | 0.17985 | 0.434 | 0.0765 | 0.8862 | 0.002 | 0.2525 | 0.1775 | 8.465 | 10.0666 | 12.0406 | 12.8621 | 15.2259 | 15.6442 | 17.0652 | 18.5354 | 21.4045 | 23.4953 | 26.3476 | 28.0462 | 30.5521 | 32.0603 | 34.446
[7 empty] | NY | Suffolk | 40.8153 | -73.0664 | Oil | 8007 | U00019 | Holtsville Facility U00019 | 0.0325 | 0.0312 | 0.0325 | 0.082 | 0.0479 | 0.1517 | 0.0657 | 0.1159 | 0.1424 | 0 | 0.1771 | 0.3155 | 0 | 0.2 | 0 | 0 | 0.004 | 0.0103 | 0.0225 | 0 | 0 | 0 | 0.006 | 0 | 0.014 | 0.4645 | 0.252 | 0.377 | 0.47645 | 0.036 | 0.3903 | 0.59375 | 0.519 | 0.052 | 0.187 | 0.204 | 0 | 0.3814 | 0.2495 | 0.089 | 0.325 | 0.042 | 0 | 0.0925 | 0.2514 | 0.67775 | 0.104 | 0.2245 | 3.4278 | 10.2679 | 11.5362 | 12.7524 | 13.9494 | 16.1767 | 16.9588 | 18.6207 | 19.4402 | 21.2938 | 22.7369 | 24.2697 | 25.6507 | 27.4044 | 28.6277 | 30.5
[7 empty] | NY | Suffolk | 40.8153 | -73.0664 | Oil | 8007 | U00020 | Holtsville Facility U00020 | 0.0492 | 0.0392 | 0 | 0.0534 | 0.1571 | 0.0992 | 0.157 | 0.0989 | 0.075 | 0 | 0.2975 | 0.2434 | 0 | 0.125 | 0 | 0 | 0.004 | 0.0593 | 0.0225 | 0 | 0 | 0 | 0.004 | 0 | 0.022 | 0.4835 | 0.2605 | 0.1185 | 0.40555 | 0.036 | 0.40185 | 0.58325 | 0.64975 | 0.0345 | 0.1035 | 0.2298 | 0 | 0.3228 | 0.2105 | 0.066 | 0.25 | 0.042 | 0 | 0.0855 | 0.2998 | 0.43175 | 0.1356 | 0.2775 | 3.4973 | 10.0625 | 11.5842 | 13.618 | 13.1456 | 15.4634 | 17.1406 | 17.7196 | 19.8714 | 20.9266 | 22.3554 | 23.9293 | 24.8418 | 26.7338 | 28.7743 | 30.5
[7 empty] | NY | Kings | 40.6635 | -74.0051 | Other | 2494 | CT03-6 | Gowanus Generating Station CT03-6 | 0 | 0 | 0 | 0 | 0 | 0 | 0 | 0 | 0 | 0 | 0 | 0 | 0 | 0 | 0 | 0 | 0 | 0 | 0.015558 | 0 | 0 | 0 | 0 | 0 | 0.063096 | 0 | 0 | 0 | 0 | 0 | 0.055317 | 0 | 0 | 0 | 0 | 0 | 0 | 0 | 0 | 0.055317 | 0.077789 | 0.063096 | 0.087297 | 0.10199 | 0.055317 | 0.172 | 0.1478 | 0.17286 | 1.491 | 5.8497 | 6.0987 | 6.4677 | 6.6147 | 6.8627 | 6.7581 | 6.9621 | 7.2828 | 7.1609 | 7.4098 | 7.67 | 7.778 | 8.1134 | 8.1929 | 0
[7 empty] | NY | Queens | 40.7864 | -73.9133 | Gas | 55243 | CT2-2A | Astoria Gas Turbine Power CT2-2A | 0.0207 | 0.0207 | 0.0975 | 0.0945 | 0.0708 | 0.1329 | 0.1092 | 0.0768 | 0.1329 | 0 | 0.1329 | 0.1152 | 0.0738 | 0 | 0.0738 | 0.0531 | 0.0561 | 0 | 0 | 0 | 0.1536 | 0.0738 | 0 | 0 | 0 | 0 | 0.1653 | 0.0768 | 0 | 0.0708 | 0.4134 | 0.2982 | 0.192 | 0.3159 | 0.2274 | 0.375 | 0.0975 | 0.6318 | 0.5082 | 0.3426 | 0.5343 | 0.759 | 0.753 | 0.939 | 1.0335 | 1.1871 | 0.372 | 1.5741 | 1.8933 | 3.8034 | 5.6133 | 7.2822 | 7.551 | 8.3091 | 9.4281 | 10.2468 | 11.5347 | 12.8118 | 13.4673 | 14.7354 | 15.5643 | 16.788 | 17.7804 | 0
[7 empty] | NY | Suffolk | 40.8153 | -73.0664 | Oil | 8007 | U00006 | Holtsville Facility U00006 | 0 | 0 | 0 | 0 | 0 | 0 | 0 | 0 | 0 | 0 | 0 | 0 | 0 | 0 | 0 | 0 | 0 | 0 | 0 | 0.0025 | 0.13475 | 0 | 0 | 0 | 0 | 0.0585 | 0 | 0.2355 | 0.0135 | 0.39875 | 0.2117 | 0.47975 | 0.0155 | 0.16825 | 0.0765 | 0.2539 | 0.19775 | 0.2055 | 0.11845 | 0.375 | 0.36528 | 0.15824 | 0.4165 | 0.1574 | 0.79394 | 1.119 | 0.2868 | 1.0963 | 1.7336 | 7.2943 | 8.3304 | 10.8226 | 11.2708 | 11.927 | 14.1326 | 15.419 | 16.9882 | 17.9101 | 20.0944 | 21.8611 | 23.632 | 25.0132 | 27.4438 | 29.5
[7 empty] | NY | Queens | 40.7864 | -73.9133 | Gas | 55243 | CT2-2B | Astoria Gas Turbine Power CT2-2B | 0.0414 | 0.0738 | 0.0885 | 0.0915 | 0.0531 | 0.0975 | 0.1182 | 0.1152 | 0.1743 | 0 | 0.378 | 0.1152 | 0.0591 | 0 | 0.0354 | 0.0531 | 0.0591 | 0 | 0 | 0 | 0 | 0.0531 | 0 | 0 | 0 | 0 | 0.1593 | 0.0561 | 0 | 0.0561 | 0.3573 | 0.1623 | 0.2244 | 0.2451 | 0.2481 | 0.2451 | 0.0738 | 0.6084 | 0.5727 | 0.2922 | 0.5964 | 0.6555 | 0.741 | 0.8238 | 0.9333 | 0.9507 | 0.567 | 1.8633 | 2.0109 | 3.8979 | 5.5509 | 6.4935 | 7.4682 | 8.8263 | 9.3639 | 10.4301 | 11.7522 | 12.5829 | 13.6515 | 14.3898 | 15.4671 | 16.7376 | 17.6319 | 0
[7 empty] | NY | Kings | 40.6635 | -74.0051 | Other | 2494 | CT03-7 | Gowanus Generating Station CT03-7 | 0 | 0 | 0 | 0 | 0 | 0 | 0 | 0 | 0 | 0 | 0 | 0 | 0 | 0 | 0 | 0 | 0 | 0 | 0.038895 | 0 | 0 | 0 | 0 | 0 | 0.046673 | 0 | 0 | 0 | 0 | 0 | 0.015558 | 0 | 0 | 0 | 0 | 0 | 0 | 0 | 0 | 0.046673 | 0.077789 | 0.10113 | 0.1089 | 0.18064 | 0.14866 | 0.12533 | 0.14866 | 0.16509 | 1.2801 | 5.249 | 5.8411 | 5.9828 | 6.0857 | 6.2741 | 6.5369 | 6.6492 | 6.931 | 7.0849 | 7.3675 | 7.5291 | 7.6622 | 7.829 | 8.0356 | 0
[7 empty] | MA | Suffolk | 42.3414 | -71.0311 | Other | 10176 | B | South Boston Combustion Turbines B | 0 | 0 | 0 | 0 | 0 | 0 | 0 | 0 | 0 | 0 | 0 | 0 | 0 | 0 | 0 | 0 | 0 | 0 | 0.1909 | 0 | 0 | 0.1909 | 0.1692 | 0.2074 | 0.0381 | 0.3364 | 0.5861 | 0.281 | 0.2051 | 0.0051 | 0 | 0.3705 | 0.18625 | 0.12615 | 0.29405 | 0.11505 | 0.15225 | 0 | 0.3838 | 0.42655 | 0.0195 | 0.1424 | 0.4587 | 0.54865 | 0.60695 | 1.067 | 0.725 | 0.6654 | 1.1362 | 5.3938 | 6.2179 | 7.4969 | 7.9997 | 9.2482 | 9.9818 | 10.5424 | 10.9754 | 10.4425 | 11.6332 | 11.6551 | 11.9644 | 11.7677 | 11.8419 | 12.296
[7 empty] | NY | Suffolk | 40.8153 | -73.0664 | Oil | 8007 | U00005 | Holtsville Facility U00005 | 0 | 0 | 0 | 0 | 0 | 0 | 0 | 0 | 0 | 0 | 0 | 0 | 0 | 0 | 0 | 0 | 0 | 0 | 0 | 0.0016308 | 0.09975 | 0 | 0 | 0 | 0 | 0.06425 | 0 | 0.1573 | 0.0291 | 0.54445 | 0.2496 | 0.43355 | 0.02625 | 0.07475 | 0.153 | 0.28138 | 0.14655 | 0.23875 | 0.1983 | 0.63325 | 0.3602 | 0.0268 | 0.2729 | 0.29205 | 0.87895 | 1.178 | 0.263 | 0.98987 | 1.6894 | 7.8895 | 8.7535 | 10.5722 | 11.0586 | 12.6831 | 13.4736 | 15.2834 | 16.7973 | 18.317 | 20.2714 | 21.5957 | 23.5369 | 25.2372 | 26.9562 | 29
[7 empty] | NY | Queens | 40.7864 | -73.9133 | Gas | 55243 | CT3-4B | Astoria Gas Turbine Power CT3-4B | 0.051 | 0.0372 | 0.0372 | 0.017 | 0.051 | 0.0712 | 0.034 | 0.051 | 0.119 | 0 | 0.051 | 0 | 0.0882 | 0 | 0.068 | 0.2274 | 0.2098 | 0 | 0 | 0.034 | 0 | 0.4062 | 0 | 0.034 | 0 | 0 | 0.3358 | 0.1084 | 0.0778 | 0.0712 | 0.4136 | 0.407 | 0.289 | 0.5196 | 0.5972 | 0.4986 | 0.6748 | 0.645 | 0.845 | 0.8642 | 0.7906 | 0.875 | 0.6166 | 1.031 | 0.862 | 1.0682 | 0.7932 | 1.319 | 1.747 | 1.4958 | 3.3984 | 4.2174 | 5.865 | 6.3924 | 7.3346 | 8.8542 | 10.4074 | 11.0578 | 12.4028 | 13.2834 | 13.9736 | 15.3374 | 16.2284 | 0
[7 empty] | NY | Suffolk | 40.8153 | -73.0664 | Oil | 8007 | U00015 | Holtsville Facility U00015 | 0 | 0 | 0 | 0 | 0 | 0 | 0 | 0 | 0 | 0 | 0 | 0 | 0 | 0 | 0 | 0 | 0 | 0 | 0.112 | 0.168 | 0 | 0.118 | 0 | 0 | 0.118 | 0 | 0 | 0 | 0.042 | 0 | 0.012 | 0.069 | 0.012 | 0.0555 | 0.018 | 0.069 | 0 | 0.0145 | 0.0885 | 0 | 0.042 | 0.0295 | 0.116 | 0.6 | 0.6075 | 0.7585 | 0.4785 | 1.6475 | 4.6515 | 11.0095 | 13.369 | 13.858 | 15.837 | 16.4245 | 18.549 | 19.6775 | 21.505 | 23.54 | 24.527 | 27.764 | 29.0265 | 31.3425 | 33.192 | 35.5
[7 empty] | NY | Suffolk | 40.8153 | -73.0664 | Oil | 8007 | U00016 | Holtsville Facility U00016 | 0 | 0 | 0 | 0 | 0 | 0 | 0 | 0 | 0 | 0 | 0 | 0 | 0 | 0 | 0 | 0 | 0 | 0 | 0.14 | 0.301 | 0 | 0.1475 | 0 | 0 | 0.0295 | 0 | 0 | 0 | 0.036 | 0 | 0.008 | 0.0805 | 0.014 | 0.222 | 0.048 | 0.0635 | 0 | 0.0725 | 0.177 | 0 | 0.024 | 0.1475 | 0.098 | 0.6045 | 0.7715 | 0.743 | 0.3765 | 1.629 | 4.8545 | 11.0975 | 12.398 | 13.733 | 14.888 | 16.644 | 18.086 | 20.0795 | 21.144 | 23.447 | 25.625 | 27.1255 | 29.0205 | 31.0135 | 33.612 | 35.5
[7 empty] | NY | Suffolk | 40.8153 | -73.0664 | Oil | 8007 | U00009 | Holtsville Facility U00009 | 0 | 0 | 0 | 0 | 0 | 0 | 0 | 0 | 0 | 0 | 0 | 0 | 0 | 0 | 0 | 0 | 0 | 0 | 0 | 0.1402 | 0 | 0 | 0 | 0 | 0 | 0 | 0 | 0.1724 | 0 | 0.4124 | 0 | 0 | 0 | 0.233 | 0.1417 | 0.1371 | 0.3132 | 0.1675 | 0.002 | 0.38815 | 0.168 | 0.2422 | 1.145 | 0.1387 | 1.0073 | 1.1152 | 1.3248 | 1.5302 | 4.4827 | 11.8974 | 13.1678 | 15.6541 | 16.723 | 17.8107 | 21.1735 | 22.3326 | 23.5963 | 25.7093 | 28.3753 | 29.9844 | 31.2078 | 34.1157 | 36.372 | 39
[7 empty] | NY | Nassau | 40.6169 | -73.6486 | Gas | 2511 | U00005 | E F Barrett U00005 | 0.010315 | 0.02029 | 0.025814 | 0.033791 | 0.022076 | 0.020436 | 0.035764 | 0.055306 | 0.058769 | 0 | 0.070083 | 0 | 0.020214 | 0 | 0.060923 | 0.20388 | 0.024318 | 0 | 0.052827 | 0.015199 | 0.17007 | 0.072509 | 0.097611 | 0.17686 | 0.027024 | 0.11538 | 0.50657 | 0.44004 | 0.20561 | 0.2494 | 0.35054 | 0.51582 | 0.30416 | 0.58819 | 0.53866 | 0.44974 | 0.59772 | 0.6386 | 0.24953 | 0.47922 | 0.98679 | 0.72996 | 0.46735 | 0.39923 | 0.40408 | 0.31896 | 0.87648 | 0.77152 | 1.0368 | 1.5948 | 2.5422 | 3.0735 | 4.0883 | 4.9284 | 5.8655 | 6.6817 | 7.645 | 8.5558 | 9.5102 | 10.7625 | 12.6462 | 13.5745 | 15.3032 | 16.6016
[7 empty] | NY | Suffolk | 40.8153 | -73.0664 | Oil | 8007 | U00004 | Holtsville Facility U00004 | 0 | 0 | 0 | 0 | 0 | 0 | 0 | 0 | 0 | 0 | 0 | 0 | 0 | 0 | 0 | 0 | 0 | 0.018 | 0 | 0 | 0 | 0 | 0 | 0 | 0.004 | 0.147 | 0.012 | 0.08 | 0 | 0.09 | 0.227 | 0.15 | 0 | 0.102 | 0.0195 | 0.0775 | 0.0515 | 0.3985 | 0.09 | 0.069 | 0.06 | 0.021 | 0.294 | 0.015 | 0.006 | 0.1485 | 0 | 0.726 | 3.1425 | 8.9835 | 9.964 | 11.096 | 12.4475 | 13.5535 | 14.697 | 16.9795 | 18.085 | 19.179 | 21.0955 | 22.326 | 24.239 | 26.822 | 28.011 | 30
[7 empty] | NY | Erie | 42.9671 | -78.9182 | Gas | 50451 | 1 | Indeck-Yerkes Energy Center 1 | 0 | 0 | 0 | 0 | 0 | 0 | 0 | 0 | 0 | 0 | 0 | 0 | 0 | 0 | 0.4135 | 0.276 | 0.184 | 0 | 0.161 | 0.069 | 0.051 | 0.10945 | 0.253 | 0.257 | 0.188 | 0.2245 | 0.2475 | 0.073 | 0.411 | 0.5625 | 0.36425 | 0.192 | 0.529 | 1.3438 | 0.54525 | 1.2663 | 1.2885 | 0.68955 | 0.92185 | 0.266 | 0.3134 | 0.6116 | 0.138 | 0.70275 | 0.625 | 0.4015 | 0.0735 | 0.38 | 2.2945 | 5.079 | 7.145 | 8.6015 | 10.053 | 10.794 | 12.895 | 14.999 | 16.859 | 19.0735 | 20.7245 | 22.529 | 23.877 | 27.008 | 28.5945 | 31.5
[7 empty] | NY | Suffolk | 40.8153 | -73.0664 | Oil | 8007 | U00010 | Holtsville Facility U00010 | 0 | 0 | 0 | 0 | 0 | 0 | 0 | 0 | 0 | 0 | 0 | 0 | 0 | 0 | 0 | 0 | 0 | 0 | 0 | 0.2073 | 0 | 0 | 0 | 0 | 0 | 0 | 0 | 0.0972 | 0 | 0.3844 | 0 | 0 | 0 | 0.2255 | 0.1981 | 0.1439 | 0.5248 | 0.2735 | 0.016 | 0.3701 | 0.0725 | 0.1962 | 0.93315 | 0.2119 | 0.67655 | 0.7854 | 1.4071 | 1.7532 | 3.6632 | 11.5301 | 13.4359 | 15.4904 | 16.5425 | 18.4763 | 19.8729 | 21.2038 | 23.3489 | 25.6783 | 27.6774 | 30.2162 | 31.757 | 34.0767 | 36.6234 | 39
[7 empty] | NY | Suffolk | 40.8153 | -73.0664 | Oil | 8007 | U00003 | Holtsville Facility U00003 | 0 | 0 | 0 | 0 | 0 | 0 | 0 | 0 | 0 | 0 | 0 | 0 | 0 | 0 | 0 | 0 | 0 | 0.018 | 0 | 0 | 0 | 0 | 0 | 0 | 0.008 | 0.147 | 0.006 | 0.06 | 0 | 0.27 | 0.163 | 0.085 | 0 | 0.093 | 0.0195 | 0.0155 | 0.101 | 0.5095 | 0.05 | 0.054 | 0.14 | 0.006 | 0.245 | 0.025 | 0.004 | 0.0215 | 0 | 0.5905 | 2.8765 | 8.306 | 10.1845 | 11.178 | 11.9295 | 13.293 | 14.9395 | 16.1975 | 17.9055 | 19.2945 | 21.2585 | 22.8145 | 24.241 | 26.0625 | 27.7415 | 30
[7 empty] | NY | Queens | 40.7864 | -73.9133 | Gas | 55243 | CT3-4A | Astoria Gas Turbine Power CT3-4A | 0 | 0.017 | 0.051 | 0 | 0.085 | 0.051 | 0.017 | 0.051 | 0.1392 | 0 | 0.017 | 0 | 0.051 | 0 | 0.0778 | 0.1562 | 0.1862 | 0 | 0 | 0.1116 | 0 | 0.1732 | 0 | 0.0882 | 0 | 0 | 0.3626 | 0.0372 | 0.051 | 0.0712 | 0.5082 | 0.2882 | 0.2242 | 0.5642 | 0.6846 | 0.3838 | 0.4336 | 0.849 | 1.068 | 0.8408 | 0.5738 | 0.6748 | 0.892 | 0.9162 | 0.6176 | 0.9298 | 0.6176 | 0.916 | 1.5976 | 1.6656 | 2.9048 | 4.5452 | 5.53 | 6.4144 | 7.4372 | 8.3874 | 10.0846 | 11.6884 | 11.8262 | 12.6754 | 14.1694 | 15.23 | 16.264 | 0
[7 empty] | NY | Kings | 40.6635 | -74.0051 | Other | 2494 | CT03-1 | Gowanus Generating Station CT03-1 | 0 | 0 | 0 | 0 | 0 | 0 | 0 | 0 | 0 | 0 | 0 | 0 | 0 | 0 | 0 | 0 | 0.031116 | 0.054452 | 0.07001 | 0 | 0 | 0.038895 | 0.072603 | 0 | 0 | 0 | 0.047538 | 0 | 0 | 0.039759 | 0.038895 | 0 | 0 | 0 | 0 | 0.047538 | 0 | 0 | 0.063096 | 0 | 0.046673 | 0.15817 | 0.054452 | 0.18064 | 0.25325 | 0.13311 | 0.25152 | 0.088161 | 1.1202 | 3.4996 | 4.1073 | 4.6604 | 4.969 | 4.8938 | 5.4936 | 5.778 | 6.3286 | 6.6276 | 7.2024 | 7.1436 | 7.9699 | 7.9716 | 8.5153 | 0
[7 empty] | NY | Nassau | 40.6169 | -73.6486 | Gas | 2511 | U00011 | E F Barrett U00011 | 0.0093764 | 0.027077 | 0.0040335 | 0.011042 | 0.011393 | 0.014459 | 0.015427 | 0.02245 | 0.0040335 | 0 | 0.014117 | 0.040715 | 0.0060502 | 0.055206 | 0.037155 | 0 | 0.053008 | 0 | 0.018151 | 0 | 0 | 0.039791 | 0.05112 | 0.13053 | 0.086413 | 0.19216 | 0.35418 | 0.62145 | 0.13316 | 0.16883 | 0.28421 | 0.16872 | 0.28892 | 0.42175 | 0.3071 | 0.3436 | 0.41966 | 0.59191 | 0.25688 | 0.33897 | 1.0078 | 0.61781 | 0.7762 | 0.65258 | 0.78403 | 0.61303 | 1.7069 | 0.92419 | 1.4115 | 1.7347 | 2.8053 | 3.3531 | 4.3347 | 5.4047 | 6.2091 | 7.2055 | 7.8605 | 9.3591 | 11.1645 | 11.6712 | 13.0556 | 14.3185 | 15.973 | 17.42
[7 empty] | MA | Suffolk | 42.3414 | -71.0311 | Other | 10176 | A | South Boston Combustion Turbines A | 0 | 0 | 0 | 0 | 0 | 0 | 0 | 0 | 0 | 0 | 0 | 0 | 0 | 0 | 0.074 | 0 | 0 | 0 | 0 | 0 | 0.0305 | 0.1225 | 0.195 | 0.176 | 0 | 0.0928 | 0.16805 | 0.21485 | 0.19965 | 0 | 0.0765 | 0.4109 | 0 | 0.1344 | 0.1364 | 0.0915 | 0 | 0 | 0.0705 | 0.3251 | 0.207 | 0.291 | 0.1536 | 0.3232 | 0.9551 | 1.3795 | 0.595 | 0.4949 | 0.8688 | 4.581 | 6.5047 | 7.5267 | 9.325 | 7.971 | 9.5682 | 10.2485 | 10.4937 | 10.4778 | 11.3989 | 11.4134 | 11.7933 | 11.9976 | 12.5431 | 12.2765
[7 empty] | MA | Essex | 42.5428 | -70.9236 | Gas | 1678 | 1 | Waters River 1 | 0 | 0 | 0 | 0 | 0 | 0 | 0 | 0 | 0 | 0 | 0 | 0 | 0 | 0 | 0 | 0.01403 | 0.0030514 | 0 | 0 | 0 | 0 | 0.067342 | 0 | 0.0084177 | 0 | 0 | 0 | 0 | 0 | 0.086773 | 0.016625 | 0.0061029 | 0.0091543 | 0.16101 | 0.0040686 | 0.072135 | 0.04583 | 0.086422 | 0.073819 | 0.1307 | 0.019045 | 0.048963 | 0.14295 | 0.0609 | 0.18402 | 0.61431 | 0.27007 | 0.026738 | 0.0064536 | 2.4593 | 2.8536 | 4.1802 | 4.2597 | 4.98 | 5.9037 | 6.4373 | 7.5038 | 8.3459 | 8.8654 | 10.06 | 11.2639 | 12.1245 | 13.2739 | 14.3559
[7 empty] | NY | Queens | 40.6106 | -73.7614 | Oil | 55699 | 2 | Bayswater Peaking Facility 2 | 0 | 0 | 0 | 0 | 0 | 0 | 0 | 0 | 0 | 0 | 0 | 0 | 0 | 0 | 0 | 0 | 0 | 0 | 0 | 0 | 0 | 0.0511 | 0 | 0 | 0.012 | 0 | 0 | 0 | 0 | 0.54225 | 0 | 0.1405 | 0.3829 | 0.021 | 0.32845 | 0.006 | 0.06075 | 0.513 | 0.765 | 1.0837 | 1.5095 | 0.855 | 1.7643 | 1.4151 | 2.6724 | 2.934 | 5.2788 | 7.5494 | 10.6074 | 0 | 5.085 | 8.235 | 10.8 | 13.185 | 17.73 | 20.925 | 24.12 | 27.72 | 29.295 | 31.95 | 34.965 | 39.15 | 41.49 | 45
[7 empty] | NY | Oswego | 43.4682 | -76.4965 | Gas | 50450 | 1 | Indeck-Oswego Energy Center 1 | 0 | 0 | 0 | 0 | 0 | 0 | 0 | 0 | 0 | 0 | 0 | 0 | 0.07905 | 0.048 | 0 | 0 | 0.0972 | 0.1547 | 0 | 0 | 0 | 0.0836 | 0.041 | 0.024 | 0.166 | 0 | 0.044 | 0.3825 | 0 | 0.1138 | 0.279 | 0.31035 | 0.184 | 0.1305 | 0.52375 | 0.153 | 0.2295 | 0.1811 | 0.1075 | 0.3675 | 0.2527 | 0.084 | 0.16 | 1.009 | 0.72145 | 0.499 | 0.4766 | 0.527 | 0.67155 | 6.666 | 8.979 | 10.6895 | 11.826 | 13.4625 | 14.707 | 16.223 | 19.2365 | 19.9935 | 21.5555 | 23.0845 | 24.6685 | 27.6155 | 29.1305 | 31
[7 empty] | NY | Nassau | 40.6169 | -73.6486 | Gas | 2511 | U00010 | E F Barrett U00010 | 0 | 0 | 0 | 0 | 0 | 0 | 0 | 0 | 0 | 0 | 0 | 0.087217 | 0.049536 | 0 | 0 | 0.095807 | 0 | 0.077583 | 0 | 0.020241 | 0.080079 | 0.022479 | 0.073129 | 0.21791 | 0.070595 | 0.12283 | 0.22072 | 0.59123 | 0.21637 | 0.15901 | 0.34113 | 0.5038 | 0.36717 | 0.56062 | 0.36482 | 0.45059 | 0.43425 | 0.6367 | 0.26608 | 0.68733 | 0.77107 | 0.42773 | 0.79417 | 0.61697 | 0.83269 | 0.86786 | 0.77977 | 0.79188 | 0.97101 | 1.4381 | 2.041 | 2.5309 | 2.8685 | 2.9975 | 3.0745 | 3.0439 | 2.8337 | 3.0062 | 2.5032 | 2.3436 | 1.7229 | 1.2484 | 0.56607 | 0
[7 empty] | NY | Queens | 40.7864 | -73.9133 | Gas | 55243 | CT2-4A | Astoria Gas Turbine Power CT2-4A | 0 | 0 | 0 | 0 | 0 | 0 | 0 | 0 | 0 | 0 | 0 | 0.1416 | 0 | 0 | 0 | 0 | 0 | 0 | 0 | 0 | 0 | 0 | 0 | 0.0531 | 0 | 0 | 0.0885 | 0 | 0 | 0.1092 | 0.2007 | 0.0738 | 0.3423 | 0.357 | 0.1239 | 0.18 | 0.2184 | 0.2715 | 0.6639 | 0.18 | 0.5163 | 0.4662 | 0.6993 | 0.6876 | 0.6048 | 0.8616 | 0.3276 | 1.3011 | 0.9651 | 3.4911 | 5.1165 | 6.1848 | 6.8484 | 8.3598 | 9.012 | 9.7404 | 11.2752 | 12.2274 | 12.7824 | 14.154 | 15.0288 | 15.9522 | 16.8636 | 0
[7 empty] | NY | Queens | 40.7585 | -73.9451 | Gas | 2500 | CT03-4 | Ravenswood Generating Station CT03-4 | 0 | 0 | 0 | 0 | 0 | 0 | 0 | 0 | 0 | 0 | 0 | 0 | 0 | 0 | 0 | 0 | 0 | 0.004 | 0 | 0 | 0 | 0 | 0.0321 | 0.0633 | 0 | 0.004 | 0.1539 | 0.08365 | 0.07875 | 0 | 0 | 0.05565 | 0.33285 | 0.1713 | 0.15645 | 0.05855 | 0.0686 | 0.12985 | 0.06165 | 0.2288 | 0.1661 | 0.1914 | 0.0645 | 0.2914 | 0.11275 | 0.23805 | 0.27095 | 0.36815 | 0.70525 | 2.8845 | 3.6152 | 3.9611 | 3.8491 | 4.2067 | 4.5017 | 4.5293 | 4.3399 | 4.7642 | 4.5422 | 4.4549 | 4.5187 | 4.3507 | 4.1781 | 4
[7 empty] | NY | Queens | 40.7585 | -73.9451 | Gas | 2500 | CT03-2 | Ravenswood Generating Station CT03-2 | 0 | 0 | 0 | 0 | 0 | 0 | 0 | 0 | 0 | 0 | 0 | 0 | 0 | 0 | 0 | 0 | 0 | 0 | 0 | 0 | 0 | 0.022 | 0.0373 | 0 | 0 | 0.099 | 0.162 | 0 | 0.0483 | 0.051 | 0.012 | 0.0327 | 0 | 0.024 | 0.0468 | 0 | 0 | 0.1774 | 0.012 | 0.0525 | 0.2069 | 0.0282 | 0 | 0.11605 | 0.1125 | 0.27115 | 0.19405 | 0.09 | 0.3946 | 1.9156 | 2.0867 | 2.1523 | 2.534 | 3.021 | 2.8362 | 3.07 | 3.1251 | 3.0707 | 3.6705 | 3.6892 | 3.7579 | 3.8833 | 3.9782 | 4
[7 empty] | NY | Queens | 40.7864 | -73.9133 | Gas | 55243 | CT2-4B | Astoria Gas Turbine Power CT2-4B | 0 | 0 | 0 | 0 | 0 | 0 | 0 | 0 | 0 | 0 | 0 | 0.0885 | 0 | 0 | 0 | 0 | 0 | 0 | 0 | 0 | 0 | 0 | 0 | 0.0177 | 0 | 0 | 0.0591 | 0 | 0 | 0.0885 | 0.3276 | 0.0354 | 0.177 | 0.3069 | 0.1593 | 0.357 | 0.1446 | 0.2685 | 0.3186 | 0.1947 | 0.6021 | 0.2685 | 0.4692 | 0.6462 | 0.6699 | 0.7701 | 0.3216 | 1.3101 | 1.0593 | 3.8508 | 5.3526 | 5.8482 | 7.0143 | 8.4483 | 9.3156 | 10.1691 | 10.611 | 11.8116 | 12.6195 | 14.0871 | 15.0399 | 16.0437 | 16.6593 | 0
[7 empty] | NY | Suffolk | 40.8153 | -73.0664 | Oil | 8007 | U00007 | Holtsville Facility U00007 | 0 | 0 | 0 | 0 | 0 | 0 | 0 | 0 | 0 | 0 | 0 | 0 | 0 | 0 | 0 | 0 | 0 | 0 | 0 | 0 | 0.06195 | 0 | 0.1728 | 0 | 0 | 0 | 0 | 0.44715 | 0 | 0.016 | 0 | 0 | 0 | 0.2353 | 0.0065 | 0.1007 | 0.19975 | 0.4292 | 0.1742 | 0.31825 | 0 | 0.009 | 0.9586 | 0.5836 | 0.5869 | 1.1176 | 1.2479 | 0.6096 | 2.9078 | 7.4236 | 8.4844 | 10.305 | 11.4697 | 12.8061 | 15.0547 | 17.2996 | 19.4339 | 20.8022 | 23.5335 | 24.5308 | 27.8171 | 29.8546 | 32.9247 | 35.5
[7 empty] | NY | Suffolk | 40.8153 | -73.0664 | Oil | 8007 | U00008 | Holtsville Facility U00008 | 0 | 0 | 0 | 0 | 0 | 0 | 0 | 0 | 0 | 0 | 0 | 0 | 0 | 0 | 0 | 0 | 0 | 0 | 0 | 0 | 0.13685 | 0 | 0.0904 | 0 | 0 | 0 | 0 | 0.19465 | 0 | 0.008 | 0 | 0 | 0 | 0.1297 | 0.039 | 0.3027 | 0.12835 | 0.2785 | 0.1014 | 0.4203 | 0 | 0.0045 | 0.7954 | 0.1616 | 0.4874 | 1.4258 | 1.4598 | 0.5264 | 2.9935 | 6.5516 | 8.9323 | 9.8485 | 11.1223 | 14.1039 | 15.6875 | 16.6643 | 18.3296 | 21.2719 | 22.3239 | 24.7805 | 27.4545 | 30.1218 | 32.6833 | 35.5
[7 empty] | MA | Essex | 42.45 | -70.9739 | Gas | 10029 | 5 | General Electric Aircraft 5 | 0.01244 | 0.016046 | 0.051737 | 0.060862 | 0.047551 | 0.093937 | 0.14102 | 0.065802 | 0.12516 | 0 | 0.076572 | 0.14474 | 0.30104 | 0.03 | 0.18049 | 0.079755 | 0 | 0.12693 | 0.23009 | 0.1507 | 0.14472 | 0.090803 | 0.27005 | 0.089301 | 0.10465 | 0.045362 | 0.030032 | 0.099589 | 0.30004 | 0.18523 | 0.080796 | 0.073804 | 0.26857 | 0.14257 | 0.30391 | 0.18906 | 0.22804 | 0.39649 | 0.17139 | 0.077651 | 0.06 | 0.15677 | 0.12777 | 0.16941 | 0.041162 | 0.03581 | 0.0088503 | 0 | 0 | 0.62751 | 0.56028 | 0.67716 | 0.78105 | 0.79027 | 0.77735 | 1.003 | 0.95662 | 0.7351 | 0.65959 | 0.60442 | 0.63661 | 0.3236 | 0.17006 | 0
[7 empty] | NY | Wyoming | 42.6544 | -78.0772 | Gas | 50449 | 1 | Indeck-Silver Springs Energy Center 1 | 0 | 0 | 0 | 0 | 0 | 0 | 0 | 0 | 0 | 0 | 0 | 0 | 0 | 0 | 0 | 0 | 0 | 0 | 0 | 0.038 | 0 | 0 | 0 | 0 | 0.057 | 0 | 0.052 | 0.142 | 0.166 | 0.29325 | 0.0245 | 0.452 | 0.6025 | 0.782 | 0.249 | 0.759 | 1.0392 | 0.108 | 0.2942 | 0.087 | 0.2335 | 0 | 0.104 | 0.114 | 0.87 | 0.53315 | 0.536 | 0.5943 | 1.261 | 6.3705 | 8.4325 | 10.239 | 10.5885 | 12.639 | 14.4755 | 15.472 | 16.5665 | 19.005 | 21.3095 | 21.775 | 23.8055 | 25.914 | 28.0435 | 30
[7 empty] | NY | Queens | 40.7864 | -73.9133 | Gas | 55243 | CT4-3B | Astoria Gas Turbine Power CT4-3B | 0 | 0 | 0 | 0 | 0 | 0 | 0 | 0 | 0 | 0 | 0 | 0 | 0 | 0 | 0 | 0 | 0 | 0 | 0.0915 | 0.0885 | 0 | 0.0531 | 0 | 0.0915 | 0 | 0 | 0.1476 | 0 | 0.0531 | 0.0768 | 0.3306 | 0.0885 | 0.0354 | 0.1299 | 0.1092 | 0.177 | 0 | 0.1593 | 0.1623 | 0.2892 | 0.1653 | 0.1269 | 0.183 | 0.4752 | 0.36 | 0.6168 | 0.2892 | 0.4632 | 1.4931 | 4.7037 | 6.1323 | 6.9588 | 7.7907 | 8.6823 | 9.7125 | 10.8537 | 11.2344 | 12.1554 | 14.0115 | 14.3778 | 15.2958 | 16.5408 | 17.2107 | 0
[7 empty] | NY | Kings | 40.6486 | -74.0209 | Gas | 2499 | CT01-3 | Narrows Generating Station CT01-3 | 0 | 0 | 0 | 0 | 0 | 0 | 0 | 0 | 0 | 0 | 0 | 0 | 0 | 0 | 0 | 0 | 0 | 0 | 0 | 0 | 0 | 0 | 0 | 0.10768 | 0 | 0 | 0 | 0 | 0.054587 | 0.095527 | 0 | 0.14862 | 0.013647 | 0.10917 | 0.10619 | 0.19105 | 0 | 0.10768 | 0 | 0.013647 | 0.054587 | 0.28211 | 0.12282 | 0.29874 | 0.34117 | 0.2047 | 0.53073 | 0.693 | 2.7053 | 2.6963 | 3.8094 | 4.7753 | 5.0678 | 6.4873 | 7.0332 | 8.0674 | 8.3512 | 9.3898 | 10.2116 | 10.7063 | 11.3147 | 12.0695 | 12.8171 | 0
[7 empty] | NY | Queens | 40.7864 | -73.9133 | Gas | 55243 | CT4-3A | Astoria Gas Turbine Power CT4-3A | 0 | 0 | 0 | 0 | 0 | 0 | 0 | 0 | 0 | 0 | 0 | 0 | 0 | 0 | 0 | 0 | 0 | 0 | 0.0708 | 0.0354 | 0 | 0.0885 | 0 | 0.0531 | 0 | 0 | 0.18 | 0 | 0.0531 | 0.0885 | 0.3393 | 0.0885 | 0.189 | 0.1653 | 0.1299 | 0.0531 | 0 | 0.1476 | 0.0708 | 0.2037 | 0.2301 | 0.1062 | 0.3039 | 0.2655 | 0.4191 | 0.4515 | 0.3306 | 0.3246 | 1.5438 | 4.9281 | 5.6628 | 7.1214 | 7.8495 | 8.2272 | 9.8382 | 10.3785 | 11.3739 | 12.135 | 12.9603 | 14.4546 | 15.7419 | 16.3134 | 16.8504 | 0
[7 empty] | NY | Queens | 40.7585 | -73.9451 | Gas | 2500 | CT02-2 | Ravenswood Generating Station CT02-2 | 0 | 0 | 0 | 0 | 0 | 0 | 0 | 0 | 0 | 0 | 0 | 0 | 0 | 0 | 0 | 0 | 0 | 0.048 | 0 | 0 | 0 | 0 | 0.0185 | 0.09825 | 0 | 0.046 | 0.121 | 0 | 0.02775 | 0.063 | 0.0185 | 0 | 0 | 0.044 | 0.07495 | 0.024 | 0.11285 | 0.15725 | 0.08 | 0 | 0 | 0.024 | 0.1055 | 0.028 | 0.0828 | 0.05525 | 0.14885 | 0.0084 | 0.4465 | 3.615 | 4.413 | 4.762 | 5.206 | 4.649 | 5.427 | 5.366 | 5.328 | 5.474 | 5.405 | 5.257 | 4.949 | 4.841 | 4.268 | 4
[7 empty] | NY | Queens | 40.7864 | -73.9133 | Gas | 55243 | CT2-3B | Astoria Gas Turbine Power CT2-3B | 0 | 0 | 0 | 0 | 0 | 0 | 0 | 0 | 0 | 0 | 0 | 0.186 | 0 | 0 | 0 | 0 | 0 | 0 | 0 | 0 | 0 | 0 | 0.0531 | 0.0945 | 0 | 0 | 0.2478 | 0 | 0 | 0.0561 | 0.2862 | 0.0354 | 0.1446 | 0.3423 | 0.1239 | 0.2361 | 0.1446 | 0.2568 | 0.2922 | 0.2037 | 0.4368 | 0.2007 | 0.3777 | 0.4455 | 0.5667 | 0.9891 | 0.186 | 0.7083 | 0.4575 | 3.6894 | 5.1771 | 6.7497 | 7.1988 | 8.5326 | 8.8638 | 10.3212 | 11.9037 | 12.4314 | 13.2036 | 14.3262 | 15.0936 | 16.0347 | 17.133 | 0
[7 empty] | CT | New Haven | 41.2083 | -73.1092 | Gas | 544 | 13 | Devon 13 | 0 | 0 | 0 | 0 | 0 | 0 | 0 | 0 | 0 | 0 | 0 | 0 | 0 | 0 | 0 | 0.068 | 0 | 0 | 0.2144 | 0.03345 | 0 | 0.012 | 0.28215 | 0.09735 | 0.02565 | 0.36615 | 0.1542 | 0.6343 | 0.28195 | 0.30025 | 0.3372 | 0.34755 | 0 | 0.09735 | 0.11105 | 0.22005 | 0.3569 | 0.7032 | 0.24585 | 0.2562 | 0.3466 | 0.39905 | 0.1041 | 0.2865 | 0.32855 | 1.203 | 1.5308 | 1.3959 | 0.56305 | 3.1303 | 4.9957 | 5.8669 | 7.5132 | 8.7429 | 10.2572 | 12.3687 | 13.6545 | 15.9236 | 18.6698 | 20.4325 | 24.4476 | 25.223 | 28.1924 | 31.4947
[7 empty] | NY | Queens | 40.7585 | -73.9451 | Gas | 2500 | CT02-4 | Ravenswood Generating Station CT02-4 | 0 | 0 | 0 | 0 | 0 | 0 | 0 | 0 | 0 | 0 | 0 | 0 | 0 | 0 | 0 | 0 | 0 | 0 | 0 | 0 | 0 | 0 | 0 | 0 | 0.0093 | 0 | 0.105 | 0 | 0 | 0.0814 | 0.1242 | 0 | 0 | 0.0797 | 0 | 0.0639 | 0.092 | 0 | 0 | 0 | 0 | 0 | 0 | 0.1608 | 0.072 | 0.29445 | 0.0175 | 0.09355 | 0.045 | 0.49845 | 0.7693 | 0.819 | 1.0251 | 1.1723 | 1.2303 | 1.493 | 1.9231 | 2.1115 | 2.3023 | 2.3649 | 2.6744 | 3.0599 | 3.2344 | 3.5
[7 empty] | NY | Rensselaer | 42.63 | -73.75 | Gas | 54034 | 1GTDBS | Rensselaer Cogen 1GTDBS | 0 | 0 | 0 | 0 | 0 | 0 | 0 | 0 | 0 | 0 | 0 | 0 | 0 | 0 | 0 | 0 | 0 | 0 | 0 | 0 | 0 | 0 | 0 | 0.099 | 0 | 0 | 0 | 0.255 | 0.255 | 0.4675 | 0 | 0.3445 | 0 | 0 | 0.157 | 0.8505 | 0.252 | 0.687 | 0.255 | 0 | 0.1275 | 0.398 | 0 | 0 | 0 | 0 | 0 | 0 | 0.084 | 7.555 | 10.134 | 12.8335 | 14.371 | 16.791 | 18.817 | 21.261 | 23.083 | 25.4465 | 28.508 | 31.06 | 33.739 | 36.596 | 39.234 | 42.5
[7 empty] | NY | Orange | 41.573 | -73.9646 | Oil | 2480 | 2 | Danskammer Generating Station 2 | 0 | 0 | 0 | 0 | 0 | 0 | 0 | 0 | 0 | 0 | 0 | 0 | 0.0592 | 0 | 0.1248 | 0 | 0.0328 | 0 | 0 | 0 | 0 | 0.0296 | 0.1056 | 0.0352 | 0 | 0.09665 | 0.0376 | 0.1248 | 0.2114 | 0.2918 | 0.15335 | 0.19385 | 0.04285 | 0.0168 | 0.1504 | 0.0742 | 0.088 | 0.5077 | 0.59685 | 1.6978 | 0.73775 | 1.1168 | 2.3522 | 1.3921 | 2.9771 | 5.5409 | 8.4448 | 10.882 | 13.1585 | 0 | 7.4064 | 12.9361 | 16.922 | 20.2461 | 23.778 | 28.436 | 33.4406 | 39.2231 | 44.3826 | 46.7196 | 53.4556 | 57.397 | 61.8556 | 66.6144
[7 empty] | NY | Queens | 40.7864 | -73.9133 | Gas | 55243 | CT2-1A | Astoria Gas Turbine Power CT2-1A | 0 | 0 | 0 | 0 | 0 | 0 | 0 | 0 | 0 | 0 | 0 | 0.0369 | 0 | 0 | 0 | 0 | 0 | 0 | 0 | 0 | 0 | 0 | 0 | 0 | 0 | 0 | 0 | 0 | 0 | 0.12405 | 0.24155 | 0.2538 | 0.06275 | 0.2583 | 0.0704 | 0.3412 | 0 | 0.3554 | 0.1442 | 0.2572 | 0.41245 | 0.1902 | 0.30745 | 0.53345 | 0.6864 | 0.8675 | 0.16435 | 0.8794 | 0.9907 | 3.3545 | 4.7307 | 6.1701 | 7.3532 | 7.9645 | 8.9302 | 10.1122 | 11.2523 | 11.9687 | 13.0535 | 13.9714 | 15.3256 | 15.7334 | 16.6737 | 0
[7 empty] | NY | Kings | 40.6486 | -74.0209 | Gas | 2499 | CT01-4 | Narrows Generating Station CT01-4 | 0 | 0 | 0 | 0 | 0 | 0 | 0 | 0 | 0 | 0 | 0 | 0 | 0 | 0 | 0 | 0.068233 | 0 | 0 | 0 | 0.16376 | 0 | 0 | 0 | 0.066743 | 0 | 0 | 0 | 0.08188 | 0.013647 | 0 | 0 | 0.080389 | 0 | 0.08188 | 0.10917 | 0.13498 | 0.12133 | 0.04094 | 0.04094 | 0 | 0.027293 | 0.2305 | 0.013647 | 0.16227 | 0.42156 | 0.095527 | 0.36548 | 0.67935 | 2.5417 | 2.6358 | 3.7443 | 4.6482 | 5.4549 | 6.0799 | 6.4074 | 7.6431 | 8.3226 | 9.0027 | 10.0168 | 10.4517 | 11.2844 | 11.7107 | 12.7359 | 0
[7 empty] | NY | Queens | 40.7864 | -73.9133 | Gas | 55243 | CT2-1B | Astoria Gas Turbine Power CT2-1B | 0 | 0 | 0 | 0 | 0 | 0 | 0 | 0 | 0 | 0 | 0 | 0.1107 | 0 | 0 | 0 | 0 | 0 | 0 | 0 | 0 | 0 | 0 | 0 | 0 | 0 | 0 | 0 | 0 | 0 | 0.0829 | 0.26825 | 0.12065 | 0.1743 | 0.20695 | 0.1141 | 0.08715 | 0 | 0.19105 | 0.16095 | 0.16095 | 0.4179 | 0.32445 | 0.4025 | 0.4451 | 1.1578 | 0.9623 | 0.26485 | 0.7738 | 0.99155 | 3.3363 | 5.1002 | 5.7399 | 6.9097 | 8.2665 | 8.7922 | 9.6207 | 10.903 | 12.115 | 12.7676 | 13.8334 | 15.1194 | 15.997 | 17.1493 | 0
[7 empty] | NY | Queens | 40.7864 | -73.9133 | Gas | 55243 | CT2-3A | Astoria Gas Turbine Power CT2-3A | 0 | 0 | 0 | 0 | 0 | 0 | 0 | 0 | 0 | 0 | 0 | 0.1062 | 0 | 0 | 0 | 0 | 0 | 0 | 0 | 0 | 0 | 0 | 0.1269 | 0.0531 | 0 | 0 | 0.1269 | 0 | 0 | 0.1092 | 0.4722 | 0.0561 | 0.2184 | 0.2862 | 0.0708 | 0.36 | 0.0885 | 0.3159 | 0.2922 | 0.0738 | 0.4101 | 0.3513 | 0.4752 | 0.4812 | 0.3984 | 0.6702 | 0.2598 | 0.7377 | 0.5727 | 3.3882 | 4.9584 | 6.3276 | 7.0923 | 7.9479 | 9.309 | 10.2474 | 11.3391 | 12.8148 | 13.3578 | 14.2143 | 15.2997 | 16.4091 | 17.2359 | 0
[7 empty] | MA | Barnstable | 41.7694 | -70.5097 | Oil | 1599 | 2 | Canal Station 2 | 0.984 | 1.985 | 2.301 | 2.289 | 3.111 | 3.322 | 2.8 | 3.394 | 5.2453 | 0 | 7.227 | 4.01 | 2.585 | 1.738 | 1.624 | 2.16 | 0.774 | 2.135 | 3.8524 | 1.794 | 0.8193 | 3.363 | 2.3643 | 3.3058 | 1.956 | 3.7547 | 4.4785 | 3.4747 | 8.662 | 12.8409 | 6.3999 | 5.9095 | 4.85 | 5.9769 | 3.1585 | 3.0827 | 1.6202 | 5.3309 | 8.9953 | 4.2978 | 5.0592 | 7.9661 | 8.4383 | 10.1555 | 9.8346 | 12.3572 | 19.4426 | 19.0969 | 93.9117 | 0 | 48.8902 | 80.6124 | 102.8864 | 157.3541 | 182.7685 | 204.8308 | 252.9796 | 275.11 | 299.5661 | 330.2792 | 363.4557 | 396.0928 | 424.6671 | 453.3127
[7 empty] | NY | Kings | 40.6486 | -74.0209 | Gas | 2499 | CT01-6 | Narrows Generating Station CT01-6 | 0 | 0 | 0 | 0 | 0 | 0 | 0 | 0 | 0 | 0 | 0 | 0 | 0 | 0 | 0 | 0 | 0 | 0 | 0 | 0.027293 | 0.053096 | 0.04094 | 0.10917 | 0.080389 | 0 | 0.013647 | 0 | 0.10917 | 0.054587 | 0.095527 | 0.04094 | 0.095527 | 0 | 0.068233 | 0.054587 | 0 | 0 | 0.10917 | 0.027293 | 0 | 0.13647 | 0.12133 | 0 | 0.04094 | 0.31238 | 0.10917 | 0.17741 | 0.43222 | 2.2095 | 2.4946 | 4.3173 | 4.5282 | 5.4728 | 6.1342 | 6.7893 | 7.6507 | 8.6879 | 9.4446 | 9.8027 | 10.417 | 11.2247 | 11.9437 | 12.8642 | 0
[7 empty] | NY | Kings | 40.6486 | -74.0209 | Gas | 2499 | CT01-8 | Narrows Generating Station CT01-8 | 0 | 0 | 0 | 0 | 0 | 0 | 0 | 0 | 0 | 0 | 0 | 0 | 0 | 0 | 0 | 0.12282 | 0 | 0 | 0 | 0.13498 | 0.053096 | 0.08188 | 0.094036 | 0 | 0 | 0 | 0.051605 | 0.14564 | 0 | 0.12133 | 0 | 0 | 0 | 0 | 0 | 0 | 0.053096 | 0.080389 | 0.013647 | 0 | 0.013647 | 0.11835 | 0.080389 | 0.053096 | 0.17443 | 0.13498 | 0.38681 | 0.61112 | 2.0308 | 2.7968 | 3.784 | 4.6911 | 5.1685 | 6.0486 | 6.8584 | 7.7137 | 8.3052 | 9.026 | 9.8115 | 10.5209 | 11.2988 | 12.083 | 12.7996 | 0
[7 empty] | NY | Kings | 40.6486 | -74.0209 | Gas | 2499 | CT01-2 | Narrows Generating Station CT01-2 | 0 | 0 | 0 | 0 | 0 | 0 | 0 | 0 | 0 | 0 | 0 | 0 | 0 | 0 | 0 | 0 | 0 | 0 | 0 | 0.08188 | 0 | 0 | 0 | 0.066743 | 0 | 0 | 0.053096 | 0 | 0 | 0 | 0 | 0 | 0 | 0 | 0.17592 | 0.2047 | 0 | 0.054587 | 0 | 0.027293 | 0.13647 | 0.21686 | 0.054587 | 0.24564 | 0.33669 | 0.095527 | 0.46101 | 0.4625 | 1.7914 | 2.5767 | 3.8461 | 4.8378 | 5.34 | 6.0208 | 6.7642 | 7.5478 | 8.4146 | 8.7072 | 9.9537 | 10.5906 | 11.0323 | 11.9074 | 12.8788 | 0
[7 empty] | NY | Queens | 40.7864 | -73.9133 | Gas | 55243 | CT4-2A | Astoria Gas Turbine Power CT4-2A | 0 | 0 | 0 | 0 | 0 | 0 | 0 | 0 | 0 | 0 | 0 | 0 | 0 | 0 | 0 | 0 | 0 | 0 | 0.0531 | 0 | 0 | 0.0885 | 0.0177 | 0.0531 | 0 | 0 | 0.3483 | 0.0708 | 0.1269 | 0.1062 | 0.0561 | 0 | 0.1152 | 0.1239 | 0.0561 | 0.4722 | 0.2301 | 0.4515 | 0.0915 | 0.2154 | 0.6552 | 0.4131 | 0.2922 | 0.2892 | 0.3246 | 0.7524 | 0.0708 | 0.36 | 1.0359 | 3.4464 | 4.6623 | 5.0664 | 6.6858 | 7.7019 | 9.1005 | 9.3897 | 10.7202 | 11.4843 | 12.5526 | 13.7328 | 14.9523 | 16.2444 | 16.92 | 0
[7 empty] | NY | Kings | 40.6486 | -74.0209 | Gas | 2499 | CT01-1 | Narrows Generating Station CT01-1 | 0 | 0 | 0 | 0 | 0 | 0 | 0 | 0 | 0 | 0 | 0 | 0 | 0 | 0 | 0 | 0 | 0 | 0 | 0 | 0.027293 | 0 | 0 | 0 | 0.027293 | 0 | 0.08188 | 0.04094 | 0 | 0 | 0 | 0 | 0 | 0.10917 | 0 | 0.068233 | 0.12133 | 0.013647 | 0.13349 | 0.068233 | 0 | 0.068233 | 0.30023 | 0 | 0.31089 | 0.16376 | 0.08188 | 0.32752 | 0.32752 | 1.9609 | 2.3536 | 3.964 | 4.6798 | 5.5745 | 6.5161 | 6.8816 | 7.7706 | 8.8864 | 8.6938 | 9.8585 | 10.6939 | 11.3276 | 12.0407 | 12.7077 | 0
[7 empty] | NY | Queens | 40.7864 | -73.9133 | Gas | 55243 | CT3-2A | Astoria Gas Turbine Power CT3-2A | 0 | 0 | 0 | 0 | 0 | 0 | 0 | 0 | 0 | 0 | 0 | 0 | 0 | 0 | 0 | 0 | 0 | 0 | 0 | 0 | 0 | 0 | 0.1062 | 0.0531 | 0 | 0 | 0.1506 | 0.0384 | 0.1092 | 0.186 | 0.2568 | 0.2511 | 0.2598 | 0.1476 | 0.0384 | 0.2391 | 0.4752 | 0.3957 | 0.4662 | 0.3837 | 0.5874 | 0.5607 | 0.3897 | 0.5844 | 0.6849 | 0.6108 | 0.4695 | 1.113 | 1.6233 | 1.7682 | 3.3627 | 4.7976 | 5.9163 | 7.3707 | 8.0505 | 9.0957 | 10.59 | 11.9685 | 12.936 | 13.9845 | 14.9379 | 16.1046 | 17.3568 | 0
[7 empty] | MA | Norfolk | 42.235 | -70.9672 | Gas | 1660 | 3 | Potter 3 | 0 | 0 | 0 | 0 | 0 | 0 | 0 | 0 | 0 | 0 | 0 | 0 | 0 | 0 | 0 | 0 | 0 | 0 | 0 | 0 | 0 | 0 | 0 | 0 | 0 | 0 | 0 | 0 | 0 | 0 | 0 | 0 | 0.092 | 0 | 0.434 | 0.6455 | 0.42 | 0 | 0.14 | 0.274 | 0.112 | 0 | 0 | 0 | 0 | 0 | 0 | 0 | 0 | 0 | 1.05 | 2.8875 | 4.3575 | 6.825 | 9.345 | 12.3375 | 17.01 | 20.3175 | 24.045 | 29.82 | 34.4925 | 39.165 | 45.255 | 52.5
[7 empty] | NY | Queens | 40.7864 | -73.9133 | Gas | 55243 | CT4-2B | Astoria Gas Turbine Power CT4-2B | 0 | 0 | 0 | 0 | 0 | 0 | 0 | 0 | 0 | 0 | 0 | 0 | 0 | 0 | 0 | 0 | 0 | 0 | 0.1062 | 0 | 0 | 0.0885 | 0.0531 | 0.0915 | 0 | 0 | 0.4809 | 0.0708 | 0.0708 | 0.0708 | 0.1239 | 0 | 0.1623 | 0.1446 | 0.1329 | 0.3039 | 0.3216 | 0.3924 | 0.2331 | 0.2862 | 0.6492 | 0.3186 | 0.2508 | 0.3954 | 0.2892 | 0.7053 | 0.1446 | 0.354 | 0.9471 | 2.2722 | 4.4148 | 6.0903 | 6.6924 | 7.3941 | 8.9439 | 9.1002 | 10.4727 | 11.3481 | 12.8367 | 13.7214 | 14.8842 | 15.9927 | 16.932 | 0
[7 empty] | NY | Kings | 40.6486 | -74.0209 | Gas | 2499 | CT01-5 | Narrows Generating Station CT01-5 | 0 | 0 | 0 | 0 | 0 | 0 | 0 | 0 | 0 | 0 | 0 | 0 | 0 | 0 | 0 | 0.08188 | 0 | 0 | 0 | 0.066743 | 0.068233 | 0.04094 | 0.095527 | 0.10768 | 0 | 0 | 0 | 0.068233 | 0.068233 | 0.051605 | 0.054587 | 0 | 0 | 0.092545 | 0.039449 | 0 | 0 | 0 | 0.10768 | 0 | 0 | 0.10917 | 0.094036 | 0.14713 | 0.36548 | 0.16376 | 0.24117 | 0.46422 | 1.9959 | 2.6298 | 3.7751 | 4.3242 | 5.239 | 6.0255 | 6.5138 | 7.2926 | 8.1429 | 8.8255 | 9.6448 | 10.4425 | 11.3238 | 11.8227 | 12.8656 | 0
[7 empty] | NY | Queens | 40.7864 | -73.9133 | Gas | 55243 | CT3-2B | Astoria Gas Turbine Power CT3-2B | 0 | 0 | 0 | 0 | 0 | 0 | 0 | 0 | 0 | 0 | 0 | 0 | 0 | 0 | 0 | 0 | 0 | 0 | 0 | 0 | 0 | 0 | 0.0738 | 0.0738 | 0 | 0 | 0.3513 | 0.1476 | 0.0591 | 0.1152 | 0.186 | 0.3129 | 0.2214 | 0.1743 | 0.0354 | 0.3924 | 0.3423 | 0.4074 | 0.5196 | 0.189 | 0.5286 | 0.375 | 0.5136 | 0.7557 | 0.7497 | 0.5844 | 0.5166 | 1.3791 | 1.4616 | 1.4436 | 3.5073 | 4.2363 | 5.4138 | 7.3068 | 8.2095 | 9.4671 | 10.5774 | 11.4609 | 12.4512 | 13.908 | 15.0531 | 15.9981 | 17.2602 | 0
[7 empty] | NY | Kings | 40.6486 | -74.0209 | Gas | 2499 | CT01-7 | Narrows Generating Station CT01-7 | 0 | 0 | 0 | 0 | 0 | 0 | 0 | 0 | 0 | 0 | 0 | 0 | 0 | 0 | 0 | 0 | 0 | 0 | 0 | 0 | 0.065252 | 0.039449 | 0.027293 | 0 | 0 | 0.094036 | 0 | 0.039449 | 0 | 0.13647 | 0.17144 | 0 | 0 | 0 | 0.068233 | 0 | 0.053096 | 0.17592 | 0.068233 | 0 | 0.054587 | 0.13349 | 0.053096 | 0.20023 | 0.22901 | 0.092545 | 0.17741 | 0.13498 | 1.7336 | 2.7027 | 3.8465 | 4.38 | 5.3226 | 6.0836 | 6.7041 | 7.8432 | 8.3982 | 9.2234 | 9.8143 | 10.754 | 11.2123 | 11.8339 | 12.8727 | 0
[7 empty] | MA | Bristol | 41.8653 | -71.1061 | Oil | 1682 | 8 | Cleary Flood 8 | 0 | 0 | 0 | 0 | 0 | 0 | 0 | 0 | 0 | 0 | 0 | 0 | 0 | 0.046 | 0 | 0 | 0 | 0 | 0.035 | 0 | 0 | 0.08 | 0 | 0 | 0 | 0 | 0 | 0.065 | 0 | 0 | 0.052 | 0 | 0 | 0.078 | 0 | 0 | 0.039 | 0 | 0.062 | 0 | 0 | 0 | 0 | 0.028 | 0 | 0 | 0.07 | 0.0835 | 0.6745 | 0 | 0 | 0 | 0 | 0 | 0 | 0 | 0 | 0 | 0 | 0 | 0 | 0 | 0 | 0
[7 empty] | CT | New Haven | 41.2083 | -73.1092 | Gas | 544 | 11 | Devon 11 | 0 | 0 | 0 | 0 | 0 | 0 | 0 | 0 | 0 | 0 | 0 | 0 | 0 | 0 | 0 | 0 | 0 | 0 | 0 | 0 | 0 | 0 | 0 | 0.007 | 0 | 0.51585 | 0.258 | 0.4615 | 0.2693 | 0.21 | 0.42925 | 0.27875 | 0.4634 | 0 | 0.2815 | 0.044 | 0.0675 | 0.36285 | 0.43375 | 0.1115 | 0.2425 | 0.3165 | 0.0976 | 0.1632 | 0.3353 | 0.6242 | 1.0573 | 0.294 | 0.3046 | 2.8612 | 5.4526 | 6.3251 | 7.8844 | 9.8432 | 12.2148 | 13.8302 | 15.4866 | 17.1058 | 20.094 | 22.2496 | 24.4726 | 26.7116 | 29.7656 | 32.5
[7 empty] | CT | New Haven | 41.2083 | -73.1092 | Gas | 544 | 14 | Devon 14 | 0 | 0 | 0 | 0 | 0 | 0 | 0 | 0 | 0 | 0 | 0 | 0 | 0 | 0 | 0 | 0 | 0 | 0 | 0 | 0 | 0.0175 | 0 | 0 | 0 | 0 | 0.4575 | 0.0944 | 0.0873 | 0.1503 | 0.02675 | 0.3834 | 0.6296 | 0.231 | 0.335 | 0.3673 | 0.2512 | 0.2523 | 0.5366 | 0.5188 | 0.43015 | 0.36085 | 0.365 | 0.0704 | 0.2946 | 0.2853 | 0.7317 | 0.9802 | 1.7997 | 0.4337 | 1.8571 | 3.8213 | 4.0565 | 5.6749 | 7.3069 | 8.9641 | 10.1641 | 13.4328 | 14.7294 | 17.7154 | 19.8661 | 23.0319 | 25.3018 | 28.7944 | 31.821
[7 empty] | CT | New London | 41.4281 | -72.1019 | Oil | 546 | 6 | Montville 6 | 0 | 0 | 0 | 0 | 0 | 0 | 0 | 0 | 0 | 0 | 0 | 0 | 0 | 1.4427 | 3.307 | 2.271 | 0 | 0 | 0 | 0 | 3.0405 | 0.545 | 0 | 0.3755 | 0.54 | 2.222 | 0.5815 | 0 | 2.718 | 0 | 0 | 0 | 0.789 | 3.201 | 0 | 0.52605 | 0.52275 | 2.6591 | 1.4801 | 3.1935 | 0 | 7.2287 | 1.7073 | 1.353 | 1.152 | 4.5385 | 4.4405 | 6.0891 | 35.4604 | 70.304 | 89.3199 | 116.7038 | 127.8236 | 152.8951 | 177.6111 | 216.8079 | 225.9687 | 260.7773 | 297.3599 | 325.5121 | 361.2802 | 382.1805 | 416.0618 | 452.136
[7 empty] | CT | New Haven | 41.2083 | -73.1092 | Gas | 544 | 12 | Devon 12 | 0 | 0 | 0 | 0 | 0 | 0 | 0 | 0 | 0 | 0 | 0 | 0 | 0 | 0 | 0 | 0 | 0 | 0 | 0.018 | 0 | 0 | 0 | 0 | 0 | 0.0075 | 0.23835 | 0.18975 | 0.149 | 0.4985 | 0 | 0.22965 | 0.0685 | 0.41575 | 0 | 0.008 | 0.2143 | 0.13495 | 0.2867 | 0.64115 | 0.1475 | 0.075 | 0.49095 | 0.0344 | 0.1564 | 0.24 | 0.3792 | 1.2844 | 0.99625 | 0.3567 | 2.0675 | 4.0289 | 5.6974 | 6.7839 | 8.7051 | 10.802 | 11.6273 | 13.906 | 17.1182 | 18.1906 | 20.8555 | 24.0028 | 26.4236 | 29.3279 | 32.5
[7 empty] | NY | Queens | 40.7585 | -73.9451 | Gas | 2500 | CT02-1 | Ravenswood Generating Station CT02-1 | 0 | 0 | 0 | 0 | 0 | 0 | 0 | 0 | 0 | 0 | 0 | 0 | 0 | 0 | 0 | 0 | 0 | 0 | 0 | 0 | 0 | 0 | 0 | 0 | 0.0252 | 0.0318 | 0.0502 | 0 | 0.057 | 0.0648 | 0.06225 | 0.1086 | 0.0279 | 0.3076 | 0.1299 | 0.1015 | 0.11535 | 0.15075 | 0.0165 | 0.1105 | 0.08 | 0 | 0 | 0.5316 | 0.0938 | 0.31995 | 0.2544 | 0.17865 | 0.53045 | 1.1532 | 1.8432 | 2.82 | 3.7236 | 4.2312 | 5.0616 | 6.3672 | 7.242 | 8.7744 | 10.3788 | 11.4696 | 13.0176 | 14.4 | 16.2672 | 18
[7 empty] | NY | Jefferson | 43.9842 | -75.6225 | Gas | 10620 | 1 | Carthage Energy 1 | 0.023 | 0.052 | 0.101 | 0.127 | 0.156 | 0.13 | 0.052 | 0.265 | 0.078 | 2.767 | 0.39 | 0 | 0.104 | 0 | 0.208 | 0 | 0.052 | 0 | 0.0125 | 0 | 0 | 0 | 0 | 0 | 0.03275 | 0 | 0 | 0.128 | 0 | 0.042 | 0.495 | 0 | 0.151 | 0.24925 | 0.6635 | 0.29895 | 0.8819 | 0.13175 | 0.138 | 0.11 | 0.104 | 0.4675 | 0 | 0.14955 | 0.17575 | 0.251 | 0.4021 | 1.3794 | 4.9495 | 0 | 4.032 | 5.922 | 8.064 | 10.206 | 11.844 | 13.671 | 16.0335 | 18.4905 | 20.6325 | 23.184 | 25.011 | 27.027 | 29.421 | 31.5
[7 empty] | NY | Queens | 40.7585 | -73.9451 | Gas | 2500 | CT02-3 | Ravenswood Generating Station CT02-3 | 0 | 0 | 0 | 0 | 0 | 0 | 0 | 0 | 0 | 0 | 0 | 0 | 0 | 0 | 0 | 0 | 0 | 0 | 0 | 0 | 0 | 0 | 0 | 0 | 0 | 0 | 0.06 | 0 | 0.153 | 0.176 | 0 | 0 | 0 | 0.042 | 0 | 0 | 0 | 0 | 0 | 0.111 | 0.127 | 0.052 | 0.116 | 0.148 | 0.154 | 0.225 | 0.15 | 0.077 | 0.286 | 1.435 | 1.66 | 2.569 | 2.245 | 2.937 | 3.072 | 3.165 | 3.836 | 4.085 | 4.05 | 4.133 | 4.128 | 4.238 | 4.052 | 4
[7 empty] | NY | Queens | 40.7585 | -73.9451 | Gas | 2500 | CT03-1 | Ravenswood Generating Station CT03-1 | 0 | 0 | 0 | 0 | 0 | 0 | 0 | 0 | 0 | 0 | 0 | 0 | 0 | 0 | 0 | 0 | 0 | 0 | 0 | 0 | 0 | 0 | 0 | 0 | 0.0908 | 0 | 0.0865 | 0.028 | 0.0745 | 0.0299 | 0 | 0 | 0 | 0.06 | 0.11165 | 0.04 | 0 | 0.0326 | 0 | 0.05075 | 0.08085 | 0 | 0.033 | 0.1272 | 0.0588 | 0.1637 | 0.1938 | 0.2435 | 0.34905 | 1.5388 | 1.8549 | 2.3872 | 2.6003 | 2.7902 | 2.7014 | 2.8131 | 2.7444 | 2.787 | 2.2954 | 2.173 | 1.4713 | 1.3656 | 0.50415 | 0
[7 empty] | NY | Queens | 40.7864 | -73.9133 | Gas | 55243 | CT3-1B | Astoria Gas Turbine Power CT3-1B | 0 | 0 | 0 | 0 | 0 | 0 | 0 | 0 | 0 | 0 | 0 | 0 | 0 | 0 | 0 | 0 | 0 | 0 | 0 | 0 | 0 | 0 | 0.0561 | 0 | 0 | 0 | 0.3807 | 0 | 0.0768 | 0.0768 | 0 | 0.0708 | 0.0708 | 0 | 0 | 0.4692 | 0.1062 | 0.2481 | 0.2538 | 0.3336 | 0.7263 | 0.2862 | 0.0885 | 0.3099 | 0.1977 | 0.2952 | 0.0738 | 0.4368 | 0 | 0 | 0 | 0 | 0 | 0 | 0 | 0 | 0 | 0 | 0 | 0 | 0 | 0 | 0 | 0
[7 empty] | NY | Queens | 40.7864 | -73.9133 | Gas | 55243 | CT3-1A | Astoria Gas Turbine Power CT3-1A | 0 | 0 | 0 | 0 | 0 | 0 | 0 | 0 | 0 | 0 | 0 | 0 | 0 | 0 | 0 | 0 | 0 | 0 | 0 | 0 | 0 | 0 | 0.1092 | 0 | 0 | 0 | 0.2685 | 0 | 0.0708 | 0.1122 | 0 | 0.1476 | 0.0561 | 0 | 0 | 0.2922 | 0.0354 | 0.4278 | 0.1329 | 0.4515 | 0.8088 | 0.3453 | 0.1329 | 0.2862 | 0.3336 | 0.36 | 0.1092 | 0.4959 | 0 | 0 | 0 | 0 | 0 | 0 | 0 | 0 | 0 | 0 | 0 | 0 | 0 | 0 | 0 | 0
[7 empty] | NY | Niagara | 43.0483 | -78.8539 | Gas | 54131 | NTCT1 | Fortistar North Tonawanda Inc NTCT1 | 0 | 0 | 0 | 0 | 0 | 0 | 0 | 0 | 0 | 0 | 0 | 0 | 0 | 0 | 0 | 0 | 0 | 0 | 0 | 0 | 0 | 0.16545 | 0.24 | 0.06 | 0.238 | 0.0206 | 0 | 0.09 | 0 | 0.162 | 0 | 0.087 | 0 | 0 | 0.297 | 0.1775 | 0.02 | 0.42 | 0.48 | 0.789 | 0.39 | 0.96 | 0.7286 | 0.888 | 0.8965 | 1.36 | 1.065 | 0.84 | 0.084 | 0 | 3.48 | 5.43 | 8.1 | 10.23 | 12.03 | 13.56 | 15.12 | 17.07 | 20.1 | 21.72 | 23.4 | 26.04 | 27.81 | 30
[7 empty] | CT | Middlesex | 41.5544 | -72.5793 | Oil | 562 | 4 | Middletown 4 | 0 | 0 | 0 | 0 | 0 | 0 | 0 | 0 | 0 | 0 | 0 | 0 | 0 | 0 | 0 | 0 | 0 | 0 | 0 | 0 | 0 | 0 | 0 | 0 | 0 | 0 | 0 | 0.85655 | 0 | 0 | 1.0167 | 0.2 | 0 | 0.145 | 0 | 1.0359 | 0 | 1.2 | 1.0761 | 0.6906 | 0.35005 | 2.421 | 0.67715 | 2.8212 | 0.85945 | 3.6762 | 11.4556 | 18.4518 | 73.9104 | 56.1974 | 84.0262 | 97.922 | 116.8925 | 136.4181 | 166.9345 | 197.6619 | 207.3522 | 254.3526 | 273.3735 | 309.0595 | 344.3098 | 379.8883 | 418.8432 | 458.4618
[7 empty] | NY | Broome | 42.1073 | -75.9283 | Gas | 55600 | 1 | Binghamton Cogen Plant 1 | 0 | 0 | 0 | 0 | 0 | 0 | 0 | 0 | 0 | 0 | 0 | 0 | 0 | 0 | 0 | 0 | 0 | 0 | 0 | 0 | 0.0020606 | 0 | 0 | 0 | 0.144 | 0.19486 | 0 | 0.12 | 0.072 | 0.268 | 0.096 | 0.216 | 0.504 | 0.451 | 0.629 | 1.0295 | 0.23725 | 0.6 | 0.76 | 0 | 0.24 | 0 | 0 | 0 | 0 | 0 | 0 | 0.196 | 0.748 | 1.968 | 3.364 | 4.996 | 6.257 | 7.755 | 9.654 | 10.626 | 12.583 | 14.217 | 16.725 | 18.401 | 20.424 | 22.718 | 25.161 | 28
[7 empty] | NY | Queens | 40.7864 | -73.9133 | Gas | 55243 | CT4-1A | Astoria Gas Turbine Power CT4-1A | 0 | 0 | 0 | 0 | 0 | 0 | 0 | 0 | 0 | 0 | 0 | 0 | 0 | 0 | 0 | 0 | 0 | 0 | 0 | 0 | 0 | 0 | 0.1062 | 0.1092 | 0 | 0 | 0.5724 | 0 | 0.0738 | 0.0177 | 0.0354 | 0.1092 | 0.0915 | 0.1299 | 0.1152 | 0.2832 | 0 | 0.4191 | 0.3453 | 0.5931 | 0.5019 | 0.0414 | 0.1092 | 0.2655 | 0.2037 | 0.5724 | 0.177 | 0.6906 | 1.1955 | 0.8175 | 2.721 | 4.4886 | 4.9023 | 6.6345 | 7.9626 | 8.5911 | 10.1133 | 11.2761 | 12.0528 | 13.1325 | 14.541 | 15.7917 | 16.9896 | 0
[7 empty] | NY | Oswego | 43.46 | -76.53 | Oil | 2594 | 6 | Oswego Harbor Power 6 | 0 | 0 | 0 | 0 | 0 | 0 | 0 | 0 | 0 | 0 | 0 | 0.145 | 0.1653 | 0.0493 | 0.2229 | 0.5382 | 7.221 | 1.6475 | 1.3233 | 2.1978 | 1.4087 | 0 | 0.4089 | 0.3944 | 2.7179 | 1.2705 | 0.68095 | 0.1421 | 0.0783 | 2.4887 | 1.3223 | 5.2706 | 8.1234 | 5.7327 | 8.1383 | 7.1789 | 5.5198 | 1.4575 | 7.5033 | 0.6515 | 5.3978 | 2.8396 | 1.3324 | 5.3509 | 2.5291 | 3.5192 | 10.2335 | 44.9074 | 73.6076 | 0 | 76.3188 | 136.4802 | 180.8292 | 221.1762 | 295.5024 | 334.8408 | 340.2108 | 433.4358 | 470.4666 | 512.598 | 559.4094 | 622.3686 | 667.788 | 714.432
[7 empty] | MA | Bristol | 41.7125 | -71.1914 | Oil | 1619 | 4 | Brayton Point 4 | 0 | 0 | 0 | 0 | 0 | 0 | 0 | 0 | 0 | 0 | 0 | 0 | 0.248 | 0.416 | 0.388 | 1.1885 | 0.304 | 0.751 | 0.93845 | 0.782 | 0.8604 | 2.171 | 2.1763 | 0.73815 | 1.7831 | 0.9451 | 0.40695 | 1.9356 | 0.46215 | 1.0571 | 2.707 | 1.4904 | 0.58925 | 2.8984 | 5.1813 | 5.2776 | 2.8154 | 1.6152 | 3.2717 | 4.3054 | 2.0279 | 6.3697 | 5.8242 | 5.9249 | 2.8975 | 8.5206 | 18.8335 | 8.7676 | 5.9432 | 37.8482 | 50.7797 | 61.4915 | 80.8983 | 84.7056 | 104.5504 | 123.7684 | 136.8719 | 155.8767 | 177.6697 | 204.474 | 217.7884 | 242.1779 | 267.5139 | 288.1902
[7 empty] | ME | Cumberland | 43.75 | -70.1569 | Oil | 1507 | 1 | William F Wyman 1 | 0 | 0 | 0 | 0 | 0 | 0 | 0 | 0 | 0 | 0 | 0 | 0 | 0 | 0 | 0 | 0 | 0 | 0.19555 | 0.16325 | 0.1296 | 0.15685 | 0 | 0 | 0.1199 | 0.0316 | 0.2084 | 0 | 0 | 0.0225 | 0.28965 | 0.5718 | 0.45955 | 0.656 | 0.32855 | 0.8102 | 0.3562 | 0.7602 | 0.7416 | 0.528 | 0.5295 | 0.4756 | 0.92655 | 0.4387 | 1.0556 | 0.3899 | 0.69425 | 2.0818 | 2.4504 | 7.1295 | 6.1014 | 7.9789 | 8.5386 | 10.5097 | 12.6821 | 12.7653 | 15.1572 | 16.7813 | 17.9258 | 20.3229 | 20.946 | 22.0178 | 23.9405 | 25.31 | 27
[7 empty] | NY | Onondaga | 43.0393 | -76.143 | Gas | 54425 | 2 | Project Orange Facility 002 | 0 | 0 | 0 | 0 | 0 | 0 | 0 | 0 | 0 | 0 | 0 | 0.097 | 0 | 0.018 | 0.1661 | 0.3508 | 0.3 | 0.1965 | 0.0805 | 0.3412 | 0 | 0.1015 | 0.228 | 0 | 0.1485 | 0.729 | 0.24345 | 0.329 | 0.231 | 0.653 | 0.4233 | 0.3516 | 0.3338 | 0 | 0.0625 | 0.3401 | 0.4512 | 0.075 | 0.241 | 0.3955 | 0.2163 | 0.28 | 0.105 | 0.066 | 0 | 0.085 | 0 | 0 | 0 | 0 | 2.323 | 4.002 | 5.635 | 6.831 | 8.74 | 10.35 | 12.121 | 13.57 | 15.249 | 16.33 | 18.653 | 19.757 | 21.689 | 23
[7 empty] | NY | Niagara | 43.1622 | -78.7453 | Gas | 54041 | 11854 | Lockport 011854 | 0 | 0 | 0 | 0 | 0 | 0 | 0 | 0 | 0 | 0 | 0 | 0 | 0 | 0 | 0 | 0 | 0 | 0 | 0 | 0 | 0 | 0 | 0 | 0 | 0 | 0 | 0 | 0 | 0 | 0.082 | 0 | 0.3312 | 0.144 | 0.62 | 0.3235 | 0.8645 | 0.6507 | 0.619 | 0.6775 | 0.628 | 0.3195 | 0.6544 | 0.072 | 0.342 | 1.7004 | 1.143 | 0.1305 | 0.2665 | 0 | 0 | 4.0905 | 7.533 | 10.206 | 12.555 | 15.39 | 17.334 | 20.3715 | 23.4495 | 28.0665 | 29.565 | 32.076 | 34.8705 | 37.503 | 40.5
[7 empty] | NY | Niagara | 43.1622 | -78.7453 | Gas | 54041 | 11856 | Lockport 011856 | 0 | 0 | 0 | 0 | 0 | 0 | 0 | 0 | 0 | 0 | 0 | 0 | 0 | 0 | 0 | 0 | 0.0415 | 0 | 0 | 0 | 0.0705 | 0.0165 | 0.009 | 0.0315 | 0.3865 | 0.058 | 0.062 | 0.0225 | 0.0405 | 0.1365 | 0.028 | 0.2784 | 0.3577 | 0.6942 | 0.486 | 0.5493 | 0.6295 | 0.4185 | 0.9795 | 0.301 | 0.1215 | 0.4425 | 0.6476 | 0.078 | 1.6119 | 0.7036 | 0.4999 | 0.593 | 0 | 0 | 3.944 | 6.596 | 8.806 | 9.962 | 13.702 | 15.64 | 17.204 | 19.346 | 22.542 | 25.33 | 27.404 | 29.07 | 31.518 | 34
[7 empty] | NY | Queens | 40.7864 | -73.9133 | Gas | 55243 | CT4-1B | Astoria Gas Turbine Power CT4-1B | 0 | 0 | 0 | 0 | 0 | 0 | 0 | 0 | 0 | 0 | 0 | 0 | 0 | 0 | 0 | 0 | 0 | 0 | 0 | 0 | 0 | 0 | 0.1062 | 0.0354 | 0 | 0 | 0.5223 | 0 | 0.0885 | 0.0354 | 0.0738 | 0.0207 | 0.1623 | 0.1299 | 0.0708 | 0.1299 | 0 | 0.537 | 0.1152 | 0.4782 | 0.4428 | 0.0915 | 0.1947 | 0.2331 | 0.2775 | 0.6612 | 0.0945 | 0.6522 | 0.9975 | 0.8736 | 2.6763 | 3.7098 | 5.1528 | 6.5457 | 7.6467 | 8.6208 | 10.0728 | 11.0265 | 12.6288 | 13.5648 | 14.6715 | 15.816 | 16.8042 | 0
[7 empty] | MA | Essex | 42.5267 | -70.8792 | Oil | 1626 | 4 | Salem Harbor Station 4 | 0 | 0 | 0 | 0 | 0 | 0 | 0 | 0 | 0 | 0 | 0 | 0 | 0 | 0 | 0 | 0.168 | 0.4236 | 0 | 0 | 0.42 | 0.7024 | 0.7484 | 0.7426 | 1.7548 | 0.238 | 2.509 | 2.1024 | 0.2824 | 0.6952 | 0 | 0.6419 | 0 | 0.8738 | 0.81375 | 1.062 | 1.225 | 1.9486 | 0 | 0.6964 | 1.056 | 3.9734 | 6.189 | 3.475 | 7.485 | 9.148 | 14.046 | 5.1076 | 10.6158 | 23.7396 | 0 | 42.1316 | 75.636 | 98.0672 | 140.074 | 163.3928 | 184.8228 | 235.267 | 253.0434 | 276.2054 | 308.2026 | 339.0586 | 369.5776 | 401.0746 | 429.6352
[7 empty] | NY | Queens | 40.7869 | -73.9122 | Gas | 8906 | 20 | Astoria Generating Station 20 | 0 | 0 | 0 | 0 | 0 | 0 | 0 | 0 | 0 | 0 | 0 | 0 | 0 | 0.112 | 0 | 0.0329 | 0.0644 | 0.0322 | 0.0084 | 0.1162 | 0 | 0.2656 | 0.0728 | 0.024 | 0.0231 | 0.0294 | 0.3801 | 0.0028 | 0.5177 | 0.0546 | 0.4435 | 0.3737 | 0.416 | 1.0319 | 0.912 | 0.3552 | 0.8466 | 1.3757 | 0.6713 | 1.594 | 0.156 | 0.676 | 0.26 | 0.936 | 0.1656 | 0.572 | 1.612 | 3.4978 | 10.1805 | 0 | 12.852 | 19.53 | 34.65 | 41.076 | 45.612 | 55.944 | 65.646 | 72.828 | 82.656 | 92.232 | 100.926 | 108.612 | 117.432 | 126
[7 empty] | NY | Niagara | 43.1622 | -78.7453 | Gas | 54041 | 11855 | Lockport 011855 | 0 | 0 | 0 | 0 | 0 | 0 | 0 | 0 | 0 | 0 | 0 | 0 | 0 | 0 | 0 | 0 | 0 | 0 | 0 | 0 | 0 | 0 | 0 | 0 | 0.4125 | 0.0585 | 0.0275 | 0 | 0 | 0.117 | 0 | 0.223 | 0.397 | 0.40255 | 0.011 | 0.31975 | 0.174 | 0.0275 | 0.462 | 0.66325 | 0.203 | 0.66525 | 0.804 | 0.447 | 1.3 | 0.7235 | 0.4976 | 0.38875 | 0 | 0 | 4.7192 | 6.3353 | 8.832 | 11.8622 | 13.8763 | 15.8517 | 19.769 | 21.8362 | 24.716 | 26.9672 | 29.513 | 31.4537 | 35.213 | 37.1235
[7 empty] | NY | Rockland | 41.2044 | -73.9689 | Other | 2625 | 2 | Bowline Generating Station 2 | 0 | 0 | 0 | 0 | 0 | 0 | 0 | 0 | 0 | 0 | 0 | 0 | 0 | 0 | 0 | 0 | 0 | 0.1585 | 0 | 0 | 0 | 0 | 0 | 1.0697 | 0.39625 | 0 | 0.3926 | 0.7664 | 0.38525 | 0 | 0.642 | 2.3858 | 0 | 0.3832 | 2.1698 | 1.4198 | 5.516 | 6.5326 | 5.5088 | 6.6803 | 2.3363 | 0.9721 | 1.8861 | 2.3009 | 0.5701 | 4.2127 | 4.6771 | 9.728 | 54.3382 | 0 | 47.787 | 84.7985 | 118.062 | 154.1365 | 174.282 | 221.132 | 249.242 | 283.911 | 316.706 | 332.635 | 371.052 | 406.1895 | 437.1105 | 468.5
[7 empty] | CT | New Haven | 41.4485 | -72.834 | Gas | 6635 | AP-1 | Alfred L Pierce Generating Station AP-1 | 0 | 0 | 0 | 0 | 0 | 0 | 0 | 0 | 0 | 0 | 0 | 0 | 0 | 0 | 0 | 0 | 0 | 0 | 0 | 0 | 0 | 0.1625 | 0.58025 | 0 | 0.3664 | 0.056 | 0 | 0 | 0 | 0.3394 | 0 | 0.3724 | 1.8614 | 0 | 0.717 | 1.9198 | 1.9097 | 0.2547 | 0.8111 | 0 | 0.186 | 1.0728 | 0.2788 | 0.4886 | 1.0485 | 0.2005 | 3.1268 | 0.7051 | 0 | 0 | 20.3005 | 29.1348 | 40.932 | 54.4528 | 70.0872 | 78.9535 | 96.3983 | 105.2485 | 114.3385 | 129.3635 | 135.5475 | 147.9748 | 158.754 | 174.635
[7 empty] | CT | Fairfield | 41.1706 | -73.1843 | Oil | 568 | BHB2 | Bridgeport Harbor Station BHB2 | 0 | 0 | 0 | 0 | 0 | 0 | 0 | 0 | 0 | 0 | 0 | 0 | 0 | 0 | 0 | 0.553 | 0.279 | 0.5009 | 0 | 0 | 0.06055 | 0.279 | 0 | 0 | 0 | 0.249 | 0 | 0.465 | 0 | 0.858 | 1.217 | 0.952 | 1.18 | 0.112 | 1.362 | 0.279 | 1.318 | 0.07 | 0.9475 | 0.79655 | 0.0123 | 0.186 | 0 | 0.27925 | 0 | 0.4185 | 0.714 | 1.158 | 5.9245 | 0 | 15.7635 | 22.4595 | 37.8045 | 45.198 | 51.4755 | 63.891 | 72.9585 | 82.4445 | 90.117 | 104.7645 | 109.7865 | 119.412 | 131.2695 | 139.5
[7 empty] | NY | Queens | 40.7585 | -73.9451 | Gas | 2500 | CT03-3 | Ravenswood Generating Station CT03-3 | 0 | 0 | 0 | 0 | 0 | 0 | 0 | 0 | 0 | 0 | 0 | 0 | 0 | 0 | 0 | 0 | 0 | 0 | 0 | 0 | 0 | 0 | 0.0141 | 0.006 | 0 | 0.0366 | 0.1193 | 0 | 0.07 | 0.0657 | 0.0828 | 0.054 | 0 | 0.04605 | 0.1354 | 0 | 0.0657 | 0.0649 | 0.03 | 0.061 | 0.08765 | 0.0664 | 0.0292 | 0.1431 | 0.0703 | 0.038 | 0.1104 | 0.0726 | 0.09395 | 0 | 2.299 | 3.401 | 4.921 | 6.365 | 6.46 | 8.379 | 9.671 | 11.229 | 12.673 | 13.851 | 14.858 | 16.492 | 17.651 | 19
[7 empty] | NY | Oswego | 43.46 | -76.53 | Oil | 2594 | 5 | Oswego Harbor Power 5 | 0.9075 | 0.1785 | 0.578 | 0.8175 | 1.322 | 0.744 | 0.9225 | 1.32 | 0.876 | 0 | 0.865 | 1.7225 | 0.1785 | 0 | 1.2995 | 1.885 | 0.198 | 0 | 0 | 2.4005 | 0.543 | 0 | 0.749 | 1.3219 | 0 | 0.1934 | 0.132 | 1.296 | 4.1252 | 4.0339 | 1.2992 | 3.393 | 5.4233 | 4.2368 | 3.2432 | 1.7488 | 0 | 0.784 | 0.7665 | 0 | 2.019 | 1.7413 | 4.5973 | 5.5464 | 3.007 | 2.9285 | 7.9603 | 7.032 | 0 | 0 | 0 | 0 | 0 | 0 | 0 | 0 | 0 | 0 | 0 | 0 | 0 | 0 | 0 | 0
[7 empty] | MA | Hampden | 42.1977 | -72.5103 | Oil | 6081 | 4 | Stony Brook 004 | 0 | 0 | 0 | 0 | 0 | 0 | 0 | 0 | 0 | 0 | 0 | 0 | 0 | 0 | 0.012 | 0 | 0 | 0 | 0 | 0 | 0 | 0 | 0 | 0.27 | 0 | 0 | 0.44475 | 0 | 0.4532 | 0 | 0 | 0 | 0 | 0.015 | 0.60075 | 0.7585 | 0 | 0 | 0 | 0 | 0 | 0.2595 | 0 | 0 | 0 | 0.22475 | 1.328 | 0.56685 | 0.232 | 0 | 10.4715 | 14.141 | 21.2115 | 28.461 | 36.6055 | 40.7225 | 46.8085 | 53.7 | 57.3695 | 62.9185 | 71.6895 | 76.433 | 83.593 | 89.5
[7 empty] | MA | Hampden | 42.1977 | -72.5103 | Oil | 6081 | 5 | Stony Brook 005 | 0 | 0 | 0 | 0 | 0 | 0 | 0 | 0 | 0 | 0 | 0 | 0 | 0 | 0 | 0 | 0 | 0 | 0 | 0 | 0 | 0 | 0 | 0 | 0 | 0 | 0 | 0 | 0 | 0 | 0 | 0 | 0.1052 | 0 | 0.0922 | 0 | 0.3196 | 0.141 | 0.058 | 0 | 0 | 0 | 0.1225 | 1.017 | 0 | 0.0175 | 0.5738 | 0.059 | 0.3982 | 0.34295 | 0 | 9.156 | 13.86 | 20.244 | 26.376 | 29.82 | 35.364 | 45.36 | 50.484 | 55.356 | 59.388 | 65.016 | 71.568 | 78.96 | 84
Data: Heat Input Ozone Season (MMBtu)
Load Bin Medians
[7 empty] | State | County | Lat | Lon | FuelType | ORISPL Code | Unit Code | Full Unit Name | 1596 | 2085 | 2574 | 3062 | 3551 | 4040 | 4529 | 5018 | 5507 | 6438 | 7225 | 7790 | 8219 | 8572 | 8903 | 9220 | 9536 | 9858 | 10160 | 10453 | 10761 | 11076 | 11357 | 11629 | 11911 | 12175 | 12414 | 12661 | 12884 | 13095 | 13294 | 13505 | 13713 | 13935 | 14147 | 14346 | 14579 | 14814 | 15066 | 15361 | 15695 | 16063 | 16430 | 16874 | 17455 | 18159 | 19237 | 20949 | 24607 | 29859 | 31776 | 32995 | 34213 | 35432 | 36650 | 37869 | 39087 | 40305 | 41524 | 42742 | 43961 | 45179 | 46398 | 47616
[7 empty] | MA | Middlesex | 42.3611 | -71.0934 | Gas | 54907 | 1 | MIT Central Utility Plant 1 | 59.5221 | 76.7214 | 96.9536 | 115.3886 | 125.2043 | 150.6297 | 164.9666 | 185.5581 | 198.1085 | 296.8239 | 258.152 | 272.4228 | 273.7765 | 272.5621 | 279.7391 | 270.7263 | 278.6792 | 283.1624 | 284.4458 | 287.936 | 289.0591 | 288.1279 | 292.8659 | 289.8492 | 286.0271 | 285.7139 | 288.5393 | 275.9596 | 279.1232 | 283.6403 | 285.172 | 277.1414 | 286.8374 | 278.7779 | 289.1534 | 283.0677 | 301.0116 | 284.7493 | 295.0154 | 296.2502 | 300.1353 | 303.1362 | 300.1533 | 305.2243 | 302.4856 | 299.7564 | 303.903 | 301.3941 | 300.176 | 287.5731 | 291.5987 | 295.5756 | 298.9825 | 301.9072 | 304.2288 | 308.7665 | 311.7177 | 316.8948 | 318.1746 | 323.8089 | 326.6105 | 330.7163 | 332.7264 | 336.5
[7 empty] | NY | Kings | 40.6994 | -73.9758 | Gas | 54914 | 1 | Brooklyn Navy Yard Cogeneration 1 | 277.0982 | 334.1812 | 391.0572 | 485.9988 | 601.4492 | 664.6465 | 760.6576 | 779.6868 | 872.8761 | 1265.292 | 1163.0767 | 1086.4431 | 1087.0823 | 1085.8434 | 1054.5175 | 1114.6721 | 1059.7612 | 1082.5413 | 1124.6986 | 1111.5544 | 1113.7176 | 1154.0141 | 1106.4917 | 1115.9821 | 1089.2321 | 1154.012 | 1147.8851 | 1109.7387 | 1164.4562 | 1167.0725 | 1144.8979 | 1139.532 | 1089.1961 | 1049.2387 | 1058.419 | 1043.5767 | 992.5644 | 1060.6027 | 1098.9901 | 1045.368 | 1077.8066 | 1096.8873 | 1085.8341 | 1133.9583 | 1082.0346 | 1125.9087 | 1178.1503 | 1173.8154 | 1084.3724 | 1216.9921 | 1131.865 | 1044.8039 | 989.2836 | 868.6987 | 751.2597 | 697.6733 | 574.8509 | 526.858 | 405.1819 | 355.7585 | 247.9786 | 160.0247 | 86.1214 | 0
[7 empty] | NY | Suffolk | 40.8153 | -73.0644 | Gas | 7314 | 1 | Richard M Flynn (Holtsville) 001 | 207.708 | 272.3687 | 339.3823 | 394.5683 | 495.378 | 517.17 | 599.2902 | 655.4565 | 717.9483 | 948.4241 | 1013.3152 | 998.7574 | 1010.7783 | 917.7985 | 904.6893 | 915.4892 | 824.3826 | 768.6809 | 743.931 | 728.3088 | 745.2041 | 709.4666 | 731.3038 | 833.9254 | 770.6636 | 799.6402 | 788.3856 | 728.6584 | 669.2217 | 698.3266 | 723.2607 | 857.0626 | 741.3365 | 767.1274 | 760.1434 | 753.1284 | 709.7216 | 722.9775 | 559.187 | 618.0576 | 644.7792 | 567.7735 | 482.0337 | 529.3227 | 460.684 | 459.0375 | 471.2472 | 640.5414 | 757.0212 | 1086.0471 | 1016.1018 | 930.6004 | 863.9166 | 753.0115 | 732.3399 | 619.6597 | 535.965 | 450.0801 | 408.0331 | 295.7048 | 242.4344 | 164.1596 | 77.1876 | 0
[7 empty] | NH | Rockingham | 43.0978 | -70.7842 | Other | 2367 | 5 | Schiller 5 | 124.0704 | 166.5647 | 217.319 | 250.7986 | 316.3651 | 331.0796 | 370.8857 | 423.1715 | 455.2295 | 721.9234 | 581.5597 | 630.5806 | 610.2474 | 543.1562 | 588.8772 | 567.379 | 592.2275 | 609.4263 | 586.5752 | 643.8292 | 638.6365 | 614.8481 | 638.0826 | 633.9868 | 582.9645 | 595.8419 | 560.3656 | 586.0595 | 599.1049 | 588.8469 | 586.6736 | 612.4801 | 586.807 | 584.6048 | 597.3374 | 581.648 | 604.8046 | 627.9388 | 639.2807 | 639.9681 | 671.106 | 679.4359 | 654.9128 | 632.1917 | 653.2838 | 664.9093 | 620.7829 | 640.5409 | 697.2453 | 710.8803 | 660.6291 | 608.349 | 561.8979 | 518.2921 | 440.7915 | 400.3786 | 353.5665 | 301.8536 | 273.7896 | 212.3032 | 147.3766 | 91.2181 | 55.1423 | 0
[7 empty] | ME | Hancock | 44.5739 | -68.8033 | Gas | 50243 | GEN4 | Bucksport Generation LLC GEN4 | 307.4733 | 392.5915 | 499.6924 | 593.2851 | 633.4151 | 762.9726 | 875.2161 | 943.6042 | 1090.4424 | 1337.2311 | 1355.408 | 1457.9032 | 1605.5156 | 1577.2793 | 1626.4887 | 1607.0673 | 1617.2178 | 1591.3107 | 1530.0467 | 1503.406 | 1535.9785 | 1393.9024 | 1454.801 | 1459.3364 | 1456.999 | 1416.4941 | 1458.056 | 1381.5158 | 1430.2993 | 1330.0142 | 1491.4841 | 1475.9485 | 1483.3636 | 1493.2796 | 1544.9086 | 1570.833 | 1594.1249 | 1536.5911 | 1514.9777 | 1518.4441 | 1560.302 | 1503.9329 | 1433.0198 | 1450.2457 | 1310.278 | 1209.366 | 1165.3559 | 1210.3846 | 1362.5882 | 1592.793 | 1487.016 | 1364.9062 | 1292.92 | 1084.9242 | 1029.8328 | 917.2084 | 783.6545 | 711.6158 | 570.8052 | 494.6214 | 383.7305 | 248.6286 | 121.3389 | 0
[7 empty] | CT | Hartford | 41.9227 | -72.6255 | Gas | 10567 | GT1 | Algonquin Power Windsor Locks, LLC GT1 | 92.7385 | 118.3119 | 135.7596 | 166.0479 | 195.9214 | 227.4902 | 258.0454 | 264.6265 | 297.8932 | 400.4173 | 402.111 | 397.4614 | 386.9083 | 377.3884 | 385.3968 | 393.4756 | 396.0549 | 396.1323 | 379.313 | 398.627 | 401.4988 | 385.3026 | 406.4926 | 390.82 | 395.4976 | 397.8076 | 399.594 | 399.9045 | 419.2854 | 426.2317 | 436.1849 | 428.8064 | 422.9111 | 412.3101 | 408.5555 | 408.9254 | 400.767 | 414.1603 | 383.3277 | 405.4089 | 375.8756 | 357.3849 | 318.5378 | 298.7116 | 299.9606 | 302.4022 | 256.1826 | 311.0013 | 348.7872 | 410.053 | 381.4338 | 347.8455 | 329.168 | 297.9342 | 268.7783 | 238.0823 | 212.7335 | 170.046 | 155.6341 | 121.6502 | 88.7175 | 59.5083 | 27.9256 | 0
[7 empty] | NH | Merrimack | 43.1411 | -71.4692 | Coal | 2364 | 1 | Merrimack 1 | 223.0093 | 267.0593 | 295.7749 | 376.7065 | 432.4262 | 472.7746 | 544.0414 | 593.2346 | 683.0877 | 967.2237 | 854.1026 | 886.7158 | 888.0667 | 882.4543 | 939.4351 | 932.571 | 968.0722 | 995.8974 | 1002.0264 | 992.0042 | 987.1946 | 1000.0015 | 1055.6775 | 1034.6615 | 1047.0992 | 1022.7437 | 1019.435 | 1014.2871 | 942.9761 | 938.0581 | 981.254 | 945.7668 | 1021.1763 | 1068.7501 | 1097.0408 | 1078.9875 | 1076.4838 | 1068.6198 | 1065.1232 | 1100.2726 | 1086.484 | 1080.3425 | 1076.6938 | 1107.877 | 1090.7471 | 1114.1833 | 1080.8144 | 1162.5861 | 1184.582 | 1222.1224 | 1219.6408 | 1218.532 | 1221.0928 | 1223.9968 | 1220.4328 | 1222.5184 | 1221.1456 | 1223.812 | 1221.0136 | 1221.3568 | 1223.1784 | 1222.4392 | 1221.1984 | 1224.472
[7 empty] | NY | Kings | 40.6994 | -73.9758 | Gas | 54914 | 2 | Brooklyn Navy Yard Cogeneration 2 | 180.1612 | 249.2249 | 307.0655 | 406.6423 | 461.8254 | 512.8721 | 599.3416 | 660.4267 | 709.4922 | 991.7771 | 921.3153 | 1070.8641 | 973.4556 | 1067.3737 | 1041.7236 | 1055.3482 | 970.3215 | 975.4215 | 1058.8829 | 1066.7801 | 1031.7576 | 994.1331 | 963.9225 | 899.0776 | 990.9274 | 1021.584 | 996.7827 | 997.6781 | 1018.0865 | 1020.7685 | 1059.0942 | 1058.7551 | 1034.625 | 994.6225 | 975.1696 | 949.8072 | 999.1056 | 995.388 | 1064.7168 | 937.0507 | 939.178 | 975.9311 | 987.0132 | 1046.2813 | 915.5416 | 1015.6464 | 1077.268 | 1090.4476 | 1013.1244 | 1151.5289 | 1076.6806 | 990.8831 | 887.1916 | 822.6385 | 754.6989 | 677.5898 | 592.7479 | 490.8848 | 426.4408 | 327.019 | 273.304 | 162.3779 | 92.22 | 0
[7 empty] | NJ | Union | 40.6322 | -74.2156 | Gas | 50006 | 4001 | Linden Cogeneration Facility 004001 | 284.587 | 401.3625 | 424.436 | 587.5116 | 666.1957 | 718.0296 | 754.123 | 879.5821 | 953.7432 | 1452.6502 | 1350.6178 | 1344.6886 | 1329.0697 | 1318.3871 | 1324.0014 | 1187.2774 | 1184.4662 | 1217.893 | 1303.9804 | 1412.4811 | 1392.9972 | 1447.246 | 1437.4864 | 1426.1828 | 1344.4807 | 1369.1577 | 1321.0104 | 1273.9095 | 1285.763 | 1371.8381 | 1457.0226 | 1476.9781 | 1429.9514 | 1407.2538 | 1364.6813 | 1320.9087 | 1408.2515 | 1431.994 | 1443.4893 | 1453.0228 | 1449.3022 | 1525.048 | 1594.5795 | 1566.0498 | 1513.0092 | 1525.552 | 1434.4505 | 1470.6919 | 1434.474 | 1692.7653 | 1565.7996 | 1448.5769 | 1339.4416 | 1192.6669 | 1083.7322 | 1008.3863 | 899.9661 | 742.8496 | 621.2864 | 483.1447 | 365.6687 | 201.4356 | 126.6509 | 0
[7 empty] | NY | Nassau | 40.7259 | -73.5885 | Gas | 52056 | 4 | Nassau Energy Corporation 00004 | 90.7702 | 133.5787 | 135.6277 | 164.3487 | 218.4686 | 226.0378 | 267.0567 | 294.4039 | 319.7056 | 429.302 | 433.3092 | 394.798 | 398.0996 | 386.5375 | 358.0243 | 359.7155 | 377.7221 | 386.287 | 324.6523 | 337.3636 | 373.1686 | 382.6972 | 381.6126 | 405.0883 | 358.8688 | 338.5094 | 333.9972 | 329.2533 | 330.6537 | 344.2822 | 301.5956 | 329.7824 | 298.7066 | 360.7603 | 349.4246 | 331.8441 | 359.9812 | 374.0114 | 335.889 | 370.1912 | 391.3103 | 401.5288 | 332.3776 | 394.5389 | 327.7219 | 294.2298 | 281.8432 | 360.4103 | 495.4662 | 531.0658 | 499.9749 | 449.8215 | 413.0394 | 402.7068 | 335.8434 | 296.2609 | 276.8087 | 233.1641 | 188.8543 | 156.4954 | 112.6981 | 68.3802 | 43.1208 | 0
[7 empty] | NY | Greene | 42.2728 | -73.8492 | Gas | 55405 | 1 | Athens Generating Company 1 | 317.5393 | 418.5224 | 518.2581 | 573.3863 | 769.0546 | 827.1569 | 937.4041 | 1065.2702 | 1090.5144 | 2067.7823 | 1456.0842 | 1592.7876 | 1780.7321 | 1675.8275 | 1678.8129 | 1680.2579 | 1709.7726 | 1682.8348 | 1647.6536 | 1674.8147 | 1864.2054 | 1782.5455 | 1749.043 | 1686.1277 | 1799.8586 | 1719.0949 | 1684.1436 | 1709.4452 | 1714.4646 | 1787.4372 | 1792.443 | 1776.7417 | 1877.4257 | 1827.626 | 1902.2358 | 1859.1998 | 1930.5222 | 1745.1173 | 1888.735 | 1837.6678 | 1766.3974 | 1788.5792 | 1824.655 | 1865.3669 | 1793.5918 | 1817.5014 | 1580.1887 | 1209.989 | 1168.6415 | 1276.5455 | 1303.4849 | 1244.6143 | 1222.0163 | 1043.1438 | 1060.423 | 874.6926 | 850.1401 | 730.053 | 622.7741 | 520.2048 | 441.2968 | 295.8116 | 139.9502 | 0
[7 empty] | NY | Queens | 40.7825 | -73.8964 | Gas | 55375 | CT2 | Astoria Energy CT2 | 179.2046 | 277.3051 | 300.509 | 349.7773 | 466.2757 | 459.9381 | 528.9141 | 612.3023 | 640.7976 | 1094.0193 | 875.2052 | 829.4575 | 850.1772 | 1007.7433 | 1026.73 | 1085.4309 | 1080.214 | 1075.7354 | 1144.3247 | 1146.3995 | 1180.2307 | 1236.5128 | 1260.7675 | 1365.3053 | 1329.1554 | 1363.0852 | 1376.7228 | 1344.8673 | 1405.002 | 1493.2546 | 1432.4705 | 1434.6895 | 1467.0531 | 1517.1216 | 1585.1213 | 1506.2208 | 1473.3198 | 1489.7111 | 1470.0899 | 1471.5075 | 1529.5516 | 1543.996 | 1564.892 | 1621.4464 | 1609.9473 | 1599.4909 | 1606.9529 | 1642.6957 | 1630.0235 | 1688.9573 | 1673.9936 | 1662.2833 | 1649.5407 | 1643.2737 | 1644.4846 | 1636.1454 | 1623.5062 | 1609.7869 | 1596.7987 | 1593.0077 | 1590.6824 | 1564.8458 | 1564.3812 | 1573.0848
[7 empty] | MA | Bristol | 41.7125 | -71.1914 | Coal | 1619 | 1 | Brayton Point 1 | 339.6855 | 440.9988 | 529.5701 | 619.6923 | 763.9087 | 873.3315 | 962.2925 | 1059.4565 | 1162.2076 | 1650.8568 | 1660.6765 | 1513.1815 | 1480.4324 | 1202.9285 | 1306.1944 | 1315.9163 | 1248.9348 | 1377.8692 | 1410.6101 | 1633.807 | 1497.3031 | 1511.2201 | 1600.2367 | 1680.5349 | 1506.5985 | 1495.7464 | 1615.0167 | 1661.1615 | 1678.0741 | 1538.9909 | 1773.7122 | 1685.9118 | 1776.7315 | 1590.9684 | 1618.2387 | 1599.24 | 1714.8352 | 1758.9867 | 1836.605 | 1865.7136 | 1891.4425 | 1919.1034 | 1977.5346 | 2082.8317 | 1953.9968 | 1944.7206 | 2096.5475 | 2200.6614 | 2316.0111 | 2338.0028 | 2334.0287 | 2339.9634 | 2341.877 | 2350.2987 | 2348.2121 | 2349.878 | 2353.4992 | 2358.1543 | 2354.3431 | 2362.8528 | 2362.9807 | 2358.1026 | 2367.8243 | 2365.3275
[7 empty] | NY | Greene | 42.2728 | -73.8492 | Gas | 55405 | 3 | Athens Generating Company 3 | 384.9479 | 482.8041 | 550.9114 | 715.5403 | 879.3646 | 888.0432 | 1036.8203 | 1174.7877 | 1288.048 | 1789.0674 | 1640.9873 | 1819.3058 | 1700.9865 | 1765.7562 | 1829.019 | 1806.7157 | 1719.5033 | 1655.9729 | 1607.2239 | 1474.7179 | 1597.7879 | 1726.9951 | 1504.6782 | 1667.7184 | 1520.4399 | 1559.4767 | 1619.1653 | 1462.4346 | 1496.8794 | 1568.9671 | 1743.8033 | 1730.1346 | 1651.4036 | 1562.4728 | 1602.5504 | 1830.6491 | 1540.5325 | 1610.3855 | 1428.0989 | 1531.2998 | 1462.537 | 1205.3747 | 978.8465 | 1073.366 | 1149.7808 | 952.7291 | 1104.6239 | 1296.3102 | 1039.0455 | 2066.1846 | 1926.9847 | 1762.8257 | 1645.8898 | 1492.6884 | 1343.3324 | 1186.4153 | 1030.1881 | 858.8327 | 771.2707 | 577.9654 | 471.8533 | 352.7595 | 136.4922 | 0
[7 empty] | RI | Newport | 41.6417 | -71.17 | Gas | 55048 | 1 | Tiverton Power, LLC 1 | 232.7334 | 275.8513 | 328.3245 | 461.6664 | 509.1963 | 575.3466 | 614.0647 | 723.6363 | 840.3731 | 599.2186 | 1085.5986 | 1156.8052 | 1131.7717 | 1168.9913 | 1105.8846 | 1153.469 | 1073.9181 | 1104.3691 | 1167.4613 | 1131.5088 | 1186.6607 | 1227.3547 | 1211.6545 | 1281.6717 | 1270.9879 | 1238.8585 | 1265.1834 | 1304.8174 | 1286.2356 | 1414.2733 | 1406.8687 | 1439.5272 | 1365.2501 | 1306.7928 | 1322.954 | 1354.427 | 1419.5213 | 1423.5968 | 1332.6814 | 1299.615 | 1397.4518 | 1394.1659 | 1292.613 | 1352.3948 | 1398.56 | 1467.4853 | 1385.7692 | 1521.2399 | 1617.909 | 1702.8224 | 1716.3875 | 1722.1744 | 1736.5036 | 1740.008 | 1753.436 | 1757.5492 | 1776.5453 | 1778.914 | 1794.8889 | 1803.4939 | 1809.7499 | 1819.3482 | 1828.7028 | 1839.8875
[7 empty] | NY | Suffolk | 40.9168 | -73.1292 | Gas | 54149 | 1 | Nissequogue Energy Center 1 | 57.3691 | 70.7755 | 92.4351 | 117.807 | 128.6464 | 148.0765 | 151.0592 | 182.6593 | 192.091 | 73.5839 | 270.0827 | 267.499 | 278.4877 | 315.6116 | 293.2202 | 300.9801 | 311.2627 | 313.8028 | 305.8163 | 282.1165 | 289.2754 | 285.2494 | 278.4669 | 298.5989 | 303.9947 | 316.5324 | 308.5026 | 310.1212 | 284.5867 | 296.4657 | 277.8638 | 259.6579 | 254.8378 | 288.4394 | 268.7631 | 282.6598 | 288.0537 | 302.7862 | 281.6056 | 312.7926 | 282.2784 | 333.7415 | 327.4526 | 362.0226 | 328.83 | 340.1201 | 349.3094 | 355.1417 | 367.2684 | 422.4923 | 396.739 | 364.4896 | 335.9103 | 300.4575 | 267.5318 | 242.7327 | 212.0457 | 185.3643 | 152.1083 | 121.0701 | 93.0256 | 58.0132 | 26.3091 | 0
[7 empty] | NH | Rockingham | 43.0978 | -70.7842 | Coal | 2367 | 4 | Schiller 4 | 77.3021 | 93.9625 | 115.9138 | 135.7276 | 156.7905 | 181.1853 | 197.2587 | 218.493 | 234.2388 | 265.591 | 310.7294 | 354.4408 | 305.4379 | 346.715 | 338.2528 | 342.6048 | 330.1269 | 311.2021 | 326.7706 | 311.8617 | 322.6882 | 336.186 | 336.5216 | 318.9259 | 359.5917 | 386.4777 | 397.7655 | 392.0442 | 409.5785 | 424.2448 | 428.5143 | 425.0954 | 394.5901 | 376.4303 | 404.7072 | 401.8281 | 424.7559 | 426.7759 | 385.5489 | 368.3356 | 355.5758 | 372.143 | 376.2939 | 315.9723 | 361.2343 | 408.9864 | 394.8084 | 396.6744 | 446.1364 | 519.3721 | 526.3094 | 541.2806 | 544.0524 | 556.8434 | 565.5768 | 574.131 | 580.7507 | 592.6158 | 597.8245 | 612.5148 | 620.0789 | 629.8196 | 637.215 | 645.7576
[7 empty] | MA | Middlesex | 42.3633 | -71.0792 | Gas | 1595 | 4 | Kendall Green Energy LLC 4 | 211.5691 | 241.559 | 305.8023 | 342.6122 | 425.3997 | 486.5129 | 528.5281 | 597.488 | 619.6226 | 1026.0002 | 895.0073 | 1103.3191 | 1234.3909 | 1110.5318 | 1178.0711 | 1234.0815 | 1271.1535 | 1208.8819 | 1278.5903 | 1273.1597 | 1307.4656 | 1315.4128 | 1238.0886 | 1320.816 | 1426.0034 | 1477.641 | 1462.9506 | 1451.4876 | 1408.4181 | 1277.4062 | 1427.4941 | 1369.5772 | 1539.5324 | 1433.796 | 1577.028 | 1521.6163 | 1535.4297 | 1569.8102 | 1572.6474 | 1564.9092 | 1478.272 | 1469.7117 | 1419.0865 | 1368.4579 | 1336.3779 | 1206.3163 | 1162.0617 | 1273.4533 | 1502.6042 | 1665.8908 | 1563.2795 | 1399.9146 | 1295.5798 | 1176.0572 | 1054.8499 | 956.9247 | 835.6321 | 729.3634 | 580.8176 | 478.7052 | 371.7333 | 232.9306 | 111.0253 | 0
[7 empty] | MA | Bristol | 41.7125 | -71.1914 | Coal | 1619 | 2 | Brayton Point 2 | 223.2617 | 295.9922 | 409.4155 | 422.3002 | 494.8671 | 573.7648 | 653.3218 | 736.1971 | 800.2649 | 1400.5444 | 1237.0721 | 1309.9097 | 1274.198 | 1327.406 | 1256.8502 | 1344.5467 | 1458.0588 | 1516.3496 | 1598.3298 | 1660.7293 | 1691.8443 | 1751.2024 | 1591.6321 | 1660.0368 | 1678.1186 | 1735.9573 | 1807.6324 | 1836.3179 | 1764.6425 | 1774.2531 | 1786.1477 | 1784.5959 | 1728.9743 | 1629.8443 | 1585.9866 | 1590.8247 | 1792.0653 | 1732.6001 | 1896.2256 | 1900.2318 | 1885.6815 | 2050.7692 | 2059.1799 | 1925.142 | 2073.4275 | 2093.3518 | 2101.6801 | 2059.3067 | 2123.2052 | 2215.6103 | 2220.0754 | 2219.1726 | 2216.1374 | 2222.2146 | 2218.2333 | 2220.9698 | 2217.2989 | 2216.4731 | 2219.5983 | 2222.2551 | 2221.4292 | 2219.1921 | 2219.6392 | 2221.1332
[7 empty] | CT | New Haven | 41.2239 | -73.1 | Gas | 55126 | CT01 | Milford Power Company LLC CT01 | 169.2357 | 193.1118 | 248.0127 | 272.7246 | 368.3252 | 414.1927 | 448.8957 | 530.1072 | 574.287 | 819.5717 | 780.7594 | 1008.5275 | 1023.0787 | 1036.0451 | 1127.9026 | 1250.9733 | 1242.2045 | 1193.8458 | 1250.3156 | 1257.8662 | 1346.9262 | 1239.0619 | 1254.4373 | 1206.0062 | 1303.4797 | 1241.7673 | 1297.1014 | 1344.6188 | 1396.7527 | 1433.9467 | 1459.1567 | 1343.928 | 1416.7526 | 1401.7583 | 1365.4566 | 1439.7434 | 1414.0158 | 1304.9813 | 1270.0012 | 1255.736 | 1200.6837 | 1243.2859 | 1005.5758 | 1176.0737 | 1094.6556 | 1130.9258 | 1083.1995 | 1283.6241 | 1585.3857 | 1695.7753 | 1592.3 | 1432.8145 | 1350.9463 | 1213.1766 | 1058.6862 | 952.1116 | 858.1599 | 734.8647 | 579.9074 | 463.1008 | 377.6785 | 228.94 | 138.7962 | 0
[7 empty] | CT | New Haven | 41.2239 | -73.1 | Gas | 55126 | CT02 | Milford Power Company LLC CT02 | 162.1382 | 228.7803 | 296.237 | 317.4923 | 352.9997 | 438.5191 | 481.1969 | 536.6831 | 539.62 | 932.6431 | 764.7025 | 845.2924 | 992.5972 | 1160.8229 | 1181.0957 | 1272.6879 | 1241.7201 | 1416.7267 | 1286.1065 | 1374.4794 | 1354.8452 | 1377.6906 | 1345.3688 | 1308.3612 | 1351.9035 | 1349.1179 | 1323.9568 | 1359.5167 | 1362.1282 | 1524.8157 | 1455.8491 | 1501.6633 | 1519.5159 | 1548.6086 | 1539.5669 | 1578.8419 | 1562.0908 | 1558.1567 | 1490.1524 | 1469.6303 | 1496.0918 | 1450.6773 | 1439.4131 | 1449.893 | 1353.981 | 1333.4472 | 1446.8738 | 1473.7803 | 1569.9662 | 1781.8514 | 1632.1862 | 1536.9998 | 1393.3196 | 1292.9952 | 1146.1578 | 1022.1225 | 950.721 | 757.4764 | 630.5103 | 487.0113 | 402.4936 | 267.2158 | 130.0642 | 0
[7 empty] | MA | Bristol | 41.7125 | -71.1914 | Coal | 1619 | 3 | Brayton Point 3 | 512.7368 | 689.3935 | 747.4322 | 1012.1615 | 1173.9025 | 1352.7994 | 1462.4044 | 1682.8034 | 1847.3025 | 1069.0795 | 2891.858 | 2910.8517 | 3233.1245 | 3687.1246 | 3680.4584 | 3602.5716 | 3746.1941 | 3673.6751 | 3919.9281 | 3737.8255 | 4045.3469 | 3951.6122 | 3924.2553 | 3714.7896 | 4202.603 | 4152.8002 | 4358.1538 | 4401.685 | 4251.2582 | 4060.6238 | 4191.2301 | 4454.9445 | 4367.9416 | 4462.5344 | 4481.3753 | 4453.597 | 4722.6602 | 4323.859 | 4442.1245 | 4811.3393 | 4840.514 | 4741.2941 | 4657.612 | 4891.684 | 5093.2982 | 4967.0926 | 4991.0317 | 5260.2941 | 4775.7577 | 1913.4294 | 2367.0856 | 2529.0606 | 2745.8173 | 2932.3181 | 3265.2755 | 3521.6247 | 3574.5644 | 4095.498 | 4197.9493 | 4402.0083 | 4598.056 | 4901.6584 | 5192.242 | 5454.1758
[7 empty] | NH | Rockingham | 43.0978 | -70.7842 | Coal | 2367 | 6 | Schiller 6 | 50.6187 | 58.9135 | 85.9677 | 98.7143 | 110.4998 | 116.4554 | 139.7617 | 148.6978 | 167.4784 | 401.5133 | 224.549 | 195.4108 | 243.6399 | 231.4487 | 280.4938 | 282.701 | 304.4198 | 290.8294 | 298.5471 | 294.382 | 297.9065 | 313.2346 | 285.851 | 290.8956 | 326.8308 | 338.8758 | 336.9348 | 355.5103 | 347.7694 | 328.1201 | 338.1227 | 359.2497 | 376.1352 | 346.0413 | 365.085 | 382.3783 | 376.546 | 375.457 | 401.87 | 408.3391 | 402.0632 | 403.8038 | 424.0235 | 398.312 | 403.8354 | 406.4982 | 396.1704 | 448.497 | 436.108 | 284.3191 | 316.5329 | 328.2412 | 356.3974 | 363.7415 | 376.896 | 423.5555 | 436.0549 | 462.774 | 470.9683 | 494.2698 | 523.3036 | 542.5732 | 564.6614 | 590.6952
[7 empty] | NY | Queens | 40.7881 | -73.9056 | Gas | 56196 | CTG7A | Poletti 500 MW CC CTG7A | 226.4608 | 282.5703 | 344.9247 | 419.6634 | 549.2412 | 583.9361 | 653.5617 | 700.7423 | 780.3673 | 1259.3548 | 1081.315 | 1154.0755 | 1069.6168 | 1143.5718 | 1104.224 | 1187.5944 | 1123.8555 | 1083.2324 | 1082.163 | 987.5881 | 1030.2042 | 1280.515 | 1093.4037 | 1121.5077 | 1223.4602 | 1214.434 | 1201.3257 | 1235.8771 | 1294.8224 | 1284.4301 | 1406.5577 | 1380.6648 | 1371.055 | 1391.5165 | 1356.5352 | 1486.6778 | 1331.7987 | 1355.9692 | 1272.3585 | 1382.1599 | 1348.1943 | 1260.2748 | 1239.8177 | 1423.7703 | 1342.1513 | 1423.8237 | 1487.1969 | 1600.5937 | 1649.5179 | 1735.3135 | 1644.2001 | 1486.1293 | 1378.6113 | 1282.5447 | 1114.5807 | 998.7039 | 921.6855 | 748.6252 | 600.1645 | 477.9204 | 384.7448 | 257.9855 | 127.016 | 0
[7 empty] | NY | Queens | 40.6417 | -73.7778 | Gas | 54114 | GT1 | KIAC Cogeneration GT1 | 60.0026 | 71.776 | 99.3687 | 111.8533 | 139.4252 | 164.4654 | 167.1171 | 168.6258 | 212.3492 | 161.7661 | 271.7212 | 288.3669 | 288.8528 | 288.8686 | 312.6054 | 292.049 | 276.0104 | 252.5926 | 261.4387 | 303.1302 | 339.9658 | 315.6332 | 356.191 | 303.3053 | 314.7606 | 329.4788 | 339.5444 | 347.7103 | 333.629 | 365.8275 | 303.4479 | 340.9177 | 322.0306 | 286.5246 | 311.0736 | 301.3969 | 318.3558 | 341.1495 | 351.4782 | 316.0693 | 297.91 | 315.7206 | 343.1273 | 339.027 | 342.4194 | 318.5952 | 330.2712 | 242.4043 | 156.9858 | 159.9874 | 189.934 | 215.5734 | 240.2363 | 264.9146 | 292.3141 | 329.4429 | 346.6747 | 368.4937 | 416.7258 | 427.6142 | 482.3575 | 510.6394 | 544.5827 | 581.5
[7 empty] | NJ | Union | 40.6322 | -74.2156 | Gas | 50006 | 9001 | Linden Cogeneration Facility 009001 | 121.5669 | 171.8315 | 215.7121 | 229.9522 | 307.4555 | 329.5224 | 372.1141 | 403.7319 | 438.2387 | 339.1165 | 620.5271 | 594.5346 | 641.7052 | 585.8311 | 643.9875 | 647.3336 | 577.7946 | 646.0402 | 651.7392 | 658.5791 | 562.4978 | 625.3463 | 637.3437 | 634.6836 | 591.0067 | 618.674 | 628.6622 | 682.5504 | 704.6686 | 720.1932 | 771.7902 | 772.6066 | 748.5309 | 768.5047 | 798.534 | 796.444 | 786.0698 | 811.1227 | 828.4607 | 874.8197 | 846.7176 | 911.2877 | 948.5819 | 922.4718 | 925.6917 | 971.0177 | 998.6617 | 998.2401 | 1008.4471 | 1034.2524 | 1057.3461 | 1075.2769 | 1094.8567 | 1109.0365 | 1131.4398 | 1145.1724 | 1159.824 | 1182.5028 | 1201.8366 | 1215.9753 | 1238.8865 | 1250.4085 | 1278.9832 | 1295.218
[7 empty] | NJ | Union | 40.6322 | -74.2156 | Gas | 50006 | 7001 | Linden Cogeneration Facility 007001 | 123.8555 | 177.6786 | 212.0193 | 247.9857 | 292.4608 | 310.4347 | 359.4243 | 412.7435 | 461.815 | 882.0127 | 611.7752 | 616.253 | 576.8563 | 541.0701 | 494.5037 | 578.9441 | 627.3749 | 566.3197 | 611.5891 | 660.3641 | 622.7706 | 654.9935 | 612.7266 | 622.4842 | 601.1131 | 642.0762 | 643.9095 | 598.5369 | 632.4369 | 659.2304 | 612.5471 | 576.945 | 672.9581 | 705.2895 | 671.6783 | 650.1063 | 660.1588 | 706.6307 | 779.3957 | 827.6364 | 821.2415 | 905.8265 | 929.0573 | 918.3535 | 872.536 | 848.4273 | 928.6514 | 875.6979 | 837.067 | 1008.5614 | 936.1844 | 876.6276 | 790.1853 | 705.1873 | 657.6953 | 603.1392 | 504.8773 | 451.453 | 348.906 | 270.1507 | 195.0401 | 155.1026 | 76.4549 | 0
[7 empty] | NY | Erie | 42.97 | -78.93 | Coal | 2549 | 67 | Huntley Power 67 | 156.7996 | 222.759 | 277.7158 | 294.4891 | 371.2499 | 448.3533 | 470.0928 | 504.392 | 555.4488 | 710.4583 | 745.94 | 735.5552 | 829.0663 | 873.4115 | 893.9384 | 967.7381 | 918.994 | 990.8626 | 992.8749 | 913.064 | 928.9008 | 952.1623 | 992.0006 | 1058.0204 | 1052.2763 | 1126.4843 | 1147.3738 | 1233.7419 | 1295.6997 | 1247.0797 | 1191.8612 | 1174.1749 | 1265.6892 | 1119.3456 | 1175.964 | 1279.6452 | 1270.153 | 1278.8627 | 1277.6771 | 1317.0952 | 1294.0488 | 1330.5659 | 1281.8373 | 1236.2618 | 1355.7024 | 1214.7061 | 1235.0461 | 1273.8017 | 1314.3621 | 1716.5855 | 1729.7858 | 1728.586 | 1742.6476 | 1756.9972 | 1757.1452 | 1771.2028 | 1781.1544 | 1789.4802 | 1795.1717 | 1800.7752 | 1812.1294 | 1823.9009 | 1828.1094 | 1838.1106
[7 empty] | NH | Merrimack | 43.1411 | -71.4692 | Coal | 2364 | 2 | Merrimack 2 | 348.303 | 515.0289 | 642.1146 | 781.0839 | 874.5987 | 983.5713 | 1021.5029 | 1159.0574 | 1336.0295 | 2547.9255 | 1779.0373 | 1614.9838 | 1440.4901 | 1281.0307 | 1431.213 | 1355.0926 | 1583.3523 | 1708.7138 | 1703.1682 | 1823.0335 | 1822.1427 | 2028.9502 | 1908.181 | 1700.868 | 1781.1106 | 1874.9204 | 2053.3106 | 1833.4286 | 1907.0042 | 1979.555 | 1593.1801 | 1606.1223 | 1731.4016 | 1896.5791 | 1844.0389 | 1695.5198 | 1570.5263 | 1605.868 | 1792.9005 | 2074.5021 | 2134.635 | 2097.4269 | 2536.3609 | 2357.8375 | 2465.9628 | 2492.3098 | 2282.2349 | 1859.0518 | 1174.1027 | 0 | 335.2787 | 607.2032 | 780.2978 | 982.7063 | 1207.3572 | 1443.932 | 1646.2151 | 1851.0079 | 2118.2048 | 2276.9056 | 2557.1236 | 2795.8952 | 2936.1534 | 3198.6426
[7 empty] | NY | Queens | 40.7585 | -73.9451 | Gas | 2500 | UCC001 | Ravenswood Generating Station UCC001 | 150.1146 | 197.2175 | 240.8487 | 296.8203 | 350.962 | 413.1027 | 452.9943 | 493.5531 | 518.3893 | 196.9904 | 731.7258 | 957.7519 | 994.7895 | 1013.3136 | 1089.2226 | 1009.2873 | 1038.9658 | 1124.0161 | 1113.7133 | 963.6604 | 1093.0861 | 1097.2264 | 1123.1623 | 1237.5724 | 1327.1839 | 1261.8215 | 1363.2042 | 1286.7014 | 1259.281 | 1204.5816 | 1242.3533 | 1297.411 | 1321.9976 | 1444.3826 | 1327.4737 | 1374.8708 | 1328.4527 | 1317.6677 | 1338.3606 | 1395.1731 | 1313.1191 | 1323.7889 | 1110.8526 | 1164.3512 | 1128.8128 | 1070.0652 | 1045.8292 | 1158.8788 | 1500.3451 | 1631.5983 | 1497.9588 | 1381.301 | 1242.8277 | 1146.7226 | 1084.0683 | 950.6296 | 804.055 | 658.776 | 527.6661 | 453.3231 | 349.0182 | 193.7764 | 100.9635 | 0
[7 empty] | NJ | Union | 40.6322 | -74.2156 | Gas | 50006 | 5001 | Linden Cogeneration Facility 005001 | 121.5593 | 145.4271 | 146.9849 | 178.587 | 208.8811 | 269.0452 | 298.4135 | 335.6787 | 388.9047 | 669.2115 | 477.4745 | 445.155 | 533.2687 | 584.2315 | 597.4642 | 593.1177 | 573.0715 | 631.9332 | 611.153 | 616.5943 | 635.9945 | 567.7193 | 628.7139 | 572.9336 | 588.5521 | 617.4523 | 632.3884 | 627.4078 | 630.5417 | 624.9896 | 652.0848 | 710.2679 | 736.1447 | 763.0898 | 768.142 | 761.2698 | 789.8647 | 837.5025 | 830.5503 | 879.5716 | 932.0801 | 932.9433 | 976.0094 | 942.657 | 931.0031 | 968.4995 | 917.2311 | 816.1557 | 907.1047 | 932.8243 | 962.8743 | 990.2209 | 1015.9866 | 1051.8574 | 1063.3674 | 1094.4907 | 1111.7309 | 1148.0114 | 1179.7513 | 1207.2675 | 1223.3611 | 1258.9807 | 1283.9374 | 1309.7387
[7 empty] | NY | Clinton | 44.7132 | -73.4557 | Gas | 54574 | 2 | Saranac Power Partners, LP 00002 | 108.1712 | 135.6206 | 159.6432 | 211.395 | 226.4297 | 296.2452 | 304.8401 | 328.4773 | 362.3099 | 730.4495 | 492.4201 | 448.6727 | 413.3749 | 312.81 | 341.1672 | 374.5719 | 454.3186 | 513.4133 | 462.0365 | 505.7354 | 478.764 | 521.3589 | 543.6534 | 500.8753 | 556.8614 | 538.3559 | 599.8154 | 530.472 | 602.5761 | 530.6248 | 549.2115 | 495.355 | 505.571 | 538.8771 | 518.3554 | 461.5881 | 554.0367 | 541.5477 | 593.9746 | 606.6227 | 631.264 | 614.4578 | 674.7456 | 656.3062 | 604.2234 | 604.5542 | 685.9512 | 602.7263 | 588.123 | 605.8886 | 569.751 | 503.5755 | 471.7129 | 437.1143 | 397.6175 | 340.7067 | 313.7424 | 247.3185 | 224.4598 | 174.5228 | 138.3254 | 99.2407 | 48.7018 | 0
[7 empty] | NY | Erie | 42.97 | -78.93 | Coal | 2549 | 68 | Huntley Power 68 | 156.8853 | 205.253 | 265.5151 | 323.6956 | 387.0975 | 438.3345 | 463.6093 | 528.6482 | 592.4662 | 829.4028 | 755.1661 | 769.0641 | 756.8721 | 735.9663 | 812.2 | 802.0587 | 773.6015 | 863.8694 | 893.3517 | 1087.9446 | 1060.527 | 1050.8722 | 985.5281 | 993.2674 | 907.3188 | 944.0625 | 1011.345 | 1105.769 | 1035.2234 | 1158.3757 | 1261.6141 | 1286.5933 | 1222.5326 | 1169.0654 | 1210.208 | 1131.321 | 1159.3804 | 1121.2862 | 1385.0211 | 1358.469 | 1313.8428 | 1391.0184 | 1478.2422 | 1403.2839 | 1496.3624 | 1567.8454 | 1625.0361 | 1614.2449 | 1593.9088 | 1699.4809 | 1705.9247 | 1711.6295 | 1720.6081 | 1731.2144 | 1731.2849 | 1740.3323 | 1739.2675 | 1747.1324 | 1757.0336 | 1754.6422 | 1762.8786 | 1762.461 | 1771.7338 | 1770.8207
[7 empty] | NY | Queens | 40.7825 | -73.8964 | Gas | 55375 | CT1 | Astoria Energy CT1 | 111.155 | 192.2373 | 232.0686 | 273.7579 | 293.0126 | 323.2978 | 427.322 | 461.6376 | 469.5175 | 538.599 | 706.5334 | 731.0131 | 669.3737 | 709.0111 | 696.4989 | 787.2126 | 914.3286 | 1003.8667 | 1022.8453 | 1130.8813 | 1216.3901 | 1200.6438 | 1253.561 | 1319.3378 | 1419.7561 | 1334.8402 | 1363.0101 | 1292.4923 | 1273.6974 | 1205.4837 | 1409.502 | 1305.4512 | 1439.7185 | 1492.3324 | 1530.3299 | 1513.0348 | 1511.4433 | 1513.637 | 1604.5968 | 1476.9268 | 1442.1273 | 1546.3179 | 1537.3996 | 1613.4355 | 1586.3113 | 1615.7119 | 1606.9326 | 1606.0164 | 1580.0173 | 1551.6103 | 1569.3654 | 1576.6721 | 1585.6533 | 1591.525 | 1605.6018 | 1602.5907 | 1621.8977 | 1635.0917 | 1648.4497 | 1649.7574 | 1663.9348 | 1677.7084 | 1685.3437 | 1695.36
[7 empty] | ME | Franklin | 44.5047 | -70.2403 | Gas | 55031 | CT01 | Androscoggin Energy CT01 | 73.2839 | 94.3879 | 107.9604 | 130.7743 | 145.1458 | 172.4521 | 186.896 | 204.4951 | 227.565 | 485.9473 | 308.243 | 309.0987 | 325.1417 | 330.0708 | 354.6031 | 284.0099 | 328.7683 | 290.6495 | 288.1318 | 294.4318 | 294.3799 | 328.3303 | 317.5932 | 280.2229 | 275.6725 | 264.7843 | 292.2742 | 248.7325 | 244.7938 | 229.846 | 271.0626 | 288.0356 | 299.7224 | 295.0794 | 277.27 | 291.1796 | 279.7741 | 280.2075 | 254.425 | 270.1811 | 282.9118 | 241.7105 | 259.849 | 252.4622 | 271.1014 | 244.5978 | 205.6724 | 263.7102 | 313.4029 | 415.7767 | 396.4015 | 375.864 | 328.8294 | 336.8749 | 295.387 | 248.0662 | 214.6778 | 202.7771 | 165.1922 | 145.832 | 109.525 | 66.1864 | 38.7214 | 0
[7 empty] | NJ | Union | 40.6322 | -74.2156 | Gas | 50006 | 8001 | Linden Cogeneration Facility 008001 | 131.5531 | 153.0357 | 219.8227 | 270.1882 | 290.8436 | 342.2955 | 384.106 | 405.3551 | 469.9923 | 221.1295 | 641.904 | 604.6585 | 513.2795 | 541.3189 | 577.4126 | 572.3066 | 510.9871 | 571.5468 | 528.2116 | 534.9062 | 526.1462 | 629.7645 | 622.9062 | 630.1573 | 602.7227 | 612.3031 | 608.8875 | 578.3464 | 614.5454 | 678.5277 | 620.8312 | 597.2843 | 566.4694 | 648.0459 | 724.1345 | 720.9543 | 726.6157 | 800.6415 | 738.4094 | 735.1062 | 753.8358 | 755.8353 | 794.8625 | 846.3721 | 821.313 | 814.2366 | 855.357 | 778.7393 | 728.4437 | 1032.8037 | 959.556 | 882.41 | 787.7517 | 752.5536 | 668.2007 | 581.9897 | 493.5756 | 456.3959 | 363.7929 | 291.8229 | 209.5237 | 162.0673 | 73.3787 | 0
[7 empty] | CT | Fairfield | 41.1692 | -73.1844 | Gas | 55042 | BE1 | Bridgeport Energy BE1 | 160.8662 | 213.5838 | 253.0802 | 291.3733 | 347.7038 | 420.6475 | 465.4408 | 452.9114 | 564.3295 | 172.1777 | 787.4999 | 790.3577 | 862.5929 | 743.9085 | 831.9236 | 927.0806 | 668.1921 | 773.9196 | 806.7694 | 786.21 | 912.826 | 931.4245 | 910.2434 | 1116.6708 | 1057.8554 | 1047.3396 | 1175.8434 | 978.6686 | 1103.8888 | 1128.0404 | 1166.5724 | 1140.3712 | 1244.0549 | 1314.8878 | 1306.7861 | 1293.2841 | 1331.6601 | 1335.1794 | 1316.7102 | 1288.6885 | 1315.5464 | 1305.2085 | 1303.6237 | 1357.9659 | 1276.8079 | 1360.2927 | 1417.0339 | 1386.4231 | 1375.9877 | 1588.9394 | 1603.4224 | 1610.6409 | 1625.6512 | 1634.7929 | 1641.5307 | 1657.54 | 1669.0583 | 1678.8945 | 1690.9869 | 1706.282 | 1714.0562 | 1730.7574 | 1737.7045 | 1751.317
[7 empty] | NY | Clinton | 44.7132 | -73.4557 | Gas | 54574 | 1 | Saranac Power Partners, LP 00001 | 126.6077 | 158.2765 | 218.1787 | 219.7884 | 260.8806 | 302.2816 | 365.6318 | 381.6858 | 424.4242 | 945.4335 | 591.8416 | 574.3458 | 504.6507 | 367.9911 | 401.0312 | 488.7414 | 519.7574 | 552.2699 | 558.6671 | 553.0792 | 525.2326 | 631.8143 | 599.7351 | 573.3321 | 608.396 | 598.4292 | 582.7466 | 604.1807 | 588.5371 | 654.2335 | 604.783 | 581.6631 | 607.375 | 633.4147 | 616.4198 | 512.925 | 560.2513 | 547.7881 | 611.827 | 648.9214 | 595.5478 | 640.7363 | 682.8717 | 652.9589 | 599.9481 | 658.9609 | 663.186 | 515.6804 | 416.9978 | 0 | 149.3171 | 251.8036 | 319.3494 | 420.498 | 517.884 | 568.3962 | 681.2781 | 773.3395 | 853.8917 | 932.9008 | 1003.1575 | 1121.6678 | 1195.008 | 1297.2272
[7 empty] | MA | Worcester | 42.1127 | -72.0152 | Gas | 55079 | 1 | Millennium Power Partners 1 | 178.5931 | 252.1411 | 308.7242 | 377.4086 | 428.1516 | 508.4879 | 530.4594 | 547.8494 | 611.8211 | 1262.677 | 844.4912 | 935.0893 | 1082.1797 | 1321.4045 | 1474.0931 | 1275.2928 | 1486.5118 | 1436.2738 | 1388.0466 | 1437.9423 | 1396.8177 | 1341.5222 | 1429.0864 | 1478.1142 | 1374.3434 | 1386.6151 | 1322.8389 | 1330.7329 | 1358.7726 | 1344.052 | 1380.6959 | 1617.3215 | 1569.1987 | 1698.503 | 1781.1984 | 1750.3902 | 1863.9439 | 1755.1774 | 1860.9798 | 1886.9606 | 1835.2161 | 1802.7692 | 1559.5609 | 1707.0787 | 1652.4084 | 1502.1288 | 1627.3233 | 1933.2289 | 2116.2197 | 2314.597 | 2112.809 | 1973.135 | 1796.2093 | 1626.2873 | 1494.3364 | 1287.3853 | 1166.52 | 1035.7654 | 830.0584 | 657.4136 | 529.7315 | 367.616 | 146.0614 | 0
[7 empty] | NY | Tompkins | 42.6028 | -76.6336 | Coal | 2535 | 1 | Cayuga Operating Company, LLC 1 | 92.705 | 113.0091 | 145.659 | 175.8852 | 207.3196 | 223.0398 | 269.7753 | 315.9766 | 332.0361 | 427.5615 | 433.7158 | 548.1607 | 636.0633 | 712.26 | 778.6702 | 741.5672 | 741.3813 | 816.7368 | 839.436 | 891.9511 | 853.1683 | 717.7991 | 835.7922 | 832.4394 | 915.0264 | 994.5379 | 917.4297 | 924.4359 | 933.5347 | 920.698 | 928.3761 | 964.2881 | 1063.0252 | 958.812 | 1032.1573 | 1037.9995 | 1103.7632 | 1013.6281 | 1064.2669 | 1068.176 | 1124.4327 | 1080.1645 | 1044.0158 | 1009.0666 | 1081.1711 | 1053.7005 | 1114.4369 | 1096.9863 | 954.1652 | 1323.7558 | 1339.0462 | 1343.6337 | 1344.0521 | 1357.2463 | 1367.7044 | 1372.8955 | 1388.2641 | 1385.4262 | 1397.3073 | 1406.5966 | 1418.9805 | 1426.9681 | 1431.6536 | 1438.4512
[7 empty] | NY | Chautauqua | 42.49 | -79.35 | Coal | 2554 | 1 | NRG Dunkirk Power 1 | 102.9826 | 131.725 | 157.1915 | 201.5034 | 238.697 | 255.9227 | 287.5548 | 337.7466 | 362.708 | 540.2961 | 477.9601 | 380.1042 | 366.1992 | 316.3019 | 404.9693 | 349.8437 | 347.5119 | 435.1025 | 478.4433 | 531.7187 | 436.3031 | 501.8935 | 535.3274 | 498.2039 | 479.1287 | 501.0205 | 493.9774 | 529.5465 | 600.2899 | 620.9043 | 622.3183 | 637.1608 | 579.2462 | 552.1154 | 555.4823 | 494.7471 | 564.2472 | 550.1581 | 623.2977 | 603.6854 | 635.4399 | 667.4776 | 704.6622 | 734.369 | 777.9347 | 872.3727 | 865.3577 | 830.4808 | 878.355 | 954.0935 | 959.7472 | 968.5886 | 977.6517 | 983.8605 | 993.6314 | 1005.7414 | 1014.6374 | 1027.9176 | 1035.4913 | 1047.7517 | 1055.8807 | 1064.1817 | 1074.3222 | 1084.53
[7 empty] | NY | Queens | 40.7881 | -73.9056 | Gas | 56196 | CTG7B | Poletti 500 MW CC CTG7B | 123.5639 | 146.5573 | 208.05 | 239.9968 | 243.5337 | 303.2869 | 347.6749 | 413.8536 | 446.9531 | 641.6701 | 542.164 | 805.1064 | 842.5041 | 988.7696 | 993.0976 | 1007.8552 | 969.7384 | 1006.6934 | 963.4533 | 1015.3282 | 962.8958 | 936.8366 | 983.8481 | 1198.2267 | 1186.7843 | 1210.8821 | 1191.6096 | 1201.9014 | 1261.7691 | 1215.803 | 1381.3196 | 1315.9924 | 1311.0633 | 1310.056 | 1343.6758 | 1368.382 | 1286.6538 | 1440.8742 | 1348.7186 | 1399.0172 | 1399.0659 | 1379.5572 | 1303.594 | 1500.4993 | 1497.9644 | 1410.305 | 1538.2723 | 1549.9525 | 1672.8427 | 1708.3554 | 1708.3369 | 1714.2073 | 1719.7834 | 1723.004 | 1724.8494 | 1728.2011 | 1733.9851 | 1740.7609 | 1737.0633 | 1742.7008 | 1753.5449 | 1756.2949 | 1754.8957 | 1761.204
[7 empty] | MA | Middlesex | 42.3917 | -71.0667 | Gas | 1588 | 93 | Mystic 93 | 278.0512 | 322.9167 | 447.4698 | 518.9598 | 585.4383 | 714.4133 | 797.5032 | 895.1435 | 931.7503 | 1589.592 | 1209.7398 | 1055.941 | 1176.2736 | 1102.4427 | 1056.0963 | 1119.8569 | 1151.5321 | 1271.2207 | 1309.0472 | 1353.3666 | 1477.7865 | 1587.5706 | 1481.1934 | 1640.3139 | 1627.7949 | 1613.2199 | 1661.3232 | 1727.9976 | 1684.3103 | 1740.654 | 1741.7413 | 1705.1915 | 1705.9409 | 1703.5541 | 1608.8658 | 1698.7417 | 1665.0065 | 1713.3911 | 1753.3117 | 1916.8286 | 1866.8487 | 1905.7843 | 1915.7086 | 1962.06 | 2024.7538 | 1895.3116 | 1900.5496 | 1933.0992 | 2303.9606 | 2456.9512 | 2303.7854 | 2105.3133 | 1945.3715 | 1753.3865 | 1547.2084 | 1332.1434 | 1233.9243 | 1080.7426 | 819.0972 | 721.488 | 520.9872 | 373.1278 | 148.688 | 0
[7 empty] | ME | Franklin | 44.5047 | -70.2403 | Gas | 55031 | CT03 | Androscoggin Energy CT03 | 60.6055 | 83.1834 | 105.2446 | 135.269 | 132.7528 | 173.4226 | 193.4605 | 223.6747 | 208.1119 | 54.8696 | 281.0476 | 300.1824 | 315.5874 | 326.4159 | 364.8009 | 359.4511 | 324.954 | 307.7719 | 294.3912 | 284.7082 | 257.2933 | 282.3139 | 277.665 | 311.6086 | 260.6962 | 267.0556 | 216.8472 | 246.9775 | 246.0056 | 287.1315 | 263.359 | 278.2575 | 280.6582 | 240.2065 | 294.3845 | 325.4448 | 262.2747 | 302.3014 | 286.9448 | 322.7056 | 336.9737 | 250.4269 | 219.3374 | 207.9337 | 244.2238 | 239.7314 | 222.8462 | 242.5744 | 281.4329 | 408.7876 | 382.6088 | 373.5422 | 343.9522 | 316.0951 | 282.8823 | 264.1649 | 238.9661 | 202.3941 | 172.9037 | 135.4604 | 106.3027 | 72.9283 | 31.3936 | 0
[7 empty] | NY | Greene | 42.2728 | -73.8492 | Gas | 55405 | 2 | Athens Generating Company 2 | 280.3633 | 356.2703 | 422.1143 | 557.1089 | 549.8754 | 633.9617 | 758.7739 | 852.8907 | 910.6195 | 526.3283 | 1272.9914 | 1007.3348 | 927.6896 | 952.1649 | 938.3515 | 1085.4321 | 1204.6398 | 1200.7229 | 1084.3129 | 893.2535 | 1091.1654 | 1208.472 | 997.1005 | 1172.099 | 1083.4204 | 1304.6833 | 1236.9559 | 1409.034 | 1245.0578 | 1195.2638 | 1007.7219 | 1243.6647 | 1194.2943 | 1442.3538 | 1410.7065 | 1298.1672 | 1405.9767 | 1243.6298 | 1181.4687 | 1416.4716 | 1476.1355 | 1410.492 | 1306.7155 | 1264.8552 | 1103.482 | 993.539 | 1134.5658 | 1465.8432 | 1836.3231 | 2052.6839 | 1900.5391 | 1747.5851 | 1609.395 | 1483.3673 | 1277.0279 | 1204.2336 | 1046.7908 | 866.8109 | 725.9881 | 569.0204 | 486.8331 | 290.5099 | 176.7998 | 0
[7 empty] | NH | Rockingham | 42.9043 | -71.4251 | Gas | 55170 | 1 | Granite Ridge Energy 0001 | 160.7383 | 217.4533 | 267.1125 | 287.5492 | 360.977 | 405.8785 | 494.9404 | 530.0465 | 571.4269 | 274.8569 | 775.998 | 1166.1763 | 1112.3186 | 1313.4322 | 1357.4329 | 1234.2053 | 1257.7348 | 1301.3977 | 1388.9895 | 1274.017 | 1483.8084 | 1479.6675 | 1569.1415 | 1296.8499 | 1485.7319 | 1520.3409 | 1675.8925 | 1594.9016 | 1609.0506 | 1766.823 | 1925.7585 | 1882.5976 | 1676.1207 | 1690.9946 | 1495.3853 | 1659.6031 | 1553.7959 | 1716.6658 | 1631.5024 | 1627.8314 | 1362.9478 | 1515.5077 | 1328.7936 | 1507.4137 | 1240.163 | 1121.6524 | 1256.7916 | 1481.6998 | 2207.6443 | 2315.48 | 2147.4576 | 1959.933 | 1758.1618 | 1628.346 | 1494.7704 | 1313.1602 | 1193.0504 | 965.4966 | 812.6724 | 751.7088 | 497.1206 | 287.0268 | 152.646 | 0
[7 empty] | MA | Middlesex | 42.3917 | -71.0667 | Gas | 1588 | 82 | Mystic 82 | 174.9214 | 256.829 | 315.7691 | 410.75 | 467.6417 | 532.5222 | 558.8777 | 578.1834 | 677.519 | 166.0273 | 922.6529 | 1015.1325 | 1130.0748 | 1382.6842 | 1323.8182 | 1456.41 | 1491.5458 | 1450.8391 | 1439.7521 | 1438.0466 | 1634.7838 | 1455.1681 | 1521.1202 | 1585.2118 | 1675.1546 | 1829.7973 | 1696.3056 | 1584.3477 | 1541.3764 | 1590.5724 | 1652.2688 | 1604.7791 | 1778.527 | 1965.7707 | 2090.9881 | 2017.8759 | 2000.9546 | 2047.807 | 1947.848 | 2150.0182 | 2121.9364 | 2037.2556 | 1918.1981 | 2076.7384 | 1932.8214 | 1888.66 | 2007.3131 | 2104.052 | 2293.6167 | 2361.6896 | 2207.9064 | 1999.5433 | 1839.6354 | 1673.4222 | 1499.6133 | 1373.1173 | 1139.9107 | 1012.0522 | 870.5311 | 742.5318 | 464.1538 | 285.6337 | 167.1955 | 0
[7 empty] | CT | Hartford | 41.75 | -72.6347 | Gas | 54605 | 1 | Pratt & Whitney, East Hartford 001 | 35.5407 | 42.3519 | 51.7774 | 67.3894 | 72.2246 | 76.5365 | 87.7496 | 97.9625 | 113.2839 | 46.8742 | 141.4766 | 151.0451 | 143.5105 | 179.1121 | 160.0628 | 147.2257 | 162.5295 | 163.6215 | 147.5335 | 153.2207 | 132.2797 | 146.6349 | 166.673 | 168.3108 | 169.1237 | 179.3017 | 150.143 | 159.6408 | 158.8391 | 172.7818 | 165.6161 | 162.3447 | 176.1454 | 192.8729 | 189.3533 | 199.7123 | 170.0747 | 193.0596 | 162.4071 | 186.0804 | 181.4363 | 171.1054 | 172.6307 | 184.3534 | 176.0909 | 160.6588 | 159.876 | 181.205 | 250.4212 | 299.5713 | 301.335 | 302.7665 | 305.8554 | 308.8464 | 309.9273 | 311.4218 | 313.2728 | 315.51 | 318.2217 | 319.9062 | 321.505 | 323.1467 | 326.422 | 327.5224
[7 empty] | NY | Tompkins | 42.6028 | -76.6336 | Coal | 2535 | 2 | Cayuga Operating Company, LLC 2 | 96.8836 | 112.3743 | 124.4664 | 164.3968 | 197.4569 | 235.5183 | 244.7346 | 291.3071 | 303.1162 | 92.3666 | 385.2955 | 471.3608 | 615.4879 | 802.2435 | 698.8532 | 809.2689 | 865.481 | 879.0463 | 870.7922 | 854.7259 | 871.4307 | 827.8203 | 899.9657 | 788.634 | 1005.039 | 1048.2885 | 939.2023 | 999.3845 | 943.3334 | 928.9144 | 933.0789 | 1010.726 | 988.795 | 969.8071 | 1027.3426 | 1087.9434 | 1033.4284 | 1004.1707 | 1089.0985 | 1112.6095 | 1060.9968 | 1114.78 | 1230.5042 | 1220.4266 | 1228.6317 | 1302.9023 | 1336.9575 | 1313.0196 | 1298.6571 | 1343.9989 | 1356.2053 | 1363.4029 | 1365.5359 | 1388.3722 | 1389.7185 | 1405.3796 | 1415.3294 | 1415.2852 | 1426.7391 | 1441.6278 | 1447.9894 | 1458.1992 | 1472.6002 | 1480.456
[7 empty] | NY | Orange | 41.573 | -73.9646 | Coal | 2480 | 4 | Danskammer Generating Station 4 | 167.4627 | 261.3356 | 299.602 | 342.9827 | 419.7702 | 491.8768 | 529.0923 | 606.6806 | 657.8592 | 1031.4342 | 928.843 | 851.8782 | 906.316 | 899.1997 | 871.578 | 964.1845 | 1061.5974 | 1066.5591 | 1098.3854 | 1301.1813 | 1237.9844 | 1347.1884 | 1362.8728 | 1347.2669 | 1190.8594 | 1238.3651 | 1346.6147 | 1372.7679 | 1497.8945 | 1398.2207 | 1502.2628 | 1464.5056 | 1385.1668 | 1436.7964 | 1376.8485 | 1432.8495 | 1466.9941 | 1505.9838 | 1637.4153 | 1721.1207 | 1800.4981 | 1840.4156 | 2022.4691 | 1994.4163 | 2091.6826 | 2099.3836 | 2131.3384 | 2116.9 | 2178.1107 | 2197.5854 | 2198.5364 | 2198.2446 | 2199.2439 | 2198.2907 | 2197.6828 | 2197.2716 | 2198.4106 | 2198.9717 | 2197.4655 | 2199.8323 | 2199.8141 | 2200.3898 | 2199.6109 | 2198.936
[7 empty] | NJ | Union | 40.6322 | -74.2156 | Gas | 50006 | 6001 | Linden Cogeneration Facility 006001 | 89.7777 | 118.424 | 130.4846 | 178.7228 | 193.9051 | 233.6829 | 251.7201 | 279.2646 | 305.8592 | 451.5861 | 390.2766 | 525.2131 | 591.8924 | 494.7678 | 495.6121 | 488.1027 | 515.0763 | 545.6634 | 548.7951 | 509.2367 | 501.7902 | 589.2132 | 591.6127 | 557.7951 | 629.4021 | 574.2993 | 577.2814 | 600.6363 | 662.9036 | 622.2618 | 631.3196 | 571.5626 | 594.9549 | 642.4954 | 685.0724 | 623.8365 | 755.0005 | 787.7294 | 805.1836 | 769.8176 | 851.0972 | 827.2518 | 918.8226 | 900.0779 | 938.9335 | 964.7861 | 974.7147 | 937.428 | 866.5995 | 1004.5433 | 1021.2441 | 1035.1458 | 1054.2886 | 1057.0494 | 1081.8375 | 1095.4673 | 1116.7579 | 1132.6857 | 1143.7054 | 1160.2964 | 1177.8981 | 1191.4631 | 1207.9068 | 1224.464
[7 empty] | NY | Niagara | 43.3561 | -78.6039 | Coal | 6082 | 1 | Somerset Operating Company (Kintigh) 1 | 563.0918 | 690.6474 | 936.8731 | 1010.2849 | 1146.7247 | 1472.7226 | 1699.4181 | 1779.8352 | 1995.7241 | 1653.2603 | 2646.2528 | 2567.194 | 2696.6955 | 2561.8337 | 2545.8603 | 2560.2354 | 2887.1467 | 3410.3515 | 2936.2401 | 3067.5946 | 3244.5525 | 3701.6024 | 3679.5589 | 3729.2068 | 3534.3671 | 3886.0151 | 3824.2356 | 4169.4976 | 4176.0818 | 3932.6952 | 3794.8104 | 3655.7306 | 3528.0472 | 3452.371 | 3583.855 | 3385.1509 | 3747.856 | 3933.8694 | 4168.5363 | 4329.91 | 4598.2236 | 4542.1019 | 4727.8263 | 5078.8099 | 5226.0358 | 4861.1137 | 5294.0631 | 5291.1949 | 5753.1653 | 6205.2 | 6237.1659 | 6246.6478 | 6255.0932 | 6269.5796 | 6294.8145 | 6304.3802 | 6329.7799 | 6335.0481 | 6351.5238 | 6367.5188 | 6384.0364 | 6412.9322 | 6416.9665 | 6433.7801
[7 empty] | MA | Norfolk | 42.2417 | -70.9653 | Gas | 55317 | 11 | Fore River Energy Center 11 | 253.8331 | 311.5882 | 398.4893 | 479.7373 | 549.4341 | 594.0008 | 752.6543 | 805.0662 | 852.7801 | 202.8314 | 1094.2247 | 1149.8742 | 1250.5277 | 1413.79 | 1341.8384 | 1387.7946 | 1269.9628 | 1170.5054 | 1194.9944 | 1225.3219 | 1200.3254 | 1282.0886 | 1085.3751 | 1438.4262 | 1363.1884 | 1259.8752 | 1381.2814 | 1263.6382 | 1347.2402 | 1387.3563 | 1570.1305 | 1579.2441 | 1627.093 | 1651.1474 | 1555.9961 | 1663.0985 | 1414.1403 | 1444.9473 | 1404.6814 | 1345.9552 | 1421.8398 | 1405.6513 | 1225.0487 | 1201.2531 | 1321.6655 | 1192.0782 | 1224.1748 | 1465.9728 | 1799.6886 | 2272.8615 | 2126.1707 | 1909.7785 | 1802.0566 | 1675.6299 | 1495.2885 | 1317.6264 | 1199.2502 | 973.1354 | 810.7685 | 637.3216 | 507.3285 | 301.8041 | 155.3526 | 0
[7 empty] | NY | Orange | 41.573 | -73.9646 | Coal | 2480 | 3 | Danskammer Generating Station 3 | 94.6592 | 131.262 | 152.3579 | 182.2092 | 201.4836 | 249.7234 | 287.2184 | 307.3586 | 333.747 | 81.4613 | 458.3973 | 514.2154 | 520.5396 | 682.4192 | 677.1278 | 665.2051 | 699.6061 | 743.2125 | 740.5452 | 746.1301 | 772.4212 | 706.1305 | 863.2426 | 837.8252 | 865.5692 | 893.2457 | 788.5328 | 949.1874 | 860.598 | 839.1452 | 845.573 | 772.5283 | 901.1078 | 987.4905 | 1011.6103 | 997.1926 | 1028.1306 | 1067.0935 | 1041.4869 | 1101.7509 | 1107.095 | 1158.9939 | 1196.9127 | 1202.6432 | 1248.3954 | 1262.6725 | 1266.4956 | 1278.5022 | 1285.071 | 1285.2072 | 1288.8157 | 1289.0599 | 1294.3776 | 1294.2706 | 1296.5803 | 1298.9351 | 1299.6093 | 1303.2897 | 1305.2288 | 1306.4736 | 1308.5439 | 1311.3707 | 1311.2461 | 1313.4137
[7 empty] | NY | Chautauqua | 42.49 | -79.35 | Coal | 2554 | 2 | NRG Dunkirk Power 2 | 76.8945 | 89.7277 | 123.5953 | 138.4347 | 163.6603 | 198.7583 | 205.3673 | 229.1255 | 246.9027 | 542.4509 | 354.0251 | 283.7319 | 365.1748 | 325.0454 | 357.6791 | 366.2271 | 383.7822 | 401.5776 | 466.456 | 536.2204 | 479.2221 | 504.0244 | 481.1362 | 445.8733 | 424.751 | 461.957 | 470.4728 | 536.8814 | 523.0157 | 554.6655 | 503.5791 | 516.0366 | 520.2858 | 473.263 | 467.895 | 447.0506 | 523.8808 | 505.5798 | 573.9876 | 589.7529 | 628.4963 | 647.8441 | 709.5828 | 715.803 | 765.1566 | 818.4865 | 824.2162 | 778.5337 | 798.3551 | 871.5755 | 873.8459 | 875.2565 | 878.9321 | 887.0005 | 887.6906 | 894.0883 | 896.0498 | 896.8764 | 904.0402 | 905.4869 | 909.8637 | 914.4324 | 914.9735 | 920.4575
[7 empty] | CT | Fairfield | 41.1692 | -73.1844 | Gas | 55042 | BE2 | Bridgeport Energy BE2 | 114.405 | 141.703 | 178.9117 | 243.0044 | 267.0485 | 305.1293 | 333.5916 | 370.1768 | 405.5718 | 100.3096 | 627.3551 | 638.0239 | 703.2834 | 654.3128 | 738.456 | 743.8217 | 649.2719 | 741.0605 | 702.2364 | 700.9259 | 768.6054 | 858.1334 | 854.7958 | 1071.3996 | 970.6089 | 994.0807 | 1108.6822 | 1006.5866 | 1113.4761 | 1050.6779 | 1067.0291 | 1154.7551 | 1186.1087 | 1284.2954 | 1266.6611 | 1291.8557 | 1330.7002 | 1358.4116 | 1259.2531 | 1292.708 | 1325.0762 | 1256.3623 | 1309.8661 | 1345.7648 | 1278.7176 | 1307.0254 | 1399.0045 | 1367.3509 | 1366.951 | 1588.4948 | 1598.057 | 1611.6255 | 1618.7396 | 1635.7311 | 1640.5499 | 1650.319 | 1667.9734 | 1671.6381 | 1685.6597 | 1692.6419 | 1708.9208 | 1721.6275 | 1731.8769 | 1741.636
[7 empty] | NH | Rockingham | 42.9043 | -71.4251 | Gas | 55170 | 2 | Granite Ridge Energy 0002 | 182.1949 | 256.0141 | 287.2629 | 318.4883 | 355.7539 | 460.9016 | 509.5996 | 533.7362 | 575.3707 | 462.8857 | 835.6457 | 1035.4191 | 978.5214 | 1212.2064 | 1237.984 | 1139.6808 | 1132.7685 | 1138.3074 | 1372.8833 | 1166.5635 | 1396.4443 | 1348.7475 | 1482.3287 | 1141.5664 | 1277.4325 | 1332.5004 | 1376.2483 | 1426.2056 | 1448.2887 | 1604.4155 | 1570.2785 | 1481.8843 | 1338.638 | 1217.7327 | 1166.6711 | 1180.1068 | 1257.8306 | 1348.7617 | 1375.8544 | 1248.6318 | 1194.1607 | 1398.2674 | 1255.1723 | 1332.327 | 1138.1068 | 1157.7917 | 1310.9454 | 1446.2399 | 2253.8877 | 2361.3018 | 2161.4892 | 2031.5552 | 1902.6113 | 1629.6095 | 1490.6057 | 1370.3975 | 1197.9033 | 961.7391 | 775.9654 | 691.5013 | 492.5878 | 372.2034 | 162.2884 | 0
[7 empty] | MA | Middlesex | 42.3917 | -71.0667 | Gas | 1588 | 81 | Mystic 81 | 194.3646 | 205.0893 | 251.1962 | 293.9462 | 326.2884 | 417.8575 | 456.021 | 468.5675 | 565.5449 | 938.2078 | 774.5128 | 970.562 | 974.4717 | 1067.6951 | 1222.34 | 1271.9965 | 1259.9416 | 1281.9242 | 1254.2114 | 1349.4571 | 1377.5869 | 1266.0532 | 1375.1398 | 1391.3139 | 1590.0329 | 1697.4996 | 1734.8726 | 1650.3558 | 1620.961 | 1607.9196 | 1725.9133 | 1812.8408 | 1896.8227 | 1922.2758 | 2032.2214 | 2023.6714 | 1999.8144 | 2038.6363 | 2011.4504 | 2159.569 | 2093.074 | 2104.3421 | 1976.0006 | 2157.5099 | 1972.1201 | 1971.4664 | 2134.1797 | 2251.6171 | 2291.5553 | 2329.5663 | 2118.9785 | 2065.2243 | 1806.8028 | 1640.4959 | 1525.9123 | 1379.245 | 1129.7997 | 1009.6822 | 792.2017 | 654.2816 | 465.7541 | 330.7116 | 149.4548 | 0
[7 empty] | MA | Essex | 42.5267 | -70.8792 | Coal | 1626 | 1 | Salem Harbor Station 1 | 62.0903 | 77.1921 | 91.2259 | 109.1588 | 123.1589 | 139.7095 | 156.1613 | 181.4691 | 195.2557 | 337.3445 | 278.9173 | 284.5457 | 286.2627 | 293.3627 | 314.5862 | 348.609 | 347.8278 | 377.64 | 397.6781 | 432.333 | 415.9861 | 435.4477 | 447.2472 | 417.5623 | 512.3253 | 477.9678 | 526.6889 | 485.4433 | 509.2836 | 516.1063 | 503.2127 | 527.3459 | 529.7132 | 493.7541 | 517.7651 | 507.1195 | 523.6622 | 491.2203 | 526.1556 | 529.4869 | 532.9173 | 558.3543 | 578.2108 | 570.1564 | 555.0331 | 588.222 | 614.4835 | 646.3327 | 659.0542 | 727.1396 | 740.5663 | 756.0938 | 766.5676 | 775.7309 | 779.9088 | 805.0745 | 815.6632 | 830.033 | 832.6115 | 849.3844 | 858.3313 | 874.479 | 883.9732 | 892.7768
[7 empty] | MA | Essex | 42.5267 | -70.8792 | Coal | 1626 | 3 | Salem Harbor Station 3 | 126.5572 | 152.7332 | 171.7047 | 211.6382 | 241.7125 | 277.6983 | 295.5747 | 341.4794 | 371.3982 | 685.0361 | 515.1555 | 553.0469 | 497.2957 | 592.5151 | 555.4284 | 539.5309 | 569.0279 | 615.8923 | 663.5111 | 707.865 | 675.7016 | 704.7469 | 679.1302 | 705.6832 | 743.8634 | 716.2789 | 762.209 | 773.9927 | 833.56 | 888.9836 | 815.2319 | 822.8121 | 808.3841 | 824.2562 | 812.1767 | 689.329 | 768.8897 | 764.4874 | 835.3724 | 765.5759 | 847.4127 | 987.6241 | 1090.7912 | 1042.4184 | 1107.8171 | 1166.1819 | 1129.1991 | 1139.4054 | 1198.1412 | 1285.9492 | 1300.3078 | 1313.1868 | 1332.2661 | 1348.6655 | 1361.9821 | 1375.9285 | 1385.7749 | 1403.9539 | 1410.5643 | 1437.0884 | 1450.3294 | 1462.0336 | 1478.3735 | 1493.0339
[7 empty] | NY | Chautauqua | 42.49 | -79.35 | Coal | 2554 | 4 | NRG Dunkirk Power 4 | 88.7378 | 136.6127 | 179.962 | 213.6069 | 206.8059 | 244.6672 | 258.7165 | 315.7321 | 334.289 | 100.0558 | 472.6877 | 595.2753 | 695.6466 | 692.18 | 761.5508 | 779.7081 | 793.1681 | 839.9769 | 724.2882 | 855.1357 | 772.886 | 756.697 | 858.2652 | 863.8345 | 891.2678 | 967.7822 | 826.7414 | 935.8065 | 890.9343 | 919.6046 | 868.6726 | 911.0292 | 1089.18 | 903.1793 | 1090.4973 | 1119.7263 | 1191.9517 | 1064.7684 | 1259.9477 | 1277.4194 | 1217.3011 | 1198.3191 | 1156.2356 | 1174.7186 | 1183.573 | 1247.159 | 1274.2685 | 1250.3147 | 1363.5487 | 1326.159 | 1355.4539 | 1384.3741 | 1435.669 | 1434.1252 | 1468.307 | 1497.2165 | 1504.7471 | 1557.29 | 1562.8926 | 1581.1721 | 1602.2386 | 1657.1804 | 1650.4472 | 1684.0171
[7 empty] | MA | Middlesex | 42.3917 | -71.0667 | Gas | 1588 | 94 | Mystic 94 | 185.0458 | 258.6809 | 375.971 | 363.5559 | 420.532 | 499.6725 | 534.089 | 592.5091 | 722.8526 | 1093.3182 | 852.8867 | 1086.4715 | 1066.6104 | 979.4946 | 998.4088 | 973.7517 | 1089.3072 | 1137.0531 | 1353.4663 | 1417.4068 | 1176.3419 | 1416.3109 | 1535.1912 | 1432.8807 | 1444.9507 | 1505.3622 | 1581.5886 | 1589.2457 | 1743.3733 | 1816.7073 | 1727.334 | 1754.3856 | 1567.0643 | 1737.3029 | 1538.8277 | 1710.9585 | 1643.5235 | 1683.5863 | 1683.7703 | 1893.4589 | 1949.7757 | 1983.7748 | 1996.2 | 2214.1446 | 2110.3916 | 2012.2314 | 2142.658 | 2309.5463 | 2342.3548 | 2450.3691 | 2263.7153 | 2110.4812 | 1951.725 | 1786.4419 | 1556.36 | 1384.1452 | 1246.3284 | 983.7885 | 888.9745 | 723.035 | 511.2009 | 354.4306 | 158.887 | 0
[7 empty] | NY | Chautauqua | 42.49 | -79.35 | Coal | 2554 | 3 | NRG Dunkirk Power 3 | 81.0734 | 109.9488 | 120.1953 | 168.9713 | 158.458 | 217.8919 | 262.6112 | 252.323 | 286.7145 | 138.0251 | 429.8204 | 515.2483 | 557.8396 | 801.2388 | 763.1828 | 870.98 | 840.2449 | 936.2765 | 906.3181 | 861.4876 | 940.7235 | 846.3849 | 897.0951 | 876.7362 | 1023.8428 | 1098.6333 | 1070.8232 | 1033.449 | 1015.9169 | 973.1265 | 1008.2035 | 1000.1045 | 1130.1911 | 1061.3757 | 1240.6286 | 1270.1429 | 1376.7992 | 1298.8523 | 1372.0553 | 1381.8615 | 1354.1259 | 1317.9309 | 1318.2315 | 1371.346 | 1424.6888 | 1399.0198 | 1409.8271 | 1318.2001 | 1448.3401 | 1604.3532 | 1617.8649 | 1628.4157 | 1628.6935 | 1633.8884 | 1643.4055 | 1650.2079 | 1655.5238 | 1656.8735 | 1670.3129 | 1672.628 | 1675.592 | 1691.2555 | 1699.2781 | 1699.028
[7 empty] | NY | Onondaga | 43.0393 | -76.143 | Gas | 54425 | 1 | Project Orange Facility 001 | 39.6938 | 49.9462 | 61.2757 | 72.5049 | 81.233 | 89.7923 | 113.2068 | 120.6699 | 134.0223 | 260.386 | 176.7083 | 158.4935 | 164.1363 | 121.3176 | 114.2919 | 131.7958 | 143.7855 | 178.7081 | 156.3975 | 167.9025 | 150.469 | 165.9154 | 167.9165 | 170.088 | 158.8094 | 168.9804 | 173.6804 | 181.7632 | 177.2985 | 181.6008 | 157.1823 | 154.3351 | 152.9755 | 171.1475 | 174.5725 | 137.3034 | 164.5065 | 146.8989 | 157.7806 | 177.0325 | 170.3406 | 176.0469 | 174.1575 | 187.002 | 153.8974 | 180.5656 | 172.0756 | 166.651 | 138.3657 | 9.3828 | 35.1828 | 46.9024 | 55.5712 | 65.0956 | 76.8006 | 69.737 | 71.4984 | 64.5232 | 59.9144 | 59.7492 | 45.6602 | 28.6088 | 16.6442 | 0
[7 empty] | NY | New York | 40.7281 | -73.9742 | Gas | 2493 | 1 | East River 1 | 131.1968 | 159.157 | 192.31 | 219.0889 | 281.6642 | 323.1364 | 344.8004 | 373.4373 | 403.0383 | 710.7025 | 561.2893 | 694.0323 | 822.4553 | 832.6229 | 915.126 | 909.2329 | 1038.7655 | 945.4092 | 946.0698 | 1114.8121 | 1092.0869 | 961.3089 | 1118.461 | 996.1967 | 1158.15 | 1123.5575 | 1053.2926 | 1108.6593 | 1132.4529 | 997.1257 | 999.1593 | 1100.8806 | 1085.1542 | 1240.2458 | 1198.7431 | 1304.4282 | 1320.355 | 1256.6451 | 1411.3236 | 1351.6691 | 1462.0727 | 1422.1176 | 1504.5935 | 1506.2874 | 1598.0257 | 1699.1325 | 1702.8429 | 1665.2941 | 1704.6039 | 1734.5067 | 1605.0237 | 1489.2478 | 1357.8196 | 1247.0802 | 1116.8689 | 970.348 | 863.949 | 774.7824 | 652.0965 | 461.004 | 402.1552 | 278.5992 | 106.2982 | 0
[7 empty] | NY | Albany | 42.5905 | -73.7636 | Gas | 2539 | 10002 | Bethlehem Energy Center (Albany) 10002 | 77.6875 | 120.9797 | 168.3235 | 198.3607 | 186.7548 | 243.6038 | 236.0626 | 286.4875 | 299.5115 | 894.71 | 445.5642 | 412.5105 | 507.2057 | 623.9135 | 619.6239 | 835.7872 | 785.7223 | 707.9105 | 855.9161 | 799.2019 | 789.2638 | 865.166 | 911.6511 | 935.9522 | 1018.93 | 955.2669 | 1103.6226 | 1005.7155 | 1069.5242 | 987.507 | 1119.4747 | 1127.1485 | 984.832 | 1137.5471 | 1086.5072 | 1217.3716 | 1058.7263 | 1097.3557 | 1082.5964 | 1162.3766 | 1151.6214 | 1075.1521 | 982.1097 | 1038.3203 | 1037.6605 | 1031.0154 | 1146.7901 | 1186.4934 | 1285.1154 | 1612.1856 | 1499.5212 | 1378.7564 | 1281.6588 | 1208.5062 | 1022.0831 | 865.1066 | 802.9972 | 707.6644 | 617.7941 | 481.7608 | 325.1666 | 245.0545 | 97.5611 | 0
[7 empty] | NY | Albany | 42.5744 | -73.8592 | Gas | 10725 | CTG301 | Selkirk Cogen Partners CTG301 | 33.5308 | 45.0731 | 61.991 | 62.6587 | 71.9822 | 90.2958 | 113.8278 | 117.7279 | 109.2767 | 247.976 | 136.4804 | 219.2633 | 282.5781 | 237.8059 | 290.9835 | 410.4232 | 453.409 | 522.6538 | 518.6186 | 523.6539 | 507.8196 | 671.9321 | 554.3186 | 689.6423 | 569.9208 | 585.3103 | 645.5409 | 677.6008 | 654.1611 | 688.3717 | 563.5909 | 635.161 | 590.3771 | 700.2791 | 622.2436 | 701.2337 | 672.1418 | 699.7508 | 768.811 | 790.3856 | 843.2269 | 798.7926 | 847.7455 | 851.8989 | 820.8194 | 817.2472 | 786.0423 | 824.0784 | 959.697 | 969.44 | 980.5763 | 988.0483 | 999.4775 | 1008.97 | 1024.174 | 1035.5432 | 1045.6964 | 1048.1823 | 1060.9056 | 1073.5337 | 1086.7655 | 1098.353 | 1109.4304 | 1119.5935
[7 empty] | NY | Queens | 40.6417 | -73.7778 | Gas | 54114 | GT2 | KIAC Cogeneration GT2 | 38.0092 | 42.0442 | 58.5397 | 73.3544 | 72.2493 | 87.2114 | 85.8507 | 112.4385 | 120.4034 | 290.3739 | 171.7534 | 120.8647 | 122.6046 | 108.457 | 91.5402 | 126.4696 | 124.0956 | 165.0815 | 166.7928 | 177.9758 | 132.2831 | 213.4391 | 161.8267 | 199.7569 | 180.8909 | 189.5377 | 204.0934 | 212.081 | 213.7496 | 267.1589 | 246.6686 | 268.4922 | 224.1393 | 246.9538 | 246.9705 | 251.026 | 257.4062 | 281.9209 | 218.0813 | 287.4293 | 298.4832 | 289.461 | 275.7243 | 300.6118 | 259.4275 | 268.7771 | 265.5093 | 299.6693 | 320.1432 | 391.0919 | 362.1015 | 335.3042 | 317.4514 | 284.2807 | 252.9111 | 218.2844 | 189.3337 | 172.5478 | 143.6345 | 100.5176 | 89.4278 | 49.6637 | 25.8317 | 0
[7 empty] | NY | Albany | 42.5744 | -73.8592 | Gas | 10725 | CTG201 | Selkirk Cogen Partners CTG201 | 27.2568 | 26.7549 | 44.0126 | 50.7853 | 45.0953 | 72.2506 | 72.9713 | 85.8799 | 92.4987 | 1.9964 | 166.3311 | 229.0058 | 360.5365 | 294.5301 | 343.7842 | 549.8001 | 564.6405 | 609.3161 | 615.22 | 601.8233 | 644.7884 | 721.8781 | 593.4543 | 764.287 | 677.4512 | 612.5595 | 676.6195 | 693.844 | 732.1318 | 754.2177 | 630.8541 | 690.0082 | 665.7933 | 686.0556 | 737.2451 | 788.8664 | 749.6291 | 781.2803 | 801.6011 | 831.1057 | 883.8935 | 844.9113 | 832.1191 | 789.3154 | 743.5077 | 692.584 | 686.0535 | 735.511 | 854.8321 | 999.02 | 1010.2447 | 1023.2941 | 1034.9908 | 1049.4456 | 1066.5548 | 1073.552 | 1089.5127 | 1101.7627 | 1116.4385 | 1121.3486 | 1141.3045 | 1153.3145 | 1162.5419 | 1175.0645
[7 empty] | NY | Albany | 42.5905 | -73.7636 | Gas | 2539 | 10001 | Bethlehem Energy Center (Albany) 10001 | 74.1522 | 83.9988 | 122.6727 | 141.5889 | 163.779 | 162.2137 | 187.6747 | 214.0712 | 243.2034 | 345.591 | 283.4559 | 459.6608 | 588.8518 | 627.3412 | 607.4388 | 810.4798 | 707.1012 | 727.8807 | 905.5986 | 814.1619 | 817.0838 | 807.0007 | 810.6307 | 953.4571 | 979.4743 | 949.6901 | 940.6169 | 941.5541 | 1000.3867 | 1110.6919 | 1120.8169 | 1124.6906 | 1097.2945 | 1142.0595 | 1133.9759 | 1226.3749 | 1181.6268 | 1132.4595 | 1144.7251 | 1162.7444 | 1272.4156 | 1156.0008 | 1016.1251 | 1122.9152 | 1044.0399 | 1093.403 | 1149.9444 | 1172.222 | 1459.8357 | 1605.7365 | 1479.5543 | 1389.8892 | 1264.5253 | 1142.1325 | 1002.5877 | 948.507 | 821.7144 | 712.83 | 600.1043 | 474.9312 | 335.293 | 214.5445 | 116.6664 | 0
[7 empty] | RI | Providence | 41.8017 | -71.5186 | Gas | 55107 | RISEP2 | Rhode Island State Energy Center RISEP2 | 16.6397 | 22.8069 | 35.6215 | 39.8326 | 35.9106 | 58.7698 | 54.7574 | 69.0715 | 61.9213 | 0 | 95.9828 | 225.3413 | 503.1618 | 486.646 | 584.6619 | 679.9262 | 890.0185 | 918.2697 | 990.4256 | 1095.4634 | 1129.1554 | 1313.1257 | 1377.0441 | 1342.4864 | 1319.905 | 1300.2137 | 1346.6261 | 1370.7052 | 1436.3337 | 1392.5799 | 1322.1635 | 1352.1251 | 1343.0812 | 1392.137 | 1407.8708 | 1332.9459 | 1362.9402 | 1501.1022 | 1467.8701 | 1563.4445 | 1605.3012 | 1651.666 | 1743.5736 | 1739.9979 | 1775.53 | 1784.9617 | 1796.6261 | 1788.6534 | 1718.3675 | 1788.2635 | 1653.1798 | 1532.3924 | 1416.5474 | 1287.3204 | 1138.5221 | 1026.8989 | 848.7494 | 776.1848 | 593.5864 | 537.7904 | 415.058 | 254.2641 | 107.9607 | 0
[7 empty] | NY | Yates | 42.6789 | -76.9483 | Coal | 2527 | 6 | Greenidge Generation LLC 6 | 28.335 | 37.9508 | 46.2525 | 66.8537 | 66.9756 | 80.2492 | 82.1635 | 98.9861 | 102.924 | 303.3098 | 121.1522 | 219.7931 | 304.5262 | 366.1232 | 380.4287 | 376.959 | 414.2643 | 403.5896 | 419.776 | 460.7412 | 403.8104 | 358.5711 | 426.3041 | 387.6636 | 434.6077 | 467.3697 | 484.7387 | 466.7487 | 483.8936 | 445.8513 | 519.5433 | 568.8066 | 564.6186 | 493.4088 | 597.1685 | 614.3614 | 572.0048 | 543.5714 | 670.1615 | 610.5199 | 607.3857 | 565.0413 | 602.1378 | 693.3641 | 704.2099 | 760.2883 | 827.7097 | 783.2124 | 794.2531 | 878.9375 | 881.2191 | 905.7169 | 911.7882 | 924.7685 | 935.7143 | 937.7176 | 949.6614 | 957.4171 | 970.528 | 973.1331 | 983.4671 | 993.4052 | 997.8921 | 1009.8675
[7 empty] | NY | Albany | 42.5905 | -73.7636 | Gas | 2539 | 10003 | Bethlehem Energy Center (Albany) 10003 | 45.3576 | 48.2999 | 53.5816 | 76.802 | 111.0197 | 122.0579 | 122.317 | 168.3871 | 160.2403 | 0 | 217.6622 | 286.8919 | 469.7642 | 782.9332 | 687.5512 | 772.7196 | 725.262 | 734.5301 | 887.6854 | 833.4719 | 904.073 | 791.1853 | 818.7824 | 962.1396 | 986.0816 | 1031.3509 | 1034.4146 | 1083.3729 | 1050.9533 | 1124.1529 | 1084.5122 | 1047.5911 | 1110.033 | 1199.3255 | 1133.8642 | 1127.7806 | 1152.8917 | 1158.7977 | 1189.9044 | 1197.2084 | 1233.6879 | 1310.5773 | 1100.0266 | 1233.4173 | 1243.9429 | 1150.2903 | 1116.2572 | 1138.8208 | 1266.9556 | 1594.0241 | 1484.0695 | 1346.5625 | 1216.9718 | 1124.3257 | 1016.5801 | 898.4369 | 822.9001 | 671.7766 | 584.947 | 426.9557 | 335.024 | 228.6026 | 114.8572 | 0
[7 empty] | NY | Nassau | 40.7469 | -73.4994 | Gas | 50292 | GT4 | Bethpage Energy Center GT4 | 27.0565 | 35.9849 | 46.4082 | 42.7012 | 55.2522 | 58.9925 | 72.5829 | 90.2265 | 85.5034 | 98.9045 | 122.998 | 147.6699 | 201.7154 | 148.3962 | 208.789 | 199.0793 | 214.8068 | 216.1831 | 201.0068 | 240.7133 | 216.3525 | 240.1211 | 212.2947 | 281.458 | 209.5819 | 217.5962 | 253.2335 | 250.1345 | 300.1946 | 284.9323 | 363.1301 | 341.7413 | 320.8873 | 384.9207 | 388.8549 | 402.8167 | 399.2814 | 412.5088 | 411.6354 | 424.4735 | 440.2895 | 429.737 | 422.7801 | 442.3384 | 431.5295 | 387.9715 | 379.9213 | 410.5359 | 522.7711 | 576.176 | 586.144 | 594.4935 | 607.8202 | 619.493 | 624.162 | 633.7092 | 638.8792 | 647.9452 | 659.1322 | 673.7285 | 673.1203 | 690.3803 | 697.0248 | 704.3053
[7 empty] | RI | Providence | 41.8017 | -71.5186 | Gas | 55107 | RISEP1 | Rhode Island State Energy Center RISEP1 | 20.9473 | 23.1083 | 30.2997 | 28.9934 | 35.7208 | 36.278 | 46.237 | 51.3693 | 68.3131 | 0 | 80.9749 | 177.7576 | 447.2619 | 481.2916 | 560.9412 | 647.9329 | 859.1267 | 817.6553 | 877.3528 | 1045.6671 | 993.4792 | 1014.0539 | 1278.7452 | 1290.458 | 1354.1153 | 1305.1143 | 1231.9031 | 1205.9454 | 1284.415 | 1144.8909 | 1198.5095 | 1180.5915 | 1300.0303 | 1395.774 | 1410.7132 | 1433.8122 | 1570.706 | 1575.3075 | 1485.5398 | 1618.7615 | 1689.8566 | 1710.7483 | 1751.5643 | 1778.0123 | 1804.4075 | 1775.3649 | 1832.7767 | 1813.2153 | 1757.9664 | 1807.608 | 1820.5984 | 1829.3409 | 1837.306 | 1855.1941 | 1865.7319 | 1879.4639 | 1888.0978 | 1902.3692 | 1909.5824 | 1920.0949 | 1937.2386 | 1947.9319 | 1956.671 | 1967.988
[7 empty] | MA | Essex | 42.5267 | -70.8792 | Coal | 1626 | 2 | Salem Harbor Station 2 | 31.6091 | 50.7133 | 62.884 | 72.7282 | 82.4316 | 93.7654 | 100.5696 | 117.0838 | 122.4422 | 309.1609 | 174.5661 | 177.7489 | 182.1613 | 166.0733 | 206.9867 | 177.1746 | 198.2694 | 237.4983 | 289.7836 | 307.7945 | 275.6068 | 297.7789 | 308.538 | 283.9563 | 341.0253 | 364.8764 | 381.9286 | 419.0905 | 365.6408 | 372.8544 | 342.5381 | 317.7692 | 363.5341 | 388.0441 | 426.8134 | 380.6687 | 410.6146 | 416.3155 | 413.9753 | 476.6939 | 413.8663 | 458.5257 | 519.8355 | 472.4217 | 487.7189 | 509.7837 | 477.9845 | 444.9947 | 592.6485 | 638.6362 | 650.1054 | 672.8216 | 684.6941 | 712.2837 | 733.4144 | 746.8622 | 760.9445 | 785.5744 | 808.3324 | 820.6597 | 842.9717 | 861.5688 | 876.7383 | 896.8589
[7 empty] | NY | New York | 40.7281 | -73.9742 | Gas | 2493 | 2 | East River 2 | 112.1831 | 165.6249 | 187.697 | 225.5531 | 259.5018 | 287.078 | 312.2431 | 378.4854 | 435.0597 | 749.7502 | 528.3447 | 607.4497 | 748.8893 | 796.7184 | 845.7777 | 790.0692 | 884.7837 | 917.7495 | 1019.3527 | 1102.7398 | 1081.4306 | 955.1839 | 1041.5804 | 890.5625 | 1062.0716 | 991.8195 | 971.4734 | 947.1003 | 901.7612 | 893.1089 | 955.3686 | 940.3768 | 998.5676 | 1064.3872 | 947.3464 | 955.487 | 1073.232 | 1058.1967 | 1172.5389 | 1040.2104 | 1115.8085 | 1167.1498 | 1191.9348 | 1258.5509 | 1095.3151 | 1026.2434 | 1027.8013 | 1175.8922 | 1654.9012 | 1765.3732 | 1640.5878 | 1469.2207 | 1413.327 | 1244.7052 | 1112.7275 | 1031.5878 | 891.7025 | 737.5925 | 628.8476 | 521.6899 | 368.1708 | 254.5867 | 110.8391 | 0
[7 empty] | ME | Penobscot | 44.8236 | -68.7106 | Gas | 55068 | 1 | Maine Independence Station 1 | 50.321 | 87.4464 | 102.4768 | 139.3043 | 155.6006 | 145.0415 | 188.9938 | 210.5827 | 214.6483 | 151.3617 | 266.3733 | 423.0341 | 433.6306 | 607.0005 | 490.2918 | 554.9453 | 525.1292 | 505.6991 | 686.2158 | 706.7162 | 760.5477 | 747.0393 | 810.1457 | 897.5951 | 897.2591 | 978.2071 | 928.1648 | 840.484 | 919.0493 | 1049.0841 | 1008.8868 | 1145.2673 | 1206.6442 | 1157.6488 | 1070.9376 | 1186.4914 | 1203.0005 | 1162.027 | 1221.1982 | 1251.0132 | 1275.0919 | 1228.7677 | 1281.3004 | 1245.3878 | 1355.2413 | 1292.0916 | 1255.248 | 1324.0688 | 1277.2815 | 1553.1637 | 1431.3219 | 1351.3417 | 1203.9208 | 1106.5441 | 1001.3248 | 854.8795 | 803.7738 | 705.1893 | 553.2065 | 473.3221 | 348.1739 | 242.7313 | 118.0859 | 0
[7 empty] | NY | Albany | 42.5744 | -73.8592 | Gas | 10725 | CTG101 | Selkirk Cogen Partners CTG101 | 65.197 | 82.6326 | 102.4813 | 127.3626 | 141.8116 | 167.5032 | 182.4731 | 217.3205 | 246.8342 | 216.186 | 311.1288 | 271.541 | 344.1456 | 261.2551 | 290.5258 | 330.2744 | 370.7368 | 312.4125 | 375.3061 | 350.2479 | 319.9888 | 428.4302 | 387.1321 | 418.7784 | 358.262 | 360.4084 | 434.7547 | 458.4405 | 579.8322 | 527.32 | 500.1501 | 592.4208 | 510.2863 | 543.6636 | 511.1729 | 519.84 | 426.837 | 450.9715 | 507.1676 | 586.3124 | 615.7452 | 620.9419 | 668.6689 | 694.4109 | 723.2667 | 724.0033 | 817.1801 | 792.8977 | 736.9702 | 938.4424 | 863.8446 | 812.4915 | 731.6105 | 646.4104 | 633.2022 | 552.984 | 461.7167 | 409.8259 | 322.0667 | 271.4899 | 194.4147 | 121.2796 | 69.6548 | 0
[7 empty] | MA | Norfolk | 42.2417 | -70.9653 | Gas | 55317 | 12 | Fore River Energy Center 12 | 130.3767 | 143.8233 | 183.5262 | 233.1742 | 248.6544 | 327.8279 | 335.0333 | 399.6503 | 440.2283 | 1094.7023 | 542.3982 | 517.4218 | 605.7831 | 627.2529 | 728.4559 | 786.0072 | 726.0816 | 754.6816 | 837.5232 | 933.977 | 559.2472 | 841.557 | 848.0636 | 1057.4257 | 843.8144 | 958.57 | 885.7135 | 1022.2269 | 1071.8148 | 1181.3615 | 1167.2976 | 1190.275 | 1268.0822 | 1283.3125 | 1308.2115 | 1363.9642 | 1453.5076 | 1328.4531 | 1287.3789 | 1287.8619 | 1349.26 | 1371.0891 | 1283.3964 | 1628.7539 | 1467.8658 | 1376.2074 | 1498.363 | 1570.2546 | 1924.4795 | 2297.9464 | 2146.2248 | 1950.9016 | 1777.024 | 1611.568 | 1489.7472 | 1359.2636 | 1144.0824 | 964.3292 | 794.572 | 672.912 | 488.4088 | 310.0156 | 149.1556 | 0
[7 empty] | MA | Norfolk | 42.1113 | -71.4529 | Gas | 55211 | 2 | ANP Bellingham Energy Company, LLC 2 | 158.7297 | 208.9793 | 230.5865 | 268.1913 | 318.6692 | 353.3282 | 430.8857 | 468.0606 | 547.6666 | 1326.7284 | 681.5892 | 568.2006 | 413.8418 | 475.285 | 556.6376 | 625.1053 | 541.2975 | 512.8489 | 607.8603 | 552.6711 | 666.8566 | 546.9162 | 593.8979 | 557.7949 | 530.9694 | 629.4539 | 480.6599 | 564.5646 | 557.9046 | 522.5995 | 624.5364 | 623.3871 | 699.0984 | 572.8401 | 643.8422 | 643.8337 | 636.343 | 742.4474 | 734.8365 | 614.774 | 607.6424 | 705.3012 | 771.7002 | 806.3129 | 842.2759 | 775.2435 | 824.6791 | 1105.3913 | 1463.6701 | 1644.6326 | 1525.7958 | 1434.2609 | 1305.5637 | 1155.4021 | 1073.8506 | 935.2256 | 799.2041 | 706.0022 | 589.3119 | 445.7242 | 376.8503 | 259.8952 | 99.1051 | 0
[7 empty] | MA | Norfolk | 42.1113 | -71.4529 | Gas | 55211 | 1 | ANP Bellingham Energy Company, LLC 1 | 94.5669 | 131.0264 | 138.7046 | 173.8725 | 224.4087 | 237.7995 | 263.4209 | 301.6664 | 342.6402 | 125.6356 | 434.371 | 503.9372 | 572.1112 | 729.7599 | 561.3923 | 723.2991 | 652.1311 | 580.0179 | 625.3145 | 574.4878 | 659.6498 | 631.3853 | 620.5921 | 682.5604 | 701.6934 | 870.6532 | 713.9726 | 797.2282 | 883.5767 | 734.3575 | 860.8442 | 880.6385 | 781.2085 | 785.9665 | 785.3374 | 910.3412 | 803.2793 | 853.7908 | 804.2668 | 658.7307 | 791.3062 | 900.1119 | 940.0176 | 998.1521 | 924.5819 | 1111.0972 | 1165.796 | 1211.3794 | 1592.3779 | 1667.4886 | 1571.8181 | 1446.1876 | 1292.1141 | 1187.8303 | 1086.312 | 1009.8706 | 820.4582 | 716.6178 | 570.922 | 463.0803 | 348.8249 | 231.6047 | 122.3059 | 0
[7 empty] | ME | Penobscot | 44.8236 | -68.7106 | Gas | 55068 | 2 | Maine Independence Station 2 | 31.2449 | 69.9096 | 67.3885 | 89.2488 | 80.8841 | 119.1945 | 133.5354 | 133.9493 | 174.0197 | 139.65 | 193.2322 | 454.3635 | 389.6432 | 541.1978 | 458.5789 | 497.9139 | 473.4759 | 476.9018 | 663.1091 | 642.4724 | 715.186 | 693.9177 | 788.0535 | 864.7236 | 854.76 | 955.3244 | 883.6172 | 810.165 | 816.0169 | 1016.6157 | 992.8741 | 1072.4455 | 1178.0201 | 1088.2279 | 1104.1274 | 1213.228 | 1186.2133 | 1172.2601 | 1252.0921 | 1280.5031 | 1299.1755 | 1295.6721 | 1330.3039 | 1282.211 | 1299.8499 | 1253.2637 | 1236.9227 | 1293.7624 | 1322.7764 | 1556.2832 | 1429.9378 | 1334.1458 | 1272.6311 | 1102.7659 | 1008.5788 | 879.2759 | 738.4758 | 701.9636 | 559.771 | 443.2164 | 335.879 | 241.0616 | 112.1568 | 0
[7 empty] | VT | Chittenden | 44.4917 | -73.2081 | Other | 589 | 1 | J C McNeil 1 | 18.9507 | 25.3138 | 30.0348 | 40.8016 | 37.5888 | 45.8338 | 53.1037 | 55.9034 | 63.3563 | 41.929 | 124.222 | 115.983 | 123.9985 | 151.9378 | 158.6569 | 142.2028 | 138.0942 | 183.6999 | 195.4271 | 294.8067 | 267.9277 | 330.3148 | 382.5365 | 368.1902 | 391.2023 | 389.8444 | 396.6089 | 368.8894 | 406.939 | 411.3262 | 472.8285 | 471.9581 | 520.535 | 512.2259 | 537.0687 | 462.2247 | 506.7713 | 490.3427 | 525.1234 | 530.8988 | 554.892 | 556.307 | 523.5612 | 559.4737 | 590.3575 | 563.5909 | 612.3118 | 677.4336 | 739.4323 | 736.1477 | 741.1843 | 742.7753 | 738.5857 | 740.2493 | 747.1293 | 744.9798 | 745.1114 | 746.5066 | 748.9995 | 745.8084 | 753.3332 | 754.8049 | 753.3613 | 753.2185
[7 empty] | ME | Cumberland | 43.6576 | -70.3772 | Gas | 55294 | 1 | Westbrook Energy Center 1 | 8.7766 | 7.1072 | 10.1825 | 21.026 | 19.8866 | 14.3827 | 24.3217 | 39.14 | 29.4841 | 20.4534 | 41.843 | 139.3862 | 94.3284 | 214.1637 | 284.5602 | 382.8902 | 405.6397 | 452.2951 | 560.9195 | 676.0273 | 727.6042 | 856.0204 | 889.405 | 998.2634 | 1014.8207 | 1044.2363 | 1020.9231 | 1041.4252 | 1044.5389 | 1251.5803 | 1213.8624 | 1263.2014 | 1347.5841 | 1294.027 | 1273.6107 | 1236.1929 | 1271.7017 | 1315.8071 | 1347.0616 | 1369.2648 | 1424.8487 | 1450.9526 | 1442.004 | 1455.8143 | 1469.2747 | 1418.9076 | 1378.8835 | 1371.5938 | 1482.0846 | 1602.2849 | 1496.355 | 1394.0507 | 1249.7454 | 1172.6601 | 1041.8693 | 945.5001 | 800.5138 | 686.3574 | 585.1554 | 437.5159 | 362.2167 | 211.9146 | 96.0957 | 0
[7 empty] | ME | Cumberland | 43.6576 | -70.3772 | Gas | 55294 | 2 | Westbrook Energy Center 2 | 28.8608 | 39.9631 | 57.8171 | 55.127 | 92.1744 | 80.1158 | 101.5205 | 97.1048 | 117.4123 | 0 | 177.4923 | 216.6872 | 186.8238 | 244.995 | 312.2558 | 245.6524 | 274.5053 | 420.3751 | 518.4085 | 571.5505 | 732.3834 | 754.8499 | 847.4113 | 887.4566 | 856.9709 | 829.4355 | 918.8351 | 920.4238 | 1001.1903 | 1148.1613 | 1082.8966 | 1149.5126 | 1215.7899 | 1132.4499 | 1261.9938 | 1349.0952 | 1194.7468 | 1234.5092 | 1198.067 | 1282.4359 | 1199.1044 | 1229.4566 | 1401.9413 | 1389.6695 | 1394.9472 | 1360.2227 | 1295.2796 | 1426.8657 | 1514.6161 | 1670.7812 | 1552.6474 | 1442.619 | 1329.4826 | 1173.709 | 1097.7437 | 928.9032 | 796.445 | 750.8585 | 617.2339 | 487.1856 | 322.9752 | 235.1228 | 122.8662 | 0
[7 empty] | CT | Windham | 41.8736 | -71.8947 | Gas | 55149 | LRG1 | Lake Road Generating Company LRG1 | 75.6634 | 96.6443 | 105.4347 | 157.5298 | 202.408 | 206.4705 | 247.4206 | 282.7748 | 283.2256 | 127.2018 | 435.2575 | 437.9175 | 436.5455 | 475.8803 | 530.4592 | 621.5328 | 712.9676 | 618.066 | 758.1557 | 621.6622 | 641.9408 | 687.1064 | 569.5714 | 724.9203 | 603.472 | 665.4031 | 688.0006 | 795.9682 | 827.4086 | 917.1834 | 812.0767 | 753.2329 | 903.7361 | 885.6343 | 971.7417 | 1033.3479 | 1028.1164 | 1130.5882 | 1059.7161 | 1212.0313 | 1275.8783 | 1217.4096 | 1013.8037 | 929.3158 | 999.8173 | 922.3447 | 1031.7821 | 1276.1686 | 1509.9188 | 1773.5505 | 1644.1025 | 1531.4043 | 1350.1139 | 1280.7163 | 1119.3794 | 987.6659 | 909.7835 | 734.2013 | 626.0297 | 521.2316 | 374.3123 | 257.4568 | 82.7883 | 0
[7 empty] | MA | Hampden | 42.2814 | -72.6053 | Coal | 1606 | 1 | Mount Tom 1 | 42.2003 | 53.4214 | 44.9563 | 69.1535 | 91.5468 | 86.9782 | 99.3677 | 110.2754 | 139.7387 | 0 | 178.6828 | 266.0883 | 405.8986 | 479.4515 | 415.2715 | 419.9809 | 529.8921 | 516.217 | 514.9761 | 555.5504 | 526.4809 | 522.173 | 521.9112 | 541.2631 | 667.0931 | 655.9041 | 588.1858 | 700.9855 | 658.1195 | 625.8672 | 585.6173 | 581.9781 | 606.3988 | 653.1996 | 632.5425 | 624.0837 | 671.079 | 728.492 | 698.957 | 835.4669 | 869.2924 | 937.5738 | 1042.9554 | 1059.6964 | 1080.127 | 1120.404 | 1146.6055 | 1068.9151 | 1184.4467 | 1388.1361 | 1396.3421 | 1420.9632 | 1432.7827 | 1448.5168 | 1475.3628 | 1491.4658 | 1508.872 | 1532.0042 | 1545.2422 | 1558.1246 | 1584.678 | 1592.9817 | 1609.0103 | 1627.71
[7 empty] | MA | Worcester | 42.0575 | -71.5172 | Gas | 55212 | 1 | ANP Blackstone Energy Company, LLC 1 | 105.1498 | 141.9182 | 179.8857 | 175.2455 | 201.3763 | 263.2051 | 273.4637 | 331.5565 | 360.3956 | 254.9501 | 469.4066 | 500.919 | 494.7249 | 491.4687 | 464.736 | 497.6258 | 410.6735 | 384.3754 | 492.4945 | 484.9709 | 503.2701 | 464.818 | 583.5417 | 504.1223 | 523.4482 | 513.0387 | 443.2113 | 639.811 | 544.6946 | 436.8004 | 501.5405 | 542.9028 | 561.0145 | 611.1846 | 577.4249 | 736.3456 | 646.8773 | 712.6212 | 618.2182 | 560.4899 | 588.0334 | 657.9153 | 559.388 | 558.7965 | 545.1805 | 667.8848 | 813.9617 | 1024.6115 | 1524.4345 | 1579.546 | 1453.5235 | 1352.2515 | 1247.905 | 1133.836 | 978.37 | 908.5345 | 820.029 | 652.257 | 591.308 | 409.6275 | 342.2225 | 230.423 | 118.0945 | 0
[7 empty] | RI | Providence | 41.8167 | -71.4042 | Gas | 3236 | 10 | Manchester Street 10 | 5.913 | 9.139 | 10.4219 | 18.4465 | 18.8185 | 24.9151 | 23.4871 | 28.5393 | 19.8719 | 0 | 33.2728 | 59.1623 | 90.4786 | 93.5194 | 143.1256 | 126.9958 | 199.6601 | 299.2819 | 344.1897 | 375.2926 | 490.7622 | 570.9569 | 568.2713 | 590.4784 | 656.2796 | 708.2058 | 729.5851 | 703.0662 | 705.3593 | 856.0802 | 898.4085 | 937.1109 | 948.8564 | 875.945 | 849.6381 | 917.7631 | 844.2192 | 891.4684 | 774.1377 | 692.876 | 777.559 | 742.4282 | 707.4062 | 734.9846 | 685.4932 | 709.1349 | 764.4875 | 818.2979 | 985.9207 | 1276.8887 | 1279.3639 | 1283.4566 | 1284.6863 | 1287.3206 | 1290.7899 | 1291.791 | 1295.2308 | 1297.9035 | 1300.7455 | 1304.147 | 1305.8898 | 1310.4131 | 1311.2172 | 1313.7126
[7 empty] | NY | Suffolk | 40.9231 | -73.3417 | Oil | 2516 | 4 | Northport 4 | 144.5808 | 180.2924 | 249.757 | 322.6841 | 362.1808 | 382.0924 | 453.1034 | 483.2031 | 550.8141 | 1229.0386 | 699.5313 | 593.8398 | 726.5177 | 636.1106 | 726.1045 | 659.0497 | 760.3247 | 752.4848 | 935.357 | 1100.2514 | 1020.0693 | 1030.8946 | 1168.6126 | 963.0089 | 1108.1313 | 1036.2669 | 1166.8309 | 1257.5106 | 1325.3764 | 1230.3495 | 1258.6118 | 1264.7337 | 1218.006 | 1207.0633 | 1107.987 | 978.1814 | 1383.2877 | 1273.6424 | 1557.2286 | 1471.6878 | 1604.7979 | 1992.2832 | 2085.4142 | 2220.1524 | 2368.4381 | 2495.111 | 2748.3267 | 2799.4173 | 2810.143 | 3514.7833 | 3529.7413 | 3547.3531 | 3571.9632 | 3577.914 | 3605.5068 | 3616.4796 | 3638.5275 | 3649.4891 | 3679.8311 | 3685.3398 | 3703.856 | 3721.7362 | 3735.7831 | 3755.7625
[7 empty] | NY | Oswego | 43.495 | -76.4508 | Gas | 54547 | 2 | Independence 2 | 3.3812 | 4.622 | 9.3878 | 6.5786 | 4.9542 | 11.3997 | 16.8822 | 14.5876 | 12.7288 | 13.3056 | 17.9052 | 62.3041 | 114.4393 | 210.541 | 250.7164 | 265.9955 | 372.6744 | 466.7004 | 481.3181 | 556.9587 | 570.3712 | 534.4814 | 531.432 | 613.418 | 667.7212 | 749.0599 | 805.6941 | 720.8664 | 698.5889 | 733.4638 | 774.9979 | 856.1207 | 769.3233 | 955.3292 | 847.5236 | 906.206 | 998.6931 | 824.0867 | 1001.3056 | 885.8556 | 954.3368 | 944.799 | 881.1608 | 758.8481 | 720.5702 | 712.2787 | 660.4632 | 589.7936 | 696.5831 | 1259.4768 | 1223.0298 | 1124.8039 | 1058.6919 | 923.7166 | 874.0707 | 801.381 | 700.2357 | 649.0328 | 519.3107 | 431.0536 | 333.3311 | 229.3291 | 138.0729 | 0
[7 empty] | CT | Windham | 41.8736 | -71.8947 | Gas | 55149 | LRG2 | Lake Road Generating Company LRG2 | 50.1009 | 69.0359 | 81.8259 | 99.2046 | 101.3133 | 138.2889 | 124.0837 | 164.1922 | 161.5497 | 114.9007 | 257.1551 | 373.1227 | 350.6306 | 470.9006 | 482.1636 | 489.0628 | 521.4822 | 499.5899 | 477.4261 | 465.3582 | 624.399 | 554.6181 | 514.5522 | 510.5274 | 530.2501 | 668.1681 | 558.3545 | 633.7221 | 581.7165 | 581.1292 | 647.4542 | 625.8545 | 758.7424 | 906.9854 | 977.5555 | 985.3341 | 905.4173 | 1079.7678 | 977.5552 | 1141.5998 | 1108.8094 | 1138.7755 | 1112.4735 | 1048.9085 | 1156.6355 | 1160.1355 | 1152.9784 | 1235.7908 | 1452.1212 | 1780.623 | 1635.1808 | 1528.3689 | 1365.4183 | 1273.2229 | 1142.3062 | 1026.6627 | 896.2329 | 780.4383 | 597.8362 | 540.0387 | 378.1777 | 239.877 | 121.6422 | 0
[7 empty] | MA | Worcester | 42.0575 | -71.5172 | Gas | 55212 | 2 | ANP Blackstone Energy Company, LLC 2 | 73.4811 | 100.6375 | 127.6088 | 157.7268 | 205.0946 | 221.361 | 246.7554 | 261.8916 | 309.9459 | 99.4639 | 421.9886 | 356.3685 | 432.8112 | 425.1661 | 631.3116 | 600.1418 | 478.3386 | 406.5853 | 450.526 | 375.3737 | 477.1743 | 378.4075 | 555.8967 | 523.8872 | 450.3847 | 562.7944 | 472.3215 | 557.1081 | 576.8042 | 387.0841 | 499.6308 | 566.1095 | 533.2048 | 508.1234 | 550.1002 | 570.3063 | 561.7487 | 630.4118 | 598.6657 | 562.4428 | 655.0253 | 590.0473 | 454.8749 | 494.0956 | 570.2832 | 569.4349 | 713.542 | 1051.6983 | 1486.7812 | 1601.6434 | 1480.8698 | 1393.7019 | 1274.2087 | 1144.0204 | 1025.2857 | 921.0599 | 773.5071 | 642.3412 | 557.5789 | 455.3551 | 337.3207 | 245.1963 | 108.8274 | 0
[7 empty] | NY | Saratoga | 43.25 | -73.8125 | Gas | 50458 | 1 | Indeck-Corinth Energy Center 1 | 12.284 | 18.7971 | 28.2323 | 30.4817 | 37.6007 | 40.6337 | 35.4721 | 60.6356 | 52.2955 | 0 | 75.0356 | 163.3051 | 177.9118 | 257.4137 | 295.676 | 253.7649 | 334.4639 | 304.6525 | 274.6641 | 279.1393 | 269.5042 | 215.0582 | 273.4354 | 337.323 | 265.4991 | 251.083 | 287.1944 | 378.8128 | 346.5268 | 302.0113 | 460.0098 | 409.5676 | 447.0999 | 488.6805 | 391.8041 | 502.2922 | 516.5807 | 459.2904 | 519.1201 | 435.4225 | 451.2934 | 564.319 | 512.2971 | 594.0144 | 576.7722 | 675.9044 | 753.5602 | 902.3124 | 1007.3991 | 1049.1171 | 1049.9496 | 1050.114 | 1049.3977 | 1050.3819 | 1048.9103 | 1050.1862 | 1050.16 | 1050.7809 | 1050.0924 | 1050.8842 | 1050.7789 | 1050.9426 | 1050.8196 | 1050.8359
[7 empty] | NY | Niagara | 43.0804 | -79.0082 | Other | 50202 | 1 | Niagara Generation, LLC 1 | 5.5434 | 5.6476 | 6.0939 | 9.7019 | 10.4508 | 14.4526 | 11.2501 | 12.3876 | 16.623 | 40.5924 | 17.9794 | 77.0293 | 101.1961 | 119.9886 | 110.3913 | 156.437 | 212.4216 | 226.0267 | 180.244 | 208.7595 | 212.8778 | 165.6848 | 224.3351 | 199.3419 | 224.2058 | 235.5329 | 186.4979 | 217.3547 | 207.5986 | 198.247 | 160.9508 | 141.9775 | 169.6187 | 226.7997 | 250.6309 | 205.7118 | 272.131 | 265.055 | 268.5509 | 294.551 | 287.1191 | 344.9578 | 324.5206 | 333.7753 | 277.2147 | 314.2605 | 311.917 | 351.3838 | 431.4464 | 447.9232 | 466.4461 | 474.2253 | 489.0328 | 506.7661 | 519.9032 | 540.05 | 560.8167 | 576.4668 | 592.8359 | 611.9604 | 622.2916 | 639.8737 | 655.1224 | 672.095
[7 empty] | RI | Providence | 41.8167 | -71.4042 | Gas | 3236 | 11 | Manchester Street 11 | 4.7637 | 3.4253 | 12.0724 | 13.6525 | 11.1808 | 15.1017 | 15.5406 | 20.7927 | 26.9595 | 0 | 33.7336 | 21.5415 | 33.4049 | 63.3764 | 53.8009 | 60.0621 | 150.1883 | 251.0159 | 278.5247 | 339.5608 | 402.7974 | 462.6059 | 500.3996 | 534.5753 | 561.3128 | 545.5177 | 652.7199 | 597.9428 | 719.7089 | 807.404 | 927.8656 | 826.6249 | 879.339 | 826.866 | 840.6651 | 864.9924 | 842.007 | 811.0136 | 745.2615 | 788.3775 | 832.9619 | 821.0756 | 807.7286 | 741.7116 | 704.4044 | 632.7824 | 717.7007 | 839.1352 | 997.0203 | 1230.332 | 1236.2497 | 1248.9987 | 1259.6272 | 1263.9299 | 1276.3843 | 1281.7126 | 1292.4264 | 1299.2712 | 1313.7124 | 1316.9706 | 1327.7221 | 1339.1309 | 1343.8048 | 1353.8
[7 empty] | NY | Nassau | 40.6169 | -73.6486 | Gas | 2511 | 10 | E F Barrett 10 | 75.743 | 95.2806 | 104.4698 | 135.248 | 158.1464 | 188.079 | 206.2431 | 250.7023 | 246.5669 | 237.026 | 389.1907 | 325.278 | 393.2618 | 414.0655 | 437.117 | 495.7249 | 502.6857 | 490.6829 | 459.5777 | 469.6621 | 542.1846 | 585.3382 | 514.7456 | 493.4367 | 567.8635 | 601.1518 | 675.9891 | 691.8786 | 698.2938 | 705.012 | 792.677 | 834.7467 | 822.3396 | 795.8586 | 713.2159 | 720.1304 | 883.0361 | 809.9232 | 825.9443 | 767.8624 | 824.6039 | 939.8143 | 765.7055 | 785.8677 | 823.5162 | 841.5085 | 887.6327 | 1217.0228 | 1564.7172 | 2022.6094 | 2038.768 | 2049.0582 | 2067.7947 | 2078.2692 | 2085.9435 | 2107.6788 | 2122.2506 | 2135.9748 | 2143.1742 | 2158.2929 | 2172.543 | 2192.5844 | 2203.0972 | 2216.4809
[7 empty] | NY | Suffolk | 40.7358 | -73.3881 | Gas | 56188 | 1 | Pinelawn Power 00001 | 6.6618 | 7.184 | 9.2472 | 14.6602 | 13.9205 | 14.7729 | 17.4665 | 19.6663 | 17.2875 | 0 | 36.866 | 32.3075 | 48.3256 | 56.4517 | 51.089 | 68.1982 | 70.9687 | 64.1939 | 77.6994 | 90.3872 | 103.0126 | 143.6935 | 122.5998 | 164.631 | 176.1638 | 185.2678 | 211.0825 | 170.8916 | 222.0964 | 226.276 | 246.9624 | 217.5603 | 256.9326 | 306.6445 | 332.0575 | 321.3377 | 286.1012 | 331.5665 | 297.1562 | 316.1703 | 319.8402 | 343.9516 | 331.2624 | 323.5174 | 310.3666 | 306.4417 | 354.2814 | 412.6972 | 565.5702 | 527.6794 | 540.4986 | 552.8225 | 557.2135 | 563.475 | 572.9662 | 584.1664 | 587.9348 | 594.9489 | 601.9534 | 609.3043 | 614.6345 | 625.5928 | 635.1343 | 642.871
[7 empty] | NY | Oswego | 43.495 | -76.4508 | Gas | 54547 | 4 | Independence 4 | 7.4483 | 8.1012 | 18.329 | 18.6201 | 17.3714 | 22.914 | 23.747 | 24.3527 | 27.7345 | 12.3925 | 36.966 | 190.0616 | 248.0433 | 332.3414 | 284.3679 | 272.2316 | 333.6277 | 348.4039 | 368.6157 | 301.4982 | 364.9602 | 406.8346 | 427.7054 | 419.1896 | 592.0279 | 519.5907 | 530.1804 | 499.3049 | 466.7916 | 433.2346 | 444.2099 | 522.7508 | 484.4731 | 534.2684 | 630.0494 | 697.9014 | 627.8896 | 659.3681 | 575.9733 | 608.1153 | 642.2686 | 579.9996 | 418.183 | 439.8221 | 536.8742 | 366.9784 | 357.3847 | 397.3677 | 589.3193 | 975.194 | 940.9362 | 929.5812 | 868.6114 | 857.6865 | 796.3096 | 725.071 | 609.105 | 615.1527 | 512.5286 | 449.2803 | 313.4103 | 243.9847 | 99.2471 | 0
[7 empty] | RI | Providence | 41.8167 | -71.4042 | Gas | 3236 | 9 | Manchester Street 9 | 1.6628 | 2.4512 | 2.5477 | 4.5708 | 5.1406 | 4.3995 | 3.565 | 7.969 | 5.1319 | 0 | 11.2413 | 8.8238 | 38.2396 | 50.0052 | 41.5422 | 51.0565 | 127.4479 | 184.8123 | 172.4576 | 231.4489 | 298.5807 | 404.3683 | 405.2623 | 561.6283 | 546.7506 | 546.3162 | 604.8124 | 525.153 | 588.8269 | 691.4316 | 694.9574 | 624.6789 | 647.4331 | 652.1525 | 623.9226 | 656.5611 | 585.0474 | 610.949 | 539.16 | 573.4906 | 726.0755 | 652.2329 | 731.4337 | 688.9826 | 731.1639 | 848.6024 | 917.965 | 1013.2456 | 849.4544 | 1270.9013 | 1276.1671 | 1282.3636 | 1293.7493 | 1299.1348 | 1308.103 | 1312.4957 | 1322.44 | 1328.1232 | 1336.1938 | 1343.3182 | 1347.6076 | 1358.9446 | 1365.2226 | 1372.0626
[7 empty] | MA | Hampden | 42.0476 | -72.6478 | Gas | 55041 | 1 | Berkshire Power 1 | 4.356 | 4.3059 | 0 | 1.4688 | 2.8371 | 1.4688 | 7.2559 | 7.143 | 12.9426 | 0 | 7.1681 | 216.6846 | 333.9656 | 448.6985 | 350.7814 | 450.9308 | 361.7166 | 365.9157 | 358.758 | 328.6619 | 457.9774 | 395.645 | 424.5326 | 448.0074 | 477.4005 | 495.2108 | 480.0502 | 452.8273 | 536.5486 | 465.766 | 511.6582 | 610.1458 | 614.6798 | 615.0402 | 622.9904 | 724.9843 | 682.1943 | 605.231 | 561.8581 | 503.8862 | 555.8462 | 603.218 | 623.8527 | 487.9276 | 696.272 | 629.0695 | 854.5838 | 942.1111 | 1306.5493 | 1623.0209 | 1499.9465 | 1421.515 | 1294.3121 | 1179.7514 | 1003.3983 | 956.1878 | 792.83 | 677.4481 | 617.18 | 431.3741 | 319.5115 | 212.3849 | 110.4426 | 0
[7 empty] | NY | Suffolk | 40.9231 | -73.3417 | Oil | 2516 | 1 | Northport 1 | 71.8295 | 114.5917 | 149.1686 | 154.6124 | 172.823 | 225.7206 | 236.1087 | 297.9237 | 355.9469 | 0 | 377.143 | 645.9255 | 640.094 | 795.0319 | 889.753 | 818.2251 | 823.7197 | 841.8147 | 721.2205 | 774.7752 | 815.2899 | 717.4281 | 764.1548 | 911.9504 | 758.6027 | 729.9862 | 842.8584 | 917.0659 | 945.3404 | 923.379 | 977.8364 | 1117.7292 | 1274.2893 | 1171.4628 | 1111.536 | 1288.0966 | 1280.1365 | 1147.7946 | 1066.9671 | 911.0455 | 1107.5287 | 1039.7068 | 1109.0847 | 1070.4153 | 1101.994 | 878.5573 | 834.0692 | 968.7459 | 988.607 | 0 | 455.722 | 577.0756 | 934.1876 | 1169.3272 | 1423.3348 | 1810.9756 | 1916.4256 | 2164.2392 | 2460.1168 | 2740.6076 | 3052.892 | 3301.6504 | 3572.5884 | 3795.6116
[7 empty] | NY | Suffolk | 40.9231 | -73.3417 | Oil | 2516 | 2 | Northport 2 | 110.2253 | 152.9714 | 145.3908 | 212.0326 | 274.5024 | 285.6463 | 309.8901 | 333.8932 | 398.994 | 1137.7967 | 592.4392 | 468.1861 | 387.4379 | 353.794 | 409.6214 | 486.9664 | 547.2096 | 619.3306 | 639.3717 | 742.869 | 693.8038 | 791.0421 | 815.0309 | 728.8736 | 730.111 | 818.9063 | 948.2401 | 917.4172 | 845.2517 | 842.724 | 805.3839 | 715.5414 | 784.3126 | 1042.4696 | 1234.4985 | 959.1887 | 1103.1222 | 1005.9828 | 1000.5051 | 1072.9315 | 1062.6208 | 1232.051 | 1301.906 | 1384.0695 | 1411.079 | 1648.2611 | 1867.3431 | 1545.9314 | 1502.5045 | 2687.2779 | 2722.6851 | 2785.1761 | 2960.5977 | 3014.6652 | 3043.9962 | 3174.6418 | 3272.9292 | 3324.5819 | 3458.3587 | 3497.4352 | 3593.7942 | 3695.4832 | 3765.6865 | 3837.8359
[7 empty] | NY | Suffolk | 40.8142 | -72.9403 | Gas | 56234 | 1 | Caithness Long Island Energy Center 0001 | 86.5982 | 114.886 | 136.9219 | 193.417 | 176.7848 | 211.7846 | 226.3119 | 292.1102 | 306.3293 | 0 | 429.9051 | 468.131 | 439.4064 | 548.3363 | 574.1032 | 530.2116 | 508.9386 | 423.289 | 549.9749 | 457.0918 | 537.0151 | 538.3308 | 607.814 | 495.7937 | 570.2275 | 531.6333 | 511.3365 | 585.7897 | 636.6811 | 566.8505 | 520.0684 | 676.8294 | 563.3179 | 533.1221 | 557.5775 | 708.9837 | 724.864 | 639.1883 | 601.079 | 630.2816 | 595.4432 | 615.8799 | 523.0931 | 535.2185 | 706.7974 | 548.1317 | 678.8079 | 940.7104 | 1332.5549 | 2044.1096 | 2064.1061 | 2087.9127 | 2104.3486 | 2127.5074 | 2153.1026 | 2172.2446 | 2198.7447 | 2203.0225 | 2237.3942 | 2256.9765 | 2277.1453 | 2302.7413 | 2321.7929 | 2343.1433
[7 empty] | NY | Oswego | 43.495 | -76.4508 | Gas | 54547 | 1 | Independence 1 | 5.0694 | 7.0655 | 4.761 | 5.2177 | 8.2866 | 6.0287 | 12.7346 | 13.537 | 10.8055 | 27.2959 | 9.2301 | 22.2436 | 45.1425 | 69.6187 | 65.8332 | 163.4669 | 178.2459 | 119.3711 | 283.8993 | 208.8179 | 209.2882 | 321.1999 | 178.1354 | 352.6883 | 452.2932 | 515.9184 | 644.866 | 626.0063 | 665.3954 | 801.5891 | 778.617 | 858.0384 | 689.8413 | 811.2822 | 745.0488 | 784.3581 | 792.2288 | 749.8708 | 715.8084 | 705.5012 | 726.0698 | 701.4459 | 597.5858 | 425.1381 | 452.6143 | 463.9647 | 333.9656 | 416.665 | 757.6213 | 1412.7237 | 1309.932 | 1221.5997 | 1121.1632 | 1063.6394 | 950.8963 | 912.8513 | 730.9871 | 659.2586 | 530.6973 | 459.8978 | 296.0979 | 223.3401 | 111.0177 | 0
[7 empty] | CT | Windham | 41.8736 | -71.8947 | Gas | 55149 | LRG3 | Lake Road Generating Company LRG3 | 30.5054 | 39.8934 | 37.6683 | 64.5033 | 55.1297 | 74.6362 | 75.5067 | 90.022 | 77.4888 | 0 | 126.2511 | 214.7151 | 321.1453 | 287.85 | 275.8485 | 383.0244 | 431.7198 | 472.7971 | 378.6258 | 458.3621 | 465.0887 | 450.8818 | 350.0409 | 426.8058 | 345.4788 | 469.4268 | 376.1084 | 526.1173 | 545.1684 | 553.338 | 498.8749 | 488.9413 | 522.7608 | 642.9733 | 662.3759 | 744.5621 | 742.2334 | 777.1547 | 889.2212 | 833.2533 | 840.3496 | 1037.8515 | 972.5583 | 905.6394 | 905.9012 | 935.9867 | 1032.0013 | 1288.3904 | 1459.5915 | 1798.6673 | 1684.0391 | 1547.6763 | 1452.7223 | 1273.9807 | 1172.2798 | 1020.7565 | 920.6567 | 739.0163 | 657.515 | 495.8361 | 355.2924 | 288.2149 | 119.6968 | 0
[7 empty] | CT | Fairfield | 41.1706 | -73.1843 | Coal | 568 | BHB3 | Bridgeport Harbor Station BHB3 | 24.7337 | 46.6905 | 27.7444 | 55.7925 | 75.8764 | 76.5249 | 76.0726 | 78.3169 | 86.5327 | 0 | 111.6678 | 175.1287 | 327.1692 | 466.2709 | 528.1499 | 530.4181 | 678.9049 | 778.9615 | 686.6642 | 977.2589 | 893.0547 | 659.2861 | 954.924 | 743.1012 | 847.4907 | 1044.4502 | 1143.3943 | 1182.1364 | 1093.9514 | 1219.4779 | 1281.8454 | 1157.441 | 1324.5972 | 1151.6383 | 1346.1473 | 1249.9013 | 1476.2896 | 1626.6517 | 1996.9429 | 1790.8732 | 1713.5309 | 2073.6818 | 2428.448 | 2183.6962 | 2349.1204 | 2650.2821 | 2453.631 | 2638.2127 | 3392.0501 | 4065.0383 | 4061.48 | 4088.1413 | 4086.251 | 4083.121 | 4103.6358 | 4100.4525 | 4111.036 | 4110.2863 | 4115.5183 | 4122.4073 | 4131.5055 | 4141.1897 | 4136.2208 | 4154.461
[7 empty] | NH | Rockingham | 43.1047 | -70.8044 | Gas | 55661 | 1 | Essential Power Newington Energy, LLC 1 | 23.2982 | 17.9755 | 23.348 | 28.7823 | 37.4819 | 26.9335 | 46.5626 | 46.1202 | 41.6242 | 0 | 67.8719 | 73.8295 | 126.2574 | 51.4273 | 55.1546 | 121.8502 | 86.656 | 108.017 | 174.5464 | 204.0106 | 189.6299 | 258.3863 | 425.5528 | 304.5886 | 378.2504 | 441.0439 | 501.9059 | 617.2583 | 614.3989 | 804.7077 | 592.656 | 697.2279 | 721.6246 | 748.9581 | 782.7488 | 704.909 | 743.3034 | 771.0975 | 914.8592 | 1059.4013 | 1025.2893 | 958.5438 | 1054.5553 | 1130.3727 | 1202.2872 | 1186.124 | 1284.7398 | 1228.0039 | 1383.9952 | 1667.3839 | 1677.6383 | 1718.4062 | 1723.5786 | 1745.0186 | 1742.9842 | 1775.1896 | 1820.646 | 1819.5081 | 1854.5136 | 1869.8449 | 1882.1835 | 1903.4533 | 1922.8931 | 1939.1885
[7 empty] | NY | Oswego | 43.495 | -76.4508 | Gas | 54547 | 3 | Independence 3 | 8.0421 | 7.9456 | 12.2725 | 9.5535 | 12.7203 | 15.1563 | 19.1003 | 28.2345 | 33.1069 | 0 | 32.0003 | 49.8976 | 41.9262 | 118.6004 | 146.9697 | 141.6965 | 264.622 | 279.7331 | 362.3675 | 297.2561 | 372.7811 | 446.0067 | 455.3456 | 419.1704 | 573.9964 | 584.8502 | 580.5451 | 487.3557 | 477.4164 | 532.2099 | 490.3362 | 558.281 | 609.8827 | 622.7925 | 754.7809 | 729.3447 | 704.3627 | 752.0145 | 672.0803 | 667.1295 | 704.9694 | 591.7778 | 585.1579 | 631.4196 | 575.8397 | 580.3286 | 505.6203 | 466.2002 | 648.8205 | 1316.0464 | 1285.4506 | 1192.731 | 1122.47 | 1016.4062 | 893.2979 | 849.5878 | 776.4417 | 645.8189 | 561.1609 | 460.3144 | 323.1281 | 243.3603 | 134.5264 | 0
[7 empty] | NY | Nassau | 40.6169 | -73.6486 | Gas | 2511 | 20 | E F Barrett 20 | 53.1676 | 73.943 | 91.3804 | 116.5479 | 132.4993 | 164.7443 | 169.849 | 187.9667 | 209.2085 | 576.6524 | 256.3598 | 247.8954 | 220.102 | 243.3787 | 222.0978 | 220.5564 | 237.5147 | 252.3797 | 260.9008 | 335.8858 | 269.9779 | 251.4866 | 380.8332 | 406.3984 | 374.4737 | 349.5907 | 339.4211 | 316.9909 | 363.7551 | 358.1632 | 358.1488 | 347.7518 | 322.6464 | 438.7749 | 435.7102 | 459.2987 | 404.4763 | 433.4437 | 437.769 | 509.2722 | 557.0883 | 543.7015 | 667.6563 | 805.6723 | 771.6294 | 860.1131 | 956.3243 | 1177.5368 | 1439.4282 | 1678.212 | 1693.0538 | 1708.8309 | 1726.3949 | 1731.1487 | 1754.1838 | 1771.0125 | 1783.8859 | 1796.4339 | 1812.6737 | 1827.3222 | 1843.9458 | 1858.7022 | 1875.6686 | 1889.1492
[7 empty] | NH | Rockingham | 43.1047 | -70.8044 | Gas | 55661 | 2 | Essential Power Newington Energy, LLC 2 | 3.0769 | 10.0463 | 9.6068 | 9.4661 | 16.474 | 19.2274 | 20.2246 | 25.1542 | 30.2415 | 8.1715 | 45.2508 | 57.6985 | 110.982 | 46.3946 | 53.1796 | 134.6016 | 132.2328 | 113.4556 | 204.5202 | 218.8112 | 226.4473 | 237.0299 | 364.9925 | 383.4324 | 439.1667 | 465.8332 | 450.7435 | 574.7826 | 639.48 | 811.7921 | 570.1878 | 671.7178 | 673.3671 | 677.8381 | 650.8391 | 622.9307 | 675.4941 | 759.1993 | 873.3068 | 1007.0816 | 994.6176 | 945.8366 | 1036.917 | 1099.7713 | 1187.9373 | 1053.2948 | 1194.2195 | 1152.8707 | 1362.6984 | 1644.6823 | 1512.0806 | 1440.2007 | 1303.5882 | 1134.8977 | 1043.3183 | 962.2372 | 823.0853 | 700.492 | 587.7969 | 465.1686 | 342.9602 | 249.3952 | 138.1497 | 0
[7 empty] | NY | Cattaraugus | 42.0875 | -78.4578 | Gas | 54076 | 1 | Indeck-Olean Energy Center 1 | 1.1999 | 1.533 | 0.57155 | 1.8587 | 1.6847 | 2.4555 | 0.86285 | 2.5969 | 2.7502 | 0 | 3.581 | 33.0052 | 31.3483 | 66.8569 | 56.84 | 36.2822 | 61.9479 | 85.1758 | 62.3189 | 55.8257 | 66.2311 | 68.2479 | 84.0398 | 63.0454 | 103.8394 | 90.4911 | 129.5455 | 122.0027 | 116.1304 | 187.0057 | 199.3512 | 230.4073 | 274.8156 | 207.8469 | 247.9972 | 262.4954 | 266.5113 | 261.1771 | 319.944 | 243.7582 | 238.8517 | 262.1338 | 316.4399 | 314.0271 | 360.9542 | 382.6191 | 411.3476 | 405.9513 | 500.7737 | 532.4019 | 543.5611 | 550.5351 | 562.8246 | 574.0721 | 582.5702 | 592.1222 | 601.826 | 611.9198 | 624.2878 | 633.5576 | 645.8136 | 654.7904 | 665.5839 | 674.0064
[7 empty] | NY | Richmond | 40.5915 | -74.2027 | Gas | 2490 | 20 | Arthur Kill 20 | 173.4412 | 225.9201 | 281.4649 | 314.5041 | 386.1659 | 419.4705 | 455.3332 | 545.3601 | 540.6884 | 1038.7902 | 703.1315 | 752.184 | 800.0222 | 692.7467 | 768.0007 | 710.8941 | 541.1796 | 577.4895 | 520.0473 | 567.3811 | 612.3744 | 589.7025 | 561.9331 | 664.2423 | 642.197 | 553.9764 | 560.1189 | 557.9206 | 574.1151 | 458.4036 | 663.1605 | 676.5568 | 529.3349 | 572.5729 | 467.7236 | 536.5597 | 630.6507 | 582.6336 | 599.8511 | 588.5396 | 556.2709 | 589.4026 | 465.7038 | 651.9809 | 575.8433 | 541.0161 | 719.6894 | 1077.3433 | 1329.5592 | 2100.7028 | 2176.4367 | 2343.4616 | 2312.6367 | 2392.4323 | 2500.7373 | 2617.9321 | 2647.9712 | 2726.9816 | 2784.1408 | 2849.0681 | 2954.4219 | 3060.0868 | 3125.0846 | 3237
[7 empty] | NY | Queens | 40.7903 | -73.9111 | Oil | 2491 | 1 | Charles Poletti 001 | 188.7743 | 278.9444 | 301.9593 | 352.2205 | 468.0375 | 490.0496 | 600.6649 | 623.843 | 752.2101 | 561.5384 | 969.6865 | 962.5553 | 1071.417 | 1143.5857 | 1138.3588 | 1253.5818 | 1313.5255 | 1258.5333 | 1215.6871 | 1286.6997 | 1260.4801 | 1357.5764 | 1440.6708 | 1332.165 | 1458.2975 | 1392.564 | 1392.0241 | 1609.0767 | 1786.6788 | 1859.5875 | 1778.6253 | 1767.3087 | 1795.0673 | 1879.3749 | 1979.9905 | 2154.2326 | 2068.9916 | 2440.7714 | 2252.1239 | 2486.8133 | 2579.501 | 2883.182 | 3134.2599 | 3107.9371 | 3368.9655 | 3306.9664 | 3148.4827 | 4218.583 | 5717.9403 | 7419.6484 | 6974.9994 | 6384.5181 | 5957.9502 | 5246.962 | 4788.4803 | 4258.445 | 3697.0277 | 3196.8851 | 2686.2973 | 2088.403 | 1609.4956 | 1136.4886 | 483.123 | 0
[7 empty] | RI | Providence | 42.0099 | -71.6701 | Gas | 54324 | 4 | Ocean State Power II 4 | 24.473 | 38.4837 | 42.677 | 49.5678 | 67.6606 | 65.6425 | 60.251 | 72.3897 | 96.0998 | 48.0849 | 125.8094 | 129.2587 | 69.4111 | 38.8214 | 59.2374 | 44.4928 | 101.5127 | 91.8691 | 86.07 | 97.6033 | 141.4718 | 220.893 | 203.4544 | 162.0147 | 211.4098 | 179.5961 | 251.0145 | 188.0956 | 259.2071 | 271.5613 | 240.5594 | 332.8957 | 312.273 | 267.3936 | 411.2748 | 393.0999 | 393.7571 | 412.0106 | 453.3632 | 374.182 | 331.6856 | 399.8794 | 405.8763 | 433.3202 | 427.6424 | 459.9633 | 629.1635 | 683.5699 | 898.1848 | 1155.5884 | 1075.7877 | 994.1605 | 916.1015 | 832.6609 | 718.3792 | 677.2335 | 617.0724 | 507.7037 | 426.4757 | 345.062 | 262.9915 | 164.2583 | 70.0389 | 0
[7 empty] | ME | Franklin | 44.5047 | -70.2403 | Gas | 55031 | CT02 | Androscoggin Energy CT02 | 24.5818 | 27.2921 | 35.8954 | 47.9856 | 43.5201 | 57.9051 | 70.8635 | 85.1884 | 90.0484 | 0 | 102.6075 | 124.4705 | 123.4486 | 171.262 | 122.9986 | 162.5392 | 131.9671 | 141.4442 | 147.1315 | 97.7204 | 109.4382 | 98.494 | 98.6232 | 134.1326 | 125.1473 | 153.9801 | 180.9009 | 154.655 | 134.9879 | 80.9628 | 130.9093 | 133.9887 | 105.4483 | 143.0593 | 131.9481 | 160.4082 | 136.6479 | 112.0449 | 85.8697 | 64.2667 | 63.2496 | 67.7116 | 33.3717 | 51.4781 | 50.2342 | 93.0596 | 120.8556 | 185.5749 | 365.8765 | 511.7699 | 469.3773 | 432.885 | 403.2894 | 373.4632 | 326.1324 | 301.7343 | 251.8442 | 216.2904 | 177.9218 | 136.6263 | 116.152 | 70.237 | 28.3467 | 0
[7 empty] | ME | Oxford | 44.5303 | -70.5219 | Gas | 55100 | 1 | Rumford Power 1 | 62.9304 | 68.6871 | 88.6899 | 153.913 | 145.3197 | 139.9559 | 161.2712 | 197.6484 | 212.2017 | 0 | 289.2198 | 269.4448 | 356.5978 | 235.6777 | 383.8148 | 246.5032 | 256.146 | 301.3018 | 304.2944 | 342.3095 | 388.4439 | 314.9939 | 276.5234 | 406.4464 | 267.9092 | 351.856 | 334.3754 | 418.3877 | 373.516 | 260.713 | 343.2352 | 355.6936 | 383.0104 | 447.8975 | 443.6483 | 436.2075 | 375.7837 | 451.8674 | 387.5292 | 365.1339 | 475.5578 | 534.4972 | 518.9136 | 660.6913 | 495.9086 | 677.3131 | 678.0577 | 1088.2917 | 1241.9387 | 1733.9339 | 1743.4573 | 1750.0424 | 1753.7484 | 1760.4692 | 1774.6101 | 1781.0462 | 1787.9718 | 1797.027 | 1804.8425 | 1812.321 | 1818.1519 | 1831.5267 | 1835.6252 | 1842.9485
[7 empty] | NY | Suffolk | 40.9503 | -73.0786 | Oil | 2517 | 3 | Port Jefferson Energy Center 3 | 45.6632 | 66.082 | 67.1615 | 82.3849 | 84.8193 | 100.9906 | 119.5474 | 121.7727 | 145.2943 | 45.5734 | 222.066 | 159.4627 | 174.2032 | 133.6552 | 158.0847 | 167.3724 | 171.1556 | 164.0194 | 178.1309 | 225.39 | 205.5033 | 230.0197 | 292.5101 | 256.4464 | 234.2447 | 200.1807 | 225.6129 | 316.1498 | 385.8195 | 352.383 | 405.2588 | 314.8562 | 295.517 | 277.2128 | 225.1603 | 244.7337 | 336.8481 | 356.0735 | 420.2998 | 330.5843 | 416.5328 | 489.7676 | 519.8257 | 619.4172 | 531.6708 | 685.3428 | 868.8236 | 1058.7874 | 1056.5907 | 953.4349 | 1021.465 | 1089.6966 | 1169.3147 | 1234.6126 | 1290.5516 | 1362.7625 | 1429.7112 | 1509.4002 | 1568.547 | 1600.7807 | 1714.5607 | 1784.3935 | 1833.2195 | 1895.2805
[7 empty] | NY | Queens | 40.7869 | -73.9122 | Oil | 8906 | 31RH | Astoria Generating Station 31RH | 106.543 | 109.2437 | 161.7925 | 167.0465 | 220.3162 | 260.4938 | 256.184 | 294.7099 | 324.335 | 269.4494 | 441.0198 | 338.6912 | 351.6507 | 315.3076 | 285.3357 | 266.6791 | 310.352 | 285.7524 | 324.0929 | 352.515 | 319.3772 | 378.7872 | 371.7949 | 360.0317 | 346.2447 | 272.9518 | 332.7701 | 341.0369 | 369.5709 | 382.324 | 378.7078 | 388.6245 | 354.5737 | 367.359 | 347.163 | 296.4441 | 245.0363 | 276.9518 | 315.6213 | 401.9377 | 356.6806 | 409.4571 | 504.051 | 541.6294 | 584.0648 | 565.9347 | 600.2189 | 624.6082 | 907.66 | 1473.6598 | 1501.5052 | 1503.7891 | 1534.9109 | 1569.6904 | 1602.8682 | 1626.628 | 1640.7276 | 1681.158 | 1702.0736 | 1712.3436 | 1756.2331 | 1770.5354 | 1802.8427 | 1826.4682
[7 empty] | RI | Providence | 42.0099 | -71.6701 | Gas | 54324 | 3 | Ocean State Power II 3 | 31.2957 | 38.3244 | 35.178 | 44.0212 | 58.7099 | 56.976 | 84.6132 | 84.5151 | 88.4926 | 55.36 | 122.6464 | 108.1465 | 64.1608 | 43.5016 | 51.8404 | 61.7045 | 72.7519 | 62.3714 | 70.4431 | 58.5861 | 102.3142 | 194.7671 | 187.8242 | 121.5564 | 165.769 | 160.8488 | 273.9933 | 169.7422 | 227.8543 | 225.4965 | 227.6214 | 302.0892 | 277.6214 | 234.3198 | 359.1959 | 420.7529 | 371.2133 | 353.664 | 374.4111 | 306.2505 | 298.0057 | 315.7319 | 299.0891 | 339.3074 | 332.2227 | 304.975 | 438.0276 | 598.3985 | 897.0196 | 1030.8684 | 954.8752 | 886.85 | 815.798 | 736.8404 | 649.3108 | 606.2568 | 520.2764 | 490.726 | 354.55 | 275.1268 | 204.7148 | 151.9404 | 65.5644 | 0
[7 empty] | NY | Queens | 40.7869 | -73.9122 | Oil | 8906 | 32SH | Astoria Generating Station 32SH | 83.1919 | 86.303 | 137.8047 | 155.8713 | 178.1834 | 207.1034 | 243.1193 | 253.6042 | 275.3506 | 229.7411 | 388.1406 | 321.6052 | 277.9618 | 269.6369 | 232.963 | 228.3938 | 247.6167 | 250.4183 | 269.545 | 308.1818 | 281.3218 | 313.2752 | 316.6174 | 321.4417 | 302.0329 | 257.9073 | 264.3744 | 288.6229 | 326.2122 | 333.891 | 310.9333 | 333.7328 | 299.988 | 328.0473 | 293.1191 | 263.1389 | 220.2394 | 235.8658 | 288.5277 | 332.0549 | 285.1084 | 328.9604 | 445.3644 | 466.4716 | 535.6517 | 517.5226 | 525.5601 | 611.4667 | 824.3678 | 1389.7403 | 1404.8066 | 1418.9568 | 1422.3058 | 1467.9949 | 1481.7168 | 1498.4132 | 1537.689 | 1547.0135 | 1569.7194 | 1596.3036 | 1619.9988 | 1647.0665 | 1671.4284 | 1689.7035
[7 empty] | RI | Providence | 42.0099 | -71.6701 | Gas | 51030 | 1 | Ocean State Power 1 | 0.45825 | 2.501 | 1.3823 | 7.2306 | 5.0827 | 9.7915 | 7.8972 | 9.1941 | 12.4857 | 0 | 19.2037 | 28.3637 | 37.8567 | 33.6093 | 36.8359 | 32.2457 | 29.0185 | 53.8023 | 112.5596 | 77.3226 | 119.9125 | 131.7653 | 186.065 | 163.3983 | 218.1949 | 195.8099 | 280.5563 | 142.7266 | 166.9838 | 187.9442 | 214.966 | 274.6553 | 261.4968 | 265.6477 | 340.5135 | 355.2106 | 402.9773 | 357.8522 | 340.6298 | 307.1636 | 323.0814 | 349.501 | 295.7065 | 382.365 | 430.804 | 415.289 | 678.1005 | 728.8359 | 841.3209 | 847.6484 | 802.3796 | 735.9917 | 686.5081 | 612.8582 | 549.5419 | 487.4394 | 453.5561 | 382.3154 | 326.3534 | 256.7698 | 199.2968 | 136.121 | 60.1712 | 0
[7 empty] | NY | Suffolk | 40.9231 | -73.3417 | Oil | 2516 | 3 | Northport 3 | 91.79 | 102.9419 | 112.2991 | 162.6546 | 169.3244 | 184.98 | 226.2918 | 226.0486 | 289.3267 | 0 | 342.8885 | 370.7211 | 492.6028 | 437.3379 | 338.6681 | 449.6109 | 521.555 | 545.0231 | 517.9841 | 598.4823 | 472.7404 | 538.3492 | 604.7816 | 693.4236 | 672.9369 | 702.6706 | 629.9259 | 737.361 | 703.6438 | 557.8462 | 649.5192 | 659.4899 | 690.1811 | 811.6904 | 531.4197 | 516.2507 | 539.5498 | 618.6031 | 634.9602 | 766.9339 | 827.2366 | 998.7162 | 1182.2665 | 1559.2531 | 1167.9914 | 1540.6627 | 1961.1654 | 2274.7781 | 2782.4541 | 3163.5611 | 3227.8852 | 3286.5939 | 3345.3015 | 3402.0567 | 3439.1962 | 3502.1654 | 3530.8294 | 3585.0833 | 3616.6562 | 3679.307 | 3712.6329 | 3749.4084 | 3787.8906 | 3866.2825
[7 empty] | NY | Nassau | 40.7469 | -73.4994 | Gas | 50292 | GT2 | Bethpage Energy Center GT2 | 0 | 0 | 0 | 0 | 0 | 0 | 0 | 0 | 0 | 0 | 0 | 2.8075 | 7.9126 | 5.9911 | 4.3735 | 6.8558 | 11.816 | 10.4008 | 9.8881 | 9.1663 | 18.7928 | 18.0357 | 22.0954 | 25.3013 | 12.5223 | 17.1301 | 23.3049 | 30.8085 | 37.8822 | 37.8831 | 44.7543 | 42.136 | 38.904 | 47.5805 | 40.3881 | 58.5378 | 48.7684 | 46.2839 | 40.6741 | 41.1995 | 47.666 | 58.1738 | 59.3106 | 73.7616 | 67.3778 | 77.8877 | 86.7158 | 107.2477 | 144.1471 | 173.5197 | 159.6388 | 149.8312 | 140.4857 | 126.8679 | 112.3197 | 96.6359 | 87.5028 | 75.0683 | 64.3964 | 49.6489 | 33.9466 | 25.1246 | 11.6531 | 0
[7 empty] | NY | Queens | 40.7869 | -73.9122 | Oil | 8906 | 41SH | Astoria Generating Station 41SH | 39.7414 | 46.3882 | 76.2311 | 60.913 | 74.7686 | 103.1036 | 95.7433 | 107.3719 | 123.9101 | 309.888 | 175.1543 | 213.3469 | 302.1615 | 298.8584 | 316.7744 | 348.3023 | 394.9646 | 367.2727 | 330.6793 | 382.7764 | 320.0956 | 343.5614 | 345.4485 | 361.5938 | 381.1608 | 392.9031 | 369.3668 | 362.1882 | 321.029 | 307.4742 | 292.1182 | 323.2297 | 350.5467 | 412.6451 | 400.6338 | 450.8545 | 446.9423 | 472.0757 | 444.781 | 531.0515 | 533.1103 | 462.0841 | 468.0634 | 510.6498 | 570.2926 | 674.3876 | 662.8922 | 882.795 | 1240.8678 | 1763.2409 | 1775.4883 | 1787.5365 | 1792.8304 | 1802.2771 | 1815.5882 | 1829.8213 | 1836.3225 | 1849.5042 | 1859.9414 | 1872.1888 | 1878.5133 | 1895.5809 | 1901.4379 | 1915.9745
[7 empty] | NY | Queens | 40.7869 | -73.9122 | Oil | 8906 | 42RH | Astoria Generating Station 42RH | 33.3346 | 35.0503 | 46.3424 | 60.5918 | 57.2683 | 74.6844 | 82.1175 | 83.433 | 101.3486 | 236.492 | 130.2292 | 161.0013 | 231.9484 | 239.3612 | 250.1829 | 281.7976 | 312.2572 | 274.0888 | 274.4315 | 302.6559 | 256.8956 | 263.1724 | 304.5892 | 298.724 | 291.9401 | 328.3243 | 289.1546 | 305.826 | 277.5198 | 237.8389 | 231.2726 | 271.2027 | 267.2417 | 304.769 | 314.5431 | 377.487 | 359.6122 | 372.1863 | 357.5126 | 415.2863 | 437.0903 | 364.5799 | 385.8872 | 395.4063 | 429.4378 | 509.8747 | 514.6762 | 742.8734 | 1051.3645 | 1536.0961 | 1547.7148 | 1559.9562 | 1577.3659 | 1580.4408 | 1589.6717 | 1598.4363 | 1609.6838 | 1615.5165 | 1634.1045 | 1641.6914 | 1653.5058 | 1659.471 | 1668.2612 | 1683.336
[7 empty] | NY | Suffolk | 40.9503 | -73.0786 | Oil | 2517 | 4 | Port Jefferson Energy Center 4 | 27.525 | 28.299 | 42.4597 | 58.5965 | 55.7852 | 58.7463 | 66.9491 | 77.1374 | 78.147 | 0 | 122.794 | 108.524 | 90.2162 | 126.5859 | 103.9661 | 83.4058 | 148.6014 | 184.567 | 170.0422 | 165.2744 | 164.2085 | 169.2951 | 233.2029 | 239.6008 | 275.4262 | 290.3757 | 233.0258 | 257.7892 | 263.736 | 307.5113 | 208.4671 | 249.9191 | 244.1321 | 287.7575 | 374.8752 | 326.4815 | 388.1027 | 354.4084 | 355.4405 | 396.564 | 399.2627 | 334.2841 | 437.6424 | 452.9715 | 504.2192 | 569.9591 | 697.023 | 804.4191 | 902.8409 | 853.3588 | 815.8902 | 746.2129 | 700.088 | 615.8069 | 526.0468 | 506.7433 | 420.2792 | 377.6634 | 304.3425 | 256.7883 | 186.1161 | 116.3082 | 62.3189 | 0
[7 empty] | RI | Providence | 42.0099 | -71.6701 | Gas | 51030 | 2 | Ocean State Power 2 | 0 | 0 | 0 | 0 | 0 | 0 | 0 | 0 | 0 | 0 | 0 | 18.3624 | 15.9532 | 24.7874 | 25.7597 | 27.0591 | 8.4284 | 49.8336 | 101.0721 | 70.0178 | 56.6069 | 85.019 | 140.465 | 123.1267 | 219.5963 | 179.8029 | 219.8341 | 140.7925 | 143.9528 | 219.8283 | 246.6365 | 280.4002 | 262.896 | 283.5857 | 322.7316 | 315.2811 | 414.5572 | 332.5379 | 355.2823 | 286.8397 | 294.7813 | 328.2634 | 289.684 | 315.3376 | 393.6529 | 390.6735 | 535.6701 | 594.3964 | 854.4675 | 1038.1861 | 966.3463 | 887.7305 | 837.4333 | 722.8971 | 648.5577 | 599.9068 | 497.8343 | 439.9137 | 407.2946 | 299.5423 | 228.0189 | 138.1404 | 88.056 | 0
[7 empty] | NY | Nassau | 40.7469 | -73.4994 | Gas | 50292 | GT1 | Bethpage Energy Center GT1 | 0 | 0 | 0 | 0 | 0 | 0 | 0 | 0 | 0 | 0 | 0 | 1.0075 | 8.1872 | 5.1173 | 2.9811 | 6.1241 | 9.9193 | 11.0321 | 9.6085 | 12.4974 | 15.6094 | 16.4312 | 22.2181 | 27.3039 | 18.1279 | 14.7331 | 20.0095 | 25.1121 | 40.9252 | 32.737 | 45.1094 | 41.3343 | 34.5618 | 53.2487 | 49.7286 | 59.7313 | 50.9762 | 55.2243 | 45.2779 | 47.019 | 62.2645 | 70.9206 | 80.5681 | 79.9433 | 84.2193 | 91.1299 | 122.2641 | 120.6725 | 147.955 | 183.108 | 170.8632 | 158.9652 | 144.1542 | 132.4434 | 116.649 | 105.1116 | 91.788 | 77.1474 | 62.9934 | 52.1928 | 39.1614 | 28.6308 | 13.047 | 0
[7 empty] | NY | Queens | 40.7585 | -73.9451 | Gas | 2500 | 10 | Ravenswood Generating Station 10 | 136.7131 | 162.5685 | 207.4713 | 289.209 | 305.3012 | 328.9342 | 395.5547 | 416.4426 | 481.5024 | 204.5674 | 624.3538 | 540.8055 | 564.6818 | 504.3173 | 514.1538 | 610.1139 | 613.8953 | 519.0197 | 504.9585 | 461.5053 | 526.0836 | 673.5855 | 555.1572 | 639.3638 | 551.7738 | 521.4603 | 547.0167 | 661.6908 | 719.8942 | 783.725 | 794.3081 | 838.5772 | 654.5627 | 715.318 | 682.0063 | 799.9767 | 893.4731 | 957.0913 | 862.2614 | 885.7764 | 1009.202 | 1099.2401 | 1004.6596 | 1039.3585 | 1004.5797 | 993.3966 | 1143.3129 | 1644.5611 | 2328.9307 | 3351.2619 | 3089.8807 | 2893.878 | 2660.8731 | 2412.2755 | 2128.06 | 1919.9151 | 1597.3791 | 1310.4911 | 1113.3744 | 1012.9409 | 737.2733 | 457.8182 | 233.8007 | 0
[7 empty] | MA | Bristol | 41.8312 | -71.1239 | Gas | 55026 | 1 | Dighton 1 | 7.0204 | 10.29 | 13.4642 | 16.5216 | 18.98 | 22.3292 | 26.9898 | 18.3063 | 24.265 | 0 | 41.7266 | 110.9453 | 77.3826 | 128.1219 | 188.0267 | 132.2522 | 114.4106 | 110.6779 | 93.8125 | 115.4112 | 93.4191 | 118.9085 | 157.2087 | 150.7962 | 95.1157 | 173.6973 | 198.0503 | 225.6602 | 185.7489 | 169.0249 | 167.2121 | 203.1629 | 210.4484 | 262.5948 | 345.6913 | 351.7751 | 246.4125 | 406.433 | 274.7014 | 312.9638 | 306.4255 | 311.4318 | 217.9108 | 234.2127 | 278.7838 | 329.002 | 368.7496 | 688.6879 | 987.1801 | 1222.2356 | 1228.1904 | 1236.6598 | 1244.1196 | 1248.081 | 1256.9353 | 1263.9896 | 1268.2174 | 1279.3043 | 1283.2231 | 1288.535 | 1296.0215 | 1304.5094 | 1310.7652 | 1317
[7 empty] | MA | Worcester | 42.1292 | -71.5122 | Gas | 54805 | 1 | Milford Power, LLC 1 | 30.7159 | 18.7497 | 27.8087 | 34.8103 | 43.4618 | 31.4131 | 48.8427 | 58.2984 | 57.4945 | 0 | 83.456 | 130.1094 | 84.8387 | 124.3061 | 162.5662 | 164.3941 | 95.2518 | 156.2905 | 172.305 | 118.1037 | 108.9779 | 161.742 | 176.1131 | 107.3275 | 126.1634 | 145.0596 | 148.8349 | 174.0581 | 162.7727 | 98.2494 | 160.9464 | 219.8089 | 211.3076 | 180.6309 | 218.7674 | 272.1361 | 242.0532 | 288.1169 | 167.3159 | 163.8998 | 221.9386 | 156.9249 | 84.1388 | 142.3246 | 198.79 | 215.3479 | 258.1387 | 503.2129 | 901.8604 | 1181.5921 | 1097.8962 | 1014.423 | 923.5525 | 831.877 | 752.7261 | 669.9033 | 590.5875 | 499.8335 | 409.8993 | 325.3979 | 262.0123 | 159.3349 | 104.0598 | 0
[7 empty] | NY | Richmond | 40.5915 | -74.2027 | Gas | 2490 | 30 | Arthur Kill 30 | 138.9305 | 207.349 | 256.146 | 284.497 | 345.6742 | 406.9468 | 428.1956 | 547.8348 | 554.2682 | 158.454 | 738.8455 | 542.5875 | 449.612 | 557.9784 | 344.7544 | 486.4004 | 447.9877 | 538.7921 | 484.9093 | 511.9442 | 430.3899 | 570.5999 | 424.4567 | 687.8218 | 470.7141 | 582.6671 | 607.6312 | 645.8872 | 633.6231 | 681.6214 | 572.6397 | 582.2973 | 476.7487 | 679.0799 | 531.7757 | 430.7041 | 470.1655 | 470.3919 | 482.0852 | 437.4162 | 387.3733 | 575.9286 | 625.2505 | 647.0513 | 518.9868 | 675.5645 | 747.9632 | 1227.2167 | 2028.0709 | 3413.4402 | 3513.8454 | 3559.2336 | 3625.7811 | 3719.122 | 3789.6802 | 3877.0484 | 3963.6164 | 4013.1258 | 4151.5619 | 4185.0602 | 4254.8631 | 4355.1149 | 4402.545 | 4481
[7 empty] | NY | Richmond | 40.6188 | -74.069 | Gas | 8053 | PT01 | Pouch Terminal PT01 | 0 | 0 | 0 | 0 | 0 | 0 | 0 | 0 | 0 | 0 | 0 | 0 | 0 | 0 | 0.40035 | 0 | 2.1649 | 0 | 7.7392 | 5.3209 | 10.2998 | 14.9755 | 12.9106 | 20.5802 | 26.4793 | 23.1261 | 39.1456 | 25.9385 | 28.1379 | 26.6089 | 41.6311 | 38.7697 | 22.3731 | 64.9824 | 47.1574 | 75.2316 | 52.2099 | 65.0768 | 85.444 | 101.4329 | 114.7109 | 108.1371 | 113.5282 | 134.6141 | 154.8326 | 179.4768 | 256.4394 | 299.6958 | 358.3939 | 424.426 | 424.6 | 424.6 | 424.252 | 424.426 | 424.6 | 424.6 | 424.252 | 424.078 | 424.6 | 424.252 | 424.426 | 424.252 | 424.426 | 424.426
[7 empty] | NY | Queens | 40.6111 | -73.7611 | Gas | 2513 | 40 | Far Rockaway 40 | 10.8193 | 14.4083 | 27.7162 | 19.7681 | 27.2932 | 33.8931 | 39.8618 | 38.2163 | 43.1368 | 186.4783 | 48.1041 | 58.2126 | 94.973 | 57.0633 | 81.1906 | 69.7805 | 59.2381 | 64.8045 | 95.1741 | 94.4023 | 99.3843 | 58.8134 | 67.4589 | 105.3095 | 74.7068 | 114.3682 | 99.3656 | 120.1846 | 113.683 | 105.3447 | 122.111 | 167.312 | 127.7693 | 110.9016 | 93.7544 | 170.2348 | 101.6912 | 120.1245 | 129.9271 | 141.7953 | 154.531 | 132.5157 | 179.7029 | 133.4155 | 165.3661 | 188.2828 | 229.9809 | 409.2697 | 647.2433 | 1033.3902 | 1040.0923 | 1046.7503 | 1050.2258 | 1048.7619 | 1057.6381 | 1065.1215 | 1067.3793 | 1073.2064 | 1077.5046 | 1081.8571 | 1086.6437 | 1089.6777 | 1096.5601 | 1101.0752
[7 empty] | NY | Kings | 40.663 | -74 | Gas | 7910 | 2301 | 23rd and 3rd 2301 | 0 | 0 | 0 | 0 | 0 | 0 | 0 | 0 | 0 | 0 | 0 | 0 | 0 | 0 | 0 | 0.3742 | 1.5698 | 1.5482 | 4.4541 | 4.1461 | 10.877 | 13.3965 | 8.4237 | 8.708 | 29.7461 | 26.7366 | 38.2627 | 40.267 | 39.1501 | 29.1679 | 26.9623 | 15.8264 | 19.5675 | 53.144 | 38.3354 | 70.4851 | 52.334 | 88.0397 | 76.4212 | 92.9486 | 91.4483 | 97.0231 | 87.8818 | 77.789 | 149.4015 | 153.5163 | 215.7643 | 307.6614 | 335.7098 | 397.8272 | 399.0755 | 400.2552 | 401.8316 | 402.7197 | 403.6313 | 404.5076 | 406.3829 | 408.0781 | 409.0382 | 410.0926 | 411.3301 | 412.4972 | 413.8874 | 414.9375
[7 empty] | NY | Queens | 40.7869 | -73.9122 | Oil | 8906 | 52SH | Astoria Generating Station 52SH | 22.2067 | 25.6115 | 35.027 | 37.2035 | 47.3143 | 52.403 | 58.3954 | 61.9451 | 66.5734 | 0 | 93.4092 | 109.107 | 163.1997 | 147.2252 | 203.5341 | 163.6852 | 173.084 | 194.4929 | 160.2164 | 151.6181 | 233.6131 | 191.2075 | 168.2046 | 159.4303 | 141.9244 | 156.6911 | 165.1617 | 192.1718 | 167.1447 | 160.465 | 153.8026 | 179.6999 | 178.8966 | 176.6254 | 186.3203 | 212.3357 | 254.2681 | 269.2428 | 261.4223 | 260.9342 | 285.7228 | 341.936 | 260.3665 | 300.1328 | 291.5075 | 390.7113 | 349.5661 | 629.1335 | 1099.2812 | 1689.0256 | 1696.2044 | 1703.0621 | 1706.2518 | 1710.109 | 1720.6907 | 1727.2504 | 1737.4727 | 1741.6889 | 1750.8289 | 1756.4457 | 1760.6089 | 1773.9394 | 1773.3554 | 1781.2564
[7 empty] | MA | Barnstable | 41.7694 | -70.5097 | Oil | 1599 | 1 | Canal Station 1 | 0 | 0 | 0 | 0 | 0 | 0 | 0 | 0 | 0 | 0 | 0 | 40.8011 | 82.1586 | 132.4284 | 127.5243 | 152.0651 | 345.5609 | 415.4875 | 354.5218 | 397.1027 | 437.343 | 402.4094 | 565.5978 | 347.5248 | 578.8349 | 587.0419 | 560.9524 | 527.6638 | 510.7619 | 417.9399 | 379.8457 | 351.8022 | 417.4006 | 588.1083 | 606.2436 | 442.9053 | 648.4804 | 604.8963 | 601.1349 | 807.8523 | 770.1483 | 885.8991 | 914.6382 | 865.9426 | 905.7991 | 1174.049 | 1125.1624 | 930.6926 | 1199.8866 | 1365.1375 | 1551.1133 | 1693.2919 | 2036.3301 | 2258.8775 | 2501.1794 | 2756.447 | 3004.8183 | 3302.7157 | 3587.3869 | 3924.3084 | 4159.7866 | 4428.813 | 4878.9826 | 5224.9487
[7 empty] | NY | Nassau | 40.6447 | -73.5683 | Gas | 56032 | 1 | Equus Power I 0001 | 0 | 0 | 0 | 0 | 0 | 0 | 0 | 0 | 0 | 0 | 0 | 0 | 0 | 1.0693 | 0 | 4.7609 | 0.1097 | 0.1847 | 2.0312 | 7.6217 | 3.6181 | 12.8409 | 14.8548 | 25.8195 | 27.6587 | 22.2117 | 18.9741 | 30.0124 | 33.2735 | 44.752 | 65.2996 | 63.4862 | 54.2957 | 59.1025 | 52.1825 | 81.8261 | 58.7422 | 108.3972 | 77.3076 | 78.436 | 113.7816 | 103.6111 | 88.1695 | 123.9096 | 95.1887 | 142.8409 | 157.5561 | 248.9618 | 370.3056 | 463.9618 | 465.5877 | 466.7818 | 468.28 | 469.8787 | 471.4681 | 472.9247 | 474.4837 | 476.1539 | 476.7767 | 479.2162 | 480.3383 | 481.3805 | 482.7238 | 484.264
[7 empty] | NY | Queens | 40.7869 | -73.9122 | Oil | 8906 | 51RH | Astoria Generating Station 51RH | 27.3149 | 27.6431 | 31.9295 | 35.0192 | 54.1471 | 54.8576 | 60.9939 | 72.0378 | 83.443 | 0 | 96.2865 | 116.8801 | 155.8742 | 147.8235 | 205.5994 | 166.1129 | 163.6824 | 198.6574 | 154.7919 | 170.8221 | 228.6734 | 202.1725 | 192.8205 | 165.6633 | 145.9141 | 166.7249 | 181.7485 | 187.3741 | 195.7362 | 152.9264 | 171.6533 | 203.0052 | 191.345 | 189.5151 | 212.6521 | 216.1787 | 266.56 | 271.119 | 278.0039 | 270.5379 | 293.9991 | 317.5485 | 289.4887 | 310.2722 | 326.3026 | 405.6669 | 411.9436 | 669.8089 | 1187.0984 | 1785.395 | 1781.7487 | 1794.0892 | 1800.9693 | 1812.2133 | 1811.5211 | 1824.3069 | 1829.2792 | 1841.0824 | 1847.3289 | 1855.4099 | 1859.5857 | 1870.7793 | 1874.0678 | 1879.1271
[7 empty] | NY | Nassau | 40.6447 | -73.5683 | Gas | 2679 | 5 | Freeport Power Plant No. 2 5 | 0 | 0 | 0 | 0 | 0 | 0 | 0 | 0 | 0 | 0 | 0 | 0 | 0 | 0 | 0 | 0 | 0.07415 | 0.8116 | 5.3115 | 17.7265 | 0.1073 | 5.504 | 10.6429 | 19.2599 | 5.9429 | 6.7131 | 19.337 | 18.408 | 21.0808 | 21.2997 | 57.808 | 45.9035 | 27.5448 | 44.7221 | 32.1866 | 63.1794 | 64.0534 | 73.7478 | 72.7623 | 75.3027 | 81.4336 | 98.7977 | 104.5923 | 105.3987 | 137.7394 | 162.4652 | 176.3062 | 246.5336 | 282.8681 | 307.3465 | 300.7322 | 287.096 | 258.5112 | 255.5458 | 215.5494 | 200.4988 | 182.4071 | 140.5299 | 148.3893 | 110.285 | 92.6668 | 54.6263 | 29.1606 | 0
[7 empty] | NY | Allegany | 42.5083 | -78.0661 | Gas | 10619 | 1 | Allegany Station No. 133 00001 | 0 | 0 | 0 | 0 | 0 | 0 | 0 | 0 | 0 | 0 | 0 | 0.97275 | 1.9405 | 1.949 | 6.2993 | 4.1559 | 10.9549 | 6.6131 | 14.1681 | 13.8765 | 14.6475 | 13.3648 | 22.4411 | 33.7357 | 44.3981 | 37.5117 | 55.6939 | 53.2799 | 54.6462 | 51.9822 | 75.3929 | 55.2592 | 65.7338 | 76.029 | 66.3299 | 45.5993 | 45.0745 | 55.5175 | 53.035 | 40.2941 | 32.4417 | 59.4415 | 67.0951 | 84.4541 | 123.9184 | 99.4204 | 160.0115 | 144.8534 | 173.3523 | 287.1351 | 317.4788 | 337.4869 | 349.7837 | 358.6771 | 366.5267 | 396.6088 | 391.5584 | 429.727 | 423.456 | 443.3807 | 466.6919 | 469.8401 | 490.312 | 506.4638
[7 empty] | MA | Hampden | 42.0956 | -72.5958 | Gas | 1642 | CTG2 | West Springfield CTG2 | 2.9648 | 6.0294 | 5.1275 | 9.0482 | 9.4077 | 11.39 | 11.7174 | 9.4008 | 14.1629 | 0 | 16.409 | 9.9055 | 19.0669 | 13.8311 | 12.1789 | 15.2266 | 7.4331 | 6.9484 | 10.2205 | 7.6681 | 26.8266 | 19.9847 | 29.9926 | 43.8045 | 49.2048 | 65.2399 | 49.3303 | 38.7577 | 41.3099 | 42.6298 | 47.1633 | 60.6499 | 59.3527 | 51.378 | 43.7782 | 60.9779 | 57.542 | 63.5217 | 50.3237 | 49.8196 | 66.1254 | 68.5273 | 73.279 | 71.5916 | 93.8598 | 81.8767 | 91.3818 | 148.9224 | 219.3941 | 428.9388 | 429.5437 | 433.1154 | 435.0627 | 435.2713 | 440.013 | 434.7407 | 437.6584 | 442.94 | 443.4958 | 446.1402 | 446.3167 | 447.0651 | 448.2525 | 450
[7 empty] | NY | Suffolk | 41.1056 | -72.3767 | Oil | 55969 | U-01 | Hawkeye Energy Greenport, LLC U-01 | 0 | 0 | 0 | 0 | 0 | 0 | 0 | 0 | 0 | 0 | 0 | 0 | 0.31 | 1.4586 | 1.5387 | 1.4722 | 12.6103 | 6.9032 | 13.7622 | 9.6971 | 20.303 | 20.8214 | 34.849 | 17.9277 | 38.5333 | 26.5886 | 47.1872 | 47.9088 | 59.0325 | 40.1752 | 35.792 | 51.5309 | 28.2742 | 59.1119 | 34.4794 | 43.722 | 47.8769 | 43.3234 | 52.9057 | 50.2287 | 72.591 | 86.6781 | 54.034 | 112.3403 | 103.9419 | 106.1455 | 153.5093 | 268.0074 | 335.0584 | 378.909 | 384.6766 | 398.5617 | 410.1309 | 414.5399 | 437.3971 | 447.0992 | 454.2501 | 463.1717 | 475.394 | 483.0282 | 501.945 | 512.6548 | 522.1803 | 534
[7 empty] | NY | Queens | 40.7585 | -73.9451 | Oil | 2500 | 30 | Ravenswood Generating Station 30 | 218.734 | 312.1476 | 340.8941 | 410.1305 | 473.3584 | 552.4653 | 610.9112 | 706.0938 | 748.7534 | 1770.2286 | 1012.246 | 1068.6857 | 1040.4131 | 811.0444 | 894.185 | 690.9444 | 667.4953 | 643.2809 | 739.5235 | 839.8219 | 884.0264 | 826.1671 | 655.6219 | 1000.5569 | 693.2315 | 779.0811 | 889.442 | 670.8493 | 837.0336 | 899.7884 | 1024.0868 | 1110.9602 | 1086.4917 | 1158.4058 | 961.2087 | 1009.1341 | 900.8129 | 977.2783 | 1167.4237 | 1020.2367 | 1157.5187 | 795.3606 | 584.3846 | 952.8602 | 747.0216 | 1087.5624 | 1531.8476 | 3650.5675 | 6882.0767 | 9154.0176 | 8418.4197 | 7915.797 | 7090.106 | 6371.3028 | 6008.2771 | 5153.3088 | 4518.2452 | 3882.458 | 3079.1944 | 2612.1913 | 1927.8871 | 1146.6558 | 645.5338 | 0
[7 empty] | MA | Norfolk | 42.0925 | -71.4833 | Gas | 10307 | 2 | Bellingham 2 | 0.9674 | 0.13225 | 2.7631 | 1.4274 | 0 | 1.1581 | 0.98145 | 2.6726 | 0 | 0 | 0.44605 | 23.3251 | 7.1084 | 37.5213 | 48.0562 | 37.1464 | 64.9564 | 47.8483 | 51.4472 | 23.1125 | 51.4941 | 38.4513 | 29.277 | 70.7394 | 60.7079 | 32.4094 | 67.9671 | 67.9282 | 60.1957 | 26.5221 | 117.4421 | 114.9518 | 175.2818 | 159.9647 | 199.2933 | 185.3337 | 177.5798 | 203.5308 | 173.0798 | 94.9008 | 197.6873 | 133.7291 | 111.9028 | 103.0818 | 218.4272 | 216.127 | 325.733 | 483.4792 | 926.5056 | 1176.8679 | 1104.3215 | 1003.2446 | 942.9538 | 826.957 | 757.3312 | 699.9843 | 580.6336 | 516.7026 | 409.197 | 352.2306 | 248.1953 | 172.9147 | 75.2622 | 0
[7 empty] | NY | Nassau | 40.7469 | -73.4994 | Gas | 50292 | GT3 | Bethpage Energy Center GT3 | 0 | 0 | 0 | 0 | 0 | 0 | 0 | 0 | 0 | 0 | 0 | 0 | 0 | 0.352 | 2.0175 | 1.8472 | 0.6923 | 1.3602 | 1.9039 | 1.2103 | 2.0261 | 5.3453 | 12.3904 | 23.5297 | 6.1475 | 8.6297 | 3.3948 | 8.1401 | 24.2257 | 26.9906 | 35.7179 | 46.4734 | 38.7055 | 58.2232 | 48.0053 | 42.289 | 44.0774 | 44.9239 | 44.0894 | 46.2523 | 58.6075 | 77.4327 | 87.4679 | 94.3601 | 74.3431 | 113.7172 | 103.1516 | 193.7251 | 339.5833 | 460.7698 | 461.0122 | 460.6284 | 460.9718 | 459.6588 | 459.275 | 461.0526 | 460.2648 | 459.1336 | 461.3152 | 460.8708 | 460.9718 | 459.174 | 460.0224 | 460.2446
[7 empty] | MA | Norfolk | 42.0925 | -71.4833 | Gas | 10307 | 1 | Bellingham 1 | 0 | 0 | 0 | 0 | 0 | 0 | 0 | 0 | 0 | 0 | 0 | 0 | 0.05625 | 2.0155 | 1.3026 | 0 | 11.3638 | 6.0641 | 36.3933 | 12.1165 | 44.4989 | 21.3536 | 10.0104 | 55.4365 | 61.1238 | 16.8112 | 49.115 | 56.7102 | 31.8521 | 26.5919 | 93.8929 | 132.5737 | 153.3024 | 154.6874 | 147.2919 | 194.441 | 144.6427 | 180.2407 | 166.0816 | 125.0455 | 166.4934 | 151.4722 | 139.3381 | 93.1568 | 184.8215 | 205.8978 | 349.7249 | 499.2463 | 901.2049 | 1175.413 | 1102.3575 | 984.8297 | 944.8815 | 838.3107 | 742.1513 | 655.4067 | 592.0298 | 504.6223 | 401.0403 | 334.1985 | 237.274 | 163.4007 | 73.047 | 0
[7 empty] | MA | Hampden | 42.0956 | -72.5958 | Gas | 1642 | CTG1 | West Springfield CTG1 | 2.8308 | 3.219 | 3.925 | 2.8562 | 5.3128 | 6.5316 | 6.4474 | 5.8663 | 12.6039 | 0 | 11.6659 | 6.0094 | 12.7345 | 8.5478 | 12.4048 | 6.5346 | 4.0748 | 3.6859 | 5.824 | 11.2972 | 10.6325 | 14.1121 | 13.8777 | 31.9987 | 15.5707 | 49.8473 | 32.2451 | 18.9399 | 23.6651 | 26.5045 | 32.1566 | 28.5024 | 15.7432 | 28.5056 | 38.784 | 17.3505 | 31.7998 | 73.7784 | 31.0543 | 31.7274 | 46.8989 | 47.3648 | 49.6568 | 46.8559 | 50.8009 | 58.3753 | 79.782 | 129.2475 | 189.8469 | 349.9683 | 323.1088 | 297.1234 | 272.1719 | 244.9708 | 226.7142 | 187.9403 | 168.3981 | 159.0512 | 122.6003 | 97.981 | 70.8332 | 46.7147 | 25.2211 | 0
[7 empty] | CT | New Haven | 41.4486 | -72.8358 | Gas | 55517 | CT04 | Wallingford Energy, LLC CT04 | 1.3756 | 3.364 | 4.2051 | 3.1618 | 5.4952 | 4.773 | 4.9693 | 5.881 | 8.4655 | 0 | 9.986 | 9.0983 | 7.0348 | 9.8889 | 9.0414 | 5.3875 | 10.8907 | 4.998 | 11.2988 | 13.9222 | 11.511 | 11.4648 | 21.8237 | 22.8736 | 26.3179 | 42.9045 | 29.5701 | 8.9567 | 22.4725 | 19.1489 | 11.7363 | 34.5396 | 12.3324 | 29.2995 | 9.1097 | 18.4444 | 27.5294 | 46.7675 | 40.7106 | 32.0576 | 33.9667 | 38.8485 | 54.8256 | 44.4167 | 59.6779 | 61.8894 | 72.8307 | 109.5663 | 119.3919 | 416.3318 | 418.1617 | 420.1084 | 422.2462 | 423.9081 | 425.369 | 426.4175 | 428.4756 | 429.2029 | 431.5318 | 432.9943 | 434.3188 | 436.6208 | 438.2379 | 439.351
[7 empty] | NY | Rensselaer | 42.5375 | -73.7433 | Gas | 10190 | 1 | Castleton Power, LLC 1 | 0 | 0 | 0 | 0 | 0 | 0 | 0 | 0 | 0 | 0 | 0 | 0 | 0 | 0.5625 | 1.434 | 1.0132 | 0.587 | 2.2004 | 7.0553 | 5.6386 | 14.7552 | 11.2468 | 27.5963 | 27.9116 | 26.6312 | 44.0958 | 25.8372 | 17.0712 | 22.0772 | 26.5232 | 46.5339 | 51.8623 | 49.2605 | 55.6977 | 66.0484 | 73.134 | 67.0999 | 76.0657 | 58.2452 | 48.4592 | 50.8924 | 67.7076 | 74.2671 | 83.4764 | 84.811 | 90.2526 | 139.6605 | 194.8967 | 273.1094 | 508.2495 | 473.8144 | 439.1088 | 403.1448 | 377.5432 | 324.3533 | 284.9809 | 262.4878 | 225.9465 | 181.751 | 124.9006 | 110.2513 | 73.1761 | 38.1479 | 0
[7 empty] | NY | Suffolk | 40.7861 | -73.2931 | Gas | 55786 | CT01 | Edgewood Energy CT01 | 0 | 0 | 0 | 0 | 0 | 0 | 0 | 0 | 0 | 0 | 0 | 0 | 0.0489 | 0 | 0 | 0 | 0 | 0.1578 | 0.08725 | 1.4075 | 1.1701 | 2.0002 | 4.2446 | 13.048 | 2.3127 | 6.3988 | 0.50715 | 10.2853 | 20.1266 | 28.5365 | 41.0325 | 36.3089 | 23.3217 | 30.8203 | 24.3912 | 30.3623 | 44.9863 | 46.1141 | 29.6055 | 47.0759 | 60.9871 | 61.0162 | 50.2731 | 69.2372 | 63.5801 | 69.0566 | 121.7603 | 169.4775 | 237.612 | 335.117 | 329.3538 | 350.9188 | 354.2536 | 361.0464 | 367.2868 | 381.3991 | 394.4092 | 405.3501 | 416.5381 | 418.3637 | 430.1103 | 437.5466 | 449.7192 | 459.5
[7 empty] | CT | New Haven | 41.4486 | -72.8358 | Gas | 55517 | CT01 | Wallingford Energy, LLC CT01 | 0.261 | 3.9422 | 5.0422 | 4.2555 | 3.1891 | 6.58 | 5.8285 | 5.1132 | 6.8487 | 0 | 7.8055 | 4.2534 | 4.168 | 7.992 | 7.3249 | 2.361 | 9.7707 | 1.8923 | 13.256 | 12.2213 | 9.1099 | 4.037 | 14.4266 | 25.5004 | 17.6878 | 32.0178 | 28.9528 | 13.4666 | 14.6471 | 20.7823 | 23.4392 | 24.0279 | 18.9078 | 35.6523 | 11.3897 | 22.5753 | 35.4397 | 39.1778 | 30.5545 | 41.2211 | 40.3023 | 41.6951 | 56.1734 | 51.5981 | 57.9645 | 72.8267 | 86.4422 | 97.7267 | 145.042 | 411.8145 | 416.0369 | 420.9547 | 424.147 | 431.8235 | 432.0576 | 439.3322 | 440.9746 | 447.7762 | 452.9384 | 455.0225 | 459.0519 | 463.5479 | 466.4003 | 472.1527
[7 empty] | MA | Hampden | 42.156 | -72.5292 | Gas | 10726 | 2 | MASSPOWER 2 | 1.8326 | 0.6934 | 0.74185 | 3.6252 | 2.2089 | 2.4764 | 1.6407 | 3.2122 | 2.5724 | 0 | 5.3923 | 0 | 0 | 9.5646 | 15.9778 | 18.2184 | 16.176 | 19.4125 | 16.8359 | 33.9654 | 31.094 | 32.1851 | 13.9239 | 23.179 | 60.5693 | 34.8993 | 24.2679 | 18.9728 | 37.4016 | 27.7434 | 37.3359 | 56.6072 | 49.9129 | 35.1785 | 87.5492 | 152.466 | 81.9578 | 111.4378 | 124.4172 | 89.8839 | 81.791 | 112.1668 | 91.4369 | 67.814 | 69.5444 | 128.236 | 179.0574 | 461.1554 | 765.6253 | 955.091 | 894.8094 | 806.2664 | 745.9092 | 692.9088 | 614.3788 | 555.1086 | 496.8275 | 418.8268 | 336.5345 | 257.0529 | 213.0697 | 152.9708 | 61.9956 | 0
[7 empty] | NY | Queens | 40.7585 | -73.9451 | Oil | 2500 | 20 | Ravenswood Generating Station 20 | 3.4765 | 7.3738 | 13.9502 | 12.0076 | 7.5122 | 14.9558 | 18.5511 | 18.6097 | 29.2428 | 19.0508 | 29.2981 | 45.0557 | 71.7916 | 74.4357 | 80.3085 | 79.8005 | 83.1863 | 194.7383 | 158.1874 | 151.0742 | 179.6103 | 155.5752 | 195.1922 | 149.71 | 147.1466 | 205.4124 | 129.2535 | 199.1308 | 120.8446 | 195.8825 | 206.7096 | 203.5032 | 136.5423 | 232.7546 | 208.8064 | 163.9898 | 334.0824 | 346.4033 | 326.4749 | 318.4449 | 355.2809 | 352.4221 | 468.1303 | 430.2705 | 442.3056 | 579.9977 | 681.9587 | 862.4789 | 1687.0669 | 2362.7402 | 2473.5436 | 2637.4356 | 2558.749 | 2680.6178 | 2739.7172 | 2806.4117 | 2854.9557 | 2897.7731 | 2960.7092 | 3062.5286 | 3124.0989 | 3217.7592 | 3235.4956 | 3319.0555
[7 empty] | NY | Kings | 40.663 | -74 | Gas | 7910 | 2302 | 23rd and 3rd 2302 | 0 | 0 | 0 | 0 | 0 | 0 | 0 | 0 | 0 | 0 | 0 | 0 | 0 | 0 | 0 | 0.3518 | 0 | 1.6323 | 2.5644 | 9.5856 | 4.0947 | 3.6011 | 5.0219 | 4.9614 | 11.8003 | 11.4804 | 18.6362 | 12.5123 | 9.3659 | 18.3936 | 20.9996 | 16.4104 | 16.3543 | 40.7497 | 46.2348 | 35.1462 | 34.009 | 48.6598 | 65.9951 | 50.6173 | 40.7028 | 46.1433 | 17.5045 | 32.4595 | 75.9628 | 77.6422 | 126.5469 | 193.0502 | 303.5315 | 405.1434 | 408.1546 | 412.9821 | 416.6859 | 419.532 | 422.3955 | 426.374 | 428.5029 | 432.9918 | 436.7757 | 440.5272 | 444.1201 | 446.9376 | 450.9227 | 454
[7 empty] | NY | Suffolk | 40.9619 | -72.2095 | Oil | 2512 | UGT001 | East Hampton Facility UGT001 | 0 | 0 | 0 | 0 | 0 | 0 | 0 | 0 | 0 | 0 | 0 | 0 | 0 | 0 | 0.0894 | 2.1293 | 2.4139 | 2.8956 | 1.5236 | 4.4193 | 10.2802 | 4.5749 | 12.1848 | 13.1205 | 12.555 | 13.6505 | 10.5516 | 4.1375 | 12.7448 | 7.9401 | 10.6136 | 5.3926 | 5.0106 | 19.1142 | 6.8613 | 11.973 | 15.5054 | 19.3766 | 16.3304 | 20.3438 | 29.4929 | 43.6432 | 34.3477 | 51.9368 | 36.6422 | 31.1123 | 32.2305 | 91.1502 | 188.4561 | 234.3024 | 236.2881 | 239.1502 | 241.0435 | 243.5464 | 246.0207 | 247.2891 | 249.907 | 251.6761 | 255.2623 | 257.5109 | 258.5839 | 261.6948 | 263.7885 | 266.005
[7 empty] | NY | Suffolk | 40.9503 | -73.0786 | Gas | 2517 | UGT003 | Port Jefferson Energy Center UGT003 | 0 | 0 | 0 | 0 | 0 | 0 | 0 | 0 | 0 | 0 | 0 | 0 | 0 | 0 | 0 | 1.6469 | 0 | 0 | 0 | 2.7557 | 0.0861 | 3.2986 | 6.2617 | 14.6699 | 4.7319 | 9.8943 | 12.5596 | 12.5778 | 10.4301 | 12.4322 | 15.6715 | 23.8594 | 23.9247 | 31.4214 | 21.6809 | 29.4977 | 19.514 | 31.0533 | 39.0941 | 51.5072 | 55.2943 | 59.5552 | 49.8788 | 65.7164 | 77.6351 | 75.1041 | 92.278 | 161.857 | 298.461 | 398.3627 | 366.3423 | 340.9572 | 313.368 | 278.3477 | 248.4342 | 222.4392 | 215.3252 | 160.4976 | 137.1974 | 113.866 | 85.2545 | 56.8279 | 29.1548 | 0
[7 empty] | MA | Middlesex | 42.6308 | -71.3133 | Gas | 54586 | 2 | Tanner Street Generation, LLC 2 | 0 | 0.7974 | 0 | 0.3078 | 0.2345 | 0.2163 | 0.1448 | 0.101 | 0.477 | 0 | 0.481 | 1.7668 | 3.5968 | 0.0382 | 10.8094 | 6.074 | 7.6276 | 6.218 | 7.2662 | 1.5142 | 21.7682 | 4.776 | 13.293 | 15.6711 | 26.5672 | 35.5381 | 25.3806 | 35.474 | 21.4227 | 37.0864 | 35.3112 | 60.1874 | 54.7251 | 55.1726 | 51.8952 | 68.3508 | 46.4619 | 73.5102 | 35.9979 | 51.7814 | 45.6902 | 34.9577 | 36.1959 | 43.4857 | 92.0502 | 61.3512 | 131.7959 | 190.9982 | 424.3116 | 618.1939 | 620.8624 | 622.0623 | 623.0282 | 624.3151 | 622.6762 | 626.6926 | 626.3198 | 628.8249 | 628.0719 | 631.4525 | 630.9328 | 633.2049 | 633.5817 | 635.1605
[7 empty] | NY | Suffolk | 40.7861 | -73.2931 | Gas | 55786 | CT02 | Edgewood Energy CT02 | 0 | 0 | 0 | 0 | 0 | 0 | 0 | 0 | 0 | 0 | 0 | 0 | 0.0092 | 0 | 0 | 0 | 0 | 0 | 0.1749 | 2.5232 | 0.69595 | 0 | 4.5819 | 11.683 | 3.5605 | 6.8563 | 2.2448 | 13.6912 | 21.6063 | 19.9309 | 33.3941 | 33.4999 | 15.7446 | 25.3022 | 23.8916 | 21.2661 | 41.151 | 40.381 | 20.7941 | 21.5847 | 40.4569 | 53.9502 | 35.503 | 53.5448 | 49.1388 | 60.4229 | 86.5809 | 157.747 | 227.9062 | 326.5591 | 315.6124 | 287.7413 | 280.8307 | 252.7971 | 223.2544 | 208.9549 | 187.9108 | 156.237 | 130.8364 | 111.9199 | 84.2857 | 54.0268 | 32.0697 | 0
[7 empty] | MA | Hampden | 42.156 | -72.5292 | Gas | 10726 | 1 | MASSPOWER 1 | 0 | 0 | 0 | 0 | 0 | 0 | 0 | 0 | 0 | 0 | 0 | 0 | 0 | 0 | 10.3498 | 8.2534 | 6.5225 | 10.9237 | 8.9692 | 30.9308 | 20.0831 | 13.6465 | 8.849 | 34.2854 | 40.1716 | 34.9934 | 25.3183 | 14.0572 | 36.0479 | 18.7046 | 23.1364 | 60.4771 | 75.014 | 50.7407 | 112.7869 | 162.4697 | 63.012 | 76.9659 | 115.0487 | 60.914 | 90.2401 | 105.5883 | 94.164 | 80.8882 | 63.2325 | 131.0405 | 158.8247 | 440.1046 | 770.0803 | 954.8709 | 886.0407 | 826.2032 | 767.5974 | 690.3541 | 606.7834 | 558.701 | 473.5658 | 414.701 | 324.6045 | 277.2358 | 234.3526 | 133.8731 | 52.6168 | 0
[7 empty] | NY | Genesee | 42.9828 | -78.1592 | Gas | 54593 | 1 | Batavia Energy 1 | 2.2602 | 3.5841 | 4.5245 | 5.01 | 6.2617 | 3.1875 | 5.0028 | 5.8664 | 7.6984 | 0 | 4.5484 | 6.1782 | 12.759 | 16.946 | 10.992 | 14.0446 | 6.6803 | 5.496 | 2.2561 | 12.8917 | 6.4889 | 7.312 | 6.3642 | 8.6318 | 11.3135 | 5.3046 | 1.374 | 0 | 7.9177 | 31.5999 | 25.6243 | 37.6392 | 43.9416 | 17.5405 | 20.7601 | 20.9795 | 20.4254 | 23.8319 | 32.9543 | 11.5644 | 15.5903 | 23.9196 | 10.6533 | 22.7697 | 11.0379 | 28.8085 | 41.6745 | 64.9015 | 185.8541 | 422.8748 | 392.9106 | 361.4502 | 321.9071 | 297.0778 | 287.6223 | 253.1828 | 219.9728 | 177.3565 | 153.1818 | 111.5568 | 90.2757 | 63.0307 | 31.3559 | 0
[7 empty] | NY | Suffolk | 40.9503 | -73.0786 | Gas | 2517 | UGT002 | Port Jefferson Energy Center UGT002 | 0 | 0 | 0 | 0 | 0 | 0 | 0 | 0 | 0 | 0 | 0 | 0 | 0 | 0 | 0 | 0 | 0 | 0 | 0 | 0.3314 | 0.2994 | 0.0394 | 0 | 1.3736 | 2.7818 | 9.2552 | 9.0576 | 0.3974 | 0.7948 | 4.7922 | 2.2918 | 7.2273 | 7.2103 | 31.9084 | 10.4825 | 36.1043 | 16.7864 | 33.3875 | 51.0966 | 44.0165 | 51.2002 | 73.2133 | 58.9472 | 51.6001 | 67.7538 | 74.4292 | 112.7985 | 180.6494 | 283.046 | 402.1867 | 407.2647 | 411.0638 | 417.6318 | 423.207 | 429.734 | 431.5397 | 437.9977 | 444.6527 | 448.7148 | 453.3644 | 459.8012 | 466.1329 | 470.1941 | 475
[7 empty] | NY | Nassau | 40.8275 | -73.6478 | Gas | 7869 | UGT012 | Glenwood Landing Energy Center UGT012 | 0 | 0 | 0 | 0 | 0 | 0 | 0 | 0 | 0 | 0 | 0 | 0 | 0 | 0 | 0 | 0 | 0 | 0 | 0 | 0 | 0.274 | 0 | 0.142 | 6.1872 | 3.136 | 0 | 1.0398 | 0.6952 | 1.6093 | 0.69235 | 1.3602 | 5.5758 | 7.4815 | 14.5641 | 22.9716 | 22.8502 | 27.201 | 31.2156 | 35.6518 | 40.5913 | 45.3142 | 58.6014 | 41.9817 | 70.0599 | 58.1227 | 85.4963 | 131.7398 | 154.3176 | 247.7674 | 392.65 | 364.7317 | 335.403 | 307.3098 | 284.5805 | 253.9077 | 227.59 | 202.9427 | 164.7775 | 132.741 | 105.271 | 79.264 | 66.2618 | 32.1865 | 0
[7 empty] | NY | Nassau | 40.8275 | -73.6478 | Gas | 7869 | UGT013 | Glenwood Landing Energy Center UGT013 | 0 | 0 | 0 | 0 | 0 | 0 | 0 | 0 | 0 | 0 | 0 | 0 | 0 | 0 | 0 | 0 | 0 | 0 | 0 | 3.1856 | 0.2498 | 2.2768 | 1.1124 | 9.3276 | 2.0062 | 0 | 1.6842 | 1.2322 | 0.9862 | 0.8001 | 2.0035 | 4.916 | 10.8608 | 16.2218 | 20.6968 | 22.7552 | 29.5914 | 29.03 | 42.9485 | 41.7929 | 52.4539 | 60.7996 | 39.8009 | 56.8782 | 45.1831 | 78.474 | 108.3077 | 160.4492 | 233.8459 | 378.8972 | 346.1442 | 326.2582 | 290.7216 | 275.7288 | 231.7516 | 220.7382 | 187.1826 | 163.9406 | 129.5882 | 105.1638 | 79.4378 | 51.0044 | 23.2884 | 0
[7 empty] | CT | Middlesex | 41.5544 | -72.5793 | Oil | 562 | 2 | Middletown 2 | 1.24 | 0 | 1.3067 | 2.0892 | 1.3322 | 2.7373 | 1.7025 | 1.8741 | 2.6297 | 0 | 2.1353 | 4.7496 | 19.7217 | 37.3676 | 16.1999 | 16.16 | 31.6207 | 24.9641 | 46.7388 | 37.0552 | 24.9717 | 43.5697 | 29.7081 | 56.0274 | 37.5137 | 17.0135 | 45.3952 | 33.6842 | 49.3621 | 46.1492 | 52.2943 | 87.8027 | 73.2923 | 101.8613 | 98.9326 | 82.2842 | 90.6614 | 106.4415 | 87.5785 | 89.2967 | 104.9119 | 107.5754 | 81.4989 | 146.4098 | 105.816 | 96.1454 | 258.4002 | 449.0911 | 919.9867 | 1526.5666 | 1525.4295 | 1531.1965 | 1526.9346 | 1519.2757 | 1523.546 | 1527.8312 | 1528.5931 | 1531.1131 | 1523.6866 | 1522.5296 | 1527.8431 | 1520.7866 | 1524.788 | 1524.1976
[7 empty] | MA | Bristol | 41.6728 | -70.9989 | Gas | 52026 | 1 | Dartmouth Power 1 | 0 | 0.1724 | 0.5098 | 1.1165 | 0.5172 | 0.31 | 0.85865 | 1.0632 | 1.7163 | 0 | 0.1697 | 0.8012 | 1.3236 | 1.1776 | 1.8913 | 1.7755 | 4.5625 | 2.6503 | 7.1994 | 5.2282 | 11.9416 | 14.1521 | 16.8939 | 20.0435 | 18.5852 | 9.462 | 14.3864 | 3.8107 | 14.0424 | 27.8169 | 28.2528 | 40.6221 | 36.5963 | 36.0983 | 18.929 | 35.1027 | 28.7199 | 63.5196 | 25.8886 | 45.4313 | 27.1733 | 40.0611 | 28.5334 | 50.8951 | 54.1435 | 51.9003 | 76.6462 | 144.6707 | 283.5975 | 526.6829 | 526.7217 | 525.6563 | 525.7423 | 529.6303 | 527.3315 | 527.96 | 530.696 | 531.4577 | 530.5194 | 530.3097 | 530.8755 | 530.5339 | 528.2349 | 534.313
[7 empty] | MA | Hampden | 42.0956 | -72.5958 | Oil | 1642 | 3 | West Springfield 3 | 0.5691 | 3.117 | 3.9663 | 9.9581 | 4.2465 | 8.0553 | 11.8348 | 14.9044 | 11.7121 | 0 | 7.092 | 50.5552 | 9.7333 | 29.8334 | 10.484 | 19.0669 | 7.7552 | 13.5975 | 6.7206 | 13.6813 | 13.4564 | 33.4492 | 43.1996 | 29.3385 | 31.8685 | 31.7323 | 27.1318 | 19.1798 | 18.7783 | 31.5172 | 46.9375 | 42.6645 | 91.2473 | 75.9469 | 105.9904 | 76.8376 | 84.4763 | 134.4723 | 146.0254 | 149.3121 | 149.3063 | 153.1117 | 197.1656 | 230.5098 | 247.6562 | 315.0245 | 353.8396 | 581.0654 | 891.5346 | 1356.22 | 1432.9622 | 1455.9115 | 1525.5084 | 1563.6138 | 1650.0004 | 1706.4784 | 1746.6174 | 1818.1755 | 1854.8548 | 1896.5833 | 1963.6139 | 2009.1971 | 2069.9819 | 2138.5
[7 empty] | NH | Rockingham | 43.0974 | -70.7834 | Oil | 8002 | 1 | Newington 1 | 0 | 0 | 0 | 0 | 0 | 0 | 0 | 0 | 0 | 0 | 0 | 0 | 0 | 0 | 16.3302 | 16.8792 | 32.7051 | 4.8615 | 42.9879 | 24.8886 | 18.8999 | 30.9568 | 93.9918 | 43.3567 | 102.7995 | 53.2711 | 70.9621 | 98.911 | 139.7823 | 202.1464 | 220.2293 | 178.4414 | 247.9259 | 146.9134 | 262.1481 | 272.4907 | 367.3776 | 290.4551 | 375.3376 | 238.6659 | 256.1905 | 312.482 | 400.6731 | 342.35 | 382.1626 | 712.6304 | 1242.2551 | 1300.7201 | 1432.8731 | 1588.2593 | 1852.5984 | 2001.7496 | 2305.6161 | 2573.7804 | 2738.5945 | 2754.3616 | 3131.683 | 3368.5517 | 3525.7618 | 3880.2912 | 4130.552 | 4378.1566 | 4696.2323 | 4999.1856
[7 empty] | CT | New Haven | 41.4486 | -72.8358 | Gas | 55517 | CT05 | Wallingford Energy, LLC CT05 | 0.8412 | 1.2805 | 0.63105 | 1.5185 | 1.1638 | 3.0851 | 3.2549 | 2.4819 | 3.5639 | 0 | 2.309 | 1.3154 | 5.9371 | 7.1775 | 8.1944 | 8.6091 | 6.5856 | 4.72 | 6.3948 | 4.2644 | 7.3811 | 5.6861 | 8.486 | 13.5076 | 23.4428 | 30.5518 | 29.2261 | 5.0673 | 11.5206 | 9.8867 | 10.1568 | 19.1627 | 17.2742 | 16.656 | 7.5067 | 12.2382 | 26.3788 | 38.3454 | 38.5113 | 22.4478 | 24.1155 | 22.0927 | 19.5298 | 28.0803 | 40.1903 | 22.5145 | 46.8103 | 73.7608 | 87.7991 | 369.9237 | 381.4311 | 396.3925 | 400.172 | 408.8468 | 413.1459 | 416.7298 | 423.1748 | 433.7038 | 438.0142 | 440.1139 | 448.7966 | 455.9985 | 466.0597 | 472
[7 empty] | CT | New Haven | 41.4486 | -72.8358 | Gas | 55517 | CT02 | Wallingford Energy, LLC CT02 | 1.6795 | 1.2728 | 0.468 | 3.4733 | 3.7191 | 2.0842 | 2.4659 | 3.1028 | 4.5979 | 0 | 2.9713 | 5.5574 | 1.5272 | 4.9373 | 6.7405 | 3.6309 | 9.9613 | 0.93225 | 1.322 | 11.2315 | 2.3519 | 8.5299 | 7.3313 | 15.6726 | 10.909 | 28.307 | 18.1138 | 12.3967 | 8.6644 | 11.4007 | 11.9498 | 14.4375 | 11.0907 | 19.0278 | 11.9564 | 10.5934 | 22.4501 | 25.6694 | 31.4202 | 30.7152 | 22.9915 | 19.8826 | 18.5668 | 21.9023 | 26.8594 | 23.7155 | 46.4907 | 64.2506 | 103.5734 | 375.4328 | 378.8389 | 386.9406 | 391.1298 | 398.4069 | 404.4194 | 415.3866 | 415.9125 | 423.7891 | 431.2916 | 435.2018 | 443.8369 | 446.838 | 455.7124 | 462.9888
[7 empty] | NY | Suffolk | 40.787 | -73.2933 | Gas | 7912 | BW01 | Brentwood BW01 | 0 | 0 | 0 | 0 | 0 | 0 | 0 | 0 | 0 | 0 | 0 | 0 | 0 | 0 | 0.0895 | 0 | 0 | 0 | 0.5309 | 1.2555 | 0 | 5.8003 | 11.3343 | 6.6685 | 4.7235 | 2.0975 | 2.7978 | 4.8449 | 6.5724 | 11.8194 | 14.0232 | 13.3819 | 7.6227 | 6.2607 | 10.0469 | 12.4246 | 13.0524 | 15.0846 | 21.4282 | 29.0411 | 32.4613 | 32.8353 | 67.9239 | 37.7285 | 47.596 | 43.4522 | 68.1202 | 68.4772 | 164.5234 | 337.0793 | 337.3176 | 344.2959 | 345.7942 | 367.0483 | 376.4678 | 370.675 | 371.1331 | 389.2696 | 392.9749 | 392.732 | 408.2025 | 404.0343 | 416.5919 | 420.99
[7 empty] | NY | Nassau | 40.6169 | -73.6486 | Gas | 2511 | U00013 | E F Barrett U00013 | 1.3862 | 1.6235 | 3.1242 | 2.5053 | 3.253 | 4.5387 | 3.7542 | 5.9346 | 4.8999 | 0 | 3.0294 | 3.2676 | 1.3457 | 3.8527 | 0 | 1.7688 | 3.0911 | 7.7884 | 8.1563 | 6.746 | 4.0375 | 4.8885 | 5.7869 | 5.3405 | 18.3229 | 21.7906 | 21.2398 | 17.5902 | 8.6711 | 21.327 | 25.2472 | 14.22 | 16.5265 | 23.5001 | 28.1881 | 39.0494 | 11.6024 | 29.4878 | 28.0364 | 26.6598 | 26.2324 | 24.2147 | 41.1998 | 31.3693 | 47.6094 | 42.7319 | 42.522 | 41.997 | 11.3529 | 103.3237 | 117.5964 | 139.1843 | 164.297 | 174.8285 | 187.2705 | 209.03 | 222.1014 | 240.023 | 261.5953 | 290.6356 | 306.5788 | 330.0109 | 359.7477 | 380
[7 empty] | CT | New Haven | 41.4486 | -72.8358 | Gas | 55517 | CT03 | Wallingford Energy, LLC CT03 | 1.2451 | 1.0721 | 1.1624 | 0.8499 | 1.4199 | 1.8157 | 0.62345 | 1.4694 | 4.4662 | 0 | 2.4457 | 2.1341 | 2.5444 | 3.1482 | 4.9228 | 2.6881 | 5.2303 | 1.1464 | 6.6511 | 6.1274 | 2.4611 | 4.2525 | 12.4026 | 14.3342 | 11.3673 | 23.1894 | 21.0448 | 8.3052 | 18.6196 | 9.7981 | 5.1283 | 19.1765 | 6.9863 | 15.6214 | 7.3201 | 13.3796 | 13.7725 | 35.5367 | 25.3486 | 20.9065 | 19.2651 | 17.1972 | 31.8813 | 20.8035 | 32.4691 | 30.4063 | 44.8043 | 59.5049 | 78.3024 | 318.9622 | 336.7522 | 350.2652 | 361.2884 | 352.9499 | 376.5211 | 383.0572 | 388.8854 | 398.0483 | 403.4727 | 415.4707 | 420.2119 | 432.5564 | 440.3581 | 448
[7 empty] | NY | Queens | 40.6106 | -73.7614 | Gas | 55699 | 1 | Bayswater Peaking Facility 1 | 0 | 0 | 0 | 0 | 0 | 0 | 0 | 0 | 0 | 0 | 0 | 0.494 | 5.2935 | 0 | 0 | 4.665 | 0 | 0.758 | 0.792 | 0.13465 | 3.489 | 0.2117 | 1.669 | 0.40395 | 4.2811 | 13.6493 | 4.4184 | 11.3186 | 8.9458 | 5.9412 | 16.1015 | 14.8865 | 14.073 | 23.4133 | 24.7577 | 19.4835 | 55.522 | 53.5067 | 15.9737 | 15.3544 | 49.2254 | 43.2373 | 29.5544 | 44.0362 | 46.2292 | 24.1179 | 56.7501 | 137.0389 | 348.0516 | 578.0295 | 578.2019 | 578.9193 | 580.6037 | 582.1248 | 583.3297 | 583.5095 | 586.1341 | 589.136 | 588.2582 | 590.5287 | 591.1212 | 592.8667 | 594.5718 | 595.807
[7 empty] | NY | Nassau | 40.6169 | -73.6486 | Gas | 2511 | U00012 | E F Barrett U00012 | 1.1752 | 1.6947 | 1.5909 | 3.2526 | 4.7739 | 4.4392 | 2.8359 | 6.31 | 4.6127 | 0 | 3.3828 | 3.6906 | 1.3457 | 1.7748 | 0 | 2.0629 | 1.8482 | 5.6933 | 8.0107 | 8.9237 | 5.7044 | 6.9539 | 4.7658 | 6.4632 | 13.8304 | 23.0118 | 20.5336 | 13.5125 | 6.1275 | 19.2121 | 22.1421 | 13.5845 | 14.9137 | 18.8946 | 26.9097 | 30.3052 | 9.6342 | 33.8618 | 25.4052 | 29.8275 | 17.4232 | 31.8603 | 40.2373 | 31.1365 | 46.473 | 38.442 | 41.7816 | 38.815 | 12.3353 | 103.5216 | 122.838 | 145.5928 | 159.9651 | 174.2245 | 193.2952 | 220.4668 | 227.4284 | 249.7963 | 269.5579 | 289.114 | 313.1834 | 332.7781 | 353.6531 | 380
[7 empty] | MA | Hampden | 42.1977 | -72.5103 | Oil | 6081 | 1 | Stony Brook 001 | 0 | 0 | 0 | 0 | 0 | 0 | 0 | 0 | 0 | 0 | 0 | 0 | 0 | 0 | 0.21285 | 1.9273 | 8.7478 | 0.3976 | 1.447 | 5.9557 | 13.3072 | 15.3988 | 31.6462 | 45.4484 | 35.0211 | 4.7838 | 8.4366 | 0 | 11.3414 | 6.477 | 16.189 | 6.3166 | 14.7451 | 22.8606 | 9.6877 | 27.1922 | 25.3064 | 62.8136 | 27.863 | 38.9442 | 66.6884 | 83.8827 | 158.6342 | 60.2686 | 79.7427 | 120.8206 | 143.7582 | 141.2511 | 478.1669 | 827.4563 | 772.9934 | 708.4501 | 657.8285 | 608.6957 | 534.1091 | 456.9198 | 422.4577 | 334.7185 | 298.7359 | 236.647 | 186.2997 | 118.6661 | 66.6182 | 0
[7 empty] | CT | New Haven | 41.5444 | -73.0416 | Gas | 56629 | 10 | Waterbury Generation 10 | 0 | 0 | 0 | 0 | 0 | 0 | 0 | 0 | 0 | 0 | 0 | 3.3062 | 0 | 0 | 1.3362 | 3.0899 | 8.3466 | 0 | 13.1562 | 6.5475 | 23.6863 | 8.2568 | 19.6739 | 18.5682 | 32.6669 | 38.9776 | 33.3768 | 6.3012 | 14.9024 | 18.892 | 25.6156 | 45.011 | 65.4538 | 58.3428 | 56.0845 | 60.5952 | 67.8186 | 53.4514 | 55.6466 | 53.1503 | 85.4676 | 41.0707 | 45.638 | 54.1338 | 77.5267 | 63.7701 | 93.3187 | 114.8019 | 197.7594 | 450.2473 | 497.5992 | 506.2272 | 532.0318 | 577.4919 | 587.3124 | 619.8356 | 667.7569 | 698.2622 | 701.708 | 741.7651 | 775.5766 | 810.1965 | 838.0067 | 873.4128
[7 empty] | NY | Orange | 41.5711 | -73.9739 | Oil | 8006 | 1 | Roseton Generating LLC 1 | 0 | 0 | 0 | 0 | 0 | 0 | 0 | 0 | 0 | 0 | 0 | 1.67 | 2.338 | 3.9663 | 2.7973 | 8.35 | 3.6322 | 0.4175 | 2.9225 | 10.3123 | 0.70975 | 42.4906 | 71.7637 | 59.7231 | 37.9035 | 57.7319 | 6.5089 | 76.3484 | 192.2465 | 62.107 | 109.2603 | 78.0645 | 114.2578 | 58.5946 | 106.5312 | 84.5069 | 81.1189 | 52.8774 | 218.3286 | 150.8349 | 274.5573 | 224.1443 | 361.5591 | 354.7377 | 638.6899 | 1302.3682 | 1685.0182 | 1794.0722 | 2257.6428 | 5079.5522 | 5093.8181 | 5297.9554 | 5307.8047 | 5551.7983 | 5537.2973 | 5700.0122 | 5766.7837 | 5897.7759 | 5992.616 | 6143.6679 | 6245.621 | 6300.2174 | 6430.1842 | 6549.355
[7 empty] | MA | Hampden | 42.1977 | -72.5103 | Oil | 6081 | 2 | Stony Brook 002 | 0 | 0 | 0 | 0 | 0 | 0 | 0 | 0 | 0 | 0 | 0 | 0 | 0 | 1.1381 | 3.1228 | 10.981 | 4.5396 | 0.295 | 7.7342 | 0 | 18.159 | 20.1764 | 30.5902 | 32.9252 | 18.5539 | 24.1993 | 19.3398 | 0 | 11.8131 | 9.1321 | 33.1028 | 8.4777 | 17.8744 | 19.8143 | 34.2804 | 41.2653 | 35.1366 | 55.0857 | 37.0361 | 26.7591 | 28.4128 | 19.3506 | 67.6223 | 23.7812 | 48.1649 | 80.7932 | 102.919 | 201.0727 | 482.72 | 854.4512 | 789.2761 | 722.3949 | 650.6937 | 608.5465 | 548.3867 | 476.7939 | 422.8945 | 353.0932 | 317.289 | 233.4385 | 173.3857 | 132.4621 | 73.4729 | 0
[7 empty] | NY | Nassau | 40.6169 | -73.6486 | Gas | 2511 | U00018 | E F Barrett U00018 | 0.3642 | 1.4822 | 1.0059 | 1.131 | 2.358 | 2.8942 | 3.8515 | 3.0799 | 2.4072 | 0 | 2.9844 | 4.7542 | 0.0531 | 1.1942 | 0.735 | 0 | 2.934 | 5.7482 | 3.1876 | 6.2782 | 1.1618 | 2.7338 | 9.0352 | 6.7036 | 11.61 | 4.8274 | 17.2809 | 10.9242 | 7.0801 | 15.6551 | 9.3514 | 16.0184 | 16.5831 | 16.8403 | 9.5529 | 13.8295 | 13.1749 | 15.6479 | 24.1263 | 23.7028 | 29.0194 | 24.0515 | 40.4347 | 40.6594 | 41.1928 | 48.5117 | 49.5799 | 74.6238 | 80.0939 | 63.3168 | 84.6652 | 97.3026 | 126.0102 | 134.4954 | 163.8299 | 171.7954 | 203.2248 | 229.52 | 243.5802 | 263.835 | 295.466 | 321.8508 | 342.7304 | 375.2867
[7 empty] | NY | Nassau | 40.6169 | -73.6486 | Gas | 2511 | U00019 | E F Barrett U00019 | 0.39525 | 1.47 | 1.0096 | 1.0627 | 1.1272 | 2.9286 | 2.7989 | 1.3677 | 4.0418 | 0 | 5.3654 | 4.6073 | 0.0626 | 1.7913 | 0.588 | 0.3315 | 2.7927 | 4.2178 | 2.3177 | 4.0711 | 0.49825 | 2.714 | 9.0569 | 6.5909 | 9.8791 | 6.3975 | 18.0811 | 12.0839 | 12.8576 | 11.5415 | 13.6292 | 16.6323 | 11.7607 | 16.7152 | 9.174 | 13.916 | 13.2387 | 11.3962 | 27.9294 | 18.7647 | 33.6002 | 29.9361 | 43.1941 | 45.8332 | 43.5223 | 39.9886 | 54.5335 | 75.0617 | 70.7963 | 59.2446 | 88.6138 | 100.9325 | 118.4506 | 136.2787 | 154.241 | 178.8062 | 195.8643 | 222.2385 | 236.5142 | 282.3738 | 296.1291 | 316.8183 | 345.7468 | 375.1328
[7 empty] | NY | Kings | 40.7168 | -73.9665 | Gas | 7915 | NO1 | North 1st NO1 | 0 | 0 | 0 | 0 | 0 | 0 | 0 | 0 | 0 | 0 | 0 | 0 | 0 | 0 | 0 | 1.4399 | 0 | 0 | 0 | 2.6669 | 0.0705 | 2.3205 | 0.03 | 0 | 0.0705 | 4.8883 | 8.7178 | 9.7494 | 11.0526 | 9.4569 | 18.1092 | 14.4318 | 14.3813 | 12.813 | 17.8709 | 45.3127 | 21.917 | 30.1676 | 17.922 | 12.6711 | 18.1861 | 19.6778 | 19.2432 | 18.3738 | 18.0633 | 31.5701 | 40.693 | 50.1719 | 109.4546 | 239.7116 | 264.2956 | 269.1736 | 284.0543 | 288.0193 | 321.3829 | 319.1718 | 330.2379 | 353.0298 | 372.907 | 381.6198 | 395.1844 | 413.4448 | 425.9322 | 440.8648
[7 empty] | NY | Nassau | 40.8269 | -73.6479 | Gas | 2514 | 40 | Glenwood 40 | 0 | 0 | 0 | 0 | 0 | 0 | 0 | 0 | 0 | 0 | 0 | 0 | 2.8041 | 7.8353 | 2.1768 | 2.7661 | 9.1884 | 7.1296 | 11.2385 | 7.801 | 14.6129 | 5.3923 | 1.271 | 14.7982 | 6.2057 | 12.8451 | 15.1667 | 17.4038 | 19.1534 | 5.8235 | 12.1159 | 12.7677 | 15.2921 | 24.5821 | 19.1134 | 23.5701 | 18.9477 | 44.2981 | 19.6752 | 52.9177 | 68.2096 | 72.8644 | 47.3267 | 100.4183 | 106.6236 | 110.8458 | 140.1216 | 231.1825 | 745.1027 | 1127.9639 | 1153.8299 | 1172.6394 | 1192.1051 | 1211.5744 | 1240.2263 | 1257.1252 | 1286.9729 | 1308.3326 | 1317.1925 | 1339.8217 | 1367.5077 | 1386.3996 | 1406.4264 | 1431.071
[7 empty] | NY | Nassau | 40.8269 | -73.6479 | Gas | 2514 | 50 | Glenwood 50 | 0 | 0 | 0 | 0 | 0 | 0 | 0 | 0 | 0 | 0 | 0 | 0 | 0 | 2.0992 | 8.4519 | 2.1832 | 6.6684 | 13.2133 | 5.0102 | 17.3243 | 7.585 | 5.1581 | 14.7014 | 21.2115 | 14.5203 | 5.5968 | 13.2435 | 13.6435 | 18.7697 | 9.7167 | 9.3754 | 22.1645 | 26.2594 | 23.6779 | 15.8249 | 43.9053 | 28.6842 | 24.4066 | 25.24 | 19.6437 | 32.907 | 55.4256 | 53.6966 | 85.5851 | 76.7843 | 86.8124 | 103.275 | 290.8473 | 611.2657 | 994.5832 | 1018.6817 | 1049.6294 | 1084.0513 | 1098.7305 | 1116.9384 | 1132.4078 | 1174.5744 | 1195.7914 | 1213.3355 | 1249.0129 | 1276.4352 | 1298.7245 | 1317.2132 | 1344.8247
[7 empty] | NY | Nassau | 40.6169 | -73.6486 | Gas | 2511 | U00017 | E F Barrett U00017 | 1.3222 | 1.5413 | 1.2312 | 5.3537 | 2.3376 | 1.9584 | 3.3338 | 4.541 | 5.9865 | 0 | 6.7838 | 5.9184 | 2.6442 | 3.5649 | 4.6104 | 3.1261 | 9.7733 | 17.0899 | 13.4455 | 13.4346 | 3.0503 | 12.7775 | 8.6522 | 5.5459 | 5.1977 | 7.5995 | 22.0415 | 9.9936 | 9.3425 | 24.7037 | 21.8072 | 28.2436 | 17.0286 | 19.7842 | 19.5919 | 26.7163 | 22.0572 | 27.2913 | 12.8024 | 12.2115 | 25.1505 | 17.2121 | 23.2729 | 25.4163 | 29.466 | 37.1151 | 28.4331 | 40.9094 | 37.3065 | 55.355 | 75.9481 | 94.5651 | 105.4866 | 122.1984 | 137.4277 | 170.4087 | 194.736 | 214.4472 | 234.6886 | 258.2822 | 295.1704 | 329.2667 | 355.7006 | 392
[7 empty] | ME | Cumberland | 43.75 | -70.1569 | Oil | 1507 | 3 | William F Wyman 3 | 0 | 0 | 0 | 0 | 0 | 0 | 0 | 0 | 0 | 0 | 0 | 0 | 0 | 0 | 0 | 0.3998 | 0 | 0 | 0.5638 | 0 | 0 | 0 | 6.5035 | 11.1666 | 3.728 | 9.3466 | 1.8248 | 5.1614 | 2.4948 | 7.9058 | 14.2969 | 15.5149 | 22.6448 | 20.0663 | 16.0398 | 1.0809 | 16.8948 | 19.3801 | 30.7635 | 42.0554 | 32.3554 | 33.2167 | 52.2943 | 62.3934 | 125.795 | 168.08 | 222.919 | 266.4536 | 244.2425 | 550.6275 | 607.1805 | 647.5803 | 665.381 | 719.3122 | 766.3964 | 808.3769 | 857.5412 | 883.5635 | 924.6479 | 999.9459 | 1033.8714 | 1083.7135 | 1135.0711 | 1183.7838
[7 empty] | MA | Hampden | 42.1977 | -72.5103 | Oil | 6081 | 3 | Stony Brook 003 | 0 | 0 | 0 | 0 | 0 | 0 | 0 | 0 | 0 | 0 | 0 | 0 | 0 | 0 | 0 | 4.8308 | 0 | 3.2584 | 0.79615 | 1.5853 | 12.3506 | 5.5736 | 6.982 | 3.7091 | 23.2234 | 16.8263 | 21.6333 | 0 | 7.7123 | 2.875 | 17.1585 | 4.5008 | 15.5301 | 13.2988 | 20.2958 | 25.3264 | 15.6499 | 26.6465 | 18.0485 | 22.5102 | 22.9443 | 25.2991 | 56.9991 | 32.6474 | 29.0454 | 78.8215 | 124.286 | 139.289 | 425.3248 | 835.6321 | 778.003 | 722.7004 | 646.7774 | 587.1957 | 533.9222 | 471.4198 | 411.6211 | 359.1903 | 285.7957 | 219.3588 | 176.9174 | 125.9081 | 68.5209 | 0
[7 empty] | NY | Queens | 40.7539 | -73.9506 | Gas | 7909 | VB01 | Vernon Boulevard VB01 | 0 | 0 | 0 | 0 | 0 | 0 | 0 | 0 | 0 | 0 | 0 | 0 | 0 | 0 | 0 | 0 | 4.1237 | 0 | 0 | 1.5928 | 0 | 0.11 | 3.456 | 0 | 2.3036 | 2.304 | 1.058 | 6.8693 | 6.1769 | 10.244 | 3.1302 | 8.5354 | 6.4998 | 4.6724 | 15.2513 | 14.0209 | 16.2908 | 25.7583 | 23.3898 | 16.5348 | 24.7256 | 15.4094 | 15.1438 | 13.3648 | 10.6355 | 9.1158 | 16.3126 | 29.4574 | 101.433 | 218.6119 | 223.0298 | 253.6347 | 254.481 | 269.4464 | 289.7125 | 300.1078 | 317.0286 | 319.1412 | 324.731 | 342.7822 | 361.57 | 367.5061 | 386.2181 | 398.6805
[7 empty] | NY | Nassau | 40.6169 | -73.6486 | Gas | 2511 | U00016 | E F Barrett U00016 | 1.2396 | 0.7026 | 1.5665 | 2.0549 | 1.4448 | 1.9227 | 5.1577 | 2.7241 | 5.5293 | 0 | 6.0781 | 4.971 | 1.9517 | 3.1289 | 6.3321 | 4.6196 | 9.5481 | 12.1887 | 8.9886 | 9.0747 | 3.6214 | 16.3243 | 7.6158 | 3.5764 | 5.4653 | 7.992 | 19.1973 | 15.579 | 9.209 | 19.3625 | 30.3305 | 21.2458 | 14.8739 | 19.8383 | 18.6837 | 21.8792 | 18.3021 | 25.9969 | 15.7045 | 11.1785 | 26.1051 | 20.4027 | 15.1464 | 23.511 | 27.7172 | 33.8379 | 25.9587 | 43.6411 | 48.1692 | 64.6026 | 79.0309 | 94.5665 | 101.7487 | 131.536 | 147.5582 | 169.2149 | 190.1663 | 205.2307 | 233.7378 | 276.81 | 303.0613 | 321.6919 | 360.0377 | 392
[7 empty] | CT | Middlesex | 41.5544 | -72.5793 | Oil | 562 | 3 | Middletown 3 | 0 | 0 | 0 | 0 | 0 | 0 | 0 | 0 | 0 | 0 | 0 | 1.3317 | 0 | 29.4255 | 32.7788 | 11.3907 | 1.2249 | 3.1128 | 30.8675 | 17.8988 | 25.6064 | 14.4345 | 21.9944 | 32.9417 | 19.0732 | 10.053 | 15.74 | 31.5668 | 38.7325 | 20.5049 | 77.1721 | 55.2993 | 32.4149 | 64.5841 | 37.9449 | 57.5337 | 60.263 | 93.384 | 100.1809 | 91.8637 | 44.0862 | 56.7696 | 59.4042 | 30.9541 | 50.4732 | 63.2001 | 180.6211 | 392.3183 | 1173.8436 | 1892.931 | 1940.4223 | 1995.554 | 2039.466 | 2060.0658 | 2042.756 | 2125.2542 | 2120.4215 | 2210.7472 | 2185.6768 | 2255.254 | 2265.018 | 2325.652 | 2348.54 | 2384.7665
[7 empty] | MA | Bristol | 41.8653 | -71.1061 | Gas | 1682 | 9 | Cleary Flood 9 | 0 | 0 | 0 | 0 | 0 | 0 | 0 | 0 | 0 | 0 | 0 | 8.1166 | 1.8496 | 2.8077 | 1.5732 | 1.759 | 0 | 4.9585 | 3.1426 | 0.57735 | 1.9994 | 0 | 1.6015 | 8.2132 | 5.4028 | 11.2296 | 11.3468 | 18.8907 | 7.7298 | 10.0231 | 22.2787 | 26.4805 | 22.9928 | 47.662 | 32.4186 | 51.6821 | 16.7465 | 35.6157 | 25.273 | 17.3992 | 22.5421 | 33.9836 | 59.8011 | 37.0495 | 107.5669 | 68.6956 | 95.7453 | 130.3434 | 325.595 | 1038.936 | 1046.6526 | 1053.8884 | 1059.6444 | 1064.3802 | 1068.7886 | 1076.0558 | 1083.5092 | 1090.8626 | 1095.5876 | 1100.8226 | 1103.5174 | 1112.5616 | 1117.7498 | 1124
[7 empty] | ME | Cumberland | 43.75 | -70.1569 | Oil | 1507 | 4 | William F Wyman 4 | 0 | 0 | 0 | 0 | 0 | 0 | 0 | 0 | 0 | 0 | 0 | 5.7582 | 7.5835 | 7.5347 | 8.5891 | 11.5014 | 21.814 | 36.8913 | 42.9763 | 34.728 | 3.896 | 31.7526 | 71.545 | 60.2833 | 124.5612 | 138.1193 | 105.1743 | 86.8852 | 169.3624 | 87.5511 | 146.382 | 102.8078 | 155.6776 | 124.6807 | 101.5079 | 144.9045 | 165.3716 | 160.9933 | 250.5439 | 226.1109 | 212.1071 | 194.551 | 239.7128 | 270.8536 | 498.5632 | 535.2567 | 753.7381 | 1059.5717 | 1544.7594 | 1530.1528 | 1762.4847 | 2185.3644 | 2370.723 | 2747.1022 | 2995.7682 | 3379.2389 | 3814.285 | 4127.0161 | 4410.4011 | 4771.4047 | 4969.1566 | 5372.5478 | 5689.0784 | 5948.5848
[7 empty] | NY | Queens | 40.7539 | -73.9506 | Gas | 7909 | VB02 | Vernon Boulevard VB02 | 0 | 0 | 0 | 0 | 0 | 0 | 0 | 0 | 0 | 0 | 0 | 3.5312 | 2.6676 | 0.9148 | 1.1852 | 0 | 8.5887 | 0 | 1.6342 | 0.8892 | 0 | 0.0405 | 1.9687 | 3.339 | 6.4169 | 0.23735 | 5.6518 | 11.5719 | 8.3413 | 14.2594 | 6.629 | 9.3376 | 6.3385 | 11.8424 | 8.7942 | 16.4783 | 23.3809 | 19.7197 | 14.7442 | 8.5448 | 19.1312 | 7.8575 | 8.0494 | 7.3218 | 9.2251 | 14.2809 | 16.8304 | 29.24 | 110.7581 | 344.5966 | 360.2265 | 361.9809 | 382.4962 | 384.3884 | 390.9532 | 401.6245 | 413.5485 | 418.5718 | 436.0447 | 445.0611 | 450.2492 | 462.9534 | 472.9994 | 481
[7 empty] | MA | Norfolk | 42.235 | -70.9672 | Gas | 1660 | 4 | Potter 4 | 0 | 0 | 0 | 0 | 0 | 0 | 0 | 0 | 0 | 0 | 0 | 0 | 0 | 6.8098 | 0 | 2.0578 | 0 | 4.1048 | 1.9207 | 2.2088 | 1.6895 | 2.7489 | 9.589 | 4.3466 | 1.9016 | 1.6057 | 0.799 | 0.96375 | 2.5481 | 12.0117 | 11.4062 | 5.9198 | 24.0054 | 27.5378 | 25.6097 | 33.0778 | 14.9251 | 29.2226 | 12.9361 | 7.6908 | 8.473 | 9.2812 | 1.3163 | 12.8437 | 16.9392 | 4.5222 | 6.5911 | 30.0399 | 104.5668 | 413.5056 | 403.3776 | 422.6743 | 436.862 | 436.6427 | 459.336 | 458.61 | 466.9694 | 485.5481 | 494.8212 | 501.7299 | 508.685 | 518.345 | 529.5014 | 539.6698
[7 empty] | RI | Providence | 41.861 | -71.407 | Gas | 54056 | 1 | Pawtucket Power Associates, LP 1 | 0 | 0 | 0 | 0 | 0 | 0 | 0 | 0 | 0 | 0 | 0 | 0 | 0 | 0 | 0.3309 | 1.3992 | 0 | 0 | 0 | 3.9337 | 0 | 3.057 | 9.8627 | 5.6896 | 8.4744 | 1.4067 | 0 | 0.52005 | 3.0701 | 6.0516 | 2.0395 | 4.7986 | 10.8514 | 8.279 | 6.7202 | 16.2655 | 12.4732 | 29.4695 | 10.0675 | 15.578 | 3.4407 | 25.7245 | 2.6917 | 10.0732 | 9.9224 | 11.6342 | 28.9622 | 89.198 | 273.0447 | 533.4488 | 534.6071 | 537.035 | 538.7323 | 542.2621 | 545.1889 | 546.1256 | 552.0001 | 554.6804 | 556.3907 | 558.5612 | 560.5877 | 562.3907 | 565.8143 | 568.249
[7 empty] | NY | Bronx | 40.7988 | -73.9093 | Gas | 7913 | HG02 | Hell Gate HG02 | 0 | 0 | 0 | 0 | 0 | 0 | 0 | 0 | 0 | 0 | 0 | 5.534 | 3.826 | 2.556 | 2.128 | 0 | 7.1804 | 0 | 1.696 | 4.25 | 0.4056 | 0.61895 | 4.6717 | 2.546 | 8.5031 | 0 | 1.3202 | 0.01205 | 2.3283 | 5.5381 | 3.7982 | 7.4803 | 7.1168 | 16.7851 | 9.6678 | 15.4392 | 7.4806 | 19.0647 | 22.0925 | 11.1497 | 22.8612 | 6.3795 | 24.6794 | 14.8634 | 11.0395 | 14.4921 | 10.7132 | 24.2559 | 94.4219 | 272.0246 | 289.1384 | 293.272 | 300.4677 | 315.7577 | 330.2057 | 340.5587 | 347.5485 | 379.6403 | 382.8564 | 399.7346 | 409.1649 | 419.4759 | 435.2115 | 450.06
[7 empty] | NY | Onondaga | 43.0667 | -76.2246 | Gas | 10621 | 1 | Syracuse, LLC 1 | 0.03675 | 0.40145 | 0.27725 | 0 | 0.24975 | 0.54625 | 0.09375 | 0.51675 | 1.1914 | 0 | 0.21075 | 1.6232 | 0.524 | 3.1455 | 1.3466 | 0 | 3.3802 | 3.4426 | 5.0373 | 2.789 | 5.2607 | 5.0823 | 5.9302 | 15.9276 | 13.4034 | 14.9506 | 15.4467 | 20.4884 | 18.705 | 20.6173 | 35.0476 | 35.7897 | 19.7977 | 24.445 | 10.1408 | 22.5714 | 27.6287 | 39.9614 | 39.4119 | 39.4124 | 37.9713 | 64.4509 | 20.75 | 41.1737 | 44.2936 | 85.753 | 77.3986 | 67.4171 | 26.1851 | 194.5791 | 233.4053 | 268.6512 | 284.5612 | 337.8413 | 382.1673 | 404.8778 | 436.7616 | 471.6346 | 504.8993 | 536.8625 | 559.8552 | 596.4429 | 630.4326 | 663
[7 empty] | MA | Norfolk | 42.235 | -70.9672 | Gas | 1660 | 5 | Potter 5 | 0 | 0 | 0 | 0 | 0 | 0 | 0 | 0 | 0 | 0 | 0 | 0 | 0 | 5.8647 | 0 | 0 | 0 | 2.5478 | 2.0676 | 2.3979 | 1.0316 | 0.92565 | 6.777 | 6.1937 | 1.4971 | 1.869 | 9.3105 | 0.4449 | 1.5863 | 15.2734 | 5.7978 | 3.8749 | 9.2717 | 24.3976 | 17.3724 | 29.2999 | 23.3028 | 23.8046 | 28.3759 | 5.0296 | 10.7635 | 9.76 | 0 | 3.8336 | 13.4712 | 6.6588 | 9.7587 | 38.953 | 129.312 | 524.5212 | 526.778 | 526.9578 | 527.9292 | 529.6586 | 530.9791 | 531.6185 | 532.8345 | 533.8653 | 535.3114 | 535.9346 | 537.6679 | 538.4747 | 538.6857 | 540.7549
[7 empty] | NY | Suffolk | 40.9572 | -72.8664 | Oil | 55787 | CT02 | Shoreham Energy CT02 | 0 | 0 | 0 | 0 | 0 | 0 | 0 | 0 | 0 | 0 | 0 | 0 | 0 | 0 | 0 | 0 | 0 | 0 | 0 | 1.0626 | 0 | 0.1142 | 0 | 0.0908 | 0.074 | 1.182 | 6.9009 | 3.938 | 7.51 | 2.4116 | 1.976 | 0 | 0 | 5.8595 | 0 | 2.96 | 3.96 | 0.0826 | 6.3857 | 3.1268 | 7.4402 | 14.1903 | 7.2847 | 18.72 | 15.8593 | 15.0846 | 14.783 | 62.5399 | 229.0902 | 394.7123 | 366.1194 | 339.8722 | 306.3287 | 265.0397 | 251.2817 | 228.4256 | 202.6835 | 166.517 | 147.0409 | 114.4313 | 89.4544 | 54.3606 | 30.5436 | 0
[7 empty] | NY | Bronx | 40.7989 | -73.9147 | Gas | 7914 | HR02 | Harlem River Yard HR02 | 0 | 0 | 0 | 0 | 0 | 0 | 0 | 0 | 0 | 0 | 0 | 4.6275 | 5.3151 | 0.3995 | 1.3706 | 0.1949 | 8.678 | 0 | 1.572 | 2.138 | 2.0267 | 1.2605 | 7.0465 | 1.879 | 5.112 | 0 | 3.0368 | 1.1985 | 5.985 | 17.1003 | 5.7801 | 13.2903 | 8.2573 | 6.9017 | 13.1903 | 8.9299 | 10.2775 | 12.71 | 8.4659 | 5.2943 | 11.7759 | 9.4369 | 16.4222 | 17.9068 | 1.598 | 9.8478 | 13.6505 | 11.7478 | 103.0576 | 266.4652 | 268.9771 | 291.8795 | 302.108 | 304.1427 | 326.7821 | 340.143 | 360.0974 | 354.2176 | 378.5546 | 389.4092 | 411.0228 | 425.8902 | 440.2229 | 450.656
[7 empty] | NY | Rockland | 41.2044 | -73.9689 | Other | 2625 | 1 | Bowline Generating Station 1 | 0.91 | 1.0308 | 1.9408 | 0.306 | 1.522 | 2.6964 | 1.216 | 4.0633 | 0 | 0 | 2.0696 | 0 | 2.0052 | 0 | 0 | 20.3238 | 14.887 | 8.9627 | 17.787 | 8.5648 | 20.6562 | 5.2828 | 9.5977 | 44.1261 | 19.6456 | 34.5086 | 0 | 38.7012 | 37.2638 | 38.8481 | 54.1231 | 45.8531 | 20.8326 | 113.2804 | 106.4486 | 77.425 | 97.6802 | 119.2833 | 142.0408 | 74.9981 | 86.4195 | 137.7973 | 165.4727 | 132.3198 | 70.4848 | 193.5349 | 439.5296 | 834.9017 | 3801.6839 | 6147.1628 | 6137.4188 | 6140.342 | 6134.8204 | 6136.282 | 6139.936 | 6144.402 | 6138.1496 | 6137.5812 | 6133.5212 | 6140.6668 | 6137.6624 | 6143.0216 | 6134.4144 | 6141.8036
[7 empty] | MA | Middlesex | 42.3917 | -71.0667 | Gas | 1588 | 7 | Mystic 7 | 6.988 | 15.3736 | 19.526 | 16.4884 | 14.7555 | 20.2567 | 34.4035 | 40.2107 | 34.1714 | 0 | 52.1796 | 6.786 | 20.8832 | 5.5096 | 6.9476 | 11.0596 | 0 | 0 | 8.3863 | 12.2148 | 0 | 24.47 | 26.3928 | 27.087 | 22.3853 | 23.9425 | 29.0622 | 54.4412 | 65.6648 | 121.4664 | 60.7096 | 60.8697 | 33.6102 | 52.5099 | 22.6342 | 23.9848 | 55.0862 | 36.1569 | 58.231 | 117.6736 | 136.4013 | 156.7874 | 139.7759 | 235.2077 | 209.2268 | 382.2624 | 567.0788 | 715.1342 | 2391.7472 | 5318.0545 | 5414.2417 | 5440.8494 | 5490.3912 | 5468.5226 | 5593.4584 | 5628.5553 | 5693.4109 | 5721.5574 | 5716.1715 | 5781.7362 | 5871.9844 | 5867.1036 | 5938.1181 | 5978.453
[7 empty] | NY | Suffolk | 40.9572 | -72.8664 | Oil | 55787 | CT01 | Shoreham Energy CT01 | 0 | 0 | 0 | 0 | 0 | 0 | 0 | 0 | 0 | 0 | 0 | 0 | 0 | 0 | 0 | 0 | 0 | 0 | 0 | 0 | 0 | 0 | 0.07575 | 0.08715 | 0.4322 | 2.9649 | 7.3873 | 4.4265 | 10.0398 | 1.9006 | 0.8615 | 0 | 0 | 0.47835 | 0 | 3.5375 | 3.003 | 1.5872 | 4.0099 | 3.5951 | 5.9152 | 11.0247 | 14.1186 | 13.6032 | 15.6459 | 11.0346 | 15.3039 | 62.5581 | 220.0325 | 389.5313 | 360.0932 | 333.7086 | 307.1145 | 277.8422 | 246.5832 | 218.9049 | 195.4199 | 171.3675 | 132.2426 | 117.0289 | 96.7409 | 50.2044 | 29.5483 | 0
[7 empty] | CT | New Haven | 41.2836 | -72.9042 | Oil | 6156 | NHB1 | New Haven Harbor NHB1 | 0 | 0 | 0 | 0 | 0 | 0 | 0 | 0 | 0 | 0 | 0 | 58.826 | 12.939 | 13.829 | 0 | 13.8102 | 0 | 1.6474 | 12.1628 | 0 | 23.0296 | 10.951 | 6.9437 | 27.2373 | 28.4568 | 44.8012 | 26.5538 | 34.7533 | 80.6376 | 25.8692 | 74.4418 | 72.3739 | 75.0767 | 99.2559 | 105.1706 | 84.2301 | 57.6983 | 71.4164 | 65.5238 | 162.3662 | 163.3117 | 115.5626 | 98.383 | 133.8975 | 402.0245 | 532.6631 | 947.5562 | 1030.2388 | 1219.3129 | 1087.7525 | 1336.5461 | 1465.234 | 1641.9332 | 1930.263 | 2170.4099 | 2381.327 | 2650.1728 | 2981.157 | 3259.7851 | 3567.5335 | 3941.0538 | 4207.557 | 4547.599 | 4910.4855
[7 empty] | NY | Bronx | 40.7989 | -73.9147 | Gas | 7914 | HR01 | Harlem River Yard HR01 | 0 | 0 | 0 | 0 | 0 | 0 | 0 | 0 | 0 | 0 | 0 | 0 | 0 | 0 | 0 | 0 | 0.33725 | 0 | 0.13875 | 0.08365 | 0 | 0 | 0 | 0.0515 | 2.9344 | 3.3536 | 0 | 7.0435 | 7.9201 | 4.3896 | 0 | 6.0562 | 1.8945 | 11.3594 | 3.9442 | 5.8774 | 8.6996 | 6.0596 | 3.0509 | 7.3045 | 17.8171 | 3.2974 | 16.3082 | 20.1539 | 7.0005 | 23.933 | 9.9157 | 24.3881 | 106.7361 | 267.9695 | 290.5551 | 289.814 | 297.2532 | 313.9045 | 319.8 | 327.9992 | 347.6662 | 357.3966 | 359.422 | 375.5783 | 387.5373 | 389.7806 | 401.6048 | 418.096
[7 empty] | MA | Berkshire | 42.4564 | -73.2181 | Gas | 50002 | 2 | Pittsfield Generating 2 | 0 | 0 | 0 | 0 | 0 | 0 | 0 | 0 | 0 | 0 | 0 | 0 | 0 | 0 | 0.592 | 1.6123 | 0 | 0.6945 | 0 | 0 | 0 | 0 | 2.8958 | 0.9766 | 0 | 1.1612 | 1.473 | 0 | 0.2386 | 0.8249 | 6.7695 | 8.7179 | 6.9692 | 1.2317 | 3.6848 | 4.039 | 7.8841 | 12.4766 | 7.6956 | 6.8419 | 5.599 | 3.0485 | 2.6806 | 0.10575 | 3.7991 | 12.4466 | 19.8469 | 43.54 | 239.2097 | 388.7879 | 393.3504 | 398.085 | 404.9723 | 407.1981 | 413.2219 | 416.5731 | 422.3327 | 426.0655 | 431.8284 | 435.9467 | 442.5708 | 447.7126 | 450.3663 | 455.5965
[7 empty] | NY | Bronx | 40.7988 | -73.9093 | Gas | 7913 | HG01 | Hell Gate HG01 | 0 | 0 | 0 | 0 | 0 | 0 | 0 | 0 | 0 | 0 | 0 | 0 | 0.14 | 0 | 0 | 0 | 0 | 0 | 0.066 | 0.1075 | 0.919 | 0 | 0 | 0 | 0.7845 | 0 | 0 | 0 | 1.3075 | 0.1112 | 1.3143 | 5.9041 | 2.586 | 5.394 | 6.8312 | 2.4475 | 11.3582 | 10.8526 | 5.2571 | 12.3359 | 20.4618 | 6.0698 | 12.5127 | 22.8223 | 12.6988 | 8.1561 | 15.9138 | 18.1759 | 125.9239 | 258.7239 | 253.927 | 245.5631 | 224.3221 | 210.296 | 194.6996 | 175.402 | 155.6718 | 138.1039 | 125.3396 | 93.6041 | 69.3389 | 59.6534 | 28.7754 | 0
[7 empty] | NY | Suffolk | 40.9569 | -72.8774 | Oil | 7146 | UGT009 | Wading River Facility UGT009 | 0 | 0 | 0 | 0 | 0 | 0 | 0 | 0 | 0 | 0 | 0 | 0 | 0 | 0 | 0 | 0 | 0 | 1.1442 | 0 | 0 | 6.5335 | 0 | 7.5278 | 8.797 | 6.6021 | 2.8966 | 0 | 0 | 0.5453 | 1.9311 | 0 | 0 | 0 | 10.1327 | 12.3046 | 17.2152 | 4.0886 | 1.0228 | 4.9382 | 8.0649 | 14.7792 | 9.6304 | 17.073 | 33.1021 | 45.2316 | 61.2735 | 81.6228 | 73.5582 | 415.0363 | 886.8316 | 826.4673 | 766.9421 | 701.5991 | 628.8633 | 553.7669 | 482.5523 | 443.031 | 369.1861 | 302.1685 | 244.2129 | 203.2923 | 129.5384 | 57.9465 | 0
[7 empty] | NY | Chautauqua | 42.0917 | -79.2417 | Gas | 2682 | 20 | S A Carlson 20 | 0 | 0 | 0 | 0 | 0 | 0 | 0 | 0 | 0 | 0 | 0 | 0 | 0 | 0 | 0 | 0 | 0 | 0 | 0 | 0.084 | 0 | 1.8587 | 1.9166 | 0 | 1.1475 | 2.2076 | 2.8041 | 0.4225 | 5.7539 | 5.0815 | 9.859 | 3.7866 | 4.0203 | 2.213 | 0 | 5.0544 | 2.015 | 1.0987 | 5.1064 | 9.8084 | 4.6414 | 2.9849 | 7.6399 | 9.1436 | 10.1495 | 22.2629 | 18.5922 | 53.2008 | 100.1511 | 244.9012 | 263.1998 | 280.8992 | 280.0224 | 291.7198 | 303.9116 | 313.8548 | 316.1938 | 342.5813 | 356.1014 | 363.8178 | 380.9034 | 391.1825 | 404.4581 | 420.5928
[7 empty] | NY | Suffolk | 40.9569 | -72.8774 | Oil | 7146 | UGT007 | Wading River Facility UGT007 | 0 | 0 | 0 | 0 | 0 | 0 | 0 | 0 | 0 | 0 | 0 | 0 | 0 | 0 | 0 | 0 | 0 | 0 | 0 | 0 | 0 | 0 | 0 | 0 | 0 | 0 | 1.9316 | 0.4098 | 1.2013 | 6.8761 | 12.5358 | 9.0702 | 6.3425 | 24.4286 | 7.7866 | 9.9707 | 9.642 | 11.5106 | 0.184 | 7.397 | 7.7162 | 14.7003 | 17.6095 | 24.4593 | 17.9849 | 5.8028 | 36.7233 | 76.6935 | 480.4483 | 936.3439 | 945.3552 | 954.7109 | 962.8238 | 975.4252 | 990.4882 | 992.0314 | 1004.1152 | 1014.8184 | 1028.5963 | 1037.939 | 1043.767 | 1058.9738 | 1068.7363 | 1078
[7 empty] | MA | Berkshire | 42.4564 | -73.2181 | Gas | 50002 | 1 | Pittsfield Generating 1 | 0 | 0 | 0 | 0 | 0 | 0 | 0 | 0 | 0 | 0 | 0 | 0 | 0 | 0 | 0.6135 | 0.2398 | 0 | 0 | 0 | 1.6808 | 0 | 0 | 0 | 0 | 1.2207 | 0.8168 | 0.05805 | 0 | 2.1848 | 3.8215 | 2.8097 | 7.1286 | 6.7331 | 3.2708 | 0 | 5.0271 | 10.5778 | 12.8382 | 8.1284 | 7.1354 | 7.9462 | 4.8226 | 2.4432 | 6.9808 | 2.8118 | 3.6942 | 15.0507 | 25.2507 | 215.4187 | 377.8248 | 351.7026 | 322.212 | 287.5626 | 265.3109 | 233.6415 | 210.0495 | 192.0602 | 159.6276 | 136.0897 | 107.744 | 89.0675 | 49.4396 | 29.6125 | 0
[7 empty] | CT | New London | 41.4281 | -72.1019 | Oil | 546 | 5 | Montville 5 | 0 | 0 | 0 | 0 | 0 | 0 | 0 | 0 | 0 | 0 | 0 | 5.9968 | 0 | 0.808 | 1.611 | 0 | 0 | 3.7652 | 9.1843 | 0.22 | 6.4579 | 1.8659 | 4.0603 | 4.282 | 6.6318 | 5.0434 | 1.4253 | 2.02 | 4.8003 | 0.9494 | 25.9276 | 8.3628 | 14.565 | 10.6001 | 3.7025 | 14.0597 | 17.3601 | 17.0474 | 9.7149 | 6.3865 | 9.4162 | 11.2859 | 3.4303 | 11.9236 | 8.6072 | 7.5315 | 52.8407 | 71.2511 | 204.9066 | 762.7877 | 783.813 | 825.1645 | 850.1667 | 855.035 | 859.2798 | 885.7977 | 900.1155 | 901.6205 | 925.7912 | 940.223 | 963.6917 | 975.677 | 981.1368 | 998.8062
[7 empty] | NY | Oneida | 43.0803 | -75.6003 | Gas | 50744 | 1 | Sterling Power Plant 00001 | 0 | 0 | 0 | 0 | 0 | 0 | 0 | 0 | 0 | 0 | 0 | 0 | 0 | 0 | 0 | 0 | 0 | 0 | 0 | 0 | 0 | 0 | 0 | 0 | 0 | 0 | 0 | 0 | 0.756 | 0 | 0 | 0.485 | 0 | 2.3508 | 0.8558 | 3.1665 | 3.8776 | 5.4007 | 4.2429 | 8.7186 | 11.1861 | 10.6047 | 9.8892 | 9.1065 | 5.6991 | 13.984 | 16.2334 | 17.803 | 122.4475 | 403.8453 | 376.3069 | 344.149 | 319.1499 | 285.0254 | 261.4641 | 226.4625 | 197.5413 | 174.081 | 153.9856 | 118.1345 | 91.02 | 57.7334 | 23.7866 | 0
[7 empty] | NY | Lewis | 43.8861 | -75.4342 | Gas | 10617 | 1 | Beaver Falls, LLC 1 | 0 | 0 | 0 | 0 | 0 | 0 | 0 | 0 | 0 | 0 | 0 | 0.71785 | 6.8379 | 9.9753 | 4.1949 | 10.9498 | 14.3165 | 11.0231 | 10.5365 | 4.4768 | 7.6194 | 14.5645 | 9.5766 | 6.1862 | 7.4907 | 19.3524 | 24.451 | 16.5806 | 6.7619 | 29.3044 | 25.8812 | 14.6328 | 25.9063 | 26.3405 | 22.8493 | 25.5918 | 28.2058 | 46.3134 | 30.682 | 19.4781 | 47.5973 | 29.7688 | 33.5488 | 34.5517 | 36.8931 | 22.3175 | 25.2731 | 27.0661 | 16.5275 | 175.1271 | 212.1342 | 238.0482 | 193.8282 | 198.6811 | 226.7268 | 214.9375 | 193.6301 | 186.1226 | 155.708 | 144.545 | 101.5608 | 72.0481 | 37.9608 | 0
[7 empty] | NY | Suffolk | 40.9569 | -72.8774 | Oil | 7146 | UGT008 | Wading River Facility UGT008 | 0 | 0 | 0 | 0 | 0 | 0 | 0 | 0 | 0 | 0 | 0 | 0 | 0 | 0 | 0 | 0.3315 | 0 | 0 | 0 | 0 | 0 | 2.9858 | 3.0012 | 0 | 0 | 0 | 0.9894 | 0 | 0.96825 | 6.7755 | 12.3359 | 8.6828 | 1.9713 | 1.7643 | 0 | 8.9901 | 6.348 | 0.23765 | 6.0039 | 4.3965 | 3.7289 | 6.3273 | 27.6578 | 8.4132 | 20.4771 | 42.6133 | 25.1877 | 64.4967 | 415.1514 | 896.0285 | 835.0853 | 762.5462 | 705.6295 | 603.5332 | 566.4549 | 500.9503 | 426.923 | 378.953 | 310.8233 | 278.1932 | 197.816 | 116.0372 | 59.8288 | 0
[7 empty] | NY | Kings | 40.6486 | -74.0209 | Gas | 2499 | CT02-2 | Narrows Generating Station CT02-2 | 0 | 0 | 0 | 0 | 0 | 0 | 0 | 0 | 0 | 0 | 0 | 2.1011 | 0 | 0 | 0 | 0.9338 | 0 | 0 | 0 | 0.4414 | 0 | 0 | 1.8421 | 2.3345 | 0 | 0.67485 | 0 | 3.4252 | 1.1418 | 1.1418 | 1.1418 | 0 | 0 | 2.0756 | 3.6587 | 0 | 8.3277 | 5.0849 | 3.6587 | 4.1511 | 6.7445 | 8.5611 | 4.4355 | 12.5043 | 12.8182 | 12.2199 | 11.3626 | 45.0892 | 88.7013 | 231.512 | 230.8235 | 231.053 | 231.1805 | 230.849 | 231.206 | 231.41 | 231.1295 | 231.308 | 231.104 | 231.053 | 230.6195 | 230.5685 | 231.0785 | 0
[7 empty] | NY | Onondaga | 43.0611 | -76.0819 | Gas | 50978 | B | Carr Street Generating Station B | 0 | 0 | 0 | 0 | 0 | 0 | 0 | 0 | 0 | 0 | 0 | 0 | 0 | 0 | 0 | 0 | 0 | 0.356 | 0 | 0.8175 | 0.2964 | 0 | 0 | 2.3672 | 0 | 1.9426 | 0 | 0 | 0.561 | 0.472 | 2.0898 | 2.7968 | 1.995 | 2.8662 | 2.6131 | 3.9115 | 2.179 | 0 | 4.5412 | 2.9501 | 1.8593 | 2.634 | 8.1594 | 4.2353 | 13.4355 | 20.4542 | 50.9685 | 39.2648 | 43.489 | 176.5233 | 181.0586 | 169.9499 | 159.8074 | 152.7995 | 145.8694 | 132.2331 | 128.5953 | 114.8165 | 95.8034 | 92.423 | 56.0615 | 43.775 | 24.8821 | 0
[7 empty] | NY | Suffolk | 40.8153 | -73.0664 | Oil | 8007 | U00017 | Holtsville Facility U00017 | 0.3168 | 2.8346 | 1.4841 | 0.9421 | 2.8686 | 1.2039 | 2.1587 | 4.7816 | 2.4321 | 0 | 4.9272 | 4.4041 | 0 | 3.1493 | 2.83 | 0 | 0.9075 | 2.0728 | 0.6761 | 3.2955 | 0.6421 | 1.9915 | 1.452 | 0.0552 | 2.5265 | 1.618 | 1.286 | 0.5323 | 1.6678 | 4.187 | 0 | 2.9236 | 1.3996 | 3.7454 | 5.8353 | 5.3048 | 5.8095 | 7.8772 | 1.2757 | 2.6628 | 1.1866 | 1.7336 | 0.087 | 1.3077 | 3.9164 | 5.136 | 5.8986 | 14.9642 | 67.4884 | 253.4654 | 262.2446 | 273.6959 | 275.8796 | 289.8332 | 300.5351 | 310.1491 | 316.9535 | 324.8512 | 330.0553 | 347.8733 | 351.9891 | 363.6178 | 371.5704 | 381
[7 empty] | MA | Berkshire | 42.4564 | -73.2181 | Gas | 50002 | 3 | Pittsfield Generating 3 | 0 | 0 | 0 | 0 | 0 | 0 | 0 | 0 | 0 | 0 | 0 | 0 | 0 | 0 | 0 | 0.04095 | 0 | 0 | 0 | 1.071 | 0.11505 | 0.23725 | 0.1612 | 1.9582 | 0.0364 | 0 | 2.1618 | 0.28015 | 0 | 0 | 0.2769 | 2.5162 | 1.5818 | 0.12415 | 0.35295 | 2.8252 | 8.1347 | 10.8809 | 5.5842 | 4.5148 | 7.0614 | 2.0613 | 6.4711 | 0 | 1.1387 | 5.3644 | 16.0937 | 40.3979 | 217.6286 | 285.8821 | 275.7699 | 260.4282 | 240.0298 | 228.6383 | 184.9288 | 177.9503 | 159.7764 | 136.1423 | 115.4724 | 90.2766 | 73.2953 | 49.5117 | 22.713 | 0
[7 empty] | NY | Suffolk | 40.8153 | -73.0664 | Oil | 8007 | U00018 | Holtsville Facility U00018 | 1.3461 | 1.1531 | 2.1728 | 1.8334 | 1.3714 | 1.5377 | 3.1937 | 3.6792 | 3.8131 | 0 | 2.9346 | 7.2978 | 0 | 1.8226 | 1.132 | 0 | 0.726 | 1.8062 | 0.3423 | 3.6038 | 1.3182 | 0.435 | 0.9075 | 0.1032 | 1.3234 | 0.3168 | 1.1415 | 0.4423 | 0.5612 | 3.0371 | 0 | 2.9786 | 1.6286 | 3.2105 | 1.5857 | 4.7174 | 7.0011 | 7.2435 | 2.2686 | 4.091 | 2.2464 | 4.6639 | 0.174 | 1.088 | 1.7981 | 5.6383 | 6.2073 | 12.3104 | 62.0296 | 254.2559 | 262.9763 | 272.7743 | 270.8918 | 285.7973 | 296.9136 | 300.5267 | 320.7997 | 328.5366 | 332.5115 | 338.6206 | 353.0728 | 359.8939 | 371.7281 | 381
[7 empty] | NY | Onondaga | 43.0611 | -76.0819 | Gas | 50978 | A | Carr Street Generating Station A | 0 | 0 | 0 | 0 | 0 | 0 | 0 | 0 | 0 | 0 | 0 | 0 | 0 | 0 | 0 | 0 | 0 | 0.89615 | 0 | 0 | 0.4482 | 0 | 0 | 1.4085 | 0 | 2.003 | 0 | 0 | 1.014 | 0.36075 | 2.5055 | 1.424 | 2.1124 | 1.9926 | 7.4156 | 1.0537 | 1.0845 | 0 | 1.6621 | 4.2405 | 5.3117 | 3.786 | 6.9898 | 4.1949 | 16.5032 | 18.6231 | 46.2212 | 34.6504 | 48.4746 | 175.1176 | 175.922 | 161.1321 | 166.6228 | 155.0569 | 145.4679 | 137.948 | 120.4341 | 113.5637 | 97.1414 | 86.4334 | 64.4614 | 40.5308 | 18.0638 | 0
[7 empty] | PA | Erie | 42.202 | -79.8425 | Gas | 54571 | 1 | North East Cogeneration Plant 001 | 0 | 0 | 0 | 0 | 0 | 0 | 0 | 0 | 0 | 0 | 0 | 0 | 0 | 0 | 0 | 0 | 0 | 0 | 0 | 0 | 0 | 0 | 0 | 0 | 0 | 0 | 0 | 0.613 | 0 | 0.28 | 0.63 | 3.3948 | 7.4375 | 1.9126 | 7.2656 | 2.1731 | 0.159 | 2.0737 | 2.8437 | 0 | 1.6102 | 3.9485 | 1.3285 | 6.7361 | 4.6798 | 6.3604 | 9.5331 | 32.8711 | 92.7342 | 264.742 | 275.1784 | 276.3791 | 286.19 | 293.7366 | 298.5009 | 313.2692 | 311.292 | 320.7378 | 323.7794 | 337.3392 | 339.3084 | 349.3436 | 355.3486 | 364.6997
[7 empty] | NY | Suffolk | 40.8153 | -73.0664 | Oil | 8007 | U00012 | Holtsville Facility U00012 | 0 | 0 | 0 | 0 | 0 | 0 | 0 | 0 | 0 | 0 | 0 | 0 | 0 | 0 | 0 | 0 | 0 | 0 | 0 | 0.1428 | 0 | 0 | 0.8715 | 0 | 1.173 | 0.348 | 0.0882 | 1.254 | 1.8847 | 1.7348 | 5.0153 | 3.281 | 1.4935 | 1.4588 | 0.1358 | 1.316 | 2.5682 | 4.0433 | 1.306 | 3.3547 | 2.7946 | 1.098 | 0 | 2.367 | 6.0264 | 1.3873 | 7.2448 | 10.6502 | 89.564 | 252.6372 | 261.0389 | 274.0458 | 286.3109 | 287.4797 | 297.4001 | 306.4196 | 314.2693 | 322.5997 | 329.6095 | 339.7991 | 348.4642 | 359.9716 | 370.7342 | 376.723
[7 empty] | CT | Hartford | 41.7639 | -72.6925 | Gas | 50498 | GT | Capitol District Energy Center GT | 0 | 0 | 0 | 0 | 0 | 0 | 0 | 0 | 0 | 0 | 0 | 0.0063 | 3.562 | 0.006 | 1.132 | 0.0093 | 0 | 3.396 | 3.396 | 2.264 | 8.8492 | 8.5888 | 2.0226 | 0 | 0 | 2.6975 | 0 | 0.2389 | 0.2559 | 2.7144 | 0.3188 | 0.0111 | 1.0865 | 1.5885 | 0.524 | 0.6016 | 1.1204 | 3.0522 | 0.4095 | 1.9638 | 2.2724 | 0 | 1.0104 | 2.8814 | 5.7331 | 7.6164 | 4.9012 | 36.819 | 148.8533 | 357.3272 | 336.5334 | 299.1215 | 285.334 | 251.0729 | 231.137 | 202.6057 | 190.9868 | 148.1324 | 126.1784 | 105.3634 | 65.6217 | 50.7467 | 24.6506 | 0
[7 empty] | PA | Erie | 42.202 | -79.8425 | Gas | 54571 | 2 | North East Cogeneration Plant 002 | 0 | 0 | 0 | 0 | 0 | 0 | 0 | 0 | 0 | 0 | 0 | 0 | 0 | 0 | 0 | 0 | 0 | 0 | 0 | 0 | 0 | 0 | 0 | 0 | 0 | 0 | 0 | 0 | 0 | 0 | 1.1687 | 2.5654 | 0 | 0.0684 | 4.165 | 0 | 0.1036 | 1.2745 | 3.1162 | 0 | 0.2204 | 0.0622 | 0.14925 | 2.0297 | 0.679 | 0.08535 | 5.9511 | 15.1039 | 50.8994 | 249.2857 | 235.1513 | 208.4139 | 202.6958 | 188.8411 | 168.3974 | 154.8251 | 131.7887 | 112.5206 | 92.4766 | 75.4827 | 59.0094 | 37.7601 | 21.6805 | 0
[7 empty] | NY | Suffolk | 40.8153 | -73.0664 | Oil | 8007 | U00011 | Holtsville Facility U00011 | 0 | 0 | 0 | 0 | 0 | 0 | 0 | 0 | 0 | 0 | 0 | 0 | 0 | 0 | 0 | 0 | 0 | 0 | 0 | 0.1771 | 0 | 0 | 0.2895 | 0 | 0.2985 | 0.116 | 0.1295 | 1.263 | 0.72525 | 1.5642 | 5.2316 | 2.3803 | 1.986 | 1.0822 | 0.1771 | 0.329 | 3.3883 | 6.0616 | 0.1645 | 2.9308 | 1.8267 | 0.732 | 0 | 1.5531 | 4.3766 | 1.7215 | 11.1568 | 11.1316 | 82.2893 | 252.9854 | 264.3233 | 272.3899 | 276.8008 | 288.7806 | 295.6801 | 305.1747 | 312.5261 | 325.5259 | 329.5131 | 341.9618 | 348.3903 | 356.8357 | 366.5548 | 376.877
[7 empty] | MA | Middlesex | 42.64 | -71.323 | Gas | 10802 | 1 | Lowell Cogeneration Company 001 | 0 | 0 | 0 | 0 | 0 | 0 | 0 | 0 | 0 | 0 | 0 | 0 | 0 | 0 | 0 | 0 | 0 | 0 | 0 | 0 | 0.134 | 0.0641 | 0.9991 | 1.3693 | 4.1969 | 4.2697 | 1.0213 | 0 | 1.748 | 0.32965 | 0.7484 | 0.8057 | 0.8672 | 1.0347 | 4.3483 | 2.4319 | 1.521 | 0.21 | 4.5885 | 12.108 | 3.3622 | 1.8725 | 5.6193 | 0.639 | 2.433 | 0.4916 | 2.7447 | 7.9547 | 35.6587 | 226.9345 | 232.5862 | 237.2524 | 244.6682 | 251.5979 | 259.0283 | 259.6446 | 263.2189 | 276.0483 | 280.8313 | 284.4465 | 289.1573 | 296.8885 | 301.8179 | 307.2999
[7 empty] | NY | Suffolk | 40.8153 | -73.0664 | Oil | 8007 | U00014 | Holtsville Facility U00014 | 0 | 0 | 0 | 0 | 0 | 0 | 0 | 0 | 0 | 0 | 0 | 0 | 0 | 1.5538 | 0 | 0 | 1.306 | 0.8175 | 0 | 0 | 0 | 0 | 0.693 | 0 | 0 | 0.384 | 0 | 0 | 4.2508 | 4.6391 | 12.6321 | 10.9523 | 4.0942 | 5.0829 | 0.39085 | 3.1265 | 0 | 2.5454 | 0 | 0.3733 | 0 | 1.016 | 0.396 | 1.8214 | 0.6 | 2.006 | 5.5268 | 27.8987 | 97.9939 | 200.0986 | 217.7071 | 220.265 | 239.369 | 253.6439 | 261.2713 | 278.4258 | 279.2541 | 302.438 | 314.4489 | 333.3294 | 349.4211 | 364.5596 | 376.1947 | 392.151
[7 empty] | NY | Kings | 40.6486 | -74.0209 | Gas | 2499 | CT02-1 | Narrows Generating Station CT02-1 | 0 | 0 | 0 | 0 | 0 | 0 | 0 | 0 | 0 | 0 | 0 | 0 | 1.4007 | 2.5679 | 0 | 0.4414 | 0 | 0 | 0 | 0.70035 | 0 | 0 | 1.3497 | 1.6087 | 0 | 0.67485 | 0 | 2.7759 | 1.8421 | 0.70035 | 2.0756 | 0 | 0 | 3.0093 | 1.6087 | 2.7504 | 2.5679 | 3.4252 | 2.0756 | 0.4669 | 4.41 | 5.7597 | 3.9176 | 8.977 | 7.8353 | 11.2096 | 11.0781 | 34.2996 | 82.0666 | 230.2115 | 230.492 | 230.594 | 230.4665 | 230.1605 | 230.135 | 230.441 | 230.3135 | 230.3135 | 230.3645 | 230.4155 | 230.4665 | 230.237 | 230.084 | 0
[7 empty] | NY | Suffolk | 40.8153 | -73.0664 | Oil | 8007 | U00013 | Holtsville Facility U00013 | 0 | 0 | 0 | 0 | 0 | 0 | 0 | 0 | 0 | 0 | 0 | 0 | 0 | 0.6939 | 0 | 0 | 0.4785 | 0.4935 | 0 | 0 | 0 | 0 | 0.396 | 0 | 0 | 0.5676 | 0 | 0 | 3.578 | 8.7949 | 10.7769 | 11.4395 | 1.852 | 2.9883 | 0.31255 | 1.5816 | 0 | 3.3637 | 0 | 0.3759 | 0 | 1.016 | 0.198 | 0.4336 | 0.5965 | 2.5236 | 3.9564 | 24.5876 | 101.6946 | 198.8837 | 213.1757 | 223.9669 | 243.8411 | 257.5644 | 260.8754 | 271.9717 | 291.8525 | 294.4458 | 319.1757 | 333.6086 | 350.1299 | 365.2989 | 375.7896 | 391.892
[7 empty] | NY | Queens | 40.7864 | -73.9133 | Gas | 55243 | CT4-4A | Astoria Gas Turbine Power CT4-4A | 0 | 0 | 0 | 0 | 0 | 2.04 | 2.295 | 1.785 | 1.785 | 0 | 3.06 | 0 | 0.255 | 0 | 0 | 4.59 | 2.04 | 0 | 2.805 | 4.08 | 0 | 4.845 | 3.315 | 2.295 | 2.55 | 0 | 6.885 | 5.865 | 2.805 | 3.06 | 7.905 | 4.845 | 6.375 | 9.435 | 7.65 | 7.14 | 8.925 | 15.555 | 14.79 | 8.67 | 13.77 | 17.85 | 15.045 | 10.455 | 8.415 | 15.3 | 8.16 | 17.085 | 34.17 | 50.49 | 72.165 | 88.485 | 92.82 | 107.1 | 128.265 | 143.055 | 153.765 | 171.36 | 183.6 | 199.41 | 211.65 | 221.34 | 238.935 | 0
[7 empty] | NY | Queens | 40.7864 | -73.9133 | Gas | 55243 | CT4-4B | Astoria Gas Turbine Power CT4-4B | 0 | 0 | 0 | 0 | 0 | 2.55 | 1.02 | 1.53 | 1.275 | 0 | 3.57 | 0 | 1.53 | 0 | 0 | 7.395 | 1.53 | 0 | 4.08 | 3.57 | 0 | 2.55 | 1.53 | 1.02 | 1.275 | 0 | 8.16 | 6.12 | 1.785 | 2.295 | 9.435 | 4.845 | 8.925 | 8.16 | 6.375 | 7.14 | 10.455 | 20.91 | 13.26 | 8.16 | 14.79 | 14.28 | 10.2 | 8.925 | 7.14 | 11.985 | 10.2 | 14.535 | 31.62 | 57.12 | 75.48 | 85.17 | 101.745 | 113.985 | 135.15 | 147.39 | 157.08 | 171.36 | 184.62 | 199.41 | 211.395 | 226.185 | 239.445 | 0
[7 empty] | NY | Kings | 40.6486 | -74.0209 | Gas | 2499 | CT02-7 | Narrows Generating Station CT02-7 | 0 | 0 | 0 | 0 | 0 | 0 | 0 | 0 | 0 | 0 | 0 | 0 | 0 | 0 | 0 | 0 | 0 | 0 | 0 | 0 | 0 | 0 | 0 | 0 | 0 | 0 | 0 | 1.6341 | 0 | 0 | 0.4669 | 0.4669 | 0 | 1.1672 | 1.1672 | 2.0756 | 1.8676 | 3.0348 | 2.3345 | 1.6341 | 3.4762 | 6.5111 | 6.3031 | 9.9619 | 12.2709 | 4.8769 | 8.8456 | 39.198 | 88.3069 | 231.5375 | 232.0985 | 231.9965 | 232.124 | 231.8945 | 231.9965 | 231.5885 | 231.665 | 231.92 | 231.7415 | 231.614 | 232.0475 | 231.4865 | 231.716 | 0
[7 empty] | NY | Nassau | 40.6169 | -73.6486 | Gas | 2511 | U00014 | E F Barrett U00014 | 0.59605 | 0.7696 | 0.5522 | 0.46305 | 0.7566 | 0.7841 | 1.1475 | 1.8197 | 1.4663 | 0 | 1.0551 | 0.294 | 0.16125 | 0 | 0.3675 | 0 | 2.016 | 0.387 | 1.585 | 1.4345 | 0.1878 | 0.828 | 0.5145 | 2.6593 | 0.43575 | 3.9203 | 8.093 | 4.4355 | 6.5637 | 3.9755 | 7.1382 | 8.5455 | 10.093 | 16.78 | 10.007 | 14.5557 | 10.3442 | 22.5749 | 8.2329 | 9.9108 | 16.5416 | 12.3066 | 19.1657 | 8.1621 | 17.0617 | 13.4581 | 24.937 | 23.9858 | 27.496 | 81.622 | 111.4655 | 128.1853 | 142.4931 | 162.1589 | 181.7325 | 198.61 | 225.4584 | 251.7442 | 261.9581 | 298.4419 | 321.1094 | 349.6322 | 371.5956 | 405.319
[7 empty] | NY | Orange | 41.573 | -73.9646 | Oil | 2480 | 1 | Danskammer Generating Station 1 | 0 | 0 | 0 | 0 | 0 | 0 | 0 | 0 | 0 | 0 | 0 | 0 | 0 | 0 | 0 | 0 | 0 | 0 | 0 | 0 | 0 | 0 | 0 | 0 | 0 | 0 | 0 | 0 | 0 | 4.968 | 0.54 | 0 | 3.312 | 0 | 0 | 0 | 0 | 13.248 | 3.28 | 10.74 | 13.524 | 5.352 | 29.6058 | 20.2082 | 43.5407 | 82.8374 | 102.2136 | 104.6204 | 71.1267 | 236.4932 | 279.848 | 316.2648 | 311.155 | 321.068 | 304.4112 | 306.3728 | 271.2396 | 255.0794 | 227.1304 | 193.1999 | 153.3501 | 117.7919 | 72.0166 | 0
[7 empty] | NY | Orange | 41.5711 | -73.9739 | Oil | 8006 | 2 | Roseton Generating LLC 2 | 0 | 0 | 0 | 0 | 0 | 0 | 0 | 0 | 0 | 0 | 0 | 0 | 0 | 0 | 0 | 0 | 0 | 0 | 0 | 9.3084 | 0 | 3.6877 | 27.6023 | 48.1298 | 65.6408 | 67.4936 | 16.8787 | 113.5475 | 104.8008 | 64.8192 | 117.2921 | 41.4816 | 44.6255 | 58.4075 | 48.8231 | 60.9693 | 71.6978 | 93.7529 | 141.8288 | 160.1998 | 133.923 | 149.434 | 321.3422 | 252.4844 | 727.6201 | 717.1856 | 1285.5113 | 1734.6241 | 1690.1396 | 0 | 642.7979 | 870.4283 | 1406.4609 | 1664.5543 | 1986.9649 | 2332.1964 | 2671.7173 | 3152.7177 | 3586.2715 | 3829.6798 | 4178.3587 | 4553.4681 | 4968.7272 | 5307.099
[7 empty] | NY | Nassau | 40.6169 | -73.6486 | Gas | 2511 | U00015 | E F Barrett U00015 | 0.32055 | 0.89005 | 0.31605 | 1.0876 | 0.64915 | 0.33005 | 1.8378 | 1.273 | 0.95505 | 0 | 2.2721 | 0.735 | 0.09865 | 0 | 0.147 | 0 | 1.731 | 0.387 | 1.268 | 0.736 | 0.02655 | 0.7725 | 0.946 | 1.4051 | 0.88325 | 3.8009 | 8.1483 | 5.4738 | 4.7123 | 5.2085 | 9.2668 | 8.0578 | 9.5517 | 17.6288 | 9.1683 | 13.2665 | 12.2904 | 17.0662 | 10.5113 | 11.2517 | 14.929 | 10.2604 | 18.8599 | 8.9261 | 18.8846 | 15.8895 | 23.9555 | 23.3543 | 29.1271 | 86.1189 | 111.794 | 116.1861 | 143.3981 | 155.112 | 176.6058 | 199.248 | 231.8714 | 245.7937 | 277.4503 | 305.8542 | 322.6552 | 344.3013 | 379.8255 | 405.452
[7 empty] | NY | Kings | 40.6486 | -74.0209 | Gas | 2499 | CT02-8 | Narrows Generating Station CT02-8 | 0 | 0 | 0 | 0 | 0 | 0 | 0 | 0 | 0 | 0 | 0 | 0 | 0 | 0 | 0 | 0 | 0 | 0 | 0 | 0 | 0 | 0 | 0 | 0 | 0 | 0 | 0 | 2.309 | 0 | 0 | 3.8921 | 0.4669 | 0 | 1.8676 | 0 | 3.8921 | 1.8166 | 2.1011 | 2.7249 | 1.1418 | 3.0348 | 7.6273 | 2.7759 | 8.4846 | 6.0187 | 6.1756 | 10.1698 | 18.68 | 85.5134 | 231.002 | 230.8235 | 230.9255 | 230.39 | 230.645 | 230.798 | 230.849 | 230.441 | 230.8235 | 231.1805 | 230.951 | 230.39 | 230.2625 | 231.206 | 0
[7 empty] | NY | Kings | 40.6486 | -74.0209 | Gas | 2499 | CT02-5 | Narrows Generating Station CT02-5 | 0 | 0 | 0 | 0 | 0 | 0 | 0 | 0 | 0 | 0 | 0 | 0 | 0.67485 | 0 | 0 | 0.67485 | 0 | 0 | 0 | 0 | 1.4007 | 0 | 0 | 0 | 0 | 0 | 0 | 0 | 0 | 0 | 0 | 0 | 0 | 0.70035 | 0 | 1.6341 | 0.70035 | 1.6341 | 0.70035 | 2.1011 | 3.2683 | 5.3693 | 0 | 8.7691 | 9.5714 | 4.1766 | 10.2208 | 34.0622 | 81.9743 | 232.532 | 232.5065 | 232.5065 | 232.6085 | 232.7105 | 232.4555 | 232.532 | 232.4555 | 232.5065 | 232.6085 | 232.5065 | 232.4555 | 232.736 | 232.6595 | 0
[7 empty] | NY | Kings | 40.6486 | -74.0209 | Gas | 2499 | CT02-3 | Narrows Generating Station CT02-3 | 0 | 0 | 0 | 0 | 0 | 0 | 0 | 0 | 0 | 0 | 0 | 0 | 0 | 0.9338 | 0 | 0.70035 | 0 | 0 | 0 | 0 | 0 | 0 | 0 | 1.1672 | 0 | 0 | 0 | 0 | 0 | 0.4669 | 0.4669 | 0 | 0 | 0 | 0 | 0 | 1.8676 | 2.2835 | 2.9328 | 1.3752 | 3.6332 | 5.3183 | 3.7097 | 8.977 | 9.9364 | 6.719 | 10.0678 | 17.8776 | 88.1108 | 230.339 | 230.0585 | 229.829 | 229.7015 | 230.033 | 229.88 | 229.931 | 229.9565 | 230.4155 | 230.645 | 230.1095 | 230.2115 | 229.8545 | 230.288 | 0
[7 empty] | CT | Fairfield | 41.0732 | -73.4098 | Oil | 548 | 2 | Norwalk Harbor Station 2 | 0 | 0 | 0 | 0 | 0 | 0 | 0 | 0 | 0 | 0 | 0 | 8.9694 | 5.6672 | 29.6344 | 6.9723 | 13.3621 | 5.3783 | 0.056 | 10.4996 | 0.888 | 7.4336 | 10.5874 | 6.0274 | 8.0088 | 25.6959 | 19.2376 | 9.8772 | 8.4265 | 10.4292 | 12.4394 | 18.718 | 25.6725 | 20.9302 | 27.7473 | 29.5532 | 30.9358 | 8.4336 | 21.6562 | 3.5874 | 11.6291 | 9.6585 | 25.1301 | 38.0776 | 42.0245 | 32.1362 | 66.0908 | 89.4078 | 117.6563 | 356.6274 | 728.4577 | 805.0314 | 870.6332 | 963.7902 | 1046.7541 | 1137.2318 | 1233.1708 | 1337.0947 | 1405.7496 | 1481.8205 | 1566.689 | 1655.2323 | 1751.0625 | 1826.2102 | 1909.5134
[7 empty] | NY | Queens | 40.7864 | -73.9133 | Gas | 55243 | CT3-3B | Astoria Gas Turbine Power CT3-3B | 0 | 0 | 0 | 0 | 0 | 0 | 0 | 0 | 0 | 0 | 0 | 0 | 0 | 0 | 0 | 0 | 0 | 0 | 0 | 0 | 0 | 0 | 1.53 | 0 | 0 | 0 | 4.845 | 0 | 1.02 | 0.51 | 1.785 | 1.53 | 2.295 | 2.04 | 1.02 | 1.02 | 1.275 | 2.295 | 6.375 | 3.315 | 8.67 | 4.08 | 3.06 | 5.61 | 7.395 | 8.16 | 1.275 | 5.1 | 3.825 | 0 | 0 | 0 | 0 | 0 | 0 | 0 | 0 | 0 | 0 | 0 | 0 | 0 | 0 | 0
[7 empty] | NY | Nassau | 40.6169 | -73.6486 | Gas | 2511 | U00009 | E F Barrett U00009 | 0.147 | 0.5899 | 0.6245 | 0.5167 | 0.3487 | 0 | 1.466 | 0.6457 | 1.2926 | 0 | 1.1113 | 1.2252 | 0.367 | 0 | 0 | 1.012 | 1.01 | 0.736 | 0.311 | 1.1082 | 1.665 | 0.79 | 5.1235 | 4.6707 | 3.5195 | 4.555 | 6.9351 | 13.7246 | 6.862 | 7.3555 | 6.4326 | 9.6898 | 13.8107 | 9.8105 | 12.6887 | 11.1259 | 11.9043 | 19.7706 | 11.7445 | 11.4184 | 22.5509 | 11.3378 | 16.9698 | 13.963 | 15.0033 | 15.7108 | 19.4174 | 27.3547 | 12.1356 | 24.677 | 43.3184 | 47.9989 | 53.2832 | 57.8438 | 57.7895 | 53.4728 | 53.0409 | 55.6966 | 52.1777 | 43.9055 | 33.2833 | 25.366 | 11.195 | 0
[7 empty] | NY | Kings | 40.6486 | -74.0209 | Gas | 2499 | CT02-6 | Narrows Generating Station CT02-6 | 0 | 0 | 0 | 0 | 0 | 0 | 0 | 0 | 0 | 0 | 0 | 0 | 0 | 0 | 0 | 0 | 0 | 0 | 0 | 0 | 0 | 0 | 0 | 0 | 0 | 0 | 0 | 0.67485 | 0 | 0 | 0 | 0 | 0 | 3.0348 | 0 | 0.9083 | 3.0093 | 1.6341 | 2.1011 | 1.6087 | 3.0093 | 4.8514 | 1.1162 | 10.4543 | 4.4355 | 5.8362 | 4.41 | 21.2479 | 76.4225 | 231.563 | 231.6395 | 231.8945 | 231.6905 | 231.9455 | 231.9455 | 231.7925 | 232.124 | 231.767 | 232.0475 | 231.92 | 231.614 | 231.869 | 231.9455 | 0
[7 empty] | NY | Queens | 40.7864 | -73.9133 | Gas | 55243 | CT3-3A | Astoria Gas Turbine Power CT3-3A | 0 | 0 | 0 | 0 | 0 | 0 | 0 | 0 | 0 | 0 | 0 | 0 | 0 | 0 | 0 | 0 | 0 | 0 | 0 | 0 | 0 | 0 | 0.765 | 0 | 0 | 0 | 4.845 | 0 | 0.765 | 1.275 | 1.275 | 1.275 | 2.04 | 0.51 | 0.51 | 4.08 | 1.53 | 3.315 | 5.1 | 1.02 | 7.14 | 4.845 | 2.805 | 4.845 | 6.375 | 7.65 | 0.765 | 5.1 | 2.55 | 0 | 0 | 0 | 0 | 0 | 0 | 0 | 0 | 0 | 0 | 0 | 0 | 0 | 0 | 0
[7 empty] | NY | Nassau | 40.6169 | -73.6486 | Gas | 2511 | U00007 | E F Barrett U00007 | 0 | 0 | 0 | 0 | 0 | 0 | 0 | 0 | 0 | 0 | 0 | 1.1113 | 1.0274 | 0 | 0 | 0.542 | 0.718 | 0.3315 | 0.219 | 0.6494 | 3.0775 | 1.102 | 4.4585 | 5.759 | 4.433 | 2.8605 | 5.2693 | 8.2086 | 7.2211 | 3.1389 | 6.1971 | 8.065 | 6.6942 | 11.31 | 10.871 | 8.6174 | 12.2304 | 18.0668 | 9.0787 | 13.9634 | 26.9166 | 14.0484 | 23.0801 | 12.192 | 15.5079 | 15.6492 | 22.8145 | 27.0903 | 34.702 | 36.492 | 50.2928 | 64.8131 | 63.8867 | 69.3038 | 66.6001 | 68.7386 | 60.7033 | 59.4736 | 56.418 | 48.6269 | 37.2259 | 25.0727 | 13.2517 | 0
[7 empty] | NY | Kings | 40.6486 | -74.0209 | Gas | 2499 | CT02-4 | Narrows Generating Station CT02-4 | 0 | 0 | 0 | 0 | 0 | 0 | 0 | 0 | 0 | 0 | 0 | 0 | 0 | 0.70035 | 0 | 0.67485 | 0 | 0 | 0 | 1.1672 | 0 | 0 | 0 | 2.309 | 0 | 0 | 0 | 1.3752 | 0.23345 | 3.1918 | 0 | 0 | 0 | 0 | 0 | 0 | 1.1418 | 1.1418 | 1.1418 | 2.0756 | 1.8421 | 1.8166 | 0.64935 | 6.8505 | 6.2266 | 8.9005 | 6.617 | 6.2521 | 54.0447 | 215.363 | 221.5347 | 220.3811 | 222.2782 | 222.5666 | 222.1507 | 223.9673 | 226.7137 | 225.5504 | 225.1385 | 226.4803 | 227.418 | 228.3518 | 228.7932 | 0
[7 empty] | CT | Fairfield | 41.0732 | -73.4098 | Oil | 548 | 1 | Norwalk Harbor Station 1 | 0 | 0 | 0 | 0 | 0 | 0 | 0 | 0 | 0 | 0 | 0 | 0 | 2.2422 | 0.59385 | 0.27195 | 0.52725 | 0.6549 | 0.42735 | 0.4884 | 0.7881 | 0.50505 | 0.58275 | 3.4812 | 0.5439 | 2.5649 | 7.9455 | 0.2664 | 0.333 | 0.7548 | 0.56055 | 8.8314 | 6.0698 | 0.6327 | 0.6882 | 4.1441 | 3.2394 | 3.7074 | 6.072 | 8.614 | 0.53835 | 7.4844 | 17.8169 | 10.5549 | 27.7652 | 5.2292 | 29.3177 | 93.9756 | 97.0364 | 447.0583 | 743.7751 | 826.1037 | 902.4532 | 949.4193 | 1056.605 | 1144.8699 | 1182.5758 | 1280.8707 | 1327.7318 | 1403.7303 | 1477.4181 | 1574.4158 | 1627.4711 | 1718.328 | 1795.22
[7 empty] | ME | Cumberland | 43.75 | -70.1569 | Oil | 1507 | 2 | William F Wyman 2 | 0 | 0 | 0 | 0 | 0 | 0 | 0 | 0 | 0 | 0 | 0 | 0 | 0 | 0 | 0 | 0 | 0 | 0.9169 | 1.3059 | 0.83775 | 0.8706 | 0.1157 | 0.7691 | 0.5816 | 1.9468 | 1.1204 | 1.2731 | 3.0953 | 3.0652 | 0.5717 | 4.9165 | 3.2956 | 3.9773 | 3.5001 | 2.1989 | 2.777 | 3.3783 | 2.513 | 2.4934 | 1.4361 | 1.6404 | 6.3158 | 2.4476 | 6.0332 | 1.4474 | 8.7496 | 14.1026 | 21.5202 | 57.1834 | 237.1087 | 269.942 | 295.009 | 309.4416 | 325.4305 | 349.7256 | 380.2739 | 403.6826 | 423.7488 | 441.4052 | 484.3388 | 516.2306 | 538.9511 | 569.1727 | 596.4015
[7 empty] | NY | Suffolk | 40.8153 | -73.0664 | Oil | 8007 | U00002 | Holtsville Facility U00002 | 0 | 0 | 0 | 0 | 0 | 0 | 0 | 0 | 0 | 0 | 0 | 0 | 0 | 0 | 0 | 0 | 0 | 0 | 0 | 0 | 0 | 0 | 0 | 0 | 0 | 1.935 | 3.4135 | 2.6197 | 4.444 | 2.4606 | 1.48 | 3.3251 | 0.19695 | 0.738 | 0.45 | 1.7762 | 0.846 | 1.9576 | 1.7092 | 10.8898 | 4.2749 | 1.184 | 0 | 0.33625 | 4.1761 | 11.3585 | 6.2552 | 6.0177 | 53.2071 | 162.5629 | 163.8021 | 160.6041 | 147.3692 | 141.1114 | 124.1016 | 114.8408 | 106.5977 | 93.5911 | 82.0498 | 66.7284 | 48.5916 | 29.5136 | 18.7534 | 0
[7 empty] | NY | Suffolk | 40.8153 | -73.0664 | Oil | 8007 | U00001 | Holtsville Facility U00001 | 0 | 0 | 0 | 0 | 0 | 0 | 0 | 0 | 0 | 0 | 0 | 0 | 0 | 0 | 0 | 0 | 0 | 0 | 0 | 0 | 0 | 0 | 0 | 0 | 0 | 0.7712 | 3.8659 | 5.4849 | 1.212 | 2.5923 | 1.184 | 4.3572 | 0.4313 | 0.819 | 0.45 | 3.6397 | 0.423 | 0.89605 | 2.8034 | 7.546 | 2.1812 | 2.368 | 0 | 0.266 | 3.2587 | 8.5842 | 4.4429 | 9.8513 | 45.8913 | 168.6253 | 160.1192 | 148.3866 | 144.9782 | 142.5274 | 127.6929 | 119.6801 | 112.3264 | 96.0736 | 77.2125 | 70.0602 | 52.199 | 33.464 | 18.4283 | 0
[7 empty] | MA | Essex | 42.5428 | -70.9236 | Gas | 1678 | 2 | Waters River 2 | 0 | 0 | 0 | 0 | 0 | 0 | 0 | 0 | 0 | 0 | 0 | 0 | 0 | 0 | 0 | 1.089 | 0.3256 | 0 | 0 | 0 | 0 | 2.6664 | 0 | 0.9436 | 0 | 0 | 5.5128 | 0 | 0 | 5.1788 | 2.9544 | 2.139 | 1.864 | 10.4981 | 5.7694 | 5.5025 | 9.8436 | 1.8286 | 0 | 1.22 | 1.1676 | 2.9184 | 1.7253 | 5.6428 | 9.2268 | 13.3162 | 10.8812 | 3.4456 | 16.1592 | 184.5596 | 184.6834 | 189.6303 | 171.3681 | 168.3388 | 158.4644 | 155.9823 | 138.4 | 114.8988 | 100.6819 | 75.454 | 61.0283 | 46.1361 | 25.0784 | 0
[7 empty] | NY | Suffolk | 40.8153 | -73.0664 | Oil | 8007 | U00019 | Holtsville Facility U00019 | 0.3729 | 0.3974 | 0.3729 | 0.9844 | 0.718 | 1.8584 | 0.7936 | 1.5587 | 1.8576 | 0 | 2.2434 | 4.1437 | 0 | 2.6123 | 0 | 0 | 0.0496 | 0.1518 | 0.174 | 0 | 0 | 0 | 0.0772 | 0 | 0.1692 | 6.2291 | 3.4156 | 3.838 | 5.8583 | 0.4488 | 4.5507 | 7.603 | 6.8277 | 1.4372 | 2.5036 | 2.4018 | 0 | 5.0423 | 3.2562 | 2.2602 | 4.2138 | 0.51 | 0 | 1.2708 | 3.1972 | 11.7784 | 1.2806 | 5.2921 | 45.4425 | 135.266 | 152.106 | 168.9095 | 185.3007 | 214.7573 | 225.4626 | 248.1613 | 259.3677 | 283.9293 | 303.864 | 324.1612 | 342.8397 | 366.9188 | 383.5905 | 409
[7 empty] | NY | Suffolk | 40.8153 | -73.0664 | Oil | 8007 | U00020 | Holtsville Facility U00020 | 0.6305 | 0.4787 | 0 | 0.6425 | 1.9275 | 1.3213 | 2.1147 | 1.2788 | 0.95205 | 0 | 3.7639 | 3.1744 | 0 | 1.5892 | 0 | 0 | 0.0408 | 0.783 | 0.174 | 0 | 0 | 0 | 0.0496 | 0 | 0.2668 | 6.4576 | 3.581 | 1.185 | 4.896 | 0.4488 | 4.8037 | 7.449 | 8.4847 | 2.3031 | 1.3742 | 2.8204 | 0 | 6.5175 | 2.831 | 2.3568 | 3.2617 | 0.51 | 0 | 1.1908 | 3.8997 | 7.8111 | 1.648 | 5.7119 | 45.7893 | 133.5594 | 152.3803 | 180.0173 | 173.4397 | 205.224 | 228.4645 | 235.3626 | 264.8272 | 279.2753 | 298.0362 | 320.0081 | 332.3688 | 358.2794 | 385.3573 | 409
[7 empty] | NY | Kings | 40.6635 | -74.0051 | Other | 2494 | CT03-6 | Gowanus Generating Station CT03-6 | 0 | 0 | 0 | 0 | 0 | 0 | 0 | 0 | 0 | 0 | 0 | 0 | 0 | 0 | 0 | 0 | 0 | 0 | 0.1908 | 0 | 0 | 0 | 0 | 0 | 0.6678 | 0 | 0 | 0 | 0 | 0 | 0.7844 | 0 | 0 | 0 | 0 | 0 | 0 | 0 | 0 | 0.5724 | 1.06 | 0.6678 | 0.8586 | 1.1448 | 0.5724 | 2.0034 | 1.8126 | 2.12 | 18.285 | 71.5288 | 75.6416 | 80.3798 | 79.2138 | 86.39 | 83.6234 | 86.231 | 87.6196 | 89.199 | 90.8738 | 93.4284 | 93.7994 | 97.7002 | 100.6894 | 0
[7 empty] | NY | Queens | 40.7864 | -73.9133 | Gas | 55243 | CT2-2A | Astoria Gas Turbine Power CT2-2A | 0.255 | 0.255 | 1.275 | 1.275 | 1.02 | 1.785 | 1.53 | 1.02 | 1.785 | 0 | 1.785 | 1.53 | 1.02 | 0 | 1.02 | 0.765 | 0.765 | 0 | 0 | 0 | 2.04 | 1.02 | 0 | 0 | 0 | 0 | 2.295 | 1.02 | 0 | 1.02 | 5.61 | 4.08 | 2.55 | 4.335 | 3.06 | 5.1 | 1.275 | 8.67 | 6.63 | 4.59 | 7.395 | 10.2 | 10.2 | 12.75 | 14.025 | 16.065 | 5.1 | 21.165 | 25.245 | 51.51 | 76.245 | 98.43 | 102 | 112.965 | 128.265 | 138.72 | 155.805 | 174.42 | 183.345 | 199.41 | 211.395 | 226.95 | 240.21 | 0
[7 empty] | NY | Suffolk | 40.8153 | -73.0664 | Oil | 8007 | U00006 | Holtsville Facility U00006 | 0 | 0 | 0 | 0 | 0 | 0 | 0 | 0 | 0 | 0 | 0 | 0 | 0 | 0 | 0 | 0 | 0 | 0 | 0 | 0.045 | 2.0617 | 0 | 0 | 0 | 0 | 0.226 | 0 | 3.0895 | 0.174 | 5.307 | 2.0595 | 5.9333 | 0 | 2.1658 | 1.014 | 1.886 | 2.5223 | 2.9595 | 1.609 | 3.527 | 2.0515 | 0.03625 | 3.9866 | 1.7645 | 6.6087 | 1.3995 | 0.16625 | 12.5437 | 27.3095 | 118.5499 | 121.581 | 128.5186 | 115.9321 | 111.3122 | 93.9504 | 93.2021 | 81.522 | 74.913 | 63.8282 | 56.0533 | 41.2682 | 28.252 | 15.3205 | 0
[7 empty] | NY | Queens | 40.7864 | -73.9133 | Gas | 55243 | CT2-2B | Astoria Gas Turbine Power CT2-2B | 0.51 | 1.02 | 1.275 | 1.275 | 0.765 | 1.275 | 1.53 | 1.53 | 2.295 | 0 | 5.1 | 1.53 | 0.765 | 0 | 0.51 | 0.765 | 0.765 | 0 | 0 | 0 | 0 | 0.765 | 0 | 0 | 0 | 0 | 2.295 | 0.765 | 0 | 0.765 | 4.845 | 2.295 | 3.06 | 3.315 | 3.315 | 3.315 | 1.02 | 8.16 | 7.905 | 4.08 | 8.16 | 8.925 | 10.2 | 11.22 | 12.495 | 13.005 | 7.65 | 25.245 | 27.285 | 52.785 | 75.735 | 87.975 | 100.98 | 119.595 | 126.735 | 141.015 | 159.63 | 170.085 | 184.875 | 194.82 | 209.865 | 226.44 | 238.935 | 0
[7 empty] | NY | Kings | 40.6635 | -74.0051 | Other | 2494 | CT03-7 | Gowanus Generating Station CT03-7 | 0 | 0 | 0 | 0 | 0 | 0 | 0 | 0 | 0 | 0 | 0 | 0 | 0 | 0 | 0 | 0 | 0 | 0 | 0.477 | 0 | 0 | 0 | 0 | 0 | 0.5724 | 0 | 0 | 0 | 0 | 0 | 0.1908 | 0 | 0 | 0 | 0 | 0 | 0 | 0 | 0 | 0.5724 | 0.954 | 1.2402 | 1.3356 | 2.0034 | 1.7172 | 1.431 | 1.7172 | 1.8126 | 16.5466 | 64.7978 | 73.0128 | 73.0552 | 75.0586 | 79.5954 | 80.0618 | 83.7718 | 84.2594 | 87.8422 | 88.7644 | 93.6086 | 93.545 | 96.7568 | 101.0922 | 0
[7 empty] | MA | Suffolk | 42.3414 | -71.0311 | Other | 10176 | B | South Boston Combustion Turbines B | 0 | 0 | 0 | 0 | 0 | 0 | 0 | 0 | 0 | 0 | 0 | 0 | 0 | 0 | 0 | 0 | 0 | 0 | 1.57 | 0 | 0 | 2.1152 | 2.2092 | 2.6992 | 1.1704 | 3.8191 | 6.2728 | 3.4572 | 2.2856 | 2.082 | 0.98275 | 4.9129 | 2.7884 | 1.792 | 4.923 | 1.1904 | 1.6604 | 1.1778 | 3.7064 | 5.3614 | 3.4284 | 1.5688 | 5.5196 | 6.2039 | 6.7744 | 12.9939 | 8.0295 | 6.7252 | 14.9566 | 62.6456 | 76.4904 | 86.0232 | 81.0536 | 89.5332 | 99.9408 | 89.3652 | 85.2584 | 72.566 | 71.3788 | 56.1904 | 46.7164 | 24.3884 | 14.354 | 0
[7 empty] | NY | Suffolk | 40.8153 | -73.0664 | Oil | 8007 | U00005 | Holtsville Facility U00005 | 0 | 0 | 0 | 0 | 0 | 0 | 0 | 0 | 0 | 0 | 0 | 0 | 0 | 0 | 0 | 0 | 0 | 0 | 0 | 0.036 | 1.3715 | 0 | 0 | 0 | 0 | 0.66 | 0 | 2.0116 | 0.13 | 7.094 | 3.1645 | 5.8845 | 0 | 0.9465 | 2.118 | 0.82905 | 1.496 | 3.2526 | 2.0848 | 5.3895 | 2.1425 | 0.02425 | 2.6227 | 1.4163 | 4.2497 | 1.8585 | 0.089 | 8.2468 | 26.3306 | 123.247 | 112.5566 | 122.1471 | 104.5557 | 112.646 | 94.2211 | 95.3175 | 80.1525 | 72.5063 | 63.0191 | 54.377 | 36.3462 | 23.7831 | 17.1647 | 0
[7 empty] | NY | Queens | 40.7864 | -73.9133 | Gas | 55243 | CT3-4B | Astoria Gas Turbine Power CT3-4B | 0.765 | 0.51 | 0.51 | 0.255 | 0.765 | 1.02 | 0.51 | 0.765 | 1.785 | 0 | 0.765 | 0 | 1.275 | 0 | 1.02 | 3.315 | 3.315 | 0 | 0 | 0.51 | 0 | 5.865 | 0 | 0.51 | 0 | 0 | 4.845 | 1.53 | 1.275 | 1.02 | 6.12 | 5.865 | 4.335 | 7.65 | 8.67 | 7.395 | 9.69 | 9.435 | 12.495 | 12.495 | 11.475 | 13.005 | 8.925 | 15.045 | 12.75 | 15.555 | 11.73 | 19.125 | 25.245 | 22.185 | 49.98 | 61.965 | 85.935 | 93.33 | 107.355 | 129.285 | 152.235 | 163.455 | 182.07 | 195.075 | 205.02 | 226.185 | 238.17 | 0
[7 empty] | NY | Suffolk | 40.8153 | -73.0664 | Oil | 8007 | U00015 | Holtsville Facility U00015 | 0 | 0 | 0 | 0 | 0 | 0 | 0 | 0 | 0 | 0 | 0 | 0 | 0 | 0 | 0 | 0 | 0 | 0 | 1.352 | 2.086 | 0 | 1.408 | 0 | 0 | 1.408 | 0 | 0 | 0 | 0.497 | 0 | 0.1498 | 0.8278 | 0.1498 | 0.65325 | 0.213 | 0.7559 | 0 | 0 | 1.056 | 0 | 0.497 | 0.352 | 1.5023 | 2.8614 | 3.8975 | 8.2663 | 6.7007 | 15.4036 | 56.5877 | 133.7685 | 148.1706 | 132.7463 | 127.6656 | 123.7408 | 121.6474 | 108.2542 | 93.9968 | 84.2329 | 74.1635 | 63.2617 | 51.1409 | 29.717 | 15.9562 | 0
[7 empty] | NY | Suffolk | 40.8153 | -73.0664 | Oil | 8007 | U00016 | Holtsville Facility U00016 | 0 | 0 | 0 | 0 | 0 | 0 | 0 | 0 | 0 | 0 | 0 | 0 | 0 | 0 | 0 | 0 | 0 | 0 | 1.69 | 3.764 | 0 | 1.76 | 0 | 0 | 0.352 | 0 | 0 | 0 | 0.426 | 0 | 0.1022 | 0.9821 | 0.1701 | 2.628 | 0.568 | 0.6866 | 0 | 0 | 2.112 | 0 | 0.284 | 1.76 | 1.2706 | 2.1416 | 3.8029 | 7.5087 | 5.1082 | 14.9998 | 59.0306 | 135.0279 | 131.8113 | 132.7968 | 120.615 | 119.4314 | 118.845 | 113.1684 | 101.4689 | 85.218 | 78.5937 | 59.2645 | 51.6303 | 35.2885 | 15.0998 | 0
[7 empty] | NY | Suffolk | 40.8153 | -73.0664 | Oil | 8007 | U00009 | Holtsville Facility U00009 | 0 | 0 | 0 | 0 | 0 | 0 | 0 | 0 | 0 | 0 | 0 | 0 | 0 | 0 | 0 | 0 | 0 | 0 | 0 | 1.4909 | 0 | 0 | 0 | 0 | 0 | 0 | 0 | 1.835 | 0 | 4.31 | 0 | 0 | 0 | 2.7428 | 1.4809 | 1.453 | 3.275 | 2.1273 | 0.028 | 1.948 | 0.168 | 2.484 | 7.2923 | 0.536 | 3.939 | 8.1802 | 5.8112 | 10.9854 | 37.2086 | 126.7832 | 128.3999 | 127.8788 | 116.0463 | 120.4457 | 109.0349 | 101.5835 | 93.5113 | 85.3971 | 71.4858 | 60.9119 | 51.6433 | 29.7919 | 17.9132 | 0
[7 empty] | NY | Nassau | 40.6169 | -73.6486 | Gas | 2511 | U00005 | E F Barrett U00005 | 0.1837 | 0.36975 | 0.4654 | 0.6092 | 0.4067 | 0.3675 | 0.64815 | 0.99815 | 1.0525 | 0 | 1.253 | 0 | 0.368 | 0 | 1.1172 | 3.6 | 0.44 | 0 | 0.9598 | 0.275 | 3.0369 | 1.3097 | 1.7455 | 3.133 | 0.47 | 2.0824 | 9.0757 | 7.8899 | 3.6568 | 4.4861 | 6.2625 | 9.2324 | 5.5132 | 10.5597 | 9.6518 | 8.0507 | 10.6323 | 11.4955 | 4.4689 | 8.6149 | 17.737 | 13.1377 | 8.4346 | 7.1843 | 7.2328 | 5.7729 | 15.7872 | 13.8786 | 18.6279 | 28.9043 | 45.9691 | 55.3624 | 73.4693 | 87.9686 | 104.3515 | 118.4084 | 135.5061 | 151.0941 | 167.9136 | 189.4791 | 222.0279 | 237.8411 | 267.7434 | 290
[7 empty] | NY | Suffolk | 40.8153 | -73.0664 | Oil | 8007 | U00004 | Holtsville Facility U00004 | 0 | 0 | 0 | 0 | 0 | 0 | 0 | 0 | 0 | 0 | 0 | 0 | 0 | 0 | 0 | 0 | 0 | 0.261 | 0 | 0 | 0 | 0 | 0 | 0 | 0.0408 | 2.0045 | 0.1296 | 1.1192 | 0 | 1.347 | 3.1876 | 2.1495 | 0 | 1.275 | 0 | 0.9745 | 0.7492 | 5.5139 | 1.3045 | 0.8566 | 0.8376 | 0.3045 | 4.1539 | 0.20325 | 0.0684 | 1.8692 | 0 | 9.0943 | 43.7112 | 139.6206 | 152.1128 | 169.1939 | 188.2203 | 206.011 | 223.3031 | 256.051 | 274.0347 | 286.9782 | 317.1944 | 338.2147 | 366.0105 | 401.2662 | 419.3213 | 449
[7 empty] | NY | Erie | 42.9671 | -78.9182 | Gas | 50451 | 1 | Indeck-Yerkes Energy Center 1 | 0 | 0 | 0 | 0 | 0 | 0 | 0 | 0 | 0 | 0 | 0 | 0 | 0 | 0 | 6.8373 | 4.596 | 3.064 | 0.286 | 2.681 | 1.149 | 0.8395 | 1.0696 | 4.213 | 4.2255 | 3.7369 | 3.8 | 4.0827 | 1.1863 | 6.708 | 9.2815 | 5.9555 | 3.144 | 8.809 | 21.7847 | 8.483 | 20.6924 | 21.089 | 10.2818 | 14.5331 | 4.3948 | 3.3535 | 7.796 | 2.298 | 8.9275 | 6.652 | 6.5003 | 1.149 | 6.4752 | 25.9965 | 102.2828 | 122.7189 | 130.7065 | 131.528 | 123.0114 | 126.1158 | 128.9072 | 119.5949 | 101.3768 | 102.7367 | 82.223 | 65.7051 | 49.7373 | 26.5608 | 0
[7 empty] | NY | Suffolk | 40.8153 | -73.0664 | Oil | 8007 | U00010 | Holtsville Facility U00010 | 0 | 0 | 0 | 0 | 0 | 0 | 0 | 0 | 0 | 0 | 0 | 0 | 0 | 0 | 0 | 0 | 0 | 0 | 0 | 2.3108 | 0 | 0 | 0 | 0 | 0 | 0 | 0 | 1.101 | 0 | 4.0077 | 0 | 0 | 0 | 2.7088 | 2.1035 | 1.367 | 5.364 | 3.4589 | 0.224 | 2.146 | 0.21 | 1.873 | 5.9218 | 0.536 | 2.472 | 6.1315 | 7.7913 | 14.5479 | 29.1952 | 123.2642 | 124.0636 | 129.384 | 120.8881 | 120.3238 | 118.2313 | 101.2365 | 95.5552 | 76.1308 | 81.5817 | 58.6362 | 45.9429 | 30.9145 | 17.0017 | 0
[7 empty] | NY | Suffolk | 40.8153 | -73.0664 | Oil | 8007 | U00003 | Holtsville Facility U00003 | 0 | 0 | 0 | 0 | 0 | 0 | 0 | 0 | 0 | 0 | 0 | 0 | 0 | 0 | 0 | 0 | 0 | 0.261 | 0 | 0 | 0 | 0 | 0 | 0 | 0.096 | 1.9569 | 1.7548 | 0.8448 | 0 | 4.041 | 2.3128 | 1.2457 | 0 | 1.1445 | 0 | 0.1963 | 1.4604 | 7.0022 | 0.7225 | 0.666 | 1.9712 | 0.087 | 3.5198 | 0.32875 | 0.0496 | 0.2763 | 0 | 7.6314 | 40.381 | 127.4328 | 153.3003 | 170.2103 | 181.9457 | 205.6022 | 225.7301 | 246.1558 | 268.1474 | 289.3385 | 319.7578 | 342.9855 | 364.1536 | 392.0685 | 415.7885 | 449
[7 empty] | NY | Queens | 40.7864 | -73.9133 | Gas | 55243 | CT3-4A | Astoria Gas Turbine Power CT3-4A | 0 | 0.255 | 0.765 | 0 | 1.275 | 0.765 | 0.255 | 0.765 | 2.04 | 0 | 0.255 | 0 | 0.765 | 0 | 1.275 | 2.295 | 2.805 | 0 | 0 | 1.53 | 0 | 2.55 | 0 | 1.275 | 0 | 0 | 5.355 | 0.51 | 0.765 | 1.02 | 7.395 | 4.335 | 3.315 | 8.415 | 9.945 | 5.865 | 6.12 | 12.495 | 15.3 | 12.24 | 8.415 | 9.69 | 13.26 | 13.515 | 9.18 | 13.515 | 9.18 | 13.26 | 23.46 | 24.48 | 42.84 | 66.81 | 81.09 | 93.84 | 109.65 | 123.675 | 148.665 | 171.87 | 174.165 | 185.895 | 206.805 | 224.91 | 239.7 | 0
[7 empty] | NY | Kings | 40.6635 | -74.0051 | Other | 2494 | CT03-1 | Gowanus Generating Station CT03-1 | 0 | 0 | 0 | 0 | 0 | 0 | 0 | 0 | 0 | 0 | 0 | 0 | 0 | 0 | 0 | 0 | 0.3816 | 0.6678 | 1.1766 | 0 | 0 | 0.583 | 0.6784 | 0 | 0 | 0 | 0.477 | 0 | 0 | 0.3816 | 0.477 | 0 | 0 | 0 | 0 | 0.583 | 0 | 0 | 0.6678 | 0 | 0.7844 | 1.8338 | 0.7738 | 2.7454 | 2.9998 | 1.7384 | 3.0846 | 0.8692 | 13.3136 | 42.1774 | 51.5372 | 57.0492 | 60.6214 | 61.0772 | 65.8896 | 71.179 | 78.0372 | 81.9168 | 85.8918 | 89.411 | 96.2586 | 99.6718 | 104.1132 | 0
[7 empty] | NY | Nassau | 40.6169 | -73.6486 | Gas | 2511 | U00011 | E F Barrett U00011 | 0.16775 | 0.50075 | 0.073 | 0.20425 | 0.20175 | 0.2597 | 0.27725 | 0.4099 | 0.073 | 0 | 0.2555 | 0.7408 | 0.1095 | 1.0015 | 0.6685 | 0 | 0.956 | 0 | 0.3285 | 0 | 0 | 0.717 | 0.918 | 2.3626 | 1.5425 | 3.4414 | 6.4733 | 12.2685 | 2.3871 | 3.0361 | 6.3646 | 1.958 | 3.5284 | 5.931 | 4.086 | 5.2395 | 6.8439 | 8.5343 | 4.6128 | 6.0742 | 9.5579 | 6.8436 | 10.8243 | 9.907 | 12.1737 | 9.8621 | 28.1465 | 15.0273 | 14.3958 | 31.5447 | 51.1583 | 61.4197 | 79.6265 | 99.5388 | 114.6208 | 132.9644 | 145.579 | 173.6997 | 207.5707 | 217.1238 | 243.375 | 267.2734 | 298.5443 | 326
[7 empty] | MA | Suffolk | 42.3414 | -71.0311 | Other | 10176 | A | South Boston Combustion Turbines A | 0 | 0 | 0 | 0 | 0 | 0 | 0 | 0 | 0 | 0 | 0 | 0 | 0 | 0 | 0.5752 | 0 | 1.9825 | 0 | 2.0795 | 0 | 0.3184 | 1.01 | 1.333 | 1.511 | 1.6861 | 0 | 1.7986 | 2.8896 | 0.8856 | 0 | 0.5866 | 5.7415 | 0 | 0 | 2.915 | 0.8582 | 0 | 1.5312 | 0.6642 | 0.4896 | 3.0254 | 1.2816 | 0.808 | 0.5049 | 6.4216 | 8.7626 | 6.288 | 3.2046 | 8.1292 | 52.796 | 61.0428 | 70.1144 | 77.2516 | 62.984 | 70.1306 | 75.3618 | 67.4644 | 54.5834 | 60.4342 | 45.968 | 37.6804 | 27.8816 | 17.7234 | 0
[7 empty] | MA | Essex | 42.5428 | -70.9236 | Gas | 1678 | 1 | Waters River 1 | 0 | 0 | 0 | 0 | 0 | 0 | 0 | 0 | 0 | 0 | 0 | 0 | 0 | 0 | 0 | 0.245 | 0.0582 | 0 | 0 | 0 | 0 | 1.634 | 0 | 0.148 | 0 | 0 | 1.392 | 0 | 0 | 1.758 | 0.2964 | 2.2604 | 2.0126 | 4.345 | 3.4216 | 3.832 | 4.5772 | 3.748 | 1.2608 | 7.093 | 2.0278 | 2.9046 | 1.6204 | 1.0342 | 3.1475 | 12.7945 | 4.6095 | 0.4624 | 4.8894 | 60.9018 | 64.5002 | 90.3458 | 91.9734 | 105.81 | 118.7604 | 126.0474 | 143.672 | 153.4482 | 164.9132 | 180.5484 | 197.9334 | 211.1638 | 227.2592 | 244
[7 empty] | NY | Queens | 40.6106 | -73.7614 | Oil | 55699 | 2 | Bayswater Peaking Facility 2 | 0 | 0 | 0 | 0 | 0 | 0 | 0 | 0 | 0 | 0 | 0 | 0 | 0 | 0 | 0 | 0 | 0 | 0 | 0 | 0 | 0 | 0.38 | 0 | 0 | 0.142 | 0 | 0 | 0 | 0 | 5.3672 | 0 | 1.46 | 4.5925 | 0.358 | 2.572 | 0.071 | 0.561 | 6.4685 | 9.6887 | 12.8067 | 19.2415 | 10.8061 | 17.5858 | 17.4909 | 31.3451 | 37.6177 | 66.8109 | 89.9845 | 129.5493 | 0 | 64.2761 | 104.2077 | 136.4388 | 166.8473 | 224.1616 | 264.7473 | 305.1728 | 350.5996 | 370.2837 | 404.0606 | 442.1271 | 495.1032 | 524.4904 | 569.131
[7 empty] | NY | Oswego | 43.4682 | -76.4965 | Gas | 50450 | 1 | Indeck-Oswego Energy Center 1 | 0 | 0 | 0 | 0 | 0 | 0 | 0 | 0 | 0 | 0 | 0 | 0 | 1.3611 | 0.282 | 0 | 0 | 1.7089 | 1.8558 | 0 | 0 | 0 | 1.3078 | 0.9092 | 0.4501 | 3.1502 | 0 | 0.734 | 6.2693 | 0 | 0.8415 | 4.522 | 4.2268 | 3.152 | 2.1128 | 7.2592 | 2.514 | 3.792 | 9.4337 | 0.6231 | 5.517 | 4.1405 | 1.348 | 0.94 | 8.9982 | 5.8472 | 2.9301 | 3.1671 | 0 | 10.5411 | 126.2148 | 153.3647 | 169.2462 | 172.7464 | 168.6669 | 155.7471 | 160.1652 | 139.7103 | 137.5417 | 120.9364 | 110.879 | 85.7432 | 57.2708 | 30.8403 | 0
[7 empty] | NY | Nassau | 40.6169 | -73.6486 | Gas | 2511 | U00010 | E F Barrett U00010 | 0 | 0 | 0 | 0 | 0 | 0 | 0 | 0 | 0 | 0 | 0 | 1.5802 | 0.8995 | 0 | 0 | 1.0205 | 0 | 1.401 | 0 | 0.3675 | 0 | 0.404 | 1.3215 | 3.4392 | 1.2745 | 2.2234 | 3.5068 | 5.5888 | 2.9196 | 2.891 | 6.1498 | 9.0428 | 4.176 | 9.4021 | 4.9308 | 9.4952 | 6.8336 | 8.0961 | 4.8176 | 6.6633 | 9.5576 | 4.5088 | 9.7355 | 8.2129 | 11.3637 | 15.6946 | 8.2499 | 10.662 | 16.0742 | 26.326 | 43.3449 | 59.1056 | 75.1519 | 95.0944 | 112.5126 | 128.8828 | 160.7555 | 177.3844 | 195.9824 | 224.5877 | 248.6055 | 280.5634 | 302.9997 | 336
[7 empty] | NY | Queens | 40.7864 | -73.9133 | Gas | 55243 | CT2-4A | Astoria Gas Turbine Power CT2-4A | 0 | 0 | 0 | 0 | 0 | 0 | 0 | 0 | 0 | 0 | 0 | 2.04 | 0 | 0 | 0 | 0 | 0 | 0 | 0 | 0 | 0 | 0 | 0 | 0.765 | 0 | 0 | 1.275 | 0 | 0 | 1.53 | 2.805 | 1.02 | 4.845 | 5.1 | 1.785 | 2.55 | 3.06 | 3.825 | 9.435 | 2.55 | 7.395 | 6.63 | 9.945 | 9.69 | 8.67 | 12.24 | 4.59 | 18.615 | 13.515 | 49.215 | 72.675 | 87.72 | 97.41 | 118.32 | 127.5 | 138.21 | 159.63 | 173.91 | 181.56 | 201.45 | 212.67 | 225.93 | 239.19 | 0
[7 empty] | NY | Queens | 40.7585 | -73.9451 | Gas | 2500 | CT03-4 | Ravenswood Generating Station CT03-4 | 0 | 0 | 0 | 0 | 0 | 0 | 0 | 0 | 0 | 0 | 0 | 0 | 0 | 0 | 0 | 0 | 0 | 0.528 | 0 | 0 | 0 | 0 | 2.09 | 2.01 | 0 | 0.528 | 5.2826 | 2.2419 | 2.065 | 0 | 0 | 1.9493 | 10.4321 | 5.314 | 5.453 | 1.8639 | 2.0894 | 2.8801 | 1.4748 | 4.9702 | 3.216 | 6.6655 | 0 | 3.7526 | 2.15 | 7.1902 | 6.882 | 13.6681 | 23.4478 | 89.9565 | 105.9695 | 116.1703 | 106.9702 | 111.4789 | 116.9919 | 105.6493 | 93.5043 | 95.5474 | 77.231 | 67.0779 | 52.7493 | 41.2407 | 20.3504 | 0
[7 empty] | NY | Queens | 40.7585 | -73.9451 | Gas | 2500 | CT03-2 | Ravenswood Generating Station CT03-2 | 0 | 0 | 0 | 0 | 0 | 0 | 0 | 0 | 0 | 0 | 0 | 0 | 0 | 0 | 0 | 0 | 0 | 0 | 0 | 0 | 0 | 0.6465 | 1.676 | 0 | 0 | 5.232 | 6.247 | 0 | 1.676 | 2.035 | 0 | 1.4355 | 0 | 0 | 2.442 | 0 | 0 | 6.0725 | 0 | 2.21 | 8.874 | 1.433 | 0 | 8.5905 | 7.4732 | 12.5348 | 9.4339 | 5.4175 | 22.951 | 105.3942 | 108.5505 | 108.4052 | 129.427 | 126.6653 | 118.7537 | 119.107 | 105.6988 | 88.725 | 93.4873 | 69.2198 | 57.5322 | 41.123 | 22.4855 | 0
[7 empty] | NY | Queens | 40.7864 | -73.9133 | Gas | 55243 | CT2-4B | Astoria Gas Turbine Power CT2-4B | 0 | 0 | 0 | 0 | 0 | 0 | 0 | 0 | 0 | 0 | 0 | 1.275 | 0 | 0 | 0 | 0 | 0 | 0 | 0 | 0 | 0 | 0 | 0 | 0.255 | 0 | 0 | 0.765 | 0 | 0 | 1.275 | 4.59 | 0.51 | 2.55 | 4.335 | 2.295 | 5.1 | 2.04 | 3.825 | 4.59 | 2.805 | 8.415 | 3.825 | 6.63 | 9.18 | 9.435 | 10.965 | 4.59 | 18.615 | 15.045 | 54.57 | 75.99 | 83.13 | 99.195 | 119.595 | 132.09 | 143.565 | 150.45 | 167.79 | 179.775 | 199.665 | 213.435 | 227.205 | 236.895 | 0
[7 empty] | NY | Suffolk | 40.8153 | -73.0664 | Oil | 8007 | U00007 | Holtsville Facility U00007 | 0 | 0 | 0 | 0 | 0 | 0 | 0 | 0 | 0 | 0 | 0 | 0 | 0 | 0 | 0 | 0 | 0 | 0 | 0 | 0 | 0.5469 | 0 | 1.808 | 0 | 0 | 0 | 0 | 1.69 | 0 | 0.2002 | 0 | 0 | 0 | 2.2369 | 0 | 1.1291 | 1.69 | 5.2177 | 2.1066 | 1.8768 | 0 | 0.168 | 1.3723 | 0 | 3.604 | 4.2794 | 5.9387 | 5.489 | 32.2921 | 100.9294 | 99.6018 | 100.2843 | 98.4705 | 98.3447 | 95.0747 | 95.2297 | 81.1376 | 75.6722 | 64.361 | 58.2014 | 41.635 | 26.9845 | 16.1471 | 0
[7 empty] | NY | Suffolk | 40.8153 | -73.0664 | Oil | 8007 | U00008 | Holtsville Facility U00008 | 0 | 0 | 0 | 0 | 0 | 0 | 0 | 0 | 0 | 0 | 0 | 0 | 0 | 0 | 0 | 0 | 0 | 0 | 0 | 0 | 1.4234 | 0 | 0.904 | 0 | 0 | 0 | 0 | 1.014 | 0 | 0.1036 | 0 | 0 | 0 | 1.1963 | 0 | 3.3663 | 1.014 | 3.1734 | 1.1142 | 3.3932 | 0 | 0.084 | 1.3107 | 0 | 2.112 | 4.5349 | 4.7537 | 5.847 | 35.2693 | 92.1922 | 96.8626 | 99.0814 | 98.7277 | 96.6451 | 97.0678 | 93.6555 | 77.172 | 79.4997 | 68.1389 | 53.9023 | 44.9349 | 33.918 | 13.5545 | 0
[7 empty] | MA | Essex | 42.45 | -70.9739 | Gas | 10029 | 5 | General Electric Aircraft 5 | 0.23055 | 0.3347 | 0.61725 | 0.65805 | 0.62845 | 0.949 | 1.6625 | 0.64595 | 1.1128 | 0 | 1.9766 | 1.49 | 3.1338 | 0.55695 | 1.576 | 0.98065 | 0 | 1.2014 | 3.0581 | 2.8137 | 2.2741 | 1.5598 | 4.8547 | 1.417 | 1.8525 | 0 | 0.3 | 1.3881 | 3.8655 | 0.6512 | 0.388 | 0.83815 | 2.7642 | 0.7374 | 1.5148 | 1.4918 | 2.6562 | 1.6281 | 0.7019 | 0.68105 | 1.2004 | 2.358 | 1.4632 | 1.9594 | 1.1763 | 0.64725 | 0 | 0 | 0 | 31.9746 | 55.495 | 64.9792 | 75.205 | 88.9788 | 105.4338 | 122.0948 | 136.9828 | 161.2612 | 176.3714 | 188.3278 | 209.1566 | 235.6484 | 257.5044 | 279
[7 empty] | NY | Wyoming | 42.6544 | -78.0772 | Gas | 50449 | 1 | Indeck-Silver Springs Energy Center 1 | 0 | 0 | 0 | 0 | 0 | 0 | 0 | 0 | 0 | 0 | 0 | 0 | 0 | 0 | 0 | 0 | 0 | 0 | 0 | 0.6488 | 0 | 0 | 0 | 0 | 0.9561 | 0 | 0.92905 | 1.1793 | 2.7981 | 4.9357 | 0.4144 | 7.2078 | 9.1638 | 12.4934 | 3.8565 | 10.3244 | 15.5092 | 0.8028 | 1.4612 | 1.4621 | 4.0346 | 0 | 1.8548 | 2.0841 | 14.7747 | 9.7531 | 9.3603 | 10.136 | 21.4353 | 109.0894 | 125.1749 | 145.036 | 128.3303 | 142.4429 | 130.1591 | 138.917 | 134.32 | 112.5824 | 100.8925 | 82.6186 | 71.148 | 54.3846 | 26.1124 | 0
[7 empty] | NY | Queens | 40.7864 | -73.9133 | Gas | 55243 | CT4-3B | Astoria Gas Turbine Power CT4-3B | 0 | 0 | 0 | 0 | 0 | 0 | 0 | 0 | 0 | 0 | 0 | 0 | 0 | 0 | 0 | 0 | 0 | 0 | 1.275 | 1.275 | 0 | 0.765 | 0 | 1.275 | 0 | 0 | 2.04 | 0 | 0.765 | 1.02 | 4.59 | 1.275 | 0.51 | 1.785 | 1.53 | 2.55 | 0 | 2.295 | 2.295 | 4.08 | 2.295 | 1.785 | 2.55 | 6.63 | 5.1 | 8.67 | 4.08 | 6.63 | 21.165 | 66.555 | 86.445 | 97.92 | 109.905 | 122.145 | 136.425 | 153.255 | 158.61 | 171.36 | 197.625 | 202.47 | 215.22 | 233.07 | 242.505 | 0
[7 empty] | NY | Kings | 40.6486 | -74.0209 | Gas | 2499 | CT01-3 | Narrows Generating Station CT01-3 | 0 | 0 | 0 | 0 | 0 | 0 | 0 | 0 | 0 | 0 | 0 | 0 | 0 | 0 | 0 | 0 | 0 | 0 | 0 | 0 | 0 | 0 | 0 | 1.8676 | 0 | 0 | 0 | 0 | 0.9338 | 1.6341 | 0 | 2.5424 | 0.23345 | 1.8676 | 1.8676 | 3.2428 | 0 | 1.8676 | 0 | 0.23345 | 0.9338 | 4.8769 | 2.0756 | 5.1104 | 5.8362 | 3.4507 | 9.0025 | 11.8295 | 46.176 | 46.227 | 65.2424 | 81.5369 | 86.3628 | 110.7731 | 120.2386 | 137.8788 | 142.8107 | 160.1449 | 174.6364 | 183.431 | 193.7362 | 206.5975 | 219.5903 | 0
[7 empty] | NY | Queens | 40.7864 | -73.9133 | Gas | 55243 | CT4-3A | Astoria Gas Turbine Power CT4-3A | 0 | 0 | 0 | 0 | 0 | 0 | 0 | 0 | 0 | 0 | 0 | 0 | 0 | 0 | 0 | 0 | 0 | 0 | 1.02 | 0.51 | 0 | 1.275 | 0 | 0.765 | 0 | 0 | 2.55 | 0 | 0.765 | 1.275 | 4.845 | 1.275 | 2.55 | 2.295 | 1.785 | 0.765 | 0 | 2.04 | 1.02 | 2.805 | 3.315 | 1.53 | 4.335 | 3.825 | 5.865 | 6.375 | 4.59 | 4.59 | 21.42 | 69.615 | 80.07 | 99.96 | 110.925 | 116.28 | 139.23 | 146.625 | 159.885 | 170.85 | 183.345 | 203.49 | 221.085 | 230.01 | 237.66 | 0
[7 empty] | NY | Queens | 40.7585 | -73.9451 | Gas | 2500 | CT02-2 | Ravenswood Generating Station CT02-2 | 0 | 0 | 0 | 0 | 0 | 0 | 0 | 0 | 0 | 0 | 0 | 0 | 0 | 0 | 0 | 0 | 0 | 2.0695 | 0 | 0 | 0 | 0 | 0.9014 | 4.0743 | 0 | 1.8088 | 2.4699 | 0 | 1.3521 | 2.7102 | 0.9044 | 1.148 | 0 | 0 | 2.5734 | 0 | 3.927 | 7.1235 | 3.8326 | 0 | 0 | 0.287 | 3.0464 | 3.0958 | 3.4778 | 8.0273 | 9.6276 | 0.4071 | 21.1547 | 102.8099 | 119.5388 | 122.8643 | 134.5924 | 116.6884 | 127.2024 | 124.1269 | 117.4185 | 107.0072 | 96.1255 | 82.5732 | 67.5431 | 48.9867 | 20.9821 | 0
[7 empty] | NY | Queens | 40.7864 | -73.9133 | Gas | 55243 | CT2-3B | Astoria Gas Turbine Power CT2-3B | 0 | 0 | 0 | 0 | 0 | 0 | 0 | 0 | 0 | 0 | 0 | 2.55 | 0 | 0 | 0 | 0 | 0 | 0 | 0 | 0 | 0 | 0 | 0.765 | 1.275 | 0 | 0 | 3.57 | 0 | 0 | 0.765 | 4.08 | 0.51 | 2.04 | 4.845 | 1.785 | 3.315 | 2.04 | 3.57 | 4.08 | 2.805 | 6.12 | 2.805 | 5.355 | 6.375 | 7.905 | 13.515 | 2.55 | 9.945 | 6.375 | 51.51 | 72.165 | 94.605 | 100.47 | 119.34 | 123.42 | 144.33 | 166.005 | 173.91 | 185.64 | 200.43 | 211.14 | 224.655 | 239.7 | 0
[7 empty] | CT | New Haven | 41.2083 | -73.1092 | Gas | 544 | 13 | Devon 13 | 0 | 0 | 0 | 0 | 0 | 0 | 0 | 0 | 0 | 0 | 0 | 0 | 0 | 0 | 0 | 1.6083 | 0 | 0 | 1.5075 | 0.47625 | 0 | 0 | 0 | 0 | 0 | 4.0424 | 2.4022 | 2.67 | 2.7857 | 0.052 | 4.6885 | 4.398 | 0 | 0 | 1.7888 | 2.1091 | 5.1353 | 6.3082 | 2.0655 | 4.3631 | 0.9056 | 2.6805 | 1.5245 | 4.4314 | 2.1065 | 3.5831 | 4.622 | 8.2276 | 9.6826 | 48.8227 | 67.096 | 72.9806 | 81.3656 | 73.132 | 73.9038 | 75.5206 | 72.9714 | 71.0407 | 61.207 | 53.1931 | 37.7433 | 30.7088 | 18.6183 | 0
[7 empty] | NY | Queens | 40.7585 | -73.9451 | Gas | 2500 | CT02-4 | Ravenswood Generating Station CT02-4 | 0 | 0 | 0 | 0 | 0 | 0 | 0 | 0 | 0 | 0 | 0 | 0 | 0 | 0 | 0 | 0 | 0 | 0 | 0 | 0 | 0 | 0.815 | 0 | 0 | 0.39255 | 0 | 3.3371 | 0 | 0 | 4.7071 | 5.7273 | 0 | 2.34 | 3.1756 | 0 | 3.0329 | 2.4087 | 0 | 0 | 0 | 0 | 0 | 0 | 4.6338 | 4.5174 | 8.9562 | 5.218 | 4.0618 | 12.3466 | 92.8569 | 121.6812 | 137.4865 | 154.7897 | 180.4502 | 197.0059 | 220.0602 | 253.0788 | 266.5082 | 290.2956 | 312.3819 | 341.0978 | 372.0465 | 394.7312 | 421.316
[7 empty] | NY | Rensselaer | 42.63 | -73.75 | Gas | 54034 | 1GTDBS | Rensselaer Cogen 1GTDBS | 0 | 0 | 0 | 0 | 0 | 0 | 0 | 0 | 0 | 0 | 0 | 0 | 0 | 0 | 0 | 0 | 0 | 0 | 0 | 0 | 0 | 0 | 0 | 0 | 0 | 0 | 0 | 4.224 | 5.366 | 8.7029 | 0 | 5.638 | 0 | 0 | 1.9308 | 13.673 | 2.7062 | 8.5716 | 4.224 | 0 | 2.112 | 6.434 | 0 | 0 | 0 | 0 | 0 | 0 | 6.919 | 160.8987 | 207.7605 | 257.7943 | 292.4541 | 318.4831 | 357.0081 | 397.3807 | 423.7043 | 459.38 | 500.8423 | 551.6734 | 584.9519 | 622.1005 | 662.8306 | 704
[7 empty] | NY | Orange | 41.573 | -73.9646 | Oil | 2480 | 2 | Danskammer Generating Station 2 | 0 | 0 | 0 | 0 | 0 | 0 | 0 | 0 | 0 | 0 | 0 | 0 | 0.272 | 0 | 0.986 | 0 | 0.3808 | 0 | 0 | 0 | 0 | 0.3196 | 0.7888 | 0.2652 | 0 | 0.3128 | 0.17 | 0.8024 | 1.36 | 2.2476 | 0.612 | 0.2448 | 0 | 0.0272 | 1.0348 | 0.3468 | 0.8092 | 2.8996 | 3.0353 | 8.503 | 5.8376 | 7.9412 | 12.1656 | 8.571 | 6.4665 | 37.9676 | 44.461 | 113.4306 | 155.2488 | 0 | 88.886 | 154.282 | 201.704 | 242.35 | 283.858 | 338.974 | 400.302 | 468.152 | 530.298 | 559.514 | 639.612 | 690.074 | 742.028 | 793.85
[7 empty] | NY | Queens | 40.7864 | -73.9133 | Gas | 55243 | CT2-1A | Astoria Gas Turbine Power CT2-1A | 0 | 0 | 0 | 0 | 0 | 0 | 0 | 0 | 0 | 0 | 0 | 0.51 | 0 | 0 | 0 | 0 | 0 | 0 | 0 | 0 | 0 | 0 | 0 | 0 | 0 | 0 | 0 | 0 | 0 | 1.785 | 3.315 | 3.825 | 1.02 | 3.57 | 1.02 | 4.845 | 0 | 5.1 | 2.04 | 3.825 | 5.865 | 2.805 | 4.59 | 8.16 | 9.945 | 12.495 | 2.295 | 12.495 | 14.28 | 48.195 | 68.085 | 88.485 | 105.06 | 112.71 | 129.03 | 143.31 | 160.395 | 170.085 | 187.17 | 201.195 | 217.515 | 224.655 | 239.19 | 0
[7 empty] | NY | Kings | 40.6486 | -74.0209 | Gas | 2499 | CT01-4 | Narrows Generating Station CT01-4 | 0 | 0 | 0 | 0 | 0 | 0 | 0 | 0 | 0 | 0 | 0 | 0 | 0 | 0 | 0 | 1.1418 | 0 | 0 | 0 | 2.7759 | 0 | 0 | 0 | 1.1672 | 0 | 0 | 0 | 1.3752 | 0.23345 | 0 | 0 | 1.4007 | 0 | 1.4007 | 1.8676 | 2.3345 | 2.0756 | 0.70035 | 0.70035 | 0 | 0.4669 | 3.9431 | 0.23345 | 2.7759 | 7.1859 | 1.6341 | 6.2266 | 11.5195 | 43.5316 | 45.0892 | 64.0536 | 79.5418 | 93.3153 | 104.16 | 109.3548 | 130.4163 | 142.2202 | 154.4911 | 171.482 | 178.4639 | 193.0653 | 199.8982 | 218.0994 | 0
[7 empty] | NY | Queens | 40.7864 | -73.9133 | Gas | 55243 | CT2-1B | Astoria Gas Turbine Power CT2-1B | 0 | 0 | 0 | 0 | 0 | 0 | 0 | 0 | 0 | 0 | 0 | 1.53 | 0 | 0 | 0 | 0 | 0 | 0 | 0 | 0 | 0 | 0 | 0 | 0 | 0 | 0 | 0 | 0 | 0 | 1.275 | 3.825 | 1.785 | 2.55 | 3.06 | 1.53 | 1.275 | 0 | 2.805 | 2.295 | 2.295 | 6.375 | 4.59 | 5.61 | 6.375 | 16.32 | 13.77 | 3.825 | 10.965 | 14.28 | 47.685 | 73.44 | 81.6 | 97.92 | 116.79 | 126.735 | 137.445 | 154.275 | 173.4 | 182.325 | 197.115 | 216.24 | 229.755 | 243.015 | 0
[7 empty] | NY | Queens | 40.7864 | -73.9133 | Gas | 55243 | CT2-3A | Astoria Gas Turbine Power CT2-3A | 0 | 0 | 0 | 0 | 0 | 0 | 0 | 0 | 0 | 0 | 0 | 1.53 | 0 | 0 | 0 | 0 | 0 | 0 | 0 | 0 | 0 | 0 | 1.785 | 0.765 | 0 | 0 | 1.785 | 0 | 0 | 1.53 | 6.63 | 0.765 | 3.06 | 4.08 | 1.02 | 5.1 | 1.275 | 4.335 | 4.08 | 1.02 | 5.865 | 4.845 | 6.63 | 6.63 | 5.61 | 9.18 | 3.57 | 10.455 | 7.905 | 47.43 | 69.36 | 88.74 | 99.195 | 111.435 | 130.05 | 143.31 | 158.865 | 179.52 | 187.17 | 198.645 | 214.455 | 230.265 | 241.485 | 0
[7 empty] | MA | Barnstable | 41.7694 | -70.5097 | Oil | 1599 | 2 | Canal Station 2 | 12.1284 | 25.4022 | 29.5567 | 29.2679 | 39.2556 | 42.8421 | 36.6739 | 43.1655 | 66.4055 | 0 | 92.7206 | 50.7005 | 33.7804 | 22.4163 | 20.4142 | 28.3419 | 10.2071 | 27.4737 | 50.7392 | 22.4038 | 10.6776 | 44.8021 | 30.8981 | 41.9495 | 24.0489 | 47.5203 | 57.9607 | 43.7471 | 92.6784 | 168.113 | 75.5571 | 77.9776 | 61.6653 | 68.1693 | 35.7157 | 40.3411 | 20.482 | 68.3927 | 48.9904 | 47.4326 | 63.646 | 54.9046 | 93.9555 | 95.9346 | 96.481 | 56.7307 | 109.022 | 131.8382 | 1072.6775 | 0 | 580.576 | 957.0368 | 1220.3088 | 1865.2592 | 2167.038 | 2429.382 | 2999.9984 | 3261.9364 | 3553.2452 | 3917.96 | 4311.0248 | 4698.5588 | 5036.1996 | 5374.9192
[7 empty] | NY | Kings | 40.6486 | -74.0209 | Gas | 2499 | CT01-6 | Narrows Generating Station CT01-6 | 0 | 0 | 0 | 0 | 0 | 0 | 0 | 0 | 0 | 0 | 0 | 0 | 0 | 0 | 0 | 0 | 0 | 0 | 0 | 0.4669 | 0.9083 | 0.67485 | 1.8421 | 1.4007 | 0 | 0.23345 | 0 | 1.8676 | 0.9083 | 1.6341 | 0.70035 | 1.6087 | 0 | 1.1672 | 0.9338 | 0 | 0 | 1.8166 | 0.4669 | 0 | 2.3345 | 2.1011 | 0 | 0.70035 | 5.3438 | 1.8676 | 3.0093 | 7.4194 | 37.7974 | 42.7508 | 73.7271 | 77.5388 | 93.4428 | 104.8348 | 116.2699 | 130.8792 | 148.3919 | 161.3122 | 168.1508 | 178.2775 | 191.8647 | 204.42 | 219.8611 | 0
[7 empty] | NY | Kings | 40.6486 | -74.0209 | Gas | 2499 | CT01-8 | Narrows Generating Station CT01-8 | 0 | 0 | 0 | 0 | 0 | 0 | 0 | 0 | 0 | 0 | 0 | 0 | 0 | 0 | 0 | 2.1011 | 0 | 0 | 0 | 2.258 | 0.9083 | 1.3752 | 1.6087 | 0 | 0 | 0 | 0.9338 | 2.5679 | 0 | 2.0756 | 0 | 0 | 0 | 0 | 0 | 0 | 0.9338 | 1.4007 | 0.23345 | 0 | 0.23345 | 2.0246 | 1.4007 | 0.9083 | 2.9838 | 2.258 | 6.719 | 10.3523 | 34.5625 | 47.9711 | 64.8854 | 80.4795 | 88.4678 | 103.9815 | 117.4275 | 131.8798 | 142.0241 | 154.8129 | 168.3275 | 179.443 | 192.8516 | 206.5232 | 219.5454 | 0
[7 empty] | NY | Kings | 40.6486 | -74.0209 | Gas | 2499 | CT01-2 | Narrows Generating Station CT01-2 | 0 | 0 | 0 | 0 | 0 | 0 | 0 | 0 | 0 | 0 | 0 | 0 | 0 | 0 | 0 | 0 | 0 | 0 | 0 | 1.4007 | 0 | 0 | 0 | 1.1418 | 0 | 0 | 0.9338 | 0 | 0 | 0 | 0 | 0 | 0 | 0 | 3.0348 | 3.5017 | 0 | 0.9338 | 0 | 0.4669 | 2.309 | 3.7097 | 0.9338 | 4.2021 | 5.8107 | 1.6087 | 7.7588 | 7.8098 | 30.9253 | 43.9769 | 65.6407 | 82.5551 | 91.5792 | 102.9202 | 115.7894 | 128.7861 | 144.3802 | 148.9256 | 170.4796 | 181.2477 | 189.134 | 204.6143 | 220.0338 | 0
[7 empty] | NY | Queens | 40.7864 | -73.9133 | Gas | 55243 | CT4-2A | Astoria Gas Turbine Power CT4-2A | 0 | 0 | 0 | 0 | 0 | 0 | 0 | 0 | 0 | 0 | 0 | 0 | 0 | 0 | 0 | 0 | 0 | 0 | 0.765 | 0 | 0 | 1.275 | 0.255 | 0.765 | 0 | 0 | 4.845 | 1.02 | 1.785 | 1.53 | 0.765 | 0 | 1.53 | 1.785 | 0.765 | 6.63 | 3.315 | 6.375 | 1.275 | 3.06 | 9.18 | 5.865 | 4.08 | 4.08 | 4.59 | 10.71 | 1.02 | 5.1 | 14.535 | 48.96 | 66.045 | 71.91 | 95.37 | 108.885 | 128.775 | 132.855 | 151.98 | 162.945 | 177.99 | 194.82 | 211.395 | 230.01 | 239.7 | 0
[7 empty] | NY | Kings | 40.6486 | -74.0209 | Gas | 2499 | CT01-1 | Narrows Generating Station CT01-1 | 0 | 0 | 0 | 0 | 0 | 0 | 0 | 0 | 0 | 0 | 0 | 0 | 0 | 0 | 0 | 0 | 0 | 0 | 0 | 0.4669 | 0 | 0 | 0 | 0.4669 | 0 | 1.4007 | 0.70035 | 0 | 0 | 0 | 0 | 0 | 1.8421 | 0 | 1.1672 | 2.1011 | 0.23345 | 2.309 | 1.1672 | 0 | 1.1672 | 5.0594 | 0 | 5.3183 | 2.8014 | 1.4007 | 5.5518 | 5.6028 | 33.6718 | 40.4418 | 67.7849 | 80.1067 | 95.3104 | 111.24 | 117.5686 | 133.4648 | 152.1447 | 148.7999 | 168.8257 | 182.7601 | 193.4223 | 206.1561 | 217.1322 | 0
[7 empty] | NY | Queens | 40.7864 | -73.9133 | Gas | 55243 | CT3-2A | Astoria Gas Turbine Power CT3-2A | 0 | 0 | 0 | 0 | 0 | 0 | 0 | 0 | 0 | 0 | 0 | 0 | 0 | 0 | 0 | 0 | 0 | 0 | 0 | 0 | 0 | 0 | 1.53 | 0.765 | 0 | 0 | 2.04 | 0.51 | 1.53 | 2.55 | 3.57 | 3.315 | 3.57 | 2.04 | 0.51 | 3.315 | 6.63 | 5.355 | 6.63 | 5.355 | 8.16 | 7.905 | 5.355 | 8.16 | 9.435 | 8.67 | 6.375 | 15.3 | 22.695 | 24.48 | 46.155 | 65.79 | 81.345 | 102.255 | 110.925 | 125.205 | 145.35 | 164.475 | 178.5 | 192.525 | 205.785 | 221.34 | 238.17 | 0
[7 empty] | MA | Norfolk | 42.235 | -70.9672 | Gas | 1660 | 3 | Potter 3 | 0 | 0 | 0 | 0 | 0 | 0 | 0 | 0 | 0 | 0 | 0 | 0 | 0 | 0 | 0 | 0 | 0 | 0 | 0 | 0 | 0 | 0 | 0 | 0 | 0 | 0 | 0.292 | 0 | 0 | 0 | 0 | 4.464 | 0.952 | 0 | 4.8625 | 1.138 | 0 | 9.4947 | 3.6964 | 9.9834 | 7.2246 | 0 | 0 | 0 | 0 | 0 | 1.4196 | 7.405 | 44.288 | 160.7673 | 190.6606 | 204.051 | 228.7947 | 261.2229 | 259.2981 | 257.0804 | 220.0802 | 218.0001 | 209.1007 | 166.0102 | 137.2007 | 115.4065 | 62.8549 | 0
[7 empty] | NY | Queens | 40.7864 | -73.9133 | Gas | 55243 | CT4-2B | Astoria Gas Turbine Power CT4-2B | 0 | 0 | 0 | 0 | 0 | 0 | 0 | 0 | 0 | 0 | 0 | 0 | 0 | 0 | 0 | 0 | 0 | 0 | 1.53 | 0 | 0 | 1.275 | 0.765 | 1.275 | 0 | 0 | 6.885 | 1.02 | 1.02 | 1.02 | 1.785 | 0 | 2.295 | 2.04 | 1.785 | 4.335 | 4.59 | 5.61 | 3.315 | 4.08 | 9.18 | 4.59 | 3.57 | 5.61 | 4.08 | 9.945 | 2.04 | 5.1 | 13.515 | 32.13 | 62.22 | 86.445 | 94.86 | 105.315 | 126.735 | 129.03 | 148.155 | 161.415 | 181.305 | 194.31 | 210.63 | 227.205 | 239.7 | 0
[7 empty] | NY | Kings | 40.6486 | -74.0209 | Gas | 2499 | CT01-5 | Narrows Generating Station CT01-5 | 0 | 0 | 0 | 0 | 0 | 0 | 0 | 0 | 0 | 0 | 0 | 0 | 0 | 0 | 0 | 1.3752 | 0 | 0 | 0 | 1.1672 | 1.1162 | 0.70035 | 1.6341 | 1.8421 | 0 | 0 | 0 | 1.1418 | 1.1672 | 0.9083 | 0.9338 | 0 | 0 | 1.6341 | 0.67485 | 0 | 0 | 0 | 1.8421 | 0 | 0 | 1.8676 | 1.6341 | 2.5424 | 6.1756 | 2.7504 | 4.2021 | 7.9412 | 34.1426 | 44.9107 | 64.5794 | 74.0999 | 89.7234 | 102.6436 | 110.9458 | 125.2883 | 138.9932 | 150.4912 | 164.9141 | 178.7897 | 193.7384 | 202.5545 | 219.7063 | 0
[7 empty] | NY | Queens | 40.7864 | -73.9133 | Gas | 55243 | CT3-2B | Astoria Gas Turbine Power CT3-2B | 0 | 0 | 0 | 0 | 0 | 0 | 0 | 0 | 0 | 0 | 0 | 0 | 0 | 0 | 0 | 0 | 0 | 0 | 0 | 0 | 0 | 0 | 1.02 | 1.02 | 0 | 0 | 4.845 | 2.04 | 0.765 | 1.53 | 2.55 | 4.335 | 3.06 | 2.295 | 0.51 | 5.61 | 4.845 | 5.61 | 7.14 | 2.55 | 7.14 | 5.1 | 7.14 | 10.455 | 10.455 | 8.16 | 7.14 | 18.615 | 19.89 | 19.89 | 48.195 | 58.395 | 74.97 | 100.47 | 113.475 | 130.815 | 145.86 | 157.335 | 172.38 | 191.25 | 207.315 | 220.065 | 238.68 | 0
[7 empty] | NY | Kings | 40.6486 | -74.0209 | Gas | 2499 | CT01-7 | Narrows Generating Station CT01-7 | 0 | 0 | 0 | 0 | 0 | 0 | 0 | 0 | 0 | 0 | 0 | 0 | 0 | 0 | 0 | 0 | 0 | 0 | 0 | 0 | 1.1672 | 0.67485 | 0.4159 | 0 | 0 | 1.5832 | 0 | 0.67485 | 0 | 2.309 | 3.0093 | 0 | 0 | 0 | 1.1418 | 0 | 0.9083 | 2.9838 | 1.1672 | 0 | 0.9083 | 2.309 | 0.9338 | 3.4762 | 3.8921 | 1.6087 | 3.0093 | 2.2325 | 29.5541 | 46.1074 | 65.8271 | 74.3922 | 90.9496 | 103.7893 | 114.481 | 134.2477 | 143.4622 | 157.9616 | 167.3546 | 184.0689 | 192.5711 | 202.7704 | 220.236 | 0
[7 empty] | MA | Bristol | 41.8653 | -71.1061 | Oil | 1682 | 8 | Cleary Flood 8 | 0 | 0 | 0 | 0 | 0 | 0 | 0 | 0 | 0 | 0 | 0 | 0.853 | 0.804 | 1.268 | 0 | 0 | 0 | 3.3713 | 1.87 | 0 | 0 | 3.32 | 3.1093 | 0 | 0 | 0 | 4.0542 | 2.1425 | 1.4816 | 0 | 5.719 | 0 | 0 | 5.9456 | 5.6281 | 0.9631 | 1.3602 | 6.0064 | 5.1481 | 1.6231 | 0 | 1.4212 | 0 | 0 | 0 | 0 | 3.74 | 2.4047 | 23.6633 | 70.3968 | 97.01 | 106.0034 | 130.5927 | 165.4293 | 178.4207 | 198.5391 | 240.6253 | 264.4973 | 285.3979 | 314.6379 | 344.7683 | 378.0609 | 412.1856 | 447.3327
[7 empty] | CT | New Haven | 41.2083 | -73.1092 | Gas | 544 | 11 | Devon 11 | 0 | 0 | 0 | 0 | 0 | 0 | 0 | 0 | 0 | 0 | 0 | 0 | 0 | 0 | 0 | 0 | 0 | 0 | 0 | 0 | 0 | 0 | 0 | 0 | 0 | 0.923 | 2.4824 | 0 | 1.6767 | 0.4874 | 4.037 | 1.173 | 0 | 0 | 3.6844 | 0.528 | 0 | 2.6377 | 1.855 | 2.9096 | 0.3713 | 0.991 | 1.342 | 2.684 | 2.205 | 2.9496 | 4.2237 | 2.5729 | 11.2006 | 41.647 | 70.0945 | 73.2092 | 79.5392 | 83.1725 | 90.6415 | 92.5452 | 87.5927 | 77.8075 | 70.7742 | 55.534 | 50.0802 | 37.7163 | 17.9142 | 0
[7 empty] | CT | New Haven | 41.2083 | -73.1092 | Gas | 544 | 14 | Devon 14 | 0 | 0 | 0 | 0 | 0 | 0 | 0 | 0 | 0 | 0 | 0 | 0 | 0 | 0 | 0 | 0 | 0 | 0 | 0 | 0 | 0 | 0 | 0 | 0 | 0 | 2.0055 | 0.81355 | 0 | 0 | 0.6127 | 1.4414 | 3.9544 | 0 | 1.795 | 3.2042 | 2.5103 | 0 | 3.185 | 0.43665 | 3.9746 | 0.9546 | 1.4761 | 1.3272 | 4.3053 | 3.3171 | 2.0471 | 1.8966 | 8.019 | 7.5111 | 38.8228 | 65.79 | 55.2358 | 63.0944 | 63.1496 | 63.1492 | 60.0457 | 62.0542 | 61.6895 | 53.4646 | 49.6607 | 37.2038 | 25.2112 | 10.072 | 0
[7 empty] | CT | New London | 41.4281 | -72.1019 | Oil | 546 | 6 | Montville 6 | 0 | 0 | 0 | 0 | 0 | 0 | 0 | 0 | 0 | 0 | 0 | 0 | 0 | 18.4175 | 46.9568 | 28.8194 | 0 | 0 | 0 | 0 | 38.2061 | 5.2303 | 0 | 3.5686 | 4.0984 | 24.9863 | 4.8827 | 4.6433 | 34.3934 | 0 | 0 | 0 | 17.2493 | 40.1742 | 0 | 6.3301 | 6.0573 | 31.9937 | 15.5687 | 50.4376 | 8.9296 | 104.0396 | 36.8236 | 43.6348 | 12.5873 | 52.8122 | 49.9301 | 56.5671 | 531.2818 | 1034.8355 | 1301.6996 | 1642.3299 | 1770.5815 | 2087.6324 | 2384.0772 | 2849.4876 | 2983.3857 | 3413.6087 | 3828.0446 | 4189.5147 | 4633.7985 | 4891.6013 | 5301.288 | 5747.6556
[7 empty] | CT | New Haven | 41.2083 | -73.1092 | Gas | 544 | 12 | Devon 12 | 0 | 0 | 0 | 0 | 0 | 0 | 0 | 0 | 0 | 0 | 0 | 0 | 0 | 0 | 0 | 0 | 0 | 0 | 0.4215 | 0 | 0 | 0 | 0 | 0 | 0.085 | 1.5678 | 1.2536 | 1.5491 | 1.2754 | 0 | 0.7094 | 0.8368 | 2.7316 | 0 | 0.1592 | 1.2328 | 0.3547 | 4.0991 | 0.95655 | 2.6515 | 0.096 | 3.9761 | 0.4218 | 0 | 0.9549 | 1.2634 | 2.3308 | 5.1042 | 5.2489 | 36.3821 | 57.2946 | 71.9203 | 62.2774 | 76.159 | 72.4182 | 71.5391 | 81.4721 | 73.9819 | 65.8384 | 57.3684 | 48.6798 | 34.1095 | 15.1747 | 0
[7 empty] | NY | Queens | 40.7585 | -73.9451 | Gas | 2500 | CT02-1 | Ravenswood Generating Station CT02-1 | 0 | 0 | 0 | 0 | 0 | 0 | 0 | 0 | 0 | 0 | 0 | 0 | 0 | 0 | 0 | 0 | 0 | 0 | 0 | 0 | 0 | 0 | 0 | 0 | 1.2178 | 1.468 | 1.7024 | 0 | 2.5657 | 2.8422 | 2.1307 | 3.0863 | 1.1727 | 10.2809 | 4.2603 | 3.9548 | 3.8531 | 5.529 | 0.8479 | 3.687 | 8.84 | 0 | 0 | 19.1843 | 3.1937 | 12.4479 | 11.9745 | 7.3393 | 19.36 | 54.0337 | 80.2115 | 109.8865 | 133.8365 | 153.7537 | 176.64 | 212.5635 | 230.4845 | 271.2982 | 312.644 | 331.3757 | 368.8032 | 399.7738 | 441.548 | 477
[7 empty] | NY | Jefferson | 43.9842 | -75.6225 | Gas | 10620 | 1 | Carthage Energy 1 | 0.38915 | 0.8744 | 1.7091 | 2.1654 | 3.0422 | 2.222 | 0.8888 | 4.6389 | 1.326 | 52.7116 | 6.6204 | 0 | 1.7632 | 0 | 3.5264 | 0 | 0.8936 | 2.3988 | 0 | 0 | 0 | 0 | 0 | 0 | 0 | 0 | 0 | 2.064 | 0 | 0.747 | 8.208 | 0 | 2.46 | 3.6836 | 8.0145 | 1.921 | 5.9656 | 0 | 2.3489 | 1.824 | 0 | 7.752 | 0 | 1.452 | 2.3936 | 2.8662 | 5.5706 | 18.6386 | 21.4579 | 0 | 0 | 0 | 0 | 0 | 0 | 0 | 0 | 0 | 0 | 0 | 0 | 0 | 0 | 0
[7 empty] | NY | Queens | 40.7585 | -73.9451 | Gas | 2500 | CT02-3 | Ravenswood Generating Station CT02-3 | 0 | 0 | 0 | 0 | 0 | 0 | 0 | 0 | 0 | 0 | 0 | 0 | 0 | 0 | 0 | 0 | 0 | 0 | 0 | 0 | 0 | 0 | 0 | 0 | 0 | 0 | 1.3176 | 0 | 3.7122 | 4.9152 | 0 | 0 | 0 | 1.1826 | 0 | 0 | 0.2596 | 0 | 0 | 6.4112 | 3.2778 | 1.3176 | 3.13 | 5.3758 | 5.106 | 5.8502 | 7.7095 | 5.5217 | 12.4743 | 58.5062 | 75.262 | 96.5784 | 91.4071 | 108.0218 | 115.6687 | 110.6725 | 117.1735 | 106.2315 | 88.5467 | 88.3019 | 63.1408 | 48.8005 | 23.1755 | 0
[7 empty] | NY | Queens | 40.7585 | -73.9451 | Gas | 2500 | CT03-1 | Ravenswood Generating Station CT03-1 | 0 | 0 | 0 | 0 | 0 | 0 | 0 | 0 | 0 | 0 | 0 | 0 | 0 | 0 | 0 | 0 | 0 | 0 | 0 | 0 | 0 | 0 | 0.836 | 0 | 2.4051 | 0 | 3.6901 | 0 | 2.0141 | 4.2044 | 2.364 | 0 | 0 | 0 | 3.0652 | 0.926 | 0 | 0.80245 | 0 | 1.8125 | 3.3468 | 0 | 3.784 | 5.6306 | 6.7719 | 5.1675 | 6.1654 | 10.7762 | 29.8281 | 51.9528 | 74.9532 | 105.2316 | 131.6184 | 149.4276 | 177.3636 | 205.428 | 247.5972 | 266.6124 | 293.562 | 329.7984 | 367.1352 | 405.786 | 438.5328 | 473.424
[7 empty] | NY | Queens | 40.7864 | -73.9133 | Gas | 55243 | CT3-1B | Astoria Gas Turbine Power CT3-1B | 0 | 0 | 0 | 0 | 0 | 0 | 0 | 0 | 0 | 0 | 0 | 0 | 0 | 0 | 0 | 0 | 0 | 0 | 0 | 0 | 0 | 0 | 0.765 | 0 | 0 | 0 | 5.355 | 0 | 1.02 | 1.02 | 0 | 1.02 | 1.02 | 0 | 0 | 6.63 | 1.53 | 3.315 | 3.57 | 4.59 | 9.945 | 4.08 | 1.275 | 4.335 | 2.805 | 4.08 | 1.02 | 6.12 | 0 | 0 | 0 | 0 | 0 | 0 | 0 | 0 | 0 | 0 | 0 | 0 | 0 | 0 | 0 | 0
[7 empty] | NY | Queens | 40.7864 | -73.9133 | Gas | 55243 | CT3-1A | Astoria Gas Turbine Power CT3-1A | 0 | 0 | 0 | 0 | 0 | 0 | 0 | 0 | 0 | 0 | 0 | 0 | 0 | 0 | 0 | 0 | 0 | 0 | 0 | 0 | 0 | 0 | 1.53 | 0 | 0 | 0 | 3.825 | 0 | 1.02 | 1.53 | 0 | 2.04 | 0.765 | 0 | 0 | 4.08 | 0.51 | 6.12 | 1.785 | 6.375 | 11.22 | 4.845 | 1.785 | 4.08 | 4.59 | 5.1 | 1.53 | 6.885 | 0 | 0 | 0 | 0 | 0 | 0 | 0 | 0 | 0 | 0 | 0 | 0 | 0 | 0 | 0 | 0
[7 empty] | NY | Niagara | 43.0483 | -78.8539 | Gas | 54131 | NTCT1 | Fortistar North Tonawanda Inc NTCT1 | 0 | 0 | 0 | 0 | 0 | 0 | 0 | 0 | 0 | 0 | 0 | 0 | 0 | 0 | 0 | 0 | 0 | 0 | 0 | 0 | 0 | 0.348 | 0 | 0 | 0.362 | 0.464 | 0 | 0 | 0 | 1.626 | 0 | 1.542 | 0 | 0 | 1.542 | 0 | 0.361 | 0 | 0 | 1.542 | 0 | 3.259 | 3.2404 | 6.636 | 5.688 | 1.2635 | 0 | 5.5833 | 1.086 | 0 | 0 | 0 | 0 | 0 | 0 | 0 | 0 | 0 | 0 | 0 | 0 | 0 | 0 | 0
[7 empty] | CT | Middlesex | 41.5544 | -72.5793 | Oil | 562 | 4 | Middletown 4 | 0 | 0 | 0 | 0 | 0 | 0 | 0 | 0 | 0 | 0 | 0 | 0 | 0 | 0 | 0 | 0 | 0 | 0 | 0 | 0 | 0 | 0 | 0 | 0 | 0 | 0 | 0 | 15.3588 | 0 | 0 | 12.4066 | 3.0285 | 0 | 2.946 | 0 | 13.3529 | 0 | 15.4255 | 14.0482 | 8.2328 | 4.4892 | 31.5818 | 9.4756 | 35.0581 | 11.051 | 33.8952 | 102.3657 | 202.0877 | 808.6662 | 720.7284 | 1081.7957 | 1249.8554 | 1488.7781 | 1744.7159 | 2134.857 | 2526.9689 | 2652.4437 | 3250.301 | 3489.544 | 3939.828 | 4391.6398 | 4842.5908 | 5336.6182 | 5847.7738
[7 empty] | NY | Broome | 42.1073 | -75.9283 | Gas | 55600 | 1 | Binghamton Cogen Plant 1 | 0 | 0 | 0 | 0 | 0 | 0 | 0 | 0 | 0 | 0 | 0 | 0 | 0 | 0 | 0 | 0 | 0 | 0 | 0 | 0 | 0 | 0 | 0 | 0 | 1.116 | 1.488 | 0 | 0.93 | 0.558 | 1.86 | 0.744 | 1.674 | 3.906 | 2.604 | 2.232 | 7.328 | 1.488 | 4.65 | 4.9234 | 0 | 1.86 | 0 | 0 | 0 | 0 | 0 | 0 | 1.3057 | 4.4332 | 12.528 | 20.6686 | 30.6097 | 37.1585 | 47.2439 | 61.2018 | 65.7212 | 78.111 | 89.453 | 104.4697 | 115.4165 | 125.4073 | 141.5388 | 156.2968 | 177.5083
[7 empty] | NY | Queens | 40.7864 | -73.9133 | Gas | 55243 | CT4-1A | Astoria Gas Turbine Power CT4-1A | 0 | 0 | 0 | 0 | 0 | 0 | 0 | 0 | 0 | 0 | 0 | 0 | 0 | 0 | 0 | 0 | 0 | 0 | 0 | 0 | 0 | 0 | 1.53 | 1.53 | 0 | 0 | 8.16 | 0 | 1.02 | 0.255 | 0.51 | 1.53 | 1.275 | 1.785 | 1.53 | 4.08 | 0 | 5.865 | 4.845 | 8.415 | 6.885 | 0.51 | 1.53 | 3.825 | 2.805 | 8.16 | 2.55 | 9.69 | 16.575 | 11.475 | 38.25 | 63.24 | 68.595 | 93.075 | 111.69 | 120.615 | 142.545 | 158.865 | 169.32 | 184.875 | 204 | 222.105 | 239.19 | 0
[7 empty] | NY | Oswego | 43.46 | -76.53 | Oil | 2594 | 6 | Oswego Harbor Power 6 | 0 | 0 | 0 | 0 | 0 | 0 | 0 | 0 | 0 | 0 | 0 | 1.6617 | 2.4102 | 0.6777 | 3.1779 | 7.2229 | 97.7906 | 22.0676 | 17.185 | 29.7586 | 18.7639 | 0 | 7.7628 | 6.4965 | 10.8605 | 16.2927 | 9.2942 | 2.4447 | 1.1697 | 18.274 | 0 | 40.9113 | 47.8695 | 32.4619 | 92.0801 | 39.1356 | 64.685 | 19.8805 | 99.6544 | 10.5647 | 60.3957 | 37.1742 | 17.2376 | 58.8509 | 33.7752 | 4.8099 | 98.803 | 551.1351 | 632.9755 | 0 | 972.733 | 1736.3138 | 2301.3705 | 2820.5475 | 3766.0053 | 4265.3148 | 4341.5642 | 5527.1754 | 5998.4518 | 6531.8128 | 7126.9866 | 7936.1944 | 8506.1961 | 9098.3386
[7 empty] | MA | Bristol | 41.7125 | -71.1914 | Oil | 1619 | 4 | Brayton Point 4 | 0 | 0 | 0 | 0 | 0 | 0 | 0 | 0 | 0 | 0 | 0 | 0 | 5.069 | 8.4944 | 8.1543 | 17.7171 | 4.6368 | 17.0312 | 15.1496 | 15.43 | 12.9067 | 26.88 | 28.4369 | 13.4101 | 24.4027 | 15.0308 | 6.0137 | 15.5269 | 8.8741 | 16.9637 | 37.859 | 19.4758 | 10.0653 | 42.8457 | 32.6973 | 51.1985 | 12.2709 | 22.7518 | 33.5895 | 64.5261 | 23.8525 | 78.4424 | 84.3452 | 56.9102 | 42.6179 | 111.8136 | 210.7522 | 96.5852 | 75.3554 | 482.1522 | 687.9972 | 852.2089 | 1163.004 | 1239.2883 | 1538.432 | 1860.2264 | 2043.9008 | 2346.566 | 2722.0469 | 3151.9758 | 3376.8283 | 3766.8692 | 4188.8966 | 4511.4394
[7 empty] | ME | Cumberland | 43.75 | -70.1569 | Oil | 1507 | 1 | William F Wyman 1 | 0 | 0 | 0 | 0 | 0 | 0 | 0 | 0 | 0 | 0 | 0 | 0 | 0 | 0 | 0 | 0 | 0 | 2.1865 | 1.8705 | 1.188 | 1.5511 | 0 | 0 | 1.4351 | 0.38 | 1.9154 | 0 | 0 | 0.236 | 2.2685 | 5.4783 | 3.72 | 6.1884 | 3.1334 | 5.4313 | 3.2302 | 9.4853 | 12.948 | 6.7855 | 2.833 | 3.5869 | 9.3482 | 2.1986 | 5.7247 | 1.4927 | 7.7671 | 15.5966 | 26.8873 | 71.1592 | 64.7692 | 91.947 | 105.9117 | 139.0822 | 182.76 | 197.8495 | 242.3647 | 274.739 | 315.5102 | 371.9535 | 402.4527 | 453.2815 | 513.4645 | 564.2173 | 624
[7 empty] | NY | Onondaga | 43.0393 | -76.143 | Gas | 54425 | 2 | Project Orange Facility 002 | 0 | 0 | 0 | 0 | 0 | 0 | 0 | 0 | 0 | 0 | 0 | 1.6036 | 0 | 0.3156 | 2.8116 | 5.9726 | 5.1734 | 3.2993 | 1.3484 | 5.912 | 0 | 1.7244 | 3.832 | 0 | 2.4768 | 12.3395 | 4.1735 | 5.3259 | 3.9784 | 11.1202 | 7.1766 | 5.8963 | 5.561 | 0 | 1.064 | 5.8954 | 7.7713 | 1.2656 | 4.0673 | 6.6907 | 3.623 | 4.756 | 1.8248 | 1.0496 | 0 | 1.4688 | 0 | 0 | 0 | 0 | 39.794 | 68.556 | 96.53 | 117.018 | 149.72 | 177.3 | 207.638 | 232.46 | 261.222 | 279.74 | 319.534 | 338.446 | 371.542 | 394
[7 empty] | NY | Niagara | 43.1622 | -78.7453 | Gas | 54041 | 11854 | Lockport 011854 | 0 | 0 | 0 | 0 | 0 | 0 | 0 | 0 | 0 | 0 | 0 | 0 | 0 | 0 | 0 | 0 | 0 | 0 | 0 | 0 | 0 | 0.423 | 0 | 0 | 0 | 0 | 0 | 0 | 0 | 1.2873 | 0 | 4.5916 | 2.5516 | 9.0301 | 6.6117 | 15.0065 | 13.3083 | 11.7634 | 12.7385 | 11.7087 | 5.4043 | 14.2305 | 2.9556 | 5.9514 | 17.0279 | 16.0597 | 3.6607 | 4.0692 | 0 | 0 | 0 | 0 | 0 | 0 | 0 | 0 | 0 | 0 | 0 | 0 | 0 | 0 | 0 | 0
[7 empty] | NY | Niagara | 43.1622 | -78.7453 | Gas | 54041 | 11856 | Lockport 011856 | 0 | 0 | 0 | 0 | 0 | 0 | 0 | 0 | 0 | 0 | 0 | 0 | 0 | 0 | 0 | 0 | 2.2036 | 0 | 0 | 0 | 2.528 | 0.8925 | 0.8336 | 2.2063 | 7.6022 | 2.1103 | 0.992 | 0.7131 | 2.5651 | 4.6997 | 2.6838 | 4.67 | 6.9026 | 8.9921 | 13.1002 | 12.3951 | 15.5302 | 11.9304 | 18.4479 | 7.7645 | 6.1623 | 8.411 | 6.1142 | 1.706 | 18.6385 | 10.8528 | 7.5279 | 6.2964 | 0 | 0 | 0 | 0 | 0 | 0 | 0 | 0 | 0 | 0 | 0 | 0 | 0 | 0 | 0 | 0
[7 empty] | NY | Queens | 40.7864 | -73.9133 | Gas | 55243 | CT4-1B | Astoria Gas Turbine Power CT4-1B | 0 | 0 | 0 | 0 | 0 | 0 | 0 | 0 | 0 | 0 | 0 | 0 | 0 | 0 | 0 | 0 | 0 | 0 | 0 | 0 | 0 | 0 | 1.53 | 0.51 | 0 | 0 | 7.395 | 0 | 1.275 | 0.51 | 1.02 | 0.255 | 2.295 | 1.785 | 1.02 | 1.785 | 0 | 7.65 | 1.53 | 6.63 | 6.12 | 1.275 | 2.805 | 3.315 | 3.825 | 9.18 | 1.275 | 9.18 | 14.025 | 12.24 | 37.995 | 52.02 | 72.42 | 92.055 | 107.355 | 120.87 | 141.27 | 154.275 | 176.97 | 189.72 | 205.275 | 221.85 | 236.13 | 0
[7 empty] | MA | Essex | 42.5267 | -70.8792 | Oil | 1626 | 4 | Salem Harbor Station 4 | 0 | 0 | 0 | 0 | 0 | 0 | 0 | 0 | 0 | 0 | 0 | 0 | 0 | 0 | 0 | 1.991 | 5.5695 | 0 | 0 | 6.0825 | 9.0547 | 9.3249 | 8.325 | 22.2411 | 3.2688 | 31.437 | 26.7395 | 3.713 | 8.9389 | 0 | 8.775 | 0 | 11.2171 | 10.7316 | 13.5917 | 30.37 | 23.882 | 9.2018 | 8.9582 | 13.6496 | 49.1491 | 79.3508 | 45.3969 | 161.099 | 114.4258 | 173.8136 | 63.666 | 143.3127 | 357.0924 | 0 | 506.9278 | 910.9755 | 1179.174 | 1687.108 | 1965.3688 | 2223.8288 | 2831.5147 | 3047.6433 | 3326.9102 | 3710.641 | 4079.6982 | 4448.13 | 4825.9153 | 5173.9338
[7 empty] | NY | Queens | 40.7869 | -73.9122 | Gas | 8906 | 20 | Astoria Generating Station 20 | 0 | 0 | 0 | 0 | 0 | 0 | 0 | 0 | 0 | 0 | 0 | 0 | 0 | 1.7284 | 0 | 0.61505 | 0.44555 | 0.94895 | 0.36845 | 1.8292 | 0 | 4.2466 | 0.7689 | 4.5294 | 7.5619 | 0.5514 | 7.665 | 0.1273 | 11.7836 | 0.6045 | 8.2736 | 7.8572 | 8.2468 | 19.3717 | 16.4355 | 6.8136 | 16.0514 | 21.089 | 11.9405 | 28.8095 | 3.0337 | 13.2205 | 4.9737 | 18.4088 | 8.4769 | 11.0742 | 40.0144 | 91.9077 | 296.6403 | 0 | 228.9804 | 347.8508 | 617.4416 | 731.7848 | 812.6948 | 996.9912 | 1169.6168 | 1297.6844 | 1472.7836 | 1643.2968 | 1798.4184 | 1935.2296 | 2092.3964 | 2245.4812
[7 empty] | NY | Niagara | 43.1622 | -78.7453 | Gas | 54041 | 11855 | Lockport 011855 | 0 | 0 | 0 | 0 | 0 | 0 | 0 | 0 | 0 | 0 | 0 | 0 | 0 | 0 | 0 | 0 | 0 | 0 | 0 | 0 | 0 | 0 | 0 | 0 | 7.071 | 0.463 | 0 | 0 | 0 | 1.3705 | 0 | 3.2646 | 6.7094 | 5.7429 | 0 | 4.9351 | 3.036 | 0.463 | 8.0807 | 11.4488 | 4.774 | 8.2752 | 14.3802 | 3.7217 | 12.7031 | 8.5336 | 4.5915 | 4.718 | 0 | 0 | 0 | 0 | 0 | 0 | 0 | 0 | 0 | 0 | 0 | 0 | 0 | 0 | 0 | 0
[7 empty] | NY | Rockland | 41.2044 | -73.9689 | Other | 2625 | 2 | Bowline Generating Station 2 | 0 | 0 | 0 | 0 | 0 | 0 | 0 | 0 | 0 | 0 | 0 | 0 | 0 | 0 | 0 | 0 | 0 | 1.186 | 0 | 0 | 0 | 0 | 0 | 9.2502 | 2.965 | 0 | 3.1892 | 6.1376 | 2.372 | 0 | 6.024 | 22.8693 | 0 | 2.9374 | 18.8865 | 10.2448 | 44.2264 | 78.8468 | 56.9354 | 80.3848 | 20.626 | 7.8582 | 13.9909 | 19.6913 | 4.5484 | 33.6985 | 40.7701 | 103.7253 | 628.7283 | 0 | 579.5394 | 1031.6951 | 1439.3313 | 1880.8263 | 2119.1334 | 2692.7033 | 3031.8538 | 3459.3279 | 3856.8487 | 4054.7823 | 4517.7687 | 4947.477 | 5325.928 | 5704.1738
[7 empty] | CT | New Haven | 41.4485 | -72.834 | Gas | 6635 | AP-1 | Alfred L Pierce Generating Station AP-1 | 0 | 0 | 0 | 0 | 0 | 0 | 0 | 0 | 0 | 0 | 0 | 0 | 0 | 0 | 0 | 0 | 0 | 0 | 0 | 0 | 0 | 5.7508 | 19.024 | 0.96 | 7.4577 | 3.18 | 0 | 0 | 0 | 3.81 | 0 | 12.0411 | 18.9908 | 0 | 22.8083 | 49.3326 | 23.2532 | 6.8332 | 28.1562 | 0 | 7.5904 | 12.3711 | 3.8558 | 8.0721 | 30.0495 | 7.8886 | 18.6591 | 1.6745 | 0 | 0 | 0 | 0 | 0 | 0 | 0 | 0 | 0 | 0 | 0 | 0 | 0 | 0 | 0 | 0
[7 empty] | CT | Fairfield | 41.1706 | -73.1843 | Oil | 568 | BHB2 | Bridgeport Harbor Station BHB2 | 0 | 0 | 0 | 0 | 0 | 0 | 0 | 0 | 0 | 0 | 0 | 0 | 0 | 0 | 0 | 5.6912 | 3.6696 | 7.1965 | 0 | 0 | 1.7079 | 3.5733 | 0 | 0 | 0 | 0 | 0 | 6.8486 | 0 | 10.1287 | 14.199 | 11.624 | 13.456 | 1.2 | 16.9855 | 8.0804 | 12.0342 | 0.588 | 11.0928 | 11.1598 | 0.4557 | 2.2324 | 0 | 4.1582 | 0 | 5.4669 | 8.718 | 26.8462 | 104.7849 | 0 | 178.427 | 254.219 | 427.909 | 511.596 | 582.651 | 723.182 | 825.817 | 933.189 | 1020.034 | 1185.829 | 1242.673 | 1351.624 | 1485.839 | 1579
[7 empty] | NY | Queens | 40.7585 | -73.9451 | Gas | 2500 | CT03-3 | Ravenswood Generating Station CT03-3 | 0 | 0 | 0 | 0 | 0 | 0 | 0 | 0 | 0 | 0 | 0 | 0 | 0 | 0 | 0 | 0 | 0 | 0 | 0 | 0 | 0 | 0 | 0.666 | 0.649 | 0 | 2.608 | 1.468 | 0 | 0 | 2.573 | 2.891 | 1.805 | 0 | 1.152 | 2.203 | 0 | 1.881 | 4.19 | 3.961 | 1.929 | 5.0762 | 2.788 | 1.791 | 2.4137 | 7.489 | 5.323 | 4.231 | 2.304 | 3.361 | 0 | 55.539 | 82.161 | 118.881 | 153.765 | 156.06 | 202.419 | 233.631 | 271.269 | 306.153 | 334.611 | 358.938 | 398.412 | 426.411 | 459
[7 empty] | NY | Oswego | 43.46 | -76.53 | Oil | 2594 | 5 | Oswego Harbor Power 5 | 11.39 | 2.611 | 6.753 | 9.1962 | 19.9945 | 10.7852 | 10.625 | 16.4332 | 11.5546 | 0 | 11.39 | 22.28 | 2.611 | 0 | 15.982 | 22.69 | 3.228 | 10.2238 | 0 | 30.208 | 6.393 | 0 | 9.229 | 17.2241 | 0 | 9.4332 | 9.4261 | 44.9286 | 82.8065 | 118.3172 | 22.4563 | 48.5337 | 66.1993 | 58.7699 | 40.436 | 22.0126 | 0 | 9.454 | 9.094 | 0 | 28.2056 | 22.672 | 58.8766 | 70.4764 | 49.2876 | 39.5463 | 144.4273 | 318.5467 | 154.5443 | 0 | 1060.697 | 1548.81 | 2435.248 | 2785.602 | 3550.185 | 4150.688 | 4906.078 | 5430.895 | 6275.291 | 6696.286 | 7431.284 | 7801.044 | 8678.221 | 9218.874
[7 empty] | MA | Hampden | 42.1977 | -72.5103 | Oil | 6081 | 4 | Stony Brook 004 | 0 | 0 | 0 | 0 | 0 | 0 | 0 | 0 | 0 | 0 | 0 | 0 | 0 | 0 | 0.048 | 0 | 0 | 0 | 0 | 0 | 0 | 0 | 0 | 0 | 0 | 0 | 1.1075 | 0 | 0 | 0 | 0 | 0 | 0 | 0.06 | 0 | 0 | 0 | 0 | 0 | 0 | 0 | 0 | 0 | 0 | 0.644 | 1.1433 | 0 | 3.0942 | 13.5609 | 0 | 0 | 0 | 0 | 0 | 0 | 0 | 0 | 0 | 0 | 0 | 0 | 0 | 0 | 0
[7 empty] | MA | Hampden | 42.1977 | -72.5103 | Oil | 6081 | 5 | Stony Brook 005 | 0 | 0 | 0 | 0 | 0 | 0 | 0 | 0 | 0 | 0 | 0 | 0 | 0 | 0 | 0 | 0 | 0 | 0 | 0 | 0 | 0 | 0 | 0 | 0 | 0 | 0 | 0 | 0 | 0 | 0 | 0 | 0 | 0 | 0 | 0 | 2.154 | 0 | 2.3004 | 0 | 1.1316 | 0 | 2.268 | 0 | 0 | 0.324 | 6.021 | 0 | 0.718 | 12.7937 | 0 | 0 | 0 | 0 | 0 | 0 | 0 | 0 | 0 | 0 | 0 | 0 | 0 | 0 | 0
Data: Heat Input Not Ozone Season (MMBtu)
Load Bin Medians
[7 empty] | State | County | Lat | Lon | FuelType | ORISPL Code | Unit Code | Full Unit Name | 1596 | 2085 | 2574 | 3062 | 3551 | 4040 | 4529 | 5018 | 5507 | 6438 | 7225 | 7790 | 8219 | 8572 | 8903 | 9220 | 9536 | 9858 | 10160 | 10453 | 10761 | 11076 | 11357 | 11629 | 11911 | 12175 | 12414 | 12661 | 12884 | 13095 | 13294 | 13505 | 13713 | 13935 | 14147 | 14346 | 14579 | 14814 | 15066 | 15361 | 15695 | 16063 | 16430 | 16874 | 17455 | 18159 | 19237 | 20949 | 24607 | 29859 | 31776 | 32995 | 34213 | 35432 | 36650 | 37869 | 39087 | 40305 | 41524 | 42742 | 43961 | 45179 | 46398 | 47616
[7 empty] | MA | Middlesex | 42.3611 | -71.0934 | Gas | 54907 | 1 | MIT Central Utility Plant 1 | 58.7914 | 75.846 | 95.9395 | 114.3866 | 123.8608 | 149.2377 | 163.5787 | 183.483 | 195.554 | 293.5567 | 256.1797 | 269.2455 | 270.2568 | 269.3613 | 278.7228 | 268.4996 | 275.6928 | 280 | 281.9487 | 286.0393 | 285.9262 | 285.8073 | 289.357 | 286.8224 | 284.6774 | 282.6787 | 284.8043 | 273.2708 | 275.9843 | 280.0354 | 283.1583 | 279.4976 | 282.8939 | 275.7227 | 285.8751 | 279.8376 | 297.135 | 282.0186 | 291.8472 | 292.5684 | 296.6003 | 299.013 | 297.5248 | 300.8409 | 298.295 | 295.8239 | 300.351 | 297.1517 | 297.2942 | 284.6736 | 288.3163 | 291.7219 | 293.756 | 296.2904 | 297.9916 | 301.8663 | 304.275 | 309.2761 | 309.8038 | 314.6781 | 315.9753 | 319.4649 | 321.7044 | 324.8818
[7 empty] | NY | Kings | 40.6994 | -73.9758 | Gas | 54914 | 1 | Brooklyn Navy Yard Cogeneration 1 | 272.4713 | 329.6298 | 384.4439 | 475.4021 | 592.7981 | 654.6583 | 746.3041 | 760.7443 | 858.4315 | 1235.1595 | 1138.6653 | 1070.6701 | 1064.2661 | 1060.8957 | 1036.0107 | 1086.6616 | 1031.506 | 1052.7746 | 1095.6874 | 1083.7476 | 1084.4641 | 1123.2715 | 1078.6028 | 1084.5003 | 1058.0337 | 1118.7757 | 1112.9973 | 1111.1174 | 1140.855 | 1131.7532 | 1127.1777 | 1108.9855 | 1065.6263 | 1021.8424 | 1030.3936 | 1008.993 | 968.9074 | 1043.9515 | 1075.0855 | 1041.9671 | 1064.9392 | 1066.9441 | 1073.6748 | 1127.0444 | 1118.1407 | 1157.8209 | 1204.2358 | 1198.6377 | 1203.7674 | 1204.1169 | 1213.3215 | 1222.8132 | 1226.3667 | 1238.7545 | 1250.9085 | 1254.5445 | 1259.3876 | 1268.3889 | 1282.3599 | 1286.2775 | 1298.6456 | 1304.7553 | 1311.9296 | 1318.0152
[7 empty] | NY | Suffolk | 40.8153 | -73.0644 | Gas | 7314 | 1 | Richard M Flynn (Holtsville) 001 | 210.2204 | 273.881 | 342.6341 | 398.0766 | 500.627 | 533.9367 | 623.0196 | 701.7958 | 773.7616 | 957.1469 | 1054.2113 | 1064.1257 | 1099.9332 | 1121.2317 | 1106.0025 | 1105.0663 | 1136.01 | 1161.3606 | 1148.6714 | 1135.6369 | 1130.6543 | 1089.8532 | 1123.281 | 1134.9253 | 1160.6 | 1143.507 | 1155.2831 | 1131.3139 | 1048.1812 | 1107.6699 | 1059.8013 | 1130.7399 | 1110.1835 | 1132.4824 | 1130.3878 | 1124.0503 | 1152.4585 | 1132.5084 | 1128.8143 | 1132.723 | 1136.6154 | 1143.6265 | 1161.2547 | 1153.3204 | 1143.1002 | 1150.6301 | 1112.6316 | 1057.3978 | 1001.1672 | 1098.7152 | 1110.1765 | 1123.3802 | 1133.7216 | 1150.0729 | 1154.0872 | 1171.3406 | 1184.41 | 1197.1727 | 1203.9275 | 1221.5826 | 1229.1019 | 1241.4176 | 1254.5084 | 1266.7888
[7 empty] | NH | Rockingham | 43.0978 | -70.7842 | Other | 2367 | 5 | Schiller 5 | 124.0328 | 164.5466 | 215.6261 | 249.3849 | 313.3572 | 330.8062 | 369.8094 | 422.9334 | 455.6293 | 715.7501 | 579.3324 | 629.891 | 617.7578 | 554.1676 | 596.4831 | 573.8306 | 591.9327 | 612.2951 | 591.3767 | 642.6039 | 637.6918 | 615.2453 | 638.2214 | 633.5317 | 589.8332 | 599.9795 | 569.4927 | 599.2953 | 598.1444 | 593.75 | 584.0907 | 612.5085 | 589.5582 | 588.584 | 599.3696 | 585.4182 | 607.4 | 628.0641 | 640.1456 | 645.4612 | 672.8569 | 682.2426 | 655.8229 | 633.5129 | 657.7615 | 670.5209 | 622.8655 | 640.6747 | 698.6447 | 708.6466 | 712.3534 | 715.8984 | 717.0975 | 720.1322 | 726.3431 | 730.3077 | 734.0777 | 738.0278 | 735.5601 | 742.0317 | 747.6573 | 751.8743 | 752.447 | 757.5515
[7 empty] | ME | Hancock | 44.5739 | -68.8033 | Gas | 50243 | GEN4 | Bucksport Generation LLC GEN4 | 308.7095 | 391.3799 | 501.6135 | 595.1649 | 634.4031 | 763.5896 | 875.9169 | 948.2011 | 1095.1779 | 1340.9801 | 1370.0356 | 1471.9033 | 1613.0067 | 1604.0207 | 1653.5927 | 1634.0622 | 1628.926 | 1665.6579 | 1630.5201 | 1657.5027 | 1682.7361 | 1532.0323 | 1615.2157 | 1600.3033 | 1593.0686 | 1535.4152 | 1580.4504 | 1617.2203 | 1615.1878 | 1469.5741 | 1622.6653 | 1599.5779 | 1606.1164 | 1608.8448 | 1654.4571 | 1635.3864 | 1706.4606 | 1675.5012 | 1714.9261 | 1693.4468 | 1696.8446 | 1709.6932 | 1662.1414 | 1649.3299 | 1687.8361 | 1610.4012 | 1604.4877 | 1656.07 | 1678.8217 | 1599.8225 | 1614.5395 | 1626.3309 | 1639.6871 | 1669.5162 | 1674.6848 | 1690.8175 | 1702.8122 | 1718.9093 | 1739.5891 | 1746.6502 | 1762.5562 | 1773.4368 | 1798.931 | 1812.9492
[7 empty] | CT | Hartford | 41.9227 | -72.6255 | Gas | 10567 | GT1 | Algonquin Power Windsor Locks, LLC GT1 | 93.0642 | 118.6544 | 136.1881 | 166.0609 | 196.7164 | 228.221 | 258.9113 | 265.3747 | 298.6699 | 401.4637 | 403.5747 | 397.5 | 387.5997 | 378.7039 | 385.9406 | 395.4958 | 397.8334 | 399.3055 | 385.7779 | 411.7595 | 405.2534 | 390.2725 | 410.3245 | 395.333 | 398.5994 | 404.8254 | 404.035 | 405.0764 | 427.6543 | 430.8802 | 440.2247 | 436.1401 | 435.73 | 427.9123 | 438.272 | 450.313 | 452.6116 | 453.2363 | 459.1711 | 458.953 | 456.8548 | 461.7471 | 463.1837 | 466.9574 | 467.9078 | 465.9459 | 471.2443 | 453.4058 | 436.5786 | 410.445 | 419.2319 | 429.1641 | 434.9341 | 443.5763 | 452.8315 | 461.8443 | 469.6241 | 482.6139 | 486.464 | 496.7927 | 506.8572 | 515.5312 | 525.3623 | 533.4936
[7 empty] | NH | Merrimack | 43.1411 | -71.4692 | Coal | 2364 | 1 | Merrimack 1 | 226.0465 | 269.0868 | 300.3111 | 382.4126 | 437.847 | 478.8145 | 554.7813 | 603.5349 | 694.5086 | 986.7713 | 868.0775 | 895.9767 | 899.8 | 893.0192 | 946.048 | 939.7686 | 978.6866 | 1003.6582 | 1007.4266 | 996.1444 | 989.9333 | 1005.6054 | 1062.6093 | 1041.5135 | 1050.4698 | 1022.9278 | 1025.968 | 1021.2567 | 959.4938 | 945.4738 | 981.7066 | 954.7417 | 1025.946 | 1069.4566 | 1092.4944 | 1080.5636 | 1077.4103 | 1070.2041 | 1068.8255 | 1096.8273 | 1092.3518 | 1077.3288 | 1078.7297 | 1103.6965 | 1094.7314 | 1112.6346 | 1082.5123 | 1163.1665 | 1177.1084 | 1213.9935 | 1213.3995 | 1214.1915 | 1214.5215 | 1213.779 | 1214.4555 | 1214.4885 | 1213.977 | 1213.5975 | 1212.723 | 1213.548 | 1215.5115 | 1213.779 | 1213.6965 | 1214.2905
[7 empty] | NY | Kings | 40.6994 | -73.9758 | Gas | 54914 | 2 | Brooklyn Navy Yard Cogeneration 2 | 177.8723 | 243.0506 | 300.5452 | 399.3797 | 450.5468 | 503.0512 | 590.6367 | 645.5691 | 690.7758 | 990.2122 | 886.1258 | 1048.7395 | 947.5299 | 1048.724 | 1015.5276 | 1039.6915 | 950.8829 | 966.9966 | 1042.5025 | 1068.9674 | 1033.5336 | 978.7469 | 989.6607 | 923.6846 | 995.504 | 1025.6155 | 1016.6413 | 1031.8657 | 1052.1989 | 1043.2388 | 1079.4408 | 1093.6816 | 1027.8306 | 985.116 | 991.7602 | 959.5181 | 992.8739 | 1010.933 | 1053.9347 | 1002.4344 | 1005.9089 | 1000.8273 | 1042.8928 | 1061.745 | 1079.0362 | 1129.4152 | 1157.789 | 1176.5857 | 1176.0153 | 1149.3833 | 1163.7184 | 1175.8114 | 1195.1952 | 1203.6031 | 1211.4623 | 1225.512 | 1238.8113 | 1256.5775 | 1265.2519 | 1283.9907 | 1291.5245 | 1309.6441 | 1321.1907 | 1335.0495
[7 empty] | NJ | Union | 40.6322 | -74.2156 | Gas | 50006 | 4001 | Linden Cogeneration Facility 004001 | 283.451 | 398.6613 | 424.2645 | 588.5558 | 667.0989 | 721.5701 | 761.8392 | 894.8099 | 978.1287 | 1444.871 | 1346.7171 | 1360.7694 | 1387.3759 | 1380.7434 | 1391.087 | 1322.1749 | 1396.5819 | 1442.0542 | 1456.6464 | 1508.0965 | 1510.1021 | 1551.2919 | 1581.2096 | 1567.0798 | 1504.0624 | 1497.2268 | 1482.7803 | 1471.9947 | 1466.1994 | 1510.3986 | 1564.953 | 1578.1355 | 1578.8036 | 1553.8295 | 1597.3223 | 1544.7054 | 1617.8537 | 1635.9063 | 1640.5956 | 1647.4295 | 1670.4732 | 1673.344 | 1720.9476 | 1705.8825 | 1693.9015 | 1738.5653 | 1741.4252 | 1732.0961 | 1705.3916 | 1699.8929 | 1713.5388 | 1723.2675 | 1733.3913 | 1750.0644 | 1758.468 | 1766.1566 | 1777.6585 | 1793.2168 | 1805.1641 | 1820.7856 | 1831.0423 | 1847.1441 | 1854.3974 | 1867.657
[7 empty] | NY | Nassau | 40.7259 | -73.5885 | Gas | 52056 | 4 | Nassau Energy Corporation 00004 | 91.2515 | 133.0625 | 135.4645 | 164.1809 | 218.0433 | 224.9189 | 266.2876 | 293.1097 | 318.0507 | 429.5076 | 430.9714 | 393.3342 | 399.1499 | 394.0744 | 370.6646 | 361.9316 | 384.3212 | 416.4502 | 389.984 | 429.0649 | 420.8567 | 436.5791 | 452.7708 | 442.3789 | 419.7017 | 416.3295 | 401.1306 | 428.8014 | 420.4969 | 413.9274 | 385.2385 | 390.962 | 364.365 | 412.4258 | 403.5483 | 361.7513 | 415.0362 | 429.1477 | 425.7525 | 437.2457 | 472.409 | 478.7352 | 460.7489 | 513.7832 | 484.4864 | 450.9469 | 457.178 | 474.6827 | 495.0283 | 523.0971 | 525.0617 | 530.0259 | 533.6007 | 535.1652 | 541.9645 | 545.28 | 547.7226 | 551.7839 | 556.6481 | 560.2677 | 564.7207 | 568.9718 | 571.6017 | 575.8808
[7 empty] | NY | Greene | 42.2728 | -73.8492 | Gas | 55405 | 1 | Athens Generating Company 1 | 321.3986 | 422.3157 | 522.1906 | 581.2933 | 775.9 | 834.4707 | 945.9246 | 1076.3681 | 1104.5119 | 2088.5606 | 1473.2179 | 1608.7826 | 1798.857 | 1695.6852 | 1697.1742 | 1701.5685 | 1725.8831 | 1697.191 | 1685.1268 | 1731.1583 | 1898.4892 | 1800.276 | 1770.6944 | 1712.2894 | 1818.3822 | 1755.1873 | 1751.8837 | 1815.6865 | 1791.0938 | 1820.4793 | 1922.755 | 1818.5472 | 1929.273 | 1869.851 | 1963.6538 | 1876.1857 | 1982.3542 | 1778.2202 | 1946.6956 | 1913.5642 | 1868.5342 | 1825.8407 | 1984.8982 | 2044.2902 | 1963.6265 | 2074.1479 | 1895.1563 | 1607.6742 | 1196.765 | 1285.0538 | 1418.1907 | 1518.1244 | 1629.1157 | 1585.6439 | 1780.6837 | 1830.6251 | 1909.1793 | 1999.6763 | 2130.9275 | 2194.9987 | 2307.787 | 2377.582 | 2533.1928 | 2643.3418
[7 empty] | NY | Queens | 40.7825 | -73.8964 | Gas | 55375 | CT2 | Astoria Energy CT2 | 192.2501 | 297.4396 | 322.2075 | 367.8454 | 497.522 | 481.8303 | 555.5393 | 639.9539 | 671.1936 | 1097.9486 | 936.2969 | 894.2108 | 889.7767 | 1034.7608 | 1054.9003 | 1122.06 | 1121.9576 | 1099.0199 | 1162.7062 | 1151.9974 | 1179.7135 | 1261.9595 | 1293.3628 | 1370.196 | 1341.3742 | 1380.9185 | 1396.2162 | 1386.8437 | 1447.3171 | 1548.9521 | 1463.9055 | 1487.4085 | 1515.8514 | 1556.865 | 1609.9069 | 1545.1385 | 1501.5148 | 1517.1578 | 1500.557 | 1489.4743 | 1552.5569 | 1556.64 | 1600.6183 | 1665.8167 | 1650.1611 | 1632.9627 | 1639.0098 | 1648.792 | 1600.2024 | 1612.1714 | 1635.0375 | 1637.2285 | 1647.7845 | 1662.477 | 1672.9769 | 1665.4804 | 1683.3013 | 1698.3508 | 1705.7278 | 1703.3349 | 1722.0798 | 1718.6394 | 1730.7431 | 1754.1116
[7 empty] | MA | Bristol | 41.7125 | -71.1914 | Coal | 1619 | 1 | Brayton Point 1 | 335.3037 | 433.8229 | 521.522 | 608.1459 | 752.4949 | 859.1469 | 949.5607 | 1042.1077 | 1144.8723 | 1624.256 | 1628.1994 | 1485.3624 | 1459.6123 | 1184.2874 | 1284.8512 | 1294.2071 | 1224.8989 | 1351.9343 | 1382.766 | 1597.5885 | 1466.3348 | 1485.5578 | 1567.7063 | 1645.2839 | 1473.1952 | 1462.8589 | 1576.8162 | 1626.7044 | 1644.4279 | 1503.3656 | 1732.221 | 1644.7123 | 1731.8946 | 1555.3933 | 1583.7564 | 1564.3454 | 1671.8955 | 1722.7915 | 1802.0713 | 1818.3266 | 1845.5329 | 1872.4957 | 1939.9933 | 2032.5428 | 1905.2744 | 1905.1379 | 2052.3326 | 2148.9991 | 2256.3095 | 2277.4971 | 2277.552 | 2285.6033 | 2286.1044 | 2289.7717 | 2290.2029 | 2291.6642 | 2296.3483 | 2295.8226 | 2298.5033 | 2305.0257 | 2305.4858 | 2306.5051 | 2309.9327 | 2309.4496
[7 empty] | NY | Greene | 42.2728 | -73.8492 | Gas | 55405 | 3 | Athens Generating Company 3 | 387.5186 | 484.4865 | 558.08 | 718.972 | 886.0656 | 895.3724 | 1042.0536 | 1178.4302 | 1295.8629 | 1810.0433 | 1652.8583 | 1824.5933 | 1708.4061 | 1772.6481 | 1839.1804 | 1819.1468 | 1724.9329 | 1678.198 | 1617.0582 | 1516.0833 | 1612.6754 | 1734.7452 | 1508.0497 | 1676.7148 | 1529.8823 | 1569.9619 | 1628.6724 | 1495.2891 | 1525.3038 | 1596.9066 | 1751.3458 | 1745.8694 | 1661.1499 | 1567.7648 | 1630.8816 | 1843.3714 | 1549.4664 | 1648.3079 | 1441.8776 | 1544.3086 | 1499.3654 | 1228.7711 | 1089.6495 | 1091.1511 | 1220.9931 | 1059.6788 | 1196.3651 | 1351.6251 | 1041.775 | 2073.5057 | 2102.0493 | 2143.853 | 2170.7083 | 2208.3422 | 2241.1821 | 2288.7716 | 2326.4534 | 2364.6276 | 2388.7571 | 2429.7258 | 2455.5405 | 2485.3912 | 2537.19 | 2569.5472
[7 empty] | RI | Newport | 41.6417 | -71.17 | Gas | 55048 | 1 | Tiverton Power, LLC 1 | 232.0569 | 274.8844 | 327.536 | 459.2539 | 508.3299 | 571.4031 | 611.8028 | 722.5054 | 836.9725 | 593.4613 | 1083.4708 | 1151.4941 | 1121.3856 | 1165.5356 | 1095.1462 | 1146.0243 | 1067.4505 | 1095.8627 | 1162.7495 | 1124.2904 | 1180.9535 | 1218.9706 | 1201.7417 | 1271.0176 | 1260.9417 | 1236.3154 | 1254.0012 | 1293.6656 | 1274.5096 | 1403.3846 | 1395.302 | 1428.5618 | 1350.804 | 1295.439 | 1312.9836 | 1347.0077 | 1406.3242 | 1414.1622 | 1323.5843 | 1287.3368 | 1385.2184 | 1380.5076 | 1282.2893 | 1341.0039 | 1384.7026 | 1453.0866 | 1379.0387 | 1505.3431 | 1599.4251 | 1676.677 | 1690.704 | 1700.1778 | 1715.636 | 1721.2952 | 1735.7665 | 1743.1265 | 1763.4997 | 1766.8457 | 1786.7955 | 1798.882 | 1809.129 | 1819.3085 | 1831.864 | 1845.199
[7 empty] | NY | Suffolk | 40.9168 | -73.1292 | Gas | 54149 | 1 | Nissequogue Energy Center 1 | 60.1455 | 74.0273 | 97.6558 | 123.3662 | 135.1851 | 156.22 | 157.9388 | 190.8544 | 201.6569 | 76.0735 | 281.2166 | 287.3004 | 298.7696 | 340.3216 | 318.7005 | 331.9996 | 339.3232 | 334.913 | 325.7207 | 307.1389 | 338.2482 | 318.1442 | 330.5266 | 349.8954 | 375.1222 | 364.5106 | 377.391 | 366.5645 | 343.0479 | 364.6826 | 361.5796 | 359.3605 | 364.2263 | 366.9045 | 364.0983 | 364.8734 | 379.3756 | 386.1019 | 372.6024 | 380.3439 | 353.4217 | 406.771 | 386.6427 | 410.6278 | 399.1615 | 389.1944 | 411.921 | 405.5422 | 397.2729 | 429.108 | 434.3848 | 437.3212 | 440.8284 | 443.8332 | 446.5592 | 449.1176 | 450.8816 | 453.5892 | 456.8092 | 458.9248 | 462.3264 | 465.1472 | 468.6644 | 472.208
[7 empty] | NH | Rockingham | 43.0978 | -70.7842 | Coal | 2367 | 4 | Schiller 4 | 76.8886 | 93.7922 | 115.3714 | 136.9053 | 157.5861 | 181.0784 | 196.2986 | 218.8948 | 234.496 | 265.6984 | 311.2674 | 355.1666 | 304.9274 | 347.1235 | 337.9974 | 343.2503 | 327.4644 | 311.6202 | 326.5804 | 311.5669 | 321.6724 | 333.1449 | 335.2246 | 318.0775 | 353.6812 | 381.5301 | 392.1668 | 387.1744 | 403.6121 | 415.26 | 419.5843 | 419.2076 | 387.2517 | 369.8433 | 399.2157 | 393.8497 | 415.8837 | 416.7187 | 376.9322 | 361.0673 | 348.2271 | 364.1714 | 367.3247 | 309.0057 | 354.0141 | 398.8692 | 385.5667 | 388.3102 | 436.6385 | 504.3598 | 511.8274 | 525.0629 | 526.6161 | 536.2543 | 544.1626 | 551.2793 | 557.4787 | 566.9153 | 571.9291 | 584.754 | 591.1013 | 598.4894 | 605.4463 | 613.1212
[7 empty] | MA | Middlesex | 42.3633 | -71.0792 | Gas | 1595 | 4 | Kendall Green Energy LLC 4 | 205.3208 | 235.5021 | 295.6316 | 328.5325 | 415.0357 | 470.6016 | 509.8678 | 576.8274 | 601.3611 | 945.3954 | 878.7877 | 1083.3748 | 1212.1936 | 1096.7308 | 1180.6801 | 1218.4441 | 1256.4249 | 1200.933 | 1283.8937 | 1268.8888 | 1288.6035 | 1330.2105 | 1233.9194 | 1317.8914 | 1450.0915 | 1496.391 | 1486.5797 | 1475.0214 | 1483.1308 | 1361.0565 | 1436.2646 | 1425.3876 | 1561.9637 | 1489.5029 | 1657.1513 | 1618.818 | 1604.7673 | 1622.4149 | 1672.9523 | 1674.4483 | 1723.2074 | 1678.7633 | 1692.6856 | 1638.8117 | 1601.531 | 1631.1204 | 1621.9568 | 1656.7757 | 1548.3855 | 1652.0428 | 1665.1747 | 1692.3058 | 1707.015 | 1726.499 | 1745.5579 | 1759.5783 | 1780.3213 | 1795.3987 | 1817.7375 | 1833.8275 | 1851.4413 | 1872.2493 | 1892.1274 | 1908.2868
[7 empty] | MA | Bristol | 41.7125 | -71.1914 | Coal | 1619 | 2 | Brayton Point 2 | 223.3909 | 296.2378 | 408.4661 | 423.8035 | 492.9164 | 573.744 | 654.8175 | 734.5115 | 800.6282 | 1393.8819 | 1239.8112 | 1316.7722 | 1282.1677 | 1332.6557 | 1261.7747 | 1347.477 | 1458.9854 | 1520.4518 | 1598.4419 | 1667.6378 | 1692.9579 | 1756.0476 | 1603.0686 | 1662.5162 | 1683.6844 | 1753.9614 | 1814.3827 | 1845.731 | 1772.722 | 1776.5363 | 1793.4385 | 1791.0734 | 1739.5436 | 1634.5847 | 1596.1735 | 1600.362 | 1813.0419 | 1745.7242 | 1905.0095 | 1913.0129 | 1898.8041 | 2069.6283 | 2066.5099 | 1938.2841 | 2086.373 | 2112.0576 | 2115.6533 | 2064.0622 | 2118.3487 | 2242.1289 | 2244.7437 | 2243.2724 | 2243.5428 | 2244.9988 | 2247.984 | 2242.332 | 2243.5825 | 2244.626 | 2246.7885 | 2244.7214 | 2245.2657 | 2249.9853 | 2247.8074 | 2247.825
[7 empty] | CT | New Haven | 41.2239 | -73.1 | Gas | 55126 | CT01 | Milford Power Company LLC CT01 | 171.8286 | 196.5976 | 250.7214 | 276.4147 | 374.5286 | 420.0867 | 458.1136 | 538.9005 | 587.6478 | 837.9009 | 803.9025 | 1032.0238 | 1043.7813 | 1078.8588 | 1160.2672 | 1300.4595 | 1309.5345 | 1332.3853 | 1355.2297 | 1388.7394 | 1468.7374 | 1424.4851 | 1396.8119 | 1386.7486 | 1458.8467 | 1374.0181 | 1477.774 | 1541.6675 | 1560.3093 | 1581.4946 | 1558.1865 | 1520.7422 | 1532.6803 | 1542.3229 | 1527.8403 | 1576.8507 | 1572.268 | 1544.9569 | 1593.635 | 1563.0326 | 1561.2335 | 1656.4139 | 1601.918 | 1653.9708 | 1588.0929 | 1580.8066 | 1700.3131 | 1734.7495 | 1667.3463 | 1732.2345 | 1741.9665 | 1755.7685 | 1761.7155 | 1775.112 | 1788.4035 | 1799.5675 | 1805.3885 | 1818.3525 | 1832.385 | 1840.7675 | 1850.1795 | 1861.901 | 1872.765 | 1882.438
[7 empty] | CT | New Haven | 41.2239 | -73.1 | Gas | 55126 | CT02 | Milford Power Company LLC CT02 | 170.3506 | 238.4049 | 309.6133 | 331.0865 | 363.9931 | 451.4362 | 497.1232 | 556.7469 | 555.5681 | 973.2456 | 784.5747 | 868.9192 | 1027.0744 | 1199.1777 | 1213.7053 | 1326.8672 | 1313.3817 | 1467.1804 | 1351.3181 | 1423.9861 | 1420.5637 | 1426.8305 | 1414.9184 | 1404.7675 | 1405.6446 | 1397.9606 | 1407.433 | 1448.1795 | 1447.288 | 1597.2136 | 1547.3287 | 1559.2914 | 1615.0774 | 1641.3443 | 1634.6699 | 1660.2287 | 1628.6321 | 1642.2458 | 1603.6118 | 1593.5373 | 1616.0602 | 1630.9702 | 1643.9859 | 1675.6595 | 1623.0264 | 1555.2501 | 1694.4709 | 1721.6962 | 1627.7665 | 1824.5368 | 1837.9745 | 1844.5615 | 1856.6614 | 1864.6234 | 1873.8641 | 1884.587 | 1888.9219 | 1904.8404 | 1912.4127 | 1924.792 | 1931.9858 | 1942.1062 | 1951.8328 | 1962.2973
[7 empty] | MA | Bristol | 41.7125 | -71.1914 | Coal | 1619 | 3 | Brayton Point 3 | 517.3988 | 697.7895 | 761.6021 | 1029.1946 | 1189.2246 | 1363.4102 | 1476.5486 | 1708.0618 | 1866.9482 | 1076.433 | 2924.7817 | 2938.8522 | 3262.7086 | 3738.0878 | 3712.0565 | 3628.4052 | 3786.8667 | 3707.7906 | 3947.6715 | 3767.3125 | 4061.2799 | 3973.9504 | 3952.4487 | 3733.6555 | 4230.575 | 4173.7956 | 4388.7002 | 4427.1598 | 4278.6562 | 4095.6791 | 4217.1113 | 4468.522 | 4392.381 | 4497.434 | 4503.4476 | 4472.231 | 4751.8292 | 4341.6941 | 4459.535 | 4835.5534 | 4862.5678 | 4764.8535 | 4670.2583 | 4910.9489 | 5119.1779 | 4986.1367 | 5025.0649 | 5279.3055 | 4818.6244 | 1916.3378 | 2362.8966 | 2537.0915 | 2738.5234 | 2931.2899 | 3267.8018 | 3520.6906 | 3575.8657 | 4098.4077 | 4197.6971 | 4403.3919 | 4612.6524 | 4910.7774 | 5196.6099 | 5453.3843
[7 empty] | NH | Rockingham | 43.0978 | -70.7842 | Coal | 2367 | 6 | Schiller 6 | 49.9423 | 58.1445 | 85.0057 | 98.3654 | 110.2396 | 115.9185 | 138.3418 | 147.7478 | 165.7434 | 401.5116 | 220.1048 | 193.4977 | 240.9183 | 229.6695 | 279.1513 | 278.8949 | 299.3869 | 286.2161 | 296.4452 | 290.9128 | 295.0237 | 309.7861 | 282.2017 | 286.7863 | 321.1584 | 334.3901 | 333.1262 | 349.2642 | 343.0102 | 324.8843 | 334 | 355.2148 | 372.2069 | 342.4963 | 360.4159 | 377.5431 | 373.019 | 372.0102 | 399.112 | 405.7892 | 399.3977 | 400.9165 | 419.9533 | 395.1661 | 401.2591 | 403.4361 | 392.8178 | 445.4054 | 433.6108 | 283.2219 | 317.3628 | 330.4391 | 361.0281 | 369.6439 | 386.3516 | 436.8288 | 450.7633 | 481.6576 | 492.2448 | 519.637 | 552.3602 | 574.3177 | 602.2612 | 631.099
[7 empty] | NY | Queens | 40.7881 | -73.9056 | Gas | 56196 | CTG7A | Poletti 500 MW CC CTG7A | 228.1761 | 285.5744 | 348.7665 | 424.7682 | 553.439 | 588.3863 | 662.1074 | 708.3139 | 787.8904 | 1267.8979 | 1087.3835 | 1160.4512 | 1079.7876 | 1151.5827 | 1118.3517 | 1203.0911 | 1137.0442 | 1091.7411 | 1105.1508 | 1037.0466 | 1047.4926 | 1297.5675 | 1097.6634 | 1129.1227 | 1226.8714 | 1224.2155 | 1206.5498 | 1239.5112 | 1309.1758 | 1301.5335 | 1421.0971 | 1390.4425 | 1373.6119 | 1413.7067 | 1364.6295 | 1496.1406 | 1344.8107 | 1362.2257 | 1277.3354 | 1389.3057 | 1357.494 | 1268.4646 | 1245.3422 | 1440.9539 | 1354.2393 | 1438.5389 | 1521.416 | 1611.0688 | 1695.268 | 1742.0583 | 1737.3244 | 1729.925 | 1725.5168 | 1720.7957 | 1716.0489 | 1710.7889 | 1708.3308 | 1700.1318 | 1695.08 | 1687.8226 | 1684.4001 | 1680.7683 | 1673.4957 | 1668.664
[7 empty] | NY | Queens | 40.6417 | -73.7778 | Gas | 54114 | GT1 | KIAC Cogeneration GT1 | 60.7761 | 72.0837 | 100.2666 | 112.7566 | 140.1079 | 165.9771 | 167.8548 | 170.0083 | 213.8587 | 162.6691 | 274.2197 | 291.0296 | 291.3882 | 291.4456 | 315.0589 | 294.1447 | 278.8546 | 254.2059 | 261.706 | 306.546 | 343.0438 | 317.7583 | 362.7436 | 305.9256 | 324.9942 | 334.5185 | 345.2269 | 350.5952 | 341.3976 | 374.7076 | 309.346 | 346.1549 | 324.5392 | 290.9659 | 316.7141 | 304.3747 | 333.0673 | 346.178 | 358.397 | 322.0235 | 299.3731 | 318.4429 | 345.0237 | 340.7475 | 350.3977 | 340.8315 | 334.0058 | 262.9511 | 157.5403 | 161.2752 | 192.348 | 218.7957 | 243.9211 | 269.1164 | 296.8355 | 335.3293 | 353.0009 | 376.0877 | 425.1491 | 437.98 | 493.7375 | 523.8624 | 558.8427 | 597.2261
[7 empty] | NJ | Union | 40.6322 | -74.2156 | Gas | 50006 | 9001 | Linden Cogeneration Facility 009001 | 120.2314 | 170.5755 | 214.1111 | 227.043 | 304.8696 | 326.1512 | 369.1617 | 399.5932 | 432.8643 | 336.9074 | 620.1441 | 592.4801 | 638.9811 | 582.526 | 640.3727 | 647.4588 | 581.5602 | 648.7218 | 653.7141 | 660.9391 | 563.0461 | 623.9598 | 637.868 | 635.143 | 589.3549 | 623.0158 | 633.3926 | 688.2874 | 706.5332 | 728.0853 | 773.7121 | 766.7802 | 747.6069 | 762.4488 | 796.2962 | 791.2405 | 780.2249 | 810.0801 | 826.1747 | 876.1939 | 835.6671 | 911.1531 | 948.2675 | 916.1343 | 925.4231 | 969.8504 | 999.3908 | 1001.9797 | 1004.2446 | 1030.7834 | 1052.455 | 1072.7052 | 1092.9599 | 1106.0999 | 1128.1278 | 1143.7551 | 1157.3031 | 1183.4387 | 1200.4501 | 1218.005 | 1241.105 | 1257.1917 | 1285.2936 | 1302.3346
[7 empty] | NJ | Union | 40.6322 | -74.2156 | Gas | 50006 | 7001 | Linden Cogeneration Facility 007001 | 125.5307 | 180.4514 | 214.789 | 251.6671 | 296.3547 | 314.2837 | 364.16 | 416.3752 | 467.5284 | 894.3563 | 616.2815 | 620.5122 | 582.0874 | 546.7515 | 499.7395 | 581.0688 | 635.1279 | 572.7427 | 618.6898 | 664.0467 | 629.7789 | 660.8637 | 619.7062 | 626.7266 | 607.5133 | 646.0456 | 650.0632 | 609.9772 | 641.5084 | 662.1106 | 613.2717 | 576.5648 | 671.9253 | 705.0078 | 675.9466 | 649.7172 | 663.1418 | 701.283 | 777.1944 | 823.8844 | 820.4979 | 934.8304 | 936.8005 | 914.8237 | 884.1182 | 918.2817 | 942.2434 | 863.0469 | 835.3017 | 1004.3403 | 1032.8142 | 1050.6313 | 1073.0008 | 1104.4299 | 1116.839 | 1133.5253 | 1167.3169 | 1183.3013 | 1212.9285 | 1236.8427 | 1261.4502 | 1271.8561 | 1299.6286 | 1320.7144
[7 empty] | NY | Erie | 42.97 | -78.93 | Coal | 2549 | 67 | Huntley Power 67 | 155.0064 | 219.3837 | 274.3601 | 290.184 | 360.7377 | 438.0908 | 462.5833 | 500.2625 | 547.0371 | 700.2766 | 725.6926 | 715.9944 | 818.3039 | 871.7981 | 882.4028 | 961.6551 | 914.4234 | 979.5625 | 984.6905 | 911.8984 | 929.8009 | 946.8172 | 995.0616 | 1057.1255 | 1049.1883 | 1120.6389 | 1143.7681 | 1233.1048 | 1287.2967 | 1246.0547 | 1184.6378 | 1176.8165 | 1275.9907 | 1120.8351 | 1174.2958 | 1277.4974 | 1271.754 | 1276.4404 | 1280.8454 | 1315.5339 | 1305.1835 | 1326.9456 | 1280.666 | 1229.7255 | 1346.4481 | 1213.1683 | 1237.0722 | 1274.2648 | 1314.665 | 1701.5682 | 1718.184 | 1718.7483 | 1739.34 | 1749.7812 | 1756.83 | 1771.1587 | 1784.2582 | 1782.4931 | 1800.4376 | 1800.7568 | 1814.1568 | 1829.4386 | 1834.4416 | 1847.3371
[7 empty] | NH | Merrimack | 43.1411 | -71.4692 | Coal | 2364 | 2 | Merrimack 2 | 354.7754 | 524.8345 | 651.4353 | 798.3871 | 891.6672 | 1005.7525 | 1045.8755 | 1186.4852 | 1365.9304 | 2591.0625 | 1810.0613 | 1661.4555 | 1467.5775 | 1309.1383 | 1460.479 | 1388.8008 | 1631.0951 | 1745.6005 | 1743.1729 | 1877.6109 | 1864.6696 | 2062.2972 | 1964.8957 | 1737.3939 | 1822.5154 | 1930.5199 | 2093.2859 | 1877.4339 | 1958.9325 | 2046.5702 | 1635.9792 | 1642.0599 | 1769.6617 | 1945.6568 | 1897.2545 | 1735.5817 | 1606.2266 | 1648.1819 | 1839.2748 | 2139.2157 | 2186.2332 | 2158.4908 | 2598.5687 | 2405.1353 | 2521.8541 | 2547.9385 | 2360.8881 | 1906.1034 | 1196.2777 | 0 | 342.5364 | 617.3754 | 793.7286 | 1003.4364 | 1227.4806 | 1465.1712 | 1682.0748 | 1888.7532 | 2158.0974 | 2317.4154 | 2597.2794 | 2849.3778 | 2999.4588 | 3254.1522
[7 empty] | NY | Queens | 40.7585 | -73.9451 | Gas | 2500 | UCC001 | Ravenswood Generating Station UCC001 | 150.193 | 197.1106 | 241.3745 | 298.2206 | 351.4283 | 413.2088 | 452.0803 | 494.8079 | 519.4607 | 197.9219 | 732.0381 | 958.4169 | 996.091 | 1015.2502 | 1093.2656 | 1009.6168 | 1045.1243 | 1125.9367 | 1117.1529 | 962.8653 | 1102.0224 | 1103.7075 | 1123.7215 | 1266.9865 | 1389.8034 | 1308.6932 | 1372.6033 | 1330.3302 | 1311.6841 | 1279.6306 | 1349.4683 | 1345.5829 | 1389.0039 | 1472.4083 | 1463.1938 | 1405.5111 | 1471.3694 | 1440.3384 | 1468.5462 | 1454.877 | 1456.5392 | 1516.7946 | 1400.6858 | 1600.2975 | 1426.8805 | 1480.4707 | 1458.4219 | 1535.4161 | 1552.4055 | 1614.1096 | 1675.8707 | 1724.8333 | 1788.7085 | 1836.9772 | 1865.223 | 1926.2527 | 1992.223 | 2055.1306 | 2112.2278 | 2144.7295 | 2199.7732 | 2274.3826 | 2311.5818 | 2356.6074
[7 empty] | NJ | Union | 40.6322 | -74.2156 | Gas | 50006 | 5001 | Linden Cogeneration Facility 005001 | 119.6488 | 143.7149 | 144.6551 | 175.4495 | 205.6075 | 264.7846 | 294.6479 | 331.3974 | 383.9256 | 664.7415 | 473.4729 | 441.3635 | 528.9304 | 580.7124 | 592.5077 | 590.5445 | 569.4753 | 631.9847 | 609.7686 | 614.6939 | 635.1628 | 569.7326 | 628.6556 | 572.9315 | 589.9967 | 626.7277 | 634.9249 | 631.5634 | 630.1895 | 623.3324 | 652.0722 | 705.3078 | 735.2851 | 765.3669 | 767.5012 | 760.1777 | 786.5309 | 832.4908 | 828.7879 | 880.0167 | 928.267 | 931.059 | 974.3617 | 942.2746 | 934.5813 | 971.5065 | 921.8878 | 824.0322 | 923.1265 | 977.0625 | 1001.8302 | 1027.4789 | 1048.7301 | 1078.7464 | 1084.8944 | 1111.82 | 1128.9405 | 1157.8106 | 1183.966 | 1206.8997 | 1220.273 | 1249.5144 | 1271.4217 | 1294.4272
[7 empty] | NY | Clinton | 44.7132 | -73.4557 | Gas | 54574 | 2 | Saranac Power Partners, LP 00002 | 109.7686 | 138.0824 | 163.5215 | 212.9912 | 229.2127 | 301.4228 | 312.0538 | 337.6213 | 370.565 | 743.0352 | 498.853 | 456.9422 | 423.3432 | 320.5822 | 348.3303 | 386.8485 | 463.3379 | 527.8067 | 488.6199 | 518.0559 | 495.6322 | 537.1216 | 554.2398 | 510.3136 | 572.899 | 548.8077 | 618.5524 | 562.3511 | 626.4257 | 536.2799 | 562.6266 | 516.1373 | 517.0758 | 550.0007 | 531.1816 | 470.4981 | 576.9964 | 586.6478 | 621.2789 | 645.0632 | 651.4127 | 652.6439 | 773.85 | 707.0266 | 746.6906 | 719.7697 | 767.1215 | 649.9548 | 580.22 | 600.7159 | 637.4586 | 704.7521 | 738.6016 | 779.1676 | 819.4118 | 876.8489 | 910.0026 | 975.861 | 999.3857 | 1052.0559 | 1090.6079 | 1131.9633 | 1184.4098 | 1235.5526
[7 empty] | NY | Erie | 42.97 | -78.93 | Coal | 2549 | 68 | Huntley Power 68 | 161.269 | 215.8585 | 271.6815 | 342.8904 | 401.8776 | 462.4308 | 480.9803 | 549.0027 | 620.2155 | 858.8937 | 783.4924 | 798.2004 | 788.4001 | 768.8601 | 845.4649 | 832.1294 | 803.9547 | 902.2665 | 918.5047 | 1115.2265 | 1080.0478 | 1077.8889 | 1008.2063 | 1016.4829 | 932.7657 | 960.7778 | 1019.0812 | 1111.201 | 1057.3116 | 1179.9229 | 1278.8409 | 1302.4568 | 1233.7914 | 1178.4627 | 1214.3367 | 1147.0437 | 1174.7065 | 1132.1154 | 1391.4811 | 1370.0556 | 1321.0126 | 1385.6314 | 1479.0943 | 1402.395 | 1493.4317 | 1571.9524 | 1620.3486 | 1622.4249 | 1599.0867 | 1719.8559 | 1733.4889 | 1734.5802 | 1746.8313 | 1753.7319 | 1760.7249 | 1773.6415 | 1770.0273 | 1788.3073 | 1795.9387 | 1795.3363 | 1806.6281 | 1806.8813 | 1817.3581 | 1819.4236
[7 empty] | NY | Queens | 40.7825 | -73.8964 | Gas | 55375 | CT1 | Astoria Energy CT1 | 111.1893 | 178.1465 | 231.2993 | 262.2792 | 278.4981 | 316.8341 | 410.1932 | 444.3875 | 446.8634 | 541.1922 | 673.1455 | 711.6366 | 662.6688 | 697.6369 | 681.0664 | 761.2539 | 864.8642 | 979.2863 | 1004.1358 | 1125.8186 | 1203.9128 | 1201.3767 | 1257.7022 | 1335.302 | 1426.3937 | 1348.378 | 1374.1946 | 1304.5761 | 1276.3383 | 1211.8654 | 1431.6573 | 1313.1546 | 1451.5628 | 1506.3811 | 1555.9088 | 1537.4426 | 1527.8048 | 1533.4978 | 1621.5897 | 1496.1232 | 1460.1593 | 1559.8897 | 1553.0301 | 1638.8303 | 1636.262 | 1648.4897 | 1667.2416 | 1648.9875 | 1563.776 | 1467.618 | 1487.5983 | 1518.3123 | 1547.454 | 1566.1678 | 1585.0599 | 1619.633 | 1635.4666 | 1670.8901 | 1692.7467 | 1709.1771 | 1747.0296 | 1769.6243 | 1791.9184 | 1820.5052
[7 empty] | ME | Franklin | 44.5047 | -70.2403 | Gas | 55031 | CT01 | Androscoggin Energy CT01 | 72.0621 | 89.3945 | 106.9655 | 125.6825 | 142.1363 | 167.0376 | 182.0409 | 201.2528 | 221.802 | 482.1848 | 299.4579 | 301.0735 | 314.7399 | 322.8902 | 347.2818 | 279.0207 | 318.5122 | 280.4902 | 280.602 | 289.2684 | 287.4351 | 318.755 | 309.1243 | 273.0083 | 266.7389 | 260.512 | 285.8726 | 242.7604 | 239.9599 | 224.867 | 263.0985 | 283.093 | 290.8301 | 286.7828 | 268.0864 | 286.1598 | 277.1202 | 270.7616 | 249.8846 | 262.7213 | 278.2123 | 232.637 | 252.129 | 239.2167 | 265.2251 | 240.3658 | 197.7625 | 251.649 | 287.9153 | 391.0377 | 404.4613 | 424.2465 | 408.476 | 445.0086 | 455.5311 | 471.2904 | 493.0193 | 493.8455 | 500.8867 | 514.0283 | 527.0421 | 540.3317 | 551.4382 | 568.8705
[7 empty] | NJ | Union | 40.6322 | -74.2156 | Gas | 50006 | 8001 | Linden Cogeneration Facility 008001 | 131.5529 | 153.5618 | 219.9475 | 271.4148 | 292.987 | 343.2665 | 386.365 | 408.8807 | 470.0162 | 220.6875 | 642.6905 | 607.1706 | 517.6922 | 542.4748 | 582.0337 | 573.4218 | 513.0193 | 573.3009 | 529.9281 | 535.4366 | 525.8598 | 632.3845 | 625.2667 | 632.5252 | 602.7603 | 608.208 | 605.1878 | 579.3455 | 617.4261 | 677.4092 | 620.9615 | 594.5182 | 563.9952 | 647.8393 | 722.3064 | 717.2524 | 723.889 | 796.9633 | 744.7678 | 735.6059 | 752.1325 | 775.8609 | 803.6049 | 840.8203 | 819.9352 | 874.626 | 906.358 | 799.6832 | 752.5534 | 1006.2655 | 1027.0302 | 1050.462 | 1076.8117 | 1091.9763 | 1119.6204 | 1139.3058 | 1168.5881 | 1179.1575 | 1206.1875 | 1228.869 | 1254.4436 | 1267.5061 | 1297.522 | 1320.2336
[7 empty] | CT | Fairfield | 41.1692 | -73.1844 | Gas | 55042 | BE1 | Bridgeport Energy BE1 | 159.2305 | 213.7377 | 254.9658 | 289.5328 | 352.1738 | 420.7021 | 468.4704 | 451.4529 | 564.4706 | 177.5215 | 785.544 | 780.5196 | 859.1275 | 737.2471 | 822.3648 | 915.7119 | 663.2855 | 765.2792 | 802.0248 | 782.1253 | 905.9086 | 915.5341 | 903.2714 | 1102.9291 | 1053.2859 | 1038.7381 | 1162.978 | 962.1504 | 1093.0168 | 1121.5029 | 1157.0246 | 1128.6609 | 1232.0542 | 1303.5496 | 1298.4433 | 1281.0574 | 1322.1234 | 1321.2619 | 1301.6523 | 1278.0357 | 1300.5658 | 1289.8689 | 1296.7657 | 1346.3298 | 1263.1289 | 1350.0591 | 1407.8693 | 1372.4466 | 1362.2839 | 1568.6218 | 1586.8815 | 1592.5034 | 1614.7465 | 1625.4352 | 1632.927 | 1653.0196 | 1663.7511 | 1677.0716 | 1690.9144 | 1707.4825 | 1716.6142 | 1737.0443 | 1745.6316 | 1761.2249
[7 empty] | NY | Clinton | 44.7132 | -73.4557 | Gas | 54574 | 1 | Saranac Power Partners, LP 00001 | 128.3745 | 162.5284 | 221.0251 | 223.4471 | 267.2902 | 307.5625 | 372.1668 | 388.9216 | 430.3836 | 954.1368 | 599.2366 | 580.4311 | 515.6656 | 378.1433 | 409.6918 | 501.516 | 525.4817 | 562.0451 | 567.3424 | 560.0758 | 530.3452 | 640.738 | 605.806 | 575.2799 | 619.3991 | 609.7018 | 589.8955 | 612.2788 | 597.8393 | 662.0137 | 615.7557 | 591.0343 | 621.9359 | 643.0572 | 624.6771 | 519.5143 | 571.7937 | 551.8923 | 619.9261 | 656.9687 | 602.7765 | 644.5829 | 696.0368 | 666.2807 | 618.8014 | 660.9366 | 664.4571 | 501.7474 | 396.7966 | 0 | 152.4801 | 256.6503 | 324.1931 | 428.83 | 529.4286 | 580.123 | 694.1479 | 788.4037 | 870.1573 | 952.4223 | 1024.7979 | 1144.0732 | 1219.136 | 1324.9452
[7 empty] | MA | Worcester | 42.1127 | -72.0152 | Gas | 55079 | 1 | Millennium Power Partners 1 | 180.6184 | 255.2415 | 314.0593 | 380.495 | 433.6833 | 512.4858 | 537.8199 | 554.3302 | 620.4954 | 1275.9705 | 849.7117 | 949.8045 | 1094.2052 | 1333.0829 | 1488.7967 | 1314.2112 | 1489.3285 | 1473.5093 | 1427.5791 | 1441.7076 | 1418.4952 | 1380.5281 | 1439.0738 | 1483.5048 | 1420.3336 | 1407.3096 | 1340.2976 | 1425.5857 | 1423.5867 | 1360.4879 | 1466.5205 | 1642.0392 | 1659.6991 | 1730.5699 | 1875.4085 | 1787.9156 | 1953.0726 | 1903.5478 | 1972.9994 | 1993.8079 | 2028.9539 | 2105.6002 | 1856.1792 | 2137.9579 | 2036.3607 | 1857.2032 | 1989.3871 | 2157.0972 | 2070.5792 | 2250.9572 | 2277.709 | 2297.301 | 2324.6957 | 2349.1025 | 2366.1705 | 2396.9144 | 2414.0052 | 2433.6923 | 2462.8337 | 2488.5808 | 2506.2676 | 2529.2948 | 2560.7707 | 2582.6032
[7 empty] | NY | Tompkins | 42.6028 | -76.6336 | Coal | 2535 | 1 | Cayuga Operating Company, LLC 1 | 93.9486 | 115.0801 | 146.2969 | 178.6674 | 209.131 | 226.2995 | 272.9802 | 318.9704 | 335.9966 | 432.1067 | 441.117 | 559.4067 | 644.4716 | 722.5516 | 789.5621 | 751.3938 | 751.7044 | 827.6173 | 851.8649 | 907.5387 | 868.2365 | 730.8014 | 850.0831 | 847.4499 | 931.481 | 1012.4252 | 933.5249 | 937.7676 | 950.2407 | 936.0371 | 945.7019 | 977.8788 | 1081.7936 | 975.4634 | 1047.1676 | 1057.5348 | 1125.5363 | 1032.0635 | 1085.9565 | 1088.6985 | 1147.151 | 1102.0519 | 1063.232 | 1031.6922 | 1100.1001 | 1076.8781 | 1141.5515 | 1124.5222 | 965.4288 | 1339.0115 | 1356.4102 | 1361.1585 | 1365.7904 | 1385.4511 | 1397.3316 | 1408.7446 | 1425.2608 | 1425.6675 | 1437.4601 | 1453.2618 | 1467.6157 | 1473.9229 | 1485.8714 | 1500.0815
[7 empty] | NY | Chautauqua | 42.49 | -79.35 | Coal | 2554 | 1 | NRG Dunkirk Power 1 | 102.4923 | 129.4564 | 156.2249 | 198.9224 | 236.101 | 255.1522 | 284.8574 | 334.115 | 357.8317 | 530.1981 | 469.43 | 374.8426 | 362.7377 | 317.9911 | 404.7107 | 346.5502 | 343.4083 | 428.9574 | 472.0395 | 523.3627 | 433.7174 | 495.0407 | 526.5877 | 493.241 | 471.5506 | 491.8222 | 493.327 | 522.7456 | 592.0661 | 607.0566 | 610.2838 | 628.8927 | 571.6762 | 545.7768 | 545.2518 | 489.4148 | 559.4453 | 538.6957 | 609.9531 | 590.9487 | 623.3889 | 652.6592 | 693.1449 | 719.2851 | 762.683 | 850.9542 | 848.7973 | 812.109 | 859.863 | 932.6653 | 936.9607 | 945.4396 | 951.413 | 958.0829 | 966.3468 | 976.6172 | 982.5347 | 992.8936 | 999.4677 | 1009.5679 | 1018.8515 | 1026.1605 | 1031.8124 | 1041.1609
[7 empty] | NY | Queens | 40.7881 | -73.9056 | Gas | 56196 | CTG7B | Poletti 500 MW CC CTG7B | 125.1152 | 147.636 | 210.4018 | 243.9118 | 245.0067 | 306.8136 | 352.8983 | 418.2616 | 452.3375 | 644.9908 | 550.1139 | 817.8685 | 864.4784 | 996.0563 | 1005.4079 | 1008.0588 | 981.6385 | 1017.9798 | 976.6487 | 1027.2143 | 971.3099 | 949.1742 | 992.7624 | 1200.8542 | 1188.7544 | 1214.233 | 1200.7044 | 1213.171 | 1270.1295 | 1226.258 | 1390.9369 | 1328.7672 | 1328.8767 | 1319.2289 | 1355.1155 | 1377.942 | 1296.9843 | 1449.7164 | 1360.562 | 1411.9813 | 1406.2235 | 1387.8604 | 1318.1663 | 1515.593 | 1518.6235 | 1432.8093 | 1567.1299 | 1571.4745 | 1681.8715 | 1712.1436 | 1715.0962 | 1724.9517 | 1742.7819 | 1749.3109 | 1759.9899 | 1769.1887 | 1781.2659 | 1790.4904 | 1802.9552 | 1809.8568 | 1818.0624 | 1829.1306 | 1841.4665 | 1850.8094
[7 empty] | MA | Middlesex | 42.3917 | -71.0667 | Gas | 1588 | 93 | Mystic 93 | 287.7611 | 338.7738 | 468.3208 | 537.7296 | 614.1705 | 746.5194 | 833.3141 | 935.317 | 974.9563 | 1657.0517 | 1273.2333 | 1107.4977 | 1235.08 | 1158.3591 | 1098.4086 | 1157.4432 | 1185.1694 | 1296.1091 | 1344.1195 | 1383.9121 | 1519.3643 | 1631.6211 | 1525.5515 | 1676.4926 | 1665.2758 | 1674.6658 | 1700.7487 | 1783.856 | 1758.1529 | 1828.9392 | 1787.0579 | 1780.998 | 1781.9175 | 1762.428 | 1659.5271 | 1763.8849 | 1715.3402 | 1758.5761 | 1812.713 | 2024.9913 | 2034.7013 | 2009.0517 | 2104.7155 | 2067.8421 | 2240.1662 | 2211.1773 | 2148.5073 | 1980.3162 | 2345.2024 | 2581.1885 | 2595.6859 | 2608.3191 | 2624.9689 | 2647.8212 | 2666.9991 | 2690.2117 | 2697.8105 | 2706.507 | 2739.4447 | 2748.7622 | 2770.476 | 2780.5678 | 2801.9801 | 2822.438
[7 empty] | ME | Franklin | 44.5047 | -70.2403 | Gas | 55031 | CT03 | Androscoggin Energy CT03 | 59.0637 | 83.1892 | 104.074 | 134.6782 | 127.9837 | 171.052 | 191.4521 | 220.7583 | 206.7509 | 52.9604 | 281.504 | 299.4305 | 311.9852 | 320.2583 | 362.5998 | 352.6435 | 317.1849 | 303.5597 | 290.5777 | 284.1143 | 255.5005 | 282.9192 | 273.822 | 304.6438 | 262.6047 | 269.9731 | 218.5863 | 249.9228 | 239.08 | 286.3915 | 262.3064 | 276.5403 | 280.33 | 244.1701 | 301.7859 | 326.7772 | 263.5231 | 299.0126 | 285.1183 | 326.7762 | 336.3466 | 252.5495 | 223.4626 | 206.813 | 246.4015 | 239.5705 | 224.5677 | 244.7197 | 275.3133 | 409.9575 | 431.9745 | 443.9696 | 436.3641 | 470.4627 | 468.4039 | 469.1079 | 488.9305 | 498.3377 | 522.5182 | 533.4191 | 536.8858 | 542.2244 | 554.652 | 563.201
[7 empty] | NY | Greene | 42.2728 | -73.8492 | Gas | 55405 | 2 | Athens Generating Company 2 | 277.852 | 353.7026 | 420.2708 | 553.1095 | 546.2949 | 631.5442 | 753.4495 | 846.4844 | 906.6511 | 521.0484 | 1276.8155 | 1007.7286 | 925.2991 | 952.1338 | 940.992 | 1090.1068 | 1205.5054 | 1203.6428 | 1086.8283 | 906.9774 | 1091.167 | 1228.3011 | 1022.0746 | 1200.9794 | 1088.6434 | 1309.3604 | 1271.0822 | 1498.3996 | 1267.5241 | 1250.0871 | 1038.662 | 1279.1232 | 1231.2048 | 1469.6488 | 1452.0892 | 1343.2781 | 1473.6725 | 1314.5505 | 1260.1834 | 1457.3999 | 1530.4641 | 1477.5626 | 1449.6866 | 1514.246 | 1360.9939 | 1240.2733 | 1348.5503 | 1661.9512 | 1855.4901 | 2047.4371 | 2086.7081 | 2127.35 | 2160.0514 | 2192.5634 | 2243.5674 | 2269.4268 | 2310.4311 | 2354.3175 | 2396.281 | 2435.7248 | 2454.7236 | 2506.5638 | 2538.4877 | 2586.2833
[7 empty] | NH | Rockingham | 42.9043 | -71.4251 | Gas | 55170 | 1 | Granite Ridge Energy 0001 | 160.0733 | 218.4709 | 267.4058 | 289.2708 | 363.3767 | 409.31 | 495.3667 | 530.5951 | 573.3513 | 274.948 | 791.2606 | 1167.1778 | 1117.7665 | 1312.4652 | 1374.54 | 1255.3606 | 1291.6801 | 1378.4042 | 1441.8909 | 1342.7344 | 1528.2782 | 1553.8103 | 1622.4179 | 1383.1401 | 1569.7781 | 1615.2504 | 1832.7343 | 1744.9279 | 1883.3141 | 1954.6025 | 2027.1493 | 2032.7211 | 1868.9128 | 1783.2284 | 1707.8186 | 1794.1959 | 1748.3523 | 1927.4861 | 1845.1195 | 1835.1461 | 1688.9981 | 1886.0791 | 1962.7456 | 2088.9741 | 2012.4236 | 2072.7805 | 2183.6388 | 2091.9628 | 2173.7175 | 2232.7926 | 2268.4028 | 2302.4381 | 2344.2004 | 2373.2477 | 2396.7321 | 2434.6664 | 2457.8375 | 2505.741 | 2536.177 | 2548.7149 | 2599.1897 | 2641.2868 | 2670.4662 | 2703.7861
[7 empty] | MA | Middlesex | 42.3917 | -71.0667 | Gas | 1588 | 82 | Mystic 82 | 183.448 | 268.7635 | 332.293 | 430.8644 | 488.9058 | 559.386 | 584.8142 | 604.0349 | 705.9569 | 176.9102 | 953.9139 | 1055.3121 | 1170.8891 | 1414.8723 | 1361.4434 | 1488.6026 | 1521.0137 | 1470.5509 | 1472.2178 | 1467.5046 | 1664.3407 | 1481.155 | 1552.4667 | 1609.5691 | 1722.3224 | 1862.671 | 1739.9942 | 1622.9849 | 1596.0249 | 1605.0005 | 1663.7447 | 1623.2305 | 1846.0798 | 2056.4782 | 2138.1851 | 2080.0186 | 2088.42 | 2110.1248 | 2088.7961 | 2204.6495 | 2243.6032 | 2125.2475 | 2113.1224 | 2159.5065 | 2255.3015 | 2129.2187 | 2254.6769 | 2247.8362 | 2341.0462 | 2418.8616 | 2433.7775 | 2461.3377 | 2478.7663 | 2501.8895 | 2525.8185 | 2542.8291 | 2569.8197 | 2586.6187 | 2600.8587 | 2621.7741 | 2656.853 | 2683.527 | 2700.3485 | 2718.0319
[7 empty] | CT | Hartford | 41.75 | -72.6347 | Gas | 54605 | 1 | Pratt & Whitney, East Hartford 001 | 35.0528 | 42.3309 | 51.3163 | 67.0007 | 71.7098 | 75.6929 | 87.1923 | 96.8911 | 112.2144 | 46.2248 | 140.2316 | 149.3584 | 142.3716 | 177.5062 | 159.0864 | 145.7121 | 160.2842 | 161.8934 | 146.2475 | 151.224 | 130.8973 | 144.9227 | 165.0285 | 166.3083 | 166.6641 | 177.1906 | 148.6661 | 157.7173 | 157.1784 | 171.0041 | 163.9618 | 160.6281 | 174.2574 | 191.5376 | 187.9611 | 197.9913 | 169.2763 | 191.6712 | 161.0356 | 184.5103 | 180.0841 | 169.4162 | 170.7128 | 182.2089 | 173.9103 | 158.8179 | 158.3197 | 179.3498 | 247.9016 | 297.6119 | 299.0734 | 300.6396 | 303.5549 | 306.3636 | 307.4394 | 308.9711 | 310.6086 | 312.9754 | 315.6384 | 316.7936 | 318.6368 | 320.2263 | 323.0029 | 324.48
[7 empty] | NY | Tompkins | 42.6028 | -76.6336 | Coal | 2535 | 2 | Cayuga Operating Company, LLC 2 | 94.3363 | 112.2831 | 121.9833 | 158.7202 | 192.6754 | 230.6145 | 241.5448 | 285.8845 | 297.6612 | 91.0491 | 366.543 | 467.5375 | 593.6012 | 788.8959 | 668.3618 | 794.6957 | 848.3933 | 867.7796 | 860.6381 | 842.2396 | 865.8742 | 818.686 | 891.8535 | 770.1267 | 989.5973 | 1028.7886 | 922.4369 | 974.9867 | 931.6059 | 918.4525 | 927.0693 | 987.8991 | 975.6162 | 947.1311 | 1016.5883 | 1071.5946 | 1016.3429 | 993.9023 | 1075.7467 | 1103.0181 | 1045.407 | 1097.0979 | 1219.1811 | 1202.4038 | 1220.1464 | 1279.3706 | 1317.7587 | 1267.6167 | 1287.5507 | 1329.4646 | 1339.4786 | 1350.6727 | 1350.9792 | 1373.3688 | 1371.9571 | 1386.826 | 1399.9633 | 1399.1476 | 1412.5577 | 1426.0586 | 1428.2686 | 1442.2104 | 1452.6109 | 1461.46
[7 empty] | NY | Orange | 41.573 | -73.9646 | Coal | 2480 | 4 | Danskammer Generating Station 4 | 159.3795 | 251.8665 | 286.9867 | 329.3076 | 400.4829 | 470.749 | 508.1782 | 578.0374 | 628.8168 | 985.005 | 896.438 | 826.684 | 884.0485 | 875.1698 | 839.6118 | 931.8377 | 1031.2608 | 1030.7647 | 1072.71 | 1275.4221 | 1211.1946 | 1319.653 | 1334.472 | 1324.4721 | 1164.0221 | 1215.6512 | 1322.1323 | 1352.5518 | 1475.5637 | 1377.0707 | 1486.3171 | 1449.3457 | 1368.7253 | 1418.6258 | 1356.3751 | 1411.9499 | 1448.3515 | 1489.1338 | 1620.2093 | 1706.6879 | 1793.6437 | 1832.5775 | 2018.7189 | 1988.3744 | 2092.1266 | 2103.3301 | 2140.68 | 2124.0987 | 2191.4014 | 2215.9783 | 2218.944 | 2219.415 | 2221.3511 | 2218.2178 | 2220.4106 | 2219.7612 | 2220.0782 | 2219.6197 | 2223.9466 | 2223.7154 | 2223.6064 | 2223.3948 | 2222.3244 | 2222.717
[7 empty] | NJ | Union | 40.6322 | -74.2156 | Gas | 50006 | 6001 | Linden Cogeneration Facility 006001 | 91.0264 | 119.4244 | 131.7647 | 181.0352 | 196.1647 | 236.3804 | 254.2324 | 282.2569 | 309.829 | 457.3035 | 395.3971 | 528.9744 | 598.6921 | 501.3342 | 502.226 | 493.0196 | 521.2396 | 550.3737 | 554.7771 | 517.6249 | 507.4819 | 597.7676 | 596.3732 | 566.3212 | 634.3045 | 582.0615 | 581.6337 | 610.6993 | 668.9243 | 627.5129 | 634.8794 | 575.903 | 596.1529 | 650.117 | 689.7473 | 626.6548 | 757.9795 | 791.0623 | 814.4478 | 773.3464 | 857.9247 | 837.3107 | 932.6871 | 903.1081 | 951.914 | 977.8016 | 983.1492 | 943.7224 | 867.8279 | 1013.2642 | 1036.1062 | 1056.4 | 1078.7693 | 1091.0404 | 1116.7232 | 1140.773 | 1167.2156 | 1183.8843 | 1202.7646 | 1228.0952 | 1250.4143 | 1267.7344 | 1286.1119 | 1309.4065
[7 empty] | NY | Niagara | 43.3561 | -78.6039 | Coal | 6082 | 1 | Somerset Operating Company (Kintigh) 1 | 578.0717 | 711.6208 | 963.7513 | 1041.0137 | 1179.409 | 1517.6212 | 1744.5581 | 1837.3652 | 2047.4605 | 1689.7033 | 2724.6943 | 2647.8715 | 2766.6465 | 2619.0836 | 2604.3248 | 2622.4791 | 2971.967 | 3494.7492 | 3008.9392 | 3165.7115 | 3320.1028 | 3792.5061 | 3772.5256 | 3835.3176 | 3617.2725 | 3977.7399 | 3943.5651 | 4279.7725 | 4258.7056 | 4027.4467 | 3900.2119 | 3758.7294 | 3642.8715 | 3540.4063 | 3676.1037 | 3485.9397 | 3854.6295 | 4045.2439 | 4272.4495 | 4442.7454 | 4706.4612 | 4665.4916 | 4876.3023 | 5226.9906 | 5377.4679 | 4982.4043 | 5416.7763 | 5422.3319 | 5886.3059 | 6372.3006 | 6396.7669 | 6400.6493 | 6392.4858 | 6407.1019 | 6432.952 | 6435.7094 | 6457.5323 | 6470.9893 | 6477.041 | 6485.739 | 6490.3134 | 6522.4975 | 6512.1617 | 6525.8586
[7 empty] | MA | Norfolk | 42.2417 | -70.9653 | Gas | 55317 | 11 | Fore River Energy Center 11 | 259.0807 | 313.5744 | 405.8438 | 485.6975 | 558.7607 | 596.6458 | 768.8585 | 814.1985 | 865.8229 | 206.6544 | 1114.6617 | 1160.5881 | 1274.8417 | 1439.6702 | 1365.0823 | 1412.4917 | 1282.507 | 1187.9606 | 1221.7418 | 1250.4484 | 1218.9604 | 1306.2073 | 1110.3993 | 1459.8147 | 1384.7204 | 1289.9021 | 1414.1364 | 1283.7655 | 1372.2334 | 1434.1197 | 1632.3206 | 1649.524 | 1676.4713 | 1696.9196 | 1583.7264 | 1710.0752 | 1475.5054 | 1478.3327 | 1435.5762 | 1370.9129 | 1465.2411 | 1453.4019 | 1278.308 | 1267.1203 | 1373.0705 | 1262.5721 | 1344.2793 | 1615.639 | 1847.2399 | 2321.6239 | 2348.764 | 2386.2168 | 2403.735 | 2425.0972 | 2459.9242 | 2490.5294 | 2510.3152 | 2548.4378 | 2579.2288 | 2608.2425 | 2632.5875 | 2663.4599 | 2693.5573 | 2720.6409
[7 empty] | NY | Orange | 41.573 | -73.9646 | Coal | 2480 | 3 | Danskammer Generating Station 3 | 90.498 | 125.6995 | 144.398 | 173.0938 | 193.7553 | 239.4372 | 279.8143 | 297.1443 | 320.4249 | 77.0442 | 445.1787 | 504.7501 | 507.6652 | 668.5303 | 661.5074 | 648.302 | 686.977 | 730.757 | 727.1274 | 732.4176 | 763.2031 | 694.0809 | 849.7498 | 826.2463 | 848.501 | 881.5074 | 776.6257 | 937.1703 | 850.3733 | 829.6757 | 837.1236 | 764.7873 | 893.5721 | 979.5455 | 1002.9843 | 993.5463 | 1018.8742 | 1059.5557 | 1034.9593 | 1093.8319 | 1100.1943 | 1145.8051 | 1188.0804 | 1190.3058 | 1230.6254 | 1248.9312 | 1255.9558 | 1265.8162 | 1269.4914 | 1270.6392 | 1269.8597 | 1276.0421 | 1272.4857 | 1274.0937 | 1273.8949 | 1276.6339 | 1275.3583 | 1275.8049 | 1277.0066 | 1273.333 | 1274.6579 | 1272.5481 | 1276.0686 | 1278.972
[7 empty] | NY | Chautauqua | 42.49 | -79.35 | Coal | 2554 | 2 | NRG Dunkirk Power 2 | 79.8558 | 94.3736 | 129.5513 | 145.4056 | 171.5335 | 207.8674 | 215.1178 | 239.0451 | 258.0161 | 563.3584 | 368.6835 | 301.8064 | 383.2221 | 337.7257 | 371.7253 | 383.0735 | 395.8133 | 414.3753 | 475.0805 | 548.6722 | 494.4169 | 513.2778 | 490.8545 | 455.7266 | 435.3948 | 470.0329 | 481.0021 | 547.0254 | 535.1886 | 563.6361 | 510.2989 | 523.4083 | 527.2906 | 483.4215 | 475.3925 | 453.3885 | 533.5389 | 514.6689 | 580.7485 | 596.8509 | 637.5466 | 656.7113 | 718.2287 | 726.2952 | 775.1564 | 825.6412 | 833.6801 | 787.0854 | 808.763 | 882.2424 | 884.4455 | 885.2396 | 889.4837 | 892.3089 | 896.6878 | 900.6808 | 904.398 | 906.458 | 912.7224 | 913.501 | 918.1898 | 921.6858 | 924.5676 | 927.2624
[7 empty] | CT | Fairfield | 41.1692 | -73.1844 | Gas | 55042 | BE2 | Bridgeport Energy BE2 | 116.7618 | 146.6152 | 187.5273 | 246.5537 | 274.6117 | 308.3737 | 340.0592 | 378.9527 | 417.0396 | 104.9713 | 634.6272 | 640.6644 | 710.4957 | 655.7607 | 752.0903 | 745.6035 | 654.4861 | 749.9286 | 714.1131 | 704.3631 | 769.5367 | 858.3912 | 851.2851 | 1071.1337 | 968.875 | 992.1363 | 1107.2465 | 1000.3248 | 1104.0433 | 1052.556 | 1063.922 | 1148.7624 | 1177.6879 | 1277.5067 | 1259.0026 | 1283.2078 | 1322.528 | 1347.0964 | 1251.8411 | 1285.4589 | 1313.4726 | 1250.9612 | 1305.0896 | 1331.9395 | 1277.8139 | 1306.8385 | 1393.4015 | 1352.6563 | 1353.7954 | 1563.9513 | 1579.1787 | 1595.3317 | 1604.1773 | 1625.9358 | 1632.8291 | 1645.0969 | 1667.0188 | 1672.9539 | 1689.1417 | 1698.0557 | 1718.4341 | 1734.3033 | 1747.7038 | 1759.4455
[7 empty] | NH | Rockingham | 42.9043 | -71.4251 | Gas | 55170 | 2 | Granite Ridge Energy 0002 | 179.3025 | 257.8583 | 280.7486 | 312.95 | 351.1536 | 454.3978 | 497.3313 | 525.0659 | 573.9727 | 452.4524 | 829.802 | 1030.8829 | 978.3565 | 1221.8456 | 1279.2068 | 1198.3283 | 1239.6949 | 1207.7398 | 1475.7729 | 1283.8304 | 1473.4211 | 1488.4605 | 1564.8799 | 1266.8987 | 1470.0136 | 1481.1397 | 1611.9754 | 1648.4541 | 1692.5178 | 1840.1407 | 1799.2952 | 1737.2351 | 1621.0782 | 1458.5959 | 1400.0441 | 1654.1834 | 1579.0533 | 1677.756 | 1801.1411 | 1634.5387 | 1642.7143 | 1869.1609 | 1956.0221 | 1983.8275 | 2037.4462 | 2125.2843 | 2223.2825 | 2045.3632 | 2261.4715 | 2273.4186 | 2315.039 | 2338.3355 | 2366.576 | 2424.641 | 2451.3188 | 2476.9236 | 2511.8721 | 2559.8161 | 2598.9173 | 2617.3162 | 2657.7666 | 2683.8525 | 2724.301 | 2759.1725
[7 empty] | MA | Middlesex | 42.3917 | -71.0667 | Gas | 1588 | 81 | Mystic 81 | 201.9858 | 213.2493 | 261.7224 | 302.8845 | 337.9314 | 431.9623 | 469.3617 | 484.0746 | 584.788 | 975.8944 | 794.3569 | 1004.3971 | 999.3918 | 1097.6718 | 1259.2404 | 1295.3467 | 1291.8392 | 1309.861 | 1266.0009 | 1378.0596 | 1402.0279 | 1291.1987 | 1409.1304 | 1425.08 | 1618.9787 | 1725.2527 | 1780.1361 | 1695.2698 | 1681.743 | 1651.9374 | 1760.4379 | 1893.9197 | 1987.7437 | 2009.5612 | 2136.9078 | 2118.0888 | 2159.2749 | 2111.903 | 2181.3104 | 2217.3202 | 2213.4335 | 2245.2673 | 2123.7343 | 2254.0279 | 2306.8435 | 2249.2523 | 2345.3489 | 2374.4164 | 2376.3702 | 2434.2385 | 2454.2452 | 2456.9242 | 2489.2771 | 2509.5293 | 2520.1439 | 2538.7614 | 2567.3628 | 2574.7074 | 2600.7864 | 2616.5669 | 2630.7627 | 2650.3516 | 2666.2601 | 2683.6106
[7 empty] | MA | Essex | 42.5267 | -70.8792 | Coal | 1626 | 1 | Salem Harbor Station 1 | 61.1233 | 75.7959 | 90.3694 | 107.3671 | 120.6005 | 137.728 | 153.9703 | 179.2684 | 193.212 | 331.4153 | 274.7604 | 280.83 | 283.3118 | 289.9599 | 311.3026 | 344.4552 | 344.6255 | 373.336 | 392.6523 | 430.8321 | 413.3207 | 435.0473 | 445.6557 | 416.5681 | 512.9522 | 476.8758 | 526.9638 | 485.191 | 508.7478 | 516.87 | 502.8964 | 525.1019 | 530.6999 | 492.1372 | 517.3916 | 505.6899 | 525.1606 | 491.4099 | 527.2161 | 527.9639 | 533.4453 | 558.8424 | 577.4452 | 569.4091 | 554.0465 | 588.931 | 612.3506 | 643.8072 | 653.8465 | 727.3261 | 737.4775 | 752.4743 | 759.8987 | 767.4017 | 772.2272 | 792.5237 | 801.5462 | 811.6153 | 817.2817 | 828.5243 | 836.4811 | 850.5688 | 858.2706 | 864.9464
[7 empty] | MA | Essex | 42.5267 | -70.8792 | Coal | 1626 | 3 | Salem Harbor Station 3 | 124.6019 | 149.6274 | 167.0009 | 207.7809 | 236.7611 | 272.9017 | 290.6056 | 332.7828 | 364.5371 | 666.1324 | 504.7563 | 543.5296 | 488.6368 | 582.9618 | 544.7107 | 533.6899 | 554.4979 | 601.5517 | 652.5222 | 697.2677 | 659.8766 | 687.9334 | 664.7824 | 691.3817 | 731.7655 | 704.9417 | 747.101 | 758.0035 | 817.8814 | 865.3139 | 795.1955 | 804.1305 | 790.5314 | 810.4338 | 795.3529 | 680.5169 | 753.3713 | 752.0685 | 819.2856 | 749.1397 | 829.1189 | 971.7353 | 1069.0285 | 1019.3536 | 1084.6786 | 1144.8165 | 1103.5573 | 1117.5714 | 1173.1536 | 1261.0639 | 1277.103 | 1291.7043 | 1312.4831 | 1329.291 | 1345.3653 | 1362.1684 | 1372.2444 | 1389.4735 | 1397.7788 | 1426.432 | 1442.9156 | 1455.5647 | 1471.2528 | 1488.447
[7 empty] | NY | Chautauqua | 42.49 | -79.35 | Coal | 2554 | 4 | NRG Dunkirk Power 4 | 90.1083 | 142.9442 | 190.3705 | 227.8336 | 216.6025 | 258.5607 | 274.4302 | 331.0885 | 355.5069 | 109.0752 | 486.3398 | 624.2779 | 717.0725 | 724.5703 | 784.5931 | 805.8399 | 819.6496 | 855.6681 | 741.6287 | 877.6832 | 785.6334 | 774.3468 | 878.9737 | 891.1953 | 910.7888 | 986.105 | 845.9938 | 956.7084 | 910.9496 | 929.6467 | 880.3989 | 927.8552 | 1108.4643 | 925.5723 | 1092.7081 | 1131.3252 | 1200.3998 | 1075.4401 | 1272.4452 | 1304.3186 | 1232.9577 | 1208.3209 | 1184.348 | 1196.2015 | 1205.0265 | 1254.5308 | 1289.6709 | 1269.5491 | 1375.0823 | 1338.1431 | 1369.6592 | 1402.3039 | 1451.3833 | 1446.325 | 1481.2182 | 1519.5609 | 1520.6594 | 1568.9481 | 1573.1966 | 1599.2931 | 1617.8241 | 1657.2647 | 1660.6785 | 1689.0434
[7 empty] | MA | Middlesex | 42.3917 | -71.0667 | Gas | 1588 | 94 | Mystic 94 | 191.3943 | 268.1779 | 390.755 | 375.2754 | 437.1352 | 520.2645 | 553.9076 | 616.8973 | 750.6458 | 1138.8733 | 884.5893 | 1130.6473 | 1107.2171 | 1008.5235 | 1028.9155 | 1000.6625 | 1124.3427 | 1162.4297 | 1384.1463 | 1441.9255 | 1200.438 | 1442.0713 | 1561.7664 | 1461.3069 | 1477.5768 | 1545.9353 | 1630.1699 | 1621.3886 | 1832.6029 | 1890.3698 | 1766.023 | 1825.2785 | 1657.7942 | 1788.1705 | 1576.6683 | 1754.7485 | 1690.4514 | 1752.5731 | 1720.7933 | 1956.9276 | 2046.1174 | 2104.9331 | 2181.3785 | 2307.523 | 2279.8147 | 2261.0709 | 2382.4145 | 2379.3281 | 2366.4717 | 2516.5365 | 2532.6577 | 2550.1217 | 2574.301 | 2587.6691 | 2619.5536 | 2642.359 | 2663.4964 | 2700.7642 | 2711.5899 | 2729.5526 | 2761.2136 | 2786.557 | 2804.898 | 2835.3531
[7 empty] | NY | Chautauqua | 42.49 | -79.35 | Coal | 2554 | 3 | NRG Dunkirk Power 3 | 83.9781 | 113.0305 | 123.0306 | 172.591 | 162.4885 | 224.8993 | 270.6401 | 261.1984 | 296.5796 | 119.9364 | 447.3055 | 537.8212 | 578.7261 | 832.9824 | 787.2974 | 893.6764 | 859.7966 | 953.9277 | 923.0293 | 879.1852 | 942.6641 | 859.4755 | 908.0827 | 898.6434 | 1040.0468 | 1117.4935 | 1094.0423 | 1050.4876 | 1021.3567 | 981.7217 | 1023.2547 | 1019.4483 | 1152.8003 | 1082.3437 | 1261.8573 | 1305.2247 | 1402.8226 | 1314.5149 | 1393.5071 | 1404.6681 | 1366.7738 | 1331.1694 | 1317.5784 | 1399.041 | 1445.6208 | 1420.5549 | 1429.3876 | 1347.192 | 1467.0073 | 1621.8097 | 1641.118 | 1635.1892 | 1639.4222 | 1653.4314 | 1654.3114 | 1666.7491 | 1666.4454 | 1672.027 | 1680.6627 | 1679.3676 | 1688.7412 | 1699.5053 | 1713.9292 | 1710.4576
[7 empty] | NY | Onondaga | 43.0393 | -76.143 | Gas | 54425 | 1 | Project Orange Facility 001 | 46.0638 | 57.4606 | 71.9507 | 84.3403 | 93.5562 | 104.8684 | 129.9759 | 139.3089 | 153.6544 | 301.3662 | 205.2731 | 184.4053 | 186.97 | 138.8964 | 133.245 | 151.5013 | 165.4056 | 206.0025 | 178.6362 | 193.3185 | 176.8358 | 192.1357 | 196.8489 | 195.1323 | 182.7518 | 196.1036 | 200.6423 | 209.5732 | 203.685 | 210.9316 | 181.0343 | 176.6029 | 175.7685 | 199.0235 | 201.5869 | 158.8939 | 189.6274 | 170.7555 | 182.4725 | 202.4449 | 196.0047 | 203.3577 | 199.9938 | 217.5678 | 177.6101 | 209.7617 | 198.5007 | 190.0729 | 157.6105 | 10.7448 | 48.771 | 68.9716 | 93.9064 | 117.573 | 148.6342 | 187.4084 | 219.759 | 242.2233 | 291.6626 | 303.6437 | 358.6171 | 403.9886 | 441.7901 | 489.499
[7 empty] | NY | New York | 40.7281 | -73.9742 | Gas | 2493 | 1 | East River 1 | 130.9519 | 160.114 | 191.1988 | 220.0619 | 282.1084 | 323.6623 | 344.0022 | 374.6681 | 403.9986 | 709.1698 | 561.1258 | 696.4143 | 823.5419 | 833.1162 | 912.2769 | 909.2871 | 1040.0907 | 951.1217 | 971.1197 | 1122.1135 | 1094.0197 | 960.7269 | 1128.6467 | 1019.4939 | 1169.0166 | 1142.5291 | 1049.0165 | 1142.0608 | 1166.4736 | 1010.0728 | 1025.0592 | 1125.7655 | 1123.6311 | 1244.3695 | 1217.1984 | 1292.7893 | 1365.6678 | 1262.5431 | 1412.7654 | 1393.2757 | 1469.7315 | 1418.2868 | 1523.921 | 1565.0245 | 1692.2773 | 1747.9334 | 1837.4632 | 1753.4943 | 1721.1244 | 1715.6955 | 1755.7513 | 1790.2889 | 1832.7089 | 1864.5163 | 1905.5914 | 1948.645 | 1983.8925 | 2011.0008 | 2045.2833 | 2105.3948 | 2122.2753 | 2159.7801 | 2211.6334 | 2246.1647
[7 empty] | NY | Albany | 42.5905 | -73.7636 | Gas | 2539 | 10002 | Bethlehem Energy Center (Albany) 10002 | 78.4613 | 122.4484 | 169.4502 | 198.0996 | 188.226 | 245.1128 | 236.0323 | 287.3646 | 302.9042 | 896.9376 | 448.8259 | 420.3527 | 511.3841 | 627.9891 | 624.4901 | 840.1501 | 791.7285 | 718.2178 | 860.1426 | 807.2628 | 792.7947 | 869.2127 | 916.5746 | 938.9102 | 1024.3376 | 956.2799 | 1104.7634 | 1016.5788 | 1069.8735 | 1000.3368 | 1122.4291 | 1125.8831 | 985.9077 | 1138.1584 | 1092.7499 | 1222.662 | 1059.1013 | 1098.0925 | 1087.8915 | 1159.4018 | 1150.1097 | 1085.016 | 992.1717 | 1037.2011 | 1039.9638 | 1031.7747 | 1147.0768 | 1184.5348 | 1281.0125 | 1608.4392 | 1635.0272 | 1659.6814 | 1675.8834 | 1688.0347 | 1725.6917 | 1758.699 | 1767.6022 | 1787.5872 | 1805.6902 | 1832.1069 | 1862.4862 | 1877.2468 | 1905.5864 | 1923.7127
[7 empty] | NY | Albany | 42.5744 | -73.8592 | Gas | 10725 | CTG301 | Selkirk Cogen Partners CTG301 | 32.401 | 44.3665 | 61.2346 | 61.5577 | 70.3162 | 88.337 | 111.5618 | 116.588 | 107.2301 | 243.2026 | 135.012 | 216.8792 | 280.4767 | 236.008 | 288.7666 | 409.2674 | 449.2558 | 518.5639 | 515.4129 | 519.7032 | 504.396 | 668.2345 | 546.8844 | 684.2138 | 565.4668 | 581.2446 | 640.4634 | 669.1399 | 648.0711 | 684.766 | 556.6816 | 628.8768 | 583.7157 | 691.1848 | 615.221 | 697.6906 | 666.8133 | 692.661 | 763.2769 | 780.6306 | 836.427 | 790.8918 | 838.8802 | 841.0468 | 813.3023 | 809.4633 | 778.6804 | 813.3413 | 951.1131 | 947.6749 | 963.0139 | 973.3533 | 984.5695 | 996.8844 | 1015.6207 | 1023.9091 | 1038.7668 | 1043.4033 | 1056.3095 | 1072.0867 | 1086.6865 | 1103.6503 | 1112.8877 | 1125.0525
[7 empty] | NY | Queens | 40.6417 | -73.7778 | Gas | 54114 | GT2 | KIAC Cogeneration GT2 | 37.8797 | 41.7574 | 58.2545 | 72.7407 | 71.9491 | 86.892 | 85.1104 | 111.6408 | 119.4175 | 288.3419 | 170.8878 | 120.8065 | 122.6227 | 106.66 | 89.8276 | 125.806 | 122.85 | 163.9755 | 165.3281 | 177.2957 | 131.5952 | 210.8636 | 159.6773 | 199.8993 | 178.978 | 186.2054 | 202.6712 | 210.4629 | 210.8605 | 266.6563 | 250.1736 | 268.4741 | 223.3093 | 245.4862 | 245.2285 | 254.2581 | 260.8749 | 282.5229 | 215.1867 | 285.5792 | 299.5797 | 288.2444 | 272.7198 | 299.3579 | 258.1001 | 268.1512 | 264.0111 | 298.4899 | 319.3994 | 390.4476 | 397.3461 | 404.9588 | 410.754 | 420.8507 | 429.0765 | 438.4155 | 446.6875 | 450.417 | 458.4065 | 471.4741 | 473.9001 | 484.5993 | 491.2874 | 498.4484
[7 empty] | NY | Albany | 42.5744 | -73.8592 | Gas | 10725 | CTG201 | Selkirk Cogen Partners CTG201 | 27.7209 | 26.8079 | 45.1154 | 51.3535 | 45.8158 | 72.8597 | 73.5941 | 86.1417 | 93.6707 | 2.5634 | 167.5504 | 228.0915 | 362.5909 | 296.1474 | 344.0266 | 552.4604 | 566.4778 | 610.0026 | 620.2341 | 601.3632 | 647.232 | 725.0826 | 596.0482 | 766.9957 | 679.6031 | 614.3137 | 677.3588 | 697.0873 | 734.531 | 756.0132 | 631.277 | 692.9913 | 669.3541 | 689.4924 | 739.438 | 789.8996 | 752.2063 | 785.2359 | 802.4931 | 833.3009 | 887.7389 | 847.957 | 834.2577 | 793.9483 | 746.4388 | 693.4695 | 687.7007 | 734.9896 | 855.7372 | 1001.3234 | 1013.5812 | 1021.2713 | 1036.7829 | 1050.4838 | 1068.648 | 1074.7289 | 1092.2574 | 1103.9475 | 1120.9382 | 1125.2978 | 1142.4791 | 1157.0141 | 1165.6022 | 1178.4433
[7 empty] | NY | Albany | 42.5905 | -73.7636 | Gas | 2539 | 10001 | Bethlehem Energy Center (Albany) 10001 | 74.7146 | 84.8524 | 124.2474 | 143.2524 | 165.0044 | 163.5612 | 187.6758 | 214.2329 | 244.6587 | 346.8025 | 288.9106 | 463.0454 | 591.2356 | 632.2877 | 612.1025 | 813.3807 | 710.8942 | 735.4806 | 906.5852 | 820.6503 | 827.4989 | 812.5613 | 815.7417 | 953.7314 | 983.1947 | 951.6388 | 941.914 | 944.4727 | 1003.2481 | 1108.6116 | 1125.4171 | 1124.3898 | 1100.8655 | 1145.763 | 1156.7098 | 1236.784 | 1185.5359 | 1134.5711 | 1152.4858 | 1165.8025 | 1272.7228 | 1173.2993 | 1050.2771 | 1123.8599 | 1047.389 | 1113.1919 | 1150.2737 | 1164.2172 | 1445.104 | 1601.8166 | 1623.2708 | 1640.6045 | 1662.957 | 1690.6312 | 1722.5128 | 1731.6075 | 1755.912 | 1780.6243 | 1799.8807 | 1826.6127 | 1855.3825 | 1878.534 | 1900.4435 | 1924.0328
[7 empty] | RI | Providence | 41.8017 | -71.5186 | Gas | 55107 | RISEP2 | Rhode Island State Energy Center RISEP2 | 16.9853 | 24.2353 | 33.856 | 37.9436 | 34.5356 | 55.9831 | 53.6691 | 65.6749 | 60.9667 | 0 | 94.1902 | 221.4587 | 493.3849 | 476.8966 | 572.3861 | 684.4561 | 895.0496 | 915.9647 | 986.559 | 1108.3547 | 1129.1796 | 1317.7698 | 1376.6765 | 1336.298 | 1311.0271 | 1308.5752 | 1346.7297 | 1374.931 | 1432.5365 | 1409.378 | 1335.22 | 1349.6666 | 1357.1955 | 1412.8274 | 1410.73 | 1333.052 | 1364.8154 | 1499.9664 | 1470.0738 | 1564.8353 | 1605.8956 | 1653.7627 | 1743.7726 | 1744.6863 | 1793.5369 | 1799.7876 | 1802.2664 | 1788.5914 | 1710.8138 | 1776.9811 | 1790.7203 | 1804.1177 | 1818.4758 | 1828.734 | 1842.5481 | 1856.4644 | 1875.804 | 1881.4505 | 1899.5019 | 1906.1589 | 1920.3998 | 1932.3613 | 1950.9719 | 1963.3978
[7 empty] | NY | Yates | 42.6789 | -76.9483 | Coal | 2527 | 6 | Greenidge Generation LLC 6 | 27.4039 | 37.7145 | 45.8829 | 66.15 | 65.3492 | 78.3443 | 80.2761 | 98.1776 | 100.882 | 299.5657 | 118.7211 | 216.073 | 300.8012 | 360.2428 | 373.7864 | 371.0791 | 406.4143 | 395.0323 | 414.8632 | 454.439 | 399.7642 | 353.3274 | 416.2862 | 382.9021 | 427.9029 | 461.5906 | 476.7489 | 456.5735 | 475.7857 | 440.8313 | 509.4578 | 559.9959 | 556.667 | 487.1806 | 587.0566 | 604.5806 | 563.0792 | 533.5243 | 658.6886 | 599.4887 | 597.8552 | 557.0674 | 591.4845 | 679.7478 | 693.2832 | 746.9784 | 812.9519 | 768.3321 | 779.5372 | 861.6739 | 864.303 | 888.1332 | 893.9749 | 905.3334 | 917.9847 | 921.9032 | 930.776 | 938.9 | 951.8184 | 956.9798 | 965.9439 | 974.2223 | 980.3224 | 991.572
[7 empty] | NY | Albany | 42.5905 | -73.7636 | Gas | 2539 | 10003 | Bethlehem Energy Center (Albany) 10003 | 46.3965 | 48.3414 | 55.0538 | 78.1466 | 113.1168 | 124.1328 | 122.5423 | 169.8264 | 162.0599 | 0 | 224.2959 | 287.7378 | 473.8624 | 789.09 | 690.8653 | 778.7792 | 729.1329 | 744.8767 | 889.0551 | 844.041 | 910.8453 | 796.7706 | 823.7969 | 962.8173 | 989.6095 | 1037.4514 | 1038.634 | 1089.7319 | 1054.9541 | 1126.3127 | 1087.9842 | 1050.6048 | 1111.0034 | 1203.2737 | 1160.8162 | 1133.0751 | 1155.7897 | 1159.0223 | 1197.3824 | 1198.3807 | 1234.9135 | 1331.8775 | 1107.12 | 1235.8031 | 1249.1602 | 1151.4238 | 1117.1002 | 1136.413 | 1262.4393 | 1587.7739 | 1611.9789 | 1643.0978 | 1670.04 | 1691.1671 | 1714.0174 | 1735.5228 | 1752.1946 | 1783.0628 | 1802.5823 | 1836.8682 | 1853.2004 | 1879.7075 | 1901.9475 | 1926.376
[7 empty] | NY | Nassau | 40.7469 | -73.4994 | Gas | 50292 | GT4 | Bethpage Energy Center GT4 | 21.857 | 30.8555 | 39.3516 | 37.844 | 47.1838 | 51.6698 | 63.4255 | 76.0748 | 73.1605 | 87.0203 | 110.8058 | 130.0949 | 173.1704 | 126.1694 | 178.0213 | 172.0986 | 183.0116 | 191.0613 | 177.6238 | 218.2094 | 198.7443 | 228.2558 | 198.1713 | 255.7298 | 200.4024 | 202.3406 | 235.307 | 232.5397 | 282.5081 | 274.697 | 353.2187 | 326.5772 | 304.9562 | 369.5526 | 377.1587 | 388.3544 | 383.7725 | 397.3189 | 393.3648 | 414.7483 | 422.2982 | 407.057 | 407.5997 | 415.9048 | 410.7776 | 359.2945 | 345.877 | 352.6199 | 414.2882 | 397.4069 | 418.5141 | 436.1638 | 453.93 | 481.222 | 504.1557 | 525.4254 | 541.0919 | 558.2528 | 589.8274 | 616.3843 | 614.8118 | 643.4435 | 667.2347 | 688.337
[7 empty] | RI | Providence | 41.8017 | -71.5186 | Gas | 55107 | RISEP1 | Rhode Island State Energy Center RISEP1 | 20.0622 | 22.44 | 30.0878 | 29.2707 | 36.5165 | 36.6451 | 46.999 | 50.5277 | 69.5864 | 0 | 82.9347 | 180.3028 | 454.0018 | 484.4267 | 567.9363 | 649.3175 | 865.3098 | 827.7647 | 891.4493 | 1050.1517 | 1002.563 | 1021.2497 | 1293.455 | 1303.5879 | 1373.1856 | 1326.3458 | 1247.0597 | 1224.9755 | 1302.1133 | 1161.6992 | 1219.8308 | 1194.3291 | 1321.0382 | 1419.8946 | 1436.7492 | 1457.7311 | 1599.1013 | 1602.0522 | 1510.0483 | 1642.749 | 1715.005 | 1738.2271 | 1781.1794 | 1805.1605 | 1835.1789 | 1802.0862 | 1864.79 | 1840.4949 | 1781.2552 | 1821.768 | 1835.5161 | 1842.1143 | 1852.4673 | 1873.9211 | 1885.195 | 1899.408 | 1909.5173 | 1924.1904 | 1933.073 | 1945.2476 | 1964.5089 | 1974.1378 | 1983.3545 | 1997.5422
[7 empty] | MA | Essex | 42.5267 | -70.8792 | Coal | 1626 | 2 | Salem Harbor Station 2 | 32.1761 | 51.0373 | 63.1961 | 73.4839 | 83.3403 | 94.871 | 101.497 | 117.8676 | 123.7539 | 310.2352 | 175.3155 | 178.9044 | 182.5935 | 164.7863 | 207.4873 | 177.1834 | 198.4408 | 237.2454 | 289.4202 | 305.6276 | 272.7662 | 294.4764 | 304.8136 | 280.019 | 337.3334 | 360.981 | 376.8254 | 414.2358 | 361.7927 | 367.8636 | 338.4794 | 314.3291 | 358.6356 | 383.8128 | 421.1599 | 375.7742 | 407.0841 | 411.5127 | 408.6222 | 470.9057 | 409.3593 | 451.4993 | 511.9923 | 465.0262 | 479.6397 | 496.4759 | 465.2307 | 430.9027 | 570.9511 | 629.2259 | 637.1083 | 652.6657 | 662.4182 | 683.9886 | 698.0938 | 708.7373 | 718.9788 | 738.3702 | 755.5217 | 763.3719 | 781.9063 | 795.1655 | 805.8046 | 822.1158
[7 empty] | NY | New York | 40.7281 | -73.9742 | Gas | 2493 | 2 | East River 2 | 114.1852 | 167.3132 | 191.5461 | 229.3076 | 262.4587 | 291.548 | 314.6196 | 384.3868 | 442.2187 | 769.3942 | 536.3729 | 606.868 | 757.7509 | 814.172 | 865.3482 | 813.1596 | 907.3452 | 949.8475 | 1081.7653 | 1145.9314 | 1153.3035 | 988.5584 | 1117.3292 | 957.2047 | 1108.1069 | 1046.2244 | 1064.4507 | 1072.1904 | 1006.6923 | 991.7989 | 1027.0986 | 1043.9008 | 1167.6742 | 1131.2936 | 1128.5117 | 1111.9494 | 1291.1945 | 1215.1968 | 1388.9203 | 1311.3109 | 1365.9111 | 1478.046 | 1645.0863 | 1677.9652 | 1794.0857 | 1777.3089 | 1781.4495 | 1704.135 | 1738.6736 | 1768.3217 | 1841.688 | 1944.9814 | 1982.5568 | 2078.7965 | 2165.6507 | 2214.7982 | 2296.5688 | 2393.9511 | 2463.6732 | 2525.5855 | 2619.8044 | 2690.3156 | 2778.0711 | 2845.193
[7 empty] | ME | Penobscot | 44.8236 | -68.7106 | Gas | 55068 | 1 | Maine Independence Station 1 | 50.4794 | 85.9654 | 103.2328 | 140.4895 | 156.3321 | 145.8599 | 190.9822 | 210.1607 | 213.5869 | 151.1707 | 266.6896 | 425.855 | 432.4623 | 608.0982 | 496.8132 | 560.0909 | 529.3985 | 504.6172 | 685.8492 | 710.1288 | 759.1821 | 749.2254 | 814.1903 | 904.4181 | 901.7541 | 986.7804 | 942.7294 | 850.5781 | 931.4463 | 1060.423 | 1010.7948 | 1162.5245 | 1205.9444 | 1172.9101 | 1070.8376 | 1191.499 | 1203.5467 | 1184.7728 | 1224.6088 | 1248.3367 | 1286.1368 | 1289.9593 | 1312.1975 | 1269.8198 | 1363.5021 | 1338.8121 | 1294.2789 | 1391.9735 | 1278.0129 | 1549.9813 | 1576.9355 | 1589.8964 | 1620.0425 | 1634.4879 | 1656.2387 | 1687.8607 | 1700.2363 | 1715.4064 | 1745.7559 | 1762.2069 | 1789.6008 | 1806.4382 | 1831.9994 | 1853.6478
[7 empty] | NY | Albany | 42.5744 | -73.8592 | Gas | 10725 | CTG101 | Selkirk Cogen Partners CTG101 | 64.3912 | 82.4333 | 103.5647 | 128.0499 | 140.9558 | 167.7374 | 183.0729 | 217.4072 | 246.7782 | 215.9063 | 313.5853 | 275.0075 | 346.8974 | 265.1018 | 296.1889 | 341.2287 | 381.2087 | 324.4886 | 389.8758 | 361.3309 | 334.3049 | 445.8097 | 400.4393 | 433.2998 | 371.5984 | 373.3307 | 452.5989 | 479.7607 | 604.5934 | 548.2728 | 521.3094 | 613.6289 | 530.2205 | 563.4632 | 530.8926 | 542.7285 | 443.8393 | 469.7029 | 533.9763 | 610.5073 | 639.8772 | 645.5833 | 694.0752 | 721.7002 | 754.1725 | 759.3975 | 861.4315 | 834.6502 | 763.5327 | 970.8428 | 983.4347 | 989.4672 | 1001.4664 | 1013.7038 | 1017.2284 | 1027.2725 | 1040.312 | 1047.4806 | 1060.6006 | 1067.9431 | 1078.8751 | 1089.6892 | 1097.0713 | 1105.8344
[7 empty] | MA | Norfolk | 42.2417 | -70.9653 | Gas | 55317 | 12 | Fore River Energy Center 12 | 134.8755 | 149.1086 | 189.7102 | 241.1689 | 258.1838 | 338.0342 | 344.7383 | 413.2999 | 456.7756 | 1129.3414 | 562.8515 | 534.7373 | 624.0455 | 648.4823 | 753.0673 | 808.2038 | 747.0156 | 770.9947 | 852.3456 | 947.9882 | 559.6831 | 851.6268 | 860.9896 | 1075.9368 | 856.8352 | 975.3481 | 892.6325 | 1034.4139 | 1084.3496 | 1201.1903 | 1185.9899 | 1218.5238 | 1295.3212 | 1326.8095 | 1328.9619 | 1394.816 | 1496.4045 | 1355.471 | 1316.928 | 1312.1496 | 1374.1928 | 1452.2933 | 1362.9061 | 1682.0367 | 1541.9807 | 1485.0218 | 1638.156 | 1795.4558 | 1951.5449 | 2314.7266 | 2339.8321 | 2371.5849 | 2400.7935 | 2428.4606 | 2447.9699 | 2470.2278 | 2505.3578 | 2531.145 | 2564.2703 | 2584.6085 | 2616.4819 | 2644.2418 | 2671.9514 | 2692.572
[7 empty] | MA | Norfolk | 42.1113 | -71.4529 | Gas | 55211 | 2 | ANP Bellingham Energy Company, LLC 2 | 152.3102 | 203.6289 | 221.0823 | 259.8578 | 308.9671 | 341.1154 | 417.8356 | 444.6642 | 524.3508 | 1293.5087 | 655.0534 | 550.5423 | 418.5337 | 470.7959 | 538.513 | 675.7502 | 549.4422 | 509.7666 | 601.232 | 550.6448 | 669.0508 | 541.4258 | 578.1487 | 565.8721 | 553.9746 | 650.4005 | 588.959 | 642.5542 | 646.0314 | 632.4009 | 691.7273 | 660.8693 | 763.0072 | 692.7922 | 764.4966 | 772.7464 | 746.5088 | 849.8903 | 844.7679 | 738.0024 | 667.9618 | 772.2371 | 922.9463 | 934.0198 | 931.8578 | 1123.4355 | 1147.436 | 1348.3928 | 1425.3539 | 1594.3162 | 1620.6882 | 1628.4946 | 1661.0566 | 1683.6704 | 1694.3408 | 1712.2768 | 1736.8905 | 1760.1166 | 1775.7966 | 1797.5526 | 1810.1809 | 1827.4575 | 1858.5274 | 1874.5656
[7 empty] | MA | Norfolk | 42.1113 | -71.4529 | Gas | 55211 | 1 | ANP Bellingham Energy Company, LLC 1 | 92.5176 | 127.377 | 137.1724 | 170.3469 | 219.8558 | 233.3264 | 257.7544 | 294.4991 | 333.8814 | 122.5805 | 421.09 | 492.3973 | 558.6424 | 712.9894 | 547.3929 | 706.6635 | 645.9183 | 566.0837 | 610.2735 | 558.4821 | 642.8635 | 619.023 | 613.3643 | 681.5617 | 694.3627 | 848.1019 | 697.4874 | 777.6694 | 867.2675 | 720.6519 | 838.2725 | 858.1753 | 764.0027 | 769.783 | 763.4118 | 885.3789 | 790.2722 | 843.5487 | 780.2822 | 666.1962 | 793.6374 | 876.4856 | 983.027 | 1031.9808 | 1017.0559 | 1193.6425 | 1301.6391 | 1353.1433 | 1526.8083 | 1583.8672 | 1600.0408 | 1616.106 | 1638.9794 | 1651.3506 | 1664.663 | 1677.9124 | 1708.6796 | 1720.6424 | 1744.108 | 1756.9658 | 1774.5518 | 1788.445 | 1806.8518 | 1822.432
[7 empty] | ME | Penobscot | 44.8236 | -68.7106 | Gas | 55068 | 2 | Maine Independence Station 2 | 31.1782 | 69.6144 | 66.9609 | 87.9312 | 81.4471 | 119.9188 | 134.7105 | 132.3551 | 174.9338 | 139.6451 | 190.4147 | 457.2923 | 388.1564 | 541.4072 | 462.4287 | 494.9045 | 473.4621 | 479.0489 | 661.6935 | 643.923 | 712.3341 | 696.1985 | 791.2131 | 868.9402 | 857.3847 | 957.4335 | 899.1823 | 821.2509 | 828.2871 | 1034.9092 | 997.9512 | 1090.1574 | 1179.9204 | 1101.059 | 1108.1082 | 1229.6667 | 1191.5067 | 1193.5989 | 1274.7907 | 1284.0324 | 1303.663 | 1344.2811 | 1393.4466 | 1320.2184 | 1310.8258 | 1286.7477 | 1293.5684 | 1363.3469 | 1327.8653 | 1562.7306 | 1588.1808 | 1607.0502 | 1620.9141 | 1656.5834 | 1674.7334 | 1702.1917 | 1728.4094 | 1735.7357 | 1765.5796 | 1791.5046 | 1809.1239 | 1830.6986 | 1855.7274 | 1878.56
[7 empty] | VT | Chittenden | 44.4917 | -73.2081 | Other | 589 | 1 | J C McNeil 1 | 17.869 | 25.3824 | 31.5659 | 39.9372 | 42.3223 | 47.3695 | 56.645 | 59.3338 | 70.2888 | 42.5065 | 136.3942 | 124.3992 | 133.6268 | 155.8054 | 168.4707 | 153.1909 | 150.8746 | 192.6047 | 208.5604 | 308.2063 | 288.9166 | 358.3198 | 404.0703 | 397.9469 | 421.8031 | 418.4775 | 425.9682 | 394.5617 | 444.1392 | 448.1785 | 512.2655 | 508.4263 | 557.3054 | 543.6172 | 579.4341 | 494.922 | 546.8524 | 525.3636 | 566.0698 | 583.4791 | 595.7751 | 601.6187 | 571.7834 | 603.688 | 645.9866 | 618.6915 | 676.487 | 735.3713 | 814.6226 | 820.5712 | 814.0444 | 820.6042 | 816.1053 | 811.4793 | 817.6088 | 819.8837 | 815.6185 | 821.4727 | 812.5667 | 815.5677 | 815.2091 | 816.6864 | 814.4411 | 815.321
[7 empty] | ME | Cumberland | 43.6576 | -70.3772 | Gas | 55294 | 1 | Westbrook Energy Center 1 | 8.5133 | 6.7671 | 11.5962 | 21.4819 | 20.2642 | 13.8671 | 24.3264 | 40.0318 | 28.2631 | 24.2757 | 41.6047 | 145.4008 | 91.81 | 220.3494 | 288.6909 | 386.678 | 415.9531 | 458.8432 | 570.2272 | 682.1141 | 738.6927 | 874.067 | 907.4956 | 1023.5 | 1036.5332 | 1057.2666 | 1036.9252 | 1064.6257 | 1061.888 | 1267.3499 | 1237.4553 | 1296.2439 | 1365.9937 | 1310.5972 | 1290.4073 | 1252.7705 | 1288.2213 | 1333.6716 | 1374.7216 | 1410.3412 | 1447.107 | 1482.658 | 1484.4373 | 1476.0207 | 1511.453 | 1464.213 | 1443.6983 | 1465.9652 | 1555.6949 | 1615.3274 | 1633.6557 | 1649.6278 | 1670.2655 | 1685.9104 | 1703.9948 | 1718.3257 | 1745.538 | 1762.298 | 1779.0147 | 1802.6891 | 1813.8113 | 1837.4622 | 1855.9075 | 1870.4776
[7 empty] | ME | Cumberland | 43.6576 | -70.3772 | Gas | 55294 | 2 | Westbrook Energy Center 2 | 29.0987 | 38.5982 | 57.057 | 55.1237 | 89.1608 | 78.0269 | 98.3382 | 94.3663 | 112.2454 | 0 | 175.6193 | 215 | 190.0602 | 245.5491 | 312.8342 | 248.3844 | 272.9496 | 419.2576 | 513.9314 | 573.1219 | 726.4686 | 754.5115 | 845.5714 | 880.3612 | 849.5091 | 828.9641 | 931.0197 | 925.0546 | 1004.9539 | 1146.2711 | 1077.4722 | 1150.5526 | 1219.9222 | 1142.4384 | 1265.6089 | 1351.8582 | 1194.2945 | 1225.8603 | 1190.4495 | 1282.1128 | 1213.8591 | 1227.0645 | 1392.7878 | 1387.9312 | 1433.0121 | 1425.654 | 1327.7847 | 1461.198 | 1617.0572 | 1659.6552 | 1680.7594 | 1697.9995 | 1714.6839 | 1735.674 | 1751.2614 | 1774.1355 | 1794.6211 | 1804.9315 | 1825.3065 | 1843.8561 | 1870.6702 | 1883.5082 | 1900.5296 | 1920.672
[7 empty] | CT | Windham | 41.8736 | -71.8947 | Gas | 55149 | LRG1 | Lake Road Generating Company LRG1 | 77.4299 | 97.9697 | 106.9478 | 157.9325 | 205.4201 | 209.4572 | 251.3334 | 287.7863 | 288.4043 | 129.0016 | 440.6814 | 441.9506 | 442.27 | 483.048 | 533.6596 | 627.7453 | 718.4658 | 622.313 | 764.0315 | 624.333 | 647.0876 | 687.4314 | 571.5904 | 722.8537 | 608.1624 | 665.0673 | 694.179 | 797.2374 | 831.8155 | 921.703 | 818.3954 | 757.2858 | 906.0691 | 892.0946 | 976.5597 | 1040.0535 | 1038.4311 | 1140.7547 | 1069.3712 | 1220.5535 | 1294.927 | 1218.2598 | 1078.1999 | 962.529 | 1018.5867 | 971.3025 | 1044.1875 | 1288.4204 | 1497.1312 | 1789.9486 | 1797.4319 | 1814.6097 | 1838.5194 | 1849.0183 | 1865.7877 | 1886.3151 | 1898.3301 | 1912.9598 | 1934.7353 | 1942.8081 | 1966.4852 | 1977.6033 | 2002.9878 | 2011.2484
[7 empty] | MA | Hampden | 42.2814 | -72.6053 | Coal | 1606 | 1 | Mount Tom 1 | 42.3745 | 52.6961 | 44.2046 | 70.3537 | 92.5259 | 87.0704 | 99.9739 | 112.6288 | 139.9923 | 0 | 183.3417 | 267.2569 | 406.3627 | 479.2925 | 408.6334 | 422.8395 | 530.1287 | 515.8461 | 505.1601 | 553.3641 | 526.6044 | 521.99 | 515.4453 | 541.4429 | 656.1943 | 644.5376 | 575.5352 | 683.1867 | 633.6942 | 610.5019 | 572.7439 | 571.1197 | 585.5406 | 655.2547 | 618.7769 | 608.761 | 658.6614 | 696.307 | 671.4145 | 790.9233 | 828.1397 | 894.7614 | 984.3918 | 1027.5875 | 1021.95 | 1053.3069 | 1055.1354 | 1015.9331 | 1125.6206 | 1252.2642 | 1247.0363 | 1267.9172 | 1264.5266 | 1274.525 | 1265.957 | 1282.2446 | 1269.8025 | 1285.3811 | 1286.8348 | 1283.0353 | 1289.2525 | 1284.4025 | 1278.9818 | 1296.6548
[7 empty] | MA | Worcester | 42.0575 | -71.5172 | Gas | 55212 | 1 | ANP Blackstone Energy Company, LLC 1 | 103.6169 | 141.2139 | 176.0668 | 173.9729 | 199.607 | 258.8485 | 269.4305 | 328.7672 | 355.001 | 253.7613 | 465.3139 | 491.3948 | 489.5769 | 483.7837 | 458.1812 | 486.0159 | 401.8588 | 382.5799 | 509.2107 | 493.1541 | 513.2719 | 478.5578 | 592.6198 | 520.9036 | 543.9284 | 553.3906 | 505.5271 | 682.7712 | 564.6564 | 468.3736 | 525.9283 | 574.6929 | 600.58 | 627.4233 | 611.277 | 764.7719 | 678.4665 | 756.3351 | 783.2536 | 767.7852 | 793.5948 | 810.8162 | 788.3369 | 816.4132 | 809.9459 | 937.6345 | 1069.7091 | 1229.5759 | 1511.9877 | 1508.7496 | 1533.6999 | 1551.8085 | 1573.6725 | 1595.6422 | 1623.6235 | 1637.2192 | 1653.6564 | 1685.472 | 1697.9746 | 1729.5233 | 1745.256 | 1765.1422 | 1784.1591 | 1808.108
[7 empty] | RI | Providence | 41.8167 | -71.4042 | Gas | 3236 | 10 | Manchester Street 10 | 5.5494 | 8.8426 | 9.9379 | 18.1299 | 18.0194 | 24.0892 | 23.2715 | 27.5903 | 19.216 | 0 | 32.0776 | 58.3433 | 89.5863 | 91.0924 | 140.4361 | 126.2705 | 198.0557 | 296.9805 | 340.6164 | 377.083 | 491.2591 | 572.4985 | 567.9016 | 593.4278 | 662.2456 | 714.7888 | 735.9458 | 709.0142 | 711.8177 | 864.7374 | 907.2018 | 947.6189 | 960.3432 | 884.063 | 858.335 | 930.228 | 857.5337 | 905.1523 | 784.1754 | 699.9612 | 784.5093 | 752.0516 | 713.7223 | 741.0894 | 689.1268 | 717.3963 | 772.1658 | 826.0207 | 987.3765 | 1297.2522 | 1302.6298 | 1309.9112 | 1313.0669 | 1317.1219 | 1323.382 | 1324.4654 | 1329.3099 | 1338.5125 | 1340.8639 | 1344.9032 | 1351.6922 | 1357.8032 | 1360.1321 | 1365.5665
[7 empty] | NY | Suffolk | 40.9231 | -73.3417 | Oil | 2516 | 4 | Northport 4 | 168.7957 | 207.4023 | 283.4013 | 377.8039 | 423.8807 | 434.9983 | 508.1899 | 556.34 | 629.3456 | 1429.6158 | 815.7261 | 670.7303 | 823.6456 | 728.3755 | 806.4839 | 737.447 | 846.1972 | 830.9235 | 1041.5505 | 1219.2201 | 1134.2654 | 1125.9305 | 1264.3414 | 1063.72 | 1209.286 | 1134.4808 | 1271.1892 | 1383.8193 | 1448.8293 | 1364.8265 | 1370.5766 | 1373.9535 | 1344.7977 | 1335.1414 | 1208.9135 | 1080.5917 | 1499.3902 | 1381.0797 | 1695.5413 | 1587.8343 | 1759.3637 | 2166.981 | 2269.236 | 2416.2931 | 2573.0798 | 2696.1058 | 2944.7761 | 2970.9343 | 2958.502 | 3495.064 | 3509.295 | 3557.2345 | 3579.4448 | 3570.2519 | 3618.418 | 3633.9278 | 3638.3885 | 3702.165 | 3685.0194 | 3697.1491 | 3728.4278 | 3744.3723 | 3771.761 | 3782.7535
[7 empty] | NY | Oswego | 43.495 | -76.4508 | Gas | 54547 | 2 | Independence 2 | 3.7473 | 3.7643 | 8.4109 | 5.9082 | 6.1673 | 11.8362 | 17.3555 | 12.5037 | 13.7269 | 11.8542 | 12.7715 | 61.0706 | 117.1879 | 207.7144 | 243.2739 | 273.9946 | 372.8875 | 475.1583 | 486.7861 | 555.1076 | 566.0699 | 539.4192 | 545.5349 | 624.0503 | 697.0909 | 779.8156 | 818.7754 | 738.1178 | 744.088 | 779.8082 | 831.306 | 859.0788 | 811.6954 | 962.9342 | 861.0251 | 914.2162 | 1028.8536 | 827.7837 | 1052.895 | 912.4269 | 970.0774 | 1012.0688 | 1042.1554 | 898.8772 | 1003.0569 | 1105.2658 | 1187.5521 | 1101.2276 | 1012.6351 | 1237.2345 | 1317.0661 | 1330.1571 | 1393.0542 | 1397.987 | 1467.4602 | 1500.0991 | 1581.8367 | 1602.2108 | 1674.9704 | 1716.904 | 1760.5808 | 1808.1831 | 1837.1155 | 1907.2603
[7 empty] | CT | Windham | 41.8736 | -71.8947 | Gas | 55149 | LRG2 | Lake Road Generating Company LRG2 | 50.7587 | 70.1928 | 83.3593 | 99.786 | 102.9817 | 142.7558 | 126.1468 | 165.6768 | 164.2864 | 116.2701 | 261.7146 | 380.5905 | 356.1371 | 475.9165 | 490.5444 | 494.813 | 529.6146 | 517.7651 | 496.8578 | 471.5232 | 633.6813 | 561.3873 | 525.6529 | 517.3899 | 531.5952 | 674.7322 | 562.3681 | 638.797 | 588.5424 | 588.2896 | 654.4054 | 634.6809 | 765.6832 | 912.7126 | 988.0163 | 998.7525 | 915.8628 | 1145.6971 | 996.4006 | 1159.5462 | 1123.582 | 1173.4493 | 1125.6893 | 1060.8714 | 1186.143 | 1194.838 | 1175.728 | 1255.4918 | 1456.6431 | 1819.4571 | 1829.09 | 1845.0515 | 1863.1384 | 1869.7559 | 1886.1853 | 1896.8091 | 1914.6435 | 1924.537 | 1944.7626 | 1951.4857 | 1967.2328 | 1983.2296 | 1995.7529 | 2009.0042
[7 empty] | MA | Worcester | 42.0575 | -71.5172 | Gas | 55212 | 2 | ANP Blackstone Energy Company, LLC 2 | 72.522 | 99.4747 | 125.6278 | 156.2942 | 201.5078 | 217.4997 | 242.7177 | 257.6347 | 305.1771 | 98.4649 | 415.1811 | 349.1026 | 424.1357 | 416.0753 | 614.7849 | 586.3285 | 466.9127 | 398.271 | 440.42 | 375.4053 | 464.125 | 376.9427 | 543.7327 | 513.0906 | 482.9273 | 572.1128 | 480.6302 | 556.3606 | 580.7987 | 389.1154 | 490.3801 | 580.4115 | 538.8631 | 515.2584 | 554.1675 | 611.8364 | 600.6333 | 647.4885 | 637.8084 | 690.6451 | 762.7402 | 652.9549 | 597.0727 | 707.0824 | 676.7199 | 818.5394 | 922.6105 | 1182.0226 | 1450.1729 | 1532.0534 | 1556.1161 | 1571.4964 | 1594.3311 | 1620.262 | 1642.6585 | 1661.6783 | 1690.5014 | 1714.6423 | 1732.6821 | 1753.5321 | 1775.388 | 1793.2768 | 1819.4639 | 1838.74
[7 empty] | NY | Saratoga | 43.25 | -73.8125 | Gas | 50458 | 1 | Indeck-Corinth Energy Center 1 | 12.0882 | 18.5882 | 28.1623 | 30.5045 | 37.1657 | 40.3866 | 35.2564 | 60.0633 | 51.6682 | 0 | 74.2423 | 159.8527 | 177.0012 | 256.009 | 295.0702 | 252.3991 | 333.3179 | 305.2055 | 273.7996 | 278.9544 | 268.5966 | 214.1152 | 272.4089 | 336.5126 | 264.1166 | 250.084 | 286.4716 | 377.4911 | 343.6428 | 300.5145 | 458.2731 | 407.3187 | 445.1561 | 486.3053 | 390.0945 | 500.4896 | 513.7301 | 457.9346 | 513.9589 | 435.8478 | 448.9478 | 558.2578 | 509.8574 | 592.4947 | 575.8784 | 679.5523 | 747.6129 | 898.8091 | 1004.2009 | 1043.6132 | 1044.0585 | 1045.1437 | 1045.1139 | 1045.9215 | 1045.2514 | 1045.6172 | 1045.7432 | 1046.2427 | 1045.3045 | 1047.1194 | 1046.9514 | 1046.5145 | 1047.5067 | 1046.8536
[7 empty] | NY | Niagara | 43.0804 | -79.0082 | Other | 50202 | 1 | Niagara Generation, LLC 1 | 5.3036 | 5.5018 | 5.756 | 9.3544 | 10.2888 | 13.5282 | 10.9689 | 11.9057 | 16.2653 | 40.7313 | 17.0159 | 73.795 | 97.4139 | 114.2896 | 106.4796 | 147.9855 | 198.5048 | 210.1772 | 170.2263 | 193.3324 | 199.4079 | 154.3294 | 207.3603 | 183.3008 | 211.9345 | 221.2932 | 175.0656 | 204.7723 | 191.9503 | 183.2936 | 149.5053 | 133.3203 | 157.3118 | 212.146 | 231.0751 | 193.8894 | 254.263 | 248.5957 | 250.5201 | 272.3704 | 267.0548 | 320.6337 | 299.2951 | 306.5075 | 257.8327 | 292.4027 | 290.203 | 331.0697 | 406.2786 | 410.7924 | 431.898 | 439.395 | 450.3889 | 470.2273 | 482.2674 | 502.6395 | 520.1016 | 536.7572 | 551.3555 | 570.6723 | 581.3593 | 595.6784 | 612.1055 | 628.1483
[7 empty] | RI | Providence | 41.8167 | -71.4042 | Gas | 3236 | 11 | Manchester Street 11 | 4.843 | 3.3897 | 11.7291 | 13.1575 | 11.1862 | 14.6331 | 15.326 | 20.5896 | 26.7731 | 0 | 33.9804 | 20.7872 | 32.8862 | 63.7004 | 53.3362 | 60.7298 | 150.2604 | 251.0392 | 279.3398 | 340.4938 | 404.2055 | 464.4351 | 501.1463 | 535.4091 | 564.9586 | 547.6322 | 655.7364 | 601.7445 | 725.2245 | 814.7365 | 934.9394 | 833.1874 | 885.9341 | 836.5536 | 849.3213 | 873.5661 | 849.5196 | 821.8818 | 752.7604 | 799.431 | 842.7883 | 829.7014 | 815.667 | 746.6133 | 708.463 | 634.6277 | 720.2611 | 837.7935 | 985.1205 | 1240.4368 | 1248.3169 | 1263.312 | 1275.586 | 1281.4378 | 1292.986 | 1301.8021 | 1314.7423 | 1321.2812 | 1340.4526 | 1345.445 | 1354.4445 | 1369.2572 | 1373.8455 | 1388.2864
[7 empty] | NY | Nassau | 40.6169 | -73.6486 | Gas | 2511 | 10 | E F Barrett 10 | 75.4006 | 94.7031 | 102.9501 | 137.297 | 157.0497 | 187.1025 | 203.2178 | 248.298 | 241.936 | 237.3641 | 383.1186 | 320.0621 | 386.3713 | 408.8362 | 429.6938 | 490.3472 | 495.0049 | 483.7213 | 450.6076 | 459.3344 | 534.0355 | 573.5707 | 508.2855 | 488.2106 | 562.2865 | 593.2001 | 670.0656 | 681.8841 | 692.4906 | 697.0603 | 785.0965 | 825.2639 | 814.1012 | 785.3762 | 702.5956 | 718.0364 | 878.2043 | 800.1222 | 815.1715 | 756.5736 | 815.5647 | 931.5777 | 759.096 | 776.6354 | 814.3091 | 832.9487 | 882.815 | 1203.7884 | 1555.1343 | 2015.3632 | 2024.9233 | 2041.295 | 2058.166 | 2068.6187 | 2077.88 | 2096.919 | 2111.1407 | 2126.1108 | 2133.6524 | 2153.6383 | 2162.2874 | 2181.6714 | 2193.8329 | 2207.8829
[7 empty] | NY | Suffolk | 40.7358 | -73.3881 | Gas | 56188 | 1 | Pinelawn Power 00001 | 7.6961 | 8.0932 | 10.7103 | 16.4526 | 15.1493 | 17.4758 | 19.866 | 21.1328 | 18.9522 | 0 | 38.9507 | 35.6002 | 53.7466 | 63.9345 | 59.0161 | 73.7122 | 79.5574 | 71.1061 | 87.0885 | 97.6202 | 110.7079 | 156.9652 | 136.274 | 178.8419 | 184.8262 | 193.5823 | 222.2761 | 180.2953 | 233.1433 | 233.5395 | 256.945 | 226.9371 | 264.7218 | 314.0887 | 340.949 | 331.1584 | 293.4604 | 338.9418 | 308.6909 | 322.1539 | 324.556 | 351.9303 | 333.5798 | 330.7161 | 316.5754 | 314.3529 | 361.4504 | 416.864 | 569.942 | 546.8128 | 556.4798 | 564.634 | 567.268 | 579.0319 | 585.3924 | 591.1776 | 595.6693 | 598.4859 | 604.8102 | 613.3991 | 616.6121 | 625.0761 | 632.1867 | 638.5132
[7 empty] | NY | Oswego | 43.495 | -76.4508 | Gas | 54547 | 4 | Independence 4 | 6.9859 | 9.0337 | 18.8023 | 17.6163 | 18.3094 | 22.5105 | 26.4703 | 23.8239 | 29.0225 | 14.91 | 34.4679 | 192.8915 | 249.4037 | 331.5675 | 284.9562 | 270.0069 | 348.6682 | 356.0145 | 372.6801 | 337.863 | 391.2454 | 455.945 | 465.7891 | 420.4543 | 672.6464 | 628.2118 | 595.3061 | 557.1323 | 596.119 | 534.7262 | 579.7923 | 555.0345 | 612.5027 | 608.6369 | 714.2168 | 722.6401 | 686.9524 | 765.8018 | 748.4572 | 795.416 | 797.4297 | 870.4132 | 883.6021 | 873.7945 | 1113.9211 | 1155.1008 | 1214.4601 | 1092.624 | 904.8747 | 957.6116 | 1026.9852 | 1102.919 | 1152.0466 | 1189.8244 | 1325.8464 | 1349.7288 | 1404.885 | 1492.5222 | 1536.2764 | 1631.4186 | 1671.8318 | 1761.6888 | 1823.4178 | 1911.4842
[7 empty] | RI | Providence | 41.8167 | -71.4042 | Gas | 3236 | 9 | Manchester Street 9 | 1.7897 | 2.7853 | 2.6824 | 4.662 | 4.8545 | 4.2712 | 3.1454 | 7.8972 | 4.7866 | 0 | 11.241 | 8.874 | 38.6268 | 50.5234 | 40.9616 | 51.0076 | 127.2484 | 184.6319 | 172.4087 | 232.085 | 299.8341 | 405.9289 | 409.3645 | 564.8821 | 550.5562 | 549.0473 | 609.9672 | 529.2755 | 592.1487 | 699.1635 | 699.9246 | 630.2531 | 652.525 | 657.6206 | 629.2204 | 663.1892 | 588.5161 | 616.6071 | 544 | 577.5121 | 730.9385 | 654.767 | 734.2511 | 694.2961 | 736.4272 | 852.3349 | 925.3851 | 1018.8675 | 852.1064 | 1284.8176 | 1286.018 | 1291.7101 | 1302.0774 | 1306.2902 | 1313.856 | 1316.7297 | 1324.0066 | 1328.7942 | 1332.9746 | 1341.6008 | 1340.5846 | 1347.3629 | 1353.9475 | 1360.3198
[7 empty] | MA | Hampden | 42.0476 | -72.6478 | Gas | 55041 | 1 | Berkshire Power 1 | 4.3871 | 4.3713 | 0 | 1.4413 | 2.851 | 1.4255 | 7.2381 | 7.2381 | 13.0033 | 0 | 7.1275 | 216.6649 | 331.8254 | 448.0999 | 350.5751 | 446.886 | 362.96 | 362.9338 | 366.9395 | 328.3427 | 458.596 | 391.6084 | 422.9842 | 452.8561 | 479.9032 | 498.9402 | 515.4924 | 513.5985 | 562.6117 | 511.1198 | 557.3883 | 646.0268 | 644.7028 | 660.9398 | 647.9581 | 734.4585 | 718.7023 | 629.0329 | 646.584 | 566.94 | 658.7566 | 741.613 | 814.0579 | 664.0893 | 999.3889 | 936.705 | 1274.8923 | 1251.3995 | 1336.4027 | 1627.4443 | 1643.5899 | 1651.4088 | 1665.3224 | 1675.1785 | 1694.1804 | 1702.1182 | 1717.4787 | 1731.2461 | 1742.8038 | 1762.0056 | 1772.4013 | 1784.4893 | 1796.6191 | 1808.7609
[7 empty] | NY | Suffolk | 40.9231 | -73.3417 | Oil | 2516 | 1 | Northport 1 | 81.0391 | 130.2453 | 176.1219 | 178.9128 | 202.9696 | 262.1581 | 277.7071 | 347.3259 | 406.8423 | 0 | 426.7915 | 754.0664 | 727.3308 | 929.8765 | 1039.0835 | 944.8069 | 926.8074 | 964.4148 | 813.5848 | 887.3772 | 939.258 | 827.4117 | 869.8788 | 1057.709 | 839.7716 | 837.4954 | 932.9616 | 1038.4753 | 1073.6989 | 1026.5868 | 1109.2707 | 1300.5182 | 1522.7029 | 1364.2913 | 1267.4713 | 1466.6499 | 1478.9486 | 1293.9681 | 1212.1509 | 1048.2994 | 1292.3617 | 1207.9595 | 1315.4747 | 1249.3118 | 1304.0081 | 1054.4973 | 1008.2059 | 1120.8152 | 1138.2137 | 0 | 790.0567 | 1000.7985 | 1619.7442 | 2027.994 | 2469.2393 | 3140.7247 | 3325.0943 | 3753.1335 | 4266.7238 | 4753.8398 | 5293.698 | 5728.5413 | 6196.167 | 6584.5328
[7 empty] | NY | Suffolk | 40.9231 | -73.3417 | Oil | 2516 | 2 | Northport 2 | 115.3845 | 157.9223 | 147.074 | 219.1178 | 278.2685 | 290.4342 | 316.4598 | 340.2931 | 406.2097 | 1164.5117 | 599.1091 | 485.983 | 393.8681 | 356.5936 | 414.7966 | 500.3757 | 550.378 | 624.5743 | 643.9483 | 742.1652 | 702.8739 | 789.612 | 813.6392 | 723.3645 | 735.5089 | 809.2259 | 950.3325 | 916.2924 | 839.3289 | 836.3131 | 807.1665 | 708.3649 | 773.5261 | 1034.659 | 1235.43 | 958.347 | 1084.8418 | 1000.5441 | 987.9557 | 1069.685 | 1049.4259 | 1232.2867 | 1290.5633 | 1364.2912 | 1390.7185 | 1616.1329 | 1839.7662 | 1506.2039 | 1455.397 | 2602.119 | 2638.7727 | 2709.0891 | 2902.7623 | 2947.7462 | 3002.6951 | 3112.9623 | 3225.0975 | 3279.0675 | 3414.3068 | 3465.2916 | 3554.1331 | 3671.4234 | 3744.2405 | 3824.771
[7 empty] | NY | Suffolk | 40.8142 | -72.9403 | Gas | 56234 | 1 | Caithness Long Island Energy Center 0001 | 88.6283 | 116.3873 | 141.069 | 198.9573 | 178.8147 | 215.6753 | 230.5094 | 298.2725 | 310.8642 | 0 | 442.1064 | 472.4561 | 447.5885 | 559.6052 | 579.0034 | 537.7505 | 514.6857 | 427.2381 | 552.4719 | 453.8354 | 543.8065 | 542.8095 | 607.9504 | 493.6472 | 567.4593 | 529.2117 | 516.3515 | 580.8948 | 635.543 | 569.9261 | 515.2239 | 674.8512 | 559.6763 | 534.8845 | 555.4448 | 706.7805 | 725.0222 | 640.1031 | 604.4735 | 631.6337 | 594.2034 | 614.2075 | 519.7621 | 539.6333 | 702.0032 | 546.0463 | 681.0274 | 933.8204 | 1315.1873 | 2013.8009 | 2036.2423 | 2064.1513 | 2089.235 | 2109.3465 | 2138.5473 | 2162.947 | 2191.6131 | 2206.2141 | 2237.6101 | 2265.5493 | 2287.2645 | 2319.4773 | 2338.4049 | 2365.2228
[7 empty] | NY | Oswego | 43.495 | -76.4508 | Gas | 54547 | 1 | Independence 1 | 5.1173 | 6.4835 | 3.7194 | 6.7582 | 8.018 | 5.7492 | 12.4606 | 12.7897 | 10.2902 | 23.8462 | 10.2066 | 23.8332 | 45.1558 | 70.1641 | 68.8158 | 160.1527 | 175.4079 | 115.1132 | 279.6552 | 210.0606 | 209.5325 | 319.8541 | 179.2332 | 349.1068 | 446.7035 | 526.7882 | 686.3167 | 657.3484 | 730.5377 | 870.8887 | 830.4663 | 863.6252 | 731.795 | 806.5867 | 758.6309 | 806.7985 | 815.7426 | 758.0142 | 811.2235 | 847.0459 | 793.7125 | 888.6761 | 949.704 | 776.6408 | 883.2944 | 1166.5579 | 1151.9754 | 968.8524 | 1118.45 | 1388.0721 | 1410.2106 | 1487.6588 | 1546.7083 | 1542.8191 | 1616.1198 | 1634.2677 | 1692.5616 | 1733.4395 | 1779.882 | 1829.0812 | 1888.4524 | 1918.6383 | 1975.4763 | 2020.2234
[7 empty] | CT | Windham | 41.8736 | -71.8947 | Gas | 55149 | LRG3 | Lake Road Generating Company LRG3 | 30.5606 | 40.5257 | 36.8109 | 65.2525 | 54.7997 | 73.8521 | 75.0745 | 89.6851 | 77.5662 | 0 | 125.9621 | 212.4032 | 321.4463 | 286.5987 | 274.5732 | 381.6938 | 430.2643 | 471.7321 | 376.0162 | 459.7138 | 460.3605 | 452.4094 | 346.5645 | 422.9962 | 343.4257 | 475.3365 | 375.3836 | 546.9088 | 542.7893 | 553.1816 | 500.0761 | 485.2723 | 521.9915 | 646.3851 | 667.8496 | 744.5802 | 752.4534 | 795.354 | 895.3752 | 848.797 | 880.1653 | 1051.6699 | 987.1942 | 913.4861 | 934.1016 | 938.3243 | 1035.161 | 1273.8829 | 1435.8144 | 1819.4989 | 1826.8512 | 1841.4638 | 1851.9768 | 1871.2957 | 1876.9642 | 1890.2244 | 1900.0117 | 1914.6465 | 1920.6968 | 1935.7425 | 1946.0855 | 1953.1575 | 1966.3102 | 1978.7036
[7 empty] | CT | Fairfield | 41.1706 | -73.1843 | Coal | 568 | BHB3 | Bridgeport Harbor Station BHB3 | 24.2315 | 45.8693 | 27.5698 | 55.2422 | 75.3543 | 74.8902 | 75.0835 | 77.933 | 85.6611 | 0 | 109.5101 | 171.4479 | 319.7663 | 455.8082 | 519.7471 | 522.8076 | 665.4855 | 760.9503 | 672.2787 | 945.251 | 864.0451 | 645.4494 | 926.1361 | 723.9585 | 831.1853 | 1010.455 | 1108.7756 | 1143.5896 | 1059.1319 | 1175.4597 | 1234.8072 | 1118.1731 | 1280.5745 | 1111.9997 | 1299.1978 | 1207.6816 | 1424.2483 | 1572.7944 | 1924.0711 | 1727.5853 | 1651.9036 | 1999.8745 | 2337.6085 | 2104.7446 | 2262.0463 | 2553.6544 | 2375.1229 | 2544.7327 | 3266.9419 | 3909.4173 | 3904.3153 | 3929.5981 | 3924.6618 | 3923.5216 | 3936.5177 | 3939.894 | 3949.3402 | 3950.345 | 3954.4341 | 3960.6876 | 3968.6499 | 3983.5925 | 3978.7795 | 3988.5215
[7 empty] | NH | Rockingham | 43.1047 | -70.8044 | Gas | 55661 | 1 | Essential Power Newington Energy, LLC 1 | 22.0198 | 18.3063 | 23.0327 | 28.3826 | 36.9234 | 28.0688 | 45.3721 | 43.4366 | 39.8786 | 0 | 68.7512 | 72.9269 | 126.0509 | 52.6966 | 46.5994 | 114.892 | 83.5883 | 99.1009 | 177.1121 | 196.6954 | 188.671 | 257.4121 | 426.8009 | 295.9066 | 380.5033 | 444.7761 | 504.7816 | 614.685 | 619.8973 | 811.5132 | 601.9655 | 705.9766 | 720.6628 | 755.7144 | 782.3983 | 704.9463 | 750.0255 | 780.1314 | 923.2552 | 1072.4484 | 1035.89 | 973.8874 | 1072.1059 | 1136.2187 | 1215.2903 | 1191.3481 | 1297.3477 | 1236.6696 | 1391.8766 | 1669.5153 | 1684.7673 | 1735.0062 | 1743.7832 | 1772.0543 | 1772.9479 | 1817.6823 | 1866.961 | 1869.2131 | 1908.2648 | 1931.3907 | 1951.2856 | 1974.6478 | 2003.0144 | 2024.3229
[7 empty] | NY | Oswego | 43.495 | -76.4508 | Gas | 54547 | 3 | Independence 3 | 6.8894 | 7.3128 | 11.2066 | 9.1771 | 13.5975 | 17.9038 | 20.8853 | 26.5056 | 32.6921 | 0 | 30.9191 | 48.9183 | 37.452 | 115.0997 | 140.2426 | 132.0594 | 254.3374 | 263.114 | 348.6387 | 286.1588 | 367.3337 | 430.2799 | 454.1435 | 424.8375 | 585.5798 | 575.9927 | 574.6858 | 500.4947 | 501.9817 | 539.6386 | 536.8511 | 585.6907 | 637.822 | 627.1193 | 751.6852 | 717.7477 | 727.5217 | 792.5411 | 772.525 | 783.9184 | 783.4678 | 693.7801 | 870.9186 | 851.2991 | 1154.2213 | 1245.3453 | 1271.9837 | 1118.6594 | 985.229 | 1294.7374 | 1372.7178 | 1438.3769 | 1457.7417 | 1502.2224 | 1535.4058 | 1594.239 | 1644.874 | 1710.7011 | 1740.3834 | 1815.8699 | 1865.0355 | 1918.3344 | 1959.4313 | 2013.1774
[7 empty] | NY | Nassau | 40.6169 | -73.6486 | Gas | 2511 | 20 | E F Barrett 20 | 65.9947 | 86.3063 | 109.1656 | 140.6567 | 162.3915 | 201.9155 | 209.1681 | 233.6058 | 255.2631 | 678.8978 | 309.7819 | 300.9788 | 273.2765 | 309.7936 | 272.5009 | 268.2532 | 288.9836 | 305.9043 | 320.2032 | 397.1686 | 324.4402 | 299.2551 | 443.181 | 470.8362 | 437.0295 | 405.0968 | 383.9059 | 372.1023 | 416.1038 | 405.7608 | 407.3791 | 386.9194 | 359.8825 | 487.2507 | 488.8089 | 508.7582 | 442.1453 | 459.8207 | 485.8325 | 562.7625 | 619.1237 | 601.3337 | 736.4154 | 887.9371 | 849.4251 | 947.247 | 1036.4986 | 1275.682 | 1573.465 | 1838.4944 | 1710.1831 | 1584.4924 | 1423.2854 | 1341.7581 | 1174.3951 | 1027.5288 | 933.1762 | 808.0617 | 655.0375 | 548.0697 | 407.3399 | 262.3689 | 116.2429 | 0
[7 empty] | NH | Rockingham | 43.1047 | -70.8044 | Gas | 55661 | 2 | Essential Power Newington Energy, LLC 2 | 3.6931 | 10.4166 | 11.3637 | 9.7851 | 16.0165 | 21.7708 | 23.7895 | 25.1476 | 30.0739 | 5.0112 | 49.3582 | 58.7265 | 120.6614 | 47.4877 | 55.5258 | 141.7468 | 127.581 | 122.3592 | 216.7468 | 226.7352 | 229.4988 | 253.0398 | 380.1857 | 397.5847 | 459.1501 | 482.8611 | 474.1027 | 597.5548 | 662.6828 | 835.5017 | 589.0786 | 694.7272 | 698.3264 | 710.3948 | 670.1029 | 628.7029 | 700.7472 | 788.0861 | 911.6453 | 1044.9739 | 1017.6755 | 969.4978 | 1061.2069 | 1125.5024 | 1229.7001 | 1087.8544 | 1230.5471 | 1178.4681 | 1392.3515 | 1679.0703 | 1692.3543 | 1693.1626 | 1702.5946 | 1700.0546 | 1704.9959 | 1702.2103 | 1725.0205 | 1728.2283 | 1721.2088 | 1727.9338 | 1746.2549 | 1739.0226 | 1755.5515 | 1759.127
[7 empty] | NY | Cattaraugus | 42.0875 | -78.4578 | Gas | 54076 | 1 | Indeck-Olean Energy Center 1 | 1.1029 | 1.5509 | 0.53365 | 1.7953 | 1.7034 | 2.2759 | 0.87065 | 2.7467 | 2.8064 | 0 | 3.7003 | 32.068 | 30.8203 | 65.4803 | 55.8957 | 35.8763 | 60.8228 | 84.2679 | 61.4946 | 54.8704 | 65.0478 | 67.981 | 82.6559 | 62.0487 | 102.9416 | 88.466 | 128.5384 | 119.665 | 114.2969 | 183.3171 | 195.2846 | 226.632 | 268.9105 | 203.6349 | 244.2945 | 257.209 | 261.7843 | 257.0742 | 314.2954 | 240.3175 | 235.5572 | 257.9444 | 311.5238 | 309.8892 | 354.9508 | 376.4708 | 404.7405 | 402.0051 | 486.9583 | 529.8834 | 544.5828 | 551.8454 | 567.7109 | 581.4047 | 592.0276 | 602.5025 | 614.1116 | 627.5739 | 642.5442 | 653.4309 | 668.6824 | 680.3039 | 692.9445 | 703.748
[7 empty] | NY | Richmond | 40.5915 | -74.2027 | Gas | 2490 | 20 | Arthur Kill 20 | 163.4352 | 213.9342 | 265.9873 | 296.7114 | 365.0742 | 397.2606 | 430.8485 | 514.8631 | 511.2192 | 979.4588 | 667.0169 | 715.0964 | 757.9668 | 654.9013 | 727.5865 | 674.5827 | 513.3338 | 548.5954 | 493.0067 | 542.6662 | 580.4816 | 559.5973 | 537.135 | 634.9625 | 608.5215 | 524.2284 | 534.1692 | 533.5882 | 550.2939 | 440.8893 | 636.1207 | 643.1907 | 502.2559 | 549.5518 | 446.6392 | 518.4025 | 574.7692 | 541.155 | 564.1246 | 550.102 | 534.173 | 537.074 | 444.5747 | 573.7719 | 505.8206 | 506.8085 | 640.6749 | 912.761 | 1072.0475 | 1748.7548 | 1880.9288 | 2055.8392 | 2040.6366 | 2114.4284 | 2292.4794 | 2424.2587 | 2488.7706 | 2591.1161 | 2673.4404 | 2768.9413 | 2900.087 | 3044.2305 | 3144.6885 | 3287.1629
[7 empty] | NY | Queens | 40.7903 | -73.9111 | Oil | 2491 | 1 | Charles Poletti 001 | 194.2684 | 280.7954 | 303.5629 | 355.4482 | 473.7849 | 496.3912 | 613.7881 | 637.2662 | 766.9456 | 565.933 | 992.3343 | 985.7094 | 1086.5603 | 1166.5252 | 1173.6816 | 1266.2291 | 1329.5001 | 1280.7424 | 1244.151 | 1298.8623 | 1280.6063 | 1370.1081 | 1454.5918 | 1352.4305 | 1471.101 | 1397.2102 | 1390.1258 | 1621.941 | 1798.5242 | 1865.0479 | 1795.1138 | 1767.4076 | 1793.9621 | 1900.4212 | 1972.6406 | 2177.3466 | 2083.203 | 2412.7902 | 2293.2732 | 2504.9799 | 2620.4839 | 2960.2507 | 3309.2089 | 3297.9527 | 3708.369 | 3635.1252 | 3401.4545 | 4750.1345 | 7061.5922 | 10926.2937 | 10896.0942 | 10687.4724 | 10615.7088 | 10437.4344 | 10175.5397 | 10085.6391 | 9851.6943 | 9750.8113 | 9579.9035 | 9424.8903 | 9240.474 | 9110.8547 | 8881.0446 | 8764.6937
[7 empty] | RI | Providence | 42.0099 | -71.6701 | Gas | 54324 | 4 | Ocean State Power II 4 | 26.1008 | 37.627 | 43.2478 | 49.6639 | 69.9718 | 65.9945 | 62.3514 | 75.3241 | 96.3323 | 49.9235 | 126.0895 | 130.8702 | 67.262 | 39.5527 | 60.0566 | 44.4281 | 94.2481 | 85.8023 | 84.1879 | 92.1216 | 130.9077 | 208.9082 | 196.4728 | 149.809 | 195.1184 | 164.682 | 236.0494 | 177.3815 | 239.8807 | 253.4741 | 222.3707 | 306.1548 | 280.2579 | 241.3316 | 362.9842 | 350.9379 | 350.7611 | 379.2346 | 407.9564 | 358.3898 | 329.6551 | 372.5913 | 432.8989 | 421.1635 | 474.3498 | 472.673 | 711.1976 | 781.7481 | 907.4045 | 1048.124 | 1075.4943 | 1098.2172 | 1120.447 | 1137.1397 | 1172.1143 | 1186.8863 | 1201.1965 | 1226.4509 | 1250.1598 | 1276.9291 | 1299.2333 | 1319.6199 | 1352.0568 | 1369.025
[7 empty] | ME | Franklin | 44.5047 | -70.2403 | Gas | 55031 | CT02 | Androscoggin Energy CT02 | 22.7444 | 26.0407 | 33.4772 | 45.0782 | 41.6374 | 54.0573 | 67.9634 | 81.3167 | 84.5688 | 0 | 96.4918 | 118.262 | 116.992 | 160.6127 | 117.1492 | 156.4492 | 123.7764 | 136.3407 | 138.3787 | 92.2036 | 103.8778 | 95.3636 | 93.6727 | 129.4297 | 119.7449 | 146.0625 | 173.8697 | 149.627 | 129.0213 | 77.8502 | 125.8927 | 132.3293 | 102.312 | 138.1443 | 128.87 | 153.9843 | 128.0695 | 107.0358 | 81.1963 | 62.9743 | 60.266 | 69.4616 | 32.648 | 49.8314 | 47.7778 | 87.3708 | 113.8843 | 177.1286 | 358.8503 | 483.3684 | 490.3416 | 494.509 | 498.3486 | 505.0407 | 510.4003 | 515.9367 | 523.8384 | 525.7657 | 533.1886 | 538.881 | 542.6864 | 549.338 | 554.6421 | 559.5021
[7 empty] | ME | Oxford | 44.5303 | -70.5219 | Gas | 55100 | 1 | Rumford Power 1 | 61.9839 | 68.3428 | 88.1438 | 152.8345 | 142.8293 | 138.5184 | 156.0672 | 195.6483 | 212.22 | 0 | 289.5807 | 268.0442 | 352.6203 | 232.0651 | 381.4026 | 246.6602 | 255.3394 | 295.6197 | 303.0347 | 338.8997 | 386.5611 | 309.7224 | 274.5285 | 403.1079 | 267.1637 | 350.0427 | 334.4634 | 417.9043 | 371.1698 | 258.7977 | 342.3667 | 353.8259 | 382.1951 | 434.8404 | 440.5869 | 436.1016 | 374.9971 | 450.9949 | 387.171 | 361.3007 | 474.3098 | 533.2878 | 517.7492 | 657.7343 | 493.9999 | 674.1908 | 671.4334 | 1080.2739 | 1234.3594 | 1719.7314 | 1734.6528 | 1738.7155 | 1749.4794 | 1755.7652 | 1774.1786 | 1780.7061 | 1792.428 | 1801.882 | 1816.0083 | 1825.0195 | 1832.1905 | 1848.502 | 1854.5692 | 1865.0072
[7 empty] | NY | Suffolk | 40.9503 | -73.0786 | Oil | 2517 | 3 | Port Jefferson Energy Center 3 | 55.0106 | 78.8083 | 81.415 | 94.0276 | 96.7187 | 116.8889 | 141.1366 | 142.7915 | 173.9444 | 50.8646 | 257.2863 | 187.2022 | 205.5834 | 159.6106 | 194.5573 | 204.5613 | 197.4724 | 190.6756 | 211.7498 | 267.4355 | 240.159 | 271.1538 | 338.1165 | 295.1719 | 273.4825 | 234.3706 | 260.3871 | 360.8836 | 456.7365 | 403.9519 | 464.952 | 371.8514 | 338.8484 | 318.0455 | 254.6735 | 276.8441 | 379.1029 | 403.4488 | 484.31 | 380.689 | 482.2711 | 566.2004 | 582.7951 | 695.7635 | 607.2761 | 782.7151 | 991.5392 | 1246.8185 | 1201.4871 | 1085.1274 | 1149.3645 | 1221.4327 | 1289.3802 | 1344.4527 | 1397.7366 | 1467.5151 | 1523.425 | 1603.1377 | 1654.0512 | 1679.8424 | 1778.3197 | 1838.8714 | 1885.6011 | 1940.6039
[7 empty] | NY | Queens | 40.7869 | -73.9122 | Oil | 8906 | 31RH | Astoria Generating Station 31RH | 105.7291 | 110.0166 | 162.6011 | 166.4105 | 219.3542 | 260.8376 | 255.6301 | 293.1166 | 322.5163 | 269.176 | 440.516 | 338.37 | 349.1936 | 315.5202 | 282.949 | 264.6756 | 307.8653 | 283.202 | 320.4643 | 349.9814 | 316.6405 | 373.0338 | 369.3544 | 359.9248 | 342.7817 | 273.1725 | 330.7508 | 339.7969 | 365.4213 | 380.2142 | 379.3201 | 385.7691 | 355.5464 | 366.1215 | 344.9907 | 293.761 | 243.4379 | 274.5931 | 313.4745 | 397.6049 | 354.4424 | 405.2332 | 497.2059 | 535.2408 | 576.6447 | 557.0275 | 589.1503 | 617.6394 | 896.9099 | 1461.849 | 1494.2895 | 1504.7559 | 1534.6545 | 1574.4694 | 1608.094 | 1635.2088 | 1651.4153 | 1693.7285 | 1718.5152 | 1732.3938 | 1779.5778 | 1796.5383 | 1830.1664 | 1857.8968
[7 empty] | RI | Providence | 42.0099 | -71.6701 | Gas | 54324 | 3 | Ocean State Power II 3 | 30.0059 | 36.8023 | 33.2641 | 44.0469 | 58.8632 | 55.4302 | 82.7292 | 81.2977 | 85.7353 | 54.3808 | 120.6608 | 105.2734 | 62.8251 | 42.3344 | 51.0195 | 57.7078 | 65.23 | 56.9082 | 72.4318 | 58.9919 | 115.8065 | 193.5681 | 178.7827 | 124.2727 | 171.279 | 142.1334 | 247.6313 | 157.6463 | 227.6616 | 220.1785 | 216.0103 | 285.6593 | 273.2511 | 246.4499 | 342.9523 | 383.1579 | 339.1166 | 348.7098 | 383.2237 | 328.7163 | 303.6944 | 370.4215 | 393.1076 | 395.5512 | 498.7103 | 452.1322 | 711.9896 | 796.1024 | 888.9302 | 1022.7688 | 1057.2596 | 1078.1268 | 1102.6148 | 1136.5112 | 1165.5211 | 1180.392 | 1208.0463 | 1225.8811 | 1274.1778 | 1308.0858 | 1326.2383 | 1349.61 | 1379.3456 | 1405.151
[7 empty] | NY | Queens | 40.7869 | -73.9122 | Oil | 8906 | 32SH | Astoria Generating Station 32SH | 85.394 | 88.8766 | 141.0004 | 159.119 | 181.6572 | 212.1105 | 247.7375 | 258.2377 | 280.2357 | 234.9283 | 397.4489 | 328.922 | 282.7987 | 273.5069 | 233.3613 | 234.4843 | 250.892 | 254.6886 | 272.3013 | 312.1902 | 285.9819 | 317.2704 | 321.4408 | 327.7846 | 310.6902 | 261.7197 | 267.9543 | 294.4793 | 331.3872 | 338.4537 | 318.6771 | 341.1613 | 304.704 | 332.3584 | 299.004 | 266.3129 | 223.8035 | 238.9209 | 291.38 | 338.1697 | 290.449 | 333.4709 | 453.9409 | 474.488 | 543.7502 | 526.8433 | 532.6834 | 617.6601 | 835.4448 | 1415.173 | 1435.8772 | 1451.637 | 1458.0584 | 1509.4756 | 1529.1854 | 1551.2521 | 1595.0126 | 1603.327 | 1635.2854 | 1665.601 | 1694.6623 | 1725.3695 | 1755.238 | 1776.928
[7 empty] | RI | Providence | 42.0099 | -71.6701 | Gas | 51030 | 1 | Ocean State Power 1 | 0.2953 | 2.3711 | 1.3886 | 7.7521 | 5.7011 | 9.2035 | 7.5212 | 8.9036 | 12.7672 | 0 | 20.0203 | 28.3302 | 38.0922 | 34.6178 | 37.319 | 33.5445 | 26.7787 | 54.4456 | 109.0238 | 77.0285 | 122.0041 | 135.9003 | 182.6721 | 159.1773 | 216.5533 | 193.0178 | 283.1982 | 140.4979 | 165.47 | 187.181 | 215.639 | 273.6427 | 259.9024 | 265.2229 | 338.472 | 358.1538 | 406.6957 | 355.7463 | 336.6059 | 303.9645 | 327.7486 | 356.7058 | 300.4618 | 390.9102 | 449.2675 | 435.9862 | 704.9433 | 773.0108 | 844.6183 | 853.9822 | 888.6349 | 918.1792 | 979.264 | 1016.5852 | 1056.7812 | 1115.3084 | 1133.9484 | 1177.7077 | 1232.934 | 1270.3594 | 1312.5938 | 1361.4042 | 1410.2814 | 1457.609
[7 empty] | NY | Suffolk | 40.9231 | -73.3417 | Oil | 2516 | 3 | Northport 3 | 97.1498 | 107.0913 | 117.7451 | 167.5788 | 179.2102 | 195.5246 | 239.9025 | 234.848 | 305.2918 | 0 | 368.0848 | 377.2741 | 512.3314 | 464.1566 | 354.3589 | 469.6057 | 546.8231 | 557.8346 | 538.2533 | 623.243 | 483.1332 | 544.6479 | 616.7321 | 707.265 | 694.6465 | 723.6588 | 654.9416 | 753.1142 | 726.2152 | 566.0183 | 668.2888 | 679.8224 | 695.9624 | 843.2692 | 547.8487 | 527.9327 | 553.945 | 642.9059 | 636.189 | 794.3784 | 842.5227 | 1019.6602 | 1214.045 | 1609.2393 | 1192.7261 | 1578.708 | 2008.6192 | 2288.4467 | 2766.7116 | 3162.4767 | 3201.9278 | 3265.3887 | 3301.0029 | 3336.59 | 3378.3259 | 3422.9305 | 3448.6761 | 3483.4065 | 3504.6056 | 3556.1331 | 3582.1335 | 3615.1797 | 3647.6636 | 3706.7432
[7 empty] | NY | Nassau | 40.7469 | -73.4994 | Gas | 50292 | GT2 | Bethpage Energy Center GT2 | 0 | 0 | 0 | 0 | 0 | 0 | 0 | 0 | 0 | 0 | 0 | 2.8777 | 8.6878 | 6.1881 | 4.3984 | 7.5595 | 13.4761 | 11.2686 | 11.5335 | 9.9302 | 24.1952 | 20.4401 | 22.9928 | 28.4195 | 17.9885 | 18.1163 | 25.7637 | 34.051 | 43.891 | 41.8317 | 53.5074 | 46.5118 | 40.5995 | 54.2117 | 49.0904 | 67.5219 | 59.9802 | 59.1729 | 54.6666 | 48.6461 | 57.295 | 64.5988 | 73.1236 | 80.1268 | 77.35 | 83.5535 | 96.8818 | 118.64 | 146.6033 | 173.7755 | 174.5313 | 175.8158 | 177.6446 | 180.1741 | 180.8941 | 184.0607 | 185.9562 | 186.6029 | 188.0935 | 190.5338 | 193.0906 | 193.5202 | 195.638 | 197.4733
[7 empty] | NY | Queens | 40.7869 | -73.9122 | Oil | 8906 | 41SH | Astoria Generating Station 41SH | 39.4922 | 47.1466 | 74.972 | 60.2098 | 74.7343 | 101.7196 | 94.738 | 106.725 | 122.5771 | 307.1111 | 172.4601 | 210.6811 | 299.7956 | 296.526 | 312.4057 | 343.8211 | 389.0866 | 360.3254 | 323.3913 | 376.5502 | 314.5334 | 337.2904 | 339.7843 | 356.0965 | 373.975 | 388.0855 | 363.4436 | 358.3743 | 315.9757 | 302.7698 | 289.614 | 318.2232 | 343.8098 | 406.4586 | 393.1303 | 439.3835 | 439.1353 | 460.463 | 436.1918 | 513.9516 | 521.9625 | 453.1975 | 458.288 | 499.3412 | 550.6997 | 649.3189 | 637.9878 | 847.9437 | 1179.2502 | 1656.4091 | 1674.6036 | 1681.5734 | 1679.4115 | 1692.7018 | 1708.6468 | 1719.6014 | 1735.042 | 1745.2574 | 1756.6296 | 1762.844 | 1772.0626 | 1787.9578 | 1795.734 | 1808.754
[7 empty] | NY | Queens | 40.7869 | -73.9122 | Oil | 8906 | 42RH | Astoria Generating Station 42RH | 34.4518 | 36.351 | 47.0638 | 62.994 | 59.2826 | 78.0582 | 84.559 | 86.5218 | 104.809 | 246.1912 | 135.2916 | 166.9854 | 237.1879 | 247.1764 | 257.5931 | 289.5701 | 323.1905 | 281.8979 | 282.0436 | 314.0626 | 266.0217 | 271.8941 | 316.2379 | 307.8842 | 299.8169 | 339.4861 | 299.3237 | 314.4213 | 286.417 | 246.2039 | 239.4844 | 278.1708 | 276.5143 | 316.1074 | 325.5338 | 390.4517 | 368.2293 | 380.3648 | 368.6066 | 428.5754 | 452.3141 | 374.2113 | 396.387 | 409.9316 | 443.0937 | 528.4806 | 533.7849 | 775.1229 | 1094.6449 | 1619.261 | 1632.7462 | 1642.6617 | 1656.4416 | 1660.9596 | 1668.4023 | 1675.4097 | 1688.0607 | 1694.1219 | 1710.8416 | 1719.6929 | 1729.276 | 1733.8238 | 1744.7198 | 1756.518
[7 empty] | NY | Suffolk | 40.9503 | -73.0786 | Oil | 2517 | 4 | Port Jefferson Energy Center 4 | 27.1459 | 28.3162 | 41.8043 | 57.5763 | 55.9377 | 57.9864 | 66.2982 | 75.6777 | 76.4829 | 0 | 120.5428 | 106.1414 | 88.1351 | 124.5018 | 103.3829 | 81.8231 | 148.7609 | 181.326 | 165.6539 | 161.807 | 164.1042 | 166.1705 | 230.3217 | 237.6353 | 272.0995 | 289.1024 | 228.7569 | 253.4906 | 260.0145 | 302.2277 | 206.1238 | 246.7786 | 240.077 | 283.7098 | 371.8982 | 324.2374 | 381.7588 | 350.0249 | 350.679 | 390.3884 | 396.6335 | 329.3094 | 431.9895 | 457.9402 | 505.4544 | 595.5758 | 688.5092 | 801.4696 | 893.6215 | 841.9626 | 937.1178 | 1013.1852 | 1082.6177 | 1146.199 | 1243.4255 | 1299.7124 | 1408.9951 | 1477.6451 | 1558.3519 | 1611.0709 | 1710.3921 | 1795.8339 | 1860.243 | 1933.922
[7 empty] | RI | Providence | 42.0099 | -71.6701 | Gas | 51030 | 2 | Ocean State Power 2 | 0 | 0 | 0 | 0 | 0 | 0 | 0 | 0 | 0 | 0 | 0 | 18.7236 | 14.9165 | 23.1942 | 23.5305 | 25.4365 | 6.6401 | 43.8011 | 95.2156 | 65.99 | 54.5229 | 80.3519 | 130.3862 | 117.1277 | 204.7889 | 170.0733 | 205.6599 | 135.3378 | 139.5536 | 209.6489 | 230.0855 | 269.8197 | 250.2839 | 277.3252 | 305.2703 | 307.8531 | 400.7007 | 319.1977 | 332.6238 | 271.9061 | 308.7332 | 331.5925 | 309.2481 | 338.0554 | 440.9792 | 488.6694 | 671.7585 | 765.9226 | 873.9371 | 1005.3165 | 1038.3784 | 1076.4257 | 1103.1915 | 1161.1529 | 1198.8115 | 1224.5752 | 1273.1885 | 1302.2545 | 1322.0948 | 1375.8737 | 1409.8503 | 1455.8089 | 1481.6286 | 1526
[7 empty] | NY | Nassau | 40.7469 | -73.4994 | Gas | 50292 | GT1 | Bethpage Energy Center GT1 | 0 | 0 | 0 | 0 | 0 | 0 | 0 | 0 | 0 | 0 | 0 | 2.2008 | 9.8417 | 11.905 | 13.4039 | 19.4538 | 20.0661 | 18.7764 | 10.8567 | 12.1749 | 27.8096 | 20.9506 | 22.6333 | 30.8526 | 20.4631 | 15.2313 | 22.5954 | 32.6218 | 45.5974 | 50.7353 | 66.2849 | 63.9506 | 48.1218 | 58.8266 | 63.5314 | 77.4461 | 74.758 | 71.2169 | 68.7538 | 51.66 | 75.3727 | 77.5267 | 83.296 | 79.2761 | 80.1956 | 86.8268 | 115.7442 | 105.8686 | 123.533 | 156.3788 | 170.5093 | 186.859 | 205.3538 | 219.507 | 239.5212 | 252.5455 | 268.8809 | 285.7604 | 303.9674 | 316.2693 | 331.9973 | 345.6679 | 365.0706 | 380.99
[7 empty] | NY | Queens | 40.7585 | -73.9451 | Gas | 2500 | 10 | Ravenswood Generating Station 10 | 136.3991 | 162.4871 | 207.1282 | 289.5973 | 304.6162 | 326.4884 | 394.8601 | 411.6898 | 480.8621 | 203.1527 | 621.3215 | 537.8392 | 562.8449 | 506.2926 | 512.4556 | 603.5485 | 607.9584 | 515.6578 | 497.1771 | 463.0755 | 518.074 | 671.0899 | 579.2665 | 638.9895 | 579.3367 | 626.4088 | 549.4381 | 659.4002 | 806.5422 | 816.0293 | 796.4515 | 833.3306 | 651.5536 | 768.7769 | 677.5753 | 795.6434 | 896.3593 | 958.0347 | 858.1955 | 918.2432 | 1004.6626 | 1152.9104 | 999.2081 | 1154.5787 | 1084.845 | 1147.0356 | 1162.0084 | 1674.0923 | 2277.7268 | 3208.5379 | 4069.7372 | 4679.6541 | 5397.2211 | 6170.009 | 7105.4411 | 7739.1588 | 8749.2091 | 9649.89 | 10270.3835 | 10581.003 | 11455.3623 | 12330.2121 | 13025.8873 | 13763
[7 empty] | MA | Bristol | 41.8312 | -71.1239 | Gas | 55026 | 1 | Dighton 1 | 7.1015 | 10.5224 | 13.9226 | 16.5952 | 19.2721 | 22.5638 | 27.0516 | 18.3526 | 24.6259 | 0 | 41.64 | 110.948 | 77.705 | 128.8882 | 189.8621 | 133.1518 | 116.6966 | 111.4272 | 93.2227 | 116.0278 | 93.9464 | 121.1276 | 157.6851 | 149.9584 | 95.6179 | 174.7008 | 197.032 | 226.3226 | 185.4025 | 168.8643 | 169.998 | 203.5246 | 212.6948 | 265.0003 | 347.0325 | 351.7855 | 246.3697 | 406.4224 | 274.2415 | 310.8465 | 305.5849 | 310.1355 | 217.0252 | 233.8146 | 278.4532 | 328.6286 | 367.562 | 682.7725 | 977.9215 | 1209.1795 | 1218.8729 | 1228.2279 | 1238.5933 | 1244.6229 | 1254.0779 | 1265.05 | 1270.9404 | 1284.4041 | 1289.4215 | 1297.301 | 1307.1356 | 1318.2306 | 1327.5818 | 1334.9727
[7 empty] | MA | Worcester | 42.1292 | -71.5122 | Gas | 54805 | 1 | Milford Power, LLC 1 | 30.5045 | 18.9366 | 27.5918 | 34.4411 | 41.9897 | 30.7695 | 48.821 | 57.5934 | 56.7185 | 0 | 85.4792 | 128.2545 | 83.3081 | 121.4922 | 164.7293 | 168.1299 | 103.7288 | 153.6199 | 170.0462 | 118.2025 | 108.7902 | 159.802 | 175.8287 | 113.0178 | 127.7751 | 159.4585 | 148.9009 | 174.471 | 168.3662 | 97.1483 | 164.6078 | 246.0295 | 225.5441 | 220.7619 | 262.7236 | 296.4198 | 269.182 | 308.4714 | 209.136 | 213.7849 | 239.503 | 177.2968 | 92.5353 | 144.8168 | 197.6494 | 212.9867 | 255.433 | 496.4988 | 881.3968 | 1133.2636 | 1145.4198 | 1160.4209 | 1172.9455 | 1189.6255 | 1201.2808 | 1215.661 | 1228.2919 | 1243.068 | 1258.1577 | 1270.2753 | 1280.716 | 1297.1119 | 1306.6336 | 1323.2886
[7 empty] | NY | Richmond | 40.5915 | -74.2027 | Gas | 2490 | 30 | Arthur Kill 30 | 138.2746 | 207.0198 | 256.23 | 284.8934 | 344.82 | 407.6878 | 429.6879 | 548.9119 | 556.3958 | 158.301 | 739.3889 | 540.6527 | 448.5801 | 560.6608 | 346.4011 | 484.2051 | 447.9105 | 538.531 | 490.2013 | 508.9367 | 433.4701 | 575.2088 | 427.2456 | 683.2208 | 470.3918 | 581.5477 | 611.5788 | 640.6134 | 631.9713 | 683.4555 | 574.4504 | 584.3716 | 475.5496 | 663.8402 | 533.0408 | 438.9163 | 426.3578 | 472.187 | 428.9151 | 434.0944 | 389.257 | 582.4369 | 623.4463 | 658.2462 | 522.5331 | 680.4722 | 751.1385 | 1143.5165 | 1845.4574 | 2982.8877 | 2786.6802 | 2540.6345 | 2422.2425 | 2110.6147 | 1862.1165 | 1742.748 | 1554.6554 | 1253.716 | 971.2312 | 841.8586 | 612.7792 | 349.622 | 229.1283 | 0
[7 empty] | NY | Richmond | 40.6188 | -74.069 | Gas | 8053 | PT01 | Pouch Terminal PT01 | 0 | 0 | 0 | 0 | 0 | 0 | 0 | 0 | 0 | 0 | 0 | 0 | 0 | 0 | 0.39075 | 0 | 2.0504 | 0 | 8.2398 | 5.711 | 10.8977 | 15.7451 | 13.6643 | 21.7767 | 27.5971 | 24.3233 | 40.5143 | 27.3113 | 29.5301 | 28.2259 | 43.6836 | 40.4006 | 23.5016 | 68.1092 | 49.7419 | 78.6076 | 54.7023 | 68.4651 | 89.8569 | 106.9228 | 121.0807 | 113.9314 | 119.676 | 140.8951 | 161.4995 | 188.0622 | 268.2674 | 315.1454 | 375.5536 | 444.2993 | 444.4145 | 443.0546 | 444.5759 | 444.7142 | 443.7922 | 443.4234 | 444.5989 | 444.3454 | 443.8383 | 443.3312 | 443.9766 | 444.0227 | 444.3684 | 443.6539
[7 empty] | NY | Queens | 40.6111 | -73.7611 | Gas | 2513 | 40 | Far Rockaway 40 | 11.3961 | 14.0638 | 26.9744 | 19.4876 | 27.1335 | 33.3333 | 38.6514 | 37.337 | 42.1684 | 182.3324 | 47.7765 | 59.0329 | 92.8459 | 56.0594 | 79.0289 | 68.2081 | 58.0003 | 63.5384 | 94.7375 | 93.1466 | 98.1641 | 57.8976 | 65.8752 | 103.5416 | 73.8254 | 112.561 | 98.5943 | 119.1654 | 112.5863 | 104.3272 | 120.9477 | 164.0843 | 126.2664 | 108.7878 | 92.3826 | 168.263 | 101.1387 | 119.8527 | 128.306 | 140.6862 | 153.3761 | 130.5565 | 178.1052 | 131.7773 | 163.3821 | 186.4691 | 226.0543 | 405.4582 | 645.212 | 1050.5319 | 1058.942 | 1068.0389 | 1073.0665 | 1070.6554 | 1082.8225 | 1091.086 | 1095.6325 | 1103.2188 | 1108.7905 | 1114.2573 | 1121.0992 | 1124.7546 | 1133.919 | 1140.563
[7 empty] | NY | Kings | 40.663 | -74 | Gas | 7910 | 2301 | 23rd and 3rd 2301 | 0 | 0 | 0 | 0 | 0 | 0 | 0 | 0 | 0 | 0 | 0 | 0 | 0 | 0 | 0 | 0.5181 | 1.5979 | 1.4952 | 4.86 | 4.9795 | 11.4004 | 13.5572 | 8.6551 | 8.8795 | 30.5836 | 27.6583 | 39.4947 | 41.2879 | 41.221 | 30.5281 | 28.8062 | 17.4818 | 20.8487 | 54.9782 | 39.572 | 72.2091 | 54.5599 | 91.0569 | 77.8087 | 91.0036 | 94.3443 | 99.9868 | 91.2282 | 80.3185 | 153.1681 | 157.5679 | 221.7648 | 312.0668 | 340.2829 | 402.373 | 377.3348 | 342.7071 | 305.6562 | 282.1871 | 272.1903 | 248.4154 | 202.9562 | 168.7998 | 145.5504 | 116.8552 | 86.0143 | 58.5082 | 28.2635 | 0
[7 empty] | NY | Queens | 40.7869 | -73.9122 | Oil | 8906 | 52SH | Astoria Generating Station 52SH | 21.9221 | 24.5065 | 34.587 | 36.24 | 45.9878 | 51.4024 | 57.3149 | 61.7433 | 66.0366 | 0 | 92.2918 | 107.7329 | 158.3432 | 145.486 | 200.0349 | 159.1675 | 170.6813 | 189.2544 | 157.0252 | 149.2018 | 228.5451 | 186.495 | 165.6519 | 157.3291 | 139.8406 | 153.6933 | 162.1172 | 186.5443 | 164.3679 | 157.6371 | 149.5949 | 175.333 | 175.4088 | 172.2532 | 181.8951 | 207.202 | 249.949 | 261.1012 | 255.7607 | 255.2714 | 278.9533 | 336.4498 | 256.5669 | 291.9987 | 287.0072 | 384.4073 | 341.6262 | 617.5114 | 1078.7923 | 1672.7501 | 1681.9842 | 1688.7108 | 1689.806 | 1696.2103 | 1707.0195 | 1713.712 | 1722.4803 | 1730.2619 | 1735.9149 | 1745.1654 | 1747.8288 | 1759.0168 | 1764.7154 | 1769.3621
[7 empty] | MA | Barnstable | 41.7694 | -70.5097 | Oil | 1599 | 1 | Canal Station 1 | 0 | 0 | 0 | 0 | 0 | 0 | 0 | 0 | 0 | 0 | 0 | 39.1631 | 78.7822 | 125.0322 | 122.164 | 144.1604 | 332.0912 | 398.3987 | 367.9929 | 396.4935 | 417.0848 | 383.3235 | 580.7088 | 345.9881 | 596.7612 | 572.0187 | 545.7653 | 542.755 | 542.6166 | 440.5056 | 427.3327 | 358.7666 | 452.2538 | 578.6985 | 580.6186 | 424.9335 | 623.479 | 601.5866 | 665.6507 | 892.7392 | 765.2878 | 925.8749 | 967.1426 | 980.6856 | 1085.4693 | 1395.821 | 1397.3039 | 1310.8596 | 1252.5013 | 1301.2514 | 1483.1668 | 1633.6393 | 1985.7163 | 2220.219 | 2468.5474 | 2732.5605 | 2992.4142 | 3300.5706 | 3585.3587 | 3944.0331 | 4190.393 | 4470.8188 | 4936.6032 | 5296.377
[7 empty] | NY | Nassau | 40.6447 | -73.5683 | Gas | 56032 | 1 | Equus Power I 0001 | 0 | 0 | 0 | 0 | 0 | 0 | 0 | 0 | 0 | 0 | 0 | 0 | 0 | 0.95605 | 0 | 5.0994 | 0.1507 | 0.2365 | 2.0396 | 7.5151 | 3.6005 | 13.2875 | 14.9025 | 25.9055 | 27.6542 | 22.2005 | 19.4504 | 29.4688 | 33.7127 | 44.5536 | 65.3083 | 64.7981 | 55.3385 | 59.5237 | 52.0701 | 82.034 | 58.5782 | 109.0236 | 76.6491 | 79.1736 | 114.1388 | 103.38 | 89.3238 | 125.0117 | 96.0199 | 142.4324 | 159.3464 | 248.826 | 372.2389 | 463.8022 | 464.3556 | 465.7616 | 466.4398 | 467.6334 | 468.402 | 470.0046 | 471.0838 | 471.974 | 472.8352 | 474.598 | 475.6192 | 476.7174 | 477.2906 | 478.919
[7 empty] | NY | Queens | 40.7869 | -73.9122 | Oil | 8906 | 51RH | Astoria Generating Station 51RH | 27.6957 | 27.4065 | 32.8165 | 35.1132 | 53.9162 | 55.2534 | 61.8172 | 73.0213 | 83.5346 | 0 | 96.531 | 118.8626 | 156.0266 | 147.8576 | 208.4714 | 167.3781 | 165.7453 | 199.3584 | 154.9179 | 171.8968 | 230.0918 | 204.8904 | 195.5168 | 166.5863 | 147.3098 | 167.5108 | 182.3932 | 188.0898 | 196.0927 | 153.3779 | 171.4004 | 203.8108 | 193.1232 | 190.4907 | 213.4026 | 216.2347 | 266.0369 | 271.1471 | 279.5521 | 270.0511 | 292.3136 | 317.2 | 287.0708 | 306.3129 | 316.8076 | 397.1718 | 403.0974 | 644.2336 | 1143.5668 | 1721.8493 | 1725.6651 | 1736.4552 | 1745.552 | 1752.4384 | 1754.6305 | 1768.8832 | 1775.357 | 1784.1742 | 1791.5729 | 1800.421 | 1805.827 | 1817.5854 | 1820.4453 | 1830.135
[7 empty] | NY | Nassau | 40.6447 | -73.5683 | Gas | 2679 | 5 | Freeport Power Plant No. 2 5 | 0 | 0 | 0 | 0 | 0 | 0 | 0 | 0 | 0 | 0 | 0 | 0 | 0 | 0 | 0 | 0 | 0.08265 | 0.8043 | 5.2896 | 16.8883 | 0.1102 | 5.6102 | 10.5744 | 18.9685 | 5.7387 | 6.6354 | 19.1444 | 18.1142 | 21.0253 | 21.1791 | 57.3763 | 45.4772 | 27.2054 | 44.3657 | 32.1617 | 62.8306 | 63.2747 | 73.3343 | 72.2672 | 74.1094 | 80.0821 | 97.514 | 102.8604 | 104.0844 | 136.4881 | 162.7742 | 173.8621 | 241.8753 | 280.3374 | 303.009 | 327.4534 | 336.066 | 345.3572 | 358.6851 | 366.9173 | 392.6405 | 392.4854 | 402.8417 | 411.6348 | 422.0679 | 431.8717 | 444.0343 | 461.3904 | 471
[7 empty] | NY | Allegany | 42.5083 | -78.0661 | Gas | 10619 | 1 | Allegany Station No. 133 00001 | 0 | 0 | 0 | 0 | 0 | 0 | 0 | 0 | 0 | 0 | 0 | 0.8927 | 1.596 | 1.7488 | 5.3823 | 3.7992 | 11.4132 | 7.0426 | 15.8221 | 20.5842 | 16.2237 | 14.3617 | 24.0472 | 33.1473 | 43.944 | 38.3474 | 55.2495 | 55.1861 | 55.3339 | 53.0404 | 74.481 | 56.124 | 67.8171 | 76.6642 | 67.758 | 45.4663 | 43.8268 | 54.7221 | 52.7734 | 40.3577 | 32.4595 | 62.1403 | 66.0523 | 83.7819 | 123.0438 | 101.3293 | 159.2246 | 144.7334 | 172.0835 | 281.3121 | 311.5396 | 332.3847 | 344.8698 | 354.0791 | 363.594 | 393.9273 | 390.2466 | 430.003 | 423.9588 | 444.8519 | 469.7147 | 474.0161 | 495.8845 | 513.464
[7 empty] | MA | Hampden | 42.0956 | -72.5958 | Gas | 1642 | CTG2 | West Springfield CTG2 | 2.5151 | 4.9306 | 4.3659 | 7.8918 | 7.795 | 9.5031 | 9.4385 | 8.2292 | 13.2082 | 0 | 14.5662 | 8.5728 | 16.1631 | 12.6275 | 11.0465 | 13.1331 | 6.6229 | 6.2987 | 8.7452 | 6.9089 | 25.2343 | 18.7202 | 26.1571 | 39.4639 | 45.0532 | 62.5244 | 47.3277 | 36.4475 | 36.99 | 40.1875 | 43.6339 | 58.8808 | 55.4582 | 47.3918 | 41.8431 | 59.3083 | 54.15 | 58.436 | 49.1558 | 46.6819 | 62.234 | 62.577 | 64.4674 | 67.7545 | 87.5878 | 77.487 | 86.8376 | 142.4198 | 206.3707 | 421.7928 | 426.6389 | 427.704 | 429.2654 | 436.4417 | 436.7526 | 438.4076 | 440.8277 | 441.3527 | 447.5948 | 447.5233 | 449.9034 | 452.4079 | 455.4853 | 457.547
[7 empty] | NY | Suffolk | 41.1056 | -72.3767 | Oil | 55969 | U-01 | Hawkeye Energy Greenport, LLC U-01 | 0 | 0 | 0 | 0 | 0 | 0 | 0 | 0 | 0 | 0 | 0 | 0 | 0 | 0.41775 | 1.5078 | 1.3746 | 7.7165 | 4.7253 | 9.1374 | 8.069 | 14.8891 | 18.2795 | 32.1736 | 15.1475 | 25.8899 | 23.8971 | 38.3477 | 38.3337 | 43.941 | 29.0364 | 30.7938 | 46.4701 | 26.7781 | 52.7322 | 26.7901 | 40.3164 | 45.1251 | 24.9518 | 46.9095 | 49.8158 | 65.1768 | 86.282 | 53.5603 | 106.0483 | 95.5048 | 98.6089 | 148.6919 | 254.7904 | 290.9806 | 384.9978 | 389.629 | 402.9779 | 414.0316 | 417.1019 | 438.4607 | 447.5356 | 453.2924 | 461.4699 | 472.9958 | 479.3178 | 496.9851 | 506.2289 | 514.9949 | 525.505
[7 empty] | NY | Queens | 40.7585 | -73.9451 | Oil | 2500 | 30 | Ravenswood Generating Station 30 | 214.1979 | 308.933 | 339.1968 | 403.8046 | 470.0946 | 547.685 | 604.7973 | 700.0399 | 737.4938 | 1751.5214 | 1000.129 | 1057.9768 | 1030.3166 | 805.2781 | 884.6161 | 684.4009 | 657.3191 | 634.3522 | 735.3025 | 831.1218 | 877.9291 | 825.7594 | 656.4358 | 990.4408 | 682.7462 | 770.1269 | 883.2615 | 667.2409 | 829.3196 | 831.1109 | 983.7865 | 1082.4087 | 1039.4669 | 1077.2795 | 959.8842 | 1001.4078 | 901.7667 | 925.6324 | 1042.8925 | 990.9032 | 1030.7498 | 799.7645 | 562.9646 | 955.8707 | 493.4315 | 910.305 | 1123.4113 | 1676.4873 | 1445.051 | 0 | 7.9362 | 13.3644 | 21.6189 | 28.7862 | 32.6346 | 41.7705 | 48.4998 | 55.6599 | 63.354 | 68.1069 | 75.0342 | 83.4498 | 89.0223 | 94.8813
[7 empty] | MA | Norfolk | 42.0925 | -71.4833 | Gas | 10307 | 2 | Bellingham 2 | 0.8853 | 0.1284 | 2.8371 | 1.5537 | 0 | 1.1518 | 1.1753 | 2.4987 | 0 | 0 | 0.613 | 22.0676 | 6.8277 | 35.4032 | 47.2465 | 35.9774 | 63.6364 | 46.0826 | 51.5224 | 21.9332 | 49.1175 | 36.3739 | 30.371 | 69.8883 | 67.638 | 31.7098 | 65.1519 | 66.2558 | 56.1577 | 32.5026 | 113.7711 | 121.9969 | 171.808 | 170.8636 | 210.7135 | 205.3083 | 200.2973 | 231.473 | 197.6825 | 135.5827 | 219.3327 | 146.7297 | 128.3396 | 102.1063 | 220.7498 | 216.0181 | 330.9737 | 484.4652 | 902.9846 | 1148.2842 | 1156.9379 | 1167.8195 | 1176.4644 | 1188.8023 | 1198.0615 | 1203.5224 | 1218.6604 | 1225.7489 | 1238.2539 | 1246.1552 | 1259.0082 | 1267.9914 | 1279.12 | 1288.0576
[7 empty] | NY | Nassau | 40.7469 | -73.4994 | Gas | 50292 | GT3 | Bethpage Energy Center GT3 | 0 | 0 | 0 | 0 | 0 | 0 | 0 | 0 | 0 | 0 | 0 | 0 | 0 | 0.3555 | 1.752 | 1.8312 | 0.6449 | 2.8644 | 1.9014 | 1.4991 | 1.8903 | 4.955 | 12.9672 | 23.2537 | 6.1341 | 9.0585 | 3.2185 | 9.2559 | 24.1986 | 26.8281 | 35.3045 | 46.7109 | 36.358 | 56.1205 | 47.112 | 41.8067 | 44.0966 | 43.0386 | 43.5411 | 46.7883 | 58.806 | 75.5768 | 87.5804 | 91.7507 | 73.4438 | 113.3579 | 101.6894 | 192.1278 | 336.6142 | 454.3256 | 453.4368 | 453.7196 | 453.5176 | 453.2348 | 455.1336 | 453.1742 | 454.3256 | 454.2448 | 453.4368 | 453.8408 | 454.9518 | 454.4064 | 453.2348 | 453.4772
[7 empty] | MA | Norfolk | 42.0925 | -71.4833 | Gas | 10307 | 1 | Bellingham 1 | 0 | 0 | 0 | 0 | 0 | 0 | 0 | 0 | 0 | 0 | 0 | 0 | 0.0292 | 2.3376 | 1.8767 | 0 | 12.8915 | 6.3176 | 37.9471 | 11.9874 | 44.2371 | 21.3032 | 9.7712 | 55.1466 | 69.3871 | 16.4251 | 47.1342 | 55.6173 | 30.6284 | 27.0948 | 91.8161 | 130.0134 | 149.8257 | 155.4897 | 164.0677 | 201.7931 | 166.4152 | 193.2398 | 167.3897 | 141.8171 | 176.4531 | 156.6738 | 155.3195 | 90.6693 | 185.8079 | 210.9577 | 341.1058 | 483.0916 | 873.6558 | 1137.4099 | 1146.2497 | 1163.1667 | 1168.156 | 1182.9298 | 1195.5694 | 1208.5558 | 1217.3653 | 1228.1488 | 1242.9745 | 1251.8314 | 1265.5849 | 1275.8194 | 1288.9357 | 1298.896
[7 empty] | MA | Hampden | 42.0956 | -72.5958 | Gas | 1642 | CTG1 | West Springfield CTG1 | 2.2257 | 2.4717 | 3.4408 | 2.5517 | 4.5003 | 5.4041 | 5.4723 | 4.8171 | 10.6921 | 0 | 9.3345 | 5.2301 | 10.5772 | 7.598 | 10.5918 | 5.7806 | 3.3087 | 3.4112 | 5.2159 | 9.2087 | 9.1404 | 12.9967 | 12.4917 | 29.5102 | 14.4596 | 46.6961 | 29.9024 | 16.8897 | 23.6307 | 23.7564 | 28.5568 | 28.2265 | 20.285 | 28.1513 | 38.2241 | 25.9676 | 40.9207 | 71.3094 | 29.2569 | 31.8428 | 42.3704 | 43.4993 | 45.5789 | 42.5919 | 49.9436 | 54.1625 | 71.5663 | 117.7757 | 171.9885 | 297.8162 | 309.1974 | 311.3436 | 319.8661 | 332.3224 | 338.0072 | 346.2183 | 353.9986 | 363.0312 | 369.9803 | 378.183 | 390.1289 | 398.323 | 402.1966 | 411.1954
[7 empty] | CT | New Haven | 41.4486 | -72.8358 | Gas | 55517 | CT04 | Wallingford Energy, LLC CT04 | 0.98315 | 3.0655 | 3.2165 | 2.6609 | 4.1468 | 4.116 | 4.6113 | 5.2181 | 7.5249 | 0 | 9.0613 | 8.1956 | 6.1402 | 9.3649 | 8.4805 | 5.2944 | 10.015 | 4.5738 | 10.5823 | 12.6811 | 10.4735 | 11.1671 | 20.9265 | 22.4858 | 24.1097 | 41.4463 | 28.5659 | 8.2993 | 21.7065 | 18.2575 | 11.5282 | 31.778 | 11.7285 | 28.0407 | 8.5642 | 17.8142 | 25.3359 | 43.2017 | 39.7037 | 30.9108 | 31.9694 | 37.682 | 52.7565 | 42.4991 | 57.0517 | 59.3846 | 69.0598 | 104.0644 | 112.1832 | 402.6792 | 405.9314 | 405.7425 | 409.0981 | 414.4704 | 416.6451 | 416.0241 | 422.1911 | 422.0251 | 423.7935 | 426.7 | 431.3918 | 433.7158 | 434.898 | 438.3974
[7 empty] | NY | Rensselaer | 42.5375 | -73.7433 | Gas | 10190 | 1 | Castleton Power, LLC 1 | 0 | 0 | 0 | 0 | 0 | 0 | 0 | 0 | 0 | 0 | 0 | 0 | 0 | 0.7262 | 2.2966 | 1.0224 | 0.48 | 1.9569 | 8.2569 | 6.3592 | 15.5093 | 11.5101 | 27.0417 | 26.8816 | 27.5305 | 45.7691 | 25.5775 | 16.7236 | 25.421 | 30.423 | 51.9162 | 52.2118 | 58.2421 | 63.3054 | 70.199 | 70.3166 | 70.0592 | 86.102 | 61.9342 | 52.8418 | 64.1206 | 68.3958 | 85.005 | 106.6608 | 116.3169 | 138.2595 | 223.2668 | 271.3512 | 295.3299 | 483.7868 | 492.2022 | 496.5851 | 509.0149 | 513.7999 | 525.1919 | 531.4813 | 536.9303 | 543.1424 | 557.688 | 567.2013 | 571.2342 | 580.2588 | 586.6595 | 596
[7 empty] | NY | Suffolk | 40.7861 | -73.2931 | Gas | 55786 | CT01 | Edgewood Energy CT01 | 0 | 0 | 0 | 0 | 0 | 0 | 0 | 0 | 0 | 0 | 0 | 0 | 0.0562 | 0 | 0 | 0 | 0 | 0.17535 | 0.0741 | 1.1925 | 0.8586 | 2.4376 | 3.8235 | 13.157 | 2.3228 | 6.3063 | 0.5222 | 10.3233 | 20.1539 | 27.9892 | 40.648 | 35.6105 | 23.0787 | 29.9017 | 24.7161 | 31.107 | 45.3522 | 46.0132 | 29.3076 | 46.1091 | 60.8802 | 60.5472 | 51.1777 | 67.8098 | 62.267 | 68.2109 | 121.8636 | 167.1566 | 230.219 | 337.179 | 332.4012 | 355.4902 | 358.3948 | 365.8928 | 372.9342 | 388.3031 | 402.425 | 414.0158 | 426.4115 | 428.5744 | 441.079 | 449.6559 | 462.9637 | 473.6055
[7 empty] | CT | New Haven | 41.4486 | -72.8358 | Gas | 55517 | CT01 | Wallingford Energy, LLC CT01 | 0.2425 | 3.2042 | 4.5777 | 3.3415 | 2.4992 | 6.2995 | 5.3937 | 4.2214 | 5.9008 | 0 | 6.6405 | 3.69 | 3.7571 | 7.1754 | 6.2445 | 2.2344 | 8.9276 | 1.9147 | 12.0878 | 10.5384 | 8.4406 | 3.6324 | 13.455 | 24.0632 | 16.4161 | 30.3324 | 27.9939 | 12.1225 | 14.1001 | 19.8183 | 21.2831 | 22.1119 | 18.3333 | 32.9903 | 10.8435 | 21.254 | 32.5553 | 35.433 | 29.494 | 39.2679 | 38.3506 | 40.2765 | 54.1592 | 49.3259 | 53.9239 | 68.25 | 81.1411 | 91.8219 | 130.9595 | 362.5512 | 371.4704 | 376.8446 | 386.5464 | 397.3948 | 400.7897 | 412.579 | 417.1555 | 425.0977 | 436.1396 | 441.7493 | 447.7791 | 455.9134 | 463.5266 | 473.7503
[7 empty] | MA | Hampden | 42.156 | -72.5292 | Gas | 10726 | 2 | MASSPOWER 2 | 2.0257 | 0.6994 | 0.7209 | 4.4372 | 2.0801 | 2.5782 | 1.69 | 3.2319 | 2.4843 | 0 | 5.1565 | 0 | 0 | 9.4958 | 16.9281 | 19.4858 | 18.9283 | 19.3968 | 19.5726 | 33.7162 | 32.2835 | 33.5516 | 13.3581 | 25.2451 | 68.4563 | 34.3791 | 44.9872 | 18.7066 | 39.9974 | 28.6313 | 44.4961 | 68.9724 | 86.1541 | 73.2478 | 105.4995 | 174.1863 | 82.0306 | 116.393 | 130.6978 | 91.0246 | 100.1204 | 127.2383 | 104.6168 | 71.4864 | 92.3551 | 169.4664 | 185.32 | 473.7269 | 762.2065 | 946.1758 | 954.0283 | 965.968 | 973.2121 | 981.2424 | 991.1415 | 999.7398 | 1007.8085 | 1018.1406 | 1028.0641 | 1039.405 | 1047.4607 | 1052.3846 | 1065.237 | 1072.0928
[7 empty] | NY | Queens | 40.7585 | -73.9451 | Oil | 2500 | 20 | Ravenswood Generating Station 20 | 3.2802 | 7.5688 | 15.5022 | 13.2905 | 7.8189 | 15.862 | 18.5192 | 19.511 | 31.0557 | 19.3185 | 31.5801 | 45.974 | 71.4695 | 74.3958 | 81.3427 | 81.7196 | 86.148 | 192.7353 | 157.4434 | 156.0272 | 182.6699 | 157.4171 | 197.0165 | 150.6815 | 146.8849 | 207.7788 | 129.293 | 198.5606 | 124.5651 | 196.3706 | 207.9 | 209.6746 | 137.0761 | 234.141 | 192.7158 | 137.8863 | 291.215 | 341.6246 | 307.1318 | 317.1608 | 355.8545 | 352.0218 | 475.1268 | 432.4162 | 444.8206 | 555.6862 | 622.1358 | 798.3682 | 1543.9645 | 1180.4949 | 1093.8198 | 1066.5164 | 973.3394 | 910.2846 | 805.5157 | 686.8943 | 607.6398 | 546.0622 | 470.2871 | 364.4534 | 339.1991 | 167.0593 | 117.3571 | 0
[7 empty] | NY | Kings | 40.663 | -74 | Gas | 7910 | 2302 | 23rd and 3rd 2302 | 0 | 0 | 0 | 0 | 0 | 0 | 0 | 0 | 0 | 0 | 0 | 0 | 0 | 0 | 0 | 0.3436 | 0 | 1.5665 | 2.183 | 9.3425 | 4.1552 | 3.5376 | 4.8941 | 5.0571 | 11.9166 | 11.5242 | 18.5302 | 11.8051 | 9.1427 | 18.2846 | 20.7897 | 16.1741 | 16.1735 | 36.8809 | 42.9893 | 33.9026 | 33.0081 | 46.3458 | 60.2141 | 49.1978 | 37.4572 | 41.9765 | 17.2215 | 30.7935 | 65.5029 | 65.1496 | 112.0203 | 163.8156 | 219.8946 | 104.8588 | 117.9343 | 99.132 | 86.7601 | 77.8282 | 71.3585 | 66.0617 | 59.2995 | 50.9928 | 42.6275 | 31.3696 | 20.5027 | 17.4537 | 6.2935 | 0
[7 empty] | NY | Suffolk | 40.9619 | -72.2095 | Oil | 2512 | UGT001 | East Hampton Facility UGT001 | 0 | 0 | 0 | 0 | 0 | 0 | 0 | 0 | 0 | 0 | 0 | 0 | 0 | 0 | 0.0849 | 2.1163 | 2.4136 | 2.9081 | 1.5225 | 4.4414 | 10.2695 | 4.5812 | 12.1924 | 13.1388 | 12.6211 | 13.6845 | 10.5735 | 4.1275 | 12.7029 | 7.9306 | 10.547 | 5.4186 | 4.9932 | 19.0912 | 6.9189 | 11.9043 | 15.5559 | 19.4219 | 16.3312 | 20.3557 | 29.2635 | 43.6248 | 34.2888 | 52.0077 | 36.6185 | 31.1138 | 32.2209 | 91.319 | 188.6972 | 234.0983 | 236.251 | 239.1229 | 240.9733 | 243.4892 | 246.2332 | 247.5021 | 249.8816 | 251.613 | 255.0474 | 257.519 | 258.5657 | 261.8134 | 263.8013 | 265.8709
[7 empty] | NY | Suffolk | 40.9503 | -73.0786 | Gas | 2517 | UGT003 | Port Jefferson Energy Center UGT003 | 0 | 0 | 0 | 0 | 0 | 0 | 0 | 0 | 0 | 0 | 0 | 0 | 0 | 0 | 0 | 1.6372 | 0 | 0 | 0 | 3.1096 | 0.095 | 3.165 | 6.4944 | 14.3588 | 4.928 | 9.7643 | 12.4664 | 12.4846 | 10.0607 | 12.0903 | 15.5531 | 23.7451 | 23.2994 | 31.7822 | 21.473 | 28.7437 | 18.092 | 30.0203 | 37.7459 | 51.105 | 54.1577 | 61.686 | 48.8763 | 64.6113 | 76.3501 | 73.8636 | 90.7343 | 158.9772 | 291.1377 | 389.5399 | 395.3392 | 404.7643 | 409.5052 | 413.6322 | 423.862 | 428.999 | 430.9958 | 442.3305 | 446.5872 | 452.6643 | 458.1993 | 465.2444 | 470.1924 | 477
[7 empty] | MA | Middlesex | 42.6308 | -71.3133 | Gas | 54586 | 2 | Tanner Street Generation, LLC 2 | 0 | 0.279 | 0 | 0.6087 | 0.1437 | 0.32865 | 0.2781 | 0.15785 | 0.1863 | 0 | 0.5718 | 1.8034 | 4.0548 | 0.1284 | 10.6593 | 5.1803 | 7.7623 | 6.0594 | 7.4954 | 1.3621 | 21.4827 | 3.9306 | 14.1146 | 14.8282 | 26.8041 | 35.0327 | 24.9782 | 35.6477 | 19.8206 | 38.0153 | 36.1418 | 60.1254 | 54.4215 | 55.6169 | 52.0757 | 66.7239 | 45.0404 | 72.3564 | 37.8915 | 50.9123 | 45.9013 | 34.644 | 36.5818 | 42.3844 | 90.0477 | 59.3564 | 128.4966 | 187.5158 | 420.7624 | 604.2171 | 606.1276 | 609.3528 | 610.5826 | 611.5655 | 613.8015 | 616.9008 | 617.6465 | 621.3801 | 620.3217 | 624.1333 | 626.6874 | 629.545 | 629.6336 | 633.5775
[7 empty] | NY | Suffolk | 40.7861 | -73.2931 | Gas | 55786 | CT02 | Edgewood Energy CT02 | 0 | 0 | 0 | 0 | 0 | 0 | 0 | 0 | 0 | 0 | 0 | 0 | 0.0125 | 0 | 0 | 0 | 0 | 0 | 0.13865 | 2.2823 | 0.57405 | 0 | 4.2318 | 11.617 | 3.5969 | 6.2081 | 1.8967 | 13.7353 | 21.1372 | 20.1968 | 32.6182 | 32.2316 | 15.4182 | 24.7961 | 23.1956 | 21.8308 | 40.4972 | 39.7452 | 20.6447 | 20.8454 | 38.4847 | 53.0561 | 34.8416 | 51.1624 | 49.9652 | 58.8203 | 84.3226 | 153.7745 | 215.5718 | 322.7827 | 333.7356 | 345.3067 | 359.5556 | 363.345 | 367.7188 | 379.8941 | 391.2134 | 397.5065 | 404.4223 | 417.5005 | 422.8876 | 436.4573 | 446.9556 | 456
[7 empty] | MA | Hampden | 42.156 | -72.5292 | Gas | 10726 | 1 | MASSPOWER 1 | 0 | 0 | 0 | 0 | 0 | 0 | 0 | 0 | 0 | 0 | 0 | 0 | 0 | 0 | 9.5889 | 7.9301 | 6.1656 | 10.3624 | 8.8086 | 30.7623 | 19.4974 | 13.8209 | 8.1349 | 32.7655 | 39.5061 | 34.0238 | 25.9195 | 13.6391 | 35.4365 | 19.0968 | 26.7003 | 65.5757 | 96.2463 | 67.2613 | 115.6411 | 169.8504 | 62.4039 | 81.8455 | 116.6158 | 62.8464 | 103.1218 | 114.2078 | 102.4662 | 81.4436 | 76.9414 | 173.6174 | 165.6156 | 453.0937 | 770.1837 | 954.4245 | 964.1715 | 972.6255 | 981.419 | 991.7413 | 1003.8481 | 1011.684 | 1022.098 | 1030.6541 | 1043.845 | 1050.2979 | 1056.4223 | 1069.6106 | 1081.5135 | 1089.88
[7 empty] | NY | Genesee | 42.9828 | -78.1592 | Gas | 54593 | 1 | Batavia Energy 1 | 2.2761 | 3.6267 | 4.5659 | 5.0442 | 6.3403 | 3.232 | 5.041 | 5.8936 | 7.767 | 0 | 4.5905 | 6.2736 | 14.2912 | 22.7194 | 18.1788 | 30.9816 | 28.9885 | 14.4335 | 15.5069 | 18.7419 | 12.6494 | 15.5252 | 7.9878 | 18.2477 | 14.3103 | 7.7471 | 8.0904 | 8.1472 | 13.1283 | 52.2055 | 42.982 | 54.6769 | 62.2947 | 30.9689 | 34.1994 | 35.4236 | 32.4691 | 31.7333 | 46.1104 | 29.5311 | 19.6737 | 38.5754 | 15.5364 | 25.3313 | 16.0568 | 36.4321 | 41.9853 | 65.9207 | 186.2238 | 421.428 | 425.1889 | 429.503 | 433.7192 | 437.8096 | 437.9802 | 443.6626 | 446.8736 | 453.81 | 455.9123 | 460.8061 | 464.4333 | 468.1647 | 471.856 | 475.8989
[7 empty] | NY | Suffolk | 40.9503 | -73.0786 | Gas | 2517 | UGT002 | Port Jefferson Energy Center UGT002 | 0 | 0 | 0 | 0 | 0 | 0 | 0 | 0 | 0 | 0 | 0 | 0 | 0 | 0 | 0 | 0 | 0 | 0 | 0 | 0.3544 | 0.579 | 0.0395 | 0 | 1.197 | 2.8345 | 9.3514 | 8.2629 | 0.4065 | 0.813 | 4.2631 | 2.4804 | 7.9836 | 6.9788 | 32.6517 | 9.9914 | 36.5505 | 16.2466 | 33.4109 | 50.9597 | 44.184 | 49.6964 | 73.6483 | 60.2255 | 51.9964 | 68.4872 | 75.4744 | 112.3841 | 179.9457 | 285.574 | 406.5909 | 410.5141 | 414.5182 | 420.7483 | 425.8127 | 431.7785 | 433.5076 | 439.5899 | 445.5617 | 449.1808 | 453.8043 | 459.8563 | 465.6723 | 469.4889 | 474
[7 empty] | NY | Nassau | 40.8275 | -73.6478 | Gas | 7869 | UGT012 | Glenwood Landing Energy Center UGT012 | 0 | 0 | 0 | 0 | 0 | 0 | 0 | 0 | 0 | 0 | 0 | 0 | 0 | 0 | 0 | 0 | 0 | 0 | 0 | 0 | 0.27915 | 0 | 0.11775 | 6.0186 | 3.146 | 0 | 1.9221 | 0.4197 | 1.481 | 0.69505 | 1.2653 | 5.2231 | 7.3721 | 14.1013 | 22.8401 | 22.8845 | 27.395 | 30.8003 | 35.6231 | 41.8163 | 45.9124 | 57.792 | 42.9422 | 69.4312 | 57.6253 | 86.4319 | 132.2161 | 154.5586 | 247.7339 | 391.5508 | 396.1447 | 401.0604 | 405.6897 | 409.4716 | 414.1175 | 418.3896 | 422.9653 | 429.0314 | 434.3598 | 438.6284 | 442.8112 | 445.3569 | 450.825 | 456
[7 empty] | NY | Nassau | 40.8275 | -73.6478 | Gas | 7869 | UGT013 | Glenwood Landing Energy Center UGT013 | 0 | 0 | 0 | 0 | 0 | 0 | 0 | 0 | 0 | 0 | 0 | 0 | 0 | 0 | 0 | 0 | 0 | 0 | 0 | 3.042 | 0.1583 | 2.2409 | 1.1413 | 9.1123 | 2.0325 | 0 | 1.5267 | 1.0741 | 0.8005 | 0.7092 | 1.9801 | 4.8217 | 10.7845 | 16.1819 | 21.0737 | 22.7069 | 29.9375 | 28.5879 | 42.6272 | 41.4331 | 56.5743 | 61.3215 | 40.2131 | 56.5042 | 44.4408 | 77.1343 | 107.4925 | 159.8397 | 234.7064 | 378.2993 | 380.0242 | 380.3035 | 380.6879 | 392.0813 | 398.9368 | 397.6456 | 402.2432 | 403.3554 | 408.4805 | 414.0272 | 414.5024 | 419.7149 | 424.773 | 426.81
[7 empty] | CT | Middlesex | 41.5544 | -72.5793 | Oil | 562 | 2 | Middletown 2 | 1.3901 | 0 | 1.4174 | 1.9606 | 1.0647 | 2.8159 | 1.5979 | 1.6995 | 2.5358 | 0 | 2.2625 | 4.7551 | 19.3285 | 37.8119 | 16.6919 | 15.1271 | 31.5498 | 25.077 | 47.3894 | 37.2488 | 24.7992 | 43.0631 | 29.9054 | 57.2652 | 35.9392 | 16.7892 | 45.9006 | 33.9245 | 49.5855 | 48.2779 | 52.874 | 85.1759 | 73.0353 | 100.3598 | 100.575 | 81.5755 | 90.7516 | 107.2316 | 85.828 | 90.9887 | 104.9762 | 107.9134 | 81.0542 | 145.146 | 104.908 | 97.3852 | 256.4333 | 448.5381 | 922.0818 | 1527.2282 | 1523.9679 | 1526.2583 | 1530.5272 | 1527.366 | 1533.941 | 1530.1431 | 1527.8755 | 1530.2958 | 1529.0658 | 1528.1123 | 1527.8354 | 1532.2764 | 1534.3051 | 1532.8262
[7 empty] | MA | Bristol | 41.6728 | -70.9989 | Gas | 52026 | 1 | Dartmouth Power 1 | 0 | 0.22895 | 0.337 | 1.0572 | 0.58635 | 0.46795 | 0.5506 | 1.008 | 2.0174 | 0 | 0.2923 | 0.8712 | 1.396 | 1.4315 | 1.6493 | 1.9537 | 4.4729 | 2.8188 | 7.1535 | 5.1859 | 11.3309 | 13.9359 | 16.6883 | 20.1842 | 18.2836 | 9.8433 | 14.1875 | 4.5527 | 14.2378 | 27.4937 | 29.1559 | 40.2141 | 36.3197 | 36.8445 | 18.8902 | 34.4121 | 29.1397 | 61.177 | 26.3331 | 45.2459 | 26.9785 | 39.2812 | 29.6286 | 50.6298 | 56.4267 | 51.8095 | 76.1516 | 142.771 | 283.3423 | 525.0288 | 527.4663 | 528.7456 | 533.6244 | 536.5754 | 537.6873 | 541.3844 | 543.7519 | 545.3593 | 548.2637 | 552.0211 | 553.9566 | 556.4314 | 559.5665 | 562.4447
[7 empty] | MA | Hampden | 42.0956 | -72.5958 | Oil | 1642 | 3 | West Springfield 3 | 0.5141 | 1.7054 | 2.2897 | 5.046 | 2.0791 | 4.183 | 6.1217 | 8.6401 | 7.7817 | 0 | 5.1761 | 28.2812 | 6.6131 | 16.0309 | 7.0488 | 9.1567 | 2.7935 | 8.1079 | 3.738 | 7.6204 | 7.024 | 18.5496 | 23.0437 | 15.1817 | 17.8255 | 16.1796 | 10.4711 | 11.622 | 10.6557 | 19.507 | 28.3362 | 23.3036 | 52.1102 | 44.804 | 62.9954 | 45.5271 | 49.4419 | 79.1249 | 79.9389 | 89.8205 | 86.1176 | 94.0191 | 116.3436 | 144.4978 | 147.5282 | 199.0979 | 214.1663 | 375.2861 | 550.5753 | 1034.7121 | 1043.8002 | 1051.9405 | 1061.8007 | 1070.9017 | 1084.8994 | 1092.336 | 1106.781 | 1111.8538 | 1118.6116 | 1126.4325 | 1140.6715 | 1149.2475 | 1158.3624 | 1170.4816
[7 empty] | NH | Rockingham | 43.0974 | -70.7834 | Oil | 8002 | 1 | Newington 1 | 0 | 0 | 0 | 0 | 0 | 0 | 0 | 0 | 0 | 0 | 0 | 0 | 0 | 0 | 15.8908 | 18.2219 | 36.8515 | 5.891 | 46.4153 | 32.0115 | 20.7859 | 33.2642 | 102.6473 | 46.2944 | 113.8526 | 57.7104 | 82.1185 | 110.4087 | 165.6628 | 227.7098 | 263.3908 | 208.6605 | 284.9132 | 157.9184 | 299.9374 | 337.4332 | 422.5428 | 316.9489 | 440.4102 | 279.0469 | 313.8901 | 355.6384 | 454.3354 | 378.3126 | 436.8544 | 816.3822 | 1381.3823 | 1445.623 | 1573.3298 | 1704.0785 | 1999.503 | 2159.7254 | 2486.1126 | 2755.0192 | 2944.8594 | 2945.5755 | 3347.2978 | 3603.042 | 3756.94 | 4140.8456 | 4422.8997 | 4677.8357 | 5027.1385 | 5343.632
[7 empty] | CT | New Haven | 41.4486 | -72.8358 | Gas | 55517 | CT05 | Wallingford Energy, LLC CT05 | 0.74655 | 1.0604 | 0.48555 | 1.3542 | 1.1632 | 2.769 | 2.7426 | 2.1891 | 3.0628 | 0 | 2.0137 | 1.1013 | 5.1286 | 6.6864 | 7.3244 | 8.1448 | 6.1804 | 4.612 | 5.926 | 4.002 | 7.0171 | 5.2115 | 7.9981 | 13.173 | 21.8951 | 28.6747 | 28.5322 | 4.0204 | 10.0723 | 8.4525 | 9.068 | 17.1201 | 15.5847 | 14.1516 | 6.7168 | 11.5298 | 25.2212 | 35.9386 | 37.0784 | 20.2163 | 21.6121 | 20.4357 | 17.5616 | 26.2866 | 38.3836 | 20.0282 | 44.0212 | 68.6465 | 80.7437 | 334.1636 | 344.9913 | 361.8793 | 366.658 | 378.128 | 383.9648 | 394.0302 | 399.3755 | 414.1215 | 422.3898 | 424.882 | 437.2284 | 448.1189 | 460.04 | 469.208
[7 empty] | CT | New Haven | 41.4486 | -72.8358 | Gas | 55517 | CT02 | Wallingford Energy, LLC CT02 | 1.4666 | 1.2947 | 0.4469 | 3.1839 | 3.0458 | 2.2452 | 3.7946 | 2.6529 | 4.4977 | 0 | 5.3746 | 5.3127 | 1.3478 | 4.2019 | 5.4642 | 6.7753 | 9.3209 | 4.0165 | 4.2486 | 14.5323 | 4.772 | 9.7629 | 11.792 | 21.8986 | 16.3956 | 30.8251 | 24.8302 | 13.0904 | 16.5585 | 24.7255 | 13.874 | 20.2637 | 15.4854 | 25.7052 | 17.1201 | 18.0229 | 27.5259 | 35.9171 | 45.4027 | 33.8767 | 26.196 | 27.8077 | 30.468 | 34.6899 | 40.449 | 34.6637 | 57.6198 | 71.4755 | 90.6519 | 333.2149 | 339.1427 | 349.917 | 363.6075 | 374.3031 | 377.7843 | 392.4791 | 391.6025 | 404.9505 | 418.0774 | 421.4034 | 435.5203 | 441.874 | 453.9745 | 465.291
[7 empty] | NY | Suffolk | 40.787 | -73.2933 | Gas | 7912 | BW01 | Brentwood BW01 | 0 | 0 | 0 | 0 | 0 | 0 | 0 | 0 | 0 | 0 | 0 | 0 | 0 | 0 | 0.1 | 0 | 0 | 0 | 0.88 | 1.2382 | 0 | 5.8277 | 11.3637 | 6.6617 | 5.0173 | 2.0978 | 2.9088 | 5.0326 | 6.7237 | 11.7424 | 13.8114 | 13.675 | 8.4693 | 6.6567 | 10.7332 | 12.9029 | 13.3794 | 16.1497 | 22.0272 | 29.65 | 33.884 | 33.7026 | 69.1747 | 38.4163 | 48.7888 | 45.1893 | 69.8712 | 69.0237 | 167.6058 | 338.1239 | 338.65 | 346.2255 | 346.9379 | 371.1365 | 380.1674 | 375.0013 | 376.4869 | 395.1702 | 399.8216 | 399.7143 | 415.3104 | 412.551 | 426.0255 | 430.9456
[7 empty] | NY | Nassau | 40.6169 | -73.6486 | Gas | 2511 | U00013 | E F Barrett U00013 | 1.2909 | 1.5273 | 2.922 | 2.3293 | 3.076 | 4.225 | 3.5097 | 5.5682 | 4.6034 | 0 | 2.8068 | 3.0457 | 1.2538 | 3.5926 | 0 | 1.6572 | 2.8318 | 7.2366 | 7.6235 | 6.3993 | 3.8068 | 4.5975 | 5.4154 | 5.0345 | 17.2259 | 20.4829 | 19.9643 | 16.3842 | 8.0938 | 20.0283 | 23.7757 | 13.4589 | 15.5164 | 21.946 | 26.4557 | 36.543 | 10.8297 | 27.661 | 26.2949 | 24.8937 | 24.605 | 22.7397 | 38.438 | 29.238 | 44.3654 | 40.0858 | 39.7839 | 39.3171 | 10.6493 | 96.8429 | 110.0592 | 130.3719 | 153.7112 | 163.5954 | 175.2988 | 195.4212 | 207.6624 | 224.5938 | 244.4717 | 271.7066 | 286.6833 | 308.5614 | 336.3219 | 355.312
[7 empty] | CT | New Haven | 41.4486 | -72.8358 | Gas | 55517 | CT03 | Wallingford Energy, LLC CT03 | 1.2828 | 0.78675 | 1.0206 | 0.8647 | 1.3472 | 1.5321 | 0.6508 | 1.6406 | 4.2191 | 0 | 2.1824 | 2.0236 | 2.213 | 2.9846 | 4.3472 | 2.9366 | 4.8276 | 0.93765 | 6.7791 | 6.0742 | 2.3703 | 3.9445 | 12.4186 | 13.9921 | 10.8298 | 23.1863 | 19.8995 | 8.0849 | 17.5031 | 9.3168 | 4.586 | 18.4163 | 6.9245 | 14.5459 | 6.4049 | 12.0088 | 12.8163 | 33.4798 | 25.622 | 18.7925 | 17.9934 | 17.3136 | 28.1919 | 19.8473 | 31.8167 | 29.0454 | 43.7751 | 56.9422 | 74.8702 | 297.0648 | 289.5801 | 259.5071 | 241.3757 | 221.9385 | 198.6729 | 168.9246 | 168.7017 | 137.008 | 123.7806 | 87.0789 | 73.7411 | 44.9658 | 17.3973 | 0
[7 empty] | NY | Queens | 40.6106 | -73.7614 | Gas | 55699 | 1 | Bayswater Peaking Facility 1 | 0 | 0 | 0 | 0 | 0 | 0 | 0 | 0 | 0 | 0 | 0 | 0.225 | 5.188 | 0 | 0 | 4.6415 | 0 | 0.5476 | 3.971 | 0.103 | 3.4697 | 0 | 1.6393 | 0.357 | 3.7604 | 13.1816 | 3.8165 | 10.9995 | 9.1329 | 5.8833 | 15.8177 | 14.6905 | 13.9017 | 22.8567 | 25.1963 | 19.6863 | 58.1123 | 54.8981 | 15.7463 | 14.5232 | 49.7573 | 42.9062 | 29.1746 | 44.3856 | 46.3283 | 23.53 | 57.0704 | 131.7343 | 345.3024 | 573.429 | 573.2527 | 574.7654 | 575.9067 | 580.2307 | 579.3468 | 581.2629 | 584.9752 | 588.6778 | 589.5649 | 591.8909 | 593.2154 | 594.8859 | 596.6981 | 598.409
[7 empty] | NY | Nassau | 40.6169 | -73.6486 | Gas | 2511 | U00012 | E F Barrett U00012 | 1.1174 | 1.5868 | 1.4868 | 3.052 | 4.4563 | 4.1805 | 2.6357 | 5.8797 | 4.311 | 0 | 3.1186 | 3.4621 | 1.2538 | 1.6769 | 0 | 1.9526 | 1.7751 | 5.3394 | 7.471 | 8.383 | 5.3501 | 6.5884 | 4.5053 | 6.1084 | 13.0388 | 21.5952 | 19.3874 | 12.6657 | 5.7725 | 18.0438 | 20.8075 | 12.7675 | 13.9643 | 17.7773 | 25.3057 | 28.3837 | 9.0546 | 31.6351 | 23.8707 | 27.8222 | 16.3977 | 29.7985 | 37.5234 | 29.0498 | 43.307 | 35.9491 | 38.9642 | 36.3755 | 11.4959 | 96.8524 | 114.8895 | 136.1174 | 149.7205 | 162.917 | 180.7835 | 206.2097 | 212.6394 | 233.3976 | 252.0289 | 270.4235 | 292.8911 | 311.1917 | 330.665 | 355.304
[7 empty] | MA | Hampden | 42.1977 | -72.5103 | Oil | 6081 | 1 | Stony Brook 001 | 0 | 0 | 0 | 0 | 0 | 0 | 0 | 0 | 0 | 0 | 0 | 0 | 0 | 0 | 0.11 | 1.8175 | 8.468 | 0.87255 | 1.3988 | 5.8658 | 12.3938 | 14.9585 | 31.7934 | 44.339 | 33.4569 | 5.2484 | 8.645 | 0 | 10.9545 | 6.2516 | 16.0753 | 6.0501 | 13.0078 | 22.3805 | 8.9352 | 28.0401 | 23.7623 | 59.7481 | 27.5763 | 38.6994 | 65.2873 | 84.5988 | 156.85 | 58.5607 | 76.2654 | 116.3507 | 137.4814 | 136.404 | 455.3104 | 789.0099 | 803.2742 | 810.5085 | 824.0098 | 833.863 | 847.638 | 862.6574 | 873.5332 | 889.5376 | 897.5079 | 909.7053 | 918.6389 | 932.6876 | 943.666 | 956.516
[7 empty] | CT | New Haven | 41.5444 | -73.0416 | Gas | 56629 | 10 | Waterbury Generation 10 | 0 | 0 | 0 | 0 | 0 | 0 | 0 | 0 | 0 | 0 | 0 | 1.4055 | 0 | 0 | 0.51895 | 2.4799 | 4.5749 | 0 | 6.6234 | 5.9696 | 3.3699 | 2.6787 | 8.5968 | 15.8651 | 19.8211 | 28.1218 | 28.903 | 1.5714 | 8.4419 | 12.9804 | 20.6461 | 31.1886 | 45.9683 | 42.9708 | 42.9487 | 43.5727 | 43.7245 | 36.6632 | 38.1981 | 36.1112 | 53.0425 | 20.7651 | 27.3198 | 34.3811 | 47.2152 | 48.5047 | 71.468 | 90.1367 | 161.2317 | 376.967 | 363.6196 | 340.0916 | 300.2073 | 282.1204 | 257.9275 | 239.9984 | 215.8884 | 189.3076 | 155.4434 | 126.5972 | 99.5245 | 66.0009 | 40.062 | 0
[7 empty] | NY | Orange | 41.5711 | -73.9739 | Oil | 8006 | 1 | Roseton Generating LLC 1 | 0 | 0 | 0 | 0 | 0 | 0 | 0 | 0 | 0 | 0 | 0 | 0.737 | 2.4906 | 4.6551 | 2.2374 | 8.6582 | 3.6994 | 0.733 | 3.9566 | 10.0817 | 0.91725 | 36.2689 | 59.5646 | 53.4736 | 33.9831 | 51.7879 | 6.7257 | 64.3594 | 165.0039 | 53.7589 | 93.0893 | 66.9969 | 128.7245 | 52.0152 | 91.9476 | 74.7614 | 71.5941 | 50.2843 | 194.1156 | 139.9787 | 257.4581 | 209.0328 | 348.6242 | 321.2779 | 673.0469 | 1183.886 | 1613.4177 | 1601.6954 | 2007.9066 | 4560.1912 | 4571.6945 | 4751.5337 | 4768.0628 | 4987.3636 | 4972.3984 | 5120.5663 | 5184.6661 | 5307.2148 | 5389.5107 | 5524.2005 | 5619.6617 | 5666.1516 | 5790.9611 | 5896.028
[7 empty] | MA | Hampden | 42.1977 | -72.5103 | Oil | 6081 | 2 | Stony Brook 002 | 0 | 0 | 0 | 0 | 0 | 0 | 0 | 0 | 0 | 0 | 0 | 0 | 0 | 1.476 | 3.9134 | 11.8715 | 4.9953 | 0.295 | 7.9511 | 0 | 19.8804 | 19.6938 | 31.3297 | 33.4909 | 20.3663 | 27.301 | 20.0104 | 0 | 10.9324 | 9.2021 | 33.5631 | 13.9443 | 19.9059 | 20.5306 | 34.8971 | 45.4948 | 33.9625 | 56.1589 | 37.7266 | 26.9062 | 30.2121 | 25.1405 | 85.9817 | 32.5178 | 50.0748 | 87.4412 | 121.5179 | 204.9034 | 491.2918 | 860.2822 | 868.9364 | 877.3305 | 889.2371 | 894.0366 | 901.0122 | 912.2387 | 919.5576 | 931.4204 | 934.3517 | 946.1043 | 954.5817 | 961.7332 | 969.1746 | 979.1245
[7 empty] | NY | Nassau | 40.6169 | -73.6486 | Gas | 2511 | U00018 | E F Barrett U00018 | 0.33845 | 1.3761 | 0.93535 | 1.0523 | 2.1989 | 2.6854 | 3.6096 | 2.8844 | 2.2336 | 0 | 2.8181 | 4.4339 | 0.05965 | 1.1132 | 0.7125 | 0 | 2.7423 | 5.3397 | 3.0278 | 5.8687 | 1.0868 | 2.594 | 8.3621 | 6.3468 | 10.8269 | 4.5442 | 16.2519 | 10.286 | 6.6264 | 14.6468 | 8.7666 | 15.0606 | 15.4768 | 15.8398 | 9.0165 | 12.9743 | 12.3917 | 14.621 | 22.6238 | 22.1479 | 27.1362 | 22.5158 | 37.571 | 37.9033 | 38.3802 | 45.1325 | 46.1832 | 69.3619 | 74.3439 | 59.2669 | 79.1486 | 90.9657 | 117.3916 | 125.3151 | 152.4191 | 159.6025 | 188.5108 | 212.9992 | 226.1285 | 244.5531 | 273.9157 | 297.9684 | 316.8362 | 346.703
[7 empty] | NY | Nassau | 40.6169 | -73.6486 | Gas | 2511 | U00019 | E F Barrett U00019 | 0.36495 | 1.3846 | 0.92715 | 0.9868 | 1.0608 | 2.7336 | 2.6052 | 1.3077 | 3.8337 | 0 | 5.014 | 4.3273 | 0.05965 | 1.6793 | 0.569 | 0.3102 | 2.6052 | 3.9368 | 2.1855 | 3.8094 | 0.4752 | 2.6143 | 8.4361 | 6.1596 | 9.251 | 5.9887 | 16.9511 | 11.4032 | 12.0176 | 10.8496 | 12.7833 | 15.6151 | 10.9685 | 15.6577 | 8.58 | 12.9897 | 12.3703 | 10.6399 | 26.1227 | 17.5499 | 31.44 | 27.9657 | 40.168 | 42.7512 | 40.5826 | 37.2624 | 50.82 | 69.818 | 65.6815 | 55.4022 | 82.8422 | 94.1607 | 110.1903 | 127.1614 | 143.5224 | 166.1627 | 182.2469 | 205.8557 | 219.5519 | 261.5525 | 274.3807 | 293.0606 | 319.4343 | 346.6313
[7 empty] | NY | Kings | 40.7168 | -73.9665 | Gas | 7915 | NO1 | North 1st NO1 | 0 | 0 | 0 | 0 | 0 | 0 | 0 | 0 | 0 | 0 | 0 | 0 | 0 | 0 | 0 | 1.3256 | 0 | 0 | 0 | 2.6149 | 0.0753 | 2.4537 | 0.03 | 0 | 0.0699 | 5.1637 | 8.5881 | 9.7927 | 11.1841 | 9.2958 | 17.3007 | 14.307 | 14.2499 | 12.8082 | 17.5706 | 44.6126 | 21.5764 | 31.1638 | 16.3039 | 12.3675 | 17.9245 | 19.7255 | 19.4912 | 18.1226 | 17.9614 | 32.2206 | 40.1861 | 47.2777 | 107.638 | 233.5245 | 257.0986 | 262.8754 | 277.7038 | 281.3592 | 315.0085 | 312.5994 | 323.3128 | 345.8064 | 365.74 | 374.7497 | 387.454 | 406.8238 | 419.1118 | 434.4543
[7 empty] | NY | Nassau | 40.8269 | -73.6479 | Gas | 2514 | 40 | Glenwood 40 | 0 | 0 | 0 | 0 | 0 | 0 | 0 | 0 | 0 | 0 | 0 | 0 | 3.7906 | 9.6722 | 2.3956 | 3.5554 | 11.4127 | 8.6209 | 13.5917 | 10.0048 | 17.8859 | 6.6795 | 1.4523 | 18.5927 | 8.0104 | 15.4868 | 18.3492 | 22.0415 | 24.3669 | 6.7153 | 14.1378 | 15.5471 | 13.9288 | 29.0163 | 22.0823 | 26.662 | 22.8266 | 47.5859 | 23.8647 | 61.2725 | 71.4604 | 64.4774 | 55.8003 | 107.4897 | 120.449 | 127.3514 | 133.3264 | 244.353 | 702.1939 | 708.6848 | 747.215 | 777.2848 | 868.2768 | 910.2249 | 966.6273 | 1010.126 | 1108.6861 | 1144.1787 | 1162.7853 | 1189.3242 | 1288.3571 | 1321.5842 | 1369.1306 | 1434.997
[7 empty] | NY | Nassau | 40.8269 | -73.6479 | Gas | 2514 | 50 | Glenwood 50 | 0 | 0 | 0 | 0 | 0 | 0 | 0 | 0 | 0 | 0 | 0 | 0 | 0 | 2.15 | 8.1778 | 2.2812 | 6.4904 | 13.2667 | 5.0102 | 17.7322 | 7.585 | 4.9587 | 14.5269 | 21.9168 | 13.9971 | 5.3682 | 13.4267 | 13.7072 | 18.7005 | 9.6782 | 9.2243 | 22.8491 | 26.3676 | 24.0033 | 15.6974 | 43.7884 | 29.1235 | 24.5537 | 25.7072 | 19.9854 | 32.465 | 55.2726 | 53.2993 | 85.7273 | 75.8667 | 87.3762 | 103.0165 | 291.3965 | 611.9607 | 995.3537 | 1019.7258 | 1047.7387 | 1084.6644 | 1100.2691 | 1115.5778 | 1131.3412 | 1177.9347 | 1195.6812 | 1212.8883 | 1245.9103 | 1272.7616 | 1298.7654 | 1317.2734 | 1344.0989
[7 empty] | NY | Nassau | 40.6169 | -73.6486 | Gas | 2511 | U00017 | E F Barrett U00017 | 1.2424 | 1.4606 | 1.199 | 5.1413 | 2.2393 | 1.8753 | 3.1544 | 4.3048 | 5.7055 | 0 | 6.4551 | 5.6075 | 2.553 | 3.4374 | 4.4025 | 3.0055 | 9.2826 | 16.3561 | 12.7785 | 12.8404 | 2.9299 | 12.1262 | 8.2197 | 5.2931 | 4.9259 | 7.2222 | 21.0198 | 9.5316 | 8.9307 | 23.4579 | 20.7566 | 26.954 | 16.1992 | 18.9385 | 18.6899 | 25.3913 | 20.8726 | 26.1108 | 12.1236 | 11.5946 | 23.9092 | 16.3379 | 21.9767 | 24.1495 | 27.9251 | 34.8585 | 26.7785 | 38.7168 | 35.3437 | 52.5492 | 72.0089 | 89.4428 | 99.7202 | 115.3325 | 129.9049 | 160.4061 | 183.7155 | 202.0014 | 221.5249 | 243.4959 | 277.8645 | 310.2016 | 334.3991 | 367.9363
[7 empty] | ME | Cumberland | 43.75 | -70.1569 | Oil | 1507 | 3 | William F Wyman 3 | 0 | 0 | 0 | 0 | 0 | 0 | 0 | 0 | 0 | 0 | 0 | 0 | 0 | 0 | 0 | 0.6029 | 0 | 0 | 0.624 | 0 | 0 | 0 | 5.3931 | 10.2343 | 3.5132 | 8.3308 | 1.74 | 7.0084 | 2.628 | 7.5604 | 14.2583 | 14.1313 | 22.3373 | 18.2212 | 15.2571 | 1.5143 | 15.2078 | 24.9495 | 39.0207 | 47.0136 | 43.3566 | 39.682 | 57.7378 | 68.6433 | 146.0004 | 180.3227 | 239.8295 | 263.4304 | 240.1918 | 508.7736 | 562.8644 | 602.4379 | 619.9824 | 672.8995 | 719.3644 | 760.4057 | 808.1119 | 830.9947 | 872.6454 | 945.1313 | 976.3918 | 1024.5723 | 1074.5057 | 1123.7446
[7 empty] | MA | Hampden | 42.1977 | -72.5103 | Oil | 6081 | 3 | Stony Brook 003 | 0 | 0 | 0 | 0 | 0 | 0 | 0 | 0 | 0 | 0 | 0 | 0 | 0 | 0 | 0 | 4.3983 | 0 | 3.4051 | 0.9686 | 1.7648 | 11.784 | 5.3422 | 8.8855 | 4.8484 | 23.0727 | 18.0473 | 23.3795 | 0 | 9.7326 | 2.6883 | 16.7337 | 4.6248 | 14.8872 | 13.4284 | 23.282 | 27.8031 | 18.0044 | 25.2887 | 19.0269 | 21.4021 | 23.1227 | 24.6051 | 59.1855 | 34.1214 | 28.491 | 79.7838 | 122.8097 | 139.3683 | 410.8892 | 806.0905 | 816.5378 | 825.4215 | 837.3358 | 846.6889 | 855.8532 | 867.8741 | 877.3471 | 885.3867 | 899.4058 | 910.9423 | 917.3509 | 926.2429 | 936.4136 | 947.6325
[7 empty] | NY | Queens | 40.7539 | -73.9506 | Gas | 7909 | VB01 | Vernon Boulevard VB01 | 0 | 0 | 0 | 0 | 0 | 0 | 0 | 0 | 0 | 0 | 0 | 0 | 0 | 0 | 0 | 0 | 3.4365 | 0 | 0 | 1.0504 | 0 | 0.206 | 3.42 | 0 | 2.3229 | 2.298 | 0.8892 | 6.8102 | 5.5575 | 10.49 | 3.0842 | 8.4658 | 6.0105 | 5.0101 | 15.0917 | 14.0128 | 15.8811 | 24.5869 | 21.9445 | 15.0443 | 23.4399 | 13.9156 | 14.6322 | 10.4463 | 9.7785 | 8.6107 | 12.6125 | 24.9518 | 58.0511 | 77.1809 | 83.6789 | 69.2842 | 69.1141 | 59.4934 | 58.9811 | 52.1145 | 44.5208 | 40.7996 | 32.6037 | 29.7242 | 19.2358 | 13.5212 | 6.1617 | 0
[7 empty] | NY | Nassau | 40.6169 | -73.6486 | Gas | 2511 | U00016 | E F Barrett U00016 | 1.184 | 0.6634 | 1.4885 | 1.9535 | 1.3893 | 1.8317 | 4.9497 | 2.5844 | 5.2546 | 0 | 5.7741 | 4.7369 | 1.8656 | 2.9616 | 6.0429 | 4.3953 | 9.053 | 11.5912 | 8.5826 | 8.6734 | 3.4748 | 15.5707 | 7.2296 | 3.3767 | 5.212 | 7.6607 | 18.3088 | 14.8936 | 8.7371 | 18.4182 | 28.7975 | 20.2715 | 14.2154 | 18.9113 | 17.7839 | 20.7425 | 17.2885 | 24.8699 | 14.9731 | 10.6324 | 24.7667 | 19.2874 | 14.4402 | 22.2783 | 26.3541 | 31.9066 | 24.7333 | 41.2916 | 45.7092 | 61.1898 | 74.9081 | 89.5862 | 96.1158 | 124.3445 | 139.2534 | 159.3355 | 179.4836 | 193.7513 | 220.3658 | 261.1631 | 284.9472 | 302.3956 | 338.7097 | 368.4183
[7 empty] | CT | Middlesex | 41.5544 | -72.5793 | Oil | 562 | 3 | Middletown 3 | 0 | 0 | 0 | 0 | 0 | 0 | 0 | 0 | 0 | 0 | 0 | 1.9346 | 0 | 30.4147 | 31.7091 | 10.9515 | 1.1294 | 3.4136 | 30.9763 | 18.8492 | 20.4264 | 13.8117 | 21.2756 | 32.7333 | 19.639 | 9.9136 | 16.3928 | 31.3779 | 40.2732 | 20.9928 | 79.3559 | 56.8993 | 33.2083 | 67.9573 | 39.6364 | 59.0751 | 65.5804 | 90.8948 | 103.0398 | 95.2283 | 44.0929 | 58.0543 | 60.325 | 32.1886 | 53.319 | 64.9082 | 186.3051 | 404.794 | 1278.5616 | 2048.6364 | 2101.1668 | 2176.4275 | 2234.5524 | 2254.2789 | 2253.3799 | 2340.6743 | 2349.3721 | 2455.518 | 2430.3733 | 2525.2451 | 2534.6695 | 2619.1372 | 2653.6127 | 2700.469
[7 empty] | MA | Bristol | 41.8653 | -71.1061 | Gas | 1682 | 9 | Cleary Flood 9 | 0 | 0 | 0 | 0 | 0 | 0 | 0 | 0 | 0 | 0 | 0 | 7.2004 | 1.8167 | 2.8049 | 1.5765 | 1.75 | 0 | 4.8352 | 2.9015 | 0.5689 | 2.9192 | 0 | 1.6 | 8.2438 | 5.1569 | 11.7955 | 11.4003 | 19.1327 | 7.703 | 10.0158 | 22.2954 | 26.3771 | 22.6587 | 47.4099 | 31.9576 | 50.9955 | 16.5702 | 35.7044 | 24.9799 | 17.7131 | 23.4928 | 33.8278 | 59.2167 | 36.5815 | 106.6144 | 67.5396 | 95.2157 | 129.5636 | 323.213 | 1027.9758 | 1036.3672 | 1046.4213 | 1054.0649 | 1061.8453 | 1068.5248 | 1078.8275 | 1087.3187 | 1098.488 | 1106.4033 | 1113.8404 | 1117.0008 | 1128.9037 | 1137.4737 | 1144.5636
[7 empty] | ME | Cumberland | 43.75 | -70.1569 | Oil | 1507 | 4 | William F Wyman 4 | 0 | 0 | 0 | 0 | 0 | 0 | 0 | 0 | 0 | 0 | 0 | 7.8715 | 6.0881 | 10.8992 | 13.6237 | 13.01 | 24.8396 | 37.7502 | 44.9593 | 38.7833 | 5.2147 | 34.9604 | 77.7484 | 68.5195 | 132.4209 | 143.1069 | 115.8539 | 90.0876 | 171.0733 | 90.2682 | 152.8113 | 114.0668 | 176.8914 | 130.9645 | 112.2351 | 154.7059 | 167.2179 | 172.7513 | 290.6631 | 269.973 | 247.0349 | 246.7043 | 342.415 | 329.268 | 666.6692 | 925.1974 | 1338.7169 | 1355.8694 | 1636.9433 | 1528.0007 | 1764.8877 | 2172.954 | 2368.3238 | 2745.2413 | 2992.7494 | 3385.6523 | 3803.8113 | 4124.9398 | 4407.3493 | 4768.096 | 4973.7006 | 5368.2188 | 5684.7674 | 5943.1608
[7 empty] | NY | Queens | 40.7539 | -73.9506 | Gas | 7909 | VB02 | Vernon Boulevard VB02 | 0 | 0 | 0 | 0 | 0 | 0 | 0 | 0 | 0 | 0 | 0 | 3.4877 | 2.589 | 0.863 | 1.0568 | 0 | 8.5691 | 0 | 1.5356 | 0.8777 | 0 | 0.033 | 1.76 | 3.1244 | 6.2275 | 0.24 | 5.6389 | 11.8291 | 8.4407 | 14.3272 | 6.3637 | 9.0047 | 5.7839 | 11.6948 | 8.7639 | 16.463 | 23.6136 | 18.9102 | 14.6968 | 8.1684 | 18.1782 | 6.8343 | 7.9484 | 6.2876 | 9.3432 | 13.8771 | 15.9733 | 26.4821 | 108.9954 | 341.4933 | 319.8403 | 287.0514 | 288.9812 | 250.9647 | 222.7527 | 206.6025 | 185.6784 | 159.7298 | 128.0706 | 106.3191 | 82.8866 | 52.1706 | 33.8298 | 0
[7 empty] | MA | Norfolk | 42.235 | -70.9672 | Gas | 1660 | 4 | Potter 4 | 0 | 0 | 0 | 0 | 0 | 0 | 0 | 0 | 0 | 0 | 0 | 0 | 0 | 6.9994 | 0 | 2.1408 | 0 | 4.194 | 2.1741 | 2.7761 | 2.1622 | 3.0976 | 12.0403 | 5.0349 | 2.2184 | 1.6516 | 1.1916 | 1.2594 | 2.6446 | 12.7528 | 14.1865 | 6.8115 | 25.6965 | 30.5257 | 30.1461 | 35.8133 | 16.6933 | 31.7318 | 14.2994 | 8.2655 | 9.724 | 10.9499 | 1.8165 | 15.0609 | 19.4348 | 4.9018 | 9.1094 | 32.2351 | 115.6905 | 426.2492 | 415.973 | 434.6985 | 448.3354 | 449.4894 | 469.4529 | 469.7539 | 477.2206 | 495.2205 | 503.2467 | 509.8617 | 516.0766 | 525.4094 | 535.1835 | 544.7243
[7 empty] | RI | Providence | 41.861 | -71.407 | Gas | 54056 | 1 | Pawtucket Power Associates, LP 1 | 0 | 0 | 0 | 0 | 0 | 0 | 0 | 0 | 0 | 0 | 0 | 0 | 0 | 0 | 0.3138 | 1.8464 | 0 | 0 | 0 | 3.8796 | 0 | 3.2952 | 10.4777 | 6.1702 | 9.1678 | 1.4514 | 0 | 0.6136 | 3.364 | 6.4946 | 1.8326 | 4.8716 | 12.3714 | 7.5688 | 4.6152 | 15.525 | 13.561 | 29.1331 | 10.5249 | 15.5126 | 3.7901 | 26.3035 | 3.1056 | 10.0525 | 12.4394 | 11.7591 | 30.367 | 88.312 | 272.7909 | 528.9853 | 532.0834 | 532.9775 | 534.7835 | 535.1405 | 538.7992 | 539.543 | 541.2249 | 542.9213 | 545.9239 | 546.4952 | 548.8256 | 549.4897 | 552.0209 | 553.0449
[7 empty] | NY | Bronx | 40.7988 | -73.9093 | Gas | 7913 | HG02 | Hell Gate HG02 | 0 | 0 | 0 | 0 | 0 | 0 | 0 | 0 | 0 | 0 | 0 | 5.4752 | 3.8024 | 2.5216 | 2.1072 | 0 | 7.1492 | 0 | 1.6752 | 4.2192 | 0.5424 | 0.2085 | 4.1099 | 2.5136 | 7.8711 | 0 | 1.5842 | 0.015 | 2.2716 | 5.5501 | 2.9107 | 7.5374 | 5.7225 | 15.7489 | 9.9229 | 15.3924 | 7.0139 | 16.8583 | 18.9531 | 11.1309 | 21.9453 | 6.0475 | 24.8733 | 14.5395 | 10.6991 | 13.1838 | 10.6752 | 22.6004 | 94.4848 | 266.3622 | 257.0329 | 233.2321 | 231.3981 | 219.6223 | 194.6879 | 179.4168 | 162.3658 | 148.7571 | 130.4437 | 106.6146 | 71.3646 | 56.415 | 24.8133 | 0
[7 empty] | NY | Onondaga | 43.0667 | -76.2246 | Gas | 10621 | 1 | Syracuse, LLC 1 | 0.0608 | 0.3475 | 0.3855 | 0 | 0.51055 | 0.7102 | 0.1024 | 0.49635 | 0.9722 | 0 | 0.274 | 1.8741 | 0.81405 | 3.0392 | 1.4444 | 0 | 3.5723 | 3.2459 | 4.6776 | 2.6704 | 4.7975 | 5.0868 | 5.3016 | 15.2769 | 13.4488 | 14.3243 | 15.1495 | 19.6116 | 16.6313 | 20.1509 | 33.1728 | 34.0023 | 18.9348 | 24.0301 | 9.7037 | 20.4446 | 26.9396 | 38.2344 | 38.1943 | 39.1723 | 37.0585 | 61.778 | 20.2125 | 38.6585 | 43.7411 | 82.4038 | 75.7668 | 64.6313 | 25.8756 | 189.0888 | 229.3292 | 268.0759 | 288.7624 | 346.1912 | 398.2094 | 426.1086 | 464.9897 | 507.6543 | 546.6183 | 590.9901 | 626.9407 | 672.7562 | 718.6918 | 763.9226
[7 empty] | MA | Norfolk | 42.235 | -70.9672 | Gas | 1660 | 5 | Potter 5 | 0 | 0 | 0 | 0 | 0 | 0 | 0 | 0 | 0 | 0 | 0 | 0 | 0 | 5.9178 | 0 | 0 | 0 | 2.7345 | 2.0342 | 2.924 | 1.2964 | 1.113 | 7.4713 | 7.323 | 2.2317 | 2.5938 | 9.3355 | 0.34155 | 2.1549 | 17.9626 | 6.5054 | 3.8505 | 11.2361 | 24.925 | 18.2099 | 31.1528 | 25.6138 | 24.8142 | 32.0725 | 5.7323 | 12.5137 | 11.7001 | 0 | 4.4867 | 15.796 | 7.9546 | 10.2197 | 40.3572 | 136.9106 | 529.6357 | 532.3198 | 531.6892 | 533.6176 | 533.6715 | 535.8099 | 534.3069 | 535.8789 | 536.5367 | 538.3353 | 537.7327 | 539.3006 | 539.8191 | 539.9253 | 540.9161
[7 empty] | NY | Suffolk | 40.9572 | -72.8664 | Oil | 55787 | CT02 | Shoreham Energy CT02 | 0 | 0 | 0 | 0 | 0 | 0 | 0 | 0 | 0 | 0 | 0 | 0 | 0 | 0 | 0 | 0 | 0 | 0 | 0 | 0.90375 | 0 | 0 | 0 | 0.0987 | 0.12795 | 1.1552 | 5.884 | 3.8276 | 7.2488 | 2.1658 | 1.9252 | 0 | 0 | 5.6203 | 0 | 2.5482 | 3.7961 | 0.156 | 6.2111 | 2.9593 | 6.3729 | 13.5501 | 7.2558 | 17.3826 | 14.4755 | 17.7918 | 13.5112 | 58.7167 | 216.5932 | 376.3127 | 381.4461 | 385.606 | 392.1581 | 398.7942 | 402.8357 | 406.3981 | 412.8855 | 418.9946 | 422.9937 | 427.6959 | 434.3967 | 440.3418 | 444.6366 | 450
[7 empty] | NY | Bronx | 40.7989 | -73.9147 | Gas | 7914 | HR02 | Harlem River Yard HR02 | 0 | 0 | 0 | 0 | 0 | 0 | 0 | 0 | 0 | 0 | 0 | 4.892 | 5.8292 | 0.405 | 1.091 | 0 | 8.948 | 0 | 2.033 | 2.452 | 0.437 | 0.171 | 6.7335 | 2.2468 | 5.684 | 0 | 1.9596 | 1.223 | 6.504 | 17.6921 | 5.5734 | 11.1941 | 6.6654 | 5.4087 | 8.6971 | 8.1868 | 10.2819 | 14.3369 | 9.5438 | 5.3754 | 12.002 | 9.5723 | 16.1332 | 10.1237 | 1.622 | 5.2002 | 7.7489 | 7.1762 | 33.5613 | 98.256 | 92.465 | 103.101 | 88.22 | 85.486 | 79.652 | 62.865 | 59.226 | 50.234 | 46.657 | 44.248 | 28.622 | 18.551 | 11.015 | 0
[7 empty] | NY | Rockland | 41.2044 | -73.9689 | Other | 2625 | 1 | Bowline Generating Station 1 | 1.002 | 1.002 | 1.628 | 0.72 | 1.878 | 4.166 | 1.44 | 4.681 | 0 | 0 | 2.41 | 0 | 1.502 | 0 | 0 | 19.144 | 14.8105 | 8.62 | 16.2725 | 9.6409 | 19.9378 | 3.912 | 9.9965 | 44.098 | 19.9528 | 35.57 | 0 | 39.5186 | 38.172 | 37.5128 | 54.7546 | 46.3099 | 20.9974 | 117.6883 | 107.3276 | 78.6346 | 100.1726 | 124.007 | 149.5863 | 76.2801 | 89.06 | 143.4848 | 174.0414 | 132.2086 | 71.8023 | 203.202 | 459.6896 | 849.6948 | 3827.1891 | 6093.1458 | 6093.1152 | 6094.0026 | 6093.6966 | 6095.6244 | 6096.6036 | 6094.737 | 6092.748 | 6095.4714 | 6099.0822 | 6093.6048 | 6092.1666 | 6093.3294 | 6097.0932 | 6091.8912
[7 empty] | MA | Middlesex | 42.3917 | -71.0667 | Gas | 1588 | 7 | Mystic 7 | 6.4562 | 14.3387 | 18.496 | 15.7718 | 13.3242 | 18.793 | 31.719 | 37.8985 | 31.3275 | 0 | 50.0935 | 6.6385 | 19.5712 | 5.2865 | 6.6452 | 10.7485 | 0 | 0 | 5.138 | 12.0465 | 0 | 23.6475 | 24.8983 | 25.0151 | 21.2508 | 22.8531 | 28.2225 | 51.1777 | 62.1652 | 114.8959 | 57.2092 | 56.7989 | 31.6973 | 49.732 | 21.6028 | 20.1312 | 52.4374 | 31.5778 | 53.8736 | 110.1035 | 128.2566 | 149.0578 | 132.8119 | 220.6401 | 197.2583 | 358.8342 | 534.438 | 676.4477 | 2239.9345 | 5032.9173 | 5117.8707 | 5144.3409 | 5194.9502 | 5170.6569 | 5282.5903 | 5314.225 | 5376.1556 | 5398.0456 | 5395.2147 | 5456.9071 | 5539.0905 | 5531.5253 | 5597.1446 | 5633.1184
[7 empty] | NY | Suffolk | 40.9572 | -72.8664 | Oil | 55787 | CT01 | Shoreham Energy CT01 | 0 | 0 | 0 | 0 | 0 | 0 | 0 | 0 | 0 | 0 | 0 | 0 | 0 | 0 | 0 | 0 | 0 | 0 | 0 | 0 | 0 | 0 | 0.061 | 0.033 | 0.4146 | 3.0743 | 7.1452 | 4.3193 | 10.1194 | 1.7409 | 0 | 0 | 0 | 0.3235 | 0 | 3.4666 | 0 | 1.1727 | 3.9287 | 3.3188 | 4.3319 | 10.8945 | 12.3961 | 13.7064 | 15.1304 | 10.5613 | 16.4979 | 60.8059 | 212.8902 | 373.7928 | 378.197 | 382.8522 | 387.7985 | 395.7756 | 402.8191 | 407.4035 | 413.5617 | 418.2593 | 425.7588 | 429.1525 | 434.1174 | 443.2517 | 447.7409 | 454
[7 empty] | CT | New Haven | 41.2836 | -72.9042 | Oil | 6156 | NHB1 | New Haven Harbor NHB1 | 0 | 0 | 0 | 0 | 0 | 0 | 0 | 0 | 0 | 0 | 0 | 59.1647 | 14.0976 | 25.0298 | 0 | 13.8872 | 0 | 1.5274 | 12.4299 | 0 | 23.4702 | 10.9726 | 12.1872 | 26.9428 | 30.424 | 56.6439 | 26.878 | 37.6807 | 83.6966 | 28.2564 | 77.0516 | 74.0122 | 85.7385 | 100.4816 | 105.3945 | 86.1845 | 81.8321 | 110.597 | 219.5856 | 214.1497 | 177.869 | 156.7593 | 184.324 | 211.0935 | 545.3167 | 753.5168 | 1036.432 | 1222.6812 | 1270.2624 | 1065.2012 | 1304.4059 | 1434.317 | 1598.9372 | 1875.4364 | 2105.6601 | 2305.484 | 2561.6297 | 2876.5322 | 3135.1898 | 3433.7432 | 3786.3133 | 4030.7428 | 4360.0359 | 4701.192
[7 empty] | NY | Bronx | 40.7989 | -73.9147 | Gas | 7914 | HR01 | Harlem River Yard HR01 | 0 | 0 | 0 | 0 | 0 | 0 | 0 | 0 | 0 | 0 | 0 | 0 | 0 | 0 | 0 | 0 | 0.46375 | 0 | 0.15275 | 0.092 | 0 | 0 | 0 | 0.046 | 2.9759 | 3.3806 | 0 | 7.0655 | 8.0035 | 4.3678 | 0 | 6.6151 | 1.8296 | 11.2541 | 4.0126 | 5.7066 | 9.0569 | 6.1002 | 3.124 | 7.437 | 18.0215 | 3.7014 | 17.1569 | 20.4524 | 6.6306 | 24.6221 | 10.898 | 24.8842 | 107.3515 | 269.993 | 292.3331 | 290.5972 | 297.9445 | 315.2745 | 321.0303 | 329.9319 | 349.8573 | 360.3727 | 360.251 | 377.4976 | 389.3551 | 391.3943 | 404.1091 | 418.8559
[7 empty] | MA | Berkshire | 42.4564 | -73.2181 | Gas | 50002 | 2 | Pittsfield Generating 2 | 0 | 0 | 0 | 0 | 0 | 0 | 0 | 0 | 0 | 0 | 0 | 0 | 0 | 0 | 0.328 | 1.092 | 0 | 1.0063 | 0 | 0 | 0 | 0 | 2.8864 | 1.1504 | 0 | 1.0726 | 1.492 | 0 | 0.161 | 0.8236 | 6.8152 | 7.7911 | 6.8797 | 1.0403 | 3.8857 | 4.0105 | 7.9317 | 12.2497 | 7.5114 | 6.8752 | 5.7565 | 2.9124 | 2.8585 | 0 | 4.0034 | 11.7229 | 20.1759 | 42.459 | 238.2483 | 398.1705 | 405.8209 | 412.5787 | 422.3762 | 427.0613 | 436.409 | 440.9834 | 450.3788 | 456.6498 | 464.3906 | 470.8793 | 481.2862 | 488.5476 | 493.9226 | 501.9298
[7 empty] | NY | Bronx | 40.7988 | -73.9093 | Gas | 7913 | HG01 | Hell Gate HG01 | 0 | 0 | 0 | 0 | 0 | 0 | 0 | 0 | 0 | 0 | 0 | 0 | 0.205 | 0 | 0 | 0 | 0 | 0 | 0.144 | 0.102 | 0.072 | 0 | 0 | 0 | 0.796 | 0 | 0 | 0 | 1.4112 | 0.1483 | 1.3041 | 5.823 | 2.5075 | 5.51 | 5.9608 | 2.4598 | 16.1717 | 10.6997 | 5.5995 | 12.3345 | 19.8453 | 5.8807 | 12.462 | 21.8429 | 12.8895 | 7.7702 | 14.1436 | 14.9171 | 123.4273 | 256.0847 | 276.5139 | 289.9868 | 299.9372 | 321.6081 | 326.8087 | 347.7393 | 354.399 | 355.6993 | 381.3529 | 398.0667 | 414.1765 | 424.2993 | 446.4078 | 459
[7 empty] | NY | Suffolk | 40.9569 | -72.8774 | Oil | 7146 | UGT009 | Wading River Facility UGT009 | 0 | 0 | 0 | 0 | 0 | 0 | 0 | 0 | 0 | 0 | 0 | 0 | 0 | 0 | 0 | 0 | 0 | 0.81 | 0 | 0 | 6.643 | 0 | 6.643 | 8.9238 | 6.643 | 2.9859 | 0 | 0 | 0.5601 | 1.9793 | 0 | 0 | 0 | 9.9841 | 12.3228 | 16.3442 | 4.163 | 0.81 | 5.0728 | 4.5415 | 14.9288 | 17.3089 | 17.0335 | 30.214 | 49.4653 | 62.026 | 76.6323 | 77.1359 | 397.2189 | 815.282 | 843.9148 | 860.9953 | 882.4813 | 907.9422 | 926.2888 | 957.2922 | 974.2168 | 994.1608 | 1015.52 | 1033.7975 | 1045.898 | 1073.6592 | 1096.6212 | 1117.79
[7 empty] | NY | Chautauqua | 42.0917 | -79.2417 | Gas | 2682 | 20 | S A Carlson 20 | 0 | 0 | 0 | 0 | 0 | 0 | 0 | 0 | 0 | 0 | 0 | 0 | 0 | 0 | 0 | 0 | 0 | 0 | 0 | 0.079 | 0 | 1.6924 | 1.5058 | 0 | 1.1037 | 2.133 | 2.7363 | 0.4196 | 5.471 | 4.9215 | 9.6201 | 3.7474 | 3.9038 | 2.214 | 0 | 5.1085 | 1.9298 | 1.145 | 4.8826 | 9.983 | 4.1835 | 3.1352 | 6.68 | 9.1765 | 10.2506 | 22.3079 | 18.0491 | 51.2003 | 96.4075 | 233.6446 | 250.6593 | 268.9405 | 266.2281 | 278.6737 | 291.1424 | 300.1882 | 301.2754 | 326.3203 | 338.6512 | 347.691 | 364.6987 | 373.4739 | 385.8234 | 401.9359
[7 empty] | NY | Suffolk | 40.9569 | -72.8774 | Oil | 7146 | UGT007 | Wading River Facility UGT007 | 0 | 0 | 0 | 0 | 0 | 0 | 0 | 0 | 0 | 0 | 0 | 0 | 0 | 0 | 0 | 0 | 0 | 0 | 0 | 0 | 0 | 0 | 0 | 0 | 0 | 0 | 0.38265 | 0.20765 | 1.1634 | 6.7725 | 11.7109 | 9.0446 | 6.1377 | 23.6572 | 6.7096 | 9.6768 | 9.1194 | 5.7267 | 0.3603 | 7.251 | 8.0265 | 14.195 | 17.5584 | 23.897 | 17.6024 | 5.586 | 32.3606 | 70.0519 | 441.0909 | 854.049 | 871.091 | 880.7568 | 892.7968 | 918.4625 | 939.6326 | 936.8598 | 960.279 | 968.2495 | 994.4808 | 1009.9138 | 1015.0437 | 1040.7602 | 1054.606 | 1070.0616
[7 empty] | MA | Berkshire | 42.4564 | -73.2181 | Gas | 50002 | 1 | Pittsfield Generating 1 | 0 | 0 | 0 | 0 | 0 | 0 | 0 | 0 | 0 | 0 | 0 | 0 | 0 | 0 | 0.3705 | 0.282 | 0 | 0 | 0 | 1.7678 | 0 | 0 | 1.464 | 0 | 1.2533 | 0.8531 | 0.081 | 0 | 2.3056 | 3.8322 | 3.0588 | 7.658 | 8.6767 | 3.4403 | 0 | 5.3309 | 10.7395 | 13.06 | 8.1961 | 6.6171 | 7.8752 | 4.2755 | 2.6926 | 7.3311 | 2.9929 | 4.786 | 14.9923 | 25.1286 | 188.1369 | 387.9211 | 392.3601 | 402.4308 | 411.4159 | 419.3482 | 425.2885 | 431.0934 | 439.0179 | 444.8793 | 450.7836 | 460.0906 | 463.3032 | 474.2205 | 480.1127 | 488
[7 empty] | CT | New London | 41.4281 | -72.1019 | Oil | 546 | 5 | Montville 5 | 0 | 0 | 0 | 0 | 0 | 0 | 0 | 0 | 0 | 0 | 0 | 4.8035 | 0 | 0.1114 | 2.0048 | 0 | 0 | 1.9245 | 11.6956 | 5.5535 | 6.8121 | 1.9245 | 4.0491 | 4.7294 | 6.8634 | 6.0751 | 0 | 0.28375 | 5.2243 | 0.8785 | 27.4989 | 8.8598 | 16.2061 | 11.0648 | 4.4256 | 17.7688 | 26.7358 | 18.1193 | 10.0018 | 6.9028 | 9.5931 | 14.1309 | 3.5102 | 12.7545 | 9.6978 | 6.99 | 58.6511 | 69.0939 | 234.5509 | 812.8714 | 829.4653 | 878.8103 | 905.655 | 911.8191 | 915.8023 | 941.5411 | 955.2921 | 956.1356 | 982.6963 | 996.559 | 1020.5802 | 1037.1056 | 1040.8836 | 1055.1305
[7 empty] | NY | Oneida | 43.0803 | -75.6003 | Gas | 50744 | 1 | Sterling Power Plant 00001 | 0 | 0 | 0 | 0 | 0 | 0 | 0 | 0 | 0 | 0 | 0 | 0 | 0 | 0 | 0 | 0 | 0 | 0 | 0 | 0 | 0 | 0 | 0 | 0 | 0 | 0 | 0 | 0 | 0.87305 | 0 | 0 | 0.40675 | 0 | 1.574 | 0.944 | 3.1211 | 2.13 | 5.504 | 4.26 | 1.704 | 9.056 | 13.666 | 11.1273 | 10.6773 | 9.4568 | 27.4319 | 28.3283 | 25.9609 | 122.2635 | 326.43 | 331.1774 | 344.0339 | 354.6017 | 373.4171 | 380.7354 | 398.5561 | 408.8539 | 421.2307 | 422.9197 | 443.667 | 451.9058 | 467.6374 | 478.6816 | 487.5786
[7 empty] | NY | Lewis | 43.8861 | -75.4342 | Gas | 10617 | 1 | Beaver Falls, LLC 1 | 0 | 0 | 0 | 0 | 0 | 0 | 0 | 0 | 0 | 0 | 0 | 0.3541 | 5.9246 | 10.2457 | 4.084 | 11.5648 | 14.7136 | 11.3604 | 8.9607 | 5.2603 | 7.9682 | 15.0038 | 8.9247 | 6.3562 | 7.7417 | 18.9538 | 23.938 | 16.168 | 10.2393 | 30.6434 | 26.5157 | 13.9932 | 26.0541 | 25.4346 | 23.7293 | 24.5978 | 28.2462 | 46.5277 | 31.2769 | 19.5039 | 46.678 | 31.9642 | 37.105 | 36.5576 | 36.0261 | 29.7118 | 54.7418 | 35.672 | 16.8888 | 172.7792 | 229.7693 | 283.4495 | 253.9961 | 279.538 | 350.755 | 367.1446 | 429.4234 | 446.0317 | 481.1599 | 513.1333 | 551.244 | 590.7189 | 627.6756 | 664.6028
[7 empty] | NY | Suffolk | 40.9569 | -72.8774 | Oil | 7146 | UGT008 | Wading River Facility UGT008 | 0 | 0 | 0 | 0 | 0 | 0 | 0 | 0 | 0 | 0 | 0 | 0 | 0 | 0 | 0 | 0.2864 | 0 | 0 | 0 | 0 | 0 | 3.075 | 3.075 | 0 | 0 | 0 | 1.025 | 0 | 0 | 0 | 3.8188 | 0 | 1.1264 | 1.0824 | 0 | 9.142 | 6.393 | 1.5057 | 0.9992 | 3.9693 | 3.8792 | 6.4936 | 14.0903 | 8.5043 | 20.6943 | 33.5102 | 25.4845 | 64.1696 | 436.0701 | 832.1385 | 856.9858 | 877.417 | 878.9314 | 927.3565 | 920.5892 | 954.8615 | 969.4825 | 982.0838 | 1010.2046 | 1017.4983 | 1043.1197 | 1061.3066 | 1084.2937 | 1098.105
[7 empty] | NY | Kings | 40.6486 | -74.0209 | Gas | 2499 | CT02-2 | Narrows Generating Station CT02-2 | 0 | 0 | 0 | 0 | 0 | 0 | 0 | 0 | 0 | 0 | 0 | 2.1011 | 0 | 0 | 0 | 0.9338 | 0 | 0 | 0 | 0.4669 | 0 | 0 | 1.8676 | 2.3345 | 0 | 0.70035 | 0 | 3.4507 | 1.1672 | 1.1418 | 1.1672 | 0 | 0 | 2.0756 | 3.6842 | 0 | 8.3277 | 5.0849 | 3.7352 | 4.1766 | 6.668 | 8.5101 | 4.3845 | 12.5298 | 12.9202 | 12.2709 | 11.2861 | 45.0382 | 88.7013 | 230.441 | 230.5175 | 231.1805 | 230.8745 | 230.8235 | 230.594 | 231.1295 | 231.2315 | 230.9765 | 230.4155 | 231.2315 | 231.1295 | 231.104 | 231.0275 | 0
[7 empty] | NY | Onondaga | 43.0611 | -76.0819 | Gas | 50978 | B | Carr Street Generating Station B | 0 | 0 | 0 | 0 | 0 | 0 | 0 | 0 | 0 | 0 | 0 | 0 | 0 | 0 | 0 | 0 | 0 | 0.31305 | 0 | 0.841 | 0.294 | 0 | 0 | 2.3495 | 0 | 1.912 | 0 | 0 | 0.545 | 0.4899 | 2.0101 | 2.8931 | 2.0168 | 2.8653 | 2.5991 | 3.9957 | 2.2301 | 0 | 4.4694 | 2.9275 | 1.9088 | 5.5425 | 8.3385 | 7.2012 | 18.2955 | 28.4324 | 85.013 | 90.3035 | 84.0154 | 178.3015 | 198.5005 | 217.4967 | 225.9185 | 239.2814 | 254.4988 | 270.9154 | 292.4834 | 313.8291 | 326.1987 | 344.3354 | 362.5769 | 378.4735 | 395.5159 | 417.6029
[7 empty] | NY | Suffolk | 40.8153 | -73.0664 | Oil | 8007 | U00017 | Holtsville Facility U00017 | 0 | 0.478 | 0.823 | 0.239 | 0.478 | 0.453 | 0.717 | 1.6632 | 0.1776 | 0 | 0.4989 | 0.663 | 0 | 1.07 | 2.39 | 0 | 1.305 | 0.1674 | 0 | 0 | 0 | 0.4448 | 2.088 | 0.0692 | 0.2367 | 0 | 1.768 | 0.5486 | 2.1982 | 4.3571 | 0 | 0.906 | 0.1676 | 2.4816 | 3.6263 | 4.4722 | 4.9748 | 5.7235 | 0 | 2.3424 | 0.783 | 1.0232 | 0.109 | 1.1162 | 2.2848 | 3.3735 | 5.4202 | 7.9898 | 35.5801 | 175.9282 | 196.4031 | 205.7975 | 215.1212 | 232.203 | 238.826 | 251.7745 | 265.9181 | 273.8349 | 285.9227 | 303.5263 | 310.4392 | 327.6435 | 340.4019 | 353
[7 empty] | MA | Berkshire | 42.4564 | -73.2181 | Gas | 50002 | 3 | Pittsfield Generating 3 | 0 | 0 | 0 | 0 | 0 | 0 | 0 | 0 | 0 | 0 | 0 | 0 | 0 | 0 | 0 | 0.073 | 0 | 0 | 0 | 0.8915 | 0.179 | 0.3245 | 0.172 | 1.48 | 0.048 | 0 | 2.5475 | 0.331 | 0 | 0 | 0.3525 | 2.6285 | 1.7895 | 0.144 | 0.492 | 2.7388 | 8.5161 | 9.693 | 6.9383 | 3.486 | 6.3605 | 2.3148 | 6.8012 | 0 | 3.6399 | 12.3561 | 26.7962 | 41.7828 | 202.9188 | 231.398 | 252.119 | 275.705 | 291.498 | 311.136 | 337.354 | 352.414 | 369.648 | 392.018 | 405.717 | 437.187 | 449.769 | 476.378 | 497.9 | 519
[7 empty] | NY | Suffolk | 40.8153 | -73.0664 | Oil | 8007 | U00018 | Holtsville Facility U00018 | 0.6148 | 0.692 | 0.453 | 0.717 | 0.3758 | 0.453 | 0.239 | 0.931 | 1.3318 | 0 | 0.09845 | 0.663 | 0 | 1.284 | 0.956 | 0 | 1.044 | 1.5168 | 0 | 0 | 0 | 0.5351 | 1.305 | 0.106 | 0.3255 | 0 | 1.547 | 0.58 | 0.70635 | 3.1806 | 0 | 1.812 | 0.03865 | 2.1264 | 1.3399 | 4.5213 | 5.896 | 5.7195 | 0 | 3.618 | 1.827 | 1.5267 | 0.1982 | 0.98765 | 1.6236 | 5.0592 | 5.1222 | 7.0655 | 31.8646 | 179.7559 | 193.6984 | 208.7148 | 208.0567 | 226.6773 | 236.238 | 245.6712 | 266.0545 | 280.8355 | 288.873 | 291.6587 | 313.3109 | 326.5998 | 339.3186 | 353
[7 empty] | NY | Onondaga | 43.0611 | -76.0819 | Gas | 50978 | A | Carr Street Generating Station A | 0 | 0 | 0 | 0 | 0 | 0 | 0 | 0 | 0 | 0 | 0 | 0 | 0 | 0 | 0 | 0 | 0 | 0.9185 | 0 | 0 | 0.4402 | 0 | 0 | 1.438 | 0 | 1.8884 | 0 | 0 | 0.9735 | 0.33645 | 2.5615 | 1.4086 | 2.0393 | 1.9829 | 7.3844 | 1.3741 | 2.7021 | 0 | 1.581 | 4.2168 | 5.3742 | 5.8842 | 6.957 | 11.0782 | 19.8133 | 23.7536 | 82.3113 | 85.6748 | 85.0265 | 173.7077 | 190.4816 | 204.0104 | 222.0257 | 236.6171 | 253.8092 | 263.5358 | 288.4206 | 301.2509 | 315.5033 | 338.1591 | 360.0332 | 368.4335 | 392.52 | 411.0144
[7 empty] | PA | Erie | 42.202 | -79.8425 | Gas | 54571 | 1 | North East Cogeneration Plant 001 | 0 | 0 | 0 | 0 | 0 | 0 | 0 | 0 | 0 | 0 | 0 | 0 | 0 | 0 | 0 | 0 | 0 | 0 | 0 | 0 | 0 | 0 | 0 | 0 | 0 | 0 | 0 | 0.6201 | 0 | 0.3202 | 0.64855 | 3.2946 | 7.3523 | 2.3992 | 7.3965 | 2.0801 | 0.2285 | 2.2193 | 2.9289 | 0 | 1.8077 | 3.9463 | 1.3562 | 6.9135 | 4.9681 | 7.0362 | 10.8768 | 33.1958 | 90.8088 | 218.3762 | 235.5618 | 242.0772 | 257.834 | 271.2649 | 274.546 | 290.9978 | 290.3255 | 307.9579 | 314.1327 | 334.1736 | 340.8328 | 353.8611 | 366.0369 | 379.3044
[7 empty] | NY | Suffolk | 40.8153 | -73.0664 | Oil | 8007 | U00012 | Holtsville Facility U00012 | 0 | 0 | 0 | 0 | 0 | 0 | 0 | 0 | 0 | 0 | 0 | 0 | 0 | 0 | 0 | 0 | 0 | 0 | 0 | 0.1295 | 0 | 0 | 1.1421 | 0 | 1.4269 | 0.3825 | 0.0859 | 1.6604 | 2.3148 | 2.0816 | 7.4207 | 3.02 | 1.8439 | 1.6421 | 0.162 | 1.5712 | 3.0813 | 3.6328 | 1.5302 | 4.4141 | 1.0351 | 1.593 | 0 | 2.8684 | 5.917 | 4.3939 | 9.1135 | 6.8411 | 16.1926 | 21.1904 | 14.5463 | 16.7686 | 13.4572 | 18.0464 | 12.4583 | 10.6424 | 9.9897 | 12.6432 | 7.978 | 7.0949 | 4.1096 | 2.9859 | 1.1221 | 0
[7 empty] | CT | Hartford | 41.7639 | -72.6925 | Gas | 50498 | GT | Capitol District Energy Center GT | 0 | 0 | 0 | 0 | 0 | 0 | 0 | 0 | 0 | 0 | 0 | 0.081 | 3.9049 | 0.0459 | 1.1586 | 0.0621 | 0 | 3.4758 | 2.9617 | 2.162 | 8.373 | 8.3151 | 4.8823 | 0 | 0 | 2.586 | 0 | 0.653 | 0.3171 | 0.6894 | 0.296 | 0.0675 | 1.1396 | 3.6296 | 13.6581 | 4.0555 | 1.5038 | 3.232 | 2.5704 | 1.9225 | 2.0861 | 3.6325 | 5.8669 | 6.7681 | 8.3048 | 11.1002 | 4.448 | 24.0454 | 78.2974 | 142.7049 | 184.5897 | 214.1108 | 253.0619 | 273.8696 | 311.4102 | 350.2921 | 370.573 | 415.922 | 442.0295 | 468.4052 | 521.5536 | 540.6724 | 572.0327 | 604.7316
[7 empty] | PA | Erie | 42.202 | -79.8425 | Gas | 54571 | 2 | North East Cogeneration Plant 002 | 0 | 0 | 0 | 0 | 0 | 0 | 0 | 0 | 0 | 0 | 0 | 0 | 0 | 0 | 0 | 0 | 0 | 0 | 0 | 0 | 0 | 0 | 0 | 0 | 0 | 0 | 0 | 0 | 0 | 0 | 1.3229 | 4.7863 | 3.9712 | 4.1979 | 7.4378 | 4.4924 | 1.3096 | 1.3816 | 3.6844 | 0.91485 | 2.904 | 0.0968 | 2.1979 | 6.1839 | 1.9409 | 3.2154 | 17.8329 | 26.1571 | 71.004 | 209.7216 | 216.8708 | 227.055 | 235.0747 | 243.5701 | 253.7539 | 270.0429 | 278.3203 | 291.5922 | 300.8247 | 314.1206 | 324.2011 | 333.9132 | 342.8718 | 355.7376
[7 empty] | NY | Suffolk | 40.8153 | -73.0664 | Oil | 8007 | U00011 | Holtsville Facility U00011 | 0 | 0 | 0 | 0 | 0 | 0 | 0 | 0 | 0 | 0 | 0 | 0 | 0 | 0 | 0 | 0 | 0 | 0 | 0 | 0.1877 | 0 | 0 | 0.38425 | 0 | 0.3949 | 0.145 | 0.0934 | 1.7245 | 0.8843 | 1.8352 | 6.9155 | 5.467 | 2.0878 | 1.2311 | 0.1929 | 0.3928 | 3.201 | 4.4043 | 0.1759 | 3.8803 | 1.458 | 0.9194 | 0 | 1.9449 | 4.4918 | 3.8547 | 13.9338 | 8.2687 | 14.6534 | 20.4907 | 17.6579 | 17.4946 | 18.8915 | 16.0324 | 13.3736 | 9.1671 | 13.0675 | 10.0693 | 6.7508 | 6.0061 | 4.4322 | 2.2175 | 2.109 | 0
[7 empty] | MA | Middlesex | 42.64 | -71.323 | Gas | 10802 | 1 | Lowell Cogeneration Company 001 | 0 | 0 | 0 | 0 | 0 | 0 | 0 | 0 | 0 | 0 | 0 | 0 | 0 | 0 | 0 | 0 | 0 | 0 | 0 | 0 | 0.0532 | 0 | 0.467 | 1.4393 | 3.8892 | 4.2655 | 0.7949 | 0 | 2.182 | 0.3634 | 0.66615 | 0.3764 | 1.8656 | 1.0938 | 4.6607 | 2.169 | 0.21335 | 0.9654 | 4.3683 | 10.0378 | 1.91 | 1.7008 | 5.417 | 0 | 1.6954 | 0.4165 | 2.6452 | 7.2518 | 24.763 | 102.6858 | 123.0519 | 139.7486 | 141.0493 | 153.907 | 175.0641 | 190.1642 | 189.0379 | 212.5996 | 221.6995 | 230.4533 | 244.3774 | 260.1536 | 275.6314 | 285.5151
[7 empty] | NY | Suffolk | 40.8153 | -73.0664 | Oil | 8007 | U00014 | Holtsville Facility U00014 | 0 | 0 | 0 | 0 | 0 | 0 | 0 | 0 | 0 | 0 | 0 | 0 | 0 | 1.519 | 0 | 0 | 1.5302 | 1.0025 | 0 | 0 | 0 | 0 | 0.7962 | 0 | 0 | 0.3988 | 0 | 0 | 1.8069 | 0.347 | 10.063 | 10.38 | 5.4386 | 0.0885 | 0.38875 | 3.1464 | 0 | 1.9097 | 0 | 1.7969 | 0 | 1.04 | 0.4686 | 1.736 | 0.6325 | 3.1694 | 8.2008 | 25.6063 | 79.2328 | 102.5905 | 99.4775 | 88.3555 | 102.5435 | 80.9935 | 72.2925 | 70.6145 | 61.9605 | 55.6455 | 47.625 | 37.563 | 31.3085 | 17.194 | 11.3885 | 0
[7 empty] | NY | Kings | 40.6486 | -74.0209 | Gas | 2499 | CT02-1 | Narrows Generating Station CT02-1 | 0 | 0 | 0 | 0 | 0 | 0 | 0 | 0 | 0 | 0 | 0 | 0 | 1.4007 | 2.5424 | 0 | 0.4669 | 0 | 0 | 0 | 0.67485 | 0 | 0 | 1.4007 | 1.6341 | 0 | 0.70035 | 0 | 2.7759 | 1.8166 | 0.70035 | 2.0756 | 0 | 0 | 3.0093 | 1.5832 | 2.7504 | 2.5679 | 3.4507 | 2.0501 | 0.4414 | 4.3845 | 5.7087 | 3.9686 | 9.0025 | 7.7843 | 11.3371 | 11.1036 | 34.4016 | 82.3726 | 230.7215 | 229.88 | 230.39 | 230.4155 | 230.4665 | 230.39 | 230.1605 | 230.3645 | 230.084 | 230.4665 | 230.6705 | 230.339 | 230.594 | 230.4665 | 0
[7 empty] | NY | Suffolk | 40.8153 | -73.0664 | Oil | 8007 | U00013 | Holtsville Facility U00013 | 0 | 0 | 0 | 0 | 0 | 0 | 0 | 0 | 0 | 0 | 0 | 0 | 0 | 0.651 | 0 | 0 | 0.5687 | 0.6097 | 0 | 0 | 0 | 0 | 0.44475 | 0 | 0 | 0.5813 | 0 | 0 | 1.2004 | 1.388 | 8.328 | 10.742 | 3.2188 | 0.1246 | 0.31675 | 2.9285 | 0 | 1.9842 | 0 | 1.3627 | 0 | 1.04 | 0.2555 | 0.434 | 0.6255 | 3.8487 | 6.3595 | 22.0552 | 81.5289 | 105.9585 | 102.1845 | 93.032 | 94.8745 | 83.555 | 79.3585 | 73.113 | 64.7045 | 54.963 | 50.3895 | 38.016 | 32.1645 | 19.9045 | 9.3025 | 0
[7 empty] | NY | Queens | 40.7864 | -73.9133 | Gas | 55243 | CT4-4A | Astoria Gas Turbine Power CT4-4A | 0 | 0 | 0 | 0 | 0 | 2.04 | 2.295 | 1.785 | 1.785 | 0 | 3.06 | 0 | 0.255 | 0 | 0 | 4.59 | 2.04 | 0 | 2.805 | 4.08 | 0 | 4.845 | 3.315 | 2.295 | 2.55 | 0 | 6.885 | 5.865 | 2.805 | 3.06 | 7.905 | 4.845 | 6.375 | 9.435 | 7.65 | 7.14 | 8.925 | 15.555 | 14.79 | 8.67 | 13.77 | 17.85 | 15.045 | 10.455 | 8.415 | 15.3 | 8.16 | 17.085 | 34.17 | 50.49 | 72.165 | 88.485 | 92.82 | 107.1 | 128.265 | 143.055 | 153.765 | 171.36 | 183.6 | 199.41 | 211.65 | 221.34 | 238.935 | 0
[7 empty] | NY | Queens | 40.7864 | -73.9133 | Gas | 55243 | CT4-4B | Astoria Gas Turbine Power CT4-4B | 0 | 0 | 0 | 0 | 0 | 2.55 | 1.02 | 1.53 | 1.275 | 0 | 3.57 | 0 | 1.53 | 0 | 0 | 7.395 | 1.53 | 0 | 4.08 | 3.57 | 0 | 2.55 | 1.53 | 1.02 | 1.275 | 0 | 8.16 | 6.12 | 1.785 | 2.295 | 9.435 | 4.845 | 8.925 | 8.16 | 6.375 | 7.14 | 10.455 | 20.91 | 13.26 | 8.16 | 14.79 | 14.28 | 10.2 | 8.925 | 7.14 | 11.985 | 10.2 | 14.535 | 31.62 | 57.12 | 75.48 | 85.17 | 101.745 | 113.985 | 135.15 | 147.39 | 157.08 | 171.36 | 184.62 | 199.41 | 211.395 | 226.185 | 239.445 | 0
[7 empty] | NY | Kings | 40.6486 | -74.0209 | Gas | 2499 | CT02-7 | Narrows Generating Station CT02-7 | 0 | 0 | 0 | 0 | 0 | 0 | 0 | 0 | 0 | 0 | 0 | 0 | 0 | 0 | 0 | 0 | 0 | 0 | 0 | 0 | 0 | 0 | 0 | 0 | 0 | 0 | 0 | 1.6341 | 0 | 0 | 0.4669 | 0.4669 | 0 | 1.1672 | 1.1672 | 2.0501 | 1.8676 | 2.9838 | 2.309 | 1.6341 | 3.5017 | 6.4601 | 6.2776 | 9.9364 | 12.2964 | 4.8769 | 8.8201 | 39.2235 | 88.2304 | 232.022 | 232.124 | 231.818 | 231.818 | 231.5375 | 231.971 | 232.022 | 231.8435 | 231.92 | 231.7415 | 231.7415 | 231.6905 | 231.8435 | 232.0985 | 0
[7 empty] | NY | Nassau | 40.6169 | -73.6486 | Gas | 2511 | U00014 | E F Barrett U00014 | 0.79855 | 0.72865 | 0.5185 | 0.4276 | 0.93695 | 0.731 | 1.0734 | 1.716 | 1.6057 | 0 | 1.0005 | 0.274 | 0.1401 | 0 | 0.34875 | 0 | 1.92 | 1.0614 | 1.51 | 1.3595 | 0.1685 | 0.7692 | 0.48025 | 2.4989 | 0.3883 | 3.6904 | 7.5962 | 4.2154 | 7.5757 | 4.6855 | 6.7166 | 8.1035 | 11.1347 | 16.9063 | 9.49 | 15.0656 | 9.752 | 23.7281 | 8.7219 | 12.0039 | 15.6856 | 11.5045 | 17.793 | 9.6657 | 19.2823 | 13.5347 | 24.6993 | 23.8123 | 25.0438 | 77.3281 | 105.6545 | 121.4998 | 135.0617 | 153.6015 | 172.4703 | 188.1705 | 213.4493 | 238.6369 | 248.5749 | 282.6929 | 304.4621 | 331.1111 | 352.2409 | 384.2115
[7 empty] | NY | Orange | 41.573 | -73.9646 | Oil | 2480 | 1 | Danskammer Generating Station 1 | 0 | 0 | 0 | 0 | 0 | 0 | 0 | 0 | 0 | 0 | 0 | 0 | 0 | 0 | 0 | 0 | 0 | 0 | 0 | 0 | 0 | 1.8245 | 0 | 0 | 1.657 | 0 | 0 | 2.9043 | 2.8205 | 1.8678 | 1.8104 | 0.996 | 0.083 | 0 | 2.5692 | 5.9038 | 0 | 7.5989 | 24.4202 | 15.7658 | 16.1534 | 16.0808 | 37.8862 | 27.2852 | 64.7929 | 126.8811 | 164.3618 | 207.78 | 221.2563 | 285.1056 | 362.1825 | 459.771 | 481.2933 | 535.5428 | 574.9461 | 618.8902 | 704.5676 | 745.7148 | 828.1393 | 868.7938 | 908.4545 | 956.4571 | 1021.7557 | 1093.3756
[7 empty] | NY | Orange | 41.5711 | -73.9739 | Oil | 8006 | 2 | Roseton Generating LLC 2 | 0 | 0 | 0 | 0 | 0 | 0 | 0 | 0 | 0 | 0 | 0 | 0 | 0 | 0 | 0 | 0 | 0 | 0 | 0 | 8.1868 | 0 | 3.2379 | 28.3275 | 50.8733 | 63.3192 | 67.2749 | 15.5956 | 119.9759 | 105.2254 | 63.378 | 114.9261 | 44.1457 | 56.0818 | 60.6366 | 53.8905 | 63.5248 | 72.0463 | 94.3684 | 149.9848 | 165.8461 | 188.8786 | 207.0801 | 418.3605 | 262.3407 | 833.4854 | 1123.1392 | 1661.1798 | 2104.1179 | 1843.1772 | 0 | 694.7606 | 963.1378 | 1552.0644 | 1802.3618 | 2235.015 | 2542.8424 | 2971.293 | 3371.1076 | 3890.8158 | 4253.2474 | 4578.0602 | 5038.992 | 5415.7264 | 5833.7424
[7 empty] | NY | Nassau | 40.6169 | -73.6486 | Gas | 2511 | U00015 | E F Barrett U00015 | 0.30905 | 0.8306 | 0.5221 | 1.0402 | 0.6248 | 0.2986 | 1.7308 | 1.2033 | 1.3516 | 0 | 2.1277 | 0.685 | 0.0738 | 0 | 0.1415 | 0 | 1.6469 | 0.36285 | 1.208 | 0.6883 | 0.0246 | 0.719 | 0.8906 | 1.3357 | 0.8431 | 3.589 | 7.7045 | 5.143 | 7.7607 | 6.0924 | 8.6668 | 7.6659 | 9.8926 | 18.0871 | 8.6586 | 13.8726 | 11.7016 | 17.1459 | 11.8098 | 11.3287 | 14.1512 | 9.5007 | 17.517 | 9.8244 | 19.3899 | 15.3977 | 23.8523 | 22.4519 | 26.6632 | 81.6251 | 105.9995 | 110.0401 | 135.7337 | 146.7501 | 167.3837 | 188.8813 | 219.8196 | 232.6715 | 263.0268 | 289.7203 | 306.0197 | 326.2273 | 359.895 | 384.3774
[7 empty] | NY | Kings | 40.6486 | -74.0209 | Gas | 2499 | CT02-8 | Narrows Generating Station CT02-8 | 0 | 0 | 0 | 0 | 0 | 0 | 0 | 0 | 0 | 0 | 0 | 0 | 0 | 0 | 0 | 0 | 0 | 0 | 0 | 0 | 0 | 0 | 0 | 0 | 0 | 0 | 0 | 2.258 | 0 | 0 | 3.9431 | 0.4669 | 0 | 1.8166 | 0 | 3.9176 | 1.8421 | 2.1011 | 2.7759 | 1.1672 | 2.9838 | 7.6528 | 2.7759 | 8.4846 | 6.0442 | 6.2776 | 10.1443 | 18.7055 | 85.4624 | 230.6705 | 230.543 | 230.594 | 230.9 | 230.645 | 230.6195 | 230.696 | 230.951 | 230.9255 | 230.5175 | 230.645 | 231.002 | 230.2115 | 230.5685 | 0
[7 empty] | NY | Kings | 40.6486 | -74.0209 | Gas | 2499 | CT02-5 | Narrows Generating Station CT02-5 | 0 | 0 | 0 | 0 | 0 | 0 | 0 | 0 | 0 | 0 | 0 | 0 | 0.70035 | 0 | 0 | 0.70035 | 0 | 0 | 0 | 0 | 1.4007 | 0 | 0 | 0 | 0 | 0 | 0 | 0 | 0 | 0 | 0 | 0 | 0 | 0.70035 | 0 | 1.6341 | 0.67485 | 1.6087 | 0.70035 | 2.1011 | 3.2428 | 5.3438 | 0 | 8.8201 | 9.5204 | 4.2021 | 10.2718 | 34.1387 | 81.9743 | 232.7615 | 232.6595 | 232.685 | 232.4045 | 232.5575 | 232.5575 | 232.685 | 232.379 | 232.7615 | 232.43 | 232.4045 | 232.583 | 232.277 | 232.5575 | 0
[7 empty] | NY | Kings | 40.6486 | -74.0209 | Gas | 2499 | CT02-3 | Narrows Generating Station CT02-3 | 0 | 0 | 0 | 0 | 0 | 0 | 0 | 0 | 0 | 0 | 0 | 0 | 0 | 0.9338 | 0 | 0.67485 | 0 | 0 | 0 | 0 | 0 | 0 | 0 | 1.1672 | 0 | 0 | 0 | 0 | 0 | 0.4669 | 0.4669 | 0 | 0 | 0 | 0 | 0 | 1.8166 | 2.309 | 3.0348 | 1.3497 | 3.7097 | 5.2163 | 3.7097 | 8.9515 | 9.8854 | 6.6935 | 9.9913 | 18.0816 | 88.0598 | 230.4665 | 230.8235 | 230.492 | 229.9055 | 229.982 | 229.9055 | 230.084 | 230.0585 | 229.676 | 230.033 | 230.084 | 230.3135 | 230.39 | 229.88 | 0
[7 empty] | CT | Fairfield | 41.0732 | -73.4098 | Oil | 548 | 2 | Norwalk Harbor Station 2 | 0 | 0 | 0 | 0 | 0 | 0 | 0 | 0 | 0 | 0 | 0 | 9.529 | 5.8283 | 30.8309 | 7.6191 | 14.5024 | 5.7633 | 0.0514 | 11.2984 | 0.4112 | 7.7966 | 11.7751 | 6.3227 | 8.5775 | 26.9427 | 20.0541 | 10.1845 | 8.4096 | 22.1512 | 12.9576 | 18.3998 | 27.7583 | 21.008 | 29.6889 | 30.3358 | 32.3028 | 8.4381 | 22.3129 | 3.8373 | 11.0897 | 9.4024 | 33.4236 | 40.381 | 44.8618 | 50.489 | 90.266 | 91.4219 | 143.9103 | 370.9613 | 711.6421 | 797.3671 | 891.4166 | 998.2765 | 1101.4575 | 1200.9687 | 1321.6007 | 1442.2004 | 1521.4885 | 1621.0664 | 1718.9222 | 1833.8379 | 1935.2455 | 2022.4027 | 2124.5424
[7 empty] | NY | Queens | 40.7864 | -73.9133 | Gas | 55243 | CT3-3B | Astoria Gas Turbine Power CT3-3B | 0 | 0 | 0 | 0 | 0 | 0 | 0 | 0 | 0 | 0 | 0 | 0 | 0 | 0 | 0 | 0 | 0 | 0 | 0 | 0 | 0 | 0 | 1.53 | 0 | 0 | 0 | 4.845 | 0 | 1.02 | 0.51 | 1.785 | 1.53 | 2.295 | 2.04 | 1.02 | 1.02 | 1.275 | 2.295 | 6.375 | 3.315 | 8.67 | 4.08 | 3.06 | 5.61 | 7.395 | 8.16 | 1.275 | 5.1 | 3.825 | 0 | 0 | 0 | 0 | 0 | 0 | 0 | 0 | 0 | 0 | 0 | 0 | 0 | 0 | 0
[7 empty] | NY | Nassau | 40.6169 | -73.6486 | Gas | 2511 | U00009 | E F Barrett U00009 | 0.1415 | 0.5666 | 0.5917 | 0.483 | 0.336 | 0 | 1.3744 | 0.6075 | 1.2072 | 0 | 1.05 | 1.1578 | 0.343 | 0 | 0 | 0.9667 | 0.9505 | 0.7006 | 0.294 | 1.0474 | 1.6021 | 0.7435 | 4.8913 | 4.5038 | 3.3605 | 4.4218 | 6.5791 | 13.0767 | 6.601 | 7.0979 | 6.104 | 9.314 | 13.1382 | 11.3677 | 14.4468 | 10.5693 | 11.3794 | 20.5778 | 9.4893 | 13.4521 | 21.4406 | 11.4729 | 17.6057 | 14.5022 | 21.4671 | 18.4076 | 22.6281 | 26.6316 | 34.545 | 23.203 | 47.3035 | 56.5249 | 74.2896 | 90.9094 | 105.2759 | 124.1718 | 151.1711 | 172.9273 | 188.08 | 217.3462 | 240.2272 | 263.7086 | 295.0281 | 319
[7 empty] | NY | Kings | 40.6486 | -74.0209 | Gas | 2499 | CT02-6 | Narrows Generating Station CT02-6 | 0 | 0 | 0 | 0 | 0 | 0 | 0 | 0 | 0 | 0 | 0 | 0 | 0 | 0 | 0 | 0 | 0 | 0 | 0 | 0 | 0 | 0 | 0 | 0 | 0 | 0 | 0 | 0.70035 | 0 | 0 | 0 | 0 | 0 | 3.0093 | 0 | 0.9338 | 3.0348 | 1.6087 | 2.1011 | 1.6341 | 3.0348 | 4.8769 | 1.1672 | 10.3778 | 4.41 | 5.8107 | 4.3845 | 21.3499 | 76.295 | 231.6395 | 231.8945 | 231.7925 | 231.9965 | 231.8435 | 231.716 | 231.308 | 231.7415 | 231.92 | 232.073 | 231.716 | 231.7415 | 231.8435 | 231.9455 | 0
[7 empty] | NY | Queens | 40.7864 | -73.9133 | Gas | 55243 | CT3-3A | Astoria Gas Turbine Power CT3-3A | 0 | 0 | 0 | 0 | 0 | 0 | 0 | 0 | 0 | 0 | 0 | 0 | 0 | 0 | 0 | 0 | 0 | 0 | 0 | 0 | 0 | 0 | 0.765 | 0 | 0 | 0 | 4.845 | 0 | 0.765 | 1.275 | 1.275 | 1.275 | 2.04 | 0.51 | 0.51 | 4.08 | 1.53 | 3.315 | 5.1 | 1.02 | 7.14 | 4.845 | 2.805 | 4.845 | 6.375 | 7.65 | 0.765 | 5.1 | 2.55 | 0 | 0 | 0 | 0 | 0 | 0 | 0 | 0 | 0 | 0 | 0 | 0 | 0 | 0 | 0
[7 empty] | NY | Nassau | 40.6169 | -73.6486 | Gas | 2511 | U00007 | E F Barrett U00007 | 0 | 0 | 0 | 0 | 0 | 0 | 0 | 0 | 0 | 0 | 0 | 1.0513 | 0.9851 | 0 | 0 | 0.532 | 0.6728 | 0.311 | 0.207 | 0.60965 | 2.9588 | 1.051 | 4.2121 | 5.5434 | 4.2598 | 2.7555 | 5.0094 | 7.7682 | 6.8524 | 2.9864 | 5.8913 | 7.7216 | 6.292 | 12.7864 | 11.2896 | 8.1903 | 11.676 | 17.2624 | 8.6746 | 13.3513 | 25.7234 | 13.3709 | 21.9875 | 11.5125 | 14.7549 | 14.8848 | 21.7452 | 25.7213 | 33.1244 | 34.6058 | 53.8352 | 72.5197 | 84.3276 | 108.6469 | 128.0754 | 138.9894 | 162.5824 | 186.3959 | 214.2232 | 229.1268 | 255.9931 | 282.531 | 306.739 | 337
[7 empty] | NY | Kings | 40.6486 | -74.0209 | Gas | 2499 | CT02-4 | Narrows Generating Station CT02-4 | 0 | 0 | 0 | 0 | 0 | 0 | 0 | 0 | 0 | 0 | 0 | 0 | 0 | 0.70035 | 0 | 0.70035 | 0 | 0 | 0 | 1.1672 | 0 | 0 | 0 | 2.3345 | 0 | 0 | 0 | 1.3752 | 0.23345 | 3.1918 | 0 | 0 | 0 | 0 | 0 | 0 | 1.1418 | 1.1418 | 1.1672 | 2.1011 | 1.8166 | 1.8676 | 0.67485 | 6.9015 | 6.2521 | 8.977 | 6.6935 | 6.2011 | 54.0447 | 216.128 | 221.8152 | 220.0496 | 222.2782 | 222.8726 | 222.3547 | 223.8143 | 226.4332 | 225.6524 | 225.368 | 226.3783 | 227.2395 | 228.1478 | 228.5382 | 0
[7 empty] | CT | Fairfield | 41.0732 | -73.4098 | Oil | 548 | 1 | Norwalk Harbor Station 1 | 0 | 0 | 0 | 0 | 0 | 0 | 0 | 0 | 0 | 0 | 0 | 0 | 3.2209 | 0.591 | 0.4728 | 0.67965 | 0.6107 | 0.5516 | 0.2364 | 0.4925 | 0.42355 | 0.591 | 3.5522 | 0.79785 | 2.8046 | 9.1577 | 0.4531 | 0.4728 | 1.1327 | 0.62055 | 9.8437 | 5.7414 | 0.9653 | 0.4728 | 4.5197 | 3.4546 | 4.1719 | 2.9742 | 8.2928 | 0.67965 | 7.1206 | 15.9502 | 11.3911 | 27.1004 | 5.6727 | 21.7668 | 111.4493 | 113.0616 | 478.9002 | 740.6915 | 841.239 | 933.4689 | 993.8648 | 1123.4039 | 1230.4379 | 1274.6246 | 1391.4463 | 1444.4017 | 1537.562 | 1635.4804 | 1745.5903 | 1817.1093 | 1919.4185 | 2017.744
[7 empty] | ME | Cumberland | 43.75 | -70.1569 | Oil | 1507 | 2 | William F Wyman 2 | 0 | 0 | 0 | 0 | 0 | 0 | 0 | 0 | 0 | 0 | 0 | 0 | 0 | 0 | 0 | 0 | 0 | 1.258 | 1.3135 | 0.882 | 0.82575 | 0.14 | 0.708 | 0.616 | 1.977 | 0.9468 | 0.9969 | 2.8825 | 2.931 | 0.616 | 4.8688 | 3.205 | 4.0034 | 3.3905 | 2.184 | 2.5501 | 3.8963 | 2.4891 | 2.3774 | 1.4889 | 1.9997 | 6.117 | 5.1916 | 15.5822 | 3.7631 | 9.0045 | 16.8947 | 27.5011 | 104.9247 | 184.2228 | 221.6369 | 246.8378 | 270.2026 | 283.5754 | 312.0241 | 349.3538 | 374.4851 | 404.7532 | 423.1722 | 464.8086 | 505.4814 | 535.0443 | 567.6295 | 599.516
[7 empty] | NY | Suffolk | 40.8153 | -73.0664 | Oil | 8007 | U00002 | Holtsville Facility U00002 | 0 | 0 | 0 | 0 | 0 | 0 | 0 | 0 | 0 | 0 | 0 | 0 | 0 | 0 | 0 | 0 | 0 | 0 | 0 | 0 | 0 | 0 | 0 | 0 | 0 | 2.6227 | 3.0572 | 2.3499 | 3.6855 | 2.1588 | 1.4295 | 2.9762 | 0.135 | 0.688 | 0.38 | 1.5846 | 0.8913 | 5.4935 | 1.55 | 9.9969 | 4.094 | 1.1474 | 0 | 0.284 | 6.2246 | 11.493 | 6.7392 | 9.851 | 54.4245 | 159.3462 | 182.4469 | 201.6895 | 212.8424 | 238.106 | 251.1027 | 277.9808 | 293.2192 | 313.3819 | 340.108 | 370.3689 | 386.2985 | 417.7817 | 435.0893 | 462
[7 empty] | NY | Suffolk | 40.8153 | -73.0664 | Oil | 8007 | U00001 | Holtsville Facility U00001 | 0 | 0 | 0 | 0 | 0 | 0 | 0 | 0 | 0 | 0 | 0 | 0 | 0 | 0 | 0 | 0 | 0 | 0 | 0 | 0 | 0 | 0 | 0 | 0 | 0 | 2.0619 | 3.5925 | 4.8929 | 1.0956 | 2.3185 | 1.1664 | 3.954 | 0.27 | 0.724 | 0.38 | 3.3776 | 0.4011 | 3.8057 | 2.4415 | 6.6166 | 1.94 | 2.2568 | 0 | 0.2224 | 9.1773 | 9.2495 | 5.0022 | 13.1054 | 47.5158 | 165.2587 | 177.6582 | 198.2727 | 216.7883 | 238.8071 | 262.6533 | 278.306 | 301.5473 | 309.611 | 344.4351 | 362.3203 | 381.992 | 410.7237 | 438.5668 | 462
[7 empty] | MA | Essex | 42.5428 | -70.9236 | Gas | 1678 | 2 | Waters River 2 | 0 | 0 | 0 | 0 | 0 | 0 | 0 | 0 | 0 | 0 | 0 | 0 | 0 | 0 | 0 | 1.008 | 0.3216 | 0 | 0 | 0 | 0 | 0.908 | 0 | 0.864 | 0 | 0 | 5.448 | 0 | 0 | 5.054 | 2.824 | 0.05 | 0.5478 | 8.7 | 6.5052 | 6.8852 | 10.1588 | 1.9552 | 0.9736 | 1.285 | 1.228 | 2.802 | 2.6694 | 5.366 | 0.9862 | 11.5768 | 0.02 | 3.298 | 2.3728 | 106.3402 | 128.476 | 155.2528 | 168.105 | 199.067 | 207.3542 | 226.5672 | 248.1146 | 288.6294 | 317.523 | 359.479 | 382.6968 | 419.4726 | 440.088 | 476.168
[7 empty] | NY | Suffolk | 40.8153 | -73.0664 | Oil | 8007 | U00019 | Holtsville Facility U00019 | 0.39145 | 0.41125 | 0.40195 | 1.0074 | 0.68575 | 1.9351 | 0.74875 | 1.4232 | 1.764 | 0 | 2.159 | 3.8493 | 0 | 2.416 | 0 | 0 | 0.0368 | 0.12975 | 0.27885 | 0 | 0 | 0 | 0.07545 | 0 | 0.17335 | 5.6542 | 3.093 | 4.6558 | 5.7852 | 0.42435 | 4.7122 | 7.2063 | 6.3783 | 0.60215 | 2.2879 | 2.5614 | 0 | 4.6489 | 3.0023 | 1.055 | 3.926 | 0.522 | 0 | 1.1389 | 3.0732 | 8.3082 | 1.3584 | 2.729 | 41.8309 | 125.659 | 140.8278 | 156.3097 | 170.6992 | 198.7696 | 207.8162 | 228.4876 | 238.6924 | 261.6354 | 279.2734 | 298.1069 | 315.8223 | 337.1889 | 352.5761 | 375.816
[7 empty] | NY | Suffolk | 40.8153 | -73.0664 | Oil | 8007 | U00020 | Holtsville Facility U00020 | 0.5915 | 0.43175 | 0 | 0.6965 | 1.8245 | 1.2105 | 1.904 | 1.2167 | 0.906 | 0 | 3.5467 | 2.952 | 0 | 1.51 | 0 | 0 | 0.04895 | 0.82875 | 0.28935 | 0 | 0 | 0 | 0.0368 | 0 | 0.25505 | 5.8808 | 3.2397 | 1.4596 | 4.9854 | 0.39195 | 4.9407 | 7.1251 | 7.9385 | 0.4009 | 1.2425 | 2.8582 | 0 | 4.0232 | 2.5393 | 0.7836 | 3.02 | 0.522 | 0 | 1.0559 | 3.6624 | 5.2723 | 1.6742 | 3.3693 | 42.6118 | 123.1453 | 141.0981 | 166.7733 | 160.7803 | 189.2507 | 209.9444 | 217.5882 | 243.9608 | 256.9588 | 274.8625 | 294.1881 | 305.5876 | 329.1311 | 354.4859 | 375.608
[7 empty] | NY | Kings | 40.6635 | -74.0051 | Other | 2494 | CT03-6 | Gowanus Generating Station CT03-6 | 0 | 0 | 0 | 0 | 0 | 0 | 0 | 0 | 0 | 0 | 0 | 0 | 0 | 0 | 0 | 0 | 0 | 0 | 0.1908 | 0 | 0 | 0 | 0 | 0 | 0.6678 | 0 | 0 | 0 | 0 | 0 | 0.5724 | 0 | 0 | 0 | 0 | 0 | 0 | 0 | 0 | 0.6784 | 0.954 | 0.7738 | 0.8586 | 1.1448 | 0.5724 | 2.1094 | 2.0246 | 2.014 | 18.179 | 72.6948 | 75.0056 | 79.2138 | 80.1678 | 85.224 | 83.3054 | 85.595 | 88.5736 | 89.835 | 90.1318 | 94.2764 | 93.2694 | 96.6402 | 100.9014 | 0
[7 empty] | NY | Queens | 40.7864 | -73.9133 | Gas | 55243 | CT2-2A | Astoria Gas Turbine Power CT2-2A | 0.255 | 0.255 | 1.275 | 1.275 | 1.02 | 1.785 | 1.53 | 1.02 | 1.785 | 0 | 1.785 | 1.53 | 1.02 | 0 | 1.02 | 0.765 | 0.765 | 0 | 0 | 0 | 2.04 | 1.02 | 0 | 0 | 0 | 0 | 2.295 | 1.02 | 0 | 1.02 | 5.61 | 4.08 | 2.55 | 4.335 | 3.06 | 5.1 | 1.275 | 8.67 | 6.63 | 4.59 | 7.395 | 10.2 | 10.2 | 12.75 | 14.025 | 16.065 | 5.1 | 21.165 | 25.245 | 51.51 | 76.245 | 98.43 | 102 | 112.965 | 128.265 | 138.72 | 155.805 | 174.42 | 183.345 | 199.41 | 211.395 | 226.95 | 240.21 | 0
[7 empty] | NY | Suffolk | 40.8153 | -73.0664 | Oil | 8007 | U00006 | Holtsville Facility U00006 | 0 | 0 | 0 | 0 | 0 | 0 | 0 | 0 | 0 | 0 | 0 | 0 | 0 | 0 | 0 | 0 | 0 | 0 | 0 | 0.0225 | 1.7606 | 0 | 0 | 0 | 0 | 0.74735 | 0 | 2.9102 | 0.1494 | 4.9341 | 2.5338 | 5.8029 | 0.239 | 2.1297 | 0.9864 | 3.1393 | 2.411 | 2.5452 | 1.5323 | 4.5642 | 4.4923 | 1.9137 | 5.1098 | 2.116 | 9.836 | 13.6753 | 3.4962 | 13.5281 | 22.0351 | 92.5499 | 106.0955 | 136.5216 | 141.3088 | 149.4035 | 173.2505 | 189.6308 | 210.4063 | 221.1881 | 247.1696 | 269.6344 | 289.9378 | 305.8745 | 334.9118 | 359.4519
[7 empty] | NY | Queens | 40.7864 | -73.9133 | Gas | 55243 | CT2-2B | Astoria Gas Turbine Power CT2-2B | 0.51 | 1.02 | 1.275 | 1.275 | 0.765 | 1.275 | 1.53 | 1.53 | 2.295 | 0 | 5.1 | 1.53 | 0.765 | 0 | 0.51 | 0.765 | 0.765 | 0 | 0 | 0 | 0 | 0.765 | 0 | 0 | 0 | 0 | 2.295 | 0.765 | 0 | 0.765 | 4.845 | 2.295 | 3.06 | 3.315 | 3.315 | 3.315 | 1.02 | 8.16 | 7.905 | 4.08 | 8.16 | 8.925 | 10.2 | 11.22 | 12.495 | 13.005 | 7.65 | 25.245 | 27.285 | 52.785 | 75.735 | 87.975 | 100.98 | 119.595 | 126.735 | 141.015 | 159.63 | 170.085 | 184.875 | 194.82 | 209.865 | 226.44 | 238.935 | 0
[7 empty] | NY | Kings | 40.6635 | -74.0051 | Other | 2494 | CT03-7 | Gowanus Generating Station CT03-7 | 0 | 0 | 0 | 0 | 0 | 0 | 0 | 0 | 0 | 0 | 0 | 0 | 0 | 0 | 0 | 0 | 0 | 0 | 0.477 | 0 | 0 | 0 | 0 | 0 | 0.6784 | 0 | 0 | 0 | 0 | 0 | 0.1908 | 0 | 0 | 0 | 0 | 0 | 0 | 0 | 0 | 0.5724 | 1.06 | 1.3462 | 1.8656 | 2.0034 | 1.9292 | 1.537 | 1.7172 | 1.8126 | 16.2286 | 64.0558 | 70.9988 | 73.3732 | 73.2566 | 77.8994 | 78.8958 | 82.6058 | 85.8494 | 87.7362 | 89.5064 | 92.5486 | 93.333 | 96.5448 | 100.3502 | 0
[7 empty] | MA | Suffolk | 42.3414 | -71.0311 | Other | 10176 | B | South Boston Combustion Turbines B | 0 | 0 | 0 | 0 | 0 | 0 | 0 | 0 | 0 | 0 | 0 | 0 | 0 | 0 | 0 | 0 | 0 | 0 | 1.3056 | 0 | 0 | 2.4308 | 1.228 | 2.6522 | 1.196 | 3.378 | 6.3372 | 3.7239 | 2.3682 | 0.404 | 0 | 4.3748 | 2.8572 | 2.0566 | 3.0086 | 1.3786 | 1.0876 | 0 | 4.606 | 5.892 | 0.8468 | 1.7492 | 7.5684 | 7.7674 | 6.2936 | 11.8844 | 7.911 | 8.5848 | 14.2214 | 65.0432 | 76.3116 | 92.254 | 92.7447 | 112.1861 | 129.2803 | 131.6636 | 129.0538 | 134.6652 | 140.9636 | 146.8307 | 145.6804 | 146.4605 | 148.1108 | 150.055
[7 empty] | NY | Suffolk | 40.8153 | -73.0664 | Oil | 8007 | U00005 | Holtsville Facility U00005 | 0 | 0 | 0 | 0 | 0 | 0 | 0 | 0 | 0 | 0 | 0 | 0 | 0 | 0 | 0 | 0 | 0 | 0 | 0 | 0.02 | 1.206 | 0 | 0 | 0 | 0 | 0.88245 | 0 | 1.8917 | 0.36045 | 6.6159 | 3.0349 | 5.6888 | 0.30775 | 0.88705 | 1.6448 | 3.5277 | 2.1077 | 2.7668 | 2.1734 | 7.8793 | 4.829 | 0.35235 | 3.4649 | 3.6126 | 10.9909 | 14.7755 | 3.3065 | 12.5982 | 20.9807 | 99.8994 | 109.5494 | 132.3734 | 139.5883 | 159.0258 | 165.2275 | 191.3027 | 207.968 | 228.6308 | 249.5999 | 265.6106 | 290.1902 | 311.3888 | 331.5807 | 357.023
[7 empty] | NY | Queens | 40.7864 | -73.9133 | Gas | 55243 | CT3-4B | Astoria Gas Turbine Power CT3-4B | 0.73635 | 0.4909 | 0.4909 | 0.24545 | 0.73635 | 0.9818 | 0.4909 | 0.73635 | 1.7182 | 0 | 0.73635 | 0 | 1.2272 | 0 | 0.9818 | 3.1908 | 3.1908 | 0 | 0 | 0.4909 | 0 | 5.6453 | 0 | 0.4909 | 0 | 0 | 4.6635 | 1.4727 | 1.2272 | 0.9818 | 5.8908 | 5.5498 | 4.0771 | 7.3635 | 8.0588 | 7.118 | 9.2316 | 8.9861 | 11.8361 | 11.9316 | 10.9498 | 12.4225 | 8.4952 | 14.4816 | 12.2725 | 14.686 | 11.2907 | 18.4088 | 24.1086 | 21.0677 | 47.7262 | 59.2623 | 81.7616 | 89.1662 | 102.4749 | 123.7746 | 145.3876 | 155.9965 | 173.8188 | 186.2413 | 196.0048 | 216.0907 | 227.7223 | 0
[7 empty] | NY | Suffolk | 40.8153 | -73.0664 | Oil | 8007 | U00015 | Holtsville Facility U00015 | 0 | 0 | 0 | 0 | 0 | 0 | 0 | 0 | 0 | 0 | 0 | 0 | 0 | 0 | 0 | 0 | 0 | 0 | 1.388 | 2.081 | 0 | 1.471 | 0 | 0 | 1.486 | 0 | 0 | 0 | 0.504 | 0 | 0.1578 | 0.8528 | 0.1623 | 0.6909 | 0.216 | 0.845 | 0 | 0.17975 | 1.1182 | 0 | 0.504 | 0.36775 | 1.4795 | 7.3621 | 7.586 | 9.3724 | 5.9491 | 20.5524 | 57.9202 | 138.2846 | 167.6154 | 173.6972 | 198.224 | 205.6414 | 232.0605 | 246.2483 | 268.8608 | 293.9127 | 306.3542 | 346.496 | 362.1179 | 390.9032 | 414.0695 | 442.7875
[7 empty] | NY | Suffolk | 40.8153 | -73.0664 | Oil | 8007 | U00016 | Holtsville Facility U00016 | 0 | 0 | 0 | 0 | 0 | 0 | 0 | 0 | 0 | 0 | 0 | 0 | 0 | 0 | 0 | 0 | 0 | 0 | 1.735 | 3.728 | 0 | 1.8538 | 0 | 0 | 0.36775 | 0 | 0 | 0 | 0.432 | 0 | 0.1142 | 0.9891 | 0.19535 | 2.7426 | 0.576 | 0.7412 | 0 | 0.91375 | 2.2365 | 0 | 0.288 | 1.8613 | 1.2616 | 7.5193 | 9.5866 | 9.2785 | 4.6662 | 20.3089 | 60.5014 | 139.3288 | 155.71 | 171.9716 | 186.2074 | 208.4507 | 226.471 | 251.1522 | 264.265 | 292.9534 | 320.0332 | 338.7077 | 362.2488 | 387.3094 | 419.2411 | 442.7725
[7 empty] | NY | Suffolk | 40.8153 | -73.0664 | Oil | 8007 | U00009 | Holtsville Facility U00009 | 0 | 0 | 0 | 0 | 0 | 0 | 0 | 0 | 0 | 0 | 0 | 0 | 0 | 0 | 0 | 0 | 0 | 0 | 0 | 1.7245 | 0 | 0 | 0 | 0 | 0 | 0 | 0 | 2.3134 | 0 | 5.219 | 0 | 0 | 0 | 2.8999 | 1.594 | 1.5138 | 4.3796 | 2.0652 | 0.0322 | 5.1324 | 2.1594 | 2.9601 | 14.3201 | 1.7523 | 12.4267 | 13.7975 | 16.1267 | 19.3418 | 57.31 | 149.7042 | 163.5953 | 195.8004 | 207.3799 | 222.0338 | 260.8647 | 276.7502 | 287.9088 | 315.8555 | 349.5637 | 367.1221 | 381.9932 | 417.5375 | 445.0492 | 477
[7 empty] | NY | Nassau | 40.6169 | -73.6486 | Gas | 2511 | U00005 | E F Barrett U00005 | 0.17645 | 0.3531 | 0.4361 | 0.57255 | 0.38615 | 0.3526 | 0.6118 | 0.9516 | 0.99385 | 0 | 1.1809 | 0 | 0.3548 | 0 | 1.0367 | 3.4483 | 0.416 | 0 | 0.9157 | 0.26 | 2.9189 | 1.2445 | 1.6748 | 3.0055 | 0.4623 | 1.9862 | 8.6567 | 7.5772 | 3.5213 | 4.2498 | 5.9778 | 8.8335 | 5.2194 | 10.1233 | 9.1955 | 7.7026 | 10.1716 | 10.961 | 4.2701 | 8.2198 | 16.9063 | 12.4635 | 8.0096 | 6.8051 | 6.8879 | 5.5044 | 14.9848 | 13.1957 | 17.711 | 27.3174 | 43.553 | 52.5675 | 70.0178 | 84.2449 | 100.2391 | 114.2008 | 130.8156 | 146.3593 | 162.7181 | 184.1468 | 216.3018 | 232.2094 | 261.7912 | 284
[7 empty] | NY | Suffolk | 40.8153 | -73.0664 | Oil | 8007 | U00004 | Holtsville Facility U00004 | 0 | 0 | 0 | 0 | 0 | 0 | 0 | 0 | 0 | 0 | 0 | 0 | 0 | 0 | 0 | 0 | 0 | 0.228 | 0 | 0 | 0 | 0 | 0 | 0 | 0.0692 | 1.7904 | 0.1671 | 1.008 | 0 | 1.095 | 2.8534 | 1.8702 | 0 | 1.266 | 0.24835 | 0.9925 | 0.6526 | 4.9174 | 1.1235 | 0.91135 | 0.756 | 0.266 | 3.606 | 0.1973 | 0.10785 | 1.8907 | 0 | 9.1347 | 39.7385 | 112.8974 | 124.7802 | 138.375 | 154.7536 | 167.8772 | 181.6436 | 209.3654 | 222.4738 | 235.5502 | 258.6156 | 273.1664 | 296.1864 | 327.177 | 341.1992 | 365
[7 empty] | NY | Erie | 42.9671 | -78.9182 | Gas | 50451 | 1 | Indeck-Yerkes Energy Center 1 | 0 | 0 | 0 | 0 | 0 | 0 | 0 | 0 | 0 | 0 | 0 | 0 | 0 | 0 | 6.8563 | 4.5073 | 3.0735 | 0 | 2.6063 | 1.1638 | 0.8475 | 1.5695 | 4.246 | 4.3476 | 3.0976 | 3.7474 | 4.2295 | 1.2127 | 6.9635 | 9.3329 | 6.0705 | 3.1856 | 8.6924 | 22.4736 | 8.6391 | 21.1145 | 21.5236 | 11.2934 | 15.5652 | 4.4324 | 5.4233 | 10.1497 | 2.2783 | 11.812 | 10.6098 | 6.735 | 1.2648 | 6.4622 | 39.2352 | 85.4072 | 120.5669 | 145.5181 | 170.9199 | 183.3265 | 219.1188 | 255.4707 | 287.58 | 325.9633 | 354.4981 | 386.1266 | 409.6111 | 463.3476 | 490.5041 | 542.3199
[7 empty] | NY | Suffolk | 40.8153 | -73.0664 | Oil | 8007 | U00010 | Holtsville Facility U00010 | 0 | 0 | 0 | 0 | 0 | 0 | 0 | 0 | 0 | 0 | 0 | 0 | 0 | 0 | 0 | 0 | 0 | 0 | 0 | 2.619 | 0 | 0 | 0 | 0 | 0 | 0 | 0 | 1.2778 | 0 | 5.2157 | 0 | 0 | 0 | 2.8075 | 2.3882 | 1.7757 | 6.3777 | 3.4888 | 0.2524 | 4.9326 | 0.92875 | 2.2285 | 11.8285 | 2.6982 | 8.6657 | 9.7197 | 17.6084 | 22.4247 | 46.7118 | 141.995 | 169.0838 | 191.4851 | 206.866 | 228.5866 | 246.0865 | 263.3947 | 285.9764 | 318.4055 | 341.8347 | 369.8842 | 388.8786 | 418.7687 | 448.7592 | 477
[7 empty] | NY | Suffolk | 40.8153 | -73.0664 | Oil | 8007 | U00003 | Holtsville Facility U00003 | 0 | 0 | 0 | 0 | 0 | 0 | 0 | 0 | 0 | 0 | 0 | 0 | 0 | 0 | 0 | 0 | 0 | 0.228 | 0 | 0 | 0 | 0 | 0 | 0 | 0.11005 | 1.7964 | 0.0795 | 0.756 | 0 | 3.285 | 2.0189 | 1.0962 | 0 | 1.152 | 0.25385 | 0.1943 | 1.287 | 6.3206 | 0.6222 | 0.64955 | 1.764 | 0.076 | 3.0092 | 0.3226 | 0.04895 | 0.2773 | 0 | 7.4278 | 36.4047 | 104.2548 | 127.4494 | 139.2926 | 148.1306 | 164.7714 | 184.7014 | 199.9328 | 220.1774 | 237.0946 | 260.603 | 279.0166 | 296.1842 | 317.9256 | 338.0834 | 365
[7 empty] | NY | Queens | 40.7864 | -73.9133 | Gas | 55243 | CT3-4A | Astoria Gas Turbine Power CT3-4A | 0 | 0.24545 | 0.73635 | 0 | 1.2272 | 0.73635 | 0.24545 | 0.73635 | 1.9636 | 0 | 0.24545 | 0 | 0.73635 | 0 | 1.2272 | 2.1136 | 2.6044 | 0 | 0 | 1.4727 | 0 | 2.4545 | 0 | 1.2272 | 0 | 0 | 5.1544 | 0.4909 | 0.73635 | 0.9818 | 7.118 | 4.1726 | 3.1908 | 8.0998 | 9.5725 | 5.6453 | 5.8908 | 11.7406 | 14.727 | 11.5906 | 8.0998 | 9.3271 | 12.7634 | 12.9134 | 8.7407 | 13.0089 | 8.8362 | 12.7634 | 22.4859 | 23.2767 | 41.0446 | 63.4484 | 77.4801 | 89.7526 | 105.066 | 118.5657 | 142.5243 | 164.4783 | 166.4964 | 177.6916 | 197.0545 | 214.3859 | 229.195 | 0
[7 empty] | NY | Kings | 40.6635 | -74.0051 | Other | 2494 | CT03-1 | Gowanus Generating Station CT03-1 | 0 | 0 | 0 | 0 | 0 | 0 | 0 | 0 | 0 | 0 | 0 | 0 | 0 | 0 | 0 | 0 | 0.3816 | 0.7738 | 0.8586 | 0 | 0 | 0.477 | 0.5724 | 0 | 0 | 0 | 0.583 | 0 | 0 | 0.4876 | 0.583 | 0 | 0 | 0 | 0 | 0.583 | 0 | 0 | 0.6678 | 0 | 0.5724 | 1.8338 | 0.7738 | 2.5334 | 2.6818 | 2.1624 | 3.1906 | 0.8692 | 13.6316 | 42.9194 | 50.0532 | 58.2152 | 61.8934 | 59.6992 | 67.0556 | 72.133 | 75.8112 | 81.5988 | 88.4358 | 89.623 | 95.0926 | 99.0358 | 104.3252 | 0
[7 empty] | NY | Nassau | 40.6169 | -73.6486 | Gas | 2511 | U00011 | E F Barrett U00011 | 0.1544 | 0.4632 | 0.069 | 0.1949 | 0.1889 | 0.2402 | 0.2639 | 0.38275 | 0.069 | 0 | 0.2415 | 0.70625 | 0.1035 | 0.9444 | 0.6236 | 0 | 0.9018 | 0 | 0.3105 | 0 | 0 | 0.67575 | 0.865 | 2.2505 | 1.4708 | 3.249 | 6.0805 | 10.6646 | 2.2733 | 2.9063 | 4.8532 | 2.8727 | 4.9349 | 7.1847 | 5.239 | 5.8494 | 7.2338 | 10.1343 | 4.3584 | 5.7528 | 17.2053 | 10.6143 | 13.2374 | 11.1651 | 13.4388 | 10.5138 | 29.2561 | 15.7723 | 24.1542 | 29.5979 | 47.8913 | 57.4132 | 74.2563 | 92.4853 | 106.208 | 123.1481 | 134.4978 | 160.0671 | 190.9934 | 199.5411 | 223.3032 | 245.0388 | 273.2839 | 298
[7 empty] | MA | Suffolk | 42.3414 | -71.0311 | Other | 10176 | A | South Boston Combustion Turbines A | 0 | 0 | 0 | 0 | 0 | 0 | 0 | 0 | 0 | 0 | 0 | 0 | 0 | 0 | 0.6816 | 0 | 0 | 0 | 0 | 0 | 0.3772 | 1.2092 | 2.6428 | 1.7568 | 0 | 1.0432 | 1.5001 | 3.3471 | 2.8747 | 0 | 0.7744 | 5.8764 | 0 | 1.2864 | 1.7804 | 0.7932 | 0 | 0 | 1 | 3.8016 | 2.5148 | 2.366 | 1.5744 | 4.4864 | 13.85 | 15.2356 | 6.834 | 7.7764 | 12.6052 | 67.43 | 84.7689 | 95.4296 | 106.8438 | 101.67 | 126.9989 | 133.6842 | 124.7003 | 133.8689 | 146.8442 | 142.9976 | 147.0424 | 150.4962 | 155.0344 | 153.057
[7 empty] | MA | Essex | 42.5428 | -70.9236 | Gas | 1678 | 1 | Waters River 1 | 0 | 0 | 0 | 0 | 0 | 0 | 0 | 0 | 0 | 0 | 0 | 0 | 0 | 0 | 0 | 0.24 | 0.0522 | 0 | 0 | 0 | 0 | 1.152 | 0 | 0.144 | 0 | 0 | 0 | 0 | 0 | 1.4844 | 0.2964 | 0.1044 | 0.1566 | 2.7484 | 0.0696 | 1.234 | 0.772 | 1.4844 | 1.2688 | 2.2238 | 0.2958 | 0.8376 | 2.4334 | 1.0418 | 3.148 | 10.5088 | 4.62 | 0.4574 | 0.1044 | 42.0888 | 48.8344 | 71.467 | 72.8044 | 85.1978 | 101.029 | 110.2646 | 128.4136 | 142.8424 | 151.8022 | 172.076 | 192.6582 | 207.4234 | 227.0308 | 245.63
[7 empty] | NY | Queens | 40.6106 | -73.7614 | Oil | 55699 | 2 | Bayswater Peaking Facility 2 | 0 | 0 | 0 | 0 | 0 | 0 | 0 | 0 | 0 | 0 | 0 | 0 | 0 | 0 | 0 | 0 | 0 | 0 | 0 | 0 | 0 | 0.572 | 0 | 0 | 0.1519 | 0 | 0 | 0 | 0 | 6.982 | 0 | 1.6415 | 4.7153 | 0.2271 | 4.5737 | 0.05145 | 0.9774 | 6.2319 | 9.2541 | 12.887 | 18.4213 | 10.3391 | 20.7386 | 17.1927 | 32.6156 | 35.4701 | 64.6744 | 92.9155 | 128.3654 | 0 | 61.6859 | 99.8353 | 130.9339 | 159.7624 | 214.6742 | 253.5132 | 292.4711 | 336.0702 | 355.0593 | 387.5461 | 423.8641 | 474.2196 | 503.1631 | 545.3597
[7 empty] | NY | Oswego | 43.4682 | -76.4965 | Gas | 50450 | 1 | Indeck-Oswego Energy Center 1 | 0 | 0 | 0 | 0 | 0 | 0 | 0 | 0 | 0 | 0 | 0 | 0 | 1.239 | 0.822 | 0 | 0 | 1.8771 | 2.4847 | 0 | 0 | 0 | 1.4243 | 0.8684 | 0.2494 | 2.8411 | 0 | 0.7677 | 6.4172 | 0 | 1.8265 | 4.6732 | 5.033 | 3.2031 | 2.1778 | 8.5401 | 2.5656 | 3.8708 | 2.9718 | 1.8613 | 6.1968 | 4.1854 | 1.404 | 2.74 | 17.0724 | 12.4235 | 8.5032 | 7.7814 | 9.0129 | 11.1274 | 111.4026 | 150.9509 | 182.0339 | 201.9793 | 225.7593 | 250.0711 | 277.3353 | 321.7753 | 337.3958 | 364.4567 | 391.6178 | 418.5134 | 467.4938 | 494.8776 | 528.7252
[7 empty] | NY | Nassau | 40.6169 | -73.6486 | Gas | 2511 | U00010 | E F Barrett U00010 | 0 | 0 | 0 | 0 | 0 | 0 | 0 | 0 | 0 | 0 | 0 | 1.476 | 0.8474 | 0 | 0 | 1.639 | 0 | 1.3102 | 0 | 0.34125 | 1.3529 | 0.38455 | 1.241 | 3.7388 | 1.2003 | 2.1086 | 3.7698 | 10.0426 | 3.6772 | 2.7471 | 5.8173 | 8.6043 | 6.3134 | 9.615 | 6.2353 | 7.7095 | 7.4043 | 10.9243 | 4.5488 | 11.7325 | 13.2179 | 7.3576 | 13.6875 | 10.5684 | 14.2938 | 14.8318 | 13.317 | 13.5238 | 16.6022 | 24.6088 | 34.8831 | 43.2798 | 49.1745 | 51.2291 | 52.6346 | 51.9045 | 48.5224 | 51.3418 | 42.6734 | 39.9179 | 29.4484 | 21.2863 | 9.6884 | 0
[7 empty] | NY | Queens | 40.7864 | -73.9133 | Gas | 55243 | CT2-4A | Astoria Gas Turbine Power CT2-4A | 0 | 0 | 0 | 0 | 0 | 0 | 0 | 0 | 0 | 0 | 0 | 2.04 | 0 | 0 | 0 | 0 | 0 | 0 | 0 | 0 | 0 | 0 | 0 | 0.765 | 0 | 0 | 1.275 | 0 | 0 | 1.53 | 2.805 | 1.02 | 4.845 | 5.1 | 1.785 | 2.55 | 3.06 | 3.825 | 9.435 | 2.55 | 7.395 | 6.63 | 9.945 | 9.69 | 8.67 | 12.24 | 4.59 | 18.615 | 13.515 | 49.215 | 72.675 | 87.72 | 97.41 | 118.32 | 127.5 | 138.21 | 159.63 | 173.91 | 181.56 | 201.45 | 212.67 | 225.93 | 239.19 | 0
[7 empty] | NY | Queens | 40.7585 | -73.9451 | Gas | 2500 | CT03-4 | Ravenswood Generating Station CT03-4 | 0 | 0 | 0 | 0 | 0 | 0 | 0 | 0 | 0 | 0 | 0 | 0 | 0 | 0 | 0 | 0 | 0 | 0.074 | 0 | 0 | 0 | 0 | 0.5382 | 0.726 | 0 | 0.074 | 2.7976 | 1.1807 | 1.1441 | 0 | 0 | 0.80785 | 5.6226 | 2.7232 | 2.7031 | 1.1383 | 1.3279 | 2.5273 | 1.2364 | 3.4197 | 2.8859 | 3.2719 | 1.3012 | 5.0809 | 1.9785 | 4.1686 | 4.7483 | 6.4893 | 11.4446 | 49.9051 | 57.6717 | 64.3721 | 64.5075 | 68.5334 | 73.8514 | 73.2444 | 71.8741 | 75.6158 | 73.4057 | 70.9748 | 72.8858 | 69.6084 | 66.6308 | 63
[7 empty] | NY | Queens | 40.7585 | -73.9451 | Gas | 2500 | CT03-2 | Ravenswood Generating Station CT03-2 | 0 | 0 | 0 | 0 | 0 | 0 | 0 | 0 | 0 | 0 | 0 | 0 | 0 | 0 | 0 | 0 | 0 | 0 | 0 | 0 | 0 | 0.356 | 0.6213 | 0 | 0 | 1.4815 | 2.8605 | 0 | 0.7068 | 0.78235 | 0.177 | 0.5381 | 0 | 0.354 | 1.0058 | 0 | 0 | 2.592 | 0.24 | 1.07 | 3.3209 | 0.4646 | 0 | 1.7615 | 1.715 | 4.0526 | 2.7778 | 1.14 | 5.5328 | 27.7918 | 30.2831 | 32.1561 | 37.8544 | 44.6574 | 42.8176 | 45.8669 | 46.9227 | 46.6821 | 55.9485 | 56.1155 | 57.3592 | 59.2029 | 61.3645 | 62
[7 empty] | NY | Queens | 40.7864 | -73.9133 | Gas | 55243 | CT2-4B | Astoria Gas Turbine Power CT2-4B | 0 | 0 | 0 | 0 | 0 | 0 | 0 | 0 | 0 | 0 | 0 | 1.275 | 0 | 0 | 0 | 0 | 0 | 0 | 0 | 0 | 0 | 0 | 0 | 0.255 | 0 | 0 | 0.765 | 0 | 0 | 1.275 | 4.59 | 0.51 | 2.55 | 4.335 | 2.295 | 5.1 | 2.04 | 3.825 | 4.59 | 2.805 | 8.415 | 3.825 | 6.63 | 9.18 | 9.435 | 10.965 | 4.59 | 18.615 | 15.045 | 54.57 | 75.99 | 83.13 | 99.195 | 119.595 | 132.09 | 143.565 | 150.45 | 167.79 | 179.775 | 199.665 | 213.435 | 227.205 | 236.895 | 0
[7 empty] | NY | Suffolk | 40.8153 | -73.0664 | Oil | 8007 | U00007 | Holtsville Facility U00007 | 0 | 0 | 0 | 0 | 0 | 0 | 0 | 0 | 0 | 0 | 0 | 0 | 0 | 0 | 0 | 0 | 0 | 0 | 0 | 0 | 0.651 | 0 | 2.126 | 0 | 0 | 0 | 0 | 5.4318 | 0 | 0.187 | 0 | 0 | 0 | 2.9752 | 0.0874 | 1.1588 | 2.5498 | 5.7691 | 2.2785 | 3.8851 | 0 | 0.147 | 11.9657 | 7.0359 | 7.4461 | 13.7273 | 15.6316 | 7.5187 | 35.4355 | 93.01 | 105.1065 | 128.7185 | 142.9783 | 159.2113 | 187.4247 | 215.598 | 241.9193 | 258.2135 | 292.1617 | 304.967 | 345.5738 | 370.827 | 409.0643 | 441.0175
[7 empty] | NY | Suffolk | 40.8153 | -73.0664 | Oil | 8007 | U00008 | Holtsville Facility U00008 | 0 | 0 | 0 | 0 | 0 | 0 | 0 | 0 | 0 | 0 | 0 | 0 | 0 | 0 | 0 | 0 | 0 | 0 | 0 | 0 | 1.8944 | 0 | 1.038 | 0 | 0 | 0 | 0 | 2.4682 | 0 | 0.106 | 0 | 0 | 0 | 1.606 | 0.5184 | 3.6871 | 1.5294 | 3.3971 | 1.294 | 5.0154 | 0 | 0.08475 | 10.0483 | 1.9884 | 6.2131 | 17.5987 | 18.0105 | 6.128 | 37.5064 | 82.072 | 110.9958 | 123.3803 | 138.5172 | 174.9872 | 195.3168 | 207.3957 | 228.079 | 264.5867 | 277.3537 | 308.1368 | 341.3567 | 374.2615 | 406.1193 | 441.0775
[7 empty] | MA | Essex | 42.45 | -70.9739 | Gas | 10029 | 5 | General Electric Aircraft 5 | 0.356 | 0.17605 | 0.72395 | 1.0412 | 0.88505 | 1.4531 | 2.5019 | 1.2329 | 2.4453 | 0 | 1.8737 | 2.4028 | 5.358 | 0.5669 | 2.7834 | 1.2829 | 0 | 2.3686 | 3.6394 | 3.1955 | 2.3179 | 1.9024 | 5.2463 | 1.4918 | 1.5754 | 0.78725 | 0.51375 | 1.5694 | 4.9764 | 3.1704 | 1.4636 | 1.2807 | 4.3154 | 2.1782 | 5.0941 | 3.0731 | 4.2394 | 6.6161 | 2.8828 | 1.232 | 1.0353 | 2.6141 | 2.2393 | 3.0401 | 0.7668 | 0.651 | 0.1544 | 0 | 0 | 11.0785 | 9.5212 | 11.7108 | 13.316 | 13.8267 | 12.4653 | 17.348 | 16.5367 | 12.8014 | 11.4373 | 10.1496 | 11.1529 | 5.6533 | 2.9272 | 0
[7 empty] | NY | Wyoming | 42.6544 | -78.0772 | Gas | 50449 | 1 | Indeck-Silver Springs Energy Center 1 | 0 | 0 | 0 | 0 | 0 | 0 | 0 | 0 | 0 | 0 | 0 | 0 | 0 | 0 | 0 | 0 | 0 | 0 | 0 | 0.611 | 0 | 0 | 0 | 0 | 0.91 | 0 | 0.9196 | 2.3521 | 2.7496 | 4.8775 | 0.40945 | 7.593 | 10.2749 | 13.3265 | 4.1863 | 12.5062 | 17.5617 | 1.7485 | 4.8955 | 1.4796 | 3.938 | 0 | 1.7984 | 1.889 | 14.4268 | 8.9756 | 8.8858 | 9.9966 | 21.0212 | 107.5481 | 141.9679 | 172.1221 | 177.6414 | 211.9996 | 242.8452 | 258.9769 | 277.3518 | 317.918 | 355.6732 | 363.0166 | 397.1006 | 432.0789 | 466.944 | 498.9155
[7 empty] | NY | Queens | 40.7864 | -73.9133 | Gas | 55243 | CT4-3B | Astoria Gas Turbine Power CT4-3B | 0 | 0 | 0 | 0 | 0 | 0 | 0 | 0 | 0 | 0 | 0 | 0 | 0 | 0 | 0 | 0 | 0 | 0 | 1.275 | 1.275 | 0 | 0.765 | 0 | 1.275 | 0 | 0 | 2.04 | 0 | 0.765 | 1.02 | 4.59 | 1.275 | 0.51 | 1.785 | 1.53 | 2.55 | 0 | 2.295 | 2.295 | 4.08 | 2.295 | 1.785 | 2.55 | 6.63 | 5.1 | 8.67 | 4.08 | 6.63 | 21.165 | 66.555 | 86.445 | 97.92 | 109.905 | 122.145 | 136.425 | 153.255 | 158.61 | 171.36 | 197.625 | 202.47 | 215.22 | 233.07 | 242.505 | 0
[7 empty] | NY | Kings | 40.6486 | -74.0209 | Gas | 2499 | CT01-3 | Narrows Generating Station CT01-3 | 0 | 0 | 0 | 0 | 0 | 0 | 0 | 0 | 0 | 0 | 0 | 0 | 0 | 0 | 0 | 0 | 0 | 0 | 0 | 0 | 0 | 0 | 0 | 1.8676 | 0 | 0 | 0 | 0 | 0.9338 | 1.6087 | 0 | 2.5424 | 0.23345 | 1.8676 | 1.8676 | 3.2428 | 0 | 1.8676 | 0 | 0.23345 | 0.9338 | 4.9024 | 2.1011 | 5.1359 | 5.8362 | 3.4507 | 9.079 | 11.8805 | 46.227 | 46.2015 | 65.2679 | 81.8174 | 86.5923 | 111.0536 | 120.3151 | 137.8533 | 143.1677 | 160.6549 | 174.3559 | 183.0995 | 193.8127 | 206.2405 | 219.6158 | 0
[7 empty] | NY | Queens | 40.7864 | -73.9133 | Gas | 55243 | CT4-3A | Astoria Gas Turbine Power CT4-3A | 0 | 0 | 0 | 0 | 0 | 0 | 0 | 0 | 0 | 0 | 0 | 0 | 0 | 0 | 0 | 0 | 0 | 0 | 1.02 | 0.51 | 0 | 1.275 | 0 | 0.765 | 0 | 0 | 2.55 | 0 | 0.765 | 1.275 | 4.845 | 1.275 | 2.55 | 2.295 | 1.785 | 0.765 | 0 | 2.04 | 1.02 | 2.805 | 3.315 | 1.53 | 4.335 | 3.825 | 5.865 | 6.375 | 4.59 | 4.59 | 21.42 | 69.615 | 80.07 | 99.96 | 110.925 | 116.28 | 139.23 | 146.625 | 159.885 | 170.85 | 183.345 | 203.49 | 221.085 | 230.01 | 237.66 | 0
[7 empty] | NY | Queens | 40.7585 | -73.9451 | Gas | 2500 | CT02-2 | Ravenswood Generating Station CT02-2 | 0 | 0 | 0 | 0 | 0 | 0 | 0 | 0 | 0 | 0 | 0 | 0 | 0 | 0 | 0 | 0 | 0 | 0.841 | 0 | 0 | 0 | 0 | 0.326 | 1.6073 | 0 | 0.652 | 2.025 | 0 | 0.62925 | 1.1182 | 0.326 | 0 | 0 | 0.7095 | 1.5347 | 0.354 | 1.8054 | 3.0766 | 1.4187 | 0 | 0 | 0.408 | 1.5872 | 0.4515 | 1.5112 | 0.815 | 3.0759 | 0.2498 | 7.5923 | 61.489 | 75.195 | 81.054 | 88.634 | 79.039 | 92.309 | 91.402 | 90.736 | 93.166 | 92.003 | 89.343 | 84.115 | 82.367 | 72.62 | 68
[7 empty] | NY | Queens | 40.7864 | -73.9133 | Gas | 55243 | CT2-3B | Astoria Gas Turbine Power CT2-3B | 0 | 0 | 0 | 0 | 0 | 0 | 0 | 0 | 0 | 0 | 0 | 2.55 | 0 | 0 | 0 | 0 | 0 | 0 | 0 | 0 | 0 | 0 | 0.765 | 1.275 | 0 | 0 | 3.57 | 0 | 0 | 0.765 | 4.08 | 0.51 | 2.04 | 4.845 | 1.785 | 3.315 | 2.04 | 3.57 | 4.08 | 2.805 | 6.12 | 2.805 | 5.355 | 6.375 | 7.905 | 13.515 | 2.55 | 9.945 | 6.375 | 51.51 | 72.165 | 94.605 | 100.47 | 119.34 | 123.42 | 144.33 | 166.005 | 173.91 | 185.64 | 200.43 | 211.14 | 224.655 | 239.7 | 0
[7 empty] | CT | New Haven | 41.2083 | -73.1092 | Gas | 544 | 13 | Devon 13 | 0 | 0 | 0 | 0 | 0 | 0 | 0 | 0 | 0 | 0 | 0 | 0 | 0 | 0 | 0 | 0.9348 | 0 | 0 | 2.8947 | 0.5383 | 0 | 0.18 | 3.552 | 1.1955 | 0.27975 | 4.2665 | 1.8154 | 7.8848 | 3.583 | 3.6373 | 4.2239 | 4.3816 | 0 | 1.1985 | 1.41 | 3.2296 | 4.4135 | 8.4435 | 3.216 | 3.4844 | 4.4562 | 5.014 | 1.1209 | 3.7545 | 3.6379 | 14.7511 | 19.4251 | 17.7301 | 7.0187 | 40.3184 | 65.6633 | 75.5032 | 93.5295 | 112.6724 | 130.3422 | 159.0931 | 174.5176 | 202.7536 | 237.1076 | 260.1865 | 309.517 | 320.414 | 356.5131 | 397.7845
[7 empty] | NY | Queens | 40.7585 | -73.9451 | Gas | 2500 | CT02-4 | Ravenswood Generating Station CT02-4 | 0 | 0 | 0 | 0 | 0 | 0 | 0 | 0 | 0 | 0 | 0 | 0 | 0 | 0 | 0 | 0 | 0 | 0 | 0 | 0 | 0 | 0 | 0 | 0 | 0.16065 | 0 | 1.799 | 0 | 0 | 1.5222 | 2.3266 | 0 | 0 | 1.2912 | 0 | 0.97445 | 1.574 | 0 | 0 | 0 | 0 | 0 | 0 | 2.5468 | 1.1633 | 4.8191 | 0.29 | 1.368 | 0.771 | 7.9272 | 11.7392 | 13.5665 | 16.6539 | 20.147 | 19.7948 | 24.7638 | 30.8491 | 34.4896 | 37.4625 | 38.9622 | 44.5562 | 50.601 | 53.2895 | 58
[7 empty] | NY | Rensselaer | 42.63 | -73.75 | Gas | 54034 | 1GTDBS | Rensselaer Cogen 1GTDBS | 0 | 0 | 0 | 0 | 0 | 0 | 0 | 0 | 0 | 0 | 0 | 0 | 0 | 0 | 0 | 0 | 0 | 0 | 0 | 0 | 0 | 0 | 0 | 1.584 | 0 | 0 | 0 | 4.2734 | 4.293 | 7.8523 | 0 | 5.8207 | 0 | 0 | 2.6586 | 14.3316 | 4.1864 | 11.5736 | 4.286 | 0 | 2.1423 | 6.6021 | 0 | 0 | 0 | 0 | 0 | 0 | 1.391 | 125.8559 | 168.8787 | 214.1842 | 240.0594 | 280.869 | 314.7933 | 356.066 | 386.8409 | 426.7499 | 478.4451 | 521.7289 | 566.8159 | 615.2651 | 659.8936 | 715.1934
[7 empty] | NY | Orange | 41.573 | -73.9646 | Oil | 2480 | 2 | Danskammer Generating Station 2 | 0 | 0 | 0 | 0 | 0 | 0 | 0 | 0 | 0 | 0 | 0 | 0 | 0.7732 | 0 | 1.4204 | 0 | 0.4856 | 0 | 0 | 0 | 0 | 0.5044 | 1.2412 | 0.5376 | 0 | 1.7021 | 0.4624 | 1.9844 | 2.4436 | 3.7522 | 1.7878 | 2.5373 | 0.59405 | 0.1792 | 1.9868 | 1.0421 | 1.4192 | 6.9015 | 7.1729 | 20.7177 | 9.8353 | 14.4569 | 31.0754 | 17.689 | 38.0511 | 72.0656 | 108.4806 | 143.5851 | 168.828 | 0 | 91.9852 | 159.8633 | 208.7505 | 251.6168 | 293.2969 | 353.3883 | 415.0041 | 487.0218 | 550.0562 | 580.898 | 664.4083 | 716.8527 | 768.8164 | 824.2951
[7 empty] | NY | Queens | 40.7864 | -73.9133 | Gas | 55243 | CT2-1A | Astoria Gas Turbine Power CT2-1A | 0 | 0 | 0 | 0 | 0 | 0 | 0 | 0 | 0 | 0 | 0 | 0.4909 | 0 | 0 | 0 | 0 | 0 | 0 | 0 | 0 | 0 | 0 | 0 | 0 | 0 | 0 | 0 | 0 | 0 | 1.6227 | 3.1908 | 3.6817 | 0.9818 | 3.3408 | 0.9818 | 4.4725 | 0 | 4.8135 | 1.9636 | 3.5862 | 5.5498 | 2.6044 | 4.4181 | 7.6634 | 9.477 | 11.9316 | 2.2091 | 11.9316 | 13.7452 | 45.435 | 64.9621 | 84.3116 | 99.7884 | 107.9159 | 123.0517 | 136.6059 | 152.7645 | 161.9962 | 177.9638 | 191.1771 | 207.0769 | 214.045 | 228.2266 | 0
[7 empty] | NY | Kings | 40.6486 | -74.0209 | Gas | 2499 | CT01-4 | Narrows Generating Station CT01-4 | 0 | 0 | 0 | 0 | 0 | 0 | 0 | 0 | 0 | 0 | 0 | 0 | 0 | 0 | 0 | 1.1418 | 0 | 0 | 0 | 2.7759 | 0 | 0 | 0 | 1.1672 | 0 | 0 | 0 | 1.3752 | 0.23345 | 0 | 0 | 1.4007 | 0 | 1.4007 | 1.8676 | 2.309 | 2.0246 | 0.70035 | 0.67485 | 0 | 0.4414 | 3.9431 | 0.23345 | 2.8014 | 7.1859 | 1.5832 | 6.2776 | 11.6215 | 43.3786 | 45.1402 | 64.1301 | 79.6948 | 93.2898 | 103.9815 | 109.7883 | 130.5693 | 142.7047 | 154.4911 | 171.788 | 178.4639 | 192.9888 | 200.3572 | 218.1249 | 0
[7 empty] | NY | Queens | 40.7864 | -73.9133 | Gas | 55243 | CT2-1B | Astoria Gas Turbine Power CT2-1B | 0 | 0 | 0 | 0 | 0 | 0 | 0 | 0 | 0 | 0 | 0 | 1.3772 | 0 | 0 | 0 | 0 | 0 | 0 | 0 | 0 | 0 | 0 | 0 | 0 | 0 | 0 | 0 | 0 | 0 | 1.2272 | 3.6817 | 1.6227 | 2.4545 | 2.9454 | 1.4727 | 1.2272 | 0 | 2.6999 | 2.2091 | 2.2091 | 6.1362 | 4.4181 | 5.3999 | 6.1362 | 15.6133 | 13.1588 | 3.6817 | 10.5544 | 13.6497 | 45.7081 | 69.8301 | 77.8755 | 93.7753 | 111.1746 | 120.9381 | 130.101 | 146.8737 | 165.569 | 173.5868 | 187.4409 | 206.2316 | 219.718 | 230.7624 | 0
[7 empty] | NY | Queens | 40.7864 | -73.9133 | Gas | 55243 | CT2-3A | Astoria Gas Turbine Power CT2-3A | 0 | 0 | 0 | 0 | 0 | 0 | 0 | 0 | 0 | 0 | 0 | 1.53 | 0 | 0 | 0 | 0 | 0 | 0 | 0 | 0 | 0 | 0 | 1.785 | 0.765 | 0 | 0 | 1.785 | 0 | 0 | 1.53 | 6.63 | 0.765 | 3.06 | 4.08 | 1.02 | 5.1 | 1.275 | 4.335 | 4.08 | 1.02 | 5.865 | 4.845 | 6.63 | 6.63 | 5.61 | 9.18 | 3.57 | 10.455 | 7.905 | 47.43 | 69.36 | 88.74 | 99.195 | 111.435 | 130.05 | 143.31 | 158.865 | 179.52 | 187.17 | 198.645 | 214.455 | 230.265 | 241.485 | 0
[7 empty] | MA | Barnstable | 41.7694 | -70.5097 | Oil | 1599 | 2 | Canal Station 2 | 11.806 | 25.188 | 29.288 | 28.946 | 38.816 | 41.53 | 36.14 | 42.138 | 64.1258 | 0 | 91.698 | 50.148 | 33.502 | 21.79 | 19.93 | 28.662 | 9.832 | 27.086 | 48.616 | 21.7304 | 10.7641 | 42.1462 | 30.3194 | 41.9502 | 24.068 | 47.1823 | 55.4254 | 42.3794 | 107.3119 | 160.136 | 79.7869 | 73.5752 | 60.0662 | 72.9333 | 39.5281 | 38.139 | 20.0402 | 67.286 | 111.3836 | 52.7868 | 62.6778 | 98.0849 | 104.6186 | 126.0404 | 120.119 | 151.106 | 239.1176 | 237.8842 | 1159.0573 | 0 | 603.3974 | 993.1376 | 1267.9491 | 1938.1732 | 2252.2465 | 2524.9674 | 3118.2412 | 3391.8832 | 3691.693 | 4073.4832 | 4479.9405 | 4881.4705 | 5235.2921 | 5585.7188
[7 empty] | NY | Kings | 40.6486 | -74.0209 | Gas | 2499 | CT01-6 | Narrows Generating Station CT01-6 | 0 | 0 | 0 | 0 | 0 | 0 | 0 | 0 | 0 | 0 | 0 | 0 | 0 | 0 | 0 | 0 | 0 | 0 | 0 | 0.4669 | 0.9338 | 0.70035 | 1.8676 | 1.4007 | 0 | 0.23345 | 0 | 1.8676 | 0.9338 | 1.6341 | 0.70035 | 1.6341 | 0 | 1.1672 | 0.9338 | 0 | 0 | 1.8676 | 0.4414 | 0 | 2.309 | 2.0501 | 0 | 0.67485 | 5.2928 | 1.8676 | 3.0093 | 7.4194 | 37.7209 | 42.6998 | 73.8036 | 77.5133 | 93.1623 | 105.1918 | 116.2699 | 131.1087 | 148.6724 | 161.6182 | 167.7938 | 178.609 | 191.8647 | 204.1905 | 220.0906 | 0
[7 empty] | NY | Kings | 40.6486 | -74.0209 | Gas | 2499 | CT01-8 | Narrows Generating Station CT01-8 | 0 | 0 | 0 | 0 | 0 | 0 | 0 | 0 | 0 | 0 | 0 | 0 | 0 | 0 | 0 | 2.0246 | 0 | 0 | 0 | 2.309 | 0.9083 | 1.3752 | 1.6341 | 0 | 0 | 0 | 0.9338 | 2.5679 | 0 | 2.1011 | 0 | 0 | 0 | 0 | 0 | 0 | 0.9338 | 1.4007 | 0.20795 | 0 | 0.23345 | 2.1011 | 1.4007 | 0.9083 | 3.0093 | 2.258 | 6.719 | 10.3268 | 34.8175 | 47.7671 | 64.7834 | 80.454 | 88.2128 | 103.803 | 117.4785 | 132.1603 | 141.8711 | 154.4304 | 168.302 | 179.596 | 192.8261 | 206.8292 | 219.1119 | 0
[7 empty] | NY | Kings | 40.6486 | -74.0209 | Gas | 2499 | CT01-2 | Narrows Generating Station CT01-2 | 0 | 0 | 0 | 0 | 0 | 0 | 0 | 0 | 0 | 0 | 0 | 0 | 0 | 0 | 0 | 0 | 0 | 0 | 0 | 1.3752 | 0 | 0 | 0 | 1.0653 | 0 | 0 | 0.9083 | 0 | 0 | 0 | 0 | 0 | 0 | 0 | 3.0093 | 3.3997 | 0 | 0.9338 | 0 | 0.4669 | 2.2835 | 3.7097 | 0.9338 | 4.1511 | 5.8107 | 1.5832 | 7.8863 | 7.8608 | 30.9253 | 44.0024 | 65.8447 | 82.4276 | 91.1457 | 102.6142 | 115.7129 | 128.6841 | 144.2782 | 149.2316 | 170.3266 | 181.0947 | 189.5165 | 203.8493 | 220.3143 | 0
[7 empty] | NY | Queens | 40.7864 | -73.9133 | Gas | 55243 | CT4-2A | Astoria Gas Turbine Power CT4-2A | 0 | 0 | 0 | 0 | 0 | 0 | 0 | 0 | 0 | 0 | 0 | 0 | 0 | 0 | 0 | 0 | 0 | 0 | 0.765 | 0 | 0 | 1.275 | 0.255 | 0.765 | 0 | 0 | 4.845 | 1.02 | 1.785 | 1.53 | 0.765 | 0 | 1.53 | 1.785 | 0.765 | 6.63 | 3.315 | 6.375 | 1.275 | 3.06 | 9.18 | 5.865 | 4.08 | 4.08 | 4.59 | 10.71 | 1.02 | 5.1 | 14.535 | 48.96 | 66.045 | 71.91 | 95.37 | 108.885 | 128.775 | 132.855 | 151.98 | 162.945 | 177.99 | 194.82 | 211.395 | 230.01 | 239.7 | 0
[7 empty] | NY | Kings | 40.6486 | -74.0209 | Gas | 2499 | CT01-1 | Narrows Generating Station CT01-1 | 0 | 0 | 0 | 0 | 0 | 0 | 0 | 0 | 0 | 0 | 0 | 0 | 0 | 0 | 0 | 0 | 0 | 0 | 0 | 0.4669 | 0 | 0 | 0 | 0.4414 | 0 | 1.4007 | 0.70035 | 0 | 0 | 0 | 0 | 0 | 1.8166 | 0 | 1.1672 | 2.1011 | 0.23345 | 2.309 | 1.1418 | 0 | 1.1672 | 5.0849 | 0 | 5.3438 | 2.8014 | 1.3752 | 5.5518 | 5.5518 | 33.6463 | 40.4673 | 67.8359 | 80.0047 | 95.4889 | 111.3675 | 117.6706 | 132.9293 | 151.9662 | 148.6214 | 168.8257 | 183.1171 | 193.0143 | 206.0796 | 217.2597 | 0
[7 empty] | NY | Queens | 40.7864 | -73.9133 | Gas | 55243 | CT3-2A | Astoria Gas Turbine Power CT3-2A | 0 | 0 | 0 | 0 | 0 | 0 | 0 | 0 | 0 | 0 | 0 | 0 | 0 | 0 | 0 | 0 | 0 | 0 | 0 | 0 | 0 | 0 | 1.53 | 0.765 | 0 | 0 | 2.04 | 0.51 | 1.53 | 2.55 | 3.57 | 3.315 | 3.57 | 2.04 | 0.51 | 3.315 | 6.63 | 5.355 | 6.63 | 5.355 | 8.16 | 7.905 | 5.355 | 8.16 | 9.435 | 8.67 | 6.375 | 15.3 | 22.695 | 24.48 | 46.155 | 65.79 | 81.345 | 102.255 | 110.925 | 125.205 | 145.35 | 164.475 | 178.5 | 192.525 | 205.785 | 221.34 | 238.17 | 0
[7 empty] | MA | Norfolk | 42.235 | -70.9672 | Gas | 1660 | 3 | Potter 3 | 0 | 0 | 0 | 0 | 0 | 0 | 0 | 0 | 0 | 0 | 0 | 0 | 0 | 0 | 0 | 0 | 0 | 0 | 0 | 0 | 0 | 0 | 0 | 0 | 0 | 0 | 0 | 0 | 0 | 0 | 0 | 0 | 1.516 | 0 | 7.312 | 10.9178 | 7.1072 | 0 | 2.35 | 4.582 | 1.88 | 0 | 0 | 0 | 0 | 0 | 0 | 0 | 0 | 0 | 17.744 | 48.7606 | 73.691 | 115.3268 | 157.9212 | 208.4062 | 287.332 | 343.3214 | 406.2684 | 503.876 | 582.8442 | 661.642 | 764.6132 | 886.6832
[7 empty] | NY | Queens | 40.7864 | -73.9133 | Gas | 55243 | CT4-2B | Astoria Gas Turbine Power CT4-2B | 0 | 0 | 0 | 0 | 0 | 0 | 0 | 0 | 0 | 0 | 0 | 0 | 0 | 0 | 0 | 0 | 0 | 0 | 1.53 | 0 | 0 | 1.275 | 0.765 | 1.275 | 0 | 0 | 6.885 | 1.02 | 1.02 | 1.02 | 1.785 | 0 | 2.295 | 2.04 | 1.785 | 4.335 | 4.59 | 5.61 | 3.315 | 4.08 | 9.18 | 4.59 | 3.57 | 5.61 | 4.08 | 9.945 | 2.04 | 5.1 | 13.515 | 32.13 | 62.22 | 86.445 | 94.86 | 105.315 | 126.735 | 129.03 | 148.155 | 161.415 | 181.305 | 194.31 | 210.63 | 227.205 | 239.7 | 0
[7 empty] | NY | Kings | 40.6486 | -74.0209 | Gas | 2499 | CT01-5 | Narrows Generating Station CT01-5 | 0 | 0 | 0 | 0 | 0 | 0 | 0 | 0 | 0 | 0 | 0 | 0 | 0 | 0 | 0 | 1.4007 | 0 | 0 | 0 | 1.1162 | 1.1418 | 0.70035 | 1.5832 | 1.8421 | 0 | 0 | 0 | 1.1418 | 1.1418 | 0.8828 | 0.9083 | 0 | 0 | 1.6087 | 0.70035 | 0 | 0 | 0 | 1.8676 | 0 | 0 | 1.8421 | 1.5577 | 2.5424 | 6.2011 | 2.7759 | 4.1001 | 8.0177 | 34.0661 | 45.0127 | 64.7324 | 74.1764 | 90.0039 | 102.5926 | 111.0733 | 124.8548 | 139.0442 | 150.6187 | 164.9906 | 178.8662 | 193.5854 | 202.427 | 219.9613 | 0
[7 empty] | NY | Queens | 40.7864 | -73.9133 | Gas | 55243 | CT3-2B | Astoria Gas Turbine Power CT3-2B | 0 | 0 | 0 | 0 | 0 | 0 | 0 | 0 | 0 | 0 | 0 | 0 | 0 | 0 | 0 | 0 | 0 | 0 | 0 | 0 | 0 | 0 | 1.02 | 1.02 | 0 | 0 | 4.845 | 2.04 | 0.765 | 1.53 | 2.55 | 4.335 | 3.06 | 2.295 | 0.51 | 5.61 | 4.845 | 5.61 | 7.14 | 2.55 | 7.14 | 5.1 | 7.14 | 10.455 | 10.455 | 8.16 | 7.14 | 18.615 | 19.89 | 19.89 | 48.195 | 58.395 | 74.97 | 100.47 | 113.475 | 130.815 | 145.86 | 157.335 | 172.38 | 191.25 | 207.315 | 220.065 | 238.68 | 0
[7 empty] | NY | Kings | 40.6486 | -74.0209 | Gas | 2499 | CT01-7 | Narrows Generating Station CT01-7 | 0 | 0 | 0 | 0 | 0 | 0 | 0 | 0 | 0 | 0 | 0 | 0 | 0 | 0 | 0 | 0 | 0 | 0 | 0 | 0 | 1.1672 | 0.67485 | 0.4669 | 0 | 0 | 1.5577 | 0 | 0.70035 | 0 | 2.3345 | 3.0348 | 0 | 0 | 0 | 1.1672 | 0 | 0.9083 | 2.9583 | 1.1162 | 0 | 0.9338 | 2.309 | 0.9083 | 3.4507 | 3.9431 | 1.6087 | 2.9583 | 2.2835 | 29.5796 | 46.2094 | 65.8016 | 74.4687 | 91.4341 | 103.7893 | 114.9145 | 134.2477 | 143.6152 | 158.0381 | 167.1761 | 184.2984 | 192.1631 | 202.6684 | 220.185 | 0
[7 empty] | MA | Bristol | 41.8653 | -71.1061 | Oil | 1682 | 8 | Cleary Flood 8 | 0 | 0 | 0 | 0 | 0 | 0 | 0 | 0 | 0 | 0 | 0 | 0 | 0 | 0.5735 | 0 | 0 | 0 | 0 | 0.43 | 0 | 0 | 0.984 | 0 | 0 | 0 | 0 | 0 | 0.7875 | 0 | 0 | 0.63 | 0 | 0 | 0.945 | 0 | 0 | 0.4725 | 0 | 0.735 | 0 | 0 | 0 | 0 | 0.352 | 0 | 0 | 0.86 | 0.9991 | 8.3082 | 0 | 0 | 0 | 0 | 0 | 0 | 0 | 0 | 0 | 0 | 0 | 0 | 0 | 0 | 0
[7 empty] | CT | New Haven | 41.2083 | -73.1092 | Gas | 544 | 11 | Devon 11 | 0 | 0 | 0 | 0 | 0 | 0 | 0 | 0 | 0 | 0 | 0 | 0 | 0 | 0 | 0 | 0 | 0 | 0 | 0 | 0 | 0 | 0 | 0 | 0.0525 | 0 | 6.3577 | 3.317 | 5.6072 | 3.2908 | 2.5833 | 5.2998 | 3.5219 | 5.7607 | 0 | 3.6483 | 0.776 | 0.8317 | 4.4067 | 5.3646 | 1.4439 | 3.0184 | 3.9413 | 1.254 | 2.0615 | 4.1169 | 7.6953 | 12.932 | 3.7505 | 3.8635 | 35.354 | 66.7683 | 77.2365 | 96.5171 | 120.9439 | 150.6107 | 169.927 | 191.3753 | 211.4737 | 247.822 | 274.4957 | 302.4071 | 329.2976 | 366.8542 | 400.6227
[7 empty] | CT | New Haven | 41.2083 | -73.1092 | Gas | 544 | 14 | Devon 14 | 0 | 0 | 0 | 0 | 0 | 0 | 0 | 0 | 0 | 0 | 0 | 0 | 0 | 0 | 0 | 0 | 0 | 0 | 0 | 0 | 0.26625 | 0 | 0 | 0 | 0 | 5.7153 | 1.2328 | 1.2012 | 1.8533 | 0.3407 | 4.8237 | 7.8326 | 3.0358 | 3.9942 | 4.329 | 3.2915 | 3.2521 | 6.9069 | 6.3891 | 5.1032 | 4.4594 | 4.2474 | 0.8444 | 3.7896 | 3.5828 | 9.2317 | 12.4722 | 22.3635 | 5.2421 | 23.2253 | 48.5875 | 50.3729 | 71.2749 | 90.7096 | 112.5891 | 127.2931 | 168.176 | 183.9408 | 222.2573 | 248.2234 | 286.0348 | 315.2273 | 357.2176 | 397.5
[7 empty] | CT | New London | 41.4281 | -72.1019 | Oil | 546 | 6 | Montville 6 | 0 | 0 | 0 | 0 | 0 | 0 | 0 | 0 | 0 | 0 | 0 | 0 | 0 | 17.5725 | 40.218 | 27.718 | 0 | 0 | 0 | 0 | 37.8867 | 6.875 | 0 | 4.7378 | 6.645 | 26.7362 | 6.7435 | 0 | 33.5745 | 0 | 0 | 0 | 10.2097 | 39.3192 | 0 | 6.242 | 6.4675 | 33.694 | 18.2037 | 38.2428 | 0 | 89.3361 | 20.9365 | 16.727 | 14.262 | 57.8158 | 54.997 | 76.2687 | 437.7707 | 872.9975 | 1101.3618 | 1442.862 | 1580.3032 | 1894.881 | 2188.2272 | 2663.0772 | 2780.8578 | 3219.2928 | 3661.6047 | 4006.2328 | 4450.883 | 4692.7825 | 5117.0245 | 5552.8753
[7 empty] | CT | New Haven | 41.2083 | -73.1092 | Gas | 544 | 12 | Devon 12 | 0 | 0 | 0 | 0 | 0 | 0 | 0 | 0 | 0 | 0 | 0 | 0 | 0 | 0 | 0 | 0 | 0 | 0 | 0.24665 | 0 | 0 | 0 | 0 | 0 | 0.0925 | 2.9378 | 2.5281 | 1.8572 | 6.503 | 0 | 3.0176 | 0.89115 | 5.1504 | 0 | 0.104 | 3.0012 | 1.6552 | 3.6518 | 7.6532 | 1.997 | 0.94455 | 5.9404 | 0.553 | 1.602 | 3.1936 | 4.7913 | 15.3191 | 12.2856 | 4.3635 | 25.7403 | 50.0056 | 68.0476 | 83.568 | 106.7564 | 132.5623 | 141.5556 | 170.3823 | 210.0151 | 221.9389 | 254.8404 | 294.1543 | 323.8749 | 359.5649 | 398.3955
[7 empty] | NY | Queens | 40.7585 | -73.9451 | Gas | 2500 | CT02-1 | Ravenswood Generating Station CT02-1 | 0 | 0 | 0 | 0 | 0 | 0 | 0 | 0 | 0 | 0 | 0 | 0 | 0 | 0 | 0 | 0 | 0 | 0 | 0 | 0 | 0 | 0 | 0 | 0 | 0.53245 | 0.618 | 0.8354 | 0 | 1.4187 | 1.3081 | 1.149 | 1.547 | 0.46815 | 5.4312 | 1.9168 | 1.9891 | 1.8936 | 2.4899 | 0.5393 | 1.7946 | 1.22 | 0 | 0 | 9.8041 | 1.5901 | 4.9839 | 4.1877 | 2.3603 | 8.2414 | 20.023 | 30.3372 | 48.8785 | 62.8356 | 72.7655 | 84.5791 | 107.3802 | 121.7155 | 147.9961 | 174.8203 | 193.8663 | 219.4368 | 243.9132 | 275.4307 | 304
[7 empty] | NY | Jefferson | 43.9842 | -75.6225 | Gas | 10620 | 1 | Carthage Energy 1 | 0.386 | 0.886 | 1.715 | 2.158 | 2.658 | 2.215 | 0.886 | 4.505 | 1.329 | 46.677 | 6.645 | 0 | 1.772 | 0 | 3.544 | 0 | 0.886 | 0 | 0.2005 | 0 | 0 | 0 | 0 | 0 | 0.671 | 0 | 0 | 2.1416 | 0 | 0.7905 | 8.3226 | 0 | 2.5075 | 3.7667 | 11.0526 | 4.2694 | 14.6738 | 2.1625 | 2.316 | 1.8528 | 1.6936 | 7.8433 | 0 | 2.2538 | 2.4475 | 3.6046 | 6.1397 | 19.8887 | 70.0728 | 0 | 68.2765 | 100.1752 | 136.2663 | 171.8673 | 199.8652 | 230.8309 | 269.6202 | 311.0302 | 347.4618 | 391.1912 | 422.4044 | 455.0837 | 496.4452 | 531.0643
[7 empty] | NY | Queens | 40.7585 | -73.9451 | Gas | 2500 | CT02-3 | Ravenswood Generating Station CT02-3 | 0 | 0 | 0 | 0 | 0 | 0 | 0 | 0 | 0 | 0 | 0 | 0 | 0 | 0 | 0 | 0 | 0 | 0 | 0 | 0 | 0 | 0 | 0 | 0 | 0 | 0 | 1.0613 | 0 | 2.547 | 3.008 | 0 | 0 | 0 | 0.714 | 0 | 0 | 0 | 0 | 0 | 1.892 | 2.138 | 0.8958 | 1.9879 | 2.518 | 2.601 | 3.814 | 2.556 | 1.3428 | 4.8985 | 24.444 | 28.216 | 43.636 | 37.95 | 49.59 | 51.75 | 53.074 | 64.166 | 68.08 | 67.004 | 68.282 | 67.618 | 69.124 | 65.438 | 64
[7 empty] | NY | Queens | 40.7585 | -73.9451 | Gas | 2500 | CT03-1 | Ravenswood Generating Station CT03-1 | 0 | 0 | 0 | 0 | 0 | 0 | 0 | 0 | 0 | 0 | 0 | 0 | 0 | 0 | 0 | 0 | 0 | 0 | 0 | 0 | 0 | 0 | 0 | 0 | 1.323 | 0 | 1.3933 | 0.42 | 1.0437 | 0.6474 | 0 | 0 | 0 | 0.91 | 1.8269 | 0.664 | 0 | 0.5585 | 0 | 0.83825 | 1.2239 | 0 | 0.528 | 2.347 | 1.1383 | 3.0501 | 3.6178 | 4.1201 | 6.1841 | 25.5839 | 31.2108 | 41.0292 | 44.1497 | 47.113 | 47.1829 | 48.1872 | 47.8728 | 46.1845 | 39.7426 | 37.2683 | 25.1764 | 23.5492 | 8.6891 | 0
[7 empty] | NY | Queens | 40.7864 | -73.9133 | Gas | 55243 | CT3-1B | Astoria Gas Turbine Power CT3-1B | 0 | 0 | 0 | 0 | 0 | 0 | 0 | 0 | 0 | 0 | 0 | 0 | 0 | 0 | 0 | 0 | 0 | 0 | 0 | 0 | 0 | 0 | 0.765 | 0 | 0 | 0 | 5.355 | 0 | 1.02 | 1.02 | 0 | 1.02 | 1.02 | 0 | 0 | 6.63 | 1.53 | 3.315 | 3.57 | 4.59 | 9.945 | 4.08 | 1.275 | 4.335 | 2.805 | 4.08 | 1.02 | 6.12 | 0 | 0 | 0 | 0 | 0 | 0 | 0 | 0 | 0 | 0 | 0 | 0 | 0 | 0 | 0 | 0
[7 empty] | NY | Queens | 40.7864 | -73.9133 | Gas | 55243 | CT3-1A | Astoria Gas Turbine Power CT3-1A | 0 | 0 | 0 | 0 | 0 | 0 | 0 | 0 | 0 | 0 | 0 | 0 | 0 | 0 | 0 | 0 | 0 | 0 | 0 | 0 | 0 | 0 | 1.53 | 0 | 0 | 0 | 3.825 | 0 | 1.02 | 1.53 | 0 | 2.04 | 0.765 | 0 | 0 | 4.08 | 0.51 | 6.12 | 1.785 | 6.375 | 11.22 | 4.845 | 1.785 | 4.08 | 4.59 | 5.1 | 1.53 | 6.885 | 0 | 0 | 0 | 0 | 0 | 0 | 0 | 0 | 0 | 0 | 0 | 0 | 0 | 0 | 0 | 0
[7 empty] | NY | Niagara | 43.0483 | -78.8539 | Gas | 54131 | NTCT1 | Fortistar North Tonawanda Inc NTCT1 | 0 | 0 | 0 | 0 | 0 | 0 | 0 | 0 | 0 | 0 | 0 | 0 | 0 | 0 | 0 | 0 | 0 | 0 | 0 | 0 | 0 | 2.7411 | 4.0466 | 1.0298 | 4.0392 | 0.4612 | 0 | 1.5238 | 0 | 2.7035 | 0 | 1.5148 | 0 | 0 | 4.9948 | 2.9728 | 0.326 | 7.103 | 8.0976 | 13.2784 | 6.5342 | 16.259 | 12.3613 | 14.84 | 15.0062 | 22.8604 | 18.0354 | 14.1862 | 1.3872 | 0 | 58.7494 | 91.6536 | 136.4446 | 172.8738 | 202.9164 | 228.5174 | 254.8984 | 288.4186 | 338.801 | 366.4076 | 394.8482 | 439.1892 | 469.1602 | 506.43
[7 empty] | CT | Middlesex | 41.5544 | -72.5793 | Oil | 562 | 4 | Middletown 4 | 0 | 0 | 0 | 0 | 0 | 0 | 0 | 0 | 0 | 0 | 0 | 0 | 0 | 0 | 0 | 0 | 0 | 0 | 0 | 0 | 0 | 0 | 0 | 0 | 0 | 0 | 0 | 10.0884 | 0 | 0 | 12.8136 | 2.4784 | 0 | 2.2021 | 0 | 12.7364 | 0 | 14.9378 | 13.2215 | 8.487 | 4.3202 | 29.7174 | 8.5255 | 34.3544 | 10.5468 | 44.9072 | 141.9114 | 227.9782 | 910.3303 | 689.8792 | 1035.7811 | 1207.5791 | 1441.2568 | 1680.3204 | 2056.4654 | 2441.595 | 2558.1788 | 3143.9611 | 3373.9994 | 3811.0096 | 4246.4361 | 4689.6595 | 5165.7942 | 5658.0378
[7 empty] | NY | Broome | 42.1073 | -75.9283 | Gas | 55600 | 1 | Binghamton Cogen Plant 1 | 0 | 0 | 0 | 0 | 0 | 0 | 0 | 0 | 0 | 0 | 0 | 0 | 0 | 0 | 0 | 0 | 0 | 0 | 0 | 0 | 0.04225 | 0 | 0 | 0 | 2.442 | 3.294 | 0 | 2.0225 | 1.2185 | 4.564 | 1.618 | 3.6555 | 8.5245 | 7.633 | 10.622 | 17.5255 | 3.9998 | 10.1425 | 12.7985 | 0 | 4.055 | 0 | 0 | 0 | 0 | 0 | 0 | 3.29 | 12.607 | 33.254 | 56.813 | 84.269 | 105.5015 | 130.7295 | 162.719 | 178.8805 | 211.739 | 239.1765 | 281.2715 | 309.3875 | 343.1675 | 381.5505 | 422.5005 | 470
[7 empty] | NY | Queens | 40.7864 | -73.9133 | Gas | 55243 | CT4-1A | Astoria Gas Turbine Power CT4-1A | 0 | 0 | 0 | 0 | 0 | 0 | 0 | 0 | 0 | 0 | 0 | 0 | 0 | 0 | 0 | 0 | 0 | 0 | 0 | 0 | 0 | 0 | 1.53 | 1.53 | 0 | 0 | 8.16 | 0 | 1.02 | 0.255 | 0.51 | 1.53 | 1.275 | 1.785 | 1.53 | 4.08 | 0 | 5.865 | 4.845 | 8.415 | 6.885 | 0.51 | 1.53 | 3.825 | 2.805 | 8.16 | 2.55 | 9.69 | 16.575 | 11.475 | 38.25 | 63.24 | 68.595 | 93.075 | 111.69 | 120.615 | 142.545 | 158.865 | 169.32 | 184.875 | 204 | 222.105 | 239.19 | 0
[7 empty] | NY | Oswego | 43.46 | -76.53 | Oil | 2594 | 6 | Oswego Harbor Power 6 | 0 | 0 | 0 | 0 | 0 | 0 | 0 | 0 | 0 | 0 | 0 | 1.958 | 2.2072 | 0.534 | 3.0439 | 6.5861 | 90.8651 | 20.8832 | 16.6434 | 27.1262 | 17.8727 | 0 | 6.9064 | 6.5148 | 33.6975 | 15.5485 | 8.9528 | 2.67 | 0.9612 | 31.8889 | 16.505 | 65.1284 | 100.7947 | 70.6336 | 100.8321 | 89.7199 | 68.44 | 18.429 | 93.0597 | 9.4892 | 66.754 | 34.878 | 18.1341 | 68.5706 | 30.9896 | 43.8462 | 129.1484 | 561.6818 | 911.8282 | 0 | 943.5561 | 1685.4073 | 2233.102 | 2738.1159 | 3651.8304 | 4137.0765 | 4210.2471 | 5352.6696 | 5812.2312 | 6330.576 | 6904.2681 | 7693.2479 | 8250.1448 | 8821.1325
[7 empty] | MA | Bristol | 41.7125 | -71.1914 | Oil | 1619 | 4 | Brayton Point 4 | 0 | 0 | 0 | 0 | 0 | 0 | 0 | 0 | 0 | 0 | 0 | 0 | 3.3614 | 6.9278 | 5.8554 | 17.2799 | 4.5087 | 12.0999 | 13.7579 | 11.2635 | 12.5266 | 29.7324 | 29.703 | 10.5427 | 24.7544 | 13.9362 | 5.8037 | 27.9188 | 6.9646 | 16.6028 | 38.0206 | 20.9752 | 7.9888 | 38.6096 | 67.6032 | 68.6346 | 36.0495 | 22.4551 | 43.2985 | 57.6014 | 28.5692 | 86.7574 | 76.0173 | 77.0784 | 40.4862 | 113.5302 | 252.0542 | 124.7399 | 78.8905 | 508.3419 | 691.0191 | 843.7293 | 1110.5372 | 1161.3074 | 1438.2881 | 1711.5181 | 1882.5639 | 2149.6457 | 2458.1293 | 2853.3473 | 3024.6337 | 3371.817 | 3742.3654 | 4016.9641
[7 empty] | ME | Cumberland | 43.75 | -70.1569 | Oil | 1507 | 1 | William F Wyman 1 | 0 | 0 | 0 | 0 | 0 | 0 | 0 | 0 | 0 | 0 | 0 | 0 | 0 | 0 | 0 | 0 | 0 | 2.0978 | 1.6937 | 1.1708 | 1.5195 | 0 | 0 | 1.4307 | 0.38435 | 1.9676 | 0 | 0 | 0.57495 | 2.4722 | 5.9905 | 4.2705 | 5.8981 | 3.2142 | 10.9748 | 4.5548 | 12.0876 | 12.8896 | 6.7255 | 7.1258 | 4.1037 | 10.0869 | 7.4493 | 15.3937 | 6.2319 | 6.2293 | 23.3604 | 27.6645 | 107.0057 | 82.0987 | 114.5141 | 126.8326 | 162.367 | 208.173 | 218.6915 | 266.8062 | 299.078 | 334.8415 | 390.6514 | 419.1994 | 466.3727 | 520.0836 | 565.5361 | 619.764
[7 empty] | NY | Onondaga | 43.0393 | -76.143 | Gas | 54425 | 2 | Project Orange Facility 002 | 0 | 0 | 0 | 0 | 0 | 0 | 0 | 0 | 0 | 0 | 0 | 1.5885 | 0 | 0.3021 | 2.7908 | 5.9038 | 4.9774 | 3.2972 | 1.3899 | 5.7824 | 0 | 1.7068 | 3.884 | 0 | 2.5444 | 12.408 | 3.9976 | 5.4868 | 3.8296 | 11.1323 | 7.1179 | 5.8254 | 5.6358 | 0 | 1.0767 | 5.7832 | 7.5474 | 1.3206 | 4.0525 | 6.6927 | 3.459 | 4.7728 | 1.7464 | 1.136 | 0 | 1.4688 | 0 | 0 | 0 | 0 | 39.794 | 68.556 | 96.53 | 117.018 | 149.72 | 177.3 | 207.638 | 232.46 | 261.222 | 279.74 | 319.534 | 338.446 | 371.542 | 394
[7 empty] | NY | Niagara | 43.1622 | -78.7453 | Gas | 54041 | 11854 | Lockport 011854 | 0 | 0 | 0 | 0 | 0 | 0 | 0 | 0 | 0 | 0 | 0 | 0 | 0 | 0 | 0 | 0 | 0 | 0 | 0 | 0 | 0 | 0 | 0 | 0 | 0 | 0 | 0 | 0 | 0 | 1.3918 | 0 | 5.6378 | 2.5557 | 10.8236 | 5.4836 | 14.9045 | 11.0946 | 10.3681 | 11.229 | 10.5891 | 5.4503 | 10.8525 | 1.191 | 5.7218 | 28.7 | 19.3595 | 2.2459 | 4.5456 | 0 | 0 | 68.5641 | 126.2457 | 171.0567 | 210.3741 | 257.9034 | 290.55 | 341.4084 | 392.9544 | 470.4258 | 495.4845 | 537.5901 | 584.3379 | 628.4712 | 678.8625
[7 empty] | NY | Niagara | 43.1622 | -78.7453 | Gas | 54041 | 11856 | Lockport 011856 | 0 | 0 | 0 | 0 | 0 | 0 | 0 | 0 | 0 | 0 | 0 | 0 | 0 | 0 | 0 | 0 | 0.5775 | 0 | 0 | 0 | 1.0363 | 0.4051 | 0.3384 | 0.40425 | 6.5989 | 0.85325 | 1.0312 | 0.2261 | 0.36845 | 1.8093 | 0.66785 | 4.5738 | 6.1716 | 11.1258 | 7.7328 | 8.9257 | 10.9367 | 7.8352 | 16.5343 | 5.3907 | 2.1297 | 7.6382 | 11.0767 | 1.2559 | 27.4047 | 12.1147 | 8.4242 | 10.0622 | 0 | 0 | 66.236 | 110.774 | 147.889 | 167.303 | 230.113 | 262.66 | 288.926 | 324.899 | 378.573 | 425.395 | 460.226 | 488.205 | 529.317 | 571
[7 empty] | NY | Queens | 40.7864 | -73.9133 | Gas | 55243 | CT4-1B | Astoria Gas Turbine Power CT4-1B | 0 | 0 | 0 | 0 | 0 | 0 | 0 | 0 | 0 | 0 | 0 | 0 | 0 | 0 | 0 | 0 | 0 | 0 | 0 | 0 | 0 | 0 | 1.53 | 0.51 | 0 | 0 | 7.395 | 0 | 1.275 | 0.51 | 1.02 | 0.255 | 2.295 | 1.785 | 1.02 | 1.785 | 0 | 7.65 | 1.53 | 6.63 | 6.12 | 1.275 | 2.805 | 3.315 | 3.825 | 9.18 | 1.275 | 9.18 | 14.025 | 12.24 | 37.995 | 52.02 | 72.42 | 92.055 | 107.355 | 120.87 | 141.27 | 154.275 | 176.97 | 189.72 | 205.275 | 221.85 | 236.13 | 0
[7 empty] | MA | Essex | 42.5267 | -70.8792 | Oil | 1626 | 4 | Salem Harbor Station 4 | 0 | 0 | 0 | 0 | 0 | 0 | 0 | 0 | 0 | 0 | 0 | 0 | 0 | 0 | 0 | 2.3384 | 5.2236 | 0 | 0 | 5.2 | 8.6927 | 9.1041 | 9.501 | 21.5719 | 2.936 | 31.2119 | 25.953 | 3.4824 | 8.7483 | 0 | 8.0004 | 0 | 10.8277 | 9.8782 | 13.0321 | 15.167 | 24.1102 | 0 | 8.651 | 12.9626 | 49.1837 | 76.3205 | 42.6406 | 92.5174 | 113.4026 | 174.2092 | 63.468 | 131.5597 | 293.5197 | 0 | 520.2525 | 934.6535 | 1209.8767 | 1729.4654 | 2016.7043 | 2281.9876 | 2902.3549 | 3126.7748 | 3412.5645 | 3802.8126 | 4186.496 | 4562.6101 | 4952.6099 | 5308.9936
[7 empty] | NY | Queens | 40.7869 | -73.9122 | Gas | 8906 | 20 | Astoria Generating Station 20 | 0 | 0 | 0 | 0 | 0 | 0 | 0 | 0 | 0 | 0 | 0 | 0 | 0 | 1.7718 | 0 | 0.781 | 1.3442 | 0.9862 | 0.244 | 2.2244 | 0 | 4.396 | 1.3636 | 0.404 | 0.7696 | 0.6134 | 6.955 | 0.1528 | 9.0314 | 1.074 | 7.5224 | 6.2106 | 7.056 | 18.4014 | 15.413 | 6.1248 | 14.1952 | 23.1054 | 11.3477 | 26.8425 | 2.646 | 11.466 | 4.41 | 15.876 | 2.6898 | 9.702 | 27.342 | 59.416 | 172.7974 | 0 | 216.189 | 328.5225 | 582.8625 | 690.957 | 767.259 | 941.058 | 1104.2595 | 1225.071 | 1390.392 | 1551.474 | 1697.7195 | 1827.009 | 1975.374 | 2119.5
[7 empty] | NY | Niagara | 43.1622 | -78.7453 | Gas | 54041 | 11855 | Lockport 011855 | 0 | 0 | 0 | 0 | 0 | 0 | 0 | 0 | 0 | 0 | 0 | 0 | 0 | 0 | 0 | 0 | 0 | 0 | 0 | 0 | 0 | 0 | 0 | 0 | 6.916 | 0.94465 | 0.4592 | 0 | 0 | 1.947 | 0 | 3.8578 | 6.748 | 6.7375 | 0.1925 | 5.4284 | 2.8566 | 0.46825 | 7.7129 | 10.914 | 3.3981 | 11.0788 | 13.8293 | 7.6844 | 21.4952 | 12.0747 | 8.5872 | 6.5541 | 0 | 0 | 80.117 | 107.4878 | 149.8725 | 201.4245 | 235.7043 | 269.0585 | 334.9273 | 370.9608 | 418.8798 | 457.525 | 501.5695 | 532.2722 | 596.9895 | 628.9928
[7 empty] | NY | Rockland | 41.2044 | -73.9689 | Other | 2625 | 2 | Bowline Generating Station 2 | 0 | 0 | 0 | 0 | 0 | 0 | 0 | 0 | 0 | 0 | 0 | 0 | 0 | 0 | 0 | 0 | 0 | 2.4075 | 0 | 0 | 0 | 0 | 0 | 14.3085 | 6.0187 | 0 | 4.7695 | 9.539 | 4.2148 | 0 | 8.5412 | 33.4662 | 0 | 4.7695 | 29.6004 | 17.438 | 88.7075 | 109.5774 | 88.1365 | 112.9338 | 30.0651 | 11.7888 | 21.9154 | 29.7162 | 7.0868 | 53.2619 | 64.0025 | 127.8289 | 819.2783 | 0 | 805.93 | 1430.265 | 1990.74 | 2599.865 | 2939.102 | 3729.414 | 4203.502 | 4788.588 | 5340.63 | 5610.3 | 6257.614 | 6850.621 | 7371.649 | 7900.384
[7 empty] | CT | New Haven | 41.4485 | -72.834 | Gas | 6635 | AP-1 | Alfred L Pierce Generating Station AP-1 | 0 | 0 | 0 | 0 | 0 | 0 | 0 | 0 | 0 | 0 | 0 | 0 | 0 | 0 | 0 | 0 | 0 | 0 | 0 | 0 | 0 | 2.7668 | 9.1064 | 0 | 5.7768 | 0.9144 | 0 | 0 | 0 | 5.52 | 0 | 6.0987 | 28.6286 | 0 | 12.0809 | 29.8785 | 28.654 | 4.1665 | 13.3646 | 0 | 3.1166 | 16.6394 | 4.272 | 7.6515 | 16.3957 | 3.3388 | 48.0294 | 8.5883 | 0 | 0 | 292.812 | 421.419 | 585.138 | 788.691 | 994.779 | 1132.164 | 1387.593 | 1510.464 | 1670.634 | 1854.444 | 1952.46 | 2137.179 | 2287.926 | 2496.75
[7 empty] | CT | Fairfield | 41.1706 | -73.1843 | Oil | 568 | BHB2 | Bridgeport Harbor Station BHB2 | 0 | 0 | 0 | 0 | 0 | 0 | 0 | 0 | 0 | 0 | 0 | 0 | 0 | 0 | 0 | 6.837 | 3.4252 | 6.1638 | 0 | 0 | 0.67045 | 3.4396 | 0 | 0 | 0 | 3.069 | 0 | 5.7492 | 0 | 10.6839 | 15.1113 | 11.76 | 14.57 | 1.368 | 16.8984 | 3.4652 | 16.4135 | 0.87 | 11.7668 | 9.7756 | 0.2447 | 2.276 | 0 | 3.4588 | 0 | 5.1986 | 8.82 | 14.3826 | 73.4727 | 0 | 196.4146 | 279.7975 | 470.902 | 562.7712 | 641.0585 | 795.8694 | 908.9402 | 1026.8921 | 1122.3273 | 1305.2771 | 1367.3804 | 1487.0763 | 1634.4626 | 1737.6345
[7 empty] | NY | Queens | 40.7585 | -73.9451 | Gas | 2500 | CT03-3 | Ravenswood Generating Station CT03-3 | 0 | 0 | 0 | 0 | 0 | 0 | 0 | 0 | 0 | 0 | 0 | 0 | 0 | 0 | 0 | 0 | 0 | 0 | 0 | 0 | 0 | 0 | 0.2396 | 0.09 | 0 | 0.5916 | 2.0866 | 0 | 1.0187 | 1.3087 | 1.3081 | 0.89325 | 0 | 0.67835 | 1.9757 | 0 | 0.88825 | 1.0873 | 0.559 | 1.048 | 1.6087 | 1.101 | 0.70695 | 2.348 | 1.2598 | 0.753 | 1.755 | 1.2462 | 1.2468 | 0 | 39.204 | 57.996 | 83.916 | 108.54 | 110.16 | 142.884 | 164.916 | 191.484 | 216.108 | 236.196 | 253.368 | 281.232 | 300.996 | 324
[7 empty] | NY | Oswego | 43.46 | -76.53 | Oil | 2594 | 5 | Oswego Harbor Power 5 | 11.4572 | 2.1458 | 6.4676 | 10.0901 | 16.0218 | 9.0382 | 11.0626 | 16.305 | 10.626 | 0 | 11.791 | 21.1525 | 2.4189 | 0 | 16.1432 | 22.7626 | 2.5487 | 0 | 0 | 29.1998 | 6.5283 | 0 | 9.3114 | 16.8849 | 0 | 2.392 | 1.6788 | 16.1514 | 50.2041 | 50.4153 | 16.3132 | 41.815 | 68.2398 | 52.47 | 40.216 | 21.4108 | 0 | 8.8865 | 9.099 | 0 | 24.9673 | 23.1359 | 55.8882 | 67.6484 | 36.8011 | 36.3116 | 99.4081 | 86.3704 | 0 | 0 | 0 | 0 | 0 | 0 | 0 | 0 | 0 | 0 | 0 | 0 | 0 | 0 | 0 | 0
[7 empty] | MA | Hampden | 42.1977 | -72.5103 | Oil | 6081 | 4 | Stony Brook 004 | 0 | 0 | 0 | 0 | 0 | 0 | 0 | 0 | 0 | 0 | 0 | 0 | 0 | 0 | 0.16 | 0 | 0 | 0 | 0 | 0 | 0 | 0 | 0 | 3.339 | 0 | 0 | 5.4562 | 0 | 5.5728 | 0 | 0 | 0 | 0 | 0.2 | 7.3162 | 10.0017 | 0 | 0 | 0 | 0 | 0 | 3.3974 | 0 | 0 | 0 | 2.5802 | 15.6235 | 6.9914 | 2.852 | 0 | 128.793 | 174.0258 | 260.9445 | 350.2408 | 450.2946 | 501.0232 | 575.781 | 660.738 | 705.6913 | 774.161 | 881.9908 | 940.5149 | 1028.3624 | 1101.217
[7 empty] | MA | Hampden | 42.1977 | -72.5103 | Oil | 6081 | 5 | Stony Brook 005 | 0 | 0 | 0 | 0 | 0 | 0 | 0 | 0 | 0 | 0 | 0 | 0 | 0 | 0 | 0 | 0 | 0 | 0 | 0 | 0 | 0 | 0 | 0 | 0 | 0 | 0 | 0 | 0 | 0 | 0 | 0 | 1.701 | 0 | 1.144 | 0 | 3.6604 | 1.752 | 0.715 | 0 | 0 | 0 | 1.5304 | 12.5077 | 0 | 0.22235 | 6.8854 | 0.72425 | 5.0608 | 4.2353 | 0 | 112.379 | 170.115 | 248.471 | 323.734 | 366.005 | 434.051 | 556.74 | 619.631 | 679.429 | 728.917 | 797.994 | 878.412 | 969.14 | 1031
Data: PM2.5 Ozone Season (lbs)
Load Bin Medians
[7 empty] | State | County | Lat | Lon | FuelType | ORISPL Code | Unit Code | Full Unit Name | 1596 | 2085 | 2574 | 3062 | 3551 | 4040 | 4529 | 5018 | 5507 | 6438 | 7225 | 7790 | 8219 | 8572 | 8903 | 9220 | 9536 | 9858 | 10160 | 10453 | 10761 | 11076 | 11357 | 11629 | 11911 | 12175 | 12414 | 12661 | 12884 | 13095 | 13294 | 13505 | 13713 | 13935 | 14147 | 14346 | 14579 | 14814 | 15066 | 15361 | 15695 | 16063 | 16430 | 16874 | 17455 | 18159 | 19237 | 20949 | 24607 | 29859 | 31776 | 32995 | 34213 | 35432 | 36650 | 37869 | 39087 | 40305 | 41524 | 42742 | 43961 | 45179 | 46398 | 47616
[7 empty] | MA | Middlesex | 42.3611 | -71.0934 | Gas | 54907 | 1 | MIT Central Utility Plant 1 | 0.84549 | 1.0898 | 1.3772 | 1.639 | 1.7785 | 2.1396 | 2.3433 | 2.6358 | 2.814 | 4.2162 | 3.6669 | 3.8696 | 3.8889 | 3.8716 | 3.9736 | 3.8455 | 3.9585 | 4.0222 | 4.0404 | 4.09 | 4.106 | 4.0927 | 4.16 | 4.1172 | 4.0629 | 4.0584 | 4.0986 | 3.9199 | 3.9648 | 4.029 | 4.0507 | 3.9367 | 4.0744 | 3.9599 | 4.1073 | 4.0208 | 4.2757 | 4.0447 | 4.1906 | 4.2081 | 4.2633 | 4.3059 | 4.2635 | 4.3356 | 4.2967 | 4.2579 | 4.3168 | 4.2812 | 4.2639 | 4.0848 | 4.142 | 4.1985 | 4.2469 | 4.2885 | 4.3214 | 4.3859 | 4.4278 | 4.5013 | 4.5195 | 4.5996 | 4.6394 | 4.6977 | 4.7262 | 4.7798
[7 empty] | NY | Kings | 40.6994 | -73.9758 | Gas | 54914 | 1 | Brooklyn Navy Yard Cogeneration 1 | 0.47202 | 0.56926 | 0.66614 | 0.82787 | 1.0245 | 1.1322 | 1.2957 | 1.3281 | 1.4869 | 2.1553 | 1.9812 | 1.8507 | 1.8518 | 1.8497 | 1.7963 | 1.8988 | 1.8052 | 1.844 | 1.9159 | 1.8935 | 1.8972 | 1.9658 | 1.8848 | 1.901 | 1.8554 | 1.9658 | 1.9554 | 1.8904 | 1.9836 | 1.988 | 1.9503 | 1.9411 | 1.8554 | 1.7873 | 1.803 | 1.7777 | 1.6908 | 1.8067 | 1.8721 | 1.7807 | 1.836 | 1.8685 | 1.8497 | 1.9316 | 1.8432 | 1.9179 | 2.0069 | 1.9995 | 1.8472 | 2.0731 | 1.9281 | 1.7798 | 1.6852 | 1.4798 | 1.2797 | 1.1884 | 0.97922 | 0.89747 | 0.6902 | 0.60601 | 0.42242 | 0.27259 | 0.1467 | 0
[7 empty] | NY | Suffolk | 40.8153 | -73.0644 | Gas | 7314 | 1 | Richard M Flynn (Holtsville) 001 | 0.173 | 0.22685 | 0.28267 | 0.32863 | 0.41259 | 0.43074 | 0.49914 | 0.54592 | 0.59797 | 0.78993 | 0.84397 | 0.83185 | 0.84186 | 0.76442 | 0.7535 | 0.7625 | 0.68661 | 0.64022 | 0.61961 | 0.6066 | 0.62067 | 0.5909 | 0.60909 | 0.69456 | 0.64187 | 0.66601 | 0.65663 | 0.60689 | 0.55738 | 0.58162 | 0.60239 | 0.71383 | 0.61745 | 0.63893 | 0.63311 | 0.62727 | 0.59112 | 0.60216 | 0.46574 | 0.51477 | 0.53703 | 0.47289 | 0.40148 | 0.44086 | 0.3837 | 0.38232 | 0.39249 | 0.5335 | 0.63051 | 0.90455 | 0.84629 | 0.77508 | 0.71954 | 0.62717 | 0.60995 | 0.5161 | 0.4464 | 0.37486 | 0.33984 | 0.24629 | 0.20192 | 0.13673 | 0.064288 | 0
[7 empty] | NH | Rockingham | 43.0978 | -70.7842 | Other | 2367 | 5 | Schiller 5 | 0.25605 | 0.34375 | 0.4485 | 0.51759 | 0.6529 | 0.68327 | 0.76542 | 0.87333 | 0.93949 | 1.4899 | 1.2002 | 1.3014 | 1.2594 | 1.1209 | 1.2153 | 1.1709 | 1.2222 | 1.2577 | 1.2106 | 1.3287 | 1.318 | 1.2689 | 1.3169 | 1.3084 | 1.2031 | 1.2297 | 1.1565 | 1.2095 | 1.2364 | 1.2152 | 1.2108 | 1.264 | 1.211 | 1.2065 | 1.2328 | 1.2004 | 1.2482 | 1.2959 | 1.3193 | 1.3207 | 1.385 | 1.4022 | 1.3516 | 1.3047 | 1.3482 | 1.3722 | 1.2812 | 1.3219 | 1.439 | 1.4671 | 1.3634 | 1.2555 | 1.1596 | 1.0696 | 0.90969 | 0.82629 | 0.72968 | 0.62296 | 0.56504 | 0.43814 | 0.30415 | 0.18825 | 0.1138 | 0
[7 empty] | ME | Hancock | 44.5739 | -68.8033 | Gas | 50243 | GEN4 | Bucksport Generation LLC GEN4 | 0.047663 | 0.060857 | 0.077459 | 0.091967 | 0.098188 | 0.11827 | 0.13567 | 0.14627 | 0.16903 | 0.20729 | 0.21011 | 0.226 | 0.24888 | 0.2445 | 0.25213 | 0.24912 | 0.25069 | 0.24668 | 0.23718 | 0.23305 | 0.2381 | 0.21607 | 0.22551 | 0.22622 | 0.22585 | 0.21958 | 0.22602 | 0.21415 | 0.22172 | 0.20617 | 0.2312 | 0.22879 | 0.22994 | 0.23148 | 0.23948 | 0.2435 | 0.24711 | 0.23819 | 0.23484 | 0.23538 | 0.24187 | 0.23313 | 0.22214 | 0.22481 | 0.20311 | 0.18747 | 0.18065 | 0.18763 | 0.21122 | 0.2469 | 0.23051 | 0.21158 | 0.20042 | 0.16818 | 0.15964 | 0.14218 | 0.12148 | 0.11031 | 0.088483 | 0.076673 | 0.059484 | 0.038541 | 0.018809 | 0
[7 empty] | CT | Hartford | 41.9227 | -72.6255 | Gas | 10567 | GT1 | Algonquin Power Windsor Locks, LLC GT1 | 0.019814 | 0.025277 | 0.029005 | 0.035476 | 0.041859 | 0.048603 | 0.055131 | 0.056537 | 0.063645 | 0.085549 | 0.085911 | 0.084918 | 0.082663 | 0.080629 | 0.08234 | 0.084066 | 0.084617 | 0.084634 | 0.08104 | 0.085167 | 0.08578 | 0.08232 | 0.086847 | 0.083499 | 0.084498 | 0.084992 | 0.085373 | 0.08544 | 0.08958 | 0.091064 | 0.093191 | 0.091614 | 0.090355 | 0.08809 | 0.087288 | 0.087367 | 0.085624 | 0.088485 | 0.081898 | 0.086616 | 0.080306 | 0.076355 | 0.068056 | 0.06382 | 0.064087 | 0.064608 | 0.054733 | 0.066445 | 0.074518 | 0.087608 | 0.081493 | 0.074317 | 0.070327 | 0.063654 | 0.057424 | 0.050866 | 0.045451 | 0.03633 | 0.033251 | 0.025991 | 0.018955 | 0.012714 | 0.0059663 | 0
[7 empty] | NH | Merrimack | 43.1411 | -71.4692 | Coal | 2364 | 1 | Merrimack 1 | 14.4133 | 17.2603 | 19.1162 | 24.3469 | 27.9481 | 30.5559 | 35.162 | 38.3414 | 44.1487 | 62.5127 | 55.2015 | 57.3094 | 57.3967 | 57.0339 | 60.7167 | 60.273 | 62.5675 | 64.3659 | 64.762 | 64.1143 | 63.8034 | 64.6311 | 68.2295 | 66.8712 | 67.6751 | 66.101 | 65.8871 | 65.5544 | 60.9455 | 60.6277 | 63.4195 | 61.1259 | 65.9997 | 69.0744 | 70.9029 | 69.7361 | 69.5743 | 69.066 | 68.84 | 71.1118 | 70.2206 | 69.8236 | 69.5878 | 71.6032 | 70.4961 | 72.0108 | 69.8541 | 75.1391 | 76.5608 | 78.987 | 78.8266 | 78.755 | 78.9205 | 79.1082 | 78.8778 | 79.0126 | 78.9239 | 79.0962 | 78.9154 | 78.9375 | 79.0553 | 79.0075 | 78.9273 | 79.1389
[7 empty] | NY | Kings | 40.6994 | -73.9758 | Gas | 54914 | 2 | Brooklyn Navy Yard Cogeneration 2 | 0.30544 | 0.42253 | 0.5206 | 0.68942 | 0.78298 | 0.86952 | 1.0161 | 1.1197 | 1.2029 | 1.6815 | 1.562 | 1.8155 | 1.6504 | 1.8096 | 1.7661 | 1.7892 | 1.6451 | 1.6537 | 1.7952 | 1.8086 | 1.7492 | 1.6854 | 1.6342 | 1.5243 | 1.68 | 1.732 | 1.6899 | 1.6915 | 1.7261 | 1.7306 | 1.7956 | 1.795 | 1.7541 | 1.6863 | 1.6533 | 1.6103 | 1.6939 | 1.6876 | 1.8051 | 1.5887 | 1.5923 | 1.6546 | 1.6734 | 1.7739 | 1.5522 | 1.7219 | 1.8264 | 1.8487 | 1.7176 | 1.9523 | 1.8254 | 1.6799 | 1.5041 | 1.3947 | 1.2795 | 1.1488 | 1.0049 | 0.83224 | 0.72299 | 0.55443 | 0.46336 | 0.27529 | 0.15635 | 0
[7 empty] | NJ | Union | 40.6322 | -74.2156 | Gas | 50006 | 4001 | Linden Cogeneration Facility 004001 | 7.6129 | 10.7368 | 11.354 | 15.7164 | 17.8213 | 19.2079 | 20.1734 | 23.5295 | 25.5134 | 38.8595 | 36.1301 | 35.9715 | 35.5537 | 35.2679 | 35.4181 | 31.7606 | 31.6854 | 32.5796 | 34.8825 | 37.785 | 37.2638 | 38.715 | 38.4539 | 38.1515 | 35.9659 | 36.626 | 35.3381 | 34.0781 | 34.3952 | 36.6977 | 38.9765 | 39.5103 | 38.2523 | 37.6451 | 36.5063 | 35.3353 | 37.6718 | 38.307 | 38.6145 | 38.8695 | 38.77 | 40.7962 | 42.6563 | 41.8931 | 40.4742 | 40.8097 | 38.3727 | 39.3422 | 38.3733 | 45.2828 | 41.8864 | 38.7506 | 35.8311 | 31.9048 | 28.9907 | 26.9751 | 24.0748 | 19.8718 | 16.6199 | 12.9245 | 9.7819 | 5.3886 | 3.388 | 0
[7 empty] | NY | Nassau | 40.7259 | -73.5885 | Gas | 52056 | 4 | Nassau Energy Corporation 00004 | 0.021855 | 0.032162 | 0.032655 | 0.03957 | 0.0526 | 0.054423 | 0.064299 | 0.070883 | 0.076975 | 0.10336 | 0.10433 | 0.095055 | 0.09585 | 0.093066 | 0.086201 | 0.086608 | 0.090944 | 0.093006 | 0.078166 | 0.081227 | 0.089847 | 0.092142 | 0.091881 | 0.097533 | 0.086405 | 0.081503 | 0.080416 | 0.079274 | 0.079611 | 0.082893 | 0.072615 | 0.079401 | 0.071919 | 0.08686 | 0.084131 | 0.079898 | 0.086672 | 0.09005 | 0.080872 | 0.089131 | 0.094215 | 0.096676 | 0.080026 | 0.094993 | 0.078905 | 0.070841 | 0.067859 | 0.086776 | 0.11929 | 0.12786 | 0.12038 | 0.1083 | 0.099447 | 0.096959 | 0.080861 | 0.07133 | 0.066647 | 0.056139 | 0.04547 | 0.037679 | 0.027134 | 0.016464 | 0.010382 | 0
[7 empty] | NY | Greene | 42.2728 | -73.8492 | Gas | 55405 | 1 | Athens Generating Company 1 | 1.6961 | 2.2355 | 2.7682 | 3.0627 | 4.1078 | 4.4182 | 5.007 | 5.69 | 5.8249 | 11.0448 | 7.7775 | 8.5077 | 9.5116 | 8.9513 | 8.9672 | 8.9749 | 9.1326 | 8.9887 | 8.8008 | 8.9458 | 9.9575 | 9.5213 | 9.3423 | 9.0063 | 9.6137 | 9.1824 | 8.9957 | 9.1308 | 9.1576 | 9.5474 | 9.5741 | 9.4903 | 10.0281 | 9.7621 | 10.1606 | 9.9307 | 10.3117 | 9.3214 | 10.0885 | 9.8157 | 9.435 | 9.5535 | 9.7462 | 9.9637 | 9.5803 | 9.708 | 8.4404 | 6.463 | 6.2422 | 6.8185 | 6.9624 | 6.648 | 6.5273 | 5.5718 | 5.6641 | 4.6721 | 4.5409 | 3.8995 | 3.3265 | 2.7786 | 2.3571 | 1.58 | 0.74753 | 0
[7 empty] | NY | Queens | 40.7825 | -73.8964 | Gas | 55375 | CT2 | Astoria Energy CT2 | 1.1962 | 1.8511 | 2.006 | 2.3349 | 3.1125 | 3.0702 | 3.5307 | 4.0873 | 4.2775 | 7.3029 | 5.8423 | 5.5369 | 5.6752 | 6.727 | 6.8537 | 7.2456 | 7.2107 | 7.1809 | 7.6387 | 7.6526 | 7.8784 | 8.2541 | 8.416 | 9.1138 | 8.8725 | 9.099 | 9.19 | 8.9774 | 9.3788 | 9.9679 | 9.5622 | 9.577 | 9.793 | 10.1272 | 10.5812 | 10.0545 | 9.8348 | 9.9443 | 9.8133 | 9.8227 | 10.2102 | 10.3066 | 10.4461 | 10.8236 | 10.7469 | 10.6771 | 10.7269 | 10.9655 | 10.8809 | 11.2743 | 11.1744 | 11.0962 | 11.0112 | 10.9693 | 10.9774 | 10.9218 | 10.8374 | 10.7458 | 10.6591 | 10.6338 | 10.6183 | 10.4458 | 10.4427 | 10.5008
[7 empty] | MA | Bristol | 41.7125 | -71.1914 | Coal | 1619 | 1 | Brayton Point 1 | 1.5009 | 1.9485 | 2.3399 | 2.7381 | 3.3753 | 3.8588 | 4.2518 | 4.6811 | 5.1351 | 7.2942 | 7.3376 | 6.6859 | 6.5412 | 5.3151 | 5.7713 | 5.8143 | 5.5183 | 6.088 | 6.2327 | 7.2189 | 6.6157 | 6.6772 | 7.0706 | 7.4253 | 6.6568 | 6.6089 | 7.1359 | 7.3397 | 7.4145 | 6.7999 | 7.837 | 7.4491 | 7.8504 | 7.0296 | 7.1501 | 7.0662 | 7.5769 | 7.772 | 8.1149 | 8.2436 | 8.3572 | 8.4795 | 8.7376 | 9.2029 | 8.6336 | 8.5926 | 9.2635 | 9.7235 | 10.2332 | 10.3303 | 10.3128 | 10.339 | 10.3475 | 10.3847 | 10.3754 | 10.3828 | 10.3988 | 10.4194 | 10.4025 | 10.4401 | 10.4407 | 10.4191 | 10.4621 | 10.4511
[7 empty] | NY | Greene | 42.2728 | -73.8492 | Gas | 55405 | 3 | Athens Generating Company 3 | 2.207 | 2.7681 | 3.1586 | 4.1025 | 5.0417 | 5.0915 | 5.9445 | 6.7355 | 7.3848 | 10.2574 | 9.4084 | 10.4307 | 9.7524 | 10.1237 | 10.4864 | 10.3586 | 9.8585 | 9.4943 | 9.2148 | 8.4551 | 9.1607 | 9.9015 | 8.6269 | 9.5616 | 8.7172 | 8.941 | 9.2833 | 8.3847 | 8.5822 | 8.9955 | 9.9979 | 9.9195 | 9.4681 | 8.9582 | 9.188 | 10.4958 | 8.8324 | 9.2329 | 8.1878 | 8.7795 | 8.3853 | 6.9109 | 5.6121 | 6.154 | 6.5921 | 5.4623 | 6.3332 | 7.4322 | 5.9572 | 11.8462 | 11.0481 | 10.1069 | 9.4365 | 8.5581 | 7.7018 | 6.8022 | 5.9064 | 4.924 | 4.422 | 3.3137 | 2.7053 | 2.0225 | 0.78256 | 0
[7 empty] | RI | Newport | 41.6417 | -71.17 | Gas | 55048 | 1 | Tiverton Power, LLC 1 | 0.24702 | 0.29278 | 0.34847 | 0.49 | 0.54044 | 0.61065 | 0.65175 | 0.76804 | 0.89194 | 0.63599 | 1.1522 | 1.2278 | 1.2012 | 1.2407 | 1.1737 | 1.2243 | 1.1398 | 1.1721 | 1.2391 | 1.2009 | 1.2595 | 1.3027 | 1.286 | 1.3603 | 1.349 | 1.3149 | 1.3428 | 1.3849 | 1.3652 | 1.5011 | 1.4932 | 1.5279 | 1.449 | 1.387 | 1.4041 | 1.4375 | 1.5066 | 1.511 | 1.4145 | 1.3794 | 1.4832 | 1.4797 | 1.3719 | 1.4354 | 1.4844 | 1.5575 | 1.4708 | 1.6146 | 1.7172 | 1.8073 | 1.8217 | 1.8279 | 1.8431 | 1.8468 | 1.861 | 1.8654 | 1.8856 | 1.8881 | 1.905 | 1.9142 | 1.9208 | 1.931 | 1.9409 | 1.9528
[7 empty] | NY | Suffolk | 40.9168 | -73.1292 | Gas | 54149 | 1 | Nissequogue Energy Center 1 | 0.35832 | 0.44205 | 0.57733 | 0.7358 | 0.8035 | 0.92486 | 0.94349 | 1.1409 | 1.1998 | 0.45959 | 1.6869 | 1.6708 | 1.7394 | 1.9713 | 1.8314 | 1.8799 | 1.9441 | 1.96 | 1.9101 | 1.7621 | 1.8068 | 1.7816 | 1.7393 | 1.865 | 1.8987 | 1.977 | 1.9269 | 1.937 | 1.7775 | 1.8517 | 1.7355 | 1.6218 | 1.5917 | 1.8015 | 1.6786 | 1.7654 | 1.7991 | 1.8911 | 1.7589 | 1.9536 | 1.7631 | 2.0845 | 2.0452 | 2.2611 | 2.0538 | 2.1243 | 2.1817 | 2.2182 | 2.2939 | 2.6388 | 2.478 | 2.2765 | 2.098 | 1.8766 | 1.671 | 1.5161 | 1.3244 | 1.1578 | 0.95004 | 0.75618 | 0.58102 | 0.36234 | 0.16432 | 0
[7 empty] | NH | Rockingham | 43.0978 | -70.7842 | Coal | 2367 | 4 | Schiller 4 | 1.4408 | 1.7513 | 2.1605 | 2.5298 | 2.9224 | 3.3771 | 3.6766 | 4.0724 | 4.3659 | 4.9503 | 5.7916 | 6.6063 | 5.693 | 6.4623 | 6.3046 | 6.3857 | 6.1531 | 5.8004 | 6.0906 | 5.8127 | 6.0145 | 6.2661 | 6.2723 | 5.9444 | 6.7023 | 7.2034 | 7.4138 | 7.3072 | 7.634 | 7.9074 | 7.9869 | 7.9232 | 7.3546 | 7.0162 | 7.5432 | 7.4895 | 7.9169 | 7.9545 | 7.1861 | 6.8653 | 6.6275 | 6.9362 | 7.0136 | 5.8893 | 6.7329 | 7.623 | 7.3587 | 7.3935 | 8.3154 | 9.6804 | 9.8097 | 10.0887 | 10.1404 | 10.3788 | 10.5416 | 10.701 | 10.8244 | 11.0456 | 11.1426 | 11.4165 | 11.5574 | 11.739 | 11.8768 | 12.0361
[7 empty] | MA | Middlesex | 42.3633 | -71.0792 | Gas | 1595 | 4 | Kendall Green Energy LLC 4 | 4.2369 | 4.8375 | 6.124 | 6.8611 | 8.5191 | 9.7429 | 10.5843 | 11.9653 | 12.4086 | 20.5467 | 17.9234 | 22.0951 | 24.7199 | 22.2395 | 23.592 | 24.7137 | 25.4561 | 24.2091 | 25.605 | 25.4963 | 26.1833 | 26.3424 | 24.794 | 26.4507 | 28.5571 | 29.5912 | 29.297 | 29.0675 | 28.205 | 25.5813 | 28.587 | 27.4271 | 30.8307 | 28.7132 | 31.5816 | 30.4719 | 30.7485 | 31.437 | 31.4938 | 31.3389 | 29.6039 | 29.4324 | 28.4186 | 27.4047 | 26.7623 | 24.1577 | 23.2714 | 25.5022 | 30.0911 | 33.3611 | 31.3062 | 28.0347 | 25.9453 | 23.5517 | 21.1244 | 19.1634 | 16.7344 | 14.6062 | 11.6314 | 9.5865 | 7.4443 | 4.6647 | 2.2234 | 0
[7 empty] | MA | Bristol | 41.7125 | -71.1914 | Coal | 1619 | 2 | Brayton Point 2 | 0.47903 | 0.63508 | 0.87844 | 0.90609 | 1.0618 | 1.2311 | 1.4018 | 1.5796 | 1.7171 | 3.005 | 2.6543 | 2.8105 | 2.7339 | 2.8481 | 2.6967 | 2.8849 | 3.1284 | 3.2535 | 3.4294 | 3.5633 | 3.63 | 3.7574 | 3.415 | 3.5618 | 3.6006 | 3.7247 | 3.8785 | 3.94 | 3.7862 | 3.8068 | 3.8324 | 3.829 | 3.7097 | 3.497 | 3.4029 | 3.4133 | 3.8451 | 3.7175 | 4.0685 | 4.0771 | 4.0459 | 4.4001 | 4.4182 | 4.1306 | 4.4488 | 4.4915 | 4.5094 | 4.4185 | 4.5556 | 4.7538 | 4.7634 | 4.7615 | 4.7549 | 4.768 | 4.7594 | 4.7653 | 4.7574 | 4.7557 | 4.7624 | 4.7681 | 4.7663 | 4.7615 | 4.7625 | 4.7657
[7 empty] | CT | New Haven | 41.2239 | -73.1 | Gas | 55126 | CT01 | Milford Power Company LLC CT01 | 0.036097 | 0.04119 | 0.0529 | 0.058171 | 0.078562 | 0.088345 | 0.095747 | 0.11307 | 0.12249 | 0.17481 | 0.16653 | 0.21511 | 0.21822 | 0.22098 | 0.24058 | 0.26683 | 0.26496 | 0.25464 | 0.26669 | 0.2683 | 0.28729 | 0.26429 | 0.26757 | 0.25724 | 0.27803 | 0.26486 | 0.27667 | 0.2868 | 0.29792 | 0.30585 | 0.31123 | 0.28665 | 0.30219 | 0.29899 | 0.29125 | 0.30709 | 0.3016 | 0.27835 | 0.27089 | 0.26784 | 0.2561 | 0.26519 | 0.21448 | 0.25085 | 0.23349 | 0.24122 | 0.23104 | 0.27379 | 0.33816 | 0.3617 | 0.33963 | 0.30561 | 0.28815 | 0.25877 | 0.22581 | 0.20308 | 0.18304 | 0.15674 | 0.12369 | 0.098777 | 0.080557 | 0.048832 | 0.029605 | 0
[7 empty] | CT | New Haven | 41.2239 | -73.1 | Gas | 55126 | CT02 | Milford Power Company LLC CT02 | 0.030931 | 0.043644 | 0.056513 | 0.060567 | 0.067341 | 0.083656 | 0.091797 | 0.10238 | 0.10294 | 0.17792 | 0.14588 | 0.16125 | 0.18936 | 0.22145 | 0.22532 | 0.24279 | 0.23688 | 0.27027 | 0.24535 | 0.26221 | 0.25846 | 0.26282 | 0.25665 | 0.24959 | 0.2579 | 0.25737 | 0.25257 | 0.25935 | 0.25985 | 0.29089 | 0.27773 | 0.28647 | 0.28988 | 0.29543 | 0.2937 | 0.30119 | 0.298 | 0.29725 | 0.28427 | 0.28036 | 0.28541 | 0.27674 | 0.27459 | 0.27659 | 0.2583 | 0.25438 | 0.27602 | 0.28115 | 0.2995 | 0.33992 | 0.31137 | 0.29321 | 0.2658 | 0.24666 | 0.21865 | 0.19499 | 0.18137 | 0.1445 | 0.12028 | 0.092906 | 0.076783 | 0.050976 | 0.024812 | 0
[7 empty] | MA | Bristol | 41.7125 | -71.1914 | Coal | 1619 | 3 | Brayton Point 3 | 1.7115 | 2.3011 | 2.4948 | 3.3785 | 3.9184 | 4.5155 | 4.8813 | 5.617 | 6.1661 | 3.5685 | 9.6527 | 9.7161 | 10.7918 | 12.3072 | 12.285 | 12.025 | 12.5044 | 12.2623 | 13.0843 | 12.4764 | 13.5029 | 13.19 | 13.0987 | 12.3996 | 14.0278 | 13.8616 | 14.547 | 14.6923 | 14.1902 | 13.5539 | 13.9899 | 14.8701 | 14.5797 | 14.8954 | 14.9583 | 14.8656 | 15.7637 | 14.4326 | 14.8273 | 16.0597 | 16.1571 | 15.8259 | 15.5466 | 16.3279 | 17.0009 | 16.5796 | 16.6595 | 17.5583 | 15.941 | 6.3868 | 7.9011 | 8.4417 | 9.1652 | 9.7878 | 10.8991 | 11.7548 | 11.9315 | 13.6703 | 14.0123 | 14.6934 | 15.3478 | 16.3612 | 17.3311 | 18.2054
[7 empty] | NH | Rockingham | 43.0978 | -70.7842 | Coal | 2367 | 6 | Schiller 6 | 0.89775 | 1.0449 | 1.5247 | 1.7508 | 1.9598 | 2.0654 | 2.4788 | 2.6372 | 2.9703 | 7.1211 | 3.9825 | 3.4657 | 4.3211 | 4.1049 | 4.9747 | 5.0139 | 5.3991 | 5.158 | 5.2949 | 5.221 | 5.2835 | 5.5554 | 5.0697 | 5.1592 | 5.7965 | 6.0102 | 5.9757 | 6.3052 | 6.1679 | 5.8194 | 5.9968 | 6.3715 | 6.671 | 6.1372 | 6.475 | 6.7817 | 6.6783 | 6.6589 | 7.1274 | 7.2421 | 7.1308 | 7.1617 | 7.5203 | 7.0643 | 7.1622 | 7.2095 | 7.0263 | 7.9543 | 7.7346 | 5.0426 | 5.6139 | 5.8215 | 6.3209 | 6.4512 | 6.6845 | 7.512 | 7.7337 | 8.2076 | 8.3529 | 8.7662 | 9.2811 | 9.6228 | 10.0146 | 10.4763
[7 empty] | NY | Queens | 40.7881 | -73.9056 | Gas | 56196 | CTG7A | Poletti 500 MW CC CTG7A | 1.4961 | 1.8668 | 2.2787 | 2.7725 | 3.6285 | 3.8578 | 4.3177 | 4.6294 | 5.1555 | 8.3199 | 7.1437 | 7.6244 | 7.0664 | 7.555 | 7.295 | 7.8458 | 7.4247 | 7.1563 | 7.1493 | 6.5245 | 6.806 | 8.4597 | 7.2235 | 7.4092 | 8.0828 | 8.0231 | 7.9365 | 8.1648 | 8.5542 | 8.4856 | 9.2924 | 9.1213 | 9.0578 | 9.193 | 8.9619 | 9.8217 | 8.7985 | 8.9582 | 8.4058 | 9.1312 | 8.9068 | 8.326 | 8.1908 | 9.4061 | 8.8669 | 9.4065 | 9.8251 | 10.5743 | 10.8975 | 11.4643 | 10.8624 | 9.8181 | 9.1078 | 8.4731 | 7.3634 | 6.5979 | 6.0891 | 4.9458 | 3.965 | 3.1574 | 2.5418 | 1.7044 | 0.83913 | 0
[7 empty] | NY | Queens | 40.6417 | -73.7778 | Gas | 54114 | GT1 | KIAC Cogeneration GT1 | 0.25414 | 0.30401 | 0.42088 | 0.47376 | 0.59054 | 0.6966 | 0.70783 | 0.71422 | 0.89941 | 0.68516 | 1.1509 | 1.2214 | 1.2234 | 1.2235 | 1.324 | 1.237 | 1.169 | 1.0699 | 1.1073 | 1.2839 | 1.4399 | 1.3369 | 1.5087 | 1.2847 | 1.3332 | 1.3955 | 1.4381 | 1.4727 | 1.4131 | 1.5495 | 1.2853 | 1.444 | 1.364 | 1.2136 | 1.3176 | 1.2766 | 1.3484 | 1.4449 | 1.4887 | 1.3387 | 1.2618 | 1.3372 | 1.4533 | 1.436 | 1.4503 | 1.3494 | 1.3989 | 1.0267 | 0.66492 | 0.67763 | 0.80447 | 0.91307 | 1.0175 | 1.1221 | 1.2381 | 1.3954 | 1.4683 | 1.5608 | 1.7651 | 1.8112 | 2.043 | 2.1628 | 2.3066 | 2.463
[7 empty] | NJ | Union | 40.6322 | -74.2156 | Gas | 50006 | 9001 | Linden Cogeneration Facility 009001 | 1.2385 | 1.7506 | 2.1976 | 2.3427 | 3.1323 | 3.3571 | 3.791 | 4.1131 | 4.4646 | 3.4548 | 6.3217 | 6.0569 | 6.5375 | 5.9683 | 6.5607 | 6.5948 | 5.8864 | 6.5816 | 6.6397 | 6.7094 | 5.7305 | 6.3708 | 6.493 | 6.4659 | 6.021 | 6.3028 | 6.4046 | 6.9536 | 7.1789 | 7.3371 | 7.8627 | 7.8711 | 7.6258 | 7.8293 | 8.1352 | 8.1139 | 8.0082 | 8.2634 | 8.4401 | 8.9124 | 8.6261 | 9.2839 | 9.6638 | 9.3978 | 9.4306 | 9.8924 | 10.174 | 10.1697 | 10.2737 | 10.5366 | 10.7719 | 10.9546 | 11.154 | 11.2985 | 11.5267 | 11.6666 | 11.8159 | 12.0469 | 12.2439 | 12.3879 | 12.6214 | 12.7387 | 13.0299 | 13.1952
[7 empty] | NJ | Union | 40.6322 | -74.2156 | Gas | 50006 | 7001 | Linden Cogeneration Facility 007001 | 0.97604 | 1.4002 | 1.6708 | 1.9542 | 2.3047 | 2.4464 | 2.8324 | 3.2526 | 3.6393 | 6.9507 | 4.8211 | 4.8564 | 4.5459 | 4.2639 | 3.8969 | 4.5623 | 4.944 | 4.4629 | 4.8196 | 5.204 | 4.9077 | 5.1616 | 4.8286 | 4.9055 | 4.737 | 5.0599 | 5.0743 | 4.7167 | 4.9839 | 5.195 | 4.8272 | 4.5466 | 5.3032 | 5.558 | 5.2931 | 5.1231 | 5.2024 | 5.5686 | 6.142 | 6.5222 | 6.4718 | 7.1383 | 7.3214 | 7.237 | 6.876 | 6.686 | 7.3182 | 6.9009 | 6.5965 | 7.9479 | 7.3776 | 6.9082 | 6.227 | 5.5572 | 5.1829 | 4.753 | 3.9787 | 3.5577 | 2.7495 | 2.1289 | 1.537 | 1.2223 | 0.6025 | 0
[7 empty] | NY | Erie | 42.97 | -78.93 | Coal | 2549 | 67 | Huntley Power 67 | 0.0045239 | 0.0064269 | 0.0080124 | 0.0084964 | 0.010711 | 0.012936 | 0.013563 | 0.014552 | 0.016025 | 0.020498 | 0.021521 | 0.021222 | 0.02392 | 0.025199 | 0.025791 | 0.02792 | 0.026514 | 0.028588 | 0.028646 | 0.026343 | 0.0268 | 0.027471 | 0.02862 | 0.030525 | 0.030359 | 0.0325 | 0.033103 | 0.035595 | 0.037382 | 0.03598 | 0.034387 | 0.033876 | 0.036517 | 0.032294 | 0.033928 | 0.036919 | 0.036645 | 0.036897 | 0.036863 | 0.038 | 0.037335 | 0.038388 | 0.036983 | 0.035668 | 0.039114 | 0.035046 | 0.035633 | 0.036751 | 0.037921 | 0.049526 | 0.049906 | 0.049872 | 0.050277 | 0.050691 | 0.050696 | 0.051101 | 0.051388 | 0.051629 | 0.051793 | 0.051955 | 0.052282 | 0.052622 | 0.052743 | 0.053032
[7 empty] | NH | Merrimack | 43.1411 | -71.4692 | Coal | 2364 | 2 | Merrimack 2 | 6.0262 | 8.9108 | 11.1096 | 13.5139 | 15.1319 | 17.0173 | 17.6736 | 20.0535 | 23.1153 | 44.083 | 30.7801 | 27.9417 | 24.9227 | 22.1638 | 24.7622 | 23.4452 | 27.3944 | 29.5634 | 29.4674 | 31.5413 | 31.5258 | 35.1039 | 33.0144 | 29.4276 | 30.8159 | 32.439 | 35.5254 | 31.7211 | 32.9941 | 34.2493 | 27.5644 | 27.7884 | 29.9559 | 32.8137 | 31.9047 | 29.3351 | 27.1725 | 27.784 | 31.0199 | 35.892 | 36.9324 | 36.2887 | 43.8829 | 40.7942 | 42.6649 | 43.1208 | 39.4861 | 32.1644 | 20.3138 | 0 | 5.8008 | 10.5055 | 13.5003 | 17.0023 | 20.8891 | 24.9822 | 28.482 | 32.0253 | 36.6482 | 39.3939 | 44.2421 | 48.3732 | 50.7999 | 55.3414
[7 empty] | NY | Queens | 40.7585 | -73.9451 | Gas | 2500 | UCC001 | Ravenswood Generating Station UCC001 | 0.98798 | 1.298 | 1.5852 | 1.9535 | 2.3099 | 2.7188 | 2.9814 | 3.2483 | 3.4118 | 1.2965 | 4.8159 | 6.3035 | 6.5472 | 6.6692 | 7.1688 | 6.6427 | 6.838 | 7.3977 | 7.3299 | 6.3424 | 7.1942 | 7.2214 | 7.3921 | 8.1451 | 8.7349 | 8.3047 | 8.972 | 8.4685 | 8.288 | 7.928 | 8.1766 | 8.539 | 8.7008 | 9.5062 | 8.7368 | 9.0488 | 8.7433 | 8.6723 | 8.8085 | 9.1824 | 8.6423 | 8.7126 | 7.3111 | 7.6632 | 7.4293 | 7.0427 | 6.8832 | 7.6272 | 9.8746 | 10.7384 | 9.8589 | 9.0911 | 8.1797 | 7.5472 | 7.1348 | 6.2566 | 5.2919 | 4.3358 | 3.4729 | 2.9836 | 2.2971 | 1.2753 | 0.66449 | 0
[7 empty] | NJ | Union | 40.6322 | -74.2156 | Gas | 50006 | 5001 | Linden Cogeneration Facility 005001 | 0.93803 | 1.1222 | 1.1342 | 1.3781 | 1.6119 | 2.0761 | 2.3027 | 2.5903 | 3.001 | 5.1641 | 3.6845 | 3.4351 | 4.115 | 4.5083 | 4.6104 | 4.5769 | 4.4222 | 4.8764 | 4.716 | 4.758 | 4.9077 | 4.3809 | 4.8515 | 4.4211 | 4.5416 | 4.7646 | 4.8799 | 4.8415 | 4.8657 | 4.8228 | 5.0319 | 5.4809 | 5.6805 | 5.8885 | 5.9275 | 5.8744 | 6.0951 | 6.4627 | 6.409 | 6.7873 | 7.1925 | 7.1992 | 7.5315 | 7.2741 | 7.1842 | 7.4735 | 7.0779 | 6.298 | 6.9998 | 7.1983 | 7.4301 | 7.6412 | 7.84 | 8.1168 | 8.2056 | 8.4458 | 8.5788 | 8.8588 | 9.1037 | 9.316 | 9.4402 | 9.7151 | 9.9077 | 10.1068
[7 empty] | NY | Clinton | 44.7132 | -73.4557 | Gas | 54574 | 2 | Saranac Power Partners, LP 00002 | 0.67906 | 0.85137 | 1.0022 | 1.3271 | 1.4214 | 1.8597 | 1.9137 | 2.0621 | 2.2744 | 4.5855 | 3.0912 | 2.8166 | 2.595 | 1.9637 | 2.1417 | 2.3514 | 2.852 | 3.223 | 2.9005 | 3.1748 | 3.0055 | 3.2729 | 3.4128 | 3.1443 | 3.4958 | 3.3796 | 3.7654 | 3.3301 | 3.7827 | 3.3311 | 3.4477 | 3.1096 | 3.1738 | 3.3829 | 3.254 | 2.8977 | 3.478 | 3.3996 | 3.7287 | 3.8081 | 3.9628 | 3.8573 | 4.2358 | 4.12 | 3.7931 | 3.7952 | 4.3061 | 3.7837 | 3.692 | 3.8035 | 3.5767 | 3.1613 | 2.9612 | 2.744 | 2.4961 | 2.1388 | 1.9696 | 1.5526 | 1.4091 | 1.0956 | 0.86835 | 0.62299 | 0.30573 | 0
[7 empty] | NY | Erie | 42.97 | -78.93 | Coal | 2549 | 68 | Huntley Power 68 | 0.0045263 | 0.0059218 | 0.0076604 | 0.009339 | 0.011168 | 0.012646 | 0.013376 | 0.015252 | 0.017093 | 0.023929 | 0.021787 | 0.022188 | 0.021837 | 0.021234 | 0.023433 | 0.02314 | 0.022319 | 0.024924 | 0.025774 | 0.031389 | 0.030597 | 0.030319 | 0.028434 | 0.028657 | 0.026177 | 0.027237 | 0.029179 | 0.031903 | 0.029867 | 0.033421 | 0.036399 | 0.03712 | 0.035272 | 0.033729 | 0.034916 | 0.03264 | 0.03345 | 0.03235 | 0.03996 | 0.039193 | 0.037906 | 0.040133 | 0.042649 | 0.040486 | 0.043172 | 0.045234 | 0.046884 | 0.046573 | 0.045986 | 0.049032 | 0.049218 | 0.049383 | 0.049642 | 0.049948 | 0.04995 | 0.050211 | 0.05018 | 0.050407 | 0.050693 | 0.050624 | 0.050861 | 0.050849 | 0.051117 | 0.05109
[7 empty] | NY | Queens | 40.7825 | -73.8964 | Gas | 55375 | CT1 | Astoria Energy CT1 | 0.74199 | 1.2832 | 1.5491 | 1.8274 | 1.9559 | 2.1581 | 2.8525 | 3.0816 | 3.1342 | 3.5953 | 4.7163 | 4.8797 | 4.4683 | 4.7329 | 4.6493 | 5.2549 | 6.1034 | 6.7011 | 6.8278 | 7.549 | 8.1198 | 8.0147 | 8.3679 | 8.807 | 9.4773 | 8.9105 | 9.0985 | 8.6278 | 8.5023 | 8.047 | 9.4088 | 8.7143 | 9.6105 | 9.9618 | 10.2154 | 10.1 | 10.0893 | 10.104 | 10.7112 | 9.8589 | 9.6266 | 10.3221 | 10.2626 | 10.7702 | 10.5891 | 10.7854 | 10.7268 | 10.7206 | 10.5471 | 10.3575 | 10.476 | 10.5248 | 10.5847 | 10.6239 | 10.7179 | 10.6978 | 10.8266 | 10.9147 | 11.0039 | 11.0126 | 11.1073 | 11.1992 | 11.2502 | 11.317
[7 empty] | ME | Franklin | 44.5047 | -70.2403 | Gas | 55031 | CT01 | Androscoggin Energy CT01 | 0.20378 | 0.26246 | 0.3002 | 0.36364 | 0.4036 | 0.47953 | 0.51969 | 0.56863 | 0.63278 | 1.3513 | 0.85712 | 0.8595 | 0.90411 | 0.91781 | 0.98603 | 0.78973 | 0.91419 | 0.8082 | 0.8012 | 0.81871 | 0.81857 | 0.91297 | 0.88312 | 0.7792 | 0.76655 | 0.73627 | 0.81271 | 0.69164 | 0.68069 | 0.63912 | 0.75373 | 0.80093 | 0.83343 | 0.82052 | 0.77099 | 0.80967 | 0.77796 | 0.77916 | 0.70747 | 0.75128 | 0.78668 | 0.67211 | 0.72255 | 0.70201 | 0.75384 | 0.68014 | 0.5719 | 0.73329 | 0.87147 | 1.1561 | 1.1023 | 1.0451 | 0.91436 | 0.93673 | 0.82137 | 0.68979 | 0.59695 | 0.56385 | 0.45934 | 0.40551 | 0.30455 | 0.18404 | 0.10767 | 0
[7 empty] | NJ | Union | 40.6322 | -74.2156 | Gas | 50006 | 8001 | Linden Cogeneration Facility 008001 | 0.57453 | 0.66835 | 0.96003 | 1.18 | 1.2702 | 1.4949 | 1.6775 | 1.7703 | 2.0526 | 0.96574 | 2.8034 | 2.6407 | 2.2416 | 2.3641 | 2.5217 | 2.4994 | 2.2316 | 2.4961 | 2.3069 | 2.3361 | 2.2978 | 2.7504 | 2.7204 | 2.7521 | 2.6323 | 2.6741 | 2.6592 | 2.5258 | 2.6839 | 2.9633 | 2.7114 | 2.6085 | 2.4739 | 2.8302 | 3.1625 | 3.1486 | 3.1734 | 3.4966 | 3.2249 | 3.2104 | 3.2922 | 3.301 | 3.4714 | 3.6964 | 3.5869 | 3.556 | 3.7356 | 3.401 | 3.1813 | 4.5106 | 4.1907 | 3.8538 | 3.4404 | 3.2866 | 2.9182 | 2.5417 | 2.1556 | 1.9932 | 1.5888 | 1.2745 | 0.91505 | 0.7078 | 0.32047 | 0
[7 empty] | CT | Fairfield | 41.1692 | -73.1844 | Gas | 55042 | BE1 | Bridgeport Energy BE1 | 0.030565 | 0.040581 | 0.048085 | 0.055361 | 0.066064 | 0.079923 | 0.088434 | 0.086053 | 0.10722 | 0.032714 | 0.14962 | 0.15017 | 0.16389 | 0.14134 | 0.15807 | 0.17615 | 0.12696 | 0.14704 | 0.15329 | 0.14938 | 0.17344 | 0.17697 | 0.17295 | 0.21217 | 0.20099 | 0.19899 | 0.22341 | 0.18595 | 0.20974 | 0.21433 | 0.22165 | 0.21667 | 0.23637 | 0.24983 | 0.24829 | 0.24572 | 0.25302 | 0.25368 | 0.25017 | 0.24485 | 0.24995 | 0.24799 | 0.24769 | 0.25801 | 0.24259 | 0.25846 | 0.26924 | 0.26342 | 0.26144 | 0.3019 | 0.30465 | 0.30602 | 0.30887 | 0.31061 | 0.31189 | 0.31493 | 0.31712 | 0.31899 | 0.32129 | 0.32419 | 0.32567 | 0.32884 | 0.33016 | 0.33275
[7 empty] | NY | Clinton | 44.7132 | -73.4557 | Gas | 54574 | 1 | Saranac Power Partners, LP 00001 | 0.79612 | 0.99526 | 1.3719 | 1.3821 | 1.6404 | 1.9008 | 2.2991 | 2.4001 | 2.6688 | 5.945 | 3.7216 | 3.6116 | 3.1733 | 2.314 | 2.5217 | 3.0733 | 3.2683 | 3.4727 | 3.513 | 3.4778 | 3.3027 | 3.9729 | 3.7712 | 3.6052 | 3.8257 | 3.763 | 3.6644 | 3.7992 | 3.7008 | 4.1139 | 3.8029 | 3.6576 | 3.8192 | 3.983 | 3.8761 | 3.2253 | 3.5229 | 3.4446 | 3.8472 | 4.0805 | 3.7449 | 4.029 | 4.294 | 4.1059 | 3.7725 | 4.1436 | 4.1702 | 3.2427 | 2.6221 | 0 | 0.93892 | 1.5834 | 2.0081 | 2.6441 | 3.2565 | 3.5741 | 4.284 | 4.8628 | 5.3694 | 5.8662 | 6.308 | 7.0532 | 7.5143 | 8.1571
[7 empty] | MA | Worcester | 42.1127 | -72.0152 | Gas | 55079 | 1 | Millennium Power Partners 1 | 0.49196 | 0.69456 | 0.85043 | 1.0396 | 1.1794 | 1.4007 | 1.4612 | 1.5091 | 1.6854 | 3.4782 | 2.3263 | 2.5758 | 2.981 | 3.64 | 4.0606 | 3.513 | 4.0948 | 3.9564 | 3.8236 | 3.961 | 3.8477 | 3.6954 | 3.9366 | 4.0717 | 3.7858 | 3.8196 | 3.644 | 3.6657 | 3.7429 | 3.7024 | 3.8033 | 4.4552 | 4.3226 | 4.6788 | 4.9066 | 4.8217 | 5.1345 | 4.8349 | 5.1264 | 5.1979 | 5.0554 | 4.966 | 4.2961 | 4.7024 | 4.5518 | 4.1378 | 4.4827 | 5.3254 | 5.8295 | 6.3759 | 5.8201 | 5.4353 | 4.9479 | 4.4799 | 4.1164 | 3.5463 | 3.2134 | 2.8532 | 2.2865 | 1.8109 | 1.4592 | 1.0127 | 0.40235 | 0
[7 empty] | NY | Tompkins | 42.6028 | -76.6336 | Coal | 2535 | 1 | Cayuga Operating Company, LLC 1 | 1.5918 | 1.9404 | 2.501 | 3.02 | 3.5597 | 3.8296 | 4.6321 | 5.4253 | 5.7011 | 7.3413 | 7.4469 | 9.4119 | 10.9212 | 12.2295 | 13.3698 | 12.7327 | 12.7296 | 14.0234 | 14.4132 | 15.3148 | 14.6489 | 12.3246 | 14.3506 | 14.293 | 15.7111 | 17.0763 | 15.7523 | 15.8726 | 16.0288 | 15.8084 | 15.9403 | 16.5569 | 18.2522 | 16.4629 | 17.7222 | 17.8225 | 18.9517 | 17.4041 | 18.2735 | 18.3406 | 19.3066 | 18.5465 | 17.9258 | 17.3257 | 18.5638 | 18.0921 | 19.1349 | 18.8353 | 16.3831 | 22.729 | 22.9915 | 23.0703 | 23.0774 | 23.304 | 23.4836 | 23.5727 | 23.8366 | 23.7878 | 23.9918 | 24.1513 | 24.364 | 24.5011 | 24.5816 | 24.6983
[7 empty] | NY | Chautauqua | 42.49 | -79.35 | Coal | 2554 | 1 | NRG Dunkirk Power 1 | 0.39279 | 0.50242 | 0.59955 | 0.76856 | 0.91042 | 0.97612 | 1.0968 | 1.2882 | 1.3834 | 2.0608 | 1.823 | 1.4498 | 1.3967 | 1.2064 | 1.5446 | 1.3344 | 1.3255 | 1.6595 | 1.8248 | 2.028 | 1.6641 | 1.9143 | 2.0418 | 1.9002 | 1.8275 | 1.911 | 1.8841 | 2.0198 | 2.2896 | 2.3682 | 2.3736 | 2.4302 | 2.2093 | 2.1058 | 2.1187 | 1.887 | 2.1521 | 2.0984 | 2.3773 | 2.3025 | 2.4237 | 2.5458 | 2.6877 | 2.801 | 2.9671 | 3.3273 | 3.3006 | 3.1676 | 3.3502 | 3.639 | 3.6606 | 3.6943 | 3.7289 | 3.7526 | 3.7898 | 3.836 | 3.87 | 3.9206 | 3.9495 | 3.9963 | 4.0273 | 4.0589 | 4.0976 | 4.1365
[7 empty] | NY | Queens | 40.7881 | -73.9056 | Gas | 56196 | CTG7B | Poletti 500 MW CC CTG7B | 0.81632 | 0.96823 | 1.3745 | 1.5855 | 1.6089 | 2.0037 | 2.2969 | 2.7341 | 2.9528 | 4.2392 | 3.5818 | 5.3189 | 5.566 | 6.5323 | 6.5609 | 6.6584 | 6.4066 | 6.6507 | 6.365 | 6.7077 | 6.3613 | 6.1892 | 6.4998 | 7.9161 | 7.8405 | 7.9997 | 7.8723 | 7.9403 | 8.3358 | 8.0322 | 9.1257 | 8.6941 | 8.6615 | 8.6549 | 8.877 | 9.0402 | 8.5002 | 9.5191 | 8.9103 | 9.2426 | 9.2429 | 9.114 | 8.6122 | 9.913 | 9.8963 | 9.3171 | 10.1626 | 10.2397 | 11.0516 | 11.2862 | 11.2861 | 11.3249 | 11.3617 | 11.383 | 11.3952 | 11.4173 | 11.4555 | 11.5003 | 11.4759 | 11.5131 | 11.5847 | 11.6029 | 11.5937 | 11.6353
[7 empty] | MA | Middlesex | 42.3917 | -71.0667 | Gas | 1588 | 93 | Mystic 93 | 0.27777 | 0.32259 | 0.44702 | 0.51843 | 0.58484 | 0.71369 | 0.79669 | 0.89424 | 0.93081 | 1.588 | 1.2085 | 1.0549 | 1.1751 | 1.1013 | 1.055 | 1.1187 | 1.1504 | 1.2699 | 1.3077 | 1.352 | 1.4763 | 1.586 | 1.4797 | 1.6387 | 1.6261 | 1.6116 | 1.6596 | 1.7262 | 1.6826 | 1.7389 | 1.74 | 1.7035 | 1.7042 | 1.7018 | 1.6072 | 1.697 | 1.6633 | 1.7117 | 1.7515 | 1.9149 | 1.865 | 1.9039 | 1.9138 | 1.9601 | 2.0227 | 1.8934 | 1.8986 | 1.9311 | 2.3016 | 2.4545 | 2.3015 | 2.1032 | 1.9434 | 1.7516 | 1.5456 | 1.3308 | 1.2327 | 1.0796 | 0.81827 | 0.72076 | 0.52046 | 0.37275 | 0.14854 | 0
[7 empty] | ME | Franklin | 44.5047 | -70.2403 | Gas | 55031 | CT03 | Androscoggin Energy CT03 | 0.16852 | 0.2313 | 0.29265 | 0.37614 | 0.36914 | 0.48223 | 0.53795 | 0.62196 | 0.57869 | 0.15257 | 0.7815 | 0.83471 | 0.87754 | 0.90765 | 1.0144 | 0.99951 | 0.90359 | 0.85581 | 0.8186 | 0.79168 | 0.71545 | 0.78502 | 0.77209 | 0.86648 | 0.72491 | 0.74259 | 0.60298 | 0.68676 | 0.68406 | 0.79841 | 0.73231 | 0.77374 | 0.78041 | 0.66793 | 0.81858 | 0.90495 | 0.7293 | 0.8406 | 0.7979 | 0.89733 | 0.93701 | 0.69635 | 0.6099 | 0.57819 | 0.6791 | 0.66661 | 0.61966 | 0.67452 | 0.78257 | 1.1367 | 1.0639 | 1.0387 | 0.95641 | 0.87895 | 0.7866 | 0.73455 | 0.66448 | 0.56279 | 0.48079 | 0.37667 | 0.29559 | 0.20279 | 0.087295 | 0
[7 empty] | NY | Greene | 42.2728 | -73.8492 | Gas | 55405 | 2 | Athens Generating Company 2 | 1.4935 | 1.8979 | 2.2487 | 2.9678 | 2.9293 | 3.3772 | 4.0421 | 4.5435 | 4.851 | 2.8038 | 6.7815 | 5.3663 | 4.942 | 5.0724 | 4.9988 | 5.7823 | 6.4173 | 6.3965 | 5.7763 | 4.7585 | 5.8128 | 6.4378 | 5.3117 | 6.244 | 5.7716 | 6.9503 | 6.5895 | 7.5062 | 6.6327 | 6.3674 | 5.3683 | 6.6252 | 6.3622 | 7.6837 | 7.5151 | 6.9156 | 7.4899 | 6.625 | 6.2939 | 7.5458 | 7.8636 | 7.514 | 6.9611 | 6.7381 | 5.8785 | 5.2928 | 6.044 | 7.8088 | 9.7824 | 10.935 | 10.1245 | 9.3097 | 8.5735 | 7.9022 | 6.803 | 6.4152 | 5.5764 | 4.6177 | 3.8675 | 3.0313 | 2.5935 | 1.5476 | 0.94185 | 0
[7 empty] | NH | Rockingham | 42.9043 | -71.4251 | Gas | 55170 | 1 | Granite Ridge Energy 0001 | 0.088138 | 0.11924 | 0.14647 | 0.15767 | 0.19794 | 0.22256 | 0.27139 | 0.29064 | 0.31333 | 0.15071 | 0.42551 | 0.63945 | 0.60992 | 0.7202 | 0.74433 | 0.67676 | 0.68966 | 0.7136 | 0.76163 | 0.69859 | 0.81362 | 0.81135 | 0.86041 | 0.71111 | 0.81468 | 0.83365 | 0.91895 | 0.87454 | 0.8823 | 0.96881 | 1.056 | 1.0323 | 0.91907 | 0.92723 | 0.81997 | 0.91001 | 0.852 | 0.9413 | 0.89461 | 0.89259 | 0.74735 | 0.831 | 0.72862 | 0.82656 | 0.68002 | 0.61504 | 0.68914 | 0.81246 | 1.2105 | 1.2697 | 1.1775 | 1.0747 | 0.96406 | 0.89288 | 0.81963 | 0.72005 | 0.65419 | 0.52941 | 0.44562 | 0.41219 | 0.27259 | 0.15739 | 0.083701 | 0
[7 empty] | MA | Middlesex | 42.3917 | -71.0667 | Gas | 1588 | 82 | Mystic 82 | 0.15818 | 0.23226 | 0.28556 | 0.37145 | 0.4229 | 0.48157 | 0.5054 | 0.52286 | 0.61269 | 0.15014 | 0.83437 | 0.918 | 1.0219 | 1.2504 | 1.1972 | 1.3171 | 1.3488 | 1.312 | 1.302 | 1.3005 | 1.4784 | 1.3159 | 1.3756 | 1.4335 | 1.5149 | 1.6547 | 1.534 | 1.4328 | 1.3939 | 1.4384 | 1.4942 | 1.4512 | 1.6084 | 1.7777 | 1.8909 | 1.8248 | 1.8095 | 1.8519 | 1.7615 | 1.9443 | 1.9189 | 1.8423 | 1.7347 | 1.878 | 1.7479 | 1.708 | 1.8153 | 1.9027 | 2.0742 | 2.1357 | 1.9967 | 1.8082 | 1.6636 | 1.5133 | 1.3561 | 1.2417 | 1.0308 | 0.91522 | 0.78724 | 0.67149 | 0.41974 | 0.2583 | 0.1512 | 0
[7 empty] | CT | Hartford | 41.75 | -72.6347 | Gas | 54605 | 1 | Pratt & Whitney, East Hartford 001 | 0.23296 | 0.2776 | 0.33938 | 0.44171 | 0.47341 | 0.50167 | 0.57517 | 0.64211 | 0.74254 | 0.30724 | 0.92733 | 0.99005 | 0.94066 | 1.174 | 1.0492 | 0.96501 | 1.0653 | 1.0725 | 0.96703 | 1.0043 | 0.86705 | 0.96114 | 1.0925 | 1.1032 | 1.1085 | 1.1753 | 0.98414 | 1.0464 | 1.0411 | 1.1325 | 1.0856 | 1.0641 | 1.1546 | 1.2642 | 1.2411 | 1.309 | 1.1148 | 1.2654 | 1.0645 | 1.2197 | 1.1893 | 1.1215 | 1.1315 | 1.2084 | 1.1542 | 1.0531 | 1.0479 | 1.1877 | 1.6414 | 1.9636 | 1.9751 | 1.9845 | 2.0048 | 2.0244 | 2.0315 | 2.0413 | 2.0534 | 2.0681 | 2.0858 | 2.0969 | 2.1074 | 2.1181 | 2.1396 | 2.1468
[7 empty] | NY | Tompkins | 42.6028 | -76.6336 | Coal | 2535 | 2 | Cayuga Operating Company, LLC 2 | 1.6635 | 1.9295 | 2.1371 | 2.8227 | 3.3903 | 4.0439 | 4.2021 | 5.0018 | 5.2045 | 1.5859 | 6.6155 | 8.0933 | 10.568 | 13.7746 | 11.9993 | 13.8952 | 14.8604 | 15.0933 | 14.9515 | 14.6757 | 14.9625 | 14.2137 | 15.4525 | 13.5409 | 17.2566 | 17.9992 | 16.1262 | 17.1595 | 16.1971 | 15.9495 | 16.021 | 17.3542 | 16.9777 | 16.6516 | 17.6395 | 18.68 | 17.744 | 17.2417 | 18.6999 | 19.1036 | 18.2174 | 19.1408 | 21.1278 | 20.9548 | 21.0957 | 22.3709 | 22.9556 | 22.5446 | 22.298 | 23.0765 | 23.2861 | 23.4097 | 23.4463 | 23.8384 | 23.8615 | 24.1304 | 24.3013 | 24.3005 | 24.4972 | 24.7528 | 24.8621 | 25.0374 | 25.2846 | 25.4195
[7 empty] | NY | Orange | 41.573 | -73.9646 | Coal | 2480 | 4 | Danskammer Generating Station 4 | 0.18253 | 0.28484 | 0.32655 | 0.37383 | 0.45753 | 0.53612 | 0.57668 | 0.66125 | 0.71703 | 1.1242 | 1.0124 | 0.9285 | 0.98783 | 0.98008 | 0.94997 | 1.0509 | 1.1571 | 1.1625 | 1.1972 | 1.4182 | 1.3493 | 1.4684 | 1.4855 | 1.4684 | 1.298 | 1.3497 | 1.4677 | 1.4962 | 1.6326 | 1.524 | 1.6374 | 1.5962 | 1.5098 | 1.566 | 1.5007 | 1.5617 | 1.5989 | 1.6414 | 1.7847 | 1.8759 | 1.9624 | 2.0059 | 2.2044 | 2.1738 | 2.2798 | 2.2882 | 2.323 | 2.3073 | 2.374 | 2.3952 | 2.3963 | 2.396 | 2.3971 | 2.396 | 2.3954 | 2.3949 | 2.3961 | 2.3968 | 2.3951 | 2.3977 | 2.3977 | 2.3983 | 2.3975 | 2.3967
[7 empty] | NJ | Union | 40.6322 | -74.2156 | Gas | 50006 | 6001 | Linden Cogeneration Facility 006001 | 0.62657 | 0.8265 | 0.91067 | 1.2473 | 1.3533 | 1.6309 | 1.7568 | 1.949 | 2.1346 | 3.1517 | 2.7238 | 3.6655 | 4.1309 | 3.4531 | 3.459 | 3.4065 | 3.5948 | 3.8083 | 3.8301 | 3.554 | 3.5021 | 4.1122 | 4.129 | 3.8929 | 4.3927 | 4.0081 | 4.0289 | 4.1919 | 4.6265 | 4.3429 | 4.4061 | 3.989 | 4.1523 | 4.4841 | 4.7812 | 4.3538 | 5.2693 | 5.4977 | 5.6195 | 5.3727 | 5.9399 | 5.7735 | 6.4126 | 6.2818 | 6.553 | 6.7334 | 6.8027 | 6.5425 | 6.0481 | 7.0109 | 7.1274 | 7.2244 | 7.358 | 7.3773 | 7.5503 | 7.6454 | 7.794 | 7.9052 | 7.9821 | 8.0979 | 8.2207 | 8.3154 | 8.4302 | 8.5457
[7 empty] | NY | Niagara | 43.3561 | -78.6039 | Coal | 6082 | 1 | Somerset Operating Company (Kintigh) 1 | 11.3937 | 13.9747 | 18.9569 | 20.4423 | 23.203 | 29.7993 | 34.3863 | 36.0135 | 40.3818 | 33.4524 | 53.5447 | 51.9451 | 54.5654 | 51.8366 | 51.5134 | 51.8043 | 58.419 | 69.0056 | 59.4124 | 62.0702 | 65.6508 | 74.8989 | 74.4528 | 75.4574 | 71.515 | 78.6303 | 77.3803 | 84.3663 | 84.4996 | 79.5748 | 76.7849 | 73.9707 | 71.3871 | 69.8559 | 72.5163 | 68.4957 | 75.8348 | 79.5986 | 84.3469 | 87.6122 | 93.0413 | 91.9057 | 95.6637 | 102.7655 | 105.7445 | 98.3606 | 107.121 | 107.063 | 116.4106 | 125.5571 | 126.2039 | 126.3958 | 126.5666 | 126.8598 | 127.3704 | 127.5639 | 128.0779 | 128.1845 | 128.5178 | 128.8415 | 129.1757 | 129.7604 | 129.842 | 130.1822
[7 empty] | MA | Norfolk | 42.2417 | -70.9653 | Gas | 55317 | 11 | Fore River Energy Center 11 | 0.34139 | 0.41906 | 0.53594 | 0.64521 | 0.73895 | 0.79889 | 1.0123 | 1.0828 | 1.1469 | 0.27279 | 1.4716 | 1.5465 | 1.6819 | 1.9014 | 1.8047 | 1.8665 | 1.708 | 1.5742 | 1.6072 | 1.648 | 1.6143 | 1.7243 | 1.4597 | 1.9346 | 1.8334 | 1.6944 | 1.8577 | 1.6995 | 1.8119 | 1.8659 | 2.1117 | 2.124 | 2.1883 | 2.2207 | 2.0927 | 2.2367 | 1.9019 | 1.9433 | 1.8892 | 1.8102 | 1.9123 | 1.8905 | 1.6476 | 1.6156 | 1.7775 | 1.6033 | 1.6464 | 1.9716 | 2.4204 | 3.0568 | 2.8595 | 2.5685 | 2.4236 | 2.2536 | 2.011 | 1.7721 | 1.6129 | 1.3088 | 1.0904 | 0.85715 | 0.68232 | 0.4059 | 0.20894 | 0
[7 empty] | NY | Orange | 41.573 | -73.9646 | Coal | 2480 | 3 | Danskammer Generating Station 3 | 0.051186 | 0.070979 | 0.082387 | 0.098528 | 0.10895 | 0.13504 | 0.15531 | 0.1662 | 0.18047 | 0.04405 | 0.24788 | 0.27806 | 0.28148 | 0.36901 | 0.36615 | 0.35971 | 0.37831 | 0.40189 | 0.40045 | 0.40347 | 0.41768 | 0.38184 | 0.46679 | 0.45305 | 0.46805 | 0.48302 | 0.42639 | 0.51327 | 0.46536 | 0.45376 | 0.45724 | 0.41774 | 0.48727 | 0.53398 | 0.54702 | 0.53923 | 0.55596 | 0.57702 | 0.56318 | 0.59576 | 0.59865 | 0.62672 | 0.64722 | 0.65032 | 0.67506 | 0.68278 | 0.68485 | 0.69134 | 0.69489 | 0.69497 | 0.69692 | 0.69705 | 0.69993 | 0.69987 | 0.70112 | 0.70239 | 0.70276 | 0.70475 | 0.70579 | 0.70647 | 0.70759 | 0.70912 | 0.70905 | 0.71022
[7 empty] | NY | Chautauqua | 42.49 | -79.35 | Coal | 2554 | 2 | NRG Dunkirk Power 2 | 1.1786 | 1.3753 | 1.8944 | 2.1218 | 2.5085 | 3.0464 | 3.1477 | 3.5119 | 3.7844 | 8.3143 | 5.4263 | 4.3489 | 5.5972 | 4.9821 | 5.4823 | 5.6133 | 5.8824 | 6.1551 | 7.1495 | 8.2188 | 7.3452 | 7.7254 | 7.3745 | 6.8341 | 6.5103 | 7.0806 | 7.2111 | 8.229 | 8.0164 | 8.5016 | 7.7185 | 7.9095 | 7.9746 | 7.2539 | 7.1716 | 6.8521 | 8.0297 | 7.7492 | 8.7977 | 9.0393 | 9.6332 | 9.9297 | 10.876 | 10.9714 | 11.7278 | 12.5452 | 12.633 | 11.9329 | 12.2367 | 13.3589 | 13.3937 | 13.4154 | 13.4717 | 13.5954 | 13.6059 | 13.704 | 13.7341 | 13.7467 | 13.8565 | 13.8787 | 13.9458 | 14.0158 | 14.0241 | 14.1082
[7 empty] | CT | Fairfield | 41.1692 | -73.1844 | Gas | 55042 | BE2 | Bridgeport Energy BE2 | 0.021737 | 0.026924 | 0.033993 | 0.046171 | 0.050739 | 0.057975 | 0.063382 | 0.070334 | 0.077059 | 0.019059 | 0.1192 | 0.12122 | 0.13362 | 0.12432 | 0.14031 | 0.14133 | 0.12336 | 0.1408 | 0.13342 | 0.13318 | 0.14604 | 0.16305 | 0.16241 | 0.20357 | 0.18442 | 0.18888 | 0.21065 | 0.19125 | 0.21156 | 0.19963 | 0.20274 | 0.2194 | 0.22536 | 0.24402 | 0.24067 | 0.24545 | 0.25283 | 0.2581 | 0.23926 | 0.24561 | 0.25176 | 0.23871 | 0.24887 | 0.2557 | 0.24296 | 0.24833 | 0.26581 | 0.2598 | 0.25972 | 0.30181 | 0.30363 | 0.30621 | 0.30756 | 0.31079 | 0.3117 | 0.31356 | 0.31692 | 0.31761 | 0.32028 | 0.3216 | 0.3247 | 0.32711 | 0.32906 | 0.33091
[7 empty] | NH | Rockingham | 42.9043 | -71.4251 | Gas | 55170 | 2 | Granite Ridge Energy 0002 | 0.099077 | 0.13922 | 0.15621 | 0.17319 | 0.19346 | 0.25064 | 0.27712 | 0.29025 | 0.31289 | 0.25172 | 0.45442 | 0.56306 | 0.53212 | 0.6592 | 0.67321 | 0.61976 | 0.616 | 0.61901 | 0.74657 | 0.63438 | 0.75939 | 0.73345 | 0.80609 | 0.62078 | 0.69467 | 0.72461 | 0.7484 | 0.77557 | 0.78758 | 0.87248 | 0.85392 | 0.80585 | 0.72795 | 0.6622 | 0.63443 | 0.64174 | 0.68401 | 0.73346 | 0.74819 | 0.679 | 0.64938 | 0.76038 | 0.68256 | 0.72452 | 0.6189 | 0.62961 | 0.71289 | 0.78646 | 1.2257 | 1.2841 | 1.1754 | 1.1048 | 1.0346 | 0.88618 | 0.81059 | 0.74522 | 0.65142 | 0.52299 | 0.42197 | 0.37604 | 0.26787 | 0.2024 | 0.088252 | 0
[7 empty] | MA | Middlesex | 42.3917 | -71.0667 | Gas | 1588 | 81 | Mystic 81 | 0.16112 | 0.17001 | 0.20823 | 0.24367 | 0.27048 | 0.34639 | 0.37803 | 0.38843 | 0.46882 | 0.77775 | 0.64205 | 0.80457 | 0.80781 | 0.88509 | 1.0133 | 1.0544 | 1.0445 | 1.0627 | 1.0397 | 1.1187 | 1.142 | 1.0495 | 1.14 | 1.1534 | 1.3181 | 1.4072 | 1.4382 | 1.3681 | 1.3437 | 1.3329 | 1.4307 | 1.5028 | 1.5724 | 1.5935 | 1.6847 | 1.6776 | 1.6578 | 1.69 | 1.6674 | 1.7902 | 1.7351 | 1.7444 | 1.638 | 1.7885 | 1.6348 | 1.6343 | 1.7692 | 1.8665 | 1.8996 | 1.9311 | 1.7566 | 1.712 | 1.4978 | 1.3599 | 1.2649 | 1.1434 | 0.93657 | 0.837 | 0.65671 | 0.54238 | 0.3861 | 0.27415 | 0.12389 | 0
[7 empty] | MA | Essex | 42.5267 | -70.8792 | Coal | 1626 | 1 | Salem Harbor Station 1 | 0.10455 | 0.12998 | 0.15362 | 0.18381 | 0.20739 | 0.23526 | 0.26296 | 0.30558 | 0.32879 | 0.56806 | 0.46967 | 0.47915 | 0.48204 | 0.494 | 0.52974 | 0.58703 | 0.58571 | 0.63591 | 0.66965 | 0.72801 | 0.70048 | 0.73326 | 0.75312 | 0.70314 | 0.86271 | 0.80486 | 0.8869 | 0.81744 | 0.85759 | 0.86908 | 0.84737 | 0.888 | 0.89199 | 0.83144 | 0.87187 | 0.85394 | 0.8818 | 0.82717 | 0.886 | 0.89161 | 0.89739 | 0.94022 | 0.97366 | 0.96009 | 0.93463 | 0.99051 | 1.0347 | 1.0884 | 1.1098 | 1.2244 | 1.247 | 1.2732 | 1.2908 | 1.3063 | 1.3133 | 1.3557 | 1.3735 | 1.3977 | 1.402 | 1.4303 | 1.4454 | 1.4725 | 1.4885 | 1.5034
[7 empty] | MA | Essex | 42.5267 | -70.8792 | Coal | 1626 | 3 | Salem Harbor Station 3 | 0.15214 | 0.1836 | 0.20641 | 0.25441 | 0.29057 | 0.33383 | 0.35531 | 0.4105 | 0.44646 | 0.82349 | 0.61928 | 0.66483 | 0.59781 | 0.71227 | 0.66769 | 0.64858 | 0.68404 | 0.74037 | 0.79762 | 0.85094 | 0.81227 | 0.84719 | 0.81639 | 0.84831 | 0.89421 | 0.86105 | 0.91626 | 0.93043 | 1.002 | 1.0687 | 0.98 | 0.98912 | 0.97177 | 0.99085 | 0.97633 | 0.82865 | 0.92429 | 0.919 | 1.0042 | 0.92031 | 1.0187 | 1.1872 | 1.3113 | 1.2531 | 1.3317 | 1.4019 | 1.3574 | 1.3697 | 1.4403 | 1.5459 | 1.5631 | 1.5786 | 1.6015 | 1.6213 | 1.6373 | 1.654 | 1.6659 | 1.6877 | 1.6957 | 1.7275 | 1.7435 | 1.7575 | 1.7772 | 1.7948
[7 empty] | NY | Chautauqua | 42.49 | -79.35 | Coal | 2554 | 4 | NRG Dunkirk Power 4 | 0.56153 | 0.86448 | 1.1388 | 1.3517 | 1.3087 | 1.5482 | 1.6371 | 1.9979 | 2.1154 | 0.63315 | 2.9911 | 3.7669 | 4.402 | 4.3801 | 4.819 | 4.9339 | 5.0191 | 5.3153 | 4.5833 | 5.4112 | 4.8908 | 4.7883 | 5.4311 | 5.4663 | 5.6399 | 6.1241 | 5.2316 | 5.9217 | 5.6378 | 5.8192 | 5.4969 | 5.7649 | 6.8923 | 5.7153 | 6.9006 | 7.0856 | 7.5426 | 6.7378 | 7.9729 | 8.0834 | 7.703 | 7.5829 | 7.3166 | 7.4336 | 7.4896 | 7.8919 | 8.0635 | 7.9119 | 8.6285 | 8.3919 | 8.5772 | 8.7602 | 9.0848 | 9.0751 | 9.2914 | 9.4743 | 9.522 | 9.8544 | 9.8899 | 10.0056 | 10.1389 | 10.4865 | 10.4439 | 10.6564
[7 empty] | MA | Middlesex | 42.3917 | -71.0667 | Gas | 1588 | 94 | Mystic 94 | 0.24479 | 0.3422 | 0.49736 | 0.48093 | 0.5563 | 0.661 | 0.70652 | 0.7838 | 0.95623 | 1.4463 | 1.1282 | 1.4372 | 1.411 | 1.2957 | 1.3208 | 1.2881 | 1.441 | 1.5042 | 1.7904 | 1.875 | 1.5561 | 1.8736 | 2.0308 | 1.8955 | 1.9115 | 1.9914 | 2.0922 | 2.1023 | 2.3062 | 2.4032 | 2.285 | 2.3208 | 2.073 | 2.2982 | 2.0356 | 2.2634 | 2.1741 | 2.2271 | 2.2274 | 2.5048 | 2.5793 | 2.6242 | 2.6407 | 2.929 | 2.7917 | 2.6619 | 2.8344 | 3.0552 | 3.0986 | 3.2415 | 2.9946 | 2.7919 | 2.5819 | 2.3632 | 2.0588 | 1.831 | 1.6487 | 1.3014 | 1.176 | 0.95647 | 0.67625 | 0.46886 | 0.21018 | 0
[7 empty] | NY | Chautauqua | 42.49 | -79.35 | Coal | 2554 | 3 | NRG Dunkirk Power 3 | 0.51303 | 0.69575 | 0.76059 | 1.0692 | 1.0027 | 1.3788 | 1.6618 | 1.5967 | 1.8143 | 0.87341 | 2.7199 | 3.2605 | 3.53 | 5.0702 | 4.8294 | 5.5115 | 5.317 | 5.9247 | 5.7351 | 5.4514 | 5.9528 | 5.3559 | 5.6768 | 5.5479 | 6.4788 | 6.9521 | 6.7761 | 6.5396 | 6.4287 | 6.1579 | 6.3799 | 6.3286 | 7.1518 | 6.7163 | 7.8506 | 8.0374 | 8.7123 | 8.2191 | 8.6823 | 8.7443 | 8.5688 | 8.3398 | 8.3417 | 8.6778 | 9.0153 | 8.8529 | 8.9213 | 8.3415 | 9.165 | 10.1523 | 10.2378 | 10.3045 | 10.3063 | 10.3391 | 10.3994 | 10.4424 | 10.4761 | 10.4846 | 10.5696 | 10.5843 | 10.603 | 10.7022 | 10.7529 | 10.7513
[7 empty] | NY | Onondaga | 43.0393 | -76.143 | Gas | 54425 | 1 | Project Orange Facility 001 | 0.33814 | 0.42547 | 0.52199 | 0.61764 | 0.692 | 0.76491 | 0.96437 | 1.0279 | 1.1417 | 2.2181 | 1.5053 | 1.3502 | 1.3982 | 1.0335 | 0.97361 | 1.1227 | 1.2249 | 1.5224 | 1.3323 | 1.4303 | 1.2818 | 1.4134 | 1.4304 | 1.4489 | 1.3528 | 1.4395 | 1.4795 | 1.5484 | 1.5103 | 1.547 | 1.339 | 1.3147 | 1.3031 | 1.4579 | 1.4871 | 1.1696 | 1.4014 | 1.2514 | 1.3441 | 1.5081 | 1.4511 | 1.4997 | 1.4836 | 1.593 | 1.311 | 1.5382 | 1.4659 | 1.4196 | 1.1787 | 0.079929 | 0.29971 | 0.39955 | 0.47339 | 0.55453 | 0.65424 | 0.59407 | 0.60907 | 0.54965 | 0.51039 | 0.50898 | 0.38896 | 0.24371 | 0.14179 | 0
[7 empty] | NY | New York | 40.7281 | -73.9742 | Gas | 2493 | 1 | East River 1 | 0.85157 | 1.0331 | 1.2482 | 1.4221 | 1.8282 | 2.0974 | 2.238 | 2.4239 | 2.616 | 4.613 | 3.6432 | 4.5048 | 5.3384 | 5.4044 | 5.9399 | 5.9016 | 6.7424 | 6.1365 | 6.1407 | 7.236 | 7.0885 | 6.2397 | 7.2597 | 6.4661 | 7.5173 | 7.2928 | 6.8367 | 7.1961 | 7.3505 | 6.4721 | 6.4853 | 7.1456 | 7.0435 | 8.0502 | 7.7808 | 8.4668 | 8.5702 | 8.1566 | 9.1606 | 8.7734 | 9.49 | 9.2307 | 9.766 | 9.777 | 10.3725 | 11.0287 | 11.0528 | 10.8091 | 11.0642 | 11.2583 | 10.4179 | 9.6664 | 8.8133 | 8.0945 | 7.2494 | 6.2983 | 5.6077 | 5.029 | 4.2326 | 2.9923 | 2.6103 | 1.8083 | 0.68996 | 0
[7 empty] | NY | Albany | 42.5905 | -73.7636 | Gas | 2539 | 10002 | Bethlehem Energy Center (Albany) 10002 | 1.005 | 1.5651 | 2.1776 | 2.5662 | 2.416 | 3.1515 | 3.0539 | 3.7062 | 3.8747 | 11.5747 | 5.7642 | 5.3366 | 6.5616 | 8.0715 | 8.016 | 10.8125 | 10.1648 | 9.1581 | 11.0729 | 10.3392 | 10.2106 | 11.1925 | 11.7939 | 12.1083 | 13.1817 | 12.3581 | 14.2774 | 13.0108 | 13.8363 | 12.7752 | 14.4825 | 14.5817 | 12.7406 | 14.7163 | 14.056 | 15.749 | 13.6966 | 14.1963 | 14.0054 | 15.0375 | 14.8984 | 13.9091 | 12.7054 | 13.4326 | 13.4241 | 13.3381 | 14.8358 | 15.3495 | 16.6253 | 20.8566 | 19.3991 | 17.8368 | 16.5806 | 15.6343 | 13.2225 | 11.1918 | 10.3883 | 9.1549 | 7.9923 | 6.2325 | 4.2066 | 3.1702 | 1.2621 | 0
[7 empty] | NY | Albany | 42.5744 | -73.8592 | Gas | 10725 | CTG301 | Selkirk Cogen Partners CTG301 | 0.068397 | 0.091941 | 0.12645 | 0.12781 | 0.14683 | 0.18419 | 0.23219 | 0.24014 | 0.2229 | 0.50583 | 0.2784 | 0.44726 | 0.57641 | 0.48508 | 0.59355 | 0.83719 | 0.92487 | 1.0661 | 1.0579 | 1.0682 | 1.0359 | 1.3706 | 1.1307 | 1.4067 | 1.1625 | 1.1939 | 1.3168 | 1.3822 | 1.3344 | 1.4042 | 1.1496 | 1.2956 | 1.2043 | 1.4284 | 1.2693 | 1.4304 | 1.371 | 1.4274 | 1.5682 | 1.6122 | 1.72 | 1.6294 | 1.7292 | 1.7377 | 1.6743 | 1.667 | 1.6034 | 1.681 | 1.9576 | 1.9775 | 2.0002 | 2.0154 | 2.0388 | 2.0581 | 2.0891 | 2.1123 | 2.133 | 2.1381 | 2.1641 | 2.1898 | 2.2168 | 2.2404 | 2.263 | 2.2838
[7 empty] | NY | Queens | 40.6417 | -73.7778 | Gas | 54114 | GT2 | KIAC Cogeneration GT2 | 0.16099 | 0.17808 | 0.24795 | 0.31069 | 0.30601 | 0.36939 | 0.36362 | 0.47624 | 0.50997 | 1.2299 | 0.72747 | 0.51192 | 0.51929 | 0.45937 | 0.38772 | 0.53566 | 0.52561 | 0.69921 | 0.70645 | 0.75382 | 0.56029 | 0.90403 | 0.68542 | 0.84607 | 0.76617 | 0.80279 | 0.86444 | 0.89827 | 0.90534 | 1.1316 | 1.0448 | 1.1372 | 0.94935 | 1.046 | 1.046 | 1.0632 | 1.0902 | 1.1941 | 0.92369 | 1.2174 | 1.2642 | 1.226 | 1.1678 | 1.2732 | 1.0988 | 1.1384 | 1.1246 | 1.2693 | 1.356 | 1.6565 | 1.5337 | 1.4202 | 1.3446 | 1.2041 | 1.0712 | 0.92455 | 0.80193 | 0.73083 | 0.60837 | 0.42574 | 0.37877 | 0.21035 | 0.10941 | 0
[7 empty] | NY | Albany | 42.5744 | -73.8592 | Gas | 10725 | CTG201 | Selkirk Cogen Partners CTG201 | 0.055599 | 0.054575 | 0.089778 | 0.10359 | 0.091986 | 0.14738 | 0.14885 | 0.17518 | 0.18868 | 0.0040723 | 0.33929 | 0.46713 | 0.73543 | 0.60079 | 0.70126 | 1.1215 | 1.1518 | 1.2429 | 1.2549 | 1.2276 | 1.3153 | 1.4725 | 1.2105 | 1.559 | 1.3819 | 1.2495 | 1.3802 | 1.4153 | 1.4934 | 1.5385 | 1.2868 | 1.4075 | 1.3581 | 1.3994 | 1.5038 | 1.6091 | 1.5291 | 1.5937 | 1.6351 | 1.6953 | 1.803 | 1.7235 | 1.6974 | 1.6101 | 1.5166 | 1.4127 | 1.3994 | 1.5003 | 1.7437 | 2.0378 | 2.0607 | 2.0873 | 2.1112 | 2.1407 | 2.1756 | 2.1899 | 2.2224 | 2.2474 | 2.2773 | 2.2873 | 2.3281 | 2.3526 | 2.3714 | 2.3969
[7 empty] | NY | Albany | 42.5905 | -73.7636 | Gas | 2539 | 10001 | Bethlehem Energy Center (Albany) 10001 | 0.9593 | 1.0867 | 1.587 | 1.8317 | 2.1188 | 2.0985 | 2.4279 | 2.7694 | 3.1463 | 4.4709 | 3.667 | 5.9466 | 7.6179 | 8.1158 | 7.8583 | 10.4851 | 9.1477 | 9.4165 | 11.7156 | 10.5327 | 10.5705 | 10.44 | 10.487 | 12.3347 | 12.6713 | 12.286 | 12.1686 | 12.1807 | 12.9419 | 14.3689 | 14.4998 | 14.55 | 14.1955 | 14.7747 | 14.6701 | 15.8654 | 15.2865 | 14.6505 | 14.8091 | 15.0422 | 16.461 | 14.955 | 13.1455 | 14.527 | 13.5066 | 14.1452 | 14.8767 | 15.1649 | 18.8857 | 20.7732 | 19.1408 | 17.9808 | 16.359 | 14.7756 | 12.9703 | 12.2707 | 10.6304 | 9.2218 | 7.7635 | 6.1441 | 4.3376 | 2.7755 | 1.5093 | 0
[7 empty] | RI | Providence | 41.8017 | -71.5186 | Gas | 55107 | RISEP2 | Rhode Island State Energy Center RISEP2 | 0.017661 | 0.024207 | 0.037807 | 0.042277 | 0.038114 | 0.062376 | 0.058118 | 0.07331 | 0.065721 | 0 | 0.10187 | 0.23917 | 0.53404 | 0.51651 | 0.62054 | 0.72165 | 0.94464 | 0.97462 | 1.0512 | 1.1627 | 1.1984 | 1.3937 | 1.4615 | 1.4249 | 1.4009 | 1.38 | 1.4293 | 1.4548 | 1.5245 | 1.478 | 1.4033 | 1.4351 | 1.4255 | 1.4776 | 1.4943 | 1.4147 | 1.4466 | 1.5932 | 1.5579 | 1.6594 | 1.7038 | 1.753 | 1.8506 | 1.8468 | 1.8845 | 1.8945 | 1.9069 | 1.8984 | 1.8238 | 1.898 | 1.7546 | 1.6264 | 1.5035 | 1.3663 | 1.2084 | 1.0899 | 0.90083 | 0.82382 | 0.63001 | 0.57079 | 0.44053 | 0.26987 | 0.11459 | 0
[7 empty] | NY | Yates | 42.6789 | -76.9483 | Coal | 2527 | 6 | Greenidge Generation LLC 6 | 0.0012081 | 0.001618 | 0.001972 | 0.0028503 | 0.0028555 | 0.0034214 | 0.0035031 | 0.0042203 | 0.0043882 | 0.012932 | 0.0051654 | 0.0093709 | 0.012984 | 0.01561 | 0.01622 | 0.016072 | 0.017662 | 0.017207 | 0.017897 | 0.019644 | 0.017217 | 0.015288 | 0.018176 | 0.016528 | 0.01853 | 0.019926 | 0.020667 | 0.0199 | 0.020631 | 0.019009 | 0.022151 | 0.024251 | 0.024073 | 0.021037 | 0.02546 | 0.026193 | 0.024388 | 0.023175 | 0.028573 | 0.02603 | 0.025896 | 0.024091 | 0.025672 | 0.029562 | 0.030024 | 0.032415 | 0.03529 | 0.033392 | 0.033863 | 0.037474 | 0.037571 | 0.038615 | 0.038874 | 0.039428 | 0.039894 | 0.03998 | 0.040489 | 0.04082 | 0.041379 | 0.04149 | 0.04193 | 0.042354 | 0.042545 | 0.043056
[7 empty] | NY | Albany | 42.5905 | -73.7636 | Gas | 2539 | 10003 | Bethlehem Energy Center (Albany) 10003 | 0.58678 | 0.62485 | 0.69318 | 0.99358 | 1.4362 | 1.579 | 1.5824 | 2.1784 | 2.073 | 0 | 2.8159 | 3.7115 | 6.0773 | 10.1287 | 8.8947 | 9.9966 | 9.3826 | 9.5025 | 11.4839 | 10.7825 | 11.6959 | 10.2354 | 10.5925 | 12.4471 | 12.7568 | 13.3424 | 13.3821 | 14.0154 | 13.596 | 14.543 | 14.0302 | 13.5525 | 14.3603 | 15.5155 | 14.6686 | 14.5899 | 14.9148 | 14.9912 | 15.3936 | 15.4881 | 15.96 | 16.9547 | 14.2309 | 15.9565 | 16.0927 | 14.8811 | 14.4408 | 14.7328 | 16.3904 | 20.6216 | 19.1992 | 17.4203 | 15.7438 | 14.5452 | 13.1513 | 11.6229 | 10.6457 | 8.6907 | 7.5674 | 5.5235 | 4.3342 | 2.9574 | 1.4859 | 0
[7 empty] | NY | Nassau | 40.7469 | -73.4994 | Gas | 50292 | GT4 | Bethpage Energy Center GT4 | 0.034517 | 0.045908 | 0.059205 | 0.054476 | 0.070488 | 0.07526 | 0.092598 | 0.11511 | 0.10908 | 0.12618 | 0.15691 | 0.18839 | 0.25734 | 0.18932 | 0.26636 | 0.25398 | 0.27404 | 0.2758 | 0.25643 | 0.30709 | 0.27601 | 0.30633 | 0.27083 | 0.35907 | 0.26737 | 0.2776 | 0.32306 | 0.31911 | 0.38297 | 0.3635 | 0.46326 | 0.43598 | 0.40937 | 0.49106 | 0.49608 | 0.51389 | 0.50938 | 0.52626 | 0.52514 | 0.54152 | 0.5617 | 0.54824 | 0.53936 | 0.56431 | 0.55052 | 0.49495 | 0.48468 | 0.52374 | 0.66692 | 0.73506 | 0.74777 | 0.75842 | 0.77543 | 0.79032 | 0.79627 | 0.80845 | 0.81505 | 0.82662 | 0.84089 | 0.85951 | 0.85873 | 0.88075 | 0.88923 | 0.89852
[7 empty] | RI | Providence | 41.8017 | -71.5186 | Gas | 55107 | RISEP1 | Rhode Island State Energy Center RISEP1 | 0.022233 | 0.024526 | 0.032159 | 0.030773 | 0.037913 | 0.038504 | 0.049074 | 0.054522 | 0.072505 | 0 | 0.085944 | 0.18867 | 0.47471 | 0.51083 | 0.59536 | 0.68769 | 0.91185 | 0.86783 | 0.93119 | 1.1098 | 1.0544 | 1.0763 | 1.3572 | 1.3696 | 1.4372 | 1.3852 | 1.3075 | 1.28 | 1.3632 | 1.2151 | 1.2721 | 1.253 | 1.3798 | 1.4814 | 1.4973 | 1.5218 | 1.6671 | 1.672 | 1.5767 | 1.7181 | 1.7936 | 1.8157 | 1.8591 | 1.8871 | 1.9151 | 1.8843 | 1.9452 | 1.9245 | 1.8658 | 1.9185 | 1.9323 | 1.9416 | 1.9501 | 1.969 | 1.9802 | 1.9948 | 2.004 | 2.0191 | 2.0268 | 2.0379 | 2.0561 | 2.0675 | 2.0767 | 2.0888
[7 empty] | MA | Essex | 42.5267 | -70.8792 | Coal | 1626 | 2 | Salem Harbor Station 2 | 0.09319 | 0.14951 | 0.18539 | 0.21442 | 0.24302 | 0.27644 | 0.2965 | 0.34518 | 0.36098 | 0.91146 | 0.51465 | 0.52404 | 0.53705 | 0.48962 | 0.61024 | 0.52234 | 0.58454 | 0.70019 | 0.85434 | 0.90744 | 0.81254 | 0.87791 | 0.90963 | 0.83716 | 1.0054 | 1.0757 | 1.126 | 1.2356 | 1.078 | 1.0992 | 1.0099 | 0.93684 | 1.0718 | 1.144 | 1.2583 | 1.1223 | 1.2106 | 1.2274 | 1.2205 | 1.4054 | 1.2202 | 1.3518 | 1.5326 | 1.3928 | 1.4379 | 1.5029 | 1.4092 | 1.3119 | 1.7472 | 1.8828 | 1.9166 | 1.9836 | 2.0186 | 2.0999 | 2.1622 | 2.2019 | 2.2434 | 2.316 | 2.3831 | 2.4195 | 2.4852 | 2.5401 | 2.5848 | 2.6441
[7 empty] | NY | New York | 40.7281 | -73.9742 | Gas | 2493 | 2 | East River 2 | 0.66183 | 0.97711 | 1.1073 | 1.3307 | 1.5309 | 1.6936 | 1.8421 | 2.2329 | 2.5667 | 4.4232 | 3.117 | 3.5837 | 4.4181 | 4.7003 | 4.9897 | 4.661 | 5.2198 | 5.4143 | 6.0137 | 6.5057 | 6.3799 | 5.6351 | 6.1448 | 5.2539 | 6.2657 | 5.8513 | 5.7312 | 5.5875 | 5.32 | 5.2689 | 5.6362 | 5.5478 | 5.8911 | 6.2794 | 5.5889 | 5.6369 | 6.3316 | 6.2429 | 6.9174 | 6.1368 | 6.5828 | 6.8856 | 7.0319 | 7.4249 | 6.4619 | 6.0544 | 6.0636 | 6.9372 | 9.7632 | 10.4149 | 9.6787 | 8.6677 | 8.338 | 7.3432 | 6.5646 | 6.0859 | 5.2606 | 4.3515 | 3.7099 | 3.0777 | 2.172 | 1.5019 | 0.6539 | 0
[7 empty] | ME | Penobscot | 44.8236 | -68.7106 | Gas | 55068 | 1 | Maine Independence Station 1 | 0.27243 | 0.47342 | 0.55479 | 0.75417 | 0.8424 | 0.78523 | 1.0232 | 1.1401 | 1.1621 | 0.81945 | 1.4421 | 2.2902 | 2.3476 | 3.2862 | 2.6544 | 3.0044 | 2.843 | 2.7378 | 3.7151 | 3.8261 | 4.1175 | 4.0444 | 4.386 | 4.8594 | 4.8576 | 5.2959 | 5.0249 | 4.5503 | 4.9756 | 5.6796 | 5.462 | 6.2003 | 6.5326 | 6.2673 | 5.7979 | 6.4235 | 6.5129 | 6.291 | 6.6114 | 6.7728 | 6.9032 | 6.6524 | 6.9368 | 6.7423 | 7.3371 | 6.9952 | 6.7957 | 7.1683 | 6.915 | 8.4086 | 7.749 | 7.316 | 6.5178 | 5.9907 | 5.421 | 4.6282 | 4.3515 | 3.8178 | 2.995 | 2.5625 | 1.885 | 1.3141 | 0.6393 | 0
[7 empty] | NY | Albany | 42.5744 | -73.8592 | Gas | 10725 | CTG101 | Selkirk Cogen Partners CTG101 | 0.097094 | 0.12306 | 0.15262 | 0.18967 | 0.21119 | 0.24945 | 0.27175 | 0.32364 | 0.3676 | 0.32195 | 0.46335 | 0.40439 | 0.51252 | 0.38907 | 0.43266 | 0.49186 | 0.55212 | 0.46526 | 0.55892 | 0.5216 | 0.47654 | 0.63804 | 0.57653 | 0.62366 | 0.53354 | 0.53674 | 0.64745 | 0.68273 | 0.86351 | 0.78531 | 0.74484 | 0.88226 | 0.75994 | 0.80965 | 0.76126 | 0.77417 | 0.63566 | 0.67161 | 0.7553 | 0.87316 | 0.91699 | 0.92473 | 0.99581 | 1.0341 | 1.0771 | 1.0782 | 1.217 | 1.1808 | 1.0975 | 1.3976 | 1.2865 | 1.21 | 1.0895 | 0.96266 | 0.94299 | 0.82353 | 0.68761 | 0.61033 | 0.47964 | 0.40431 | 0.28953 | 0.18061 | 0.10373 | 0
[7 empty] | MA | Norfolk | 42.2417 | -70.9653 | Gas | 55317 | 12 | Fore River Energy Center 12 | 0.18204 | 0.20082 | 0.25626 | 0.32558 | 0.3472 | 0.45775 | 0.46781 | 0.55803 | 0.61469 | 1.5285 | 0.75735 | 0.72248 | 0.84585 | 0.87583 | 1.0171 | 1.0975 | 1.0138 | 1.0538 | 1.1694 | 1.3041 | 0.78088 | 1.1751 | 1.1842 | 1.4765 | 1.1782 | 1.3385 | 1.2367 | 1.4273 | 1.4966 | 1.6495 | 1.6299 | 1.662 | 1.7706 | 1.7919 | 1.8267 | 1.9045 | 2.0295 | 1.8549 | 1.7976 | 1.7982 | 1.884 | 1.9145 | 1.792 | 2.2742 | 2.0496 | 1.9216 | 2.0922 | 2.1925 | 2.6872 | 3.2086 | 2.9968 | 2.724 | 2.4813 | 2.2502 | 2.0801 | 1.8979 | 1.5975 | 1.3465 | 1.1095 | 0.93959 | 0.68197 | 0.43287 | 0.20827 | 0
[7 empty] | MA | Norfolk | 42.1113 | -71.4529 | Gas | 55211 | 2 | ANP Bellingham Energy Company, LLC 2 | 0.54889 | 0.72265 | 0.79737 | 0.92741 | 1.102 | 1.2218 | 1.49 | 1.6186 | 1.8938 | 4.5878 | 2.3569 | 1.9648 | 1.4311 | 1.6435 | 1.9249 | 2.1616 | 1.8718 | 1.7734 | 2.102 | 1.9111 | 2.306 | 1.8912 | 2.0537 | 1.9289 | 1.8361 | 2.1767 | 1.6621 | 1.9523 | 1.9292 | 1.8072 | 2.1597 | 2.1557 | 2.4175 | 1.9809 | 2.2264 | 2.2264 | 2.2005 | 2.5674 | 2.5411 | 2.1259 | 2.1012 | 2.4389 | 2.6686 | 2.7882 | 2.9126 | 2.6808 | 2.8518 | 3.8225 | 5.0614 | 5.6872 | 5.2762 | 4.9597 | 4.5147 | 3.9954 | 3.7134 | 3.234 | 2.7637 | 2.4414 | 2.0379 | 1.5413 | 1.3032 | 0.89872 | 0.34271 | 0
[7 empty] | MA | Norfolk | 42.1113 | -71.4529 | Gas | 55211 | 1 | ANP Bellingham Energy Company, LLC 1 | 0.32701 | 0.45309 | 0.47964 | 0.60125 | 0.776 | 0.82231 | 0.9109 | 1.0432 | 1.1848 | 0.43444 | 1.502 | 1.7426 | 1.9783 | 2.5235 | 1.9413 | 2.5012 | 2.2551 | 2.0057 | 2.1623 | 1.9866 | 2.2811 | 2.1833 | 2.146 | 2.3603 | 2.4264 | 3.0107 | 2.4689 | 2.7568 | 3.0554 | 2.5394 | 2.9768 | 3.0452 | 2.7014 | 2.7179 | 2.7157 | 3.1479 | 2.7777 | 2.9524 | 2.7811 | 2.2779 | 2.7363 | 3.1126 | 3.2506 | 3.4516 | 3.1972 | 3.8421 | 4.0313 | 4.1889 | 5.5064 | 5.7661 | 5.4353 | 5.0009 | 4.4681 | 4.1075 | 3.7564 | 3.4921 | 2.8371 | 2.478 | 1.9742 | 1.6013 | 1.2062 | 0.80088 | 0.42293 | 0
[7 empty] | ME | Penobscot | 44.8236 | -68.7106 | Gas | 55068 | 2 | Maine Independence Station 2 | 0.16947 | 0.37918 | 0.3655 | 0.48407 | 0.4387 | 0.64649 | 0.72427 | 0.72652 | 0.94385 | 0.75744 | 1.0481 | 2.4644 | 2.1134 | 2.9354 | 2.4873 | 2.7006 | 2.5681 | 2.5866 | 3.5966 | 3.4847 | 3.879 | 3.7637 | 4.2743 | 4.6901 | 4.6361 | 5.1815 | 4.7926 | 4.3942 | 4.4259 | 5.5139 | 5.3852 | 5.8168 | 6.3894 | 5.9024 | 5.9886 | 6.5803 | 6.4338 | 6.3581 | 6.7911 | 6.9452 | 7.0465 | 7.0275 | 7.2153 | 6.9545 | 7.0502 | 6.7975 | 6.7089 | 7.0171 | 7.1745 | 8.441 | 7.7557 | 7.2362 | 6.9025 | 5.9812 | 5.4704 | 4.769 | 4.0054 | 3.8073 | 3.0361 | 2.4039 | 1.8217 | 1.3075 | 0.60832 | 0
[7 empty] | VT | Chittenden | 44.4917 | -73.2081 | Other | 589 | 1 | J C McNeil 1 | 0.38329 | 0.51199 | 0.60748 | 0.82525 | 0.76027 | 0.92703 | 1.0741 | 1.1307 | 1.2814 | 0.84805 | 2.5125 | 2.3458 | 2.508 | 3.0731 | 3.209 | 2.8762 | 2.7931 | 3.7155 | 3.9527 | 5.9627 | 5.4191 | 6.6809 | 7.7371 | 7.4469 | 7.9124 | 7.8849 | 8.0217 | 7.4611 | 8.2307 | 8.3194 | 9.5633 | 9.5457 | 10.5282 | 10.3602 | 10.8627 | 9.3489 | 10.2499 | 9.9176 | 10.621 | 10.7379 | 11.2231 | 11.2518 | 10.5895 | 11.3158 | 11.9405 | 11.3991 | 12.3845 | 13.7016 | 14.9556 | 14.8892 | 14.9911 | 15.0232 | 14.9385 | 14.9721 | 15.1113 | 15.0678 | 15.0705 | 15.0987 | 15.1491 | 15.0846 | 15.2368 | 15.2665 | 15.2373 | 15.2345
[7 empty] | ME | Cumberland | 43.6576 | -70.3772 | Gas | 55294 | 1 | Westbrook Energy Center 1 | 0.024405 | 0.019763 | 0.028314 | 0.058466 | 0.055298 | 0.039994 | 0.06763 | 0.10884 | 0.081985 | 0.056874 | 0.11635 | 0.38759 | 0.2623 | 0.59552 | 0.79126 | 1.0647 | 1.1279 | 1.2577 | 1.5597 | 1.8798 | 2.0232 | 2.3803 | 2.4731 | 2.7758 | 2.8219 | 2.9037 | 2.8388 | 2.8958 | 2.9045 | 3.4802 | 3.3753 | 3.5125 | 3.7472 | 3.5982 | 3.5415 | 3.4374 | 3.5362 | 3.6588 | 3.7457 | 3.8075 | 3.962 | 4.0346 | 4.0097 | 4.0481 | 4.0856 | 3.9455 | 3.8342 | 3.8139 | 4.1212 | 4.4554 | 4.1609 | 3.8764 | 3.4751 | 3.2608 | 2.8971 | 2.6291 | 2.226 | 1.9085 | 1.6271 | 1.2166 | 1.0072 | 0.58926 | 0.26721 | 0
[7 empty] | ME | Cumberland | 43.6576 | -70.3772 | Gas | 55294 | 2 | Westbrook Energy Center 2 | 0.080252 | 0.11112 | 0.16077 | 0.15329 | 0.25631 | 0.22277 | 0.28229 | 0.27002 | 0.32648 | 0 | 0.49355 | 0.60253 | 0.51949 | 0.68125 | 0.86828 | 0.68308 | 0.76331 | 1.1689 | 1.4415 | 1.5893 | 2.0365 | 2.099 | 2.3564 | 2.4677 | 2.3829 | 2.3064 | 2.555 | 2.5594 | 2.784 | 3.1926 | 3.0112 | 3.1964 | 3.3807 | 3.149 | 3.5092 | 3.7514 | 3.3222 | 3.4327 | 3.3314 | 3.566 | 3.3343 | 3.4187 | 3.8983 | 3.8642 | 3.8789 | 3.7823 | 3.6017 | 3.9676 | 4.2116 | 4.6459 | 4.3174 | 4.0114 | 3.6968 | 3.2637 | 3.0525 | 2.583 | 2.2146 | 2.0879 | 1.7163 | 1.3547 | 0.89808 | 0.6538 | 0.34165 | 0
[7 empty] | CT | Windham | 41.8736 | -71.8947 | Gas | 55149 | LRG1 | Lake Road Generating Company LRG1 | 0.028252 | 0.036085 | 0.039368 | 0.058819 | 0.075576 | 0.077093 | 0.092383 | 0.10558 | 0.10575 | 0.047495 | 0.16252 | 0.16351 | 0.163 | 0.17769 | 0.19807 | 0.23207 | 0.26621 | 0.23078 | 0.28308 | 0.23212 | 0.23969 | 0.25655 | 0.21267 | 0.27067 | 0.22533 | 0.24845 | 0.25689 | 0.2972 | 0.30894 | 0.34246 | 0.30322 | 0.28125 | 0.33744 | 0.33068 | 0.36283 | 0.38584 | 0.38388 | 0.42214 | 0.39568 | 0.45255 | 0.47639 | 0.45456 | 0.37854 | 0.34699 | 0.37332 | 0.34439 | 0.38525 | 0.4765 | 0.56378 | 0.66222 | 0.61388 | 0.5718 | 0.50411 | 0.4782 | 0.41796 | 0.36878 | 0.3397 | 0.27414 | 0.23375 | 0.19462 | 0.13976 | 0.09613 | 0.030912 | 0
[7 empty] | MA | Hampden | 42.2814 | -72.6053 | Coal | 1606 | 1 | Mount Tom 1 | 0.32786 | 0.41504 | 0.34927 | 0.53727 | 0.71124 | 0.67575 | 0.77201 | 0.85675 | 1.0857 | 0 | 1.3882 | 2.0673 | 3.1535 | 3.725 | 3.2263 | 3.2629 | 4.1168 | 4.0106 | 4.0009 | 4.3162 | 4.0903 | 4.0569 | 4.0548 | 4.2052 | 5.1828 | 5.0958 | 4.5697 | 5.4461 | 5.1131 | 4.8625 | 4.5498 | 4.5215 | 4.7112 | 5.0748 | 4.9143 | 4.8486 | 5.2137 | 5.6598 | 5.4303 | 6.4909 | 6.7537 | 7.2842 | 8.1029 | 8.233 | 8.3917 | 8.7046 | 8.9082 | 8.3046 | 9.2022 | 10.7847 | 10.8484 | 11.0397 | 11.1316 | 11.2538 | 11.4624 | 11.5875 | 11.7227 | 11.9024 | 12.0053 | 12.1054 | 12.3117 | 12.3762 | 12.5007 | 12.646
[7 empty] | MA | Worcester | 42.0575 | -71.5172 | Gas | 55212 | 1 | ANP Blackstone Energy Company, LLC 1 | 0.3636 | 0.49074 | 0.62203 | 0.60599 | 0.69634 | 0.91014 | 0.94562 | 1.1465 | 1.2462 | 0.8816 | 1.6232 | 1.7321 | 1.7107 | 1.6995 | 1.607 | 1.7208 | 1.4201 | 1.3291 | 1.703 | 1.677 | 1.7403 | 1.6073 | 2.0178 | 1.7432 | 1.81 | 1.7741 | 1.5326 | 2.2124 | 1.8835 | 1.5104 | 1.7343 | 1.8773 | 1.9399 | 2.1134 | 1.9967 | 2.5462 | 2.2369 | 2.4642 | 2.1378 | 1.9381 | 2.0334 | 2.275 | 1.9343 | 1.9323 | 1.8852 | 2.3095 | 2.8146 | 3.543 | 5.2714 | 5.462 | 5.0262 | 4.676 | 4.3152 | 3.9207 | 3.3831 | 3.1416 | 2.8356 | 2.2555 | 2.0447 | 1.4165 | 1.1834 | 0.79679 | 0.40836 | 0
[7 empty] | RI | Providence | 41.8167 | -71.4042 | Gas | 3236 | 10 | Manchester Street 10 | 0.0045772 | 0.0070745 | 0.0080675 | 0.014279 | 0.014567 | 0.019287 | 0.018181 | 0.022092 | 0.015383 | 0 | 0.025756 | 0.045797 | 0.070039 | 0.072393 | 0.11079 | 0.098307 | 0.15456 | 0.23167 | 0.26643 | 0.29051 | 0.3799 | 0.44197 | 0.43989 | 0.45709 | 0.50802 | 0.54822 | 0.56477 | 0.54424 | 0.54601 | 0.66269 | 0.69545 | 0.72541 | 0.7345 | 0.67806 | 0.6577 | 0.71043 | 0.6535 | 0.69008 | 0.59925 | 0.53635 | 0.6019 | 0.57471 | 0.5476 | 0.56895 | 0.53064 | 0.54894 | 0.59178 | 0.63344 | 0.76319 | 0.98843 | 0.99035 | 0.99352 | 0.99447 | 0.99651 | 0.99919 | 0.99997 | 1.0026 | 1.0047 | 1.0069 | 1.0095 | 1.0109 | 1.0144 | 1.015 | 1.0169
[7 empty] | NY | Suffolk | 40.9231 | -73.3417 | Oil | 2516 | 4 | Northport 4 | 3.1692 | 3.952 | 5.4747 | 7.0732 | 7.939 | 8.3755 | 9.932 | 10.5918 | 12.0738 | 26.9405 | 15.3337 | 13.017 | 15.9253 | 13.9435 | 15.9162 | 14.4464 | 16.6663 | 16.4944 | 20.503 | 24.1175 | 22.3599 | 22.5972 | 25.616 | 21.1091 | 24.2902 | 22.7149 | 25.5769 | 27.5646 | 29.0522 | 26.9692 | 27.5887 | 27.7229 | 26.6987 | 26.4588 | 24.2871 | 21.4417 | 30.3216 | 27.9182 | 34.1344 | 32.2594 | 35.1771 | 43.6708 | 45.7122 | 48.6657 | 51.9161 | 54.6928 | 60.2433 | 61.3632 | 61.5983 | 77.044 | 77.3719 | 77.7579 | 78.2974 | 78.4278 | 79.0326 | 79.2732 | 79.7564 | 79.9967 | 80.6618 | 80.7826 | 81.1884 | 81.5804 | 81.8883 | 82.3262
[7 empty] | NY | Oswego | 43.495 | -76.4508 | Gas | 54547 | 2 | Independence 2 | 0.0096066 | 0.013132 | 0.026672 | 0.018691 | 0.014076 | 0.032388 | 0.047965 | 0.041446 | 0.036165 | 0.037804 | 0.050872 | 0.17702 | 0.32514 | 0.59818 | 0.71233 | 0.75574 | 1.0588 | 1.326 | 1.3675 | 1.5824 | 1.6205 | 1.5186 | 1.5099 | 1.7428 | 1.8971 | 2.1282 | 2.2891 | 2.0481 | 1.9848 | 2.0839 | 2.2019 | 2.4324 | 2.1858 | 2.7143 | 2.408 | 2.5747 | 2.8375 | 2.3414 | 2.8449 | 2.5169 | 2.7114 | 2.6843 | 2.5035 | 2.156 | 2.0473 | 2.0237 | 1.8765 | 1.6757 | 1.9791 | 3.5784 | 3.4748 | 3.1958 | 3.0079 | 2.6244 | 2.4834 | 2.2769 | 1.9895 | 1.844 | 1.4755 | 1.2247 | 0.94705 | 0.65156 | 0.39229 | 0
[7 empty] | CT | Windham | 41.8736 | -71.8947 | Gas | 55149 | LRG2 | Lake Road Generating Company LRG2 | 0.0095192 | 0.013117 | 0.015547 | 0.018849 | 0.01925 | 0.026275 | 0.023576 | 0.031197 | 0.030694 | 0.021831 | 0.048859 | 0.070893 | 0.06662 | 0.089471 | 0.091611 | 0.092922 | 0.099082 | 0.094922 | 0.090711 | 0.088418 | 0.11864 | 0.10538 | 0.097765 | 0.097 | 0.10075 | 0.12695 | 0.10609 | 0.12041 | 0.11053 | 0.11041 | 0.12302 | 0.11891 | 0.14416 | 0.17233 | 0.18574 | 0.18721 | 0.17203 | 0.20516 | 0.18574 | 0.2169 | 0.21067 | 0.21637 | 0.21137 | 0.19929 | 0.21976 | 0.22043 | 0.21907 | 0.2348 | 0.2759 | 0.33832 | 0.31068 | 0.29039 | 0.25943 | 0.24191 | 0.21704 | 0.19507 | 0.17028 | 0.14828 | 0.11359 | 0.10261 | 0.071854 | 0.045577 | 0.023112 | 0
[7 empty] | MA | Worcester | 42.0575 | -71.5172 | Gas | 55212 | 2 | ANP Blackstone Energy Company, LLC 2 | 0.25409 | 0.348 | 0.44126 | 0.54541 | 0.7092 | 0.76545 | 0.85326 | 0.9056 | 1.0718 | 0.34394 | 1.4592 | 1.2323 | 1.4966 | 1.4702 | 2.183 | 2.0752 | 1.6541 | 1.4059 | 1.5579 | 1.298 | 1.65 | 1.3085 | 1.9222 | 1.8116 | 1.5574 | 1.9461 | 1.6332 | 1.9264 | 1.9945 | 1.3385 | 1.7277 | 1.9576 | 1.8438 | 1.757 | 1.9022 | 1.9721 | 1.9425 | 2.1799 | 2.0701 | 1.9449 | 2.265 | 2.0403 | 1.5729 | 1.7085 | 1.972 | 1.9691 | 2.4674 | 3.6367 | 5.1412 | 5.5383 | 5.1207 | 4.8193 | 4.4061 | 3.9559 | 3.5453 | 3.1849 | 2.6747 | 2.2212 | 1.9281 | 1.5746 | 1.1664 | 0.84787 | 0.37632 | 0
[7 empty] | NY | Saratoga | 43.25 | -73.8125 | Gas | 50458 | 1 | Indeck-Corinth Energy Center 1 | 0.010253 | 0.015689 | 0.023564 | 0.025442 | 0.031384 | 0.033915 | 0.029607 | 0.05061 | 0.043649 | 0 | 0.062629 | 0.1363 | 0.1485 | 0.21485 | 0.24679 | 0.21181 | 0.27916 | 0.25428 | 0.22925 | 0.23299 | 0.22494 | 0.1795 | 0.22823 | 0.28155 | 0.2216 | 0.20957 | 0.23971 | 0.31618 | 0.28923 | 0.25208 | 0.38395 | 0.34185 | 0.37318 | 0.40788 | 0.32702 | 0.41924 | 0.43117 | 0.38335 | 0.43329 | 0.36343 | 0.37668 | 0.47101 | 0.42759 | 0.4958 | 0.48141 | 0.56415 | 0.62897 | 0.75312 | 0.84083 | 0.87566 | 0.87635 | 0.87649 | 0.87589 | 0.87671 | 0.87548 | 0.87655 | 0.87653 | 0.87704 | 0.87647 | 0.87713 | 0.87704 | 0.87718 | 0.87708 | 0.87709
[7 empty] | NY | Niagara | 43.0804 | -79.0082 | Other | 50202 | 1 | Niagara Generation, LLC 1 | 0.035413 | 0.036079 | 0.038929 | 0.061978 | 0.066762 | 0.092327 | 0.071868 | 0.079135 | 0.10619 | 0.25931 | 0.11486 | 0.49208 | 0.64647 | 0.76652 | 0.70521 | 0.99936 | 1.357 | 1.4439 | 1.1514 | 1.3336 | 1.3599 | 1.0584 | 1.4331 | 1.2734 | 1.4323 | 1.5046 | 1.1914 | 1.3885 | 1.3262 | 1.2664 | 1.0282 | 0.90699 | 1.0836 | 1.4489 | 1.6011 | 1.3141 | 1.7384 | 1.6932 | 1.7156 | 1.8817 | 1.8342 | 2.2037 | 2.0731 | 2.1322 | 1.7709 | 2.0076 | 1.9926 | 2.2447 | 2.7562 | 2.8614 | 2.9798 | 3.0295 | 3.1241 | 3.2373 | 3.3213 | 3.45 | 3.5826 | 3.6826 | 3.7872 | 3.9094 | 3.9753 | 4.0877 | 4.1851 | 4.2935
[7 empty] | RI | Providence | 41.8167 | -71.4042 | Gas | 3236 | 11 | Manchester Street 11 | 0.0036875 | 0.0026515 | 0.0093452 | 0.010568 | 0.008655 | 0.01169 | 0.01203 | 0.016095 | 0.020869 | 0 | 0.026113 | 0.016675 | 0.025858 | 0.049059 | 0.041647 | 0.046494 | 0.11626 | 0.19431 | 0.2156 | 0.26285 | 0.3118 | 0.3581 | 0.38736 | 0.41381 | 0.43451 | 0.42228 | 0.50527 | 0.46286 | 0.55712 | 0.62501 | 0.71825 | 0.63988 | 0.68069 | 0.64007 | 0.65075 | 0.66958 | 0.65179 | 0.6278 | 0.5769 | 0.61028 | 0.64479 | 0.63559 | 0.62526 | 0.57415 | 0.54527 | 0.48983 | 0.55557 | 0.64957 | 0.77179 | 0.95239 | 0.95697 | 0.96684 | 0.97507 | 0.9784 | 0.98804 | 0.99217 | 1.0005 | 1.0058 | 1.0169 | 1.0195 | 1.0278 | 1.0366 | 1.0402 | 1.048
[7 empty] | NY | Nassau | 40.6169 | -73.6486 | Gas | 2511 | 10 | E F Barrett 10 | 0.58271 | 0.73302 | 0.80372 | 1.0405 | 1.2167 | 1.4469 | 1.5867 | 1.9287 | 1.8969 | 1.8235 | 2.9942 | 2.5025 | 3.0255 | 3.1855 | 3.3629 | 3.8138 | 3.8673 | 3.775 | 3.5357 | 3.6133 | 4.1712 | 4.5032 | 3.9601 | 3.7962 | 4.3687 | 4.6248 | 5.2006 | 5.3228 | 5.3722 | 5.4239 | 6.0983 | 6.422 | 6.3265 | 6.1228 | 5.487 | 5.5402 | 6.7935 | 6.231 | 6.3542 | 5.9074 | 6.3439 | 7.2303 | 5.8908 | 6.0459 | 6.3356 | 6.474 | 6.8288 | 9.3629 | 12.0378 | 15.5606 | 15.6849 | 15.764 | 15.9082 | 15.9888 | 16.0478 | 16.215 | 16.3271 | 16.4327 | 16.4881 | 16.6044 | 16.714 | 16.8682 | 16.9491 | 17.0521
[7 empty] | NY | Suffolk | 40.7358 | -73.3881 | Gas | 56188 | 1 | Pinelawn Power 00001 | 0.07148 | 0.077083 | 0.099221 | 0.1573 | 0.14936 | 0.15851 | 0.18741 | 0.21102 | 0.18549 | 0 | 0.39556 | 0.34665 | 0.51852 | 0.60572 | 0.54818 | 0.73175 | 0.76148 | 0.68879 | 0.8337 | 0.96984 | 1.1053 | 1.5418 | 1.3155 | 1.7665 | 1.8902 | 1.9879 | 2.2649 | 1.8336 | 2.3831 | 2.4279 | 2.6499 | 2.3344 | 2.7568 | 3.2902 | 3.5629 | 3.4479 | 3.0698 | 3.5576 | 3.1884 | 3.3924 | 3.4318 | 3.6905 | 3.5544 | 3.4713 | 3.3302 | 3.2881 | 3.8014 | 4.4282 | 6.0685 | 5.6619 | 5.7995 | 5.9317 | 5.9788 | 6.046 | 6.1478 | 6.268 | 6.3084 | 6.3837 | 6.4589 | 6.5377 | 6.5949 | 6.7125 | 6.8149 | 6.8979
[7 empty] | NY | Oswego | 43.495 | -76.4508 | Gas | 54547 | 4 | Independence 4 | 0.021162 | 0.023017 | 0.052076 | 0.052903 | 0.049355 | 0.065103 | 0.06747 | 0.06919 | 0.078799 | 0.035209 | 0.10503 | 0.54 | 0.70474 | 0.94424 | 0.80794 | 0.77346 | 0.9479 | 0.98988 | 1.0473 | 0.85661 | 1.0369 | 1.1559 | 1.2152 | 1.191 | 1.6821 | 1.4762 | 1.5063 | 1.4186 | 1.3262 | 1.2309 | 1.2621 | 1.4852 | 1.3765 | 1.518 | 1.7901 | 1.9829 | 1.7839 | 1.8734 | 1.6364 | 1.7278 | 1.8248 | 1.6479 | 1.1881 | 1.2496 | 1.5254 | 1.0427 | 1.0154 | 1.129 | 1.6744 | 2.7707 | 2.6734 | 2.6411 | 2.4679 | 2.4368 | 2.2625 | 2.0601 | 1.7306 | 1.7478 | 1.4562 | 1.2765 | 0.89045 | 0.6932 | 0.28198 | 0
[7 empty] | RI | Providence | 41.8167 | -71.4042 | Gas | 3236 | 9 | Manchester Street 9 | 0.0012872 | 0.0018975 | 0.0019722 | 0.0035382 | 0.0039793 | 0.0034056 | 0.0027596 | 0.0061688 | 0.0039726 | 0 | 0.0087018 | 0.0068304 | 0.029601 | 0.038709 | 0.032158 | 0.039523 | 0.098657 | 0.14306 | 0.1335 | 0.17916 | 0.23113 | 0.31302 | 0.31371 | 0.43475 | 0.42324 | 0.4229 | 0.46818 | 0.40652 | 0.45581 | 0.53523 | 0.53796 | 0.48356 | 0.50117 | 0.50483 | 0.48297 | 0.50824 | 0.45288 | 0.47293 | 0.41736 | 0.44394 | 0.56205 | 0.50489 | 0.5662 | 0.53334 | 0.56599 | 0.6569 | 0.71059 | 0.78435 | 0.65756 | 0.9838 | 0.98787 | 0.99267 | 1.0015 | 1.0057 | 1.0126 | 1.016 | 1.0237 | 1.0281 | 1.0343 | 1.0399 | 1.0432 | 1.0519 | 1.0568 | 1.0621
[7 empty] | MA | Hampden | 42.0476 | -72.6478 | Gas | 55041 | 1 | Berkshire Power 1 | 0.037497 | 0.037065 | 0 | 0.012643 | 0.024422 | 0.012643 | 0.062459 | 0.061486 | 0.11141 | 0 | 0.061702 | 1.8652 | 2.8748 | 3.8624 | 3.0195 | 3.8816 | 3.1137 | 3.1498 | 3.0882 | 2.8291 | 3.9423 | 3.4057 | 3.6544 | 3.8564 | 4.1095 | 4.2628 | 4.1323 | 3.8979 | 4.6186 | 4.0093 | 4.4043 | 5.2521 | 5.2912 | 5.2943 | 5.3627 | 6.2407 | 5.8723 | 5.2098 | 4.8365 | 4.3374 | 4.7847 | 5.1925 | 5.3701 | 4.2001 | 5.9935 | 5.415 | 7.3562 | 8.1097 | 11.2468 | 13.9709 | 12.9115 | 12.2364 | 11.1414 | 10.1553 | 8.6372 | 8.2309 | 6.8247 | 5.8315 | 5.3127 | 3.7133 | 2.7504 | 1.8282 | 0.95069 | 0
[7 empty] | NY | Suffolk | 40.9231 | -73.3417 | Oil | 2516 | 1 | Northport 1 | 1.6854 | 2.6887 | 3.5 | 3.6277 | 4.055 | 5.2961 | 5.5399 | 6.9903 | 8.3517 | 0 | 8.849 | 15.1555 | 15.0187 | 18.6541 | 20.8765 | 19.1982 | 19.3272 | 19.7517 | 16.9222 | 18.1788 | 19.1294 | 16.8332 | 17.9296 | 21.3973 | 17.7993 | 17.1279 | 19.7762 | 21.5174 | 22.1808 | 21.6655 | 22.9432 | 26.2256 | 29.899 | 27.4864 | 26.0803 | 30.223 | 30.0362 | 26.931 | 25.0345 | 21.3761 | 25.9863 | 24.3949 | 26.0228 | 25.1155 | 25.8564 | 20.6138 | 19.57 | 22.73 | 23.196 | 0 | 10.6927 | 13.5401 | 21.9191 | 27.4363 | 33.3961 | 42.4914 | 44.9656 | 50.7801 | 57.7224 | 64.3036 | 71.6309 | 77.4675 | 83.8246 | 89.0575
[7 empty] | NY | Suffolk | 40.9231 | -73.3417 | Oil | 2516 | 2 | Northport 2 | 2.8445 | 3.9476 | 3.7519 | 5.4717 | 7.0838 | 7.3714 | 7.997 | 8.6164 | 10.2964 | 29.3619 | 15.2884 | 12.082 | 9.9982 | 9.13 | 10.5707 | 12.5666 | 14.1213 | 15.9824 | 16.4996 | 19.1704 | 17.9043 | 20.4136 | 21.0326 | 18.8093 | 18.8412 | 21.1326 | 24.4702 | 23.6748 | 21.8125 | 21.7473 | 20.7837 | 18.4652 | 20.2399 | 26.9019 | 31.8574 | 24.7528 | 28.4671 | 25.9603 | 25.819 | 27.688 | 27.4219 | 31.7942 | 33.5969 | 35.7172 | 36.4142 | 42.5349 | 48.1885 | 39.8942 | 38.7735 | 69.3477 | 70.2614 | 71.8741 | 76.401 | 77.7963 | 78.5532 | 81.9246 | 84.461 | 85.7939 | 89.2462 | 90.2546 | 92.7412 | 95.3654 | 97.1771 | 99.0389
[7 empty] | NY | Suffolk | 40.8142 | -72.9403 | Gas | 56234 | 1 | Caithness Long Island Energy Center 0001 | 0.48675 | 0.64576 | 0.76962 | 1.0872 | 0.99368 | 1.1904 | 1.2721 | 1.6419 | 1.7218 | 0 | 2.4164 | 2.6313 | 2.4698 | 3.0821 | 3.2269 | 2.9802 | 2.8607 | 2.3792 | 3.0913 | 2.5692 | 3.0185 | 3.0259 | 3.4164 | 2.7868 | 3.2052 | 2.9882 | 2.8741 | 3.2926 | 3.5787 | 3.1862 | 2.9232 | 3.8043 | 3.1663 | 2.9966 | 3.1341 | 3.9851 | 4.0743 | 3.5928 | 3.3786 | 3.5427 | 3.3469 | 3.4618 | 2.9402 | 3.0084 | 3.9728 | 3.081 | 3.8155 | 5.2876 | 7.4901 | 11.4896 | 11.602 | 11.7358 | 11.8282 | 11.9584 | 12.1022 | 12.2098 | 12.3588 | 12.3828 | 12.576 | 12.6861 | 12.7995 | 12.9433 | 13.0504 | 13.1704
[7 empty] | NY | Oswego | 43.495 | -76.4508 | Gas | 54547 | 1 | Independence 1 | 0.014403 | 0.020074 | 0.013527 | 0.014824 | 0.023544 | 0.017129 | 0.036181 | 0.038461 | 0.0307 | 0.077553 | 0.026224 | 0.063198 | 0.12826 | 0.1978 | 0.18704 | 0.46444 | 0.50643 | 0.33915 | 0.80661 | 0.59329 | 0.59463 | 0.91259 | 0.50611 | 1.0021 | 1.285 | 1.4658 | 1.8322 | 1.7786 | 1.8905 | 2.2775 | 2.2122 | 2.4378 | 1.96 | 2.305 | 2.1168 | 2.2285 | 2.2509 | 2.1305 | 2.0337 | 2.0045 | 2.0629 | 1.9929 | 1.6978 | 1.2079 | 1.286 | 1.3182 | 0.94886 | 1.1838 | 2.1525 | 4.0138 | 3.7218 | 3.4708 | 3.1854 | 3.022 | 2.7017 | 2.5936 | 2.0769 | 1.8731 | 1.5078 | 1.3067 | 0.84127 | 0.63455 | 0.31542 | 0
[7 empty] | CT | Windham | 41.8736 | -71.8947 | Gas | 55149 | LRG3 | Lake Road Generating Company LRG3 | 0.005796 | 0.0075798 | 0.007157 | 0.012256 | 0.010475 | 0.014181 | 0.014346 | 0.017104 | 0.014723 | 0 | 0.023988 | 0.040796 | 0.061018 | 0.054692 | 0.052411 | 0.072775 | 0.082027 | 0.089831 | 0.071939 | 0.087089 | 0.088367 | 0.085668 | 0.066508 | 0.081093 | 0.065641 | 0.089191 | 0.071461 | 0.099962 | 0.10358 | 0.10513 | 0.094786 | 0.092899 | 0.099325 | 0.12216 | 0.12585 | 0.14147 | 0.14102 | 0.14766 | 0.16895 | 0.15832 | 0.15967 | 0.19719 | 0.18479 | 0.17207 | 0.17212 | 0.17784 | 0.19608 | 0.24479 | 0.27732 | 0.34175 | 0.31997 | 0.29406 | 0.27602 | 0.24206 | 0.22273 | 0.19394 | 0.17492 | 0.14041 | 0.12493 | 0.094209 | 0.067506 | 0.054761 | 0.022742 | 0
[7 empty] | CT | Fairfield | 41.1706 | -73.1843 | Coal | 568 | BHB3 | Bridgeport Harbor Station BHB3 | 0.25922 | 0.48933 | 0.29077 | 0.58472 | 0.7952 | 0.802 | 0.79726 | 0.82078 | 0.90688 | 0 | 1.1703 | 1.8354 | 3.4288 | 4.8866 | 5.5351 | 5.5589 | 7.1151 | 8.1637 | 7.1964 | 10.2419 | 9.3594 | 6.9095 | 10.0078 | 7.7879 | 8.8819 | 10.9461 | 11.983 | 12.3891 | 11.4649 | 12.7804 | 13.434 | 12.1303 | 13.8821 | 12.0694 | 14.1079 | 13.0993 | 15.4719 | 17.0477 | 20.9284 | 18.7688 | 17.9582 | 21.7327 | 25.4507 | 22.8857 | 24.6193 | 27.7756 | 25.7146 | 27.6491 | 35.5495 | 42.6026 | 42.5653 | 42.8447 | 42.8249 | 42.7921 | 43.0071 | 42.9737 | 43.0846 | 43.0768 | 43.1316 | 43.2038 | 43.2992 | 43.4007 | 43.3486 | 43.5397
[7 empty] | NH | Rockingham | 43.1047 | -70.8044 | Gas | 55661 | 1 | Essential Power Newington Energy, LLC 1 | 0.022341 | 0.017237 | 0.022389 | 0.0276 | 0.035943 | 0.025827 | 0.04465 | 0.044226 | 0.039915 | 0 | 0.065085 | 0.070798 | 0.12107 | 0.049315 | 0.05289 | 0.11685 | 0.083097 | 0.10358 | 0.16738 | 0.19563 | 0.18184 | 0.24778 | 0.40808 | 0.29208 | 0.36272 | 0.42293 | 0.48129 | 0.59191 | 0.58917 | 0.77166 | 0.56832 | 0.66859 | 0.69199 | 0.7182 | 0.7506 | 0.67596 | 0.71278 | 0.73943 | 0.87729 | 1.0159 | 0.98318 | 0.91918 | 1.0112 | 1.084 | 1.1529 | 1.1374 | 1.232 | 1.1776 | 1.3272 | 1.5989 | 1.6087 | 1.6478 | 1.6528 | 1.6734 | 1.6714 | 1.7023 | 1.7459 | 1.7448 | 1.7784 | 1.7931 | 1.8049 | 1.8253 | 1.8439 | 1.8596
[7 empty] | NY | Oswego | 43.495 | -76.4508 | Gas | 54547 | 3 | Independence 3 | 0.022849 | 0.022575 | 0.034869 | 0.027143 | 0.036141 | 0.043062 | 0.054267 | 0.080219 | 0.094062 | 0 | 0.090918 | 0.14177 | 0.11912 | 0.33696 | 0.41757 | 0.40259 | 0.75184 | 0.79477 | 1.0296 | 0.84456 | 1.0591 | 1.2672 | 1.2937 | 1.1909 | 1.6308 | 1.6617 | 1.6494 | 1.3847 | 1.3564 | 1.5121 | 1.3931 | 1.5862 | 1.7328 | 1.7695 | 2.1445 | 2.0722 | 2.0012 | 2.1366 | 1.9095 | 1.8954 | 2.0029 | 1.6813 | 1.6625 | 1.794 | 1.6361 | 1.6488 | 1.4366 | 1.3246 | 1.8434 | 3.7391 | 3.6522 | 3.3888 | 3.1891 | 2.8878 | 2.538 | 2.4138 | 2.206 | 1.8349 | 1.5944 | 1.3078 | 0.91806 | 0.69143 | 0.38221 | 0
[7 empty] | NY | Nassau | 40.6169 | -73.6486 | Gas | 2511 | 20 | E F Barrett 20 | 0.40908 | 0.56893 | 0.70309 | 0.89673 | 1.0195 | 1.2676 | 1.3068 | 1.4462 | 1.6097 | 4.4368 | 1.9725 | 1.9073 | 1.6935 | 1.8726 | 1.7088 | 1.697 | 1.8275 | 1.9418 | 2.0074 | 2.5843 | 2.0772 | 1.935 | 2.9302 | 3.1269 | 2.8812 | 2.6898 | 2.6115 | 2.439 | 2.7988 | 2.7557 | 2.7556 | 2.6756 | 2.4825 | 3.376 | 3.3524 | 3.5339 | 3.1121 | 3.335 | 3.3682 | 3.9184 | 4.2863 | 4.1833 | 5.137 | 6.1989 | 5.937 | 6.6178 | 7.3581 | 9.0601 | 11.0751 | 12.9123 | 13.0265 | 13.1479 | 13.2831 | 13.3196 | 13.4969 | 13.6264 | 13.7254 | 13.822 | 13.9469 | 14.0596 | 14.1875 | 14.301 | 14.4316 | 14.5353
[7 empty] | NH | Rockingham | 43.1047 | -70.8044 | Gas | 55661 | 2 | Essential Power Newington Energy, LLC 2 | 0.0053623 | 0.017508 | 0.016742 | 0.016497 | 0.02871 | 0.033508 | 0.035246 | 0.043837 | 0.052703 | 0.014241 | 0.078861 | 0.10055 | 0.19341 | 0.080854 | 0.092678 | 0.23458 | 0.23045 | 0.19772 | 0.35643 | 0.38133 | 0.39464 | 0.41308 | 0.63609 | 0.66822 | 0.76536 | 0.81183 | 0.78553 | 1.0017 | 1.1144 | 1.4147 | 0.99369 | 1.1706 | 1.1735 | 1.1813 | 1.1342 | 1.0856 | 1.1772 | 1.3231 | 1.522 | 1.7551 | 1.7334 | 1.6484 | 1.8071 | 1.9166 | 2.0703 | 1.8356 | 2.0812 | 2.0092 | 2.3748 | 2.8663 | 2.6352 | 2.5099 | 2.2718 | 1.9778 | 1.8182 | 1.6769 | 1.4344 | 1.2208 | 1.0244 | 0.81067 | 0.59769 | 0.43463 | 0.24076 | 0
[7 empty] | NY | Cattaraugus | 42.0875 | -78.4578 | Gas | 54076 | 1 | Indeck-Olean Energy Center 1 | 0.0010407 | 0.0013295 | 0.00049571 | 0.0016121 | 0.0014612 | 0.0021297 | 0.00074836 | 0.0022523 | 0.0023853 | 0 | 0.0031058 | 0.028626 | 0.027189 | 0.057986 | 0.049298 | 0.031468 | 0.053728 | 0.073874 | 0.05405 | 0.048418 | 0.057443 | 0.059192 | 0.072888 | 0.05468 | 0.090061 | 0.078484 | 0.11236 | 0.10581 | 0.10072 | 0.16219 | 0.1729 | 0.19983 | 0.23835 | 0.18027 | 0.21509 | 0.22766 | 0.23115 | 0.22652 | 0.27749 | 0.21141 | 0.20716 | 0.22735 | 0.27445 | 0.27236 | 0.31306 | 0.33185 | 0.35677 | 0.35208 | 0.43433 | 0.46176 | 0.47143 | 0.47748 | 0.48814 | 0.4979 | 0.50527 | 0.51355 | 0.52197 | 0.53072 | 0.54145 | 0.54949 | 0.56012 | 0.56791 | 0.57727 | 0.58457
[7 empty] | NY | Richmond | 40.5915 | -74.2027 | Gas | 2490 | 20 | Arthur Kill 20 | 1.2497 | 1.6278 | 2.028 | 2.266 | 2.7824 | 3.0223 | 3.2807 | 3.9294 | 3.8957 | 7.4846 | 5.0662 | 5.4196 | 5.7643 | 4.9913 | 5.5336 | 5.1221 | 3.8993 | 4.1609 | 3.747 | 4.0881 | 4.4122 | 4.2489 | 4.0488 | 4.786 | 4.6271 | 3.9915 | 4.0357 | 4.0199 | 4.1366 | 3.3029 | 4.7782 | 4.8747 | 3.8139 | 4.1255 | 3.37 | 3.866 | 4.5439 | 4.198 | 4.322 | 4.2405 | 4.008 | 4.2467 | 3.3555 | 4.6976 | 4.149 | 3.8981 | 5.1855 | 7.7624 | 9.5797 | 15.1359 | 15.6815 | 16.885 | 16.6629 | 17.2378 | 18.0182 | 18.8626 | 19.079 | 19.6483 | 20.0601 | 20.528 | 21.287 | 22.0484 | 22.5167 | 23.3231
[7 empty] | NY | Queens | 40.7903 | -73.9111 | Oil | 2491 | 1 | Charles Poletti 001 | 1.4008 | 2.0699 | 2.2407 | 2.6136 | 3.473 | 3.6364 | 4.4572 | 4.6292 | 5.5817 | 4.1668 | 7.1955 | 7.1426 | 7.9504 | 8.4859 | 8.4471 | 9.3021 | 9.7469 | 9.3388 | 9.0209 | 9.5478 | 9.3533 | 10.0738 | 10.6904 | 9.8852 | 10.8212 | 10.3334 | 10.3294 | 11.94 | 13.2579 | 13.7989 | 13.1981 | 13.1142 | 13.3201 | 13.9457 | 14.6923 | 15.9853 | 15.3528 | 18.1115 | 16.7117 | 18.4532 | 19.1409 | 21.3944 | 23.2575 | 23.0622 | 24.9991 | 24.539 | 23.363 | 31.3036 | 42.4295 | 55.0568 | 51.7573 | 47.3757 | 44.2104 | 38.9346 | 35.5325 | 31.5994 | 27.4335 | 23.7222 | 19.9334 | 15.4968 | 11.9431 | 8.4332 | 3.585 | 0
[7 empty] | RI | Providence | 42.0099 | -71.6701 | Gas | 54324 | 4 | Ocean State Power II 4 | 0.025975 | 0.040845 | 0.045296 | 0.05261 | 0.071813 | 0.069671 | 0.063948 | 0.076832 | 0.102 | 0.051036 | 0.13353 | 0.13719 | 0.073671 | 0.041204 | 0.062873 | 0.047223 | 0.10774 | 0.097507 | 0.091352 | 0.10359 | 0.15015 | 0.23445 | 0.21594 | 0.17196 | 0.22438 | 0.19062 | 0.26642 | 0.19964 | 0.27511 | 0.28823 | 0.25532 | 0.35332 | 0.33144 | 0.2838 | 0.43651 | 0.41722 | 0.41792 | 0.43729 | 0.48118 | 0.39714 | 0.35204 | 0.42442 | 0.43078 | 0.45991 | 0.45389 | 0.48819 | 0.66777 | 0.72552 | 0.9533 | 1.2265 | 1.1418 | 1.0552 | 0.97232 | 0.88376 | 0.76246 | 0.71879 | 0.65494 | 0.53886 | 0.45265 | 0.36624 | 0.27913 | 0.17434 | 0.074337 | 0
[7 empty] | ME | Franklin | 44.5047 | -70.2403 | Gas | 55031 | CT02 | Androscoggin Energy CT02 | 0.068354 | 0.07589 | 0.099813 | 0.13343 | 0.12101 | 0.16101 | 0.19705 | 0.23688 | 0.25039 | 0 | 0.28532 | 0.34611 | 0.34327 | 0.47622 | 0.34202 | 0.45197 | 0.36696 | 0.39331 | 0.40912 | 0.27173 | 0.30431 | 0.27388 | 0.27424 | 0.37298 | 0.34799 | 0.42817 | 0.50302 | 0.43004 | 0.37536 | 0.22513 | 0.36401 | 0.37258 | 0.29322 | 0.3978 | 0.3669 | 0.44604 | 0.37997 | 0.31156 | 0.23877 | 0.1787 | 0.17588 | 0.18828 | 0.092795 | 0.14314 | 0.13968 | 0.25877 | 0.33606 | 0.51602 | 1.0174 | 1.4231 | 1.3052 | 1.2037 | 1.1214 | 1.0385 | 0.90686 | 0.83902 | 0.70029 | 0.60143 | 0.49474 | 0.37991 | 0.32298 | 0.19531 | 0.078823 | 0
[7 empty] | ME | Oxford | 44.5303 | -70.5219 | Gas | 55100 | 1 | Rumford Power 1 | 0.0081774 | 0.0089255 | 0.011525 | 0.02 | 0.018883 | 0.018186 | 0.020956 | 0.025683 | 0.027574 | 0 | 0.037582 | 0.035013 | 0.046338 | 0.030625 | 0.049874 | 0.032032 | 0.033285 | 0.039152 | 0.039541 | 0.044481 | 0.050476 | 0.040931 | 0.035932 | 0.052815 | 0.034813 | 0.045721 | 0.04345 | 0.054367 | 0.048536 | 0.033878 | 0.044601 | 0.04622 | 0.04977 | 0.058201 | 0.057649 | 0.056682 | 0.048831 | 0.058717 | 0.050357 | 0.047447 | 0.061796 | 0.069455 | 0.06743 | 0.085853 | 0.06444 | 0.088013 | 0.088109 | 0.14142 | 0.16138 | 0.22531 | 0.22655 | 0.22741 | 0.22789 | 0.22876 | 0.2306 | 0.23144 | 0.23234 | 0.23351 | 0.23453 | 0.2355 | 0.23626 | 0.238 | 0.23853 | 0.23948
[7 empty] | NY | Suffolk | 40.9503 | -73.0786 | Oil | 2517 | 3 | Port Jefferson Energy Center 3 | 1.2963 | 1.8759 | 1.9065 | 2.3387 | 2.4078 | 2.8669 | 3.3936 | 3.4568 | 4.1245 | 1.2937 | 6.3039 | 4.5267 | 4.9452 | 3.7941 | 4.4876 | 4.7513 | 4.8587 | 4.6561 | 5.0567 | 6.3982 | 5.8337 | 6.5297 | 8.3036 | 7.2798 | 6.6496 | 5.6826 | 6.4046 | 8.9747 | 10.9524 | 10.0032 | 11.5042 | 8.9379 | 8.3889 | 7.8693 | 6.3917 | 6.9473 | 9.5622 | 10.108 | 11.9312 | 9.3844 | 11.8243 | 13.9032 | 14.7565 | 17.5836 | 15.0927 | 19.4551 | 24.6636 | 30.0562 | 29.9938 | 27.0655 | 28.9967 | 30.9336 | 33.1938 | 35.0474 | 36.6353 | 38.6852 | 40.5857 | 42.8479 | 44.5269 | 45.4419 | 48.6718 | 50.6542 | 52.0403 | 53.802
[7 empty] | NY | Queens | 40.7869 | -73.9122 | Oil | 8906 | 31RH | Astoria Generating Station 31RH | 2.6906 | 2.7588 | 4.0859 | 4.2185 | 5.5638 | 6.5784 | 6.4696 | 7.4425 | 8.1906 | 6.8046 | 11.1374 | 8.5532 | 8.8805 | 7.9627 | 7.2058 | 6.7346 | 7.8375 | 7.2163 | 8.1845 | 8.9023 | 8.0654 | 9.5658 | 9.3892 | 9.0921 | 8.7439 | 6.893 | 8.4037 | 8.6124 | 9.333 | 9.6551 | 9.5638 | 9.8142 | 8.9543 | 9.2772 | 8.7671 | 7.4863 | 6.1881 | 6.994 | 7.9706 | 10.1504 | 9.0075 | 10.3403 | 12.7291 | 13.6781 | 14.7498 | 14.2919 | 15.1577 | 15.7736 | 22.9217 | 37.2153 | 37.9185 | 37.9762 | 38.7621 | 39.6404 | 40.4783 | 41.0783 | 41.4344 | 42.4554 | 42.9836 | 43.243 | 44.3513 | 44.7125 | 45.5284 | 46.125
[7 empty] | RI | Providence | 42.0099 | -71.6701 | Gas | 54324 | 3 | Ocean State Power II 3 | 0.033216 | 0.040676 | 0.037337 | 0.046723 | 0.062313 | 0.060472 | 0.089806 | 0.089702 | 0.093923 | 0.058757 | 0.13017 | 0.11478 | 0.068098 | 0.046171 | 0.055022 | 0.065491 | 0.077216 | 0.066199 | 0.074766 | 0.062181 | 0.10859 | 0.20672 | 0.19935 | 0.12902 | 0.17594 | 0.17072 | 0.29081 | 0.18016 | 0.24184 | 0.23933 | 0.24159 | 0.32063 | 0.29466 | 0.2487 | 0.38124 | 0.44657 | 0.39399 | 0.37537 | 0.39739 | 0.32504 | 0.31629 | 0.33511 | 0.31744 | 0.36013 | 0.35261 | 0.32369 | 0.46491 | 0.63512 | 0.95207 | 1.0941 | 1.0135 | 0.94127 | 0.86586 | 0.78206 | 0.68916 | 0.64346 | 0.5522 | 0.52084 | 0.37631 | 0.29201 | 0.21728 | 0.16126 | 0.069588 | 0
[7 empty] | NY | Queens | 40.7869 | -73.9122 | Oil | 8906 | 32SH | Astoria Generating Station 32SH | 2.1009 | 2.1795 | 3.4801 | 3.9363 | 4.4998 | 5.2301 | 6.1397 | 6.4044 | 6.9536 | 5.8018 | 9.802 | 8.1217 | 7.0196 | 6.8093 | 5.8832 | 5.7678 | 6.2532 | 6.324 | 6.807 | 7.7827 | 7.1044 | 7.9113 | 7.9958 | 8.1176 | 7.6274 | 6.5131 | 6.6764 | 7.2888 | 8.2381 | 8.432 | 7.8522 | 8.428 | 7.5758 | 8.2844 | 7.4023 | 6.6452 | 5.5619 | 5.9565 | 7.2864 | 8.3856 | 7.2 | 8.3075 | 11.2471 | 11.7801 | 13.5272 | 13.0693 | 13.2723 | 15.4418 | 20.8183 | 35.096 | 35.4765 | 35.8339 | 35.9184 | 37.0723 | 37.4188 | 37.8404 | 38.8323 | 39.0678 | 39.6412 | 40.3125 | 40.9109 | 41.5945 | 42.2097 | 42.6712
[7 empty] | RI | Providence | 42.0099 | -71.6701 | Gas | 51030 | 1 | Ocean State Power 1 | 0.00048637 | 0.0026544 | 0.0014671 | 0.0076744 | 0.0053947 | 0.010392 | 0.0083818 | 0.0097583 | 0.013252 | 0 | 0.020382 | 0.030104 | 0.04018 | 0.035672 | 0.039096 | 0.034225 | 0.030799 | 0.057104 | 0.11947 | 0.082068 | 0.12727 | 0.13985 | 0.19748 | 0.17343 | 0.23158 | 0.20783 | 0.29777 | 0.15149 | 0.17723 | 0.19948 | 0.22816 | 0.29151 | 0.27754 | 0.28195 | 0.36141 | 0.37701 | 0.42771 | 0.37981 | 0.36153 | 0.32601 | 0.34291 | 0.37095 | 0.31385 | 0.40583 | 0.45724 | 0.44077 | 0.71971 | 0.77356 | 0.89295 | 0.89967 | 0.85162 | 0.78116 | 0.72864 | 0.65047 | 0.58327 | 0.51735 | 0.48139 | 0.40578 | 0.34638 | 0.27253 | 0.21153 | 0.14447 | 0.063864 | 0
[7 empty] | NY | Suffolk | 40.9231 | -73.3417 | Oil | 2516 | 3 | Northport 3 | 2.5082 | 2.8129 | 3.0686 | 4.4446 | 4.6269 | 5.0546 | 6.1835 | 6.1769 | 7.906 | 0 | 9.3696 | 10.1301 | 13.4606 | 11.9504 | 9.2542 | 12.2858 | 14.2517 | 14.893 | 14.1541 | 16.3538 | 12.9178 | 14.7106 | 16.5259 | 18.9481 | 18.3883 | 19.2007 | 17.213 | 20.1487 | 19.2273 | 15.2434 | 17.7484 | 18.0208 | 18.8595 | 22.1798 | 14.5213 | 14.1068 | 14.7434 | 16.9036 | 17.3505 | 20.9568 | 22.6046 | 27.2903 | 32.3059 | 42.6072 | 31.9158 | 42.0992 | 53.5896 | 62.1592 | 76.0316 | 86.4455 | 88.2032 | 89.8075 | 91.4117 | 92.9625 | 93.9774 | 95.698 | 96.4813 | 97.9638 | 98.8265 | 100.5385 | 101.4491 | 102.454 | 103.5056 | 105.6477
[7 empty] | NY | Nassau | 40.7469 | -73.4994 | Gas | 50292 | GT2 | Bethpage Energy Center GT2 | 0 | 0 | 0 | 0 | 0 | 0 | 0 | 0 | 0 | 0 | 0 | 0.01664 | 0.046896 | 0.035508 | 0.02592 | 0.040632 | 0.07003 | 0.061643 | 0.058604 | 0.054326 | 0.11138 | 0.10689 | 0.13095 | 0.14995 | 0.074217 | 0.10153 | 0.13812 | 0.18259 | 0.22452 | 0.22452 | 0.26525 | 0.24973 | 0.23057 | 0.282 | 0.23937 | 0.34694 | 0.28904 | 0.27431 | 0.24106 | 0.24418 | 0.2825 | 0.34478 | 0.35152 | 0.43717 | 0.39933 | 0.46162 | 0.51394 | 0.63563 | 0.85432 | 1.0284 | 0.94614 | 0.88801 | 0.83262 | 0.75191 | 0.66569 | 0.57274 | 0.51861 | 0.44491 | 0.38166 | 0.29426 | 0.20119 | 0.14891 | 0.069065 | 0
[7 empty] | NY | Queens | 40.7869 | -73.9122 | Oil | 8906 | 41SH | Astoria Generating Station 41SH | 1.0036 | 1.1715 | 1.9251 | 1.5383 | 1.8882 | 2.6037 | 2.4179 | 2.7115 | 3.1292 | 7.8258 | 4.4233 | 5.3878 | 7.6307 | 7.5473 | 7.9997 | 8.7959 | 9.9743 | 9.275 | 8.3509 | 9.6665 | 8.0836 | 8.6762 | 8.7238 | 9.1316 | 9.6257 | 9.9222 | 9.3279 | 9.1466 | 8.1072 | 7.7648 | 7.3771 | 8.1627 | 8.8526 | 10.4208 | 10.1175 | 11.3857 | 11.2869 | 11.9216 | 11.2324 | 13.411 | 13.463 | 11.6693 | 11.8203 | 12.8958 | 14.402 | 17.0308 | 16.7405 | 22.2938 | 31.3365 | 44.5283 | 44.8376 | 45.1418 | 45.2755 | 45.5141 | 45.8503 | 46.2097 | 46.3739 | 46.7068 | 46.9703 | 47.2796 | 47.4393 | 47.8704 | 48.0183 | 48.3854
[7 empty] | NY | Queens | 40.7869 | -73.9122 | Oil | 8906 | 42RH | Astoria Generating Station 42RH | 0.84182 | 0.88515 | 1.1703 | 1.5302 | 1.4462 | 1.8861 | 2.0738 | 2.107 | 2.5594 | 5.9723 | 3.2888 | 4.0659 | 5.8575 | 6.0447 | 6.318 | 7.1164 | 7.8856 | 6.9217 | 6.9304 | 7.6432 | 6.4876 | 6.6461 | 7.692 | 7.5439 | 7.3726 | 8.2914 | 7.3022 | 7.7232 | 7.0084 | 6.0063 | 5.8405 | 6.8489 | 6.7488 | 7.6965 | 7.9434 | 9.5329 | 9.0815 | 9.3991 | 9.0285 | 10.4875 | 11.0381 | 9.207 | 9.7451 | 9.9855 | 10.8449 | 12.8762 | 12.9975 | 18.7603 | 26.5508 | 38.7921 | 39.0855 | 39.3946 | 39.8343 | 39.9119 | 40.145 | 40.3664 | 40.6504 | 40.7977 | 41.2671 | 41.4587 | 41.7571 | 41.9077 | 42.1297 | 42.5104
[7 empty] | NY | Suffolk | 40.9503 | -73.0786 | Oil | 2517 | 4 | Port Jefferson Energy Center 4 | 0.43487 | 0.4471 | 0.67083 | 0.92578 | 0.88137 | 0.92815 | 1.0577 | 1.2187 | 1.2347 | 0 | 1.9401 | 1.7146 | 1.4253 | 2 | 1.6426 | 1.3177 | 2.3478 | 2.916 | 2.6865 | 2.6112 | 2.5944 | 2.6747 | 3.6844 | 3.7855 | 4.3515 | 4.5877 | 3.6816 | 4.0729 | 4.1668 | 4.8584 | 3.2936 | 3.9485 | 3.8571 | 4.5464 | 5.9227 | 5.1582 | 6.1317 | 5.5994 | 5.6157 | 6.2654 | 6.3081 | 5.2814 | 6.9144 | 7.1566 | 7.9663 | 9.0049 | 11.0124 | 12.7092 | 14.2642 | 13.4824 | 12.8905 | 11.7896 | 11.0609 | 9.7293 | 8.3111 | 8.0062 | 6.6401 | 5.9668 | 4.8084 | 4.0571 | 2.9405 | 1.8376 | 0.98459 | 0
[7 empty] | RI | Providence | 42.0099 | -71.6701 | Gas | 51030 | 2 | Ocean State Power 2 | 0 | 0 | 0 | 0 | 0 | 0 | 0 | 0 | 0 | 0 | 0 | 0.019489 | 0.016932 | 0.026309 | 0.02734 | 0.02872 | 0.0089456 | 0.052892 | 0.10727 | 0.074315 | 0.060081 | 0.090236 | 0.14908 | 0.13068 | 0.23307 | 0.19084 | 0.23332 | 0.14943 | 0.15279 | 0.23332 | 0.26177 | 0.29761 | 0.27903 | 0.30099 | 0.34254 | 0.33463 | 0.44 | 0.35294 | 0.37708 | 0.30444 | 0.31287 | 0.34841 | 0.30746 | 0.33469 | 0.41781 | 0.41465 | 0.56854 | 0.63087 | 0.9069 | 1.1019 | 1.0256 | 0.94221 | 0.88882 | 0.76726 | 0.68836 | 0.63672 | 0.52838 | 0.46691 | 0.43229 | 0.31792 | 0.24201 | 0.14662 | 0.09346 | 0
[7 empty] | NY | Nassau | 40.7469 | -73.4994 | Gas | 50292 | GT1 | Bethpage Energy Center GT1 | 0 | 0 | 0 | 0 | 0 | 0 | 0 | 0 | 0 | 0 | 0 | 0.0059712 | 0.048523 | 0.030329 | 0.017668 | 0.036296 | 0.058789 | 0.065384 | 0.056947 | 0.074068 | 0.092512 | 0.097383 | 0.13168 | 0.16182 | 0.10744 | 0.087319 | 0.11859 | 0.14883 | 0.24255 | 0.19402 | 0.26735 | 0.24498 | 0.20484 | 0.31559 | 0.29473 | 0.35401 | 0.30212 | 0.3273 | 0.26835 | 0.27867 | 0.36903 | 0.42033 | 0.47751 | 0.4738 | 0.49915 | 0.5401 | 0.72463 | 0.71519 | 0.87689 | 1.0852 | 1.0127 | 0.94214 | 0.85436 | 0.78496 | 0.69135 | 0.62297 | 0.544 | 0.45723 | 0.37334 | 0.30933 | 0.2321 | 0.16969 | 0.077326 | 0
[7 empty] | NY | Queens | 40.7585 | -73.9451 | Gas | 2500 | 10 | Ravenswood Generating Station 10 | 0.78392 | 0.93217 | 1.1896 | 1.6583 | 1.7506 | 1.8861 | 2.2681 | 2.3879 | 2.7609 | 1.173 | 3.5801 | 3.101 | 3.2379 | 2.8918 | 2.9482 | 3.4984 | 3.5201 | 2.9761 | 2.8954 | 2.6463 | 3.0166 | 3.8624 | 3.1833 | 3.6661 | 3.1639 | 2.9901 | 3.1366 | 3.7942 | 4.1279 | 4.4939 | 4.5546 | 4.8084 | 3.7533 | 4.1017 | 3.9106 | 4.5871 | 5.1232 | 5.488 | 4.9442 | 5.0791 | 5.7868 | 6.3031 | 5.7607 | 5.9597 | 5.7603 | 5.6962 | 6.5558 | 9.43 | 13.3542 | 19.2162 | 17.7175 | 16.5936 | 15.2575 | 13.8321 | 12.2024 | 11.0088 | 9.1594 | 7.5144 | 6.3841 | 5.8082 | 4.2275 | 2.6251 | 1.3406 | 0
[7 empty] | MA | Bristol | 41.8312 | -71.1239 | Gas | 55026 | 1 | Dighton 1 | 0.033528 | 0.049143 | 0.064302 | 0.078903 | 0.090644 | 0.10664 | 0.1289 | 0.087427 | 0.11588 | 0 | 0.19928 | 0.52985 | 0.36956 | 0.61188 | 0.89797 | 0.63161 | 0.5464 | 0.52857 | 0.44803 | 0.55118 | 0.44615 | 0.56788 | 0.75079 | 0.72017 | 0.45425 | 0.82954 | 0.94584 | 1.0777 | 0.88709 | 0.80722 | 0.79857 | 0.97026 | 1.0051 | 1.2541 | 1.6509 | 1.68 | 1.1768 | 1.941 | 1.3119 | 1.4946 | 1.4634 | 1.4873 | 1.0407 | 1.1185 | 1.3314 | 1.5712 | 1.7611 | 3.289 | 4.7145 | 5.8371 | 5.8656 | 5.906 | 5.9416 | 5.9605 | 6.0028 | 6.0365 | 6.0567 | 6.1097 | 6.1284 | 6.1537 | 6.1895 | 6.23 | 6.2599 | 6.2897
[7 empty] | MA | Worcester | 42.1292 | -71.5122 | Gas | 54805 | 1 | Milford Power, LLC 1 | 0.10588 | 0.064632 | 0.09586 | 0.11999 | 0.14982 | 0.10828 | 0.16837 | 0.20096 | 0.19819 | 0 | 0.28768 | 0.4485 | 0.29245 | 0.4285 | 0.56038 | 0.56668 | 0.32834 | 0.53875 | 0.59395 | 0.40712 | 0.37566 | 0.55754 | 0.60708 | 0.36997 | 0.4349 | 0.50004 | 0.51305 | 0.6 | 0.56109 | 0.33868 | 0.5548 | 0.7577 | 0.7284 | 0.62265 | 0.75411 | 0.93808 | 0.83438 | 0.99317 | 0.57675 | 0.56498 | 0.76504 | 0.54094 | 0.29003 | 0.49061 | 0.68525 | 0.74233 | 0.88983 | 1.7346 | 3.1088 | 4.0731 | 3.7846 | 3.4968 | 3.1836 | 2.8676 | 2.5947 | 2.3092 | 2.0358 | 1.723 | 1.413 | 1.1217 | 0.90318 | 0.54924 | 0.3587 | 0
[7 empty] | NY | Richmond | 40.5915 | -74.2027 | Gas | 2490 | 30 | Arthur Kill 30 | 1.001 | 1.494 | 1.8456 | 2.0498 | 2.4906 | 2.9321 | 3.0852 | 3.9472 | 3.9936 | 1.1417 | 5.3235 | 3.9094 | 3.2395 | 4.0203 | 2.484 | 3.5046 | 3.2278 | 3.8821 | 3.4938 | 3.6886 | 3.101 | 4.1113 | 3.0583 | 4.9559 | 3.3916 | 4.1982 | 4.3781 | 4.6537 | 4.5653 | 4.9112 | 4.126 | 4.1955 | 3.435 | 4.8929 | 3.8315 | 3.1033 | 3.3876 | 3.3892 | 3.4735 | 3.1516 | 2.7911 | 4.1497 | 4.505 | 4.6621 | 3.7394 | 4.8675 | 5.3892 | 8.8423 | 14.6126 | 24.5943 | 25.3178 | 25.6448 | 26.1243 | 26.7968 | 27.3052 | 27.9347 | 28.5584 | 28.9152 | 29.9126 | 30.154 | 30.6569 | 31.3792 | 31.721 | 32.2863
[7 empty] | NY | Richmond | 40.6188 | -74.069 | Gas | 8053 | PT01 | Pouch Terminal PT01 | 0 | 0 | 0 | 0 | 0 | 0 | 0 | 0 | 0 | 0 | 0 | 0 | 0 | 0 | 0.0026885 | 0 | 0.014538 | 0 | 0.051971 | 0.035731 | 0.069166 | 0.10056 | 0.086698 | 0.1382 | 0.17782 | 0.1553 | 0.26287 | 0.17418 | 0.18895 | 0.17869 | 0.27956 | 0.26035 | 0.15024 | 0.43637 | 0.31667 | 0.5052 | 0.3506 | 0.43701 | 0.57378 | 0.68115 | 0.77031 | 0.72617 | 0.76237 | 0.90397 | 1.0397 | 1.2052 | 1.7221 | 2.0125 | 2.4067 | 2.8501 | 2.8513 | 2.8513 | 2.849 | 2.8501 | 2.8513 | 2.8513 | 2.849 | 2.8478 | 2.8513 | 2.849 | 2.8501 | 2.849 | 2.8501 | 2.8501
[7 empty] | NY | Queens | 40.6111 | -73.7611 | Gas | 2513 | 40 | Far Rockaway 40 | 0.081756 | 0.10888 | 0.20944 | 0.14938 | 0.20624 | 0.25611 | 0.30122 | 0.28878 | 0.32596 | 1.4091 | 0.3635 | 0.43988 | 0.71766 | 0.4312 | 0.61352 | 0.5273 | 0.44763 | 0.4897 | 0.71918 | 0.71335 | 0.751 | 0.44442 | 0.50975 | 0.79577 | 0.56452 | 0.86422 | 0.75086 | 0.90817 | 0.85905 | 0.79604 | 0.92273 | 1.2643 | 0.96549 | 0.83803 | 0.70846 | 1.2864 | 0.76843 | 0.90772 | 0.98179 | 1.0715 | 1.1677 | 1.0014 | 1.3579 | 1.0082 | 1.2496 | 1.4228 | 1.7378 | 3.0926 | 4.8909 | 7.8088 | 7.8595 | 7.9098 | 7.936 | 7.925 | 7.992 | 8.0486 | 8.0656 | 8.1097 | 8.1422 | 8.1751 | 8.2112 | 8.2341 | 8.2862 | 8.3203
[7 empty] | NY | Kings | 40.663 | -74 | Gas | 7910 | 2301 | 23rd and 3rd 2301 | 0 | 0 | 0 | 0 | 0 | 0 | 0 | 0 | 0 | 0 | 0 | 0 | 0 | 0 | 0 | 0.0024806 | 0.010406 | 0.010263 | 0.029527 | 0.027485 | 0.072104 | 0.088806 | 0.055841 | 0.057726 | 0.19719 | 0.17724 | 0.25364 | 0.26693 | 0.25953 | 0.19335 | 0.17873 | 0.10491 | 0.12971 | 0.35229 | 0.25413 | 0.46725 | 0.34692 | 0.58362 | 0.5066 | 0.61616 | 0.60621 | 0.64317 | 0.58257 | 0.51566 | 0.99039 | 1.0177 | 1.4303 | 2.0395 | 2.2254 | 2.6372 | 2.6455 | 2.6533 | 2.6638 | 2.6696 | 2.6757 | 2.6815 | 2.6939 | 2.7052 | 2.7115 | 2.7185 | 2.7267 | 2.7345 | 2.7437 | 2.7506
[7 empty] | NY | Queens | 40.7869 | -73.9122 | Oil | 8906 | 52SH | Astoria Generating Station 52SH | 0.5608 | 0.64678 | 0.88456 | 0.93952 | 1.1949 | 1.3234 | 1.4747 | 1.5643 | 1.6812 | 0 | 2.3589 | 2.7554 | 4.1214 | 3.718 | 5.14 | 4.1337 | 4.371 | 4.9117 | 4.0461 | 3.8289 | 5.8996 | 4.8287 | 4.2478 | 4.0262 | 3.5841 | 3.957 | 4.1709 | 4.853 | 4.221 | 4.0523 | 3.8841 | 4.5381 | 4.5178 | 4.4604 | 4.7053 | 5.3623 | 6.4212 | 6.7994 | 6.6019 | 6.5895 | 7.2155 | 8.6351 | 6.5752 | 7.5795 | 7.3616 | 9.8669 | 8.8278 | 15.8879 | 27.7609 | 42.6541 | 42.8354 | 43.0086 | 43.0891 | 43.1865 | 43.4537 | 43.6194 | 43.8776 | 43.984 | 44.2148 | 44.3567 | 44.4618 | 44.7985 | 44.7837 | 44.9833
[7 empty] | MA | Barnstable | 41.7694 | -70.5097 | Oil | 1599 | 1 | Canal Station 1 | 0 | 0 | 0 | 0 | 0 | 0 | 0 | 0 | 0 | 0 | 0 | 0.95582 | 1.9247 | 3.1023 | 2.9874 | 3.5623 | 8.0953 | 9.7334 | 8.3052 | 9.3027 | 10.2454 | 9.427 | 13.2499 | 8.1413 | 13.56 | 13.7523 | 13.1411 | 12.3613 | 11.9653 | 9.7908 | 8.8984 | 8.2415 | 9.7782 | 13.7773 | 14.2021 | 10.3757 | 15.1916 | 14.1706 | 14.0825 | 18.9251 | 18.0418 | 20.7535 | 21.4267 | 20.286 | 21.2197 | 27.5038 | 26.3586 | 21.8028 | 28.1091 | 31.9803 | 36.3371 | 39.6678 | 47.704 | 52.9175 | 58.5938 | 64.5738 | 70.3922 | 77.3709 | 84.0397 | 91.9326 | 97.449 | 103.7514 | 114.2972 | 122.402
[7 empty] | NY | Nassau | 40.6447 | -73.5683 | Gas | 56032 | 1 | Equus Power I 0001 | 0 | 0 | 0 | 0 | 0 | 0 | 0 | 0 | 0 | 0 | 0 | 0 | 0 | 0.0015132 | 0 | 0.0067371 | 0.00015524 | 0.00026137 | 0.0028743 | 0.010785 | 0.00512 | 0.018171 | 0.021021 | 0.036537 | 0.03914 | 0.031432 | 0.02685 | 0.04247 | 0.047085 | 0.063328 | 0.092405 | 0.089839 | 0.076834 | 0.083636 | 0.073843 | 0.11579 | 0.083126 | 0.15339 | 0.1094 | 0.11099 | 0.16101 | 0.14662 | 0.12477 | 0.17534 | 0.1347 | 0.20213 | 0.22296 | 0.3523 | 0.52402 | 0.65655 | 0.65885 | 0.66054 | 0.66266 | 0.66492 | 0.66717 | 0.66923 | 0.67144 | 0.6738 | 0.67468 | 0.67814 | 0.67972 | 0.6812 | 0.6831 | 0.68528
[7 empty] | NY | Queens | 40.7869 | -73.9122 | Oil | 8906 | 51RH | Astoria Generating Station 51RH | 0.6898 | 0.69809 | 0.80634 | 0.88436 | 1.3674 | 1.3854 | 1.5403 | 1.8192 | 2.1072 | 0 | 2.4316 | 2.9517 | 3.9364 | 3.7331 | 5.1921 | 4.195 | 4.1336 | 5.0168 | 3.9091 | 4.3139 | 5.7748 | 5.1056 | 4.8694 | 4.1836 | 3.6849 | 4.2104 | 4.5898 | 4.7319 | 4.9431 | 3.862 | 4.3349 | 5.1266 | 4.8322 | 4.7859 | 5.3702 | 5.4593 | 6.7316 | 6.8467 | 7.0206 | 6.8321 | 7.4246 | 8.0193 | 7.3107 | 7.8355 | 8.2403 | 10.2446 | 10.4031 | 16.9151 | 29.9786 | 45.0878 | 44.9957 | 45.3073 | 45.4811 | 45.765 | 45.7475 | 46.0704 | 46.196 | 46.4941 | 46.6518 | 46.8559 | 46.9614 | 47.244 | 47.3271 | 47.4548
[7 empty] | NY | Nassau | 40.6447 | -73.5683 | Gas | 2679 | 5 | Freeport Power Plant No. 2 5 | 0 | 0 | 0 | 0 | 0 | 0 | 0 | 0 | 0 | 0 | 0 | 0 | 0 | 0 | 0 | 0 | 0.00027203 | 0.0029775 | 0.019486 | 0.065033 | 0.00039365 | 0.020192 | 0.039046 | 0.070659 | 0.021803 | 0.024628 | 0.070942 | 0.067533 | 0.077339 | 0.078142 | 0.21208 | 0.16841 | 0.10105 | 0.16407 | 0.11808 | 0.23179 | 0.23499 | 0.27056 | 0.26694 | 0.27626 | 0.29875 | 0.36246 | 0.38372 | 0.38668 | 0.50532 | 0.59603 | 0.64681 | 0.90446 | 1.0378 | 1.1276 | 1.1033 | 1.0533 | 0.9484 | 0.93752 | 0.79078 | 0.73557 | 0.6692 | 0.51556 | 0.54439 | 0.4046 | 0.33997 | 0.20041 | 0.10698 | 0
[7 empty] | NY | Allegany | 42.5083 | -78.0661 | Gas | 10619 | 1 | Allegany Station No. 133 00001 | 0 | 0 | 0 | 0 | 0 | 0 | 0 | 0 | 0 | 0 | 0 | 0.0041201 | 0.0082188 | 0.0082552 | 0.026681 | 0.017602 | 0.0464 | 0.02801 | 0.060009 | 0.058774 | 0.06204 | 0.056607 | 0.09505 | 0.14289 | 0.18805 | 0.15888 | 0.23589 | 0.22567 | 0.23145 | 0.22017 | 0.31933 | 0.23405 | 0.27842 | 0.32202 | 0.28094 | 0.19314 | 0.19091 | 0.23515 | 0.22463 | 0.17067 | 0.13741 | 0.25177 | 0.28418 | 0.35771 | 0.52486 | 0.4211 | 0.67773 | 0.61353 | 0.73424 | 1.2162 | 1.3447 | 1.4294 | 1.4815 | 1.5192 | 1.5524 | 1.6798 | 1.6585 | 1.8201 | 1.7936 | 1.8779 | 1.9767 | 1.99 | 2.0767 | 2.1451
[7 empty] | MA | Hampden | 42.0956 | -72.5958 | Gas | 1642 | CTG2 | West Springfield CTG2 | 0.072504 | 0.14745 | 0.12539 | 0.22127 | 0.23006 | 0.27854 | 0.28655 | 0.22989 | 0.34635 | 0 | 0.40128 | 0.24224 | 0.46627 | 0.33823 | 0.29783 | 0.37236 | 0.18177 | 0.16992 | 0.24994 | 0.18752 | 0.65604 | 0.48872 | 0.73346 | 1.0712 | 1.2033 | 1.5954 | 1.2064 | 0.94781 | 1.0102 | 1.0425 | 1.1534 | 1.4832 | 1.4514 | 1.2564 | 1.0706 | 1.4912 | 1.4072 | 1.5534 | 1.2306 | 1.2183 | 1.6171 | 1.6758 | 1.792 | 1.7507 | 2.2953 | 2.0023 | 2.2347 | 3.6418 | 5.3652 | 10.4896 | 10.5043 | 10.5917 | 10.6393 | 10.6444 | 10.7604 | 10.6314 | 10.7028 | 10.8319 | 10.8455 | 10.9102 | 10.9145 | 10.9328 | 10.9619 | 11.0046
[7 empty] | NY | Suffolk | 41.1056 | -72.3767 | Oil | 55969 | U-01 | Hawkeye Energy Greenport, LLC U-01 | 0 | 0 | 0 | 0 | 0 | 0 | 0 | 0 | 0 | 0 | 0 | 0 | 0.0034931 | 0.016436 | 0.017338 | 0.016589 | 0.14209 | 0.077786 | 0.15507 | 0.10927 | 0.22878 | 0.23462 | 0.39268 | 0.20201 | 0.4342 | 0.2996 | 0.53171 | 0.53984 | 0.66518 | 0.4527 | 0.40331 | 0.58065 | 0.3186 | 0.66608 | 0.38852 | 0.49266 | 0.53948 | 0.48817 | 0.59614 | 0.56598 | 0.81796 | 0.9767 | 0.60886 | 1.2659 | 1.1712 | 1.1961 | 1.7298 | 3.0199 | 3.7755 | 4.2696 | 4.3346 | 4.491 | 4.6214 | 4.6711 | 4.9286 | 5.0379 | 5.1185 | 5.219 | 5.3568 | 5.4428 | 5.6559 | 5.7766 | 5.884 | 6.0171
[7 empty] | NY | Queens | 40.7585 | -73.9451 | Oil | 2500 | 30 | Ravenswood Generating Station 30 | 4.4246 | 6.3142 | 6.8957 | 8.2962 | 9.5752 | 11.1754 | 12.3576 | 14.283 | 15.1459 | 35.8085 | 20.4759 | 21.6176 | 21.0457 | 16.406 | 18.0877 | 13.9766 | 13.5022 | 13.0124 | 14.9592 | 16.9881 | 17.8823 | 16.7119 | 13.262 | 20.2395 | 14.0228 | 15.7594 | 17.9918 | 13.5701 | 16.9317 | 18.2011 | 20.7154 | 22.4727 | 21.9778 | 23.4325 | 19.4435 | 20.413 | 18.2218 | 19.7686 | 23.6149 | 20.6375 | 23.4145 | 16.0887 | 11.821 | 19.2746 | 15.1109 | 21.9994 | 30.9865 | 73.8444 | 139.212 | 185.1692 | 170.2894 | 160.1222 | 143.42 | 128.8799 | 121.5366 | 104.2421 | 91.3959 | 78.5351 | 62.2865 | 52.8399 | 38.9977 | 23.1948 | 13.058 | 0
[7 empty] | MA | Norfolk | 42.0925 | -71.4833 | Gas | 10307 | 2 | Bellingham 2 | 0.0032041 | 0.00043802 | 0.0091516 | 0.0047276 | 0 | 0.0038357 | 0.0032506 | 0.008852 | 0 | 0 | 0.0014773 | 0.077254 | 0.023543 | 0.12427 | 0.15917 | 0.12303 | 0.21514 | 0.15848 | 0.1704 | 0.07655 | 0.17055 | 0.12735 | 0.096967 | 0.23429 | 0.20107 | 0.10734 | 0.22511 | 0.22498 | 0.19937 | 0.087843 | 0.38898 | 0.38073 | 0.58054 | 0.52981 | 0.66007 | 0.61384 | 0.58816 | 0.67411 | 0.57325 | 0.31432 | 0.65475 | 0.44292 | 0.37063 | 0.34141 | 0.72344 | 0.71583 | 1.0788 | 1.6013 | 3.0686 | 3.8979 | 3.6576 | 3.3228 | 3.1231 | 2.7389 | 2.5083 | 2.3184 | 1.9231 | 1.7114 | 1.3553 | 1.1666 | 0.82204 | 0.5727 | 0.24927 | 0
[7 empty] | NY | Nassau | 40.7469 | -73.4994 | Gas | 50292 | GT3 | Bethpage Energy Center GT3 | 0 | 0 | 0 | 0 | 0 | 0 | 0 | 0 | 0 | 0 | 0 | 0 | 0 | 0.00091748 | 0.0052586 | 0.0048147 | 0.0018045 | 0.0035453 | 0.0049626 | 0.0031546 | 0.005281 | 0.013932 | 0.032295 | 0.06133 | 0.016023 | 0.022493 | 0.0088485 | 0.021217 | 0.063144 | 0.07035 | 0.093098 | 0.12113 | 0.10088 | 0.15176 | 0.12512 | 0.11023 | 0.11489 | 0.11709 | 0.11492 | 0.12056 | 0.15276 | 0.20183 | 0.22798 | 0.24595 | 0.19377 | 0.2964 | 0.26886 | 0.50494 | 0.88512 | 1.201 | 1.2016 | 1.2006 | 1.2015 | 1.1981 | 1.1971 | 1.2017 | 1.1997 | 1.1967 | 1.2024 | 1.2012 | 1.2015 | 1.1968 | 1.199 | 1.1996
[7 empty] | MA | Norfolk | 42.0925 | -71.4833 | Gas | 10307 | 1 | Bellingham 1 | 0 | 0 | 0 | 0 | 0 | 0 | 0 | 0 | 0 | 0 | 0 | 0 | 0.00018634 | 0.0066766 | 0.004315 | 0 | 0.037644 | 0.020088 | 0.12056 | 0.040137 | 0.14741 | 0.070736 | 0.033161 | 0.18364 | 0.20248 | 0.055689 | 0.1627 | 0.18786 | 0.10551 | 0.088089 | 0.31103 | 0.43917 | 0.50783 | 0.51242 | 0.48792 | 0.64411 | 0.47915 | 0.59707 | 0.55017 | 0.41423 | 0.55153 | 0.50177 | 0.46157 | 0.30859 | 0.61224 | 0.68206 | 1.1585 | 1.6538 | 2.9854 | 3.8937 | 3.6517 | 3.2624 | 3.13 | 2.777 | 2.4585 | 2.1711 | 1.9612 | 1.6716 | 1.3285 | 1.1071 | 0.786 | 0.54129 | 0.24198 | 0
[7 empty] | MA | Hampden | 42.0956 | -72.5958 | Gas | 1642 | CTG1 | West Springfield CTG1 | 0.068943 | 0.078397 | 0.095592 | 0.069562 | 0.12939 | 0.15907 | 0.15703 | 0.14287 | 0.30696 | 0 | 0.28412 | 0.14636 | 0.31014 | 0.20818 | 0.30211 | 0.15915 | 0.099241 | 0.089769 | 0.14184 | 0.27514 | 0.25895 | 0.34369 | 0.33799 | 0.77932 | 0.37922 | 1.214 | 0.78532 | 0.46127 | 0.57635 | 0.64551 | 0.78316 | 0.69416 | 0.38342 | 0.69424 | 0.94457 | 0.42256 | 0.77447 | 1.7968 | 0.75631 | 0.77271 | 1.1422 | 1.1535 | 1.2094 | 1.1412 | 1.2372 | 1.4217 | 1.9431 | 3.1478 | 4.6236 | 8.5233 | 7.8692 | 7.2363 | 6.6286 | 5.9662 | 5.5215 | 4.5772 | 4.1013 | 3.8736 | 2.9859 | 2.3863 | 1.7251 | 1.1377 | 0.61425 | 0
[7 empty] | CT | New Haven | 41.4486 | -72.8358 | Gas | 55517 | CT04 | Wallingford Energy, LLC CT04 | 0.010008 | 0.024475 | 0.030595 | 0.023005 | 0.039981 | 0.034727 | 0.036155 | 0.042789 | 0.061593 | 0 | 0.072655 | 0.066196 | 0.051183 | 0.071948 | 0.065782 | 0.039198 | 0.079238 | 0.036364 | 0.082206 | 0.10129 | 0.083751 | 0.083415 | 0.15878 | 0.16642 | 0.19148 | 0.31216 | 0.21514 | 0.065166 | 0.1635 | 0.13932 | 0.08539 | 0.2513 | 0.089727 | 0.21317 | 0.066279 | 0.1342 | 0.20029 | 0.34026 | 0.2962 | 0.23324 | 0.24713 | 0.28265 | 0.39889 | 0.32316 | 0.4342 | 0.45029 | 0.52989 | 0.79717 | 0.86866 | 3.0291 | 3.0424 | 3.0566 | 3.0721 | 3.0842 | 3.0948 | 3.1025 | 3.1174 | 3.1227 | 3.1397 | 3.1503 | 3.16 | 3.1767 | 3.1885 | 3.1966
[7 empty] | NY | Rensselaer | 42.5375 | -73.7433 | Gas | 10190 | 1 | Castleton Power, LLC 1 | 0 | 0 | 0 | 0 | 0 | 0 | 0 | 0 | 0 | 0 | 0 | 0 | 0 | 0.0011993 | 0.0030573 | 0.0021603 | 0.0012515 | 0.0046912 | 0.015042 | 0.012022 | 0.031458 | 0.023978 | 0.058836 | 0.059508 | 0.056778 | 0.094013 | 0.055085 | 0.036396 | 0.047069 | 0.056548 | 0.099211 | 0.11057 | 0.10502 | 0.11875 | 0.14082 | 0.15592 | 0.14306 | 0.16217 | 0.12418 | 0.10332 | 0.1085 | 0.14435 | 0.15834 | 0.17797 | 0.18082 | 0.19242 | 0.29776 | 0.41552 | 0.58228 | 1.0836 | 1.0102 | 0.93619 | 0.85951 | 0.80493 | 0.69153 | 0.60759 | 0.55963 | 0.48172 | 0.3875 | 0.26629 | 0.23506 | 0.15601 | 0.081332 | 0
[7 empty] | NY | Suffolk | 40.7861 | -73.2931 | Gas | 55786 | CT01 | Edgewood Energy CT01 | 0 | 0 | 0 | 0 | 0 | 0 | 0 | 0 | 0 | 0 | 0 | 0 | 0.00042399 | 0 | 0 | 0 | 0 | 0.0013682 | 0.0007565 | 0.012204 | 0.010145 | 0.017343 | 0.036803 | 0.11313 | 0.020052 | 0.055481 | 0.0043973 | 0.08918 | 0.17451 | 0.24743 | 0.35577 | 0.31482 | 0.20221 | 0.26723 | 0.21148 | 0.26326 | 0.39005 | 0.39983 | 0.2567 | 0.40817 | 0.52879 | 0.52904 | 0.43589 | 0.60032 | 0.55127 | 0.59876 | 1.0557 | 1.4695 | 2.0602 | 2.9056 | 2.8557 | 3.0427 | 3.0716 | 3.1305 | 3.1846 | 3.3069 | 3.4197 | 3.5146 | 3.6116 | 3.6274 | 3.7293 | 3.7938 | 3.8993 | 3.9841
[7 empty] | CT | New Haven | 41.4486 | -72.8358 | Gas | 55517 | CT01 | Wallingford Energy, LLC CT01 | 0.0018993 | 0.028688 | 0.036692 | 0.030968 | 0.023208 | 0.047883 | 0.042414 | 0.037209 | 0.049839 | 0 | 0.056801 | 0.030952 | 0.030331 | 0.058159 | 0.053304 | 0.017181 | 0.071103 | 0.01377 | 0.096465 | 0.088936 | 0.066293 | 0.029378 | 0.10498 | 0.18557 | 0.12872 | 0.233 | 0.21069 | 0.097998 | 0.10659 | 0.15123 | 0.17057 | 0.17485 | 0.13759 | 0.25945 | 0.082884 | 0.16428 | 0.2579 | 0.2851 | 0.22235 | 0.29997 | 0.29328 | 0.30342 | 0.40878 | 0.37548 | 0.42181 | 0.52997 | 0.62905 | 0.71117 | 1.0555 | 2.9968 | 3.0275 | 3.0633 | 3.0866 | 3.1424 | 3.1441 | 3.1971 | 3.209 | 3.2585 | 3.2961 | 3.3112 | 3.3406 | 3.3733 | 3.394 | 3.4359
[7 empty] | MA | Hampden | 42.156 | -72.5292 | Gas | 10726 | 2 | MASSPOWER 2 | 0.0061037 | 0.0023095 | 0.0024708 | 0.012074 | 0.007357 | 0.008248 | 0.0054646 | 0.010699 | 0.0085679 | 0 | 0.01796 | 0 | 0 | 0.031856 | 0.053216 | 0.060679 | 0.053876 | 0.064656 | 0.056074 | 0.11313 | 0.10356 | 0.1072 | 0.046375 | 0.0772 | 0.20173 | 0.11624 | 0.080827 | 0.063191 | 0.12457 | 0.092403 | 0.12435 | 0.18854 | 0.16624 | 0.11717 | 0.29159 | 0.50781 | 0.27297 | 0.37116 | 0.41439 | 0.29937 | 0.27241 | 0.37359 | 0.30454 | 0.22586 | 0.23163 | 0.42711 | 0.59637 | 1.5359 | 2.55 | 3.181 | 2.9803 | 2.6854 | 2.4843 | 2.3078 | 2.0463 | 1.8489 | 1.6547 | 1.395 | 1.1209 | 0.85615 | 0.70965 | 0.50949 | 0.20648 | 0
[7 empty] | NY | Queens | 40.7585 | -73.9451 | Oil | 2500 | 20 | Ravenswood Generating Station 20 | 0.019668 | 0.041716 | 0.078921 | 0.067931 | 0.042499 | 0.08461 | 0.10495 | 0.10528 | 0.16544 | 0.10778 | 0.16575 | 0.2549 | 0.40615 | 0.42111 | 0.45433 | 0.45146 | 0.47061 | 1.1017 | 0.89492 | 0.85468 | 1.0161 | 0.88014 | 1.1043 | 0.84696 | 0.83246 | 1.1621 | 0.73123 | 1.1265 | 0.68366 | 1.1082 | 1.1694 | 1.1513 | 0.77247 | 1.3168 | 1.1813 | 0.92774 | 1.89 | 1.9597 | 1.847 | 1.8015 | 2.0099 | 1.9938 | 2.6484 | 2.4342 | 2.5023 | 3.2812 | 3.8581 | 4.8793 | 9.5443 | 13.3668 | 13.9937 | 14.9209 | 14.4757 | 15.1651 | 15.4995 | 15.8768 | 16.1514 | 16.3937 | 16.7497 | 17.3257 | 17.6741 | 18.2039 | 18.3043 | 18.777
[7 empty] | NY | Kings | 40.663 | -74 | Gas | 7910 | 2302 | 23rd and 3rd 2302 | 0 | 0 | 0 | 0 | 0 | 0 | 0 | 0 | 0 | 0 | 0 | 0 | 0 | 0 | 0 | 0.0023321 | 0 | 0.010821 | 0.016999 | 0.063543 | 0.027144 | 0.023871 | 0.03329 | 0.032889 | 0.078224 | 0.076104 | 0.12354 | 0.082944 | 0.062086 | 0.12193 | 0.13921 | 0.10879 | 0.10841 | 0.27013 | 0.30649 | 0.23299 | 0.22545 | 0.32257 | 0.43748 | 0.33554 | 0.26982 | 0.30588 | 0.11604 | 0.21518 | 0.50356 | 0.51469 | 0.83888 | 1.2797 | 2.0121 | 2.6857 | 2.7057 | 2.7377 | 2.7622 | 2.7811 | 2.8001 | 2.8264 | 2.8406 | 2.8703 | 2.8954 | 2.9203 | 2.9441 | 2.9628 | 2.9892 | 3.0096
[7 empty] | NY | Suffolk | 40.9619 | -72.2095 | Oil | 2512 | UGT001 | East Hampton Facility UGT001 | 0 | 0 | 0 | 0 | 0 | 0 | 0 | 0 | 0 | 0 | 0 | 0 | 0 | 0 | 0.00061727 | 0.014702 | 0.016667 | 0.019992 | 0.010519 | 0.030513 | 0.07098 | 0.031587 | 0.084131 | 0.090591 | 0.086687 | 0.09425 | 0.072854 | 0.028567 | 0.087997 | 0.054823 | 0.073282 | 0.037233 | 0.034595 | 0.13197 | 0.047374 | 0.082668 | 0.10706 | 0.13379 | 0.11275 | 0.14046 | 0.20363 | 0.30134 | 0.23715 | 0.3586 | 0.253 | 0.21482 | 0.22254 | 0.62935 | 1.3012 | 1.6177 | 1.6315 | 1.6512 | 1.6643 | 1.6816 | 1.6987 | 1.7074 | 1.7255 | 1.7377 | 1.7625 | 1.778 | 1.7854 | 1.8069 | 1.8213 | 1.8366
[7 empty] | NY | Suffolk | 40.9503 | -73.0786 | Gas | 2517 | UGT003 | Port Jefferson Energy Center UGT003 | 0 | 0 | 0 | 0 | 0 | 0 | 0 | 0 | 0 | 0 | 0 | 0 | 0 | 0 | 0 | 0.004504 | 0 | 0 | 0 | 0.0075366 | 0.00023547 | 0.0090212 | 0.017125 | 0.04012 | 0.012941 | 0.02706 | 0.034349 | 0.034398 | 0.028525 | 0.034 | 0.04286 | 0.065252 | 0.065431 | 0.085933 | 0.059294 | 0.080672 | 0.053368 | 0.084927 | 0.10692 | 0.14087 | 0.15122 | 0.16288 | 0.13641 | 0.17973 | 0.21232 | 0.2054 | 0.25237 | 0.44266 | 0.81625 | 1.0895 | 1.0019 | 0.93247 | 0.85702 | 0.76124 | 0.67943 | 0.60834 | 0.58888 | 0.43894 | 0.37522 | 0.31141 | 0.23316 | 0.15542 | 0.079734 | 0
[7 empty] | MA | Middlesex | 42.6308 | -71.3133 | Gas | 54586 | 2 | Tanner Street Generation, LLC 2 | 0 | 0.0044821 | 0 | 0.0017301 | 0.0013181 | 0.0012158 | 0.0008139 | 0.0005677 | 0.0026811 | 0 | 0.0027036 | 0.0099312 | 0.020217 | 0.00021472 | 0.060758 | 0.034141 | 0.042873 | 0.03495 | 0.040842 | 0.0085111 | 0.12236 | 0.026845 | 0.074717 | 0.088085 | 0.14933 | 0.19975 | 0.14266 | 0.19939 | 0.12041 | 0.20846 | 0.19848 | 0.3383 | 0.3076 | 0.31012 | 0.29169 | 0.38419 | 0.26115 | 0.41319 | 0.20234 | 0.29105 | 0.25682 | 0.19649 | 0.20345 | 0.24443 | 0.5174 | 0.34484 | 0.7408 | 1.0736 | 2.385 | 3.4748 | 3.4898 | 3.4965 | 3.5019 | 3.5092 | 3.5 | 3.5225 | 3.5204 | 3.5345 | 3.5303 | 3.5493 | 3.5464 | 3.5591 | 3.5613 | 3.5701
[7 empty] | NY | Suffolk | 40.7861 | -73.2931 | Gas | 55786 | CT02 | Edgewood Energy CT02 | 0 | 0 | 0 | 0 | 0 | 0 | 0 | 0 | 0 | 0 | 0 | 0 | 7.9769e-05 | 0 | 0 | 0 | 0 | 0 | 0.0015165 | 0.021877 | 0.0060343 | 0 | 0.039728 | 0.1013 | 0.030871 | 0.059448 | 0.019464 | 0.11871 | 0.18734 | 0.17281 | 0.28954 | 0.29046 | 0.13651 | 0.21938 | 0.20715 | 0.18439 | 0.3568 | 0.35012 | 0.1803 | 0.18715 | 0.35078 | 0.46778 | 0.30783 | 0.46426 | 0.42606 | 0.5239 | 0.7507 | 1.3678 | 1.9761 | 2.8314 | 2.7365 | 2.4949 | 2.435 | 2.1919 | 1.9357 | 1.8118 | 1.6293 | 1.3547 | 1.1344 | 0.97041 | 0.7308 | 0.46844 | 0.27806 | 0
[7 empty] | MA | Hampden | 42.156 | -72.5292 | Gas | 10726 | 1 | MASSPOWER 1 | 0 | 0 | 0 | 0 | 0 | 0 | 0 | 0 | 0 | 0 | 0 | 0 | 0 | 0 | 0.034521 | 0.027529 | 0.021755 | 0.036435 | 0.029916 | 0.10317 | 0.066986 | 0.045517 | 0.029515 | 0.11436 | 0.13399 | 0.11672 | 0.084447 | 0.046887 | 0.12023 | 0.062388 | 0.07717 | 0.20172 | 0.2502 | 0.16924 | 0.37619 | 0.54191 | 0.21017 | 0.25671 | 0.38374 | 0.20317 | 0.30099 | 0.35218 | 0.31408 | 0.2698 | 0.21091 | 0.43708 | 0.52975 | 1.4679 | 2.5685 | 3.1849 | 2.9553 | 2.7557 | 2.5603 | 2.3026 | 2.0239 | 1.8635 | 1.5795 | 1.3832 | 1.0827 | 0.9247 | 0.78167 | 0.44652 | 0.1755 | 0
[7 empty] | NY | Genesee | 42.9828 | -78.1592 | Gas | 54593 | 1 | Batavia Energy 1 | 0.0095731 | 0.015181 | 0.019164 | 0.02122 | 0.026522 | 0.013501 | 0.021189 | 0.024847 | 0.032607 | 0 | 0.019265 | 0.026168 | 0.054041 | 0.071775 | 0.046557 | 0.059486 | 0.028295 | 0.023278 | 0.0095558 | 0.054603 | 0.027484 | 0.03097 | 0.026956 | 0.03656 | 0.047919 | 0.022468 | 0.0058196 | 0 | 0.033536 | 0.13384 | 0.10853 | 0.15942 | 0.18612 | 0.074293 | 0.08793 | 0.088859 | 0.086512 | 0.10094 | 0.13958 | 0.048981 | 0.066033 | 0.10131 | 0.045123 | 0.096441 | 0.046751 | 0.12202 | 0.17651 | 0.27489 | 0.78719 | 1.7911 | 1.6642 | 1.5309 | 1.3634 | 1.2583 | 1.2182 | 1.0724 | 0.9317 | 0.7512 | 0.6488 | 0.4725 | 0.38236 | 0.26697 | 0.13281 | 0
[7 empty] | NY | Suffolk | 40.9503 | -73.0786 | Gas | 2517 | UGT002 | Port Jefferson Energy Center UGT002 | 0 | 0 | 0 | 0 | 0 | 0 | 0 | 0 | 0 | 0 | 0 | 0 | 0 | 0 | 0 | 0 | 0 | 0 | 0 | 0.00090633 | 0.00081882 | 0.00010775 | 0 | 0.0037566 | 0.0076078 | 0.025312 | 0.024771 | 0.0010868 | 0.0021737 | 0.013106 | 0.0062678 | 0.019766 | 0.019719 | 0.087265 | 0.028668 | 0.09874 | 0.045909 | 0.09131 | 0.13974 | 0.12038 | 0.14003 | 0.20023 | 0.16121 | 0.14112 | 0.1853 | 0.20355 | 0.30849 | 0.49405 | 0.77409 | 1.0999 | 1.1138 | 1.1242 | 1.1422 | 1.1574 | 1.1753 | 1.1802 | 1.1979 | 1.2161 | 1.2272 | 1.2399 | 1.2575 | 1.2748 | 1.2859 | 1.2991
[7 empty] | NY | Nassau | 40.8275 | -73.6478 | Gas | 7869 | UGT012 | Glenwood Landing Energy Center UGT012 | 0 | 0 | 0 | 0 | 0 | 0 | 0 | 0 | 0 | 0 | 0 | 0 | 0 | 0 | 0 | 0 | 0 | 0 | 0 | 0 | 0.00071835 | 0 | 0.00037228 | 0.016221 | 0.0082216 | 0 | 0.002726 | 0.0018226 | 0.0042192 | 0.0018151 | 0.003566 | 0.014618 | 0.019614 | 0.038183 | 0.060224 | 0.059906 | 0.071313 | 0.081838 | 0.093468 | 0.10642 | 0.1188 | 0.15364 | 0.11006 | 0.18368 | 0.15238 | 0.22415 | 0.34538 | 0.40457 | 0.64957 | 1.0294 | 0.95622 | 0.87933 | 0.80567 | 0.74608 | 0.66567 | 0.59667 | 0.53205 | 0.432 | 0.34801 | 0.27599 | 0.20781 | 0.17372 | 0.084383 | 0
[7 empty] | NY | Nassau | 40.8275 | -73.6478 | Gas | 7869 | UGT013 | Glenwood Landing Energy Center UGT013 | 0 | 0 | 0 | 0 | 0 | 0 | 0 | 0 | 0 | 0 | 0 | 0 | 0 | 0 | 0 | 0 | 0 | 0 | 0 | 0.0083517 | 0.0006549 | 0.0059691 | 0.0029164 | 0.024454 | 0.0052597 | 0 | 0.0044155 | 0.0032305 | 0.0025855 | 0.0020976 | 0.0052526 | 0.012888 | 0.028474 | 0.042529 | 0.054261 | 0.059657 | 0.07758 | 0.076108 | 0.1126 | 0.10957 | 0.13752 | 0.1594 | 0.10435 | 0.14912 | 0.11846 | 0.20574 | 0.28395 | 0.42065 | 0.61307 | 0.99335 | 0.90749 | 0.85535 | 0.76218 | 0.72288 | 0.60758 | 0.57871 | 0.49074 | 0.4298 | 0.33974 | 0.27571 | 0.20826 | 0.13372 | 0.061055 | 0
[7 empty] | CT | Middlesex | 41.5544 | -72.5793 | Oil | 562 | 2 | Middletown 2 | 0.019879 | 0 | 0.020948 | 0.033493 | 0.021358 | 0.043882 | 0.027293 | 0.030045 | 0.042158 | 0 | 0.034232 | 0.076142 | 0.31617 | 0.59905 | 0.25971 | 0.25907 | 0.50692 | 0.40021 | 0.74929 | 0.59405 | 0.40033 | 0.69848 | 0.47626 | 0.8982 | 0.6014 | 0.27275 | 0.72775 | 0.54 | 0.79134 | 0.73983 | 0.83835 | 1.4076 | 1.175 | 1.633 | 1.586 | 1.3191 | 1.4534 | 1.7064 | 1.404 | 1.4315 | 1.6819 | 1.7246 | 1.3065 | 2.3472 | 1.6964 | 1.5413 | 4.1425 | 7.1995 | 14.7487 | 24.473 | 24.4547 | 24.5472 | 24.4789 | 24.3561 | 24.4245 | 24.4932 | 24.5055 | 24.5459 | 24.4268 | 24.4083 | 24.4934 | 24.3803 | 24.4445 | 24.435
[7 empty] | MA | Bristol | 41.6728 | -70.9989 | Gas | 52026 | 1 | Dartmouth Power 1 | 0 | 0.0010874 | 0.0032156 | 0.0070427 | 0.0032623 | 0.0019554 | 0.005416 | 0.0067062 | 0.010825 | 0 | 0.0010704 | 0.0050536 | 0.0083487 | 0.0074278 | 0.011929 | 0.011199 | 0.028779 | 0.016717 | 0.045411 | 0.032977 | 0.075323 | 0.089266 | 0.10656 | 0.12643 | 0.11723 | 0.059682 | 0.090744 | 0.024036 | 0.088574 | 0.17546 | 0.17821 | 0.25623 | 0.23083 | 0.22769 | 0.1194 | 0.22141 | 0.18115 | 0.40066 | 0.16329 | 0.28656 | 0.1714 | 0.25269 | 0.17998 | 0.32103 | 0.34151 | 0.32737 | 0.48345 | 0.91252 | 1.7888 | 3.3221 | 3.3223 | 3.3156 | 3.3162 | 3.3407 | 3.3262 | 3.3302 | 3.3474 | 3.3522 | 3.3463 | 3.345 | 3.3485 | 3.3464 | 3.3319 | 3.3702
[7 empty] | MA | Hampden | 42.0956 | -72.5958 | Oil | 1642 | 3 | West Springfield 3 | 0.013319 | 0.072947 | 0.092823 | 0.23305 | 0.099381 | 0.18852 | 0.27697 | 0.34881 | 0.2741 | 0 | 0.16597 | 1.1831 | 0.22779 | 0.69819 | 0.24536 | 0.44622 | 0.1815 | 0.31822 | 0.15728 | 0.32018 | 0.31492 | 0.78281 | 1.011 | 0.68661 | 0.74582 | 0.74263 | 0.63497 | 0.44887 | 0.43947 | 0.7376 | 1.0985 | 0.99848 | 2.1355 | 1.7774 | 2.4805 | 1.7982 | 1.977 | 3.1471 | 3.4174 | 3.4944 | 3.4942 | 3.5833 | 4.6143 | 5.3946 | 5.7959 | 7.3725 | 8.2809 | 13.5987 | 20.8646 | 31.7396 | 33.5356 | 34.0727 | 35.7015 | 36.5933 | 38.615 | 39.9367 | 40.8761 | 42.5508 | 43.4092 | 44.3858 | 45.9545 | 47.0213 | 48.4438 | 50.0473
[7 empty] | NH | Rockingham | 43.0974 | -70.7834 | Oil | 8002 | 1 | Newington 1 | 0 | 0 | 0 | 0 | 0 | 0 | 0 | 0 | 0 | 0 | 0 | 0 | 0 | 0 | 0.52841 | 0.54618 | 1.0583 | 0.15731 | 1.391 | 0.80534 | 0.61156 | 1.0017 | 3.0414 | 1.4029 | 3.3264 | 1.7237 | 2.2962 | 3.2006 | 4.5231 | 6.5411 | 7.1262 | 5.774 | 8.0224 | 4.7538 | 8.4826 | 8.8173 | 11.8876 | 9.3985 | 12.1452 | 7.7227 | 8.2898 | 10.1113 | 12.965 | 11.0778 | 12.366 | 23.0593 | 40.1969 | 42.0887 | 46.3649 | 51.3929 | 59.9464 | 64.7726 | 74.6051 | 83.2824 | 88.6154 | 89.1256 | 101.335 | 108.9996 | 114.0866 | 125.5584 | 133.6564 | 141.6684 | 151.9607 | 161.7636
[7 empty] | CT | New Haven | 41.4486 | -72.8358 | Gas | 55517 | CT05 | Wallingford Energy, LLC CT05 | 0.0061199 | 0.009316 | 0.004591 | 0.011047 | 0.0084673 | 0.022445 | 0.02368 | 0.018056 | 0.025928 | 0 | 0.016799 | 0.0095695 | 0.043194 | 0.052218 | 0.059616 | 0.062633 | 0.047912 | 0.034339 | 0.046524 | 0.031025 | 0.053699 | 0.041368 | 0.061737 | 0.098271 | 0.17055 | 0.22227 | 0.21263 | 0.036866 | 0.083815 | 0.071928 | 0.073893 | 0.13941 | 0.12567 | 0.12118 | 0.054613 | 0.089036 | 0.19191 | 0.27897 | 0.28018 | 0.16331 | 0.17545 | 0.16073 | 0.14208 | 0.20429 | 0.2924 | 0.1638 | 0.34056 | 0.53663 | 0.63876 | 2.6913 | 2.775 | 2.8839 | 2.9114 | 2.9745 | 3.0057 | 3.0318 | 3.0787 | 3.1553 | 3.1867 | 3.2019 | 3.2651 | 3.3175 | 3.3907 | 3.4339
[7 empty] | CT | New Haven | 41.4486 | -72.8358 | Gas | 55517 | CT02 | Wallingford Energy, LLC CT02 | 0.012224 | 0.0092646 | 0.0034064 | 0.025281 | 0.02707 | 0.01517 | 0.017949 | 0.022584 | 0.033467 | 0 | 0.021627 | 0.04045 | 0.011116 | 0.035936 | 0.049062 | 0.026428 | 0.072505 | 0.0067855 | 0.0096227 | 0.08175 | 0.017119 | 0.062086 | 0.053361 | 0.11407 | 0.079403 | 0.20604 | 0.13184 | 0.090231 | 0.063065 | 0.082981 | 0.086978 | 0.10509 | 0.080725 | 0.1385 | 0.087026 | 0.077105 | 0.16341 | 0.18684 | 0.2287 | 0.22356 | 0.16735 | 0.14472 | 0.13514 | 0.15942 | 0.1955 | 0.17262 | 0.33839 | 0.46766 | 0.75387 | 2.7326 | 2.7574 | 2.8164 | 2.8469 | 2.8999 | 2.9436 | 3.0234 | 3.0273 | 3.0846 | 3.1392 | 3.1677 | 3.2305 | 3.2524 | 3.317 | 3.3699
[7 empty] | NY | Suffolk | 40.787 | -73.2933 | Gas | 7912 | BW01 | Brentwood BW01 | 0 | 0 | 0 | 0 | 0 | 0 | 0 | 0 | 0 | 0 | 0 | 0 | 0 | 0 | 0.00057235 | 0 | 0 | 0 | 0.0033951 | 0.0080289 | 0 | 0.037093 | 0.072483 | 0.042645 | 0.030207 | 0.013413 | 0.017892 | 0.030983 | 0.04203 | 0.075585 | 0.089678 | 0.085577 | 0.048747 | 0.040037 | 0.06425 | 0.079455 | 0.08347 | 0.096466 | 0.13703 | 0.18572 | 0.20759 | 0.20998 | 0.43437 | 0.24127 | 0.30438 | 0.27788 | 0.43563 | 0.43791 | 1.0521 | 2.1556 | 2.1571 | 2.2018 | 2.2113 | 2.3473 | 2.4075 | 2.3705 | 2.3734 | 2.4894 | 2.5131 | 2.5115 | 2.6104 | 2.5838 | 2.6641 | 2.6922
[7 empty] | NY | Nassau | 40.6169 | -73.6486 | Gas | 2511 | U00013 | E F Barrett U00013 | 0.0092812 | 0.01087 | 0.020918 | 0.016774 | 0.02178 | 0.030388 | 0.025136 | 0.039734 | 0.032807 | 0 | 0.020283 | 0.021878 | 0.00901 | 0.025795 | 0 | 0.011843 | 0.020696 | 0.052146 | 0.05461 | 0.045167 | 0.027033 | 0.03273 | 0.038746 | 0.035756 | 0.12268 | 0.1459 | 0.14221 | 0.11777 | 0.058056 | 0.14279 | 0.16904 | 0.095209 | 0.11065 | 0.15734 | 0.18873 | 0.26145 | 0.077683 | 0.19743 | 0.18772 | 0.1785 | 0.17564 | 0.16213 | 0.27585 | 0.21003 | 0.31876 | 0.28611 | 0.2847 | 0.28119 | 0.076012 | 0.69179 | 0.78735 | 0.93189 | 1.1 | 1.1705 | 1.2539 | 1.3995 | 1.4871 | 1.6071 | 1.7515 | 1.9459 | 2.0527 | 2.2096 | 2.4087 | 2.5443
[7 empty] | CT | New Haven | 41.4486 | -72.8358 | Gas | 55517 | CT03 | Wallingford Energy, LLC CT03 | 0.0090669 | 0.0078075 | 0.0084647 | 0.006189 | 0.01034 | 0.013222 | 0.00454 | 0.010701 | 0.032524 | 0 | 0.01781 | 0.01554 | 0.018528 | 0.022925 | 0.035849 | 0.019575 | 0.038087 | 0.0083482 | 0.048433 | 0.04462 | 0.017922 | 0.030967 | 0.090317 | 0.10438 | 0.082777 | 0.16887 | 0.15325 | 0.060479 | 0.13559 | 0.071351 | 0.037344 | 0.13964 | 0.050875 | 0.11376 | 0.053305 | 0.097431 | 0.10029 | 0.25878 | 0.18459 | 0.15224 | 0.14029 | 0.12523 | 0.23216 | 0.15149 | 0.23644 | 0.22142 | 0.32627 | 0.43332 | 0.5702 | 2.3227 | 2.4523 | 2.5507 | 2.6309 | 2.5702 | 2.7419 | 2.7894 | 2.8319 | 2.8986 | 2.9381 | 3.0255 | 3.06 | 3.1499 | 3.2067 | 3.2624
[7 empty] | NY | Queens | 40.6106 | -73.7614 | Gas | 55699 | 1 | Bayswater Peaking Facility 1 | 0 | 0 | 0 | 0 | 0 | 0 | 0 | 0 | 0 | 0 | 0 | 0.0032596 | 0.034928 | 0 | 0 | 0.030781 | 0 | 0.0050015 | 0.0052259 | 0.00088846 | 0.023021 | 0.0013969 | 0.011013 | 0.0026654 | 0.028248 | 0.090062 | 0.029154 | 0.074684 | 0.059027 | 0.039202 | 0.10624 | 0.098226 | 0.092858 | 0.15449 | 0.16336 | 0.12856 | 0.36635 | 0.35305 | 0.1054 | 0.10131 | 0.3248 | 0.28529 | 0.19501 | 0.29056 | 0.30503 | 0.15914 | 0.37445 | 0.90422 | 2.2965 | 3.814 | 3.8152 | 3.8199 | 3.831 | 3.841 | 3.849 | 3.8502 | 3.8675 | 3.8873 | 3.8815 | 3.8965 | 3.9004 | 3.9119 | 3.9232 | 3.9313
[7 empty] | NY | Nassau | 40.6169 | -73.6486 | Gas | 2511 | U00012 | E F Barrett U00012 | 0.0078681 | 0.011347 | 0.010652 | 0.021777 | 0.031963 | 0.029722 | 0.018987 | 0.042248 | 0.030884 | 0 | 0.022649 | 0.02471 | 0.00901 | 0.011883 | 0 | 0.013812 | 0.012374 | 0.038119 | 0.053635 | 0.059747 | 0.038193 | 0.046559 | 0.031909 | 0.043274 | 0.0926 | 0.15407 | 0.13748 | 0.090472 | 0.041026 | 0.12863 | 0.14825 | 0.090954 | 0.099853 | 0.12651 | 0.18017 | 0.20291 | 0.064505 | 0.22672 | 0.1701 | 0.19971 | 0.11666 | 0.21332 | 0.26941 | 0.20847 | 0.31116 | 0.25738 | 0.27974 | 0.25988 | 0.08259 | 0.69312 | 0.82245 | 0.9748 | 1.071 | 1.1665 | 1.2942 | 1.4761 | 1.5227 | 1.6725 | 1.8048 | 1.9357 | 2.0969 | 2.2281 | 2.3678 | 2.5443
[7 empty] | MA | Hampden | 42.1977 | -72.5103 | Oil | 6081 | 1 | Stony Brook 001 | 0 | 0 | 0 | 0 | 0 | 0 | 0 | 0 | 0 | 0 | 0 | 0 | 0 | 0 | 0.003325 | 0.030107 | 0.13665 | 0.006211 | 0.022604 | 0.093035 | 0.20787 | 0.24055 | 0.49435 | 0.70995 | 0.54707 | 0.074728 | 0.13179 | 0 | 0.17717 | 0.10118 | 0.25289 | 0.098672 | 0.23034 | 0.35711 | 0.15133 | 0.42477 | 0.39532 | 0.98122 | 0.43525 | 0.60835 | 1.0417 | 1.3103 | 2.478 | 0.94146 | 1.2457 | 1.8874 | 2.2457 | 2.2065 | 7.4695 | 12.9258 | 12.075 | 11.0668 | 10.276 | 9.5085 | 8.3434 | 7.1376 | 6.5993 | 5.2287 | 4.6666 | 3.6967 | 2.9102 | 1.8537 | 1.0407 | 0
[7 empty] | CT | New Haven | 41.5444 | -73.0416 | Gas | 56629 | 10 | Waterbury Generation 10 | 0 | 0 | 0 | 0 | 0 | 0 | 0 | 0 | 0 | 0 | 0 | 0.041619 | 0 | 0 | 0.016821 | 0.038897 | 0.10507 | 0 | 0.16562 | 0.082423 | 0.29817 | 0.10394 | 0.24766 | 0.23374 | 0.41122 | 0.49067 | 0.42016 | 0.079322 | 0.1876 | 0.23782 | 0.32246 | 0.56662 | 0.82396 | 0.73444 | 0.70602 | 0.7628 | 0.85373 | 0.67287 | 0.7005 | 0.66908 | 1.0759 | 0.51702 | 0.57451 | 0.68146 | 0.97594 | 0.80277 | 1.1747 | 1.4452 | 2.4895 | 5.6679 | 6.264 | 6.3726 | 6.6974 | 7.2697 | 7.3933 | 7.8028 | 8.406 | 8.79 | 8.8334 | 9.3377 | 9.7633 | 10.1991 | 10.5492 | 10.9949
[7 empty] | NY | Orange | 41.5711 | -73.9739 | Oil | 8006 | 1 | Roseton Generating LLC 1 | 0 | 0 | 0 | 0 | 0 | 0 | 0 | 0 | 0 | 0 | 0 | 0.021973 | 0.030762 | 0.052185 | 0.036804 | 0.10986 | 0.04779 | 0.0054932 | 0.038452 | 0.13568 | 0.0093384 | 0.55906 | 0.94421 | 0.78579 | 0.49871 | 0.75959 | 0.08564 | 1.0045 | 2.5294 | 0.81716 | 1.4376 | 1.0271 | 1.5033 | 0.77095 | 1.4017 | 1.1119 | 1.0673 | 0.69572 | 2.8726 | 1.9846 | 3.6124 | 2.9491 | 4.7571 | 4.6674 | 8.4034 | 17.1356 | 22.1702 | 23.6051 | 29.7044 | 66.833 | 67.0207 | 69.7066 | 69.8362 | 73.0465 | 72.8557 | 74.9966 | 75.8751 | 77.5986 | 78.8465 | 80.8339 | 82.1753 | 82.8937 | 84.6037 | 86.1716
[7 empty] | MA | Hampden | 42.1977 | -72.5103 | Oil | 6081 | 2 | Stony Brook 002 | 0 | 0 | 0 | 0 | 0 | 0 | 0 | 0 | 0 | 0 | 0 | 0 | 0 | 0.018798 | 0.051577 | 0.18137 | 0.074978 | 0.0048723 | 0.12774 | 0 | 0.29992 | 0.33324 | 0.50524 | 0.5438 | 0.30644 | 0.39968 | 0.31942 | 0 | 0.19511 | 0.15083 | 0.54674 | 0.14002 | 0.29522 | 0.32726 | 0.56619 | 0.68155 | 0.58033 | 0.90982 | 0.6117 | 0.44196 | 0.46928 | 0.3196 | 1.1169 | 0.39278 | 0.79551 | 1.3344 | 1.6998 | 3.321 | 7.9728 | 14.1124 | 13.036 | 11.9313 | 10.7471 | 10.051 | 9.0574 | 7.8749 | 6.9847 | 5.8318 | 5.2405 | 3.8556 | 2.8637 | 2.1878 | 1.2135 | 0
[7 empty] | NY | Nassau | 40.6169 | -73.6486 | Gas | 2511 | U00018 | E F Barrett U00018 | 0.0022649 | 0.0092178 | 0.0062557 | 0.0070337 | 0.014665 | 0.017999 | 0.023952 | 0.019153 | 0.014971 | 0 | 0.01856 | 0.029566 | 0.00033023 | 0.0074267 | 0.0045709 | 0 | 0.018246 | 0.035748 | 0.019824 | 0.039044 | 0.0072249 | 0.017001 | 0.056189 | 0.041689 | 0.072202 | 0.030021 | 0.10747 | 0.067937 | 0.044031 | 0.097359 | 0.058156 | 0.099618 | 0.10313 | 0.10473 | 0.059409 | 0.086005 | 0.081935 | 0.097314 | 0.15004 | 0.14741 | 0.18047 | 0.14958 | 0.25146 | 0.25286 | 0.25618 | 0.30169 | 0.30834 | 0.46408 | 0.4981 | 0.39376 | 0.52653 | 0.60512 | 0.78365 | 0.83642 | 1.0189 | 1.0684 | 1.2638 | 1.4274 | 1.5148 | 1.6408 | 1.8375 | 2.0016 | 2.1314 | 2.3339
[7 empty] | NY | Nassau | 40.6169 | -73.6486 | Gas | 2511 | U00019 | E F Barrett U00019 | 0.002458 | 0.0091422 | 0.0062787 | 0.0066089 | 0.00701 | 0.018213 | 0.017406 | 0.0085054 | 0.025136 | 0 | 0.033367 | 0.028653 | 0.00038931 | 0.01114 | 0.0036568 | 0.0020616 | 0.017368 | 0.02623 | 0.014414 | 0.025318 | 0.0030986 | 0.016878 | 0.056325 | 0.040989 | 0.061437 | 0.039786 | 0.11245 | 0.075149 | 0.079961 | 0.071776 | 0.08476 | 0.10344 | 0.073139 | 0.10395 | 0.057053 | 0.086543 | 0.082331 | 0.070873 | 0.17369 | 0.1167 | 0.20896 | 0.18617 | 0.26862 | 0.28504 | 0.27066 | 0.24869 | 0.33914 | 0.46681 | 0.44028 | 0.36844 | 0.55109 | 0.6277 | 0.73664 | 0.84751 | 0.95922 | 1.112 | 1.2181 | 1.3821 | 1.4709 | 1.7561 | 1.8416 | 1.9703 | 2.1502 | 2.3329
[7 empty] | NY | Kings | 40.7168 | -73.9665 | Gas | 7915 | NO1 | North 1st NO1 | 0 | 0 | 0 | 0 | 0 | 0 | 0 | 0 | 0 | 0 | 0 | 0 | 0 | 0 | 0 | 0.0096454 | 0 | 0 | 0 | 0.017865 | 0.00047225 | 0.015544 | 0.00020096 | 0 | 0.00047225 | 0.032745 | 0.058397 | 0.065308 | 0.074037 | 0.063348 | 0.12131 | 0.096673 | 0.096335 | 0.08583 | 0.11971 | 0.30353 | 0.14681 | 0.20208 | 0.12005 | 0.084879 | 0.12182 | 0.13181 | 0.1289 | 0.12308 | 0.121 | 0.21148 | 0.27259 | 0.33608 | 0.7332 | 1.6057 | 1.7704 | 1.8031 | 1.9028 | 1.9293 | 2.1528 | 2.138 | 2.2121 | 2.3648 | 2.498 | 2.5563 | 2.6472 | 2.7695 | 2.8532 | 2.9532
[7 empty] | NY | Nassau | 40.8269 | -73.6479 | Gas | 2514 | 40 | Glenwood 40 | 0 | 0 | 0 | 0 | 0 | 0 | 0 | 0 | 0 | 0 | 0 | 0 | 0.034772 | 0.097161 | 0.026993 | 0.034301 | 0.11394 | 0.088409 | 0.13936 | 0.096735 | 0.1812 | 0.066866 | 0.015761 | 0.1835 | 0.076953 | 0.15928 | 0.18807 | 0.21581 | 0.23751 | 0.072213 | 0.15024 | 0.15832 | 0.18963 | 0.30483 | 0.23701 | 0.29228 | 0.23496 | 0.54931 | 0.24398 | 0.6562 | 0.84582 | 0.90354 | 0.58687 | 1.2452 | 1.3222 | 1.3745 | 1.7376 | 2.8667 | 9.2395 | 13.9871 | 14.3079 | 14.5411 | 14.7825 | 15.0239 | 15.3792 | 15.5887 | 15.9589 | 16.2237 | 16.3336 | 16.6142 | 16.9575 | 17.1918 | 17.4401 | 17.7457
[7 empty] | NY | Nassau | 40.8269 | -73.6479 | Gas | 2514 | 50 | Glenwood 50 | 0 | 0 | 0 | 0 | 0 | 0 | 0 | 0 | 0 | 0 | 0 | 0 | 0 | 0.015954 | 0.064235 | 0.016592 | 0.05068 | 0.10042 | 0.038078 | 0.13166 | 0.057646 | 0.039202 | 0.11173 | 0.16121 | 0.11035 | 0.042536 | 0.10065 | 0.10369 | 0.14265 | 0.073847 | 0.071253 | 0.16845 | 0.19957 | 0.17995 | 0.12027 | 0.33368 | 0.218 | 0.18549 | 0.19182 | 0.14929 | 0.25009 | 0.42123 | 0.40809 | 0.65045 | 0.58356 | 0.65977 | 0.78489 | 2.2104 | 4.6456 | 7.5588 | 7.742 | 7.9772 | 8.2388 | 8.3503 | 8.4887 | 8.6063 | 8.9268 | 9.088 | 9.2213 | 9.4925 | 9.7009 | 9.8703 | 10.0108 | 10.2207
[7 empty] | NY | Nassau | 40.6169 | -73.6486 | Gas | 2511 | U00017 | E F Barrett U00017 | 0.0087108 | 0.010154 | 0.0081116 | 0.035271 | 0.0154 | 0.012902 | 0.021963 | 0.029916 | 0.03944 | 0 | 0.044692 | 0.038991 | 0.01742 | 0.023486 | 0.030373 | 0.020595 | 0.064387 | 0.11259 | 0.088581 | 0.088508 | 0.020095 | 0.084179 | 0.057002 | 0.036537 | 0.034243 | 0.050067 | 0.14521 | 0.065839 | 0.061549 | 0.16275 | 0.14367 | 0.18607 | 0.11219 | 0.13034 | 0.12907 | 0.17601 | 0.14531 | 0.1798 | 0.084343 | 0.080451 | 0.16569 | 0.11339 | 0.15332 | 0.16744 | 0.19413 | 0.24452 | 0.18732 | 0.26952 | 0.24578 | 0.36468 | 0.50035 | 0.623 | 0.69496 | 0.80505 | 0.90539 | 1.1227 | 1.2829 | 1.4128 | 1.5462 | 1.7016 | 1.9446 | 2.1692 | 2.3434 | 2.5825
[7 empty] | ME | Cumberland | 43.75 | -70.1569 | Oil | 1507 | 3 | William F Wyman 3 | 0 | 0 | 0 | 0 | 0 | 0 | 0 | 0 | 0 | 0 | 0 | 0 | 0 | 0 | 0 | 0.00074838 | 0 | 0 | 0.0010554 | 0 | 0 | 0 | 0.012174 | 0.020903 | 0.0069784 | 0.017496 | 0.0034158 | 0.0096615 | 0.00467 | 0.014799 | 0.026762 | 0.029042 | 0.042389 | 0.037562 | 0.030025 | 0.0020233 | 0.031625 | 0.036277 | 0.057586 | 0.078723 | 0.060566 | 0.062178 | 0.097889 | 0.11679 | 0.23547 | 0.31463 | 0.41728 | 0.49877 | 0.4572 | 1.0307 | 1.1366 | 1.2122 | 1.2455 | 1.3465 | 1.4346 | 1.5132 | 1.6052 | 1.6539 | 1.7308 | 1.8718 | 1.9353 | 2.0286 | 2.1247 | 2.2159
[7 empty] | MA | Hampden | 42.1977 | -72.5103 | Oil | 6081 | 3 | Stony Brook 003 | 0 | 0 | 0 | 0 | 0 | 0 | 0 | 0 | 0 | 0 | 0 | 0 | 0 | 0 | 0 | 0.068666 | 0 | 0.046315 | 0.011317 | 0.022535 | 0.17555 | 0.079225 | 0.099245 | 0.052721 | 0.3301 | 0.23917 | 0.3075 | 0 | 0.10962 | 0.040866 | 0.2439 | 0.063976 | 0.22075 | 0.18903 | 0.28849 | 0.36 | 0.22245 | 0.37876 | 0.25655 | 0.31997 | 0.32614 | 0.35961 | 0.8102 | 0.46406 | 0.41286 | 1.1204 | 1.7666 | 1.9799 | 6.0457 | 11.8779 | 11.0588 | 10.2727 | 9.1935 | 8.3466 | 7.5893 | 6.7009 | 5.8509 | 5.1056 | 4.0624 | 3.118 | 2.5148 | 1.7897 | 0.97398 | 0
[7 empty] | NY | Queens | 40.7539 | -73.9506 | Gas | 7909 | VB01 | Vernon Boulevard VB01 | 0 | 0 | 0 | 0 | 0 | 0 | 0 | 0 | 0 | 0 | 0 | 0 | 0 | 0 | 0 | 0 | 0.027324 | 0 | 0 | 0.010554 | 0 | 0.00072888 | 0.0229 | 0 | 0.015264 | 0.015267 | 0.0070105 | 0.045517 | 0.040929 | 0.067879 | 0.020741 | 0.056558 | 0.043069 | 0.03096 | 0.10106 | 0.092905 | 0.10795 | 0.17068 | 0.15499 | 0.10956 | 0.16384 | 0.10211 | 0.10035 | 0.088558 | 0.070473 | 0.060403 | 0.10809 | 0.19519 | 0.67211 | 1.4486 | 1.4778 | 1.6806 | 1.6862 | 1.7854 | 1.9197 | 1.9886 | 2.1007 | 2.1147 | 2.1517 | 2.2713 | 2.3958 | 2.4352 | 2.5592 | 2.6417
[7 empty] | NY | Nassau | 40.6169 | -73.6486 | Gas | 2511 | U00016 | E F Barrett U00016 | 0.0081666 | 0.0046288 | 0.01032 | 0.013538 | 0.0095188 | 0.012667 | 0.033979 | 0.017947 | 0.036427 | 0 | 0.040043 | 0.032749 | 0.012858 | 0.020613 | 0.041717 | 0.030434 | 0.062904 | 0.0803 | 0.059218 | 0.059785 | 0.023858 | 0.10755 | 0.050173 | 0.023561 | 0.036006 | 0.052652 | 0.12647 | 0.10264 | 0.06067 | 0.12756 | 0.19982 | 0.13997 | 0.097991 | 0.1307 | 0.12309 | 0.14414 | 0.12058 | 0.17127 | 0.10346 | 0.073645 | 0.17198 | 0.13442 | 0.099786 | 0.15489 | 0.1826 | 0.22293 | 0.17102 | 0.28751 | 0.31734 | 0.42561 | 0.52066 | 0.62301 | 0.67033 | 0.86657 | 0.97213 | 1.1148 | 1.2528 | 1.3521 | 1.5399 | 1.8237 | 1.9966 | 2.1193 | 2.372 | 2.5825
[7 empty] | CT | Middlesex | 41.5544 | -72.5793 | Oil | 562 | 3 | Middletown 3 | 0 | 0 | 0 | 0 | 0 | 0 | 0 | 0 | 0 | 0 | 0 | 0.021349 | 0 | 0.47173 | 0.52549 | 0.18261 | 0.019637 | 0.049902 | 0.49485 | 0.28694 | 0.41051 | 0.2314 | 0.3526 | 0.5281 | 0.30577 | 0.16116 | 0.25233 | 0.50606 | 0.62094 | 0.32872 | 1.2372 | 0.88652 | 0.51966 | 1.0354 | 0.60831 | 0.92234 | 0.9661 | 1.4971 | 1.606 | 1.4727 | 0.70676 | 0.9101 | 0.95233 | 0.49624 | 0.80916 | 1.0132 | 2.8956 | 6.2894 | 18.8183 | 30.3463 | 31.1077 | 31.9915 | 32.6955 | 33.0257 | 32.7482 | 34.0708 | 33.9933 | 35.4413 | 35.0394 | 36.1548 | 36.3114 | 37.2834 | 37.6503 | 38.2311
[7 empty] | MA | Bristol | 41.8653 | -71.1061 | Gas | 1682 | 9 | Cleary Flood 9 | 0 | 0 | 0 | 0 | 0 | 0 | 0 | 0 | 0 | 0 | 0 | 0.11912 | 0.027144 | 0.041205 | 0.023087 | 0.025815 | 0 | 0.07277 | 0.046121 | 0.0084731 | 0.029343 | 0 | 0.023503 | 0.12054 | 0.079291 | 0.1648 | 0.16652 | 0.27724 | 0.11344 | 0.1471 | 0.32696 | 0.38862 | 0.33744 | 0.69948 | 0.47577 | 0.75848 | 0.24577 | 0.52269 | 0.3709 | 0.25535 | 0.33082 | 0.49874 | 0.87763 | 0.54373 | 1.5786 | 1.0082 | 1.4051 | 1.9129 | 4.7784 | 15.2473 | 15.3605 | 15.4667 | 15.5512 | 15.6207 | 15.6854 | 15.792 | 15.9014 | 16.0094 | 16.0787 | 16.1555 | 16.1951 | 16.3278 | 16.4039 | 16.4957
[7 empty] | ME | Cumberland | 43.75 | -70.1569 | Oil | 1507 | 4 | William F Wyman 4 | 0 | 0 | 0 | 0 | 0 | 0 | 0 | 0 | 0 | 0 | 0 | 0.0045543 | 0.005998 | 0.0059594 | 0.0067934 | 0.0090968 | 0.017253 | 0.029178 | 0.033991 | 0.027467 | 0.0030815 | 0.025114 | 0.056587 | 0.04768 | 0.098519 | 0.10924 | 0.083185 | 0.06872 | 0.13395 | 0.069247 | 0.11578 | 0.081314 | 0.12313 | 0.098614 | 0.080286 | 0.11461 | 0.1308 | 0.12733 | 0.19816 | 0.17884 | 0.16776 | 0.15388 | 0.1896 | 0.21423 | 0.39433 | 0.42335 | 0.59615 | 0.83805 | 1.2218 | 1.2102 | 1.394 | 1.7285 | 1.8751 | 2.1728 | 2.3694 | 2.6727 | 3.0168 | 3.2642 | 3.4883 | 3.7738 | 3.9303 | 4.2493 | 4.4997 | 4.7049
[7 empty] | NY | Queens | 40.7539 | -73.9506 | Gas | 7909 | VB02 | Vernon Boulevard VB02 | 0 | 0 | 0 | 0 | 0 | 0 | 0 | 0 | 0 | 0 | 0 | 0.023398 | 0.017676 | 0.0060616 | 0.0078534 | 0 | 0.05691 | 0 | 0.010829 | 0.005892 | 0 | 0.00026836 | 0.013045 | 0.022125 | 0.042519 | 0.0015727 | 0.03745 | 0.076678 | 0.055271 | 0.094486 | 0.043925 | 0.061873 | 0.042 | 0.07847 | 0.058272 | 0.10919 | 0.15493 | 0.13067 | 0.097698 | 0.056619 | 0.12677 | 0.052066 | 0.053337 | 0.048515 | 0.061127 | 0.094628 | 0.11152 | 0.19375 | 0.7339 | 2.2834 | 2.3869 | 2.3986 | 2.5345 | 2.547 | 2.5905 | 2.6612 | 2.7403 | 2.7735 | 2.8893 | 2.9491 | 2.9834 | 3.0676 | 3.1342 | 3.1872
[7 empty] | MA | Norfolk | 42.235 | -70.9672 | Gas | 1660 | 4 | Potter 4 | 0 | 0 | 0 | 0 | 0 | 0 | 0 | 0 | 0 | 0 | 0 | 0 | 0 | 0.085725 | 0 | 0.025904 | 0 | 0.051672 | 0.024179 | 0.027805 | 0.021268 | 0.034604 | 0.12071 | 0.054716 | 0.023938 | 0.020213 | 0.010058 | 0.012132 | 0.032076 | 0.15121 | 0.14359 | 0.074522 | 0.30219 | 0.34666 | 0.32239 | 0.4164 | 0.18788 | 0.36787 | 0.16285 | 0.096816 | 0.10666 | 0.11684 | 0.016571 | 0.16168 | 0.21324 | 0.056927 | 0.082971 | 0.37816 | 1.3163 | 5.2054 | 5.0779 | 5.3208 | 5.4994 | 5.4966 | 5.7823 | 5.7732 | 5.8784 | 6.1123 | 6.229 | 6.316 | 6.4035 | 6.5251 | 6.6656 | 6.7936
[7 empty] | RI | Providence | 41.861 | -71.407 | Gas | 54056 | 1 | Pawtucket Power Associates, LP 1 | 0 | 0 | 0 | 0 | 0 | 0 | 0 | 0 | 0 | 0 | 0 | 0 | 0 | 0 | 0.00035121 | 0.0014851 | 0 | 0 | 0 | 0.004175 | 0 | 0.0032446 | 0.010468 | 0.0060387 | 0.0089945 | 0.001493 | 0 | 0.00055196 | 0.0032584 | 0.006423 | 0.0021647 | 0.0050931 | 0.011517 | 0.0087871 | 0.0071326 | 0.017264 | 0.013239 | 0.031278 | 0.010685 | 0.016534 | 0.0036519 | 0.027303 | 0.0028569 | 0.010691 | 0.010531 | 0.012348 | 0.03074 | 0.094672 | 0.2898 | 0.56618 | 0.56741 | 0.56999 | 0.57179 | 0.57554 | 0.57865 | 0.57964 | 0.58587 | 0.58872 | 0.59053 | 0.59284 | 0.59499 | 0.5969 | 0.60054 | 0.60312
[7 empty] | NY | Bronx | 40.7988 | -73.9093 | Gas | 7913 | HG02 | Hell Gate HG02 | 0 | 0 | 0 | 0 | 0 | 0 | 0 | 0 | 0 | 0 | 0 | 0.036446 | 0.025197 | 0.016833 | 0.014014 | 0 | 0.047288 | 0 | 0.011169 | 0.027989 | 0.0026712 | 0.0040763 | 0.030767 | 0.016767 | 0.055999 | 0 | 0.0086945 | 7.9358e-05 | 0.015334 | 0.036473 | 0.025014 | 0.049264 | 0.04687 | 0.11054 | 0.06367 | 0.10168 | 0.049266 | 0.12556 | 0.1455 | 0.073429 | 0.15056 | 0.042014 | 0.16253 | 0.097887 | 0.072704 | 0.095441 | 0.070555 | 0.15974 | 0.62184 | 1.7915 | 1.9042 | 1.9314 | 1.9788 | 2.0795 | 2.1747 | 2.2428 | 2.2889 | 2.5002 | 2.5214 | 2.6326 | 2.6947 | 2.7626 | 2.8662 | 2.964
[7 empty] | NY | Onondaga | 43.0667 | -76.2246 | Gas | 10621 | 1 | Syracuse, LLC 1 | 0.00025414 | 0.0027761 | 0.0019173 | 0 | 0.0017271 | 0.0037775 | 0.00064831 | 0.0035735 | 0.0082388 | 0 | 0.0014574 | 0.011225 | 0.0036236 | 0.021752 | 0.0093124 | 0 | 0.023375 | 0.023806 | 0.034834 | 0.019287 | 0.036379 | 0.035146 | 0.041009 | 0.11014 | 0.092688 | 0.10339 | 0.10682 | 0.14168 | 0.12935 | 0.14257 | 0.24236 | 0.2475 | 0.13691 | 0.16904 | 0.070127 | 0.15609 | 0.19106 | 0.27634 | 0.27254 | 0.27255 | 0.26258 | 0.44569 | 0.14349 | 0.28473 | 0.3063 | 0.593 | 0.53523 | 0.46621 | 0.18108 | 1.3456 | 1.6141 | 1.8578 | 1.9678 | 2.3363 | 2.6428 | 2.7998 | 3.0203 | 3.2615 | 3.4915 | 3.7125 | 3.8715 | 4.1246 | 4.3596 | 4.5848
[7 empty] | MA | Norfolk | 42.235 | -70.9672 | Gas | 1660 | 5 | Potter 5 | 0 | 0 | 0 | 0 | 0 | 0 | 0 | 0 | 0 | 0 | 0 | 0 | 0 | 0.073827 | 0 | 0 | 0 | 0.032072 | 0.026028 | 0.030185 | 0.012986 | 0.011652 | 0.085312 | 0.077968 | 0.018847 | 0.023528 | 0.1172 | 0.0056006 | 0.01997 | 0.19227 | 0.072985 | 0.048778 | 0.11672 | 0.30713 | 0.21869 | 0.36884 | 0.29335 | 0.29966 | 0.35721 | 0.063315 | 0.1355 | 0.12286 | 0 | 0.04826 | 0.16958 | 0.083824 | 0.12285 | 0.49036 | 1.6278 | 6.6029 | 6.6313 | 6.6336 | 6.6458 | 6.6676 | 6.6842 | 6.6922 | 6.7075 | 6.7205 | 6.7387 | 6.7466 | 6.7684 | 6.7786 | 6.7812 | 6.8073
[7 empty] | NY | Suffolk | 40.9572 | -72.8664 | Oil | 55787 | CT02 | Shoreham Energy CT02 | 0 | 0 | 0 | 0 | 0 | 0 | 0 | 0 | 0 | 0 | 0 | 0 | 0 | 0 | 0 | 0 | 0 | 0 | 0 | 0.0040414 | 0 | 0.00043434 | 0 | 0.00034534 | 0.00028144 | 0.0044955 | 0.026246 | 0.014977 | 0.028563 | 0.0091721 | 0.0075153 | 0 | 0 | 0.022285 | 0 | 0.011258 | 0.015061 | 0.00031415 | 0.024287 | 0.011892 | 0.028298 | 0.05397 | 0.027706 | 0.071198 | 0.060318 | 0.057371 | 0.056224 | 0.23786 | 0.8713 | 1.5012 | 1.3925 | 1.2926 | 1.1651 | 1.008 | 0.9557 | 0.86877 | 0.77087 | 0.63332 | 0.55924 | 0.43522 | 0.34022 | 0.20675 | 0.11617 | 0
[7 empty] | NY | Bronx | 40.7989 | -73.9147 | Gas | 7914 | HR02 | Harlem River Yard HR02 | 0 | 0 | 0 | 0 | 0 | 0 | 0 | 0 | 0 | 0 | 0 | 0.030596 | 0.035143 | 0.0026414 | 0.0090622 | 0.0012886 | 0.057378 | 0 | 0.010394 | 0.014136 | 0.0134 | 0.0083342 | 0.04659 | 0.012424 | 0.0338 | 0 | 0.020079 | 0.0079243 | 0.039572 | 0.11306 | 0.038217 | 0.087873 | 0.054596 | 0.045633 | 0.087212 | 0.059043 | 0.067953 | 0.084037 | 0.055975 | 0.035005 | 0.077861 | 0.062395 | 0.10858 | 0.1184 | 0.010566 | 0.065112 | 0.090255 | 0.077675 | 0.6814 | 1.7618 | 1.7784 | 1.9299 | 1.9975 | 2.0109 | 2.1606 | 2.249 | 2.3809 | 2.342 | 2.5029 | 2.5747 | 2.7176 | 2.8159 | 2.9107 | 2.9797
[7 empty] | NY | Rockland | 41.2044 | -73.9689 | Other | 2625 | 1 | Bowline Generating Station 1 | 0.007379 | 0.0083586 | 0.015738 | 0.0024813 | 0.012342 | 0.021865 | 0.0098603 | 0.032949 | 0 | 0 | 0.016782 | 0 | 0.01626 | 0 | 0 | 0.1648 | 0.12072 | 0.072677 | 0.14423 | 0.069451 | 0.1675 | 0.042837 | 0.077826 | 0.35781 | 0.1593 | 0.27982 | 0 | 0.31382 | 0.30217 | 0.31501 | 0.43888 | 0.37181 | 0.16893 | 0.91857 | 0.86317 | 0.62783 | 0.79207 | 0.96725 | 1.1518 | 0.60815 | 0.70076 | 1.1174 | 1.3418 | 1.073 | 0.57155 | 1.5693 | 3.5641 | 6.7701 | 30.8272 | 49.8463 | 49.7673 | 49.791 | 49.7462 | 49.7581 | 49.7877 | 49.8239 | 49.7732 | 49.7686 | 49.7357 | 49.7936 | 49.7693 | 49.8127 | 49.7429 | 49.8029
[7 empty] | MA | Middlesex | 42.3917 | -71.0667 | Gas | 1588 | 7 | Mystic 7 | 0.04364 | 0.096008 | 0.12194 | 0.10297 | 0.092148 | 0.1265 | 0.21485 | 0.25112 | 0.2134 | 0 | 0.32586 | 0.042379 | 0.13042 | 0.034407 | 0.043388 | 0.069067 | 0 | 0 | 0.052372 | 0.076281 | 0 | 0.15281 | 0.16482 | 0.16916 | 0.1398 | 0.14952 | 0.18149 | 0.33999 | 0.41008 | 0.75856 | 0.37913 | 0.38013 | 0.2099 | 0.32792 | 0.14135 | 0.14978 | 0.34401 | 0.2258 | 0.36365 | 0.73487 | 0.85182 | 0.97914 | 0.8729 | 1.4689 | 1.3066 | 2.3872 | 3.5414 | 4.466 | 14.9364 | 33.2112 | 33.8119 | 33.9781 | 34.2875 | 34.1509 | 34.9311 | 35.1503 | 35.5553 | 35.7311 | 35.6975 | 36.1069 | 36.6705 | 36.64 | 37.0835 | 37.3354
[7 empty] | NY | Suffolk | 40.9572 | -72.8664 | Oil | 55787 | CT01 | Shoreham Energy CT01 | 0 | 0 | 0 | 0 | 0 | 0 | 0 | 0 | 0 | 0 | 0 | 0 | 0 | 0 | 0 | 0 | 0 | 0 | 0 | 0 | 0 | 0 | 0.0002881 | 0.00033146 | 0.0016438 | 0.011276 | 0.028096 | 0.016835 | 0.038184 | 0.0072286 | 0.0032765 | 0 | 0 | 0.0018193 | 0 | 0.013454 | 0.011421 | 0.0060364 | 0.015251 | 0.013673 | 0.022497 | 0.04193 | 0.053697 | 0.051737 | 0.059506 | 0.041968 | 0.058205 | 0.23793 | 0.83685 | 1.4815 | 1.3695 | 1.2692 | 1.1681 | 1.0567 | 0.93783 | 0.83256 | 0.74324 | 0.65176 | 0.50296 | 0.4451 | 0.36794 | 0.19094 | 0.11238 | 0
[7 empty] | CT | New Haven | 41.2836 | -72.9042 | Oil | 6156 | NHB1 | New Haven Harbor NHB1 | 0 | 0 | 0 | 0 | 0 | 0 | 0 | 0 | 0 | 0 | 0 | 0.59605 | 0.1311 | 0.14012 | 0 | 0.13993 | 0 | 0.016692 | 0.12324 | 0 | 0.23335 | 0.11096 | 0.070357 | 0.27598 | 0.28834 | 0.45395 | 0.26906 | 0.35214 | 0.81706 | 0.26212 | 0.75428 | 0.73333 | 0.76071 | 1.0057 | 1.0656 | 0.85346 | 0.58463 | 0.72362 | 0.66392 | 1.6452 | 1.6547 | 1.1709 | 0.99686 | 1.3567 | 4.0735 | 5.3972 | 9.6011 | 10.4388 | 12.3546 | 11.0216 | 13.5425 | 14.8464 | 16.6368 | 19.5583 | 21.9916 | 24.1287 | 26.8528 | 30.2064 | 33.0296 | 36.1479 | 39.9326 | 42.6329 | 46.0783 | 49.7553
[7 empty] | NY | Bronx | 40.7989 | -73.9147 | Gas | 7914 | HR01 | Harlem River Yard HR01 | 0 | 0 | 0 | 0 | 0 | 0 | 0 | 0 | 0 | 0 | 0 | 0 | 0 | 0 | 0 | 0 | 0.0022298 | 0 | 0.00091739 | 0.00055308 | 0 | 0 | 0 | 0.00034051 | 0.019402 | 0.022174 | 0 | 0.046571 | 0.052367 | 0.029023 | 0 | 0.040043 | 0.012526 | 0.075107 | 0.026078 | 0.03886 | 0.05752 | 0.040066 | 0.020172 | 0.048296 | 0.1178 | 0.021802 | 0.10783 | 0.13325 | 0.046286 | 0.15824 | 0.065561 | 0.16125 | 0.70572 | 1.7718 | 1.9211 | 1.9162 | 1.9654 | 2.0755 | 2.1145 | 2.1687 | 2.2987 | 2.3631 | 2.3764 | 2.4833 | 2.5623 | 2.5772 | 2.6554 | 2.7644
[7 empty] | MA | Berkshire | 42.4564 | -73.2181 | Gas | 50002 | 2 | Pittsfield Generating 2 | 0 | 0 | 0 | 0 | 0 | 0 | 0 | 0 | 0 | 0 | 0 | 0 | 0 | 0 | 0.0022781 | 0.0062047 | 0 | 0.0026726 | 0 | 0 | 0 | 0 | 0.011143 | 0.0037582 | 0 | 0.0044687 | 0.0056684 | 0 | 0.00091818 | 0.0031744 | 0.026051 | 0.033549 | 0.026819 | 0.00474 | 0.01418 | 0.015543 | 0.03034 | 0.048012 | 0.029614 | 0.026329 | 0.021546 | 0.011731 | 0.010316 | 0.00040695 | 0.01462 | 0.047897 | 0.076375 | 0.16755 | 0.92053 | 1.4961 | 1.5137 | 1.5319 | 1.5584 | 1.567 | 1.5902 | 1.6031 | 1.6252 | 1.6396 | 1.6618 | 1.6776 | 1.7031 | 1.7229 | 1.7331 | 1.7532
[7 empty] | NY | Bronx | 40.7988 | -73.9093 | Gas | 7913 | HG01 | Hell Gate HG01 | 0 | 0 | 0 | 0 | 0 | 0 | 0 | 0 | 0 | 0 | 0 | 0 | 0.00092201 | 0 | 0 | 0 | 0 | 0 | 0.00043466 | 0.00070797 | 0.0060523 | 0 | 0 | 0 | 0.0051665 | 0 | 0 | 0 | 0.0086109 | 0.00073234 | 0.0086557 | 0.038883 | 0.01703 | 0.035524 | 0.044989 | 0.016119 | 0.074802 | 0.071473 | 0.034622 | 0.081241 | 0.13476 | 0.039974 | 0.082406 | 0.1503 | 0.083631 | 0.053714 | 0.1048 | 0.1197 | 0.8293 | 1.7039 | 1.6723 | 1.6172 | 1.4773 | 1.385 | 1.2822 | 1.1552 | 1.0252 | 0.90952 | 0.82546 | 0.61645 | 0.45665 | 0.39286 | 0.18951 | 0
[7 empty] | NY | Suffolk | 40.9569 | -72.8774 | Oil | 7146 | UGT009 | Wading River Facility UGT009 | 0 | 0 | 0 | 0 | 0 | 0 | 0 | 0 | 0 | 0 | 0 | 0 | 0 | 0 | 0 | 0 | 0 | 0.0027684 | 0 | 0 | 0.015807 | 0 | 0.018213 | 0.021284 | 0.015973 | 0.0070082 | 0 | 0 | 0.0013193 | 0.0046721 | 0 | 0 | 0 | 0.024515 | 0.02977 | 0.04165 | 0.009892 | 0.0024744 | 0.011948 | 0.019512 | 0.035757 | 0.0233 | 0.041306 | 0.080087 | 0.10943 | 0.14825 | 0.19748 | 0.17797 | 1.0041 | 2.1456 | 1.9996 | 1.8555 | 1.6974 | 1.5215 | 1.3398 | 1.1675 | 1.0719 | 0.89321 | 0.73107 | 0.59085 | 0.49185 | 0.31341 | 0.1402 | 0
[7 empty] | NY | Chautauqua | 42.0917 | -79.2417 | Gas | 2682 | 20 | S A Carlson 20 | 0 | 0 | 0 | 0 | 0 | 0 | 0 | 0 | 0 | 0 | 0 | 0 | 0 | 0 | 0 | 0 | 0 | 0 | 0 | 0.00047576 | 0 | 0.010528 | 0.010855 | 0 | 0.0064993 | 0.012504 | 0.015882 | 0.002393 | 0.032589 | 0.028781 | 0.05584 | 0.021447 | 0.02277 | 0.012534 | 0 | 0.028628 | 0.011413 | 0.0062232 | 0.028922 | 0.055553 | 0.026288 | 0.016906 | 0.043272 | 0.051788 | 0.057485 | 0.12609 | 0.1053 | 0.30132 | 0.56724 | 1.3871 | 1.4907 | 1.591 | 1.586 | 1.6523 | 1.7213 | 1.7776 | 1.7909 | 1.9403 | 2.0169 | 2.0606 | 2.1574 | 2.2156 | 2.2908 | 2.3822
[7 empty] | NY | Suffolk | 40.9569 | -72.8774 | Oil | 7146 | UGT007 | Wading River Facility UGT007 | 0 | 0 | 0 | 0 | 0 | 0 | 0 | 0 | 0 | 0 | 0 | 0 | 0 | 0 | 0 | 0 | 0 | 0 | 0 | 0 | 0 | 0 | 0 | 0 | 0 | 0 | 0.0046734 | 0.00099146 | 0.0029065 | 0.016636 | 0.030329 | 0.021944 | 0.015345 | 0.059102 | 0.018839 | 0.024123 | 0.023328 | 0.027848 | 0.00044517 | 0.017896 | 0.018668 | 0.035566 | 0.042604 | 0.059176 | 0.043512 | 0.014039 | 0.088848 | 0.18555 | 1.1624 | 2.2654 | 2.2872 | 2.3098 | 2.3294 | 2.3599 | 2.3964 | 2.4001 | 2.4293 | 2.4552 | 2.4886 | 2.5112 | 2.5253 | 2.5621 | 2.5857 | 2.6081
[7 empty] | MA | Berkshire | 42.4564 | -73.2181 | Gas | 50002 | 1 | Pittsfield Generating 1 | 0 | 0 | 0 | 0 | 0 | 0 | 0 | 0 | 0 | 0 | 0 | 0 | 0 | 0 | 0.0023038 | 0.00090047 | 0 | 0 | 0 | 0.0063118 | 0 | 0 | 0 | 0 | 0.0045839 | 0.0030672 | 0.00021798 | 0 | 0.0082042 | 0.01435 | 0.010551 | 0.026768 | 0.025283 | 0.012282 | 0 | 0.018877 | 0.039721 | 0.048209 | 0.030523 | 0.026794 | 0.029839 | 0.01811 | 0.0091745 | 0.026214 | 0.010559 | 0.013872 | 0.056517 | 0.094819 | 0.80892 | 1.4188 | 1.3207 | 1.2099 | 1.0798 | 0.99627 | 0.87735 | 0.78876 | 0.72121 | 0.59942 | 0.51103 | 0.40459 | 0.33446 | 0.18565 | 0.1112 | 0
[7 empty] | CT | New London | 41.4281 | -72.1019 | Oil | 546 | 5 | Montville 5 | 0 | 0 | 0 | 0 | 0 | 0 | 0 | 0 | 0 | 0 | 0 | 0.084081 | 0 | 0.011329 | 0.022588 | 0 | 0 | 0.052792 | 0.12877 | 0.0030846 | 0.090546 | 0.026162 | 0.056929 | 0.060038 | 0.092984 | 0.070712 | 0.019984 | 0.028322 | 0.067304 | 0.013311 | 0.36353 | 0.11725 | 0.20421 | 0.14862 | 0.051912 | 0.19713 | 0.2434 | 0.23902 | 0.13621 | 0.089544 | 0.13202 | 0.15824 | 0.048097 | 0.16718 | 0.12068 | 0.1056 | 0.74087 | 0.99901 | 2.873 | 10.695 | 10.9898 | 11.5696 | 11.9201 | 11.9884 | 12.0479 | 12.4197 | 12.6204 | 12.6415 | 12.9804 | 13.1828 | 13.5118 | 13.6799 | 13.7564 | 14.0042
[7 empty] | NY | Oneida | 43.0803 | -75.6003 | Gas | 50744 | 1 | Sterling Power Plant 00001 | 0 | 0 | 0 | 0 | 0 | 0 | 0 | 0 | 0 | 0 | 0 | 0 | 0 | 0 | 0 | 0 | 0 | 0 | 0 | 0 | 0 | 0 | 0 | 0 | 0 | 0 | 0 | 0 | 0.00089776 | 0 | 0 | 0.00057595 | 0 | 0.0027916 | 0.0010163 | 0.0037603 | 0.0046048 | 0.0064134 | 0.0050385 | 0.010353 | 0.013284 | 0.012593 | 0.011744 | 0.010814 | 0.0067678 | 0.016606 | 0.019277 | 0.021141 | 0.14541 | 0.47957 | 0.44687 | 0.40868 | 0.379 | 0.33847 | 0.31049 | 0.26893 | 0.23458 | 0.20672 | 0.18286 | 0.14029 | 0.10809 | 0.068559 | 0.028247 | 0
[7 empty] | NY | Lewis | 43.8861 | -75.4342 | Gas | 10617 | 1 | Beaver Falls, LLC 1 | 0 | 0 | 0 | 0 | 0 | 0 | 0 | 0 | 0 | 0 | 0 | 0.001809 | 0.017232 | 0.025138 | 0.010571 | 0.027595 | 0.036079 | 0.027779 | 0.026553 | 0.011282 | 0.019202 | 0.036704 | 0.024134 | 0.01559 | 0.018877 | 0.04877 | 0.061619 | 0.041785 | 0.017041 | 0.07385 | 0.065223 | 0.036876 | 0.065286 | 0.06638 | 0.057582 | 0.064494 | 0.071081 | 0.11671 | 0.077321 | 0.049087 | 0.11995 | 0.07502 | 0.084546 | 0.087073 | 0.092974 | 0.056242 | 0.063691 | 0.068209 | 0.041651 | 0.44134 | 0.5346 | 0.5999 | 0.48846 | 0.50069 | 0.57137 | 0.54166 | 0.48796 | 0.46905 | 0.3924 | 0.36427 | 0.25594 | 0.18157 | 0.095665 | 0
[7 empty] | NY | Suffolk | 40.9569 | -72.8774 | Oil | 7146 | UGT008 | Wading River Facility UGT008 | 0 | 0 | 0 | 0 | 0 | 0 | 0 | 0 | 0 | 0 | 0 | 0 | 0 | 0 | 0 | 0.00080253 | 0 | 0 | 0 | 0 | 0 | 0.0072283 | 0.0072656 | 0 | 0 | 0 | 0.0023952 | 0 | 0.002344 | 0.016403 | 0.029864 | 0.02102 | 0.0047723 | 0.0042711 | 0 | 0.021764 | 0.015368 | 0.00057533 | 0.014535 | 0.010643 | 0.0090272 | 0.015318 | 0.066957 | 0.020368 | 0.049573 | 0.10316 | 0.060977 | 0.15614 | 1.005 | 2.1692 | 2.0217 | 1.8461 | 1.7083 | 1.4611 | 1.3713 | 1.2128 | 1.0335 | 0.91741 | 0.75247 | 0.67348 | 0.47889 | 0.28092 | 0.14484 | 0
[7 empty] | NY | Kings | 40.6486 | -74.0209 | Gas | 2499 | CT02-2 | Narrows Generating Station CT02-2 | 0 | 0 | 0 | 0 | 0 | 0 | 0 | 0 | 0 | 0 | 0 | 0.024352 | 0 | 0 | 0 | 0.010823 | 0 | 0 | 0 | 0.005116 | 0 | 0 | 0.021351 | 0.027058 | 0 | 0.0078217 | 0 | 0.0397 | 0.013233 | 0.013233 | 0.013233 | 0 | 0 | 0.024056 | 0.042406 | 0 | 0.096521 | 0.058936 | 0.042406 | 0.048113 | 0.078172 | 0.099227 | 0.05141 | 0.14493 | 0.14857 | 0.14163 | 0.1317 | 0.5226 | 1.0281 | 2.6833 | 2.6753 | 2.678 | 2.6795 | 2.6756 | 2.6798 | 2.6821 | 2.6789 | 2.6809 | 2.6786 | 2.678 | 2.673 | 2.6724 | 2.6783 | 0
[7 empty] | NY | Onondaga | 43.0611 | -76.0819 | Gas | 50978 | B | Carr Street Generating Station B | 0 | 0 | 0 | 0 | 0 | 0 | 0 | 0 | 0 | 0 | 0 | 0 | 0 | 0 | 0 | 0 | 0 | 0.0023732 | 0 | 0.0054497 | 0.0019759 | 0 | 0 | 0.01578 | 0 | 0.01295 | 0 | 0 | 0.0037398 | 0.0031465 | 0.013931 | 0.018644 | 0.013299 | 0.019107 | 0.01742 | 0.026075 | 0.014526 | 0 | 0.030273 | 0.019666 | 0.012395 | 0.017559 | 0.054393 | 0.028234 | 0.089565 | 0.13635 | 0.33977 | 0.26175 | 0.28991 | 1.1768 | 1.207 | 1.1329 | 1.0653 | 1.0186 | 0.97241 | 0.8815 | 0.85725 | 0.7654 | 0.63865 | 0.61612 | 0.37372 | 0.29182 | 0.16587 | 0
[7 empty] | NY | Suffolk | 40.8153 | -73.0664 | Oil | 8007 | U00017 | Holtsville Facility U00017 | 0.0074036 | 0.066244 | 0.034683 | 0.022017 | 0.067039 | 0.028135 | 0.050449 | 0.11175 | 0.056838 | 0 | 0.11515 | 0.10292 | 0 | 0.073599 | 0.066137 | 0 | 0.021208 | 0.048441 | 0.0158 | 0.077015 | 0.015006 | 0.046541 | 0.033933 | 0.00129 | 0.059043 | 0.037812 | 0.030054 | 0.01244 | 0.038977 | 0.09785 | 0 | 0.068323 | 0.032708 | 0.08753 | 0.13637 | 0.12397 | 0.13577 | 0.18409 | 0.029813 | 0.062229 | 0.027731 | 0.040514 | 0.0020332 | 0.030561 | 0.091526 | 0.12003 | 0.13785 | 0.34971 | 1.5772 | 5.9235 | 6.1286 | 6.3962 | 6.4473 | 6.7734 | 7.0235 | 7.2481 | 7.4072 | 7.5917 | 7.7134 | 8.1298 | 8.2259 | 8.4977 | 8.6836 | 8.9039
[7 empty] | MA | Berkshire | 42.4564 | -73.2181 | Gas | 50002 | 3 | Pittsfield Generating 3 | 0 | 0 | 0 | 0 | 0 | 0 | 0 | 0 | 0 | 0 | 0 | 0 | 0 | 0 | 0 | 0.00016295 | 0 | 0 | 0 | 0.0042618 | 0.00045782 | 0.00094408 | 0.00064146 | 0.0077922 | 0.00014485 | 0 | 0.0086026 | 0.0011148 | 0 | 0 | 0.0011019 | 0.010013 | 0.0062944 | 0.00049403 | 0.0014045 | 0.011242 | 0.03237 | 0.043298 | 0.022221 | 0.017966 | 0.0281 | 0.0082025 | 0.02575 | 0 | 0.0045312 | 0.021346 | 0.064042 | 0.16075 | 0.86601 | 1.1376 | 1.0974 | 1.0363 | 0.95515 | 0.90982 | 0.73588 | 0.70811 | 0.6358 | 0.54175 | 0.4595 | 0.35924 | 0.29166 | 0.19702 | 0.090381 | 0
[7 empty] | NY | Suffolk | 40.8153 | -73.0664 | Oil | 8007 | U00018 | Holtsville Facility U00018 | 0.031458 | 0.026948 | 0.050778 | 0.042846 | 0.032049 | 0.035936 | 0.074636 | 0.085982 | 0.089112 | 0 | 0.068581 | 0.17055 | 0 | 0.042594 | 0.026455 | 0 | 0.016967 | 0.042211 | 0.0079995 | 0.08422 | 0.030806 | 0.010166 | 0.021208 | 0.0024118 | 0.030927 | 0.0074036 | 0.026677 | 0.010336 | 0.013115 | 0.070977 | 0 | 0.069608 | 0.03806 | 0.075028 | 0.037059 | 0.11025 | 0.16361 | 0.16928 | 0.053017 | 0.095606 | 0.052498 | 0.10899 | 0.0040664 | 0.025426 | 0.042021 | 0.13177 | 0.14506 | 0.28769 | 1.4496 | 5.9419 | 6.1457 | 6.3747 | 6.3307 | 6.679 | 6.9388 | 7.0233 | 7.4971 | 7.6779 | 7.7708 | 7.9135 | 8.2513 | 8.4107 | 8.6872 | 8.9039
[7 empty] | NY | Onondaga | 43.0611 | -76.0819 | Gas | 50978 | A | Carr Street Generating Station A | 0 | 0 | 0 | 0 | 0 | 0 | 0 | 0 | 0 | 0 | 0 | 0 | 0 | 0 | 0 | 0 | 0 | 0.005974 | 0 | 0 | 0.0029878 | 0 | 0 | 0.0093895 | 0 | 0.013353 | 0 | 0 | 0.0067596 | 0.0024049 | 0.016702 | 0.0094928 | 0.014082 | 0.013283 | 0.049434 | 0.0070239 | 0.0072296 | 0 | 0.01108 | 0.028268 | 0.035409 | 0.025239 | 0.046596 | 0.027964 | 0.11002 | 0.12415 | 0.30812 | 0.23099 | 0.32315 | 1.1674 | 1.1727 | 1.0742 | 1.1108 | 1.0337 | 0.96973 | 0.9196 | 0.80285 | 0.75705 | 0.64757 | 0.57619 | 0.42972 | 0.27019 | 0.12042 | 0
[7 empty] | PA | Erie | 42.202 | -79.8425 | Gas | 54571 | 1 | North East Cogeneration Plant 001 | 0 | 0 | 0 | 0 | 0 | 0 | 0 | 0 | 0 | 0 | 0 | 0 | 0 | 0 | 0 | 0 | 0 | 0 | 0 | 0 | 0 | 0 | 0 | 0 | 0 | 0 | 0 | 0.0080851 | 0 | 0.003693 | 0.0083093 | 0.044775 | 0.098095 | 0.025226 | 0.095828 | 0.028662 | 0.0020971 | 0.027351 | 0.037506 | 0 | 0.021238 | 0.052077 | 0.017522 | 0.088845 | 0.061723 | 0.083889 | 0.12574 | 0.43355 | 1.2231 | 3.4918 | 3.6294 | 3.6453 | 3.7747 | 3.8742 | 3.937 | 4.1318 | 4.1057 | 4.2303 | 4.2704 | 4.4493 | 4.4752 | 4.6076 | 4.6868 | 4.8101
[7 empty] | NY | Suffolk | 40.8153 | -73.0664 | Oil | 8007 | U00012 | Holtsville Facility U00012 | 0 | 0 | 0 | 0 | 0 | 0 | 0 | 0 | 0 | 0 | 0 | 0 | 0 | 0 | 0 | 0 | 0 | 0 | 0 | 0.0034087 | 0 | 0 | 0.020803 | 0 | 0.028 | 0.008307 | 0.0021054 | 0.029934 | 0.04499 | 0.04141 | 0.11972 | 0.07832 | 0.035651 | 0.034822 | 0.0032416 | 0.031414 | 0.061305 | 0.096516 | 0.031175 | 0.080079 | 0.066709 | 0.02621 | 0 | 0.056502 | 0.14385 | 0.033116 | 0.17294 | 0.25423 | 2.1379 | 6.0306 | 6.2312 | 6.5416 | 6.8344 | 6.8623 | 7.0991 | 7.3144 | 7.5018 | 7.7007 | 7.868 | 8.1112 | 8.3181 | 8.5927 | 8.8497 | 8.9926
[7 empty] | CT | Hartford | 41.7639 | -72.6925 | Gas | 50498 | GT | Capitol District Energy Center GT | 0 | 0 | 0 | 0 | 0 | 0 | 0 | 0 | 0 | 0 | 0 | 4.4006e-05 | 0.024881 | 4.1911e-05 | 0.0079072 | 6.4962e-05 | 0 | 0.023722 | 0.023722 | 0.015814 | 0.061813 | 0.059994 | 0.014128 | 0 | 0 | 0.018842 | 0 | 0.0016687 | 0.0017875 | 0.01896 | 0.0022269 | 7.7535e-05 | 0.0075893 | 0.011096 | 0.0036602 | 0.0042023 | 0.0078261 | 0.02132 | 0.0028604 | 0.013718 | 0.015873 | 0 | 0.0070578 | 0.020127 | 0.040046 | 0.053202 | 0.034235 | 0.25719 | 1.0398 | 2.496 | 2.3507 | 2.0894 | 1.9931 | 1.7538 | 1.6145 | 1.4152 | 1.3341 | 1.0347 | 0.88137 | 0.73598 | 0.45838 | 0.35447 | 0.17219 | 0
[7 empty] | PA | Erie | 42.202 | -79.8425 | Gas | 54571 | 2 | North East Cogeneration Plant 002 | 0 | 0 | 0 | 0 | 0 | 0 | 0 | 0 | 0 | 0 | 0 | 0 | 0 | 0 | 0 | 0 | 0 | 0 | 0 | 0 | 0 | 0 | 0 | 0 | 0 | 0 | 0 | 0 | 0 | 0 | 0.024641 | 0.054089 | 0 | 0.0014421 | 0.087814 | 0 | 0.0021843 | 0.026871 | 0.065703 | 0 | 0.0046469 | 0.0013114 | 0.0031468 | 0.042794 | 0.014316 | 0.0017995 | 0.12547 | 0.31845 | 1.0732 | 5.2559 | 4.9579 | 4.3942 | 4.2736 | 3.9815 | 3.5505 | 3.2643 | 2.7786 | 2.3724 | 1.9498 | 1.5915 | 1.2442 | 0.79614 | 0.45711 | 0
[7 empty] | NY | Suffolk | 40.8153 | -73.0664 | Oil | 8007 | U00011 | Holtsville Facility U00011 | 0 | 0 | 0 | 0 | 0 | 0 | 0 | 0 | 0 | 0 | 0 | 0 | 0 | 0 | 0 | 0 | 0 | 0 | 0 | 0.0042275 | 0 | 0 | 0.0069105 | 0 | 0.0071254 | 0.002769 | 0.0030912 | 0.030149 | 0.017312 | 0.03734 | 0.12488 | 0.056819 | 0.047407 | 0.025833 | 0.0042275 | 0.0078534 | 0.080881 | 0.14469 | 0.0039267 | 0.069961 | 0.043604 | 0.017473 | 0 | 0.037073 | 0.10447 | 0.041093 | 0.26632 | 0.26572 | 1.9643 | 6.0389 | 6.3096 | 6.5021 | 6.6074 | 6.8934 | 7.0581 | 7.2847 | 7.4602 | 7.7705 | 7.8657 | 8.1628 | 8.3163 | 8.5179 | 8.7499 | 8.9963
[7 empty] | MA | Middlesex | 42.64 | -71.323 | Gas | 10802 | 1 | Lowell Cogeneration Company 001 | 0 | 0 | 0 | 0 | 0 | 0 | 0 | 0 | 0 | 0 | 0 | 0 | 0 | 0 | 0 | 0 | 0 | 0 | 0 | 0 | 0.0033865 | 0.0016199 | 0.025249 | 0.034604 | 0.10606 | 0.1079 | 0.025812 | 0 | 0.044176 | 0.008331 | 0.018914 | 0.020362 | 0.021916 | 0.026148 | 0.10989 | 0.061459 | 0.038439 | 0.0053072 | 0.11596 | 0.30599 | 0.08497 | 0.047323 | 0.14201 | 0.016149 | 0.061487 | 0.012424 | 0.069366 | 0.20103 | 0.90117 | 5.7351 | 5.878 | 5.9959 | 6.1833 | 6.3584 | 6.5462 | 6.5618 | 6.6521 | 6.9763 | 7.0972 | 7.1886 | 7.3076 | 7.503 | 7.6276 | 7.7661
[7 empty] | NY | Suffolk | 40.8153 | -73.0664 | Oil | 8007 | U00014 | Holtsville Facility U00014 | 0 | 0 | 0 | 0 | 0 | 0 | 0 | 0 | 0 | 0 | 0 | 0 | 0 | 0.035214 | 0 | 0 | 0.029597 | 0.018526 | 0 | 0 | 0 | 0 | 0.015705 | 0 | 0 | 0.0087023 | 0 | 0 | 0.096333 | 0.10513 | 0.28627 | 0.2482 | 0.092784 | 0.11519 | 0.0088575 | 0.070855 | 0 | 0.057685 | 0 | 0.0084598 | 0 | 0.023025 | 0.0089743 | 0.041277 | 0.013597 | 0.045461 | 0.12525 | 0.63225 | 2.2208 | 4.5347 | 4.9337 | 4.9917 | 5.4246 | 5.7481 | 5.921 | 6.3098 | 6.3285 | 6.8539 | 7.1261 | 7.554 | 7.9187 | 8.2617 | 8.5254 | 8.887
[7 empty] | NY | Kings | 40.6486 | -74.0209 | Gas | 2499 | CT02-1 | Narrows Generating Station CT02-1 | 0 | 0 | 0 | 0 | 0 | 0 | 0 | 0 | 0 | 0 | 0 | 0 | 0.016235 | 0.029763 | 0 | 0.005116 | 0 | 0 | 0 | 0.0081173 | 0 | 0 | 0.015643 | 0.018645 | 0 | 0.0078217 | 0 | 0.032174 | 0.021351 | 0.0081173 | 0.024056 | 0 | 0 | 0.034879 | 0.018645 | 0.031878 | 0.029763 | 0.0397 | 0.024056 | 0.0054115 | 0.051114 | 0.066758 | 0.045407 | 0.10405 | 0.090814 | 0.12992 | 0.1284 | 0.39754 | 0.95118 | 2.6682 | 2.6715 | 2.6727 | 2.6712 | 2.6676 | 2.6673 | 2.6709 | 2.6694 | 2.6694 | 2.67 | 2.6706 | 2.6712 | 2.6685 | 2.6668 | 0
[7 empty] | NY | Suffolk | 40.8153 | -73.0664 | Oil | 8007 | U00013 | Holtsville Facility U00013 | 0 | 0 | 0 | 0 | 0 | 0 | 0 | 0 | 0 | 0 | 0 | 0 | 0 | 0.015725 | 0 | 0 | 0.010844 | 0.011184 | 0 | 0 | 0 | 0 | 0.0089743 | 0 | 0 | 0.012863 | 0 | 0 | 0.081086 | 0.19931 | 0.24423 | 0.25924 | 0.041971 | 0.067722 | 0.0070831 | 0.035842 | 0 | 0.076228 | 0 | 0.0085187 | 0 | 0.023025 | 0.0044871 | 0.0098264 | 0.013518 | 0.05719 | 0.089662 | 0.55721 | 2.3046 | 4.5072 | 4.831 | 5.0756 | 5.526 | 5.837 | 5.912 | 6.1635 | 6.614 | 6.6728 | 7.2332 | 7.5603 | 7.9347 | 8.2785 | 8.5162 | 8.8812
[7 empty] | NY | Queens | 40.7864 | -73.9133 | Gas | 55243 | CT4-4A | Astoria Gas Turbine Power CT4-4A | 0 | 0 | 0 | 0 | 0 | 0.0084342 | 0.0094885 | 0.0073799 | 0.0073799 | 0 | 0.012651 | 0 | 0.0010543 | 0 | 0 | 0.018977 | 0.0084342 | 0 | 0.011597 | 0.016868 | 0 | 0.020031 | 0.013706 | 0.0094885 | 0.010543 | 0 | 0.028465 | 0.024248 | 0.011597 | 0.012651 | 0.032682 | 0.020031 | 0.026357 | 0.039008 | 0.031628 | 0.02952 | 0.0369 | 0.064311 | 0.061148 | 0.035845 | 0.056931 | 0.073799 | 0.062202 | 0.043225 | 0.034791 | 0.063256 | 0.033737 | 0.070636 | 0.14127 | 0.20875 | 0.29836 | 0.36583 | 0.38376 | 0.44279 | 0.5303 | 0.59145 | 0.63573 | 0.70847 | 0.75908 | 0.82444 | 0.87505 | 0.91511 | 0.98785 | 0
[7 empty] | NY | Queens | 40.7864 | -73.9133 | Gas | 55243 | CT4-4B | Astoria Gas Turbine Power CT4-4B | 0 | 0 | 0 | 0 | 0 | 0.010543 | 0.0042171 | 0.0063256 | 0.0052714 | 0 | 0.01476 | 0 | 0.0063256 | 0 | 0 | 0.030574 | 0.0063256 | 0 | 0.016868 | 0.01476 | 0 | 0.010543 | 0.0063256 | 0.0042171 | 0.0052714 | 0 | 0.033737 | 0.025303 | 0.0073799 | 0.0094885 | 0.039008 | 0.020031 | 0.0369 | 0.033737 | 0.026357 | 0.02952 | 0.043225 | 0.08645 | 0.054822 | 0.033737 | 0.061148 | 0.059039 | 0.042171 | 0.0369 | 0.02952 | 0.049551 | 0.042171 | 0.060094 | 0.13073 | 0.23616 | 0.31206 | 0.35213 | 0.42065 | 0.47126 | 0.55876 | 0.60937 | 0.64943 | 0.70847 | 0.76329 | 0.82444 | 0.87399 | 0.93514 | 0.98996 | 0
[7 empty] | NY | Kings | 40.6486 | -74.0209 | Gas | 2499 | CT02-7 | Narrows Generating Station CT02-7 | 0 | 0 | 0 | 0 | 0 | 0 | 0 | 0 | 0 | 0 | 0 | 0 | 0 | 0 | 0 | 0 | 0 | 0 | 0 | 0 | 0 | 0 | 0 | 0 | 0 | 0 | 0 | 0.01894 | 0 | 0 | 0.0054115 | 0.0054115 | 0 | 0.013529 | 0.013529 | 0.024056 | 0.021646 | 0.035175 | 0.027058 | 0.01894 | 0.040291 | 0.075466 | 0.073056 | 0.11546 | 0.14222 | 0.056526 | 0.10252 | 0.45432 | 1.0235 | 2.6836 | 2.6901 | 2.6889 | 2.6904 | 2.6877 | 2.6889 | 2.6842 | 2.6851 | 2.688 | 2.686 | 2.6845 | 2.6895 | 2.683 | 2.6857 | 0
[7 empty] | NY | Nassau | 40.6169 | -73.6486 | Gas | 2511 | U00014 | E F Barrett U00014 | 0.0042843 | 0.0055317 | 0.0039691 | 0.0033283 | 0.0054383 | 0.0056359 | 0.0082483 | 0.01308 | 0.010539 | 0 | 0.0075838 | 0.0021132 | 0.001159 | 0 | 0.0026415 | 0 | 0.014491 | 0.0027817 | 0.011393 | 0.010311 | 0.0013499 | 0.0059515 | 0.0036981 | 0.019114 | 0.0031321 | 0.028178 | 0.058171 | 0.031881 | 0.047178 | 0.028575 | 0.051308 | 0.061423 | 0.072546 | 0.12061 | 0.071928 | 0.10462 | 0.074352 | 0.16226 | 0.059176 | 0.071236 | 0.1189 | 0.088457 | 0.13776 | 0.058667 | 0.12264 | 0.096734 | 0.17924 | 0.1724 | 0.19763 | 0.58668 | 0.80119 | 0.92137 | 1.0242 | 1.1656 | 1.3063 | 1.4276 | 1.6205 | 1.8095 | 1.8829 | 2.1451 | 2.3081 | 2.5131 | 2.6709 | 2.9133
[7 empty] | NY | Orange | 41.573 | -73.9646 | Oil | 2480 | 1 | Danskammer Generating Station 1 | 0 | 0 | 0 | 0 | 0 | 0 | 0 | 0 | 0 | 0 | 0 | 0 | 0 | 0 | 0 | 0 | 0 | 0 | 0 | 0 | 0 | 0 | 0 | 0 | 0 | 0 | 0 | 0 | 0 | 0.050754 | 0.0055167 | 0 | 0.033836 | 0 | 0 | 0 | 0 | 0.13534 | 0.033509 | 0.10972 | 0.13816 | 0.054677 | 0.30246 | 0.20645 | 0.44482 | 0.84628 | 1.0442 | 1.0688 | 0.72664 | 2.416 | 2.859 | 3.231 | 3.1788 | 3.2801 | 3.1099 | 3.1299 | 2.771 | 2.6059 | 2.3204 | 1.9738 | 1.5666 | 1.2034 | 0.73573 | 0
[7 empty] | NY | Orange | 41.5711 | -73.9739 | Oil | 8006 | 2 | Roseton Generating LLC 2 | 0 | 0 | 0 | 0 | 0 | 0 | 0 | 0 | 0 | 0 | 0 | 0 | 0 | 0 | 0 | 0 | 0 | 0 | 0 | 0.026632 | 0 | 0.010551 | 0.078974 | 0.1377 | 0.18781 | 0.19311 | 0.048292 | 0.32487 | 0.29985 | 0.18546 | 0.33559 | 0.11868 | 0.12768 | 0.16711 | 0.13969 | 0.17444 | 0.20514 | 0.26824 | 0.40579 | 0.45835 | 0.38317 | 0.42755 | 0.9194 | 0.72239 | 2.0818 | 2.052 | 3.678 | 4.963 | 4.8357 | 0 | 1.8391 | 2.4904 | 4.024 | 4.7625 | 5.6849 | 6.6727 | 7.6441 | 9.0203 | 10.2607 | 10.9572 | 11.9548 | 13.028 | 14.2161 | 15.1842
[7 empty] | NY | Nassau | 40.6169 | -73.6486 | Gas | 2511 | U00015 | E F Barrett U00015 | 0.002304 | 0.0063975 | 0.0022717 | 0.007817 | 0.0046659 | 0.0023723 | 0.01321 | 0.00915 | 0.0068647 | 0 | 0.016332 | 0.005283 | 0.00070907 | 0 | 0.0010566 | 0 | 0.012442 | 0.0027817 | 0.0091141 | 0.0052902 | 0.00019084 | 0.0055525 | 0.0067996 | 0.0101 | 0.0063486 | 0.02732 | 0.058568 | 0.039345 | 0.033871 | 0.037437 | 0.066608 | 0.057917 | 0.068656 | 0.12671 | 0.0659 | 0.095357 | 0.08834 | 0.12267 | 0.075553 | 0.080875 | 0.10731 | 0.073749 | 0.13556 | 0.064158 | 0.13574 | 0.11421 | 0.17219 | 0.16786 | 0.20936 | 0.619 | 0.80355 | 0.83512 | 1.0307 | 1.1149 | 1.2694 | 1.4321 | 1.6666 | 1.7667 | 1.9942 | 2.1984 | 2.3192 | 2.4748 | 2.7301 | 2.9143
[7 empty] | NY | Kings | 40.6486 | -74.0209 | Gas | 2499 | CT02-8 | Narrows Generating Station CT02-8 | 0 | 0 | 0 | 0 | 0 | 0 | 0 | 0 | 0 | 0 | 0 | 0 | 0 | 0 | 0 | 0 | 0 | 0 | 0 | 0 | 0 | 0 | 0 | 0 | 0 | 0 | 0 | 0.026762 | 0 | 0 | 0.045111 | 0.0054115 | 0 | 0.021646 | 0 | 0.045111 | 0.021055 | 0.024352 | 0.031583 | 0.013233 | 0.035175 | 0.088404 | 0.032174 | 0.09834 | 0.069759 | 0.071578 | 0.11787 | 0.21651 | 0.99113 | 2.6774 | 2.6753 | 2.6765 | 2.6703 | 2.6733 | 2.675 | 2.6756 | 2.6709 | 2.6753 | 2.6795 | 2.6768 | 2.6703 | 2.6688 | 2.6798 | 0
[7 empty] | NY | Kings | 40.6486 | -74.0209 | Gas | 2499 | CT02-5 | Narrows Generating Station CT02-5 | 0 | 0 | 0 | 0 | 0 | 0 | 0 | 0 | 0 | 0 | 0 | 0 | 0.0078217 | 0 | 0 | 0.0078217 | 0 | 0 | 0 | 0 | 0.016235 | 0 | 0 | 0 | 0 | 0 | 0 | 0 | 0 | 0 | 0 | 0 | 0 | 0.0081173 | 0 | 0.01894 | 0.0081173 | 0.01894 | 0.0081173 | 0.024352 | 0.037881 | 0.062233 | 0 | 0.10164 | 0.11094 | 0.048408 | 0.11846 | 0.39479 | 0.95011 | 2.6951 | 2.6948 | 2.6948 | 2.696 | 2.6972 | 2.6942 | 2.6951 | 2.6942 | 2.6948 | 2.696 | 2.6948 | 2.6942 | 2.6975 | 2.6966 | 0
[7 empty] | NY | Kings | 40.6486 | -74.0209 | Gas | 2499 | CT02-3 | Narrows Generating Station CT02-3 | 0 | 0 | 0 | 0 | 0 | 0 | 0 | 0 | 0 | 0 | 0 | 0 | 0 | 0.010823 | 0 | 0.0081173 | 0 | 0 | 0 | 0 | 0 | 0 | 0 | 0.013529 | 0 | 0 | 0 | 0 | 0 | 0.0054115 | 0.0054115 | 0 | 0 | 0 | 0 | 0 | 0.021646 | 0.026467 | 0.033993 | 0.015939 | 0.04211 | 0.061642 | 0.042997 | 0.10405 | 0.11517 | 0.077876 | 0.11669 | 0.20721 | 1.0212 | 2.6697 | 2.6665 | 2.6638 | 2.6623 | 2.6662 | 2.6644 | 2.665 | 2.6653 | 2.6706 | 2.6733 | 2.667 | 2.6682 | 2.6641 | 2.6691 | 0
[7 empty] | CT | Fairfield | 41.0732 | -73.4098 | Oil | 548 | 2 | Norwalk Harbor Station 2 | 0 | 0 | 0 | 0 | 0 | 0 | 0 | 0 | 0 | 0 | 0 | 0.091094 | 0.057556 | 0.30097 | 0.070811 | 0.13571 | 0.054622 | 0.00056874 | 0.10663 | 0.0090186 | 0.075496 | 0.10753 | 0.061215 | 0.081338 | 0.26097 | 0.19538 | 0.10031 | 0.08558 | 0.10592 | 0.12634 | 0.1901 | 0.26073 | 0.21257 | 0.2818 | 0.30014 | 0.31419 | 0.085652 | 0.21994 | 0.036434 | 0.11811 | 0.098093 | 0.25522 | 0.38672 | 0.4268 | 0.32638 | 0.67122 | 0.90803 | 1.1949 | 3.6219 | 7.3983 | 8.1759 | 8.8422 | 9.7883 | 10.6309 | 11.5498 | 12.5242 | 13.5796 | 14.2769 | 15.0495 | 15.9114 | 16.8106 | 17.7839 | 18.5471 | 19.3931
[7 empty] | NY | Queens | 40.7864 | -73.9133 | Gas | 55243 | CT3-3B | Astoria Gas Turbine Power CT3-3B | 0 | 0 | 0 | 0 | 0 | 0 | 0 | 0 | 0 | 0 | 0 | 0 | 0 | 0 | 0 | 0 | 0 | 0 | 0 | 0 | 0 | 0 | 0.0063256 | 0 | 0 | 0 | 0.020031 | 0 | 0.0042171 | 0.0021085 | 0.0073799 | 0.0063256 | 0.0094885 | 0.0084342 | 0.0042171 | 0.0042171 | 0.0052714 | 0.0094885 | 0.026357 | 0.013706 | 0.035845 | 0.016868 | 0.012651 | 0.023194 | 0.030574 | 0.033737 | 0.0052714 | 0.021085 | 0.015814 | 0 | 0 | 0 | 0 | 0 | 0 | 0 | 0 | 0 | 0 | 0 | 0 | 0 | 0 | 0
[7 empty] | NY | Nassau | 40.6169 | -73.6486 | Gas | 2511 | U00009 | E F Barrett U00009 | 0.0017608 | 0.0070658 | 0.0074802 | 0.006189 | 0.0041767 | 0 | 0.01756 | 0.0077341 | 0.015483 | 0 | 0.01331 | 0.014675 | 0.0043959 | 0 | 0 | 0.012122 | 0.012098 | 0.0088157 | 0.0037251 | 0.013274 | 0.019943 | 0.0094625 | 0.061369 | 0.055946 | 0.042156 | 0.054559 | 0.083069 | 0.16439 | 0.082192 | 0.088104 | 0.077049 | 0.11606 | 0.16542 | 0.11751 | 0.15198 | 0.13327 | 0.14259 | 0.23681 | 0.14067 | 0.13677 | 0.27011 | 0.1358 | 0.20326 | 0.16725 | 0.17971 | 0.18818 | 0.23258 | 0.32765 | 0.14536 | 0.29558 | 0.51886 | 0.57493 | 0.63822 | 0.69285 | 0.6922 | 0.64049 | 0.63532 | 0.66713 | 0.62498 | 0.5259 | 0.39866 | 0.30383 | 0.13409 | 0
[7 empty] | NY | Kings | 40.6486 | -74.0209 | Gas | 2499 | CT02-6 | Narrows Generating Station CT02-6 | 0 | 0 | 0 | 0 | 0 | 0 | 0 | 0 | 0 | 0 | 0 | 0 | 0 | 0 | 0 | 0 | 0 | 0 | 0 | 0 | 0 | 0 | 0 | 0 | 0 | 0 | 0 | 0.0078217 | 0 | 0 | 0 | 0 | 0 | 0.035175 | 0 | 0.010528 | 0.034879 | 0.01894 | 0.024352 | 0.018645 | 0.034879 | 0.05623 | 0.012938 | 0.12117 | 0.05141 | 0.067644 | 0.051114 | 0.24627 | 0.88576 | 2.6839 | 2.6848 | 2.6877 | 2.6854 | 2.6883 | 2.6883 | 2.6866 | 2.6904 | 2.6863 | 2.6895 | 2.688 | 2.6845 | 2.6874 | 2.6883 | 0
[7 empty] | NY | Queens | 40.7864 | -73.9133 | Gas | 55243 | CT3-3A | Astoria Gas Turbine Power CT3-3A | 0 | 0 | 0 | 0 | 0 | 0 | 0 | 0 | 0 | 0 | 0 | 0 | 0 | 0 | 0 | 0 | 0 | 0 | 0 | 0 | 0 | 0 | 0.0031628 | 0 | 0 | 0 | 0.020031 | 0 | 0.0031628 | 0.0052714 | 0.0052714 | 0.0052714 | 0.0084342 | 0.0021085 | 0.0021085 | 0.016868 | 0.0063256 | 0.013706 | 0.021085 | 0.0042171 | 0.02952 | 0.020031 | 0.011597 | 0.020031 | 0.026357 | 0.031628 | 0.0031628 | 0.021085 | 0.010543 | 0 | 0 | 0 | 0 | 0 | 0 | 0 | 0 | 0 | 0 | 0 | 0 | 0 | 0 | 0
[7 empty] | NY | Nassau | 40.6169 | -73.6486 | Gas | 2511 | U00007 | E F Barrett U00007 | 0 | 0 | 0 | 0 | 0 | 0 | 0 | 0 | 0 | 0 | 0 | 0.011267 | 0.010417 | 0 | 0 | 0.0054955 | 0.00728 | 0.0033612 | 0.0022205 | 0.0065844 | 0.031204 | 0.011173 | 0.045206 | 0.058392 | 0.044947 | 0.029003 | 0.053427 | 0.083229 | 0.073217 | 0.031826 | 0.062834 | 0.081773 | 0.067875 | 0.11467 | 0.11022 | 0.087374 | 0.12401 | 0.18318 | 0.092052 | 0.14158 | 0.27291 | 0.14244 | 0.23401 | 0.12362 | 0.15724 | 0.15867 | 0.23132 | 0.27467 | 0.35185 | 0.37 | 0.50993 | 0.65716 | 0.64776 | 0.70269 | 0.67527 | 0.69696 | 0.61549 | 0.60302 | 0.57204 | 0.49304 | 0.37744 | 0.25422 | 0.13436 | 0
[7 empty] | NY | Kings | 40.6486 | -74.0209 | Gas | 2499 | CT02-4 | Narrows Generating Station CT02-4 | 0 | 0 | 0 | 0 | 0 | 0 | 0 | 0 | 0 | 0 | 0 | 0 | 0 | 0.0081173 | 0 | 0.0078217 | 0 | 0 | 0 | 0.013529 | 0 | 0 | 0 | 0.026762 | 0 | 0 | 0 | 0.015939 | 0.0027058 | 0.036994 | 0 | 0 | 0 | 0 | 0 | 0 | 0.013233 | 0.013233 | 0.013233 | 0.024056 | 0.021351 | 0.021055 | 0.0075262 | 0.0794 | 0.072169 | 0.10316 | 0.076694 | 0.072465 | 0.6264 | 2.4961 | 2.5677 | 2.5543 | 2.5763 | 2.5796 | 2.5748 | 2.5959 | 2.6277 | 2.6142 | 2.6094 | 2.625 | 2.6359 | 2.6467 | 2.6518 | 0
[7 empty] | CT | Fairfield | 41.0732 | -73.4098 | Oil | 548 | 1 | Norwalk Harbor Station 1 | 0 | 0 | 0 | 0 | 0 | 0 | 0 | 0 | 0 | 0 | 0 | 0 | 0.022758 | 0.0060275 | 0.0027603 | 0.0053515 | 0.0066472 | 0.0043375 | 0.0049572 | 0.0079991 | 0.0051262 | 0.0059148 | 0.035334 | 0.0055205 | 0.026033 | 0.080645 | 0.0027039 | 0.0033799 | 0.0076611 | 0.0056895 | 0.089638 | 0.061608 | 0.0064218 | 0.0069851 | 0.042062 | 0.03288 | 0.03763 | 0.06163 | 0.087431 | 0.0054642 | 0.075965 | 0.18084 | 0.10713 | 0.28181 | 0.053076 | 0.29757 | 0.95384 | 0.98491 | 4.5376 | 7.5492 | 8.3848 | 9.1598 | 9.6365 | 10.7244 | 11.6203 | 12.003 | 13.0007 | 13.4763 | 14.2477 | 14.9956 | 15.9801 | 16.5186 | 17.4408 | 18.2213
[7 empty] | ME | Cumberland | 43.75 | -70.1569 | Oil | 1507 | 2 | William F Wyman 2 | 0 | 0 | 0 | 0 | 0 | 0 | 0 | 0 | 0 | 0 | 0 | 0 | 0 | 0 | 0 | 0 | 0 | 0.0020016 | 0.002851 | 0.0018289 | 0.0019006 | 0.00025258 | 0.001679 | 0.0012697 | 0.00425 | 0.002446 | 0.0027792 | 0.0067573 | 0.0066915 | 0.001248 | 0.010733 | 0.0071946 | 0.0086826 | 0.0076408 | 0.0048004 | 0.0060623 | 0.0073749 | 0.0054859 | 0.0054432 | 0.003135 | 0.003581 | 0.013788 | 0.0053432 | 0.013171 | 0.0031597 | 0.019101 | 0.030787 | 0.04698 | 0.12483 | 0.51762 | 0.5893 | 0.64402 | 0.67553 | 0.71043 | 0.76347 | 0.83016 | 0.88126 | 0.92506 | 0.96361 | 1.0573 | 1.127 | 1.1766 | 1.2425 | 1.302
[7 empty] | NY | Suffolk | 40.8153 | -73.0664 | Oil | 8007 | U00002 | Holtsville Facility U00002 | 0 | 0 | 0 | 0 | 0 | 0 | 0 | 0 | 0 | 0 | 0 | 0 | 0 | 0 | 0 | 0 | 0 | 0 | 0 | 0 | 0 | 0 | 0 | 0 | 0 | 0.021584 | 0.038075 | 0.029222 | 0.04957 | 0.027446 | 0.016508 | 0.037089 | 0.0021968 | 0.0082319 | 0.0050194 | 0.019812 | 0.0094366 | 0.021836 | 0.019066 | 0.12147 | 0.047684 | 0.013207 | 0 | 0.0037506 | 0.046582 | 0.1267 | 0.069773 | 0.067123 | 0.59349 | 1.8133 | 1.8271 | 1.7914 | 1.6438 | 1.574 | 1.3843 | 1.281 | 1.189 | 1.0439 | 0.91521 | 0.74431 | 0.54201 | 0.3292 | 0.20918 | 0
[7 empty] | NY | Suffolk | 40.8153 | -73.0664 | Oil | 8007 | U00001 | Holtsville Facility U00001 | 0 | 0 | 0 | 0 | 0 | 0 | 0 | 0 | 0 | 0 | 0 | 0 | 0 | 0 | 0 | 0 | 0 | 0 | 0 | 0 | 0 | 0 | 0 | 0 | 0 | 0.0086022 | 0.043121 | 0.06118 | 0.013519 | 0.028915 | 0.013207 | 0.048601 | 0.0048109 | 0.0091354 | 0.0050194 | 0.040598 | 0.0047183 | 0.0099948 | 0.03127 | 0.08417 | 0.024329 | 0.026413 | 0 | 0.002967 | 0.036348 | 0.095751 | 0.049558 | 0.10988 | 0.51189 | 1.8809 | 1.786 | 1.6552 | 1.6171 | 1.5898 | 1.4243 | 1.335 | 1.2529 | 1.0716 | 0.86125 | 0.78147 | 0.58224 | 0.37327 | 0.20556 | 0
[7 empty] | MA | Essex | 42.5428 | -70.9236 | Gas | 1678 | 2 | Waters River 2 | 0 | 0 | 0 | 0 | 0 | 0 | 0 | 0 | 0 | 0 | 0 | 0 | 0 | 0 | 0 | 0.0048763 | 0.001458 | 0 | 0 | 0 | 0 | 0.01194 | 0 | 0.0042254 | 0 | 0 | 0.024686 | 0 | 0 | 0.023191 | 0.01323 | 0.0095782 | 0.008347 | 0.04701 | 0.025835 | 0.02464 | 0.04408 | 0.0081885 | 0 | 0.0054632 | 0.0052285 | 0.013069 | 0.0077259 | 0.025268 | 0.041318 | 0.05963 | 0.048726 | 0.015429 | 0.072361 | 0.82646 | 0.82701 | 0.84916 | 0.76739 | 0.75382 | 0.7096 | 0.69849 | 0.61975 | 0.51452 | 0.45085 | 0.33788 | 0.27328 | 0.2066 | 0.1123 | 0
[7 empty] | NY | Suffolk | 40.8153 | -73.0664 | Oil | 8007 | U00019 | Holtsville Facility U00019 | 0.0092912 | 0.0099017 | 0.0092912 | 0.024527 | 0.01789 | 0.046304 | 0.019773 | 0.038838 | 0.046283 | 0 | 0.055897 | 0.10325 | 0 | 0.065088 | 0 | 0 | 0.0012358 | 0.0037823 | 0.0043354 | 0 | 0 | 0 | 0.0019235 | 0 | 0.0042158 | 0.15521 | 0.085104 | 0.095628 | 0.14597 | 0.011182 | 0.11339 | 0.18944 | 0.17012 | 0.035811 | 0.06238 | 0.059844 | 0 | 0.12564 | 0.081132 | 0.056315 | 0.10499 | 0.012707 | 0 | 0.031663 | 0.079662 | 0.29347 | 0.031908 | 0.13186 | 1.1322 | 3.3703 | 3.7899 | 4.2086 | 4.617 | 5.3509 | 5.6177 | 6.1832 | 6.4624 | 7.0744 | 7.5711 | 8.0768 | 8.5422 | 9.1422 | 9.5576 | 10.1907
[7 empty] | NY | Suffolk | 40.8153 | -73.0664 | Oil | 8007 | U00020 | Holtsville Facility U00020 | 0.01571 | 0.011927 | 0 | 0.016009 | 0.048027 | 0.032922 | 0.05269 | 0.031864 | 0.023721 | 0 | 0.093781 | 0.079094 | 0 | 0.039597 | 0 | 0 | 0.0010166 | 0.019509 | 0.0043354 | 0 | 0 | 0 | 0.0012358 | 0 | 0.0066476 | 0.1609 | 0.089225 | 0.029526 | 0.12199 | 0.011182 | 0.11969 | 0.1856 | 0.21141 | 0.057386 | 0.03424 | 0.070273 | 0 | 0.16239 | 0.070538 | 0.058722 | 0.081269 | 0.012707 | 0 | 0.02967 | 0.097165 | 0.19462 | 0.041062 | 0.14232 | 1.1409 | 3.3278 | 3.7967 | 4.4853 | 4.3214 | 5.1134 | 5.6925 | 5.8643 | 6.5985 | 6.9585 | 7.4259 | 7.9734 | 8.2813 | 8.9269 | 9.6016 | 10.1907
[7 empty] | NY | Kings | 40.6635 | -74.0051 | Other | 2494 | CT03-6 | Gowanus Generating Station CT03-6 | 0 | 0 | 0 | 0 | 0 | 0 | 0 | 0 | 0 | 0 | 0 | 0 | 0 | 0 | 0 | 0 | 0 | 0 | 0.0026605 | 0 | 0 | 0 | 0 | 0 | 0.0093119 | 0 | 0 | 0 | 0 | 0 | 0.010938 | 0 | 0 | 0 | 0 | 0 | 0 | 0 | 0 | 0.0079816 | 0.014781 | 0.0093119 | 0.011972 | 0.015963 | 0.0079816 | 0.027936 | 0.025275 | 0.029562 | 0.25497 | 0.99741 | 1.0548 | 1.1208 | 1.1046 | 1.2046 | 1.1661 | 1.2024 | 1.2218 | 1.2438 | 1.2672 | 1.3028 | 1.3079 | 1.3623 | 1.404 | 0
[7 empty] | NY | Queens | 40.7864 | -73.9133 | Gas | 55243 | CT2-2A | Astoria Gas Turbine Power CT2-2A | 0.0010543 | 0.0010543 | 0.0052714 | 0.0052714 | 0.0042171 | 0.0073799 | 0.0063256 | 0.0042171 | 0.0073799 | 0 | 0.0073799 | 0.0063256 | 0.0042171 | 0 | 0.0042171 | 0.0031628 | 0.0031628 | 0 | 0 | 0 | 0.0084342 | 0.0042171 | 0 | 0 | 0 | 0 | 0.0094885 | 0.0042171 | 0 | 0.0042171 | 0.023194 | 0.016868 | 0.010543 | 0.017923 | 0.012651 | 0.021085 | 0.0052714 | 0.035845 | 0.027411 | 0.018977 | 0.030574 | 0.042171 | 0.042171 | 0.052714 | 0.057985 | 0.066419 | 0.021085 | 0.087505 | 0.10437 | 0.21296 | 0.31523 | 0.40695 | 0.42171 | 0.46704 | 0.5303 | 0.57352 | 0.64416 | 0.72112 | 0.75802 | 0.82444 | 0.87399 | 0.9383 | 0.99312 | 0
[7 empty] | NY | Suffolk | 40.8153 | -73.0664 | Oil | 8007 | U00006 | Holtsville Facility U00006 | 0 | 0 | 0 | 0 | 0 | 0 | 0 | 0 | 0 | 0 | 0 | 0 | 0 | 0 | 0 | 0 | 0 | 0 | 0 | 0.0010711 | 0.049073 | 0 | 0 | 0 | 0 | 0.0053791 | 0 | 0.073535 | 0.0041415 | 0.12631 | 0.049019 | 0.14122 | 0 | 0.051548 | 0.024135 | 0.04489 | 0.060033 | 0.070441 | 0.038297 | 0.083948 | 0.048829 | 0.0008628 | 0.094887 | 0.041998 | 0.1573 | 0.03331 | 0.003957 | 0.29856 | 0.65001 | 2.8217 | 2.8938 | 3.0589 | 2.7594 | 2.6494 | 2.2362 | 2.2184 | 1.9403 | 1.783 | 1.5192 | 1.3342 | 0.98225 | 0.67244 | 0.36465 | 0
[7 empty] | NY | Queens | 40.7864 | -73.9133 | Gas | 55243 | CT2-2B | Astoria Gas Turbine Power CT2-2B | 0.0021085 | 0.0042171 | 0.0052714 | 0.0052714 | 0.0031628 | 0.0052714 | 0.0063256 | 0.0063256 | 0.0094885 | 0 | 0.021085 | 0.0063256 | 0.0031628 | 0 | 0.0021085 | 0.0031628 | 0.0031628 | 0 | 0 | 0 | 0 | 0.0031628 | 0 | 0 | 0 | 0 | 0.0094885 | 0.0031628 | 0 | 0.0031628 | 0.020031 | 0.0094885 | 0.012651 | 0.013706 | 0.013706 | 0.013706 | 0.0042171 | 0.033737 | 0.032682 | 0.016868 | 0.033737 | 0.0369 | 0.042171 | 0.046388 | 0.051659 | 0.053768 | 0.031628 | 0.10437 | 0.11281 | 0.21823 | 0.31312 | 0.36372 | 0.41749 | 0.49445 | 0.52397 | 0.58301 | 0.65997 | 0.7032 | 0.76435 | 0.80546 | 0.86767 | 0.93619 | 0.98785 | 0
[7 empty] | NY | Kings | 40.6635 | -74.0051 | Other | 2494 | CT03-7 | Gowanus Generating Station CT03-7 | 0 | 0 | 0 | 0 | 0 | 0 | 0 | 0 | 0 | 0 | 0 | 0 | 0 | 0 | 0 | 0 | 0 | 0 | 0.0066513 | 0 | 0 | 0 | 0 | 0 | 0.0079816 | 0 | 0 | 0 | 0 | 0 | 0.0026605 | 0 | 0 | 0 | 0 | 0 | 0 | 0 | 0 | 0.0079816 | 0.013303 | 0.017293 | 0.018624 | 0.027936 | 0.023945 | 0.019954 | 0.023945 | 0.025275 | 0.23073 | 0.90355 | 1.0181 | 1.0187 | 1.0466 | 1.1099 | 1.1164 | 1.1681 | 1.1749 | 1.2249 | 1.2377 | 1.3053 | 1.3044 | 1.3492 | 1.4096 | 0
[7 empty] | MA | Suffolk | 42.3414 | -71.0311 | Other | 10176 | B | South Boston Combustion Turbines B | 0 | 0 | 0 | 0 | 0 | 0 | 0 | 0 | 0 | 0 | 0 | 0 | 0 | 0 | 0 | 0 | 0 | 0 | 0.009468 | 0 | 0 | 0.012756 | 0.013323 | 0.016278 | 0.0070582 | 0.023031 | 0.037829 | 0.020849 | 0.013784 | 0.012556 | 0.0059266 | 0.029628 | 0.016816 | 0.010807 | 0.029688 | 0.0071788 | 0.010013 | 0.0071025 | 0.022352 | 0.032332 | 0.020676 | 0.0094605 | 0.033286 | 0.037413 | 0.040854 | 0.078361 | 0.048423 | 0.040557 | 0.090197 | 0.37779 | 0.46128 | 0.51877 | 0.4888 | 0.53994 | 0.6027 | 0.53893 | 0.51416 | 0.43762 | 0.43046 | 0.33886 | 0.28173 | 0.14708 | 0.086563 | 0
[7 empty] | NY | Suffolk | 40.8153 | -73.0664 | Oil | 8007 | U00005 | Holtsville Facility U00005 | 0 | 0 | 0 | 0 | 0 | 0 | 0 | 0 | 0 | 0 | 0 | 0 | 0 | 0 | 0 | 0 | 0 | 0 | 0 | 0.00094136 | 0.035863 | 0 | 0 | 0 | 0 | 0.017258 | 0 | 0.0526 | 0.0033994 | 0.1855 | 0.08275 | 0.15387 | 0 | 0.02475 | 0.055384 | 0.021679 | 0.039119 | 0.085052 | 0.054514 | 0.14093 | 0.056024 | 0.00063411 | 0.068582 | 0.037033 | 0.11113 | 0.048598 | 0.0023273 | 0.21565 | 0.68852 | 3.2228 | 2.9432 | 3.194 | 2.734 | 2.9456 | 2.4638 | 2.4925 | 2.0959 | 1.896 | 1.6479 | 1.4219 | 0.95042 | 0.6219 | 0.44884 | 0
[7 empty] | NY | Queens | 40.7864 | -73.9133 | Gas | 55243 | CT3-4B | Astoria Gas Turbine Power CT3-4B | 0.0031628 | 0.0021085 | 0.0021085 | 0.0010543 | 0.0031628 | 0.0042171 | 0.0021085 | 0.0031628 | 0.0073799 | 0 | 0.0031628 | 0 | 0.0052714 | 0 | 0.0042171 | 0.013706 | 0.013706 | 0 | 0 | 0.0021085 | 0 | 0.024248 | 0 | 0.0021085 | 0 | 0 | 0.020031 | 0.0063256 | 0.0052714 | 0.0042171 | 0.025303 | 0.024248 | 0.017923 | 0.031628 | 0.035845 | 0.030574 | 0.040062 | 0.039008 | 0.051659 | 0.051659 | 0.047442 | 0.053768 | 0.0369 | 0.062202 | 0.052714 | 0.064311 | 0.048497 | 0.07907 | 0.10437 | 0.091722 | 0.20664 | 0.25619 | 0.35529 | 0.38586 | 0.44385 | 0.53452 | 0.6294 | 0.67579 | 0.75275 | 0.80652 | 0.84764 | 0.93514 | 0.98469 | 0
[7 empty] | NY | Suffolk | 40.8153 | -73.0664 | Oil | 8007 | U00015 | Holtsville Facility U00015 | 0 | 0 | 0 | 0 | 0 | 0 | 0 | 0 | 0 | 0 | 0 | 0 | 0 | 0 | 0 | 0 | 0 | 0 | 0.032227 | 0.049722 | 0 | 0.033561 | 0 | 0 | 0.033561 | 0 | 0 | 0 | 0.011847 | 0 | 0.0035707 | 0.019732 | 0.0035707 | 0.015571 | 0.0050771 | 0.018018 | 0 | 0 | 0.025171 | 0 | 0.011847 | 0.0083904 | 0.035809 | 0.068205 | 0.092902 | 0.19704 | 0.15972 | 0.36717 | 1.3488 | 3.1885 | 3.5318 | 3.1642 | 3.0431 | 2.9495 | 2.8996 | 2.5804 | 2.2405 | 2.0078 | 1.7678 | 1.5079 | 1.219 | 0.70834 | 0.38034 | 0
[7 empty] | NY | Suffolk | 40.8153 | -73.0664 | Oil | 8007 | U00016 | Holtsville Facility U00016 | 0 | 0 | 0 | 0 | 0 | 0 | 0 | 0 | 0 | 0 | 0 | 0 | 0 | 0 | 0 | 0 | 0 | 0 | 0.040283 | 0.08972 | 0 | 0.041952 | 0 | 0 | 0.0083904 | 0 | 0 | 0 | 0.010154 | 0 | 0.0024361 | 0.02341 | 0.0040546 | 0.062642 | 0.013539 | 0.016366 | 0 | 0 | 0.050342 | 0 | 0.0067695 | 0.041952 | 0.030286 | 0.051048 | 0.090647 | 0.17898 | 0.12176 | 0.35754 | 1.4071 | 3.2186 | 3.1419 | 3.1654 | 2.875 | 2.8468 | 2.8328 | 2.6975 | 2.4186 | 2.0313 | 1.8734 | 1.4126 | 1.2307 | 0.84115 | 0.35992 | 0
[7 empty] | NY | Suffolk | 40.8153 | -73.0664 | Oil | 8007 | U00009 | Holtsville Facility U00009 | 0 | 0 | 0 | 0 | 0 | 0 | 0 | 0 | 0 | 0 | 0 | 0 | 0 | 0 | 0 | 0 | 0 | 0 | 0 | 0.034288 | 0 | 0 | 0 | 0 | 0 | 0 | 0 | 0.042202 | 0 | 0.099123 | 0 | 0 | 0 | 0.06308 | 0.034058 | 0.033417 | 0.07532 | 0.048924 | 0.00064395 | 0.044801 | 0.0038637 | 0.057128 | 0.16771 | 0.012327 | 0.090591 | 0.18813 | 0.13365 | 0.25265 | 0.85574 | 2.9158 | 2.953 | 2.941 | 2.6689 | 2.7701 | 2.5076 | 2.3363 | 2.1506 | 1.964 | 1.6441 | 1.4009 | 1.1877 | 0.68516 | 0.41197 | 0
[7 empty] | NY | Nassau | 40.6169 | -73.6486 | Gas | 2511 | U00005 | E F Barrett U00005 | 0.003089 | 0.0062175 | 0.0078258 | 0.010244 | 0.0068388 | 0.0061796 | 0.010899 | 0.016784 | 0.017697 | 0 | 0.02107 | 0 | 0.006188 | 0 | 0.018786 | 0.060535 | 0.0073987 | 0 | 0.016139 | 0.0046242 | 0.051066 | 0.022024 | 0.029351 | 0.052682 | 0.0079032 | 0.035016 | 0.15261 | 0.13267 | 0.06149 | 0.075435 | 0.10531 | 0.15525 | 0.092707 | 0.17756 | 0.1623 | 0.13538 | 0.17879 | 0.1933 | 0.075145 | 0.14486 | 0.29825 | 0.22091 | 0.14183 | 0.12081 | 0.12162 | 0.097074 | 0.26547 | 0.23337 | 0.31323 | 0.48603 | 0.77298 | 0.93094 | 1.2354 | 1.4792 | 1.7547 | 1.9911 | 2.2786 | 2.5407 | 2.8235 | 3.1861 | 3.7335 | 3.9994 | 4.5022 | 4.8764
[7 empty] | NY | Suffolk | 40.8153 | -73.0664 | Oil | 8007 | U00004 | Holtsville Facility U00004 | 0 | 0 | 0 | 0 | 0 | 0 | 0 | 0 | 0 | 0 | 0 | 0 | 0 | 0 | 0 | 0 | 0 | 0.0061891 | 0 | 0 | 0 | 0 | 0 | 0 | 0.0009675 | 0.047533 | 0.0030732 | 0.02654 | 0 | 0.031942 | 0.075588 | 0.050972 | 0 | 0.030234 | 0 | 0.023109 | 0.017766 | 0.13075 | 0.030934 | 0.020313 | 0.019862 | 0.0072207 | 0.098501 | 0.0048197 | 0.001622 | 0.044325 | 0 | 0.21565 | 1.0365 | 3.3108 | 3.6071 | 4.0121 | 4.4633 | 4.8852 | 5.2952 | 6.0718 | 6.4982 | 6.8052 | 7.5217 | 8.0201 | 8.6793 | 9.5153 | 9.9434 | 10.6472
[7 empty] | NY | Erie | 42.9671 | -78.9182 | Gas | 50451 | 1 | Indeck-Yerkes Energy Center 1 | 0 | 0 | 0 | 0 | 0 | 0 | 0 | 0 | 0 | 0 | 0 | 0 | 0 | 0 | 0.079763 | 0.053617 | 0.035744 | 0.0033365 | 0.031276 | 0.013404 | 0.0097935 | 0.012478 | 0.049149 | 0.049294 | 0.043594 | 0.044331 | 0.047629 | 0.013839 | 0.078255 | 0.10828 | 0.069476 | 0.036678 | 0.10277 | 0.25414 | 0.098962 | 0.2414 | 0.24602 | 0.11995 | 0.16954 | 0.05127 | 0.039122 | 0.090947 | 0.026808 | 0.10415 | 0.077602 | 0.075831 | 0.013404 | 0.07554 | 0.30327 | 1.1932 | 1.4316 | 1.5248 | 1.5344 | 1.435 | 1.4713 | 1.5038 | 1.3952 | 1.1827 | 1.1985 | 0.95921 | 0.76651 | 0.58023 | 0.30986 | 0
[7 empty] | NY | Suffolk | 40.8153 | -73.0664 | Oil | 8007 | U00010 | Holtsville Facility U00010 | 0 | 0 | 0 | 0 | 0 | 0 | 0 | 0 | 0 | 0 | 0 | 0 | 0 | 0 | 0 | 0 | 0 | 0 | 0 | 0.053145 | 0 | 0 | 0 | 0 | 0 | 0 | 0 | 0.025321 | 0 | 0.092171 | 0 | 0 | 0 | 0.062298 | 0.048377 | 0.031439 | 0.12336 | 0.079549 | 0.0051516 | 0.049354 | 0.0048297 | 0.043076 | 0.13619 | 0.012327 | 0.056852 | 0.14101 | 0.17919 | 0.33458 | 0.67144 | 2.8349 | 2.8533 | 2.9756 | 2.7802 | 2.7672 | 2.7191 | 2.3283 | 2.1976 | 1.7509 | 1.8762 | 1.3485 | 1.0566 | 0.71098 | 0.39101 | 0
[7 empty] | NY | Suffolk | 40.8153 | -73.0664 | Oil | 8007 | U00003 | Holtsville Facility U00003 | 0 | 0 | 0 | 0 | 0 | 0 | 0 | 0 | 0 | 0 | 0 | 0 | 0 | 0 | 0 | 0 | 0 | 0.0028548 | 0 | 0 | 0 | 0 | 0 | 0 | 0.00105 | 0.021404 | 0.019194 | 0.0092403 | 0 | 0.0442 | 0.025297 | 0.013625 | 0 | 0.012518 | 0 | 0.0021471 | 0.015974 | 0.076589 | 0.0079026 | 0.0072846 | 0.021561 | 0.00095159 | 0.038498 | 0.0035958 | 0.00054252 | 0.0030221 | 0 | 0.083471 | 0.44168 | 1.3938 | 1.6768 | 1.8617 | 1.9901 | 2.2488 | 2.469 | 2.6924 | 2.933 | 3.1647 | 3.4975 | 3.7515 | 3.983 | 4.2884 | 4.5478 | 4.9111
[7 empty] | NY | Queens | 40.7864 | -73.9133 | Gas | 55243 | CT3-4A | Astoria Gas Turbine Power CT3-4A | 0 | 0.0010543 | 0.0031628 | 0 | 0.0052714 | 0.0031628 | 0.0010543 | 0.0031628 | 0.0084342 | 0 | 0.0010543 | 0 | 0.0031628 | 0 | 0.0052714 | 0.0094885 | 0.011597 | 0 | 0 | 0.0063256 | 0 | 0.010543 | 0 | 0.0052714 | 0 | 0 | 0.02214 | 0.0021085 | 0.0031628 | 0.0042171 | 0.030574 | 0.017923 | 0.013706 | 0.034791 | 0.041117 | 0.024248 | 0.025303 | 0.051659 | 0.063256 | 0.050605 | 0.034791 | 0.040062 | 0.054822 | 0.055876 | 0.037954 | 0.055876 | 0.037954 | 0.054822 | 0.096993 | 0.10121 | 0.17712 | 0.27622 | 0.33526 | 0.38797 | 0.45334 | 0.51132 | 0.61464 | 0.71058 | 0.72007 | 0.76856 | 0.85502 | 0.92987 | 0.99102 | 0
[7 empty] | NY | Kings | 40.6635 | -74.0051 | Other | 2494 | CT03-1 | Gowanus Generating Station CT03-1 | 0 | 0 | 0 | 0 | 0 | 0 | 0 | 0 | 0 | 0 | 0 | 0 | 0 | 0 | 0 | 0 | 0.0053211 | 0.0093119 | 0.016407 | 0 | 0 | 0.0081294 | 0.0094597 | 0 | 0 | 0 | 0.0066513 | 0 | 0 | 0.0053211 | 0.0066513 | 0 | 0 | 0 | 0 | 0.0081294 | 0 | 0 | 0.0093119 | 0 | 0.010938 | 0.025571 | 0.01079 | 0.038282 | 0.04183 | 0.02424 | 0.043012 | 0.01212 | 0.18565 | 0.58813 | 0.71864 | 0.7955 | 0.84531 | 0.85167 | 0.91877 | 0.99253 | 1.0882 | 1.1423 | 1.1977 | 1.2468 | 1.3422 | 1.3898 | 1.4518 | 0
[7 empty] | NY | Nassau | 40.6169 | -73.6486 | Gas | 2511 | U00011 | E F Barrett U00011 | 0.0018987 | 0.0056677 | 0.00082625 | 0.0023118 | 0.0022835 | 0.0029394 | 0.0031381 | 0.0046395 | 0.00082625 | 0 | 0.0028919 | 0.0083848 | 0.0012394 | 0.011335 | 0.0075664 | 0 | 0.010821 | 0 | 0.0037181 | 0 | 0 | 0.0081154 | 0.01039 | 0.026741 | 0.017458 | 0.038952 | 0.073268 | 0.13886 | 0.027018 | 0.034364 | 0.072038 | 0.022162 | 0.039936 | 0.06713 | 0.046247 | 0.059303 | 0.077463 | 0.096595 | 0.05221 | 0.068751 | 0.10818 | 0.077459 | 0.12252 | 0.11213 | 0.13779 | 0.11162 | 0.31858 | 0.17009 | 0.16294 | 0.35704 | 0.57904 | 0.69518 | 0.90125 | 1.1266 | 1.2973 | 1.505 | 1.6477 | 1.966 | 2.3494 | 2.4575 | 2.7546 | 3.0251 | 3.3791 | 3.6898
[7 empty] | MA | Suffolk | 42.3414 | -71.0311 | Other | 10176 | A | South Boston Combustion Turbines A | 0 | 0 | 0 | 0 | 0 | 0 | 0 | 0 | 0 | 0 | 0 | 0 | 0 | 0 | 0.2494 | 0 | 0.8596 | 0 | 0.90164 | 0 | 0.13805 | 0.43792 | 0.57797 | 0.65515 | 0.73105 | 0 | 0.77985 | 1.2529 | 0.38398 | 0 | 0.25434 | 2.4894 | 0 | 0 | 1.2639 | 0.3721 | 0 | 0.66388 | 0.28799 | 0.21228 | 1.3118 | 0.55568 | 0.35034 | 0.21892 | 2.7843 | 3.7994 | 2.7264 | 1.3895 | 3.5247 | 22.8915 | 26.4672 | 30.4005 | 33.4951 | 27.3089 | 30.4076 | 32.6757 | 29.2515 | 23.6665 | 26.2033 | 19.931 | 16.3376 | 12.089 | 7.6846 | 0
[7 empty] | MA | Essex | 42.5428 | -70.9236 | Gas | 1678 | 1 | Waters River 1 | 0 | 0 | 0 | 0 | 0 | 0 | 0 | 0 | 0 | 0 | 0 | 0 | 0 | 0 | 0 | 0.00086508 | 0.0002055 | 0 | 0 | 0 | 0 | 0.0057696 | 0 | 0.00052258 | 0 | 0 | 0.0049151 | 0 | 0 | 0.0062074 | 0.0010466 | 0.0079813 | 0.0071064 | 0.015342 | 0.012081 | 0.013531 | 0.016162 | 0.013234 | 0.0044518 | 0.025045 | 0.00716 | 0.010256 | 0.0057215 | 0.0036517 | 0.011114 | 0.045177 | 0.016276 | 0.0016327 | 0.017264 | 0.21504 | 0.22775 | 0.31901 | 0.32475 | 0.37361 | 0.41934 | 0.44507 | 0.5073 | 0.54182 | 0.5823 | 0.63751 | 0.69889 | 0.74561 | 0.80244 | 0.86155
[7 empty] | NY | Queens | 40.6106 | -73.7614 | Oil | 55699 | 2 | Bayswater Peaking Facility 2 | 0 | 0 | 0 | 0 | 0 | 0 | 0 | 0 | 0 | 0 | 0 | 0 | 0 | 0 | 0 | 0 | 0 | 0 | 0 | 0 | 0 | 0.0025798 | 0 | 0 | 0.00096403 | 0 | 0 | 0 | 0 | 0.036438 | 0 | 0.0099118 | 0.031178 | 0.0024304 | 0.017461 | 0.00048201 | 0.0038086 | 0.043914 | 0.065776 | 0.086944 | 0.13063 | 0.073362 | 0.11939 | 0.11874 | 0.2128 | 0.25538 | 0.45357 | 0.6109 | 0.8795 | 0 | 0.43637 | 0.70746 | 0.92627 | 1.1327 | 1.5218 | 1.7974 | 2.0718 | 2.3802 | 2.5138 | 2.7431 | 3.0016 | 3.3612 | 3.5607 | 3.8638
[7 empty] | NY | Oswego | 43.4682 | -76.4965 | Gas | 50450 | 1 | Indeck-Oswego Energy Center 1 | 0 | 0 | 0 | 0 | 0 | 0 | 0 | 0 | 0 | 0 | 0 | 0 | 0.0086917 | 0.0018008 | 0 | 0 | 0.010913 | 0.01185 | 0 | 0 | 0 | 0.0083513 | 0.0058059 | 0.0028742 | 0.020116 | 0 | 0.0046872 | 0.040034 | 0 | 0.0053736 | 0.028876 | 0.026991 | 0.020128 | 0.013492 | 0.046356 | 0.016054 | 0.024215 | 0.060241 | 0.003979 | 0.03523 | 0.02644 | 0.008608 | 0.0060026 | 0.05746 | 0.037339 | 0.018711 | 0.020224 | 0 | 0.067313 | 0.80598 | 0.97935 | 1.0808 | 1.1031 | 1.0771 | 0.99457 | 1.0228 | 0.89216 | 0.87831 | 0.77227 | 0.70805 | 0.54754 | 0.36572 | 0.19694 | 0
[7 empty] | NY | Nassau | 40.6169 | -73.6486 | Gas | 2511 | U00010 | E F Barrett U00010 | 0 | 0 | 0 | 0 | 0 | 0 | 0 | 0 | 0 | 0 | 0 | 0.020247 | 0.011525 | 0 | 0 | 0.013076 | 0 | 0.017951 | 0 | 0.0047087 | 0 | 0.0051764 | 0.016932 | 0.044065 | 0.01633 | 0.028487 | 0.044932 | 0.071608 | 0.037408 | 0.037042 | 0.078796 | 0.11586 | 0.053506 | 0.12047 | 0.063178 | 0.12166 | 0.087558 | 0.10373 | 0.061728 | 0.085376 | 0.12246 | 0.057771 | 0.12474 | 0.10523 | 0.1456 | 0.20109 | 0.1057 | 0.13661 | 0.20596 | 0.33731 | 0.55537 | 0.75731 | 0.96291 | 1.2184 | 1.4416 | 1.6514 | 2.0597 | 2.2728 | 2.5111 | 2.8776 | 3.1853 | 3.5948 | 3.8823 | 4.3051
[7 empty] | NY | Queens | 40.7864 | -73.9133 | Gas | 55243 | CT2-4A | Astoria Gas Turbine Power CT2-4A | 0 | 0 | 0 | 0 | 0 | 0 | 0 | 0 | 0 | 0 | 0 | 0.0084342 | 0 | 0 | 0 | 0 | 0 | 0 | 0 | 0 | 0 | 0 | 0 | 0.0031628 | 0 | 0 | 0.0052714 | 0 | 0 | 0.0063256 | 0.011597 | 0.0042171 | 0.020031 | 0.021085 | 0.0073799 | 0.010543 | 0.012651 | 0.015814 | 0.039008 | 0.010543 | 0.030574 | 0.027411 | 0.041117 | 0.040062 | 0.035845 | 0.050605 | 0.018977 | 0.076962 | 0.055876 | 0.20347 | 0.30047 | 0.36267 | 0.40273 | 0.48918 | 0.52714 | 0.57142 | 0.65997 | 0.71901 | 0.75064 | 0.83288 | 0.87926 | 0.93409 | 0.98891 | 0
[7 empty] | NY | Queens | 40.7585 | -73.9451 | Gas | 2500 | CT03-4 | Ravenswood Generating Station CT03-4 | 0 | 0 | 0 | 0 | 0 | 0 | 0 | 0 | 0 | 0 | 0 | 0 | 0 | 0 | 0 | 0 | 0 | 0.0039162 | 0 | 0 | 0 | 0 | 0.015502 | 0.014908 | 0 | 0.0039162 | 0.039181 | 0.016629 | 0.015316 | 0 | 0 | 0.014458 | 0.077376 | 0.039414 | 0.040445 | 0.013825 | 0.015497 | 0.021362 | 0.010939 | 0.036864 | 0.023853 | 0.049439 | 0 | 0.027833 | 0.015946 | 0.05333 | 0.051045 | 0.10138 | 0.17391 | 0.66721 | 0.78598 | 0.86164 | 0.79341 | 0.82685 | 0.86774 | 0.78361 | 0.69353 | 0.70868 | 0.57283 | 0.49752 | 0.39125 | 0.30589 | 0.15094 | 0
[7 empty] | NY | Queens | 40.7585 | -73.9451 | Gas | 2500 | CT03-2 | Ravenswood Generating Station CT03-2 | 0 | 0 | 0 | 0 | 0 | 0 | 0 | 0 | 0 | 0 | 0 | 0 | 0 | 0 | 0 | 0 | 0 | 0 | 0 | 0 | 0 | 0.005553 | 0.014396 | 0 | 0 | 0.044939 | 0.053657 | 0 | 0.014396 | 0.017479 | 0 | 0.01233 | 0 | 0 | 0.020975 | 0 | 0 | 0.052159 | 0 | 0.018982 | 0.076222 | 0.012308 | 0 | 0.073787 | 0.06419 | 0.10766 | 0.081031 | 0.046533 | 0.19713 | 0.90526 | 0.93237 | 0.93113 | 1.1117 | 1.088 | 1.02 | 1.023 | 0.90788 | 0.76209 | 0.80299 | 0.59455 | 0.49416 | 0.35322 | 0.19314 | 0
[7 empty] | NY | Queens | 40.7864 | -73.9133 | Gas | 55243 | CT2-4B | Astoria Gas Turbine Power CT2-4B | 0 | 0 | 0 | 0 | 0 | 0 | 0 | 0 | 0 | 0 | 0 | 0.0052714 | 0 | 0 | 0 | 0 | 0 | 0 | 0 | 0 | 0 | 0 | 0 | 0.0010543 | 0 | 0 | 0.0031628 | 0 | 0 | 0.0052714 | 0.018977 | 0.0021085 | 0.010543 | 0.017923 | 0.0094885 | 0.021085 | 0.0084342 | 0.015814 | 0.018977 | 0.011597 | 0.034791 | 0.015814 | 0.027411 | 0.037954 | 0.039008 | 0.045334 | 0.018977 | 0.076962 | 0.062202 | 0.22561 | 0.31417 | 0.34369 | 0.41011 | 0.49445 | 0.54611 | 0.59356 | 0.62202 | 0.69371 | 0.74326 | 0.8255 | 0.88243 | 0.93936 | 0.97942 | 0
[7 empty] | NY | Suffolk | 40.8153 | -73.0664 | Oil | 8007 | U00007 | Holtsville Facility U00007 | 0 | 0 | 0 | 0 | 0 | 0 | 0 | 0 | 0 | 0 | 0 | 0 | 0 | 0 | 0 | 0 | 0 | 0 | 0 | 0 | 0.012949 | 0 | 0.042808 | 0 | 0 | 0 | 0 | 0.040014 | 0 | 0.0047401 | 0 | 0 | 0 | 0.052963 | 0 | 0.026734 | 0.040014 | 0.12354 | 0.049878 | 0.044437 | 0 | 0.0039777 | 0.032492 | 0 | 0.085331 | 0.10132 | 0.14061 | 0.12996 | 0.76457 | 2.3897 | 2.3583 | 2.3744 | 2.3315 | 2.3285 | 2.2511 | 2.2547 | 1.9211 | 1.7917 | 1.5239 | 1.378 | 0.98579 | 0.63891 | 0.38231 | 0
[7 empty] | NY | Suffolk | 40.8153 | -73.0664 | Oil | 8007 | U00008 | Holtsville Facility U00008 | 0 | 0 | 0 | 0 | 0 | 0 | 0 | 0 | 0 | 0 | 0 | 0 | 0 | 0 | 0 | 0 | 0 | 0 | 0 | 0 | 0.033702 | 0 | 0.021404 | 0 | 0 | 0 | 0 | 0.024008 | 0 | 0.0024529 | 0 | 0 | 0 | 0.028325 | 0 | 0.079703 | 0.024008 | 0.075136 | 0.026381 | 0.08034 | 0 | 0.0019889 | 0.031033 | 0 | 0.050005 | 0.10737 | 0.11255 | 0.13844 | 0.83507 | 2.1828 | 2.2934 | 2.3459 | 2.3376 | 2.2883 | 2.2983 | 2.2175 | 1.8272 | 1.8823 | 1.6133 | 1.2762 | 1.0639 | 0.80307 | 0.32093 | 0
[7 empty] | MA | Essex | 42.45 | -70.9739 | Gas | 10029 | 5 | General Electric Aircraft 5 | 0.0011011 | 0.0015984 | 0.0029478 | 0.0031427 | 0.0030013 | 0.0045322 | 0.00794 | 0.0030849 | 0.0053145 | 0 | 0.0094398 | 0.0071157 | 0.014966 | 0.0026599 | 0.0075266 | 0.0046834 | 0 | 0.0057378 | 0.014605 | 0.013438 | 0.010861 | 0.0074495 | 0.023185 | 0.0067673 | 0.0088471 | 0 | 0.0014327 | 0.006629 | 0.018461 | 0.00311 | 0.001853 | 0.0040028 | 0.013201 | 0.0035217 | 0.0072343 | 0.0071247 | 0.012685 | 0.0077757 | 0.0033521 | 0.0032525 | 0.0057328 | 0.011261 | 0.0069879 | 0.0093579 | 0.0056175 | 0.0030911 | 0 | 0 | 0 | 0.1527 | 0.26503 | 0.31033 | 0.35916 | 0.42494 | 0.50353 | 0.5831 | 0.6542 | 0.77015 | 0.84231 | 0.89941 | 0.99888 | 1.1254 | 1.2298 | 1.3324
[7 empty] | NY | Wyoming | 42.6544 | -78.0772 | Gas | 50449 | 1 | Indeck-Silver Springs Energy Center 1 | 0 | 0 | 0 | 0 | 0 | 0 | 0 | 0 | 0 | 0 | 0 | 0 | 0 | 0 | 0 | 0 | 0 | 0 | 0 | 0.00045641 | 0 | 0 | 0 | 0 | 0.00067259 | 0 | 0.00065356 | 0.00082964 | 0.0019684 | 0.0034722 | 0.00029152 | 0.0050705 | 0.0064465 | 0.0087888 | 0.0027129 | 0.0072629 | 0.01091 | 0.00056475 | 0.0010279 | 0.0010285 | 0.0028382 | 0 | 0.0013048 | 0.0014661 | 0.010394 | 0.0068611 | 0.0065847 | 0.0071304 | 0.015079 | 0.076741 | 0.088057 | 0.10203 | 0.090277 | 0.1002 | 0.091563 | 0.097724 | 0.09449 | 0.079199 | 0.070975 | 0.05812 | 0.050051 | 0.038258 | 0.018369 | 0
[7 empty] | NY | Queens | 40.7864 | -73.9133 | Gas | 55243 | CT4-3B | Astoria Gas Turbine Power CT4-3B | 0 | 0 | 0 | 0 | 0 | 0 | 0 | 0 | 0 | 0 | 0 | 0 | 0 | 0 | 0 | 0 | 0 | 0 | 0.0052714 | 0.0052714 | 0 | 0.0031628 | 0 | 0.0052714 | 0 | 0 | 0.0084342 | 0 | 0.0031628 | 0.0042171 | 0.018977 | 0.0052714 | 0.0021085 | 0.0073799 | 0.0063256 | 0.010543 | 0 | 0.0094885 | 0.0094885 | 0.016868 | 0.0094885 | 0.0073799 | 0.010543 | 0.027411 | 0.021085 | 0.035845 | 0.016868 | 0.027411 | 0.087505 | 0.27517 | 0.3574 | 0.40484 | 0.45439 | 0.505 | 0.56404 | 0.63362 | 0.65576 | 0.70847 | 0.81706 | 0.83709 | 0.88981 | 0.96361 | 1.0026 | 0
[7 empty] | NY | Kings | 40.6486 | -74.0209 | Gas | 2499 | CT01-3 | Narrows Generating Station CT01-3 | 0 | 0 | 0 | 0 | 0 | 0 | 0 | 0 | 0 | 0 | 0 | 0 | 0 | 0 | 0 | 0 | 0 | 0 | 0 | 0 | 0 | 0 | 0 | 0.018314 | 0 | 0 | 0 | 0 | 0.009157 | 0.016025 | 0 | 0.024932 | 0.0022893 | 0.018314 | 0.018314 | 0.031799 | 0 | 0.018314 | 0 | 0.0022893 | 0.009157 | 0.047824 | 0.020353 | 0.050113 | 0.057231 | 0.033839 | 0.088281 | 0.116 | 0.45281 | 0.45331 | 0.63978 | 0.79957 | 0.84689 | 1.0863 | 1.1791 | 1.3521 | 1.4004 | 1.5704 | 1.7125 | 1.7988 | 1.8998 | 2.0259 | 2.1533 | 0
[7 empty] | NY | Queens | 40.7864 | -73.9133 | Gas | 55243 | CT4-3A | Astoria Gas Turbine Power CT4-3A | 0 | 0 | 0 | 0 | 0 | 0 | 0 | 0 | 0 | 0 | 0 | 0 | 0 | 0 | 0 | 0 | 0 | 0 | 0.0042171 | 0.0021085 | 0 | 0.0052714 | 0 | 0.0031628 | 0 | 0 | 0.010543 | 0 | 0.0031628 | 0.0052714 | 0.020031 | 0.0052714 | 0.010543 | 0.0094885 | 0.0073799 | 0.0031628 | 0 | 0.0084342 | 0.0042171 | 0.011597 | 0.013706 | 0.0063256 | 0.017923 | 0.015814 | 0.024248 | 0.026357 | 0.018977 | 0.018977 | 0.088559 | 0.28782 | 0.33104 | 0.41327 | 0.45861 | 0.48075 | 0.57563 | 0.60621 | 0.66103 | 0.70636 | 0.75802 | 0.84131 | 0.91405 | 0.95095 | 0.98258 | 0
[7 empty] | NY | Queens | 40.7585 | -73.9451 | Gas | 2500 | CT02-2 | Ravenswood Generating Station CT02-2 | 0 | 0 | 0 | 0 | 0 | 0 | 0 | 0 | 0 | 0 | 0 | 0 | 0 | 0 | 0 | 0 | 0 | 0.016439 | 0 | 0 | 0 | 0 | 0.0071604 | 0.032365 | 0 | 0.014368 | 0.01962 | 0 | 0.010741 | 0.021529 | 0.0071842 | 0.0091193 | 0 | 0 | 0.020442 | 0 | 0.031195 | 0.056587 | 0.030445 | 0 | 0 | 0.0022798 | 0.0242 | 0.024592 | 0.027626 | 0.063766 | 0.076479 | 0.0032339 | 0.16804 | 0.81669 | 0.94957 | 0.97599 | 1.0692 | 0.92693 | 1.0105 | 0.98602 | 0.93273 | 0.85003 | 0.76359 | 0.65593 | 0.53654 | 0.38913 | 0.16667 | 0
[7 empty] | NY | Queens | 40.7864 | -73.9133 | Gas | 55243 | CT2-3B | Astoria Gas Turbine Power CT2-3B | 0 | 0 | 0 | 0 | 0 | 0 | 0 | 0 | 0 | 0 | 0 | 0.010543 | 0 | 0 | 0 | 0 | 0 | 0 | 0 | 0 | 0 | 0 | 0.0031628 | 0.0052714 | 0 | 0 | 0.01476 | 0 | 0 | 0.0031628 | 0.016868 | 0.0021085 | 0.0084342 | 0.020031 | 0.0073799 | 0.013706 | 0.0084342 | 0.01476 | 0.016868 | 0.011597 | 0.025303 | 0.011597 | 0.02214 | 0.026357 | 0.032682 | 0.055876 | 0.010543 | 0.041117 | 0.026357 | 0.21296 | 0.29836 | 0.39114 | 0.41538 | 0.4934 | 0.51027 | 0.59672 | 0.68633 | 0.71901 | 0.76751 | 0.82866 | 0.87294 | 0.92881 | 0.99102 | 0
[7 empty] | CT | New Haven | 41.2083 | -73.1092 | Gas | 544 | 13 | Devon 13 | 0 | 0 | 0 | 0 | 0 | 0 | 0 | 0 | 0 | 0 | 0 | 0 | 0 | 0 | 0 | 0.047053 | 0 | 0 | 0.044104 | 0.013933 | 0 | 0 | 0 | 0 | 0 | 0.11827 | 0.070281 | 0.078114 | 0.081499 | 0.0015213 | 0.13717 | 0.12867 | 0 | 0 | 0.052334 | 0.061703 | 0.15024 | 0.18455 | 0.060429 | 0.12765 | 0.026494 | 0.078421 | 0.044601 | 0.12965 | 0.061628 | 0.10483 | 0.13522 | 0.24071 | 0.28328 | 1.4284 | 1.963 | 2.1351 | 2.3805 | 2.1396 | 2.1621 | 2.2094 | 2.1349 | 2.0784 | 1.7907 | 1.5562 | 1.1042 | 0.89843 | 0.5447 | 0
[7 empty] | NY | Queens | 40.7585 | -73.9451 | Gas | 2500 | CT02-4 | Ravenswood Generating Station CT02-4 | 0 | 0 | 0 | 0 | 0 | 0 | 0 | 0 | 0 | 0 | 0 | 0 | 0 | 0 | 0 | 0 | 0 | 0 | 0 | 0 | 0 | 0.0065517 | 0 | 0 | 0.0031557 | 0 | 0.026827 | 0 | 0 | 0.03784 | 0.046042 | 0 | 0.018811 | 0.025528 | 0 | 0.024381 | 0.019363 | 0 | 0 | 0 | 0 | 0 | 0 | 0.037251 | 0.036315 | 0.071999 | 0.041947 | 0.032652 | 0.099253 | 0.74647 | 0.97818 | 1.1052 | 1.2443 | 1.4506 | 1.5837 | 1.769 | 2.0345 | 2.1424 | 2.3337 | 2.5112 | 2.7421 | 2.9908 | 3.1732 | 3.3869
[7 empty] | NY | Rensselaer | 42.63 | -73.75 | Gas | 54034 | 1GTDBS | Rensselaer Cogen 1GTDBS | 0 | 0 | 0 | 0 | 0 | 0 | 0 | 0 | 0 | 0 | 0 | 0 | 0 | 0 | 0 | 0 | 0 | 0 | 0 | 0 | 0 | 0 | 0 | 0 | 0 | 0 | 0 | 0.027101 | 0.034428 | 0.055837 | 0 | 0.036173 | 0 | 0 | 0.012388 | 0.087724 | 0.017363 | 0.054994 | 0.027101 | 0 | 0.01355 | 0.04128 | 0 | 0 | 0 | 0 | 0 | 0 | 0.044391 | 1.0323 | 1.333 | 1.654 | 1.8763 | 2.0433 | 2.2905 | 2.5495 | 2.7184 | 2.9473 | 3.2133 | 3.5395 | 3.753 | 3.9913 | 4.2526 | 4.5168
[7 empty] | NY | Orange | 41.573 | -73.9646 | Oil | 2480 | 2 | Danskammer Generating Station 2 | 0 | 0 | 0 | 0 | 0 | 0 | 0 | 0 | 0 | 0 | 0 | 0 | 0.0018523 | 0 | 0.0067146 | 0 | 0.0025932 | 0 | 0 | 0 | 0 | 0.0021764 | 0.0053717 | 0.001806 | 0 | 0.0021301 | 0.0011577 | 0.0054643 | 0.0092615 | 0.015306 | 0.0041677 | 0.0016671 | 0 | 0.00018523 | 0.0070469 | 0.0023617 | 0.0055106 | 0.019746 | 0.02067 | 0.057905 | 0.039754 | 0.054079 | 0.082847 | 0.058368 | 0.044036 | 0.25856 | 0.30278 | 0.77245 | 1.0572 | 0 | 0.60531 | 1.0506 | 1.3736 | 1.6504 | 1.933 | 2.3084 | 2.726 | 3.1881 | 3.6113 | 3.8102 | 4.3557 | 4.6993 | 5.0531 | 5.406
[7 empty] | NY | Queens | 40.7864 | -73.9133 | Gas | 55243 | CT2-1A | Astoria Gas Turbine Power CT2-1A | 0 | 0 | 0 | 0 | 0 | 0 | 0 | 0 | 0 | 0 | 0 | 0.0021085 | 0 | 0 | 0 | 0 | 0 | 0 | 0 | 0 | 0 | 0 | 0 | 0 | 0 | 0 | 0 | 0 | 0 | 0.0073799 | 0.013706 | 0.015814 | 0.0042171 | 0.01476 | 0.0042171 | 0.020031 | 0 | 0.021085 | 0.0084342 | 0.015814 | 0.024248 | 0.011597 | 0.018977 | 0.033737 | 0.041117 | 0.051659 | 0.0094885 | 0.051659 | 0.059039 | 0.19926 | 0.28149 | 0.36583 | 0.43436 | 0.46599 | 0.53346 | 0.5925 | 0.66314 | 0.7032 | 0.77384 | 0.83182 | 0.89929 | 0.92881 | 0.98891 | 0
[7 empty] | NY | Kings | 40.6486 | -74.0209 | Gas | 2499 | CT01-4 | Narrows Generating Station CT01-4 | 0 | 0 | 0 | 0 | 0 | 0 | 0 | 0 | 0 | 0 | 0 | 0 | 0 | 0 | 0 | 0.011196 | 0 | 0 | 0 | 0.027221 | 0 | 0 | 0 | 0.011446 | 0 | 0 | 0 | 0.013485 | 0.0022893 | 0 | 0 | 0.013736 | 0 | 0.013736 | 0.018314 | 0.022893 | 0.020353 | 0.0068678 | 0.0068678 | 0 | 0.0045785 | 0.038667 | 0.0022893 | 0.027221 | 0.070467 | 0.016025 | 0.06106 | 0.11296 | 0.42688 | 0.44215 | 0.62812 | 0.78 | 0.91507 | 1.0214 | 1.0724 | 1.2789 | 1.3946 | 1.515 | 1.6816 | 1.75 | 1.8932 | 1.9602 | 2.1387 | 0
[7 empty] | NY | Queens | 40.7864 | -73.9133 | Gas | 55243 | CT2-1B | Astoria Gas Turbine Power CT2-1B | 0 | 0 | 0 | 0 | 0 | 0 | 0 | 0 | 0 | 0 | 0 | 0.0063256 | 0 | 0 | 0 | 0 | 0 | 0 | 0 | 0 | 0 | 0 | 0 | 0 | 0 | 0 | 0 | 0 | 0 | 0.0052714 | 0.015814 | 0.0073799 | 0.010543 | 0.012651 | 0.0063256 | 0.0052714 | 0 | 0.011597 | 0.0094885 | 0.0094885 | 0.026357 | 0.018977 | 0.023194 | 0.026357 | 0.067473 | 0.056931 | 0.015814 | 0.045334 | 0.059039 | 0.19715 | 0.30363 | 0.33737 | 0.40484 | 0.48286 | 0.52397 | 0.56825 | 0.63783 | 0.71691 | 0.7538 | 0.81495 | 0.89402 | 0.9499 | 1.0047 | 0
[7 empty] | NY | Queens | 40.7864 | -73.9133 | Gas | 55243 | CT2-3A | Astoria Gas Turbine Power CT2-3A | 0 | 0 | 0 | 0 | 0 | 0 | 0 | 0 | 0 | 0 | 0 | 0.0063256 | 0 | 0 | 0 | 0 | 0 | 0 | 0 | 0 | 0 | 0 | 0.0073799 | 0.0031628 | 0 | 0 | 0.0073799 | 0 | 0 | 0.0063256 | 0.027411 | 0.0031628 | 0.012651 | 0.016868 | 0.0042171 | 0.021085 | 0.0052714 | 0.017923 | 0.016868 | 0.0042171 | 0.024248 | 0.020031 | 0.027411 | 0.027411 | 0.023194 | 0.037954 | 0.01476 | 0.043225 | 0.032682 | 0.19609 | 0.28676 | 0.36689 | 0.41011 | 0.46072 | 0.53768 | 0.5925 | 0.65681 | 0.74221 | 0.77384 | 0.82128 | 0.88664 | 0.95201 | 0.9984 | 0
[7 empty] | MA | Barnstable | 41.7694 | -70.5097 | Oil | 1599 | 2 | Canal Station 2 | 0.27823 | 0.58274 | 0.67805 | 0.67142 | 0.90055 | 0.98282 | 0.84132 | 0.99024 | 1.5234 | 0 | 2.1271 | 1.1631 | 0.77494 | 0.51424 | 0.46831 | 0.65018 | 0.23416 | 0.63026 | 1.164 | 0.51396 | 0.24495 | 1.0278 | 0.70882 | 0.96235 | 0.5517 | 1.0901 | 1.3297 | 1.0036 | 2.1261 | 3.8566 | 1.7333 | 1.7889 | 1.4146 | 1.5638 | 0.81934 | 0.92545 | 0.46987 | 1.569 | 1.1239 | 1.0881 | 1.4601 | 1.2595 | 2.1554 | 2.2008 | 2.2133 | 1.3014 | 2.501 | 3.0244 | 24.6079 | 0 | 13.3188 | 21.955 | 27.9946 | 42.7902 | 49.7132 | 55.7315 | 68.8218 | 74.8308 | 81.5136 | 89.8804 | 98.8975 | 107.7878 | 115.5335 | 123.3039
[7 empty] | NY | Kings | 40.6486 | -74.0209 | Gas | 2499 | CT01-6 | Narrows Generating Station CT01-6 | 0 | 0 | 0 | 0 | 0 | 0 | 0 | 0 | 0 | 0 | 0 | 0 | 0 | 0 | 0 | 0 | 0 | 0 | 0 | 0.0045785 | 0.0089069 | 0.0066177 | 0.018064 | 0.013736 | 0 | 0.0022893 | 0 | 0.018314 | 0.0089069 | 0.016025 | 0.0068678 | 0.015775 | 0 | 0.011446 | 0.009157 | 0 | 0 | 0.017814 | 0.0045785 | 0 | 0.022893 | 0.020603 | 0 | 0.0068678 | 0.052403 | 0.018314 | 0.02951 | 0.072756 | 0.37065 | 0.41922 | 0.72298 | 0.76036 | 0.91632 | 1.028 | 1.1402 | 1.2834 | 1.4552 | 1.5819 | 1.6489 | 1.7482 | 1.8815 | 2.0046 | 2.156 | 0
[7 empty] | NY | Kings | 40.6486 | -74.0209 | Gas | 2499 | CT01-8 | Narrows Generating Station CT01-8 | 0 | 0 | 0 | 0 | 0 | 0 | 0 | 0 | 0 | 0 | 0 | 0 | 0 | 0 | 0 | 0.020603 | 0 | 0 | 0 | 0.022142 | 0.0089069 | 0.013485 | 0.015775 | 0 | 0 | 0 | 0.009157 | 0.025182 | 0 | 0.020353 | 0 | 0 | 0 | 0 | 0 | 0 | 0.009157 | 0.013736 | 0.0022893 | 0 | 0.0022893 | 0.019853 | 0.013736 | 0.0089069 | 0.02926 | 0.022142 | 0.065888 | 0.10152 | 0.33893 | 0.47041 | 0.63628 | 0.7892 | 0.86753 | 1.0197 | 1.1515 | 1.2932 | 1.3927 | 1.5181 | 1.6506 | 1.7596 | 1.8911 | 2.0252 | 2.1529 | 0
[7 empty] | NY | Kings | 40.6486 | -74.0209 | Gas | 2499 | CT01-2 | Narrows Generating Station CT01-2 | 0 | 0 | 0 | 0 | 0 | 0 | 0 | 0 | 0 | 0 | 0 | 0 | 0 | 0 | 0 | 0 | 0 | 0 | 0 | 0.013736 | 0 | 0 | 0 | 0.011196 | 0 | 0 | 0.009157 | 0 | 0 | 0 | 0 | 0 | 0 | 0 | 0.02976 | 0.034339 | 0 | 0.009157 | 0 | 0.0045785 | 0.022642 | 0.036378 | 0.009157 | 0.041207 | 0.056981 | 0.015775 | 0.076084 | 0.076584 | 0.30326 | 0.43125 | 0.64368 | 0.80955 | 0.89804 | 1.0093 | 1.1355 | 1.2629 | 1.4158 | 1.4604 | 1.6718 | 1.7773 | 1.8547 | 2.0065 | 2.1577 | 0
[7 empty] | NY | Queens | 40.7864 | -73.9133 | Gas | 55243 | CT4-2A | Astoria Gas Turbine Power CT4-2A | 0 | 0 | 0 | 0 | 0 | 0 | 0 | 0 | 0 | 0 | 0 | 0 | 0 | 0 | 0 | 0 | 0 | 0 | 0.0031628 | 0 | 0 | 0.0052714 | 0.0010543 | 0.0031628 | 0 | 0 | 0.020031 | 0.0042171 | 0.0073799 | 0.0063256 | 0.0031628 | 0 | 0.0063256 | 0.0073799 | 0.0031628 | 0.027411 | 0.013706 | 0.026357 | 0.0052714 | 0.012651 | 0.037954 | 0.024248 | 0.016868 | 0.016868 | 0.018977 | 0.044279 | 0.0042171 | 0.021085 | 0.060094 | 0.20242 | 0.27306 | 0.2973 | 0.3943 | 0.45017 | 0.53241 | 0.54928 | 0.62835 | 0.67368 | 0.73588 | 0.80546 | 0.87399 | 0.95095 | 0.99102 | 0
[7 empty] | NY | Kings | 40.6486 | -74.0209 | Gas | 2499 | CT01-1 | Narrows Generating Station CT01-1 | 0 | 0 | 0 | 0 | 0 | 0 | 0 | 0 | 0 | 0 | 0 | 0 | 0 | 0 | 0 | 0 | 0 | 0 | 0 | 0.0045785 | 0 | 0 | 0 | 0.0045785 | 0 | 0.013736 | 0.0068678 | 0 | 0 | 0 | 0 | 0 | 0.018064 | 0 | 0.011446 | 0.020603 | 0.0022893 | 0.022642 | 0.011446 | 0 | 0.011446 | 0.049613 | 0 | 0.052153 | 0.027471 | 0.013736 | 0.054442 | 0.054942 | 0.33019 | 0.39658 | 0.66471 | 0.78554 | 0.93463 | 1.0908 | 1.1529 | 1.3088 | 1.492 | 1.4592 | 1.6555 | 1.7922 | 1.8967 | 2.0216 | 2.1292 | 0
[7 empty] | NY | Queens | 40.7864 | -73.9133 | Gas | 55243 | CT3-2A | Astoria Gas Turbine Power CT3-2A | 0 | 0 | 0 | 0 | 0 | 0 | 0 | 0 | 0 | 0 | 0 | 0 | 0 | 0 | 0 | 0 | 0 | 0 | 0 | 0 | 0 | 0 | 0.0063256 | 0.0031628 | 0 | 0 | 0.0084342 | 0.0021085 | 0.0063256 | 0.010543 | 0.01476 | 0.013706 | 0.01476 | 0.0084342 | 0.0021085 | 0.013706 | 0.027411 | 0.02214 | 0.027411 | 0.02214 | 0.033737 | 0.032682 | 0.02214 | 0.033737 | 0.039008 | 0.035845 | 0.026357 | 0.063256 | 0.09383 | 0.10121 | 0.19082 | 0.272 | 0.33631 | 0.42276 | 0.45861 | 0.51765 | 0.60094 | 0.68001 | 0.73799 | 0.79598 | 0.8508 | 0.91511 | 0.98469 | 0
[7 empty] | MA | Norfolk | 42.235 | -70.9672 | Gas | 1660 | 3 | Potter 3 | 0 | 0 | 0 | 0 | 0 | 0 | 0 | 0 | 0 | 0 | 0 | 0 | 0 | 0 | 0 | 0 | 0 | 0 | 0 | 0 | 0 | 0 | 0 | 0 | 0 | 0 | 0.00078882 | 0 | 0 | 0 | 0 | 0.012059 | 0.0025718 | 0 | 0.013136 | 0.0030742 | 0 | 0.025649 | 0.0099856 | 0.026969 | 0.019517 | 0 | 0 | 0 | 0 | 0 | 0.0038349 | 0.020004 | 0.11964 | 0.4343 | 0.51506 | 0.55123 | 0.61807 | 0.70568 | 0.70048 | 0.69448 | 0.59453 | 0.58891 | 0.56487 | 0.44846 | 0.37064 | 0.31176 | 0.1698 | 0
[7 empty] | NY | Queens | 40.7864 | -73.9133 | Gas | 55243 | CT4-2B | Astoria Gas Turbine Power CT4-2B | 0 | 0 | 0 | 0 | 0 | 0 | 0 | 0 | 0 | 0 | 0 | 0 | 0 | 0 | 0 | 0 | 0 | 0 | 0.0063256 | 0 | 0 | 0.0052714 | 0.0031628 | 0.0052714 | 0 | 0 | 0.028465 | 0.0042171 | 0.0042171 | 0.0042171 | 0.0073799 | 0 | 0.0094885 | 0.0084342 | 0.0073799 | 0.017923 | 0.018977 | 0.023194 | 0.013706 | 0.016868 | 0.037954 | 0.018977 | 0.01476 | 0.023194 | 0.016868 | 0.041117 | 0.0084342 | 0.021085 | 0.055876 | 0.13284 | 0.25724 | 0.3574 | 0.39219 | 0.43541 | 0.52397 | 0.53346 | 0.61253 | 0.66735 | 0.74959 | 0.80336 | 0.87083 | 0.93936 | 0.99102 | 0
[7 empty] | NY | Kings | 40.6486 | -74.0209 | Gas | 2499 | CT01-5 | Narrows Generating Station CT01-5 | 0 | 0 | 0 | 0 | 0 | 0 | 0 | 0 | 0 | 0 | 0 | 0 | 0 | 0 | 0 | 0.013485 | 0 | 0 | 0 | 0.011446 | 0.010946 | 0.0068678 | 0.016025 | 0.018064 | 0 | 0 | 0 | 0.011196 | 0.011446 | 0.0089069 | 0.009157 | 0 | 0 | 0.016025 | 0.0066177 | 0 | 0 | 0 | 0.018064 | 0 | 0 | 0.018314 | 0.016025 | 0.024932 | 0.06056 | 0.026971 | 0.041207 | 0.077873 | 0.33481 | 0.4404 | 0.63328 | 0.72664 | 0.87984 | 1.0065 | 1.088 | 1.2286 | 1.363 | 1.4757 | 1.6172 | 1.7532 | 1.8998 | 1.9863 | 2.1545 | 0
[7 empty] | NY | Queens | 40.7864 | -73.9133 | Gas | 55243 | CT3-2B | Astoria Gas Turbine Power CT3-2B | 0 | 0 | 0 | 0 | 0 | 0 | 0 | 0 | 0 | 0 | 0 | 0 | 0 | 0 | 0 | 0 | 0 | 0 | 0 | 0 | 0 | 0 | 0.0042171 | 0.0042171 | 0 | 0 | 0.020031 | 0.0084342 | 0.0031628 | 0.0063256 | 0.010543 | 0.017923 | 0.012651 | 0.0094885 | 0.0021085 | 0.023194 | 0.020031 | 0.023194 | 0.02952 | 0.010543 | 0.02952 | 0.021085 | 0.02952 | 0.043225 | 0.043225 | 0.033737 | 0.02952 | 0.076962 | 0.082233 | 0.082233 | 0.19926 | 0.24143 | 0.30996 | 0.41538 | 0.46915 | 0.54084 | 0.60304 | 0.65049 | 0.71269 | 0.7907 | 0.85712 | 0.90984 | 0.9868 | 0
[7 empty] | NY | Kings | 40.6486 | -74.0209 | Gas | 2499 | CT01-7 | Narrows Generating Station CT01-7 | 0 | 0 | 0 | 0 | 0 | 0 | 0 | 0 | 0 | 0 | 0 | 0 | 0 | 0 | 0 | 0 | 0 | 0 | 0 | 0 | 0.011446 | 0.0066177 | 0.0040784 | 0 | 0 | 0.015525 | 0 | 0.0066177 | 0 | 0.022642 | 0.02951 | 0 | 0 | 0 | 0.011196 | 0 | 0.0089069 | 0.02926 | 0.011446 | 0 | 0.0089069 | 0.022642 | 0.009157 | 0.034089 | 0.038167 | 0.015775 | 0.02951 | 0.021892 | 0.28981 | 0.45214 | 0.64551 | 0.7295 | 0.89187 | 1.0178 | 1.1226 | 1.3165 | 1.4068 | 1.549 | 1.6411 | 1.805 | 1.8884 | 1.9884 | 2.1597 | 0
[7 empty] | MA | Bristol | 41.8653 | -71.1061 | Oil | 1682 | 8 | Cleary Flood 8 | 0 | 0 | 0 | 0 | 0 | 0 | 0 | 0 | 0 | 0 | 0 | 0.034599 | 0.032611 | 0.051432 | 0 | 0 | 0 | 0.13674 | 0.075849 | 0 | 0 | 0.13466 | 0.12612 | 0 | 0 | 0 | 0.16444 | 0.086902 | 0.060096 | 0 | 0.23197 | 0 | 0 | 0.24116 | 0.22828 | 0.039065 | 0.055171 | 0.24363 | 0.20881 | 0.065833 | 0 | 0.057646 | 0 | 0 | 0 | 0 | 0.1517 | 0.097536 | 0.95981 | 2.8554 | 3.9348 | 4.2996 | 5.297 | 6.71 | 7.237 | 8.053 | 9.7601 | 10.7283 | 11.5761 | 12.7621 | 13.9842 | 15.3346 | 16.7188 | 18.1444
[7 empty] | CT | New Haven | 41.2083 | -73.1092 | Gas | 544 | 11 | Devon 11 | 0 | 0 | 0 | 0 | 0 | 0 | 0 | 0 | 0 | 0 | 0 | 0 | 0 | 0 | 0 | 0 | 0 | 0 | 0 | 0 | 0 | 0 | 0 | 0 | 0 | 0.026782 | 0.072031 | 0 | 0.048654 | 0.014143 | 0.11714 | 0.034037 | 0 | 0 | 0.10691 | 0.015321 | 0 | 0.076537 | 0.053826 | 0.084427 | 0.010774 | 0.028756 | 0.03894 | 0.077881 | 0.063982 | 0.085586 | 0.12256 | 0.074657 | 0.32501 | 1.2085 | 2.0339 | 2.1243 | 2.308 | 2.4134 | 2.6301 | 2.6854 | 2.5417 | 2.2577 | 2.0536 | 1.6114 | 1.4532 | 1.0944 | 0.51981 | 0
[7 empty] | CT | New Haven | 41.2083 | -73.1092 | Gas | 544 | 14 | Devon 14 | 0 | 0 | 0 | 0 | 0 | 0 | 0 | 0 | 0 | 0 | 0 | 0 | 0 | 0 | 0 | 0 | 0 | 0 | 0 | 0 | 0 | 0 | 0 | 0 | 0 | 0.053287 | 0.021617 | 0 | 0 | 0.01628 | 0.038299 | 0.10507 | 0 | 0.047694 | 0.085138 | 0.0667 | 0 | 0.084627 | 0.011602 | 0.10561 | 0.025364 | 0.039221 | 0.035266 | 0.11439 | 0.088137 | 0.054393 | 0.050394 | 0.21307 | 0.19957 | 1.0315 | 1.7481 | 1.4676 | 1.6765 | 1.6779 | 1.6779 | 1.5955 | 1.6488 | 1.6391 | 1.4206 | 1.3195 | 0.98853 | 0.66988 | 0.26762 | 0
[7 empty] | CT | New London | 41.4281 | -72.1019 | Oil | 546 | 6 | Montville 6 | 0 | 0 | 0 | 0 | 0 | 0 | 0 | 0 | 0 | 0 | 0 | 0 | 0 | 0.55484 | 1.4146 | 0.86821 | 0 | 0 | 0 | 0 | 1.151 | 0.15757 | 0 | 0.10751 | 0.12347 | 0.75273 | 0.1471 | 0.13988 | 1.0361 | 0 | 0 | 0 | 0.51965 | 1.2103 | 0 | 0.1907 | 0.18248 | 0.96383 | 0.46902 | 1.5195 | 0.26901 | 3.1343 | 1.1093 | 1.3145 | 0.3792 | 1.591 | 1.5042 | 1.7041 | 16.0053 | 31.1752 | 39.2147 | 49.4764 | 53.3401 | 62.8915 | 71.8221 | 85.843 | 89.8767 | 102.8375 | 115.3227 | 126.2123 | 139.5967 | 147.3632 | 159.7053 | 173.1524
[7 empty] | CT | New Haven | 41.2083 | -73.1092 | Gas | 544 | 12 | Devon 12 | 0 | 0 | 0 | 0 | 0 | 0 | 0 | 0 | 0 | 0 | 0 | 0 | 0 | 0 | 0 | 0 | 0 | 0 | 0.012334 | 0 | 0 | 0 | 0 | 0 | 0.0024873 | 0.045879 | 0.036681 | 0.04533 | 0.037321 | 0 | 0.020759 | 0.024487 | 0.079934 | 0 | 0.0046585 | 0.036074 | 0.010379 | 0.11995 | 0.027991 | 0.077587 | 0.0028092 | 0.11635 | 0.012343 | 0 | 0.027942 | 0.03697 | 0.068203 | 0.14936 | 0.15359 | 1.0646 | 1.6766 | 2.1045 | 1.8224 | 2.2286 | 2.1191 | 2.0934 | 2.384 | 2.1649 | 1.9266 | 1.6787 | 1.4245 | 0.99812 | 0.44404 | 0
[7 empty] | NY | Queens | 40.7585 | -73.9451 | Gas | 2500 | CT02-1 | Ravenswood Generating Station CT02-1 | 0 | 0 | 0 | 0 | 0 | 0 | 0 | 0 | 0 | 0 | 0 | 0 | 0 | 0 | 0 | 0 | 0 | 0 | 0 | 0 | 0 | 0 | 0 | 0 | 0.0093028 | 0.011215 | 0.013006 | 0 | 0.0196 | 0.021713 | 0.016278 | 0.023577 | 0.0089587 | 0.078539 | 0.032546 | 0.030212 | 0.029435 | 0.042238 | 0.0064774 | 0.028166 | 0.067532 | 0 | 0 | 0.14656 | 0.024398 | 0.095094 | 0.091478 | 0.056067 | 0.1479 | 0.41278 | 0.61276 | 0.83946 | 1.0224 | 1.1746 | 1.3494 | 1.6238 | 1.7608 | 2.0725 | 2.3884 | 2.5315 | 2.8174 | 3.054 | 3.3731 | 3.644
[7 empty] | NY | Jefferson | 43.9842 | -75.6225 | Gas | 10620 | 1 | Carthage Energy 1 | 0.00076284 | 0.0017141 | 0.0033502 | 0.0042449 | 0.0059636 | 0.0043557 | 0.0017423 | 0.0090934 | 0.0025993 | 0.10333 | 0.012978 | 0 | 0.0034564 | 0 | 0.0069127 | 0 | 0.0017517 | 0.0047023 | 0 | 0 | 0 | 0 | 0 | 0 | 0 | 0 | 0 | 0.004046 | 0 | 0.0014643 | 0.01609 | 0 | 0.0048223 | 0.0072209 | 0.015711 | 0.0037657 | 0.011694 | 0 | 0.0046045 | 0.0035755 | 0 | 0.015196 | 0 | 0.0028463 | 0.0046921 | 0.0056185 | 0.01092 | 0.036537 | 0.042063 | 0 | 0 | 0 | 0 | 0 | 0 | 0 | 0 | 0 | 0 | 0 | 0 | 0 | 0 | 0
[7 empty] | NY | Queens | 40.7585 | -73.9451 | Gas | 2500 | CT02-3 | Ravenswood Generating Station CT02-3 | 0 | 0 | 0 | 0 | 0 | 0 | 0 | 0 | 0 | 0 | 0 | 0 | 0 | 0 | 0 | 0 | 0 | 0 | 0 | 0 | 0 | 0 | 0 | 0 | 0 | 0 | 0.0092289 | 0 | 0.026001 | 0.034428 | 0 | 0 | 0 | 0.0082833 | 0 | 0 | 0.0018183 | 0 | 0 | 0.044906 | 0.022959 | 0.0092289 | 0.021924 | 0.037654 | 0.035764 | 0.040977 | 0.053999 | 0.038676 | 0.087374 | 0.4098 | 0.52716 | 0.67647 | 0.64024 | 0.75662 | 0.81018 | 0.77519 | 0.82072 | 0.74408 | 0.62021 | 0.6185 | 0.44226 | 0.34181 | 0.16233 | 0
[7 empty] | NY | Queens | 40.7585 | -73.9451 | Gas | 2500 | CT03-1 | Ravenswood Generating Station CT03-1 | 0 | 0 | 0 | 0 | 0 | 0 | 0 | 0 | 0 | 0 | 0 | 0 | 0 | 0 | 0 | 0 | 0 | 0 | 0 | 0 | 0 | 0 | 0.0053941 | 0 | 0.015519 | 0 | 0.02381 | 0 | 0.012996 | 0.027128 | 0.015253 | 0 | 0 | 0 | 0.019778 | 0.0059748 | 0 | 0.0051776 | 0 | 0.011694 | 0.021594 | 0 | 0.024415 | 0.03633 | 0.043694 | 0.033342 | 0.039781 | 0.069531 | 0.19246 | 0.33521 | 0.48362 | 0.67898 | 0.84924 | 0.96415 | 1.1444 | 1.3255 | 1.5976 | 1.7203 | 1.8941 | 2.1279 | 2.3689 | 2.6182 | 2.8295 | 3.0547
[7 empty] | NY | Queens | 40.7864 | -73.9133 | Gas | 55243 | CT3-1B | Astoria Gas Turbine Power CT3-1B | 0 | 0 | 0 | 0 | 0 | 0 | 0 | 0 | 0 | 0 | 0 | 0 | 0 | 0 | 0 | 0 | 0 | 0 | 0 | 0 | 0 | 0 | 0.0031628 | 0 | 0 | 0 | 0.02214 | 0 | 0.0042171 | 0.0042171 | 0 | 0.0042171 | 0.0042171 | 0 | 0 | 0.027411 | 0.0063256 | 0.013706 | 0.01476 | 0.018977 | 0.041117 | 0.016868 | 0.0052714 | 0.017923 | 0.011597 | 0.016868 | 0.0042171 | 0.025303 | 0 | 0 | 0 | 0 | 0 | 0 | 0 | 0 | 0 | 0 | 0 | 0 | 0 | 0 | 0 | 0
[7 empty] | NY | Queens | 40.7864 | -73.9133 | Gas | 55243 | CT3-1A | Astoria Gas Turbine Power CT3-1A | 0 | 0 | 0 | 0 | 0 | 0 | 0 | 0 | 0 | 0 | 0 | 0 | 0 | 0 | 0 | 0 | 0 | 0 | 0 | 0 | 0 | 0 | 0.0063256 | 0 | 0 | 0 | 0.015814 | 0 | 0.0042171 | 0.0063256 | 0 | 0.0084342 | 0.0031628 | 0 | 0 | 0.016868 | 0.0021085 | 0.025303 | 0.0073799 | 0.026357 | 0.046388 | 0.020031 | 0.0073799 | 0.016868 | 0.018977 | 0.021085 | 0.0063256 | 0.028465 | 0 | 0 | 0 | 0 | 0 | 0 | 0 | 0 | 0 | 0 | 0 | 0 | 0 | 0 | 0 | 0
[7 empty] | NY | Niagara | 43.0483 | -78.8539 | Gas | 54131 | NTCT1 | Fortistar North Tonawanda Inc NTCT1 | 0 | 0 | 0 | 0 | 0 | 0 | 0 | 0 | 0 | 0 | 0 | 0 | 0 | 0 | 0 | 0 | 0 | 0 | 0 | 0 | 0 | 0.0025585 | 0 | 0 | 0.0026614 | 0.0034113 | 0 | 0 | 0 | 0.011954 | 0 | 0.011337 | 0 | 0 | 0.011337 | 0 | 0.002654 | 0 | 0 | 0.011337 | 0 | 0.02396 | 0.023823 | 0.048787 | 0.041818 | 0.0092892 | 0 | 0.041048 | 0.0079842 | 0 | 0 | 0 | 0 | 0 | 0 | 0 | 0 | 0 | 0 | 0 | 0 | 0 | 0 | 0
[7 empty] | CT | Middlesex | 41.5544 | -72.5793 | Oil | 562 | 4 | Middletown 4 | 0 | 0 | 0 | 0 | 0 | 0 | 0 | 0 | 0 | 0 | 0 | 0 | 0 | 0 | 0 | 0 | 0 | 0 | 0 | 0 | 0 | 0 | 0 | 0 | 0 | 0 | 0 | 0.46292 | 0 | 0 | 0.37393 | 0.091279 | 0 | 0.088792 | 0 | 0.40246 | 0 | 0.46492 | 0.42341 | 0.24814 | 0.1353 | 0.95188 | 0.28559 | 1.0567 | 0.33308 | 1.0216 | 3.0853 | 6.0909 | 24.3732 | 21.7228 | 32.6053 | 37.6706 | 44.8718 | 52.5857 | 64.3446 | 76.1629 | 79.9447 | 97.9641 | 105.1749 | 118.7464 | 132.364 | 145.9557 | 160.8457 | 176.2519
[7 empty] | NY | Broome | 42.1073 | -75.9283 | Gas | 55600 | 1 | Binghamton Cogen Plant 1 | 0 | 0 | 0 | 0 | 0 | 0 | 0 | 0 | 0 | 0 | 0 | 0 | 0 | 0 | 0 | 0 | 0 | 0 | 0 | 0 | 0 | 0 | 0 | 0 | 0.0054752 | 0.0073002 | 0 | 0.0045626 | 0.0027376 | 0.0091253 | 0.0036501 | 0.0082128 | 0.019163 | 0.012775 | 0.01095 | 0.035952 | 0.0073002 | 0.022813 | 0.024155 | 0 | 0.0091253 | 0 | 0 | 0 | 0 | 0 | 0 | 0.0064059 | 0.02175 | 0.061463 | 0.1014 | 0.15017 | 0.1823 | 0.23178 | 0.30026 | 0.32243 | 0.38322 | 0.43886 | 0.51254 | 0.56624 | 0.61526 | 0.6944 | 0.7668 | 0.87087
[7 empty] | NY | Queens | 40.7864 | -73.9133 | Gas | 55243 | CT4-1A | Astoria Gas Turbine Power CT4-1A | 0 | 0 | 0 | 0 | 0 | 0 | 0 | 0 | 0 | 0 | 0 | 0 | 0 | 0 | 0 | 0 | 0 | 0 | 0 | 0 | 0 | 0 | 0.0063256 | 0.0063256 | 0 | 0 | 0.033737 | 0 | 0.0042171 | 0.0010543 | 0.0021085 | 0.0063256 | 0.0052714 | 0.0073799 | 0.0063256 | 0.016868 | 0 | 0.024248 | 0.020031 | 0.034791 | 0.028465 | 0.0021085 | 0.0063256 | 0.015814 | 0.011597 | 0.033737 | 0.010543 | 0.040062 | 0.068528 | 0.047442 | 0.15814 | 0.26146 | 0.2836 | 0.38481 | 0.46177 | 0.49867 | 0.58934 | 0.65681 | 0.70004 | 0.76435 | 0.84342 | 0.91827 | 0.98891 | 0
[7 empty] | NY | Oswego | 43.46 | -76.53 | Oil | 2594 | 6 | Oswego Harbor Power 6 | 0 | 0 | 0 | 0 | 0 | 0 | 0 | 0 | 0 | 0 | 0 | 0.23222 | 0.33682 | 0.094708 | 0.44411 | 1.0094 | 13.6661 | 3.0839 | 2.4016 | 4.1587 | 2.6222 | 0 | 1.0848 | 0.90788 | 1.5177 | 2.2769 | 1.2988 | 0.34164 | 0.16346 | 2.5538 | 0 | 5.7173 | 6.6897 | 4.5365 | 12.8681 | 5.4692 | 9.0397 | 2.7783 | 13.9266 | 1.4764 | 8.4402 | 5.1951 | 2.4089 | 8.2243 | 4.7201 | 0.67218 | 13.8076 | 77.0206 | 88.4577 | 0 | 135.9385 | 242.6482 | 321.6143 | 394.1688 | 526.2956 | 596.0736 | 606.7294 | 772.4174 | 838.2778 | 912.8145 | 995.9894 | 1109.0754 | 1188.7326 | 1271.484
[7 empty] | MA | Bristol | 41.7125 | -71.1914 | Oil | 1619 | 4 | Brayton Point 4 | 0 | 0 | 0 | 0 | 0 | 0 | 0 | 0 | 0 | 0 | 0 | 0 | 0.012909 | 0.021633 | 0.020766 | 0.04512 | 0.011808 | 0.043373 | 0.038581 | 0.039295 | 0.032869 | 0.068455 | 0.07242 | 0.034151 | 0.062146 | 0.038279 | 0.015315 | 0.039542 | 0.0226 | 0.043201 | 0.096415 | 0.049599 | 0.025633 | 0.10911 | 0.08327 | 0.13039 | 0.03125 | 0.057942 | 0.085542 | 0.16433 | 0.060745 | 0.19977 | 0.2148 | 0.14493 | 0.10853 | 0.28475 | 0.53672 | 0.24597 | 0.19191 | 1.2279 | 1.7521 | 2.1703 | 2.9618 | 3.1561 | 3.9179 | 4.7374 | 5.2052 | 5.976 | 6.9322 | 8.0271 | 8.5997 | 9.593 | 10.6678 | 11.4892
[7 empty] | ME | Cumberland | 43.75 | -70.1569 | Oil | 1507 | 1 | William F Wyman 1 | 0 | 0 | 0 | 0 | 0 | 0 | 0 | 0 | 0 | 0 | 0 | 0 | 0 | 0 | 0 | 0 | 0 | 0.0043283 | 0.0037028 | 0.0023517 | 0.0030705 | 0 | 0 | 0.002841 | 0.00075224 | 0.0037918 | 0 | 0 | 0.00046718 | 0.0044907 | 0.010845 | 0.007364 | 0.01225 | 0.0062027 | 0.010752 | 0.0063945 | 0.018777 | 0.025631 | 0.013432 | 0.0056081 | 0.0071006 | 0.018505 | 0.0043523 | 0.011332 | 0.0029549 | 0.015376 | 0.030875 | 0.053225 | 0.14086 | 0.12822 | 0.18202 | 0.20966 | 0.27532 | 0.36179 | 0.39166 | 0.47978 | 0.54386 | 0.62457 | 0.73631 | 0.79668 | 0.8973 | 1.0164 | 1.1169 | 1.2353
[7 empty] | NY | Onondaga | 43.0393 | -76.143 | Gas | 54425 | 2 | Project Orange Facility 002 | 0 | 0 | 0 | 0 | 0 | 0 | 0 | 0 | 0 | 0 | 0 | 0.013661 | 0 | 0.0026885 | 0.023951 | 0.050879 | 0.044071 | 0.028106 | 0.011486 | 0.050362 | 0 | 0.01469 | 0.032643 | 0 | 0.021099 | 0.10512 | 0.035553 | 0.04537 | 0.033891 | 0.09473 | 0.061135 | 0.050229 | 0.047372 | 0 | 0.0090634 | 0.05022 | 0.066201 | 0.010781 | 0.034648 | 0.056996 | 0.030863 | 0.040515 | 0.015545 | 0.0089412 | 0 | 0.012512 | 0 | 0 | 0 | 0 | 0.33899 | 0.58401 | 0.82231 | 0.99684 | 1.2754 | 1.5104 | 1.7688 | 1.9802 | 2.2253 | 2.383 | 2.722 | 2.8831 | 3.165 | 3.3564
[7 empty] | NY | Niagara | 43.1622 | -78.7453 | Gas | 54041 | 11854 | Lockport 011854 | 0 | 0 | 0 | 0 | 0 | 0 | 0 | 0 | 0 | 0 | 0 | 0 | 0 | 0 | 0 | 0 | 0 | 0 | 0 | 0 | 0 | 7.2625e-05 | 0 | 0 | 0 | 0 | 0 | 0 | 0 | 0.00022101 | 0 | 0.00078833 | 0.00043809 | 0.0015504 | 0.0011352 | 0.0025765 | 0.0022849 | 0.0020197 | 0.0021871 | 0.0020103 | 0.00092787 | 0.0024432 | 0.00050746 | 0.0010218 | 0.0029235 | 0.0027573 | 0.00062851 | 0.00069864 | 0 | 0 | 0 | 0 | 0 | 0 | 0 | 0 | 0 | 0 | 0 | 0 | 0 | 0 | 0 | 0
[7 empty] | NY | Niagara | 43.1622 | -78.7453 | Gas | 54041 | 11856 | Lockport 011856 | 0 | 0 | 0 | 0 | 0 | 0 | 0 | 0 | 0 | 0 | 0 | 0 | 0 | 0 | 0 | 0 | 0.00037834 | 0 | 0 | 0 | 0.00043403 | 0.00015323 | 0.00014312 | 0.0003788 | 0.0013052 | 0.00036232 | 0.00017032 | 0.00012243 | 0.0004404 | 0.0008069 | 0.00046078 | 0.00080179 | 0.0011851 | 0.0015439 | 0.0022492 | 0.0021281 | 0.0026664 | 0.0020483 | 0.0031673 | 0.0013331 | 0.001058 | 0.0014441 | 0.0010497 | 0.0002929 | 0.0032 | 0.0018633 | 0.0012925 | 0.001081 | 0 | 0 | 0 | 0 | 0 | 0 | 0 | 0 | 0 | 0 | 0 | 0 | 0 | 0 | 0 | 0
[7 empty] | NY | Queens | 40.7864 | -73.9133 | Gas | 55243 | CT4-1B | Astoria Gas Turbine Power CT4-1B | 0 | 0 | 0 | 0 | 0 | 0 | 0 | 0 | 0 | 0 | 0 | 0 | 0 | 0 | 0 | 0 | 0 | 0 | 0 | 0 | 0 | 0 | 0.0063256 | 0.0021085 | 0 | 0 | 0.030574 | 0 | 0.0052714 | 0.0021085 | 0.0042171 | 0.0010543 | 0.0094885 | 0.0073799 | 0.0042171 | 0.0073799 | 0 | 0.031628 | 0.0063256 | 0.027411 | 0.025303 | 0.0052714 | 0.011597 | 0.013706 | 0.015814 | 0.037954 | 0.0052714 | 0.037954 | 0.057985 | 0.050605 | 0.15709 | 0.21507 | 0.29941 | 0.38059 | 0.44385 | 0.49973 | 0.58407 | 0.63783 | 0.73167 | 0.78438 | 0.84869 | 0.91722 | 0.97626 | 0
[7 empty] | MA | Essex | 42.5267 | -70.8792 | Oil | 1626 | 4 | Salem Harbor Station 4 | 0 | 0 | 0 | 0 | 0 | 0 | 0 | 0 | 0 | 0 | 0 | 0 | 0 | 0 | 0 | 0 | 0 | 0 | 0 | 0 | 0 | 0 | 0 | 0 | 0 | 0 | 0 | 0 | 0 | 0 | 0 | 0 | 0 | 0 | 0 | 0 | 0 | 0 | 0 | 0 | 0 | 0 | 0 | 0 | 0 | 0 | 0 | 0 | 0 | 0 | 0 | 0 | 0 | 0 | 0 | 0 | 0 | 0 | 0 | 0 | 0 | 0 | 0 | 0
[7 empty] | NY | Queens | 40.7869 | -73.9122 | Gas | 8906 | 20 | Astoria Generating Station 20 | 0 | 0 | 0 | 0 | 0 | 0 | 0 | 0 | 0 | 0 | 0 | 0 | 0 | 0.012761 | 0 | 0.0045411 | 0.0032897 | 0.0070064 | 0.0027204 | 0.013505 | 0 | 0.031354 | 0.0056771 | 0.033442 | 0.055832 | 0.0040712 | 0.056594 | 0.0009399 | 0.087003 | 0.0044632 | 0.061087 | 0.058013 | 0.060889 | 0.14303 | 0.12135 | 0.050308 | 0.11851 | 0.15571 | 0.088161 | 0.21271 | 0.022399 | 0.097612 | 0.036723 | 0.13592 | 0.062588 | 0.081765 | 0.29544 | 0.67859 | 2.1902 | 0 | 1.6906 | 2.5683 | 4.5588 | 5.403 | 6.0004 | 7.3612 | 8.6357 | 9.5813 | 10.8741 | 12.1331 | 13.2784 | 14.2885 | 15.4489 | 16.5792
[7 empty] | NY | Niagara | 43.1622 | -78.7453 | Gas | 54041 | 11855 | Lockport 011855 | 0 | 0 | 0 | 0 | 0 | 0 | 0 | 0 | 0 | 0 | 0 | 0 | 0 | 0 | 0 | 0 | 0 | 0 | 0 | 0 | 0 | 0 | 0 | 0 | 0.001214 | 7.9493e-05 | 0 | 0 | 0 | 0.0002353 | 0 | 0.0005605 | 0.0011519 | 0.000986 | 0 | 0.00084731 | 0.00052125 | 7.9493e-05 | 0.0013874 | 0.0019656 | 0.00081965 | 0.0014208 | 0.0024689 | 0.00063897 | 0.002181 | 0.0014651 | 0.00078833 | 0.00081004 | 0 | 0 | 0 | 0 | 0 | 0 | 0 | 0 | 0 | 0 | 0 | 0 | 0 | 0 | 0 | 0
[7 empty] | NY | Rockland | 41.2044 | -73.9689 | Other | 2625 | 2 | Bowline Generating Station 2 | 0 | 0 | 0 | 0 | 0 | 0 | 0 | 0 | 0 | 0 | 0 | 0 | 0 | 0 | 0 | 0 | 0 | 0.0090653 | 0 | 0 | 0 | 0 | 0 | 0.070704 | 0.022663 | 0 | 0.024377 | 0.046913 | 0.018131 | 0 | 0.046045 | 0.1748 | 0 | 0.022452 | 0.14436 | 0.078307 | 0.33805 | 0.60267 | 0.43519 | 0.61443 | 0.15766 | 0.060064 | 0.10694 | 0.15051 | 0.034766 | 0.25758 | 0.31163 | 0.79283 | 4.8057 | 0 | 4.4297 | 7.8858 | 11.0016 | 14.3762 | 16.1977 | 20.5818 | 23.1741 | 26.4416 | 29.48 | 30.9929 | 34.5318 | 37.8163 | 40.709 | 43.6002
[7 empty] | CT | New Haven | 41.4485 | -72.834 | Gas | 6635 | AP-1 | Alfred L Pierce Generating Station AP-1 | 0 | 0 | 0 | 0 | 0 | 0 | 0 | 0 | 0 | 0 | 0 | 0 | 0 | 0 | 0 | 0 | 0 | 0 | 0 | 0 | 0 | 0.045967 | 0.15206 | 0.0076735 | 0.059611 | 0.025419 | 0 | 0 | 0 | 0.030454 | 0 | 0.096248 | 0.1518 | 0 | 0.18231 | 0.39433 | 0.18587 | 0.05462 | 0.22506 | 0 | 0.060672 | 0.098886 | 0.03082 | 0.064522 | 0.24019 | 0.063056 | 0.14915 | 0.013385 | 0 | 0 | 0 | 0 | 0 | 0 | 0 | 0 | 0 | 0 | 0 | 0 | 0 | 0 | 0 | 0
[7 empty] | CT | Fairfield | 41.1706 | -73.1843 | Oil | 568 | BHB2 | Bridgeport Harbor Station BHB2 | 0 | 0 | 0 | 0 | 0 | 0 | 0 | 0 | 0 | 0 | 0 | 0 | 0 | 0 | 0 | 0.058995 | 0.038039 | 0.074599 | 0 | 0 | 0.017705 | 0.037041 | 0 | 0 | 0 | 0 | 0 | 0.070993 | 0 | 0.10499 | 0.14719 | 0.12049 | 0.13949 | 0.012439 | 0.17607 | 0.083762 | 0.12475 | 0.0060952 | 0.11499 | 0.11568 | 0.0047238 | 0.023141 | 0 | 0.043105 | 0 | 0.056671 | 0.090371 | 0.27829 | 1.0862 | 0 | 1.8496 | 2.6352 | 4.4357 | 5.3032 | 6.0398 | 7.4965 | 8.5604 | 9.6735 | 10.5737 | 12.2923 | 12.8816 | 14.011 | 15.4022 | 16.368
[7 empty] | NY | Queens | 40.7585 | -73.9451 | Gas | 2500 | CT03-3 | Ravenswood Generating Station CT03-3 | 0 | 0 | 0 | 0 | 0 | 0 | 0 | 0 | 0 | 0 | 0 | 0 | 0 | 0 | 0 | 0 | 0 | 0 | 0 | 0 | 0 | 0 | 0.0087743 | 0.0085504 | 0 | 0.03436 | 0.01934 | 0 | 0 | 0.033898 | 0.038088 | 0.02378 | 0 | 0.015177 | 0.029024 | 0 | 0.024782 | 0.055202 | 0.052185 | 0.025414 | 0.066878 | 0.036731 | 0.023596 | 0.0318 | 0.098665 | 0.070129 | 0.055742 | 0.030354 | 0.04428 | 0 | 0.73171 | 1.0824 | 1.5662 | 2.0258 | 2.056 | 2.6668 | 3.078 | 3.5739 | 4.0335 | 4.4084 | 4.7289 | 5.249 | 5.6178 | 6.0472
[7 empty] | NY | Oswego | 43.46 | -76.53 | Oil | 2594 | 5 | Oswego Harbor Power 5 | 0.71501 | 0.16391 | 0.42392 | 0.5773 | 1.2552 | 0.67705 | 0.66699 | 1.0316 | 0.72534 | 0 | 0.71501 | 1.3986 | 0.16391 | 0 | 1.0033 | 1.4244 | 0.20264 | 0.6418 | 0 | 1.8963 | 0.40132 | 0 | 0.57935 | 1.0812 | 0 | 0.59218 | 0.59172 | 2.8204 | 5.1982 | 7.4274 | 1.4097 | 3.0467 | 4.1557 | 3.6893 | 2.5384 | 1.3818 | 0 | 0.59348 | 0.57088 | 0 | 1.7706 | 1.4232 | 3.696 | 4.4242 | 3.094 | 2.4825 | 9.0665 | 19.9969 | 9.7016 | 0 | 66.5857 | 97.2271 | 152.8736 | 174.8672 | 222.8642 | 260.561 | 307.9809 | 340.9265 | 393.9338 | 420.3619 | 466.5017 | 489.7136 | 544.7787 | 578.7184
[7 empty] | MA | Hampden | 42.1977 | -72.5103 | Oil | 6081 | 4 | Stony Brook 004 | 0 | 0 | 0 | 0 | 0 | 0 | 0 | 0 | 0 | 0 | 0 | 0 | 0 | 0 | 0.00055661 | 0 | 0 | 0 | 0 | 0 | 0 | 0 | 0 | 0 | 0 | 0 | 0.012843 | 0 | 0 | 0 | 0 | 0 | 0 | 0.00069577 | 0 | 0 | 0 | 0 | 0 | 0 | 0 | 0 | 0 | 0 | 0.0074679 | 0.013258 | 0 | 0.035881 | 0.15725 | 0 | 0 | 0 | 0 | 0 | 0 | 0 | 0 | 0 | 0 | 0 | 0 | 0 | 0 | 0
[7 empty] | MA | Hampden | 42.1977 | -72.5103 | Oil | 6081 | 5 | Stony Brook 005 | 0 | 0 | 0 | 0 | 0 | 0 | 0 | 0 | 0 | 0 | 0 | 0 | 0 | 0 | 0 | 0 | 0 | 0 | 0 | 0 | 0 | 0 | 0 | 0 | 0 | 0 | 0 | 0 | 0 | 0 | 0 | 0 | 0 | 0 | 0 | 0.027468 | 0 | 0.029335 | 0 | 0.01443 | 0 | 0.028922 | 0 | 0 | 0.0041317 | 0.076781 | 0 | 0.0091561 | 0.16315 | 0 | 0 | 0 | 0 | 0 | 0 | 0 | 0 | 0 | 0 | 0 | 0 | 0 | 0 | 0
Data: PM2.5 Not Ozone Season (lbs)
Load Bin Medians
[7 empty] | State | County | Lat | Lon | FuelType | ORISPL Code | Unit Code | Full Unit Name | 1596 | 2085 | 2574 | 3062 | 3551 | 4040 | 4529 | 5018 | 5507 | 6438 | 7225 | 7790 | 8219 | 8572 | 8903 | 9220 | 9536 | 9858 | 10160 | 10453 | 10761 | 11076 | 11357 | 11629 | 11911 | 12175 | 12414 | 12661 | 12884 | 13095 | 13294 | 13505 | 13713 | 13935 | 14147 | 14346 | 14579 | 14814 | 15066 | 15361 | 15695 | 16063 | 16430 | 16874 | 17455 | 18159 | 19237 | 20949 | 24607 | 29859 | 31776 | 32995 | 34213 | 35432 | 36650 | 37869 | 39087 | 40305 | 41524 | 42742 | 43961 | 45179 | 46398 | 47616
[7 empty] | MA | Middlesex | 42.3611 | -71.0934 | Gas | 54907 | 1 | MIT Central Utility Plant 1 | 0.8351 | 1.0774 | 1.3628 | 1.6248 | 1.7594 | 2.1199 | 2.3236 | 2.6063 | 2.7778 | 4.1698 | 3.6389 | 3.8245 | 3.8389 | 3.8262 | 3.9591 | 3.8139 | 3.9161 | 3.9773 | 4.005 | 4.0631 | 4.0615 | 4.0598 | 4.1102 | 4.0742 | 4.0437 | 4.0153 | 4.0455 | 3.8817 | 3.9202 | 3.9778 | 4.0221 | 3.9701 | 4.0184 | 3.9165 | 4.0607 | 3.975 | 4.2207 | 4.0059 | 4.1456 | 4.1558 | 4.2131 | 4.2473 | 4.2262 | 4.2733 | 4.2371 | 4.202 | 4.2664 | 4.2209 | 4.2229 | 4.0437 | 4.0954 | 4.1438 | 4.1727 | 4.2087 | 4.2328 | 4.2879 | 4.3221 | 4.3931 | 4.4006 | 4.4699 | 4.4883 | 4.5379 | 4.5697 | 4.6148
[7 empty] | NY | Kings | 40.6994 | -73.9758 | Gas | 54914 | 1 | Brooklyn Navy Yard Cogeneration 1 | 0.46414 | 0.5615 | 0.65488 | 0.80982 | 1.0098 | 1.1152 | 1.2713 | 1.2959 | 1.4623 | 2.104 | 1.9396 | 1.8238 | 1.8129 | 1.8072 | 1.7648 | 1.8511 | 1.7571 | 1.7933 | 1.8664 | 1.8461 | 1.8473 | 1.9134 | 1.8373 | 1.8474 | 1.8023 | 1.9058 | 1.8959 | 1.8927 | 1.9434 | 1.9279 | 1.9201 | 1.8891 | 1.8152 | 1.7406 | 1.7552 | 1.7188 | 1.6505 | 1.7783 | 1.8313 | 1.7749 | 1.8141 | 1.8175 | 1.8289 | 1.9199 | 1.9047 | 1.9723 | 2.0513 | 2.0418 | 2.0505 | 2.0511 | 2.0668 | 2.083 | 2.089 | 2.1101 | 2.1308 | 2.137 | 2.1453 | 2.1606 | 2.1844 | 2.1911 | 2.2122 | 2.2226 | 2.2348 | 2.2452
[7 empty] | NY | Suffolk | 40.8153 | -73.0644 | Gas | 7314 | 1 | Richard M Flynn (Holtsville) 001 | 0.17509 | 0.22811 | 0.28537 | 0.33155 | 0.41696 | 0.44471 | 0.5189 | 0.58451 | 0.64445 | 0.79719 | 0.87804 | 0.88629 | 0.91612 | 0.93386 | 0.92117 | 0.92039 | 0.94616 | 0.96728 | 0.95671 | 0.94585 | 0.9417 | 0.90772 | 0.93556 | 0.94526 | 0.96664 | 0.95241 | 0.96222 | 0.94225 | 0.87301 | 0.92256 | 0.88269 | 0.94177 | 0.92465 | 0.94323 | 0.94148 | 0.9362 | 0.95986 | 0.94325 | 0.94017 | 0.94343 | 0.94667 | 0.95251 | 0.96719 | 0.96058 | 0.95207 | 0.95834 | 0.92669 | 0.88069 | 0.83386 | 0.9151 | 0.92465 | 0.93564 | 0.94426 | 0.95788 | 0.96122 | 0.97559 | 0.98648 | 0.99711 | 1.0027 | 1.0174 | 1.0237 | 1.034 | 1.0449 | 1.0551
[7 empty] | NH | Rockingham | 43.0978 | -70.7842 | Other | 2367 | 5 | Schiller 5 | 0.25597 | 0.33959 | 0.445 | 0.51467 | 0.6467 | 0.68271 | 0.7632 | 0.87284 | 0.94031 | 1.4771 | 1.1956 | 1.2999 | 1.2749 | 1.1437 | 1.231 | 1.1843 | 1.2216 | 1.2636 | 1.2205 | 1.3262 | 1.316 | 1.2697 | 1.3171 | 1.3075 | 1.2173 | 1.2382 | 1.1753 | 1.2368 | 1.2344 | 1.2254 | 1.2054 | 1.2641 | 1.2167 | 1.2147 | 1.237 | 1.2082 | 1.2535 | 1.2962 | 1.3211 | 1.3321 | 1.3886 | 1.408 | 1.3535 | 1.3074 | 1.3575 | 1.3838 | 1.2855 | 1.3222 | 1.4418 | 1.4625 | 1.4701 | 1.4774 | 1.4799 | 1.4862 | 1.499 | 1.5072 | 1.515 | 1.5231 | 1.518 | 1.5314 | 1.543 | 1.5517 | 1.5529 | 1.5634
[7 empty] | ME | Hancock | 44.5739 | -68.8033 | Gas | 50243 | GEN4 | Bucksport Generation LLC GEN4 | 0.047854 | 0.060669 | 0.077757 | 0.092259 | 0.098341 | 0.11837 | 0.13578 | 0.14698 | 0.16977 | 0.20787 | 0.21237 | 0.22817 | 0.25004 | 0.24865 | 0.25633 | 0.2533 | 0.25251 | 0.2582 | 0.25275 | 0.25694 | 0.26085 | 0.23749 | 0.25038 | 0.24807 | 0.24695 | 0.23801 | 0.24499 | 0.25069 | 0.25038 | 0.2278 | 0.25154 | 0.24796 | 0.24897 | 0.24939 | 0.25646 | 0.25351 | 0.26452 | 0.25973 | 0.26584 | 0.26251 | 0.26303 | 0.26503 | 0.25765 | 0.25567 | 0.26164 | 0.24963 | 0.24872 | 0.25671 | 0.26024 | 0.24799 | 0.25028 | 0.2521 | 0.25417 | 0.2588 | 0.2596 | 0.2621 | 0.26396 | 0.26645 | 0.26966 | 0.27075 | 0.27322 | 0.27491 | 0.27886 | 0.28103
[7 empty] | CT | Hartford | 41.9227 | -72.6255 | Gas | 10567 | GT1 | Algonquin Power Windsor Locks, LLC GT1 | 0.019883 | 0.025351 | 0.029097 | 0.035479 | 0.042028 | 0.048759 | 0.055316 | 0.056697 | 0.063811 | 0.085773 | 0.086224 | 0.084926 | 0.082811 | 0.08091 | 0.082456 | 0.084498 | 0.084997 | 0.085312 | 0.082421 | 0.087972 | 0.086582 | 0.083382 | 0.087666 | 0.084463 | 0.085161 | 0.086491 | 0.086322 | 0.086545 | 0.091368 | 0.092058 | 0.094054 | 0.093181 | 0.093094 | 0.091423 | 0.093637 | 0.096209 | 0.0967 | 0.096834 | 0.098102 | 0.098055 | 0.097607 | 0.098652 | 0.098959 | 0.099765 | 0.099968 | 0.099549 | 0.10068 | 0.09687 | 0.093275 | 0.087692 | 0.089569 | 0.091691 | 0.092924 | 0.09477 | 0.096747 | 0.098673 | 0.10034 | 0.10311 | 0.10393 | 0.10614 | 0.10829 | 0.11014 | 0.11224 | 0.11398
[7 empty] | NH | Merrimack | 43.1411 | -71.4692 | Coal | 2364 | 1 | Merrimack 1 | 14.6096 | 17.3914 | 19.4094 | 24.7157 | 28.2985 | 30.9463 | 35.8561 | 39.0071 | 44.8868 | 63.776 | 56.1047 | 57.9079 | 58.155 | 57.7168 | 61.1441 | 60.7382 | 63.2535 | 64.8675 | 65.111 | 64.3818 | 63.9804 | 64.9933 | 68.6775 | 67.3141 | 67.8929 | 66.1129 | 66.3094 | 66.0049 | 62.0131 | 61.1069 | 63.4487 | 61.7059 | 66.3079 | 69.1201 | 70.609 | 69.8379 | 69.6341 | 69.1684 | 69.0793 | 70.8891 | 70.5998 | 69.6289 | 69.7194 | 71.333 | 70.7536 | 71.9107 | 69.9639 | 75.1766 | 76.0777 | 78.4617 | 78.4233 | 78.4744 | 78.4958 | 78.4478 | 78.4915 | 78.4936 | 78.4606 | 78.4361 | 78.3795 | 78.4329 | 78.5598 | 78.4478 | 78.4425 | 78.4808
[7 empty] | NY | Kings | 40.6994 | -73.9758 | Gas | 54914 | 2 | Brooklyn Navy Yard Cogeneration 2 | 0.30156 | 0.41207 | 0.50954 | 0.67711 | 0.76385 | 0.85287 | 1.0014 | 1.0945 | 1.1711 | 1.6788 | 1.5023 | 1.778 | 1.6064 | 1.778 | 1.7217 | 1.7627 | 1.6121 | 1.6394 | 1.7675 | 1.8123 | 1.7522 | 1.6594 | 1.6779 | 1.566 | 1.6878 | 1.7388 | 1.7236 | 1.7494 | 1.7839 | 1.7687 | 1.8301 | 1.8542 | 1.7426 | 1.6702 | 1.6814 | 1.6268 | 1.6833 | 1.7139 | 1.7868 | 1.6995 | 1.7054 | 1.6968 | 1.7681 | 1.8001 | 1.8294 | 1.9148 | 1.9629 | 1.9948 | 1.9938 | 1.9487 | 1.973 | 1.9935 | 2.0263 | 2.0406 | 2.0539 | 2.0777 | 2.1003 | 2.1304 | 2.1451 | 2.1769 | 2.1896 | 2.2204 | 2.2399 | 2.2634
[7 empty] | NJ | Union | 40.6322 | -74.2156 | Gas | 50006 | 4001 | Linden Cogeneration Facility 004001 | 7.5825 | 10.6645 | 11.3494 | 15.7443 | 17.8454 | 19.3026 | 20.3798 | 23.9369 | 26.1657 | 38.6514 | 36.0257 | 36.4016 | 37.1134 | 36.936 | 37.2127 | 35.3692 | 37.3597 | 38.5761 | 38.9664 | 40.3428 | 40.3964 | 41.4983 | 42.2986 | 41.9206 | 40.2348 | 40.052 | 39.6655 | 39.377 | 39.222 | 40.4043 | 41.8637 | 42.2164 | 42.2342 | 41.5662 | 42.7296 | 41.3221 | 43.2789 | 43.7618 | 43.8872 | 44.07 | 44.6865 | 44.7633 | 46.0367 | 45.6337 | 45.3132 | 46.508 | 46.5845 | 46.3349 | 45.6206 | 45.4735 | 45.8385 | 46.0988 | 46.3696 | 46.8156 | 47.0404 | 47.2461 | 47.5538 | 47.97 | 48.2896 | 48.7074 | 48.9818 | 49.4126 | 49.6066 | 49.9613
[7 empty] | NY | Nassau | 40.7259 | -73.5885 | Gas | 52056 | 4 | Nassau Energy Corporation 00004 | 0.021971 | 0.032037 | 0.032616 | 0.03953 | 0.052498 | 0.054154 | 0.064114 | 0.070572 | 0.076577 | 0.10341 | 0.10376 | 0.094703 | 0.096103 | 0.094881 | 0.089245 | 0.087142 | 0.092533 | 0.10027 | 0.093896 | 0.10331 | 0.10133 | 0.10511 | 0.10901 | 0.10651 | 0.10105 | 0.10024 | 0.09658 | 0.10324 | 0.10124 | 0.099661 | 0.092754 | 0.094132 | 0.087728 | 0.099299 | 0.097162 | 0.087099 | 0.099928 | 0.10333 | 0.10251 | 0.10528 | 0.11374 | 0.11526 | 0.11093 | 0.1237 | 0.11665 | 0.10857 | 0.11007 | 0.11429 | 0.11919 | 0.12595 | 0.12642 | 0.12761 | 0.12847 | 0.12885 | 0.13049 | 0.13129 | 0.13187 | 0.13285 | 0.13402 | 0.1349 | 0.13597 | 0.13699 | 0.13762 | 0.13865
[7 empty] | NY | Greene | 42.2728 | -73.8492 | Gas | 55405 | 1 | Athens Generating Company 1 | 1.7167 | 2.2558 | 2.7892 | 3.1049 | 4.1444 | 4.4572 | 5.0526 | 5.7493 | 5.8996 | 11.1558 | 7.869 | 8.5931 | 9.6084 | 9.0573 | 9.0653 | 9.0887 | 9.2186 | 9.0654 | 9.0009 | 9.2468 | 10.1406 | 9.616 | 9.458 | 9.146 | 9.7127 | 9.3751 | 9.3575 | 9.6983 | 9.5669 | 9.7239 | 10.2702 | 9.7136 | 10.305 | 9.9876 | 10.4886 | 10.0214 | 10.5885 | 9.4982 | 10.3981 | 10.2211 | 9.9806 | 9.7525 | 10.6021 | 10.9194 | 10.4885 | 11.0788 | 10.1228 | 8.5872 | 6.3924 | 6.864 | 7.5751 | 8.1089 | 8.7017 | 8.4695 | 9.5113 | 9.7781 | 10.1977 | 10.6811 | 11.3821 | 11.7243 | 12.3268 | 12.6996 | 13.5308 | 14.1191
[7 empty] | NY | Queens | 40.7825 | -73.8964 | Gas | 55375 | CT2 | Astoria Energy CT2 | 1.2833 | 1.9855 | 2.1508 | 2.4555 | 3.3211 | 3.2164 | 3.7084 | 4.2719 | 4.4804 | 7.3291 | 6.2501 | 5.9691 | 5.9395 | 6.9073 | 7.0418 | 7.4901 | 7.4894 | 7.3363 | 7.7614 | 7.6899 | 7.8749 | 8.424 | 8.6336 | 9.1465 | 8.9541 | 9.218 | 9.3202 | 9.2576 | 9.6613 | 10.3397 | 9.772 | 9.9289 | 10.1188 | 10.3925 | 10.7466 | 10.3143 | 10.0231 | 10.1275 | 10.0167 | 9.9427 | 10.3638 | 10.391 | 10.6846 | 11.1198 | 11.0153 | 10.9005 | 10.9409 | 11.0062 | 10.6818 | 10.7617 | 10.9144 | 10.929 | 10.9995 | 11.0975 | 11.1676 | 11.1176 | 11.2365 | 11.337 | 11.3862 | 11.3703 | 11.4954 | 11.4724 | 11.5532 | 11.7092
[7 empty] | MA | Bristol | 41.7125 | -71.1914 | Coal | 1619 | 1 | Brayton Point 1 | 1.4815 | 1.9168 | 2.3043 | 2.6871 | 3.3249 | 3.7961 | 4.1956 | 4.6045 | 5.0586 | 7.1767 | 7.1941 | 6.563 | 6.4492 | 5.2327 | 5.677 | 5.7184 | 5.4121 | 5.9734 | 6.1097 | 7.0589 | 6.4789 | 6.5639 | 6.9268 | 7.2696 | 6.5092 | 6.4636 | 6.9671 | 7.1875 | 7.2658 | 6.6425 | 7.6537 | 7.2671 | 7.6523 | 6.8724 | 6.9977 | 6.912 | 7.3872 | 7.6121 | 7.9624 | 8.0342 | 8.1544 | 8.2735 | 8.5718 | 8.9807 | 8.4183 | 8.4177 | 9.0681 | 9.4952 | 9.9694 | 10.063 | 10.0632 | 10.0988 | 10.101 | 10.1172 | 10.1191 | 10.1256 | 10.1463 | 10.144 | 10.1558 | 10.1846 | 10.1867 | 10.1912 | 10.2063 | 10.2042
[7 empty] | NY | Greene | 42.2728 | -73.8492 | Gas | 55405 | 3 | Athens Generating Company 3 | 2.2218 | 2.7777 | 3.1997 | 4.1221 | 5.0801 | 5.1335 | 5.9745 | 6.7564 | 7.4297 | 10.3776 | 9.4764 | 10.4611 | 9.7949 | 10.1632 | 10.5447 | 10.4298 | 9.8897 | 9.6217 | 9.2712 | 8.6923 | 9.2461 | 9.9459 | 8.6462 | 9.6132 | 8.7714 | 9.0012 | 9.3378 | 8.573 | 8.7451 | 9.1556 | 10.0411 | 10.0097 | 9.524 | 8.9886 | 9.3504 | 10.5687 | 8.8837 | 9.4504 | 8.2668 | 8.8541 | 8.5964 | 7.045 | 6.2474 | 6.256 | 7.0004 | 6.0755 | 6.8592 | 7.7494 | 5.9729 | 11.8882 | 12.0518 | 12.2915 | 12.4455 | 12.6612 | 12.8495 | 13.1224 | 13.3384 | 13.5573 | 13.6956 | 13.9305 | 14.0785 | 14.2497 | 14.5466 | 14.7322
[7 empty] | RI | Newport | 41.6417 | -71.17 | Gas | 55048 | 1 | Tiverton Power, LLC 1 | 0.2463 | 0.29175 | 0.34764 | 0.48744 | 0.53952 | 0.60647 | 0.64935 | 0.76684 | 0.88833 | 0.62988 | 1.15 | 1.2222 | 1.1902 | 1.2371 | 1.1624 | 1.2164 | 1.133 | 1.1631 | 1.2341 | 1.1933 | 1.2534 | 1.2938 | 1.2755 | 1.349 | 1.3383 | 1.3122 | 1.331 | 1.3731 | 1.3527 | 1.4895 | 1.4809 | 1.5162 | 1.4337 | 1.3749 | 1.3936 | 1.4297 | 1.4926 | 1.5009 | 1.4048 | 1.3663 | 1.4702 | 1.4652 | 1.361 | 1.4233 | 1.4697 | 1.5423 | 1.4637 | 1.5977 | 1.6976 | 1.7796 | 1.7945 | 1.8045 | 1.8209 | 1.8269 | 1.8423 | 1.8501 | 1.8717 | 1.8753 | 1.8964 | 1.9093 | 1.9201 | 1.931 | 1.9443 | 1.9584
[7 empty] | NY | Suffolk | 40.9168 | -73.1292 | Gas | 54149 | 1 | Nissequogue Energy Center 1 | 0.37566 | 0.46236 | 0.60994 | 0.77052 | 0.84434 | 0.97572 | 0.98646 | 1.192 | 1.2595 | 0.47514 | 1.7564 | 1.7944 | 1.8661 | 2.1256 | 1.9905 | 2.0736 | 2.1194 | 2.0918 | 2.0344 | 1.9183 | 2.1126 | 1.9871 | 2.0644 | 2.1854 | 2.3429 | 2.2767 | 2.3571 | 2.2895 | 2.1426 | 2.2777 | 2.2584 | 2.2445 | 2.2749 | 2.2916 | 2.2741 | 2.2789 | 2.3695 | 2.4115 | 2.3272 | 2.3756 | 2.2074 | 2.5406 | 2.4149 | 2.5647 | 2.4931 | 2.4308 | 2.5728 | 2.5329 | 2.4813 | 2.6801 | 2.7131 | 2.7314 | 2.7533 | 2.7721 | 2.7891 | 2.8051 | 2.8161 | 2.833 | 2.8531 | 2.8664 | 2.8876 | 2.9052 | 2.9272 | 2.9493
[7 empty] | NH | Rockingham | 43.0978 | -70.7842 | Coal | 2367 | 4 | Schiller 4 | 1.4331 | 1.7482 | 2.1504 | 2.5517 | 2.9372 | 3.3751 | 3.6587 | 4.0799 | 4.3707 | 4.9523 | 5.8016 | 6.6198 | 5.6834 | 6.4699 | 6.2998 | 6.3977 | 6.1035 | 5.8082 | 6.087 | 5.8072 | 5.9955 | 6.2094 | 6.2481 | 5.9285 | 6.5921 | 7.1112 | 7.3095 | 7.2164 | 7.5228 | 7.7399 | 7.8205 | 7.8135 | 7.2179 | 6.8934 | 7.4408 | 7.3408 | 7.7515 | 7.7671 | 7.0255 | 6.7298 | 6.4905 | 6.7877 | 6.8464 | 5.7595 | 6.5983 | 7.4344 | 7.1864 | 7.2376 | 8.1384 | 9.4006 | 9.5398 | 9.7865 | 9.8154 | 9.9951 | 10.1425 | 10.2751 | 10.3907 | 10.5665 | 10.66 | 10.899 | 11.0173 | 11.155 | 11.2847 | 11.4278
[7 empty] | MA | Middlesex | 42.3633 | -71.0792 | Gas | 1595 | 4 | Kendall Green Energy LLC 4 | 4.1118 | 4.7162 | 5.9203 | 6.5792 | 8.3115 | 9.4243 | 10.2106 | 11.5515 | 12.0429 | 18.9325 | 17.5986 | 21.6957 | 24.2754 | 21.9631 | 23.6443 | 24.4006 | 25.1612 | 24.0499 | 25.7112 | 25.4108 | 25.8056 | 26.6388 | 24.7105 | 26.3921 | 29.0395 | 29.9667 | 29.7702 | 29.5388 | 29.7012 | 27.2565 | 28.7626 | 28.5448 | 31.2799 | 29.8288 | 33.1861 | 32.4184 | 32.1371 | 32.4905 | 33.5025 | 33.5325 | 34.5089 | 33.6189 | 33.8977 | 32.8188 | 32.0722 | 32.6648 | 32.4813 | 33.1786 | 31.008 | 33.0838 | 33.3468 | 33.8901 | 34.1847 | 34.5749 | 34.9565 | 35.2373 | 35.6527 | 35.9546 | 36.402 | 36.7242 | 37.0769 | 37.4936 | 37.8917 | 38.2153
[7 empty] | MA | Bristol | 41.7125 | -71.1914 | Coal | 1619 | 2 | Brayton Point 2 | 0.47931 | 0.63561 | 0.87641 | 0.90931 | 1.0576 | 1.231 | 1.405 | 1.576 | 1.7178 | 2.9907 | 2.6601 | 2.8253 | 2.751 | 2.8593 | 2.7073 | 2.8911 | 3.1304 | 3.2623 | 3.4296 | 3.5781 | 3.6324 | 3.7678 | 3.4395 | 3.5671 | 3.6125 | 3.7633 | 3.8929 | 3.9602 | 3.8036 | 3.8117 | 3.848 | 3.8429 | 3.7324 | 3.5072 | 3.4248 | 3.4337 | 3.8901 | 3.7456 | 4.0874 | 4.1046 | 4.0741 | 4.4406 | 4.4339 | 4.1588 | 4.4765 | 4.5316 | 4.5394 | 4.4287 | 4.5451 | 4.8107 | 4.8163 | 4.8132 | 4.8138 | 4.8169 | 4.8233 | 4.8112 | 4.8138 | 4.8161 | 4.8207 | 4.8163 | 4.8174 | 4.8276 | 4.8229 | 4.8229
[7 empty] | CT | New Haven | 41.2239 | -73.1 | Gas | 55126 | CT01 | Milford Power Company LLC CT01 | 0.03665 | 0.041933 | 0.053478 | 0.058958 | 0.079885 | 0.089603 | 0.097714 | 0.11495 | 0.12534 | 0.17872 | 0.17147 | 0.22013 | 0.22263 | 0.23012 | 0.24748 | 0.27738 | 0.27932 | 0.28419 | 0.28906 | 0.29621 | 0.31327 | 0.30384 | 0.29793 | 0.29579 | 0.31117 | 0.29307 | 0.3152 | 0.32883 | 0.33281 | 0.33733 | 0.33235 | 0.32437 | 0.32691 | 0.32897 | 0.32588 | 0.33634 | 0.33536 | 0.32953 | 0.33992 | 0.33339 | 0.333 | 0.35331 | 0.34168 | 0.35278 | 0.33873 | 0.33718 | 0.36267 | 0.37001 | 0.35564 | 0.36948 | 0.37155 | 0.3745 | 0.37577 | 0.37862 | 0.38146 | 0.38384 | 0.38508 | 0.38785 | 0.39084 | 0.39263 | 0.39463 | 0.39714 | 0.39945 | 0.40152
[7 empty] | CT | New Haven | 41.2239 | -73.1 | Gas | 55126 | CT02 | Milford Power Company LLC CT02 | 0.032497 | 0.04548 | 0.059064 | 0.063161 | 0.069438 | 0.08612 | 0.094835 | 0.10621 | 0.10598 | 0.18566 | 0.14967 | 0.16576 | 0.19593 | 0.22877 | 0.23154 | 0.25312 | 0.25055 | 0.27989 | 0.25779 | 0.27165 | 0.271 | 0.27219 | 0.26992 | 0.26799 | 0.26815 | 0.26669 | 0.26849 | 0.27627 | 0.2761 | 0.3047 | 0.29518 | 0.29746 | 0.30811 | 0.31312 | 0.31184 | 0.31672 | 0.31069 | 0.31329 | 0.30592 | 0.304 | 0.30829 | 0.31114 | 0.31362 | 0.31966 | 0.30962 | 0.29669 | 0.32325 | 0.32844 | 0.31053 | 0.34806 | 0.35063 | 0.35188 | 0.35419 | 0.35571 | 0.35747 | 0.35952 | 0.36035 | 0.36338 | 0.36483 | 0.36719 | 0.36856 | 0.37049 | 0.37235 | 0.37434
[7 empty] | MA | Bristol | 41.7125 | -71.1914 | Coal | 1619 | 3 | Brayton Point 3 | 1.727 | 2.3291 | 2.5421 | 3.4353 | 3.9695 | 4.5509 | 4.9286 | 5.7013 | 6.2317 | 3.593 | 9.7626 | 9.8096 | 10.8906 | 12.4773 | 12.3904 | 12.1112 | 12.6401 | 12.3762 | 13.1769 | 12.5749 | 13.5561 | 13.2646 | 13.1928 | 12.4625 | 14.1212 | 13.9317 | 14.649 | 14.7774 | 14.2817 | 13.6709 | 14.0763 | 14.9154 | 14.6613 | 15.0119 | 15.032 | 14.9278 | 15.8611 | 14.4921 | 14.8854 | 16.1405 | 16.2307 | 15.9046 | 15.5888 | 16.3922 | 17.0872 | 16.6432 | 16.7731 | 17.6217 | 16.084 | 6.3965 | 7.8871 | 8.4685 | 9.1409 | 9.7843 | 10.9076 | 11.7517 | 11.9358 | 13.68 | 14.0114 | 14.698 | 15.3965 | 16.3916 | 17.3457 | 18.2028
[7 empty] | NH | Rockingham | 43.0978 | -70.7842 | Coal | 2367 | 6 | Schiller 6 | 0.88575 | 1.0312 | 1.5076 | 1.7446 | 1.9552 | 2.0559 | 2.4536 | 2.6204 | 2.9396 | 7.121 | 3.9037 | 3.4318 | 4.2728 | 4.0733 | 4.9509 | 4.9464 | 5.3098 | 5.0762 | 5.2576 | 5.1595 | 5.2324 | 5.4942 | 5.005 | 5.0863 | 5.6959 | 5.9306 | 5.9082 | 6.1944 | 6.0835 | 5.762 | 5.9237 | 6.2999 | 6.6013 | 6.0744 | 6.3922 | 6.6959 | 6.6157 | 6.5978 | 7.0785 | 7.1969 | 7.0835 | 7.1105 | 7.4481 | 7.0085 | 7.1166 | 7.1552 | 6.9668 | 7.8995 | 7.6903 | 5.0231 | 5.6286 | 5.8605 | 6.403 | 6.5558 | 6.8522 | 7.7474 | 7.9945 | 8.5425 | 8.7302 | 9.2161 | 9.7964 | 10.1858 | 10.6814 | 11.1929
[7 empty] | NY | Queens | 40.7881 | -73.9056 | Gas | 56196 | CTG7A | Poletti 500 MW CC CTG7A | 1.5074 | 1.8866 | 2.3041 | 2.8062 | 3.6563 | 3.8872 | 4.3742 | 4.6795 | 5.2052 | 8.3763 | 7.1838 | 7.6665 | 7.1336 | 7.6079 | 7.3884 | 7.9482 | 7.5119 | 7.2126 | 7.3011 | 6.8512 | 6.9202 | 8.5723 | 7.2517 | 7.4595 | 8.1053 | 8.0877 | 7.971 | 8.1888 | 8.649 | 8.5985 | 9.3884 | 9.1859 | 9.0747 | 9.3396 | 9.0154 | 9.8842 | 8.8845 | 8.9995 | 8.4387 | 9.1784 | 8.9682 | 8.3801 | 8.2273 | 9.5196 | 8.9467 | 9.5037 | 10.0512 | 10.6435 | 11.1997 | 11.5089 | 11.4776 | 11.4287 | 11.3996 | 11.3684 | 11.337 | 11.3023 | 11.286 | 11.2319 | 11.1985 | 11.1506 | 11.1279 | 11.104 | 11.0559 | 11.024
[7 empty] | NY | Queens | 40.6417 | -73.7778 | Gas | 54114 | GT1 | KIAC Cogeneration GT1 | 0.25742 | 0.30531 | 0.42468 | 0.47758 | 0.59343 | 0.703 | 0.71095 | 0.72007 | 0.9058 | 0.68899 | 1.1615 | 1.2327 | 1.2342 | 1.2344 | 1.3344 | 1.2459 | 1.1811 | 1.0767 | 1.1085 | 1.2984 | 1.453 | 1.3459 | 1.5364 | 1.2958 | 1.3765 | 1.4169 | 1.4622 | 1.485 | 1.446 | 1.5871 | 1.3102 | 1.4661 | 1.3746 | 1.2324 | 1.3414 | 1.2892 | 1.4107 | 1.4662 | 1.518 | 1.3639 | 1.268 | 1.3488 | 1.4614 | 1.4432 | 1.4841 | 1.4436 | 1.4147 | 1.1137 | 0.66727 | 0.68308 | 0.81469 | 0.92671 | 1.0331 | 1.1398 | 1.2573 | 1.4203 | 1.4951 | 1.5929 | 1.8007 | 1.8551 | 2.0912 | 2.2188 | 2.367 | 2.5296
[7 empty] | NJ | Union | 40.6322 | -74.2156 | Gas | 50006 | 9001 | Linden Cogeneration Facility 009001 | 1.2249 | 1.7378 | 2.1813 | 2.313 | 3.1059 | 3.3227 | 3.7609 | 4.0709 | 4.4099 | 3.4323 | 6.3178 | 6.036 | 6.5097 | 5.9346 | 6.5239 | 6.5961 | 5.9247 | 6.609 | 6.6598 | 6.7334 | 5.7361 | 6.3567 | 6.4984 | 6.4706 | 6.0042 | 6.3471 | 6.4528 | 7.012 | 7.1979 | 7.4175 | 7.8823 | 7.8117 | 7.6164 | 7.7676 | 8.1124 | 8.0609 | 7.9487 | 8.2528 | 8.4168 | 8.9264 | 8.5135 | 9.2825 | 9.6606 | 9.3333 | 9.4279 | 9.8805 | 10.1815 | 10.2078 | 10.2309 | 10.5013 | 10.7221 | 10.9284 | 11.1347 | 11.2686 | 11.493 | 11.6522 | 11.7902 | 12.0565 | 12.2298 | 12.4086 | 12.644 | 12.8078 | 13.0941 | 13.2677
[7 empty] | NJ | Union | 40.6322 | -74.2156 | Gas | 50006 | 7001 | Linden Cogeneration Facility 007001 | 0.98924 | 1.422 | 1.6926 | 1.9833 | 2.3354 | 2.4767 | 2.8697 | 3.2812 | 3.6843 | 7.0479 | 4.8566 | 4.8899 | 4.5871 | 4.3087 | 3.9382 | 4.5791 | 5.0051 | 4.5135 | 4.8756 | 5.233 | 4.9629 | 5.2079 | 4.8836 | 4.9389 | 4.7875 | 5.0911 | 5.1228 | 4.8069 | 5.0554 | 5.2177 | 4.8329 | 4.5436 | 5.2951 | 5.5558 | 5.3268 | 5.1201 | 5.2259 | 5.5264 | 6.1246 | 6.4926 | 6.4659 | 7.3669 | 7.3824 | 7.2092 | 6.9673 | 7.2365 | 7.4253 | 6.8012 | 6.5826 | 7.9147 | 8.139 | 8.2795 | 8.4557 | 8.7034 | 8.8012 | 8.9327 | 9.199 | 9.325 | 9.5584 | 9.7469 | 9.9408 | 10.0228 | 10.2417 | 10.4078
[7 empty] | NY | Erie | 42.97 | -78.93 | Coal | 2549 | 67 | Huntley Power 67 | 0.0044721 | 0.0063295 | 0.0079156 | 0.0083722 | 0.010408 | 0.012639 | 0.013346 | 0.014433 | 0.015783 | 0.020204 | 0.020937 | 0.020657 | 0.023609 | 0.025152 | 0.025458 | 0.027745 | 0.026382 | 0.028262 | 0.02841 | 0.026309 | 0.026826 | 0.027317 | 0.028709 | 0.030499 | 0.03027 | 0.032332 | 0.032999 | 0.035577 | 0.03714 | 0.03595 | 0.034178 | 0.033953 | 0.036814 | 0.032337 | 0.03388 | 0.036857 | 0.036692 | 0.036827 | 0.036954 | 0.037955 | 0.037656 | 0.038284 | 0.036949 | 0.035479 | 0.038847 | 0.035001 | 0.035691 | 0.036764 | 0.03793 | 0.049092 | 0.049572 | 0.049588 | 0.050182 | 0.050483 | 0.050687 | 0.0511 | 0.051478 | 0.051427 | 0.051945 | 0.051954 | 0.052341 | 0.052781 | 0.052926 | 0.053298
[7 empty] | NH | Merrimack | 43.1411 | -71.4692 | Coal | 2364 | 2 | Merrimack 2 | 6.1382 | 9.0804 | 11.2708 | 13.8133 | 15.4272 | 17.4011 | 18.0952 | 20.528 | 23.6327 | 44.8293 | 31.3168 | 28.7457 | 25.3913 | 22.6501 | 25.2685 | 24.0284 | 28.2204 | 30.2015 | 30.1595 | 32.4855 | 32.2616 | 35.6809 | 33.9957 | 30.0596 | 31.5323 | 33.4009 | 36.217 | 32.4825 | 33.8925 | 35.4088 | 28.3049 | 28.4101 | 30.6178 | 33.6628 | 32.8254 | 30.0282 | 27.7902 | 28.5161 | 31.8223 | 37.0117 | 37.8252 | 37.3452 | 44.9592 | 41.6125 | 43.6319 | 44.0832 | 40.847 | 32.9785 | 20.6974 | 0 | 5.9264 | 10.6815 | 13.7327 | 17.361 | 21.2373 | 25.3497 | 29.1025 | 32.6783 | 37.3384 | 40.0948 | 44.9369 | 49.2986 | 51.8952 | 56.3018
[7 empty] | NY | Queens | 40.7585 | -73.9451 | Gas | 2500 | UCC001 | Ravenswood Generating Station UCC001 | 0.9885 | 1.2973 | 1.5886 | 1.9627 | 2.3129 | 2.7195 | 2.9754 | 3.2566 | 3.4188 | 1.3026 | 4.8179 | 6.3079 | 6.5558 | 6.6819 | 7.1954 | 6.6448 | 6.8785 | 7.4104 | 7.3526 | 6.3371 | 7.253 | 7.2641 | 7.3958 | 8.3387 | 9.147 | 8.6132 | 9.0338 | 8.7556 | 8.6329 | 8.4219 | 8.8816 | 8.856 | 9.1418 | 9.6907 | 9.6301 | 9.2504 | 9.6839 | 9.4796 | 9.6653 | 9.5753 | 9.5863 | 9.9828 | 9.2187 | 10.5324 | 9.3911 | 9.7438 | 9.5986 | 10.1054 | 10.2172 | 10.6233 | 11.0298 | 11.352 | 11.7724 | 12.0901 | 12.276 | 12.6777 | 13.1119 | 13.5259 | 13.9017 | 14.1156 | 14.4779 | 14.9689 | 15.2137 | 15.5101
[7 empty] | NJ | Union | 40.6322 | -74.2156 | Gas | 50006 | 5001 | Linden Cogeneration Facility 005001 | 0.92328 | 1.109 | 1.1162 | 1.3539 | 1.5866 | 2.0432 | 2.2737 | 2.5573 | 2.9626 | 5.1296 | 3.6536 | 3.4058 | 4.0816 | 4.4811 | 4.5722 | 4.557 | 4.3944 | 4.8768 | 4.7054 | 4.7434 | 4.9013 | 4.3964 | 4.8511 | 4.4211 | 4.5528 | 4.8362 | 4.8995 | 4.8735 | 4.8629 | 4.81 | 5.0318 | 5.4426 | 5.6739 | 5.906 | 5.9225 | 5.866 | 6.0694 | 6.424 | 6.3954 | 6.7908 | 7.1631 | 7.1846 | 7.5188 | 7.2712 | 7.2118 | 7.4967 | 7.1139 | 6.3587 | 7.1234 | 7.5396 | 7.7307 | 7.9287 | 8.0927 | 8.3243 | 8.3717 | 8.5795 | 8.7116 | 8.9344 | 9.1362 | 9.3132 | 9.4164 | 9.642 | 9.8111 | 9.9886
[7 empty] | NY | Clinton | 44.7132 | -73.4557 | Gas | 54574 | 2 | Saranac Power Partners, LP 00002 | 0.68909 | 0.86683 | 1.0265 | 1.3371 | 1.4389 | 1.8922 | 1.959 | 2.1195 | 2.3263 | 4.6645 | 3.1316 | 2.8685 | 2.6576 | 2.0125 | 2.1867 | 2.4285 | 2.9087 | 3.3134 | 3.0674 | 3.2522 | 3.1114 | 3.3718 | 3.4793 | 3.2036 | 3.5964 | 3.4452 | 3.883 | 3.5302 | 3.9325 | 3.3666 | 3.532 | 3.2401 | 3.246 | 3.4527 | 3.3346 | 2.9536 | 3.6222 | 3.6827 | 3.9001 | 4.0495 | 4.0893 | 4.097 | 4.8579 | 4.4384 | 4.6874 | 4.5184 | 4.8157 | 4.0802 | 3.6424 | 3.7711 | 4.0017 | 4.4242 | 4.6367 | 4.8913 | 5.144 | 5.5045 | 5.7126 | 6.1261 | 6.2738 | 6.6044 | 6.8464 | 7.106 | 7.4353 | 7.7563
[7 empty] | NY | Erie | 42.97 | -78.93 | Coal | 2549 | 68 | Huntley Power 68 | 0.0046528 | 0.0062278 | 0.0078383 | 0.0098928 | 0.011595 | 0.013342 | 0.013877 | 0.015839 | 0.017894 | 0.02478 | 0.022605 | 0.023029 | 0.022746 | 0.022183 | 0.024393 | 0.024008 | 0.023195 | 0.026031 | 0.0265 | 0.032176 | 0.031161 | 0.031098 | 0.029088 | 0.029327 | 0.026911 | 0.02772 | 0.029402 | 0.032059 | 0.030505 | 0.034042 | 0.036896 | 0.037577 | 0.035596 | 0.034 | 0.035035 | 0.033094 | 0.033892 | 0.032663 | 0.040146 | 0.039528 | 0.038113 | 0.039977 | 0.042674 | 0.040461 | 0.043087 | 0.045353 | 0.046749 | 0.046809 | 0.046136 | 0.04962 | 0.050013 | 0.050045 | 0.050398 | 0.050597 | 0.050799 | 0.051172 | 0.051067 | 0.051595 | 0.051815 | 0.051798 | 0.052123 | 0.052131 | 0.052433 | 0.052493
[7 empty] | NY | Queens | 40.7825 | -73.8964 | Gas | 55375 | CT1 | Astoria Energy CT1 | 0.74222 | 1.1892 | 1.544 | 1.7508 | 1.8591 | 2.115 | 2.7382 | 2.9664 | 2.9829 | 3.6126 | 4.4934 | 4.7504 | 4.4235 | 4.6569 | 4.5463 | 5.0816 | 5.7732 | 6.537 | 6.7029 | 7.5152 | 8.0365 | 8.0195 | 8.3955 | 8.9135 | 9.5216 | 9.0008 | 9.1732 | 8.7084 | 8.5199 | 8.0896 | 9.5567 | 8.7657 | 9.6896 | 10.0555 | 10.3862 | 10.2629 | 10.1986 | 10.2366 | 10.8246 | 9.9871 | 9.747 | 10.4127 | 10.3669 | 10.9397 | 10.9225 | 11.0042 | 11.1293 | 11.0075 | 10.4387 | 9.7968 | 9.9302 | 10.1352 | 10.3297 | 10.4546 | 10.5807 | 10.8115 | 10.9172 | 11.1537 | 11.2996 | 11.4093 | 11.6619 | 11.8128 | 11.9616 | 12.1524
[7 empty] | ME | Franklin | 44.5047 | -70.2403 | Gas | 55031 | CT01 | Androscoggin Energy CT01 | 0.20038 | 0.24858 | 0.29743 | 0.34948 | 0.39523 | 0.46447 | 0.50619 | 0.55962 | 0.61676 | 1.3408 | 0.83269 | 0.83718 | 0.87518 | 0.89785 | 0.96567 | 0.77586 | 0.88567 | 0.77995 | 0.78026 | 0.80436 | 0.79926 | 0.88635 | 0.85957 | 0.75914 | 0.74171 | 0.7244 | 0.79491 | 0.67503 | 0.66725 | 0.62528 | 0.73159 | 0.78719 | 0.8087 | 0.79745 | 0.74546 | 0.79571 | 0.77058 | 0.7529 | 0.69484 | 0.73054 | 0.77361 | 0.64688 | 0.70108 | 0.66518 | 0.7375 | 0.66838 | 0.54991 | 0.69975 | 0.80059 | 1.0873 | 1.1247 | 1.1797 | 1.1358 | 1.2374 | 1.2667 | 1.3105 | 1.3709 | 1.3732 | 1.3928 | 1.4293 | 1.4655 | 1.5025 | 1.5334 | 1.5818
[7 empty] | NJ | Union | 40.6322 | -74.2156 | Gas | 50006 | 8001 | Linden Cogeneration Facility 008001 | 0.57453 | 0.67065 | 0.96058 | 1.1854 | 1.2796 | 1.4991 | 1.6874 | 1.7857 | 2.0527 | 0.96381 | 2.8068 | 2.6517 | 2.2609 | 2.3692 | 2.5419 | 2.5043 | 2.2405 | 2.5038 | 2.3144 | 2.3384 | 2.2966 | 2.7618 | 2.7307 | 2.7624 | 2.6324 | 2.6562 | 2.643 | 2.5302 | 2.6965 | 2.9585 | 2.7119 | 2.5964 | 2.4631 | 2.8293 | 3.1545 | 3.1325 | 3.1614 | 3.4806 | 3.2526 | 3.2126 | 3.2848 | 3.3884 | 3.5096 | 3.6721 | 3.5809 | 3.8198 | 3.9583 | 3.4925 | 3.2866 | 4.3947 | 4.4854 | 4.5877 | 4.7028 | 4.769 | 4.8897 | 4.9757 | 5.1036 | 5.1497 | 5.2678 | 5.3668 | 5.4785 | 5.5356 | 5.6667 | 5.7659
[7 empty] | CT | Fairfield | 41.1692 | -73.1844 | Gas | 55042 | BE1 | Bridgeport Energy BE1 | 0.030254 | 0.04061 | 0.048444 | 0.055011 | 0.066913 | 0.079933 | 0.089009 | 0.085776 | 0.10725 | 0.033729 | 0.14925 | 0.1483 | 0.16323 | 0.14008 | 0.15625 | 0.17399 | 0.12602 | 0.1454 | 0.15238 | 0.1486 | 0.17212 | 0.17395 | 0.17162 | 0.20956 | 0.20012 | 0.19736 | 0.22097 | 0.18281 | 0.20767 | 0.21309 | 0.21983 | 0.21445 | 0.23409 | 0.24767 | 0.2467 | 0.2434 | 0.2512 | 0.25104 | 0.24731 | 0.24283 | 0.24711 | 0.24508 | 0.24639 | 0.2558 | 0.23999 | 0.25651 | 0.2675 | 0.26076 | 0.25883 | 0.29804 | 0.30151 | 0.30258 | 0.3068 | 0.30883 | 0.31026 | 0.31407 | 0.31611 | 0.31864 | 0.32127 | 0.32442 | 0.32616 | 0.33004 | 0.33167 | 0.33463
[7 empty] | NY | Clinton | 44.7132 | -73.4557 | Gas | 54574 | 1 | Saranac Power Partners, LP 00001 | 0.80723 | 1.022 | 1.3898 | 1.4051 | 1.6808 | 1.934 | 2.3402 | 2.4456 | 2.7063 | 5.9997 | 3.7681 | 3.6498 | 3.2426 | 2.3778 | 2.5762 | 3.1536 | 3.3043 | 3.5342 | 3.5675 | 3.5218 | 3.3349 | 4.029 | 3.8094 | 3.6174 | 3.8949 | 3.8339 | 3.7093 | 3.8501 | 3.7593 | 4.1628 | 3.8719 | 3.7165 | 3.9108 | 4.0436 | 3.928 | 3.2668 | 3.5955 | 3.4704 | 3.8982 | 4.1311 | 3.7903 | 4.0532 | 4.3768 | 4.1896 | 3.8911 | 4.156 | 4.1782 | 3.155 | 2.4951 | 0 | 0.95881 | 1.6138 | 2.0386 | 2.6965 | 3.3291 | 3.6479 | 4.3649 | 4.9576 | 5.4716 | 5.9889 | 6.444 | 7.1941 | 7.6661 | 8.3314
[7 empty] | MA | Worcester | 42.1127 | -72.0152 | Gas | 55079 | 1 | Millennium Power Partners 1 | 0.49754 | 0.7031 | 0.86512 | 1.0481 | 1.1946 | 1.4117 | 1.4815 | 1.527 | 1.7093 | 3.5149 | 2.3407 | 2.6164 | 3.0142 | 3.6722 | 4.1011 | 3.6202 | 4.1026 | 4.059 | 3.9325 | 3.9714 | 3.9075 | 3.8029 | 3.9641 | 4.0865 | 3.9125 | 3.8767 | 3.6921 | 3.927 | 3.9215 | 3.7477 | 4.0398 | 4.5232 | 4.5719 | 4.7671 | 5.1661 | 4.9251 | 5.38 | 5.2436 | 5.4349 | 5.4923 | 5.5891 | 5.8002 | 5.1131 | 5.8893 | 5.6095 | 5.116 | 5.4801 | 5.9421 | 5.7037 | 6.2006 | 6.2743 | 6.3283 | 6.4037 | 6.471 | 6.518 | 6.6027 | 6.6497 | 6.704 | 6.7843 | 6.8552 | 6.9039 | 6.9673 | 7.054 | 7.1142
[7 empty] | NY | Tompkins | 42.6028 | -76.6336 | Coal | 2535 | 1 | Cayuga Operating Company, LLC 1 | 1.6131 | 1.9759 | 2.5119 | 3.0677 | 3.5908 | 3.8856 | 4.6871 | 5.4767 | 5.7691 | 7.4193 | 7.574 | 9.605 | 11.0656 | 12.4062 | 13.5568 | 12.9015 | 12.9068 | 14.2102 | 14.6266 | 15.5825 | 14.9077 | 12.5479 | 14.596 | 14.5508 | 15.9936 | 17.3834 | 16.0287 | 16.1015 | 16.3157 | 16.0718 | 16.2378 | 16.7902 | 18.5745 | 16.7488 | 17.9799 | 18.1579 | 19.3255 | 17.7206 | 18.6459 | 18.693 | 19.6966 | 18.9223 | 18.2558 | 17.7142 | 18.8888 | 18.4901 | 19.6005 | 19.3081 | 16.5765 | 22.9909 | 23.2896 | 23.3712 | 23.4507 | 23.7883 | 23.9923 | 24.1882 | 24.4718 | 24.4788 | 24.6813 | 24.9526 | 25.199 | 25.3073 | 25.5125 | 25.7565
[7 empty] | NY | Chautauqua | 42.49 | -79.35 | Coal | 2554 | 1 | NRG Dunkirk Power 1 | 0.39092 | 0.49376 | 0.59586 | 0.75872 | 0.90052 | 0.97318 | 1.0865 | 1.2744 | 1.3648 | 2.0222 | 1.7905 | 1.4297 | 1.3835 | 1.2129 | 1.5436 | 1.3218 | 1.3098 | 1.6361 | 1.8004 | 1.9962 | 1.6543 | 1.8882 | 2.0085 | 1.8813 | 1.7986 | 1.8759 | 1.8816 | 1.9938 | 2.2582 | 2.3154 | 2.3277 | 2.3987 | 2.1805 | 2.0817 | 2.0797 | 1.8667 | 2.1338 | 2.0547 | 2.3264 | 2.254 | 2.3777 | 2.4893 | 2.6437 | 2.7435 | 2.909 | 3.2457 | 3.2374 | 3.0975 | 3.2796 | 3.5573 | 3.5737 | 3.606 | 3.6288 | 3.6543 | 3.6858 | 3.725 | 3.7475 | 3.787 | 3.8121 | 3.8506 | 3.886 | 3.9139 | 3.9355 | 3.9711
[7 empty] | NY | Queens | 40.7881 | -73.9056 | Gas | 56196 | CTG7B | Poletti 500 MW CC CTG7B | 0.82657 | 0.97535 | 1.39 | 1.6114 | 1.6186 | 2.027 | 2.3314 | 2.7632 | 2.9884 | 4.2611 | 3.6343 | 5.4032 | 5.7112 | 6.5804 | 6.6422 | 6.6597 | 6.4852 | 6.7253 | 6.4522 | 6.7863 | 6.4169 | 6.2707 | 6.5587 | 7.9334 | 7.8535 | 8.0218 | 7.9324 | 8.0148 | 8.3911 | 8.1012 | 9.1892 | 8.7785 | 8.7792 | 8.7155 | 8.9525 | 9.1033 | 8.5685 | 9.5775 | 8.9885 | 9.3282 | 9.2902 | 9.1689 | 8.7084 | 10.0127 | 10.0327 | 9.4658 | 10.3532 | 10.3819 | 11.1112 | 11.3112 | 11.3307 | 11.3958 | 11.5136 | 11.5568 | 11.6273 | 11.6881 | 11.7679 | 11.8288 | 11.9112 | 11.9568 | 12.011 | 12.0841 | 12.1656 | 12.2273
[7 empty] | MA | Middlesex | 42.3917 | -71.0667 | Gas | 1588 | 93 | Mystic 93 | 0.28747 | 0.33843 | 0.46785 | 0.53718 | 0.61355 | 0.74576 | 0.83247 | 0.93437 | 0.97397 | 1.6554 | 1.2719 | 1.1064 | 1.2338 | 1.1572 | 1.0973 | 1.1563 | 1.184 | 1.2948 | 1.3428 | 1.3825 | 1.5178 | 1.63 | 1.524 | 1.6748 | 1.6636 | 1.673 | 1.699 | 1.782 | 1.7564 | 1.8271 | 1.7852 | 1.7792 | 1.7801 | 1.7606 | 1.6578 | 1.7621 | 1.7136 | 1.7568 | 1.8109 | 2.0229 | 2.0326 | 2.007 | 2.1026 | 2.0657 | 2.2379 | 2.2089 | 2.1463 | 1.9783 | 2.3428 | 2.5786 | 2.5931 | 2.6057 | 2.6223 | 2.6451 | 2.6643 | 2.6875 | 2.6951 | 2.7038 | 2.7367 | 2.746 | 2.7677 | 2.7777 | 2.7991 | 2.8196
[7 empty] | ME | Franklin | 44.5047 | -70.2403 | Gas | 55031 | CT03 | Androscoggin Energy CT03 | 0.16424 | 0.23132 | 0.28939 | 0.37449 | 0.35588 | 0.47564 | 0.53236 | 0.61385 | 0.5749 | 0.14726 | 0.78277 | 0.83261 | 0.86752 | 0.89053 | 1.0083 | 0.98058 | 0.88198 | 0.8441 | 0.808 | 0.79003 | 0.71046 | 0.7867 | 0.76141 | 0.84711 | 0.73021 | 0.7507 | 0.60781 | 0.69495 | 0.6648 | 0.79636 | 0.72938 | 0.76896 | 0.7795 | 0.67895 | 0.83916 | 0.90866 | 0.73277 | 0.83145 | 0.79282 | 0.90865 | 0.93527 | 0.70225 | 0.62137 | 0.57508 | 0.68516 | 0.66616 | 0.62445 | 0.68048 | 0.76555 | 1.14 | 1.2012 | 1.2345 | 1.2134 | 1.3082 | 1.3025 | 1.3044 | 1.3595 | 1.3857 | 1.4529 | 1.4833 | 1.4929 | 1.5077 | 1.5423 | 1.5661
[7 empty] | NY | Greene | 42.2728 | -73.8492 | Gas | 55405 | 2 | Athens Generating Company 2 | 1.4802 | 1.8842 | 2.2389 | 2.9465 | 2.9102 | 3.3644 | 4.0138 | 4.5094 | 4.8299 | 2.7757 | 6.8018 | 5.3684 | 4.9292 | 5.0722 | 5.0128 | 5.8072 | 6.422 | 6.412 | 5.7897 | 4.8316 | 5.8129 | 6.5434 | 5.4448 | 6.3978 | 5.7994 | 6.9752 | 6.7713 | 7.9823 | 6.7523 | 6.6594 | 5.5331 | 6.8141 | 6.5589 | 7.8291 | 7.7356 | 7.1559 | 7.8505 | 7.0029 | 6.7132 | 7.7638 | 8.1531 | 7.8713 | 7.7228 | 8.0667 | 7.2503 | 6.6072 | 7.184 | 8.8535 | 9.8845 | 10.9071 | 11.1163 | 11.3328 | 11.507 | 11.6802 | 11.9519 | 12.0897 | 12.3081 | 12.5419 | 12.7654 | 12.9756 | 13.0768 | 13.3529 | 13.523 | 13.7776
[7 empty] | NH | Rockingham | 42.9043 | -71.4251 | Gas | 55170 | 1 | Granite Ridge Energy 0001 | 0.087773 | 0.11979 | 0.14663 | 0.15862 | 0.19925 | 0.22444 | 0.27163 | 0.29094 | 0.31439 | 0.15076 | 0.43387 | 0.64 | 0.61291 | 0.71967 | 0.75371 | 0.68836 | 0.70827 | 0.75582 | 0.79064 | 0.73627 | 0.83801 | 0.85201 | 0.88963 | 0.75842 | 0.86076 | 0.88569 | 1.0049 | 0.9568 | 1.0327 | 1.0718 | 1.1116 | 1.1146 | 1.0248 | 0.9778 | 0.93645 | 0.98382 | 0.95868 | 1.0569 | 1.0117 | 1.0063 | 0.92613 | 1.0342 | 1.0762 | 1.1455 | 1.1035 | 1.1366 | 1.1974 | 1.1471 | 1.1919 | 1.2243 | 1.2438 | 1.2625 | 1.2854 | 1.3013 | 1.3142 | 1.335 | 1.3477 | 1.374 | 1.3907 | 1.3975 | 1.4252 | 1.4483 | 1.4643 | 1.4826
[7 empty] | MA | Middlesex | 42.3917 | -71.0667 | Gas | 1588 | 82 | Mystic 82 | 0.1659 | 0.24305 | 0.3005 | 0.38964 | 0.44213 | 0.50586 | 0.52886 | 0.54624 | 0.63841 | 0.15998 | 0.86264 | 0.95434 | 1.0589 | 1.2795 | 1.2312 | 1.3462 | 1.3755 | 1.3298 | 1.3314 | 1.3271 | 1.5051 | 1.3394 | 1.4039 | 1.4556 | 1.5575 | 1.6844 | 1.5735 | 1.4677 | 1.4433 | 1.4514 | 1.5046 | 1.4679 | 1.6694 | 1.8597 | 1.9336 | 1.881 | 1.8886 | 1.9082 | 1.8889 | 1.9937 | 2.0289 | 1.9219 | 1.9109 | 1.9529 | 2.0395 | 1.9255 | 2.0389 | 2.0328 | 2.1171 | 2.1874 | 2.2009 | 2.2258 | 2.2416 | 2.2625 | 2.2841 | 2.2995 | 2.3239 | 2.3391 | 2.352 | 2.3709 | 2.4026 | 2.4268 | 2.442 | 2.458
[7 empty] | CT | Hartford | 41.75 | -72.6347 | Gas | 54605 | 1 | Pratt & Whitney, East Hartford 001 | 0.22976 | 0.27746 | 0.33636 | 0.43917 | 0.47003 | 0.49614 | 0.57152 | 0.63509 | 0.73553 | 0.30299 | 0.91917 | 0.97899 | 0.9332 | 1.1635 | 1.0428 | 0.95509 | 1.0506 | 1.0612 | 0.9586 | 0.99122 | 0.85799 | 0.94992 | 1.0817 | 1.0901 | 1.0924 | 1.1614 | 0.97446 | 1.0338 | 1.0303 | 1.1209 | 1.0747 | 1.0529 | 1.1422 | 1.2555 | 1.232 | 1.2978 | 1.1095 | 1.2563 | 1.0555 | 1.2094 | 1.1804 | 1.1105 | 1.119 | 1.1943 | 1.1399 | 1.041 | 1.0377 | 1.1756 | 1.6249 | 1.9507 | 1.9603 | 1.9706 | 1.9897 | 2.0081 | 2.0152 | 2.0252 | 2.0359 | 2.0514 | 2.0689 | 2.0765 | 2.0886 | 2.099 | 2.1172 | 2.1269
[7 empty] | NY | Tompkins | 42.6028 | -76.6336 | Coal | 2535 | 2 | Cayuga Operating Company, LLC 2 | 1.6198 | 1.9279 | 2.0945 | 2.7252 | 3.3082 | 3.9597 | 4.1473 | 4.9087 | 5.1109 | 1.5633 | 6.2936 | 8.0276 | 10.1922 | 13.5454 | 11.4758 | 13.645 | 14.567 | 14.8998 | 14.7772 | 14.4613 | 14.8671 | 14.0569 | 15.3132 | 13.2231 | 16.9914 | 17.6644 | 15.8383 | 16.7406 | 15.9957 | 15.7699 | 15.9178 | 16.9623 | 16.7514 | 16.2623 | 17.4549 | 18.3993 | 17.4507 | 17.0654 | 18.4706 | 18.9389 | 17.9497 | 18.8372 | 20.9334 | 20.6453 | 20.95 | 21.9669 | 22.626 | 21.765 | 22.1073 | 22.827 | 22.9989 | 23.1911 | 23.1964 | 23.5808 | 23.5566 | 23.8119 | 24.0374 | 24.0234 | 24.2537 | 24.4855 | 24.5235 | 24.7628 | 24.9414 | 25.0933
[7 empty] | NY | Orange | 41.573 | -73.9646 | Coal | 2480 | 4 | Danskammer Generating Station 4 | 0.17371 | 0.27452 | 0.3128 | 0.35893 | 0.4365 | 0.51309 | 0.55389 | 0.63003 | 0.68538 | 1.0736 | 0.97707 | 0.90104 | 0.96356 | 0.95389 | 0.91513 | 1.0157 | 1.124 | 1.1235 | 1.1692 | 1.3901 | 1.3201 | 1.4383 | 1.4545 | 1.4436 | 1.2687 | 1.325 | 1.4411 | 1.4742 | 1.6083 | 1.5009 | 1.62 | 1.5797 | 1.4918 | 1.5462 | 1.4784 | 1.5389 | 1.5786 | 1.6231 | 1.7659 | 1.8602 | 1.955 | 1.9974 | 2.2003 | 2.1672 | 2.2803 | 2.2925 | 2.3332 | 2.3151 | 2.3885 | 2.4153 | 2.4185 | 2.419 | 2.4211 | 2.4177 | 2.4201 | 2.4194 | 2.4198 | 2.4193 | 2.424 | 2.4237 | 2.4236 | 2.4234 | 2.4222 | 2.4226
[7 empty] | NJ | Union | 40.6322 | -74.2156 | Gas | 50006 | 6001 | Linden Cogeneration Facility 006001 | 0.63529 | 0.83348 | 0.91961 | 1.2635 | 1.3691 | 1.6497 | 1.7743 | 1.9699 | 2.1623 | 3.1916 | 2.7595 | 3.6918 | 4.1784 | 3.4989 | 3.5051 | 3.4409 | 3.6378 | 3.8411 | 3.8719 | 3.6126 | 3.5418 | 4.1719 | 4.1622 | 3.9524 | 4.4269 | 4.0623 | 4.0593 | 4.2622 | 4.6685 | 4.3795 | 4.4309 | 4.0193 | 4.1606 | 4.5373 | 4.8139 | 4.3735 | 5.2901 | 5.5209 | 5.6842 | 5.3973 | 5.9876 | 5.8437 | 6.5094 | 6.3029 | 6.6436 | 6.8242 | 6.8615 | 6.5864 | 6.0567 | 7.0717 | 7.2311 | 7.3728 | 7.5289 | 7.6145 | 7.7938 | 7.9616 | 8.1462 | 8.2625 | 8.3943 | 8.5711 | 8.7268 | 8.8477 | 8.976 | 9.1385
[7 empty] | NY | Niagara | 43.3561 | -78.6039 | Coal | 6082 | 1 | Somerset Operating Company (Kintigh) 1 | 11.6968 | 14.3991 | 19.5007 | 21.0641 | 23.8644 | 30.7078 | 35.2997 | 37.1776 | 41.4287 | 34.1898 | 55.1319 | 53.5775 | 55.9808 | 52.995 | 52.6964 | 53.0637 | 60.1353 | 70.7134 | 60.8834 | 64.0556 | 67.1795 | 76.7382 | 76.3339 | 77.6045 | 73.1925 | 80.4863 | 79.7948 | 86.5977 | 86.1714 | 81.4921 | 78.9176 | 76.0548 | 73.7105 | 71.6372 | 74.3829 | 70.5351 | 77.9952 | 81.8522 | 86.4495 | 89.8953 | 95.2314 | 94.4024 | 98.668 | 105.7638 | 108.8086 | 100.8148 | 109.604 | 109.7164 | 119.1045 | 128.9382 | 129.4333 | 129.5119 | 129.3467 | 129.6424 | 130.1655 | 130.2213 | 130.6628 | 130.9351 | 131.0576 | 131.2336 | 131.3261 | 131.9774 | 131.7682 | 132.0454
[7 empty] | MA | Norfolk | 42.2417 | -70.9653 | Gas | 55317 | 11 | Fore River Energy Center 11 | 0.34844 | 0.42173 | 0.54583 | 0.65323 | 0.75149 | 0.80244 | 1.0341 | 1.095 | 1.1645 | 0.27793 | 1.4991 | 1.5609 | 1.7146 | 1.9362 | 1.8359 | 1.8997 | 1.7249 | 1.5977 | 1.6431 | 1.6818 | 1.6394 | 1.7567 | 1.4934 | 1.9633 | 1.8623 | 1.7348 | 1.9019 | 1.7266 | 1.8455 | 1.9288 | 2.1953 | 2.2185 | 2.2547 | 2.2822 | 2.13 | 2.2999 | 1.9844 | 1.9882 | 1.9307 | 1.8438 | 1.9706 | 1.9547 | 1.7192 | 1.7042 | 1.8467 | 1.6981 | 1.808 | 2.1729 | 2.4844 | 3.1224 | 3.1589 | 3.2093 | 3.2328 | 3.2616 | 3.3084 | 3.3496 | 3.3762 | 3.4275 | 3.4689 | 3.5079 | 3.5406 | 3.5821 | 3.6226 | 3.6591
[7 empty] | NY | Orange | 41.573 | -73.9646 | Coal | 2480 | 3 | Danskammer Generating Station 3 | 0.048936 | 0.067971 | 0.078082 | 0.093599 | 0.10477 | 0.12947 | 0.15131 | 0.16068 | 0.17327 | 0.041661 | 0.24073 | 0.27294 | 0.27452 | 0.3615 | 0.35771 | 0.35057 | 0.37148 | 0.39515 | 0.39319 | 0.39605 | 0.4127 | 0.37532 | 0.4595 | 0.44679 | 0.45882 | 0.47667 | 0.41996 | 0.50677 | 0.45983 | 0.44864 | 0.45267 | 0.41355 | 0.48319 | 0.52968 | 0.54236 | 0.53725 | 0.55095 | 0.57295 | 0.55965 | 0.59148 | 0.59492 | 0.61959 | 0.64245 | 0.64365 | 0.66545 | 0.67535 | 0.67915 | 0.68448 | 0.68647 | 0.68709 | 0.68667 | 0.69001 | 0.68809 | 0.68896 | 0.68885 | 0.69033 | 0.68964 | 0.68988 | 0.69053 | 0.68855 | 0.68926 | 0.68812 | 0.69003 | 0.6916
[7 empty] | NY | Chautauqua | 42.49 | -79.35 | Coal | 2554 | 2 | NRG Dunkirk Power 2 | 1.224 | 1.4465 | 1.9857 | 2.2287 | 2.6292 | 3.1861 | 3.2972 | 3.6639 | 3.9547 | 8.6348 | 5.6509 | 4.6259 | 5.8738 | 5.1764 | 5.6976 | 5.8715 | 6.0668 | 6.3513 | 7.2817 | 8.4097 | 7.5781 | 7.8672 | 7.5235 | 6.9851 | 6.6734 | 7.2044 | 7.3725 | 8.3844 | 8.203 | 8.639 | 7.8215 | 8.0225 | 8.082 | 7.4096 | 7.2865 | 6.9492 | 8.1777 | 7.8885 | 8.9013 | 9.1481 | 9.7719 | 10.0656 | 11.0085 | 11.1322 | 11.8811 | 12.6549 | 12.7781 | 12.0639 | 12.3962 | 13.5224 | 13.5562 | 13.5684 | 13.6334 | 13.6767 | 13.7438 | 13.805 | 13.862 | 13.8936 | 13.9896 | 14.0015 | 14.0734 | 14.127 | 14.1712 | 14.2125
[7 empty] | CT | Fairfield | 41.1692 | -73.1844 | Gas | 55042 | BE2 | Bridgeport Energy BE2 | 0.022185 | 0.027857 | 0.03563 | 0.046845 | 0.052176 | 0.058591 | 0.064611 | 0.072001 | 0.079238 | 0.019945 | 0.12058 | 0.12173 | 0.13499 | 0.12459 | 0.1429 | 0.14166 | 0.12435 | 0.14249 | 0.13568 | 0.13383 | 0.14621 | 0.16309 | 0.16174 | 0.20352 | 0.18409 | 0.18851 | 0.21038 | 0.19006 | 0.20977 | 0.19999 | 0.20215 | 0.21826 | 0.22376 | 0.24273 | 0.23921 | 0.24381 | 0.25128 | 0.25595 | 0.23785 | 0.24424 | 0.24956 | 0.23768 | 0.24797 | 0.25307 | 0.24278 | 0.2483 | 0.26475 | 0.257 | 0.25722 | 0.29715 | 0.30004 | 0.30311 | 0.30479 | 0.30893 | 0.31024 | 0.31257 | 0.31673 | 0.31786 | 0.32094 | 0.32263 | 0.3265 | 0.32952 | 0.33206 | 0.33429
[7 empty] | NH | Rockingham | 42.9043 | -71.4251 | Gas | 55170 | 2 | Granite Ridge Energy 0002 | 0.097505 | 0.14022 | 0.15267 | 0.17018 | 0.19096 | 0.2471 | 0.27045 | 0.28553 | 0.31213 | 0.24604 | 0.45125 | 0.56059 | 0.53203 | 0.66444 | 0.69563 | 0.65165 | 0.67414 | 0.65677 | 0.80252 | 0.69815 | 0.80125 | 0.80942 | 0.85098 | 0.68894 | 0.79939 | 0.80544 | 0.87659 | 0.89643 | 0.92039 | 1.0007 | 0.97846 | 0.94471 | 0.88154 | 0.79318 | 0.76134 | 0.89954 | 0.85869 | 0.91236 | 0.97946 | 0.88886 | 0.89331 | 1.0164 | 1.0637 | 1.0788 | 1.108 | 1.1557 | 1.209 | 1.1123 | 1.2298 | 1.2363 | 1.2589 | 1.2716 | 1.2869 | 1.3185 | 1.333 | 1.3469 | 1.366 | 1.392 | 1.4133 | 1.4233 | 1.4453 | 1.4595 | 1.4815 | 1.5004
[7 empty] | MA | Middlesex | 42.3917 | -71.0667 | Gas | 1588 | 81 | Mystic 81 | 0.16744 | 0.17678 | 0.21696 | 0.25108 | 0.28014 | 0.35808 | 0.38909 | 0.40128 | 0.48477 | 0.80899 | 0.6585 | 0.83262 | 0.82847 | 0.90994 | 1.0439 | 1.0738 | 1.0709 | 1.0858 | 1.0495 | 1.1424 | 1.1622 | 1.0704 | 1.1681 | 1.1813 | 1.3421 | 1.4302 | 1.4757 | 1.4053 | 1.3941 | 1.3694 | 1.4594 | 1.57 | 1.6478 | 1.6659 | 1.7714 | 1.7558 | 1.79 | 1.7507 | 1.8082 | 1.8381 | 1.8349 | 1.8613 | 1.7605 | 1.8685 | 1.9123 | 1.8646 | 1.9442 | 1.9683 | 1.9699 | 2.0179 | 2.0345 | 2.0367 | 2.0635 | 2.0803 | 2.0891 | 2.1046 | 2.1283 | 2.1344 | 2.156 | 2.1691 | 2.1808 | 2.1971 | 2.2103 | 2.2246
[7 empty] | MA | Essex | 42.5267 | -70.8792 | Coal | 1626 | 1 | Salem Harbor Station 1 | 0.10293 | 0.12763 | 0.15217 | 0.1808 | 0.20308 | 0.23192 | 0.25927 | 0.30187 | 0.32535 | 0.55807 | 0.46267 | 0.47289 | 0.47707 | 0.48827 | 0.52421 | 0.58003 | 0.58032 | 0.62867 | 0.66119 | 0.72548 | 0.696 | 0.73258 | 0.75045 | 0.70146 | 0.86377 | 0.80302 | 0.88736 | 0.81702 | 0.85669 | 0.87036 | 0.84683 | 0.88423 | 0.89365 | 0.82872 | 0.87124 | 0.85154 | 0.88432 | 0.82749 | 0.88779 | 0.88904 | 0.89828 | 0.94104 | 0.97237 | 0.95883 | 0.93297 | 0.99171 | 1.0311 | 1.0841 | 1.101 | 1.2248 | 1.2418 | 1.2671 | 1.2796 | 1.2922 | 1.3004 | 1.3345 | 1.3497 | 1.3667 | 1.3762 | 1.3952 | 1.4086 | 1.4323 | 1.4453 | 1.4565
[7 empty] | MA | Essex | 42.5267 | -70.8792 | Coal | 1626 | 3 | Salem Harbor Station 3 | 0.14979 | 0.17987 | 0.20075 | 0.24978 | 0.28461 | 0.32806 | 0.34934 | 0.40004 | 0.43822 | 0.80077 | 0.60678 | 0.65339 | 0.5874 | 0.70079 | 0.65481 | 0.64156 | 0.66657 | 0.72313 | 0.78441 | 0.8382 | 0.79325 | 0.82698 | 0.79915 | 0.83112 | 0.87967 | 0.84742 | 0.8981 | 0.91121 | 0.98319 | 1.0402 | 0.95592 | 0.96666 | 0.95031 | 0.97424 | 0.95611 | 0.81806 | 0.90564 | 0.90407 | 0.98488 | 0.90055 | 0.9967 | 1.1681 | 1.2851 | 1.2254 | 1.3039 | 1.3762 | 1.3266 | 1.3435 | 1.4103 | 1.5159 | 1.5352 | 1.5528 | 1.5778 | 1.598 | 1.6173 | 1.6375 | 1.6496 | 1.6703 | 1.6803 | 1.7147 | 1.7346 | 1.7498 | 1.7686 | 1.7893
[7 empty] | NY | Chautauqua | 42.49 | -79.35 | Coal | 2554 | 4 | NRG Dunkirk Power 4 | 0.5702 | 0.90454 | 1.2047 | 1.4417 | 1.3706 | 1.6362 | 1.7366 | 2.0951 | 2.2496 | 0.69022 | 3.0775 | 3.9504 | 4.5376 | 4.585 | 4.9649 | 5.0993 | 5.1867 | 5.4146 | 4.693 | 5.5539 | 4.9714 | 4.9 | 5.5621 | 5.6394 | 5.7634 | 6.24 | 5.3534 | 6.054 | 5.7644 | 5.8827 | 5.5711 | 5.8714 | 7.0143 | 5.857 | 6.9146 | 7.159 | 7.5961 | 6.8053 | 8.052 | 8.2537 | 7.8021 | 7.6462 | 7.4945 | 7.5695 | 7.6253 | 7.9386 | 8.161 | 8.0336 | 8.7014 | 8.4677 | 8.6671 | 8.8737 | 9.1843 | 9.1523 | 9.3731 | 9.6157 | 9.6226 | 9.9282 | 9.9551 | 10.1202 | 10.2375 | 10.4871 | 10.5087 | 10.6882
[7 empty] | MA | Middlesex | 42.3917 | -71.0667 | Gas | 1588 | 94 | Mystic 94 | 0.25319 | 0.35476 | 0.51691 | 0.49644 | 0.57827 | 0.68824 | 0.73274 | 0.81607 | 0.993 | 1.5066 | 1.1702 | 1.4957 | 1.4647 | 1.3341 | 1.3611 | 1.3237 | 1.4873 | 1.5377 | 1.831 | 1.9075 | 1.588 | 1.9077 | 2.066 | 1.9331 | 1.9546 | 2.0451 | 2.1565 | 2.1449 | 2.4243 | 2.5007 | 2.3362 | 2.4146 | 2.193 | 2.3655 | 2.0857 | 2.3213 | 2.2362 | 2.3184 | 2.2764 | 2.5887 | 2.7067 | 2.7845 | 2.8857 | 3.0525 | 3.0159 | 2.9911 | 3.1516 | 3.1475 | 3.1305 | 3.329 | 3.3503 | 3.3734 | 3.4054 | 3.4231 | 3.4653 | 3.4955 | 3.5234 | 3.5727 | 3.587 | 3.6108 | 3.6527 | 3.6862 | 3.7105 | 3.7508
[7 empty] | NY | Chautauqua | 42.49 | -79.35 | Coal | 2554 | 3 | NRG Dunkirk Power 3 | 0.53141 | 0.71525 | 0.77853 | 1.0921 | 1.0282 | 1.4231 | 1.7126 | 1.6528 | 1.8767 | 0.75895 | 2.8305 | 3.4033 | 3.6621 | 5.2711 | 4.982 | 5.6551 | 5.4407 | 6.0364 | 5.8409 | 5.5634 | 5.9651 | 5.4387 | 5.7463 | 5.6866 | 6.5814 | 7.0714 | 6.923 | 6.6474 | 6.4631 | 6.2123 | 6.4751 | 6.451 | 7.2949 | 6.849 | 7.985 | 8.2594 | 8.877 | 8.3182 | 8.818 | 8.8887 | 8.6489 | 8.4236 | 8.3376 | 8.853 | 9.1478 | 8.9892 | 9.0451 | 8.525 | 9.2831 | 10.2627 | 10.3849 | 10.3474 | 10.3742 | 10.4628 | 10.4684 | 10.5471 | 10.5452 | 10.5805 | 10.6351 | 10.6269 | 10.6863 | 10.7544 | 10.8456 | 10.8237
[7 empty] | NY | Onondaga | 43.0393 | -76.143 | Gas | 54425 | 1 | Project Orange Facility 001 | 0.3924 | 0.48949 | 0.61292 | 0.71847 | 0.79697 | 0.89334 | 1.1072 | 1.1867 | 1.3089 | 2.5672 | 1.7487 | 1.5709 | 1.5927 | 1.1832 | 1.1351 | 1.2906 | 1.409 | 1.7549 | 1.5217 | 1.6468 | 1.5064 | 1.6367 | 1.6769 | 1.6623 | 1.5568 | 1.6705 | 1.7092 | 1.7853 | 1.7351 | 1.7969 | 1.5422 | 1.5044 | 1.4973 | 1.6954 | 1.7173 | 1.3536 | 1.6154 | 1.4546 | 1.5544 | 1.7246 | 1.6697 | 1.7323 | 1.7037 | 1.8534 | 1.513 | 1.7869 | 1.691 | 1.6192 | 1.3426 | 0.091531 | 0.41546 | 0.58755 | 0.79996 | 1.0016 | 1.2662 | 1.5965 | 1.8721 | 2.0634 | 2.4846 | 2.5866 | 3.0549 | 3.4414 | 3.7635 | 4.1699
[7 empty] | NY | New York | 40.7281 | -73.9742 | Gas | 2493 | 1 | East River 1 | 0.84998 | 1.0393 | 1.241 | 1.4284 | 1.8311 | 2.1008 | 2.2328 | 2.4319 | 2.6223 | 4.6031 | 3.6422 | 4.5203 | 5.3454 | 5.4076 | 5.9214 | 5.902 | 6.751 | 6.1735 | 6.3033 | 7.2834 | 7.1011 | 6.2359 | 7.3258 | 6.6173 | 7.5879 | 7.4159 | 6.809 | 7.4129 | 7.5713 | 6.5562 | 6.6535 | 7.3071 | 7.2933 | 8.077 | 7.9006 | 8.3912 | 8.8643 | 8.1949 | 9.17 | 9.0435 | 9.5397 | 9.2058 | 9.8915 | 10.1583 | 10.9842 | 11.3455 | 11.9266 | 11.3816 | 11.1715 | 11.1362 | 11.3962 | 11.6204 | 11.8957 | 12.1022 | 12.3688 | 12.6483 | 12.877 | 13.053 | 13.2755 | 13.6657 | 13.7753 | 14.0187 | 14.3553 | 14.5794
[7 empty] | NY | Albany | 42.5905 | -73.7636 | Gas | 2539 | 10002 | Bethlehem Energy Center (Albany) 10002 | 1.015 | 1.5841 | 2.1922 | 2.5628 | 2.4351 | 3.171 | 3.0535 | 3.7176 | 3.9186 | 11.6035 | 5.8064 | 5.438 | 6.6157 | 8.1242 | 8.0789 | 10.8689 | 10.2425 | 9.2915 | 11.1275 | 10.4434 | 10.2563 | 11.2449 | 11.8576 | 12.1465 | 13.2517 | 12.3712 | 14.2922 | 13.1513 | 13.8408 | 12.9412 | 14.5207 | 14.5654 | 12.7545 | 14.7242 | 14.1367 | 15.8174 | 13.7014 | 14.2059 | 14.0739 | 14.999 | 14.8788 | 14.0367 | 12.8356 | 13.4181 | 13.4539 | 13.3479 | 14.8396 | 15.3241 | 16.5723 | 20.8081 | 21.1521 | 21.471 | 21.6806 | 21.8378 | 22.325 | 22.752 | 22.8672 | 23.1257 | 23.3599 | 23.7017 | 24.0947 | 24.2857 | 24.6523 | 24.8868
[7 empty] | NY | Albany | 42.5744 | -73.8592 | Gas | 10725 | CTG301 | Selkirk Cogen Partners CTG301 | 0.066092 | 0.0905 | 0.12491 | 0.12557 | 0.14343 | 0.18019 | 0.22757 | 0.23782 | 0.21873 | 0.49609 | 0.2754 | 0.44239 | 0.57212 | 0.48141 | 0.58903 | 0.83483 | 0.9164 | 1.0578 | 1.0513 | 1.0601 | 1.0289 | 1.3631 | 1.1155 | 1.3957 | 1.1535 | 1.1856 | 1.3064 | 1.3649 | 1.3219 | 1.3968 | 1.1355 | 1.2828 | 1.1907 | 1.4099 | 1.2549 | 1.4232 | 1.3602 | 1.4129 | 1.5569 | 1.5923 | 1.7062 | 1.6133 | 1.7112 | 1.7156 | 1.659 | 1.6512 | 1.5884 | 1.6591 | 1.9401 | 1.9331 | 1.9644 | 1.9855 | 2.0083 | 2.0335 | 2.0717 | 2.0886 | 2.1189 | 2.1284 | 2.1547 | 2.1869 | 2.2166 | 2.2512 | 2.2701 | 2.2949
[7 empty] | NY | Queens | 40.6417 | -73.7778 | Gas | 54114 | GT2 | KIAC Cogeneration GT2 | 0.16044 | 0.17686 | 0.24674 | 0.3081 | 0.30474 | 0.36803 | 0.36049 | 0.47286 | 0.5058 | 1.2213 | 0.7238 | 0.51168 | 0.51937 | 0.45176 | 0.38047 | 0.53285 | 0.52033 | 0.69452 | 0.70025 | 0.75094 | 0.55737 | 0.89312 | 0.67632 | 0.84668 | 0.75807 | 0.78868 | 0.85842 | 0.89142 | 0.8931 | 1.1294 | 1.0596 | 1.1371 | 0.94583 | 1.0398 | 1.0387 | 1.0769 | 1.1049 | 1.1966 | 0.91143 | 1.2096 | 1.2689 | 1.2209 | 1.1551 | 1.2679 | 1.0932 | 1.1358 | 1.1182 | 1.2643 | 1.3528 | 1.6537 | 1.683 | 1.7152 | 1.7398 | 1.7825 | 1.8174 | 1.8569 | 1.892 | 1.9078 | 1.9416 | 1.9969 | 2.0072 | 2.0525 | 2.0809 | 2.1112
[7 empty] | NY | Albany | 42.5744 | -73.8592 | Gas | 10725 | CTG201 | Selkirk Cogen Partners CTG201 | 0.056546 | 0.054683 | 0.092027 | 0.10475 | 0.093456 | 0.14862 | 0.15012 | 0.17571 | 0.19107 | 0.0052289 | 0.34177 | 0.46527 | 0.73962 | 0.60409 | 0.70175 | 1.1269 | 1.1555 | 1.2443 | 1.2652 | 1.2267 | 1.3202 | 1.479 | 1.2158 | 1.5645 | 1.3863 | 1.2531 | 1.3817 | 1.4219 | 1.4983 | 1.5421 | 1.2877 | 1.4136 | 1.3654 | 1.4064 | 1.5083 | 1.6113 | 1.5344 | 1.6017 | 1.6369 | 1.6998 | 1.8108 | 1.7297 | 1.7017 | 1.6195 | 1.5226 | 1.4146 | 1.4028 | 1.4992 | 1.7456 | 2.0425 | 2.0675 | 2.0832 | 2.1149 | 2.1428 | 2.1798 | 2.1923 | 2.228 | 2.2519 | 2.2865 | 2.2954 | 2.3305 | 2.3601 | 2.3776 | 2.4038
[7 empty] | NY | Albany | 42.5905 | -73.7636 | Gas | 2539 | 10001 | Bethlehem Energy Center (Albany) 10001 | 0.96657 | 1.0977 | 1.6074 | 1.8532 | 2.1346 | 2.116 | 2.4279 | 2.7715 | 3.1651 | 4.4865 | 3.7376 | 5.9903 | 7.6487 | 8.1798 | 7.9187 | 10.5226 | 9.1967 | 9.5148 | 11.7284 | 10.6166 | 10.7052 | 10.512 | 10.5531 | 12.3383 | 12.7194 | 12.3112 | 12.1854 | 12.2185 | 12.9789 | 14.3419 | 14.5593 | 14.5461 | 14.2417 | 14.8226 | 14.9642 | 16.0001 | 15.3371 | 14.6778 | 14.9095 | 15.0818 | 16.465 | 15.1788 | 13.5873 | 14.5392 | 13.5499 | 14.4012 | 14.8809 | 15.0613 | 18.6951 | 20.7225 | 21 | 21.2242 | 21.5134 | 21.8714 | 22.2839 | 22.4015 | 22.716 | 23.0357 | 23.2848 | 23.6306 | 24.0028 | 24.3023 | 24.5857 | 24.8909
[7 empty] | RI | Providence | 41.8017 | -71.5186 | Gas | 55107 | RISEP2 | Rhode Island State Energy Center RISEP2 | 0.018028 | 0.025723 | 0.035934 | 0.040272 | 0.036655 | 0.059419 | 0.056963 | 0.069705 | 0.064708 | 0 | 0.09997 | 0.23505 | 0.52366 | 0.50616 | 0.60751 | 0.72646 | 0.94998 | 0.97217 | 1.0471 | 1.1764 | 1.1985 | 1.3986 | 1.4612 | 1.4183 | 1.3915 | 1.3889 | 1.4294 | 1.4593 | 1.5204 | 1.4959 | 1.4172 | 1.4325 | 1.4405 | 1.4995 | 1.4973 | 1.4149 | 1.4486 | 1.592 | 1.5603 | 1.6609 | 1.7044 | 1.7552 | 1.8508 | 1.8518 | 1.9036 | 1.9102 | 1.9129 | 1.8984 | 1.8158 | 1.886 | 1.9006 | 1.9148 | 1.9301 | 1.941 | 1.9556 | 1.9704 | 1.9909 | 1.9969 | 2.0161 | 2.0231 | 2.0382 | 2.0509 | 2.0707 | 2.0839
[7 empty] | NY | Yates | 42.6789 | -76.9483 | Coal | 2527 | 6 | Greenidge Generation LLC 6 | 0.0011684 | 0.001608 | 0.0019562 | 0.0028203 | 0.0027862 | 0.0033402 | 0.0034226 | 0.0041858 | 0.0043011 | 0.012772 | 0.0050617 | 0.0092123 | 0.012825 | 0.015359 | 0.015936 | 0.015821 | 0.017328 | 0.016842 | 0.017688 | 0.019375 | 0.017044 | 0.015064 | 0.017748 | 0.016325 | 0.018244 | 0.01968 | 0.020326 | 0.019466 | 0.020285 | 0.018795 | 0.021721 | 0.023876 | 0.023734 | 0.020771 | 0.025029 | 0.025776 | 0.024007 | 0.022747 | 0.028083 | 0.025559 | 0.02549 | 0.023751 | 0.025218 | 0.028981 | 0.029558 | 0.031848 | 0.03466 | 0.032758 | 0.033236 | 0.036738 | 0.03685 | 0.037866 | 0.038115 | 0.038599 | 0.039139 | 0.039306 | 0.039684 | 0.04003 | 0.040581 | 0.040801 | 0.041183 | 0.041536 | 0.041796 | 0.042276
[7 empty] | NY | Albany | 42.5905 | -73.7636 | Gas | 2539 | 10003 | Bethlehem Energy Center (Albany) 10003 | 0.60022 | 0.62538 | 0.71222 | 1.011 | 1.4634 | 1.6059 | 1.5853 | 2.197 | 2.0965 | 0 | 2.9017 | 3.7224 | 6.1303 | 10.2083 | 8.9376 | 10.0749 | 9.4327 | 9.6364 | 11.5016 | 10.9192 | 11.7835 | 10.3077 | 10.6573 | 12.4558 | 12.8024 | 13.4214 | 13.4366 | 14.0977 | 13.6478 | 14.5709 | 14.0751 | 13.5915 | 14.3729 | 15.5666 | 15.0173 | 14.6584 | 14.9523 | 14.9941 | 15.4904 | 15.5033 | 15.9759 | 17.2303 | 14.3226 | 15.9874 | 16.1602 | 14.8958 | 14.4518 | 14.7016 | 16.332 | 20.5408 | 20.8539 | 21.2565 | 21.6051 | 21.8784 | 22.174 | 22.4522 | 22.6679 | 23.0672 | 23.3197 | 23.7633 | 23.9746 | 24.3175 | 24.6052 | 24.9212
[7 empty] | NY | Nassau | 40.7469 | -73.4994 | Gas | 50292 | GT4 | Bethpage Energy Center GT4 | 0.027884 | 0.039364 | 0.050203 | 0.048279 | 0.060195 | 0.065918 | 0.080915 | 0.097052 | 0.093334 | 0.11102 | 0.14136 | 0.16597 | 0.22092 | 0.16096 | 0.22711 | 0.21955 | 0.23348 | 0.24375 | 0.2266 | 0.27838 | 0.25355 | 0.2912 | 0.25282 | 0.32625 | 0.25566 | 0.25814 | 0.30019 | 0.29666 | 0.36041 | 0.35044 | 0.45062 | 0.41663 | 0.38905 | 0.47146 | 0.48116 | 0.49544 | 0.4896 | 0.50688 | 0.50183 | 0.52911 | 0.53875 | 0.5193 | 0.51999 | 0.53059 | 0.52405 | 0.45837 | 0.44125 | 0.44985 | 0.52853 | 0.50699 | 0.53392 | 0.55644 | 0.5791 | 0.61392 | 0.64318 | 0.67031 | 0.6903 | 0.71219 | 0.75247 | 0.78635 | 0.78435 | 0.82087 | 0.85122 | 0.87814
[7 empty] | RI | Providence | 41.8017 | -71.5186 | Gas | 55107 | RISEP1 | Rhode Island State Energy Center RISEP1 | 0.021293 | 0.023817 | 0.031934 | 0.031067 | 0.038757 | 0.038894 | 0.049883 | 0.053628 | 0.073857 | 0 | 0.088024 | 0.19137 | 0.48186 | 0.51415 | 0.60279 | 0.68916 | 0.91841 | 0.87856 | 0.94615 | 1.1146 | 1.0641 | 1.0839 | 1.3728 | 1.3836 | 1.4575 | 1.4077 | 1.3236 | 1.3001 | 1.382 | 1.233 | 1.2947 | 1.2676 | 1.4021 | 1.507 | 1.5249 | 1.5472 | 1.6972 | 1.7004 | 1.6027 | 1.7436 | 1.8202 | 1.8449 | 1.8905 | 1.9159 | 1.9478 | 1.9127 | 1.9792 | 1.9534 | 1.8906 | 1.9336 | 1.9482 | 1.9552 | 1.9661 | 1.9889 | 2.0009 | 2.016 | 2.0267 | 2.0423 | 2.0517 | 2.0646 | 2.0851 | 2.0953 | 2.1051 | 2.1201
[7 empty] | MA | Essex | 42.5267 | -70.8792 | Coal | 1626 | 2 | Salem Harbor Station 2 | 0.094861 | 0.15047 | 0.18631 | 0.21664 | 0.2457 | 0.2797 | 0.29923 | 0.3475 | 0.36485 | 0.91463 | 0.51686 | 0.52744 | 0.53832 | 0.48582 | 0.61171 | 0.52237 | 0.58504 | 0.69944 | 0.85326 | 0.90105 | 0.80417 | 0.86817 | 0.89865 | 0.82555 | 0.99452 | 1.0642 | 1.111 | 1.2212 | 1.0666 | 1.0845 | 0.9979 | 0.9267 | 1.0573 | 1.1316 | 1.2417 | 1.1079 | 1.2002 | 1.2132 | 1.2047 | 1.3883 | 1.2069 | 1.3311 | 1.5094 | 1.371 | 1.4141 | 1.4637 | 1.3716 | 1.2704 | 1.6833 | 1.8551 | 1.8783 | 1.9242 | 1.9529 | 2.0165 | 2.0581 | 2.0895 | 2.1197 | 2.1769 | 2.2274 | 2.2506 | 2.3052 | 2.3443 | 2.3757 | 2.4238
[7 empty] | NY | New York | 40.7281 | -73.9742 | Gas | 2493 | 2 | East River 2 | 0.67364 | 0.98707 | 1.13 | 1.3528 | 1.5484 | 1.72 | 1.8561 | 2.2677 | 2.6089 | 4.5391 | 3.1644 | 3.5802 | 4.4704 | 4.8032 | 5.1052 | 4.7973 | 5.3529 | 5.6037 | 6.3819 | 6.7605 | 6.804 | 5.832 | 6.5917 | 5.6471 | 6.5373 | 6.1722 | 6.2798 | 6.3254 | 5.939 | 5.8512 | 6.0594 | 6.1585 | 6.8887 | 6.6741 | 6.6577 | 6.56 | 7.6175 | 7.1691 | 8.194 | 7.7361 | 8.0582 | 8.7198 | 9.7053 | 9.8992 | 10.5843 | 10.4853 | 10.5097 | 10.0536 | 10.2574 | 10.4323 | 10.8651 | 11.4745 | 11.6962 | 12.2639 | 12.7763 | 13.0663 | 13.5487 | 14.1232 | 14.5345 | 14.8998 | 15.4556 | 15.8716 | 16.3893 | 16.7853
[7 empty] | ME | Penobscot | 44.8236 | -68.7106 | Gas | 55068 | 1 | Maine Independence Station 1 | 0.27329 | 0.4654 | 0.55889 | 0.76059 | 0.84636 | 0.78966 | 1.0339 | 1.1378 | 1.1563 | 0.81842 | 1.4438 | 2.3055 | 2.3413 | 3.2922 | 2.6897 | 3.0322 | 2.8661 | 2.7319 | 3.7131 | 3.8445 | 4.1101 | 4.0562 | 4.4079 | 4.8964 | 4.882 | 5.3423 | 5.1038 | 4.6049 | 5.0427 | 5.741 | 5.4723 | 6.2937 | 6.5288 | 6.35 | 5.7974 | 6.4506 | 6.5158 | 6.4142 | 6.6299 | 6.7583 | 6.963 | 6.9836 | 7.104 | 6.8746 | 7.3818 | 7.2481 | 7.007 | 7.5359 | 6.919 | 8.3914 | 8.5373 | 8.6075 | 8.7707 | 8.8489 | 8.9666 | 9.1378 | 9.2048 | 9.287 | 9.4513 | 9.5403 | 9.6886 | 9.7798 | 9.9182 | 10.0354
[7 empty] | NY | Albany | 42.5744 | -73.8592 | Gas | 10725 | CTG101 | Selkirk Cogen Partners CTG101 | 0.095894 | 0.12276 | 0.15423 | 0.1907 | 0.20992 | 0.2498 | 0.27264 | 0.32377 | 0.36751 | 0.32154 | 0.467 | 0.40955 | 0.51661 | 0.3948 | 0.4411 | 0.50817 | 0.56771 | 0.48324 | 0.58062 | 0.53811 | 0.49786 | 0.66392 | 0.59635 | 0.64529 | 0.5534 | 0.55598 | 0.67403 | 0.71448 | 0.90039 | 0.81651 | 0.77636 | 0.91384 | 0.78963 | 0.83913 | 0.79063 | 0.80825 | 0.66098 | 0.6995 | 0.79522 | 0.90919 | 0.95293 | 0.96143 | 1.0336 | 1.0748 | 1.1231 | 1.1309 | 1.2829 | 1.243 | 1.1371 | 1.4458 | 1.4646 | 1.4736 | 1.4914 | 1.5096 | 1.5149 | 1.5299 | 1.5493 | 1.56 | 1.5795 | 1.5904 | 1.6067 | 1.6228 | 1.6338 | 1.6469
[7 empty] | MA | Norfolk | 42.2417 | -70.9653 | Gas | 55317 | 12 | Fore River Energy Center 12 | 0.18833 | 0.2082 | 0.26489 | 0.33674 | 0.3605 | 0.472 | 0.48136 | 0.57709 | 0.6378 | 1.5769 | 0.78591 | 0.74665 | 0.87135 | 0.90548 | 1.0515 | 1.1285 | 1.0431 | 1.0765 | 1.1901 | 1.3237 | 0.78149 | 1.1891 | 1.2022 | 1.5023 | 1.1964 | 1.3619 | 1.2464 | 1.4444 | 1.5141 | 1.6772 | 1.656 | 1.7014 | 1.8087 | 1.8526 | 1.8556 | 1.9476 | 2.0894 | 1.8926 | 1.8388 | 1.8322 | 1.9188 | 2.0278 | 1.903 | 2.3486 | 2.1531 | 2.0735 | 2.2874 | 2.507 | 2.7249 | 3.2321 | 3.2671 | 3.3114 | 3.3522 | 3.3909 | 3.4181 | 3.4492 | 3.4982 | 3.5342 | 3.5805 | 3.6089 | 3.6534 | 3.6922 | 3.7308 | 3.7596
[7 empty] | MA | Norfolk | 42.1113 | -71.4529 | Gas | 55211 | 2 | ANP Bellingham Energy Company, LLC 2 | 0.52669 | 0.70415 | 0.76451 | 0.89859 | 1.0684 | 1.1796 | 1.4449 | 1.5377 | 1.8132 | 4.473 | 2.2652 | 1.9038 | 1.4473 | 1.628 | 1.8622 | 2.3368 | 1.9 | 1.7628 | 2.0791 | 1.9041 | 2.3136 | 1.8723 | 1.9992 | 1.9568 | 1.9157 | 2.2491 | 2.0366 | 2.222 | 2.234 | 2.1869 | 2.392 | 2.2853 | 2.6385 | 2.3957 | 2.6436 | 2.6722 | 2.5814 | 2.9389 | 2.9212 | 2.552 | 2.3098 | 2.6704 | 3.1916 | 3.2299 | 3.2224 | 3.8849 | 3.9679 | 4.6628 | 4.9289 | 5.5132 | 5.6044 | 5.6314 | 5.744 | 5.8222 | 5.8591 | 5.9211 | 6.0062 | 6.0865 | 6.1407 | 6.216 | 6.2596 | 6.3194 | 6.4268 | 6.4823
[7 empty] | MA | Norfolk | 42.1113 | -71.4529 | Gas | 55211 | 1 | ANP Bellingham Energy Company, LLC 1 | 0.31992 | 0.44047 | 0.47434 | 0.58906 | 0.76026 | 0.80684 | 0.89131 | 1.0184 | 1.1546 | 0.42388 | 1.4561 | 1.7027 | 1.9318 | 2.4655 | 1.8929 | 2.4436 | 2.2336 | 1.9575 | 2.1103 | 1.9312 | 2.223 | 2.1406 | 2.121 | 2.3568 | 2.4011 | 2.9327 | 2.4119 | 2.6892 | 2.999 | 2.492 | 2.8987 | 2.9676 | 2.6419 | 2.6619 | 2.6399 | 3.0616 | 2.7327 | 2.917 | 2.6982 | 2.3037 | 2.7444 | 3.0309 | 3.3993 | 3.5686 | 3.517 | 4.1276 | 4.501 | 4.6791 | 5.2797 | 5.477 | 5.5329 | 5.5885 | 5.6676 | 5.7103 | 5.7564 | 5.8022 | 5.9086 | 5.9499 | 6.0311 | 6.0755 | 6.1364 | 6.1844 | 6.2481 | 6.3019
[7 empty] | ME | Penobscot | 44.8236 | -68.7106 | Gas | 55068 | 2 | Maine Independence Station 2 | 0.16911 | 0.37758 | 0.36318 | 0.47692 | 0.44175 | 0.65042 | 0.73065 | 0.71787 | 0.94881 | 0.75741 | 1.0328 | 2.4803 | 2.1053 | 2.9365 | 2.5081 | 2.6843 | 2.568 | 2.5983 | 3.5889 | 3.4925 | 3.8636 | 3.7761 | 4.2914 | 4.713 | 4.6503 | 5.193 | 4.877 | 4.4543 | 4.4925 | 5.6132 | 5.4127 | 5.9128 | 6.3997 | 5.972 | 6.0102 | 6.6695 | 6.4625 | 6.4739 | 6.9142 | 6.9644 | 7.0708 | 7.2911 | 7.5578 | 7.1606 | 7.1097 | 6.9791 | 7.0161 | 7.3946 | 7.2021 | 8.476 | 8.614 | 8.7164 | 8.7916 | 8.985 | 9.0835 | 9.2324 | 9.3746 | 9.4143 | 9.5762 | 9.7168 | 9.8124 | 9.9294 | 10.0651 | 10.189
[7 empty] | VT | Chittenden | 44.4917 | -73.2081 | Other | 589 | 1 | J C McNeil 1 | 0.36142 | 0.51338 | 0.63845 | 0.80776 | 0.856 | 0.95809 | 1.1457 | 1.2001 | 1.4216 | 0.85973 | 2.7587 | 2.5161 | 2.7027 | 3.1513 | 3.4075 | 3.0984 | 3.0516 | 3.8956 | 4.2183 | 6.2337 | 5.8436 | 7.2473 | 8.1726 | 8.0488 | 8.5313 | 8.464 | 8.6156 | 7.9803 | 8.9831 | 9.0648 | 10.361 | 10.2833 | 11.272 | 10.9951 | 11.7195 | 10.0102 | 11.0605 | 10.6259 | 11.4492 | 11.8013 | 12.05 | 12.1682 | 11.5648 | 12.2101 | 13.0656 | 12.5135 | 13.6825 | 14.8735 | 16.4764 | 16.5967 | 16.4647 | 16.5974 | 16.5064 | 16.4128 | 16.5368 | 16.5828 | 16.4965 | 16.615 | 16.4348 | 16.4955 | 16.4883 | 16.5181 | 16.4727 | 16.4905
[7 empty] | ME | Cumberland | 43.6576 | -70.3772 | Gas | 55294 | 1 | Westbrook Energy Center 1 | 0.023673 | 0.018817 | 0.032245 | 0.059734 | 0.056348 | 0.03856 | 0.067643 | 0.11131 | 0.07859 | 0.067502 | 0.11569 | 0.40431 | 0.25529 | 0.61272 | 0.80275 | 1.0752 | 1.1566 | 1.2759 | 1.5856 | 1.8967 | 2.0541 | 2.4305 | 2.5234 | 2.846 | 2.8822 | 2.9399 | 2.8833 | 2.9604 | 2.9527 | 3.5241 | 3.4409 | 3.6044 | 3.7984 | 3.6443 | 3.5882 | 3.4835 | 3.5821 | 3.7085 | 3.8226 | 3.9217 | 4.0239 | 4.1228 | 4.1277 | 4.1043 | 4.2028 | 4.0715 | 4.0144 | 4.0763 | 4.3259 | 4.4917 | 4.5426 | 4.5871 | 4.6444 | 4.6879 | 4.7382 | 4.7781 | 4.8537 | 4.9004 | 4.9468 | 5.0127 | 5.0436 | 5.1094 | 5.1606 | 5.2012
[7 empty] | ME | Cumberland | 43.6576 | -70.3772 | Gas | 55294 | 2 | Westbrook Energy Center 2 | 0.080913 | 0.10733 | 0.15866 | 0.15328 | 0.24793 | 0.21697 | 0.27344 | 0.2624 | 0.31212 | 0 | 0.48834 | 0.59784 | 0.52849 | 0.68279 | 0.86989 | 0.69067 | 0.75898 | 1.1658 | 1.4291 | 1.5937 | 2.0201 | 2.098 | 2.3512 | 2.448 | 2.3622 | 2.3051 | 2.5888 | 2.5723 | 2.7944 | 3.1874 | 2.9961 | 3.1993 | 3.3922 | 3.1767 | 3.5192 | 3.7591 | 3.3209 | 3.4087 | 3.3102 | 3.5651 | 3.3753 | 3.412 | 3.8729 | 3.8594 | 3.9847 | 3.9643 | 3.6921 | 4.0631 | 4.4965 | 4.6149 | 4.6736 | 4.7216 | 4.768 | 4.8263 | 4.8697 | 4.9333 | 4.9902 | 5.0189 | 5.0756 | 5.1271 | 5.2017 | 5.2374 | 5.2847 | 5.3407
[7 empty] | CT | Windham | 41.8736 | -71.8947 | Gas | 55149 | LRG1 | Lake Road Generating Company LRG1 | 0.028911 | 0.03658 | 0.039933 | 0.05897 | 0.076701 | 0.078208 | 0.093844 | 0.10745 | 0.10769 | 0.048167 | 0.16454 | 0.16502 | 0.16514 | 0.18036 | 0.19926 | 0.23439 | 0.26826 | 0.23236 | 0.28528 | 0.23312 | 0.24161 | 0.25668 | 0.21342 | 0.2699 | 0.22708 | 0.24833 | 0.2592 | 0.29768 | 0.31059 | 0.34415 | 0.30558 | 0.28276 | 0.33831 | 0.33309 | 0.36463 | 0.38834 | 0.38773 | 0.42594 | 0.39929 | 0.45574 | 0.48351 | 0.45488 | 0.40258 | 0.35939 | 0.38032 | 0.36267 | 0.38988 | 0.48108 | 0.55901 | 0.66834 | 0.67113 | 0.67755 | 0.68647 | 0.69039 | 0.69666 | 0.70432 | 0.70881 | 0.71427 | 0.7224 | 0.72541 | 0.73425 | 0.73841 | 0.74788 | 0.75097
[7 empty] | MA | Hampden | 42.2814 | -72.6053 | Coal | 1606 | 1 | Mount Tom 1 | 0.32922 | 0.40941 | 0.34343 | 0.54659 | 0.71885 | 0.67647 | 0.77672 | 0.87503 | 1.0876 | 0 | 1.4244 | 2.0764 | 3.1571 | 3.7237 | 3.1748 | 3.2851 | 4.1187 | 4.0077 | 3.9247 | 4.2992 | 4.0913 | 4.0554 | 4.0046 | 4.2066 | 5.0981 | 5.0075 | 4.4714 | 5.3078 | 4.9233 | 4.7431 | 4.4498 | 4.4371 | 4.5492 | 5.0908 | 4.8074 | 4.7296 | 5.1173 | 5.4097 | 5.2163 | 6.1448 | 6.434 | 6.9516 | 7.6479 | 7.9835 | 7.9397 | 8.1833 | 8.1975 | 7.893 | 8.7452 | 9.7291 | 9.6885 | 9.8507 | 9.8243 | 9.902 | 9.8355 | 9.962 | 9.8653 | 9.9864 | 9.9977 | 9.9681 | 10.0164 | 9.9788 | 9.9367 | 10.074
[7 empty] | MA | Worcester | 42.0575 | -71.5172 | Gas | 55212 | 1 | ANP Blackstone Energy Company, LLC 1 | 0.3583 | 0.48831 | 0.60883 | 0.60159 | 0.69023 | 0.89508 | 0.93167 | 1.1369 | 1.2276 | 0.87749 | 1.609 | 1.6992 | 1.6929 | 1.6729 | 1.5844 | 1.6806 | 1.3896 | 1.3229 | 1.7608 | 1.7053 | 1.7749 | 1.6548 | 2.0492 | 1.8012 | 1.8809 | 1.9136 | 1.7481 | 2.361 | 1.9525 | 1.6196 | 1.8186 | 1.9872 | 2.0768 | 2.1696 | 2.1138 | 2.6445 | 2.3461 | 2.6154 | 2.7084 | 2.6549 | 2.7442 | 2.8037 | 2.726 | 2.8231 | 2.8007 | 3.2423 | 3.699 | 4.2518 | 5.2283 | 5.2171 | 5.3034 | 5.366 | 5.4416 | 5.5176 | 5.6144 | 5.6614 | 5.7182 | 5.8282 | 5.8715 | 5.9806 | 6.035 | 6.1037 | 6.1695 | 6.2523
[7 empty] | RI | Providence | 41.8167 | -71.4042 | Gas | 3236 | 10 | Manchester Street 10 | 0.0042958 | 0.006845 | 0.0076928 | 0.014034 | 0.013949 | 0.018647 | 0.018014 | 0.021357 | 0.014875 | 0 | 0.024831 | 0.045163 | 0.069348 | 0.070514 | 0.10871 | 0.097745 | 0.15331 | 0.22989 | 0.26367 | 0.2919 | 0.38028 | 0.44317 | 0.43961 | 0.45937 | 0.51264 | 0.55331 | 0.56969 | 0.54884 | 0.55101 | 0.66939 | 0.70226 | 0.73355 | 0.7434 | 0.68435 | 0.66443 | 0.72008 | 0.66381 | 0.70067 | 0.60702 | 0.54184 | 0.60728 | 0.58216 | 0.55249 | 0.57367 | 0.53345 | 0.55533 | 0.59773 | 0.63942 | 0.76432 | 1.0042 | 1.0084 | 1.014 | 1.0164 | 1.0196 | 1.0244 | 1.0253 | 1.029 | 1.0361 | 1.038 | 1.0411 | 1.0463 | 1.0511 | 1.0529 | 1.0571
[7 empty] | NY | Suffolk | 40.9231 | -73.3417 | Oil | 2516 | 4 | Northport 4 | 3.7 | 4.5463 | 6.2121 | 8.2815 | 9.2915 | 9.5352 | 11.1395 | 12.195 | 13.7952 | 31.3371 | 17.8807 | 14.7024 | 18.0543 | 15.966 | 17.6781 | 16.1648 | 18.5486 | 18.2138 | 22.8308 | 26.7253 | 24.8631 | 24.6804 | 27.7143 | 23.3167 | 26.5075 | 24.8678 | 27.8644 | 30.3333 | 31.7583 | 29.917 | 30.043 | 30.117 | 29.4779 | 29.2663 | 26.4994 | 23.6865 | 32.8666 | 30.2732 | 37.1662 | 34.8053 | 38.5652 | 47.5002 | 49.7416 | 52.9651 | 56.4019 | 59.0986 | 64.5494 | 65.1228 | 64.8503 | 76.6117 | 76.9237 | 77.9745 | 78.4614 | 78.2598 | 79.3156 | 79.6556 | 79.7534 | 81.1514 | 80.7755 | 81.0414 | 81.7271 | 82.0766 | 82.6769 | 82.9179
[7 empty] | NY | Oswego | 43.495 | -76.4508 | Gas | 54547 | 2 | Independence 2 | 0.010647 | 0.010695 | 0.023897 | 0.016786 | 0.017523 | 0.033629 | 0.04931 | 0.035525 | 0.039001 | 0.03368 | 0.036286 | 0.17351 | 0.33295 | 0.59015 | 0.69118 | 0.77847 | 1.0594 | 1.35 | 1.383 | 1.5772 | 1.6083 | 1.5326 | 1.55 | 1.773 | 1.9806 | 2.2156 | 2.3263 | 2.0971 | 2.1141 | 2.2156 | 2.3619 | 2.4408 | 2.3062 | 2.7359 | 2.4463 | 2.5975 | 2.9232 | 2.3519 | 2.9915 | 2.5924 | 2.7562 | 2.8755 | 2.9609 | 2.5539 | 2.8499 | 3.1403 | 3.374 | 3.1288 | 2.8771 | 3.5152 | 3.742 | 3.7792 | 3.9579 | 3.9719 | 4.1693 | 4.262 | 4.4943 | 4.5522 | 4.7589 | 4.878 | 5.0021 | 5.1374 | 5.2196 | 5.4189
[7 empty] | CT | Windham | 41.8736 | -71.8947 | Gas | 55149 | LRG2 | Lake Road Generating Company LRG2 | 0.0096442 | 0.013337 | 0.015838 | 0.018959 | 0.019567 | 0.027124 | 0.023968 | 0.031479 | 0.031214 | 0.022091 | 0.049726 | 0.072312 | 0.067666 | 0.090424 | 0.093203 | 0.094014 | 0.10063 | 0.098375 | 0.094403 | 0.089589 | 0.1204 | 0.10666 | 0.099874 | 0.098304 | 0.101 | 0.1282 | 0.10685 | 0.12137 | 0.11182 | 0.11177 | 0.12434 | 0.12059 | 0.14548 | 0.17342 | 0.18772 | 0.18976 | 0.17401 | 0.21768 | 0.18932 | 0.22031 | 0.21348 | 0.22296 | 0.21388 | 0.20157 | 0.22537 | 0.22702 | 0.22339 | 0.23854 | 0.27676 | 0.3457 | 0.34753 | 0.35056 | 0.354 | 0.35525 | 0.35838 | 0.36039 | 0.36378 | 0.36566 | 0.3695 | 0.37078 | 0.37377 | 0.37681 | 0.37919 | 0.38171
[7 empty] | MA | Worcester | 42.0575 | -71.5172 | Gas | 55212 | 2 | ANP Blackstone Energy Company, LLC 2 | 0.25077 | 0.34397 | 0.43441 | 0.54045 | 0.6968 | 0.75209 | 0.8393 | 0.89088 | 1.0553 | 0.34048 | 1.4357 | 1.2072 | 1.4666 | 1.4388 | 2.1259 | 2.0275 | 1.6145 | 1.3772 | 1.5229 | 1.2981 | 1.6049 | 1.3034 | 1.8802 | 1.7742 | 1.6699 | 1.9783 | 1.662 | 1.9238 | 2.0084 | 1.3455 | 1.6957 | 2.007 | 1.8633 | 1.7817 | 1.9163 | 2.1157 | 2.0769 | 2.239 | 2.2055 | 2.3882 | 2.6375 | 2.2579 | 2.0646 | 2.445 | 2.34 | 2.8304 | 3.1903 | 4.0873 | 5.0146 | 5.2977 | 5.3809 | 5.4341 | 5.5131 | 5.6027 | 5.6802 | 5.7459 | 5.8456 | 5.9291 | 5.9915 | 6.0636 | 6.1391 | 6.201 | 6.2915 | 6.3582
[7 empty] | NY | Saratoga | 43.25 | -73.8125 | Gas | 50458 | 1 | Indeck-Corinth Energy Center 1 | 0.01009 | 0.015515 | 0.023506 | 0.025461 | 0.031021 | 0.033709 | 0.029427 | 0.050132 | 0.043125 | 0 | 0.061967 | 0.13342 | 0.14774 | 0.21368 | 0.24628 | 0.21067 | 0.27821 | 0.25474 | 0.22853 | 0.23283 | 0.22419 | 0.17871 | 0.22737 | 0.28087 | 0.22045 | 0.20873 | 0.23911 | 0.31508 | 0.28682 | 0.25083 | 0.3825 | 0.33997 | 0.37155 | 0.4059 | 0.3256 | 0.41774 | 0.42879 | 0.38222 | 0.42898 | 0.36378 | 0.37472 | 0.46595 | 0.42556 | 0.49453 | 0.48066 | 0.56719 | 0.624 | 0.7502 | 0.83817 | 0.87106 | 0.87143 | 0.87234 | 0.87231 | 0.87299 | 0.87243 | 0.87273 | 0.87284 | 0.87326 | 0.87247 | 0.87399 | 0.87385 | 0.87348 | 0.87431 | 0.87377
[7 empty] | NY | Niagara | 43.0804 | -79.0082 | Other | 50202 | 1 | Niagara Generation, LLC 1 | 0.033881 | 0.035147 | 0.036771 | 0.059758 | 0.065727 | 0.086422 | 0.070072 | 0.076056 | 0.10391 | 0.2602 | 0.1087 | 0.47142 | 0.6223 | 0.73011 | 0.68022 | 0.94537 | 1.2681 | 1.3427 | 1.0874 | 1.2351 | 1.2739 | 0.98589 | 1.3247 | 1.171 | 1.3539 | 1.4137 | 1.1184 | 1.3081 | 1.2262 | 1.1709 | 0.95508 | 0.85168 | 1.0049 | 1.3552 | 1.4762 | 1.2386 | 1.6243 | 1.5881 | 1.6004 | 1.74 | 1.706 | 2.0483 | 1.912 | 1.958 | 1.6471 | 1.8679 | 1.8539 | 2.115 | 2.5954 | 2.6242 | 2.7591 | 2.807 | 2.8772 | 3.0039 | 3.0808 | 3.211 | 3.3225 | 3.4289 | 3.5222 | 3.6456 | 3.7139 | 3.8053 | 3.9103 | 4.0128
[7 empty] | RI | Providence | 41.8167 | -71.4042 | Gas | 3236 | 11 | Manchester Street 11 | 0.0037489 | 0.0026239 | 0.0090794 | 0.010185 | 0.0086591 | 0.011327 | 0.011864 | 0.015938 | 0.020725 | 0 | 0.026304 | 0.016091 | 0.025457 | 0.04931 | 0.041287 | 0.04701 | 0.11632 | 0.19433 | 0.21624 | 0.26357 | 0.31289 | 0.35952 | 0.38793 | 0.41446 | 0.43733 | 0.42392 | 0.5076 | 0.46581 | 0.56139 | 0.63068 | 0.72373 | 0.64496 | 0.6858 | 0.64757 | 0.65745 | 0.67622 | 0.65761 | 0.63621 | 0.58271 | 0.61883 | 0.6524 | 0.64227 | 0.6314 | 0.57795 | 0.54842 | 0.49126 | 0.55755 | 0.64853 | 0.76258 | 0.96021 | 0.96631 | 0.97792 | 0.98742 | 0.99195 | 1.0009 | 1.0077 | 1.0177 | 1.0228 | 1.0376 | 1.0415 | 1.0485 | 1.0599 | 1.0635 | 1.0747
[7 empty] | NY | Nassau | 40.6169 | -73.6486 | Gas | 2511 | 10 | E F Barrett 10 | 0.58008 | 0.72858 | 0.79203 | 1.0563 | 1.2082 | 1.4394 | 1.5634 | 1.9102 | 1.8613 | 1.8261 | 2.9474 | 2.4623 | 2.9725 | 3.1453 | 3.3058 | 3.7724 | 3.8082 | 3.7214 | 3.4667 | 3.5338 | 4.1085 | 4.4127 | 3.9104 | 3.756 | 4.3258 | 4.5637 | 5.155 | 5.2459 | 5.3275 | 5.3627 | 6.04 | 6.349 | 6.2631 | 6.0421 | 5.4053 | 5.5241 | 6.7563 | 6.1556 | 6.2714 | 5.8206 | 6.2744 | 7.1669 | 5.84 | 5.9749 | 6.2647 | 6.4081 | 6.7918 | 9.2611 | 11.9641 | 15.5048 | 15.5784 | 15.7043 | 15.8341 | 15.9145 | 15.9858 | 16.1322 | 16.2417 | 16.3568 | 16.4148 | 16.5686 | 16.6351 | 16.7843 | 16.8778 | 16.9859
[7 empty] | NY | Suffolk | 40.7358 | -73.3881 | Gas | 56188 | 1 | Pinelawn Power 00001 | 0.082578 | 0.086839 | 0.11492 | 0.17653 | 0.16255 | 0.18751 | 0.21316 | 0.22675 | 0.20335 | 0 | 0.41793 | 0.38198 | 0.57669 | 0.68601 | 0.63323 | 0.79092 | 0.85364 | 0.76296 | 0.93444 | 1.0474 | 1.1879 | 1.6842 | 1.4622 | 1.9189 | 1.9832 | 2.0771 | 2.385 | 1.9345 | 2.5016 | 2.5058 | 2.757 | 2.435 | 2.8404 | 3.3701 | 3.6583 | 3.5533 | 3.1488 | 3.6368 | 3.3122 | 3.4567 | 3.4824 | 3.7761 | 3.5793 | 3.5485 | 3.3968 | 3.3729 | 3.8783 | 4.4729 | 6.1154 | 5.8672 | 5.9709 | 6.0584 | 6.0867 | 6.2129 | 6.2812 | 6.3432 | 6.3914 | 6.4216 | 6.4895 | 6.5817 | 6.6161 | 6.707 | 6.7832 | 6.8511
[7 empty] | NY | Oswego | 43.495 | -76.4508 | Gas | 54547 | 4 | Independence 4 | 0.019848 | 0.025666 | 0.053421 | 0.050051 | 0.05202 | 0.063956 | 0.075207 | 0.067688 | 0.082458 | 0.042362 | 0.097929 | 0.54804 | 0.7086 | 0.94204 | 0.80961 | 0.76714 | 0.99063 | 1.0115 | 1.0589 | 0.95993 | 1.1116 | 1.2954 | 1.3234 | 1.1946 | 1.9111 | 1.7849 | 1.6914 | 1.5829 | 1.6937 | 1.5193 | 1.6473 | 1.577 | 1.7402 | 1.7292 | 2.0292 | 2.0531 | 1.9518 | 2.1758 | 2.1265 | 2.2599 | 2.2656 | 2.473 | 2.5105 | 2.4826 | 3.1648 | 3.2818 | 3.4505 | 3.1043 | 2.5709 | 2.7207 | 2.9178 | 3.1336 | 3.2732 | 3.3805 | 3.767 | 3.8348 | 3.9915 | 4.2405 | 4.3648 | 4.6352 | 4.75 | 5.0053 | 5.1807 | 5.4309
[7 empty] | RI | Providence | 41.8167 | -71.4042 | Gas | 3236 | 9 | Manchester Street 9 | 0.0013854 | 0.0021561 | 0.0020764 | 0.0036089 | 0.0037578 | 0.0033063 | 0.0024348 | 0.0061132 | 0.0037053 | 0 | 0.0087016 | 0.0068693 | 0.029901 | 0.03911 | 0.031708 | 0.039485 | 0.098502 | 0.14292 | 0.13346 | 0.17966 | 0.2321 | 0.31423 | 0.31689 | 0.43727 | 0.42618 | 0.42501 | 0.47217 | 0.40971 | 0.45838 | 0.54122 | 0.54181 | 0.48787 | 0.50512 | 0.50906 | 0.48708 | 0.51337 | 0.45557 | 0.47731 | 0.42111 | 0.44705 | 0.56581 | 0.50685 | 0.56838 | 0.53745 | 0.57006 | 0.65979 | 0.71633 | 0.7887 | 0.65961 | 0.99457 | 0.9955 | 0.9999 | 1.0079 | 1.0112 | 1.017 | 1.0193 | 1.0249 | 1.0286 | 1.0318 | 1.0385 | 1.0377 | 1.043 | 1.0481 | 1.053
[7 empty] | MA | Hampden | 42.0476 | -72.6478 | Gas | 55041 | 1 | Berkshire Power 1 | 0.037764 | 0.037628 | 0 | 0.012407 | 0.024541 | 0.012271 | 0.062305 | 0.062305 | 0.11193 | 0 | 0.061353 | 1.865 | 2.8563 | 3.8572 | 3.0177 | 3.8468 | 3.1244 | 3.1241 | 3.1586 | 2.8264 | 3.9476 | 3.371 | 3.641 | 3.8982 | 4.131 | 4.2949 | 4.4374 | 4.421 | 4.843 | 4.3997 | 4.798 | 5.561 | 5.5496 | 5.6894 | 5.5776 | 6.3222 | 6.1866 | 5.4147 | 5.5658 | 4.8802 | 5.6706 | 6.3838 | 7.0074 | 5.7165 | 8.6027 | 8.0631 | 10.9743 | 10.772 | 11.5037 | 14.009 | 14.148 | 14.2153 | 14.3351 | 14.4199 | 14.5835 | 14.6518 | 14.784 | 14.9025 | 15.002 | 15.1673 | 15.2568 | 15.3609 | 15.4653 | 15.5698
[7 empty] | NY | Suffolk | 40.9231 | -73.3417 | Oil | 2516 | 1 | Northport 1 | 1.9014 | 3.056 | 4.1324 | 4.1979 | 4.7623 | 6.1511 | 6.5159 | 8.1494 | 9.5459 | 0 | 10.0139 | 17.6929 | 17.0656 | 21.818 | 24.3803 | 22.1683 | 21.7459 | 22.6283 | 19.0894 | 20.8208 | 22.0381 | 19.4138 | 20.4102 | 24.8173 | 19.7038 | 19.6504 | 21.8903 | 24.366 | 25.1925 | 24.0871 | 26.0271 | 30.5144 | 35.7276 | 32.0107 | 29.739 | 34.4124 | 34.701 | 30.3607 | 28.441 | 24.5965 | 30.323 | 28.3427 | 30.8653 | 29.313 | 30.5963 | 24.742 | 23.6558 | 26.298 | 26.7062 | 0 | 18.5373 | 23.482 | 38.0045 | 47.5834 | 57.9364 | 73.6917 | 78.0176 | 88.0608 | 100.1113 | 111.5407 | 124.2075 | 134.4104 | 145.3824 | 154.4947
[7 empty] | NY | Suffolk | 40.9231 | -73.3417 | Oil | 2516 | 2 | Northport 2 | 2.9776 | 4.0753 | 3.7954 | 5.6545 | 7.181 | 7.4949 | 8.1665 | 8.7816 | 10.4826 | 30.0513 | 15.4606 | 12.5412 | 10.1641 | 9.2022 | 10.7042 | 12.9127 | 14.203 | 16.1177 | 16.6177 | 19.1523 | 18.1383 | 20.3767 | 20.9967 | 18.6671 | 18.9805 | 20.8828 | 24.5242 | 23.6458 | 21.6597 | 21.5818 | 20.8297 | 18.28 | 19.9616 | 26.7003 | 31.8814 | 24.731 | 27.9954 | 25.82 | 25.4951 | 27.6042 | 27.0814 | 31.8003 | 33.3042 | 35.2068 | 35.8888 | 41.7058 | 47.4769 | 38.869 | 37.5579 | 67.1501 | 68.096 | 69.9106 | 74.9085 | 76.0694 | 77.4874 | 80.3329 | 83.2267 | 84.6194 | 88.1094 | 89.4251 | 91.7177 | 94.7445 | 96.6236 | 98.7018
[7 empty] | NY | Suffolk | 40.8142 | -72.9403 | Gas | 56234 | 1 | Caithness Long Island Energy Center 0001 | 0.49816 | 0.65419 | 0.79293 | 1.1183 | 1.0051 | 1.2123 | 1.2957 | 1.6765 | 1.7473 | 0 | 2.485 | 2.6556 | 2.5158 | 3.1454 | 3.2545 | 3.0226 | 2.893 | 2.4014 | 3.1054 | 2.5509 | 3.0566 | 3.051 | 3.4172 | 2.7747 | 3.1896 | 2.9746 | 2.9023 | 3.2651 | 3.5723 | 3.2035 | 2.896 | 3.7932 | 3.1458 | 3.0065 | 3.1221 | 3.9727 | 4.0752 | 3.5979 | 3.3976 | 3.5503 | 3.3399 | 3.4524 | 2.9215 | 3.0332 | 3.9458 | 3.0692 | 3.8279 | 5.2489 | 7.3925 | 11.3192 | 11.4454 | 11.6023 | 11.7432 | 11.8563 | 12.0204 | 12.1576 | 12.3187 | 12.4008 | 12.5772 | 12.7343 | 12.8563 | 13.0374 | 13.1438 | 13.2945
[7 empty] | NY | Oswego | 43.495 | -76.4508 | Gas | 54547 | 1 | Independence 1 | 0.014539 | 0.018421 | 0.010567 | 0.019201 | 0.022781 | 0.016335 | 0.035403 | 0.036338 | 0.029236 | 0.067751 | 0.028999 | 0.067714 | 0.1283 | 0.19935 | 0.19552 | 0.45502 | 0.49837 | 0.32706 | 0.79455 | 0.59682 | 0.59532 | 0.90876 | 0.50923 | 0.99187 | 1.2692 | 1.4967 | 1.9499 | 1.8676 | 2.0756 | 2.4744 | 2.3595 | 2.4537 | 2.0792 | 2.2917 | 2.1554 | 2.2923 | 2.3177 | 2.1537 | 2.3048 | 2.4066 | 2.2551 | 2.5249 | 2.6983 | 2.2066 | 2.5096 | 3.3144 | 3.273 | 2.7527 | 3.1777 | 3.9438 | 4.0067 | 4.2267 | 4.3945 | 4.3834 | 4.5917 | 4.6432 | 4.8089 | 4.925 | 5.057 | 5.1967 | 5.3654 | 5.4512 | 5.6127 | 5.7398
[7 empty] | CT | Windham | 41.8736 | -71.8947 | Gas | 55149 | LRG3 | Lake Road Generating Company LRG3 | 0.0058065 | 0.0076999 | 0.0069941 | 0.012398 | 0.010412 | 0.014032 | 0.014264 | 0.01704 | 0.014738 | 0 | 0.023933 | 0.040357 | 0.061075 | 0.054454 | 0.052169 | 0.072522 | 0.08175 | 0.089629 | 0.071443 | 0.087346 | 0.087469 | 0.085958 | 0.065847 | 0.080369 | 0.065251 | 0.090314 | 0.071323 | 0.10391 | 0.10313 | 0.1051 | 0.095014 | 0.092202 | 0.099178 | 0.12281 | 0.12689 | 0.14147 | 0.14297 | 0.15112 | 0.17012 | 0.16127 | 0.16723 | 0.19982 | 0.18757 | 0.17356 | 0.17748 | 0.17828 | 0.19668 | 0.24204 | 0.2728 | 0.3457 | 0.3471 | 0.34988 | 0.35188 | 0.35555 | 0.35662 | 0.35914 | 0.361 | 0.36378 | 0.36493 | 0.36779 | 0.36976 | 0.3711 | 0.3736 | 0.37595
[7 empty] | CT | Fairfield | 41.1706 | -73.1843 | Coal | 568 | BHB3 | Bridgeport Harbor Station BHB3 | 0.25395 | 0.48072 | 0.28894 | 0.57895 | 0.78973 | 0.78487 | 0.78689 | 0.81676 | 0.89775 | 0 | 1.1477 | 1.7968 | 3.3512 | 4.777 | 5.4471 | 5.4791 | 6.9744 | 7.9749 | 7.0456 | 9.9065 | 9.0554 | 6.7645 | 9.7061 | 7.5873 | 8.711 | 10.5898 | 11.6202 | 11.9851 | 11.1 | 12.3191 | 12.9411 | 11.7187 | 13.4207 | 11.654 | 13.6159 | 12.6568 | 14.9265 | 16.4833 | 20.1647 | 18.1055 | 17.3123 | 20.9592 | 24.4987 | 22.0582 | 23.7068 | 26.7629 | 24.8919 | 26.6694 | 34.2383 | 40.9716 | 40.9182 | 41.1831 | 41.1314 | 41.1194 | 41.2556 | 41.291 | 41.39 | 41.4006 | 41.4434 | 41.5089 | 41.5924 | 41.749 | 41.6986 | 41.8007
[7 empty] | NH | Rockingham | 43.1047 | -70.8044 | Gas | 55661 | 1 | Essential Power Newington Energy, LLC 1 | 0.021116 | 0.017555 | 0.022087 | 0.027217 | 0.035407 | 0.026916 | 0.043509 | 0.041653 | 0.038241 | 0 | 0.065928 | 0.069932 | 0.12087 | 0.050533 | 0.044686 | 0.11017 | 0.080156 | 0.095031 | 0.16984 | 0.18862 | 0.18092 | 0.24684 | 0.40927 | 0.28375 | 0.36488 | 0.42651 | 0.48405 | 0.58944 | 0.59444 | 0.77819 | 0.57724 | 0.67698 | 0.69107 | 0.72468 | 0.75027 | 0.676 | 0.71922 | 0.74809 | 0.88534 | 1.0284 | 0.99335 | 0.93389 | 1.0281 | 1.0896 | 1.1654 | 1.1424 | 1.2441 | 1.1859 | 1.3347 | 1.601 | 1.6156 | 1.6638 | 1.6722 | 1.6993 | 1.7001 | 1.743 | 1.7903 | 1.7924 | 1.8299 | 1.8521 | 1.8712 | 1.8936 | 1.9208 | 1.9412
[7 empty] | NY | Oswego | 43.495 | -76.4508 | Gas | 54547 | 3 | Independence 3 | 0.019574 | 0.020777 | 0.03184 | 0.026074 | 0.038633 | 0.050868 | 0.059339 | 0.075307 | 0.092884 | 0 | 0.087847 | 0.13899 | 0.10641 | 0.32702 | 0.39845 | 0.3752 | 0.72262 | 0.74755 | 0.99054 | 0.81303 | 1.0437 | 1.2225 | 1.2903 | 1.207 | 1.6637 | 1.6365 | 1.6328 | 1.422 | 1.4262 | 1.5332 | 1.5253 | 1.6641 | 1.8122 | 1.7818 | 2.1357 | 2.0392 | 2.067 | 2.2518 | 2.1949 | 2.2273 | 2.226 | 1.9712 | 2.4744 | 2.4187 | 3.2793 | 3.5382 | 3.6139 | 3.1783 | 2.7992 | 3.6786 | 3.9001 | 4.0867 | 4.1417 | 4.2681 | 4.3624 | 4.5295 | 4.6734 | 4.8604 | 4.9447 | 5.1592 | 5.2989 | 5.4503 | 5.5671 | 5.7198
[7 empty] | NY | Nassau | 40.6169 | -73.6486 | Gas | 2511 | 20 | E F Barrett 20 | 0.50777 | 0.66405 | 0.83993 | 1.0822 | 1.2495 | 1.5536 | 1.6094 | 1.7974 | 1.964 | 5.2235 | 2.3835 | 2.3158 | 2.1026 | 2.3836 | 2.0967 | 2.064 | 2.2235 | 2.3537 | 2.4637 | 3.0559 | 2.4963 | 2.3025 | 3.4099 | 3.6227 | 3.3626 | 3.1169 | 2.9538 | 2.863 | 3.2015 | 3.122 | 3.1344 | 2.977 | 2.769 | 3.749 | 3.7609 | 3.9144 | 3.4019 | 3.5379 | 3.738 | 4.33 | 4.7636 | 4.6267 | 5.6661 | 6.8319 | 6.5356 | 7.2882 | 7.9749 | 9.8152 | 12.1064 | 14.1456 | 13.1583 | 12.1913 | 10.9509 | 10.3236 | 9.0359 | 7.9059 | 7.18 | 6.2173 | 5.0399 | 4.2169 | 3.1341 | 2.0187 | 0.89439 | 0
[7 empty] | NH | Rockingham | 43.1047 | -70.8044 | Gas | 55661 | 2 | Essential Power Newington Energy, LLC 2 | 0.0064361 | 0.018153 | 0.019804 | 0.017053 | 0.027913 | 0.037941 | 0.041459 | 0.043826 | 0.052411 | 0.0087332 | 0.086019 | 0.10235 | 0.21028 | 0.082759 | 0.096767 | 0.24703 | 0.22234 | 0.21324 | 0.37773 | 0.39514 | 0.39996 | 0.44098 | 0.66257 | 0.69289 | 0.80018 | 0.8415 | 0.82624 | 1.0414 | 1.1549 | 1.4561 | 1.0266 | 1.2107 | 1.217 | 1.238 | 1.1678 | 1.0957 | 1.2212 | 1.3734 | 1.5888 | 1.8211 | 1.7735 | 1.6896 | 1.8494 | 1.9615 | 2.1431 | 1.8959 | 2.1445 | 2.0538 | 2.4265 | 2.9262 | 2.9493 | 2.9507 | 2.9672 | 2.9628 | 2.9714 | 2.9665 | 3.0063 | 3.0119 | 2.9996 | 3.0113 | 3.0433 | 3.0307 | 3.0595 | 3.0657
[7 empty] | NY | Cattaraugus | 42.0875 | -78.4578 | Gas | 54076 | 1 | Indeck-Olean Energy Center 1 | 0.00095655 | 0.0013451 | 0.00046284 | 0.001557 | 0.0014773 | 0.0019739 | 0.00075512 | 0.0023822 | 0.002434 | 0 | 0.0032093 | 0.027813 | 0.026731 | 0.056792 | 0.048479 | 0.031116 | 0.052752 | 0.073086 | 0.053335 | 0.04759 | 0.056416 | 0.058961 | 0.071688 | 0.053815 | 0.089282 | 0.076727 | 0.11148 | 0.10379 | 0.099131 | 0.15899 | 0.16937 | 0.19656 | 0.23323 | 0.17661 | 0.21188 | 0.22308 | 0.22705 | 0.22296 | 0.27259 | 0.20843 | 0.2043 | 0.22372 | 0.27019 | 0.26877 | 0.30785 | 0.32652 | 0.35103 | 0.34866 | 0.42234 | 0.45957 | 0.47232 | 0.47862 | 0.49238 | 0.50426 | 0.51347 | 0.52256 | 0.53262 | 0.5443 | 0.55728 | 0.56673 | 0.57995 | 0.59003 | 0.601 | 0.61037
[7 empty] | NY | Richmond | 40.5915 | -74.2027 | Gas | 2490 | 20 | Arthur Kill 20 | 1.1776 | 1.5414 | 1.9165 | 2.1378 | 2.6304 | 2.8623 | 3.1043 | 3.7097 | 3.6834 | 7.0571 | 4.806 | 5.1524 | 5.4613 | 4.7187 | 5.2424 | 4.8605 | 3.6986 | 3.9527 | 3.5522 | 3.91 | 4.1825 | 4.032 | 3.8701 | 4.575 | 4.3845 | 3.7771 | 3.8488 | 3.8446 | 3.9649 | 3.1767 | 4.5833 | 4.6343 | 3.6188 | 3.9596 | 3.2181 | 3.7352 | 4.1413 | 3.8991 | 4.0646 | 3.9636 | 3.8488 | 3.8697 | 3.2032 | 4.1341 | 3.6445 | 3.6516 | 4.6162 | 6.5766 | 7.7243 | 12.6 | 13.5524 | 14.8126 | 14.7031 | 15.2348 | 16.5177 | 17.4671 | 17.932 | 18.6694 | 19.2625 | 19.9506 | 20.8956 | 21.9341 | 22.6579 | 23.6845
[7 empty] | NY | Queens | 40.7903 | -73.9111 | Oil | 2491 | 1 | Charles Poletti 001 | 1.4416 | 2.0836 | 2.2526 | 2.6376 | 3.5157 | 3.6834 | 4.5546 | 4.7288 | 5.691 | 4.1995 | 7.3635 | 7.3144 | 8.0627 | 8.6561 | 8.7092 | 9.3959 | 9.8654 | 9.5036 | 9.2321 | 9.6381 | 9.5026 | 10.1668 | 10.7937 | 10.0356 | 10.9162 | 10.3679 | 10.3153 | 12.0355 | 13.3458 | 13.8394 | 13.3205 | 13.1149 | 13.3119 | 14.1019 | 14.6378 | 16.1568 | 15.4582 | 17.9039 | 17.017 | 18.588 | 19.4451 | 21.9663 | 24.5557 | 24.4722 | 27.5176 | 26.9741 | 25.2402 | 35.2479 | 52.3999 | 81.0776 | 80.8535 | 79.3054 | 78.7729 | 77.45 | 75.5067 | 74.8396 | 73.1036 | 72.355 | 71.0868 | 69.9365 | 68.5681 | 67.6063 | 65.901 | 65.0376
[7 empty] | RI | Providence | 42.0099 | -71.6701 | Gas | 54324 | 4 | Ocean State Power II 4 | 0.027702 | 0.039936 | 0.045902 | 0.052712 | 0.074266 | 0.070044 | 0.066178 | 0.079947 | 0.10224 | 0.052987 | 0.13383 | 0.1389 | 0.07139 | 0.04198 | 0.063742 | 0.047155 | 0.10003 | 0.091068 | 0.089354 | 0.097775 | 0.13894 | 0.22173 | 0.20853 | 0.159 | 0.20709 | 0.17479 | 0.25053 | 0.18827 | 0.2546 | 0.26903 | 0.23602 | 0.32494 | 0.29746 | 0.25614 | 0.38526 | 0.37247 | 0.37229 | 0.40251 | 0.43299 | 0.38038 | 0.34988 | 0.39546 | 0.45946 | 0.44701 | 0.50346 | 0.50168 | 0.75484 | 0.82972 | 0.96309 | 1.1124 | 1.1415 | 1.1656 | 1.1892 | 1.2069 | 1.244 | 1.2597 | 1.2749 | 1.3017 | 1.3269 | 1.3553 | 1.379 | 1.4006 | 1.435 | 1.453
[7 empty] | ME | Franklin | 44.5047 | -70.2403 | Gas | 55031 | CT02 | Androscoggin Energy CT02 | 0.063245 | 0.07241 | 0.093089 | 0.12535 | 0.11578 | 0.15031 | 0.18898 | 0.22611 | 0.23516 | 0 | 0.26831 | 0.32885 | 0.32531 | 0.44661 | 0.32575 | 0.43503 | 0.34418 | 0.37912 | 0.38478 | 0.25639 | 0.28885 | 0.26517 | 0.26047 | 0.3599 | 0.33297 | 0.40615 | 0.48347 | 0.41606 | 0.35876 | 0.21647 | 0.35006 | 0.36796 | 0.28449 | 0.38413 | 0.35834 | 0.42818 | 0.35612 | 0.29763 | 0.22578 | 0.17511 | 0.16758 | 0.19315 | 0.090783 | 0.13856 | 0.13285 | 0.24295 | 0.31667 | 0.49253 | 0.99784 | 1.3441 | 1.3635 | 1.3751 | 1.3857 | 1.4043 | 1.4192 | 1.4346 | 1.4566 | 1.462 | 1.4826 | 1.4984 | 1.509 | 1.5275 | 1.5423 | 1.5558
[7 empty] | ME | Oxford | 44.5303 | -70.5219 | Gas | 55100 | 1 | Rumford Power 1 | 0.0080544 | 0.0088807 | 0.011454 | 0.01986 | 0.01856 | 0.018 | 0.02028 | 0.025423 | 0.027577 | 0 | 0.037629 | 0.034831 | 0.045821 | 0.030155 | 0.049561 | 0.032052 | 0.03318 | 0.038414 | 0.039377 | 0.044038 | 0.050231 | 0.040246 | 0.035673 | 0.052381 | 0.034716 | 0.045486 | 0.043461 | 0.054304 | 0.048231 | 0.033629 | 0.044488 | 0.045977 | 0.049664 | 0.056505 | 0.057251 | 0.056669 | 0.048729 | 0.058604 | 0.05031 | 0.046949 | 0.061634 | 0.069297 | 0.067278 | 0.085468 | 0.064192 | 0.087607 | 0.087249 | 0.14037 | 0.1604 | 0.22347 | 0.22541 | 0.22594 | 0.22733 | 0.22815 | 0.23054 | 0.23139 | 0.23291 | 0.23414 | 0.23598 | 0.23715 | 0.23808 | 0.2402 | 0.24099 | 0.24235
[7 empty] | NY | Suffolk | 40.9503 | -73.0786 | Oil | 2517 | 3 | Port Jefferson Energy Center 3 | 1.5616 | 2.2372 | 2.3112 | 2.6692 | 2.7456 | 3.3182 | 4.0065 | 4.0535 | 4.9378 | 1.4439 | 7.3037 | 5.3142 | 5.836 | 4.5309 | 5.523 | 5.807 | 5.6057 | 5.4128 | 6.011 | 7.5918 | 6.8175 | 7.6973 | 9.5982 | 8.3791 | 7.7634 | 6.6532 | 7.3917 | 10.2445 | 12.9655 | 11.4671 | 13.1988 | 10.5559 | 9.619 | 9.0285 | 7.2295 | 7.8589 | 10.7617 | 11.4528 | 13.7483 | 10.8068 | 13.6904 | 16.0729 | 16.544 | 19.7509 | 17.239 | 22.2192 | 28.1472 | 35.3939 | 34.107 | 30.8039 | 32.6274 | 34.6732 | 36.6021 | 38.1655 | 39.678 | 41.6589 | 43.246 | 45.5088 | 46.9541 | 47.6863 | 50.4818 | 52.2007 | 53.5272 | 55.0886
[7 empty] | NY | Queens | 40.7869 | -73.9122 | Oil | 8906 | 31RH | Astoria Generating Station 31RH | 2.67 | 2.7783 | 4.1063 | 4.2025 | 5.5395 | 6.5871 | 6.4556 | 7.4023 | 8.1447 | 6.7977 | 11.1246 | 8.5451 | 8.8184 | 7.968 | 7.1455 | 6.684 | 7.7747 | 7.1519 | 8.0929 | 8.8383 | 7.9963 | 9.4205 | 9.3276 | 9.0894 | 8.6565 | 6.8986 | 8.3527 | 8.5811 | 9.2282 | 9.6018 | 9.5792 | 9.7421 | 8.9788 | 9.2459 | 8.7123 | 7.4185 | 6.1477 | 6.9345 | 7.9164 | 10.041 | 8.951 | 10.2336 | 12.5563 | 13.5168 | 14.5624 | 14.067 | 14.8782 | 15.5977 | 22.6503 | 36.917 | 37.7363 | 38.0006 | 38.7557 | 39.7611 | 40.6103 | 41.295 | 41.7043 | 42.7729 | 43.3988 | 43.7493 | 44.9409 | 45.3692 | 46.2184 | 46.9187
[7 empty] | RI | Providence | 42.0099 | -71.6701 | Gas | 54324 | 3 | Ocean State Power II 3 | 0.031847 | 0.039061 | 0.035305 | 0.04675 | 0.062475 | 0.058832 | 0.087806 | 0.086287 | 0.090997 | 0.057718 | 0.12807 | 0.11173 | 0.066681 | 0.044932 | 0.05415 | 0.061249 | 0.069233 | 0.060401 | 0.076877 | 0.062612 | 0.12291 | 0.20545 | 0.18975 | 0.1319 | 0.18179 | 0.15086 | 0.26283 | 0.16732 | 0.24163 | 0.23369 | 0.22927 | 0.30319 | 0.29002 | 0.26157 | 0.364 | 0.40667 | 0.35993 | 0.37011 | 0.40674 | 0.34889 | 0.32233 | 0.39315 | 0.41723 | 0.41982 | 0.52931 | 0.47988 | 0.75568 | 0.84496 | 0.94348 | 1.0855 | 1.1221 | 1.1443 | 1.1703 | 1.2063 | 1.237 | 1.2528 | 1.2822 | 1.3011 | 1.3524 | 1.3884 | 1.4076 | 1.4324 | 1.464 | 1.4914
[7 empty] | NY | Queens | 40.7869 | -73.9122 | Oil | 8906 | 32SH | Astoria Generating Station 32SH | 2.1565 | 2.2445 | 3.5608 | 4.0183 | 4.5875 | 5.3566 | 6.2563 | 6.5214 | 7.077 | 5.9328 | 10.037 | 8.3065 | 7.1417 | 6.9071 | 5.8932 | 5.9216 | 6.3359 | 6.4318 | 6.8766 | 7.8839 | 7.2221 | 8.0122 | 8.1176 | 8.2778 | 7.8461 | 6.6094 | 6.7668 | 7.4367 | 8.3687 | 8.5472 | 8.0478 | 8.6156 | 7.6949 | 8.3933 | 7.5509 | 6.7254 | 5.6519 | 6.0336 | 7.3584 | 8.54 | 7.3349 | 8.4214 | 11.4637 | 11.9826 | 13.7317 | 13.3047 | 13.4522 | 15.5982 | 21.098 | 35.7383 | 36.2612 | 36.6592 | 36.8213 | 38.1198 | 38.6175 | 39.1748 | 40.2799 | 40.4899 | 41.297 | 42.0625 | 42.7964 | 43.5719 | 44.3262 | 44.8739
[7 empty] | RI | Providence | 42.0099 | -71.6701 | Gas | 51030 | 1 | Ocean State Power 1 | 0.00031342 | 0.0025166 | 0.0014738 | 0.0082278 | 0.0060509 | 0.0097682 | 0.0079827 | 0.00945 | 0.013551 | 0 | 0.021249 | 0.030069 | 0.04043 | 0.036742 | 0.039609 | 0.035603 | 0.028422 | 0.057787 | 0.11571 | 0.081755 | 0.12949 | 0.14424 | 0.19388 | 0.16895 | 0.22984 | 0.20486 | 0.30058 | 0.14912 | 0.17562 | 0.19867 | 0.22887 | 0.29044 | 0.27585 | 0.2815 | 0.35924 | 0.38013 | 0.43165 | 0.37758 | 0.35726 | 0.32262 | 0.34786 | 0.3786 | 0.3189 | 0.4149 | 0.47684 | 0.46274 | 0.7482 | 0.82045 | 0.89645 | 0.90639 | 0.94317 | 0.97452 | 1.0394 | 1.079 | 1.1216 | 1.1838 | 1.2035 | 1.25 | 1.3086 | 1.3483 | 1.3931 | 1.4449 | 1.4968 | 1.5471
[7 empty] | NY | Suffolk | 40.9231 | -73.3417 | Oil | 2516 | 3 | Northport 3 | 2.6547 | 2.9263 | 3.2174 | 4.5792 | 4.897 | 5.3428 | 6.5554 | 6.4173 | 8.3422 | 0 | 10.0581 | 10.3092 | 13.9997 | 12.6833 | 9.683 | 12.8322 | 14.9422 | 15.243 | 14.708 | 17.0304 | 13.2018 | 14.8827 | 16.8524 | 19.3263 | 18.9815 | 19.7743 | 17.8965 | 20.5791 | 19.8441 | 15.4667 | 18.2613 | 18.5764 | 19.0174 | 23.0427 | 14.9702 | 14.426 | 15.1368 | 17.5677 | 17.3841 | 21.7067 | 23.0223 | 27.8626 | 33.1743 | 43.9731 | 32.5917 | 43.1388 | 54.8863 | 62.5327 | 75.6015 | 86.4159 | 87.4939 | 89.228 | 90.2012 | 91.1736 | 92.3141 | 93.5329 | 94.2364 | 95.1854 | 95.7647 | 97.1727 | 97.8832 | 98.7862 | 99.6738 | 101.2882
[7 empty] | NY | Nassau | 40.7469 | -73.4994 | Gas | 50292 | GT2 | Bethpage Energy Center GT2 | 0 | 0 | 0 | 0 | 0 | 0 | 0 | 0 | 0 | 0 | 0 | 0.017056 | 0.05149 | 0.036676 | 0.026068 | 0.044803 | 0.079869 | 0.066786 | 0.068356 | 0.058854 | 0.1434 | 0.12114 | 0.13627 | 0.16843 | 0.10661 | 0.10737 | 0.15269 | 0.20181 | 0.26013 | 0.24793 | 0.31712 | 0.27566 | 0.24062 | 0.3213 | 0.29095 | 0.40018 | 0.35549 | 0.3507 | 0.32399 | 0.28831 | 0.33957 | 0.38286 | 0.43338 | 0.47489 | 0.45843 | 0.4952 | 0.57419 | 0.70315 | 0.86888 | 1.0299 | 1.0344 | 1.042 | 1.0529 | 1.0678 | 1.0721 | 1.0909 | 1.1021 | 1.1059 | 1.1148 | 1.1292 | 1.1444 | 1.1469 | 1.1595 | 1.1704
[7 empty] | NY | Queens | 40.7869 | -73.9122 | Oil | 8906 | 41SH | Astoria Generating Station 41SH | 0.99732 | 1.1906 | 1.8933 | 1.5205 | 1.8873 | 2.5688 | 2.3925 | 2.6952 | 3.0955 | 7.7557 | 4.3553 | 5.3205 | 7.5709 | 7.4884 | 7.8894 | 8.6827 | 9.8259 | 9.0995 | 8.1668 | 9.5093 | 7.9431 | 8.5178 | 8.5808 | 8.9927 | 9.4442 | 9.8006 | 9.1783 | 9.0503 | 7.9795 | 7.646 | 7.3138 | 8.0363 | 8.6825 | 10.2646 | 9.928 | 11.096 | 11.0898 | 11.6284 | 11.0154 | 12.9792 | 13.1815 | 11.4449 | 11.5735 | 12.6102 | 13.9072 | 16.3977 | 16.1115 | 21.4137 | 29.7804 | 41.8304 | 42.2899 | 42.4659 | 42.4113 | 42.7469 | 43.1496 | 43.4262 | 43.8162 | 44.0741 | 44.3613 | 44.5183 | 44.7511 | 45.1525 | 45.3489 | 45.6777
[7 empty] | NY | Queens | 40.7869 | -73.9122 | Oil | 8906 | 42RH | Astoria Generating Station 42RH | 0.87003 | 0.918 | 1.1885 | 1.5908 | 1.4971 | 1.9713 | 2.1354 | 2.185 | 2.6468 | 6.2172 | 3.4166 | 4.217 | 5.9899 | 6.2421 | 6.5052 | 7.3127 | 8.1617 | 7.119 | 7.1226 | 7.9312 | 6.718 | 6.8663 | 7.9862 | 7.7752 | 7.5715 | 8.5733 | 7.559 | 7.9403 | 7.2331 | 6.2175 | 6.0479 | 7.0248 | 6.983 | 7.9829 | 8.2209 | 9.8603 | 9.2991 | 9.6056 | 9.3087 | 10.8231 | 11.4226 | 9.4502 | 10.0102 | 10.3523 | 11.1897 | 13.3461 | 13.48 | 19.5747 | 27.6438 | 40.8923 | 41.2328 | 41.4832 | 41.8312 | 41.9453 | 42.1333 | 42.3102 | 42.6297 | 42.7828 | 43.205 | 43.4285 | 43.6706 | 43.7854 | 44.0606 | 44.3585
[7 empty] | NY | Suffolk | 40.9503 | -73.0786 | Oil | 2517 | 4 | Port Jefferson Energy Center 4 | 0.42888 | 0.44737 | 0.66048 | 0.90966 | 0.88377 | 0.91614 | 1.0475 | 1.1957 | 1.2084 | 0 | 1.9045 | 1.677 | 1.3925 | 1.967 | 1.6334 | 1.2927 | 2.3503 | 2.8648 | 2.6172 | 2.5564 | 2.5927 | 2.6254 | 3.6389 | 3.7545 | 4.299 | 4.5676 | 3.6142 | 4.005 | 4.108 | 4.775 | 3.2566 | 3.8989 | 3.793 | 4.4824 | 5.8757 | 5.1227 | 6.0315 | 5.5301 | 5.5405 | 6.1678 | 6.2665 | 5.2028 | 6.8251 | 7.2351 | 7.9858 | 9.4097 | 10.8779 | 12.6626 | 14.1186 | 13.3024 | 14.8058 | 16.0076 | 17.1045 | 18.1091 | 19.6452 | 20.5345 | 22.2611 | 23.3457 | 24.6208 | 25.4537 | 27.0229 | 28.3728 | 29.3904 | 30.5545
[7 empty] | RI | Providence | 42.0099 | -71.6701 | Gas | 51030 | 2 | Ocean State Power 2 | 0 | 0 | 0 | 0 | 0 | 0 | 0 | 0 | 0 | 0 | 0 | 0.019873 | 0.015832 | 0.024617 | 0.024974 | 0.026997 | 0.0070476 | 0.046489 | 0.10106 | 0.07004 | 0.057869 | 0.085283 | 0.13839 | 0.12432 | 0.21736 | 0.18051 | 0.21828 | 0.14364 | 0.14812 | 0.22251 | 0.24421 | 0.28638 | 0.26564 | 0.29434 | 0.324 | 0.32675 | 0.42529 | 0.33879 | 0.35304 | 0.28859 | 0.32768 | 0.35194 | 0.32823 | 0.3588 | 0.46804 | 0.51866 | 0.71298 | 0.81292 | 0.92757 | 1.067 | 1.1021 | 1.1425 | 1.1709 | 1.2324 | 1.2724 | 1.2997 | 1.3513 | 1.3822 | 1.4032 | 1.4603 | 1.4964 | 1.5451 | 1.5726 | 1.6196
[7 empty] | NY | Nassau | 40.7469 | -73.4994 | Gas | 50292 | GT1 | Bethpage Energy Center GT1 | 0 | 0 | 0 | 0 | 0 | 0 | 0 | 0 | 0 | 0 | 0 | 0.013044 | 0.058329 | 0.070558 | 0.079441 | 0.1153 | 0.11893 | 0.11128 | 0.064345 | 0.072157 | 0.16482 | 0.12417 | 0.13414 | 0.18285 | 0.12128 | 0.090272 | 0.13392 | 0.19334 | 0.27024 | 0.30069 | 0.39285 | 0.37902 | 0.2852 | 0.34865 | 0.37653 | 0.459 | 0.44307 | 0.42208 | 0.40749 | 0.30617 | 0.44671 | 0.45948 | 0.49367 | 0.46985 | 0.4753 | 0.5146 | 0.68599 | 0.62746 | 0.73215 | 0.92682 | 1.0106 | 1.1075 | 1.2171 | 1.301 | 1.4196 | 1.4968 | 1.5936 | 1.6936 | 1.8015 | 1.8744 | 1.9677 | 2.0487 | 2.1637 | 2.258
[7 empty] | NY | Queens | 40.7585 | -73.9451 | Gas | 2500 | 10 | Ravenswood Generating Station 10 | 0.78212 | 0.93171 | 1.1877 | 1.6606 | 1.7467 | 1.8721 | 2.2641 | 2.3606 | 2.7573 | 1.1649 | 3.5627 | 3.084 | 3.2274 | 2.9031 | 2.9384 | 3.4608 | 3.4861 | 2.9568 | 2.8508 | 2.6553 | 2.9707 | 3.848 | 3.3215 | 3.664 | 3.3219 | 3.5918 | 3.1505 | 3.781 | 4.6247 | 4.6791 | 4.5669 | 4.7783 | 3.736 | 4.4082 | 3.8852 | 4.5622 | 5.1398 | 5.4934 | 4.9209 | 5.2652 | 5.7608 | 6.6108 | 5.7295 | 6.6204 | 6.2205 | 6.5771 | 6.663 | 9.5993 | 13.0606 | 18.3979 | 23.336 | 26.8333 | 30.9478 | 35.379 | 40.7428 | 44.3766 | 50.1682 | 55.3328 | 58.8907 | 60.6718 | 65.6854 | 70.7018 | 74.6908 | 78.9174
[7 empty] | MA | Bristol | 41.8312 | -71.1239 | Gas | 55026 | 1 | Dighton 1 | 0.033915 | 0.050252 | 0.066491 | 0.079255 | 0.092039 | 0.10776 | 0.12919 | 0.087648 | 0.11761 | 0 | 0.19886 | 0.52986 | 0.3711 | 0.61554 | 0.90674 | 0.6359 | 0.55732 | 0.53215 | 0.44521 | 0.55412 | 0.44867 | 0.57848 | 0.75307 | 0.71617 | 0.45665 | 0.83433 | 0.94098 | 1.0809 | 0.88544 | 0.80646 | 0.81187 | 0.97199 | 1.0158 | 1.2656 | 1.6573 | 1.68 | 1.1766 | 1.941 | 1.3097 | 1.4845 | 1.4594 | 1.4811 | 1.0365 | 1.1166 | 1.3298 | 1.5695 | 1.7554 | 3.2608 | 4.6703 | 5.7748 | 5.8211 | 5.8657 | 5.9152 | 5.944 | 5.9892 | 6.0416 | 6.0697 | 6.134 | 6.158 | 6.1956 | 6.2426 | 6.2956 | 6.3402 | 6.3755
[7 empty] | MA | Worcester | 42.1292 | -71.5122 | Gas | 54805 | 1 | Milford Power, LLC 1 | 0.10515 | 0.065277 | 0.095112 | 0.11872 | 0.14474 | 0.10607 | 0.16829 | 0.19853 | 0.19551 | 0 | 0.29466 | 0.44211 | 0.28717 | 0.4188 | 0.56784 | 0.57956 | 0.35756 | 0.52954 | 0.58617 | 0.40746 | 0.37501 | 0.55085 | 0.6061 | 0.38958 | 0.44045 | 0.54967 | 0.51328 | 0.60142 | 0.58038 | 0.33488 | 0.56742 | 0.84809 | 0.77747 | 0.76099 | 0.90563 | 1.0218 | 0.9279 | 1.0633 | 0.72091 | 0.73694 | 0.82559 | 0.61116 | 0.31898 | 0.4992 | 0.68132 | 0.73419 | 0.8805 | 1.7115 | 3.0383 | 3.9065 | 3.9484 | 4.0001 | 4.0433 | 4.1008 | 4.1409 | 4.1905 | 4.234 | 4.285 | 4.337 | 4.3788 | 4.4148 | 4.4713 | 4.5041 | 4.5615
[7 empty] | NY | Richmond | 40.5915 | -74.2027 | Gas | 2490 | 30 | Arthur Kill 30 | 0.99629 | 1.4916 | 1.8462 | 2.0527 | 2.4845 | 2.9375 | 3.096 | 3.955 | 4.0089 | 1.1406 | 5.3274 | 3.8955 | 3.2321 | 4.0396 | 2.4959 | 3.4888 | 3.2273 | 3.8802 | 3.532 | 3.667 | 3.1232 | 4.1445 | 3.0784 | 4.9227 | 3.3892 | 4.1901 | 4.4065 | 4.6157 | 4.5534 | 4.9244 | 4.139 | 4.2105 | 3.4264 | 4.7831 | 3.8406 | 3.1625 | 3.072 | 3.4022 | 3.0904 | 3.1277 | 2.8047 | 4.1965 | 4.492 | 4.7428 | 3.7649 | 4.9029 | 5.4121 | 8.2392 | 13.2968 | 21.4921 | 20.0784 | 18.3056 | 17.4526 | 15.2073 | 13.4168 | 12.5568 | 11.2015 | 9.0332 | 6.9979 | 6.0657 | 4.4152 | 2.5191 | 1.6509 | 0
[7 empty] | NY | Richmond | 40.6188 | -74.069 | Gas | 8053 | PT01 | Pouch Terminal PT01 | 0 | 0 | 0 | 0 | 0 | 0 | 0 | 0 | 0 | 0 | 0 | 0 | 0 | 0 | 0.002624 | 0 | 0.013769 | 0 | 0.055332 | 0.038351 | 0.07318 | 0.10573 | 0.091759 | 0.14624 | 0.18532 | 0.16334 | 0.27206 | 0.1834 | 0.1983 | 0.18954 | 0.29335 | 0.2713 | 0.15782 | 0.45737 | 0.33403 | 0.52787 | 0.36734 | 0.45976 | 0.60341 | 0.71801 | 0.81309 | 0.76508 | 0.80365 | 0.94615 | 1.0845 | 1.2629 | 1.8015 | 2.1163 | 2.5219 | 2.9836 | 2.9844 | 2.9752 | 2.9854 | 2.9864 | 2.9802 | 2.9777 | 2.9856 | 2.9839 | 2.9805 | 2.9771 | 2.9814 | 2.9817 | 2.984 | 2.9792
[7 empty] | NY | Queens | 40.6111 | -73.7611 | Gas | 2513 | 40 | Far Rockaway 40 | 0.086115 | 0.10627 | 0.20383 | 0.14726 | 0.20503 | 0.25188 | 0.29207 | 0.28214 | 0.31865 | 1.3778 | 0.36102 | 0.44608 | 0.70159 | 0.42361 | 0.59718 | 0.51541 | 0.43828 | 0.48013 | 0.71588 | 0.70386 | 0.74178 | 0.4375 | 0.49779 | 0.78241 | 0.55786 | 0.85057 | 0.74503 | 0.90047 | 0.85076 | 0.78835 | 0.91394 | 1.2399 | 0.95413 | 0.82206 | 0.69809 | 1.2715 | 0.76425 | 0.90567 | 0.96954 | 1.0631 | 1.159 | 0.98655 | 1.3459 | 0.99577 | 1.2346 | 1.4091 | 1.7082 | 3.0638 | 4.8755 | 7.9383 | 8.0019 | 8.0706 | 8.1086 | 8.0904 | 8.1823 | 8.2448 | 8.2791 | 8.3365 | 8.3786 | 8.4199 | 8.4716 | 8.4992 | 8.5685 | 8.6187
[7 empty] | NY | Kings | 40.663 | -74 | Gas | 7910 | 2301 | 23rd and 3rd 2301 | 0 | 0 | 0 | 0 | 0 | 0 | 0 | 0 | 0 | 0 | 0 | 0 | 0 | 0 | 0 | 0.0034345 | 0.010593 | 0.0099117 | 0.032217 | 0.03301 | 0.075573 | 0.089871 | 0.057375 | 0.058862 | 0.20274 | 0.18335 | 0.26181 | 0.2737 | 0.27326 | 0.20237 | 0.19096 | 0.11589 | 0.13821 | 0.36445 | 0.26232 | 0.47868 | 0.36168 | 0.60362 | 0.5158 | 0.60326 | 0.62541 | 0.66281 | 0.60475 | 0.53243 | 1.0154 | 1.0445 | 1.4701 | 2.0687 | 2.2557 | 2.6673 | 2.5014 | 2.2718 | 2.0262 | 1.8706 | 1.8044 | 1.6468 | 1.3454 | 1.119 | 0.96486 | 0.77464 | 0.57019 | 0.38785 | 0.18736 | 0
[7 empty] | NY | Queens | 40.7869 | -73.9122 | Oil | 8906 | 52SH | Astoria Generating Station 52SH | 0.55361 | 0.61888 | 0.87345 | 0.91519 | 1.1614 | 1.2981 | 1.4474 | 1.5592 | 1.6677 | 0 | 2.3307 | 2.7207 | 3.9987 | 3.6741 | 5.0516 | 4.0196 | 4.3103 | 4.7794 | 3.9655 | 3.7679 | 5.7716 | 4.7097 | 4.1833 | 3.9731 | 3.5315 | 3.8813 | 4.0941 | 4.7109 | 4.1509 | 3.9809 | 3.7778 | 4.4278 | 4.4297 | 4.35 | 4.5935 | 5.2326 | 6.3121 | 6.5938 | 6.4589 | 6.4465 | 7.0446 | 8.4966 | 6.4793 | 7.374 | 7.248 | 9.7077 | 8.6273 | 15.5944 | 27.2435 | 42.2431 | 42.4763 | 42.6461 | 42.6738 | 42.8355 | 43.1085 | 43.2775 | 43.4989 | 43.6955 | 43.8382 | 44.0718 | 44.1391 | 44.4216 | 44.5655 | 44.6829
[7 empty] | MA | Barnstable | 41.7694 | -70.5097 | Oil | 1599 | 1 | Canal Station 1 | 0 | 0 | 0 | 0 | 0 | 0 | 0 | 0 | 0 | 0 | 0 | 0.91745 | 1.8456 | 2.9291 | 2.8619 | 3.3772 | 7.7797 | 9.3331 | 8.6208 | 9.2884 | 9.7708 | 8.9799 | 13.6039 | 8.1053 | 13.98 | 13.4004 | 12.7853 | 12.7148 | 12.7116 | 10.3195 | 10.0109 | 8.4046 | 10.5947 | 13.5569 | 13.6018 | 9.9547 | 14.6059 | 14.093 | 15.5938 | 20.9137 | 17.928 | 21.69 | 22.6567 | 22.974 | 25.4287 | 32.6991 | 32.7339 | 30.7088 | 29.3417 | 30.4837 | 34.7453 | 38.2704 | 46.5183 | 52.0118 | 57.8293 | 64.0142 | 70.1016 | 77.3206 | 83.9922 | 92.3947 | 98.166 | 104.7354 | 115.6471 | 124.0753
[7 empty] | NY | Nassau | 40.6447 | -73.5683 | Gas | 56032 | 1 | Equus Power I 0001 | 0 | 0 | 0 | 0 | 0 | 0 | 0 | 0 | 0 | 0 | 0 | 0 | 0 | 0.0013529 | 0 | 0.0072161 | 0.00021325 | 0.00033467 | 0.0028863 | 0.010635 | 0.005095 | 0.018803 | 0.021088 | 0.036659 | 0.039133 | 0.031416 | 0.027524 | 0.041701 | 0.047707 | 0.063048 | 0.092417 | 0.091695 | 0.078309 | 0.084232 | 0.073684 | 0.11609 | 0.082894 | 0.15428 | 0.10847 | 0.11204 | 0.16152 | 0.14629 | 0.1264 | 0.1769 | 0.13588 | 0.20156 | 0.22549 | 0.35211 | 0.52675 | 0.65632 | 0.65711 | 0.6591 | 0.66006 | 0.66175 | 0.66283 | 0.6651 | 0.66663 | 0.66789 | 0.66911 | 0.6716 | 0.67305 | 0.6746 | 0.67541 | 0.67772
[7 empty] | NY | Queens | 40.7869 | -73.9122 | Oil | 8906 | 51RH | Astoria Generating Station 51RH | 0.69942 | 0.69211 | 0.82874 | 0.88674 | 1.3616 | 1.3954 | 1.5611 | 1.8441 | 2.1096 | 0 | 2.4378 | 3.0017 | 3.9402 | 3.7339 | 5.2647 | 4.2269 | 4.1857 | 5.0345 | 3.9122 | 4.341 | 5.8107 | 5.1742 | 4.9375 | 4.2069 | 3.7201 | 4.2303 | 4.6061 | 4.75 | 4.9521 | 3.8734 | 4.3285 | 5.147 | 4.8771 | 4.8106 | 5.3892 | 5.4607 | 6.7184 | 6.8475 | 7.0597 | 6.8198 | 7.382 | 8.0105 | 7.2496 | 7.7355 | 8.0006 | 10.03 | 10.1797 | 16.2693 | 28.8793 | 43.483 | 43.5794 | 43.8519 | 44.0816 | 44.2555 | 44.3109 | 44.6708 | 44.8343 | 45.0569 | 45.2438 | 45.4672 | 45.6038 | 45.9007 | 45.9729 | 46.2176
[7 empty] | NY | Nassau | 40.6447 | -73.5683 | Gas | 2679 | 5 | Freeport Power Plant No. 2 5 | 0 | 0 | 0 | 0 | 0 | 0 | 0 | 0 | 0 | 0 | 0 | 0 | 0 | 0 | 0 | 0 | 0.00030322 | 0.0029507 | 0.019406 | 0.061958 | 0.00040429 | 0.020582 | 0.038794 | 0.06959 | 0.021054 | 0.024343 | 0.070235 | 0.066455 | 0.077135 | 0.077699 | 0.2105 | 0.16684 | 0.099808 | 0.16276 | 0.11799 | 0.23051 | 0.23214 | 0.26904 | 0.26513 | 0.27188 | 0.2938 | 0.35775 | 0.37736 | 0.38185 | 0.50073 | 0.59717 | 0.63785 | 0.88737 | 1.0285 | 1.1116 | 1.2013 | 1.2329 | 1.267 | 1.3159 | 1.3461 | 1.4405 | 1.4399 | 1.4779 | 1.5102 | 1.5484 | 1.5844 | 1.629 | 1.6927 | 1.728
[7 empty] | NY | Allegany | 42.5083 | -78.0661 | Gas | 10619 | 1 | Allegany Station No. 133 00001 | 0 | 0 | 0 | 0 | 0 | 0 | 0 | 0 | 0 | 0 | 0 | 0.0037811 | 0.0067599 | 0.0074069 | 0.022797 | 0.016092 | 0.048341 | 0.029829 | 0.067015 | 0.087185 | 0.068716 | 0.06083 | 0.10185 | 0.1404 | 0.18613 | 0.16242 | 0.23401 | 0.23374 | 0.23437 | 0.22465 | 0.31547 | 0.23771 | 0.28724 | 0.32471 | 0.28699 | 0.19257 | 0.18563 | 0.23178 | 0.22352 | 0.17094 | 0.13748 | 0.2632 | 0.27977 | 0.35486 | 0.52115 | 0.42918 | 0.6744 | 0.61302 | 0.72886 | 1.1915 | 1.3195 | 1.4078 | 1.4607 | 1.4997 | 1.54 | 1.6685 | 1.6529 | 1.8213 | 1.7957 | 1.8842 | 1.9895 | 2.0077 | 2.1003 | 2.1748
[7 empty] | MA | Hampden | 42.0956 | -72.5958 | Gas | 1642 | CTG2 | West Springfield CTG2 | 0.061505 | 0.12058 | 0.10677 | 0.19299 | 0.19063 | 0.23239 | 0.23081 | 0.20124 | 0.323 | 0 | 0.35621 | 0.20964 | 0.39526 | 0.3088 | 0.27014 | 0.32117 | 0.16196 | 0.15403 | 0.21386 | 0.16895 | 0.6171 | 0.4578 | 0.63966 | 0.96508 | 1.1018 | 1.529 | 1.1574 | 0.89131 | 0.90458 | 0.98277 | 1.0671 | 1.4399 | 1.3562 | 1.159 | 1.0233 | 1.4504 | 1.3242 | 1.429 | 1.2021 | 1.1416 | 1.5219 | 1.5303 | 1.5765 | 1.6569 | 2.1419 | 1.8949 | 2.1236 | 3.4828 | 5.0467 | 10.3148 | 10.4333 | 10.4594 | 10.4975 | 10.673 | 10.6806 | 10.7211 | 10.7803 | 10.7931 | 10.9458 | 10.944 | 11.0022 | 11.0635 | 11.1387 | 11.1892
[7 empty] | NY | Suffolk | 41.1056 | -72.3767 | Oil | 55969 | U-01 | Hawkeye Energy Greenport, LLC U-01 | 0 | 0 | 0 | 0 | 0 | 0 | 0 | 0 | 0 | 0 | 0 | 0 | 0 | 0.0047072 | 0.01699 | 0.015489 | 0.086949 | 0.053245 | 0.10296 | 0.090922 | 0.16777 | 0.20597 | 0.36253 | 0.17068 | 0.29173 | 0.26927 | 0.4321 | 0.43195 | 0.49513 | 0.32718 | 0.34699 | 0.52363 | 0.30174 | 0.59419 | 0.30187 | 0.45429 | 0.50847 | 0.28116 | 0.52858 | 0.56133 | 0.73442 | 0.97223 | 0.60352 | 1.195 | 1.0762 | 1.1111 | 1.6755 | 2.871 | 3.2788 | 4.3382 | 4.3904 | 4.5408 | 4.6653 | 4.6999 | 4.9406 | 5.0429 | 5.1077 | 5.1999 | 5.3297 | 5.401 | 5.6001 | 5.7042 | 5.803 | 5.9214
[7 empty] | NY | Queens | 40.7585 | -73.9451 | Oil | 2500 | 30 | Ravenswood Generating Station 30 | 4.3328 | 6.2492 | 6.8613 | 8.1682 | 9.5092 | 11.0787 | 12.234 | 14.1605 | 14.9182 | 35.4301 | 20.2308 | 21.401 | 20.8414 | 16.2893 | 17.8942 | 13.8442 | 13.2964 | 12.8318 | 14.8738 | 16.8121 | 17.7589 | 16.7036 | 13.2785 | 20.0348 | 13.8107 | 15.5783 | 17.8668 | 13.4971 | 16.7756 | 16.8119 | 19.9002 | 21.8952 | 21.0265 | 21.7914 | 19.4167 | 20.2567 | 18.2411 | 18.7239 | 21.0958 | 20.0442 | 20.8502 | 16.1778 | 11.3878 | 19.3355 | 9.9812 | 18.4138 | 22.7246 | 33.9123 | 29.2308 | 0 | 0.16053 | 0.27034 | 0.43731 | 0.58229 | 0.66014 | 0.84494 | 0.98106 | 1.1259 | 1.2815 | 1.3777 | 1.5178 | 1.688 | 1.8008 | 1.9193
[7 empty] | MA | Norfolk | 42.0925 | -71.4833 | Gas | 10307 | 2 | Bellingham 2 | 0.0029322 | 0.00042527 | 0.0093965 | 0.0051461 | 0 | 0.0038147 | 0.0038927 | 0.008276 | 0 | 0 | 0.0020303 | 0.073089 | 0.022614 | 0.11726 | 0.15648 | 0.11916 | 0.21077 | 0.15263 | 0.17065 | 0.072644 | 0.16268 | 0.12047 | 0.10059 | 0.23147 | 0.22402 | 0.10502 | 0.21579 | 0.21944 | 0.186 | 0.10765 | 0.37682 | 0.40406 | 0.56904 | 0.56591 | 0.6979 | 0.67999 | 0.6634 | 0.76665 | 0.65474 | 0.44906 | 0.72644 | 0.48598 | 0.42507 | 0.33818 | 0.73114 | 0.71547 | 1.0962 | 1.6046 | 2.9907 | 3.8032 | 3.8319 | 3.8679 | 3.8965 | 3.9374 | 3.9681 | 3.9861 | 4.0363 | 4.0598 | 4.1012 | 4.1273 | 4.1699 | 4.1997 | 4.2365 | 4.2661
[7 empty] | NY | Nassau | 40.7469 | -73.4994 | Gas | 50292 | GT3 | Bethpage Energy Center GT3 | 0 | 0 | 0 | 0 | 0 | 0 | 0 | 0 | 0 | 0 | 0 | 0 | 0 | 0.0009266 | 0.0045665 | 0.004773 | 0.0016809 | 0.007466 | 0.0049559 | 0.0039075 | 0.004927 | 0.012915 | 0.033799 | 0.06061 | 0.015988 | 0.023611 | 0.0083889 | 0.024125 | 0.063073 | 0.069927 | 0.09202 | 0.12175 | 0.094766 | 0.14628 | 0.1228 | 0.10897 | 0.11494 | 0.11218 | 0.11349 | 0.12195 | 0.15328 | 0.19699 | 0.22828 | 0.23915 | 0.19143 | 0.29546 | 0.26505 | 0.50078 | 0.87738 | 1.1842 | 1.1819 | 1.1826 | 1.1821 | 1.1813 | 1.1863 | 1.1812 | 1.1842 | 1.184 | 1.1819 | 1.1829 | 1.1858 | 1.1844 | 1.1813 | 1.182
[7 empty] | MA | Norfolk | 42.0925 | -71.4833 | Gas | 10307 | 1 | Bellingham 1 | 0 | 0 | 0 | 0 | 0 | 0 | 0 | 0 | 0 | 0 | 0 | 0 | 9.6729e-05 | 0.0077434 | 0.0062168 | 0 | 0.042705 | 0.020928 | 0.1257 | 0.03971 | 0.14654 | 0.070569 | 0.032368 | 0.18268 | 0.22985 | 0.05441 | 0.15614 | 0.18424 | 0.10146 | 0.089755 | 0.30415 | 0.43069 | 0.49632 | 0.51508 | 0.54349 | 0.66846 | 0.55127 | 0.64013 | 0.5545 | 0.46979 | 0.58452 | 0.519 | 0.51452 | 0.30035 | 0.61551 | 0.69882 | 1.13 | 1.6003 | 2.8941 | 3.7678 | 3.7971 | 3.8531 | 3.8697 | 3.9186 | 3.9605 | 4.0035 | 4.0327 | 4.0684 | 4.1175 | 4.1468 | 4.1924 | 4.2263 | 4.2698 | 4.3028
[7 empty] | MA | Hampden | 42.0956 | -72.5958 | Gas | 1642 | CTG1 | West Springfield CTG1 | 0.054206 | 0.060197 | 0.083801 | 0.062146 | 0.1096 | 0.13161 | 0.13328 | 0.11732 | 0.2604 | 0 | 0.22734 | 0.12738 | 0.2576 | 0.18505 | 0.25796 | 0.14078 | 0.080583 | 0.083078 | 0.12703 | 0.22427 | 0.22261 | 0.31653 | 0.30423 | 0.71871 | 0.35216 | 1.1373 | 0.72826 | 0.41134 | 0.57552 | 0.57858 | 0.69549 | 0.68744 | 0.49403 | 0.68561 | 0.93093 | 0.63243 | 0.99661 | 1.7367 | 0.71254 | 0.77552 | 1.0319 | 1.0594 | 1.1101 | 1.0373 | 1.2164 | 1.3191 | 1.743 | 2.8684 | 4.1887 | 7.2532 | 7.5304 | 7.5826 | 7.7902 | 8.0936 | 8.232 | 8.432 | 8.6215 | 8.8415 | 9.0107 | 9.2105 | 9.5014 | 9.701 | 9.7953 | 10.0145
[7 empty] | CT | New Haven | 41.4486 | -72.8358 | Gas | 55517 | CT04 | Wallingford Energy, LLC CT04 | 0.0071531 | 0.022304 | 0.023402 | 0.01936 | 0.03017 | 0.029947 | 0.033551 | 0.037966 | 0.054749 | 0 | 0.065927 | 0.059629 | 0.044674 | 0.068136 | 0.061701 | 0.03852 | 0.072866 | 0.033277 | 0.076993 | 0.092264 | 0.076201 | 0.081248 | 0.15225 | 0.1636 | 0.17541 | 0.30155 | 0.20784 | 0.060383 | 0.15793 | 0.13284 | 0.083875 | 0.23121 | 0.085333 | 0.20402 | 0.06231 | 0.12961 | 0.18434 | 0.31432 | 0.28887 | 0.2249 | 0.2326 | 0.27416 | 0.38384 | 0.30921 | 0.41509 | 0.43206 | 0.50246 | 0.75714 | 0.81621 | 2.9298 | 2.9534 | 2.9521 | 2.9765 | 3.0156 | 3.0314 | 3.0269 | 3.0717 | 3.0705 | 3.0834 | 3.1045 | 3.1387 | 3.1556 | 3.1642 | 3.1896
[7 empty] | NY | Rensselaer | 42.5375 | -73.7433 | Gas | 10190 | 1 | Castleton Power, LLC 1 | 0 | 0 | 0 | 0 | 0 | 0 | 0 | 0 | 0 | 0 | 0 | 0 | 0 | 0.0015483 | 0.0048964 | 0.0021798 | 0.0010234 | 0.0041721 | 0.017604 | 0.013558 | 0.033066 | 0.02454 | 0.057654 | 0.057312 | 0.058696 | 0.097581 | 0.054532 | 0.035655 | 0.054198 | 0.064863 | 0.11069 | 0.11132 | 0.12417 | 0.13497 | 0.14967 | 0.14992 | 0.14937 | 0.18357 | 0.13205 | 0.11266 | 0.13671 | 0.14582 | 0.18123 | 0.2274 | 0.24799 | 0.29477 | 0.47601 | 0.57853 | 0.62965 | 1.0314 | 1.0494 | 1.0587 | 1.0852 | 1.0954 | 1.1197 | 1.1331 | 1.1447 | 1.158 | 1.189 | 1.2093 | 1.2179 | 1.2371 | 1.2508 | 1.2707
[7 empty] | NY | Suffolk | 40.7861 | -73.2931 | Gas | 55786 | CT01 | Edgewood Energy CT01 | 0 | 0 | 0 | 0 | 0 | 0 | 0 | 0 | 0 | 0 | 0 | 0 | 0.00048728 | 0 | 0 | 0 | 0 | 0.0015204 | 0.00064249 | 0.01034 | 0.0074445 | 0.021135 | 0.033152 | 0.11408 | 0.02014 | 0.054679 | 0.0045278 | 0.089509 | 0.17474 | 0.24268 | 0.35244 | 0.30876 | 0.2001 | 0.25926 | 0.2143 | 0.26971 | 0.39323 | 0.39896 | 0.25411 | 0.39979 | 0.52786 | 0.52498 | 0.44374 | 0.58795 | 0.53989 | 0.59142 | 1.0566 | 1.4493 | 1.9961 | 2.9235 | 2.8821 | 3.0823 | 3.1075 | 3.1725 | 3.2335 | 3.3668 | 3.4892 | 3.5897 | 3.6972 | 3.716 | 3.8244 | 3.8988 | 4.0141 | 4.1064
[7 empty] | CT | New Haven | 41.4486 | -72.8358 | Gas | 55517 | CT01 | Wallingford Energy, LLC CT01 | 0.0017647 | 0.023317 | 0.033313 | 0.024316 | 0.018187 | 0.045842 | 0.03925 | 0.03072 | 0.042941 | 0 | 0.048324 | 0.026852 | 0.02734 | 0.052216 | 0.045441 | 0.01626 | 0.064967 | 0.013933 | 0.087964 | 0.076689 | 0.061423 | 0.026433 | 0.097913 | 0.17511 | 0.11946 | 0.22073 | 0.20371 | 0.088217 | 0.10261 | 0.14422 | 0.15488 | 0.16091 | 0.13341 | 0.24007 | 0.078909 | 0.15467 | 0.23691 | 0.25785 | 0.21463 | 0.28576 | 0.27908 | 0.2931 | 0.39412 | 0.35895 | 0.39241 | 0.49666 | 0.59047 | 0.6682 | 0.95301 | 2.6383 | 2.7032 | 2.7423 | 2.8129 | 2.8919 | 2.9166 | 3.0024 | 3.0357 | 3.0935 | 3.1738 | 3.2147 | 3.2585 | 3.3177 | 3.3731 | 3.4475
[7 empty] | MA | Hampden | 42.156 | -72.5292 | Gas | 10726 | 2 | MASSPOWER 2 | 0.0067467 | 0.0023294 | 0.002401 | 0.014779 | 0.0069279 | 0.008587 | 0.0056286 | 0.010764 | 0.0082743 | 0 | 0.017174 | 0 | 0 | 0.031627 | 0.056381 | 0.0649 | 0.063043 | 0.064603 | 0.065189 | 0.1123 | 0.10752 | 0.11175 | 0.044491 | 0.084082 | 0.228 | 0.1145 | 0.14984 | 0.062305 | 0.13322 | 0.09536 | 0.1482 | 0.22972 | 0.28695 | 0.24396 | 0.35138 | 0.58015 | 0.27321 | 0.38766 | 0.4353 | 0.30317 | 0.33346 | 0.42378 | 0.34844 | 0.23809 | 0.3076 | 0.56443 | 0.61723 | 1.5778 | 2.5386 | 3.1514 | 3.1775 | 3.2173 | 3.2414 | 3.2681 | 3.3011 | 3.3298 | 3.3566 | 3.391 | 3.4241 | 3.4619 | 3.4887 | 3.5051 | 3.5479 | 3.5707
[7 empty] | NY | Queens | 40.7585 | -73.9451 | Oil | 2500 | 20 | Ravenswood Generating Station 20 | 0.018557 | 0.042819 | 0.087701 | 0.075189 | 0.044234 | 0.089737 | 0.10477 | 0.11038 | 0.17569 | 0.10929 | 0.17866 | 0.26009 | 0.40433 | 0.42088 | 0.46018 | 0.46231 | 0.48737 | 1.0904 | 0.89071 | 0.8827 | 1.0334 | 0.89056 | 1.1146 | 0.85246 | 0.83098 | 1.1755 | 0.73145 | 1.1233 | 0.70471 | 1.1109 | 1.1762 | 1.1862 | 0.77549 | 1.3246 | 1.0903 | 0.78007 | 1.6475 | 1.9327 | 1.7375 | 1.7943 | 2.0132 | 1.9915 | 2.688 | 2.4463 | 2.5165 | 3.1437 | 3.5196 | 4.5166 | 8.7347 | 6.6785 | 6.1881 | 6.0336 | 5.5065 | 5.1498 | 4.5571 | 3.886 | 3.4376 | 3.0893 | 2.6606 | 2.0618 | 1.919 | 0.94511 | 0.66393 | 0
[7 empty] | NY | Kings | 40.663 | -74 | Gas | 7910 | 2302 | 23rd and 3rd 2302 | 0 | 0 | 0 | 0 | 0 | 0 | 0 | 0 | 0 | 0 | 0 | 0 | 0 | 0 | 0 | 0.0022777 | 0 | 0.010384 | 0.014471 | 0.061932 | 0.027545 | 0.023451 | 0.032443 | 0.033523 | 0.078995 | 0.076394 | 0.12284 | 0.078256 | 0.060607 | 0.12121 | 0.13782 | 0.10722 | 0.10721 | 0.24448 | 0.28498 | 0.22474 | 0.21881 | 0.30723 | 0.39916 | 0.32613 | 0.2483 | 0.27826 | 0.11416 | 0.20413 | 0.43422 | 0.43188 | 0.74258 | 1.0859 | 1.4577 | 0.69511 | 0.78179 | 0.65715 | 0.57513 | 0.51592 | 0.47304 | 0.43792 | 0.3931 | 0.33803 | 0.28258 | 0.20795 | 0.13591 | 0.1157 | 0.04172 | 0
[7 empty] | NY | Suffolk | 40.9619 | -72.2095 | Oil | 2512 | UGT001 | East Hampton Facility UGT001 | 0 | 0 | 0 | 0 | 0 | 0 | 0 | 0 | 0 | 0 | 0 | 0 | 0 | 0 | 0.00058619 | 0.014612 | 0.016665 | 0.020079 | 0.010512 | 0.030666 | 0.070906 | 0.031631 | 0.084182 | 0.090718 | 0.087143 | 0.094485 | 0.073005 | 0.028498 | 0.087708 | 0.054757 | 0.072822 | 0.037413 | 0.034475 | 0.13182 | 0.047772 | 0.082194 | 0.10741 | 0.1341 | 0.11276 | 0.14055 | 0.20205 | 0.30121 | 0.23675 | 0.35909 | 0.25283 | 0.21483 | 0.22247 | 0.63051 | 1.3029 | 1.6163 | 1.6312 | 1.651 | 1.6638 | 1.6812 | 1.7001 | 1.7089 | 1.7253 | 1.7373 | 1.761 | 1.778 | 1.7853 | 1.8077 | 1.8214 | 1.8357
[7 empty] | NY | Suffolk | 40.9503 | -73.0786 | Gas | 2517 | UGT003 | Port Jefferson Energy Center UGT003 | 0 | 0 | 0 | 0 | 0 | 0 | 0 | 0 | 0 | 0 | 0 | 0 | 0 | 0 | 0 | 0.0044775 | 0 | 0 | 0 | 0.0085042 | 0.00025981 | 0.0086557 | 0.017761 | 0.039269 | 0.013477 | 0.026704 | 0.034094 | 0.034144 | 0.027515 | 0.033065 | 0.042536 | 0.064939 | 0.063721 | 0.08692 | 0.058726 | 0.07861 | 0.049479 | 0.082101 | 0.10323 | 0.13976 | 0.14811 | 0.1687 | 0.13367 | 0.1767 | 0.20881 | 0.20201 | 0.24815 | 0.43478 | 0.79622 | 1.0653 | 1.0812 | 1.107 | 1.1199 | 1.1312 | 1.1592 | 1.1733 | 1.1787 | 1.2097 | 1.2214 | 1.238 | 1.2531 | 1.2724 | 1.2859 | 1.3045
[7 empty] | MA | Middlesex | 42.6308 | -71.3133 | Gas | 54586 | 2 | Tanner Street Generation, LLC 2 | 0 | 0.0015682 | 0 | 0.0034214 | 0.00080771 | 0.0018473 | 0.0015632 | 0.00088725 | 0.0010472 | 0 | 0.003214 | 0.010136 | 0.022791 | 0.00072172 | 0.059914 | 0.029118 | 0.043631 | 0.034059 | 0.04213 | 0.0076564 | 0.12075 | 0.022094 | 0.079336 | 0.083347 | 0.15066 | 0.19691 | 0.1404 | 0.20037 | 0.11141 | 0.21368 | 0.20315 | 0.33795 | 0.30589 | 0.31261 | 0.29271 | 0.37504 | 0.25316 | 0.4067 | 0.21298 | 0.28617 | 0.258 | 0.19473 | 0.20562 | 0.23824 | 0.50614 | 0.33363 | 0.72226 | 1.054 | 2.365 | 3.3962 | 3.4069 | 3.4251 | 3.432 | 3.4375 | 3.4501 | 3.4675 | 3.4717 | 3.4927 | 3.4867 | 3.5082 | 3.5225 | 3.5386 | 3.5391 | 3.5612
[7 empty] | NY | Suffolk | 40.7861 | -73.2931 | Gas | 55786 | CT02 | Edgewood Energy CT02 | 0 | 0 | 0 | 0 | 0 | 0 | 0 | 0 | 0 | 0 | 0 | 0 | 0.00010838 | 0 | 0 | 0 | 0 | 0 | 0.0012022 | 0.019789 | 0.0049773 | 0 | 0.036692 | 0.10073 | 0.031187 | 0.053828 | 0.016445 | 0.11909 | 0.18327 | 0.17512 | 0.28282 | 0.27947 | 0.13368 | 0.215 | 0.20112 | 0.18928 | 0.35113 | 0.34461 | 0.179 | 0.18074 | 0.33368 | 0.46003 | 0.3021 | 0.44361 | 0.43323 | 0.51 | 0.73112 | 1.3333 | 1.8691 | 2.7987 | 2.8937 | 2.994 | 3.1175 | 3.1504 | 3.1883 | 3.2939 | 3.392 | 3.4466 | 3.5066 | 3.62 | 3.6667 | 3.7843 | 3.8753 | 3.9538
[7 empty] | MA | Hampden | 42.156 | -72.5292 | Gas | 10726 | 1 | MASSPOWER 1 | 0 | 0 | 0 | 0 | 0 | 0 | 0 | 0 | 0 | 0 | 0 | 0 | 0 | 0 | 0.031983 | 0.02645 | 0.020565 | 0.034563 | 0.02938 | 0.10261 | 0.065032 | 0.046099 | 0.027134 | 0.10929 | 0.13177 | 0.11348 | 0.086452 | 0.045492 | 0.1182 | 0.063696 | 0.089057 | 0.21872 | 0.32102 | 0.22435 | 0.38571 | 0.56652 | 0.20814 | 0.27299 | 0.38896 | 0.20962 | 0.34396 | 0.38093 | 0.34177 | 0.27165 | 0.25663 | 0.57909 | 0.5524 | 1.5113 | 2.5689 | 3.1834 | 3.2159 | 3.2441 | 3.2735 | 3.3079 | 3.3483 | 3.3744 | 3.4091 | 3.4377 | 3.4817 | 3.5032 | 3.5236 | 3.5676 | 3.6073 | 3.6352
[7 empty] | NY | Genesee | 42.9828 | -78.1592 | Gas | 54593 | 1 | Batavia Energy 1 | 0.0096405 | 0.015361 | 0.019339 | 0.021365 | 0.026854 | 0.013689 | 0.021351 | 0.024962 | 0.032897 | 0 | 0.019443 | 0.026572 | 0.06053 | 0.096229 | 0.076997 | 0.13122 | 0.12278 | 0.061134 | 0.06568 | 0.079382 | 0.053577 | 0.065758 | 0.033833 | 0.077289 | 0.060612 | 0.032813 | 0.034267 | 0.034508 | 0.055605 | 0.22112 | 0.18205 | 0.23159 | 0.26385 | 0.13117 | 0.14485 | 0.15004 | 0.13752 | 0.13441 | 0.1953 | 0.12508 | 0.083328 | 0.16339 | 0.065805 | 0.10729 | 0.068009 | 0.15431 | 0.17783 | 0.27921 | 0.78876 | 1.785 | 1.8009 | 1.8192 | 1.837 | 1.8544 | 1.8551 | 1.8791 | 1.8927 | 1.9221 | 1.931 | 1.9518 | 1.9671 | 1.9829 | 1.9986 | 2.0157
[7 empty] | NY | Suffolk | 40.9503 | -73.0786 | Gas | 2517 | UGT002 | Port Jefferson Energy Center UGT002 | 0 | 0 | 0 | 0 | 0 | 0 | 0 | 0 | 0 | 0 | 0 | 0 | 0 | 0 | 0 | 0 | 0 | 0 | 0 | 0.00096923 | 0.0015835 | 0.00010803 | 0 | 0.0032736 | 0.007752 | 0.025575 | 0.022598 | 0.0011117 | 0.0022234 | 0.011659 | 0.0067835 | 0.021834 | 0.019086 | 0.089298 | 0.027325 | 0.09996 | 0.044432 | 0.091374 | 0.13937 | 0.12084 | 0.13591 | 0.20142 | 0.16471 | 0.1422 | 0.1873 | 0.20641 | 0.30735 | 0.49213 | 0.78101 | 1.112 | 1.1227 | 1.1336 | 1.1507 | 1.1645 | 1.1809 | 1.1856 | 1.2022 | 1.2185 | 1.2284 | 1.2411 | 1.2576 | 1.2735 | 1.284 | 1.2963
[7 empty] | NY | Nassau | 40.8275 | -73.6478 | Gas | 7869 | UGT012 | Glenwood Landing Energy Center UGT012 | 0 | 0 | 0 | 0 | 0 | 0 | 0 | 0 | 0 | 0 | 0 | 0 | 0 | 0 | 0 | 0 | 0 | 0 | 0 | 0 | 0.00073185 | 0 | 0.0003087 | 0.015779 | 0.0082479 | 0 | 0.0050392 | 0.0011003 | 0.0038829 | 0.0018222 | 0.0033172 | 0.013693 | 0.019327 | 0.036969 | 0.05988 | 0.059996 | 0.071822 | 0.080749 | 0.093393 | 0.10963 | 0.12037 | 0.15151 | 0.11258 | 0.18203 | 0.15108 | 0.2266 | 0.34663 | 0.40521 | 0.64948 | 1.0265 | 1.0386 | 1.0515 | 1.0636 | 1.0735 | 1.0857 | 1.0969 | 1.1089 | 1.1248 | 1.1388 | 1.15 | 1.1609 | 1.1676 | 1.1819 | 1.1955
[7 empty] | NY | Nassau | 40.8275 | -73.6478 | Gas | 7869 | UGT013 | Glenwood Landing Energy Center UGT013 | 0 | 0 | 0 | 0 | 0 | 0 | 0 | 0 | 0 | 0 | 0 | 0 | 0 | 0 | 0 | 0 | 0 | 0 | 0 | 0.0079752 | 0.00041501 | 0.005875 | 0.0029921 | 0.02389 | 0.0053286 | 0 | 0.0040024 | 0.002816 | 0.0020987 | 0.0018593 | 0.0051912 | 0.012641 | 0.028274 | 0.042424 | 0.055249 | 0.059531 | 0.078487 | 0.074949 | 0.11176 | 0.10863 | 0.14832 | 0.16077 | 0.10543 | 0.14814 | 0.11651 | 0.20222 | 0.28181 | 0.41905 | 0.61533 | 0.99179 | 0.99631 | 0.99704 | 0.99805 | 1.0279 | 1.0459 | 1.0425 | 1.0546 | 1.0575 | 1.0709 | 1.0855 | 1.0867 | 1.1004 | 1.1136 | 1.119
[7 empty] | CT | Middlesex | 41.5544 | -72.5793 | Oil | 562 | 2 | Middletown 2 | 0.022285 | 0 | 0.022723 | 0.03143 | 0.017068 | 0.045143 | 0.025617 | 0.027245 | 0.040652 | 0 | 0.036271 | 0.076231 | 0.30986 | 0.60618 | 0.26759 | 0.24251 | 0.50579 | 0.40202 | 0.75972 | 0.59715 | 0.39757 | 0.69036 | 0.47942 | 0.91804 | 0.57615 | 0.26915 | 0.73585 | 0.54386 | 0.79492 | 0.77396 | 0.84764 | 1.3655 | 1.1709 | 1.6089 | 1.6124 | 1.3078 | 1.4549 | 1.7191 | 1.3759 | 1.4587 | 1.6829 | 1.73 | 1.2994 | 2.3269 | 1.6818 | 1.5612 | 4.111 | 7.1907 | 14.7822 | 24.4836 | 24.4313 | 24.468 | 24.5365 | 24.4858 | 24.5912 | 24.5303 | 24.494 | 24.5328 | 24.513 | 24.4978 | 24.4933 | 24.5645 | 24.597 | 24.5733
[7 empty] | MA | Bristol | 41.6728 | -70.9989 | Gas | 52026 | 1 | Dartmouth Power 1 | 0 | 0.0014441 | 0.0021257 | 0.0066684 | 0.0036985 | 0.0029516 | 0.003473 | 0.0063577 | 0.012725 | 0 | 0.0018437 | 0.0054952 | 0.0088051 | 0.0090293 | 0.010403 | 0.012323 | 0.028213 | 0.01778 | 0.045122 | 0.03271 | 0.071471 | 0.087902 | 0.10526 | 0.12731 | 0.11533 | 0.062087 | 0.089489 | 0.028717 | 0.089806 | 0.17342 | 0.1839 | 0.25365 | 0.22909 | 0.2324 | 0.11915 | 0.21706 | 0.1838 | 0.38588 | 0.1661 | 0.28539 | 0.17017 | 0.24777 | 0.18688 | 0.31935 | 0.35592 | 0.32679 | 0.48033 | 0.90054 | 1.7872 | 3.3117 | 3.327 | 3.3351 | 3.3659 | 3.3845 | 3.3915 | 3.4148 | 3.4298 | 3.4399 | 3.4582 | 3.4819 | 3.4941 | 3.5097 | 3.5295 | 3.5477
[7 empty] | MA | Hampden | 42.0956 | -72.5958 | Oil | 1642 | 3 | West Springfield 3 | 0.012031 | 0.039911 | 0.053586 | 0.11809 | 0.048657 | 0.097895 | 0.14327 | 0.2022 | 0.18212 | 0 | 0.12114 | 0.66187 | 0.15477 | 0.37517 | 0.16496 | 0.21429 | 0.065375 | 0.18975 | 0.08748 | 0.17834 | 0.16438 | 0.43412 | 0.53929 | 0.3553 | 0.41717 | 0.37865 | 0.24506 | 0.27199 | 0.24937 | 0.45652 | 0.66315 | 0.54538 | 1.2195 | 1.0485 | 1.4743 | 1.0655 | 1.1571 | 1.8518 | 1.8708 | 2.1021 | 2.0154 | 2.2003 | 2.7228 | 3.3817 | 3.4526 | 4.6595 | 5.0121 | 8.7828 | 12.8851 | 24.2154 | 24.4281 | 24.6186 | 24.8493 | 25.0623 | 25.3899 | 25.5639 | 25.902 | 26.0207 | 26.1789 | 26.3619 | 26.6951 | 26.8958 | 27.1092 | 27.3928
[7 empty] | NH | Rockingham | 43.0974 | -70.7834 | Oil | 8002 | 1 | Newington 1 | 0 | 0 | 0 | 0 | 0 | 0 | 0 | 0 | 0 | 0 | 0 | 0 | 0 | 0 | 0.5142 | 0.58963 | 1.1924 | 0.19062 | 1.5019 | 1.0358 | 0.67259 | 1.0764 | 3.3215 | 1.498 | 3.684 | 1.8674 | 2.6572 | 3.5726 | 5.3605 | 7.3682 | 8.5228 | 6.7518 | 9.2192 | 5.1099 | 9.7054 | 10.9187 | 13.6726 | 10.2558 | 14.2508 | 9.0294 | 10.1569 | 11.5077 | 14.7014 | 12.2414 | 14.1357 | 26.4165 | 44.6988 | 46.7775 | 50.9098 | 55.1406 | 64.6999 | 69.8844 | 80.4456 | 89.1469 | 95.2897 | 95.3129 | 108.3118 | 116.5872 | 121.567 | 133.9895 | 143.1162 | 151.3654 | 162.6681 | 172.9092
[7 empty] | CT | New Haven | 41.4486 | -72.8358 | Gas | 55517 | CT05 | Wallingford Energy, LLC CT05 | 0.0054313 | 0.0077147 | 0.0035325 | 0.0098525 | 0.0084626 | 0.020145 | 0.019953 | 0.015926 | 0.022283 | 0 | 0.01465 | 0.0080122 | 0.037312 | 0.048645 | 0.053287 | 0.059256 | 0.044964 | 0.033553 | 0.043113 | 0.029115 | 0.051051 | 0.037915 | 0.058188 | 0.095837 | 0.15929 | 0.20862 | 0.20758 | 0.02925 | 0.073278 | 0.061494 | 0.065972 | 0.12455 | 0.11338 | 0.10296 | 0.048866 | 0.083882 | 0.18349 | 0.26146 | 0.26975 | 0.14708 | 0.15723 | 0.14867 | 0.12776 | 0.19124 | 0.27925 | 0.14571 | 0.32027 | 0.49942 | 0.58743 | 2.4311 | 2.5099 | 2.6328 | 2.6675 | 2.751 | 2.7934 | 2.8667 | 2.9056 | 3.0128 | 3.073 | 3.0911 | 3.1809 | 3.2602 | 3.3469 | 3.4136
[7 empty] | CT | New Haven | 41.4486 | -72.8358 | Gas | 55517 | CT02 | Wallingford Energy, LLC CT02 | 0.010675 | 0.0094236 | 0.0032528 | 0.023174 | 0.022169 | 0.016342 | 0.027619 | 0.01931 | 0.032737 | 0 | 0.03912 | 0.038669 | 0.0098098 | 0.030584 | 0.039772 | 0.049315 | 0.067843 | 0.029235 | 0.030924 | 0.10578 | 0.034734 | 0.071061 | 0.08583 | 0.15939 | 0.11934 | 0.22436 | 0.18073 | 0.09528 | 0.12052 | 0.17997 | 0.10098 | 0.14749 | 0.11271 | 0.1871 | 0.12461 | 0.13118 | 0.20035 | 0.26143 | 0.33047 | 0.24658 | 0.19067 | 0.2024 | 0.22177 | 0.25249 | 0.29441 | 0.2523 | 0.41939 | 0.52024 | 0.65982 | 2.4253 | 2.4685 | 2.5469 | 2.6466 | 2.7244 | 2.7498 | 2.8567 | 2.8503 | 2.9475 | 3.043 | 3.0672 | 3.17 | 3.2162 | 3.3043 | 3.3867
[7 empty] | NY | Suffolk | 40.787 | -73.2933 | Gas | 7912 | BW01 | Brentwood BW01 | 0 | 0 | 0 | 0 | 0 | 0 | 0 | 0 | 0 | 0 | 0 | 0 | 0 | 0 | 0.0006395 | 0 | 0 | 0 | 0.0056276 | 0.0079183 | 0 | 0.037268 | 0.072671 | 0.042601 | 0.032085 | 0.013415 | 0.018602 | 0.032183 | 0.042998 | 0.075092 | 0.088324 | 0.087451 | 0.054161 | 0.042569 | 0.068639 | 0.082514 | 0.085561 | 0.10328 | 0.14086 | 0.18961 | 0.21669 | 0.21553 | 0.44237 | 0.24567 | 0.312 | 0.28898 | 0.44682 | 0.4414 | 1.0718 | 2.1623 | 2.1657 | 2.2141 | 2.2187 | 2.3734 | 2.4312 | 2.3981 | 2.4076 | 2.5271 | 2.5569 | 2.5562 | 2.6559 | 2.6383 | 2.7244 | 2.7559
[7 empty] | NY | Nassau | 40.6169 | -73.6486 | Gas | 2511 | U00013 | E F Barrett U00013 | 0.0086431 | 0.010226 | 0.019564 | 0.015596 | 0.020595 | 0.028288 | 0.023499 | 0.037282 | 0.030822 | 0 | 0.018792 | 0.020392 | 0.0083947 | 0.024054 | 0 | 0.011096 | 0.01896 | 0.048452 | 0.051042 | 0.042846 | 0.025488 | 0.030782 | 0.036258 | 0.033708 | 0.11533 | 0.13714 | 0.13367 | 0.1097 | 0.054191 | 0.1341 | 0.15919 | 0.090112 | 0.10389 | 0.14694 | 0.17713 | 0.24467 | 0.072509 | 0.1852 | 0.17605 | 0.16667 | 0.16474 | 0.15225 | 0.25736 | 0.19576 | 0.29704 | 0.26839 | 0.26637 | 0.26324 | 0.071301 | 0.6484 | 0.73689 | 0.87289 | 1.0292 | 1.0953 | 1.1737 | 1.3084 | 1.3904 | 1.5037 | 1.6368 | 1.8192 | 1.9195 | 2.0659 | 2.2518 | 2.379
[7 empty] | CT | New Haven | 41.4486 | -72.8358 | Gas | 55517 | CT03 | Wallingford Energy, LLC CT03 | 0.0093418 | 0.0057292 | 0.0074321 | 0.0062968 | 0.0098104 | 0.011157 | 0.0047392 | 0.011947 | 0.030724 | 0 | 0.015892 | 0.014736 | 0.016115 | 0.021734 | 0.031656 | 0.021385 | 0.035155 | 0.006828 | 0.049366 | 0.044233 | 0.017261 | 0.028724 | 0.090433 | 0.10189 | 0.078863 | 0.16884 | 0.14491 | 0.058875 | 0.12746 | 0.067846 | 0.033396 | 0.13411 | 0.050425 | 0.10592 | 0.046641 | 0.087449 | 0.093329 | 0.2438 | 0.18658 | 0.13685 | 0.13103 | 0.12608 | 0.20529 | 0.14453 | 0.23169 | 0.21151 | 0.31877 | 0.41466 | 0.54521 | 2.1632 | 2.1087 | 1.8897 | 1.7577 | 1.6162 | 1.4467 | 1.2301 | 1.2285 | 0.9977 | 0.90138 | 0.63411 | 0.53699 | 0.32744 | 0.12669 | 0
[7 empty] | NY | Queens | 40.6106 | -73.7614 | Gas | 55699 | 1 | Bayswater Peaking Facility 1 | 0 | 0 | 0 | 0 | 0 | 0 | 0 | 0 | 0 | 0 | 0 | 0.0014846 | 0.034232 | 0 | 0 | 0.030626 | 0 | 0.0036132 | 0.026202 | 0.00067963 | 0.022894 | 0 | 0.010817 | 0.0023556 | 0.024812 | 0.086976 | 0.025182 | 0.072578 | 0.060262 | 0.038819 | 0.10437 | 0.096932 | 0.091728 | 0.15082 | 0.16625 | 0.1299 | 0.38344 | 0.36223 | 0.1039 | 0.095828 | 0.32831 | 0.28311 | 0.1925 | 0.29287 | 0.30569 | 0.15526 | 0.37657 | 0.86922 | 2.2784 | 3.7837 | 3.7825 | 3.7925 | 3.8 | 3.8285 | 3.8227 | 3.8353 | 3.8598 | 3.8843 | 3.8901 | 3.9055 | 3.9142 | 3.9252 | 3.9372 | 3.9485
[7 empty] | NY | Nassau | 40.6169 | -73.6486 | Gas | 2511 | U00012 | E F Barrett U00012 | 0.0074814 | 0.010624 | 0.0099547 | 0.020434 | 0.029837 | 0.02799 | 0.017647 | 0.039367 | 0.028864 | 0 | 0.02088 | 0.02318 | 0.0083947 | 0.011227 | 0 | 0.013074 | 0.011885 | 0.035749 | 0.050021 | 0.056128 | 0.035821 | 0.044112 | 0.030165 | 0.040898 | 0.0873 | 0.14459 | 0.12981 | 0.084802 | 0.038649 | 0.12081 | 0.13931 | 0.085484 | 0.093496 | 0.11903 | 0.16943 | 0.19004 | 0.060624 | 0.21181 | 0.15982 | 0.18628 | 0.10979 | 0.19951 | 0.25123 | 0.1945 | 0.28996 | 0.24069 | 0.26088 | 0.24355 | 0.07697 | 0.64847 | 0.76923 | 0.91136 | 1.0024 | 1.0908 | 1.2104 | 1.3807 | 1.4237 | 1.5627 | 1.6874 | 1.8106 | 1.961 | 2.0836 | 2.2139 | 2.3789
[7 empty] | MA | Hampden | 42.1977 | -72.5103 | Oil | 6081 | 1 | Stony Brook 001 | 0 | 0 | 0 | 0 | 0 | 0 | 0 | 0 | 0 | 0 | 0 | 0 | 0 | 0 | 0.0017183 | 0.028391 | 0.13228 | 0.01363 | 0.021851 | 0.09163 | 0.1936 | 0.23367 | 0.49665 | 0.69263 | 0.52263 | 0.081985 | 0.13504 | 0 | 0.17112 | 0.097658 | 0.25111 | 0.094509 | 0.2032 | 0.34961 | 0.13958 | 0.43802 | 0.37119 | 0.93333 | 0.43077 | 0.60453 | 1.0199 | 1.3215 | 2.4502 | 0.91478 | 1.1914 | 1.8175 | 2.1476 | 2.1308 | 7.1125 | 12.3252 | 12.5481 | 12.6611 | 12.872 | 13.0259 | 13.2411 | 13.4757 | 13.6456 | 13.8956 | 14.0201 | 14.2106 | 14.3502 | 14.5696 | 14.7411 | 14.9419
[7 empty] | CT | New Haven | 41.5444 | -73.0416 | Gas | 56629 | 10 | Waterbury Generation 10 | 0 | 0 | 0 | 0 | 0 | 0 | 0 | 0 | 0 | 0 | 0 | 0.017693 | 0 | 0 | 0.0065328 | 0.031219 | 0.057591 | 0 | 0.083378 | 0.075149 | 0.042421 | 0.033721 | 0.10822 | 0.19972 | 0.24952 | 0.35401 | 0.36384 | 0.019782 | 0.10627 | 0.1634 | 0.2599 | 0.39261 | 0.57867 | 0.54094 | 0.54066 | 0.54851 | 0.55042 | 0.46153 | 0.48085 | 0.45458 | 0.66772 | 0.2614 | 0.34391 | 0.4328 | 0.59437 | 0.6106 | 0.89967 | 1.1347 | 2.0297 | 4.7454 | 4.5774 | 4.2812 | 3.7791 | 3.5515 | 3.2469 | 3.0212 | 2.7177 | 2.3831 | 1.9568 | 1.5937 | 1.2529 | 0.83085 | 0.50432 | 0
[7 empty] | NY | Orange | 41.5711 | -73.9739 | Oil | 8006 | 1 | Roseton Generating LLC 1 | 0 | 0 | 0 | 0 | 0 | 0 | 0 | 0 | 0 | 0 | 0 | 0.0096969 | 0.032769 | 0.061249 | 0.029439 | 0.11392 | 0.048675 | 0.0096443 | 0.052058 | 0.13265 | 0.012069 | 0.4772 | 0.78371 | 0.70357 | 0.44712 | 0.68139 | 0.088491 | 0.84679 | 2.171 | 0.70732 | 1.2248 | 0.8815 | 1.6937 | 0.68438 | 1.2098 | 0.98366 | 0.94198 | 0.6616 | 2.554 | 1.8417 | 3.3874 | 2.7503 | 4.5869 | 4.2271 | 8.8555 | 15.5767 | 21.2282 | 21.0739 | 26.4186 | 59.9997 | 60.151 | 62.5172 | 62.7347 | 65.6201 | 65.4232 | 67.3727 | 68.2161 | 69.8285 | 70.9113 | 72.6834 | 73.9394 | 74.5511 | 76.1932 | 77.5756
[7 empty] | MA | Hampden | 42.1977 | -72.5103 | Oil | 6081 | 2 | Stony Brook 002 | 0 | 0 | 0 | 0 | 0 | 0 | 0 | 0 | 0 | 0 | 0 | 0 | 0 | 0.024378 | 0.064634 | 0.19607 | 0.082504 | 0.0048723 | 0.13132 | 0 | 0.32835 | 0.32527 | 0.51745 | 0.55315 | 0.33638 | 0.45091 | 0.3305 | 0 | 0.18056 | 0.15199 | 0.55434 | 0.23031 | 0.32877 | 0.33909 | 0.57637 | 0.75141 | 0.56094 | 0.92754 | 0.62311 | 0.44439 | 0.49899 | 0.41523 | 1.4201 | 0.53708 | 0.82705 | 1.4442 | 2.007 | 3.3843 | 8.1144 | 14.2087 | 14.3517 | 14.4903 | 14.687 | 14.7662 | 14.8815 | 15.0669 | 15.1878 | 15.3837 | 15.4321 | 15.6262 | 15.7662 | 15.8843 | 16.0073 | 16.1716
[7 empty] | NY | Nassau | 40.6169 | -73.6486 | Gas | 2511 | U00018 | E F Barrett U00018 | 0.0021048 | 0.0085579 | 0.0058169 | 0.0065445 | 0.013675 | 0.0167 | 0.022448 | 0.017938 | 0.013891 | 0 | 0.017525 | 0.027574 | 0.00037096 | 0.006923 | 0.004431 | 0 | 0.017054 | 0.033207 | 0.018829 | 0.036497 | 0.0067588 | 0.016132 | 0.052004 | 0.03947 | 0.067332 | 0.02826 | 0.10107 | 0.063968 | 0.041209 | 0.091088 | 0.054519 | 0.093662 | 0.096249 | 0.098507 | 0.056073 | 0.080686 | 0.077064 | 0.090927 | 0.1407 | 0.13774 | 0.16876 | 0.14002 | 0.23365 | 0.23572 | 0.23869 | 0.28068 | 0.28721 | 0.43136 | 0.46234 | 0.36858 | 0.49222 | 0.56571 | 0.73005 | 0.77933 | 0.94789 | 0.99256 | 1.1723 | 1.3246 | 1.4063 | 1.5209 | 1.7035 | 1.8531 | 1.9704 | 2.1561
[7 empty] | NY | Nassau | 40.6169 | -73.6486 | Gas | 2511 | U00019 | E F Barrett U00019 | 0.0022696 | 0.0086108 | 0.0057659 | 0.0061369 | 0.0065974 | 0.017 | 0.016202 | 0.0081325 | 0.023841 | 0 | 0.031182 | 0.026911 | 0.00037096 | 0.010444 | 0.0035386 | 0.0019291 | 0.016202 | 0.024483 | 0.013592 | 0.023691 | 0.0029553 | 0.016258 | 0.052464 | 0.038306 | 0.057531 | 0.037244 | 0.10542 | 0.070916 | 0.074737 | 0.067474 | 0.079499 | 0.097109 | 0.068213 | 0.097375 | 0.053359 | 0.080782 | 0.07693 | 0.066169 | 0.16246 | 0.10914 | 0.19552 | 0.17392 | 0.2498 | 0.26587 | 0.25238 | 0.23173 | 0.31605 | 0.4342 | 0.40847 | 0.34454 | 0.51519 | 0.58558 | 0.68527 | 0.79081 | 0.89256 | 1.0334 | 1.1334 | 1.2802 | 1.3654 | 1.6266 | 1.7064 | 1.8225 | 1.9866 | 2.1557
[7 empty] | NY | Kings | 40.7168 | -73.9665 | Gas | 7915 | NO1 | North 1st NO1 | 0 | 0 | 0 | 0 | 0 | 0 | 0 | 0 | 0 | 0 | 0 | 0 | 0 | 0 | 0 | 0.0088797 | 0 | 0 | 0 | 0.017516 | 0.00050441 | 0.016436 | 0.00020096 | 0 | 0.00046823 | 0.034589 | 0.057529 | 0.065597 | 0.074918 | 0.062269 | 0.11589 | 0.095837 | 0.095455 | 0.085798 | 0.1177 | 0.29884 | 0.14453 | 0.20876 | 0.10921 | 0.082845 | 0.12007 | 0.13213 | 0.13056 | 0.1214 | 0.12032 | 0.21583 | 0.26919 | 0.3167 | 0.72103 | 1.5643 | 1.7222 | 1.7609 | 1.8602 | 1.8847 | 2.1101 | 2.094 | 2.1658 | 2.3164 | 2.45 | 2.5103 | 2.5954 | 2.7252 | 2.8075 | 2.9102
[7 empty] | NY | Nassau | 40.8269 | -73.6479 | Gas | 2514 | 40 | Glenwood 40 | 0 | 0 | 0 | 0 | 0 | 0 | 0 | 0 | 0 | 0 | 0 | 0 | 0.047005 | 0.11994 | 0.029706 | 0.044089 | 0.14152 | 0.1069 | 0.16854 | 0.12406 | 0.22179 | 0.082828 | 0.018008 | 0.23055 | 0.099331 | 0.19204 | 0.22754 | 0.27332 | 0.30216 | 0.083272 | 0.17531 | 0.19279 | 0.17272 | 0.35981 | 0.27383 | 0.33062 | 0.28306 | 0.59008 | 0.29593 | 0.7598 | 0.88613 | 0.79954 | 0.69194 | 1.3329 | 1.4936 | 1.5792 | 1.6533 | 3.0301 | 8.7074 | 8.7879 | 9.2657 | 9.6386 | 10.7669 | 11.2871 | 11.9865 | 12.5259 | 13.7481 | 14.1882 | 14.4189 | 14.748 | 15.976 | 16.3881 | 16.9777 | 17.7944
[7 empty] | NY | Nassau | 40.8269 | -73.6479 | Gas | 2514 | 50 | Glenwood 50 | 0 | 0 | 0 | 0 | 0 | 0 | 0 | 0 | 0 | 0 | 0 | 0 | 0 | 0.01634 | 0.062152 | 0.017337 | 0.049327 | 0.10083 | 0.038078 | 0.13476 | 0.057646 | 0.037686 | 0.1104 | 0.16657 | 0.10638 | 0.040798 | 0.10204 | 0.10418 | 0.14212 | 0.073554 | 0.070105 | 0.17365 | 0.20039 | 0.18242 | 0.1193 | 0.33279 | 0.22134 | 0.18661 | 0.19538 | 0.15189 | 0.24673 | 0.42007 | 0.40507 | 0.65153 | 0.57659 | 0.66406 | 0.78293 | 2.2146 | 4.6509 | 7.5647 | 7.7499 | 7.9628 | 8.2434 | 8.362 | 8.4784 | 8.5982 | 8.9523 | 9.0872 | 9.2179 | 9.4689 | 9.673 | 9.8706 | 10.0113 | 10.2151
[7 empty] | NY | Nassau | 40.6169 | -73.6486 | Gas | 2511 | U00017 | E F Barrett U00017 | 0.0081847 | 0.0096226 | 0.0078991 | 0.033871 | 0.014753 | 0.012355 | 0.020782 | 0.02836 | 0.037589 | 0 | 0.042527 | 0.036943 | 0.016819 | 0.022646 | 0.029004 | 0.019801 | 0.061154 | 0.10776 | 0.084186 | 0.084594 | 0.019302 | 0.079889 | 0.054152 | 0.034871 | 0.032452 | 0.04758 | 0.13848 | 0.062795 | 0.058837 | 0.15454 | 0.13675 | 0.17758 | 0.10672 | 0.12477 | 0.12313 | 0.16728 | 0.13751 | 0.17202 | 0.079872 | 0.076386 | 0.15752 | 0.10764 | 0.14478 | 0.1591 | 0.18397 | 0.22965 | 0.17642 | 0.25507 | 0.23285 | 0.3462 | 0.4744 | 0.58926 | 0.65697 | 0.75982 | 0.85583 | 1.0568 | 1.2103 | 1.3308 | 1.4594 | 1.6042 | 1.8306 | 2.0436 | 2.2031 | 2.424
[7 empty] | ME | Cumberland | 43.75 | -70.1569 | Oil | 1507 | 3 | William F Wyman 3 | 0 | 0 | 0 | 0 | 0 | 0 | 0 | 0 | 0 | 0 | 0 | 0 | 0 | 0 | 0 | 0.0011286 | 0 | 0 | 0.0011681 | 0 | 0 | 0 | 0.010095 | 0.019158 | 0.0065763 | 0.015594 | 0.0032571 | 0.013119 | 0.0049193 | 0.014152 | 0.02669 | 0.026452 | 0.041813 | 0.034108 | 0.02856 | 0.0028345 | 0.028467 | 0.046703 | 0.073043 | 0.088004 | 0.081159 | 0.07428 | 0.10808 | 0.12849 | 0.2733 | 0.33754 | 0.44893 | 0.49311 | 0.44961 | 0.95237 | 1.0536 | 1.1277 | 1.1605 | 1.2596 | 1.3466 | 1.4234 | 1.5127 | 1.5555 | 1.6335 | 1.7692 | 1.8277 | 1.9179 | 2.0114 | 2.1035
[7 empty] | MA | Hampden | 42.1977 | -72.5103 | Oil | 6081 | 3 | Stony Brook 003 | 0 | 0 | 0 | 0 | 0 | 0 | 0 | 0 | 0 | 0 | 0 | 0 | 0 | 0 | 0 | 0.062519 | 0 | 0.048402 | 0.013768 | 0.025085 | 0.1675 | 0.075936 | 0.1263 | 0.068917 | 0.32796 | 0.25653 | 0.33232 | 0 | 0.13834 | 0.038213 | 0.23786 | 0.065739 | 0.21161 | 0.19088 | 0.33094 | 0.3952 | 0.25592 | 0.35946 | 0.27045 | 0.30422 | 0.32867 | 0.34974 | 0.84128 | 0.48501 | 0.40498 | 1.1341 | 1.7457 | 1.981 | 5.8405 | 11.458 | 11.6065 | 11.7328 | 11.9021 | 12.0351 | 12.1653 | 12.3362 | 12.4709 | 12.5851 | 12.7844 | 12.9484 | 13.0395 | 13.1659 | 13.3104 | 13.4699
[7 empty] | NY | Queens | 40.7539 | -73.9506 | Gas | 7909 | VB01 | Vernon Boulevard VB01 | 0 | 0 | 0 | 0 | 0 | 0 | 0 | 0 | 0 | 0 | 0 | 0 | 0 | 0 | 0 | 0 | 0.022771 | 0 | 0 | 0.0069602 | 0 | 0.001365 | 0.022662 | 0 | 0.015392 | 0.015227 | 0.005892 | 0.045126 | 0.036825 | 0.069509 | 0.020437 | 0.056096 | 0.039827 | 0.033198 | 0.1 | 0.092851 | 0.10523 | 0.16292 | 0.14541 | 0.099686 | 0.15532 | 0.092208 | 0.096956 | 0.06922 | 0.064795 | 0.057056 | 0.083573 | 0.16534 | 0.38466 | 0.51142 | 0.55447 | 0.45909 | 0.45796 | 0.39421 | 0.39082 | 0.34532 | 0.295 | 0.27035 | 0.21604 | 0.19696 | 0.12746 | 0.089594 | 0.040829 | 0
[7 empty] | NY | Nassau | 40.6169 | -73.6486 | Gas | 2511 | U00016 | E F Barrett U00016 | 0.0078003 | 0.0043705 | 0.0098064 | 0.01287 | 0.0091528 | 0.012067 | 0.032609 | 0.017026 | 0.034618 | 0 | 0.038041 | 0.031207 | 0.012291 | 0.019511 | 0.039811 | 0.028957 | 0.059642 | 0.076364 | 0.056543 | 0.057141 | 0.022893 | 0.10258 | 0.047629 | 0.022246 | 0.034337 | 0.050469 | 0.12062 | 0.09812 | 0.057561 | 0.12134 | 0.18972 | 0.13355 | 0.093652 | 0.12459 | 0.11716 | 0.13665 | 0.1139 | 0.16385 | 0.098644 | 0.070047 | 0.16317 | 0.12707 | 0.095134 | 0.14677 | 0.17362 | 0.2102 | 0.16295 | 0.27203 | 0.30114 | 0.40312 | 0.4935 | 0.5902 | 0.63322 | 0.81919 | 0.91741 | 1.0497 | 1.1825 | 1.2765 | 1.4518 | 1.7206 | 1.8773 | 1.9922 | 2.2315 | 2.4272
[7 empty] | CT | Middlesex | 41.5544 | -72.5793 | Oil | 562 | 3 | Middletown 3 | 0 | 0 | 0 | 0 | 0 | 0 | 0 | 0 | 0 | 0 | 0 | 0.031014 | 0 | 0.48759 | 0.50834 | 0.17557 | 0.018106 | 0.054724 | 0.49659 | 0.30218 | 0.32746 | 0.22142 | 0.34108 | 0.52476 | 0.31484 | 0.15893 | 0.2628 | 0.50303 | 0.64563 | 0.33654 | 1.2722 | 0.91217 | 0.53237 | 1.0894 | 0.63543 | 0.94705 | 1.0513 | 1.4572 | 1.6519 | 1.5266 | 0.70687 | 0.93069 | 0.96709 | 0.51603 | 0.85478 | 1.0406 | 2.9867 | 6.4894 | 20.4971 | 32.8425 | 33.6846 | 34.8911 | 35.823 | 36.1392 | 36.1248 | 37.5242 | 37.6637 | 39.3653 | 38.9622 | 40.4832 | 40.6343 | 41.9884 | 42.5411 | 43.2923
[7 empty] | MA | Bristol | 41.8653 | -71.1061 | Gas | 1682 | 9 | Cleary Flood 9 | 0 | 0 | 0 | 0 | 0 | 0 | 0 | 0 | 0 | 0 | 0 | 0.10567 | 0.026662 | 0.041164 | 0.023136 | 0.025683 | 0 | 0.070961 | 0.042582 | 0.0083491 | 0.042842 | 0 | 0.023481 | 0.12098 | 0.075681 | 0.17311 | 0.16731 | 0.28079 | 0.11305 | 0.14699 | 0.3272 | 0.38711 | 0.33254 | 0.69578 | 0.469 | 0.7484 | 0.24318 | 0.52399 | 0.3666 | 0.25996 | 0.34478 | 0.49645 | 0.86906 | 0.53687 | 1.5647 | 0.9912 | 1.3974 | 1.9015 | 4.7434 | 15.0864 | 15.2096 | 15.3571 | 15.4693 | 15.5835 | 15.6815 | 15.8327 | 15.9573 | 16.1213 | 16.2374 | 16.3466 | 16.393 | 16.5676 | 16.6934 | 16.7975
[7 empty] | ME | Cumberland | 43.75 | -70.1569 | Oil | 1507 | 4 | William F Wyman 4 | 0 | 0 | 0 | 0 | 0 | 0 | 0 | 0 | 0 | 0 | 0 | 0.0062258 | 0.0048152 | 0.0086205 | 0.010775 | 0.01029 | 0.019646 | 0.029858 | 0.03556 | 0.030675 | 0.0041245 | 0.027651 | 0.061494 | 0.054194 | 0.10474 | 0.11319 | 0.091632 | 0.071253 | 0.13531 | 0.071396 | 0.12086 | 0.090219 | 0.13991 | 0.10358 | 0.08877 | 0.12236 | 0.13226 | 0.13663 | 0.22989 | 0.21353 | 0.19539 | 0.19513 | 0.27083 | 0.26043 | 0.52729 | 0.73177 | 1.0588 | 1.0724 | 1.2947 | 1.2085 | 1.3959 | 1.7187 | 1.8732 | 2.1713 | 2.3671 | 2.6778 | 3.0085 | 3.2625 | 3.4859 | 3.7712 | 3.9338 | 4.2459 | 4.4963 | 4.7006
[7 empty] | NY | Queens | 40.7539 | -73.9506 | Gas | 7909 | VB02 | Vernon Boulevard VB02 | 0 | 0 | 0 | 0 | 0 | 0 | 0 | 0 | 0 | 0 | 0 | 0.02311 | 0.017155 | 0.0057184 | 0.0070026 | 0 | 0.056781 | 0 | 0.010175 | 0.0058158 | 0 | 0.00021866 | 0.011662 | 0.020703 | 0.041264 | 0.0015903 | 0.037364 | 0.078382 | 0.05593 | 0.094935 | 0.042167 | 0.059667 | 0.038326 | 0.077492 | 0.058072 | 0.10909 | 0.15647 | 0.1253 | 0.097384 | 0.054126 | 0.12045 | 0.045285 | 0.052668 | 0.041663 | 0.06191 | 0.091952 | 0.10584 | 0.17548 | 0.72222 | 2.2628 | 2.1193 | 1.9021 | 1.9148 | 1.6629 | 1.476 | 1.369 | 1.2303 | 1.0584 | 0.84862 | 0.70449 | 0.54922 | 0.34569 | 0.22416 | 0
[7 empty] | MA | Norfolk | 42.235 | -70.9672 | Gas | 1660 | 4 | Potter 4 | 0 | 0 | 0 | 0 | 0 | 0 | 0 | 0 | 0 | 0 | 0 | 0 | 0 | 0.088111 | 0 | 0.026949 | 0 | 0.052796 | 0.027369 | 0.034946 | 0.027219 | 0.038994 | 0.15157 | 0.063381 | 0.027926 | 0.020792 | 0.015 | 0.015854 | 0.033291 | 0.16054 | 0.17859 | 0.085746 | 0.32348 | 0.38427 | 0.37949 | 0.45083 | 0.21014 | 0.39945 | 0.18001 | 0.10405 | 0.12241 | 0.13784 | 0.022866 | 0.18959 | 0.24465 | 0.061705 | 0.11467 | 0.40579 | 1.4564 | 5.3658 | 5.2364 | 5.4722 | 5.6438 | 5.6584 | 5.9097 | 5.9135 | 6.0075 | 6.234 | 6.3351 | 6.4184 | 6.4966 | 6.6141 | 6.7371 | 6.8572
[7 empty] | RI | Providence | 41.861 | -71.407 | Gas | 54056 | 1 | Pawtucket Power Associates, LP 1 | 0 | 0 | 0 | 0 | 0 | 0 | 0 | 0 | 0 | 0 | 0 | 0 | 0 | 0 | 0.00033306 | 0.0019597 | 0 | 0 | 0 | 0.0041177 | 0 | 0.0034974 | 0.011121 | 0.0065488 | 0.0097304 | 0.0015405 | 0 | 0.00065125 | 0.0035704 | 0.0068932 | 0.0019451 | 0.0051706 | 0.013131 | 0.0080333 | 0.0048984 | 0.016478 | 0.014393 | 0.030921 | 0.011171 | 0.016465 | 0.0040227 | 0.027918 | 0.0032962 | 0.010669 | 0.013203 | 0.012481 | 0.032231 | 0.093731 | 0.28953 | 0.56145 | 0.56474 | 0.56568 | 0.5676 | 0.56798 | 0.57186 | 0.57265 | 0.57444 | 0.57624 | 0.57943 | 0.58003 | 0.58251 | 0.58321 | 0.5859 | 0.58698
[7 empty] | NY | Bronx | 40.7988 | -73.9093 | Gas | 7913 | HG02 | Hell Gate HG02 | 0 | 0 | 0 | 0 | 0 | 0 | 0 | 0 | 0 | 0 | 0 | 0.036058 | 0.025042 | 0.016607 | 0.013878 | 0 | 0.047083 | 0 | 0.011032 | 0.027787 | 0.0035721 | 0.0013731 | 0.027067 | 0.016554 | 0.051837 | 0 | 0.010433 | 9.8786e-05 | 0.01496 | 0.036552 | 0.019169 | 0.04964 | 0.037687 | 0.10372 | 0.06535 | 0.10137 | 0.046192 | 0.11102 | 0.12482 | 0.073305 | 0.14453 | 0.039827 | 0.16381 | 0.095754 | 0.070462 | 0.086825 | 0.070304 | 0.14884 | 0.62225 | 1.7542 | 1.6928 | 1.536 | 1.5239 | 1.4464 | 1.2822 | 1.1816 | 1.0693 | 0.97968 | 0.85907 | 0.70214 | 0.46999 | 0.37154 | 0.16341 | 0
[7 empty] | NY | Onondaga | 43.0667 | -76.2246 | Gas | 10621 | 1 | Syracuse, LLC 1 | 0.00042045 | 0.0024031 | 0.0026658 | 0 | 0.0035306 | 0.0049112 | 0.00070812 | 0.0034324 | 0.006723 | 0 | 0.0018948 | 0.01296 | 0.0056294 | 0.021017 | 0.0099884 | 0 | 0.024704 | 0.022446 | 0.032347 | 0.018466 | 0.033176 | 0.035177 | 0.036662 | 0.10564 | 0.093002 | 0.099056 | 0.10476 | 0.13562 | 0.11501 | 0.13935 | 0.2294 | 0.23514 | 0.13094 | 0.16617 | 0.067104 | 0.14138 | 0.18629 | 0.2644 | 0.26412 | 0.27089 | 0.25627 | 0.42721 | 0.13977 | 0.26733 | 0.30248 | 0.56984 | 0.52395 | 0.44694 | 0.17894 | 1.3076 | 1.5859 | 1.8538 | 1.9969 | 2.394 | 2.7537 | 2.9467 | 3.2155 | 3.5106 | 3.78 | 4.0869 | 4.3355 | 4.6523 | 4.9699 | 5.2827
[7 empty] | MA | Norfolk | 42.235 | -70.9672 | Gas | 1660 | 5 | Potter 5 | 0 | 0 | 0 | 0 | 0 | 0 | 0 | 0 | 0 | 0 | 0 | 0 | 0 | 0.074496 | 0 | 0 | 0 | 0.034423 | 0.025607 | 0.036808 | 0.016319 | 0.014012 | 0.094051 | 0.092185 | 0.028094 | 0.032652 | 0.11752 | 0.0042996 | 0.027127 | 0.22612 | 0.081893 | 0.048472 | 0.14144 | 0.31377 | 0.22923 | 0.39216 | 0.32244 | 0.31237 | 0.40374 | 0.072161 | 0.15753 | 0.14729 | 0 | 0.056481 | 0.19885 | 0.10014 | 0.12865 | 0.50803 | 1.7235 | 6.6673 | 6.7011 | 6.6931 | 6.7174 | 6.7181 | 6.745 | 6.7261 | 6.7459 | 6.7542 | 6.7768 | 6.7692 | 6.7889 | 6.7955 | 6.7968 | 6.8093
[7 empty] | NY | Suffolk | 40.9572 | -72.8664 | Oil | 55787 | CT02 | Shoreham Energy CT02 | 0 | 0 | 0 | 0 | 0 | 0 | 0 | 0 | 0 | 0 | 0 | 0 | 0 | 0 | 0 | 0 | 0 | 0 | 0 | 0.0034372 | 0 | 0 | 0 | 0.00037539 | 0.00048663 | 0.0043934 | 0.022379 | 0.014557 | 0.027569 | 0.008237 | 0.0073223 | 0 | 0 | 0.021376 | 0 | 0.0096914 | 0.014438 | 0.00059332 | 0.023623 | 0.011255 | 0.024238 | 0.051535 | 0.027596 | 0.066111 | 0.055055 | 0.067668 | 0.051387 | 0.22332 | 0.82377 | 1.4312 | 1.4508 | 1.4666 | 1.4915 | 1.5167 | 1.5321 | 1.5457 | 1.5703 | 1.5936 | 1.6088 | 1.6267 | 1.6521 | 1.6748 | 1.6911 | 1.7115
[7 empty] | NY | Bronx | 40.7989 | -73.9147 | Gas | 7914 | HR02 | Harlem River Yard HR02 | 0 | 0 | 0 | 0 | 0 | 0 | 0 | 0 | 0 | 0 | 0 | 0.032345 | 0.038542 | 0.0026778 | 0.0072135 | 0 | 0.059163 | 0 | 0.013442 | 0.016212 | 0.0028894 | 0.0011306 | 0.044521 | 0.014856 | 0.037582 | 0 | 0.012957 | 0.0080863 | 0.043003 | 0.11698 | 0.03685 | 0.074014 | 0.044071 | 0.035761 | 0.057504 | 0.05413 | 0.067982 | 0.094793 | 0.063102 | 0.035541 | 0.079355 | 0.06329 | 0.10667 | 0.066937 | 0.010724 | 0.034383 | 0.051235 | 0.047448 | 0.2219 | 0.64965 | 0.61136 | 0.68169 | 0.5833 | 0.56522 | 0.52665 | 0.41565 | 0.39159 | 0.33214 | 0.30849 | 0.29256 | 0.18924 | 0.12266 | 0.07283 | 0
[7 empty] | NY | Rockland | 41.2044 | -73.9689 | Other | 2625 | 1 | Bowline Generating Station 1 | 0.008125 | 0.008125 | 0.013201 | 0.0058384 | 0.015228 | 0.033781 | 0.011677 | 0.037957 | 0 | 0 | 0.019542 | 0 | 0.012179 | 0 | 0 | 0.15524 | 0.1201 | 0.069898 | 0.13195 | 0.078176 | 0.16167 | 0.031722 | 0.08106 | 0.35758 | 0.16179 | 0.28843 | 0 | 0.32045 | 0.30953 | 0.30418 | 0.444 | 0.37552 | 0.17026 | 0.95432 | 0.8703 | 0.63764 | 0.81228 | 1.0056 | 1.213 | 0.61854 | 0.72217 | 1.1635 | 1.4113 | 1.0721 | 0.58223 | 1.6477 | 3.7275 | 6.89 | 31.034 | 49.4083 | 49.408 | 49.4152 | 49.4128 | 49.4284 | 49.4363 | 49.4212 | 49.4051 | 49.4272 | 49.4564 | 49.412 | 49.4004 | 49.4098 | 49.4403 | 49.3981
[7 empty] | MA | Middlesex | 42.3917 | -71.0667 | Gas | 1588 | 7 | Mystic 7 | 0.040319 | 0.089545 | 0.11551 | 0.098494 | 0.08321 | 0.11736 | 0.19808 | 0.23668 | 0.19564 | 0 | 0.31283 | 0.041457 | 0.12222 | 0.033014 | 0.0415 | 0.067124 | 0 | 0 | 0.032087 | 0.07523 | 0 | 0.14768 | 0.15549 | 0.15622 | 0.13271 | 0.14272 | 0.17625 | 0.3196 | 0.38822 | 0.71752 | 0.35727 | 0.35471 | 0.19795 | 0.31058 | 0.13491 | 0.12572 | 0.32747 | 0.1972 | 0.33644 | 0.6876 | 0.80096 | 0.93087 | 0.82941 | 1.3779 | 1.2319 | 2.2409 | 3.3376 | 4.2244 | 13.9884 | 31.4305 | 31.9611 | 32.1264 | 32.4424 | 32.2907 | 32.9897 | 33.1873 | 33.5741 | 33.7108 | 33.6931 | 34.0784 | 34.5916 | 34.5443 | 34.9541 | 35.1788
[7 empty] | NY | Suffolk | 40.9572 | -72.8664 | Oil | 55787 | CT01 | Shoreham Energy CT01 | 0 | 0 | 0 | 0 | 0 | 0 | 0 | 0 | 0 | 0 | 0 | 0 | 0 | 0 | 0 | 0 | 0 | 0 | 0 | 0 | 0 | 0 | 0.000232 | 0.00012551 | 0.0015769 | 0.011693 | 0.027175 | 0.016427 | 0.038487 | 0.0066214 | 0 | 0 | 0 | 0.0012304 | 0 | 0.013185 | 0 | 0.0044603 | 0.014942 | 0.012623 | 0.016475 | 0.041435 | 0.047146 | 0.05213 | 0.057546 | 0.040168 | 0.062747 | 0.23126 | 0.80969 | 1.4216 | 1.4384 | 1.4561 | 1.4749 | 1.5053 | 1.532 | 1.5495 | 1.5729 | 1.5908 | 1.6193 | 1.6322 | 1.6511 | 1.6858 | 1.7029 | 1.7267
[7 empty] | CT | New Haven | 41.2836 | -72.9042 | Oil | 6156 | NHB1 | New Haven Harbor NHB1 | 0 | 0 | 0 | 0 | 0 | 0 | 0 | 0 | 0 | 0 | 0 | 0.59948 | 0.14284 | 0.25361 | 0 | 0.14071 | 0 | 0.015477 | 0.12595 | 0 | 0.23781 | 0.11118 | 0.12349 | 0.273 | 0.30827 | 0.57394 | 0.27234 | 0.3818 | 0.84805 | 0.28631 | 0.78072 | 0.74993 | 0.86874 | 1.0181 | 1.0679 | 0.87326 | 0.82916 | 1.1206 | 2.2249 | 2.1699 | 1.8022 | 1.5884 | 1.8677 | 2.1389 | 5.5254 | 7.635 | 10.5016 | 12.3888 | 12.8709 | 10.7931 | 13.2168 | 14.5332 | 16.2012 | 19.0028 | 21.3355 | 23.3602 | 25.9556 | 29.1463 | 31.7672 | 34.7923 | 38.3647 | 40.8413 | 44.1779 | 47.6346
[7 empty] | NY | Bronx | 40.7989 | -73.9147 | Gas | 7914 | HR01 | Harlem River Yard HR01 | 0 | 0 | 0 | 0 | 0 | 0 | 0 | 0 | 0 | 0 | 0 | 0 | 0 | 0 | 0 | 0 | 0.0030662 | 0 | 0.00101 | 0.00060829 | 0 | 0 | 0 | 0.00030415 | 0.019676 | 0.022352 | 0 | 0.046716 | 0.052918 | 0.028879 | 0 | 0.043738 | 0.012097 | 0.07441 | 0.026531 | 0.037732 | 0.059883 | 0.040334 | 0.020655 | 0.049172 | 0.11916 | 0.024473 | 0.11344 | 0.13523 | 0.043841 | 0.1628 | 0.072056 | 0.16453 | 0.70979 | 1.7852 | 1.9329 | 1.9214 | 1.97 | 2.0845 | 2.1226 | 2.1815 | 2.3132 | 2.3827 | 2.3819 | 2.496 | 2.5744 | 2.5878 | 2.6719 | 2.7694
[7 empty] | MA | Berkshire | 42.4564 | -73.2181 | Gas | 50002 | 2 | Pittsfield Generating 2 | 0 | 0 | 0 | 0 | 0 | 0 | 0 | 0 | 0 | 0 | 0 | 0 | 0 | 0 | 0.0012622 | 0.0042022 | 0 | 0.0038723 | 0 | 0 | 0 | 0 | 0.011107 | 0.004427 | 0 | 0.0041276 | 0.0057415 | 0 | 0.00061956 | 0.0031694 | 0.026227 | 0.029982 | 0.026475 | 0.0040033 | 0.014953 | 0.015433 | 0.030523 | 0.047139 | 0.028905 | 0.026457 | 0.022152 | 0.011208 | 0.011 | 0 | 0.015406 | 0.045112 | 0.077641 | 0.16339 | 0.91683 | 1.5322 | 1.5617 | 1.5877 | 1.6254 | 1.6434 | 1.6794 | 1.697 | 1.7332 | 1.7573 | 1.7871 | 1.812 | 1.8521 | 1.88 | 1.9007 | 1.9315
[7 empty] | NY | Bronx | 40.7988 | -73.9093 | Gas | 7913 | HG01 | Hell Gate HG01 | 0 | 0 | 0 | 0 | 0 | 0 | 0 | 0 | 0 | 0 | 0 | 0 | 0.0013501 | 0 | 0 | 0 | 0 | 0 | 0.00094835 | 0.00067175 | 0.00047417 | 0 | 0 | 0 | 0.0052423 | 0 | 0 | 0 | 0.0092942 | 0.00097667 | 0.0085885 | 0.038349 | 0.016514 | 0.036288 | 0.039256 | 0.0162 | 0.1065 | 0.070466 | 0.036877 | 0.081232 | 0.1307 | 0.038729 | 0.082072 | 0.14385 | 0.084887 | 0.051173 | 0.093146 | 0.09824 | 0.81286 | 1.6865 | 1.8211 | 1.9098 | 1.9753 | 2.118 | 2.1523 | 2.2901 | 2.334 | 2.3425 | 2.5115 | 2.6216 | 2.7277 | 2.7943 | 2.9399 | 3.0229
[7 empty] | NY | Suffolk | 40.9569 | -72.8774 | Oil | 7146 | UGT009 | Wading River Facility UGT009 | 0 | 0 | 0 | 0 | 0 | 0 | 0 | 0 | 0 | 0 | 0 | 0 | 0 | 0 | 0 | 0 | 0 | 0.0019597 | 0 | 0 | 0.016072 | 0 | 0.016072 | 0.02159 | 0.016072 | 0.0072242 | 0 | 0 | 0.0013551 | 0.0047887 | 0 | 0 | 0 | 0.024156 | 0.029814 | 0.039543 | 0.010072 | 0.0019597 | 0.012273 | 0.010988 | 0.036119 | 0.041877 | 0.041211 | 0.0731 | 0.11968 | 0.15007 | 0.1854 | 0.18662 | 0.96103 | 1.9725 | 2.0418 | 2.0831 | 2.1351 | 2.1967 | 2.2411 | 2.3161 | 2.357 | 2.4053 | 2.4569 | 2.5012 | 2.5304 | 2.5976 | 2.6532 | 2.7044
[7 empty] | NY | Chautauqua | 42.0917 | -79.2417 | Gas | 2682 | 20 | S A Carlson 20 | 0 | 0 | 0 | 0 | 0 | 0 | 0 | 0 | 0 | 0 | 0 | 0 | 0 | 0 | 0 | 0 | 0 | 0 | 0 | 0.00044745 | 0 | 0.0095858 | 0.0085286 | 0 | 0.0062512 | 0.012081 | 0.015498 | 0.0023766 | 0.030987 | 0.027875 | 0.054487 | 0.021225 | 0.02211 | 0.01254 | 0 | 0.028934 | 0.01093 | 0.0064851 | 0.027654 | 0.056543 | 0.023695 | 0.017757 | 0.037835 | 0.051974 | 0.058058 | 0.12635 | 0.10223 | 0.28999 | 0.54604 | 1.3233 | 1.4197 | 1.5232 | 1.5079 | 1.5784 | 1.649 | 1.7002 | 1.7064 | 1.8482 | 1.9181 | 1.9693 | 2.0656 | 2.1153 | 2.1853 | 2.2765
[7 empty] | NY | Suffolk | 40.9569 | -72.8774 | Oil | 7146 | UGT007 | Wading River Facility UGT007 | 0 | 0 | 0 | 0 | 0 | 0 | 0 | 0 | 0 | 0 | 0 | 0 | 0 | 0 | 0 | 0 | 0 | 0 | 0 | 0 | 0 | 0 | 0 | 0 | 0 | 0 | 0.00092578 | 0.00050238 | 0.0028147 | 0.016385 | 0.028333 | 0.021882 | 0.014849 | 0.057236 | 0.016233 | 0.023412 | 0.022063 | 0.013855 | 0.0008717 | 0.017543 | 0.019419 | 0.034343 | 0.042481 | 0.057816 | 0.042587 | 0.013515 | 0.078293 | 0.16948 | 1.0672 | 2.0663 | 2.1075 | 2.1309 | 2.16 | 2.2221 | 2.2733 | 2.2666 | 2.3233 | 2.3426 | 2.406 | 2.4434 | 2.4558 | 2.518 | 2.5515 | 2.5889
[7 empty] | MA | Berkshire | 42.4564 | -73.2181 | Gas | 50002 | 1 | Pittsfield Generating 1 | 0 | 0 | 0 | 0 | 0 | 0 | 0 | 0 | 0 | 0 | 0 | 0 | 0 | 0 | 0.0013913 | 0.0010589 | 0 | 0 | 0 | 0.0066383 | 0 | 0 | 0.0054975 | 0 | 0.0047063 | 0.0032035 | 0.00030416 | 0 | 0.0086576 | 0.01439 | 0.011486 | 0.028757 | 0.032582 | 0.012919 | 0 | 0.020018 | 0.040328 | 0.049042 | 0.030777 | 0.024848 | 0.029572 | 0.016055 | 0.010111 | 0.027529 | 0.011239 | 0.017972 | 0.056298 | 0.094361 | 0.70647 | 1.4567 | 1.4734 | 1.5112 | 1.5449 | 1.5747 | 1.597 | 1.6188 | 1.6486 | 1.6706 | 1.6927 | 1.7277 | 1.7398 | 1.7807 | 1.8029 | 1.8325
[7 empty] | CT | New London | 41.4281 | -72.1019 | Oil | 546 | 5 | Montville 5 | 0 | 0 | 0 | 0 | 0 | 0 | 0 | 0 | 0 | 0 | 0 | 0.067349 | 0 | 0.0015619 | 0.028108 | 0 | 0 | 0.026983 | 0.16398 | 0.077866 | 0.095512 | 0.026983 | 0.056771 | 0.066311 | 0.096231 | 0.085178 | 0 | 0.0039784 | 0.073249 | 0.012317 | 0.38556 | 0.12422 | 0.22722 | 0.15514 | 0.06205 | 0.24913 | 0.37486 | 0.25405 | 0.14023 | 0.096784 | 0.1345 | 0.19813 | 0.049216 | 0.17883 | 0.13597 | 0.098007 | 0.82234 | 0.96876 | 3.2886 | 11.3972 | 11.6299 | 12.3217 | 12.6981 | 12.7845 | 12.8404 | 13.2013 | 13.3941 | 13.4059 | 13.7783 | 13.9727 | 14.3095 | 14.5412 | 14.5941 | 14.7939
[7 empty] | NY | Oneida | 43.0803 | -75.6003 | Gas | 50744 | 1 | Sterling Power Plant 00001 | 0 | 0 | 0 | 0 | 0 | 0 | 0 | 0 | 0 | 0 | 0 | 0 | 0 | 0 | 0 | 0 | 0 | 0 | 0 | 0 | 0 | 0 | 0 | 0 | 0 | 0 | 0 | 0 | 0.0010368 | 0 | 0 | 0.00048302 | 0 | 0.0018692 | 0.001121 | 0.0037064 | 0.0025294 | 0.0065361 | 0.0050588 | 0.0020235 | 0.010754 | 0.016229 | 0.013214 | 0.012679 | 0.01123 | 0.032576 | 0.03364 | 0.030829 | 0.14519 | 0.38764 | 0.39328 | 0.40855 | 0.4211 | 0.44344 | 0.45213 | 0.47329 | 0.48552 | 0.50022 | 0.50222 | 0.52686 | 0.53665 | 0.55533 | 0.56844 | 0.57901
[7 empty] | NY | Lewis | 43.8861 | -75.4342 | Gas | 10617 | 1 | Beaver Falls, LLC 1 | 0 | 0 | 0 | 0 | 0 | 0 | 0 | 0 | 0 | 0 | 0 | 0.00089236 | 0.014931 | 0.02582 | 0.010292 | 0.029144 | 0.03708 | 0.028629 | 0.022582 | 0.013256 | 0.020081 | 0.037811 | 0.022491 | 0.016018 | 0.01951 | 0.047765 | 0.060326 | 0.040745 | 0.025804 | 0.077224 | 0.066822 | 0.035264 | 0.065659 | 0.064097 | 0.0598 | 0.061989 | 0.071183 | 0.11725 | 0.078821 | 0.049152 | 0.11763 | 0.080553 | 0.093508 | 0.092128 | 0.090789 | 0.074876 | 0.13795 | 0.089897 | 0.042561 | 0.43542 | 0.57904 | 0.71432 | 0.64009 | 0.70446 | 0.88393 | 0.92524 | 1.0822 | 1.124 | 1.2126 | 1.2931 | 1.3892 | 1.4887 | 1.5818 | 1.6749
[7 empty] | NY | Suffolk | 40.9569 | -72.8774 | Oil | 7146 | UGT008 | Wading River Facility UGT008 | 0 | 0 | 0 | 0 | 0 | 0 | 0 | 0 | 0 | 0 | 0 | 0 | 0 | 0 | 0 | 0.00069335 | 0 | 0 | 0 | 0 | 0 | 0.0074443 | 0.0074443 | 0 | 0 | 0 | 0.0024814 | 0 | 0 | 0 | 0.0092448 | 0 | 0.0027269 | 0.0026204 | 0 | 0.022132 | 0.015477 | 0.0036452 | 0.002419 | 0.0096092 | 0.0093911 | 0.01572 | 0.034111 | 0.020588 | 0.050099 | 0.081125 | 0.061695 | 0.15535 | 1.0557 | 2.0145 | 2.0747 | 2.1241 | 2.1278 | 2.245 | 2.2287 | 2.3116 | 2.347 | 2.3775 | 2.4456 | 2.4633 | 2.5253 | 2.5693 | 2.625 | 2.6584
[7 empty] | NY | Kings | 40.6486 | -74.0209 | Gas | 2499 | CT02-2 | Narrows Generating Station CT02-2 | 0 | 0 | 0 | 0 | 0 | 0 | 0 | 0 | 0 | 0 | 0 | 0.024352 | 0 | 0 | 0 | 0.010823 | 0 | 0 | 0 | 0.0054115 | 0 | 0 | 0.021646 | 0.027058 | 0 | 0.0081173 | 0 | 0.039995 | 0.013529 | 0.013233 | 0.013529 | 0 | 0 | 0.024056 | 0.042701 | 0 | 0.096521 | 0.058936 | 0.043292 | 0.048408 | 0.077285 | 0.098636 | 0.050818 | 0.14522 | 0.14975 | 0.14222 | 0.13081 | 0.52201 | 1.0281 | 2.6709 | 2.6718 | 2.6795 | 2.6759 | 2.6753 | 2.6727 | 2.6789 | 2.6801 | 2.6771 | 2.6706 | 2.6801 | 2.6789 | 2.6786 | 2.6777 | 0
[7 empty] | NY | Onondaga | 43.0611 | -76.0819 | Gas | 50978 | B | Carr Street Generating Station B | 0 | 0 | 0 | 0 | 0 | 0 | 0 | 0 | 0 | 0 | 0 | 0 | 0 | 0 | 0 | 0 | 0 | 0.0020869 | 0 | 0.0056063 | 0.0019599 | 0 | 0 | 0.015662 | 0 | 0.012746 | 0 | 0 | 0.0036331 | 0.0032658 | 0.0134 | 0.019286 | 0.013445 | 0.019101 | 0.017326 | 0.026636 | 0.014866 | 0 | 0.029794 | 0.019516 | 0.012725 | 0.036948 | 0.055587 | 0.048006 | 0.12196 | 0.18954 | 0.56672 | 0.60199 | 0.56007 | 1.1886 | 1.3233 | 1.4499 | 1.506 | 1.5951 | 1.6966 | 1.806 | 1.9498 | 2.0921 | 2.1745 | 2.2954 | 2.417 | 2.523 | 2.6366 | 2.7839
[7 empty] | NY | Suffolk | 40.8153 | -73.0664 | Oil | 8007 | U00017 | Holtsville Facility U00017 | 0 | 0.011171 | 0.019233 | 0.0055854 | 0.011171 | 0.010587 | 0.016756 | 0.038869 | 0.0041505 | 0 | 0.011659 | 0.015494 | 0 | 0.025006 | 0.055854 | 0 | 0.030498 | 0.0039121 | 0 | 0 | 0 | 0.010395 | 0.048796 | 0.0016172 | 0.0055317 | 0 | 0.041318 | 0.012821 | 0.051373 | 0.10183 | 0 | 0.021173 | 0.0039168 | 0.057995 | 0.084747 | 0.10451 | 0.11626 | 0.13376 | 0 | 0.054743 | 0.018299 | 0.023912 | 0.0025473 | 0.026087 | 0.053396 | 0.078838 | 0.12667 | 0.18672 | 0.8315 | 4.1114 | 4.5899 | 4.8095 | 5.0274 | 5.4266 | 5.5813 | 5.8839 | 6.2145 | 6.3995 | 6.682 | 7.0934 | 7.2549 | 7.657 | 7.9552 | 8.2496
[7 empty] | MA | Berkshire | 42.4564 | -73.2181 | Gas | 50002 | 3 | Pittsfield Generating 3 | 0 | 0 | 0 | 0 | 0 | 0 | 0 | 0 | 0 | 0 | 0 | 0 | 0 | 0 | 0 | 0.00029049 | 0 | 0 | 0 | 0.0035475 | 0.00071229 | 0.0012913 | 0.00068444 | 0.0058893 | 0.00019101 | 0 | 0.010137 | 0.0013171 | 0 | 0 | 0.0014027 | 0.01046 | 0.0071209 | 0.00057302 | 0.0019578 | 0.010898 | 0.033888 | 0.038571 | 0.027609 | 0.013872 | 0.02531 | 0.009211 | 0.027064 | 0 | 0.014484 | 0.049169 | 0.10663 | 0.16627 | 0.80747 | 0.9208 | 1.0033 | 1.0971 | 1.16 | 1.2381 | 1.3424 | 1.4024 | 1.4709 | 1.56 | 1.6145 | 1.7397 | 1.7898 | 1.8956 | 1.9813 | 2.0652
[7 empty] | NY | Suffolk | 40.8153 | -73.0664 | Oil | 8007 | U00018 | Holtsville Facility U00018 | 0.014368 | 0.016172 | 0.010587 | 0.016756 | 0.0087824 | 0.010587 | 0.0055854 | 0.021757 | 0.031124 | 0 | 0.0023008 | 0.015494 | 0 | 0.030007 | 0.022342 | 0 | 0.024398 | 0.035447 | 0 | 0 | 0 | 0.012505 | 0.030498 | 0.0024772 | 0.0076069 | 0 | 0.036153 | 0.013555 | 0.016507 | 0.074331 | 0 | 0.042346 | 0.00090325 | 0.049694 | 0.031314 | 0.10566 | 0.13779 | 0.13366 | 0 | 0.084551 | 0.042697 | 0.035679 | 0.0046319 | 0.023081 | 0.037943 | 0.11823 | 0.1197 | 0.16512 | 0.74467 | 4.2009 | 4.5267 | 4.8776 | 4.8623 | 5.2974 | 5.5209 | 5.7413 | 6.2177 | 6.5631 | 6.7509 | 6.816 | 7.322 | 7.6326 | 7.9298 | 8.2496
[7 empty] | NY | Onondaga | 43.0611 | -76.0819 | Gas | 50978 | A | Carr Street Generating Station A | 0 | 0 | 0 | 0 | 0 | 0 | 0 | 0 | 0 | 0 | 0 | 0 | 0 | 0 | 0 | 0 | 0 | 0.006123 | 0 | 0 | 0.0029345 | 0 | 0 | 0.0095861 | 0 | 0.012589 | 0 | 0 | 0.0064896 | 0.0022429 | 0.017076 | 0.0093901 | 0.013595 | 0.013219 | 0.049227 | 0.0091601 | 0.018013 | 0 | 0.010539 | 0.02811 | 0.035826 | 0.039226 | 0.046377 | 0.07385 | 0.13208 | 0.15835 | 0.54871 | 0.57113 | 0.56681 | 1.158 | 1.2698 | 1.36 | 1.4801 | 1.5774 | 1.692 | 1.7568 | 1.9227 | 2.0082 | 2.1032 | 2.2543 | 2.4001 | 2.4561 | 2.6166 | 2.7399
[7 empty] | PA | Erie | 42.202 | -79.8425 | Gas | 54571 | 1 | North East Cogeneration Plant 001 | 0 | 0 | 0 | 0 | 0 | 0 | 0 | 0 | 0 | 0 | 0 | 0 | 0 | 0 | 0 | 0 | 0 | 0 | 0 | 0 | 0 | 0 | 0 | 0 | 0 | 0 | 0 | 0.0081787 | 0 | 0.0042232 | 0.0085539 | 0.043454 | 0.096972 | 0.031644 | 0.097555 | 0.027436 | 0.0030138 | 0.029272 | 0.03863 | 0 | 0.023843 | 0.052048 | 0.017887 | 0.091184 | 0.065525 | 0.092803 | 0.14346 | 0.43783 | 1.1977 | 2.8802 | 3.1069 | 3.1928 | 3.4007 | 3.5778 | 3.6211 | 3.8381 | 3.8292 | 4.0618 | 4.1432 | 4.4075 | 4.4954 | 4.6672 | 4.8278 | 5.0028
[7 empty] | NY | Suffolk | 40.8153 | -73.0664 | Oil | 8007 | U00012 | Holtsville Facility U00012 | 0 | 0 | 0 | 0 | 0 | 0 | 0 | 0 | 0 | 0 | 0 | 0 | 0 | 0 | 0 | 0 | 0 | 0 | 0 | 0.0030912 | 0 | 0 | 0.027263 | 0 | 0.034062 | 0.0091305 | 0.0020505 | 0.039635 | 0.055256 | 0.049688 | 0.17714 | 0.07209 | 0.044015 | 0.039198 | 0.003867 | 0.037506 | 0.073553 | 0.086716 | 0.036527 | 0.10537 | 0.024708 | 0.038026 | 0 | 0.068469 | 0.14124 | 0.10489 | 0.21754 | 0.1633 | 0.38653 | 0.50583 | 0.34723 | 0.40028 | 0.32123 | 0.43078 | 0.29739 | 0.25404 | 0.23846 | 0.3018 | 0.19044 | 0.16936 | 0.0981 | 0.071275 | 0.026785 | 0
[7 empty] | CT | Hartford | 41.7639 | -72.6925 | Gas | 50498 | GT | Capitol District Energy Center GT | 0 | 0 | 0 | 0 | 0 | 0 | 0 | 0 | 0 | 0 | 0 | 0.0005658 | 0.027276 | 0.00032062 | 0.008093 | 0.00043378 | 0 | 0.024279 | 0.020688 | 0.015102 | 0.058486 | 0.058082 | 0.034103 | 0 | 0 | 0.018064 | 0 | 0.0045613 | 0.002215 | 0.0048155 | 0.0020676 | 0.0004715 | 0.0079603 | 0.025353 | 0.095404 | 0.028328 | 0.010504 | 0.022576 | 0.017955 | 0.013429 | 0.014572 | 0.025373 | 0.040981 | 0.047276 | 0.05801 | 0.077537 | 0.03107 | 0.16796 | 0.54692 | 0.99681 | 1.2894 | 1.4956 | 1.7677 | 1.913 | 2.1752 | 2.4468 | 2.5885 | 2.9053 | 3.0876 | 3.2719 | 3.6431 | 3.7767 | 3.9957 | 4.2241
[7 empty] | PA | Erie | 42.202 | -79.8425 | Gas | 54571 | 2 | North East Cogeneration Plant 002 | 0 | 0 | 0 | 0 | 0 | 0 | 0 | 0 | 0 | 0 | 0 | 0 | 0 | 0 | 0 | 0 | 0 | 0 | 0 | 0 | 0 | 0 | 0 | 0 | 0 | 0 | 0 | 0 | 0 | 0 | 0.027893 | 0.10091 | 0.083729 | 0.08851 | 0.15682 | 0.094718 | 0.027612 | 0.02913 | 0.077681 | 0.019289 | 0.061228 | 0.0020409 | 0.046341 | 0.13038 | 0.040922 | 0.067794 | 0.37599 | 0.5515 | 1.4971 | 4.4218 | 4.5725 | 4.7872 | 4.9563 | 5.1354 | 5.3501 | 5.6936 | 5.8681 | 6.1479 | 6.3426 | 6.6229 | 6.8355 | 7.0402 | 7.2291 | 7.5004
[7 empty] | NY | Suffolk | 40.8153 | -73.0664 | Oil | 8007 | U00011 | Holtsville Facility U00011 | 0 | 0 | 0 | 0 | 0 | 0 | 0 | 0 | 0 | 0 | 0 | 0 | 0 | 0 | 0 | 0 | 0 | 0 | 0 | 0.0044805 | 0 | 0 | 0.0091723 | 0 | 0.0094265 | 0.0034612 | 0.0022295 | 0.041165 | 0.021109 | 0.043806 | 0.16508 | 0.1305 | 0.049837 | 0.029387 | 0.0046046 | 0.0093764 | 0.07641 | 0.10513 | 0.0041988 | 0.092626 | 0.034803 | 0.021947 | 0 | 0.046427 | 0.10722 | 0.092014 | 0.33261 | 0.19738 | 0.34978 | 0.48912 | 0.42151 | 0.41761 | 0.45095 | 0.3827 | 0.31923 | 0.21882 | 0.31193 | 0.24036 | 0.16115 | 0.14337 | 0.1058 | 0.052932 | 0.050343 | 0
[7 empty] | MA | Middlesex | 42.64 | -71.323 | Gas | 10802 | 1 | Lowell Cogeneration Company 001 | 0 | 0 | 0 | 0 | 0 | 0 | 0 | 0 | 0 | 0 | 0 | 0 | 0 | 0 | 0 | 0 | 0 | 0 | 0 | 0 | 0.0013445 | 0 | 0.011802 | 0.036374 | 0.09829 | 0.1078 | 0.020089 | 0 | 0.055144 | 0.0091839 | 0.016835 | 0.0095124 | 0.047148 | 0.027644 | 0.11778 | 0.054815 | 0.0053918 | 0.024398 | 0.1104 | 0.25368 | 0.04827 | 0.042983 | 0.1369 | 0 | 0.042846 | 0.010526 | 0.06685 | 0.18327 | 0.62582 | 2.5951 | 3.1098 | 3.5318 | 3.5646 | 3.8896 | 4.4243 | 4.8059 | 4.7774 | 5.3729 | 5.6028 | 5.8241 | 6.1759 | 6.5746 | 6.9658 | 7.2156
[7 empty] | NY | Suffolk | 40.8153 | -73.0664 | Oil | 8007 | U00014 | Holtsville Facility U00014 | 0 | 0 | 0 | 0 | 0 | 0 | 0 | 0 | 0 | 0 | 0 | 0 | 0 | 0.034424 | 0 | 0 | 0.034678 | 0.022719 | 0 | 0 | 0 | 0 | 0.018044 | 0 | 0 | 0.0090377 | 0 | 0 | 0.040948 | 0.0078638 | 0.22805 | 0.23523 | 0.12325 | 0.0020056 | 0.00881 | 0.071305 | 0 | 0.043278 | 0 | 0.040722 | 0 | 0.023569 | 0.01062 | 0.039342 | 0.014334 | 0.071827 | 0.18585 | 0.5803 | 1.7956 | 2.3249 | 2.2544 | 2.0023 | 2.3239 | 1.8355 | 1.6383 | 1.6003 | 1.4042 | 1.2611 | 1.0793 | 0.85126 | 0.70952 | 0.38965 | 0.25809 | 0
[7 empty] | NY | Kings | 40.6486 | -74.0209 | Gas | 2499 | CT02-1 | Narrows Generating Station CT02-1 | 0 | 0 | 0 | 0 | 0 | 0 | 0 | 0 | 0 | 0 | 0 | 0 | 0.016235 | 0.029468 | 0 | 0.0054115 | 0 | 0 | 0 | 0.0078217 | 0 | 0 | 0.016235 | 0.01894 | 0 | 0.0081173 | 0 | 0.032174 | 0.021055 | 0.0081173 | 0.024056 | 0 | 0 | 0.034879 | 0.018349 | 0.031878 | 0.029763 | 0.039995 | 0.023761 | 0.005116 | 0.050818 | 0.066166 | 0.045998 | 0.10434 | 0.090223 | 0.1314 | 0.12869 | 0.39873 | 0.95473 | 2.6741 | 2.6644 | 2.6703 | 2.6706 | 2.6712 | 2.6703 | 2.6676 | 2.67 | 2.6668 | 2.6712 | 2.6736 | 2.6697 | 2.6727 | 2.6712 | 0
[7 empty] | NY | Suffolk | 40.8153 | -73.0664 | Oil | 8007 | U00013 | Holtsville Facility U00013 | 0 | 0 | 0 | 0 | 0 | 0 | 0 | 0 | 0 | 0 | 0 | 0 | 0 | 0.014753 | 0 | 0 | 0.012888 | 0.013817 | 0 | 0 | 0 | 0 | 0.010079 | 0 | 0 | 0.013174 | 0 | 0 | 0.027204 | 0.031455 | 0.18873 | 0.24344 | 0.072945 | 0.0028237 | 0.0071783 | 0.066366 | 0 | 0.044965 | 0 | 0.030882 | 0 | 0.023569 | 0.0057902 | 0.0098354 | 0.014175 | 0.087221 | 0.14412 | 0.49982 | 1.8476 | 2.4013 | 2.3157 | 2.1083 | 2.1501 | 1.8935 | 1.7984 | 1.6569 | 1.4664 | 1.2456 | 1.1419 | 0.86153 | 0.72892 | 0.45108 | 0.21082 | 0
[7 empty] | NY | Queens | 40.7864 | -73.9133 | Gas | 55243 | CT4-4A | Astoria Gas Turbine Power CT4-4A | 0 | 0 | 0 | 0 | 0 | 0.0084342 | 0.0094885 | 0.0073799 | 0.0073799 | 0 | 0.012651 | 0 | 0.0010543 | 0 | 0 | 0.018977 | 0.0084342 | 0 | 0.011597 | 0.016868 | 0 | 0.020031 | 0.013706 | 0.0094885 | 0.010543 | 0 | 0.028465 | 0.024248 | 0.011597 | 0.012651 | 0.032682 | 0.020031 | 0.026357 | 0.039008 | 0.031628 | 0.02952 | 0.0369 | 0.064311 | 0.061148 | 0.035845 | 0.056931 | 0.073799 | 0.062202 | 0.043225 | 0.034791 | 0.063256 | 0.033737 | 0.070636 | 0.14127 | 0.20875 | 0.29836 | 0.36583 | 0.38376 | 0.44279 | 0.5303 | 0.59145 | 0.63573 | 0.70847 | 0.75908 | 0.82444 | 0.87505 | 0.91511 | 0.98785 | 0
[7 empty] | NY | Queens | 40.7864 | -73.9133 | Gas | 55243 | CT4-4B | Astoria Gas Turbine Power CT4-4B | 0 | 0 | 0 | 0 | 0 | 0.010543 | 0.0042171 | 0.0063256 | 0.0052714 | 0 | 0.01476 | 0 | 0.0063256 | 0 | 0 | 0.030574 | 0.0063256 | 0 | 0.016868 | 0.01476 | 0 | 0.010543 | 0.0063256 | 0.0042171 | 0.0052714 | 0 | 0.033737 | 0.025303 | 0.0073799 | 0.0094885 | 0.039008 | 0.020031 | 0.0369 | 0.033737 | 0.026357 | 0.02952 | 0.043225 | 0.08645 | 0.054822 | 0.033737 | 0.061148 | 0.059039 | 0.042171 | 0.0369 | 0.02952 | 0.049551 | 0.042171 | 0.060094 | 0.13073 | 0.23616 | 0.31206 | 0.35213 | 0.42065 | 0.47126 | 0.55876 | 0.60937 | 0.64943 | 0.70847 | 0.76329 | 0.82444 | 0.87399 | 0.93514 | 0.98996 | 0
[7 empty] | NY | Kings | 40.6486 | -74.0209 | Gas | 2499 | CT02-7 | Narrows Generating Station CT02-7 | 0 | 0 | 0 | 0 | 0 | 0 | 0 | 0 | 0 | 0 | 0 | 0 | 0 | 0 | 0 | 0 | 0 | 0 | 0 | 0 | 0 | 0 | 0 | 0 | 0 | 0 | 0 | 0.01894 | 0 | 0 | 0.0054115 | 0.0054115 | 0 | 0.013529 | 0.013529 | 0.023761 | 0.021646 | 0.034584 | 0.026762 | 0.01894 | 0.040587 | 0.074875 | 0.07276 | 0.11517 | 0.14252 | 0.056526 | 0.10223 | 0.45461 | 1.0226 | 2.6892 | 2.6904 | 2.6869 | 2.6869 | 2.6836 | 2.6886 | 2.6892 | 2.6871 | 2.688 | 2.686 | 2.686 | 2.6854 | 2.6871 | 2.6901 | 0
[7 empty] | NY | Nassau | 40.6169 | -73.6486 | Gas | 2511 | U00014 | E F Barrett U00014 | 0.0057398 | 0.0052374 | 0.0037269 | 0.0030735 | 0.0067346 | 0.0052543 | 0.0077153 | 0.012334 | 0.011541 | 0 | 0.007191 | 0.0019694 | 0.001007 | 0 | 0.0025067 | 0 | 0.013801 | 0.0076291 | 0.010854 | 0.0097718 | 0.0012111 | 0.0055288 | 0.0034519 | 0.017962 | 0.002791 | 0.026526 | 0.0546 | 0.030299 | 0.054452 | 0.033678 | 0.048277 | 0.058246 | 0.080034 | 0.12152 | 0.068212 | 0.10829 | 0.070095 | 0.17055 | 0.062691 | 0.086281 | 0.11274 | 0.082692 | 0.12789 | 0.069475 | 0.1386 | 0.097284 | 0.17753 | 0.17116 | 0.18001 | 0.55582 | 0.75942 | 0.87331 | 0.97079 | 1.1041 | 1.2397 | 1.3525 | 1.5342 | 1.7153 | 1.7867 | 2.0319 | 2.1884 | 2.3799 | 2.5318 | 2.7616
[7 empty] | NY | Orange | 41.573 | -73.9646 | Oil | 2480 | 1 | Danskammer Generating Station 1 | 0 | 0 | 0 | 0 | 0 | 0 | 0 | 0 | 0 | 0 | 0 | 0 | 0 | 0 | 0 | 0 | 0 | 0 | 0 | 0 | 0 | 0.018639 | 0 | 0 | 0.016928 | 0 | 0 | 0.02967 | 0.028815 | 0.019081 | 0.018495 | 0.010175 | 0.00084794 | 0 | 0.026248 | 0.060314 | 0 | 0.077631 | 0.24948 | 0.16107 | 0.16503 | 0.16428 | 0.38705 | 0.27875 | 0.66193 | 1.2962 | 1.6791 | 2.1227 | 2.2604 | 2.9127 | 3.7001 | 4.6971 | 4.917 | 5.4712 | 5.8737 | 6.3227 | 7.198 | 7.6183 | 8.4604 | 8.8757 | 9.2809 | 9.7713 | 10.4384 | 11.1701
[7 empty] | NY | Orange | 41.5711 | -73.9739 | Oil | 8006 | 2 | Roseton Generating LLC 2 | 0 | 0 | 0 | 0 | 0 | 0 | 0 | 0 | 0 | 0 | 0 | 0 | 0 | 0 | 0 | 0 | 0 | 0 | 0 | 0.023424 | 0 | 0.009264 | 0.081048 | 0.14555 | 0.18116 | 0.19248 | 0.044621 | 0.34326 | 0.30106 | 0.18133 | 0.32882 | 0.12631 | 0.16046 | 0.17349 | 0.15419 | 0.18175 | 0.20613 | 0.27 | 0.42912 | 0.4745 | 0.5404 | 0.59248 | 1.197 | 0.75059 | 2.3847 | 3.2134 | 4.7528 | 6.0201 | 5.2735 | 0 | 1.9878 | 2.7556 | 4.4406 | 5.1568 | 6.3946 | 7.2754 | 8.5012 | 9.6451 | 11.1321 | 12.169 | 13.0984 | 14.4171 | 15.495 | 16.691
[7 empty] | NY | Nassau | 40.6169 | -73.6486 | Gas | 2511 | U00015 | E F Barrett U00015 | 0.0022214 | 0.0059702 | 0.0037527 | 0.0074763 | 0.0044909 | 0.0021463 | 0.012441 | 0.008649 | 0.009715 | 0 | 0.015294 | 0.0049236 | 0.00053046 | 0 | 0.0010171 | 0 | 0.011838 | 0.0026081 | 0.0086828 | 0.0049473 | 0.00017682 | 0.005168 | 0.0064014 | 0.0096011 | 0.00606 | 0.025797 | 0.055378 | 0.036967 | 0.055782 | 0.043791 | 0.062295 | 0.055101 | 0.071106 | 0.13001 | 0.062236 | 0.099713 | 0.084109 | 0.12324 | 0.084886 | 0.081428 | 0.10172 | 0.068288 | 0.12591 | 0.070615 | 0.13937 | 0.11067 | 0.17144 | 0.16138 | 0.19165 | 0.5867 | 0.7619 | 0.79094 | 0.97562 | 1.0548 | 1.2031 | 1.3576 | 1.58 | 1.6724 | 1.8906 | 2.0824 | 2.1996 | 2.3448 | 2.5868 | 2.7628
[7 empty] | NY | Kings | 40.6486 | -74.0209 | Gas | 2499 | CT02-8 | Narrows Generating Station CT02-8 | 0 | 0 | 0 | 0 | 0 | 0 | 0 | 0 | 0 | 0 | 0 | 0 | 0 | 0 | 0 | 0 | 0 | 0 | 0 | 0 | 0 | 0 | 0 | 0 | 0 | 0 | 0 | 0.026171 | 0 | 0 | 0.045702 | 0.0054115 | 0 | 0.021055 | 0 | 0.045407 | 0.021351 | 0.024352 | 0.032174 | 0.013529 | 0.034584 | 0.088699 | 0.032174 | 0.09834 | 0.070054 | 0.07276 | 0.11758 | 0.2168 | 0.99054 | 2.6736 | 2.6721 | 2.6727 | 2.6762 | 2.6733 | 2.673 | 2.6738 | 2.6768 | 2.6765 | 2.6718 | 2.6733 | 2.6774 | 2.6682 | 2.6724 | 0
[7 empty] | NY | Kings | 40.6486 | -74.0209 | Gas | 2499 | CT02-5 | Narrows Generating Station CT02-5 | 0 | 0 | 0 | 0 | 0 | 0 | 0 | 0 | 0 | 0 | 0 | 0 | 0.0081173 | 0 | 0 | 0.0081173 | 0 | 0 | 0 | 0 | 0.016235 | 0 | 0 | 0 | 0 | 0 | 0 | 0 | 0 | 0 | 0 | 0 | 0 | 0.0081173 | 0 | 0.01894 | 0.0078217 | 0.018645 | 0.0081173 | 0.024352 | 0.037585 | 0.061937 | 0 | 0.10223 | 0.11035 | 0.048704 | 0.11905 | 0.39568 | 0.95011 | 2.6978 | 2.6966 | 2.6969 | 2.6936 | 2.6954 | 2.6954 | 2.6969 | 2.6934 | 2.6978 | 2.6939 | 2.6936 | 2.6957 | 2.6922 | 2.6954 | 0
[7 empty] | NY | Kings | 40.6486 | -74.0209 | Gas | 2499 | CT02-3 | Narrows Generating Station CT02-3 | 0 | 0 | 0 | 0 | 0 | 0 | 0 | 0 | 0 | 0 | 0 | 0 | 0 | 0.010823 | 0 | 0.0078217 | 0 | 0 | 0 | 0 | 0 | 0 | 0 | 0.013529 | 0 | 0 | 0 | 0 | 0 | 0.0054115 | 0.0054115 | 0 | 0 | 0 | 0 | 0 | 0.021055 | 0.026762 | 0.035175 | 0.015643 | 0.042997 | 0.060459 | 0.042997 | 0.10375 | 0.11457 | 0.077581 | 0.1158 | 0.20957 | 1.0206 | 2.6712 | 2.6753 | 2.6715 | 2.6647 | 2.6656 | 2.6647 | 2.6668 | 2.6665 | 2.662 | 2.6662 | 2.6668 | 2.6694 | 2.6703 | 2.6644 | 0
[7 empty] | CT | Fairfield | 41.0732 | -73.4098 | Oil | 548 | 2 | Norwalk Harbor Station 2 | 0 | 0 | 0 | 0 | 0 | 0 | 0 | 0 | 0 | 0 | 0 | 0.096777 | 0.059193 | 0.31312 | 0.07738 | 0.14729 | 0.058532 | 0.00052202 | 0.11475 | 0.0041762 | 0.079182 | 0.11959 | 0.064214 | 0.087114 | 0.27363 | 0.20367 | 0.10343 | 0.085408 | 0.22497 | 0.1316 | 0.18687 | 0.28192 | 0.21336 | 0.30152 | 0.30809 | 0.32807 | 0.085698 | 0.22661 | 0.038971 | 0.11263 | 0.095492 | 0.33945 | 0.41011 | 0.45562 | 0.51277 | 0.91675 | 0.92849 | 1.4616 | 3.7675 | 7.2275 | 8.0981 | 9.0533 | 10.1386 | 11.1865 | 12.1971 | 13.4223 | 14.6471 | 15.4523 | 16.4636 | 17.4575 | 18.6246 | 19.6545 | 20.5396 | 21.577
[7 empty] | NY | Queens | 40.7864 | -73.9133 | Gas | 55243 | CT3-3B | Astoria Gas Turbine Power CT3-3B | 0 | 0 | 0 | 0 | 0 | 0 | 0 | 0 | 0 | 0 | 0 | 0 | 0 | 0 | 0 | 0 | 0 | 0 | 0 | 0 | 0 | 0 | 0.0063256 | 0 | 0 | 0 | 0.020031 | 0 | 0.0042171 | 0.0021085 | 0.0073799 | 0.0063256 | 0.0094885 | 0.0084342 | 0.0042171 | 0.0042171 | 0.0052714 | 0.0094885 | 0.026357 | 0.013706 | 0.035845 | 0.016868 | 0.012651 | 0.023194 | 0.030574 | 0.033737 | 0.0052714 | 0.021085 | 0.015814 | 0 | 0 | 0 | 0 | 0 | 0 | 0 | 0 | 0 | 0 | 0 | 0 | 0 | 0 | 0
[7 empty] | NY | Nassau | 40.6169 | -73.6486 | Gas | 2511 | U00009 | E F Barrett U00009 | 0.0016949 | 0.0067867 | 0.0070873 | 0.0057853 | 0.0040246 | 0 | 0.016462 | 0.0072766 | 0.01446 | 0 | 0.012577 | 0.013868 | 0.0041084 | 0 | 0 | 0.011579 | 0.011385 | 0.0083917 | 0.0035215 | 0.012545 | 0.01919 | 0.0089056 | 0.058588 | 0.053946 | 0.040252 | 0.052963 | 0.078804 | 0.15663 | 0.079067 | 0.085018 | 0.073113 | 0.11156 | 0.15737 | 0.13616 | 0.17304 | 0.1266 | 0.1363 | 0.24648 | 0.11366 | 0.16113 | 0.25681 | 0.13742 | 0.21088 | 0.17371 | 0.25713 | 0.22049 | 0.27104 | 0.31899 | 0.41378 | 0.27792 | 0.5666 | 0.67705 | 0.88983 | 1.0889 | 1.261 | 1.4873 | 1.8107 | 2.0713 | 2.2528 | 2.6034 | 2.8774 | 3.1587 | 3.5338 | 3.821
[7 empty] | NY | Kings | 40.6486 | -74.0209 | Gas | 2499 | CT02-6 | Narrows Generating Station CT02-6 | 0 | 0 | 0 | 0 | 0 | 0 | 0 | 0 | 0 | 0 | 0 | 0 | 0 | 0 | 0 | 0 | 0 | 0 | 0 | 0 | 0 | 0 | 0 | 0 | 0 | 0 | 0 | 0.0081173 | 0 | 0 | 0 | 0 | 0 | 0.034879 | 0 | 0.010823 | 0.035175 | 0.018645 | 0.024352 | 0.01894 | 0.035175 | 0.056526 | 0.013529 | 0.12028 | 0.051114 | 0.067349 | 0.050818 | 0.24745 | 0.88429 | 2.6848 | 2.6877 | 2.6866 | 2.6889 | 2.6871 | 2.6857 | 2.6809 | 2.686 | 2.688 | 2.6898 | 2.6857 | 2.686 | 2.6871 | 2.6883 | 0
[7 empty] | NY | Queens | 40.7864 | -73.9133 | Gas | 55243 | CT3-3A | Astoria Gas Turbine Power CT3-3A | 0 | 0 | 0 | 0 | 0 | 0 | 0 | 0 | 0 | 0 | 0 | 0 | 0 | 0 | 0 | 0 | 0 | 0 | 0 | 0 | 0 | 0 | 0.0031628 | 0 | 0 | 0 | 0.020031 | 0 | 0.0031628 | 0.0052714 | 0.0052714 | 0.0052714 | 0.0084342 | 0.0021085 | 0.0021085 | 0.016868 | 0.0063256 | 0.013706 | 0.021085 | 0.0042171 | 0.02952 | 0.020031 | 0.011597 | 0.020031 | 0.026357 | 0.031628 | 0.0031628 | 0.021085 | 0.010543 | 0 | 0 | 0 | 0 | 0 | 0 | 0 | 0 | 0 | 0 | 0 | 0 | 0 | 0 | 0
[7 empty] | NY | Nassau | 40.6169 | -73.6486 | Gas | 2511 | U00007 | E F Barrett U00007 | 0 | 0 | 0 | 0 | 0 | 0 | 0 | 0 | 0 | 0 | 0 | 0.010659 | 0.0099882 | 0 | 0 | 0.0053941 | 0.0068217 | 0.0031533 | 0.0020988 | 0.0061814 | 0.029999 | 0.010656 | 0.042708 | 0.056206 | 0.043191 | 0.027939 | 0.050792 | 0.078764 | 0.069478 | 0.03028 | 0.059733 | 0.078292 | 0.063797 | 0.12964 | 0.11447 | 0.083044 | 0.11839 | 0.17503 | 0.087953 | 0.13537 | 0.26082 | 0.13557 | 0.22294 | 0.11673 | 0.1496 | 0.15092 | 0.22048 | 0.26079 | 0.33586 | 0.35088 | 0.54585 | 0.73529 | 0.85502 | 1.1016 | 1.2986 | 1.4092 | 1.6485 | 1.8899 | 2.1721 | 2.3232 | 2.5956 | 2.8647 | 3.1101 | 3.4169
[7 empty] | NY | Kings | 40.6486 | -74.0209 | Gas | 2499 | CT02-4 | Narrows Generating Station CT02-4 | 0 | 0 | 0 | 0 | 0 | 0 | 0 | 0 | 0 | 0 | 0 | 0 | 0 | 0.0081173 | 0 | 0.0081173 | 0 | 0 | 0 | 0.013529 | 0 | 0 | 0 | 0.027058 | 0 | 0 | 0 | 0.015939 | 0.0027058 | 0.036994 | 0 | 0 | 0 | 0 | 0 | 0 | 0.013233 | 0.013233 | 0.013529 | 0.024352 | 0.021055 | 0.021646 | 0.0078217 | 0.079991 | 0.072465 | 0.10405 | 0.077581 | 0.071874 | 0.6264 | 2.505 | 2.5709 | 2.5505 | 2.5763 | 2.5832 | 2.5772 | 2.5941 | 2.6244 | 2.6154 | 2.6121 | 2.6238 | 2.6338 | 2.6443 | 2.6488 | 0
[7 empty] | CT | Fairfield | 41.0732 | -73.4098 | Oil | 548 | 1 | Norwalk Harbor Station 1 | 0 | 0 | 0 | 0 | 0 | 0 | 0 | 0 | 0 | 0 | 0 | 0 | 0.032692 | 0.0059986 | 0.0047989 | 0.0068984 | 0.0061985 | 0.0055987 | 0.0023994 | 0.0049988 | 0.004299 | 0.0059986 | 0.036055 | 0.0080981 | 0.028466 | 0.092949 | 0.0045989 | 0.0047989 | 0.011497 | 0.0062985 | 0.099912 | 0.058274 | 0.0097977 | 0.0047989 | 0.045874 | 0.035064 | 0.042344 | 0.030188 | 0.08417 | 0.0068984 | 0.072273 | 0.16189 | 0.11562 | 0.27507 | 0.057577 | 0.22093 | 1.1312 | 1.1476 | 4.8608 | 7.5179 | 8.5385 | 9.4746 | 10.0876 | 11.4024 | 12.4888 | 12.9373 | 14.123 | 14.6605 | 15.6061 | 16.5999 | 17.7175 | 18.4434 | 19.4819 | 20.4798
[7 empty] | ME | Cumberland | 43.75 | -70.1569 | Oil | 1507 | 2 | William F Wyman 2 | 0 | 0 | 0 | 0 | 0 | 0 | 0 | 0 | 0 | 0 | 0 | 0 | 0 | 0 | 0 | 0 | 0 | 0.0027462 | 0.0028674 | 0.0019255 | 0.0018027 | 0.00030563 | 0.0015456 | 0.0013448 | 0.0043159 | 0.0020669 | 0.0021763 | 0.0062928 | 0.0063985 | 0.0013448 | 0.010629 | 0.0069967 | 0.0087396 | 0.0074016 | 0.0047678 | 0.005567 | 0.0085057 | 0.0054338 | 0.00519 | 0.0032503 | 0.0043656 | 0.013354 | 0.011333 | 0.034017 | 0.0082149 | 0.019657 | 0.036882 | 0.060036 | 0.22906 | 0.40217 | 0.48384 | 0.53886 | 0.58987 | 0.61906 | 0.68116 | 0.76266 | 0.81752 | 0.8836 | 0.92381 | 1.0147 | 1.1035 | 1.168 | 1.2392 | 1.3088
[7 empty] | NY | Suffolk | 40.8153 | -73.0664 | Oil | 8007 | U00002 | Holtsville Facility U00002 | 0 | 0 | 0 | 0 | 0 | 0 | 0 | 0 | 0 | 0 | 0 | 0 | 0 | 0 | 0 | 0 | 0 | 0 | 0 | 0 | 0 | 0 | 0 | 0 | 0 | 0.029254 | 0.034102 | 0.026212 | 0.041109 | 0.024081 | 0.015945 | 0.033197 | 0.0015058 | 0.0076742 | 0.0042386 | 0.017675 | 0.0099418 | 0.061277 | 0.017289 | 0.11151 | 0.045666 | 0.012798 | 0 | 0.0031678 | 0.069432 | 0.1282 | 0.075171 | 0.10988 | 0.60707 | 1.7774 | 2.0351 | 2.2497 | 2.3741 | 2.6559 | 2.8009 | 3.1007 | 3.2707 | 3.4956 | 3.7937 | 4.1312 | 4.3089 | 4.6601 | 4.8531 | 5.1533
[7 empty] | NY | Suffolk | 40.8153 | -73.0664 | Oil | 8007 | U00001 | Holtsville Facility U00001 | 0 | 0 | 0 | 0 | 0 | 0 | 0 | 0 | 0 | 0 | 0 | 0 | 0 | 0 | 0 | 0 | 0 | 0 | 0 | 0 | 0 | 0 | 0 | 0 | 0 | 0.022999 | 0.040072 | 0.054576 | 0.012221 | 0.025862 | 0.01301 | 0.044105 | 0.0030117 | 0.0080757 | 0.0042386 | 0.037675 | 0.004474 | 0.04245 | 0.027233 | 0.073804 | 0.021639 | 0.025173 | 0 | 0.0024807 | 0.10237 | 0.10317 | 0.055796 | 0.14618 | 0.53001 | 1.8433 | 1.9817 | 2.2116 | 2.4181 | 2.6637 | 2.9297 | 3.1043 | 3.3636 | 3.4535 | 3.8419 | 4.0414 | 4.2609 | 4.5813 | 4.8919 | 5.1533
[7 empty] | MA | Essex | 42.5428 | -70.9236 | Gas | 1678 | 2 | Waters River 2 | 0 | 0 | 0 | 0 | 0 | 0 | 0 | 0 | 0 | 0 | 0 | 0 | 0 | 0 | 0 | 0.0045138 | 0.0014401 | 0 | 0 | 0 | 0 | 0.004066 | 0 | 0.003869 | 0 | 0 | 0.024396 | 0 | 0 | 0.022632 | 0.012646 | 0.0002239 | 0.002453 | 0.038959 | 0.02913 | 0.030832 | 0.045491 | 0.0087554 | 0.0043598 | 0.0057542 | 0.005499 | 0.012547 | 0.011954 | 0.024029 | 0.0044162 | 0.051841 | 8.956e-05 | 0.014768 | 0.010625 | 0.47619 | 0.57531 | 0.69522 | 0.75277 | 0.89142 | 0.92853 | 1.0146 | 1.1111 | 1.2925 | 1.4219 | 1.6097 | 1.7137 | 1.8784 | 1.9707 | 2.1323
[7 empty] | NY | Suffolk | 40.8153 | -73.0664 | Oil | 8007 | U00019 | Holtsville Facility U00019 | 0.0097534 | 0.010247 | 0.010015 | 0.025101 | 0.017086 | 0.048215 | 0.018656 | 0.035462 | 0.043952 | 0 | 0.053794 | 0.095908 | 0 | 0.060197 | 0 | 0 | 0.00091691 | 0.0032329 | 0.0069479 | 0 | 0 | 0 | 0.0018799 | 0 | 0.0043192 | 0.14088 | 0.077066 | 0.116 | 0.14414 | 0.010573 | 0.11741 | 0.17955 | 0.15892 | 0.015003 | 0.057006 | 0.06382 | 0 | 0.11583 | 0.074804 | 0.026288 | 0.097821 | 0.013006 | 0 | 0.028377 | 0.076572 | 0.20701 | 0.033847 | 0.067997 | 1.0423 | 3.1309 | 3.5089 | 3.8946 | 4.2532 | 4.9526 | 5.178 | 5.693 | 5.9473 | 6.5189 | 6.9584 | 7.4277 | 7.8691 | 8.4014 | 8.7848 | 9.3639
[7 empty] | NY | Suffolk | 40.8153 | -73.0664 | Oil | 8007 | U00020 | Holtsville Facility U00020 | 0.014738 | 0.010758 | 0 | 0.017354 | 0.045459 | 0.030161 | 0.047439 | 0.030317 | 0.022574 | 0 | 0.088371 | 0.073552 | 0 | 0.037623 | 0 | 0 | 0.0012196 | 0.020649 | 0.0072095 | 0 | 0 | 0 | 0.00091691 | 0 | 0.0063549 | 0.14653 | 0.08072 | 0.036368 | 0.12422 | 0.0097659 | 0.1231 | 0.17753 | 0.1978 | 0.0099889 | 0.030957 | 0.071217 | 0 | 0.10024 | 0.063268 | 0.019524 | 0.075247 | 0.013006 | 0 | 0.026309 | 0.091253 | 0.13137 | 0.041713 | 0.083951 | 1.0617 | 3.0683 | 3.5156 | 4.1553 | 4.006 | 4.7154 | 5.231 | 5.4215 | 6.0786 | 6.4024 | 6.8485 | 7.33 | 7.6141 | 8.2007 | 8.8324 | 9.3587
[7 empty] | NY | Kings | 40.6635 | -74.0051 | Other | 2494 | CT03-6 | Gowanus Generating Station CT03-6 | 0 | 0 | 0 | 0 | 0 | 0 | 0 | 0 | 0 | 0 | 0 | 0 | 0 | 0 | 0 | 0 | 0 | 0 | 0.0026605 | 0 | 0 | 0 | 0 | 0 | 0.0093119 | 0 | 0 | 0 | 0 | 0 | 0.0079816 | 0 | 0 | 0 | 0 | 0 | 0 | 0 | 0 | 0.0094597 | 0.013303 | 0.01079 | 0.011972 | 0.015963 | 0.0079816 | 0.029414 | 0.028231 | 0.028083 | 0.25349 | 1.0137 | 1.0459 | 1.1046 | 1.1179 | 1.1884 | 1.1616 | 1.1935 | 1.2351 | 1.2527 | 1.2568 | 1.3146 | 1.3006 | 1.3476 | 1.407 | 0
[7 empty] | NY | Queens | 40.7864 | -73.9133 | Gas | 55243 | CT2-2A | Astoria Gas Turbine Power CT2-2A | 0.0010543 | 0.0010543 | 0.0052714 | 0.0052714 | 0.0042171 | 0.0073799 | 0.0063256 | 0.0042171 | 0.0073799 | 0 | 0.0073799 | 0.0063256 | 0.0042171 | 0 | 0.0042171 | 0.0031628 | 0.0031628 | 0 | 0 | 0 | 0.0084342 | 0.0042171 | 0 | 0 | 0 | 0 | 0.0094885 | 0.0042171 | 0 | 0.0042171 | 0.023194 | 0.016868 | 0.010543 | 0.017923 | 0.012651 | 0.021085 | 0.0052714 | 0.035845 | 0.027411 | 0.018977 | 0.030574 | 0.042171 | 0.042171 | 0.052714 | 0.057985 | 0.066419 | 0.021085 | 0.087505 | 0.10437 | 0.21296 | 0.31523 | 0.40695 | 0.42171 | 0.46704 | 0.5303 | 0.57352 | 0.64416 | 0.72112 | 0.75802 | 0.82444 | 0.87399 | 0.9383 | 0.99312 | 0
[7 empty] | NY | Suffolk | 40.8153 | -73.0664 | Oil | 8007 | U00006 | Holtsville Facility U00006 | 0 | 0 | 0 | 0 | 0 | 0 | 0 | 0 | 0 | 0 | 0 | 0 | 0 | 0 | 0 | 0 | 0 | 0 | 0 | 0.00053553 | 0.041904 | 0 | 0 | 0 | 0 | 0.017788 | 0 | 0.069267 | 0.0035559 | 0.11744 | 0.060308 | 0.13812 | 0.0056886 | 0.050689 | 0.023478 | 0.074721 | 0.057385 | 0.06058 | 0.036471 | 0.10863 | 0.10692 | 0.045548 | 0.12162 | 0.050365 | 0.23411 | 0.32549 | 0.083215 | 0.32199 | 0.52447 | 2.2028 | 2.5252 | 3.2494 | 3.3634 | 3.556 | 4.1236 | 4.5135 | 5.008 | 5.2646 | 5.883 | 6.4177 | 6.901 | 7.2803 | 7.9714 | 8.5555
[7 empty] | NY | Queens | 40.7864 | -73.9133 | Gas | 55243 | CT2-2B | Astoria Gas Turbine Power CT2-2B | 0.0021085 | 0.0042171 | 0.0052714 | 0.0052714 | 0.0031628 | 0.0052714 | 0.0063256 | 0.0063256 | 0.0094885 | 0 | 0.021085 | 0.0063256 | 0.0031628 | 0 | 0.0021085 | 0.0031628 | 0.0031628 | 0 | 0 | 0 | 0 | 0.0031628 | 0 | 0 | 0 | 0 | 0.0094885 | 0.0031628 | 0 | 0.0031628 | 0.020031 | 0.0094885 | 0.012651 | 0.013706 | 0.013706 | 0.013706 | 0.0042171 | 0.033737 | 0.032682 | 0.016868 | 0.033737 | 0.0369 | 0.042171 | 0.046388 | 0.051659 | 0.053768 | 0.031628 | 0.10437 | 0.11281 | 0.21823 | 0.31312 | 0.36372 | 0.41749 | 0.49445 | 0.52397 | 0.58301 | 0.65997 | 0.7032 | 0.76435 | 0.80546 | 0.86767 | 0.93619 | 0.98785 | 0
[7 empty] | NY | Kings | 40.6635 | -74.0051 | Other | 2494 | CT03-7 | Gowanus Generating Station CT03-7 | 0 | 0 | 0 | 0 | 0 | 0 | 0 | 0 | 0 | 0 | 0 | 0 | 0 | 0 | 0 | 0 | 0 | 0 | 0.0066513 | 0 | 0 | 0 | 0 | 0 | 0.0094597 | 0 | 0 | 0 | 0 | 0 | 0.0026605 | 0 | 0 | 0 | 0 | 0 | 0 | 0 | 0 | 0.0079816 | 0.014781 | 0.018772 | 0.026014 | 0.027936 | 0.026901 | 0.021432 | 0.023945 | 0.025275 | 0.22629 | 0.8932 | 0.99002 | 1.0231 | 1.0215 | 1.0862 | 1.1001 | 1.1519 | 1.1971 | 1.2234 | 1.2481 | 1.2905 | 1.3014 | 1.3462 | 1.3993 | 0
[7 empty] | MA | Suffolk | 42.3414 | -71.0311 | Other | 10176 | B | South Boston Combustion Turbines B | 0 | 0 | 0 | 0 | 0 | 0 | 0 | 0 | 0 | 0 | 0 | 0 | 0 | 0 | 0 | 0 | 0 | 0 | 0.0078735 | 0 | 0 | 0.014659 | 0.0074056 | 0.015994 | 0.0072126 | 0.020371 | 0.038217 | 0.022457 | 0.014282 | 0.0024364 | 0 | 0.026383 | 0.017231 | 0.012403 | 0.018144 | 0.0083138 | 0.0065589 | 0 | 0.027777 | 0.035532 | 0.0051067 | 0.010549 | 0.045642 | 0.046842 | 0.037954 | 0.07167 | 0.047708 | 0.051771 | 0.085764 | 0.39225 | 0.4602 | 0.55635 | 0.55931 | 0.67655 | 0.77964 | 0.79401 | 0.77827 | 0.81211 | 0.85009 | 0.88548 | 0.87854 | 0.88324 | 0.8932 | 0.90492
[7 empty] | NY | Suffolk | 40.8153 | -73.0664 | Oil | 8007 | U00005 | Holtsville Facility U00005 | 0 | 0 | 0 | 0 | 0 | 0 | 0 | 0 | 0 | 0 | 0 | 0 | 0 | 0 | 0 | 0 | 0 | 0 | 0 | 0.00052298 | 0.031537 | 0 | 0 | 0 | 0 | 0.023075 | 0 | 0.049466 | 0.0094254 | 0.173 | 0.07936 | 0.14876 | 0.0080473 | 0.023195 | 0.04301 | 0.092246 | 0.055113 | 0.07235 | 0.056831 | 0.20604 | 0.12627 | 0.0092136 | 0.090604 | 0.094466 | 0.2874 | 0.38637 | 0.086462 | 0.32943 | 0.54862 | 2.6123 | 2.8646 | 3.4614 | 3.6501 | 4.1584 | 4.3205 | 5.0024 | 5.4381 | 5.9785 | 6.5268 | 6.9454 | 7.5882 | 8.1425 | 8.6705 | 9.3358
[7 empty] | NY | Queens | 40.7864 | -73.9133 | Gas | 55243 | CT3-4B | Astoria Gas Turbine Power CT3-4B | 0.0030444 | 0.0020296 | 0.0020296 | 0.0010148 | 0.0030444 | 0.0040592 | 0.0020296 | 0.0030444 | 0.0071035 | 0 | 0.0030444 | 0 | 0.0050739 | 0 | 0.0040592 | 0.013192 | 0.013192 | 0 | 0 | 0.0020296 | 0 | 0.02334 | 0 | 0.0020296 | 0 | 0 | 0.019281 | 0.0060887 | 0.0050739 | 0.0040592 | 0.024355 | 0.022945 | 0.016857 | 0.030444 | 0.033318 | 0.029429 | 0.038167 | 0.037152 | 0.048935 | 0.04933 | 0.045271 | 0.051359 | 0.035123 | 0.059873 | 0.050739 | 0.060718 | 0.04668 | 0.076109 | 0.099674 | 0.087102 | 0.19732 | 0.24501 | 0.33804 | 0.36865 | 0.42367 | 0.51173 | 0.60109 | 0.64495 | 0.71864 | 0.77 | 0.81036 | 0.89341 | 0.9415 | 0
[7 empty] | NY | Suffolk | 40.8153 | -73.0664 | Oil | 8007 | U00015 | Holtsville Facility U00015 | 0 | 0 | 0 | 0 | 0 | 0 | 0 | 0 | 0 | 0 | 0 | 0 | 0 | 0 | 0 | 0 | 0 | 0 | 0.033085 | 0.049603 | 0 | 0.035063 | 0 | 0 | 0.035421 | 0 | 0 | 0 | 0.012013 | 0 | 0.0037614 | 0.020328 | 0.0038686 | 0.016468 | 0.0051486 | 0.020142 | 0 | 0.0042846 | 0.026655 | 0 | 0.012013 | 0.0087658 | 0.035267 | 0.17549 | 0.18082 | 0.2234 | 0.1418 | 0.48989 | 1.3806 | 3.2962 | 3.9953 | 4.1403 | 4.7249 | 4.9017 | 5.5315 | 5.8696 | 6.4086 | 7.0058 | 7.3023 | 8.2592 | 8.6315 | 9.3177 | 9.8699 | 10.5544
[7 empty] | NY | Suffolk | 40.8153 | -73.0664 | Oil | 8007 | U00016 | Holtsville Facility U00016 | 0 | 0 | 0 | 0 | 0 | 0 | 0 | 0 | 0 | 0 | 0 | 0 | 0 | 0 | 0 | 0 | 0 | 0 | 0.041356 | 0.088862 | 0 | 0.044187 | 0 | 0 | 0.0087658 | 0 | 0 | 0 | 0.010297 | 0 | 0.0027221 | 0.023576 | 0.0046564 | 0.065373 | 0.01373 | 0.017667 | 0 | 0.02178 | 0.05331 | 0 | 0.0068649 | 0.044365 | 0.030072 | 0.17923 | 0.22851 | 0.22116 | 0.11122 | 0.48409 | 1.4421 | 3.3211 | 3.7115 | 4.0992 | 4.4385 | 4.9687 | 5.3982 | 5.9865 | 6.2991 | 6.9829 | 7.6284 | 8.0735 | 8.6347 | 9.232 | 9.9932 | 10.5541
[7 empty] | NY | Suffolk | 40.8153 | -73.0664 | Oil | 8007 | U00009 | Holtsville Facility U00009 | 0 | 0 | 0 | 0 | 0 | 0 | 0 | 0 | 0 | 0 | 0 | 0 | 0 | 0 | 0 | 0 | 0 | 0 | 0 | 0.039662 | 0 | 0 | 0 | 0 | 0 | 0 | 0 | 0.053204 | 0 | 0.12003 | 0 | 0 | 0 | 0.066693 | 0.036661 | 0.034815 | 0.10072 | 0.047495 | 0.00074055 | 0.11804 | 0.049664 | 0.068077 | 0.32934 | 0.0403 | 0.28579 | 0.31732 | 0.37089 | 0.44483 | 1.318 | 3.443 | 3.7624 | 4.5031 | 4.7694 | 5.1064 | 5.9995 | 6.3648 | 6.6214 | 7.2642 | 8.0394 | 8.4432 | 8.7852 | 9.6027 | 10.2354 | 10.9702
[7 empty] | NY | Nassau | 40.6169 | -73.6486 | Gas | 2511 | U00005 | E F Barrett U00005 | 0.0029671 | 0.0059375 | 0.0073332 | 0.0096276 | 0.0064932 | 0.0059291 | 0.010288 | 0.016001 | 0.016712 | 0 | 0.019857 | 0 | 0.0059661 | 0 | 0.017432 | 0.057984 | 0.0069952 | 0 | 0.015398 | 0.004372 | 0.049082 | 0.020926 | 0.028162 | 0.050538 | 0.0077737 | 0.033399 | 0.14557 | 0.12741 | 0.059211 | 0.071463 | 0.10052 | 0.14854 | 0.087766 | 0.17023 | 0.15463 | 0.12952 | 0.17104 | 0.18431 | 0.071803 | 0.13822 | 0.28429 | 0.20958 | 0.13468 | 0.11443 | 0.11582 | 0.092559 | 0.25197 | 0.22189 | 0.29782 | 0.45935 | 0.73236 | 0.88394 | 1.1774 | 1.4166 | 1.6856 | 1.9203 | 2.1997 | 2.4611 | 2.7362 | 3.0965 | 3.6372 | 3.9047 | 4.4021 | 4.7755
[7 empty] | NY | Suffolk | 40.8153 | -73.0664 | Oil | 8007 | U00004 | Holtsville Facility U00004 | 0 | 0 | 0 | 0 | 0 | 0 | 0 | 0 | 0 | 0 | 0 | 0 | 0 | 0 | 0 | 0 | 0 | 0.0054066 | 0 | 0 | 0 | 0 | 0 | 0 | 0.001641 | 0.042456 | 0.0039625 | 0.023903 | 0 | 0.025966 | 0.067664 | 0.044347 | 0 | 0.030021 | 0.0058892 | 0.023535 | 0.015475 | 0.11661 | 0.026642 | 0.021611 | 0.017927 | 0.0063077 | 0.08551 | 0.0046786 | 0.0025575 | 0.044835 | 0 | 0.21661 | 0.94233 | 2.6772 | 2.9589 | 3.2813 | 3.6697 | 3.9809 | 4.3073 | 4.9647 | 5.2756 | 5.5856 | 6.1326 | 6.4776 | 7.0235 | 7.7584 | 8.0909 | 8.6553
[7 empty] | NY | Erie | 42.9671 | -78.9182 | Gas | 50451 | 1 | Indeck-Yerkes Energy Center 1 | 0 | 0 | 0 | 0 | 0 | 0 | 0 | 0 | 0 | 0 | 0 | 0 | 0 | 0 | 0.079984 | 0.052582 | 0.035855 | 0 | 0.030405 | 0.013577 | 0.0098869 | 0.01831 | 0.049533 | 0.050719 | 0.036136 | 0.043717 | 0.049341 | 0.014147 | 0.081236 | 0.10888 | 0.070819 | 0.037164 | 0.1014 | 0.26218 | 0.10078 | 0.24632 | 0.25109 | 0.13175 | 0.18158 | 0.051707 | 0.063267 | 0.11841 | 0.026578 | 0.1378 | 0.12377 | 0.07857 | 0.014755 | 0.075387 | 0.45771 | 0.99635 | 1.4065 | 1.6976 | 1.9939 | 2.1387 | 2.5562 | 2.9803 | 3.3549 | 3.8027 | 4.1355 | 4.5045 | 4.7785 | 5.4054 | 5.7222 | 6.3267
[7 empty] | NY | Suffolk | 40.8153 | -73.0664 | Oil | 8007 | U00010 | Holtsville Facility U00010 | 0 | 0 | 0 | 0 | 0 | 0 | 0 | 0 | 0 | 0 | 0 | 0 | 0 | 0 | 0 | 0 | 0 | 0 | 0 | 0.060233 | 0 | 0 | 0 | 0 | 0 | 0 | 0 | 0.029387 | 0 | 0.11995 | 0 | 0 | 0 | 0.064568 | 0.054926 | 0.040838 | 0.14668 | 0.080236 | 0.0058048 | 0.11344 | 0.02136 | 0.051252 | 0.27204 | 0.062054 | 0.1993 | 0.22354 | 0.40497 | 0.51573 | 1.0743 | 3.2657 | 3.8886 | 4.4038 | 4.7576 | 5.2571 | 5.6596 | 6.0576 | 6.577 | 7.3228 | 7.8616 | 8.5067 | 8.9436 | 9.631 | 10.3207 | 10.9702
[7 empty] | NY | Suffolk | 40.8153 | -73.0664 | Oil | 8007 | U00003 | Holtsville Facility U00003 | 0 | 0 | 0 | 0 | 0 | 0 | 0 | 0 | 0 | 0 | 0 | 0 | 0 | 0 | 0 | 0 | 0 | 0.0024938 | 0 | 0 | 0 | 0 | 0 | 0 | 0.0012037 | 0.019649 | 0.00086956 | 0.008269 | 0 | 0.035931 | 0.022082 | 0.011991 | 0 | 0.0126 | 0.0027766 | 0.0021252 | 0.014076 | 0.069134 | 0.0068055 | 0.0071047 | 0.019294 | 0.00083127 | 0.032914 | 0.0035285 | 0.00053541 | 0.0030331 | 0 | 0.081243 | 0.39819 | 1.1403 | 1.394 | 1.5236 | 1.6202 | 1.8022 | 2.0202 | 2.1868 | 2.4083 | 2.5933 | 2.8504 | 3.0518 | 3.2396 | 3.4774 | 3.6979 | 3.9923
[7 empty] | NY | Queens | 40.7864 | -73.9133 | Gas | 55243 | CT3-4A | Astoria Gas Turbine Power CT3-4A | 0 | 0.0010148 | 0.0030444 | 0 | 0.0050739 | 0.0030444 | 0.0010148 | 0.0030444 | 0.0081183 | 0 | 0.0010148 | 0 | 0.0030444 | 0 | 0.0050739 | 0.0087383 | 0.010768 | 0 | 0 | 0.0060887 | 0 | 0.010148 | 0 | 0.0050739 | 0 | 0 | 0.021311 | 0.0020296 | 0.0030444 | 0.0040592 | 0.029429 | 0.017251 | 0.013192 | 0.033488 | 0.039577 | 0.02334 | 0.024355 | 0.04854 | 0.060887 | 0.04792 | 0.033488 | 0.038562 | 0.052769 | 0.053389 | 0.036138 | 0.053784 | 0.036532 | 0.052769 | 0.092966 | 0.096235 | 0.16969 | 0.26232 | 0.32033 | 0.37107 | 0.43439 | 0.4902 | 0.58925 | 0.68002 | 0.68836 | 0.73465 | 0.8147 | 0.88636 | 0.94758 | 0
[7 empty] | NY | Kings | 40.6635 | -74.0051 | Other | 2494 | CT03-1 | Gowanus Generating Station CT03-1 | 0 | 0 | 0 | 0 | 0 | 0 | 0 | 0 | 0 | 0 | 0 | 0 | 0 | 0 | 0 | 0 | 0.0053211 | 0.01079 | 0.011972 | 0 | 0 | 0.0066513 | 0.0079816 | 0 | 0 | 0 | 0.0081294 | 0 | 0 | 0.0067992 | 0.0081294 | 0 | 0 | 0 | 0 | 0.0081294 | 0 | 0 | 0.0093119 | 0 | 0.0079816 | 0.025571 | 0.01079 | 0.035326 | 0.037395 | 0.030153 | 0.04449 | 0.01212 | 0.19008 | 0.59847 | 0.69795 | 0.81176 | 0.86305 | 0.83245 | 0.93503 | 1.0058 | 1.0571 | 1.1378 | 1.2332 | 1.2497 | 1.326 | 1.381 | 1.4547 | 0
[7 empty] | NY | Nassau | 40.6169 | -73.6486 | Gas | 2511 | U00011 | E F Barrett U00011 | 0.0017476 | 0.0052427 | 0.00078098 | 0.002206 | 0.0021381 | 0.0027187 | 0.002987 | 0.0043322 | 0.00078098 | 0 | 0.0027334 | 0.0079937 | 0.0011715 | 0.010689 | 0.0070582 | 0 | 0.010207 | 0 | 0.0035144 | 0 | 0 | 0.0076485 | 0.0097905 | 0.025472 | 0.016647 | 0.036774 | 0.068822 | 0.12071 | 0.025731 | 0.032896 | 0.054931 | 0.032515 | 0.055856 | 0.08132 | 0.059298 | 0.066207 | 0.081876 | 0.11471 | 0.049331 | 0.065114 | 0.19474 | 0.12014 | 0.14983 | 0.12637 | 0.15211 | 0.119 | 0.33114 | 0.17852 | 0.27339 | 0.335 | 0.54206 | 0.64983 | 0.84047 | 1.0468 | 1.2021 | 1.3939 | 1.5223 | 1.8117 | 2.1618 | 2.2585 | 2.5275 | 2.7735 | 3.0932 | 3.3729
[7 empty] | MA | Suffolk | 42.3414 | -71.0311 | Other | 10176 | A | South Boston Combustion Turbines A | 0 | 0 | 0 | 0 | 0 | 0 | 0 | 0 | 0 | 0 | 0 | 0 | 0 | 0 | 0.29553 | 0 | 0 | 0 | 0 | 0 | 0.16355 | 0.52429 | 1.1459 | 0.76172 | 0 | 0.45232 | 0.65042 | 1.4513 | 1.2464 | 0 | 0.33577 | 2.5479 | 0 | 0.55776 | 0.77195 | 0.34392 | 0 | 0 | 0.43358 | 1.6483 | 1.0904 | 1.0259 | 0.68264 | 1.9452 | 6.0051 | 6.6059 | 2.9631 | 3.3717 | 5.4654 | 29.2366 | 36.7545 | 41.3768 | 46.3258 | 44.0826 | 55.0648 | 57.9634 | 54.0681 | 58.0435 | 63.6694 | 62.0016 | 63.7553 | 65.2529 | 67.2206 | 66.3632
[7 empty] | MA | Essex | 42.5428 | -70.9236 | Gas | 1678 | 1 | Waters River 1 | 0 | 0 | 0 | 0 | 0 | 0 | 0 | 0 | 0 | 0 | 0 | 0 | 0 | 0 | 0 | 0.00084743 | 0.00018432 | 0 | 0 | 0 | 0 | 0.0040676 | 0 | 0.00050846 | 0 | 0 | 0 | 0 | 0 | 0.0052413 | 0.0010466 | 0.00036863 | 0.00055295 | 0.0097044 | 0.00024575 | 0.0043572 | 0.0027259 | 0.0052413 | 0.0044801 | 0.0078521 | 0.0010445 | 0.0029575 | 0.0085922 | 0.0036785 | 0.011115 | 0.037106 | 0.016313 | 0.0016151 | 0.00036863 | 0.14861 | 0.17243 | 0.25235 | 0.25707 | 0.30083 | 0.35673 | 0.38934 | 0.45342 | 0.50437 | 0.536 | 0.60759 | 0.68026 | 0.7324 | 0.80163 | 0.86731
[7 empty] | NY | Queens | 40.6106 | -73.7614 | Oil | 55699 | 2 | Bayswater Peaking Facility 2 | 0 | 0 | 0 | 0 | 0 | 0 | 0 | 0 | 0 | 0 | 0 | 0 | 0 | 0 | 0 | 0 | 0 | 0 | 0 | 0 | 0 | 0.0038833 | 0 | 0 | 0.0010312 | 0 | 0 | 0 | 0 | 0.047401 | 0 | 0.011144 | 0.032012 | 0.0015418 | 0.031051 | 0.00034929 | 0.0066355 | 0.042308 | 0.062825 | 0.087489 | 0.12506 | 0.070192 | 0.14079 | 0.11672 | 0.22143 | 0.2408 | 0.43907 | 0.6308 | 0.87146 | 0 | 0.41878 | 0.67778 | 0.8889 | 1.0846 | 1.4574 | 1.7211 | 1.9856 | 2.2816 | 2.4105 | 2.631 | 2.8776 | 3.2194 | 3.4159 | 3.7024
[7 empty] | NY | Oswego | 43.4682 | -76.4965 | Gas | 50450 | 1 | Indeck-Oswego Energy Center 1 | 0 | 0 | 0 | 0 | 0 | 0 | 0 | 0 | 0 | 0 | 0 | 0 | 0.0079123 | 0.0052491 | 0 | 0 | 0.011986 | 0.015866 | 0 | 0 | 0 | 0.0090953 | 0.0055454 | 0.0015926 | 0.018143 | 0 | 0.0049024 | 0.040979 | 0 | 0.011664 | 0.029842 | 0.032139 | 0.020454 | 0.013907 | 0.054535 | 0.016383 | 0.024718 | 0.018977 | 0.011886 | 0.039571 | 0.026727 | 0.0089656 | 0.017497 | 0.10902 | 0.079334 | 0.0543 | 0.04969 | 0.057554 | 0.071057 | 0.71139 | 0.96394 | 1.1624 | 1.2898 | 1.4416 | 1.5969 | 1.771 | 2.0548 | 2.1545 | 2.3273 | 2.5008 | 2.6725 | 2.9853 | 3.1602 | 3.3763
[7 empty] | NY | Nassau | 40.6169 | -73.6486 | Gas | 2511 | U00010 | E F Barrett U00010 | 0 | 0 | 0 | 0 | 0 | 0 | 0 | 0 | 0 | 0 | 0 | 0.018912 | 0.010858 | 0 | 0 | 0.021 | 0 | 0.016787 | 0 | 0.0043724 | 0.017334 | 0.0049272 | 0.015901 | 0.047905 | 0.015379 | 0.027018 | 0.048301 | 0.12867 | 0.047116 | 0.035198 | 0.074536 | 0.11025 | 0.080893 | 0.1232 | 0.079893 | 0.098781 | 0.09487 | 0.13997 | 0.058283 | 0.15033 | 0.16936 | 0.094272 | 0.17538 | 0.13541 | 0.18314 | 0.19004 | 0.17063 | 0.17328 | 0.21272 | 0.31531 | 0.44695 | 0.55454 | 0.63007 | 0.65639 | 0.6744 | 0.66504 | 0.62171 | 0.65783 | 0.54677 | 0.51146 | 0.37732 | 0.27274 | 0.12414 | 0
[7 empty] | NY | Queens | 40.7864 | -73.9133 | Gas | 55243 | CT2-4A | Astoria Gas Turbine Power CT2-4A | 0 | 0 | 0 | 0 | 0 | 0 | 0 | 0 | 0 | 0 | 0 | 0.0084342 | 0 | 0 | 0 | 0 | 0 | 0 | 0 | 0 | 0 | 0 | 0 | 0.0031628 | 0 | 0 | 0.0052714 | 0 | 0 | 0.0063256 | 0.011597 | 0.0042171 | 0.020031 | 0.021085 | 0.0073799 | 0.010543 | 0.012651 | 0.015814 | 0.039008 | 0.010543 | 0.030574 | 0.027411 | 0.041117 | 0.040062 | 0.035845 | 0.050605 | 0.018977 | 0.076962 | 0.055876 | 0.20347 | 0.30047 | 0.36267 | 0.40273 | 0.48918 | 0.52714 | 0.57142 | 0.65997 | 0.71901 | 0.75064 | 0.83288 | 0.87926 | 0.93409 | 0.98891 | 0
[7 empty] | NY | Queens | 40.7585 | -73.9451 | Gas | 2500 | CT03-4 | Ravenswood Generating Station CT03-4 | 0 | 0 | 0 | 0 | 0 | 0 | 0 | 0 | 0 | 0 | 0 | 0 | 0 | 0 | 0 | 0 | 0 | 0.00054886 | 0 | 0 | 0 | 0 | 0.0039919 | 0.0053848 | 0 | 0.00054886 | 0.02075 | 0.008757 | 0.0084859 | 0 | 0 | 0.0059919 | 0.041703 | 0.020198 | 0.020049 | 0.0084429 | 0.0098495 | 0.018745 | 0.0091705 | 0.025364 | 0.021405 | 0.024268 | 0.0096511 | 0.037686 | 0.014674 | 0.030919 | 0.035219 | 0.048132 | 0.084885 | 0.37015 | 0.42776 | 0.47745 | 0.47846 | 0.50832 | 0.54776 | 0.54326 | 0.5331 | 0.56085 | 0.54446 | 0.52643 | 0.5406 | 0.51629 | 0.49421 | 0.46728
[7 empty] | NY | Queens | 40.7585 | -73.9451 | Gas | 2500 | CT03-2 | Ravenswood Generating Station CT03-2 | 0 | 0 | 0 | 0 | 0 | 0 | 0 | 0 | 0 | 0 | 0 | 0 | 0 | 0 | 0 | 0 | 0 | 0 | 0 | 0 | 0 | 0.0030578 | 0.0053365 | 0 | 0 | 0.012725 | 0.024569 | 0 | 0.0060709 | 0.0067199 | 0.0015203 | 0.0046219 | 0 | 0.0030406 | 0.0086391 | 0 | 0 | 0.022263 | 0.0020614 | 0.0091906 | 0.028524 | 0.0039906 | 0 | 0.01513 | 0.014731 | 0.034809 | 0.02386 | 0.0097918 | 0.047523 | 0.23871 | 0.26011 | 0.2762 | 0.32514 | 0.38358 | 0.36777 | 0.39396 | 0.40303 | 0.40097 | 0.48056 | 0.48199 | 0.49268 | 0.50851 | 0.52708 | 0.53254
[7 empty] | NY | Queens | 40.7864 | -73.9133 | Gas | 55243 | CT2-4B | Astoria Gas Turbine Power CT2-4B | 0 | 0 | 0 | 0 | 0 | 0 | 0 | 0 | 0 | 0 | 0 | 0.0052714 | 0 | 0 | 0 | 0 | 0 | 0 | 0 | 0 | 0 | 0 | 0 | 0.0010543 | 0 | 0 | 0.0031628 | 0 | 0 | 0.0052714 | 0.018977 | 0.0021085 | 0.010543 | 0.017923 | 0.0094885 | 0.021085 | 0.0084342 | 0.015814 | 0.018977 | 0.011597 | 0.034791 | 0.015814 | 0.027411 | 0.037954 | 0.039008 | 0.045334 | 0.018977 | 0.076962 | 0.062202 | 0.22561 | 0.31417 | 0.34369 | 0.41011 | 0.49445 | 0.54611 | 0.59356 | 0.62202 | 0.69371 | 0.74326 | 0.8255 | 0.88243 | 0.93936 | 0.97942 | 0
[7 empty] | NY | Suffolk | 40.8153 | -73.0664 | Oil | 8007 | U00007 | Holtsville Facility U00007 | 0 | 0 | 0 | 0 | 0 | 0 | 0 | 0 | 0 | 0 | 0 | 0 | 0 | 0 | 0 | 0 | 0 | 0 | 0 | 0 | 0.015414 | 0 | 0.050337 | 0 | 0 | 0 | 0 | 0.12861 | 0 | 0.0044276 | 0 | 0 | 0 | 0.070443 | 0.0020694 | 0.027437 | 0.060371 | 0.1366 | 0.053948 | 0.091987 | 0 | 0.0034805 | 0.28331 | 0.16659 | 0.1763 | 0.32502 | 0.37011 | 0.17802 | 0.839 | 2.2022 | 2.4886 | 3.0476 | 3.3853 | 3.7696 | 4.4376 | 5.1047 | 5.7279 | 6.1137 | 6.9175 | 7.2207 | 8.1821 | 8.78 | 9.6853 | 10.4419
[7 empty] | NY | Suffolk | 40.8153 | -73.0664 | Oil | 8007 | U00008 | Holtsville Facility U00008 | 0 | 0 | 0 | 0 | 0 | 0 | 0 | 0 | 0 | 0 | 0 | 0 | 0 | 0 | 0 | 0 | 0 | 0 | 0 | 0 | 0.044853 | 0 | 0.024577 | 0 | 0 | 0 | 0 | 0.058439 | 0 | 0.0025097 | 0 | 0 | 0 | 0.038025 | 0.012274 | 0.087299 | 0.036211 | 0.080433 | 0.030638 | 0.11875 | 0 | 0.0020066 | 0.23791 | 0.047079 | 0.14711 | 0.41668 | 0.42643 | 0.14509 | 0.88803 | 1.9432 | 2.628 | 2.9213 | 3.2797 | 4.1431 | 4.6245 | 4.9105 | 5.4002 | 6.2646 | 6.5669 | 7.2957 | 8.0822 | 8.8613 | 9.6156 | 10.4433
[7 empty] | MA | Essex | 42.45 | -70.9739 | Gas | 10029 | 5 | General Electric Aircraft 5 | 0.0017002 | 0.00084077 | 0.0034574 | 0.0049723 | 0.0042268 | 0.0069397 | 0.011948 | 0.0058878 | 0.011678 | 0 | 0.0089486 | 0.011475 | 0.025588 | 0.0027074 | 0.013293 | 0.0061268 | 0 | 0.011312 | 0.017381 | 0.015261 | 0.01107 | 0.0090854 | 0.025055 | 0.0071247 | 0.0075237 | 0.0037597 | 0.0024536 | 0.0074951 | 0.023766 | 0.015141 | 0.0069898 | 0.0061161 | 0.020609 | 0.010403 | 0.024328 | 0.014676 | 0.020246 | 0.031597 | 0.013768 | 0.0058835 | 0.0049446 | 0.012484 | 0.010695 | 0.014519 | 0.0036621 | 0.003109 | 0.00073738 | 0 | 0 | 0.052908 | 0.045471 | 0.055928 | 0.063594 | 0.066033 | 0.059531 | 0.08285 | 0.078975 | 0.061136 | 0.054622 | 0.048472 | 0.053263 | 0.026999 | 0.01398 | 0
[7 empty] | NY | Wyoming | 42.6544 | -78.0772 | Gas | 50449 | 1 | Indeck-Silver Springs Energy Center 1 | 0 | 0 | 0 | 0 | 0 | 0 | 0 | 0 | 0 | 0 | 0 | 0 | 0 | 0 | 0 | 0 | 0 | 0 | 0 | 0.00042982 | 0 | 0 | 0 | 0 | 0.00064016 | 0 | 0.00064691 | 0.0016546 | 0.0019343 | 0.0034312 | 0.00028804 | 0.0053414 | 0.0072281 | 0.0093749 | 0.002945 | 0.0087977 | 0.012354 | 0.00123 | 0.0034439 | 0.0010409 | 0.0027703 | 0 | 0.0012651 | 0.0013289 | 0.010149 | 0.0063141 | 0.0062509 | 0.0070323 | 0.014788 | 0.075657 | 0.099871 | 0.12108 | 0.12497 | 0.14914 | 0.17083 | 0.18218 | 0.19511 | 0.22365 | 0.25021 | 0.25537 | 0.27935 | 0.30396 | 0.32848 | 0.35097
[7 empty] | NY | Queens | 40.7864 | -73.9133 | Gas | 55243 | CT4-3B | Astoria Gas Turbine Power CT4-3B | 0 | 0 | 0 | 0 | 0 | 0 | 0 | 0 | 0 | 0 | 0 | 0 | 0 | 0 | 0 | 0 | 0 | 0 | 0.0052714 | 0.0052714 | 0 | 0.0031628 | 0 | 0.0052714 | 0 | 0 | 0.0084342 | 0 | 0.0031628 | 0.0042171 | 0.018977 | 0.0052714 | 0.0021085 | 0.0073799 | 0.0063256 | 0.010543 | 0 | 0.0094885 | 0.0094885 | 0.016868 | 0.0094885 | 0.0073799 | 0.010543 | 0.027411 | 0.021085 | 0.035845 | 0.016868 | 0.027411 | 0.087505 | 0.27517 | 0.3574 | 0.40484 | 0.45439 | 0.505 | 0.56404 | 0.63362 | 0.65576 | 0.70847 | 0.81706 | 0.83709 | 0.88981 | 0.96361 | 1.0026 | 0
[7 empty] | NY | Kings | 40.6486 | -74.0209 | Gas | 2499 | CT01-3 | Narrows Generating Station CT01-3 | 0 | 0 | 0 | 0 | 0 | 0 | 0 | 0 | 0 | 0 | 0 | 0 | 0 | 0 | 0 | 0 | 0 | 0 | 0 | 0 | 0 | 0 | 0 | 0.018314 | 0 | 0 | 0 | 0 | 0.009157 | 0.015775 | 0 | 0.024932 | 0.0022893 | 0.018314 | 0.018314 | 0.031799 | 0 | 0.018314 | 0 | 0.0022893 | 0.009157 | 0.048074 | 0.020603 | 0.050364 | 0.057231 | 0.033839 | 0.089031 | 0.1165 | 0.45331 | 0.45306 | 0.64003 | 0.80232 | 0.84914 | 1.089 | 1.1798 | 1.3518 | 1.4039 | 1.5754 | 1.7098 | 1.7955 | 1.9006 | 2.0224 | 2.1536 | 0
[7 empty] | NY | Queens | 40.7864 | -73.9133 | Gas | 55243 | CT4-3A | Astoria Gas Turbine Power CT4-3A | 0 | 0 | 0 | 0 | 0 | 0 | 0 | 0 | 0 | 0 | 0 | 0 | 0 | 0 | 0 | 0 | 0 | 0 | 0.0042171 | 0.0021085 | 0 | 0.0052714 | 0 | 0.0031628 | 0 | 0 | 0.010543 | 0 | 0.0031628 | 0.0052714 | 0.020031 | 0.0052714 | 0.010543 | 0.0094885 | 0.0073799 | 0.0031628 | 0 | 0.0084342 | 0.0042171 | 0.011597 | 0.013706 | 0.0063256 | 0.017923 | 0.015814 | 0.024248 | 0.026357 | 0.018977 | 0.018977 | 0.088559 | 0.28782 | 0.33104 | 0.41327 | 0.45861 | 0.48075 | 0.57563 | 0.60621 | 0.66103 | 0.70636 | 0.75802 | 0.84131 | 0.91405 | 0.95095 | 0.98258 | 0
[7 empty] | NY | Queens | 40.7585 | -73.9451 | Gas | 2500 | CT02-2 | Ravenswood Generating Station CT02-2 | 0 | 0 | 0 | 0 | 0 | 0 | 0 | 0 | 0 | 0 | 0 | 0 | 0 | 0 | 0 | 0 | 0 | 0.0066806 | 0 | 0 | 0 | 0 | 0.0025896 | 0.012767 | 0 | 0.0051793 | 0.016086 | 0 | 0.0049985 | 0.008883 | 0.0025896 | 0 | 0 | 0.005636 | 0.012191 | 0.002812 | 0.014342 | 0.024439 | 0.01127 | 0 | 0 | 0.003241 | 0.012608 | 0.0035866 | 0.012004 | 0.0064741 | 0.024434 | 0.0019843 | 0.06031 | 0.48845 | 0.59732 | 0.64386 | 0.70408 | 0.62786 | 0.73327 | 0.72606 | 0.72077 | 0.74008 | 0.73084 | 0.70971 | 0.66818 | 0.65429 | 0.57687 | 0.54017
[7 empty] | NY | Queens | 40.7864 | -73.9133 | Gas | 55243 | CT2-3B | Astoria Gas Turbine Power CT2-3B | 0 | 0 | 0 | 0 | 0 | 0 | 0 | 0 | 0 | 0 | 0 | 0.010543 | 0 | 0 | 0 | 0 | 0 | 0 | 0 | 0 | 0 | 0 | 0.0031628 | 0.0052714 | 0 | 0 | 0.01476 | 0 | 0 | 0.0031628 | 0.016868 | 0.0021085 | 0.0084342 | 0.020031 | 0.0073799 | 0.013706 | 0.0084342 | 0.01476 | 0.016868 | 0.011597 | 0.025303 | 0.011597 | 0.02214 | 0.026357 | 0.032682 | 0.055876 | 0.010543 | 0.041117 | 0.026357 | 0.21296 | 0.29836 | 0.39114 | 0.41538 | 0.4934 | 0.51027 | 0.59672 | 0.68633 | 0.71901 | 0.76751 | 0.82866 | 0.87294 | 0.92881 | 0.99102 | 0
[7 empty] | CT | New Haven | 41.2083 | -73.1092 | Gas | 544 | 13 | Devon 13 | 0 | 0 | 0 | 0 | 0 | 0 | 0 | 0 | 0 | 0 | 0 | 0 | 0 | 0 | 0 | 0.027349 | 0 | 0 | 0.084688 | 0.015749 | 0 | 0.0052661 | 0.10392 | 0.034976 | 0.0081844 | 0.12482 | 0.053112 | 0.23068 | 0.10483 | 0.10641 | 0.12358 | 0.12819 | 0 | 0.035064 | 0.041253 | 0.094486 | 0.12912 | 0.24702 | 0.094087 | 0.10194 | 0.13037 | 0.14669 | 0.032793 | 0.10984 | 0.10643 | 0.43156 | 0.56831 | 0.51872 | 0.20534 | 1.1796 | 1.9211 | 2.2089 | 2.7363 | 3.2964 | 3.8133 | 4.6545 | 5.1057 | 5.9318 | 6.9369 | 7.6121 | 9.0553 | 9.3741 | 10.4302 | 11.6377
[7 empty] | NY | Queens | 40.7585 | -73.9451 | Gas | 2500 | CT02-4 | Ravenswood Generating Station CT02-4 | 0 | 0 | 0 | 0 | 0 | 0 | 0 | 0 | 0 | 0 | 0 | 0 | 0 | 0 | 0 | 0 | 0 | 0 | 0 | 0 | 0 | 0 | 0 | 0 | 0.0012915 | 0 | 0.014462 | 0 | 0 | 0.012237 | 0.018704 | 0 | 0 | 0.01038 | 0 | 0.0078335 | 0.012653 | 0 | 0 | 0 | 0 | 0 | 0 | 0.020473 | 0.0093517 | 0.038741 | 0.0023313 | 0.010998 | 0.006198 | 0.063726 | 0.09437 | 0.10906 | 0.13388 | 0.16196 | 0.15913 | 0.19907 | 0.24799 | 0.27726 | 0.30116 | 0.31321 | 0.35818 | 0.40678 | 0.42839 | 0.46626
[7 empty] | NY | Rensselaer | 42.63 | -73.75 | Gas | 54034 | 1GTDBS | Rensselaer Cogen 1GTDBS | 0 | 0 | 0 | 0 | 0 | 0 | 0 | 0 | 0 | 0 | 0 | 0 | 0 | 0 | 0 | 0 | 0 | 0 | 0 | 0 | 0 | 0 | 0 | 0.010163 | 0 | 0 | 0 | 0.027418 | 0.027543 | 0.050379 | 0 | 0.037345 | 0 | 0 | 0.017057 | 0.091949 | 0.026859 | 0.074254 | 0.027498 | 0 | 0.013745 | 0.042358 | 0 | 0 | 0 | 0 | 0 | 0 | 0.0089245 | 0.80747 | 1.0835 | 1.3742 | 1.5402 | 1.802 | 2.0197 | 2.2845 | 2.4819 | 2.738 | 3.0696 | 3.3473 | 3.6366 | 3.9475 | 4.2338 | 4.5886
[7 empty] | NY | Orange | 41.573 | -73.9646 | Oil | 2480 | 2 | Danskammer Generating Station 2 | 0 | 0 | 0 | 0 | 0 | 0 | 0 | 0 | 0 | 0 | 0 | 0 | 0.0052654 | 0 | 0.0096728 | 0 | 0.0033069 | 0 | 0 | 0 | 0 | 0.0034349 | 0.0084525 | 0.003661 | 0 | 0.011591 | 0.0031489 | 0.013514 | 0.016641 | 0.025552 | 0.012174 | 0.017279 | 0.0040454 | 0.0012203 | 0.01353 | 0.0070966 | 0.0096646 | 0.046999 | 0.048847 | 0.14109 | 0.066978 | 0.09845 | 0.21162 | 0.12046 | 0.25912 | 0.49076 | 0.73874 | 0.9778 | 1.1497 | 0 | 0.62641 | 1.0887 | 1.4216 | 1.7135 | 1.9973 | 2.4065 | 2.8261 | 3.3166 | 3.7458 | 3.9559 | 4.5246 | 4.8817 | 5.2356 | 5.6134
[7 empty] | NY | Queens | 40.7864 | -73.9133 | Gas | 55243 | CT2-1A | Astoria Gas Turbine Power CT2-1A | 0 | 0 | 0 | 0 | 0 | 0 | 0 | 0 | 0 | 0 | 0 | 0.0020296 | 0 | 0 | 0 | 0 | 0 | 0 | 0 | 0 | 0 | 0 | 0 | 0 | 0 | 0 | 0 | 0 | 0 | 0.0067087 | 0.013192 | 0.015222 | 0.0040592 | 0.013812 | 0.0040592 | 0.018491 | 0 | 0.019901 | 0.0081183 | 0.014827 | 0.022945 | 0.010768 | 0.018266 | 0.031684 | 0.039182 | 0.04933 | 0.0091331 | 0.04933 | 0.056828 | 0.18785 | 0.26858 | 0.34858 | 0.41257 | 0.44617 | 0.50875 | 0.56478 | 0.63159 | 0.66976 | 0.73577 | 0.7904 | 0.85614 | 0.88495 | 0.94358 | 0
[7 empty] | NY | Kings | 40.6486 | -74.0209 | Gas | 2499 | CT01-4 | Narrows Generating Station CT01-4 | 0 | 0 | 0 | 0 | 0 | 0 | 0 | 0 | 0 | 0 | 0 | 0 | 0 | 0 | 0 | 0.011196 | 0 | 0 | 0 | 0.027221 | 0 | 0 | 0 | 0.011446 | 0 | 0 | 0 | 0.013485 | 0.0022893 | 0 | 0 | 0.013736 | 0 | 0.013736 | 0.018314 | 0.022642 | 0.019853 | 0.0068678 | 0.0066177 | 0 | 0.0043284 | 0.038667 | 0.0022893 | 0.027471 | 0.070467 | 0.015525 | 0.06156 | 0.11396 | 0.42538 | 0.44265 | 0.62887 | 0.7815 | 0.91482 | 1.0197 | 1.0766 | 1.2804 | 1.3994 | 1.515 | 1.6846 | 1.75 | 1.8925 | 1.9647 | 2.139 | 0
[7 empty] | NY | Queens | 40.7864 | -73.9133 | Gas | 55243 | CT2-1B | Astoria Gas Turbine Power CT2-1B | 0 | 0 | 0 | 0 | 0 | 0 | 0 | 0 | 0 | 0 | 0 | 0.0056939 | 0 | 0 | 0 | 0 | 0 | 0 | 0 | 0 | 0 | 0 | 0 | 0 | 0 | 0 | 0 | 0 | 0 | 0.0050739 | 0.015222 | 0.0067087 | 0.010148 | 0.012177 | 0.0060887 | 0.0050739 | 0 | 0.011163 | 0.0091331 | 0.0091331 | 0.02537 | 0.018266 | 0.022325 | 0.02537 | 0.064552 | 0.054404 | 0.015222 | 0.043636 | 0.056433 | 0.18898 | 0.28871 | 0.32197 | 0.3877 | 0.45964 | 0.50001 | 0.53789 | 0.60724 | 0.68453 | 0.71768 | 0.77496 | 0.85264 | 0.9084 | 0.95406 | 0
[7 empty] | NY | Queens | 40.7864 | -73.9133 | Gas | 55243 | CT2-3A | Astoria Gas Turbine Power CT2-3A | 0 | 0 | 0 | 0 | 0 | 0 | 0 | 0 | 0 | 0 | 0 | 0.0063256 | 0 | 0 | 0 | 0 | 0 | 0 | 0 | 0 | 0 | 0 | 0.0073799 | 0.0031628 | 0 | 0 | 0.0073799 | 0 | 0 | 0.0063256 | 0.027411 | 0.0031628 | 0.012651 | 0.016868 | 0.0042171 | 0.021085 | 0.0052714 | 0.017923 | 0.016868 | 0.0042171 | 0.024248 | 0.020031 | 0.027411 | 0.027411 | 0.023194 | 0.037954 | 0.01476 | 0.043225 | 0.032682 | 0.19609 | 0.28676 | 0.36689 | 0.41011 | 0.46072 | 0.53768 | 0.5925 | 0.65681 | 0.74221 | 0.77384 | 0.82128 | 0.88664 | 0.95201 | 0.9984 | 0
[7 empty] | MA | Barnstable | 41.7694 | -70.5097 | Oil | 1599 | 2 | Canal Station 2 | 0.27084 | 0.57783 | 0.67188 | 0.66404 | 0.89046 | 0.95272 | 0.82907 | 0.96667 | 1.4711 | 0 | 2.1036 | 1.1504 | 0.76856 | 0.49988 | 0.45721 | 0.65752 | 0.22555 | 0.62137 | 1.1153 | 0.49851 | 0.24694 | 0.96686 | 0.69555 | 0.96236 | 0.55213 | 1.0824 | 1.2715 | 0.97221 | 2.4618 | 3.6736 | 1.8304 | 1.6879 | 1.378 | 1.6731 | 0.9068 | 0.87493 | 0.45973 | 1.5436 | 2.5552 | 1.211 | 1.4379 | 2.2501 | 2.4 | 2.8914 | 2.7556 | 3.4665 | 5.4855 | 5.4572 | 26.5895 | 0 | 13.8423 | 22.7832 | 29.0875 | 44.4629 | 51.6679 | 57.9243 | 71.5343 | 77.8119 | 84.6897 | 93.4482 | 102.7725 | 111.9839 | 120.1008 | 128.1398
[7 empty] | NY | Kings | 40.6486 | -74.0209 | Gas | 2499 | CT01-6 | Narrows Generating Station CT01-6 | 0 | 0 | 0 | 0 | 0 | 0 | 0 | 0 | 0 | 0 | 0 | 0 | 0 | 0 | 0 | 0 | 0 | 0 | 0 | 0.0045785 | 0.009157 | 0.0068678 | 0.018314 | 0.013736 | 0 | 0.0022893 | 0 | 0.018314 | 0.009157 | 0.016025 | 0.0068678 | 0.016025 | 0 | 0.011446 | 0.009157 | 0 | 0 | 0.018314 | 0.0043284 | 0 | 0.022642 | 0.020103 | 0 | 0.0066177 | 0.051903 | 0.018314 | 0.02951 | 0.072756 | 0.3699 | 0.41872 | 0.72373 | 0.76011 | 0.91357 | 1.0315 | 1.1402 | 1.2857 | 1.4579 | 1.5849 | 1.6454 | 1.7515 | 1.8815 | 2.0023 | 2.1582 | 0
[7 empty] | NY | Kings | 40.6486 | -74.0209 | Gas | 2499 | CT01-8 | Narrows Generating Station CT01-8 | 0 | 0 | 0 | 0 | 0 | 0 | 0 | 0 | 0 | 0 | 0 | 0 | 0 | 0 | 0 | 0.019853 | 0 | 0 | 0 | 0.022642 | 0.0089069 | 0.013485 | 0.016025 | 0 | 0 | 0 | 0.009157 | 0.025182 | 0 | 0.020603 | 0 | 0 | 0 | 0 | 0 | 0 | 0.009157 | 0.013736 | 0.0020392 | 0 | 0.0022893 | 0.020603 | 0.013736 | 0.0089069 | 0.02951 | 0.022142 | 0.065888 | 0.10127 | 0.34143 | 0.46841 | 0.63528 | 0.78895 | 0.86503 | 1.0179 | 1.152 | 1.296 | 1.3912 | 1.5144 | 1.6504 | 1.7611 | 1.8909 | 2.0282 | 2.1486 | 0
[7 empty] | NY | Kings | 40.6486 | -74.0209 | Gas | 2499 | CT01-2 | Narrows Generating Station CT01-2 | 0 | 0 | 0 | 0 | 0 | 0 | 0 | 0 | 0 | 0 | 0 | 0 | 0 | 0 | 0 | 0 | 0 | 0 | 0 | 0.013485 | 0 | 0 | 0 | 0.010446 | 0 | 0 | 0.0089069 | 0 | 0 | 0 | 0 | 0 | 0 | 0 | 0.02951 | 0.033339 | 0 | 0.009157 | 0 | 0.0045785 | 0.022392 | 0.036378 | 0.009157 | 0.040706 | 0.056981 | 0.015525 | 0.077334 | 0.077084 | 0.30326 | 0.4315 | 0.64569 | 0.8083 | 0.89379 | 1.0063 | 1.1347 | 1.2619 | 1.4148 | 1.4634 | 1.6703 | 1.7758 | 1.8584 | 1.999 | 2.1604 | 0
[7 empty] | NY | Queens | 40.7864 | -73.9133 | Gas | 55243 | CT4-2A | Astoria Gas Turbine Power CT4-2A | 0 | 0 | 0 | 0 | 0 | 0 | 0 | 0 | 0 | 0 | 0 | 0 | 0 | 0 | 0 | 0 | 0 | 0 | 0.0031628 | 0 | 0 | 0.0052714 | 0.0010543 | 0.0031628 | 0 | 0 | 0.020031 | 0.0042171 | 0.0073799 | 0.0063256 | 0.0031628 | 0 | 0.0063256 | 0.0073799 | 0.0031628 | 0.027411 | 0.013706 | 0.026357 | 0.0052714 | 0.012651 | 0.037954 | 0.024248 | 0.016868 | 0.016868 | 0.018977 | 0.044279 | 0.0042171 | 0.021085 | 0.060094 | 0.20242 | 0.27306 | 0.2973 | 0.3943 | 0.45017 | 0.53241 | 0.54928 | 0.62835 | 0.67368 | 0.73588 | 0.80546 | 0.87399 | 0.95095 | 0.99102 | 0
[7 empty] | NY | Kings | 40.6486 | -74.0209 | Gas | 2499 | CT01-1 | Narrows Generating Station CT01-1 | 0 | 0 | 0 | 0 | 0 | 0 | 0 | 0 | 0 | 0 | 0 | 0 | 0 | 0 | 0 | 0 | 0 | 0 | 0 | 0.0045785 | 0 | 0 | 0 | 0.0043284 | 0 | 0.013736 | 0.0068678 | 0 | 0 | 0 | 0 | 0 | 0.017814 | 0 | 0.011446 | 0.020603 | 0.0022893 | 0.022642 | 0.011196 | 0 | 0.011446 | 0.049863 | 0 | 0.052403 | 0.027471 | 0.013485 | 0.054442 | 0.054442 | 0.32994 | 0.39683 | 0.66521 | 0.78454 | 0.93638 | 1.0921 | 1.1539 | 1.3035 | 1.4902 | 1.4574 | 1.6555 | 1.7957 | 1.8927 | 2.0209 | 2.1305 | 0
[7 empty] | NY | Queens | 40.7864 | -73.9133 | Gas | 55243 | CT3-2A | Astoria Gas Turbine Power CT3-2A | 0 | 0 | 0 | 0 | 0 | 0 | 0 | 0 | 0 | 0 | 0 | 0 | 0 | 0 | 0 | 0 | 0 | 0 | 0 | 0 | 0 | 0 | 0.0063256 | 0.0031628 | 0 | 0 | 0.0084342 | 0.0021085 | 0.0063256 | 0.010543 | 0.01476 | 0.013706 | 0.01476 | 0.0084342 | 0.0021085 | 0.013706 | 0.027411 | 0.02214 | 0.027411 | 0.02214 | 0.033737 | 0.032682 | 0.02214 | 0.033737 | 0.039008 | 0.035845 | 0.026357 | 0.063256 | 0.09383 | 0.10121 | 0.19082 | 0.272 | 0.33631 | 0.42276 | 0.45861 | 0.51765 | 0.60094 | 0.68001 | 0.73799 | 0.79598 | 0.8508 | 0.91511 | 0.98469 | 0
[7 empty] | MA | Norfolk | 42.235 | -70.9672 | Gas | 1660 | 3 | Potter 3 | 0 | 0 | 0 | 0 | 0 | 0 | 0 | 0 | 0 | 0 | 0 | 0 | 0 | 0 | 0 | 0 | 0 | 0 | 0 | 0 | 0 | 0 | 0 | 0 | 0 | 0 | 0 | 0 | 0 | 0 | 0 | 0 | 0.0040954 | 0 | 0.019753 | 0.029494 | 0.0192 | 0 | 0.0063484 | 0.012378 | 0.0050787 | 0 | 0 | 0 | 0 | 0 | 0 | 0 | 0 | 0 | 0.047934 | 0.13172 | 0.19907 | 0.31155 | 0.42661 | 0.56299 | 0.77621 | 0.92746 | 1.0975 | 1.3612 | 1.5745 | 1.7874 | 2.0655 | 2.3953
[7 empty] | NY | Queens | 40.7864 | -73.9133 | Gas | 55243 | CT4-2B | Astoria Gas Turbine Power CT4-2B | 0 | 0 | 0 | 0 | 0 | 0 | 0 | 0 | 0 | 0 | 0 | 0 | 0 | 0 | 0 | 0 | 0 | 0 | 0.0063256 | 0 | 0 | 0.0052714 | 0.0031628 | 0.0052714 | 0 | 0 | 0.028465 | 0.0042171 | 0.0042171 | 0.0042171 | 0.0073799 | 0 | 0.0094885 | 0.0084342 | 0.0073799 | 0.017923 | 0.018977 | 0.023194 | 0.013706 | 0.016868 | 0.037954 | 0.018977 | 0.01476 | 0.023194 | 0.016868 | 0.041117 | 0.0084342 | 0.021085 | 0.055876 | 0.13284 | 0.25724 | 0.3574 | 0.39219 | 0.43541 | 0.52397 | 0.53346 | 0.61253 | 0.66735 | 0.74959 | 0.80336 | 0.87083 | 0.93936 | 0.99102 | 0
[7 empty] | NY | Kings | 40.6486 | -74.0209 | Gas | 2499 | CT01-5 | Narrows Generating Station CT01-5 | 0 | 0 | 0 | 0 | 0 | 0 | 0 | 0 | 0 | 0 | 0 | 0 | 0 | 0 | 0 | 0.013736 | 0 | 0 | 0 | 0.010946 | 0.011196 | 0.0068678 | 0.015525 | 0.018064 | 0 | 0 | 0 | 0.011196 | 0.011196 | 0.0086569 | 0.0089069 | 0 | 0 | 0.015775 | 0.0068678 | 0 | 0 | 0 | 0.018314 | 0 | 0 | 0.018064 | 0.015275 | 0.024932 | 0.06081 | 0.027221 | 0.040206 | 0.078623 | 0.33406 | 0.4414 | 0.63478 | 0.72739 | 0.88259 | 1.006 | 1.0892 | 1.2243 | 1.3635 | 1.477 | 1.6179 | 1.754 | 1.8983 | 1.985 | 2.157 | 0
[7 empty] | NY | Queens | 40.7864 | -73.9133 | Gas | 55243 | CT3-2B | Astoria Gas Turbine Power CT3-2B | 0 | 0 | 0 | 0 | 0 | 0 | 0 | 0 | 0 | 0 | 0 | 0 | 0 | 0 | 0 | 0 | 0 | 0 | 0 | 0 | 0 | 0 | 0.0042171 | 0.0042171 | 0 | 0 | 0.020031 | 0.0084342 | 0.0031628 | 0.0063256 | 0.010543 | 0.017923 | 0.012651 | 0.0094885 | 0.0021085 | 0.023194 | 0.020031 | 0.023194 | 0.02952 | 0.010543 | 0.02952 | 0.021085 | 0.02952 | 0.043225 | 0.043225 | 0.033737 | 0.02952 | 0.076962 | 0.082233 | 0.082233 | 0.19926 | 0.24143 | 0.30996 | 0.41538 | 0.46915 | 0.54084 | 0.60304 | 0.65049 | 0.71269 | 0.7907 | 0.85712 | 0.90984 | 0.9868 | 0
[7 empty] | NY | Kings | 40.6486 | -74.0209 | Gas | 2499 | CT01-7 | Narrows Generating Station CT01-7 | 0 | 0 | 0 | 0 | 0 | 0 | 0 | 0 | 0 | 0 | 0 | 0 | 0 | 0 | 0 | 0 | 0 | 0 | 0 | 0 | 0.011446 | 0.0066177 | 0.0045785 | 0 | 0 | 0.015275 | 0 | 0.0068678 | 0 | 0.022893 | 0.02976 | 0 | 0 | 0 | 0.011446 | 0 | 0.0089069 | 0.02901 | 0.010946 | 0 | 0.009157 | 0.022642 | 0.0089069 | 0.033839 | 0.038667 | 0.015775 | 0.02901 | 0.022392 | 0.29006 | 0.45314 | 0.64526 | 0.73025 | 0.89662 | 1.0178 | 1.1269 | 1.3165 | 1.4083 | 1.5497 | 1.6394 | 1.8073 | 1.8844 | 1.9874 | 2.1592 | 0
[7 empty] | MA | Bristol | 41.8653 | -71.1061 | Oil | 1682 | 8 | Cleary Flood 8 | 0 | 0 | 0 | 0 | 0 | 0 | 0 | 0 | 0 | 0 | 0 | 0 | 0 | 0.023262 | 0 | 0 | 0 | 0 | 0.017441 | 0 | 0 | 0.039912 | 0 | 0 | 0 | 0 | 0 | 0.031942 | 0 | 0 | 0.025554 | 0 | 0 | 0.03833 | 0 | 0 | 0.019165 | 0 | 0.029813 | 0 | 0 | 0 | 0 | 0.014278 | 0 | 0 | 0.034883 | 0.040525 | 0.33699 | 0 | 0 | 0 | 0 | 0 | 0 | 0 | 0 | 0 | 0 | 0 | 0 | 0 | 0 | 0
[7 empty] | CT | New Haven | 41.2083 | -73.1092 | Gas | 544 | 11 | Devon 11 | 0 | 0 | 0 | 0 | 0 | 0 | 0 | 0 | 0 | 0 | 0 | 0 | 0 | 0 | 0 | 0 | 0 | 0 | 0 | 0 | 0 | 0 | 0 | 0.0015234 | 0 | 0.18448 | 0.096249 | 0.1627 | 0.095488 | 0.074958 | 0.15378 | 0.10219 | 0.16716 | 0 | 0.10586 | 0.022517 | 0.024133 | 0.12787 | 0.15566 | 0.041897 | 0.087583 | 0.11436 | 0.036387 | 0.059818 | 0.11946 | 0.22329 | 0.37524 | 0.10883 | 0.11211 | 1.0259 | 1.9374 | 2.2412 | 2.8006 | 3.5094 | 4.3702 | 4.9307 | 5.5531 | 6.1363 | 7.191 | 7.965 | 8.7749 | 9.5551 | 10.6449 | 11.6248
[7 empty] | CT | New Haven | 41.2083 | -73.1092 | Gas | 544 | 14 | Devon 14 | 0 | 0 | 0 | 0 | 0 | 0 | 0 | 0 | 0 | 0 | 0 | 0 | 0 | 0 | 0 | 0 | 0 | 0 | 0 | 0 | 0.0070744 | 0 | 0 | 0 | 0 | 0.15186 | 0.032756 | 0.031917 | 0.049245 | 0.0090526 | 0.12817 | 0.20812 | 0.080663 | 0.10613 | 0.11502 | 0.087457 | 0.08641 | 0.18352 | 0.16976 | 0.1356 | 0.11849 | 0.11286 | 0.022436 | 0.10069 | 0.095197 | 0.24529 | 0.33139 | 0.59421 | 0.13929 | 0.61711 | 1.291 | 1.3384 | 1.8938 | 2.4102 | 2.9916 | 3.3823 | 4.4685 | 4.8874 | 5.9055 | 6.5955 | 7.6001 | 8.3758 | 9.4915 | 10.5618
[7 empty] | CT | New London | 41.4281 | -72.1019 | Oil | 546 | 6 | Montville 6 | 0 | 0 | 0 | 0 | 0 | 0 | 0 | 0 | 0 | 0 | 0 | 0 | 0 | 0.52938 | 1.2116 | 0.83503 | 0 | 0 | 0 | 0 | 1.1414 | 0.20711 | 0 | 0.14273 | 0.20019 | 0.80545 | 0.20315 | 0 | 1.0115 | 0 | 0 | 0 | 0.30757 | 1.1845 | 0 | 0.18804 | 0.19484 | 1.0151 | 0.5484 | 1.1521 | 0 | 2.6913 | 0.63073 | 0.50391 | 0.42965 | 1.7417 | 1.6568 | 2.2977 | 13.1882 | 26.2997 | 33.1793 | 43.4673 | 47.6078 | 57.0847 | 65.922 | 80.2272 | 83.7754 | 96.9836 | 110.3086 | 120.6908 | 134.0862 | 141.3736 | 154.1542 | 167.2845
[7 empty] | CT | New Haven | 41.2083 | -73.1092 | Gas | 544 | 12 | Devon 12 | 0 | 0 | 0 | 0 | 0 | 0 | 0 | 0 | 0 | 0 | 0 | 0 | 0 | 0 | 0 | 0 | 0 | 0 | 0.0072175 | 0 | 0 | 0 | 0 | 0 | 0.0027067 | 0.085966 | 0.073977 | 0.054347 | 0.19029 | 0 | 0.0883 | 0.026077 | 0.15071 | 0 | 0.0030433 | 0.087821 | 0.048435 | 0.10686 | 0.22395 | 0.058436 | 0.02764 | 0.17383 | 0.016182 | 0.046878 | 0.093453 | 0.1402 | 0.44827 | 0.3595 | 0.12769 | 0.75322 | 1.4633 | 1.9912 | 2.4454 | 3.1239 | 3.8791 | 4.1422 | 4.9857 | 6.1455 | 6.4944 | 7.4572 | 8.6076 | 9.4773 | 10.5216 | 11.6579
[7 empty] | NY | Queens | 40.7585 | -73.9451 | Gas | 2500 | CT02-1 | Ravenswood Generating Station CT02-1 | 0 | 0 | 0 | 0 | 0 | 0 | 0 | 0 | 0 | 0 | 0 | 0 | 0 | 0 | 0 | 0 | 0 | 0 | 0 | 0 | 0 | 0 | 0 | 0 | 0.0040676 | 0.0047211 | 0.0063819 | 0 | 0.010838 | 0.0099927 | 0.008778 | 0.011818 | 0.0035764 | 0.041491 | 0.014643 | 0.015195 | 0.014466 | 0.019021 | 0.0041199 | 0.01371 | 0.00932 | 0 | 0 | 0.074897 | 0.012147 | 0.038074 | 0.031991 | 0.018031 | 0.062959 | 0.15296 | 0.23176 | 0.3734 | 0.48002 | 0.55588 | 0.64613 | 0.82032 | 0.92983 | 1.1306 | 1.3355 | 1.481 | 1.6764 | 1.8633 | 2.1041 | 2.3224
[7 empty] | NY | Jefferson | 43.9842 | -75.6225 | Gas | 10620 | 1 | Carthage Energy 1 | 0.00075667 | 0.0017368 | 0.0033619 | 0.0042303 | 0.0052104 | 0.004342 | 0.0017368 | 0.008831 | 0.0026052 | 0.0915 | 0.013026 | 0 | 0.0034736 | 0 | 0.0069472 | 0 | 0.0017368 | 0 | 0.00039304 | 0 | 0 | 0 | 0 | 0 | 0.0013153 | 0 | 0 | 0.0041981 | 0 | 0.0015496 | 0.016315 | 0 | 0.0049154 | 0.0073838 | 0.021666 | 0.0083692 | 0.028765 | 0.0042391 | 0.00454 | 0.003632 | 0.0033199 | 0.015375 | 0 | 0.0044181 | 0.0047979 | 0.007066 | 0.012035 | 0.038987 | 0.13736 | 0 | 0.13384 | 0.19637 | 0.26712 | 0.33691 | 0.39179 | 0.45249 | 0.52853 | 0.60971 | 0.68112 | 0.76684 | 0.82803 | 0.89209 | 0.97317 | 1.041
[7 empty] | NY | Queens | 40.7585 | -73.9451 | Gas | 2500 | CT02-3 | Ravenswood Generating Station CT02-3 | 0 | 0 | 0 | 0 | 0 | 0 | 0 | 0 | 0 | 0 | 0 | 0 | 0 | 0 | 0 | 0 | 0 | 0 | 0 | 0 | 0 | 0 | 0 | 0 | 0 | 0 | 0.0074337 | 0 | 0.01784 | 0.021069 | 0 | 0 | 0 | 0.0050011 | 0 | 0 | 0 | 0 | 0 | 0.013252 | 0.014975 | 0.0062745 | 0.013924 | 0.017637 | 0.018218 | 0.026714 | 0.017903 | 0.0094051 | 0.034311 | 0.17121 | 0.19763 | 0.30564 | 0.26581 | 0.34734 | 0.36247 | 0.37175 | 0.44944 | 0.47685 | 0.46932 | 0.47827 | 0.47362 | 0.48417 | 0.45835 | 0.44828
[7 empty] | NY | Queens | 40.7585 | -73.9451 | Gas | 2500 | CT03-1 | Ravenswood Generating Station CT03-1 | 0 | 0 | 0 | 0 | 0 | 0 | 0 | 0 | 0 | 0 | 0 | 0 | 0 | 0 | 0 | 0 | 0 | 0 | 0 | 0 | 0 | 0 | 0 | 0 | 0.0085364 | 0 | 0.0089896 | 0.00271 | 0.0067346 | 0.0041772 | 0 | 0 | 0 | 0.0058716 | 0.011788 | 0.0042843 | 0 | 0.0036036 | 0 | 0.0054086 | 0.0078973 | 0 | 0.0034068 | 0.015143 | 0.0073446 | 0.01968 | 0.023343 | 0.026584 | 0.039902 | 0.16507 | 0.20138 | 0.26473 | 0.28487 | 0.30399 | 0.30444 | 0.31092 | 0.30889 | 0.298 | 0.25643 | 0.24047 | 0.16245 | 0.15195 | 0.056064 | 0
[7 empty] | NY | Queens | 40.7864 | -73.9133 | Gas | 55243 | CT3-1B | Astoria Gas Turbine Power CT3-1B | 0 | 0 | 0 | 0 | 0 | 0 | 0 | 0 | 0 | 0 | 0 | 0 | 0 | 0 | 0 | 0 | 0 | 0 | 0 | 0 | 0 | 0 | 0.0031628 | 0 | 0 | 0 | 0.02214 | 0 | 0.0042171 | 0.0042171 | 0 | 0.0042171 | 0.0042171 | 0 | 0 | 0.027411 | 0.0063256 | 0.013706 | 0.01476 | 0.018977 | 0.041117 | 0.016868 | 0.0052714 | 0.017923 | 0.011597 | 0.016868 | 0.0042171 | 0.025303 | 0 | 0 | 0 | 0 | 0 | 0 | 0 | 0 | 0 | 0 | 0 | 0 | 0 | 0 | 0 | 0
[7 empty] | NY | Queens | 40.7864 | -73.9133 | Gas | 55243 | CT3-1A | Astoria Gas Turbine Power CT3-1A | 0 | 0 | 0 | 0 | 0 | 0 | 0 | 0 | 0 | 0 | 0 | 0 | 0 | 0 | 0 | 0 | 0 | 0 | 0 | 0 | 0 | 0 | 0.0063256 | 0 | 0 | 0 | 0.015814 | 0 | 0.0042171 | 0.0063256 | 0 | 0.0084342 | 0.0031628 | 0 | 0 | 0.016868 | 0.0021085 | 0.025303 | 0.0073799 | 0.026357 | 0.046388 | 0.020031 | 0.0073799 | 0.016868 | 0.018977 | 0.021085 | 0.0063256 | 0.028465 | 0 | 0 | 0 | 0 | 0 | 0 | 0 | 0 | 0 | 0 | 0 | 0 | 0 | 0 | 0 | 0
[7 empty] | NY | Niagara | 43.0483 | -78.8539 | Gas | 54131 | NTCT1 | Fortistar North Tonawanda Inc NTCT1 | 0 | 0 | 0 | 0 | 0 | 0 | 0 | 0 | 0 | 0 | 0 | 0 | 0 | 0 | 0 | 0 | 0 | 0 | 0 | 0 | 0 | 0.020153 | 0.02975 | 0.007571 | 0.029696 | 0.0033907 | 0 | 0.011203 | 0 | 0.019876 | 0 | 0.011137 | 0 | 0 | 0.036721 | 0.021855 | 0.0023967 | 0.052221 | 0.059533 | 0.097622 | 0.048039 | 0.11953 | 0.090879 | 0.1091 | 0.11032 | 0.16807 | 0.13259 | 0.1043 | 0.010199 | 0 | 0.43192 | 0.67383 | 1.0031 | 1.271 | 1.4918 | 1.68 | 1.874 | 2.1204 | 2.4908 | 2.6938 | 2.9029 | 3.2289 | 3.4492 | 3.7232
[7 empty] | CT | Middlesex | 41.5544 | -72.5793 | Oil | 562 | 4 | Middletown 4 | 0 | 0 | 0 | 0 | 0 | 0 | 0 | 0 | 0 | 0 | 0 | 0 | 0 | 0 | 0 | 0 | 0 | 0 | 0 | 0 | 0 | 0 | 0 | 0 | 0 | 0 | 0 | 0.30406 | 0 | 0 | 0.3862 | 0.074699 | 0 | 0.066371 | 0 | 0.38388 | 0 | 0.45023 | 0.3985 | 0.2558 | 0.13021 | 0.89568 | 0.25696 | 1.0354 | 0.31788 | 1.3535 | 4.2772 | 6.8713 | 27.4374 | 20.793 | 31.2184 | 36.3964 | 43.4395 | 50.6449 | 61.9819 | 73.5897 | 77.1035 | 94.759 | 101.6924 | 114.8638 | 127.9876 | 141.3464 | 155.6971 | 170.5333
[7 empty] | NY | Broome | 42.1073 | -75.9283 | Gas | 55600 | 1 | Binghamton Cogen Plant 1 | 0 | 0 | 0 | 0 | 0 | 0 | 0 | 0 | 0 | 0 | 0 | 0 | 0 | 0 | 0 | 0 | 0 | 0 | 0 | 0 | 0.00020728 | 0 | 0 | 0 | 0.011981 | 0.016161 | 0 | 0.0099225 | 0.005978 | 0.022391 | 0.007938 | 0.017934 | 0.041822 | 0.037448 | 0.052112 | 0.085981 | 0.019623 | 0.04976 | 0.06279 | 0 | 0.019894 | 0 | 0 | 0 | 0 | 0 | 0 | 0.016141 | 0.061851 | 0.16315 | 0.27873 | 0.41343 | 0.5176 | 0.64137 | 0.79831 | 0.8776 | 1.0388 | 1.1734 | 1.3799 | 1.5179 | 1.6836 | 1.8719 | 2.0728 | 2.3059
[7 empty] | NY | Queens | 40.7864 | -73.9133 | Gas | 55243 | CT4-1A | Astoria Gas Turbine Power CT4-1A | 0 | 0 | 0 | 0 | 0 | 0 | 0 | 0 | 0 | 0 | 0 | 0 | 0 | 0 | 0 | 0 | 0 | 0 | 0 | 0 | 0 | 0 | 0.0063256 | 0.0063256 | 0 | 0 | 0.033737 | 0 | 0.0042171 | 0.0010543 | 0.0021085 | 0.0063256 | 0.0052714 | 0.0073799 | 0.0063256 | 0.016868 | 0 | 0.024248 | 0.020031 | 0.034791 | 0.028465 | 0.0021085 | 0.0063256 | 0.015814 | 0.011597 | 0.033737 | 0.010543 | 0.040062 | 0.068528 | 0.047442 | 0.15814 | 0.26146 | 0.2836 | 0.38481 | 0.46177 | 0.49867 | 0.58934 | 0.65681 | 0.70004 | 0.76435 | 0.84342 | 0.91827 | 0.98891 | 0
[7 empty] | NY | Oswego | 43.46 | -76.53 | Oil | 2594 | 6 | Oswego Harbor Power 6 | 0 | 0 | 0 | 0 | 0 | 0 | 0 | 0 | 0 | 0 | 0 | 0.27363 | 0.30845 | 0.074626 | 0.42538 | 0.9204 | 12.6983 | 2.9184 | 2.3259 | 3.7909 | 2.4977 | 0 | 0.96516 | 0.91044 | 4.7092 | 2.1729 | 1.2511 | 0.37313 | 0.13433 | 4.4564 | 2.3066 | 9.1016 | 14.086 | 9.871 | 14.0912 | 12.5383 | 9.5644 | 2.5754 | 13.005 | 1.3261 | 9.3288 | 4.8742 | 2.5342 | 9.5827 | 4.3308 | 6.1275 | 18.0484 | 78.4945 | 127.4271 | 0 | 131.861 | 235.534 | 312.0738 | 382.649 | 510.3397 | 578.1524 | 588.3779 | 748.0304 | 812.2536 | 884.6918 | 964.8647 | 1075.1239 | 1152.9497 | 1232.7447
[7 empty] | MA | Bristol | 41.7125 | -71.1914 | Oil | 1619 | 4 | Brayton Point 4 | 0 | 0 | 0 | 0 | 0 | 0 | 0 | 0 | 0 | 0 | 0 | 0 | 0.0085604 | 0.017643 | 0.014912 | 0.044006 | 0.011482 | 0.030815 | 0.035037 | 0.028685 | 0.031901 | 0.075719 | 0.075644 | 0.026849 | 0.063042 | 0.035491 | 0.01478 | 0.0711 | 0.017737 | 0.042282 | 0.096827 | 0.053417 | 0.020345 | 0.098327 | 0.17216 | 0.17479 | 0.091807 | 0.057186 | 0.11027 | 0.14669 | 0.072757 | 0.22094 | 0.19359 | 0.19629 | 0.10311 | 0.28913 | 0.6419 | 0.31767 | 0.20091 | 1.2946 | 1.7598 | 2.1487 | 2.8282 | 2.9575 | 3.6629 | 4.3587 | 4.7943 | 5.4745 | 6.2601 | 7.2666 | 7.7028 | 8.587 | 9.5306 | 10.23
[7 empty] | ME | Cumberland | 43.75 | -70.1569 | Oil | 1507 | 1 | William F Wyman 1 | 0 | 0 | 0 | 0 | 0 | 0 | 0 | 0 | 0 | 0 | 0 | 0 | 0 | 0 | 0 | 0 | 0 | 0.0041528 | 0.0033528 | 0.0023178 | 0.003008 | 0 | 0 | 0.0028323 | 0.00076085 | 0.0038949 | 0 | 0 | 0.0011382 | 0.0048939 | 0.011859 | 0.0084537 | 0.011676 | 0.0063627 | 0.021725 | 0.0090166 | 0.023928 | 0.025516 | 0.013314 | 0.014106 | 0.0081236 | 0.019968 | 0.014746 | 0.030473 | 0.012336 | 0.012331 | 0.046244 | 0.054764 | 0.21183 | 0.16252 | 0.22669 | 0.25107 | 0.32142 | 0.41209 | 0.43292 | 0.52816 | 0.59205 | 0.66284 | 0.77332 | 0.82983 | 0.92322 | 1.0295 | 1.1195 | 1.2269
[7 empty] | NY | Onondaga | 43.0393 | -76.143 | Gas | 54425 | 2 | Project Orange Facility 002 | 0 | 0 | 0 | 0 | 0 | 0 | 0 | 0 | 0 | 0 | 0 | 0.013532 | 0 | 0.0025735 | 0.023774 | 0.050292 | 0.042401 | 0.028088 | 0.01184 | 0.049258 | 0 | 0.01454 | 0.033086 | 0 | 0.021674 | 0.1057 | 0.034054 | 0.046741 | 0.032623 | 0.094832 | 0.060635 | 0.049625 | 0.04801 | 0 | 0.0091716 | 0.049265 | 0.064294 | 0.01125 | 0.034522 | 0.057013 | 0.029466 | 0.040658 | 0.014877 | 0.0096772 | 0 | 0.012512 | 0 | 0 | 0 | 0 | 0.33899 | 0.58401 | 0.82231 | 0.99684 | 1.2754 | 1.5104 | 1.7688 | 1.9802 | 2.2253 | 2.383 | 2.722 | 2.8831 | 3.165 | 3.3564
[7 empty] | NY | Niagara | 43.1622 | -78.7453 | Gas | 54041 | 11854 | Lockport 011854 | 0 | 0 | 0 | 0 | 0 | 0 | 0 | 0 | 0 | 0 | 0 | 0 | 0 | 0 | 0 | 0 | 0 | 0 | 0 | 0 | 0 | 0 | 0 | 0 | 0 | 0 | 0 | 0 | 0 | 0.00023896 | 0 | 0.00096796 | 0.00043879 | 0.0018583 | 0.00094148 | 0.002559 | 0.0019048 | 0.0017801 | 0.0019279 | 0.001818 | 0.00093576 | 0.0018633 | 0.00020448 | 0.00098238 | 0.0049275 | 0.0033238 | 0.00038561 | 0.00078043 | 0 | 0 | 0.011772 | 0.021675 | 0.029369 | 0.036119 | 0.04428 | 0.049885 | 0.058617 | 0.067467 | 0.080768 | 0.08507 | 0.092299 | 0.10033 | 0.1079 | 0.11655
[7 empty] | NY | Niagara | 43.1622 | -78.7453 | Gas | 54041 | 11856 | Lockport 011856 | 0 | 0 | 0 | 0 | 0 | 0 | 0 | 0 | 0 | 0 | 0 | 0 | 0 | 0 | 0 | 0 | 9.9151e-05 | 0 | 0 | 0 | 0.00017792 | 6.9552e-05 | 5.81e-05 | 6.9406e-05 | 0.001133 | 0.00014649 | 0.00017705 | 3.8819e-05 | 6.3259e-05 | 0.00031063 | 0.00011466 | 0.00078528 | 0.0010596 | 0.0019102 | 0.0013277 | 0.0015325 | 0.0018777 | 0.0013452 | 0.0028388 | 0.00092554 | 0.00036565 | 0.0013114 | 0.0019018 | 0.00021562 | 0.0047051 | 0.00208 | 0.0014463 | 0.0017276 | 0 | 0 | 0.011372 | 0.019019 | 0.025391 | 0.028724 | 0.039508 | 0.045096 | 0.049606 | 0.055782 | 0.064997 | 0.073036 | 0.079016 | 0.08382 | 0.090879 | 0.098035
[7 empty] | NY | Queens | 40.7864 | -73.9133 | Gas | 55243 | CT4-1B | Astoria Gas Turbine Power CT4-1B | 0 | 0 | 0 | 0 | 0 | 0 | 0 | 0 | 0 | 0 | 0 | 0 | 0 | 0 | 0 | 0 | 0 | 0 | 0 | 0 | 0 | 0 | 0.0063256 | 0.0021085 | 0 | 0 | 0.030574 | 0 | 0.0052714 | 0.0021085 | 0.0042171 | 0.0010543 | 0.0094885 | 0.0073799 | 0.0042171 | 0.0073799 | 0 | 0.031628 | 0.0063256 | 0.027411 | 0.025303 | 0.0052714 | 0.011597 | 0.013706 | 0.015814 | 0.037954 | 0.0052714 | 0.037954 | 0.057985 | 0.050605 | 0.15709 | 0.21507 | 0.29941 | 0.38059 | 0.44385 | 0.49973 | 0.58407 | 0.63783 | 0.73167 | 0.78438 | 0.84869 | 0.91722 | 0.97626 | 0
[7 empty] | MA | Essex | 42.5267 | -70.8792 | Oil | 1626 | 4 | Salem Harbor Station 4 | 0 | 0 | 0 | 0 | 0 | 0 | 0 | 0 | 0 | 0 | 0 | 0 | 0 | 0 | 0 | 0 | 0 | 0 | 0 | 0 | 0 | 0 | 0 | 0 | 0 | 0 | 0 | 0 | 0 | 0 | 0 | 0 | 0 | 0 | 0 | 0 | 0 | 0 | 0 | 0 | 0 | 0 | 0 | 0 | 0 | 0 | 0 | 0 | 0 | 0 | 0 | 0 | 0 | 0 | 0 | 0 | 0 | 0 | 0 | 0 | 0 | 0 | 0 | 0
[7 empty] | NY | Queens | 40.7869 | -73.9122 | Gas | 8906 | 20 | Astoria Generating Station 20 | 0 | 0 | 0 | 0 | 0 | 0 | 0 | 0 | 0 | 0 | 0 | 0 | 0 | 0.013082 | 0 | 0.0057664 | 0.0099247 | 0.0072815 | 0.0018015 | 0.016424 | 0 | 0.032457 | 0.010068 | 0.0029829 | 0.0056822 | 0.004529 | 0.051351 | 0.0011282 | 0.066682 | 0.0079297 | 0.055541 | 0.045855 | 0.052097 | 0.13586 | 0.1138 | 0.045222 | 0.10481 | 0.1706 | 0.083784 | 0.19819 | 0.019536 | 0.084658 | 0.032561 | 0.11722 | 0.01986 | 0.071633 | 0.20188 | 0.43869 | 1.2758 | 0 | 1.5962 | 2.4256 | 4.3035 | 5.1016 | 5.665 | 6.9482 | 8.1532 | 9.0451 | 10.2658 | 11.4551 | 12.5349 | 13.4895 | 14.5849 | 15.649
[7 empty] | NY | Niagara | 43.1622 | -78.7453 | Gas | 54041 | 11855 | Lockport 011855 | 0 | 0 | 0 | 0 | 0 | 0 | 0 | 0 | 0 | 0 | 0 | 0 | 0 | 0 | 0 | 0 | 0 | 0 | 0 | 0 | 0 | 0 | 0 | 0 | 0.0011874 | 0.00016219 | 7.884e-05 | 0 | 0 | 0.00033428 | 0 | 0.00066235 | 0.0011586 | 0.0011568 | 3.305e-05 | 0.000932 | 0.00049045 | 8.0394e-05 | 0.0013242 | 0.0018738 | 0.00058343 | 0.0019021 | 0.0023744 | 0.0013193 | 0.0036905 | 0.0020731 | 0.0014743 | 0.0011253 | 0 | 0 | 0.013755 | 0.018455 | 0.025732 | 0.034583 | 0.040468 | 0.046195 | 0.057504 | 0.06369 | 0.071918 | 0.078553 | 0.086115 | 0.091386 | 0.1025 | 0.10799
[7 empty] | NY | Rockland | 41.2044 | -73.9689 | Other | 2625 | 2 | Bowline Generating Station 2 | 0 | 0 | 0 | 0 | 0 | 0 | 0 | 0 | 0 | 0 | 0 | 0 | 0 | 0 | 0 | 0 | 0 | 0.018402 | 0 | 0 | 0 | 0 | 0 | 0.10937 | 0.046005 | 0 | 0.036456 | 0.072912 | 0.032216 | 0 | 0.065285 | 0.2558 | 0 | 0.036456 | 0.22625 | 0.13329 | 0.67804 | 0.83756 | 0.67368 | 0.86322 | 0.2298 | 0.090108 | 0.16751 | 0.22714 | 0.054168 | 0.40711 | 0.48921 | 0.97707 | 6.2622 | 0 | 6.1602 | 10.9323 | 15.2163 | 19.8722 | 22.4652 | 28.506 | 32.1297 | 36.6018 | 40.8214 | 42.8826 | 47.8304 | 52.3631 | 56.3456 | 60.387
[7 empty] | CT | New Haven | 41.4485 | -72.834 | Gas | 6635 | AP-1 | Alfred L Pierce Generating Station AP-1 | 0 | 0 | 0 | 0 | 0 | 0 | 0 | 0 | 0 | 0 | 0 | 0 | 0 | 0 | 0 | 0 | 0 | 0 | 0 | 0 | 0 | 0.022116 | 0.07279 | 0 | 0.046176 | 0.007309 | 0 | 0 | 0 | 0.044123 | 0 | 0.048749 | 0.22884 | 0 | 0.096566 | 0.23883 | 0.22904 | 0.033304 | 0.10683 | 0 | 0.024912 | 0.133 | 0.034147 | 0.06116 | 0.13106 | 0.026688 | 0.38391 | 0.068648 | 0 | 0 | 2.3405 | 3.3685 | 4.6772 | 6.3042 | 7.9515 | 9.0497 | 11.0914 | 12.0735 | 13.3538 | 14.8231 | 15.6065 | 17.083 | 18.288 | 19.9572
[7 empty] | CT | Fairfield | 41.1706 | -73.1843 | Oil | 568 | BHB2 | Bridgeport Harbor Station BHB2 | 0 | 0 | 0 | 0 | 0 | 0 | 0 | 0 | 0 | 0 | 0 | 0 | 0 | 0 | 0 | 0.070873 | 0.035506 | 0.063894 | 0 | 0 | 0.0069499 | 0.035655 | 0 | 0 | 0 | 0.031813 | 0 | 0.059596 | 0 | 0.11075 | 0.15664 | 0.1219 | 0.15103 | 0.014181 | 0.17517 | 0.03592 | 0.17014 | 0.0090184 | 0.12197 | 0.10133 | 0.0025366 | 0.023593 | 0 | 0.035853 | 0 | 0.053889 | 0.091428 | 0.14909 | 0.76162 | 0 | 2.036 | 2.9004 | 4.8814 | 5.8337 | 6.6452 | 8.25 | 9.4221 | 10.6448 | 11.6341 | 13.5305 | 14.1743 | 15.4151 | 16.9429 | 18.0124
[7 empty] | NY | Queens | 40.7585 | -73.9451 | Gas | 2500 | CT03-3 | Ravenswood Generating Station CT03-3 | 0 | 0 | 0 | 0 | 0 | 0 | 0 | 0 | 0 | 0 | 0 | 0 | 0 | 0 | 0 | 0 | 0 | 0 | 0 | 0 | 0 | 0 | 0.0031567 | 0.0011857 | 0 | 0.0077941 | 0.02749 | 0 | 0.013421 | 0.017241 | 0.017233 | 0.011768 | 0 | 0.008937 | 0.026029 | 0 | 0.011702 | 0.014325 | 0.0073647 | 0.013807 | 0.021195 | 0.014505 | 0.0093138 | 0.030934 | 0.016597 | 0.0099205 | 0.023121 | 0.016418 | 0.016426 | 0 | 0.5165 | 0.76408 | 1.1056 | 1.43 | 1.4513 | 1.8825 | 2.1727 | 2.5227 | 2.8472 | 3.1118 | 3.338 | 3.7051 | 3.9655 | 4.2686
[7 empty] | NY | Oswego | 43.46 | -76.53 | Oil | 2594 | 5 | Oswego Harbor Power 5 | 0.71923 | 0.1347 | 0.40601 | 0.63341 | 1.0058 | 0.56738 | 0.69446 | 1.0236 | 0.66705 | 0 | 0.74018 | 1.3279 | 0.15185 | 0 | 1.0134 | 1.4289 | 0.16 | 0 | 0 | 1.833 | 0.40982 | 0 | 0.58453 | 1.06 | 0 | 0.15016 | 0.10539 | 1.0139 | 3.1516 | 3.1648 | 1.0241 | 2.625 | 4.2838 | 3.2938 | 2.5246 | 1.3441 | 0 | 0.55785 | 0.57119 | 0 | 1.5673 | 1.4524 | 3.5084 | 4.2467 | 2.3102 | 2.2795 | 6.2404 | 5.4219 | 0 | 0 | 0 | 0 | 0 | 0 | 0 | 0 | 0 | 0 | 0 | 0 | 0 | 0 | 0 | 0
[7 empty] | MA | Hampden | 42.1977 | -72.5103 | Oil | 6081 | 4 | Stony Brook 004 | 0 | 0 | 0 | 0 | 0 | 0 | 0 | 0 | 0 | 0 | 0 | 0 | 0 | 0 | 0.0018554 | 0 | 0 | 0 | 0 | 0 | 0 | 0 | 0 | 0.038719 | 0 | 0 | 0.063271 | 0 | 0.064623 | 0 | 0 | 0 | 0 | 0.0023192 | 0.084839 | 0.11598 | 0 | 0 | 0 | 0 | 0 | 0.039397 | 0 | 0 | 0 | 0.029921 | 0.18117 | 0.081073 | 0.033072 | 0 | 1.4935 | 2.018 | 3.0259 | 4.0614 | 5.2217 | 5.8099 | 6.6768 | 7.662 | 8.1833 | 8.9772 | 10.2276 | 10.9063 | 11.925 | 12.7698
[7 empty] | MA | Hampden | 42.1977 | -72.5103 | Oil | 6081 | 5 | Stony Brook 005 | 0 | 0 | 0 | 0 | 0 | 0 | 0 | 0 | 0 | 0 | 0 | 0 | 0 | 0 | 0 | 0 | 0 | 0 | 0 | 0 | 0 | 0 | 0 | 0 | 0 | 0 | 0 | 0 | 0 | 0 | 0 | 0.021691 | 0 | 0.014588 | 0 | 0.046678 | 0.022342 | 0.0091178 | 0 | 0 | 0 | 0.019517 | 0.1595 | 0 | 0.0028354 | 0.087804 | 0.0092358 | 0.064536 | 0.054009 | 0 | 1.4331 | 2.1693 | 3.1685 | 4.1283 | 4.6674 | 5.5351 | 7.0996 | 7.9016 | 8.6642 | 9.2953 | 10.1761 | 11.2017 | 12.3586 | 13.1475