## Data
NE | Northeast | EPA_NetGen_PM25 | AVERT RDF 2015 EPA_NetGen_PM25 (Northeast) 20170720 1523.xlsx | MCRuns: | 1000 | MCGenRuns: | 500 | [6 empty] | Load bin edge | 1 | 2 | 3 | 4 | 5 | 6 | 7 | 8 | 9 | 10 | 11 | 12 | 13 | 14 | 15 | 16 | 17 | 18 | 19 | 20 | 21 | 22 | 23 | 24 | 25 | 26 | 27 | 28 | 29 | 30 | 31 | 32 | 33 | 34 | 35 | 36 | 37 | 38 | 39 | 40 | 41 | 42 | 43 | 44 | 45 | 46 | 47 | 48 | 49 | 50 | 51 | 52 | 53 | 54 | 55 | 56 | 57 | 58 | 59 | 60 | 61 | 62
CT, MA, ME, NH, NJ, NY, PA, RI, VT | Present Year Analysis | [5 empty] | Data: Generation (MW) | [6 empty] | Load bin edge value (MW) | 1115 | 1498 | 1882 | 2266 | 2649 | 3033 | 3417 | 3800 | 4184 | 4880 | 6178 | 6864 | 7353 | 7750 | 8116 | 8455 | 8820 | 9157 | 9446 | 9739 | 10036 | 10328 | 10659 | 10957 | 11237 | 11487 | 11724 | 11978 | 12228 | 12508 | 12792 | 13066 | 13318 | 13577 | 13840 | 14124 | 14454 | 14806 | 15160 | 15492 | 15886 | 16320 | 16799 | 17392 | 18141 | 19114 | 20128 | 21758 | 25658 | 29743 | 31292 | 32628 | 33964 | 35301 | 36637 | 37973 | 39309 | 40645 | 41981 | 43317 | 44654 | 45990
Hour of Year | Year | Month | Day | Hour | Regional Load (MW) | [9 empty] | 1: Load Bin Medians
1 | 2015 | 1 | 1 | 0 | 9163 |  | State | County | Lat | Lon | FuelType | ORISPL Code | Unit Code | Full Unit Name | 1115 | 1498 | 1882 | 2266 | 2649 | 3033 | 3417 | 3800 | 4184 | 4880 | 6178 | 6864 | 7353 | 7750 | 8116 | 8455 | 8820 | 9157 | 9446 | 9739 | 10036 | 10328 | 10659 | 10957 | 11237 | 11487 | 11724 | 11978 | 12228 | 12508 | 12792 | 13066 | 13318 | 13577 | 13840 | 14124 | 14454 | 14806 | 15160 | 15492 | 15886 | 16320 | 16799 | 17392 | 18141 | 19114 | 20128 | 21758 | 25658 | 29743 | 31292 | 32628 | 33964 | 35301 | 36637 | 37973 | 39309 | 40645 | 41981 | 43317 | 44654 | 45990
2 | 2015 | 1 | 1 | 1 | 8846 |  | NY | Kings | 40.6994 | -73.9758 | Gas | 54914 | 2 | Brooklyn Navy Yard Cogeneration 2 | 16.5799 | 25.4583 | 28.5522 | 36.1467 | 39.6217 | 47.2571 | 51.0898 | 57.9389 | 65.0913 | 94.7545 | 96.2187 | 92.8514 | 91.5142 | 91.5025 | 88.5826 | 90.9703 | 89.5791 | 92.2053 | 90.664 | 91.509 | 91.1271 | 93.1075 | 93.7016 | 91.1632 | 97.336 | 97.0834 | 92.9876 | 91.2652 | 93.5186 | 92.3195 | 92.349 | 91.5218 | 91.4909 | 93.7447 | 91.9214 | 92.2312 | 91.1929 | 91.0413 | 95.4838 | 92.3936 | 96.3849 | 94.8323 | 95.1883 | 95.025 | 90.6852 | 90.6296 | 87.8158 | 89.8783 | 89.9733 | 84.1784 | 86.3184 | 88.1317 | 90.711 | 93.3747 | 96.3933 | 97.6773 | 100.0876 | 102.8865 | 105.2123 | 107.617 | 109.8696 | 112.1842
3 | 2015 | 1 | 1 | 2 | 8472 |  | NH | Coos | 44.4719 | -71.1753 | Other | 58054 | ST01 | Burgess BioPower ST01 | 10.5229 | 14.0971 | 18.1486 | 21.218 | 26.6518 | 27.6583 | 31.0332 | 35.7532 | 37.4453 | 64.9114 | 56.3634 | 60.5705 | 58.5076 | 54.2905 | 55.5068 | 54.5552 | 51.6434 | 49.7313 | 50.1772 | 47.7566 | 50.1589 | 47.9667 | 47.6363 | 51.529 | 51.5547 | 52.1142 | 52.8122 | 53.5136 | 50.6126 | 48.9904 | 48.2991 | 50.2738 | 45.4652 | 47.9711 | 53.5514 | 44.7621 | 45.0932 | 45.5551 | 37.0701 | 40.4003 | 38.5707 | 41.1473 | 43.3754 | 43.7068 | 48.7399 | 54.0137 | 53.3315 | 49.6973 | 56.9679 | 51.0501 | 51.6206 | 52.2614 | 54.5366 | 56.5474 | 57.4968 | 58.2659 | 60.7683 | 62.6049 | 63.0887 | 65.1868 | 67.0488 | 68.1842
4 | 2015 | 1 | 1 | 3 | 8260 |  | MA | Middlesex | 42.3633 | -71.0792 | Gas | 1595 | 4 | Kendall Green Energy LLC 4 | 42.5734 | 54.7889 | 60.2808 | 80.148 | 97.6619 | 114.9906 | 125.8836 | 146.2997 | 147.1251 | 236.3751 | 232.7014 | 239.8036 | 254.5489 | 240.9915 | 249.5945 | 244.8878 | 237.9121 | 254.0677 | 244.5052 | 235.096 | 236.8064 | 260.1583 | 255.3425 | 255.3895 | 253.1543 | 249.6681 | 258.4892 | 250.3083 | 242.0492 | 258.264 | 252.7009 | 263.6296 | 251.2647 | 243.1032 | 242.4279 | 251.7698 | 243.8732 | 235.5426 | 250.9953 | 253.2417 | 255.2908 | 242.6377 | 229.1791 | 243.4317 | 240.7829 | 245.0867 | 251.0804 | 245.8539 | 249.2895 | 253.9632 | 258.3368 | 261.5421 | 265.1421 | 269.0263 | 272.8789 | 274.1737 | 278.1526 | 282.4 | 286.3632 | 290.3579 | 291.8263 | 296.1053
5 | 2015 | 1 | 1 | 4 | 7955 |  | NH | Rockingham | 43.0978 | -70.7842 | Other | 2367 | 5 | Schiller 5 | 5.3178 | 7.4792 | 11.258 | 10.9334 | 13.5301 | 15.4545 | 17.8327 | 19.403 | 22.0446 | 42.8684 | 30.1935 | 33.3972 | 36.2 | 36.4641 | 36.1658 | 32.2816 | 35.3409 | 38.0409 | 36.4573 | 37.3885 | 35.3647 | 35.3287 | 35.5789 | 36.1334 | 36.4283 | 37.5425 | 35.8006 | 35.4509 | 36.8225 | 38.3216 | 37.2001 | 38.3889 | 36.8228 | 34.98 | 37.5631 | 38.6801 | 37.0957 | 38.9397 | 40.4603 | 38.6721 | 40.4082 | 38.2817 | 37.5464 | 37.8159 | 37.3532 | 36.8794 | 36.6741 | 39.0884 | 37.9889 | 33.1633 | 36.0717 | 35.2979 | 35.6138 | 36.8887 | 37.0985 | 38.7322 | 38.8947 | 39.3663 | 39.874 | 41.9003 | 42.2298 | 42.8684
6 | 2015 | 1 | 1 | 5 | 8016 |  | NJ | Union | 40.6322 | -74.2156 | Gas | 50006 | 4001 | Linden Cogeneration Facility 004001 | 33.4973 | 46.9798 | 55.0551 | 72.5632 | 89.7469 | 92.6644 | 105.4091 | 127.1014 | 135.441 | 198.4931 | 198.9083 | 193.7792 | 183.7287 | 201.3785 | 202.8831 | 199.3885 | 197.7062 | 196.4947 | 199.5857 | 196.9704 | 204.9783 | 196.4992 | 189.2752 | 192.3224 | 196.7855 | 196.4948 | 204.1279 | 211.4245 | 194.0821 | 205.4786 | 194.8654 | 191.9235 | 199.8739 | 188.0396 | 190.294 | 186.7708 | 191.2409 | 194.4328 | 193.904 | 197.8696 | 210.814 | 189.2029 | 207.6507 | 205.9109 | 198.6332 | 202.0889 | 198.7914 | 202.5021 | 203.3241 | 203.9442 | 209.4386 | 216.9232 | 221.8552 | 230.8395 | 235.7426 | 240.4295 | 248.9379 | 251.9375 | 260.6622 | 266.4451 | 272.3577 | 278.7895
7 | 2015 | 1 | 1 | 6 | 8377 |  | NY | Kings | 40.6994 | -73.9758 | Gas | 54914 | 1 | Brooklyn Navy Yard Cogeneration 1 | 12.7208 | 16.9257 | 21.8314 | 25.7894 | 32.5455 | 37.2043 | 38.5609 | 47.2453 | 52.0392 | 100.0256 | 76.0659 | 65.9992 | 78.5707 | 79.2805 | 73.3737 | 75.9341 | 80.1131 | 78.9453 | 81.2059 | 83.3367 | 81.6463 | 81.71 | 88.4046 | 78.4905 | 82.3182 | 79.5224 | 79.2564 | 81.7132 | 93.5993 | 89.7336 | 91.9733 | 85.1691 | 83.8222 | 88.2586 | 85.3851 | 89.1712 | 92.0934 | 88.7982 | 93.3666 | 88.2001 | 89.8477 | 93.4926 | 93.9496 | 96.8221 | 93.1094 | 85.6862 | 79.2878 | 84.1967 | 92.2188 | 77.3777 | 78.958 | 83.3241 | 83.3637 | 88.3528 | 91.7302 | 94.8173 | 96.3971 | 99.5193 | 102.5558 | 105.6629 | 109.1837 | 112.1842
8 | 2015 | 1 | 1 | 7 | 8642 |  | CT | Middlesex | 41.5526 | -72.597 | Gas | 56798 | U1 | Kleen Energy Systems Project U1 | 37.0112 | 50.9179 | 68.2643 | 79.6559 | 93.7113 | 101.0726 | 125.6419 | 135.8679 | 147.6966 | 225.8929 | 224.5704 | 216.5824 | 221.5759 | 219.8997 | 228.0017 | 215.6459 | 202.2701 | 230.4774 | 244.7973 | 239.062 | 240.2943 | 241.1494 | 238.4901 | 253.4354 | 250.8901 | 261.9048 | 251.8502 | 260.6409 | 250.7568 | 247.4665 | 260.7949 | 261.7429 | 260.6758 | 254.9131 | 268.6405 | 255.8684 | 245.4562 | 264.5647 | 268.4001 | 285.7506 | 285.8752 | 281.4138 | 283.4973 | 294.668 | 296.2004 | 286.0212 | 281.9006 | 296.3216 | 302.782 | 309.46 | 309.0248 | 309.46 | 309.0918 | 309.6943 | 309.7947 | 310.0291 | 309.7947 | 309.9621 | 310.2634 | 310.3303 | 310.4642 | 310.6316
9 | 2015 | 1 | 1 | 8 | 8816 |  | CT | Middlesex | 41.5526 | -72.597 | Gas | 56798 | U2 | Kleen Energy Systems Project U2 | 35.7071 | 51.0922 | 59.6872 | 82.1869 | 93.6858 | 98.2185 | 115.1696 | 129.3806 | 145.9835 | 225.5589 | 222.6662 | 216.7344 | 214.0721 | 213.7378 | 219.163 | 214.0482 | 198.0181 | 216.7726 | 230.2771 | 226.9829 | 234.5294 | 234.2342 | 235.3094 | 229.0131 | 224.1526 | 250.4382 | 240.9168 | 251.8764 | 225.3713 | 237.2341 | 236.06 | 228.709 | 244.6818 | 232.8261 | 235.1029 | 237.1618 | 225.5992 | 240.9172 | 249.7969 | 267.4383 | 268.8469 | 255.2799 | 269.3389 | 267.7095 | 277.3185 | 273.5213 | 263.2888 | 282.8708 | 296.5816 | 302.4063 | 302.3411 | 302.3737 | 302.7653 | 302.7653 | 302.7653 | 302.8958 | 303.0916 | 303.1568 | 303.6137 | 303.6789 | 303.6789 | 303.8421
10 | 2015 | 1 | 1 | 9 | 9484 |  | NY | Albany | 42.5905 | -73.7636 | Gas | 2539 | 10001 | Bethlehem Energy Center (Albany) 10001 | 21.1928 | 28.5731 | 32.3744 | 42.5191 | 49.4507 | 56.4592 | 64.09 | 70.0073 | 79.6893 | 112.0771 | 131.5279 | 134.576 | 127.7795 | 132.4744 | 131.7693 | 129.7243 | 119.6416 | 122.5741 | 134.5137 | 132.0424 | 125.5632 | 129.5749 | 126.7272 | 128.3645 | 131.3313 | 128.3565 | 129.2761 | 140.5125 | 121.9178 | 120.1112 | 133.9304 | 136.6524 | 131.0687 | 131.1295 | 133.2333 | 125.5152 | 134.5205 | 134.0982 | 131.0062 | 133.4374 | 111.8984 | 120.8813 | 127.6636 | 121.6624 | 133.2515 | 135.3349 | 133.9567 | 143.5236 | 157.4295 | 149.8909 | 153.9836 | 156.4695 | 159.7335 | 161.1785 | 165.5541 | 168.6463 | 171.6274 | 175.6392 | 179.6914 | 181.1869 | 183.8042 | 187.9474
11 | 2015 | 1 | 1 | 10 | 10065 |  | NY | Suffolk | 40.8153 | -73.0644 | Gas | 7314 | 1 | Richard M Flynn (Holtsville) 001 | 10.5955 | 15.6414 | 21.1041 | 22.5 | 26.676 | 32.8829 | 34.2334 | 40.8819 | 46.9157 | 76.0858 | 69.2823 | 71.8504 | 67.2339 | 65.5348 | 68.0726 | 71.9198 | 66.0362 | 67.2562 | 72.3132 | 68.5052 | 73.7873 | 73.901 | 70.0524 | 76.895 | 76.6169 | 72.9178 | 73.8892 | 68.667 | 71.6011 | 75.2468 | 71.6307 | 75.0831 | 77.3256 | 69.4871 | 66.024 | 69.4967 | 62.6517 | 69.2903 | 72.3252 | 66.8164 | 81.7798 | 76.9848 | 88.4993 | 89.8759 | 86.8341 | 85.48 | 86.0366 | 89.0047 | 86.493 | 82.2524 | 84.1052 | 86.7802 | 87.3096 | 89.5341 | 92.0288 | 93.6338 | 95.5711 | 97.6266 | 99.0965 | 101.6532 | 103.7763 | 105.1842
12 | 2015 | 1 | 1 | 11 | 10154 |  | NY | Albany | 42.5905 | -73.7636 | Gas | 2539 | 10002 | Bethlehem Energy Center (Albany) 10002 | 18.8653 | 28.4927 | 36.7891 | 40.3966 | 46.7961 | 52.7332 | 58.5501 | 64.0893 | 75.3469 | 110.6923 | 115.7265 | 131.9943 | 126.1632 | 123.0099 | 125.9006 | 129.3686 | 116.3428 | 125.9155 | 135.0609 | 132.1967 | 127.69 | 122.0538 | 117.5781 | 132.5229 | 131.447 | 131.9379 | 133.6012 | 133.7016 | 127.8698 | 118.7968 | 135.4439 | 128.8382 | 130.996 | 120.7802 | 135.0221 | 119.2201 | 133.6656 | 130.2201 | 116.1078 | 120.302 | 96.9623 | 117.081 | 112.6132 | 115.8404 | 127.1367 | 129.9508 | 128.5307 | 143.679 | 154.0307 | 148.2104 | 151.4583 | 154.9719 | 157.3242 | 160.8477 | 163.3279 | 166.7825 | 169.4792 | 171.9102 | 175.7585 | 178.0123 | 181.772 | 185.0789
13 | 2015 | 1 | 1 | 12 | 10084 |  | NY | Suffolk | 40.9168 | -73.1292 | Gas | 54149 | 1 | Nissequogue Energy Center 1 | 5.0713 | 7.0019 | 8.37 | 9.2639 | 10.9921 | 13.0296 | 15.1657 | 17.3155 | 18.3363 | 27.4563 | 27.9539 | 29.7135 | 29.3578 | 30.1666 | 28.0302 | 28.6308 | 28.619 | 27.4264 | 27.9149 | 29.6954 | 30.8805 | 31.765 | 32.4566 | 31.732 | 32.3542 | 32.6087 | 32.2348 | 31.7989 | 32.4388 | 32.2418 | 31.4567 | 32.353 | 31.9183 | 32.6281 | 30.282 | 32.3495 | 31.9022 | 33.5143 | 32.3074 | 31.7941 | 35.2506 | 33.6464 | 36.257 | 36.0964 | 33.6238 | 35.6734 | 37.0074 | 39.4988 | 41.2842 | 41.9632 | 42.0492 | 42.1012 | 42.1963 | 42.2777 | 42.3751 | 42.4181 | 42.4678 | 42.5923 | 42.667 | 42.7281 | 42.8005 | 42.8684
14 | 2015 | 1 | 1 | 13 | 9943 |  | NY | Albany | 42.5905 | -73.7636 | Gas | 2539 | 10003 | Bethlehem Energy Center (Albany) 10003 | 18.8782 | 23.5267 | 29.958 | 43.2331 | 47.1965 | 50.4194 | 55.0367 | 63.9577 | 75.6997 | 104.0181 | 117.2484 | 134.2221 | 127.4849 | 121.3649 | 130.7586 | 130.1373 | 125.3641 | 127.3827 | 135.3718 | 130.5824 | 130.0282 | 119.2775 | 123.4214 | 119.3278 | 123.8033 | 122.3547 | 130.7869 | 135.956 | 115.7516 | 124.4737 | 131.5701 | 132.2133 | 130.1817 | 133.3352 | 130.1961 | 124.6519 | 127.908 | 127.6843 | 124.2141 | 118.93 | 110.7725 | 110.4491 | 111.6708 | 109.3515 | 125.6634 | 134.4351 | 142.5255 | 143.8212 | 157.6205 | 153.6307 | 157.0642 | 160.0326 | 161.6653 | 167.0183 | 168.9181 | 170.6398 | 174.6076 | 178.4863 | 181.3558 | 184.1659 | 187.9061 | 191.0526
15 | 2015 | 1 | 1 | 14 | 10078 |  | NY | Queens | 40.7585 | -73.9451 | Gas | 2500 | UCC001 | Ravenswood Generating Station UCC001 | 27.962 | 36.66 | 46.79 | 56.736 | 66.142 | 71.356 | 88.438 | 94.534 | 99.194 | 175.342 | 149.894 | 160.104 | 158.628 | 159.76 | 162.354 | 157.578 | 148.752 | 166.334 | 180.884 | 180.486 | 166.688 | 164.448 | 159.52 | 171.896 | 165.292 | 161.3 | 172.796 | 187.136 | 166.03 | 170.158 | 171.602 | 172.912 | 169.346 | 164.316 | 169.982 | 170.442 | 164.042 | 167.772 | 162.356 | 184.618 | 165.282 | 182.078 | 177.192 | 193.444 | 211.038 | 220.126 | 205.658 | 215.442 | 224.23 | 220.016 | 223.166 | 226.778 | 228.332 | 233.19 | 236.046 | 240.442 | 243.382 | 247.022 | 249.948 | 253.462 | 256.598 | 260
16 | 2015 | 1 | 1 | 15 | 10597 |  | CT | New Haven | 41.2239 | -73.1 | Gas | 55126 | CT01 | Milford Power Company LLC CT01 | 26.3799 | 38.5156 | 46.4034 | 55.5514 | 65.3086 | 73.1488 | 87.9979 | 96.7858 | 103.0544 | 181.7031 | 163.7353 | 157.9358 | 183.1934 | 173.3461 | 172.8637 | 179.3542 | 173.3421 | 179.9536 | 189.1263 | 183.9192 | 185.5413 | 190.4511 | 197.4553 | 187.0962 | 205.1385 | 200.2371 | 199.792 | 213.4451 | 217.5339 | 217.8504 | 213.8418 | 224.0695 | 220.1514 | 220.4616 | 229.0004 | 228.8623 | 227.1334 | 224.0978 | 237.3818 | 231.0115 | 232.4073 | 235.056 | 232.0069 | 228.0304 | 224.3823 | 226.9579 | 225.3562 | 240.1857 | 247.078 | 247.7632 | 250.2953 | 253.1551 | 254.8531 | 257.0575 | 260.1556 | 261.6748 | 265.0411 | 267.6923 | 270.8202 | 272.1309 | 274.9014 | 277.5526
17 | 2015 | 1 | 1 | 16 | 11990 |  | NH | Rockingham | 42.9043 | -71.4251 | Gas | 55170 | 1 | Granite Ridge Energy 0001 | 27.1833 | 33.6861 | 40.6207 | 48.8518 | 53.72 | 65.3702 | 67.8096 | 84.8862 | 90.1627 | 137.8347 | 141.9948 | 158.835 | 158.8057 | 152.488 | 164.686 | 169.0502 | 169.603 | 167.2817 | 177.997 | 168.7726 | 178.695 | 175.7834 | 167.9625 | 180.5692 | 165.9608 | 165.4054 | 169.0159 | 182.647 | 177.7386 | 179.1669 | 187.9726 | 190.3667 | 186.5227 | 183.1897 | 193.7624 | 190.367 | 188.4638 | 181.757 | 171.9768 | 179.9969 | 162.0038 | 165.8337 | 160.7402 | 159.5589 | 159.5884 | 166.3976 | 174.0172 | 176.6953 | 198.083 | 209.4092 | 213.1537 | 216.7505 | 219.5555 | 223.2732 | 227.5276 | 231.5674 | 234.3053 | 238.0363 | 240.5326 | 244.7334 | 248.6255 | 252.2895
18 | 2015 | 1 | 1 | 17 | 13214 |  | NY | Queens | 40.6417 | -73.7778 | Gas | 54114 | GT2 | KIAC Cogeneration GT2 | 5.7663 | 7.5561 | 8.4487 | 11.9795 | 12.4658 | 16.2563 | 18.3916 | 20.8515 | 22.3338 | 28.062 | 33.8216 | 34.3932 | 37.4274 | 34.4667 | 38.2337 | 37.939 | 36.8571 | 37.8356 | 39.3656 | 41.1365 | 39.6944 | 39.3814 | 40.3788 | 40.3022 | 41.4126 | 41.9235 | 42.5524 | 41.2384 | 41.4356 | 40.46 | 41.5683 | 41.3145 | 41.5553 | 41.7714 | 41.2333 | 42.3809 | 42.2136 | 44.6859 | 42.0844 | 43.9274 | 42.9917 | 42.8263 | 43.8662 | 43.3614 | 44.1859 | 44.7625 | 43.8027 | 44.2514 | 45.6167 | 46.5986 | 48.3737 | 50.4822 | 51.0345 | 53.3376 | 54.6228 | 56.2589 | 58.1938 | 59.5451 | 60.8546 | 63.1334 | 64.8945 | 66.2632
19 | 2015 | 1 | 1 | 18 | 13239 |  | NY | Nassau | 40.7259 | -73.5885 | Gas | 52056 | 4 | Nassau Energy Corporation 00004 | 4.3788 | 6.6643 | 7.8115 | 9.7118 | 9.9886 | 11.2737 | 13.6168 | 15.8877 | 15.7088 | 39.751 | 24.8795 | 23.1569 | 28.7896 | 29.6867 | 30.6975 | 28.0862 | 30.9334 | 30.2229 | 29.4614 | 29.9074 | 29.3576 | 28.4216 | 28.5473 | 29.2001 | 31.9419 | 30.9546 | 28.8269 | 29.3969 | 31.5228 | 32.6548 | 33.7145 | 31.7904 | 32.1364 | 30.3982 | 34.6603 | 31.9615 | 35.0071 | 34.5247 | 31.5461 | 34.0809 | 28.6658 | 32.4184 | 35.4289 | 32.8468 | 37.3367 | 40.0868 | 40.3065 | 42.4985 | 42.7979 | 41.6408 | 42.1562 | 42.5023 | 43.2021 | 43.6164 | 44.1166 | 44.6977 | 45.1373 | 45.5516 | 46.2514 | 46.7465 | 47.2189 | 47.7368
20 | 2015 | 1 | 1 | 19 | 12727 |  | NY | Chautauqua | 42.49 | -79.35 | Coal | 2554 | 2 | NRG Dunkirk Power 2 | 7.2175 | 9.1141 | 11.9873 | 12.8742 | 15.8749 | 18.8503 | 20.3448 | 23.9341 | 27.0576 | 36.9025 | 43.4003 | 42.2518 | 46.9317 | 45.8948 | 47.5539 | 50.9918 | 48.5572 | 44.6691 | 49.6487 | 46.0014 | 43.4511 | 45.3263 | 45.5892 | 49.3966 | 50.6634 | 51.7251 | 51.3034 | 49.7597 | 47.0721 | 51.3166 | 51.9385 | 54.4347 | 53.5042 | 54.3777 | 56.7874 | 53.4192 | 56.5339 | 52.7536 | 52.8391 | 53.1899 | 50.1906 | 53.032 | 55.1418 | 55.8127 | 58.2024 | 57.6773 | 58.2397 | 58.8201 | 66.7259 | 72.604 | 72.817 | 73.2206 | 73.4822 | 73.8446 | 74.1062 | 74.2931 | 74.6518 | 74.9732 | 75.2534 | 75.4963 | 75.8214 | 76.1316
21 | 2015 | 1 | 1 | 20 | 12324 |  | NJ | Union | 40.6322 | -74.2156 | Gas | 50006 | 9001 | Linden Cogeneration Facility 009001 | 18.2197 | 24.8635 | 27.4252 | 35.9897 | 43.4244 | 48.1095 | 54.3146 | 59.4412 | 67.7367 | 116.1865 | 100.1357 | 88.8325 | 82.5574 | 75.8981 | 78.7728 | 88.483 | 72.8414 | 78.2281 | 87.6348 | 89.1734 | 89.0879 | 94.6269 | 92.0831 | 93.7965 | 98.1668 | 101.2788 | 97.6243 | 95.7424 | 110.1821 | 94.7454 | 99.3913 | 109.2892 | 106.5082 | 102.8647 | 100.1379 | 114.3623 | 103.5923 | 106.7987 | 112.1719 | 95.9725 | 115.8729 | 116.3786 | 116.9399 | 116.0191 | 123.2962 | 127.9806 | 109.8668 | 126.0955 | 146.8818 | 146.7088 | 149.1634 | 152.7983 | 154.8687 | 158.3538 | 161.6421 | 164.0685 | 166.3451 | 169.1275 | 172.5188 | 175.9945 | 178.0181 | 181.3158
22 | 2015 | 1 | 1 | 21 | 11166 |  | NH | Rockingham | 42.9043 | -71.4251 | Gas | 55170 | 2 | Granite Ridge Energy 0002 | 21.5777 | 27.5352 | 30.1295 | 40.4312 | 47.7682 | 55.7375 | 66.4994 | 68.9354 | 79.4697 | 7.344 | 123.0749 | 145.7697 | 137.2678 | 147.8114 | 144.8152 | 144.3011 | 157.3042 | 161.148 | 158.9425 | 165.4872 | 162.3476 | 173.3122 | 171.8139 | 175.0116 | 179.0385 | 169.4853 | 180.3389 | 175.6143 | 169.0568 | 165.2853 | 170.6754 | 177.8686 | 179.3046 | 185.4322 | 184.0198 | 182.5265 | 186.3446 | 180.0427 | 185.2413 | 186.0227 | 187.1057 | 191.7175 | 181.5691 | 188.2781 | 185.4187 | 188.3876 | 192.0851 | 204.8669 | 210.2095 | 208.0337 | 212.6316 | 216.1621 | 221.4032 | 224.5505 | 229.9832 | 232.8979 | 237.7968 | 241.2453 | 246.1989 | 250.3589 | 255.4632 | 259.1579
23 | 2015 | 1 | 1 | 22 | 9649 |  | CT | Fairfield | 41.1692 | -73.1844 | Gas | 55042 | BE2 | Bridgeport Energy BE2 | 17.6627 | 19.7104 | 30.5892 | 37.2066 | 44.8404 | 52.6906 | 48.8517 | 68.3291 | 69.6932 | 180.8791 | 113.8556 | 129.3396 | 143.6139 | 136.5226 | 120.4247 | 150.5955 | 155.4723 | 153.1801 | 161.4829 | 136.2863 | 153.2247 | 171.9675 | 168.4558 | 156.7632 | 192.7659 | 184.335 | 185.9342 | 184.216 | 190.9058 | 185.8243 | 195.3831 | 181.1748 | 169.4055 | 188.1866 | 173.5438 | 196.8473 | 183.2023 | 178.8493 | 181.0984 | 173.8546 | 198.9188 | 200.4507 | 198.2549 | 207.8005 | 187.4275 | 191.6399 | 191.8378 | 215.4105 | 224.8968 | 226.3411 | 230.4379 | 234.52 | 238.0568 | 242.1684 | 245.7789 | 249.3453 | 253.9874 | 257.2884 | 261.2526 | 263.9937 | 269.6084 | 273.6316
24 | 2015 | 1 | 1 | 23 | 8326 |  | NY | Queens | 40.7881 | -73.9056 | Gas | 56196 | CTG7B | Poletti 500 MW CC CTG7B | 21.1482 | 29.9284 | 38.1557 | 41.7314 | 52.4724 | 60.7974 | 69.7619 | 73.3694 | 83.683 | 115.8018 | 123.3403 | 114.2022 | 136.7671 | 126.7503 | 132.0335 | 124.9637 | 130.7091 | 142.4385 | 142.0827 | 145.4549 | 153.5626 | 167.3091 | 160.7667 | 160.3908 | 148.9834 | 149.3979 | 152.1008 | 175.8488 | 189.0953 | 196.7098 | 185.5185 | 178.3323 | 170.5972 | 177.1258 | 170.1588 | 191.9274 | 168.5597 | 186.6969 | 195.1929 | 192.2311 | 203.2022 | 211.8837 | 210.4272 | 221.1469 | 206.1391 | 218.9042 | 214.0752 | 231.6004 | 240.3047 | 242.1039 | 242.8292 | 244.6424 | 246.3579 | 248.1989 | 249.2032 | 251.4068 | 252.3832 | 253.8616 | 255.4237 | 256.93 | 258.2689 | 260.0263
25 | 2015 | 1 | 2 | 0 | 8097 |  | NJ | Union | 40.6322 | -74.2156 | Gas | 50006 | 7001 | Linden Cogeneration Facility 007001 | 14.0055 | 22.2602 | 27.0443 | 30.07 | 37.8542 | 40.8007 | 46.1787 | 52.7075 | 55.8682 | 106.2491 | 83.2269 | 79.726 | 86.9279 | 89.6113 | 75.3798 | 79.9031 | 86.2941 | 78.4308 | 92.5315 | 78.6007 | 95.4454 | 98.0256 | 92.0629 | 101.1163 | 112.0283 | 109.2193 | 110.6657 | 99.7535 | 98.4494 | 96.3694 | 103.8554 | 111.2035 | 116.4114 | 123.2988 | 111.0963 | 119.5162 | 108.4087 | 103.478 | 109.3729 | 104.2676 | 122.8797 | 116.2299 | 105.1966 | 117.7019 | 105.2901 | 106.1797 | 117.5063 | 139.8941 | 147.7616 | 147.8734 | 151.2084 | 153.3697 | 155.7732 | 158.4654 | 161.4465 | 164.4368 | 166.1323 | 168.8991 | 171.6473 | 174.1066 | 176.7896 | 179.3421
26 | 2015 | 1 | 2 | 1 | 7739 |  | NY | Oswego | 43.495 | -76.4508 | Gas | 54547 | 2 | Independence 2 | 13.1128 | 20.1863 | 27.0551 | 30.4658 | 38.6502 | 45.1156 | 52.3329 | 58.8359 | 62.2437 | 110.671 | 93.2384 | 114.619 | 123.9793 | 128.9462 | 140.1006 | 143.3047 | 154.9967 | 162.6594 | 161.1091 | 167.6766 | 156.9905 | 165.8862 | 169.262 | 179.1972 | 187.4677 | 185.7212 | 192.2013 | 190.1959 | 181.5107 | 183.7198 | 190.2712 | 193.0782 | 193.7406 | 197.6471 | 195.467 | 201.8119 | 205.2088 | 196.1219 | 202.5171 | 206.5473 | 201.2088 | 206.7253 | 206.0327 | 218.222 | 210.695 | 208.4197 | 211.5873 | 209.0593 | 189.2094 | 209.0012 | 213.1803 | 219.071 | 223.6352 | 227.2581 | 230.6384 | 237.4277 | 241.3928 | 247.5831 | 251.6908 | 256.6402 | 261.4611 | 265.8684
27 | 2015 | 1 | 2 | 2 | 7489 |  | CT | Fairfield | 41.1692 | -73.1844 | Gas | 55042 | BE1 | Bridgeport Energy BE1 | 19.4737 | 23.0523 | 30.578 | 38.7931 | 46.9033 | 54.9138 | 56.2268 | 61.6288 | 73.4943 | 26.9426 | 133.7132 | 135.0508 | 128.8358 | 118.9434 | 111.8878 | 130.2214 | 134.9552 | 128.0483 | 143.1864 | 131.7445 | 139.3506 | 151.9135 | 156.3545 | 148.6714 | 169.2063 | 157.498 | 161.2832 | 154.8038 | 170.3734 | 169.0058 | 176.3866 | 167.8685 | 165.1408 | 181.0469 | 156.9697 | 173.198 | 166.054 | 171.8691 | 172.8168 | 168.3934 | 190.3741 | 188.644 | 196.5114 | 198.1904 | 198.7359 | 198.3108 | 204.2811 | 206.9354 | 204.9605 | 206.4342 | 209.2368 | 212.0789 | 216.1447 | 219.5395 | 222.4737 | 225.2763 | 227.6842 | 231.3947 | 235.8553 | 237.5132 | 241 | 244.4211
28 | 2015 | 1 | 2 | 3 | 7283 |  | CT | Windham | 41.8736 | -71.8947 | Gas | 55149 | LRG3 | Lake Road Generating Company LRG3 | 12.7354 | 17.3238 | 22.7274 | 27.0343 | 32.0681 | 35.1355 | 40.2957 | 47.1594 | 52.5132 | 93.8084 | 84.5968 | 93.2838 | 101.6396 | 102.9639 | 107.3284 | 95.3883 | 100.9847 | 111.5837 | 111.4464 | 108.9974 | 119.21 | 107.2093 | 110.7289 | 122.6013 | 114.1956 | 126.2992 | 126.4975 | 140.4767 | 127.354 | 120.5036 | 128.4666 | 135.5172 | 138.5287 | 141.8232 | 142.8472 | 138.4746 | 140.3342 | 141.1706 | 146.3045 | 145.1902 | 143.1447 | 146.1636 | 146.5419 | 150.7016 | 153.2509 | 153.9412 | 156.2076 | 162.0703 | 161.7451 | 162.8076 | 165.9952 | 168.9117 | 172.392 | 176.1542 | 179.7213 | 182.6486 | 185.7386 | 188.9696 | 190.9754 | 195.0845 | 198.5432 | 201.5789
29 | 2015 | 1 | 2 | 4 | 7380 |  | CT | Windham | 41.8736 | -71.8947 | Gas | 55149 | LRG2 | Lake Road Generating Company LRG2 | 14.7194 | 17.9282 | 21.763 | 26.8503 | 32.2931 | 37.169 | 40.9211 | 44.2851 | 50.8645 | 89.9196 | 79.8812 | 91.3616 | 88.0732 | 80.2934 | 98.7892 | 95.0217 | 93.8562 | 101.6236 | 106.2268 | 113.1615 | 115.4001 | 104.4515 | 105.1378 | 111.1657 | 114.7298 | 116.2534 | 115.9395 | 128.4269 | 117.9948 | 126.0105 | 127.5312 | 130.9129 | 131.5756 | 138.3831 | 134.701 | 137.3899 | 138.2164 | 141.7124 | 147.9311 | 146.521 | 148.4639 | 150.3006 | 145.8598 | 145.568 | 144.3706 | 152.6183 | 144.6259 | 149.4327 | 157.615 | 159.2947 | 162.146 | 164.7899 | 168.2219 | 170.5548 | 173.4476 | 176.6618 | 177.6779 | 181.7942 | 184.998 | 187.2583 | 190.2652 | 192.8158
30 | 2015 | 1 | 2 | 5 | 8277 |  | VT | Chittenden | 44.4917 | -73.2081 | Other | 589 | 1 | J C McNeil 1 | 3.0144 | 4.5115 | 6.1824 | 7.8998 | 9.3996 | 9.5672 | 11.682 | 12.3761 | 15.2394 | 25.6399 | 25.6897 | 21.0961 | 25.2329 | 24.1312 | 27.7116 | 27.8773 | 31.0771 | 31.7809 | 29.5844 | 35.7719 | 34.3908 | 31.76 | 32.5142 | 32.1243 | 34.2716 | 33.1111 | 34.6032 | 34.9917 | 42.3121 | 41.9517 | 41.0898 | 41.9555 | 41.94 | 41.0215 | 38.8068 | 41.7601 | 40.2743 | 37.0179 | 41.1963 | 41.5083 | 41.9335 | 44.4936 | 44.3198 | 43.7846 | 44.9681 | 46.7301 | 44.7469 | 41.8691 | 47.5203 | 40.822 | 43.654 | 45.3641 | 45.8941 | 48.8645 | 48.2243 | 48.5835 | 50.6455 | 52.8748 | 53.3719 | 55.1771 | 56.496 | 57.4737
31 | 2015 | 1 | 2 | 6 | 9272 |  | CT | New Haven | 41.2239 | -73.1 | Gas | 55126 | CT02 | Milford Power Company LLC CT02 | 19.1575 | 30.7608 | 33.8189 | 41.8591 | 45.433 | 54.8054 | 65.3668 | 69.8162 | 74.0868 | 14.6495 | 108.9972 | 129.8375 | 146.9834 | 136.0796 | 125.8679 | 147.8836 | 149.4421 | 152.6401 | 174.8288 | 164.9877 | 149.3998 | 167.8391 | 174.1912 | 160.2582 | 182.0659 | 176.8422 | 179.9847 | 179.8645 | 191.0348 | 185.9561 | 189.6459 | 199.7244 | 201.5964 | 204.6207 | 202.1191 | 218.4369 | 199.338 | 205.1883 | 225.5102 | 221.0988 | 214.0906 | 227.3751 | 228.0271 | 228.6377 | 217.0185 | 234.8357 | 223.5347 | 233.1095 | 241.1014 | 244.1579 | 246.7221 | 249.2274 | 251.9095 | 254.3263 | 257.0084 | 258.7474 | 260.7516 | 263.9642 | 266.3221 | 268.0316 | 271.6863 | 273.6316
32 | 2015 | 1 | 2 | 7 | 10763 |  | NY | Suffolk | 40.8142 | -72.9403 | Gas | 56234 | 1 | Caithness Long Island Energy Center 0001 | 22.8377 | 31.544 | 38.3382 | 39.5239 | 46.6292 | 63.6809 | 66.7827 | 77.7746 | 87.7211 | 224.8414 | 133.1673 | 155.7899 | 146.3099 | 167.2878 | 189.7293 | 166.5143 | 182.1108 | 187.1476 | 174.3903 | 199.4159 | 235.0836 | 225.2771 | 217.441 | 190.4973 | 217.2259 | 202.6924 | 193.7798 | 196.6682 | 218.562 | 214.6586 | 217.7088 | 229.0109 | 252.5774 | 239.9652 | 243.0011 | 241.803 | 250.0464 | 254.9197 | 256.0686 | 239.603 | 297.1345 | 276.5068 | 300.2491 | 306.977 | 314.0494 | 313.3186 | 311.9094 | 312.5107 | 310.0868 | 304.3373 | 307.7757 | 311.0075 | 314.5963 | 319.9701 | 321.8303 | 325.5318 | 330.3419 | 335.3587 | 337.9141 | 340.6009 | 345.0916 | 348.6053
33 | 2015 | 1 | 2 | 8 | 11199 |  | MA | Middlesex | 42.3611 | -71.0934 | Gas | 54907 | 1 | MIT Central Utility Plant 1 | 3.152 | 4.062 | 4.866 | 5.234 | 6.094 | 7.446 | 8.204 | 9.786 | 10.166 | 1.48 | 14.828 | 19.2 | 18.478 | 20.766 | 22.094 | 21.7 | 22.47 | 22.224 | 19.212 | 23.51 | 22.494 | 23.65 | 23.974 | 23.42 | 24.706 | 24.34 | 24.524 | 22.578 | 22.808 | 22.8 | 22.778 | 24.116 | 24.69 | 25.084 | 24.688 | 25.312 | 25.95 | 26.386 | 26.638 | 24.804 | 28.636 | 28.292 | 29.33 | 31.074 | 30.812 | 30.514 | 31.02 | 31.352 | 31.358 | 32.722 | 33.414 | 33.916 | 34.706 | 35.144 | 35.626 | 36.418 | 36.968 | 37.516 | 38.074 | 38.91 | 39.51 | 40
34 | 2015 | 1 | 2 | 9 | 11796 |  | NY | Oswego | 43.495 | -76.4508 | Gas | 54547 | 4 | Independence 4 | 15.1062 | 19.0074 | 24.9318 | 27.2175 | 33.4985 | 39.5205 | 43.4547 | 46.9849 | 52.6608 | 12.5035 | 83.7012 | 101.4787 | 120.9179 | 133.7702 | 136.5601 | 139.0476 | 151.662 | 150.6434 | 160.8861 | 151.3938 | 170.739 | 169.4295 | 179.5822 | 165.8014 | 176.3491 | 182.2334 | 180.7932 | 178.3417 | 187.7894 | 187.2395 | 193.4906 | 189.9066 | 193.2644 | 190.6708 | 195.7525 | 197.7021 | 194.6057 | 200.9255 | 203.8209 | 202.7105 | 200.8807 | 204.4036 | 204.375 | 215.4998 | 216.2067 | 214.9108 | 218.5702 | 211.4244 | 203.0376 | 203.9647 | 209.7413 | 216.1169 | 220.7525 | 223.5623 | 228.9823 | 235.5006 | 239.5371 | 245.4991 | 249.1647 | 255.0126 | 258.4928 | 264.8684
35 | 2015 | 1 | 2 | 10 | 11652 |  | MA | Worcester | 42.1127 | -72.0152 | Gas | 55079 | 1 | Millennium Power Partners 1 | 16.0678 | 23.2815 | 30.9267 | 34.0955 | 40.2967 | 50.6928 | 54.6801 | 54.6568 | 62.7638 | 8.5961 | 98.8882 | 120.1831 | 111.4241 | 119.4213 | 122.0814 | 124.7766 | 131.4102 | 124.2509 | 122.3271 | 140.6281 | 130.4112 | 123.2872 | 133.0932 | 144.3663 | 131.1173 | 149.1325 | 132.8631 | 137.5774 | 152.973 | 143.4088 | 160.7194 | 150.6011 | 153.2609 | 157.3459 | 157.7037 | 159.9816 | 156.8379 | 170.3616 | 165.8292 | 180.2948 | 176.186 | 188.1358 | 195.0236 | 197.9093 | 206.149 | 202.4489 | 195.353 | 203.7584 | 209.0741 | 209.8421 | 213.2375 | 216.1074 | 219.1794 | 224.5554 | 226.2126 | 229.2442 | 233.0842 | 235.7924 | 240.1983 | 243.9979 | 246.8678 | 250.2632
36 | 2015 | 1 | 2 | 11 | 11664 |  | NY | Oswego | 43.495 | -76.4508 | Gas | 54547 | 3 | Independence 3 | 15.4491 | 20.4613 | 23.6408 | 28.643 | 35.9801 | 37.4094 | 41.6601 | 43.3934 | 50.5093 | 7.075 | 69.2008 | 93.852 | 104.0811 | 124.939 | 135.0956 | 133.3929 | 151.2671 | 151.0153 | 138.9968 | 155.0022 | 173.5742 | 176.0818 | 181.8373 | 171.0737 | 179.5052 | 170.2449 | 176.2391 | 172.0404 | 196.3148 | 193.8637 | 193.636 | 193.0866 | 201.7336 | 195.6176 | 201.6827 | 203.9319 | 202.9873 | 206.7129 | 206.3889 | 208.3221 | 215.21 | 216.3582 | 215.8278 | 224.5638 | 223.2707 | 222.4373 | 221.8913 | 215.9572 | 205.8562 | 208.1551 | 213.7301 | 217.3222 | 223.5581 | 228.4146 | 234.2338 | 240.4553 | 244.8664 | 250.9443 | 254.7663 | 260.5855 | 265.6863 | 270.8158
37 | 2015 | 1 | 2 | 12 | 11396 |  | NJ | Union | 40.6322 | -74.2156 | Gas | 50006 | 8001 | Linden Cogeneration Facility 008001 | 10.0919 | 16.0444 | 17.9791 | 17.9188 | 23.7188 | 29.318 | 32.2158 | 33.1203 | 38.9203 | 12.1269 | 58.6575 | 75.3136 | 80.2735 | 88.2528 | 93.4266 | 86.8883 | 92.0933 | 96.3602 | 82.1059 | 92.2199 | 82.7746 | 98.7596 | 102.8279 | 103.5258 | 106.0456 | 100.9009 | 107.262 | 112.5166 | 106.3816 | 107.1587 | 111.1413 | 120.3823 | 117.8948 | 118.0488 | 110.4701 | 113.7998 | 108.5412 | 109.7955 | 109.8414 | 109.0413 | 121.2626 | 124.9489 | 123.1565 | 114.4541 | 119.4119 | 117.6482 | 118.5721 | 133.2252 | 144.6148 | 144.7554 | 147.8095 | 150.7512 | 153.3743 | 157.4777 | 160.7098 | 163.792 | 166.5463 | 169.6004 | 173.6288 | 176.8516 | 179.9151 | 183.3158
38 | 2015 | 1 | 2 | 13 | 11197 |  | NY | Queens | 40.7825 | -73.8964 | Gas | 55375 | CT1 | Astoria Energy CT1 | 17.6369 | 23.7716 | 26.8116 | 34.808 | 39.3719 | 43.462 | 52.8443 | 59.2611 | 58.1285 | 70.3184 | 102.1058 | 100.9959 | 132.7346 | 132.6909 | 120.1398 | 131.8983 | 140.5284 | 139.9898 | 168.2183 | 152.5151 | 163.2504 | 182.3532 | 184.6391 | 167.2189 | 191.3853 | 197.9379 | 184.3557 | 195.5655 | 220.5536 | 216.3543 | 229.0126 | 234.5062 | 228.2278 | 232.9436 | 236.362 | 230.5484 | 246.2417 | 241.6978 | 237.2213 | 238.5545 | 234.4626 | 240.1551 | 238.1601 | 248.9568 | 253.0111 | 255.7926 | 256.4443 | 263.6764 | 265.3295 | 269.0806 | 271.1787 | 273.0861 | 275.3908 | 277.6161 | 279.6506 | 282.2256 | 284.9118 | 287.0258 | 288.8855 | 290.6657 | 292.732 | 295.0526
39 | 2015 | 1 | 2 | 14 | 11201 |  | NY | Cattaraugus | 42.0875 | -78.4578 | Gas | 54076 | 1 | Indeck-Olean Energy Center 1 | 5.5033 | 8.1427 | 9.2584 | 9.5545 | 12.6697 | 15.028 | 15.2494 | 17.3948 | 19.2258 | 3.4549 | 30.5648 | 31.152 | 32.4072 | 40.4891 | 44.4028 | 42.0607 | 40.4133 | 39.8281 | 32.8279 | 44.5426 | 42.6834 | 40.3547 | 38.3963 | 41.8651 | 34.1325 | 35.9479 | 37.0277 | 31.7892 | 42.861 | 41.8699 | 44.0769 | 44.6792 | 44.0863 | 45.728 | 46.998 | 46.9363 | 55.1498 | 54.3136 | 49.3233 | 52.9308 | 52.032 | 50.3748 | 50.9367 | 49.0894 | 56.9612 | 52.44 | 52.3436 | 59.9362 | 62.4728 | 67.2495 | 68.4218 | 69.4152 | 71.2824 | 71.2099 | 72.5869 | 73.4012 | 74.6119 | 75.5626 | 76.5943 | 77.6047 | 78.8112 | 79.8684
40 | 2015 | 1 | 2 | 15 | 11604 |  | NY | Queens | 40.7825 | -73.8964 | Gas | 55375 | CT2 | Astoria Energy CT2 | 12.5753 | 18.3314 | 20.4574 | 28.5561 | 31.8842 | 36.8207 | 41.2119 | 42.8412 | 52.0624 | 95.1165 | 88.702 | 107.6918 | 114.6233 | 120.4387 | 140.9397 | 147.3872 | 149.7356 | 158.0139 | 153.5997 | 165.5568 | 181.3903 | 185.3938 | 161.6913 | 160.3121 | 159.4229 | 164.3425 | 166.3412 | 189.3893 | 211.8698 | 216.2131 | 229.4665 | 232.5579 | 231.4933 | 230.122 | 239.6869 | 229.2042 | 250.1746 | 233.4978 | 241.4712 | 243.5048 | 245.3626 | 240.6854 | 245.9764 | 241.9053 | 253.4312 | 257.2718 | 255.264 | 260.9106 | 273.4199 | 275.3908 | 276.5829 | 278.0294 | 280.5407 | 281.4149 | 283.8786 | 285.1979 | 286.9304 | 288.1702 | 290.2842 | 291.5717 | 293.7175 | 295.0526
41 | 2015 | 1 | 2 | 16 | 13166 |  | NY | Queens | 40.7881 | -73.9056 | Gas | 56196 | CTG7A | Poletti 500 MW CC CTG7A | 12.4731 | 21.8066 | 26.2871 | 33.3874 | 38.7742 | 42.9156 | 45.6818 | 56.2108 | 60.0209 | 60.5062 | 95.4269 | 85.5465 | 109.5324 | 111.4003 | 101.3149 | 108.3734 | 113.8567 | 117.9637 | 123.8539 | 135.3104 | 131.3407 | 139.0002 | 143.1936 | 140.8311 | 135.116 | 133.518 | 144.4005 | 154.7802 | 176.2297 | 178.0986 | 164.4401 | 179.6336 | 165.5614 | 165.8363 | 145.6936 | 192.8959 | 162.9117 | 175.13 | 188.2308 | 193.5535 | 212.2298 | 212.4878 | 209.573 | 216.4887 | 204.0986 | 213.8661 | 213.1213 | 229.8416 | 240.8245 | 242.1454 | 243.8458 | 246.0099 | 247.5978 | 248.2864 | 250.2538 | 252.3757 | 254.1042 | 255.2284 | 256.8304 | 258.6994 | 260.1609 | 261.9737
42 | 2015 | 1 | 2 | 17 | 14372 |  | NY | New York | 40.7281 | -73.9742 | Gas | 2493 | 1 | East River 1 | 15.5202 | 25.0087 | 26.5823 | 34.4462 | 37.9855 | 44.2376 | 54.3113 | 58.126 | 63.4624 | 128.5754 | 99.8348 | 110.9987 | 106.2021 | 104.3163 | 101.4618 | 106.7063 | 106.5341 | 107.784 | 110.8706 | 111.6355 | 115.7614 | 118.9444 | 119.8241 | 123.7238 | 123.602 | 121.4612 | 133.2413 | 127.5789 | 123.9564 | 130.0514 | 116.3903 | 129.3938 | 127.4358 | 124.4206 | 122.2272 | 127.2127 | 111.9696 | 122.8918 | 130.5398 | 130.6766 | 150.7293 | 152.3334 | 155.0311 | 155.4437 | 164.0299 | 165.8593 | 169.6837 | 164.4452 | 159.2674 | 163.112 | 173.3381 | 183.3289 | 196.6292 | 206.1338 | 215.3561 | 226.3351 | 238.1453 | 244.6385 | 261.0756 | 273.0426 | 282.6257 | 291.1579
43 | 2015 | 1 | 2 | 18 | 14090 |  | NY | Oswego | 43.495 | -76.4508 | Gas | 54547 | 1 | Independence 1 | 7.2156 | 10.2159 | 14.3231 | 17.7541 | 17.6229 | 24.178 | 26.6598 | 27.5721 | 34.4651 | 36.1859 | 49.2551 | 95.8041 | 94.3885 | 114.3365 | 136.1058 | 137.1973 | 142.6434 | 147.7717 | 141.9876 | 158.2616 | 147.3127 | 149.6535 | 162.0121 | 161.2746 | 176.7084 | 175.6436 | 173.3594 | 163.6571 | 171.7144 | 175.7161 | 181.8553 | 186.4877 | 193.7845 | 188.356 | 188.9724 | 185.9928 | 202.3589 | 196.5746 | 198.9483 | 193.4767 | 201.3393 | 202.3817 | 209.4545 | 219.3381 | 218.6573 | 216.8157 | 217.4901 | 211.6821 | 202.6505 | 201.9558 | 207.7082 | 213.0438 | 218.1848 | 221.4084 | 231.2459 | 233.7608 | 239.4855 | 245.4185 | 251.2821 | 256.3676 | 261.328 | 267.0526
44 | 2015 | 1 | 2 | 19 | 13752 |  | NY | New York | 40.7281 | -73.9742 | Gas | 2493 | 2 | East River 2 | 14.0633 | 20.768 | 24.8191 | 28.6102 | 35.326 | 40.1794 | 48.4305 | 53.2266 | 62.1055 | 127.7733 | 101.5566 | 81.7905 | 108.3433 | 103.8073 | 94.0428 | 88.584 | 96.1674 | 108.2923 | 106.274 | 114.358 | 108.7802 | 98.0896 | 111.5549 | 113.1856 | 111.4506 | 110.8772 | 120.4511 | 123.0199 | 124.0696 | 131.6107 | 110.8195 | 130.2411 | 129.3865 | 128.8432 | 129.9556 | 134.6097 | 117.7359 | 132.6273 | 136.0186 | 144.4313 | 141.5358 | 143.1118 | 139.0617 | 157.1767 | 156.3568 | 157.966 | 163.9062 | 161.2764 | 163.3878 | 163.1921 | 173.7139 | 181.6165 | 190.9341 | 200.2667 | 210.7434 | 218.4955 | 233.8191 | 237.6876 | 250.964 | 257.9033 | 270.4873 | 279.4737
45 | 2015 | 1 | 2 | 20 | 13119 |  | NY | Queens | 40.7825 | -73.8964 | Gas | 55375 | CT4 | Astoria Energy CT4 | 14.1012 | 19.9554 | 25.8958 | 29.3374 | 40.9678 | 42.7729 | 49.4049 | 51.9918 | 58.9163 | 0 | 85.1681 | 114.4503 | 122.7933 | 119.5848 | 126.2008 | 151.8865 | 145.7791 | 153.7617 | 156.174 | 157.4572 | 148.7269 | 169.8146 | 172.2737 | 182.0859 | 183.6419 | 182.7224 | 197.1256 | 200.3353 | 184.624 | 189.022 | 188.5711 | 195.4242 | 202.4908 | 192.0267 | 200.9918 | 203.5342 | 215.0682 | 218.2558 | 214.5539 | 213.8999 | 232.1408 | 234.177 | 229.6244 | 240.3124 | 240.5003 | 242.2325 | 246.844 | 264.4922 | 268.8931 | 270.3874 | 272.7848 | 276.5617 | 278.5815 | 281.7672 | 284.2139 | 287.5966 | 291.1436 | 292.8842 | 296.3655 | 298.7958 | 301.6859 | 304.7895
46 | 2015 | 1 | 2 | 21 | 12479 |  | MA | Norfolk | 42.1113 | -71.4529 | Gas | 55211 | 1 | ANP Bellingham Energy Company, LLC 1 | 9.4895 | 15.6122 | 17.801 | 19.3511 | 23.4143 | 29.8613 | 31.5129 | 34.826 | 37.1342 | 4.0274 | 56.8315 | 65.1066 | 60.4319 | 66.3676 | 83.5543 | 75.2762 | 80.4791 | 90.0733 | 78.4509 | 82.3388 | 89.5493 | 96.6878 | 101.9841 | 97.4653 | 101.4361 | 94.15 | 102.4251 | 107.0631 | 97.3891 | 99.8822 | 104.8761 | 108.4036 | 89.5375 | 101.1255 | 111.7364 | 103.3181 | 114.4106 | 100.6858 | 88.9863 | 102.6017 | 81.2764 | 93.5865 | 99.5097 | 96.4337 | 109.4723 | 117.2638 | 110.7558 | 124.0132 | 143.7346 | 134.7739 | 138.6814 | 143.5218 | 148.579 | 152.9961 | 155.8488 | 160.9897 | 165.7048 | 170.0778 | 173.995 | 176.3804 | 181.4855 | 187.0263
47 | 2015 | 1 | 2 | 22 | 10904 |  | MA | Hampden | 42.0476 | -72.6478 | Gas | 55041 | 1 | Berkshire Power 1 | 15.7068 | 20.6071 | 27.8742 | 31.6992 | 43.5753 | 49.7143 | 53.3775 | 59.0687 | 65.4607 | 10.1731 | 101.9922 | 107.6811 | 96.7077 | 98.4474 | 107.5818 | 108.164 | 106.4193 | 126.2114 | 110.4534 | 130.5816 | 116.4475 | 110.7926 | 126.0639 | 130.8093 | 115.9698 | 112.3425 | 119.9166 | 125.5442 | 104.6356 | 124.3977 | 125.4147 | 120.6909 | 125.6167 | 118.8319 | 134.9681 | 125.6231 | 135.1768 | 125.9786 | 126.3317 | 134.5696 | 119.277 | 132.5709 | 130.8771 | 149.5596 | 161.2179 | 175.7302 | 164.1251 | 188.9442 | 187.6013 | 217.5813 | 219.7385 | 222.5881 | 225.158 | 226.9556 | 230.2579 | 231.7893 | 234.7454 | 236.9025 | 239.6855 | 242.5218 | 244.9319 | 247.3421
48 | 2015 | 1 | 2 | 23 | 9654 |  | MA | Norfolk | 42.1113 | -71.4529 | Gas | 55211 | 2 | ANP Bellingham Energy Company, LLC 2 | 10.6431 | 16.3868 | 18.5895 | 21.1549 | 27.2801 | 30.3058 | 36.1218 | 40.3574 | 43.9412 | 10.4316 | 63.3243 | 71.7648 | 67.9497 | 76.6778 | 77.3833 | 79.1889 | 82.0516 | 86.828 | 84.7512 | 87.0301 | 89.5288 | 86.6946 | 92.8788 | 88.0812 | 89.0235 | 92.3385 | 95.8019 | 95.8447 | 78.5877 | 76.508 | 84.622 | 90.4998 | 75.7412 | 84.1042 | 90.4904 | 89.8627 | 98.6873 | 98.1935 | 86.9293 | 96.1379 | 71.9418 | 83.9823 | 86.8675 | 82.7831 | 99.5718 | 108.3843 | 106.4733 | 125.4261 | 147.2855 | 152.8784 | 154.368 | 155.8951 | 159.1084 | 160.064 | 161.5817 | 163.8582 | 166.0973 | 167.8773 | 169.9102 | 171.1937 | 173.0205 | 175.3158
49 | 2015 | 1 | 3 | 0 | 8170 |  | CT | Windham | 41.8736 | -71.8947 | Gas | 55149 | LRG1 | Lake Road Generating Company LRG1 | 9.0433 | 13.62 | 17.3513 | 20.4511 | 24.5302 | 28.5841 | 34.0003 | 38.1312 | 40.7897 | 69.7722 | 67.6942 | 64.7849 | 68.2905 | 68.5859 | 73.8257 | 67.0761 | 64.6898 | 73.4731 | 87.2585 | 72.4537 | 85.0407 | 87.3764 | 90.6895 | 75.8339 | 78.7902 | 79.5093 | 76.0467 | 88.7296 | 87.4409 | 92.4703 | 97.2202 | 88.126 | 84.8526 | 96.6221 | 96.8159 | 102.4013 | 104.7117 | 107.0212 | 103.3376 | 109.112 | 109.3564 | 121.6051 | 116.1842 | 126.3369 | 124.3474 | 126.2157 | 136.6559 | 143.9529 | 157.0553 | 149.0205 | 155.2767 | 156.5253 | 159.2768 | 163.3573 | 166.3082 | 169.8407 | 176.9685 | 177.2647 | 183.2187 | 187.0222 | 188.9042 | 193.7895
50 | 2015 | 1 | 3 | 1 | 7519 |  | NY | Rensselaer | 42.6296 | -73.749 | Gas | 56259 | CT-1 | Empire Generating Company LLC CT-1 | 10.6514 | 16.4286 | 21.1979 | 21.9098 | 25.5945 | 32.0038 | 34.5011 | 37.5183 | 41.0788 | 54.6973 | 63.9054 | 84.5577 | 96.5207 | 99.8837 | 125.547 | 125.6789 | 143.0611 | 170.5447 | 159.8174 | 157.4977 | 161.5858 | 148.572 | 163.9172 | 166.1313 | 161.9798 | 179.3087 | 184.2457 | 199.3187 | 205.729 | 203.1298 | 223.3476 | 225.1331 | 226.9993 | 233.5881 | 238.1501 | 235.1747 | 231.379 | 230.9386 | 231.4365 | 237.2835 | 244.0748 | 235.4638 | 246.1247 | 246.7196 | 251.4355 | 257.7696 | 261.9151 | 266.9429 | 266.5796 | 283.7632 | 285.4113 | 286.5423 | 287.4795 | 289.2084 | 290.1778 | 292.3107 | 293.0701 | 294.6051 | 295.9785 | 297.1257 | 298.5315 | 299.9211
51 | 2015 | 1 | 3 | 2 | 7142 |  | NJ | Union | 40.6322 | -74.2156 | Gas | 50006 | 6001 | Linden Cogeneration Facility 006001 | 10.1856 | 14.1404 | 18.9601 | 24.0765 | 26.4837 | 28.0404 | 34.6827 | 36.0793 | 39.8702 | 105.2 | 66.1375 | 63.643 | 53.0658 | 54.4042 | 60.0214 | 67.4341 | 69.5192 | 75.2838 | 67.4998 | 68.3047 | 74.82 | 79.3506 | 74.8582 | 66.7521 | 78.0013 | 77.0036 | 76.4847 | 72.8702 | 76.9379 | 78.6149 | 80.9186 | 79.083 | 89.24 | 85.7274 | 81.2099 | 83.3713 | 98.8086 | 83.7119 | 98.8887 | 80.3813 | 102.6649 | 97.9656 | 110.347 | 119.2327 | 120.7001 | 122.6139 | 126.631 | 135.4204 | 142.5239 | 147.8719 | 150.7674 | 152.3153 | 155.6478 | 158.0516 | 160.6466 | 162.9502 | 165.2174 | 167.8397 | 170.2799 | 173.6944 | 176.3805 | 178.4474
52 | 2015 | 1 | 3 | 3 | 7378 |  | MA | Norfolk | 42.2417 | -70.9653 | Gas | 55317 | 12 | Fore River Energy Center 12 | 15.4246 | 22.6156 | 23.7178 | 26.6687 | 35.7875 | 40.2023 | 43.7753 | 59.2917 | 54.8673 | 245.4082 | 89.4147 | 58.7217 | 68.0547 | 114.4966 | 124.1103 | 151.9096 | 165.9229 | 187.9708 | 203.1339 | 174.0085 | 181.4609 | 164.3097 | 204.4688 | 220.008 | 230.1143 | 206.9152 | 233.4956 | 226.6919 | 200.0568 | 227.1442 | 220.3573 | 239.9213 | 263.4378 | 254.7242 | 274.8012 | 276.4958 | 297.2925 | 289.1626 | 278.8926 | 292.1926 | 297.368 | 293.1412 | 296.7743 | 297.4845 | 288.2317 | 294.5296 | 312.7027 | 325.5932 | 348.6665 | 344.7523 | 348.7935 | 351.8825 | 357.1508 | 360.3457 | 365.0216 | 368.7665 | 373.5482 | 378.076 | 379.9591 | 383.6617 | 387.4701 | 392.4211
53 | 2015 | 1 | 3 | 4 | 7394 |  | MA | Bristol | 41.8312 | -71.1239 | Gas | 55026 | 1 | Dighton 1 | 7.4252 | 10.4529 | 11.9209 | 16.8852 | 18.3206 | 21.2569 | 23.4697 | 26.9142 | 29.5859 | 6.9406 | 42.9756 | 66.1208 | 52.302 | 60.6081 | 72.5531 | 68.8908 | 72.7513 | 81.3222 | 64.39 | 85.5402 | 77.2341 | 77.536 | 89.3293 | 100.6026 | 94.0183 | 98.9404 | 95.9526 | 102.544 | 85.6841 | 88.6072 | 96.6711 | 95.6627 | 104.7204 | 116.4566 | 116.5298 | 109.4363 | 125.7607 | 116.2905 | 104.0808 | 119.024 | 111.9801 | 111.8097 | 108.9383 | 117.3266 | 119.408 | 126.2045 | 128.7312 | 133.9647 | 152.3349 | 148.2571 | 151.6203 | 153.4753 | 156.7542 | 158.2813 | 160.9044 | 164.4082 | 167.8745 | 169.692 | 172.6618 | 174.5636 | 177.3835 | 180.3158
54 | 2015 | 1 | 3 | 5 | 7864 |  | NY | Queens | 40.7825 | -73.8964 | Gas | 55375 | CT3 | Astoria Energy CT3 | 10.6706 | 12.9104 | 17.2095 | 19.5061 | 24.2151 | 28.4791 | 34.3085 | 35.0014 | 37.7765 | 0 | 58.3754 | 103.5532 | 107.6474 | 122.0352 | 117.0814 | 137.1008 | 136.8833 | 130.7411 | 155.8332 | 148.8841 | 151.8992 | 160.7998 | 156.8415 | 167.3709 | 185.016 | 184.9697 | 188.1079 | 195.2302 | 197.6736 | 192.8161 | 192.7015 | 205.2111 | 207.2854 | 193.6838 | 198.9907 | 207.2546 | 212.33 | 206.8593 | 210.6578 | 201.6427 | 230.2937 | 222.1936 | 228.3243 | 239.9089 | 240.9997 | 245.3461 | 246.2836 | 259.3684 | 266.1482 | 271.3209 | 273.5685 | 277.7332 | 280.7079 | 283.2529 | 286.2938 | 288.8719 | 292.5738 | 294.3256 | 298.044 | 300.9031 | 303.4151 | 306.7368
55 | 2015 | 1 | 3 | 6 | 8494 |  | NY | Queens | 40.6417 | -73.7778 | Gas | 54114 | GT1 | KIAC Cogeneration GT1 | 2.3376 | 4.0305 | 3.9156 | 5.1074 | 6.6233 | 7.2645 | 7.8602 | 9.5291 | 9.3504 | 12.1734 | 16.1926 | 20.6347 | 17.2127 | 20.2509 | 19.4812 | 22.1087 | 21.7433 | 21.0448 | 22.6107 | 22.5002 | 27.7162 | 26.1813 | 23.7072 | 29.0239 | 30.2009 | 29.8308 | 31.9137 | 32.2519 | 32.0648 | 35.5916 | 35.4613 | 36.1849 | 36.6699 | 35.9907 | 37.2103 | 35.8142 | 37.706 | 34.7424 | 36.7166 | 36.0133 | 35.661 | 39.0239 | 38.5577 | 39.7054 | 40.6725 | 42.062 | 45.0628 | 46.2268 | 47.8616 | 47.8582 | 49.4147 | 50.5266 | 51.7855 | 53.1163 | 54.7858 | 56.0071 | 58.1111 | 58.6003 | 60.7213 | 61.4774 | 62.8766 | 64.2895
56 | 2015 | 1 | 3 | 7 | 9275 |  | NY | Rensselaer | 42.6296 | -73.749 | Gas | 56259 | CT-2 | Empire Generating Company LLC CT-2 | 8.2669 | 14.736 | 15.1771 | 20.2435 | 23.4491 | 24.2337 | 28.4414 | 29.9436 | 37.5531 | 46.9447 | 54.997 | 76.7496 | 93.4916 | 74.0284 | 111.1852 | 125.7391 | 126.2092 | 140.3663 | 144.6709 | 151.0147 | 152.4669 | 157.4398 | 152.8587 | 170.4509 | 146.0341 | 157.7159 | 172.0612 | 184.6821 | 206.9525 | 207.4458 | 221.2798 | 218.8557 | 214.5425 | 218.258 | 218.3318 | 216.2519 | 196.2912 | 209.619 | 224.3313 | 228.8116 | 231.2988 | 243.7852 | 252.3902 | 257.1082 | 258.4418 | 266.918 | 267.025 | 271.8141 | 281.0841 | 282.4014 | 283.9302 | 285.3613 | 287.3454 | 288.2236 | 290.7119 | 291.7365 | 293.7694 | 295.6722 | 297.4286 | 298.4206 | 300.1933 | 301.8684
57 | 2015 | 1 | 3 | 8 | 9796 |  | NY | Nassau | 40.7469 | -73.4994 | Gas | 50292 | GT1 | Bethpage Energy Center GT1 | 1.1603 | 2.2712 | 2.9441 | 3.2781 | 4.4001 | 4.9476 | 5.3005 | 6.8068 | 6.7931 | 0.34032 | 14.7693 | 20.1752 | 20.7716 | 21.0278 | 20.2405 | 22.9549 | 21.9547 | 18.9444 | 24.3515 | 18.9045 | 23.1764 | 23.0563 | 22.7175 | 23.6281 | 24.9629 | 28.2439 | 26.3368 | 27.2942 | 27.8349 | 25.8006 | 25.1235 | 24.8165 | 24.6491 | 26.1002 | 27.5467 | 27.4539 | 26.7282 | 26.6882 | 25.9138 | 22.5428 | 25.4081 | 25.7079 | 26.8102 | 27.0248 | 26.6599 | 25.4737 | 23.9316 | 26.7518 | 28.6476 | 28.8858 | 30.9677 | 34.3073 | 36.2823 | 38.2268 | 40.2202 | 43.7521 | 45.8706 | 48.2181 | 50.6724 | 52.4124 | 55.4559 | 57.4737
58 | 2015 | 1 | 3 | 9 | 10981 |  | NY | Chautauqua | 42.0917 | -79.2417 | Gas | 2682 | 20 | S A Carlson 20 | 2.4475 | 3.4032 | 3.8043 | 4.7687 | 4.6742 | 5.7897 | 6.5403 | 8.3657 | 8.4222 | 3.4342 | 13.3117 | 7.1608 | 13.6018 | 13.3623 | 10.5504 | 12.5321 | 14.8185 | 15.0762 | 16.7264 | 15.5475 | 18.7319 | 19.7355 | 19.1364 | 19.0582 | 20.5427 | 20.0583 | 20.2006 | 20.8167 | 23.9859 | 24.7551 | 21.6969 | 22.0288 | 20.156 | 21.6748 | 19.1015 | 23.6195 | 21.9283 | 21.3792 | 22.1789 | 22.4046 | 28.0958 | 27.758 | 29.3387 | 30.3892 | 29.6447 | 30.9886 | 32.8144 | 30.5809 | 37.2368 | 39.3243 | 39.6502 | 39.9512 | 40.13 | 40.517 | 40.8406 | 41.0941 | 41.291 | 41.7482 | 41.9971 | 42.3275 | 42.495 | 42.8684
59 | 2015 | 1 | 3 | 10 | 11540 |  | MA | Norfolk | 42.2417 | -70.9653 | Gas | 55317 | 11 | Fore River Energy Center 11 | 10.804 | 9.58 | 16.2075 | 20.5235 | 21.0065 | 24.3655 | 25.0775 | 35.014 | 39.748 | 0 | 54.924 | 68.7545 | 74.185 | 101.1915 | 99.6495 | 138.121 | 160.227 | 165.6635 | 144.091 | 140.901 | 171.054 | 151.3155 | 162.212 | 188.44 | 206.0895 | 195.8265 | 213.204 | 211.53 | 204.6745 | 226.841 | 234.1275 | 247.4915 | 231.7915 | 260.126 | 257.715 | 229.324 | 265.1125 | 257.644 | 253.1825 | 267.208 | 258.2305 | 253.3945 | 238.2965 | 247.3855 | 245.063 | 229.4005 | 243.902 | 229.6525 | 246.3965 | 262.97 | 279.3935 | 289.1135 | 287.7095 | 302.747 | 315.1895 | 319.315 | 332.9375 | 348.834 | 352.7115 | 367.756 | 380.4695 | 389.5
60 | 2015 | 1 | 3 | 11 | 11682 |  | ME | Franklin | 44.5047 | -70.2403 | Gas | 55031 | CT01 | Androscoggin Energy CT01 | 1.6818 | 2.731 | 4.5434 | 3.469 | 4.6291 | 5.5496 | 6.7827 | 6.5005 | 8.3236 | 0 | 11.5785 | 18.0297 | 12.2071 | 13.1877 | 15.0483 | 18.3006 | 21.1524 | 17.0795 | 16.1647 | 16.2102 | 18.2982 | 20.0164 | 16.3282 | 19.7042 | 19.4094 | 17.5523 | 16.1116 | 18.0698 | 16.6222 | 16.3727 | 17.9028 | 19.6269 | 20.0998 | 20.9277 | 18.8221 | 17.1124 | 16.5604 | 13.9139 | 18.2011 | 17.0777 | 21.9153 | 21.2547 | 19.6409 | 15.3301 | 18.0877 | 20.4699 | 18.1798 | 13.0688 | 13.9578 | 20.9301 | 21.9467 | 23.9451 | 26.9083 | 28.3953 | 30.9371 | 33.7604 | 35.7572 | 38.3606 | 40.4013 | 43.0924 | 45.1188 | 47.7368
61 | 2015 | 1 | 3 | 12 | 11865 |  | RI | Newport | 41.6417 | -71.17 | Gas | 55048 | 1 | Tiverton Power, LLC 1 | 5.3995 | 5.3407 | 9.0033 | 9.4866 | 13.0015 | 11.8204 | 13.432 | 14.7142 | 15.968 | 0.4605 | 39.4365 | 66.5455 | 65.6715 | 74.6749 | 96.2973 | 94.7275 | 102.1098 | 99.6104 | 105.0306 | 138.1115 | 119.4951 | 127.3383 | 141.9304 | 145.5447 | 169.3127 | 158.2096 | 169.0825 | 165.1672 | 169.0157 | 177.8562 | 173.7384 | 180.5119 | 165.1452 | 174.3188 | 176.0323 | 171.3013 | 177.7978 | 176.3175 | 173.8579 | 177.3751 | 178.9266 | 198.1884 | 196.9243 | 208.1716 | 205.3764 | 210.6571 | 205.0832 | 212.0668 | 231.802 | 234.6053 | 236.8139 | 239.1924 | 241.9957 | 243.9212 | 245.9599 | 248.9047 | 251.6514 | 252.6141 | 255.9837 | 258.7303 | 260.3726 | 262.9211
62 | 2015 | 1 | 3 | 13 | 12081 |  | MA | Worcester | 42.0575 | -71.5172 | Gas | 55212 | 1 | ANP Blackstone Energy Company, LLC 1 | 4.9796 | 8.5837 | 11.8782 | 14.2437 | 14.2361 | 18.6883 | 19.269 | 22.6704 | 24.0844 | 10.5527 | 37.3783 | 55.2681 | 51.5532 | 55.0988 | 66.6735 | 60.6003 | 62.9862 | 79.1921 | 70.4434 | 82.5212 | 65.089 | 66.2803 | 77.2212 | 78.0481 | 78.9924 | 78.3377 | 85.1306 | 90.1407 | 74.209 | 77.582 | 83.0254 | 79.3276 | 89.1564 | 82.5064 | 92.6984 | 89.0611 | 104.3781 | 100.094 | 92.0381 | 93.931 | 77.013 | 83.536 | 93.1305 | 87.8261 | 106.6795 | 121.0053 | 116.2599 | 131.4388 | 147.3657 | 152.4026 | 153.9316 | 155.2026 | 157.1737 | 159.0158 | 160.3329 | 161.5303 | 162.9763 | 164.7263 | 166.9368 | 168.6039 | 169.9026 | 171.3947
63 | 2015 | 1 | 3 | 14 | 12220 |  | NY | Saratoga | 43.25 | -73.8125 | Gas | 50458 | 1 | Indeck-Corinth Energy Center 1 | 1.195 | 2.7246 | 3.0346 | 2.6703 | 5.4437 | 6.1258 | 7.5744 | 5.3893 | 7.5145 | 0 | 12.9377 | 15.8813 | 36.4804 | 44.1374 | 45.4865 | 50.6577 | 72.6423 | 62.3246 | 59.1395 | 66.7142 | 67.0829 | 64.24 | 73.8968 | 70.8547 | 83.8575 | 85.3256 | 84.5688 | 71.2109 | 87.0745 | 93.1284 | 92.8676 | 102.9173 | 104.0452 | 107.6928 | 97.1582 | 101.2723 | 106.2278 | 106.9855 | 106.0944 | 106.3488 | 114.6285 | 110.8819 | 120.928 | 119.2929 | 116.5456 | 118.441 | 114.4232 | 116.5128 | 125.8908 | 126.6053 | 126.6053 | 126.6053 | 126.6053 | 126.6053 | 126.6053 | 126.6053 | 126.6053 | 126.6053 | 126.6053 | 126.6053 | 126.6053 | 126.6053
64 | 2015 | 1 | 3 | 15 | 12392 |  | NY | Nassau | 40.6169 | -73.6486 | Gas | 2511 | 20 | E F Barrett 20 | 7.9467 | 8.6192 | 12.6939 | 14.8607 | 17.8451 | 18.3525 | 24.011 | 27.7296 | 28.1196 | 65.3794 | 47.019 | 56.1784 | 58.2952 | 60.0482 | 56.0311 | 54.4073 | 54.1089 | 60.0736 | 79.2144 | 67.5422 | 74.0322 | 69.1676 | 78.2121 | 83.8839 | 93.3141 | 92.3829 | 88.9292 | 92.556 | 82.3654 | 85.8034 | 69.2463 | 83.3779 | 87.2955 | 81.086 | 92.4344 | 98.5701 | 77.6242 | 103.4144 | 103.1319 | 98.4625 | 136.4665 | 121.6445 | 134.839 | 142.2082 | 146.3027 | 144.8822 | 156.2742 | 161.988 | 170.7021 | 173.1889 | 173.6266 | 174.8303 | 176.0339 | 176.9789 | 178.093 | 179.2966 | 179.6846 | 180.8584 | 182.062 | 182.9473 | 184.0117 | 185.0263
65 | 2015 | 1 | 3 | 16 | 13121 |  | NJ | Union | 40.6322 | -74.2156 | Gas | 50006 | 5001 | Linden Cogeneration Facility 005001 | 8.9988 | 12.3766 | 13.5032 | 19.8273 | 23.0117 | 25.3827 | 29.6115 | 30.2023 | 35.1635 | 12.4996 | 52.6363 | 52.5856 | 59.8643 | 65.2946 | 61.1105 | 53.5776 | 59.1533 | 55.4162 | 54.3138 | 62.578 | 59.2696 | 63.6411 | 65.683 | 67.2034 | 56.4598 | 58.7552 | 70.8325 | 67.0358 | 77.3825 | 80.5244 | 69.8564 | 66.4521 | 81.7831 | 67.9496 | 80.2162 | 88.4945 | 84.3177 | 100.7866 | 97.4944 | 99.2471 | 102.2674 | 103.9604 | 102.0902 | 107.3113 | 117.7039 | 113.0612 | 131.1328 | 132.2712 | 146.2331 | 147.6644 | 150.8309 | 152.5922 | 156.2834 | 158.8128 | 160.368 | 164.1154 | 166.3357 | 170.514 | 172.9685 | 176.4161 | 178.3085 | 181.3158
66 | 2015 | 1 | 3 | 17 | 13794 |  | NY | Nassau | 40.7469 | -73.4994 | Gas | 50292 | GT2 | Bethpage Energy Center GT2 | 0.8145 | 1.613 | 1.8155 | 3.0935 | 2.8305 | 3.059 | 4.197 | 4.4485 | 4.9375 | 0.5415 | 9.88 | 14.7515 | 16.773 | 16.8655 | 18.314 | 19.844 | 19.5485 | 17.687 | 22.719 | 17.4615 | 23.0885 | 22.725 | 19.2285 | 20.9115 | 23.694 | 24.119 | 25.65 | 26.1135 | 24.563 | 25.75 | 25.148 | 26.633 | 25.3745 | 25.6345 | 24.8325 | 24.0585 | 21.8905 | 22.6625 | 21.589 | 18.797 | 22.834 | 22.796 | 24.1005 | 24.3095 | 25.8235 | 24.938 | 26.168 | 25.8825 | 28.666 | 28.493 | 30.473 | 33.41 | 34.739 | 38.258 | 40.712 | 42.404 | 45.974 | 48.779 | 50.21 | 52.55 | 54.968 | 57.5
67 | 2015 | 1 | 3 | 18 | 13863 |  | NY | Nassau | 40.7469 | -73.4994 | Gas | 50292 | GT4 | Bethpage Energy Center GT4 | 2.5431 | 3.3306 | 4.1622 | 5.2615 | 7.2697 | 6.616 | 7.6917 | 8.8405 | 9.1327 | 0.14958 | 19.7173 | 21.5749 | 20.3343 | 22.6836 | 24.1267 | 26.9133 | 31.2077 | 25.5491 | 32.8169 | 27.1705 | 32.2585 | 29.1755 | 30.4283 | 37.2791 | 33.2237 | 33.2438 | 35.8863 | 39.2696 | 35.8219 | 35.5436 | 43.68 | 43.7569 | 44.4825 | 47.0384 | 43.9907 | 46.2498 | 51.3872 | 48.8318 | 46.37 | 48.2112 | 42.9829 | 44.5647 | 44.2515 | 41.8964 | 49.3994 | 54.9319 | 52.838 | 61.6539 | 73.4264 | 76.1961 | 76.1838 | 76.2823 | 76.3357 | 76.3562 | 76.426 | 76.5902 | 76.6559 | 76.6518 | 76.7093 | 76.7955 | 76.8612 | 76.9474
68 | 2015 | 1 | 3 | 19 | 13381 |  | MA | Worcester | 42.0575 | -71.5172 | Gas | 55212 | 2 | ANP Blackstone Energy Company, LLC 2 | 6.9747 | 8.7384 | 13.5204 | 14.2364 | 17.324 | 17.7047 | 21.6327 | 24.3769 | 27.5167 | 6.1635 | 40.9955 | 49.0529 | 44.0864 | 53.2007 | 62.1207 | 57.485 | 49.6164 | 65.3354 | 53.8661 | 64.1053 | 66.569 | 56.367 | 63.8271 | 62.1572 | 53.7399 | 61.6937 | 67.0816 | 74.5929 | 67.8974 | 58.7103 | 67.5154 | 68.0914 | 64.5077 | 70.3648 | 77.3857 | 79.348 | 83.1465 | 80.7843 | 71.0801 | 77.6215 | 74.0638 | 73.7138 | 84.7715 | 86.5584 | 99.8253 | 110.4824 | 105.3217 | 118.3354 | 143.0578 | 147.1927 | 149.4471 | 151.6643 | 153.0523 | 155.8377 | 157.7102 | 159.7504 | 162.6662 | 164.9579 | 166.4391 | 168.7308 | 170.7709 | 173.3421
69 | 2015 | 1 | 3 | 20 | 12594 |  | NY | Greene | 42.2728 | -73.8492 | Gas | 55405 | 1 | Athens Generating Company 1 | 9.2916 | 13.0796 | 14.2585 | 19.7481 | 26.2201 | 22.3593 | 26.8634 | 28.8512 | 39.585 | 0 | 57.436 | 54.5946 | 46.9606 | 85.5741 | 94.6413 | 110.2153 | 137.2642 | 110.9064 | 109.3146 | 102.337 | 133.9589 | 136.6258 | 124.1087 | 133.9349 | 151.3122 | 167.5863 | 179.6137 | 164.9532 | 159.5794 | 162.8358 | 194.1076 | 181.5556 | 181.4738 | 190.3145 | 195.465 | 181.6852 | 226.3577 | 210.7109 | 191.9781 | 205.1385 | 195.4011 | 202.5004 | 203.9217 | 194.9214 | 210.657 | 228.2926 | 243.6951 | 211.7192 | 285.6179 | 299.4126 | 305.716 | 310.643 | 316.3878 | 323.1301 | 330.5305 | 336.3352 | 338.5294 | 347.1267 | 353.8091 | 357.6789 | 364.6206 | 370.0263
70 | 2015 | 1 | 3 | 21 | 11489 |  | MA | Norfolk | 42.0925 | -71.4833 | Gas | 10307 | 2 | Bellingham 2 | 1.9773 | 2.9555 | 5.3041 | 5.8982 | 6.3287 | 6.6746 | 6.596 | 9.0298 | 10.5742 | 0 | 14.7559 | 30.0682 | 34.6316 | 45.1884 | 52.4832 | 37.2699 | 38.7954 | 45.3281 | 35.6451 | 52.4034 | 50.7125 | 45.4125 | 44.7293 | 40.9019 | 31.1918 | 33.9391 | 37.0578 | 45.2187 | 39.6881 | 43.5024 | 42.474 | 46.2289 | 44.2176 | 43.7276 | 58.5956 | 51.5968 | 57.2815 | 61.3933 | 55.51 | 59.735 | 51.2951 | 53.2276 | 59.0834 | 55.3004 | 70.2359 | 76.9161 | 79.4788 | 83.3162 | 99.2969 | 99.1246 | 100.5512 | 102.7292 | 103.8245 | 105.4421 | 107.4482 | 108.8683 | 110.142 | 112.4346 | 113.8994 | 115.1157 | 117.1091 | 118.8158
71 | 2015 | 1 | 3 | 22 | 9912 |  | NY | Queens | 40.6106 | -73.7614 | Gas | 55699 | 1 | Bayswater Peaking Facility 1 | 1.1128 | 2.5377 | 3.18 | 3.4768 | 3.6812 | 4.9953 | 5.7743 | 5.5358 | 6.925 | 0 | 10.6898 | 9.1604 | 11.7093 | 10.1774 | 8.7421 | 13.9032 | 9.8213 | 12.1243 | 17.9476 | 15.1215 | 14.0067 | 16.9592 | 17.0006 | 22.0036 | 26.0024 | 27.0378 | 29.3023 | 28.4407 | 26.3415 | 29.8447 | 33.34 | 35.4799 | 32.0323 | 33.7267 | 34.4854 | 34.1753 | 34.0961 | 27.5203 | 30.8166 | 32.3172 | 36.6895 | 38.7781 | 42.301 | 43.2888 | 47.6491 | 47.3504 | 46.4872 | 48.2445 | 51.9524 | 55.044 | 55.2179 | 55.5377 | 55.8017 | 56.1184 | 56.5501 | 56.7643 | 57.1587 | 57.2953 | 57.6338 | 57.8325 | 58.1368 | 58.4474
72 | 2015 | 1 | 3 | 23 | 8352 |  | NY | Rensselaer | 42.5375 | -73.7433 | Gas | 10190 | 1 | Castleton Power, LLC 1 | 0.15061 | 0.18624 | 0.47937 | 0.35839 | 0.43887 | 0.82229 | 0.76711 | 0.82055 | 1.016 | 0 | 0.75582 | 8.1682 | 12.7039 | 19.6352 | 21.6401 | 20.5045 | 23.6029 | 23.5857 | 21.89 | 27.1808 | 24.1908 | 21.2099 | 26.6103 | 28.5657 | 27.3695 | 25.6076 | 29.4332 | 32.7845 | 34.1389 | 36.2834 | 37.0781 | 35.8141 | 37.0592 | 37.6283 | 41.5487 | 37.3871 | 42.8777 | 43.6949 | 36.0001 | 39.5894 | 33.4891 | 37.7838 | 39.7831 | 36.7445 | 46.8867 | 50.7603 | 55.0989 | 59.2727 | 59.646 | 58.9211 | 59.9524 | 60.8268 | 61.8246 | 62.5308 | 63.5622 | 64.6272 | 65.468 | 66.2079 | 67.1832 | 68.3603 | 69.2684 | 70.1316
73 | 2015 | 1 | 4 | 0 | 7562 |  | RI | Providence | 41.8167 | -71.4042 | Gas | 3236 | 11 | Manchester Street 11 | 0.16747 | 0.16758 | 0.57495 | 0.45295 | 0.71568 | 0.51074 | 0.79821 | 1.1521 | 1.1086 | 2.2142 | 2.0415 | 4.2848 | 13.7839 | 17.832 | 23.9135 | 31.0044 | 27.0775 | 35.7959 | 41.5122 | 38.9499 | 39.7464 | 47.4493 | 45.7172 | 47.4682 | 54.2455 | 52.1486 | 61.4086 | 64.1349 | 57.6915 | 58.3742 | 64.4169 | 66.4508 | 65.7748 | 63.7843 | 71.4566 | 69.4169 | 71.2096 | 70.9734 | 66.3772 | 78.7326 | 69.4733 | 72.4681 | 74.6707 | 73.6094 | 88.0043 | 94.4181 | 96.5472 | 97.0427 | 89.2042 | 105.4548 | 106.6535 | 107.5043 | 107.8583 | 109.3054 | 109.442 | 110.8891 | 111.6529 | 112.4727 | 113.4043 | 113.926 | 115.0377 | 115.8947
74 | 2015 | 1 | 4 | 1 | 6813 |  | ME | Cumberland | 43.6576 | -70.3772 | Gas | 55294 | 2 | Westbrook Energy Center 2 | 7.6152 | 9.6729 | 8.9061 | 14.7604 | 13.6985 | 21.0028 | 22.6974 | 22.3736 | 24.9871 | 151.2781 | 39.5066 | 40.8461 | 43.0564 | 50.3911 | 47.0604 | 53.1538 | 62.4589 | 62.5645 | 83.4602 | 70.5584 | 77.3147 | 75.9144 | 75.8005 | 84.9404 | 116.7261 | 108.6554 | 112.8645 | 122.7016 | 109.5694 | 109.7064 | 132.9627 | 121.8341 | 135.0538 | 134.9382 | 129.9421 | 142.9345 | 147.0462 | 158.8323 | 155.4613 | 156.4705 | 150.6676 | 157.58 | 150.5573 | 157.7848 | 151.0038 | 159.2953 | 159.4859 | 189.2436 | 246.2317 | 262.9632 | 265.9 | 268.1737 | 270.3211 | 273.4474 | 274.9316 | 278.6895 | 280.2842 | 282.9842 | 285.3684 | 288.5421 | 290.5 | 293.1053
75 | 2015 | 1 | 4 | 2 | 6482 |  | RI | Providence | 41.8167 | -71.4042 | Gas | 3236 | 10 | Manchester Street 10 | 0.078526 | 0.21295 | 0.11568 | 0.33074 | 0.314 | 0.50032 | 0.48968 | 0.45032 | 0.44621 | 0 | 0.42126 | 2.8694 | 10.0379 | 15.2153 | 27.7193 | 22.2121 | 26.3791 | 33.2271 | 38.3321 | 39.4531 | 39.4795 | 38.4044 | 45.1576 | 47.3185 | 59.7063 | 58.6142 | 66.8587 | 62.6512 | 61.418 | 64.5963 | 66.8997 | 71.5873 | 73.1878 | 73.9445 | 79.802 | 69.3615 | 74.0275 | 72.0893 | 61.6959 | 72.4555 | 65.4126 | 69.8609 | 71.3843 | 71.5914 | 85.3288 | 93.5887 | 96.6828 | 95.1622 | 101.0455 | 110.0009 | 110.5288 | 111.0567 | 111.7772 | 112.2243 | 112.6342 | 112.8764 | 113.3174 | 114.0129 | 114.3483 | 115.0625 | 115.6091 | 115.8947
76 | 2015 | 1 | 4 | 3 | 6724 |  | MA | Norfolk | 42.0925 | -71.4833 | Gas | 10307 | 1 | Bellingham 1 | 1.6993 | 2.6391 | 3.2118 | 5.013 | 3.7401 | 3.9056 | 5.9018 | 5.6855 | 6.2137 | 4.0878 | 11.0277 | 16.6771 | 23.6378 | 38.1038 | 43.8501 | 31.3804 | 34.4509 | 44.0191 | 34.1678 | 47.2641 | 44.6234 | 40.6672 | 44.9452 | 41.1017 | 29.5864 | 33.3453 | 32.6625 | 40.2823 | 33.6164 | 43.2001 | 41.6337 | 40.2956 | 43.5351 | 42.0691 | 51.0452 | 47.5727 | 54.8744 | 54.7807 | 53.3115 | 56.19 | 50.1146 | 51.0199 | 56.8099 | 56.3537 | 70.632 | 73.4002 | 72.7439 | 85.0249 | 98.0324 | 99.0737 | 100.7804 | 101.8376 | 104.2767 | 105.6714 | 107.5692 | 109.0148 | 111.1355 | 112.2372 | 113.8166 | 115.3004 | 117.4657 | 118.8158
77 | 2015 | 1 | 4 | 4 | 6730 |  | NY | Greene | 42.2728 | -73.8492 | Gas | 55405 | 2 | Athens Generating Company 2 | 7.1027 | 11.224 | 14.9862 | 23.9601 | 21.0194 | 25.4214 | 25.1626 | 30.6639 | 32.0272 | 13.8581 | 38.7818 | 60.5749 | 70.4644 | 63.9364 | 79.638 | 95.4643 | 126.2768 | 69.7203 | 77.7388 | 80.3926 | 113.536 | 113.5775 | 103.5868 | 123.1327 | 146.6888 | 127.6131 | 127.5228 | 162.4231 | 132.5012 | 128.7214 | 131.7949 | 160.0922 | 163.6729 | 178.5886 | 204.6359 | 149.4398 | 169.2377 | 146.8901 | 140.3399 | 158.7737 | 137.3616 | 163.6332 | 151.7962 | 149.5907 | 168.1178 | 186.5574 | 193.8327 | 235.6292 | 283.1255 | 301.2507 | 306.2906 | 312.9576 | 318.3348 | 322.4024 | 331.0337 | 336.7284 | 342.4826 | 342.9985 | 351.0743 | 356.5705 | 361.7493 | 368.0789
78 | 2015 | 1 | 4 | 5 | 7000 |  | NY | Nassau | 40.7469 | -73.4994 | Gas | 50292 | GT3 | Bethpage Energy Center GT3 | 0.12221 | 0.16489 | 0.30758 | 0.21768 | 0.21237 | 0.37247 | 0.22021 | 0.38816 | 0.59147 | 0 | 0.744 | 3.4364 | 4.2217 | 3.3905 | 5.8107 | 7.9125 | 7.4592 | 8.9471 | 14.498 | 9.4641 | 11.6755 | 15.0678 | 15.1158 | 18.9467 | 20.6977 | 21.6443 | 23.6131 | 21.2138 | 21.3545 | 23.3403 | 23.6838 | 27.138 | 26.496 | 27.4074 | 31.0312 | 25.4796 | 29.69 | 28.0366 | 27.2727 | 27.2018 | 26.9299 | 27.4281 | 27.552 | 27.8556 | 30.9535 | 30.9478 | 33.3008 | 35.1325 | 42.4022 | 42.8459 | 43.3057 | 43.6417 | 44.0257 | 44.4122 | 44.7912 | 45.304 | 45.6122 | 46.1149 | 46.4964 | 46.8754 | 47.3352 | 47.7368
79 | 2015 | 1 | 4 | 6 | 7327 |  | RI | Providence | 41.8167 | -71.4042 | Gas | 3236 | 9 | Manchester Street 9 | 0.071158 | 0.44947 | 0.29495 | 0.72621 | 0.55121 | 0.57147 | 0.80137 | 0.66105 | 0.62237 | 1.5661 | 1.2611 | 3.2759 | 9.5733 | 12.0088 | 17.0649 | 24.3669 | 21.2415 | 25.8977 | 32.5593 | 33.0677 | 36.3188 | 39.1256 | 38.0184 | 43.6139 | 46.764 | 50.2072 | 53.2403 | 49.7332 | 48.7993 | 50.76 | 52.4312 | 58.6615 | 53.1536 | 61.2196 | 69.2629 | 53.2289 | 63.0568 | 61.4451 | 57.0041 | 59.1606 | 45.4753 | 53.6975 | 54.8999 | 49.3475 | 62.1665 | 68.7524 | 67.9323 | 76.4783 | 91.9687 | 101.8956 | 102.7747 | 103.8432 | 104.6429 | 105.7602 | 106.6149 | 107.5002 | 108.9594 | 109.5272 | 110.5895 | 111.7251 | 112.9888 | 113.9474
80 | 2015 | 1 | 4 | 7 | 7904 |  | MA | Hampden | 42.156 | -72.5292 | Gas | 10726 | 1 | MASSPOWER 1 | 0.63779 | 0.47463 | 1.2878 | 1.0231 | 0.70484 | 1.1371 | 1.5898 | 1.9938 | 1.4113 | 0 | 2.6863 | 7.904 | 7.3634 | 15.5511 | 16.6739 | 14.9328 | 14.9616 | 21.3865 | 23.2937 | 22.2911 | 28.1776 | 22.9523 | 29.8722 | 33.9623 | 34.0603 | 38.3583 | 36.9731 | 41.5954 | 31.4209 | 38.6072 | 39.0853 | 35.5353 | 40.6981 | 39.9792 | 50.4442 | 45.0475 | 44.238 | 48.4007 | 39.6295 | 51.5369 | 39.3425 | 40.6726 | 45.2317 | 43.2807 | 55.7484 | 60.5248 | 62.2782 | 67.9247 | 79.9009 | 82.1698 | 83.4902 | 84.8313 | 85.8938 | 87.2348 | 88.4985 | 89.2671 | 90.5101 | 91.6294 | 92.4753 | 94.0536 | 95.0697 | 96.4211
81 | 2015 | 1 | 4 | 8 | 8573 |  | NY | Richmond | 40.5915 | -74.2027 | Gas | 2490 | 20 | Arthur Kill 20 | 9.8291 | 11.5199 | 17.9597 | 19.1439 | 21.6314 | 23.3983 | 26.5597 | 31.9457 | 34.4487 | 5.1619 | 47.9637 | 57.6764 | 55.2393 | 67.6283 | 75.8139 | 63.8111 | 72.3228 | 71.1745 | 63.3252 | 68.0472 | 69.1147 | 71.4087 | 67.5169 | 69.2077 | 61.1241 | 60.0466 | 65.9819 | 75.2705 | 61.0265 | 67.8973 | 70.7996 | 67.838 | 78.6804 | 68.8923 | 83.4361 | 82.7989 | 109.635 | 103.1884 | 109.0089 | 105.3968 | 89.8373 | 98.1402 | 94.0155 | 85.2381 | 99.2423 | 87.0568 | 127.699 | 184.8729 | 192.0641 | 147.6708 | 154.1227 | 168.9537 | 185.7732 | 210.6841 | 212.2926 | 228.5239 | 243.6709 | 259.3489 | 276.0966 | 297.0543 | 309.1184 | 325.2368
82 | 2015 | 1 | 4 | 9 | 9175 |  | NY | Nassau | 40.6169 | -73.6486 | Gas | 2511 | 10 | E F Barrett 10 | 1.3735 | 1.6522 | 2.3788 | 3.4735 | 3.2943 | 4.0706 | 5.5636 | 4.638 | 5.464 | 1.9408 | 7.5642 | 11.2072 | 16.4307 | 21.6844 | 25.1372 | 38.3479 | 42.2794 | 41.1453 | 33.8909 | 52.9038 | 56.5656 | 53.4117 | 48.6459 | 49.5696 | 54.6231 | 55.2002 | 54.1554 | 60.2847 | 72.9491 | 72.9195 | 76.0041 | 67.7548 | 73.4257 | 76.6998 | 82.0813 | 75.7942 | 93.871 | 79.7628 | 82.7672 | 82.9761 | 75.8432 | 90.5082 | 90.5577 | 93.8401 | 100.0185 | 122.3328 | 111.9953 | 128.8885 | 166.9924 | 175.2492 | 176.1146 | 177.5172 | 178.7606 | 179.2481 | 181.2773 | 181.8642 | 183.0678 | 184.4406 | 185.5348 | 186.9971 | 187.7829 | 189.0263
83 | 2015 | 1 | 4 | 10 | 9689 |  | NY | Tompkins | 42.6028 | -76.6336 | Coal | 2535 | 2 | Cayuga Operating Company, LLC 2 | 1.598 | 2.9634 | 2.4685 | 3.6646 | 3.8296 | 4.8722 | 5.7051 | 6.3072 | 6.4135 | 2.9996 | 9.6196 | 14.7545 | 10.9011 | 15.2672 | 16.6005 | 16.2955 | 22.4737 | 22.8422 | 22.9601 | 38.0425 | 38.6627 | 49.0778 | 46.3727 | 40.8206 | 40.5942 | 34.2419 | 43.8232 | 39.0581 | 45.9641 | 47.9985 | 45.6166 | 42.1012 | 46.9866 | 48.1293 | 44.8036 | 55.8701 | 52.1964 | 54.3783 | 72.3506 | 65.7113 | 85.452 | 87.8663 | 95.598 | 107.4697 | 109.5259 | 107.5667 | 107.4687 | 104.2196 | 104.7458 | 108.026 | 112.8162 | 115.1667 | 119.576 | 123.7583 | 128.3621 | 131.3448 | 136.0297 | 139.3528 | 143.9323 | 147.6364 | 150.5867 | 154.9474
84 | 2015 | 1 | 4 | 11 | 10037 |  | MA | Bristol | 41.7125 | -71.1914 | Coal | 1619 | 3 | Brayton Point 3 | 19.6477 | 22.3749 | 25.473 | 35.0458 | 35.2138 | 43.1332 | 49.1142 | 49.9461 | 57.7281 | 17.0147 | 82.9636 | 52.7551 | 97.9904 | 88.0632 | 51.4929 | 88.3953 | 93.9179 | 65.3565 | 111.3869 | 80.8878 | 88.7501 | 94.3482 | 114.6618 | 108.0688 | 128.6942 | 130.1672 | 117.7031 | 103.0727 | 159.1098 | 155.5399 | 173.9693 | 165.634 | 148.9937 | 177.8662 | 117.953 | 181.1019 | 154.5491 | 181.4531 | 163.7231 | 202.9665 | 211.0208 | 199.3619 | 180.1242 | 206.0729 | 154.0437 | 161.4589 | 157.5046 | 115.5335 | 133.5933 | 204.1929 | 219.6572 | 245.6163 | 284.97 | 303.0549 | 345.5641 | 377.9884 | 410.6071 | 441.2546 | 478.1517 | 503.5108 | 535.7731 | 569.6316
85 | 2015 | 1 | 4 | 12 | 9961 |  | ME | Cumberland | 43.6576 | -70.3772 | Gas | 55294 | 1 | Westbrook Energy Center 1 | 2.0984 | 3.8969 | 4.1059 | 5.2331 | 7.1098 | 6.5258 | 9.2214 | 8.3704 | 9.4106 | 0 | 15.5852 | 20.4907 | 16.3469 | 21.6148 | 30.5618 | 43.1475 | 56.6062 | 52.304 | 63.9598 | 51.3678 | 60.0457 | 51.8741 | 59.2184 | 64.4683 | 72.2192 | 75.5993 | 79.6697 | 104.0514 | 121.0017 | 123.2473 | 125.2333 | 131.8874 | 136.0596 | 137.4142 | 142.1425 | 128.801 | 149.6865 | 159.9987 | 160.4615 | 151.7451 | 133.6811 | 150.1577 | 139.6783 | 153.3276 | 157.6742 | 158.6661 | 156.2919 | 214.7711 | 242.8279 | 259.9663 | 262.7634 | 266.3288 | 268.3267 | 270.9701 | 274.7815 | 275.8573 | 279.5918 | 282.2044 | 284.9093 | 287.9061 | 290.6571 | 293.3158
86 | 2015 | 1 | 4 | 13 | 10175 |  | MA | Worcester | 42.1292 | -71.5122 | Gas | 54805 | 1 | Milford Power, LLC 1 | 0.838 | 0.492 | 0.644 | 0.92 | 0.702 | 1.278 | 2.086 | 1.598 | 1.526 | 0 | 2.93 | 12.58 | 16.462 | 27.062 | 31.174 | 18.426 | 24.02 | 32.324 | 24.42 | 36.6 | 30.786 | 28.692 | 35.214 | 30.094 | 29.854 | 27.816 | 29.008 | 34.586 | 35.392 | 36.598 | 39.106 | 33.524 | 31.986 | 36.976 | 40.614 | 39.218 | 38.232 | 48.138 | 40.958 | 47.1 | 37.006 | 49.612 | 53.374 | 55.06 | 65.544 | 72.392 | 71.348 | 83.402 | 99.11 | 99.034 | 100.09 | 101.104 | 102.262 | 103.336 | 104.542 | 105.406 | 106.72 | 107.278 | 108.718 | 109.516 | 110.86 | 112
87 | 2015 | 1 | 4 | 14 | 10392 |  | NY | Albany | 42.5744 | -73.8592 | Gas | 10725 | CTG101 | Selkirk Cogen Partners CTG101 | 1.0855 | 2.588 | 3.5825 | 3.0655 | 3.743 | 3.8595 | 4.3465 | 5.749 | 4.512 | 5.74 | 8.075 | 8.556 | 11.945 | 20.496 | 30.2845 | 24.825 | 28.9975 | 26.319 | 26.062 | 24.032 | 26.0605 | 31.193 | 28.61 | 34.56 | 29.7 | 29.612 | 38.331 | 41.869 | 39.518 | 48.7325 | 54.5695 | 57.874 | 58.6245 | 60.9675 | 62.463 | 55.6275 | 57.0605 | 41.97 | 49.2885 | 51.268 | 42.721 | 55.4735 | 61.1815 | 57.813 | 70.1165 | 78.659 | 72.538 | 94.897 | 115.07 | 116.213 | 118.747 | 121.029 | 122.835 | 125.803 | 128.568 | 131.151 | 132.635 | 134.987 | 137.339 | 140.034 | 142.12 | 144.5
88 | 2015 | 1 | 4 | 15 | 10666 |  | NY | Albany | 42.5744 | -73.8592 | Gas | 10725 | CTG201 | Selkirk Cogen Partners CTG201 | 1.2135 | 1.0745 | 1.7934 | 1.5861 | 1.8748 | 2.0012 | 3.8423 | 3.7024 | 2.5557 | 0 | 5.2163 | 7.6491 | 15.3337 | 12.4834 | 17.4982 | 17.23 | 27.5659 | 25.8179 | 23.5699 | 28.8413 | 25.6579 | 36.1928 | 36.4835 | 34.0248 | 32.8879 | 32.5646 | 41.4202 | 49.5292 | 44.4871 | 54.0372 | 52.3775 | 46.6301 | 57.7985 | 56.7963 | 57.4357 | 54.9668 | 62.0583 | 50.7592 | 49.8121 | 54.5459 | 54.2494 | 59.3354 | 65.7987 | 61.713 | 76.2751 | 89.9695 | 85.6828 | 101.0345 | 117.1987 | 119.0053 | 120.8415 | 123.2484 | 125.6187 | 128.3914 | 130.3813 | 131.6835 | 134.5001 | 136.9875 | 139.0725 | 141.2965 | 143.1327 | 145.3421
89 | 2015 | 1 | 4 | 16 | 11238 |  | MA | Hampden | 42.156 | -72.5292 | Gas | 10726 | 2 | MASSPOWER 2 | 0.027789 | 0.070632 | 0.084526 | 0.0035789 | 0.10558 | 0.21389 | 0.15 | 0.11032 | 0.05 | 0 | 0.027789 | 2.0826 | 3.152 | 8.7614 | 9.6119 | 9.9831 | 10.5542 | 12.5954 | 19.3252 | 19.0959 | 19.5113 | 18.432 | 25.5086 | 31.0069 | 27.5396 | 37.5763 | 33.5054 | 36.8675 | 29.3505 | 36.4854 | 33.9759 | 29.9357 | 35.2699 | 39.5808 | 48.2699 | 39.3423 | 43.9396 | 47.4723 | 43.3442 | 46.6769 | 37.4661 | 40.2786 | 44.5621 | 43.3728 | 53.8035 | 59.6744 | 64.2709 | 66.9343 | 79.2367 | 82.5308 | 83.6811 | 84.6198 | 86.1981 | 87.0853 | 88.0292 | 89.4269 | 90.6855 | 91.8821 | 92.8054 | 93.6719 | 95.3431 | 96.4211
90 | 2015 | 1 | 4 | 17 | 12045 |  | RI | Providence | 42.0099 | -71.6701 | Gas | 51030 | 2 | Ocean State Power 2 | 0.093263 | 0.13811 | 0.082947 | 0.46747 | 0.41747 | 0.32463 | 0.076211 | 0.54326 | 0.42421 | 0 | 0.31832 | 3.4782 | 2.8682 | 7.4014 | 5.8768 | 9.2894 | 9.9615 | 11.4732 | 15.2545 | 18.8056 | 17.2124 | 21.4018 | 24.1619 | 27.7816 | 23.1148 | 28.5701 | 32.1299 | 28.77 | 17.9675 | 23.5065 | 24.7028 | 24.4573 | 28.3277 | 32.1747 | 33.1284 | 31.1314 | 35.4291 | 38.6838 | 30.3299 | 36.7917 | 29.1594 | 28.9677 | 33.6491 | 34.5681 | 37.6493 | 48.0716 | 49.8714 | 59.2222 | 65.1546 | 45.5169 | 49.2129 | 54.0148 | 57.1057 | 62.2241 | 65.6141 | 70.1215 | 74.7833 | 78.0508 | 82.6133 | 87.7556 | 92.4128 | 96.4211
91 | 2015 | 1 | 4 | 18 | 12122 |  | RI | Providence | 42.0099 | -71.6701 | Gas | 51030 | 1 | Ocean State Power 1 | 0.19558 | 0.31232 | 0.29821 | 0.60284 | 0.49684 | 0.57232 | 0.40558 | 1.0118 | 0.89168 | 1.6789 | 0.78295 | 2.4383 | 3.1412 | 7.1996 | 7.3671 | 8.0418 | 10.7774 | 12.5693 | 13.1196 | 16.7395 | 15.5656 | 22.2738 | 26.0261 | 26.7512 | 25.014 | 31.3813 | 33.4027 | 33.9492 | 20.3368 | 25.6353 | 25.7281 | 28.1351 | 26.7096 | 30.144 | 36.5578 | 30.8989 | 34.5706 | 36.1178 | 33.9973 | 35.2202 | 31.3284 | 30.2098 | 34.3062 | 34.0674 | 40.6411 | 47.8654 | 53.1515 | 60.4785 | 68.0627 | 54.6787 | 58.1491 | 60.3913 | 63.9021 | 68.7413 | 71.5729 | 76.0884 | 77.8996 | 82.9963 | 87.1055 | 91.8282 | 96.5674 | 100.3158
92 | 2015 | 1 | 4 | 19 | 11859 |  | RI | Providence | 41.8017 | -71.5186 | Gas | 55107 | RISEP2 | Rhode Island State Energy Center RISEP2 | 0.42282 | 0.43174 | 0.37729 | 0.54463 | 0.61492 | 0.67829 | 0.85255 | 1.214 | 2.2903 | 0 | 0.12489 | 17.6707 | 14.1667 | 10.6713 | 26.7677 | 16.4927 | 19.6612 | 45.7059 | 30.8086 | 41.0414 | 55.3304 | 49.8896 | 50.0487 | 65.3886 | 61.8706 | 77.6955 | 81.5294 | 89.1019 | 87.0962 | 118.2512 | 114.6327 | 115.4862 | 120.9391 | 106.8441 | 124.8839 | 139.7424 | 121.434 | 115.6011 | 122.561 | 126.6604 | 153.1515 | 173.534 | 180.0317 | 206.8401 | 217.6578 | 211.9456 | 219.8974 | 224.4699 | 246.2516 | 260.0501 | 263.6146 | 266.2602 | 268.2405 | 270.2366 | 273.5476 | 277.0487 | 280.5339 | 282.9578 | 285.8569 | 287.9005 | 291.4016 | 294.0789
93 | 2015 | 1 | 4 | 20 | 11117 |  | MA | Bristol | 41.7125 | -71.1914 | Coal | 1619 | 1 | Brayton Point 1 | 1.1426 | 2.9887 | 3.1285 | 2.3604 | 4.6279 | 5.3492 | 5.7144 | 5.5463 | 7.5948 | 0 | 12.9413 | 21.5121 | 25.6059 | 24.0154 | 20.6661 | 26.8776 | 40.8458 | 27.3501 | 31.972 | 43.2959 | 51.8198 | 52.1369 | 61.2896 | 55.152 | 57.9403 | 59.4653 | 64.4143 | 53.4682 | 73.6955 | 62.5462 | 65.6747 | 71.9757 | 85.6095 | 81.3703 | 53.9765 | 78.4092 | 72.4754 | 83.9836 | 99.7879 | 90.9071 | 112.1981 | 97.4647 | 105.9435 | 114.1261 | 90.1096 | 95.1256 | 98.0446 | 77.7772 | 158.8266 | 203.3125 | 206.2813 | 208.2479 | 211.9056 | 212.4567 | 216.8284 | 217.7679 | 221.626 | 223.7304 | 225.7221 | 227.8892 | 230.3193 | 232.7368
94 | 2015 | 1 | 4 | 21 | 9492 |  | RI | Providence | 41.8017 | -71.5186 | Gas | 55107 | RISEP1 | Rhode Island State Energy Center RISEP1 | 0.71255 | 0.70484 | 0.73197 | 1.2412 | 1.8858 | 1.1909 | 2.0697 | 1.1695 | 2.9082 | 0 | 0.39755 | 21.3111 | 11.2526 | 12.4198 | 20.3087 | 17.3451 | 21.3466 | 44.9864 | 35.6144 | 40.237 | 55.5202 | 49.982 | 52.217 | 63.8797 | 70.1753 | 77.2799 | 76.9047 | 91.5684 | 90.3052 | 119.0366 | 109.4915 | 119.0431 | 128.1321 | 114.2735 | 126.3317 | 141.3758 | 118.7584 | 120.0498 | 126.051 | 137.0494 | 158.9274 | 177.4109 | 187.8193 | 219.4137 | 219.8983 | 216.3242 | 220.0931 | 240.6383 | 253.6227 | 268.7616 | 273.413 | 276.3746 | 283.0294 | 285.1896 | 292.4368 | 296.1823 | 301.3215 | 304.2308 | 309.9798 | 314.1434 | 318.5684 | 323.2895
95 | 2015 | 1 | 4 | 22 | 8439 |  | ME | Franklin | 44.5047 | -70.2403 | Gas | 55031 | CT03 | Androscoggin Energy CT03 | 0.21316 | 0.15532 | 0.12526 | 0.19826 | 0.15784 | 0.29347 | 0.037632 | 0.46647 | 0.17047 | 0 | 0.38084 | 3.5197 | 6.4262 | 5.8749 | 7.5228 | 4.1868 | 4.4174 | 5.5849 | 5.0066 | 10.5353 | 7.7704 | 10.3597 | 9.5031 | 9.2876 | 12.2353 | 12.5099 | 12.6268 | 7.8667 | 15.2802 | 13.3985 | 10.9159 | 12.9214 | 12.0287 | 11.3615 | 11.7865 | 16.45 | 17.0857 | 16.6493 | 15.49 | 15.6989 | 21.553 | 17.5382 | 17.0842 | 23.39 | 21.0003 | 18.4632 | 18.9174 | 19.5708 | 30.6049 | 33.1133 | 34.2805 | 34.7257 | 37.1596 | 37.0887 | 38.166 | 40.3488 | 41.5601 | 43.0602 | 43.3899 | 45.0295 | 46.4228 | 47.7368
96 | 2015 | 1 | 4 | 23 | 7013 |  | NY | Nassau | 40.6447 | -73.5683 | Gas | 56032 | 1 | Equus Power I 0001 | 0.36274 | 0.84897 | 1.0584 | 1.3796 | 0.98534 | 1.3283 | 1.8017 | 1.5558 | 1.4011 | 0 | 3.7309 | 1.8535 | 2.6209 | 2.7274 | 4.9607 | 6.1919 | 4.1676 | 4.3925 | 9.4735 | 6.4334 | 6.2878 | 6.3592 | 9.207 | 11.0233 | 10.2236 | 10.1075 | 15.3849 | 12.2704 | 12.6222 | 15.1213 | 14.5754 | 18.8843 | 19.4062 | 17.5265 | 20.0832 | 19.2551 | 20.9643 | 18.5396 | 18.2468 | 17.4898 | 20.3204 | 22.8204 | 24.8046 | 25.8527 | 29.8959 | 31.4123 | 39.5249 | 45.2209 | 46.5029 | 46.6809 | 46.8227 | 47.0007 | 47.2096 | 47.3282 | 47.501 | 47.7073 | 47.8337 | 47.9807 | 48.1586 | 48.3933 | 48.5429 | 48.7105
97 | 2015 | 1 | 5 | 0 | 7226 |  | NY | Albany | 42.5744 | -73.8592 | Gas | 10725 | CTG301 | Selkirk Cogen Partners CTG301 | 0.25882 | 0.44847 | 1.0519 | 1.0832 | 1.9176 | 1.6843 | 1.9217 | 2.1955 | 3.2532 | 0 | 2.8178 | 4.6266 | 7.9807 | 9.1829 | 11.9326 | 12.0539 | 18.9902 | 16.1598 | 18.4279 | 20.4 | 18.0651 | 29.4555 | 33.5905 | 30.5637 | 30.1476 | 30.6603 | 38.4963 | 44.9388 | 35.9486 | 45.5301 | 46.2994 | 48.8349 | 55.0491 | 52.6835 | 52.663 | 54.3508 | 54.2742 | 47.2667 | 46.5987 | 51.4806 | 48.5733 | 55.5768 | 66.1386 | 57.892 | 71.0261 | 83.9577 | 79.3719 | 96.9503 | 115.2551 | 117.2694 | 119.8519 | 121.5143 | 124.0745 | 126.1005 | 128.7646 | 130.2043 | 134.0484 | 134.323 | 137.7144 | 140.1634 | 141.8702 | 144.2895
98 | 2015 | 1 | 5 | 1 | 7086 |  | NY | Queens | 40.7585 | -73.9451 | Gas | 2500 | 10 | Ravenswood Generating Station 10 | 4.2182 | 5.8006 | 7.3315 | 8.8932 | 8.2593 | 10.7946 | 12.1731 | 13.6999 | 17.6385 | 0 | 23.1159 | 22.8891 | 30.6489 | 39.9511 | 43.7188 | 39.4919 | 43.8758 | 48.6847 | 47.5647 | 59.6815 | 50.2745 | 61.1243 | 64.3521 | 65.0231 | 68.1952 | 59.7282 | 70.2448 | 82.9271 | 99.4151 | 100.7683 | 112.4781 | 126.0164 | 101.0145 | 121.2514 | 138.6329 | 114.9697 | 132.4439 | 114.7329 | 122.9888 | 139.5087 | 114.6105 | 136.9586 | 139.006 | 136.5049 | 156.9752 | 185.5791 | 205.9104 | 240.2445 | 302.0942 | 328.0636 | 329.0825 | 330.2312 | 331.3057 | 333.9179 | 334.4922 | 335.3629 | 336.4189 | 338.6421 | 339.9204 | 340.5133 | 342.7549 | 343.7368
99 | 2015 | 1 | 5 | 2 | 7086 |  | NY | Queens | 40.7585 | -73.9451 | Oil | 2500 | 20 | Ravenswood Generating Station 20 | 6.0021 | 7.0165 | 8.3215 | 11.0992 | 13.4661 | 16.8241 | 15.5237 | 19.6832 | 23.9682 | 61.7042 | 29.4152 | 48.2182 | 38.6544 | 39.9007 | 43.3609 | 47.3482 | 50.0016 | 52.6451 | 54.4764 | 49.6443 | 78.9766 | 66.0459 | 68.6934 | 80.6049 | 95.319 | 105.0505 | 85.7411 | 88.0057 | 77.207 | 76.4696 | 86.9372 | 79.7089 | 99.5314 | 87.0603 | 100.4972 | 82.7531 | 101.7935 | 117.3662 | 95.4266 | 116.5381 | 100.3107 | 110.8658 | 128.6478 | 113.0537 | 151.0784 | 196.254 | 227.5399 | 267.8001 | 311.3402 | 321.16 | 325.4404 | 327.7259 | 330.7086 | 334.6404 | 337.2745 | 340.1992 | 344.0535 | 347.2299 | 350.0577 | 352.9629 | 356.8947 | 359.3158
100 | 2015 | 1 | 5 | 3 | 7370 |  | NY | Suffolk | 40.9231 | -73.3417 | Oil | 2516 | 3 | Northport 3 | 5.0986 | 7.7299 | 8.5205 | 11.1586 | 9.0179 | 14.0356 | 15.8448 | 16.8436 | 20.2575 | 5.9158 | 31.1156 | 26.5189 | 32.3472 | 33.1167 | 28.9883 | 43.9971 | 42.2284 | 47.374 | 54.3117 | 47.4501 | 46.4333 | 74.4895 | 71.8042 | 81.0304 | 62.1984 | 72.6752 | 78.3111 | 81.8473 | 76.7218 | 79.557 | 87.7587 | 90.6096 | 96.6408 | 103.1468 | 108.9111 | 98.1422 | 97.9389 | 129.9613 | 129.9207 | 157.5894 | 180.5656 | 182.2212 | 195.0587 | 217.0661 | 207.0035 | 205.9858 | 233.7666 | 245.7162 | 332.3184 | 321.0526 | 326.6776 | 332.1053 | 334.6513 | 339.8421 | 340.9079 | 344.0461 | 348.0724 | 351.625 | 355.6316 | 359.9145 | 362.5197 | 366.1316
101 | 2015 | 1 | 5 | 4 | 7705 |  | NY | Onondaga | 43.0611 | -76.0819 | Gas | 50978 | B | Carr Street Generating Station B | 0 | 0 | 0 | 0 | 0 | 0 | 0 | 0 | 0 | 0 | 0 | 0 | 0.069105 | 0.14032 | 0.41563 | 0.63716 | 1.7742 | 2.4306 | 2.7466 | 4.0022 | 6.3557 | 5.1929 | 4.0249 | 6.0166 | 6.4803 | 6.232 | 6.4735 | 8.9817 | 10.6013 | 10.7864 | 12.3088 | 16.4825 | 18.5837 | 18.8144 | 19.7548 | 17.3002 | 20.2962 | 18.7317 | 21.3118 | 21.5353 | 24.6191 | 25.3271 | 26.6339 | 28.1516 | 30.3723 | 31.2408 | 32.5391 | 31.9266 | 32.4645 | 32.5621 | 33.1979 | 33.8021 | 34.3768 | 35.0695 | 35.6863 | 36.0505 | 36.9432 | 37.3221 | 38.0611 | 38.6295 | 39.4126 | 39.9474
102 | 2015 | 1 | 5 | 5 | 8736 |  | NY | Onondaga | 43.0611 | -76.0819 | Gas | 50978 | A | Carr Street Generating Station A | 0 | 0 | 0 | 0 | 0 | 0 | 0 | 0 | 0 | 0 | 0 | 0 | 0.085974 | 0.13908 | 0.36479 | 0.63687 | 1.5805 | 2.1858 | 2.2509 | 3.3032 | 6.4729 | 6.1188 | 4.1128 | 6.004 | 5.4228 | 5.6266 | 6.6545 | 7.9163 | 9.7221 | 10.0938 | 12.9183 | 15.6425 | 18.7779 | 18.9259 | 19.8078 | 16.9385 | 19.8281 | 18.6852 | 20.876 | 21.5308 | 23.8668 | 25.042 | 26.2783 | 25.1235 | 29.589 | 30.3444 | 31.8932 | 30.4497 | 33.1138 | 33.8175 | 34.2649 | 34.6632 | 35.0039 | 35.4965 | 36.0528 | 36.5167 | 36.7199 | 37.2331 | 37.7811 | 37.9946 | 38.5591 | 38.9737
103 | 2015 | 1 | 5 | 6 | 10618 |  | NY | Suffolk | 40.9231 | -73.3417 | Oil | 2516 | 4 | Northport 4 | 4.3986 | 7.4922 | 8.1638 | 11.6846 | 13.1511 | 16.9169 | 15.5931 | 17.531 | 20.0567 | 0 | 25.7361 | 31.8893 | 38.2823 | 41.8928 | 51.0425 | 54.7926 | 52.2523 | 50.6771 | 50.5377 | 60.9829 | 57.7495 | 70.0264 | 69.8612 | 72.7549 | 69.4424 | 68.3365 | 68.1243 | 86.8263 | 100.0923 | 91.0075 | 94.5178 | 85.969 | 86.7756 | 118.3572 | 118.8547 | 111.5708 | 145.5148 | 134.0119 | 126.4667 | 120.4212 | 90.717 | 111.0412 | 105.0044 | 84.7667 | 134.6143 | 176.7847 | 164.0008 | 204.7915 | 307.6917 | 330.3807 | 332.6335 | 336.7119 | 338.5764 | 341.0234 | 344.1696 | 346.9274 | 349.3356 | 352.5595 | 354.3851 | 356.5603 | 359.3763 | 362.2895
104 | 2015 | 1 | 5 | 7 | 11830 |  | NY | Greene | 42.2728 | -73.8492 | Gas | 55405 | 3 | Athens Generating Company 3 | 0 | 0.62471 | 0.58524 | 1.0609 | 0.1905 | 0.31979 | 0.73426 | 0.61384 | 0.80634 | 0 | 0.81034 | 4.8369 | 10.0248 | 22.5457 | 38.0499 | 35.4446 | 63.6753 | 49.2924 | 54.8791 | 69.8475 | 67.3535 | 65.0572 | 61.9462 | 68.9265 | 67.8604 | 46.1531 | 69.014 | 67.9359 | 102.3217 | 99.3823 | 110.7387 | 120.7258 | 102.721 | 103.2628 | 105.0133 | 102.9896 | 119.7693 | 84.4548 | 125.5516 | 115.0233 | 114.5585 | 115.1989 | 96.5468 | 106.5717 | 116.8542 | 91.2248 | 94.0591 | 137.7572 | 157.6255 | 198.1214 | 200.4858 | 216.5747 | 227.0218 | 243.0949 | 262.2007 | 266.1304 | 283.971 | 299.8892 | 314.926 | 334.1148 | 349.6391 | 366.1316
105 | 2015 | 1 | 5 | 8 | 12266 |  | MA | Bristol | 41.7125 | -71.1914 | Coal | 1619 | 2 | Brayton Point 2 | 1.8669 | 1.1884 | 1.9994 | 3.8403 | 3.6596 | 5.4984 | 7.819 | 6.211 | 7.5781 | 0 | 10.0132 | 9.6478 | 14.4195 | 19.654 | 10.217 | 25.9595 | 42.5534 | 31.5413 | 38.0606 | 49.3769 | 49.9621 | 52.4013 | 53.5484 | 60.646 | 52.8329 | 62.3131 | 53.2905 | 49.0969 | 69.4106 | 55.8862 | 66.0148 | 65.5031 | 73.2248 | 84.281 | 56.6601 | 72.2451 | 70.371 | 83.0505 | 111.4724 | 95.253 | 103.523 | 104.0408 | 85.5889 | 90.2314 | 69.3093 | 60.2454 | 74.3671 | 61.5873 | 120.2519 | 182.1736 | 187.0428 | 189.4809 | 194.9052 | 203.7654 | 212.8645 | 222.1182 | 224.2261 | 231.9691 | 239.4099 | 249.7035 | 251.0806 | 260.9737
106 | 2015 | 1 | 5 | 9 | 12298 |  | NH | Merrimack | 43.1411 | -71.4692 | Coal | 2364 | 1 | Merrimack 1 | 0.61516 | 0.46384 | 0.95516 | 0.35574 | 0.90995 | 1.1911 | 0.75274 | 1.5114 | 1.8297 | 0 | 2.0774 | 4.4063 | 6.7549 | 5.5837 | 6.3499 | 9.6793 | 15.1329 | 12.8806 | 14.5766 | 19.0789 | 18.8629 | 31.297 | 28.0247 | 23.721 | 28.9149 | 27.2583 | 21.1069 | 17.4576 | 29.4675 | 25.9927 | 22.9545 | 26.8102 | 34.9661 | 28.5987 | 21.6984 | 32.7157 | 28.4943 | 31.5187 | 49.4534 | 44.0842 | 52.9907 | 52.6506 | 47.4957 | 51.2474 | 38.7998 | 32.4854 | 34.4309 | 21.6531 | 36.2944 | 85.4799 | 86.2109 | 90.2239 | 89.6972 | 93.3368 | 94.3822 | 96.7523 | 98.8452 | 102.5614 | 105.1476 | 106.6411 | 107.6197 | 110.0526
107 | 2015 | 1 | 5 | 10 | 12380 |  | NY | Suffolk | 40.7358 | -73.3881 | Gas | 56188 | 1 | Pinelawn Power 00001 | 0.033 | 0.062 | 0.018 | 0.022 | 0.07 | 0.166 | 0.181 | 0.1 | 0.15 | 0 | 0.264 | 1.862 | 1.275 | 1.118 | 2.098 | 4.173 | 4.697 | 4.783 | 4.088 | 8.837 | 12.54 | 14.529 | 9.665 | 13.68 | 15.908 | 16.994 | 13.802 | 17.783 | 17.099 | 18.725 | 23.465 | 24.803 | 22.33 | 23.771 | 29.708 | 32.112 | 31.64 | 30.218 | 30.501 | 32.866 | 31.295 | 35.85 | 37.515 | 33.798 | 41.705 | 47.623 | 48.155 | 57.336 | 66.792 | 72.524 | 72.652 | 72.912 | 73.1 | 73.324 | 73.532 | 73.656 | 74.032 | 74.2 | 74.44 | 74.608 | 74.788 | 75
108 | 2015 | 1 | 5 | 11 | 12154 |  | NH | Merrimack | 43.1411 | -71.4692 | Coal | 2364 | 2 | Merrimack 2 | 1.3978 | 1.9295 | 1.5277 | 3.2623 | 2.8942 | 5.0282 | 5.1725 | 5.5094 | 6.7724 | 0 | 7.2102 | 7.2247 | 18.5563 | 20.3195 | 7.3812 | 26.5004 | 30.8647 | 23.9961 | 28.026 | 41.2198 | 48.3268 | 64.918 | 68.202 | 61.2105 | 67.0445 | 59.1677 | 65.4761 | 46.9966 | 69.8766 | 64.3743 | 48.8923 | 68.0791 | 77.7391 | 75.3258 | 54.048 | 67.6944 | 56.7569 | 70.4949 | 118.6347 | 104.7191 | 141.9191 | 127.2118 | 124.4091 | 134.4126 | 96.3849 | 80.7058 | 98.0209 | 56.1776 | 38.8887 | 47.2175 | 61.4699 | 87.872 | 101.5807 | 132.2246 | 139.6157 | 166.3188 | 189.2279 | 218.0338 | 242.6969 | 263.2195 | 292.6776 | 317.5789
109 | 2015 | 1 | 5 | 12 | 12095 |  | RI | Providence | 42.0099 | -71.6701 | Gas | 54324 | 4 | Ocean State Power II 4 | 0.029079 | 0.15716 | 0.093895 | 0.19289 | 0.29189 | 0.25105 | 0.26482 | 0.16226 | 0.21687 | 0 | 0.28524 | 0.57603 | 1.4557 | 3.3356 | 2.5582 | 4.3258 | 7.1129 | 6.4365 | 8.9834 | 12.2124 | 10.8875 | 16.451 | 18.2867 | 14.2947 | 15.2139 | 14.8322 | 18.4873 | 17.0952 | 15.6719 | 20.4343 | 22.4196 | 24.6275 | 23.4555 | 26.9291 | 29.8692 | 26.9065 | 35.0384 | 34.8753 | 34.3358 | 39.5954 | 30.3133 | 31.0667 | 29.9266 | 31.2318 | 41.4365 | 44.9993 | 48.7589 | 51.4454 | 64.0294 | 63.9523 | 64.8371 | 67.9314 | 72.6662 | 73.4688 | 74.4812 | 79.1619 | 81.6986 | 84.5693 | 86.8398 | 89.3581 | 92.9731 | 95.4474
110 | 2015 | 1 | 5 | 13 | 12360 |  | RI | Providence | 42.0099 | -71.6701 | Gas | 54324 | 3 | Ocean State Power II 3 | 0.10255 | 0.097447 | 0.13318 | 0.1505 | 0.13674 | 0.5465 | 0.15095 | 0.43063 | 0.21176 | 0 | 0.45595 | 0.95005 | 1.7753 | 2.4721 | 2.9778 | 4.8301 | 7.1082 | 4.5795 | 8.7894 | 9.3333 | 12.2262 | 14.8654 | 16.3092 | 13.9853 | 12.7536 | 15.4215 | 19.001 | 19.7646 | 17.6026 | 19.7654 | 21.327 | 22.4424 | 23.4346 | 27.1755 | 30.5104 | 27.6794 | 35.319 | 35.8002 | 31.864 | 37.4608 | 29.0208 | 28.1367 | 28.8048 | 34.101 | 38.3946 | 43.8087 | 42.4356 | 50.7551 | 60.3028 | 58.7307 | 63.2139 | 65.3559 | 67.5121 | 70.3042 | 73.7856 | 77.5036 | 79.6733 | 84.15 | 85.0599 | 89.2098 | 92.5627 | 95.4474
111 | 2015 | 1 | 5 | 14 | 12291 |  | NY | Bronx | 40.8697 | -73.8258 | Gas | 52168 | 6 | Riverbay Corp. - Co-Op City 00006 | 0.17668 | 0.24137 | 0.35084 | 0.43042 | 0.51289 | 0.583 | 0.50468 | 0.48437 | 0.72511 | 0.84984 | 1.12 | 1.9592 | 1.8591 | 2.0162 | 2.9658 | 1.9991 | 1.8156 | 2.4117 | 1.8355 | 2.1374 | 1.5905 | 1.7267 | 1.7902 | 1.7746 | 1.6155 | 1.2708 | 1.9095 | 1.6181 | 2.1426 | 2.2171 | 2.0976 | 2.0956 | 1.9094 | 1.6363 | 1.7614 | 2.1201 | 1.9613 | 2.0047 | 1.6781 | 1.6939 | 1.9343 | 1.6699 | 1.9565 | 1.7912 | 2.8706 | 2.6032 | 2.9566 | 3.8069 | 3.8461 | 2.6608 | 3.5828 | 4.1769 | 4.8782 | 5.6622 | 6.4432 | 7.2756 | 8.1439 | 8.9176 | 9.9267 | 10.8481 | 11.6189 | 12.6842
112 | 2015 | 1 | 5 | 15 | 13159 |  | NY | Rockland | 41.2044 | -73.9689 | Gas | 2625 | 1 | Bowline Generating Station 1 | 0.40874 | 0.30805 | 0.10268 | 0.10268 | 0.20537 | 0.51142 | 0.51342 | 0.30805 | 0.41074 | 0 | 0.51342 | 3.6966 | 23.1532 | 35.0417 | 32.9495 | 39.6616 | 44.9381 | 42.108 | 43.7019 | 72.2559 | 72.2289 | 94.1846 | 113.0882 | 100.9137 | 102.0598 | 90.8576 | 102.6885 | 94.3154 | 105.6584 | 120.5052 | 103.8221 | 105.7761 | 124.8476 | 123.0578 | 121.6673 | 172.4566 | 101.6757 | 160.2982 | 193.4662 | 221.3706 | 281.632 | 278.3852 | 269.1239 | 330.3276 | 314.4398 | 303.7109 | 369.6587 | 364.6908 | 442.6808 | 508.5495 | 509.8568 | 513.3432 | 515.7836 | 517.7301 | 519.1537 | 523.4244 | 525.7777 | 527.6371 | 529.3221 | 533.5347 | 536.2076 | 538.4737
113 | 2015 | 1 | 5 | 16 | 14916 |  | NY | Nassau | 40.8275 | -73.6478 | Gas | 7869 | UGT012 | Glenwood Landing Energy Center UGT012 | 0 | 0 | 0 | 0 | 0 | 0 | 0 | 0 | 0 | 0 | 0 | 0 | 0.10084 | 0.046105 | 0.24568 | 0.25705 | 0.70505 | 1.5665 | 3.1035 | 2.4903 | 1.5223 | 1.9155 | 5.4949 | 5.3085 | 6.4665 | 5.6991 | 5.0003 | 7.4958 | 11.3066 | 10.2125 | 13.8694 | 16.3355 | 16.3898 | 18.0012 | 17.4002 | 16.5208 | 22.5505 | 19.0018 | 19.6086 | 20.1631 | 16.1652 | 18.7589 | 21.048 | 20.6408 | 23.8638 | 26.5579 | 28.5913 | 36.4954 | 40.8094 | 40.9474 | 41.3299 | 41.6834 | 42.1821 | 42.7438 | 42.9617 | 43.4459 | 43.9107 | 44.1771 | 44.6225 | 45.0632 | 45.4602 | 45.7895
114 | 2015 | 1 | 5 | 17 | 16549 |  | NY | Suffolk | 40.9231 | -73.3417 | Oil | 2516 | 1 | Northport 1 | 0.74276 | 2.3109 | 3.3157 | 2.3805 | 2.4208 | 3.0426 | 4.6692 | 4.9242 | 6.6849 | 0 | 6.705 | 20.8064 | 17.8354 | 25.3318 | 25.4729 | 34.7229 | 45.0662 | 52.3643 | 62.5096 | 48.3119 | 40.0434 | 39.7644 | 40.601 | 59.8035 | 53.1591 | 54.4006 | 54.9742 | 53.2557 | 45.9007 | 54.7579 | 66.8409 | 90.7206 | 88.3832 | 76.5408 | 72.2968 | 85.5996 | 74.1938 | 84.2742 | 95.1401 | 119.1982 | 126.4396 | 106.4254 | 99.4357 | 109.4913 | 124.985 | 133.7648 | 187.4866 | 180.0607 | 249.8973 | 243.3459 | 257.1055 | 273.4149 | 271.6815 | 287.7228 | 303.987 | 308.8511 | 317.142 | 325.2685 | 336.6828 | 350.6944 | 364.3542 | 373.9211
115 | 2015 | 1 | 5 | 18 | 16869 |  | CT | Fairfield | 41.1706 | -73.1843 | Coal | 568 | BHB3 | Bridgeport Harbor Station BHB3 | 0 | 0 | 0 | 0 | 0 | 0 | 0 | 0 | 0 | 0 | 0 | 0.086316 | 2.1533 | 9.2557 | 3.0783 | 19.283 | 20.8082 | 22.4759 | 29.6766 | 43.8003 | 47.8124 | 65.7951 | 80.2632 | 68.9765 | 69.6609 | 77.1465 | 57.8636 | 46.7479 | 74.451 | 60.2434 | 57.9707 | 64.9696 | 84.9569 | 81.4519 | 49.5042 | 101.6075 | 93.5773 | 93.5382 | 144.4204 | 115.6264 | 176.8388 | 150.2933 | 139.0182 | 139.3286 | 97.3253 | 84.2373 | 76.4988 | 62.9629 | 43.7872 | 85.5794 | 101.1239 | 119.5269 | 136.2882 | 153.9936 | 176.7635 | 195.9817 | 219.7825 | 243.573 | 280.1182 | 305.1477 | 338.3936 | 363.2105
116 | 2015 | 1 | 5 | 19 | 16523 |  | NY | Erie | 42.9671 | -78.9182 | Gas | 50451 | 1 | Indeck-Yerkes Energy Center 1 | 0.012684 | 0.042184 | 0 | 0.019026 | 0.0063421 | 0.019026 | 0.0063421 | 0.057079 | 0.031711 | 0 | 0.050737 | 0.031711 | 0.33334 | 0.45384 | 0.34989 | 0.87429 | 0.62603 | 1.3038 | 2.2483 | 1.9383 | 5.0427 | 6.5061 | 5.2328 | 4.7696 | 4.7881 | 6.8398 | 8.5413 | 10.3853 | 9.4911 | 9.4846 | 11.9803 | 14.0756 | 18.7518 | 17.7762 | 22.2251 | 20.8627 | 25.2686 | 23.3466 | 23.9121 | 22.7326 | 18.5939 | 23.89 | 22.8379 | 24.1032 | 29.5871 | 31.5126 | 35.0012 | 36.0774 | 43.5059 | 46.0753 | 46.7816 | 47.6905 | 48.3476 | 49.3492 | 50.0526 | 50.9095 | 51.5724 | 52.2005 | 53.04 | 54.1024 | 54.7161 | 55.5526
117 | 2015 | 1 | 5 | 20 | 15931 |  | NH | Rockingham | 43.0978 | -70.7842 | Coal | 2367 | 6 | Schiller 6 | 0.19624 | 0.33358 | 0.24276 | 0.35313 | 0.39 | 0.44395 | 0.47068 | 0.38505 | 0.43653 | 0 | 0.96834 | 0.40461 | 1.5157 | 1.5833 | 1.5095 | 2.3126 | 3.1843 | 2.2992 | 3.8495 | 3.896 | 4.2827 | 7.7413 | 8.2684 | 6.9166 | 8.4756 | 8.692 | 8.0997 | 4.765 | 9.6136 | 9.8172 | 6.6927 | 8.1987 | 10.7051 | 10.1737 | 8.2688 | 13.993 | 10.4481 | 13.3225 | 18.3207 | 16.3417 | 19.5976 | 19.4679 | 17.0309 | 17.6212 | 14.8845 | 10.6077 | 14.5438 | 12.8401 | 17.9839 | 29.0732 | 30.5916 | 32.6497 | 33.4774 | 34.9816 | 35.9024 | 38.0654 | 39.4768 | 40.4751 | 42.2823 | 43.5332 | 45.3753 | 46.7632
118 | 2015 | 1 | 5 | 21 | 14771 |  | MA | Middlesex | 42.3917 | -71.0667 | Gas | 1588 | 94 | Mystic 94 | 3.6911 | 4.9172 | 5.0941 | 7.3615 | 6.5589 | 8.4725 | 8.674 | 9.2911 | 10.0854 | 0 | 19.7223 | 10.2091 | 27.3728 | 33.7499 | 26.6645 | 37.7088 | 29.623 | 36.2649 | 57.5514 | 39.4918 | 53.63 | 46.0707 | 67.6171 | 53.6297 | 53.1976 | 72.3697 | 61.107 | 76.7598 | 62.2749 | 80.9371 | 82.0063 | 78.9701 | 52.3261 | 93.6068 | 77.0322 | 81.1594 | 72.6575 | 83.9327 | 83.9619 | 89.7894 | 98.6524 | 111.9481 | 132.5644 | 142.9962 | 163.9752 | 184.6576 | 207.3982 | 204.2742 | 320.2706 | 336.8195 | 339.7005 | 344.2279 | 348.035 | 351.2453 | 355.0113 | 360.1148 | 363.4281 | 368.5728 | 370.9599 | 373.9233 | 378.5124 | 382.7105
119 | 2015 | 1 | 5 | 22 | 12742 |  | MA | Middlesex | 42.3917 | -71.0667 | Gas | 1588 | 93 | Mystic 93 | 6.7113 | 7.884 | 7.7854 | 11.7191 | 12.6532 | 12.9001 | 13.3897 | 16.8664 | 18.3972 | 0 | 31.9027 | 12.686 | 30.7094 | 31.4211 | 24.9611 | 34.5777 | 26.2818 | 42.5726 | 47.6338 | 39.2145 | 36.6473 | 40.3798 | 62.6662 | 57.1967 | 52.692 | 60.4068 | 61.2342 | 73.3069 | 55.3121 | 80.1762 | 85.6894 | 75.9707 | 65.9005 | 98.3474 | 80.9462 | 77.3452 | 69.5749 | 85.8586 | 83.2336 | 80.9459 | 98.2577 | 113.8825 | 119.6143 | 130.4656 | 146.2145 | 173.4767 | 204.2004 | 224.4135 | 318.5299 | 338.4041 | 342.4375 | 346.3269 | 348.3231 | 354.1675 | 355.9167 | 360.4647 | 364.3335 | 368.9844 | 371.7008 | 374.5201 | 379.0063 | 382.7105
120 | 2015 | 1 | 5 | 23 | 11379 |  | NH | Rockingham | 43.0978 | -70.7842 | Coal | 2367 | 4 | Schiller 4 | 0.024 | 0.16337 | 0.028842 | 0.12968 | 0.13937 | 0.11053 | 0.16337 | 0.16821 | 0.30758 | 0 | 0.19221 | 0 | 0.32189 | 0.57642 | 0.18253 | 0.95179 | 1.7869 | 1.2737 | 3.0639 | 4.056 | 3.3568 | 7.0842 | 8.0155 | 5.7684 | 7.4625 | 7.3088 | 8.1395 | 3.8553 | 8.6102 | 8.2337 | 6.5843 | 8.9855 | 10.3095 | 9.8641 | 7.0933 | 11.0528 | 7.9902 | 12.9244 | 17.9022 | 16.4624 | 20.0729 | 20.2309 | 18.9647 | 20.3843 | 20.0434 | 20.9274 | 24.3153 | 19.6584 | 27.3023 | 34.2483 | 35.1538 | 36.2239 | 36.5314 | 37.4901 | 39.0275 | 39.4076 | 40.6907 | 41.848 | 43.0513 | 43.8599 | 44.7944 | 45.7895
121 | 2015 | 1 | 6 | 0 | 10626 |  | ME | Franklin | 44.5047 | -70.2403 | Gas | 55031 | CT02 | Androscoggin Energy CT02 | 0.53979 | 1.2565 | 1.2248 | 1.7955 | 1.7813 | 1.8263 | 2.3353 | 2.6616 | 2.8109 | 1.8897 | 4.7644 | 1.7967 | 1.9464 | 2.7941 | 3.3554 | 2.278 | 3.7241 | 3.8677 | 5.486 | 6.3378 | 6.5173 | 5.2504 | 9.0778 | 6.0568 | 5.8183 | 6.8776 | 6.2474 | 6.3968 | 8.2062 | 7.8989 | 9.2499 | 5.776 | 11.0573 | 10.2054 | 5.4806 | 9.8095 | 7.8562 | 10.0508 | 12.5451 | 11.9332 | 14.0344 | 15.6396 | 13.9352 | 13.6917 | 12.9461 | 12.6916 | 15.4504 | 20.0024 | 28.6196 | 27.9786 | 30.1316 | 31.9157 | 33.9717 | 34.6303 | 36.2377 | 39.9888 | 40.8869 | 44.3251 | 46.1104 | 48.5818 | 51.1737 | 53.5789
122 | 2015 | 1 | 6 | 1 | 10197 |  | NY | Suffolk | 40.9231 | -73.3417 | Oil | 2516 | 2 | Northport 2 | 2.018 | 2.26 | 3.217 | 4.5 | 5.317 | 5.881 | 5.459 | 6.407 | 6.942 | 5.217 | 12.876 | 17.241 | 17.192 | 20.005 | 20.833 | 21.083 | 19.536 | 26.988 | 22.782 | 37.022 | 42.161 | 52.487 | 57.795 | 45.788 | 51.005 | 45.284 | 57.293 | 41.541 | 49.76 | 45.409 | 42.318 | 48.467 | 59.859 | 46.762 | 37.865 | 62.419 | 71.771 | 80.641 | 63.356 | 85.041 | 103.777 | 110.951 | 115.507 | 141.631 | 126.212 | 137.443 | 166.353 | 188.174 | 163.222 | 182.181 | 199.367 | 217.942 | 235.764 | 243.182 | 259.374 | 269.663 | 289.027 | 294.495 | 321.311 | 334.219 | 351.351 | 371
123 | 2015 | 1 | 6 | 2 | 9975 |  | NH | Rockingham | 43.1047 | -70.8044 | Gas | 55661 | 2 | Essential Power Newington Energy, LLC 2 | 0.53721 | 1.1513 | 0.55458 | 1.4887 | 2.2103 | 0.91874 | 2.7195 | 2.1468 | 3.2213 | 0 | 3.1331 | 5.8004 | 15.4242 | 13.1932 | 9.8549 | 13.2058 | 12.8443 | 10.3013 | 13.3903 | 13.1183 | 11.3416 | 13.6802 | 12.3672 | 15.8765 | 22.9853 | 22.2991 | 28.5105 | 39.5269 | 47.1655 | 47.5496 | 54.9867 | 55.8921 | 53.3489 | 53.1646 | 75.4959 | 52.93 | 73.6029 | 66.2816 | 80.0957 | 85.6877 | 89.5524 | 80.7231 | 102.4088 | 130.9858 | 118.9892 | 138.3639 | 150.9051 | 164.9664 | 151.5491 | 158.9874 | 169.9297 | 176.7533 | 191.9987 | 199.1297 | 214.0063 | 222.4897 | 234.9074 | 243.3907 | 252.5503 | 262.0787 | 275.7259 | 285.3158
124 | 2015 | 1 | 6 | 3 | 10064 |  | NY | Wyoming | 42.6544 | -78.0772 | Gas | 50449 | 1 | Indeck-Silver Springs Energy Center 1 | 0.0081053 | 0.0081053 | 0 | 0.0075789 | 0.017263 | 0.049789 | 0.010632 | 0.017263 | 0.011158 | 0 | 0.015158 | 0.19632 | 0.17821 | 0.64158 | 1.2006 | 0.65137 | 1.8343 | 2.1976 | 2.7462 | 3.0812 | 3.9327 | 4.8248 | 3.9894 | 5.2694 | 3.4599 | 5.8029 | 6.7926 | 8.2591 | 4.9737 | 5.9641 | 11.5934 | 9.4225 | 13.2868 | 15.1717 | 17.472 | 20.6412 | 25.6006 | 19.9075 | 20.5458 | 23.9917 | 16.9235 | 21.8876 | 21.2631 | 19.9096 | 26.6186 | 32.6824 | 34.7352 | 38.1803 | 44.2702 | 45.2632 | 46.4354 | 47.1924 | 48.3891 | 49.488 | 50.4893 | 51.5027 | 52.5773 | 53.2 | 54.4821 | 55.5688 | 56.3992 | 57.4737
125 | 2015 | 1 | 6 | 4 | 10180 |  | NH | Rockingham | 43.1047 | -70.8044 | Gas | 55661 | 1 | Essential Power Newington Energy, LLC 1 | 1.059 | 0.75726 | 1.2621 | 0.95434 | 1.4619 | 1.5969 | 2.2686 | 1.7609 | 2.6647 | 0 | 2.097 | 5.1041 | 17.4874 | 13.7681 | 5.9011 | 9.3179 | 6.9682 | 7.1623 | 9.8903 | 10.6063 | 11.9666 | 11.9715 | 11.9065 | 15.1727 | 22.745 | 17.0822 | 27.8583 | 32.1793 | 40.5948 | 42.3021 | 54.2917 | 54.1556 | 52.9759 | 50.5652 | 69.9648 | 53.5874 | 76.6799 | 74.4437 | 89.2915 | 85.5066 | 104.3827 | 83.9118 | 112.4263 | 149.2465 | 128.2723 | 149.6589 | 155.5804 | 168.4376 | 159.8167 | 162.3184 | 172.5968 | 184.1174 | 195.4826 | 202.6868 | 211.9095 | 223.0884 | 235.6647 | 244.4216 | 258.0537 | 267.4316 | 279.4179 | 288.2368
126 | 2015 | 1 | 6 | 5 | 11641 |  | NY | Bronx | 40.8697 | -73.8258 | Gas | 52168 | 4 | Riverbay Corp. - Co-Op City 00004 | 0 | 0 | 0 | 0 | 0 | 0 | 0 | 0 | 0 | 0 | 0 | 0.51616 | 0.87821 | 1.0963 | 1.3002 | 0.65805 | 1.0602 | 1.5157 | 1.3608 | 2.6342 | 2.2876 | 2.2428 | 2.3659 | 2.2972 | 1.8717 | 1.3651 | 1.4061 | 1.8424 | 1.2231 | 1.4804 | 1.6587 | 1.1841 | 1.2584 | 1.6997 | 1.7387 | 2.3008 | 2.0056 | 2.1126 | 1.7104 | 2.0277 | 2.838 | 3.1233 | 4.0746 | 4.2543 | 4.7774 | 5.2608 | 5.2595 | 6.5983 | 7.7895 | 9.9212 | 10.126 | 10.2167 | 10.2412 | 10.6018 | 10.7054 | 10.8107 | 10.9454 | 11.1833 | 11.2778 | 11.4611 | 11.5697 | 11.7368
127 | 2015 | 1 | 6 | 6 | 14189 |  | NY | Queens | 40.7585 | -73.9451 | Oil | 2500 | 30 | Ravenswood Generating Station 30 | 11.3833 | 15.8676 | 15.3502 | 18.6272 | 23.2839 | 29.1481 | 31.7352 | 35.8745 | 38.2892 | 11.2108 | 52.432 | 51.0246 | 53.6393 | 70.4753 | 58.9104 | 56.4197 | 55.709 | 56.623 | 56.9319 | 80.2984 | 71.5442 | 66.3713 | 90.6005 | 93.8612 | 86.6441 | 98.6013 | 101.3765 | 121.7933 | 152.2677 | 125.1015 | 151.7642 | 142.213 | 162.9668 | 195.4837 | 211.1965 | 254.8342 | 286.0202 | 288.1747 | 258.3966 | 289.7514 | 190.8665 | 209.7051 | 204.7505 | 137.2989 | 218.3496 | 302.6969 | 329.7131 | 392.5827 | 699.6662 | 888.4758 | 889.9284 | 889.6863 | 891.9137 | 891.0905 | 893.2695 | 894.6253 | 894.9642 | 896.4653 | 896.9495 | 897.3368 | 897.8695 | 898.7895
128 | 2015 | 1 | 6 | 7 | 15856 |  | MA | Berkshire | 42.4564 | -73.2181 | Gas | 50002 | 2 | Pittsfield Generating 2 | 0.33803 | 0.23166 | 0.40074 | 0.58779 | 0.78176 | 0.70095 | 0.67113 | 0.97774 | 1.1158 | 0 | 1.3723 | 2.3603 | 2.8991 | 2.259 | 2.5018 | 2.7726 | 3.8321 | 3.9558 | 4.8811 | 3.9028 | 3.0059 | 2.8659 | 4.1707 | 4.2406 | 3.5922 | 4.1747 | 5.1364 | 5.6388 | 5.4523 | 4.3604 | 6.3114 | 4.7981 | 7.3326 | 7.5267 | 8.4507 | 6.7759 | 12.1397 | 10.0246 | 10.8168 | 10.7582 | 5.9884 | 8.5438 | 8.8821 | 8.9572 | 11.9545 | 13.6831 | 15.7793 | 24.5051 | 30.5831 | 31.9079 | 32.8721 | 33.9108 | 34.6328 | 35.4294 | 36.4048 | 37.3689 | 38.539 | 39.27 | 40.3541 | 41.0149 | 41.8025 | 42.8684
129 | 2015 | 1 | 6 | 8 | 17167 |  | MA | Middlesex | 42.6308 | -71.3133 | Gas | 54586 | 2 | Tanner Street Generation, LLC 2 | 0.08 | 0.12 | 0.043053 | 0.13126 | 0.095368 | 0.10968 | 0.083053 | 0.21021 | 0.13021 | 0 | 0.65947 | 0.42758 | 0.70568 | 0.89632 | 0.93421 | 1.65 | 1.896 | 2.6595 | 3.3932 | 4.0572 | 2.7013 | 4.5521 | 8.1623 | 9.1813 | 9.9873 | 10.1436 | 11.0369 | 9.65 | 9.8481 | 9.8141 | 12.7422 | 9.7353 | 13.8777 | 13.2089 | 17.8918 | 15.7987 | 19.8775 | 22.7182 | 18.6703 | 22.0238 | 25.6222 | 29.0521 | 32.6573 | 32.5021 | 43.1599 | 49.8549 | 52.1316 | 52.2968 | 64.8745 | 76.0647 | 76.2372 | 76.3521 | 76.3685 | 76.3932 | 76.3603 | 76.4219 | 76.5984 | 76.6559 | 76.7708 | 76.7585 | 76.894 | 76.9474
130 | 2015 | 1 | 6 | 9 | 17558 |  | MA | Bristol | 41.8653 | -71.1061 | Gas | 1682 | 9 | Cleary Flood 9 | 0.181 | 0.093895 | 0.25353 | 0.41316 | 0.40258 | 0.69663 | 0.99237 | 0.91111 | 1.0465 | 0.81274 | 2.4301 | 4.6849 | 3.1738 | 3.792 | 2.5823 | 4.3251 | 5.9404 | 5.0767 | 9.14 | 6.8493 | 8.3907 | 8.3725 | 8.2059 | 10.8976 | 11.4679 | 14.9015 | 15.482 | 17.871 | 13.8103 | 20.5085 | 19.3818 | 20.5288 | 23.9733 | 23.6 | 28.0276 | 21.4669 | 20.2792 | 25.177 | 16.8215 | 20.6799 | 23.6004 | 22.2042 | 29.4294 | 30.9221 | 35.5435 | 47.5665 | 48.1178 | 63.8441 | 80.5246 | 93.3798 | 95.0396 | 95.7046 | 96.8472 | 98.4103 | 98.6434 | 100.2236 | 101.0592 | 102.2415 | 103.1794 | 104.1855 | 105.2939 | 106.1579
131 | 2015 | 1 | 6 | 10 | 17047 |  | NY | Nassau | 40.8275 | -73.6478 | Gas | 7869 | UGT013 | Glenwood Landing Energy Center UGT013 | 0 | 0 | 0 | 0 | 0 | 0 | 0 | 0 | 0 | 0 | 0 | 0.043947 | 0.041684 | 0.27134 | 0.26839 | 0.54666 | 0.23087 | 0.42911 | 1.8805 | 1.9838 | 1.6309 | 1.7896 | 5.2084 | 4.0052 | 4.0478 | 2.7304 | 4.1629 | 4.1695 | 8.6772 | 6.7674 | 8.1347 | 8.2799 | 7.4496 | 8.1628 | 9.5608 | 13.1669 | 13.4746 | 16.9354 | 13.158 | 16.7441 | 12.607 | 15.6105 | 14.2958 | 15.2354 | 16.1281 | 22.2213 | 24.8373 | 29.7981 | 39.7347 | 40.4898 | 40.7003 | 40.9085 | 41.0262 | 41.2955 | 41.4834 | 41.6463 | 41.8998 | 42.0197 | 42.2755 | 42.4859 | 42.6693 | 42.8684
132 | 2015 | 1 | 6 | 11 | 16660 |  | NY | Niagara | 43.1622 | -78.7453 | Gas | 54041 | 11855 | Lockport 011855 | 0 | 0 | 0 | 0 | 0 | 0 | 0 | 0 | 0 | 0 | 0 | 0 | 0.033684 | 0.54761 | 0.79308 | 0.43653 | 0.71487 | 1.9037 | 1.1161 | 1.3234 | 2.7447 | 2.1696 | 5.2922 | 4.2397 | 4.0422 | 3.9458 | 3.6277 | 3.4595 | 5.8584 | 6.6341 | 4.8573 | 5.7346 | 6.2712 | 7.0105 | 4.7667 | 9.0007 | 6.2085 | 11.5751 | 12.2124 | 13.915 | 20.789 | 16.5 | 20.7918 | 23.2243 | 25.0308 | 26.4528 | 28.9937 | 26.3629 | 30.6945 | 30.7799 | 31.9095 | 33.6567 | 34.6441 | 36.0929 | 36.8065 | 38.1787 | 39.1321 | 40.9807 | 42.067 | 43.4916 | 45.5982 | 46.7632
133 | 2015 | 1 | 6 | 12 | 16359 |  | MA | Middlesex | 42.3917 | -71.0667 | Gas | 1588 | 81 | Mystic 81 | 3.3804 | 2.3564 | 3.3919 | 5.1779 | 6.2576 | 7.5458 | 7.8922 | 10.7693 | 6.9638 | 0 | 12.9437 | 10.639 | 16.4485 | 20.2504 | 18.9607 | 15.4435 | 11.9337 | 15.869 | 29.312 | 34.3937 | 48.4562 | 37.6458 | 43.1845 | 42.0793 | 42.0242 | 37.4327 | 39.2031 | 34.0207 | 53.0421 | 56.8686 | 54.7815 | 41.7339 | 45.37 | 65.8054 | 47.0372 | 72.3052 | 67.2295 | 63.6822 | 84.9546 | 80.4304 | 101.753 | 102.9259 | 139.5066 | 152.076 | 181.5098 | 173.6984 | 187.9214 | 205.9473 | 313.7339 | 332.2211 | 338.5789 | 340.6842 | 347.9053 | 350.7053 | 358.4737 | 361.9474 | 366.6632 | 369.5684 | 375.5474 | 379.5684 | 386.3263 | 390.4737
134 | 2015 | 1 | 6 | 13 | 16418 |  | MA | Middlesex | 42.3917 | -71.0667 | Gas | 1588 | 82 | Mystic 82 | 2.9341 | 3.5202 | 4.4226 | 6.1473 | 4.7384 | 6.9201 | 9.2689 | 9.6472 | 9.6552 | 0 | 13.7455 | 9.598 | 17.8642 | 14.6059 | 14.5147 | 21.8254 | 17.8511 | 24.3318 | 34.8153 | 25.9198 | 29.5448 | 33.6567 | 28.6368 | 48.5292 | 26.5651 | 44.5336 | 50.1884 | 33.0202 | 52.087 | 61.6022 | 50.6933 | 44.6996 | 54.6693 | 49.0074 | 58.6713 | 65.2744 | 64.9649 | 62.3051 | 76.9409 | 80.6331 | 82.3778 | 103.6951 | 118.6052 | 134.2125 | 172.8094 | 183.7871 | 204.5567 | 218.6108 | 311.3741 | 330.6608 | 333.7168 | 339.1429 | 342.8434 | 347.8953 | 354.1529 | 357.9989 | 361.5124 | 368.3313 | 372.0111 | 377.1461 | 382.7384 | 386.6053
135 | 2015 | 1 | 6 | 14 | 16530 |  | MA | Berkshire | 42.4564 | -73.2181 | Gas | 50002 | 3 | Pittsfield Generating 3 | 0.25916 | 0.35158 | 0.37768 | 0.48116 | 0.48516 | 0.57758 | 0.74342 | 0.74032 | 0.95258 | 0 | 1.3789 | 2.8927 | 3.1572 | 1.9344 | 2.3845 | 2.6526 | 3.1518 | 4.0523 | 4.7446 | 4.4751 | 2.3226 | 3.6224 | 3.3075 | 4.1244 | 3.1452 | 4.8955 | 5.2719 | 5.5102 | 5.8047 | 4.3869 | 6.0259 | 4.9827 | 6.2081 | 7.039 | 8.2822 | 6.7974 | 11.2722 | 8.5373 | 10.5362 | 11.7329 | 6.1865 | 9.2944 | 8.8611 | 7.4606 | 11.0602 | 13.2101 | 15.3329 | 21.5817 | 33.0484 | 33.3895 | 34.2007 | 34.8108 | 35.9714 | 36.5174 | 37.4414 | 37.6735 | 39.0948 | 39.9393 | 40.5317 | 41.2192 | 42.0857 | 42.8947
136 | 2015 | 1 | 6 | 15 | 17087 |  | NY | Erie | 42.97 | -78.93 | Coal | 2549 | 67 | Huntley Power 67 | 0.17242 | 0.047053 | 0.12547 | 0.26842 | 0.45253 | 0.56811 | 0.47221 | 0.35474 | 0.91474 | 0 | 0.51726 | 0.11789 | 2.6525 | 7.1565 | 7.0173 | 6.6277 | 10.2502 | 9.2282 | 8.7134 | 15.9518 | 17.8942 | 18.3602 | 13.8498 | 16.0314 | 17.1375 | 16.7714 | 20.4021 | 15.6849 | 26.952 | 24.0569 | 22.6401 | 21.6695 | 27.8514 | 27.0229 | 29.8475 | 34.2567 | 29.5604 | 32.3019 | 45.0598 | 43.3288 | 52.3294 | 55.8925 | 60.642 | 69.422 | 64.6976 | 59.6487 | 63.2203 | 41.8492 | 59.6298 | 121.5387 | 122.3493 | 128.7186 | 136.6285 | 142.1166 | 146.7588 | 153.6155 | 154.2303 | 161.6078 | 165.0986 | 171.6401 | 177.1595 | 182.1053
137 | 2015 | 1 | 6 | 16 | 18221 |  | NY | Oswego | 43.4682 | -76.4965 | Gas | 50450 | 1 | Indeck-Oswego Energy Center 1 | 0.7305 | 1.3425 | 1.703 | 1.515 | 1.5395 | 2.0635 | 1.5705 | 2.624 | 3.128 | 2.0085 | 3.8785 | 2.4485 | 3.2425 | 4.0565 | 2.479 | 1.5045 | 3.3655 | 2.782 | 5.5135 | 1.497 | 2.737 | 4.4005 | 4.1345 | 2.3685 | 1.7355 | 2.842 | 3.617 | 3.631 | 3.8265 | 3.2335 | 7.2965 | 8.411 | 8.716 | 10.3805 | 10.5185 | 7.0085 | 12.2915 | 11.5925 | 12.8895 | 10.0885 | 9.918 | 15.51 | 19.173 | 19.325 | 21.844 | 29.3425 | 33.645 | 41.048 | 46.7905 | 48.065 | 49.166 | 50.18 | 51.305 | 52.322 | 53.384 | 54.287 | 55.499 | 56.261 | 57.386 | 58.331 | 59.297 | 60.5
138 | 2015 | 1 | 6 | 17 | 19184 |  | MA | Berkshire | 42.4564 | -73.2181 | Gas | 50002 | 1 | Pittsfield Generating 1 | 0.14432 | 0.25468 | 0.21647 | 0.45545 | 0.36532 | 0.64703 | 0.75074 | 0.58832 | 0.70561 | 0 | 1.4342 | 2.0608 | 2.8275 | 1.8736 | 2.466 | 2.822 | 3.2799 | 3.7377 | 3.1897 | 3.9808 | 2.4863 | 2.7861 | 3.8016 | 3.3682 | 3.1494 | 3.7441 | 4.5529 | 4.2252 | 5.3091 | 4.0632 | 6.2208 | 5.2153 | 7.2327 | 7.6907 | 7.8266 | 7.0158 | 12.4359 | 8.5469 | 9.4393 | 10.9116 | 5.3244 | 7.3702 | 8.1304 | 7.7588 | 10.8315 | 11.4697 | 15.7646 | 22.4414 | 32.6457 | 33.3315 | 33.9199 | 34.7211 | 35.7214 | 36.217 | 37.4482 | 38.1882 | 38.9034 | 39.7928 | 40.5012 | 41.1281 | 41.8704 | 42.8684
139 | 2015 | 1 | 6 | 18 | 19635 |  | NY | Allegany | 42.5083 | -78.0661 | Gas | 10619 | 1 | Allegany Station No. 133 00001 | 0 | 0 | 0 | 0 | 0 | 0 | 0 | 0 | 0 | 0 | 0 | 0 | 0 | 0.028474 | 0 | 0.54424 | 1.3584 | 0.57508 | 1.3252 | 1.991 | 1.6231 | 3.2677 | 1.9839 | 2.9299 | 2.8027 | 3.8532 | 3.8666 | 5.3991 | 5.7494 | 5.0613 | 8.8036 | 6.5026 | 10.6026 | 11.9154 | 9.7338 | 12.3906 | 12.4986 | 10.8889 | 17.2422 | 16.1967 | 25.6372 | 25.8243 | 30.6043 | 33.3733 | 36.4893 | 42.0684 | 45.3581 | 51.7256 | 58.7173 | 59.2934 | 59.5309 | 59.8873 | 59.9997 | 60.4267 | 60.6386 | 60.6322 | 61.0592 | 61.1908 | 61.6531 | 61.9228 | 62.1315 | 62.3947
140 | 2015 | 1 | 6 | 19 | 19522 |  | NY | Suffolk | 40.9503 | -73.0786 | Oil | 2517 | 4 | Port Jefferson Energy Center 4 | 1.311 | 0.998 | 1.107 | 1.427 | 2.068 | 2.114 | 2.635 | 2.947 | 3.535 | 0 | 5.095 | 4.796 | 10.4 | 7.974 | 7.676 | 4.947 | 6.263 | 11.079 | 14.081 | 8.725 | 10.422 | 9.692 | 11.059 | 16.945 | 18.103 | 17.906 | 22.456 | 19.14 | 28.989 | 32.425 | 21.71 | 28.963 | 21.282 | 26.44 | 18.697 | 24.3 | 28.363 | 29.708 | 28.185 | 29.624 | 31.147 | 40.955 | 47.179 | 47.429 | 46.829 | 52.327 | 70.467 | 73.718 | 62.791 | 105.55 | 111.82 | 115.25 | 125.84 | 132.11 | 138.51 | 145.71 | 155.31 | 160.74 | 166.33 | 176.23 | 180.91 | 189
141 | 2015 | 1 | 6 | 20 | 18391 |  | MA | Bristol | 41.6728 | -70.9989 | Gas | 52026 | 1 | Dartmouth Power 1 | 0.0031053 | 0.010421 | 0.0062105 | 0.0031053 | 0.010421 | 0.030368 | 0.0031053 | 0.0031053 | 0.0093158 | 0 | 0 | 0.22742 | 0.13279 | 2.866 | 2.0493 | 2.3351 | 3.8982 | 1.4558 | 2.259 | 3.4203 | 4.3201 | 4.1754 | 4.5201 | 6.4674 | 6.1449 | 5.8437 | 6.9026 | 7.9651 | 7.3357 | 8.9238 | 10.4521 | 10.1519 | 13.1915 | 13.2162 | 14.7721 | 12.5242 | 18.989 | 18.4693 | 22.3953 | 20.7677 | 15.5792 | 17.2466 | 15.4378 | 17.8598 | 22.6736 | 28.409 | 33.6443 | 42.4395 | 52.4558 | 58.8189 | 60.2632 | 61.96 | 63.4211 | 65.1937 | 66.5116 | 68.8653 | 70.4021 | 72.3389 | 74.0737 | 75.7705 | 77.3158 | 78.8947
142 | 2015 | 1 | 6 | 21 | 16516 |  | NY | Suffolk | 40.9503 | -73.0786 | Gas | 2517 | UGT003 | Port Jefferson Energy Center UGT003 | 0 | 0 | 0 | 0 | 0 | 0 | 0 | 0 | 0 | 0 | 0 | 0 | 0 | 0 | 0 | 0 | 0 | 0.32758 | 0.29768 | 0.33032 | 1.1104 | 0.68758 | 1.3144 | 1.0331 | 1.8156 | 1.3495 | 1.4217 | 2.7629 | 3.7084 | 4.5766 | 5.0949 | 8.0023 | 10.2248 | 7.5311 | 12.4238 | 12.3819 | 15.3733 | 12.7679 | 13.4738 | 15.6918 | 12.5152 | 15.1158 | 15.1914 | 15.0511 | 15.818 | 20.5616 | 26.2481 | 31.4909 | 38.7475 | 40.0153 | 40.4535 | 40.9135 | 41.3033 | 41.9981 | 42.3661 | 42.7389 | 43.3466 | 43.8986 | 44.4216 | 44.8307 | 45.3004 | 45.7895
143 | 2015 | 1 | 6 | 22 | 14127 |  | CT | Hartford | 41.7639 | -72.6925 | Gas | 50498 | GT | Capitol District Energy Center GT | 0.047789 | 0.27137 | 0.10505 | 0.34126 | 0.32547 | 0.35074 | 0.46884 | 0.50674 | 0.43011 | 0 | 0.99811 | 4.0604 | 2.4442 | 2.7105 | 2.7998 | 4.8063 | 3.9478 | 6.3286 | 5.7105 | 5.8518 | 5.288 | 4.0423 | 5.3156 | 6.9968 | 6.4901 | 7.0227 | 7.4577 | 7.3149 | 5.6093 | 4.8411 | 7.4977 | 4.4865 | 7.6484 | 7.8053 | 7.8122 | 7.3204 | 7.8318 | 7.1547 | 7.9632 | 6.0347 | 9.2636 | 10.8354 | 12.0091 | 15.4926 | 21.9613 | 21.4135 | 28.6253 | 37.7318 | 47.4625 | 49.1347 | 49.8989 | 51.0074 | 51.7432 | 52.6179 | 53.4989 | 54.4337 | 55.8389 | 56.5842 | 57.1432 | 58.8832 | 59.4421 | 60.4211
144 | 2015 | 1 | 6 | 23 | 12420 |  | NY | Queens | 40.7869 | -73.9122 | Gas | 8906 | 52SH | Astoria Generating Station 52SH | 6.5777 | 6.7581 | 10.5074 | 12.3968 | 15.6813 | 15.2859 | 18.9144 | 19.4066 | 21.1431 | 3.6458 | 31.5769 | 42.1753 | 35.7431 | 41.6237 | 42.3463 | 38.275 | 31.9697 | 36.1058 | 32.0519 | 31.9444 | 33.7776 | 38.0827 | 39.2322 | 42.2323 | 38.2972 | 50.4784 | 55.2297 | 57.6113 | 30.5092 | 30.5874 | 40.7536 | 29.5916 | 34.1999 | 41.1176 | 50.7937 | 43.2181 | 56.0058 | 61.5339 | 45.9418 | 72.3468 | 39.2484 | 51.3896 | 46.3793 | 44.017 | 70.2383 | 92.3401 | 113.413 | 136.7881 | 241.4125 | 357.1078 | 357.5339 | 357.6888 | 357.8825 | 357.96 | 358.2312 | 358.4248 | 358.3474 | 358.4636 | 358.8122 | 358.8897 | 359.1996 | 359.3158
145 | 2015 | 1 | 7 | 0 | 11943 |  | NY | Queens | 40.7869 | -73.9122 | Gas | 8906 | 51RH | Astoria Generating Station 51RH | 5.6234 | 8.0824 | 10.5588 | 13.0526 | 14.4411 | 15.2559 | 17.6568 | 20.7717 | 21.4783 | 4.2649 | 29.8552 | 40.9291 | 34.7814 | 38.4219 | 40.8476 | 39.0183 | 34.5824 | 37.1751 | 34.3501 | 32.7619 | 31.9296 | 34.6278 | 39.6843 | 45.1308 | 39.8801 | 47.7295 | 50.2007 | 54.4042 | 31.4007 | 34.6099 | 42.4727 | 28.9872 | 35.364 | 40.3322 | 52.1328 | 42.4667 | 59.2504 | 59.6598 | 45.9231 | 64.7264 | 37.5274 | 54.0271 | 50.3037 | 44.1733 | 67.6656 | 95.1645 | 104.1075 | 142.4683 | 243.2518 | 356.7592 | 357.6501 | 357.6888 | 357.8051 | 358.0762 | 358.3861 | 358.3861 | 358.7735 | 358.8509 | 359.0059 | 359.0446 | 359.1608 | 359.3158
146 | 2015 | 1 | 7 | 1 | 11174 |  | NY | Suffolk | 40.7861 | -73.2931 | Gas | 55786 | CT01 | Edgewood Energy CT01 | 0 | 0 | 0 | 0 | 0 | 0 | 0 | 0 | 0 | 0 | 0 | 0.24505 | 0.43368 | 0.33116 | 1.0922 | 1.0372 | 0.29063 | 1.7918 | 1.6503 | 2.7833 | 0.73326 | 1.1937 | 0.91453 | 2.4884 | 2.3807 | 3.1867 | 3.4314 | 5.208 | 3.3237 | 5.7778 | 5.4636 | 4.9701 | 7.0054 | 7.2179 | 9.9591 | 9.3472 | 10.0849 | 12.6136 | 14.9049 | 17.2273 | 11.7414 | 14.6137 | 12.6331 | 14.5168 | 15.2023 | 18.8657 | 23.9573 | 29.0469 | 39.2478 | 43.3684 | 43.5452 | 43.7461 | 43.9471 | 44.1867 | 44.3441 | 44.5354 | 44.792 | 45.0196 | 45.0801 | 45.3488 | 45.5909 | 45.7895
147 | 2015 | 1 | 7 | 2 | 10748 |  | NY | Niagara | 43.1622 | -78.7453 | Gas | 54041 | 11854 | Lockport 011854 | 0 | 0 | 0 | 0 | 0 | 0 | 0 | 0 | 0 | 0 | 0 | 0 | 0.70579 | 0.70474 | 0.72629 | 1.2026 | 1.2634 | 0.88871 | 1.2709 | 2.2586 | 2.1578 | 0.50624 | 1.8622 | 1.8981 | 2.6228 | 3.2741 | 2.4002 | 1.5267 | 4.3298 | 2.8247 | 2.7762 | 4.148 | 5.3257 | 5.9539 | 4.6161 | 6.5885 | 4.5953 | 7.7494 | 8.8707 | 11.1888 | 17.3977 | 15.7579 | 18.0411 | 21.3076 | 24.6223 | 24.3506 | 22.9712 | 22.3946 | 26.9541 | 30.7985 | 31.9464 | 32.8952 | 33.8594 | 35.4778 | 37.6237 | 37.7446 | 39.6019 | 41.7078 | 42.1625 | 43.8966 | 45.1582 | 46.7632
148 | 2015 | 1 | 7 | 3 | 10437 |  | CT | Middlesex | 41.5544 | -72.5793 | Gas | 562 | 2 | Middletown 2 | 0.056474 | 0.062526 | 0 | 0 | 0.10489 | 0.10489 | 0.21787 | 0.13111 | 0.21584 | 0 | 0.41958 | 2.4932 | 1.3293 | 2.5537 | 5.4443 | 4.7968 | 5.8901 | 10.0257 | 5.743 | 9.5777 | 6.7455 | 8.9363 | 7.504 | 9.5697 | 6.8263 | 12.2608 | 11.69 | 13.4693 | 10.9577 | 10.8629 | 11.7324 | 6.0456 | 11.7809 | 10.4234 | 11.0889 | 11.5468 | 13.532 | 16.8643 | 19.3357 | 18.4462 | 24.4256 | 24.8732 | 29.7352 | 23.7294 | 36.0046 | 46.227 | 58.735 | 78.6728 | 77.4313 | 78.4451 | 78.9273 | 82.5224 | 86.5673 | 87.6749 | 91.6392 | 96.7271 | 97.4151 | 99.8764 | 104.0182 | 104.8091 | 109.6772 | 112.9737
149 | 2015 | 1 | 7 | 4 | 10802 |  | NY | Niagara | 43.1622 | -78.7453 | Gas | 54041 | 11856 | Lockport 011856 | 0 | 0 | 0 | 0 | 0 | 0 | 0 | 0 | 0 | 0 | 0 | 0 | 0.069605 | 0.63395 | 0.42711 | 0.95187 | 2.1767 | 1.2291 | 2.2999 | 1.3772 | 1.9968 | 4.2967 | 4.8747 | 3.946 | 3.9924 | 5.5247 | 4.7705 | 2.8727 | 6.2121 | 4.7539 | 3.4522 | 5.4364 | 5.7558 | 4.8397 | 3.403 | 6.2388 | 3.7737 | 7.0194 | 8.7777 | 11.5531 | 16.4936 | 13.123 | 14.1778 | 15.8697 | 15.4366 | 15.2933 | 16.2204 | 10.7243 | 13.6415 | 25.6627 | 27.8081 | 29.1651 | 29.8972 | 32.4189 | 32.9285 | 35.8958 | 37.4512 | 39.5278 | 40.313 | 42.8366 | 45.0588 | 46.7632
150 | 2015 | 1 | 7 | 5 | 12421 |  | NY | Queens | 40.7869 | -73.9122 | Gas | 8906 | 32SH | Astoria Generating Station 32SH | 1.9966 | 2.0918 | 3.5567 | 3.5112 | 3.954 | 6.1306 | 5.8472 | 5.6485 | 7.7589 | 2.9795 | 11.1753 | 9.9915 | 13.8833 | 21.5766 | 28.7716 | 27.7222 | 30.2632 | 28.0393 | 24.7849 | 31.3395 | 34.5991 | 30.1523 | 24.8268 | 28.9445 | 28.5636 | 34.2836 | 27.9966 | 27.8083 | 40.3802 | 39.8558 | 39.2051 | 44.5104 | 43.2788 | 44.4 | 53.2444 | 39.7377 | 61.6746 | 51.5372 | 70.1656 | 56.3914 | 68.3547 | 57.884 | 76.9919 | 78.9833 | 63.0962 | 65.7321 | 94.6857 | 120.2643 | 170.5032 | 276.2739 | 281.7097 | 284.1398 | 289.2941 | 302.0947 | 305.1211 | 312.4922 | 316.332 | 322.7303 | 326.4583 | 333.5956 | 341.0413 | 345.6842
151 | 2015 | 1 | 7 | 6 | 14884 |  | NY | Queens | 40.7869 | -73.9122 | Gas | 8906 | 31RH | Astoria Generating Station 31RH | 2.7249 | 2.4974 | 3.1595 | 4.5023 | 3.9726 | 5.7603 | 5.6402 | 6.8134 | 7.2935 | 3.2443 | 10.9766 | 9.9998 | 14.7836 | 22.8074 | 29.1316 | 27.7884 | 33.1435 | 28.7848 | 23.7892 | 31.2529 | 34.2101 | 32.5093 | 23.9036 | 28.4392 | 28.6874 | 33.7206 | 27.0098 | 29.0374 | 39.2669 | 38.5269 | 36.7689 | 41.714 | 44.1073 | 43.4441 | 49.4265 | 37.3162 | 60.3278 | 56.2683 | 70.0478 | 57.838 | 66.8699 | 54.9821 | 77.6853 | 80.5609 | 64.7741 | 63.1779 | 97.6155 | 114.2269 | 158.7536 | 276.8701 | 283.6926 | 282.1941 | 295.032 | 301.8712 | 309.3065 | 305.6531 | 316.9116 | 319.5922 | 327.0379 | 333.4838 | 339.7331 | 345.6842
152 | 2015 | 1 | 7 | 7 | 16352 |  | NY | Suffolk | 40.7861 | -73.2931 | Gas | 55786 | CT02 | Edgewood Energy CT02 | 0 | 0 | 0 | 0 | 0 | 0 | 0 | 0 | 0 | 0 | 0 | 0.078684 | 0.84008 | 0.16408 | 0.44016 | 0.30234 | 0.92771 | 0.90047 | 1.2132 | 1.2599 | 0.015658 | 0.60061 | 0.86716 | 2.5422 | 2.1749 | 2.6176 | 2.7156 | 4.0884 | 2.5527 | 5.5354 | 6.4064 | 4.6182 | 6.1703 | 6.3426 | 9.8658 | 9.2668 | 10.3267 | 10.6449 | 15.3235 | 15.8618 | 11.2515 | 15.3034 | 9.6318 | 12.8206 | 14.4753 | 19.5921 | 24.4466 | 28.2863 | 38.8658 | 41.8158 | 42.2215 | 42.6469 | 42.9933 | 43.4435 | 43.9036 | 44.334 | 44.7298 | 45.0365 | 45.4917 | 45.8875 | 46.3031 | 46.7632
153 | 2015 | 1 | 7 | 8 | 16308 |  | NY | Suffolk | 40.787 | -73.2933 | Gas | 7912 | BW01 | Brentwood BW01 | 0 | 0 | 0 | 0 | 0 | 0 | 0 | 0 | 0 | 0 | 0 | 0 | 0 | 0 | 0.53737 | 0.63053 | 1.7226 | 1.4378 | 2.1449 | 1.6252 | 3.4845 | 1.6627 | 1.8256 | 4.4413 | 3.1574 | 3.9798 | 4.204 | 5.3143 | 4.5427 | 2.5948 | 5.8248 | 5.7492 | 6.1551 | 6.1626 | 8.262 | 7.2601 | 12.4618 | 7.7483 | 10.9699 | 11.5697 | 12.5298 | 14.6595 | 9.56 | 9.9692 | 10.8557 | 13.4278 | 15.3099 | 26.0574 | 40.9743 | 43.6251 | 44.0003 | 43.4943 | 44.0076 | 44.0947 | 44.1214 | 44.5499 | 44.7654 | 44.8404 | 45.0196 | 45.3367 | 45.5353 | 45.7895
154 | 2015 | 1 | 7 | 9 | 16013 |  | NY | Suffolk | 40.9503 | -73.0786 | Oil | 2517 | 3 | Port Jefferson Energy Center 3 | 1.498 | 1.58 | 2.586 | 2.454 | 3.548 | 4.642 | 3.848 | 4.36 | 4.492 | 0 | 7.188 | 5.828 | 8.652 | 9.302 | 5.626 | 6.92 | 7.566 | 9.804 | 7.996 | 13.344 | 10.552 | 16.206 | 18.34 | 18.104 | 14.804 | 17.498 | 17.832 | 17.322 | 16.592 | 17.888 | 21.628 | 18.924 | 19.104 | 22.34 | 25.756 | 26.508 | 27.388 | 19.274 | 32.446 | 37.672 | 25.602 | 25.306 | 24.02 | 22.136 | 31.704 | 29.522 | 34.124 | 58.782 | 114.138 | 137.612 | 139.07 | 144.89 | 146.63 | 149.97 | 158.732 | 159.798 | 163.42 | 169.978 | 170.464 | 178.474 | 181.342 | 186
155 | 2015 | 1 | 7 | 10 | 16418 |  | NY | Kings | 40.663 | -74 | Gas | 7910 | 2301 | 23rd and 3rd 2301 | 0 | 0 | 0 | 0 | 0 | 0 | 0 | 0 | 0 | 0 | 0 | 0.72284 | 0.36142 | 0.28111 | 0.47247 | 0.35558 | 0.27447 | 0.30053 | 0.11542 | 0.43416 | 0 | 0.21263 | 0.82179 | 0.90821 | 1.6476 | 0.51847 | 0.64521 | 1.7332 | 1.4916 | 3.848 | 2.9749 | 4.2778 | 3.7138 | 4.4783 | 5.5231 | 5.4138 | 7.6936 | 6.8632 | 7.1379 | 9.8603 | 13.2356 | 16.8181 | 17.2285 | 19.4293 | 23.0717 | 27.6136 | 29.3217 | 34.1365 | 39.5755 | 40.1579 | 40.84 | 41.3099 | 41.9011 | 42.712 | 43.4396 | 44.0762 | 44.4779 | 45.2434 | 45.8876 | 46.3802 | 47.1608 | 47.7368
156 | 2015 | 1 | 7 | 11 | 16773 |  | NY | Richmond | 40.6188 | -74.069 | Gas | 8053 | PT01 | Pouch Terminal PT01 | 0 | 0 | 0 | 0 | 0 | 0 | 0 | 0 | 0 | 0 | 0 | 0.63295 | 0.18084 | 0 | 0.081263 | 0.36168 | 0.18084 | 0.052526 | 0.018105 | 0.18084 | 0.16147 | 0.429 | 0.23847 | 0.74726 | 1.9187 | 2.7752 | 2.0652 | 2.468 | 2.5744 | 2.9647 | 4.2228 | 5.2289 | 3.8707 | 3.5377 | 6.8002 | 6.4649 | 8.7136 | 9.189 | 9.6112 | 8.9622 | 12.1212 | 13.6312 | 17.2201 | 15.1768 | 19.4744 | 29.0605 | 29.9062 | 34.0863 | 45.3111 | 46.2943 | 46.3853 | 46.5469 | 46.6227 | 46.7137 | 46.8703 | 47.0143 | 47.1558 | 47.2366 | 47.3655 | 47.4691 | 47.5802 | 47.7368
157 | 2015 | 1 | 7 | 12 | 16825 |  | NY | Suffolk | 40.9503 | -73.0786 | Gas | 2517 | UGT002 | Port Jefferson Energy Center UGT002 | 0 | 0 | 0 | 0 | 0 | 0 | 0 | 0 | 0 | 0 | 0 | 0 | 0 | 0 | 0 | 0 | 0.063395 | 0.056105 | 0.33189 | 0.4875 | 1.3423 | 0.41882 | 1.1989 | 1.1628 | 1.0961 | 1.2424 | 2.4065 | 3.1216 | 1.7913 | 1.7048 | 2.2287 | 3.8369 | 4.8109 | 2.1744 | 5.7303 | 7.3559 | 8.6069 | 8.1935 | 8.6023 | 12.8489 | 10.1107 | 12.9757 | 11.7157 | 12.0091 | 14.0252 | 16.9409 | 20.4824 | 25.7324 | 35.5554 | 33.6663 | 35.9075 | 35.5318 | 37.2545 | 37.2921 | 38.6938 | 39.5114 | 40.0977 | 40.6063 | 42.1337 | 43.096 | 43.9249 | 44.8158
158 | 2015 | 1 | 7 | 13 | 16797 |  | NY | Kings | 40.663 | -74 | Gas | 7910 | 2302 | 23rd and 3rd 2302 | 0 | 0 | 0 | 0 | 0 | 0 | 0 | 0 | 0 | 0 | 0 | 0.69895 | 0.12568 | 0.21147 | 0.039684 | 0.079368 | 0.48947 | 0.23458 | 0.11905 | 0.19137 | 0.097737 | 0.30116 | 0.39579 | 0.634 | 1.4376 | 1.432 | 1.1024 | 0.78537 | 1.8178 | 2.9002 | 3.2346 | 3.01 | 2.4875 | 4.2175 | 6.2384 | 5.3777 | 6.6409 | 7.2937 | 6.7811 | 7.9591 | 10.0529 | 12.7894 | 14.0656 | 19.0088 | 21.7739 | 27.3079 | 29.1783 | 33.7815 | 41.6433 | 41.8947 | 41.8947 | 41.8947 | 41.8947 | 41.8947 | 41.8947 | 41.8947 | 41.8947 | 41.8947 | 41.8947 | 41.8947 | 41.8947 | 41.8947
159 | 2015 | 1 | 7 | 14 | 16925 |  | ME | Oxford | 44.5303 | -70.5219 | Gas | 55100 | 1 | Rumford Power 1 | 0 | 0 | 0.28784 | 0.47842 | 0.14095 | 0.44468 | 0.60942 | 0.50026 | 0.99058 | 0 | 0.79011 | 10.0524 | 7.0431 | 3.2993 | 6.2153 | 7.7954 | 4.0359 | 5.4929 | 9.3576 | 9.9968 | 4.2045 | 8.0317 | 6.3542 | 21.2978 | 16.9087 | 31.7489 | 27.9435 | 25.8991 | 13.5005 | 17.9232 | 19.1955 | 33.2895 | 34.1548 | 27.8921 | 41.8468 | 45.4199 | 47.6691 | 32.7832 | 30.8817 | 38.3392 | 23.6104 | 39.4825 | 40.7253 | 41.8547 | 61.2091 | 71.1161 | 72.1346 | 142.4323 | 199.0669 | 205.8918 | 210.5604 | 212.4362 | 219.2863 | 222.2737 | 228.5263 | 232.2223 | 236.6686 | 238.7806 | 245.7419 | 248.6181 | 253.9815 | 258.0526
160 | 2015 | 1 | 7 | 15 | 17790 |  | NY | Clinton | 44.7132 | -73.4557 | Gas | 54574 | 1 | Saranac Power Partners, LP 00001 | 0.63705 | 0.65632 | 0.84568 | 0.714 | 1.2447 | 1.6571 | 1.6632 | 1.8069 | 1.8718 | 0 | 3.3587 | 7.0762 | 5.4777 | 5.6461 | 4.0839 | 4.1703 | 3.7448 | 3.7551 | 1.6572 | 5.3059 | 5.4051 | 10.444 | 9.5663 | 6.8172 | 6.4516 | 6.7302 | 10.462 | 10.5271 | 13.3372 | 10.2099 | 13.2399 | 11.6617 | 10.5006 | 12.8365 | 11.2046 | 17.3303 | 13.6671 | 18.0901 | 23.4272 | 26.8017 | 37.9579 | 33.1578 | 29.9309 | 43.0011 | 36.0958 | 34.0249 | 39.4205 | 32.8456 | 32.1046 | 86.0156 | 88.3661 | 93.9362 | 103.8615 | 104.3023 | 112.4933 | 117.2722 | 122.0897 | 127.524 | 132.4731 | 139.1952 | 144.6853 | 150.9474
161 | 2015 | 1 | 7 | 16 | 18848 |  | NY | Erie | 42.97 | -78.93 | Coal | 2549 | 68 | Huntley Power 68 | 0 | 0.083316 | 0.16663 | 0.15695 | 0.24995 | 0.16663 | 0.41658 | 0.28484 | 0.16663 | 0 | 0.49989 | 5.8014 | 11.3274 | 7.4566 | 12.3681 | 10.7439 | 11.5502 | 7.0629 | 5.3774 | 8.9269 | 13.1733 | 10.1098 | 12.0256 | 9.5844 | 11.3745 | 11.1361 | 13.2085 | 18.3116 | 27.4325 | 21.9154 | 17.5472 | 17.8889 | 15.5774 | 20.0374 | 16.1997 | 21.1771 | 11.1894 | 18.0886 | 20.1499 | 17.1429 | 14.5836 | 24.1169 | 18.1133 | 28.7834 | 26.5852 | 45.4169 | 41.3555 | 37.3055 | 65.7708 | 100.5465 | 105.1453 | 113.5352 | 121.5392 | 124.4586 | 134.3164 | 137.6193 | 145.2013 | 151.8336 | 157.5171 | 166.5634 | 172.1035 | 180.1579
162 | 2015 | 1 | 7 | 17 | 20658 |  | CT | Middlesex | 41.5544 | -72.5793 | Gas | 562 | 3 | Middletown 3 | 0 | 0 | 0 | 0 | 0 | 0 | 0 | 0 | 0 | 0 | 0 | 2.4746 | 4.1237 | 2.6737 | 9.2815 | 7.4753 | 10.8065 | 16.5119 | 12.7023 | 13.5826 | 13.1691 | 9.0743 | 10.4582 | 14.0357 | 13.7464 | 9.4808 | 11.4478 | 18.4411 | 14.685 | 19.4399 | 16.9647 | 14.0798 | 15.3087 | 16.0881 | 18.5093 | 12.786 | 18.8753 | 27.7618 | 34.727 | 26.6279 | 28.5354 | 35.5962 | 48.3568 | 54.0315 | 65.5568 | 74.4043 | 108.345 | 151.1297 | 164.0561 | 199.0474 | 202.0079 | 203.4171 | 204.6961 | 206.1526 | 207.9882 | 210.25 | 212.2513 | 213.4474 | 214.5487 | 217.4145 | 218.6342 | 220.0789
163 | 2015 | 1 | 7 | 18 | 21640 |  | NY | Niagara | 43.3561 | -78.6039 | Coal | 6082 | 1 | Somerset Operating Company (Kintigh) 1 | 0 | 0 | 0 | 0 | 0 | 0 | 0 | 0 | 0 | 0 | 0 | 0 | 0 | 0 | 0 | 0.15803 | 2.8974 | 7.4521 | 4.7408 | 12.9477 | 7.7657 | 29.8405 | 33.2876 | 30.3962 | 60.02 | 42.2635 | 50.1726 | 20.9595 | 55.1786 | 54.1875 | 31.7186 | 36.6014 | 47.9449 | 53.0844 | 44.5634 | 72.0614 | 67.4173 | 100.5555 | 125.9053 | 111.1746 | 156.9436 | 159.8436 | 163.2966 | 215.2536 | 184.2653 | 172.1277 | 168.4517 | 136.0768 | 243.2962 | 512.2777 | 527.9454 | 525.6773 | 554.9191 | 555.0586 | 576.6934 | 578.1938 | 599.1656 | 601.2593 | 611.8673 | 621.9518 | 636.9566 | 646.5526
164 | 2015 | 1 | 7 | 19 | 21228 |  | MA | Hampden | 42.1977 | -72.5103 | Oil | 6081 | 1 | Stony Brook 001 | 0 | 0 | 0 | 0 | 0 | 0 | 0 | 0 | 0 | 0 | 0 | 0.59682 | 0.17471 | 0.049789 | 0.27945 | 0.23295 | 0.17471 | 0.46803 | 0.45416 | 1.1118 | 0.87026 | 0.52413 | 1.6902 | 1.2984 | 0.69239 | 1.4207 | 2.1426 | 2.7634 | 2.5155 | 2.217 | 4.7293 | 1.4792 | 3.8211 | 4.9215 | 4.2299 | 4.8541 | 6.2143 | 10.4055 | 13.8986 | 12.3259 | 15.1011 | 14.1019 | 20.3894 | 21.7948 | 30.8921 | 39.7662 | 48.8715 | 56.2427 | 61.6668 | 65.3159 | 67.1154 | 68.8966 | 70.3619 | 72.1752 | 72.8254 | 75.2568 | 77.5875 | 78.1827 | 80.2936 | 82.1527 | 84.3277 | 85.7105
165 | 2015 | 1 | 7 | 20 | 20677 |  | CT | New Haven | 41.4486 | -72.8358 | Gas | 55517 | CT05 | Wallingford Energy, LLC CT05 | 0.012605 | 0 | 0.043263 | 0.0022895 | 0.030368 | 0.045553 | 0.0022895 | 0.052421 | 0.0045789 | 0 | 0.0068684 | 0.8295 | 0.43034 | 0.93292 | 1.4673 | 1.814 | 1.1272 | 2.5515 | 2.6314 | 1.7461 | 0.98937 | 1.018 | 2.3423 | 3.0962 | 1.1558 | 3.1509 | 3.4257 | 6.1025 | 2.7097 | 2.7395 | 2.6627 | 2.2392 | 4.4707 | 2.5349 | 5.8922 | 5.1615 | 4.8469 | 6.8071 | 3.9346 | 5.4715 | 5.7629 | 4.2521 | 6.6463 | 6.1973 | 7.7701 | 8.9342 | 10.7935 | 20.9822 | 20.3624 | 28.3962 | 30.5753 | 31.1369 | 33.2997 | 36.2467 | 37.7175 | 37.5104 | 40.5319 | 41.6517 | 43.4176 | 44.9268 | 46.8664 | 48.7105
166 | 2015 | 1 | 7 | 21 | 19150 |  | NY | Broome | 42.1073 | -75.9283 | Gas | 55600 | 1 | Binghamton Cogen Plant 1 | 0 | 0 | 0 | 0 | 0 | 0 | 0 | 0 | 0 | 0 | 0 | 0 | 0.011184 | 0 | 0.038632 | 0 | 0 | 0.089921 | 0.40861 | 0.40955 | 0.13911 | 0.95729 | 0.24182 | 1.7666 | 2.1305 | 2.8618 | 2.8534 | 0.95939 | 4.1413 | 4.5634 | 2.7982 | 2.969 | 3.744 | 3.5737 | 2.2722 | 3.7204 | 4.0974 | 5.8307 | 5.555 | 6.5978 | 9.5974 | 8.4958 | 11.9544 | 15.6546 | 10.9126 | 11.0828 | 7.1975 | 12.5707 | 22.1091 | 32.8324 | 34.1871 | 35.3749 | 36.1371 | 36.423 | 38.1416 | 39.0857 | 40.9536 | 41.5765 | 42.6758 | 44.47 | 45.7543 | 46.7632
167 | 2015 | 1 | 7 | 22 | 16963 |  | CT | New Haven | 41.4486 | -72.8358 | Gas | 55517 | CT03 | Wallingford Energy, LLC CT03 | 0 | 0 | 0 | 0 | 0 | 0 | 0 | 0 | 0 | 0 | 0 | 0.70389 | 0.31326 | 0.66568 | 0.82032 | 0.878 | 0.86874 | 1.0563 | 1.0893 | 1.1847 | 0.32389 | 1.1249 | 0.53011 | 2.5286 | 1.1781 | 1.8654 | 2.6929 | 4.4769 | 1.6342 | 2.9153 | 2.3617 | 3.5578 | 4.8504 | 3.9901 | 4.1486 | 5.4416 | 6.1251 | 7.5372 | 5.3887 | 5.6476 | 6.386 | 4.0249 | 5.7484 | 6.2712 | 8.1872 | 8.5621 | 11.7894 | 19.1259 | 19.1422 | 29.1837 | 30.9397 | 32.4705 | 34.4991 | 36.0601 | 36.9237 | 38.8791 | 39.706 | 42.714 | 44.0529 | 46.3425 | 47.7658 | 49.6842
168 | 2015 | 1 | 7 | 23 | 15324 |  | CT | New Haven | 41.4486 | -72.8358 | Gas | 55517 | CT01 | Wallingford Energy, LLC CT01 | 0 | 0 | 0 | 0 | 0 | 0 | 0 | 0 | 0 | 0 | 0 | 0.38011 | 0.27411 | 0.24021 | 0.60484 | 0.95053 | 0.53284 | 1.2802 | 1.2074 | 0.672 | 0.65684 | 1.1104 | 1.1182 | 2.7668 | 1.0826 | 2.1916 | 2.37 | 4.3643 | 1.4856 | 2.1916 | 2.6687 | 2.4595 | 4.3336 | 3.084 | 4.6345 | 5.7167 | 5.6877 | 6.1876 | 5.8991 | 4.9306 | 4.0084 | 3.5916 | 3.5665 | 6.2257 | 7.8272 | 7.7982 | 11.5414 | 19.7395 | 20.0964 | 28.7928 | 30.9072 | 31.9388 | 33.0759 | 35.0125 | 36.5101 | 38.1832 | 40.2598 | 42.254 | 43.6756 | 45.8648 | 48.2521 | 49.6842
169 | 2015 | 1 | 8 | 0 | 14304 |  | NY | Nassau | 40.6447 | -73.5683 | Gas | 2679 | 5 | Freeport Power Plant No. 2 5 | 0 | 0 | 0 | 0 | 0 | 0 | 0 | 0 | 0 | 0 | 0 | 0 | 0 | 0 | 0.24095 | 0 | 0 | 0.080316 | 0.17753 | 0.14321 | 0.0067895 | 0.12805 | 0 | 0.15453 | 0.022632 | 0 | 0.20079 | 0.669 | 0.279 | 0.27037 | 1.1427 | 1.2664 | 2.5877 | 2.7574 | 3.0701 | 4.7261 | 3.4005 | 2.9071 | 6.4031 | 8.7238 | 9.9848 | 8.8688 | 8.0829 | 11.6971 | 15.2224 | 15.0636 | 18.1986 | 26.6939 | 39.7361 | 42.6842 | 43.0834 | 43.5583 | 43.9322 | 44.4021 | 44.776 | 45.1297 | 45.6956 | 46.0038 | 46.4989 | 46.9335 | 47.3023 | 47.7368
170 | 2015 | 1 | 8 | 1 | 13180 |  | NY | Richmond | 40.5915 | -74.2027 | Gas | 2490 | 30 | Arthur Kill 30 | 2.2761 | 2.0865 | 2.9959 | 3.5986 | 2.6248 | 4.4957 | 5.9029 | 6.8989 | 6.2558 | 0 | 8.9551 | 12.3645 | 10.6045 | 15.0135 | 9.6649 | 9.0621 | 15.5378 | 15.3644 | 18.6487 | 18.6948 | 20.7227 | 27.1562 | 34.1242 | 25.7634 | 21.5498 | 15.7213 | 15.832 | 21.4345 | 27.3017 | 27.8156 | 33.3275 | 24.6021 | 28.2837 | 23.9648 | 27.9892 | 31.7091 | 22.4288 | 34.1624 | 44.5395 | 34.3581 | 36.4848 | 51.6545 | 62.2972 | 51.6785 | 84.2955 | 92.6267 | 97.7115 | 123.1745 | 257.0906 | 396.7527 | 404.5111 | 412.2956 | 419.5297 | 426.6327 | 434.1027 | 437.7722 | 446.3168 | 457.7184 | 464.5594 | 469.3297 | 478.2151 | 485.8947
171 | 2015 | 1 | 8 | 2 | 13183 |  | CT | New Haven | 41.4486 | -72.8358 | Gas | 55517 | CT02 | Wallingford Energy, LLC CT02 | 0 | 0 | 0 | 0 | 0 | 0 | 0 | 0 | 0 | 0 | 0 | 0.60429 | 0.25845 | 0.48137 | 0.41058 | 0.57734 | 0.612 | 1.0604 | 0.57018 | 0.63953 | 1.8449 | 0.52689 | 0.24211 | 2.4291 | 1.2043 | 1.9395 | 2.8252 | 4.5845 | 1.9953 | 1.5996 | 1.6172 | 2.1042 | 3.2033 | 3.7515 | 3.8116 | 3.8899 | 5.3778 | 5.7492 | 5.797 | 5.0535 | 4.6603 | 3.3595 | 5.3064 | 4.2271 | 7.1276 | 8.1872 | 9.9144 | 18.4054 | 19.889 | 28.0223 | 28.8552 | 32.424 | 32.5194 | 34.5902 | 36.3052 | 37.086 | 40.0304 | 41.5368 | 43.6004 | 45.0726 | 46.8807 | 48.7105
172 | 2015 | 1 | 8 | 3 | 13261 |  | CT | New Haven | 41.4486 | -72.8358 | Gas | 55517 | CT04 | Wallingford Energy, LLC CT04 | 0 | 0 | 0 | 0 | 0 | 0 | 0 | 0 | 0 | 0 | 0 | 0 | 0.19197 | 0.68108 | 0.38795 | 1.9627 | 0.55184 | 0.70942 | 0.54211 | 0.19908 | 1.6194 | 0.67274 | 0.54813 | 1.2286 | 1.4925 | 1.0231 | 2.9687 | 4.8948 | 0.85411 | 1.4117 | 1.8441 | 2.5412 | 3.9231 | 3.7667 | 4.781 | 3.1822 | 5.2982 | 5.5343 | 5.2237 | 5.8718 | 4.6271 | 4.0555 | 5.2715 | 4.5514 | 7.2494 | 9.2053 | 11.3275 | 19.057 | 19.9088 | 36.5425 | 37.3316 | 38.356 | 39.0999 | 40.0787 | 41.1435 | 42.5137 | 43.6685 | 44.5651 | 45.6812 | 46.2672 | 47.4836 | 48.7105
173 | 2015 | 1 | 8 | 4 | 14028 |  | ME | Cumberland | 43.75 | -70.1569 | Oil | 1507 | 4 | William F Wyman 4 | 0 | 0 | 0 | 0 | 0 | 0 | 0 | 0 | 0 | 0 | 0 | 0 | 0.3295 | 0.45089 | 0.86645 | 0.18676 | 2.1478 | 1.899 | 2.7241 | 2.6014 | 3.5946 | 12.5527 | 9.0628 | 13.9094 | 22.5134 | 19.0388 | 28.1817 | 11.4054 | 30.1241 | 31.0886 | 16.4728 | 33.3952 | 37.0992 | 33.6593 | 21.3334 | 49.147 | 34.6219 | 68.0624 | 76.1021 | 100.4498 | 107.5309 | 81.8731 | 101.1508 | 142.7805 | 97.1961 | 114.4179 | 143.745 | 91.5877 | 87.8496 | 254.3488 | 269.4203 | 309.7859 | 323.9982 | 337.9083 | 379.1384 | 405.2891 | 443.4042 | 478.1602 | 508.6926 | 538.678 | 571.3288 | 605.6579
174 | 2015 | 1 | 8 | 5 | 15357 |  | NY | Kings | 40.7168 | -73.9665 | Gas | 7915 | NO1 | North 1st NO1 | 0 | 0 | 0 | 0 | 0 | 0 | 0 | 0 | 0 | 0 | 0 | 0 | 0 | 0.049368 | 0.54947 | 0.30337 | 0.045789 | 0.28863 | 0.20474 | 0.083684 | 0 | 0.47705 | 0.63116 | 0.47274 | 1.2617 | 1.2661 | 0.89032 | 0.89211 | 1.7694 | 1.5767 | 2.1815 | 2.2202 | 1.4824 | 2.0225 | 4.2649 | 3.7279 | 3.6417 | 2.4931 | 4.9931 | 4.5966 | 7.1319 | 6.2905 | 6.8711 | 6.0055 | 8.6512 | 11.3692 | 14.1563 | 24.7389 | 42.7956 | 44.8453 | 44.9106 | 44.9663 | 45.0607 | 45.1309 | 45.1866 | 45.2811 | 45.3488 | 45.4578 | 45.5353 | 45.6539 | 45.7047 | 45.7895
175 | 2015 | 1 | 8 | 6 | 17444 |  | MA | Hampden | 42.1977 | -72.5103 | Oil | 6081 | 3 | Stony Brook 003 | 0 | 0 | 0 | 0 | 0 | 0 | 0 | 0 | 0 | 0 | 0 | 0.48297 | 0.056921 | 0.10242 | 0.12032 | 0.11384 | 0.34476 | 0.522 | 0 | 0.28461 | 0.78795 | 0.10566 | 0.36142 | 0.87447 | 0.14392 | 0.92616 | 0.73626 | 2.1106 | 1.2458 | 0 | 2.4747 | 0.85734 | 1.6973 | 3.6849 | 6.9866 | 4.1455 | 4.8835 | 4.2758 | 5.0587 | 7.4684 | 9.3735 | 6.0008 | 15.5122 | 12.5006 | 19.6102 | 22.7479 | 39.5719 | 51.375 | 62.7751 | 66.0608 | 67.6266 | 69.1387 | 70.9953 | 71.9974 | 73.2053 | 74.7129 | 76.7618 | 77.7863 | 79.2537 | 80.5466 | 82.1213 | 83.7632
176 | 2015 | 1 | 8 | 7 | 19538 |  | NY | Tompkins | 42.6028 | -76.6336 | Coal | 2535 | 1 | Cayuga Operating Company, LLC 1 | 0.29153 | 0.2565 | 0.205 | 0.36982 | 0.59645 | 0.21942 | 0.59645 | 1.8717 | 1.4164 | 0 | 1.3031 | 5.608 | 7.4808 | 12.3781 | 12.8952 | 10.0551 | 11.8589 | 13.302 | 10.1283 | 11.4622 | 8.7674 | 8.5995 | 11.7856 | 7.5127 | 7.4633 | 9.8244 | 8.2358 | 7.4293 | 7.7374 | 8.3688 | 12.6634 | 8.0083 | 10.4929 | 13.95 | 14.6052 | 19.4343 | 23.3579 | 28.6145 | 22.6606 | 27.8583 | 14.5679 | 14.434 | 12.3933 | 8.7189 | 8.6983 | 6.8832 | 9.4781 | 9.2247 | 1.9047 | 0 | 17.2954 | 23.4616 | 42.2609 | 52.6382 | 61.5114 | 75.4982 | 87.9809 | 104.0732 | 110.0889 | 126.0308 | 138.0624 | 150.3947
177 | 2015 | 1 | 8 | 8 | 20219 |  | NY | Nassau | 40.6169 | -73.6486 | Gas | 2511 | U00017 | E F Barrett U00017 | 0.020342 | 0.071421 | 0.064132 | 0 | 0.082263 | 0.040026 | 0.1015 | 0.067447 | 0.11987 | 0 | 0.205 | 0.25453 | 0.19968 | 0.40076 | 0.27642 | 0.70111 | 0.72926 | 0.35855 | 1.2239 | 0.44361 | 0.747 | 1.0619 | 1.1081 | 0.93145 | 1.4257 | 0.94253 | 1.0376 | 0.8225 | 0.36782 | 1.2821 | 1.4726 | 1.5564 | 1.3997 | 1.3413 | 1.393 | 1.6436 | 1.0274 | 1.5746 | 2.4609 | 2.3467 | 1.9273 | 1.8581 | 1.3811 | 1.644 | 1.7208 | 1.7671 | 2.7659 | 3.0668 | 5.83 | 11.807 | 12.5103 | 13.4612 | 14.1277 | 15.1361 | 15.7706 | 16.3675 | 17.2883 | 18.353 | 18.9906 | 19.8264 | 20.5328 | 21.4474
178 | 2015 | 1 | 8 | 9 | 19909 |  | NY | Nassau | 40.6169 | -73.6486 | Gas | 2511 | U00016 | E F Barrett U00016 | 0.0048684 | 0.061921 | 0.052184 | 0.097079 | 0.078947 | 0.155 | 0.064132 | 0.14837 | 0.17558 | 0 | 0.21716 | 0.18708 | 0.26403 | 0.25613 | 0.18711 | 0.71474 | 0.63087 | 0.47839 | 1.2312 | 0.31889 | 0.86289 | 1.094 | 1.2394 | 1.0329 | 1.1984 | 0.98321 | 0.81429 | 0.99668 | 0.38371 | 1.2881 | 1.5058 | 1.1727 | 1.4664 | 1.3659 | 1.364 | 1.8784 | 1.4436 | 1.7862 | 1.9977 | 2.2342 | 1.6834 | 1.6777 | 1.2756 | 1.8371 | 1.8544 | 1.7644 | 2.6711 | 3.0363 | 5.6456 | 11.8877 | 13.1079 | 13.1386 | 14.1322 | 15.2037 | 15.6799 | 16.7708 | 17.3804 | 17.9124 | 18.8763 | 19.7928 | 20.5306 | 21.4474
179 | 2015 | 1 | 8 | 10 | 19806 |  | NY | Niagara | 43.0483 | -78.8539 | Gas | 54131 | NTCT1 | Fortistar North Tonawanda Inc NTCT1 | 0 | 0 | 0 | 0 | 0 | 0 | 0 | 0 | 0 | 0 | 0 | 0 | 0 | 0 | 0 | 0 | 0 | 0 | 0 | 0 | 0.013842 | 0.36834 | 0.43084 | 0.88282 | 0.46963 | 0.55289 | 0.89121 | 0.67968 | 1.1492 | 1.3678 | 1.0284 | 1.6308 | 1.6673 | 1.6849 | 0.92489 | 3.2063 | 4.1697 | 2.2912 | 5.4821 | 3.6747 | 3.4696 | 5.7548 | 4.7003 | 8.2359 | 8.0185 | 9.7341 | 14.9478 | 16.395 | 27.8377 | 31.248 | 31.3512 | 33.2374 | 34.3187 | 34.6135 | 37.2232 | 37.4092 | 38.6938 | 39.6183 | 40.8488 | 42.3042 | 43.7808 | 44.8158
180 | 2015 | 1 | 8 | 11 | 19729 |  | NY | Queens | 40.7539 | -73.9506 | Gas | 7909 | VB01 | Vernon Boulevard VB01 | 0 | 0 | 0 | 0 | 0 | 0 | 0 | 0 | 0 | 0 | 0 | 0 | 0 | 0 | 0.042842 | 0 | 0.11829 | 0 | 0 | 0.11189 | 0.28837 | 0.16368 | 0.37453 | 0.73371 | 0.94087 | 1.7481 | 1.8735 | 1.1364 | 1.83 | 0.35487 | 2.1621 | 0.98139 | 2.7241 | 1.4017 | 3.6771 | 4.6955 | 5.0877 | 5.5168 | 6.7589 | 5.6107 | 4.7517 | 6.1319 | 4.2568 | 5.3597 | 5.5227 | 6.7438 | 5.0618 | 15.2808 | 35.5878 | 40.9211 | 40.9211 | 40.9211 | 40.9211 | 40.9211 | 40.9211 | 40.9211 | 40.9211 | 40.9211 | 40.9211 | 40.9211 | 40.9211 | 40.9211
181 | 2015 | 1 | 8 | 12 | 18994 |  | ME | Penobscot | 44.8236 | -68.7106 | Gas | 55068 | 2 | Maine Independence Station 2 | 0.065605 | 0.17537 | 0.40089 | 0.48376 | 0.12158 | 0.50321 | 0.12921 | 0.43579 | 0.53411 | 0 | 1.5418 | 0.86776 | 1.3724 | 2.5075 | 1.6227 | 1.8758 | 2.2151 | 0.8425 | 1.4846 | 1.7633 | 1.2221 | 2.6556 | 6.4981 | 4.1787 | 5.9075 | 8.6267 | 5.2709 | 8.3277 | 7.2226 | 5.4079 | 7.8465 | 9.9804 | 6.3269 | 14.1649 | 19.4041 | 14.8819 | 17.4618 | 16.7009 | 20.2578 | 20.3118 | 13.7138 | 20.5709 | 10.5641 | 11.1901 | 13.7107 | 22.5293 | 17.867 | 48.1241 | 102.6669 | 124.9295 | 127.8286 | 133.6846 | 138.1922 | 141.0721 | 145.3677 | 151.2912 | 156.9545 | 159.8055 | 164.3997 | 169.3889 | 174.9656 | 179.1842
182 | 2015 | 1 | 8 | 13 | 18176 |  | NY | Niagara | 43.0804 | -79.0082 | Coal | 50202 | 1 | Niagara Generation, LLC 1 | 0 | 0 | 0.057421 | 0.057421 | 0.047158 | 0.098421 | 0 | 0.075868 | 0.10253 | 0 | 0.14355 | 0.773 | 1.2504 | 0.71132 | 1.3141 | 2.5014 | 2.5403 | 2.2736 | 2.1794 | 2.2407 | 2.1175 | 3.3231 | 2.5891 | 3.5301 | 2.7651 | 3.1407 | 3.0215 | 2.415 | 4.4463 | 4.5574 | 2.4274 | 4.4755 | 4.1813 | 4.0082 | 3.3994 | 3.7066 | 3.0815 | 2.8861 | 4.9798 | 4.1987 | 6.1804 | 5.3684 | 4.2267 | 5.289 | 3.603 | 2.3671 | 1.8281 | 1.0374 | 0 | 0 | 3.9753 | 6.3137 | 10.1332 | 13.29 | 17.8889 | 19.4479 | 23.3452 | 25.7226 | 29.2692 | 32.582 | 36.0117 | 38.9737
183 | 2015 | 1 | 8 | 14 | 17659 |  | ME | Penobscot | 44.8236 | -68.7106 | Gas | 55068 | 1 | Maine Independence Station 1 | 0.10853 | 0.19768 | 0.43026 | 0.34879 | 0.51158 | 0.79258 | 0.51942 | 0.70542 | 0.87789 | 0 | 1.1511 | 0.94784 | 0.54447 | 1.5756 | 0.88358 | 1.4341 | 1.3878 | 1.7189 | 2.4649 | 0.63947 | 2.157 | 3.9198 | 2.2864 | 4.8614 | 7.2577 | 10.8338 | 10.9277 | 9.6623 | 6.5956 | 5.4853 | 6.0103 | 9.1352 | 10.7159 | 11.0568 | 10.4681 | 8.3236 | 8.2303 | 8.9975 | 6.0046 | 12.2386 | 7.5387 | 18.7085 | 10.8267 | 23.1465 | 23.6919 | 33.6104 | 31.0379 | 56.3327 | 76.8337 | 110.1992 | 115.3996 | 121.8686 | 128.6282 | 133.9448 | 139.1065 | 143.7259 | 150.7857 | 155.3373 | 164.0046 | 167.3651 | 174.5314 | 180.1579
184 | 2015 | 1 | 8 | 15 | 17921 |  | NY | Genesee | 42.9828 | -78.1592 | Gas | 54593 | 1 | Batavia Energy 1 | 0.11405 | 0.19389 | 0.32474 | 0.43342 | 0.56055 | 0.25192 | 0.87392 | 0.82155 | 0.86518 | 0 | 1.6868 | 0.82287 | 0.20263 | 1.8163 | 1.6895 | 1.2104 | 0.47032 | 0.65479 | 0.90379 | 0.090579 | 1.2047 | 1.5808 | 0.93161 | 0.50389 | 0.20263 | 0.35929 | 0.40526 | 1.5083 | 1.3056 | 1.6945 | 3.5463 | 1.7579 | 0.80876 | 2.4282 | 3.2055 | 3.1146 | 3.1441 | 4.4108 | 3.2423 | 1.7119 | 2.8085 | 4.3246 | 4.0095 | 3.7337 | 5.0156 | 6.1385 | 10.9106 | 21.5768 | 37.3743 | 45.5096 | 45.9229 | 46.5376 | 46.7819 | 47.2999 | 47.7133 | 48.0193 | 48.7279 | 49.0501 | 49.2836 | 49.7963 | 50.2392 | 50.6579
185 | 2015 | 1 | 8 | 16 | 19294 |  | NY | Bronx | 40.7989 | -73.9147 | Gas | 7914 | HR01 | Harlem River Yard HR01 | 0 | 0 | 0 | 0 | 0 | 0 | 0 | 0 | 0 | 0 | 0 | 0.012711 | 0.20461 | 0.057553 | 0.32945 | 0 | 0.38516 | 0 | 0.56611 | 0.025579 | 1.2358 | 0.2385 | 0.31203 | 1.1213 | 1.1444 | 1.9273 | 1.6173 | 0.85032 | 1.5578 | 1.2525 | 2.1683 | 2.4815 | 3.5399 | 2.9097 | 5.0483 | 1.9484 | 3.6362 | 2.8344 | 5.6813 | 6.1287 | 5.5662 | 3.4927 | 3.6371 | 4.8582 | 4.5462 | 4.6642 | 5.5299 | 10.1024 | 25.3936 | 40.9211 | 40.9211 | 40.9211 | 40.9211 | 40.9211 | 40.9211 | 40.9211 | 40.9211 | 40.9211 | 40.9211 | 40.9211 | 40.9211 | 40.9211
186 | 2015 | 1 | 8 | 17 | 20921 |  | NY | Queens | 40.7539 | -73.9506 | Gas | 7909 | VB02 | Vernon Boulevard VB02 | 0 | 0 | 0 | 0 | 0 | 0 | 0 | 0 | 0 | 0 | 0 | 0 | 0 | 0 | 0 | 0 | 0.47787 | 0.254 | 0.82411 | 0 | 0.60511 | 0.28645 | 0.50561 | 1.504 | 0.39571 | 1.4243 | 2.0994 | 1.6877 | 1.86 | 1.0028 | 2.0471 | 2.6961 | 3.2129 | 1.6894 | 4.0141 | 2.4993 | 6.572 | 3.9962 | 3.9107 | 4.2308 | 5.2271 | 6.4101 | 4.6294 | 2.7412 | 3.9882 | 5.2171 | 3.1513 | 9.1579 | 25.6443 | 40.7916 | 40.8326 | 40.8347 | 40.8175 | 40.8391 | 40.8714 | 40.8542 | 40.893 | 40.8801 | 40.8887 | 40.9038 | 40.9081 | 40.9211
187 | 2015 | 1 | 8 | 18 | 20975 |  | NY | Bronx | 40.7988 | -73.9093 | Gas | 7913 | HG01 | Hell Gate HG01 | 0 | 0 | 0 | 0 | 0 | 0 | 0 | 0 | 0 | 0 | 0 | 0 | 0 | 0 | 0.27134 | 0 | 0.15426 | 0.021421 | 0.81195 | 0.34447 | 0.41776 | 0.15497 | 0.52958 | 0.78789 | 0.67584 | 1.3241 | 1.3649 | 1.3992 | 1.9396 | 0.93639 | 2.3152 | 1.9546 | 2.8311 | 2.3681 | 3.2723 | 2.4715 | 2.5548 | 2.8674 | 4.4075 | 3.4835 | 4.4705 | 3.4668 | 3.9513 | 4.8037 | 7.3777 | 5.5627 | 4.8533 | 14.2735 | 27.1163 | 40.9211 | 40.9211 | 40.9211 | 40.9211 | 40.9211 | 40.9211 | 40.9211 | 40.9211 | 40.9211 | 40.9211 | 40.9211 | 40.9211 | 40.9211
188 | 2015 | 1 | 8 | 19 | 20554 |  | NY | Bronx | 40.7988 | -73.9093 | Gas | 7913 | HG02 | Hell Gate HG02 | 0 | 0 | 0 | 0 | 0 | 0 | 0 | 0 | 0 | 0 | 0 | 0 | 0 | 0 | 0.14695 | 0.18789 | 0.18021 | 0.069263 | 0.31221 | 0 | 0.46947 | 0.081895 | 0.274 | 1.3078 | 1.5867 | 1.8235 | 1.688 | 0.88895 | 0.82484 | 1.0214 | 0.53232 | 1.3234 | 1.9728 | 1.6204 | 2.4077 | 2.3592 | 4.7831 | 5.1131 | 3.6873 | 3.5353 | 3.4579 | 3.8407 | 3.6149 | 2.0894 | 6.5344 | 5.7274 | 5.9235 | 15.5257 | 30.0149 | 39.1047 | 39.3504 | 39.2685 | 39.678 | 39.5961 | 39.5142 | 39.9237 | 40.0056 | 40.4151 | 40.4151 | 40.6198 | 40.7017 | 40.9474
189 | 2015 | 1 | 8 | 20 | 19785 |  | NY | Nassau | 40.6169 | -73.6486 | Gas | 2511 | U00018 | E F Barrett U00018 | 0.033395 | 0.023 | 0.0064211 | 0.054842 | 0.044237 | 0.019237 | 0.084474 | 0.045342 | 0.081158 | 0 | 0.016158 | 0.15413 | 0.3255 | 0.19153 | 0.26182 | 0.62629 | 0.62561 | 0.23842 | 1.1921 | 0.50021 | 0.91929 | 0.53253 | 0.60326 | 0.95913 | 0.86242 | 0.86224 | 0.54276 | 0.88155 | 0.60555 | 1.1901 | 1.2646 | 0.95074 | 1.2174 | 0.778 | 1.1479 | 1.4339 | 1.2079 | 1.5491 | 2.1171 | 1.8152 | 1.2298 | 1.7014 | 1.5571 | 1.7945 | 2.0838 | 1.2093 | 2.9247 | 2.5929 | 6.0258 | 15.0735 | 15.641 | 16.1912 | 16.5473 | 17.0683 | 17.4994 | 17.9685 | 18.723 | 19.1364 | 19.7142 | 20.2549 | 20.9254 | 21.4474
190 | 2015 | 1 | 8 | 21 | 17722 |  | NY | Nassau | 40.6169 | -73.6486 | Gas | 2511 | U00019 | E F Barrett U00019 | 0.018132 | 0.010395 | 0.018132 | 0.030526 | 0.035395 | 0.023 | 0.0095263 | 0.044237 | 0.062605 | 0 | 0.027237 | 0.15613 | 0.24126 | 0.38479 | 0.18997 | 0.60503 | 0.43592 | 0.25832 | 1.0406 | 0.63997 | 0.82595 | 0.66724 | 0.60813 | 0.964 | 0.51789 | 0.83042 | 0.52361 | 0.68737 | 0.60176 | 1.4375 | 1.2215 | 1.1409 | 1.2543 | 0.92616 | 0.96576 | 1.6 | 1.0209 | 1.7565 | 2.2715 | 1.7326 | 1.6091 | 1.9349 | 1.5008 | 1.9116 | 2.1317 | 1.0966 | 2.9233 | 2.3588 | 5.9661 | 14.9776 | 15.3156 | 16.1047 | 16.5484 | 17.2552 | 17.9809 | 18.1219 | 18.5132 | 19.3446 | 19.8084 | 20.2527 | 20.8711 | 21.4474
191 | 2015 | 1 | 8 | 22 | 14649 |  | CT | New Haven | 41.5444 | -73.0416 | Gas | 56629 | 10 | Waterbury Generation 10 | 0 | 0 | 0 | 0 | 0 | 0 | 0 | 0 | 0 | 0 | 0 | 0 | 0.11253 | 0 | 0.070421 | 0.018158 | 0.99784 | 1.2981 | 0.36553 | 0.48932 | 1.1418 | 3.1269 | 2.1935 | 3.8066 | 3.3257 | 3.3925 | 6.0609 | 6.7207 | 3.3707 | 3.8705 | 6.5308 | 6.7486 | 5.7111 | 6.7099 | 9.8502 | 5.274 | 7.6568 | 12.0515 | 8.4628 | 6.9896 | 4.7428 | 5.1097 | 4.7898 | 3.7008 | 5.6282 | 8.3859 | 8.2906 | 23.7937 | 29.6566 | 41.5641 | 41.3721 | 48.4811 | 52.9924 | 56.7321 | 64.3605 | 68.0489 | 73.2445 | 77.6614 | 82.2007 | 88.8984 | 92.6939 | 98.3684
192 | 2015 | 1 | 8 | 23 | 12599 |  | ME | Cumberland | 43.75 | -70.1569 | Oil | 1507 | 3 | William F Wyman 3 | 0 | 0 | 0 | 0 | 0 | 0 | 0 | 0 | 0 | 0 | 0 | 0 | 0.022 | 0 | 0.204 | 0.034 | 0.34 | 0.238 | 0.01 | 0.378 | 0.738 | 1.318 | 2.538 | 2.164 | 3.878 | 4.406 | 6.084 | 2.708 | 5.718 | 5.636 | 2.978 | 4.156 | 6.602 | 6.822 | 3.59 | 8.834 | 10.086 | 13.012 | 12.912 | 20.566 | 25.722 | 20.856 | 23.324 | 28.3 | 23.804 | 22.718 | 26.602 | 17.294 | 6.56 | 0 | 11.088 | 21.056 | 29.232 | 35.616 | 47.824 | 57.456 | 64.288 | 73.696 | 84 | 93.296 | 102.48 | 112
193 | 2015 | 1 | 9 | 0 | 11094 |  | MA | Norfolk | 42.235 | -70.9672 | Gas | 1660 | 5 | Potter 5 | 0 | 0 | 0 | 0 | 0 | 0 | 0 | 0 | 0 | 0 | 0 | 0 | 0.16174 | 0.20595 | 0.22211 | 0.087 | 0 | 0.15974 | 0 | 0.61384 | 0.26795 | 0.27326 | 1.4409 | 0.22032 | 1.668 | 1.1408 | 2.7701 | 2.8035 | 1.1818 | 1.7332 | 2.5826 | 2.7216 | 5.7777 | 2.3048 | 3.5152 | 3.5897 | 4.0165 | 3.4997 | 5.3743 | 4.3856 | 2.6566 | 2.6936 | 5.0926 | 7.3319 | 4.2151 | 5.7633 | 4.9359 | 14.2273 | 14.2679 | 27.9149 | 28.9541 | 31.8818 | 34.1136 | 35.6097 | 37.877 | 41.6449 | 43.3632 | 45.7163 | 48.5996 | 50.7272 | 53.1585 | 55.5263
194 | 2015 | 1 | 9 | 1 | 10587 |  | NY | Nassau | 40.6169 | -73.6486 | Gas | 2511 | U00012 | E F Barrett U00012 | 0.10758 | 0.11411 | 0.15821 | 0.17253 | 0.23284 | 0.26811 | 0.38147 | 0.544 | 0.51063 | 0 | 0.564 | 0.46411 | 0.097895 | 0.15716 | 0.53853 | 0.23347 | 0.34168 | 0.13737 | 0.77842 | 0.45558 | 1.7657 | 0.64589 | 0.52916 | 0.74916 | 0.17589 | 0.62558 | 0.57484 | 0.88232 | 0.43463 | 1.0869 | 0.70863 | 1.5203 | 0.9 | 0.94126 | 0.71316 | 1.1062 | 0.82874 | 1.0361 | 1.2177 | 0.96568 | 1.6656 | 1.7112 | 1.572 | 2.0962 | 1.9336 | 1.2445 | 2.6064 | 2.9726 | 4.5527 | 13.9847 | 14.5334 | 15.3066 | 16.0117 | 16.5814 | 17.4493 | 18.0747 | 18.6506 | 19.4703 | 20.4213 | 20.9338 | 21.6748 | 22.4211
195 | 2015 | 1 | 9 | 2 | 10323 |  | MA | Essex | 42.5428 | -70.9236 | Gas | 1678 | 1 | Waters River 1 | 0 | 0 | 0 | 0 | 0 | 0 | 0 | 0 | 0 | 0 | 0 | 0 | 0.058895 | 0.10003 | 0 | 0.12953 | 0.049079 | 0.3215 | 0.29037 | 0.19647 | 0 | 0.35645 | 0.37874 | 0.16703 | 0.36084 | 0.71545 | 0.82129 | 0.55184 | 0.22408 | 0.38934 | 0.84418 | 0.27597 | 1.0683 | 1.0212 | 1.3488 | 0.55037 | 1.4443 | 0.80476 | 1.2408 | 1.4622 | 1.3586 | 1.1849 | 1.0341 | 0.78605 | 1.7063 | 3.3572 | 3.5105 | 7.2477 | 8.6848 | 9.5404 | 10.6261 | 11.5396 | 12.4904 | 13.0179 | 13.9984 | 14.7627 | 15.6263 | 16.8561 | 17.4266 | 18.4921 | 19.5379 | 20.5526
196 | 2015 | 1 | 9 | 3 | 10103 |  | MA | Bristol | 41.7125 | -71.1914 | Oil | 1619 | 4 | Brayton Point 4 | 0.072474 | 0.092632 | 0.15303 | 0.12079 | 0.18526 | 0.17718 | 0.37453 | 0.15703 | 0.28589 | 0 | 0.38653 | 0.48924 | 1.0431 | 1.4178 | 1.623 | 1.8749 | 1.7277 | 1.2744 | 3.6515 | 1.4536 | 1.7541 | 3.603 | 3.172 | 6.6003 | 4.8579 | 5.9777 | 13.9302 | 4.0016 | 11.1502 | 10.8443 | 13.9726 | 5.8932 | 11.0297 | 14.1723 | 11.3942 | 12.8567 | 12.3328 | 18.9116 | 24.6867 | 20.6259 | 29.3981 | 23.2163 | 43.7441 | 39.9409 | 54.6916 | 71.6217 | 94.8448 | 131.7809 | 167.8029 | 272.0226 | 282.8979 | 289.6641 | 304.1552 | 311.2618 | 326.591 | 337.009 | 352.8195 | 363.991 | 370.4611 | 385.7761 | 399.1654 | 410.9211
197 | 2015 | 1 | 9 | 4 | 10285 |  | NY | Nassau | 40.6169 | -73.6486 | Gas | 2511 | U00013 | E F Barrett U00013 | 0.036 | 0.29432 | 0.15716 | 0.354 | 0.27895 | 0.25968 | 0.32884 | 0.35295 | 0.40074 | 0 | 0.66221 | 0.31368 | 0.099474 | 0.28326 | 0.55916 | 0.31126 | 0.18684 | 0.10895 | 0.92337 | 0.45589 | 1.2295 | 0.87611 | 0.48042 | 0.96421 | 0.12632 | 0.56832 | 0.39705 | 1.0406 | 0.59326 | 0.77674 | 0.68916 | 1.0512 | 0.69116 | 0.85305 | 0.66979 | 0.98526 | 0.98074 | 1.1537 | 1.2537 | 0.94463 | 1.3919 | 1.7633 | 1.7658 | 2.0709 | 1.9838 | 1.35 | 2.5363 | 3.2035 | 4.5635 | 13.8649 | 14.7383 | 15.4026 | 16.0283 | 16.832 | 17.5306 | 18.044 | 19.1598 | 19.4618 | 20.3385 | 20.9821 | 21.6706 | 22.4211
198 | 2015 | 1 | 9 | 5 | 11235 |  | NY | Rensselaer | 42.63 | -73.75 | Gas | 54034 | 1GTDBS | Rensselaer Cogen 1GTDBS | 0 | 0 | 0 | 0 | 0 | 0 | 0 | 0 | 0 | 0 | 0 | 0 | 0 | 0 | 0 | 1.344 | 0.45379 | 1.8789 | 0.96379 | 2.6165 | 1.5685 | 2.3673 | 1.0573 | 1.6694 | 0.83558 | 1.3282 | 2.6315 | 2.7567 | 2.4799 | 5.7085 | 3.564 | 4.0671 | 4.1495 | 5.9046 | 3.7326 | 4.9097 | 8.7613 | 3.2514 | 7.3329 | 4.3648 | 3.174 | 5.3678 | 4.5139 | 3.4879 | 7.5766 | 8.4976 | 8.7949 | 13.1343 | 53.0719 | 74.8421 | 75.1541 | 75.5646 | 75.8725 | 76.2256 | 76.6648 | 76.8332 | 77.1862 | 77.6255 | 77.8472 | 78.2372 | 78.6723 | 78.9474
199 | 2015 | 1 | 9 | 6 | 13188 |  | NY | Bronx | 40.7989 | -73.9147 | Gas | 7914 | HR02 | Harlem River Yard HR02 | 0 | 0 | 0 | 0 | 0 | 0 | 0 | 0 | 0 | 0 | 0 | 0 | 0 | 0.102 | 0 | 0 | 0.481 | 0 | 0.291 | 0 | 0.585 | 0.324 | 0.312 | 0.626 | 1.213 | 0.505 | 0.834 | 0.219 | 1.456 | 0.646 | 0.992 | 2.309 | 2.056 | 1.393 | 2.533 | 1.408 | 3.949 | 2.405 | 3.086 | 2.857 | 2.373 | 4.849 | 3.041 | 2.512 | 4.218 | 4.901 | 5.442 | 13.387 | 28.846 | 38.622 | 38.581 | 39.278 | 39.565 | 39.401 | 39.934 | 39.934 | 40.098 | 40.426 | 40.385 | 40.59 | 40.877 | 41
200 | 2015 | 1 | 9 | 7 | 14986 |  | MA | Hampden | 42.0956 | -72.5958 | Gas | 1642 | CTG1 | West Springfield CTG1 | 0.036868 | 0.060895 | 0.14005 | 0.13758 | 0.10566 | 0.073737 | 0.041342 | 0.20366 | 0.25784 | 0 | 0.34747 | 0.39837 | 0.063842 | 0.47929 | 0.75197 | 0.48824 | 0.196 | 0.28505 | 0.97718 | 0.78813 | 0.45726 | 0.62405 | 1.1202 | 1.1249 | 0.92795 | 0.93832 | 1.6023 | 2.5307 | 1.0274 | 1.1357 | 1.0785 | 0.82595 | 1.9757 | 1.7613 | 2.0657 | 1.1804 | 3.1806 | 3.519 | 3.5656 | 2.6232 | 3.708 | 1.8972 | 3.11 | 2.2845 | 4.3756 | 4.3574 | 4.6939 | 10.4831 | 13.4804 | 19.1356 | 21.2909 | 23.3861 | 24.8605 | 26.5938 | 29.1257 | 31.6598 | 33.2005 | 35.4683 | 39.0965 | 41.0831 | 43.6157 | 46.7632
201 | 2015 | 1 | 9 | 8 | 15065 |  | NY | Orange | 41.5711 | -73.9739 | Oil | 8006 | 2 | Roseton Generating LLC 2 | 0 | 0 | 0 | 0 | 0 | 0 | 0 | 0 | 0 | 0 | 0 | 0 | 1.0711 | 0.48089 | 0 | 1.3419 | 0 | 0.12926 | 0.33547 | 0.12926 | 0.080789 | 1.2346 | 0.83053 | 2.4088 | 0.82453 | 2.2512 | 1.3742 | 0.23237 | 8.3827 | 7.0186 | 7.0469 | 7.3463 | 5.7797 | 10.1328 | 9.6136 | 9.4437 | 21.5654 | 25.8076 | 21.3412 | 23.2409 | 34.1342 | 39.3625 | 64.0832 | 70.4515 | 76.3322 | 134.3553 | 138.4252 | 148.7887 | 173.2559 | 208.9019 | 244.8783 | 280.2948 | 293.1852 | 321.3825 | 348.7597 | 386.9513 | 407.8853 | 431.0201 | 462.4373 | 499.8749 | 525.6372 | 561.8421
202 | 2015 | 1 | 9 | 9 | 15431 |  | MA | Hampden | 42.0956 | -72.5958 | Gas | 1642 | CTG2 | West Springfield CTG2 | 0 | 0 | 0 | 0 | 0 | 0 | 0 | 0 | 0 | 0 | 0 | 0 | 0 | 0 | 0 | 0.1 | 0.16063 | 0.097737 | 0.80437 | 0.22074 | 0.18084 | 0.24095 | 1.2267 | 1.2931 | 0.60689 | 0.86421 | 1.2102 | 1.2012 | 0 | 1.1779 | 0.95942 | 1.6555 | 1.4711 | 1.3037 | 1.8884 | 0.69758 | 2.7441 | 2.9522 | 4.0417 | 2.4187 | 2.3116 | 1.7964 | 3.0609 | 2.4603 | 3.9207 | 4.9509 | 5.5004 | 11.4686 | 17.4711 | 27.4149 | 29.1262 | 30.0894 | 31.912 | 33.6123 | 34.5169 | 37.3822 | 38.4894 | 40.6693 | 41.8844 | 44.2468 | 45.7733 | 47.7368
203 | 2015 | 1 | 9 | 10 | 15877 |  | NY | Orange | 41.5711 | -73.9739 | Oil | 8006 | 1 | Roseton Generating LLC 1 | 0 | 0 | 0 | 0 | 0 | 0 | 0 | 0 | 0 | 0 | 0 | 0.55821 | 1.2804 | 0.016395 | 0 | 1.2396 | 0 | 0 | 0.14755 | 0.81974 | 0.27871 | 0.81213 | 4.4345 | 2.3 | 3.2257 | 5.3354 | 6 | 3.1765 | 5.7381 | 10.61 | 14.4975 | 4.6584 | 9.5739 | 8.6111 | 9.2824 | 8.242 | 13.4938 | 21.6642 | 19.2079 | 21.4903 | 21.8042 | 32.5009 | 46.4182 | 81.2431 | 95.4703 | 104.1821 | 141.8704 | 138.0318 | 163.0429 | 298.765 | 317.1771 | 346.1192 | 371.9208 | 388.7934 | 406.9284 | 443.845 | 461.5489 | 472.7255 | 499.1429 | 532.5495 | 544.3111 | 570.6053
204 | 2015 | 1 | 9 | 11 | 15721 |  | NY | Nassau | 40.6169 | -73.6486 | Gas | 2511 | U00011 | E F Barrett U00011 | 0.013974 | 0.013079 | 0.036211 | 0.041026 | 0.0077105 | 0.040132 | 0.026711 | 0.012737 | 0.10016 | 0 | 0.12039 | 0.11179 | 0.083158 | 0.10266 | 0.14361 | 0.072974 | 0.28582 | 0.27018 | 0.073184 | 0.24287 | 0.34708 | 0.48421 | 0.46061 | 0.35003 | 0.34621 | 0.18071 | 0.23118 | 0.29463 | 0.24066 | 0.24253 | 0.3465 | 0.42461 | 0.30063 | 0.19805 | 0.17016 | 0.42245 | 0.49153 | 0.73053 | 1.3517 | 1.4237 | 2.3337 | 1.6169 | 1.7866 | 2.2759 | 2.1166 | 2.2395 | 1.4752 | 1.7581 | 2.3355 | 6.2872 | 7.2462 | 7.7803 | 8.6379 | 9.2284 | 10.3774 | 11.2229 | 11.5985 | 13.1218 | 14.4682 | 15.3606 | 16.2692 | 17.5526
205 | 2015 | 1 | 9 | 12 | 15693 |  | NY | Suffolk | 40.9619 | -72.2095 | Oil | 2512 | UGT001 | East Hampton Facility UGT001 | 0 | 0 | 0 | 0 | 0 | 0 | 0 | 0 | 0 | 0 | 0 | 0 | 0 | 0.079605 | 0.0081842 | 0.029211 | 0.10992 | 0.036263 | 0.22297 | 0.081368 | 0 | 0 | 0.084711 | 0.022579 | 0.078316 | 0.20392 | 0.15479 | 0.1225 | 0.10216 | 0.23729 | 0.17253 | 0.20676 | 0.11747 | 0.19755 | 0.45355 | 0.47968 | 0.37505 | 0.35166 | 0.14753 | 0.33418 | 0.90284 | 1.1293 | 1.4832 | 1.68 | 2.1523 | 3.3292 | 5.0427 | 6.5962 | 10.2267 | 13.2154 | 14.299 | 14.6235 | 15.3588 | 16.175 | 16.6054 | 17.5278 | 18.2403 | 18.5396 | 19.4577 | 19.9799 | 20.8257 | 21.4474
206 | 2015 | 1 | 9 | 13 | 15420 |  | MA | Norfolk | 42.235 | -70.9672 | Gas | 1660 | 4 | Potter 4 | 0 | 0 | 0 | 0 | 0 | 0 | 0 | 0 | 0 | 0 | 0 | 0 | 0.078158 | 0.26937 | 0.16658 | 0 | 0.41874 | 0.50032 | 0.45905 | 0.36958 | 0.11353 | 0.402 | 1.4829 | 0.47816 | 1.2984 | 1.0139 | 2.9235 | 2.7309 | 0.57058 | 1.1337 | 1.7362 | 0.661 | 4.2449 | 2.1682 | 3.4201 | 2.6606 | 2.0723 | 2.3771 | 2.4308 | 3.5836 | 2.9225 | 1.9239 | 3.9776 | 5.5294 | 4.5466 | 5.5344 | 2.1726 | 11.5054 | 12.4441 | 19.6032 | 24.3952 | 26.5002 | 26.9109 | 31.0971 | 34.289 | 36.2992 | 39.9496 | 42.9141 | 46.4514 | 48.9682 | 52.1291 | 55.5263
207 | 2015 | 1 | 9 | 14 | 15123 |  | NY | Queens | 40.6106 | -73.7614 | Oil | 55699 | 2 | Bayswater Peaking Facility 2 | 0 | 0 | 0 | 0 | 0 | 0 | 0 | 0 | 0 | 0 | 0 | 0 | 0 | 0 | 0 | 0.096316 | 0 | 0 | 0.19558 | 0.12989 | 0.30047 | 0 | 0.12205 | 0.36142 | 0.13626 | 0.75547 | 0.39937 | 0.98263 | 0.95837 | 0.39442 | 0.59732 | 2.7662 | 2.2904 | 2.3024 | 1.5283 | 2.816 | 1.8611 | 2.2415 | 5.9899 | 3.6904 | 7.8523 | 6.7046 | 7.9149 | 9.7432 | 7.403 | 5.9237 | 6.3565 | 6.3282 | 7.3105 | 9.6142 | 13.9478 | 17.0762 | 21.0073 | 24.3082 | 27.4307 | 31.6833 | 35.2001 | 38.0409 | 41.925 | 44.1182 | 48.2392 | 51.6316
208 | 2015 | 1 | 9 | 15 | 15204 |  | NY | Nassau | 40.6169 | -73.6486 | Gas | 2511 | U00009 | E F Barrett U00009 | 0.0014737 | 0.0014737 | 0.011474 | 0 | 0.033789 | 0.021895 | 0.011474 | 0.034316 | 0.037684 | 0 | 0.011789 | 0.053053 | 0.064842 | 0.16716 | 0.15326 | 0.22116 | 0.24453 | 0.051684 | 0.53095 | 0.32547 | 0.50105 | 0.34684 | 0.47916 | 0.33137 | 0.63853 | 0.34158 | 0.75989 | 0.64779 | 0.70863 | 1.0339 | 0.67463 | 0.832 | 0.48321 | 0.67074 | 0.64032 | 0.90421 | 0.93711 | 0.87442 | 1.5484 | 1.6382 | 1.3885 | 0.99647 | 1.1641 | 0.82668 | 1.3716 | 1.5216 | 1.1224 | 1.1512 | 1.9683 | 6.068 | 6.8796 | 8.0378 | 8.6668 | 9.5769 | 10.8402 | 11.6396 | 12.4338 | 13.6964 | 14.8903 | 15.9697 | 17.0495 | 18.5263
209 | 2015 | 1 | 9 | 16 | 15989 |  | NY | Oneida | 43.0803 | -75.6003 | Gas | 50744 | 1 | Sterling Power Plant 00001 | 0 | 0 | 0 | 0 | 0 | 0 | 0 | 0 | 0 | 0 | 0 | 0 | 0 | 0 | 0 | 0 | 0 | 0 | 0 | 0 | 0 | 0 | 0 | 0.066184 | 0 | 0 | 0 | 0 | 0.052947 | 0 | 0.079421 | 0.14787 | 0 | 0.055921 | 0.19097 | 0.25192 | 0.35866 | 0.94821 | 0.27482 | 1.3131 | 1.6586 | 2.5853 | 3.7411 | 5.7518 | 5.3214 | 7.4982 | 10.4553 | 9.3011 | 19.7426 | 32.7327 | 33.6379 | 34.3009 | 35.2103 | 35.9718 | 36.5732 | 37.5195 | 37.9875 | 38.9666 | 39.958 | 40.4978 | 41.3168 | 41.9737
210 | 2015 | 1 | 9 | 17 | 16791 |  | NY | Suffolk | 41.1056 | -72.3767 | Oil | 55969 | U-01 | Hawkeye Energy Greenport, LLC U-01 | 0 | 0 | 0 | 0 | 0 | 0 | 0 | 0 | 0 | 0 | 0 | 0 | 0 | 0 | 0 | 0 | 0 | 0 | 0 | 0 | 0 | 0.015158 | 0 | 0.012632 | 0.083789 | 0.0075789 | 0.012632 | 0 | 0.22021 | 0.386 | 0.0055789 | 0 | 0 | 0.037895 | 0.060316 | 0.32484 | 0.0025263 | 0.038 | 0.52137 | 0.59474 | 2.8863 | 2.0916 | 5.0238 | 7.0122 | 6.4218 | 10.3181 | 11.7337 | 20.4559 | 30.9184 | 50.2695 | 50.5381 | 51.4112 | 51.8752 | 52.3758 | 53.1695 | 53.8105 | 54.5371 | 55.0499 | 55.6299 | 56.0389 | 56.9303 | 57.4737
211 | 2015 | 1 | 9 | 18 | 16962 |  | CT | New Haven | 41.2836 | -72.9042 | Oil | 6156 | NHB1 | New Haven Harbor NHB1 | 0 | 0 | 0 | 0 | 0 | 0 | 0 | 0 | 0 | 0 | 0 | 0 | 0.11037 | 0.061316 | 0 | 0.061316 | 0 | 0 | 0.31511 | 0 | 0.15968 | 2.0576 | 0.17195 | 0.872 | 2.1908 | 8.3462 | 6.7628 | 2.0454 | 11.7044 | 6.7731 | 3.1241 | 7.0805 | 6.3739 | 16.6166 | 5.2356 | 3.6282 | 6.0703 | 24.6001 | 14.1242 | 31.1032 | 33.9403 | 22.8638 | 36.9768 | 42.3928 | 41.9643 | 54.3733 | 59.2804 | 63.1817 | 100.5278 | 191.1536 | 200.4627 | 233.8132 | 249.5811 | 254.2423 | 276.1433 | 296.6745 | 322.4136 | 328.3603 | 354.4369 | 375.681 | 396.8369 | 417.7368
212 | 2015 | 1 | 9 | 19 | 16434 |  | ME | Hancock | 44.5739 | -68.8033 | Gas | 50243 | GEN4 | Bucksport Generation LLC GEN4 | 0 | 0 | 0 | 0 | 0 | 0 | 0 | 0 | 0 | 0 | 0 | 0.25476 | 0 | 0.49824 | 0.14118 | 0 | 0.089105 | 0.77371 | 0.37274 | 0.87853 | 1.2563 | 1.8888 | 1.8863 | 5.2969 | 5.9049 | 8.9804 | 6.4176 | 7.5917 | 1.9353 | 2.2622 | 5.6903 | 3.9496 | 4.1259 | 9.0965 | 6.1848 | 4.7886 | 6.9309 | 5.2749 | 5.5247 | 7.0332 | 9.0363 | 9.4849 | 9.3808 | 10.9151 | 19.1261 | 22.031 | 21.6695 | 31.4168 | 22.4319 | 55.2305 | 58.6737 | 72.0293 | 74.092 | 89.93 | 92.1835 | 102.9029 | 113.0129 | 124.2167 | 135.3283 | 146.9626 | 157.1498 | 166.9211
213 | 2015 | 1 | 9 | 20 | 15551 |  | NY | Nassau | 40.6169 | -73.6486 | Gas | 2511 | U00014 | E F Barrett U00014 | 0.057947 | 0.084711 | 0.10197 | 0.14245 | 0.24684 | 0.24595 | 0.19863 | 0.24839 | 0.18205 | 0 | 0.52245 | 0.26303 | 0.018605 | 0.33024 | 0.66263 | 0.56995 | 0.17539 | 0.29747 | 0.39405 | 0.26108 | 0.87518 | 0.89466 | 0.39487 | 0.64611 | 0.24729 | 0.3015 | 0.50397 | 0.73868 | 0.36561 | 0.46271 | 0.37782 | 0.8245 | 0.57776 | 0.2535 | 0.63187 | 0.48258 | 0.19555 | 0.69497 | 0.61863 | 0.72611 | 0.69461 | 1.1459 | 1.1759 | 1.105 | 1.0648 | 0.48674 | 1.4854 | 2.2448 | 4.1635 | 14.0336 | 14.6617 | 15.295 | 16.1862 | 16.7426 | 16.9488 | 17.6478 | 18.5776 | 18.6755 | 19.6117 | 20.2722 | 20.8233 | 21.4474
214 | 2015 | 1 | 9 | 21 | 14578 |  | NY | Nassau | 40.6169 | -73.6486 | Gas | 2511 | U00015 | E F Barrett U00015 | 0.083605 | 0.091789 | 0.14863 | 0.21079 | 0.27382 | 0.24595 | 0.21742 | 0.22871 | 0.40366 | 0 | 0.46229 | 0.32626 | 0.040263 | 0.33337 | 0.51779 | 0.61595 | 0.26295 | 0.20547 | 0.22476 | 0.24295 | 0.93382 | 0.79308 | 0.31766 | 0.53729 | 0.31163 | 0.45876 | 0.52853 | 0.79416 | 0.55755 | 0.64032 | 0.4415 | 0.74361 | 0.57242 | 0.353 | 0.56753 | 0.48968 | 0.2515 | 0.57642 | 0.62661 | 0.563 | 0.56676 | 0.97139 | 1.1033 | 1.1776 | 0.97389 | 0.45508 | 1.409 | 2.2569 | 4.0741 | 14.0873 | 14.8815 | 15.5369 | 15.8556 | 16.63 | 17.1372 | 17.8236 | 18.4684 | 18.7128 | 19.7446 | 20.197 | 20.6933 | 21.4474
215 | 2015 | 1 | 9 | 22 | 13388 |  | NY | Clinton | 44.7132 | -73.4557 | Gas | 54574 | 2 | Saranac Power Partners, LP 00002 | 0.31821 | 0.302 | 0.22232 | 0.27126 | 0.23284 | 0.44063 | 0.55958 | 0.75968 | 0.90884 | 0 | 1.7108 | 0.21095 | 0.61937 | 0.77758 | 0.18074 | 0.44716 | 0.82632 | 0.42663 | 0.17989 | 0.73063 | 2.8732 | 5.5442 | 1.2672 | 2.9904 | 2.3037 | 1.2911 | 0.54537 | 1.7914 | 1.5512 | 1.0283 | 1.3505 | 1.8879 | 1.8423 | 2.9688 | 1.8176 | 2.4457 | 1.4573 | 3.2857 | 4.5208 | 4.9179 | 6.9326 | 9.878 | 11.5703 | 12.7429 | 16.9241 | 21.3518 | 17.7446 | 19.8172 | 25.5216 | 70.742 | 72.6432 | 85.1548 | 88.0302 | 95.7644 | 101.5988 | 103.278 | 112.3188 | 117.4921 | 123.8724 | 129.8634 | 138.0065 | 143.1579
216 | 2015 | 1 | 9 | 23 | 12219 |  | NY | Onondaga | 43.0667 | -76.2246 | Gas | 10621 | 1 | Syracuse, LLC 1 | 0 | 0 | 0 | 0 | 0 | 0 | 0 | 0 | 0 | 0 | 0 | 0 | 0 | 0 | 0 | 0 | 0.33866 | 0 | 0.17995 | 0.29337 | 0 | 0.20039 | 0.084158 | 0.86211 | 0.7575 | 2.5378 | 1.0461 | 1.2296 | 2.9411 | 0.97513 | 3.0344 | 1.9423 | 0.303 | 1.8188 | 1.606 | 2.2517 | 2.5318 | 4.1062 | 3.0092 | 2.9494 | 4.0056 | 3.8741 | 8.0484 | 11.5855 | 8.4869 | 9.8725 | 11.9726 | 8.4572 | 21.8727 | 45.7019 | 49.9244 | 54.251 | 59.5933 | 61.1777 | 66.0326 | 69.0367 | 72.2623 | 75.3706 | 83.0223 | 87.0893 | 93.1739 | 97.3947
217 | 2015 | 1 | 10 | 0 | 11193 |  | RI | Providence | 41.861 | -71.407 | Gas | 54056 | 1 | Pawtucket Power Associates, LP 1 | 0 | 0 | 0 | 0 | 0 | 0 | 0 | 0 | 0 | 0 | 0 | 0 | 0.59179 | 0.26211 | 0.10216 | 0.24658 | 0.25058 | 0 | 0.18553 | 0 | 0.13105 | 0.51226 | 0.25905 | 0 | 0.34568 | 1.0624 | 2.15 | 1.4055 | 0.82758 | 0.97858 | 1.4995 | 0.84684 | 1.7127 | 1.0803 | 1.9966 | 3.1083 | 2.6539 | 1.5236 | 2.5668 | 1.3823 | 2.2404 | 1.5333 | 1.5807 | 2.7793 | 3.9874 | 4.9828 | 4.3534 | 6.1687 | 15.8547 | 47.5943 | 48.9399 | 49.9142 | 51.0721 | 51.7519 | 52.3033 | 53.3771 | 53.9327 | 55.0777 | 56.005 | 56.8673 | 57.5764 | 58.4737
218 | 2015 | 1 | 10 | 1 | 10395 |  | MA | Middlesex | 42.3917 | -71.0667 | Gas | 1588 | 7 | Mystic 7 | 0.20795 | 0.65326 | 0.44532 | 0.31192 | 0.2825 | 1.02 | 0.74353 | 0.64155 | 1.8204 | 0 | 0.91034 | 0.10397 | 1.2006 | 0.72782 | 0.14911 | 2.0401 | 1.7736 | 2.8601 | 5.3843 | 9.3313 | 5.5632 | 5.2635 | 5.7497 | 8.1391 | 9.2474 | 8.7395 | 10.803 | 4.402 | 14.0827 | 15.9088 | 4.6023 | 9.2019 | 9.9989 | 21.0067 | 8.7666 | 16.4875 | 12.7445 | 27.7549 | 23.7945 | 28.0629 | 56.647 | 43.6358 | 58.931 | 67.7619 | 84.0914 | 80.2793 | 110.9137 | 99.1584 | 77.0907 | 69.4023 | 93.7484 | 124.1752 | 170.478 | 198.3466 | 222.2016 | 275.8677 | 299.3148 | 355.1774 | 390.515 | 438.2648 | 496.1943 | 545.2895
219 | 2015 | 1 | 10 | 2 | 10133 |  | MA | Bristol | 41.6728 | -70.9989 | Gas | 52026 | 2 | Dartmouth Power 2 | 0 | 0 | 0 | 0 | 0 | 0 | 0 | 0 | 0 | 0 | 0 | 0 | 0 | 0 | 0 | 0.014605 | 0 | 0.15013 | 0.30934 | 0 | 0.011289 | 0 | 0 | 0.10724 | 0 | 0.057289 | 0.019237 | 0.40729 | 0.35868 | 0.41061 | 0.25339 | 0.46792 | 0.47234 | 0.59703 | 0.26445 | 0.87761 | 0.3425 | 0.36616 | 0.32261 | 0.42255 | 0.81324 | 0.35711 | 0.38211 | 0.51655 | 1.4109 | 1.7994 | 2.1457 | 4.6461 | 7.613 | 20.2692 | 20.3941 | 20.4979 | 20.5985 | 20.6925 | 20.7698 | 20.8439 | 20.9787 | 21.1224 | 21.1644 | 21.2982 | 21.37 | 21.4474
220 | 2015 | 1 | 10 | 3 | 10054 |  | NY | Nassau | 40.6169 | -73.6486 | Gas | 2511 | U00006 | E F Barrett U00006 | 0.014526 | 0.037447 | 0.052316 | 0.053763 | 0.065395 | 0.074895 | 0.039237 | 0.15661 | 0.052316 | 0 | 0.13134 | 0.026158 | 0.039237 | 0.014474 | 0.073658 | 0.081579 | 0.10505 | 0.12503 | 0.22987 | 0.21432 | 0.14313 | 0.32124 | 0.39968 | 0.31089 | 0.15076 | 0.060316 | 0.35413 | 0.32424 | 0.23937 | 0.32861 | 0.33158 | 0.58605 | 0.49242 | 0.51479 | 0.88824 | 0.31179 | 0.43782 | 0.57729 | 1.1698 | 1.2333 | 0.83482 | 0.72908 | 0.71203 | 0.89908 | 1.4949 | 1.6734 | 1.4558 | 1.2279 | 1.996 | 5.9811 | 6.5774 | 7.0993 | 8.6252 | 9.2299 | 9.8691 | 11.0908 | 12.0245 | 12.9365 | 14.0128 | 15.4721 | 16.4163 | 17.5526
221 | 2015 | 1 | 10 | 4 | 10257 |  | NY | Rockland | 41.2044 | -73.9689 | Gas | 2625 | 2 | Bowline Generating Station 2 | 0 | 0 | 0 | 0 | 0 | 0 | 0 | 0 | 0 | 0 | 0 | 0 | 0 | 2.2192 | 4.6013 | 6.3274 | 11.61 | 7.0871 | 6.0416 | 11.1016 | 5.5232 | 6.6784 | 2.6955 | 1.1292 | 4.4024 | 14.7571 | 3.6995 | 8.5558 | 3.94 | 5.2474 | 8.7363 | 9.44 | 9.5229 | 13.8024 | 20.2411 | 13.8468 | 28.5 | 43.4521 | 20.0089 | 15.4576 | 14.7587 | 16.7505 | 23.3542 | 23.315 | 27.6874 | 26.0866 | 19.1771 | 51.1589 | 99.3992 | 216.2224 | 234.1432 | 271.4513 | 281.7121 | 322.2779 | 339.0103 | 360.6105 | 396.3692 | 415.3476 | 445.3397 | 468.245 | 501.9342 | 530.7895
222 | 2015 | 1 | 10 | 5 | 10606 |  | MA | Barnstable | 41.7694 | -70.5097 | Oil | 1599 | 2 | Canal Station 2 | 0 | 0 | 0 | 0 | 0 | 0 | 0 | 0 | 0 | 0 | 0 | 0 | 0.31753 | 2.8577 | 3.1753 | 0 | 2.2227 | 0.75779 | 3.3 | 0.29684 | 2.2727 | 2.6136 | 2.4868 | 3.5675 | 2.699 | 5.8549 | 4.6962 | 1.4442 | 3.2006 | 3.6576 | 3.252 | 4.9977 | 4.2006 | 0.8245 | 8.5859 | 14.1313 | 19.3878 | 16.5948 | 23.0874 | 22.2689 | 31.2737 | 21.9147 | 26.316 | 27.8623 | 26.7816 | 42.4699 | 74.7889 | 65.1084 | 101.662 | 185.3277 | 216.9443 | 239.2619 | 249.1193 | 286.4848 | 306.9906 | 339.213 | 367.9312 | 384.2031 | 430.8803 | 461.5831 | 496.0154 | 531.6579
223 | 2015 | 1 | 10 | 6 | 11265 |  | NH | Rockingham | 43.0974 | -70.7834 | Oil | 8002 | 1 | Newington 1 | 0 | 0 | 0 | 0 | 0 | 0 | 0 | 0 | 0 | 0 | 0 | 0 | 0 | 0.95174 | 0.77868 | 0.11847 | 0 | 2.6415 | 0 | 0 | 2.5637 | 4.2422 | 2.8612 | 1.7138 | 1.2499 | 5.5813 | 5.6711 | 0.991 | 7.7176 | 8.3086 | 5.4455 | 2.6455 | 4.732 | 9.3994 | 9.7482 | 12.0968 | 8.5103 | 20.2943 | 12.8343 | 15.1504 | 29.6957 | 25.9734 | 36.8443 | 33.7276 | 36.1023 | 38.9913 | 54.6128 | 62.1861 | 56.3653 | 59.0247 | 84.1302 | 99.4675 | 117.4357 | 146.1769 | 170.907 | 188.965 | 220.6073 | 250.6024 | 286.984 | 314.8061 | 347.1452 | 382.6842
224 | 2015 | 1 | 10 | 7 | 12318 |  | NY | Kings | 40.6486 | -74.0209 | Gas | 2499 | CT02-1 | Narrows Generating Station CT02-1 | 0 | 0 | 0 | 0 | 0 | 0 | 0 | 0 | 0 | 0 | 0 | 0 | 0 | 0 | 0 | 0 | 0 | 0 | 0.119 | 0 | 0 | 0.051 | 0.238 | 0.136 | 0.051 | 0.153 | 0 | 0.085 | 0.153 | 0 | 0.374 | 0.119 | 0.476 | 0.272 | 0.646 | 0.272 | 0.357 | 0.187 | 0.357 | 0.323 | 0.527 | 0.527 | 0.408 | 0.323 | 0.51 | 1.003 | 1.496 | 4.216 | 11.934 | 16.235 | 16.15 | 16.456 | 16.286 | 16.541 | 16.49 | 16.507 | 16.643 | 16.694 | 16.711 | 16.864 | 16.932 | 0
225 | 2015 | 1 | 10 | 8 | 13495 |  | NY | Kings | 40.6486 | -74.0209 | Gas | 2499 | CT01-1 | Narrows Generating Station CT01-1 | 0 | 0 | 0 | 0 | 0 | 0 | 0 | 0 | 0 | 0 | 0 | 0 | 0 | 0 | 0 | 0.051 | 0.136 | 0.085 | 0.323 | 0.17 | 0.153 | 0.119 | 0.255 | 0.034 | 0 | 0.119 | 0.204 | 0 | 0 | 0.17 | 0 | 0.323 | 0.34 | 0.187 | 0.561 | 0.442 | 0.17 | 0.323 | 0.442 | 0.408 | 0.238 | 0.544 | 0.476 | 0.17 | 0.867 | 0.714 | 1.428 | 3.468 | 7.939 | 12.869 | 13.158 | 13.549 | 13.94 | 14.008 | 14.501 | 14.688 | 15.419 | 15.623 | 15.861 | 16.201 | 16.575 | 0
226 | 2015 | 1 | 10 | 9 | 14029 |  | NY | Nassau | 40.6169 | -73.6486 | Gas | 2511 | U00007 | E F Barrett U00007 | 0 | 0 | 0 | 0 | 0 | 0 | 0 | 0 | 0 | 0 | 0 | 0 | 0.0028947 | 0.060921 | 0 | 0.097211 | 0.056447 | 0.013026 | 0.025132 | 0.092526 | 0.14458 | 0.075789 | 0.11655 | 0.14724 | 0.072632 | 0.13255 | 0.29126 | 0.11971 | 0.14939 | 0.098868 | 0.18663 | 0.18779 | 0.094605 | 0.34076 | 0.27984 | 0.42655 | 0.52039 | 0.588 | 0.83029 | 1.3989 | 0.3975 | 1.1496 | 0.46261 | 0.61303 | 0.77087 | 0.67539 | 0.98976 | 0.76253 | 3.0404 | 7.1107 | 7.6242 | 8.6165 | 9.3169 | 9.6566 | 11.036 | 11.6402 | 12.565 | 13.5899 | 14.7213 | 15.4711 | 16.6369 | 17.5526
227 | 2015 | 1 | 10 | 10 | 14142 |  | NY | Jefferson | 43.9842 | -75.6225 | Gas | 10620 | 1 | Carthage Energy 1 | 0 | 0 | 0 | 0 | 0 | 0 | 0 | 0 | 0 | 0 | 0 | 0 | 0 | 0.060263 | 0 | 0 | 0.21816 | 0 | 0 | 0 | 0 | 0.072316 | 0 | 0 | 0 | 0.26553 | 0 | 0 | 0.49889 | 0.71305 | 0.45726 | 0.15932 | 0 | 0.22174 | 0.26553 | 0.26553 | 1.0446 | 1.0167 | 0.99505 | 0.66189 | 0.555 | 0.81032 | 0.66363 | 0.81205 | 1.0724 | 1.6232 | 2.9422 | 5.6414 | 22.3623 | 45.4611 | 47.1804 | 48.0663 | 49.0866 | 50.0695 | 51.823 | 52.2355 | 52.9472 | 54.5241 | 55.5131 | 57.1968 | 58.3669 | 59.4211
228 | 2015 | 1 | 10 | 11 | 14041 |  | NY | Kings | 40.6486 | -74.0209 | Gas | 2499 | CT01-2 | Narrows Generating Station CT01-2 | 0 | 0 | 0 | 0 | 0 | 0 | 0 | 0 | 0 | 0 | 0 | 0 | 0 | 0 | 0 | 0 | 0.085 | 0 | 0.136 | 0 | 0 | 0 | 0.289 | 0.187 | 0 | 0.034 | 0.085 | 0 | 0.102 | 0.119 | 0.085 | 0.204 | 0.408 | 0.238 | 0.391 | 0.442 | 0.459 | 0.102 | 0.34 | 0.272 | 0.068 | 0.34 | 0.374 | 0.085 | 0.952 | 1.139 | 1.904 | 3.876 | 8.5 | 14.331 | 14.671 | 15.028 | 14.892 | 15.283 | 15.538 | 15.504 | 16.014 | 16.167 | 16.337 | 16.694 | 16.881 | 0
229 | 2015 | 1 | 10 | 12 | 13480 |  | NY | Nassau | 40.6169 | -73.6486 | Gas | 2511 | U00008 | E F Barrett U00008 | 0.021895 | 0.029053 | 0.036211 | 0.039053 | 0.073789 | 0.044842 | 0.096105 | 0.08 | 0.081895 | 0 | 0.089474 | 0.077053 | 0.102 | 0.021579 | 0.080632 | 0.13105 | 0.13137 | 0.21895 | 0.14158 | 0.54 | 0.288 | 0.41011 | 0.20389 | 0.31042 | 0.29432 | 0.13368 | 0.41421 | 0.25653 | 0.25705 | 0.344 | 0.45832 | 0.18674 | 0.27189 | 0.52368 | 0.55611 | 0.63358 | 0.30042 | 0.86747 | 1.1703 | 0.90379 | 0.59095 | 0.80558 | 0.69611 | 0.71989 | 0.43989 | 0.668 | 0.57126 | 0.92389 | 1.7602 | 5.3541 | 6.4467 | 7.1155 | 8.1105 | 9.1996 | 9.8294 | 11.344 | 12.1897 | 13.4413 | 14.8612 | 16.1809 | 17.3065 | 18.5263
230 | 2015 | 1 | 10 | 13 | 13314 |  | CT | Hartford | 41.9227 | -72.6255 | Gas | 10567 | GT1 | Algonquin Power Windsor Locks, LLC GT1 | 0 | 0 | 0 | 0 | 0 | 0 | 0 | 0 | 0 | 0 | 0 | 0 | 0 | 0 | 0 | 0 | 0 | 0 | 0 | 0 | 0 | 0.045263 | 0.011368 | 0.086737 | 0.063158 | 0.039579 | 0.032842 | 0.0056842 | 0.09 | 0.23874 | 0.38705 | 0.23705 | 0.24316 | 1.0435 | 0.12453 | 0 | 0.0037895 | 0.33968 | 0.18916 | 0.013263 | 0.20116 | 0.73305 | 0.15126 | 0.14358 | 0.62979 | 1.8728 | 2.3525 | 1.1098 | 14.7074 | 27.8546 | 28.3789 | 28.7798 | 29.3793 | 29.8964 | 30.4028 | 30.8967 | 31.3262 | 32.1655 | 32.6057 | 32.9493 | 33.6346 | 34.1053
231 | 2015 | 1 | 10 | 14 | 13489 |  | NY | Nassau | 40.6169 | -73.6486 | Gas | 2511 | U00005 | E F Barrett U00005 | 0 | 0 | 0 | 0 | 0 | 0 | 0 | 0 | 0 | 0 | 0 | 0 | 0.073947 | 0.085947 | 0 | 0 | 0.013079 | 0 | 0.010053 | 0.21061 | 0.14161 | 0.29374 | 0.14211 | 0.19737 | 0.083842 | 0.088184 | 0.056447 | 0.12626 | 0.22553 | 0.28853 | 0.31689 | 0.35561 | 0.39489 | 0.36679 | 0.36845 | 0.69605 | 0.51961 | 0.48776 | 0.87297 | 1.145 | 0.90937 | 1.0239 | 0.53389 | 1.1298 | 0.74003 | 1.1887 | 0.87461 | 0.81787 | 1.7476 | 5.3227 | 6.2419 | 6.7463 | 7.5447 | 8.8672 | 9.274 | 10.3681 | 11.6578 | 12.7591 | 13.5938 | 14.8786 | 16.248 | 17.5526
232 | 2015 | 1 | 10 | 15 | 13987 |  | NY | Kings | 40.6486 | -74.0209 | Gas | 2499 | CT01-5 | Narrows Generating Station CT01-5 | 0 | 0 | 0 | 0 | 0 | 0 | 0 | 0 | 0 | 0 | 0 | 0 | 0 | 0 | 0 | 0 | 0.119 | 0 | 0.034 | 0 | 0 | 0.068 | 0.051 | 0.17 | 0.051 | 0.085 | 0.017 | 0.17 | 0.051 | 0.238 | 0.153 | 0.136 | 0.136 | 0.289 | 0.17 | 0.272 | 0.272 | 0.204 | 0.102 | 0.408 | 0.119 | 0.187 | 0.629 | 0.272 | 0.901 | 1.071 | 1.7 | 3.842 | 10.693 | 17 | 17 | 17 | 17 | 17 | 17 | 17 | 17 | 17 | 17 | 17 | 17 | 0
233 | 2015 | 1 | 10 | 16 | 15025 |  | NY | Kings | 40.6486 | -74.0209 | Gas | 2499 | CT02-2 | Narrows Generating Station CT02-2 | 0 | 0 | 0 | 0 | 0 | 0 | 0 | 0 | 0 | 0 | 0 | 0 | 0 | 0 | 0 | 0 | 0 | 0 | 0.119 | 0 | 0 | 0 | 0.034 | 0.085 | 0 | 0.221 | 0 | 0 | 0.17 | 0 | 0.221 | 0.187 | 0.357 | 0.119 | 0.731 | 0.238 | 0.17 | 0.153 | 0.221 | 0.425 | 0.187 | 0.357 | 0.34 | 0.153 | 0.493 | 1.071 | 1.241 | 3.842 | 10.2 | 15.827 | 16.065 | 16.116 | 16.32 | 16.303 | 16.49 | 16.558 | 16.694 | 16.745 | 16.796 | 16.83 | 16.898 | 0
234 | 2015 | 1 | 10 | 17 | 16262 |  | NY | Kings | 40.6486 | -74.0209 | Gas | 2499 | CT01-4 | Narrows Generating Station CT01-4 | 0 | 0 | 0 | 0 | 0 | 0 | 0 | 0 | 0 | 0 | 0 | 0 | 0 | 0 | 0 | 0.068 | 0 | 0 | 0.034 | 0.051 | 0 | 0 | 0.102 | 0.102 | 0 | 0.153 | 0 | 0.017 | 0.221 | 0.221 | 0.221 | 0.136 | 0.34 | 0.136 | 0.085 | 0.459 | 0.493 | 0.425 | 0.34 | 0.085 | 0.068 | 0.34 | 0.612 | 0.136 | 0.238 | 0.612 | 1.717 | 4.148 | 8.024 | 14.569 | 14.637 | 15.215 | 15.334 | 15.453 | 15.64 | 15.725 | 15.81 | 16.184 | 16.235 | 16.541 | 16.83 | 0
235 | 2015 | 1 | 10 | 18 | 16983 |  | NY | Kings | 40.6486 | -74.0209 | Gas | 2499 | CT01-6 | Narrows Generating Station CT01-6 | 0 | 0 | 0 | 0 | 0 | 0 | 0 | 0 | 0 | 0 | 0 | 0 | 0 | 0 | 0 | 0 | 0.119 | 0.136 | 0.289 | 0.119 | 0.085 | 0.119 | 0.221 | 0.085 | 0.119 | 0.051 | 0.068 | 0 | 0.187 | 0 | 0.153 | 0.425 | 0.085 | 0.051 | 0.068 | 0.204 | 0.272 | 0.17 | 0.34 | 0.221 | 0.102 | 0.391 | 0.272 | 0.306 | 0.391 | 1.003 | 1.683 | 3.468 | 10.302 | 17 | 17 | 17 | 17 | 17 | 17 | 17 | 17 | 17 | 17 | 17 | 17 | 0
236 | 2015 | 1 | 10 | 19 | 16505 |  | NY | Kings | 40.6486 | -74.0209 | Gas | 2499 | CT02-3 | Narrows Generating Station CT02-3 | 0 | 0 | 0 | 0 | 0 | 0 | 0 | 0 | 0 | 0 | 0 | 0 | 0 | 0 | 0 | 0 | 0.102 | 0 | 0.085 | 0.068 | 0 | 0.238 | 0 | 0.204 | 0.068 | 0.085 | 0 | 0.102 | 0.272 | 0.017 | 0.646 | 0 | 0.272 | 0.153 | 0.612 | 0.357 | 0.17 | 0.493 | 0.119 | 0.255 | 0.187 | 0.306 | 0.238 | 0.34 | 0.578 | 0.935 | 1.071 | 3.264 | 9.894 | 17 | 17 | 17 | 17 | 17 | 17 | 17 | 17 | 17 | 17 | 17 | 17 | 0
237 | 2015 | 1 | 10 | 20 | 15940 |  | NY | Kings | 40.6486 | -74.0209 | Gas | 2499 | CT01-7 | Narrows Generating Station CT01-7 | 0 | 0 | 0 | 0 | 0 | 0 | 0 | 0 | 0 | 0 | 0 | 0 | 0 | 0 | 0 | 0 | 0.119 | 0 | 0.102 | 0 | 0 | 0 | 0.102 | 0.221 | 0 | 0.051 | 0 | 0 | 0.153 | 0 | 0.085 | 0.289 | 0.136 | 0.034 | 0.17 | 0.374 | 0.51 | 0.034 | 0.289 | 0.221 | 0.085 | 0.731 | 0.527 | 0.204 | 0.748 | 0.425 | 1.343 | 4.25 | 10.2 | 17 | 17 | 17 | 17 | 17 | 17 | 17 | 17 | 17 | 17 | 17 | 17 | 0
238 | 2015 | 1 | 10 | 21 | 15481 |  | NY | Kings | 40.6486 | -74.0209 | Gas | 2499 | CT02-4 | Narrows Generating Station CT02-4 | 0 | 0 | 0 | 0 | 0 | 0 | 0 | 0 | 0 | 0 | 0 | 0 | 0 | 0.136 | 0 | 0.051 | 0.017 | 0 | 0.068 | 0 | 0 | 0.051 | 0 | 0.153 | 0 | 0 | 0 | 0.068 | 0.17 | 0 | 0.561 | 0 | 0.255 | 0.102 | 0.578 | 0.136 | 0.119 | 0.238 | 0.034 | 0.204 | 0.323 | 0.289 | 0.068 | 0.204 | 0.544 | 1.003 | 1.292 | 3.383 | 11.339 | 17 | 17 | 17 | 17 | 17 | 17 | 17 | 17 | 17 | 17 | 17 | 17 | 0
239 | 2015 | 1 | 10 | 22 | 13320 |  | NY | Queens | 40.7864 | -73.9133 | Gas | 55243 | CT2-4A | Astoria Gas Turbine Power CT2-4A | 0 | 0 | 0 | 0 | 0 | 0 | 0 | 0 | 0 | 0 | 0 | 0 | 0 | 0 | 0 | 0 | 0 | 0.019684 | 0.14239 | 0.20342 | 0.16982 | 0.20342 | 0 | 0 | 0.22708 | 0.040684 | 0.15168 | 0.30274 | 0.22642 | 0.67695 | 0.54305 | 0.46945 | 0.40729 | 0.33918 | 0.44603 | 0.24611 | 0.42387 | 0.46787 | 0.34839 | 0.60429 | 0.36729 | 0.99126 | 0.61624 | 0.9855 | 0.23682 | 0.756 | 0.32305 | 1.8943 | 2.9861 | 8.0181 | 8.723 | 10.1473 | 10.9844 | 11.57 | 12.268 | 13.9028 | 14.3921 | 16.5531 | 17.5038 | 18.8087 | 20.1998 | 21.4474
240 | 2015 | 1 | 10 | 23 | 11776 |  | NY | Kings | 40.6486 | -74.0209 | Gas | 2499 | CT01-8 | Narrows Generating Station CT01-8 | 0 | 0 | 0 | 0 | 0 | 0 | 0 | 0 | 0 | 0 | 0 | 0 | 0 | 0 | 0 | 0 | 0 | 0 | 0 | 0 | 0 | 0 | 0.068 | 0.136 | 0 | 0.068 | 0.102 | 0 | 0.102 | 0 | 0.136 | 0.289 | 0.119 | 0.102 | 0.153 | 0.408 | 0.442 | 0.119 | 0.272 | 0.119 | 0.034 | 0.425 | 0.629 | 0.374 | 0.612 | 0.884 | 1.071 | 2.856 | 9.996 | 17 | 17 | 17 | 17 | 17 | 17 | 17 | 17 | 17 | 17 | 17 | 17 | 0
241 | 2015 | 1 | 11 | 0 | 10753 |  | ME | Cumberland | 43.75 | -70.1569 | Oil | 1507 | 1 | William F Wyman 1 | 0 | 0 | 0 | 0 | 0 | 0 | 0 | 0 | 0 | 0 | 0 | 0 | 0 | 0.011447 | 0.024342 | 0 | 0 | 0.040105 | 0.165 | 0.095105 | 0.31971 | 0.33834 | 0.15642 | 0.36642 | 0.51597 | 0.82745 | 0.88992 | 0.41345 | 1.4028 | 1.3504 | 0.21342 | 0.86355 | 0.72826 | 1.1974 | 1.0461 | 0.97211 | 1.6326 | 2.6634 | 2.8784 | 3.1159 | 3.4111 | 3.5463 | 5.1595 | 4.4535 | 5.2987 | 8.0629 | 10.595 | 7.3342 | 2.9722 | 3.8828 | 5.8106 | 8.0667 | 10.4749 | 12.4577 | 16.4197 | 20.9352 | 23.3039 | 28.3177 | 33.1082 | 37.9484 | 43.4313 | 48.7105
242 | 2015 | 1 | 11 | 1 | 10254 |  | MA | Hampden | 42.0956 | -72.5958 | Oil | 1642 | 3 | West Springfield 3 | 0 | 0 | 0 | 0 | 0 | 0 | 0 | 0 | 0 | 0 | 0 | 0 | 0 | 0 | 0 | 0 | 0 | 0 | 0 | 0 | 0 | 0 | 0.033789 | 0 | 0.23653 | 0.048632 | 0 | 0 | 0 | 0 | 0.20274 | 0 | 0.11211 | 0.087158 | 0.021474 | 0.088421 | 0.348 | 0.52768 | 0.33095 | 0.19263 | 0.17432 | 0.43042 | 0.21726 | 0 | 0.95842 | 1.5796 | 3.5517 | 8.4392 | 31.8253 | 59.8718 | 61.3244 | 65.3526 | 67.9415 | 68.0577 | 71.7291 | 75.0698 | 75.5337 | 77.7951 | 81.6322 | 84.8406 | 87.9572 | 90.6316
243 | 2015 | 1 | 11 | 2 | 9801 |  | NY | Queens | 40.7864 | -73.9133 | Gas | 55243 | CT2-4B | Astoria Gas Turbine Power CT2-4B | 0 | 0 | 0 | 0 | 0 | 0 | 0 | 0 | 0 | 0 | 0 | 0 | 0 | 0 | 0 | 0 | 0 | 0.039368 | 0.081368 | 0.18308 | 0.20453 | 0.14239 | 0 | 0 | 0.12316 | 0.081368 | 0.092868 | 0.29653 | 0.22642 | 0.64776 | 0.39316 | 0.40579 | 0.53045 | 0.32326 | 0.42524 | 0.465 | 0.51674 | 0.38539 | 0.62124 | 0.60539 | 0.59258 | 0.95566 | 0.55476 | 0.67837 | 0.39292 | 0.43229 | 0.24611 | 1.4857 | 3.1451 | 7.8811 | 8.675 | 9.5207 | 10.5581 | 11.8268 | 12.8881 | 14.3046 | 15.0373 | 16.223 | 17.2162 | 19.0024 | 19.957 | 21.4474
244 | 2015 | 1 | 11 | 3 | 9880 |  | NY | Nassau | 40.6169 | -73.6486 | Gas | 2511 | U00004 | E F Barrett U00004 | 0 | 0 | 0 | 0 | 0 | 0 | 0 | 0 | 0 | 0 | 0 | 0 | 0 | 0 | 0 | 0.020105 | 0.13939 | 0 | 0 | 0.12337 | 0.15516 | 0.29276 | 0.26371 | 0.25189 | 0.16784 | 0.17482 | 0.070079 | 0.3055 | 0.061684 | 0.048289 | 0.21829 | 0.052316 | 0.035947 | 0.41279 | 0.37324 | 0.40884 | 0.36455 | 0.28639 | 0.6635 | 0.6305 | 0.289 | 0.68021 | 0.31474 | 0.30324 | 0.38495 | 0.52108 | 0.71253 | 1.0395 | 2.2747 | 6.1952 | 6.9515 | 7.5568 | 8.7423 | 8.9929 | 10.2337 | 10.8018 | 12.2221 | 13.3532 | 14.0039 | 15.0622 | 16.3654 | 17.5526
245 | 2015 | 1 | 11 | 4 | 10077 |  | NY | Queens | 40.7585 | -73.9451 | Gas | 2500 | CT0009 | Ravenswood Generating Station CT0009 | 0 | 0 | 0 | 0 | 0 | 0 | 0 | 0 | 0 | 0 | 0 | 0 | 0 | 0 | 0 | 0 | 0 | 0 | 0 | 0 | 0 | 0 | 0 | 0 | 0 | 0 | 0 | 0 | 0 | 0 | 0.10289 | 0.29642 | 0.10832 | 0.086053 | 0.086053 | 0.25274 | 0.29258 | 0.068842 | 0.10747 | 0.29642 | 0.53279 | 0.037789 | 0.21205 | 0.53279 | 0.21868 | 1.1612 | 0.84105 | 1.3528 | 1.8494 | 12.6377 | 13.1203 | 14.1399 | 14.7393 | 15.1201 | 15.6637 | 16.1163 | 17.0048 | 17.8443 | 18.3854 | 18.9313 | 19.7752 | 20.5789
246 | 2015 | 1 | 11 | 5 | 10385 |  | NY | Queens | 40.7864 | -73.9133 | Gas | 55243 | CT4-1A | Astoria Gas Turbine Power CT4-1A | 0 | 0 | 0 | 0 | 0 | 0 | 0 | 0 | 0 | 0 | 0 | 0 | 0 | 0 | 0.13466 | 0 | 0.051079 | 0.057289 | 0 | 0 | 0.29608 | 0.19282 | 0.10989 | 0 | 0.15013 | 0.015947 | 0.14947 | 0 | 0.32216 | 0.32684 | 0.38366 | 0.15879 | 0.17513 | 0.17313 | 0.94971 | 0.5455 | 0.62045 | 0.59084 | 0.36108 | 0.51453 | 1.1474 | 0.97576 | 1.2152 | 0.74139 | 0.77258 | 0.56539 | 0.34739 | 2.4591 | 3.1425 | 5.5856 | 7.0617 | 7.3771 | 8.7573 | 9.3442 | 10.9205 | 12.5379 | 14.1619 | 15.0706 | 16.3399 | 18.2926 | 19.7118 | 21.4474
247 | 2015 | 1 | 11 | 6 | 10662 |  | NY | Queens | 40.7585 | -73.9451 | Gas | 2500 | CT0010 | Ravenswood Generating Station CT0010 | 0 | 0 | 0 | 0 | 0 | 0 | 0 | 0 | 0 | 0 | 0 | 0 | 0 | 0 | 0 | 0 | 0 | 0 | 0 | 0 | 0 | 0 | 0 | 0 | 0 | 0 | 0 | 0 | 0 | 0 | 0 | 0 | 0.065421 | 0 | 0 | 0.081895 | 0 | 0 | 0.16847 | 0.25984 | 0.28663 | 0.061421 | 0.079789 | 0.60779 | 0.34432 | 1.2392 | 1.0829 | 1.2287 | 2.1774 | 13.6577 | 14.6255 | 14.5969 | 15.2687 | 15.9425 | 16.4673 | 16.8614 | 17.2543 | 17.985 | 18.6701 | 19.1462 | 19.7907 | 20.4737
248 | 2015 | 1 | 11 | 7 | 11152 |  | NY | Kings | 40.6486 | -74.0209 | Gas | 2499 | CT01-3 | Narrows Generating Station CT01-3 | 0 | 0 | 0 | 0 | 0 | 0 | 0 | 0 | 0 | 0 | 0 | 0 | 0 | 0 | 0 | 0 | 0 | 0 | 0 | 0 | 0.119 | 0 | 0.051 | 0.051 | 0 | 0.085 | 0.102 | 0 | 0 | 0.068 | 0 | 0.204 | 0.17 | 0.187 | 0.238 | 0.51 | 0.357 | 0.204 | 0.153 | 0 | 0.068 | 0.408 | 0.238 | 0.153 | 0.289 | 0.578 | 1.632 | 2.329 | 5.848 | 13.617 | 13.838 | 14.161 | 14.467 | 14.96 | 14.926 | 15.147 | 15.572 | 15.827 | 16.031 | 16.524 | 16.728 | 0
249 | 2015 | 1 | 11 | 8 | 11920 |  | NY | Kings | 40.6486 | -74.0209 | Gas | 2499 | CT02-8 | Narrows Generating Station CT02-8 | 0 | 0 | 0 | 0 | 0 | 0 | 0 | 0 | 0 | 0 | 0 | 0 | 0 | 0 | 0 | 0 | 0 | 0 | 0.085 | 0 | 0 | 0 | 0.085 | 0.068 | 0 | 0 | 0 | 0 | 0.051 | 0 | 0 | 0.119 | 0.153 | 0 | 0.136 | 0.102 | 0.17 | 0.306 | 0.051 | 0.153 | 0.102 | 0.153 | 0.425 | 0.085 | 0.255 | 0.595 | 1.649 | 3.213 | 5.967 | 13.94 | 14.178 | 14.11 | 14.841 | 14.824 | 14.79 | 15.368 | 15.657 | 15.827 | 16.184 | 16.354 | 16.711 | 0
250 | 2015 | 1 | 11 | 9 | 12464 |  | NY | Queens | 40.7864 | -73.9133 | Gas | 55243 | CT4-1B | Astoria Gas Turbine Power CT4-1B | 0 | 0 | 0 | 0 | 0 | 0 | 0 | 0 | 0 | 0 | 0 | 0 | 0 | 0 | 0.11542 | 0 | 0.10216 | 0.030526 | 0 | 0 | 0.25605 | 0.24124 | 0.18684 | 0 | 0.19303 | 0.026026 | 0.093974 | 0 | 0.25892 | 0.25618 | 0.23916 | 0.26447 | 0.30758 | 0.1665 | 0.94574 | 0.49266 | 0.60121 | 0.50971 | 0.45837 | 0.53642 | 1.0064 | 1.1611 | 0.90966 | 0.64368 | 0.77611 | 0.84866 | 0.44116 | 1.9552 | 2.8357 | 5.5378 | 6.5712 | 8.0626 | 8.6971 | 9.8215 | 11.0166 | 12.6984 | 14.2224 | 15.3087 | 16.7158 | 18.385 | 19.8262 | 21.4474
251 | 2015 | 1 | 11 | 10 | 13194 |  | NY | Kings | 40.6486 | -74.0209 | Gas | 2499 | CT02-7 | Narrows Generating Station CT02-7 | 0 | 0 | 0 | 0 | 0 | 0 | 0 | 0 | 0 | 0 | 0 | 0 | 0 | 0 | 0.136 | 0 | 0.051 | 0 | 0.119 | 0 | 0 | 0 | 0.136 | 0.068 | 0 | 0 | 0 | 0 | 0.119 | 0 | 0 | 0.17 | 0.085 | 0 | 0.153 | 0.051 | 0.102 | 0.102 | 0.289 | 0.272 | 0.085 | 0.119 | 0.204 | 0.068 | 0.391 | 0.816 | 1.224 | 2.839 | 6.001 | 13.719 | 14.212 | 14.144 | 14.399 | 14.552 | 15.045 | 15.487 | 15.487 | 15.997 | 16.337 | 16.201 | 16.745 | 0
252 | 2015 | 1 | 11 | 11 | 13678 |  | ME | Cumberland | 43.75 | -70.1569 | Oil | 1507 | 2 | William F Wyman 2 | 0 | 0 | 0 | 0 | 0 | 0 | 0 | 0 | 0 | 0 | 0 | 0 | 0 | 0 | 0 | 0 | 0 | 0 | 0.018316 | 0.27592 | 0.11632 | 0.18679 | 0.28363 | 0.54953 | 0.51574 | 0.818 | 1.0481 | 0.44668 | 1.3893 | 1.1587 | 0.59937 | 1.0848 | 1.0079 | 1.5354 | 0.67274 | 1.4481 | 1.2443 | 2.0798 | 3.1411 | 3.5013 | 4.8543 | 4.256 | 4.7431 | 3.6807 | 4.1002 | 7.0062 | 8.3998 | 5.3033 | 2.6696 | 3.6562 | 5.1885 | 7.4987 | 10.2732 | 12.4586 | 16.2996 | 19.5581 | 23.0091 | 29.5261 | 32.1351 | 38.6767 | 43.0539 | 48.7105
253 | 2015 | 1 | 11 | 12 | 13405 |  | NY | Queens | 40.7585 | -73.9451 | Gas | 2500 | CT0011 | Ravenswood Generating Station CT0011 | 0 | 0 | 0 | 0 | 0 | 0 | 0 | 0 | 0 | 0 | 0 | 0 | 0 | 0 | 0 | 0 | 0 | 0 | 0 | 0 | 0 | 0 | 0 | 0 | 0 | 0 | 0 | 0 | 0 | 0 | 0 | 0.11384 | 0.053921 | 0 | 0.16263 | 0.16674 | 0.13011 | 0.048789 | 0.19142 | 0.1645 | 0.33174 | 0.13216 | 0.14192 | 0.42921 | 0.14397 | 0.94663 | 0.961 | 1.6956 | 1.2622 | 10.6416 | 11.129 | 11.5832 | 11.9182 | 13.0789 | 13.5106 | 14.6125 | 14.9412 | 15.673 | 16.4012 | 17.0581 | 17.9179 | 18.6579
254 | 2015 | 1 | 11 | 13 | 13432 |  | CT | New Haven | 41.2083 | -73.1092 | Oil | 544 | 16 | Devon 16 | 0 | 0 | 0 | 0 | 0 | 0 | 0 | 0 | 0 | 0 | 0 | 0 | 0 | 0 | 0 | 0 | 0 | 0 | 0 | 0.081947 | 0 | 0 | 0.29626 | 0.28682 | 1.0728 | 0.67763 | 0.91489 | 0.74268 | 0.6765 | 0.88566 | 0.10142 | 0.44239 | 0.54526 | 0.62692 | 0.43466 | 1.1865 | 1.8919 | 2.675 | 1.4839 | 1.1963 | 1.8046 | 0.6765 | 2.629 | 2.9183 | 2.5822 | 1.2742 | 0.93692 | 2.3395 | 3.0323 | 13.4131 | 16.0031 | 18.9153 | 22.6749 | 25.2297 | 25.9789 | 30.0517 | 34.1354 | 35.4735 | 39.7091 | 42.6096 | 45.9859 | 48.7105
255 | 2015 | 1 | 11 | 14 | 13437 |  | NY | Kings | 40.6486 | -74.0209 | Gas | 2499 | CT02-6 | Narrows Generating Station CT02-6 | 0 | 0 | 0 | 0 | 0 | 0 | 0 | 0 | 0 | 0 | 0 | 0 | 0 | 0 | 0 | 0.068 | 0.068 | 0 | 0.119 | 0.034 | 0 | 0 | 0.085 | 0.136 | 0.136 | 0 | 0 | 0 | 0 | 0 | 0 | 0.051 | 0.136 | 0 | 0 | 0.119 | 0.068 | 0.068 | 0.102 | 0.289 | 0.102 | 0.085 | 0.255 | 0 | 0.476 | 0.901 | 0.799 | 1.989 | 7.599 | 14.552 | 14.773 | 14.739 | 15.113 | 15.096 | 15.657 | 15.759 | 16.065 | 16.269 | 16.354 | 16.711 | 16.762 | 0
256 | 2015 | 1 | 11 | 15 | 13997 |  | NY | Kings | 40.6486 | -74.0209 | Gas | 2499 | CT02-5 | Narrows Generating Station CT02-5 | 0 | 0 | 0 | 0 | 0 | 0 | 0 | 0 | 0 | 0 | 0 | 0 | 0 | 0 | 0 | 0.051 | 0.119 | 0 | 0.085 | 0 | 0 | 0 | 0 | 0.085 | 0 | 0 | 0 | 0 | 0 | 0 | 0 | 0.068 | 0.238 | 0 | 0 | 0.102 | 0.17 | 0.085 | 0.068 | 0.187 | 0.051 | 0.102 | 0.102 | 0 | 0.391 | 0.799 | 0.799 | 2.805 | 7.378 | 14.093 | 14.518 | 14.824 | 14.994 | 15.317 | 15.674 | 15.98 | 15.963 | 16.252 | 16.456 | 16.575 | 16.847 | 0
257 | 2015 | 1 | 11 | 16 | 14811 |  | CT | New Haven | 41.2083 | -73.1092 | Oil | 544 | 17 | Devon 17 | 0 | 0 | 0 | 0 | 0 | 0 | 0 | 0 | 0 | 0 | 0 | 0 | 0 | 0 | 0 | 0 | 0 | 0 | 0 | 0 | 0 | 0.32234 | 0.52118 | 0.14326 | 0.97247 | 0.93608 | 1.2782 | 0.36103 | 0.28711 | 0.68366 | 0.55471 | 0.59942 | 1.0662 | 0.44326 | 0.68911 | 0.71461 | 0.34097 | 0.60429 | 0.90945 | 1.3653 | 0.92147 | 1.0243 | 1.8507 | 3.6922 | 2.8764 | 2.5938 | 1.1679 | 2.6365 | 3.4338 | 13.3159 | 17.4993 | 19.6391 | 21.3082 | 24.6844 | 26.8374 | 30.1838 | 32.9904 | 36.6827 | 40.8626 | 41.7899 | 45.7758 | 48.7105
258 | 2015 | 1 | 11 | 17 | 15382 |  | NY | Queens | 40.7864 | -73.9133 | Gas | 55243 | CT4-2A | Astoria Gas Turbine Power CT4-2A | 0 | 0.036263 | 0.017026 | 0 | 0.034053 | 0 | 0.051079 | 0.10437 | 0.12582 | 0 | 0.19237 | 0.051079 | 0 | 0 | 0 | 0 | 0 | 0 | 0 | 0 | 0.10879 | 0.084263 | 0.081368 | 0 | 0.10724 | 0.025684 | 0.096184 | 0.26887 | 0.061026 | 0.22621 | 0.25111 | 0.15987 | 0.19237 | 0.17645 | 0.61447 | 0.36926 | 0.67153 | 0.35997 | 0.28966 | 0.11476 | 0.23461 | 0.32947 | 0.27839 | 0.14905 | 0.55013 | 0.67597 | 0.19968 | 2.3105 | 2.7433 | 7.3477 | 8.6399 | 9.5019 | 10.1626 | 11.3384 | 12.7741 | 13.3348 | 14.9287 | 15.8639 | 17.6088 | 18.4062 | 20.1876 | 21.4474
259 | 2015 | 1 | 11 | 18 | 15280 |  | CT | New Haven | 41.2083 | -73.1092 | Oil | 544 | 18 | Devon 18 | 0 | 0 | 0 | 0 | 0 | 0 | 0 | 0 | 0 | 0 | 0 | 0 | 0 | 0 | 0 | 0 | 0 | 0 | 0.017763 | 0.060737 | 0 | 0.20487 | 0.37103 | 0.29971 | 0.14297 | 0.26132 | 0.74439 | 0.84984 | 0.68108 | 0.36216 | 0.64382 | 0.12292 | 0.29226 | 0.31232 | 0.79368 | 0.99624 | 0.64268 | 1.8048 | 1.859 | 1.0974 | 0.94813 | 0.35358 | 1.4822 | 2.047 | 2.4008 | 1.6384 | 2.5048 | 3.8369 | 4.3337 | 14.0904 | 16.3615 | 18.5838 | 22.9443 | 25.234 | 27.9033 | 31.0472 | 32.8738 | 36.4326 | 39.8864 | 42.9595 | 45.23 | 48.7105
260 | 2015 | 1 | 11 | 19 | 15131 |  | CT | New Haven | 41.2083 | -73.1092 | Oil | 544 | 15 | Devon 15 | 0 | 0 | 0 | 0 | 0 | 0 | 0 | 0 | 0 | 0 | 0 | 0 | 0 | 0 | 0 | 0 | 0 | 0 | 0 | 0 | 0 | 0 | 0.40197 | 0.52434 | 0.86361 | 0.56876 | 0.34097 | 0.69655 | 0.86132 | 0.24355 | 0.53295 | 0.34842 | 0.80542 | 0.92721 | 0.90026 | 0.67879 | 0.29226 | 0.90974 | 0.91203 | 1.7988 | 0.92147 | 1.3381 | 1.751 | 4.5934 | 2.8017 | 1.7888 | 1.1982 | 3.6293 | 4.6042 | 12.3302 | 14.6109 | 16.943 | 19.9078 | 24.0874 | 25.1682 | 29.829 | 32.5837 | 34.8488 | 38.454 | 42.8721 | 44.7612 | 48.7105
261 | 2015 | 1 | 11 | 20 | 14566 |  | NY | Queens | 40.7864 | -73.9133 | Gas | 55243 | CT2-1B | Astoria Gas Turbine Power CT2-1B | 0 | 0 | 0 | 0 | 0 | 0 | 0 | 0 | 0 | 0 | 0 | 0 | 0 | 0 | 0 | 0 | 0 | 0 | 0 | 0.10171 | 0.019237 | 0.10282 | 0 | 0 | 0.20342 | 0 | 0.10924 | 0.26445 | 0.24411 | 0.41724 | 0.026211 | 0.097421 | 0.26887 | 0.36837 | 0.24126 | 0.62266 | 0.43271 | 0.48932 | 0.64058 | 0.37942 | 0.64908 | 0.44213 | 0.53818 | 0.50274 | 0.30337 | 0.62576 | 0.29013 | 1.3636 | 2.801 | 7.0712 | 8.1944 | 8.7556 | 10.3743 | 11.5521 | 12.3759 | 13.7715 | 14.9389 | 15.9989 | 18.2015 | 18.9474 | 20.1697 | 21.4474
262 | 2015 | 1 | 11 | 21 | 13206 |  | NY | Queens | 40.7864 | -73.9133 | Gas | 55243 | CT4-2B | Astoria Gas Turbine Power CT4-2B | 0.017026 | 0.019237 | 0.019237 | 0.051079 | 0.034053 | 0.070316 | 0.017026 | 0.051079 | 0.057711 | 0 | 0.038474 | 0.068105 | 0 | 0 | 0 | 0 | 0 | 0 | 0 | 0 | 0.10879 | 0.19792 | 0.12205 | 0 | 0.064342 | 0.020816 | 0.057711 | 0.32326 | 0.020342 | 0.12361 | 0.19371 | 0.22908 | 0.096184 | 0.15832 | 0.59192 | 0.28347 | 0.68368 | 0.26932 | 0.21271 | 0.20697 | 0.39889 | 0.245 | 0.36663 | 0.20653 | 0.54526 | 0.59216 | 0.28858 | 1.9647 | 2.805 | 7.407 | 8.7076 | 8.9178 | 10.2318 | 11.3247 | 12.4789 | 13.8926 | 14.926 | 16.0021 | 17.5007 | 19.0253 | 20.1856 | 21.4474
263 | 2015 | 1 | 11 | 22 | 11395 |  | NY | Queens | 40.7864 | -73.9133 | Gas | 55243 | CT2-1A | Astoria Gas Turbine Power CT2-1A | 0 | 0 | 0 | 0 | 0 | 0 | 0 | 0 | 0 | 0 | 0 | 0 | 0 | 0 | 0 | 0 | 0 | 0 | 0 | 0.020342 | 0.15766 | 0.10503 | 0 | 0 | 0.084684 | 0 | 0.081816 | 0.46787 | 0.34582 | 0.465 | 0.014158 | 0.053526 | 0.28921 | 0.32105 | 0.21584 | 0.64632 | 0.41126 | 0.36284 | 0.38187 | 0.16826 | 0.57634 | 0.72361 | 0.42334 | 0.53679 | 0.14571 | 0.601 | 0.31908 | 1.4581 | 2.2131 | 6.9113 | 8.245 | 8.9203 | 10.6246 | 11.4732 | 12.3355 | 13.4695 | 14.864 | 16.2122 | 17.7199 | 18.6087 | 20.0308 | 21.4474
264 | 2015 | 1 | 11 | 23 | 10435 |  | NY | Queens | 40.7585 | -73.9451 | Gas | 2500 | CT02-2 | Ravenswood Generating Station CT02-2 | 0 | 0 | 0 | 0 | 0 | 0 | 0 | 0 | 0 | 0 | 0 | 0 | 0 | 0 | 0 | 0.10666 | 0 | 0 | 0 | 0 | 0 | 0 | 0.026526 | 0.037947 | 0.12711 | 0 | 0 | 0.26176 | 0.13171 | 0.061158 | 0 | 0.12747 | 0 | 0.16505 | 0.69576 | 0.30026 | 0 | 0.301 | 0 | 0.87776 | 0.61361 | 0.24703 | 0.58726 | 0.26968 | 0.21939 | 1.7859 | 0.30339 | 0.53495 | 3.2043 | 22.1769 | 23.606 | 24.3716 | 26.6147 | 27.4896 | 29.6817 | 30.7162 | 32.9431 | 34.0616 | 35.7952 | 36.9946 | 39.2383 | 41.0789
265 | 2015 | 1 | 12 | 0 | 9412 |  | NY | Queens | 40.7585 | -73.9451 | Gas | 2500 | CT03-1 | Ravenswood Generating Station CT03-1 | 0 | 0 | 0 | 0 | 0 | 0 | 0 | 0 | 0 | 0 | 0 | 0 | 0 | 0 | 0 | 0 | 0.308 | 0.144 | 0.106 | 0 | 0 | 0 | 0.032 | 0 | 0.14 | 0.204 | 0.302 | 0.634 | 0.136 | 0.198 | 0.184 | 0.144 | 0.627 | 0.152 | 0.589 | 0.16 | 0.318 | 0.372 | 0 | 0.51 | 0.17 | 0.448 | 0.256 | 0.416 | 0.073 | 1.024 | 1.39 | 0.812 | 3.318 | 16.666 | 18.544 | 20.07 | 21.884 | 23.636 | 25.112 | 26.274 | 29.364 | 30.124 | 33.116 | 34.342 | 35.812 | 38
266 | 2015 | 1 | 12 | 1 | 9299 |  | NY | Queens | 40.7585 | -73.9451 | Gas | 2500 | CT03-4 | Ravenswood Generating Station CT03-4 | 0 | 0 | 0 | 0 | 0 | 0 | 0 | 0 | 0 | 0 | 0 | 0 | 0 | 0 | 0 | 0 | 0 | 0 | 0 | 0 | 0 | 0 | 0 | 0 | 0 | 0.17218 | 0.24408 | 0.45329 | 0.19274 | 0.4635 | 0.036921 | 0.20921 | 0.087105 | 0 | 0 | 0.061526 | 0 | 0.58047 | 0.30561 | 0.99061 | 0.061526 | 0.44095 | 0 | 0 | 0 | 0.69929 | 1.2048 | 1.7617 | 2.2599 | 17.6029 | 19.9432 | 21.2688 | 22.4426 | 24.2418 | 26.0327 | 26.6056 | 29.5412 | 31.0371 | 32.9331 | 34.7736 | 36.8807 | 38.9737
267 | 2015 | 1 | 12 | 2 | 9412 |  | NY | Queens | 40.7864 | -73.9133 | Gas | 55243 | CT2-2B | Astoria Gas Turbine Power CT2-2B | 0 | 0 | 0 | 0 | 0 | 0 | 0 | 0 | 0 | 0 | 0 | 0 | 0 | 0 | 0 | 0 | 0 | 0 | 0.14239 | 0.14239 | 0.068105 | 0.11321 | 0 | 0.12205 | 0.287 | 0.16274 | 0.096184 | 0.18268 | 0.34029 | 0.71753 | 0.35039 | 0.24434 | 0.27784 | 0.37434 | 0.23571 | 0.70076 | 0.79447 | 0.18308 | 0.14992 | 0.58439 | 0.26821 | 0.51587 | 0.20342 | 0.38076 | 0.15832 | 0.34905 | 0.252 | 1.1548 | 2.9768 | 4.5605 | 6.3159 | 7.4582 | 8.1467 | 10.0796 | 10.8975 | 12.456 | 13.958 | 15.0719 | 16.939 | 18.3675 | 19.5983 | 21.4474
268 | 2015 | 1 | 12 | 3 | 9430 |  | NY | Queens | 40.7864 | -73.9133 | Gas | 55243 | CT2-2A | Astoria Gas Turbine Power CT2-2A | 0 | 0 | 0 | 0 | 0 | 0 | 0 | 0 | 0 | 0 | 0 | 0 | 0 | 0 | 0 | 0 | 0 | 0 | 0.061026 | 0.14239 | 0.034053 | 0.14947 | 0 | 0.14239 | 0.41237 | 0.061026 | 0.13466 | 0.42216 | 0.26003 | 0.64776 | 0.22168 | 0.26026 | 0.54129 | 0.17313 | 0.37987 | 0.43508 | 0.52418 | 0.22376 | 0.13842 | 0.55034 | 0.2105 | 0.58971 | 0.20342 | 0.32858 | 0.18308 | 0.23529 | 0.42303 | 1.1868 | 2.6279 | 4.8676 | 6.2131 | 7.5822 | 8.4268 | 9.7179 | 10.9229 | 12.8348 | 13.7824 | 15.2941 | 16.8952 | 18.1984 | 19.8723 | 21.4474
269 | 2015 | 1 | 12 | 4 | 10079 |  | NY | Saint Lawrence | 44.9503 | -74.8928 | Gas | 54592 | 1 | Massena Energy Facility 001 | 0 | 0 | 0 | 0 | 0 | 0 | 0 | 0 | 0 | 0 | 0 | 0 | 0 | 0 | 0 | 0 | 0 | 0 | 0 | 0 | 0 | 0 | 0 | 0 | 0 | 0 | 0 | 0 | 0 | 0 | 0 | 0 | 0.019158 | 1.139 | 0.15782 | 0 | 0 | 0 | 0.071737 | 0.12992 | 0 | 0 | 0 | 0 | 0 | 0 | 0.0095789 | 0.081316 | 5.6927 | 25.564 | 28.8046 | 31.02 | 32.7757 | 34.8518 | 35.9409 | 37.9387 | 41.7669 | 43.1765 | 45.5987 | 48.8745 | 50.2112 | 52.6053
270 | 2015 | 1 | 12 | 5 | 11086 |  | NY | Orange | 41.573 | -73.9646 | Gas | 2480 | 3 | Danskammer Generating Station 3 | 0 | 0 | 0 | 0 | 0 | 0 | 0 | 0 | 0 | 0 | 0 | 0 | 0 | 0.018421 | 0 | 0 | 0.047263 | 0.3575 | 0.0092105 | 0.16263 | 0.37774 | 0.27158 | 0 | 0.47608 | 0 | 0 | 0.018421 | 0 | 0.88326 | 1.1821 | 1.7453 | 0.72784 | 0.13118 | 0.40658 | 0.48329 | 0.13579 | 0.0046053 | 1.1068 | 0.36453 | 2.3229 | 1.7231 | 1.7998 | 3.9022 | 4.2135 | 4.9047 | 9.8997 | 6.3029 | 10.1923 | 28.0704 | 30.7786 | 35.9407 | 41.2011 | 53.0344 | 61.6094 | 69.8219 | 80.8063 | 85.7795 | 98.2185 | 106.9496 | 116.3316 | 125.7542 | 134.3947
271 | 2015 | 1 | 12 | 6 | 12310 |  | NY | Suffolk | 40.8153 | -73.0664 | Oil | 8007 | U00019 | Holtsville Facility U00019 | 0 | 0 | 0 | 0 | 0 | 0 | 0 | 0 | 0 | 0 | 0 | 0 | 0 | 0 | 0 | 0 | 0.08 | 0 | 0.022316 | 0.027368 | 0.0035789 | 0 | 0.10189 | 0.058105 | 0 | 0.12305 | 0.034211 | 0.26937 | 0 | 0.039158 | 0.27084 | 0.08 | 0.15284 | 0 | 0.14758 | 0.24516 | 0.93632 | 0.20189 | 0.24947 | 0.79768 | 0.29389 | 0.14189 | 0.28074 | 0 | 0.40768 | 0.40811 | 0.25221 | 0.81716 | 3.6553 | 9.5273 | 12.362 | 13.3951 | 13.7955 | 16.3047 | 17.0418 | 19.6173 | 20.6029 | 22.0989 | 23.9029 | 26.4506 | 28.1363 | 30.2105
272 | 2015 | 1 | 12 | 7 | 13208 |  | NY | Kings | 40.6635 | -74.0051 | Oil | 2494 | CT02-3 | Gowanus Generating Station CT02-3 | 0 | 0 | 0 | 0 | 0 | 0 | 0 | 0 | 0 | 0 | 0 | 0 | 0 | 0 | 0 | 0 | 0 | 0 | 0 | 0 | 0 | 0 | 0 | 0.032 | 0 | 0 | 0 | 0 | 0 | 0 | 0 | 0 | 0.064 | 0 | 0 | 0.16 | 0.16 | 0.08 | 0.304 | 0.096 | 0.048 | 0 | 0.032 | 0 | 0.16 | 0.24 | 0.688 | 1.184 | 2.528 | 10.736 | 11.568 | 12.016 | 12.368 | 13.072 | 13.344 | 13.696 | 14.048 | 14.352 | 14.72 | 15.232 | 15.6 | 0
273 | 2015 | 1 | 12 | 8 | 13768 |  | NY | Queens | 40.7864 | -73.9133 | Gas | 55243 | CT4-4B | Astoria Gas Turbine Power CT4-4B | 0.0015526 | 0 | 0.017026 | 0.019237 | 0 | 0.036263 | 0.053289 | 0.0555 | 0.036263 | 0 | 0.076947 | 0.085132 | 0 | 0 | 0 | 0 | 0 | 0 | 0.083158 | 0 | 0.13179 | 0.072526 | 0.085132 | 0.057711 | 0.12205 | 0.19039 | 0.20211 | 0.35445 | 0.25892 | 0.15324 | 0.053974 | 0.37924 | 0.21161 | 0.20432 | 0.19568 | 0.3255 | 0.34339 | 0.32461 | 0.090658 | 0.27508 | 0.047763 | 0.40245 | 0.4075 | 0 | 0.12826 | 0.72179 | 0.43476 | 2.0425 | 2.3362 | 4.9232 | 5.8572 | 7.3249 | 8.239 | 9.5008 | 11.1489 | 11.8867 | 13.4021 | 14.7047 | 16.6132 | 17.8827 | 19.5466 | 21.4474
274 | 2015 | 1 | 12 | 9 | 14272 |  | NY | Queens | 40.7864 | -73.9133 | Gas | 55243 | CT4-4A | Astoria Gas Turbine Power CT4-4A | 0.018579 | 0.019237 | 0.036263 | 0.020789 | 0.019237 | 0.038474 | 0.017026 | 0.088895 | 0.053289 | 0 | 0.057711 | 0.051079 | 0 | 0 | 0 | 0 | 0 | 0 | 0.0077632 | 0 | 0.10437 | 0.26866 | 0.15324 | 0.13466 | 0.14239 | 0.11787 | 0.25539 | 0.45174 | 0.19789 | 0.16474 | 0.099974 | 0.38432 | 0.076947 | 0.17026 | 0.24897 | 0.35071 | 0.33455 | 0.39337 | 0.16318 | 0.36087 | 0.079605 | 0.53997 | 0.30026 | 0 | 0.050868 | 0.53208 | 0.41329 | 2.0523 | 2.3957 | 4.741 | 5.8446 | 6.8643 | 8.0583 | 9.4511 | 10.8874 | 12.325 | 13.7975 | 14.7186 | 16.3786 | 18.2689 | 19.7664 | 21.4474
275 | 2015 | 1 | 12 | 10 | 14685 |  | NY | Kings | 40.6635 | -74.0051 | Oil | 2494 | CT03-7 | Gowanus Generating Station CT03-7 | 0 | 0 | 0 | 0 | 0 | 0 | 0 | 0 | 0 | 0 | 0 | 0 | 0 | 0 | 0 | 0 | 0 | 0 | 0 | 0 | 0 | 0 | 0 | 0.06 | 0 | 0 | 0 | 0 | 0 | 0 | 0 | 0 | 0.06 | 0.045 | 0 | 0.135 | 0 | 0 | 0.165 | 0.18 | 0.135 | 0.015 | 0.075 | 0 | 0.285 | 0.255 | 0.24 | 0.66 | 2.115 | 11.385 | 11.61 | 11.79 | 12.075 | 12.465 | 12.75 | 13.155 | 13.29 | 13.785 | 14.01 | 14.115 | 14.805 | 0
276 | 2015 | 1 | 12 | 11 | 15032 |  | NY | Kings | 40.6635 | -74.0051 | Oil | 2494 | CT02-6 | Gowanus Generating Station CT02-6 | 0 | 0 | 0 | 0 | 0 | 0 | 0 | 0 | 0 | 0 | 0 | 0 | 0 | 0 | 0 | 0 | 0 | 0 | 0 | 0 | 0 | 0 | 0 | 0 | 0 | 0 | 0 | 0 | 0 | 0 | 0 | 0 | 0 | 0 | 0 | 0.208 | 0.144 | 0.032 | 0.304 | 0 | 0.032 | 0 | 0.16 | 0 | 0.144 | 0.144 | 0.432 | 1.2 | 2.624 | 9.792 | 10.288 | 11.088 | 11.312 | 11.984 | 12.176 | 12.8 | 13.648 | 14 | 14.368 | 15.008 | 15.552 | 0
277 | 2015 | 1 | 12 | 12 | 15325 |  | NY | Suffolk | 40.8153 | -73.0664 | Oil | 8007 | U00011 | Holtsville Facility U00011 | 0 | 0 | 0 | 0 | 0 | 0 | 0 | 0 | 0 | 0 | 0 | 0.10789 | 0.11568 | 0.084842 | 0.027368 | 0.11684 | 0.039579 | 0.033158 | 0.17642 | 0.16568 | 0.16232 | 0.17684 | 0.23011 | 0.28453 | 0 | 0.15032 | 0.38189 | 0.16758 | 0 | 0.48389 | 0.41621 | 0.18337 | 0.21379 | 0.19979 | 0.47842 | 0.16642 | 0.42453 | 0.32916 | 0.37053 | 1.0467 | 0.51758 | 0.37579 | 0.11579 | 1.2881 | 0.98895 | 0.59916 | 0.86579 | 1.0932 | 1.9333 | 9.2021 | 9.8087 | 11.9872 | 13.9745 | 15.4815 | 16.9923 | 18.6604 | 21.3879 | 23.2603 | 26.1276 | 28.7223 | 31.3417 | 34.1053
278 | 2015 | 1 | 12 | 13 | 15466 |  | NY | Suffolk | 40.9569 | -72.8774 | Oil | 7146 | UGT009 | Wading River Facility UGT009 | 0 | 0 | 0 | 0 | 0 | 0 | 0 | 0 | 0 | 0 | 0 | 0 | 0 | 0 | 0 | 0 | 0 | 0 | 0 | 0 | 0 | 0.023368 | 0 | 0 | 0 | 0 | 0.50842 | 0.10105 | 1.0427 | 0.19411 | 1.1043 | 0.72189 | 0.702 | 2.482 | 1.1237 | 3.6434 | 2.5375 | 3.6869 | 0.92053 | 1.5655 | 0.262 | 1.4405 | 0.98463 | 0.42442 | 1.0688 | 4.0549 | 0.74979 | 0.63663 | 1.4286 | 23.6394 | 27.4721 | 32.8826 | 34.7984 | 39.4884 | 44.1407 | 52.9074 | 57.2282 | 60.8076 | 65.9789 | 73.1643 | 78.6869 | 84.7368
279 | 2015 | 1 | 12 | 14 | 15155 |  | NY | Kings | 40.6635 | -74.0051 | Oil | 2494 | CT02-5 | Gowanus Generating Station CT02-5 | 0 | 0 | 0 | 0 | 0 | 0 | 0 | 0 | 0 | 0 | 0 | 0 | 0 | 0 | 0 | 0 | 0 | 0 | 0 | 0 | 0 | 0 | 0 | 0 | 0 | 0 | 0 | 0 | 0 | 0 | 0 | 0 | 0 | 0 | 0 | 0.176 | 0.176 | 0.096 | 0.352 | 0 | 0.144 | 0 | 0 | 0 | 0.08 | 0.112 | 0 | 0.768 | 2.56 | 10.464 | 11.216 | 10.992 | 12.176 | 12.32 | 12.816 | 13.36 | 13.52 | 14.16 | 14.672 | 15.024 | 15.568 | 0
280 | 2015 | 1 | 12 | 15 | 15192 |  | NY | Queens | 40.7869 | -73.9122 | Gas | 8906 | CT0001 | Astoria Generating Station CT0001 | 0 | 0 | 0 | 0 | 0 | 0 | 0 | 0 | 0 | 0 | 0 | 0 | 0 | 0 | 0 | 0.03 | 0 | 0 | 0.1365 | 0 | 0.1365 | 0 | 0 | 0.2535 | 0 | 0 | 0.0195 | 0 | 0 | 0.0975 | 0 | 0.078 | 0 | 0.3705 | 0 | 0 | 0.5265 | 0.0975 | 0.273 | 0.156 | 0.156 | 0.9555 | 0.702 | 0.741 | 0.78 | 0.273 | 0.702 | 1.5405 | 1.326 | 3.8025 | 5.3235 | 6.357 | 8.112 | 9.594 | 10.4325 | 11.934 | 13.338 | 13.9815 | 15.171 | 17.277 | 18.5055 | 19.5
281 | 2015 | 1 | 12 | 16 | 16174 |  | NY | Kings | 40.6635 | -74.0051 | Oil | 2494 | CT02-4 | Gowanus Generating Station CT02-4 | 0 | 0 | 0 | 0 | 0 | 0 | 0 | 0 | 0 | 0 | 0 | 0 | 0 | 0 | 0 | 0 | 0 | 0 | 0 | 0 | 0 | 0 | 0 | 0.048 | 0 | 0 | 0 | 0 | 0 | 0.032 | 0 | 0.112 | 0.16 | 0.096 | 0 | 0.128 | 0.192 | 0.032 | 0.208 | 0.032 | 0.08 | 0 | 0.064 | 0.08 | 0.08 | 0.288 | 0.432 | 0.896 | 1.696 | 9.296 | 9.712 | 10.496 | 10.816 | 11.552 | 11.952 | 12.144 | 13.168 | 13.696 | 14.032 | 14.672 | 15.408 | 0
282 | 2015 | 1 | 12 | 17 | 16306 |  | NY | Kings | 40.6635 | -74.0051 | Oil | 2494 | CT02-7 | Gowanus Generating Station CT02-7 | 0 | 0 | 0 | 0 | 0 | 0 | 0 | 0 | 0 | 0 | 0 | 0 | 0 | 0 | 0 | 0 | 0 | 0 | 0 | 0 | 0 | 0 | 0 | 0 | 0 | 0 | 0 | 0 | 0 | 0 | 0 | 0 | 0 | 0 | 0 | 0.208 | 0.16 | 0.048 | 0.416 | 0 | 0.064 | 0 | 0 | 0 | 0.24 | 0.24 | 0.288 | 0.72 | 2.192 | 9.712 | 10.032 | 10.688 | 11.216 | 11.792 | 12.528 | 12.784 | 13.28 | 13.904 | 14.56 | 14.832 | 15.616 | 0
283 | 2015 | 1 | 12 | 18 | 16356 |  | CT | Middlesex | 41.5544 | -72.5793 | Oil | 562 | 14 | Middletown 14 | 0 | 0 | 0 | 0 | 0 | 0 | 0 | 0 | 0 | 0 | 0 | 0 | 0.1785 | 0 | 0 | 0 | 0.16847 | 0 | 0.056158 | 0 | 0 | 0.17908 | 0.255 | 0.26132 | 0.63324 | 0.30945 | 0.28653 | 0.19197 | 0.097421 | 0.34097 | 0.17908 | 0.15816 | 0.035526 | 0.32118 | 0.16389 | 0.97047 | 0.57305 | 0.86332 | 0.61832 | 0.961 | 0.80687 | 0.23237 | 1.2822 | 2.3576 | 1.8369 | 1.0289 | 1.3312 | 1.5209 | 2.9704 | 9.4011 | 13.3954 | 18.4126 | 20.361 | 23.4298 | 25.8653 | 30.6876 | 32.1489 | 35.8022 | 39.8939 | 42.4269 | 44.6676 | 48.7105
284 | 2015 | 1 | 12 | 19 | 16028 |  | CT | Middlesex | 41.5544 | -72.5793 | Oil | 562 | 15 | Middletown 15 | 0 | 0 | 0 | 0 | 0 | 0 | 0 | 0 | 0 | 0 | 0 | 0 | 0 | 0 | 0 | 0 | 0.0765 | 0 | 0 | 0 | 0.15358 | 0.25071 | 0.14613 | 0.53753 | 0.63324 | 0.19942 | 0.502 | 0.19197 | 0.52005 | 0.38366 | 0.24355 | 0 | 0.31718 | 0.30513 | 0.32779 | 1.0172 | 0.38424 | 0.66932 | 0.44497 | 0.92234 | 0.34842 | 0.28653 | 1.4471 | 3.0177 | 2.6392 | 1.4441 | 0.857 | 1.4642 | 3.2807 | 8.8653 | 12.1776 | 17.4871 | 19.5329 | 23.2836 | 27.1805 | 27.8624 | 31.9054 | 35.7048 | 39.1633 | 43.4498 | 44.765 | 48.7105
285 | 2015 | 1 | 12 | 20 | 15247 |  | NY | Suffolk | 40.8153 | -73.0664 | Oil | 8007 | U00020 | Holtsville Facility U00020 | 0 | 0 | 0 | 0 | 0 | 0 | 0 | 0 | 0 | 0 | 0 | 0 | 0 | 0 | 0 | 0 | 0.0165 | 0 | 0.064184 | 0.026132 | 0.018158 | 0 | 0.19726 | 0.025026 | 0 | 0.036263 | 0.098105 | 0.19766 | 0 | 0.020132 | 0.18224 | 0.0825 | 0.054211 | 0 | 0.10897 | 0.19855 | 0.7095 | 0.19537 | 0.20916 | 0.67229 | 0.12103 | 0.18587 | 0.16555 | 0 | 0.28668 | 0.25495 | 0.19147 | 0.59908 | 3.2679 | 9.1377 | 11.5767 | 12.9377 | 13.955 | 15.6894 | 17.5006 | 19.5496 | 20.4318 | 22.7014 | 25.1518 | 26.699 | 28.7407 | 31.1842
286 | 2015 | 1 | 12 | 21 | 13272 |  | MA | Barnstable | 41.7694 | -70.5097 | Oil | 1599 | 1 | Canal Station 1 | 0 | 0 | 0 | 0 | 0 | 0 | 0 | 0 | 0 | 0 | 0 | 0 | 0 | 0 | 0 | 0 | 0 | 0 | 1.9452 | 1.8018 | 0.61971 | 2.9838 | 3.4007 | 9.1216 | 11.7898 | 4.1065 | 9.9707 | 2.7523 | 7.4459 | 10.1082 | 5.7168 | 10.433 | 10.7085 | 10.3763 | 1.5129 | 17.2512 | 14.1026 | 23.6931 | 29.4426 | 30.1244 | 54.0069 | 37.2013 | 25.6723 | 33.7012 | 43.1457 | 61.9114 | 87.8583 | 55.9488 | 20.0342 | 20.4964 | 36.5249 | 57.02 | 88.5373 | 120.9411 | 149.0208 | 208.9995 | 244.7526 | 287.0264 | 337.636 | 405.8757 | 470.7927 | 531.6579
287 | 2015 | 1 | 12 | 22 | 11407 |  | NY | Suffolk | 40.8153 | -73.0664 | Oil | 8007 | U00012 | Holtsville Facility U00012 | 0 | 0 | 0 | 0 | 0 | 0 | 0 | 0 | 0 | 0 | 0 | 0.064737 | 0.070737 | 0.072526 | 0.016421 | 0.18695 | 0.079158 | 0.011053 | 0.24137 | 0.18347 | 0.15842 | 0.19011 | 0.28779 | 0.28105 | 0 | 0.14158 | 0.31958 | 0.13505 | 0 | 0.43179 | 0.28853 | 0.22653 | 0.16074 | 0.10442 | 0.43158 | 0.17905 | 0.34379 | 0.178 | 0.29884 | 0.70853 | 0.58232 | 0.32116 | 0.074421 | 1.0567 | 1.088 | 0.86589 | 0.94979 | 1.1202 | 1.8201 | 8.9165 | 9.3407 | 12.1032 | 13.6331 | 14.7322 | 17.5061 | 18.0651 | 21.4135 | 22.9298 | 26.2468 | 28.6832 | 31.6605 | 34.1053
288 | 2015 | 1 | 12 | 23 | 9866 |  | NY | Queens | 40.7864 | -73.9133 | Gas | 55243 | CT4-3B | Astoria Gas Turbine Power CT4-3B | 0.015921 | 0 | 0.015921 | 0 | 0.047763 | 0.015921 | 0.015921 | 0.079605 | 0.047763 | 0 | 0.019237 | 0.079605 | 0 | 0 | 0 | 0 | 0 | 0 | 0 | 0 | 0.063684 | 0.14239 | 0 | 0 | 0.17158 | 0.036289 | 0.076947 | 0.15611 | 0.15389 | 0.075632 | 0.12674 | 0.111 | 0.10216 | 0.14239 | 0.46589 | 0.20211 | 0.56363 | 0.19237 | 0.36153 | 0.20566 | 0.040684 | 0.079158 | 0.26555 | 0.24061 | 0.29895 | 0.34584 | 0.14284 | 1.8694 | 1.7668 | 4.9676 | 5.9031 | 7.2298 | 8.3196 | 10.1816 | 10.9996 | 12.9241 | 13.4709 | 14.5293 | 16.7091 | 18.3151 | 19.6362 | 21.4474
289 | 2015 | 1 | 13 | 0 | 9230 |  | NY | Queens | 40.7585 | -73.9451 | Gas | 2500 | CT02-1 | Ravenswood Generating Station CT02-1 | 0 | 0 | 0 | 0 | 0 | 0 | 0 | 0 | 0 | 0 | 0 | 0 | 0 | 0 | 0 | 0 | 0.099395 | 0.17539 | 0.17542 | 0 | 0 | 0 | 0.048816 | 0.023447 | 0.081947 | 0.062368 | 0.062368 | 0 | 0.17539 | 0.15787 | 0.17539 | 0.23389 | 0.11695 | 0 | 0.20466 | 0.19103 | 0.55745 | 0.3625 | 0.42295 | 0.499 | 0.86734 | 0.24363 | 0.48139 | 0.26313 | 0.10916 | 0.499 | 0.79334 | 1.0877 | 2.0369 | 10.331 | 12.3599 | 15.1877 | 16.5186 | 18.5356 | 20.4509 | 22.3448 | 24.878 | 27.3819 | 29.9598 | 31.7697 | 34.7741 | 37.0263
290 | 2015 | 1 | 13 | 1 | 8687 |  | NY | Kings | 40.6635 | -74.0051 | Oil | 2494 | CT02-8 | Gowanus Generating Station CT02-8 | 0 | 0 | 0 | 0 | 0 | 0 | 0 | 0 | 0 | 0 | 0 | 0 | 0 | 0 | 0 | 0 | 0 | 0 | 0 | 0 | 0 | 0 | 0 | 0 | 0 | 0 | 0 | 0 | 0 | 0 | 0 | 0 | 0 | 0 | 0 | 0.16 | 0.304 | 0.048 | 0.24 | 0 | 0.112 | 0.048 | 0.096 | 0.08 | 0.176 | 0.208 | 0.512 | 0.816 | 1.488 | 8.912 | 8.976 | 9.808 | 10.16 | 11.2 | 11.856 | 12.528 | 12.976 | 13.184 | 14.4 | 14.816 | 15.312 | 0
291 | 2015 | 1 | 13 | 2 | 8516 |  | NY | Queens | 40.7864 | -73.9133 | Gas | 55243 | CT4-3A | Astoria Gas Turbine Power CT4-3A | 0 | 0.015921 | 0 | 0.047763 | 0.047763 | 0.095526 | 0.047763 | 0.047763 | 0.031842 | 0 | 0.076947 | 0.063684 | 0 | 0 | 0 | 0 | 0 | 0 | 0 | 0 | 0.12737 | 0.081368 | 0 | 0 | 0.12868 | 0.060184 | 0.038474 | 0.1435 | 0.11542 | 0.025211 | 0.19461 | 0.15389 | 0.10216 | 0.081368 | 0.36595 | 0.18397 | 0.39713 | 0.25339 | 0.12471 | 0.17005 | 0.12205 | 0.21603 | 0.29032 | 0.13845 | 0.33521 | 0.28305 | 0.10216 | 1.8209 | 2.0388 | 4.8681 | 5.8648 | 7.6934 | 8.3842 | 9.2098 | 10.9189 | 12.8408 | 13.9615 | 15.0831 | 16.8108 | 18.2508 | 19.7023 | 21.4474
292 | 2015 | 1 | 13 | 3 | 8735 |  | CT | New London | 41.4281 | -72.1019 | Oil | 546 | 5 | Montville 5 | 0 | 0 | 0 | 0 | 0 | 0 | 0 | 0 | 0 | 0 | 0 | 0 | 0 | 0 | 0 | 0 | 0 | 0 | 0 | 0 | 0 | 0 | 0 | 0.038974 | 0 | 0.76632 | 0.95163 | 0.0415 | 1.7415 | 0.94424 | 0.67505 | 0.75892 | 0.50139 | 1.3703 | 1.2842 | 1.8225 | 1.8566 | 2.8171 | 1.4999 | 3.7047 | 4.0319 | 3.8951 | 8.2407 | 5.9575 | 6.7034 | 8.2069 | 9.5611 | 6.715 | 0 | 0 | 7.268 | 15.7341 | 21.8839 | 28.3533 | 31.9474 | 41.6114 | 49.5983 | 54.1508 | 59.502 | 65.7317 | 73.8783 | 79.8684
293 | 2015 | 1 | 13 | 4 | 8877 |  | CT | Middlesex | 41.5544 | -72.5793 | Oil | 562 | 13 | Middletown 13 | 0 | 0 | 0 | 0 | 0 | 0 | 0 | 0 | 0 | 0 | 0 | 0 | 0 | 0 | 0 | 0 | 0 | 0 | 0 | 0 | 0 | 0.25071 | 0.34097 | 0.23066 | 0.68195 | 0.097421 | 0.29942 | 0.29226 | 0.43266 | 0.44984 | 0.33782 | 0.12292 | 0.43208 | 0.35874 | 0 | 0.28653 | 0.28021 | 0.86245 | 0.045553 | 0.87792 | 1.0705 | 0.455 | 1.3722 | 2.4986 | 1.6361 | 0.44211 | 0.92376 | 0.7825 | 1.7008 | 10.1805 | 13.8338 | 16.1719 | 19.4842 | 21.9197 | 26.4498 | 31.5644 | 32.0028 | 35.7048 | 38.6274 | 41.1117 | 45.2521 | 48.7105
294 | 2015 | 1 | 13 | 5 | 10945 |  | CT | Middlesex | 41.5544 | -72.5793 | Oil | 562 | 12 | Middletown 12 | 0 | 0 | 0 | 0 | 0 | 0 | 0 | 0 | 0 | 0 | 0 | 0 | 0.14039 | 0 | 0 | 0 | 0 | 0 | 0 | 0 | 0 | 0 | 0.23037 | 0.046132 | 0.89855 | 0.091974 | 0.43839 | 0.26132 | 0.12605 | 0.58366 | 0.23037 | 0.35071 | 0.20487 | 0.58395 | 0 | 0.64326 | 0.048711 | 0.94526 | 0 | 0.73524 | 0.41489 | 0.21361 | 1.4333 | 2.7931 | 1.1983 | 0.26561 | 0.58166 | 1.6271 | 2.3404 | 9.9857 | 14.0286 | 16.659 | 19.1432 | 22.8452 | 26.7421 | 29.1776 | 33.4641 | 35.51 | 37.6532 | 43.0114 | 45.2034 | 48.7105
295 | 2015 | 1 | 13 | 6 | 13916 |  | MA | Suffolk | 42.3497 | -70.9601 | Oil | 10823 | S42 | Deer Island Treatment S42 | 0.023684 | 0.035684 | 0.076421 | 0.092211 | 0.044211 | 0.11895 | 0.094105 | 0.063684 | 0.15695 | 0 | 0.206 | 0.26411 | 0.086737 | 0.038842 | 0.108 | 0 | 0.054211 | 0 | 0 | 0 | 0.10263 | 0.21874 | 0.31095 | 0.28074 | 0.29505 | 0.043368 | 0.30979 | 0.41537 | 0.31589 | 0.10421 | 0.40495 | 0.23453 | 0.104 | 0.068421 | 0.20663 | 0.11411 | 0.038947 | 0.025263 | 0.12937 | 0.034105 | 0.024842 | 0.084 | 0 | 0.095789 | 0.079053 | 0 | 0.051579 | 0 | 0.32884 | 5.9582 | 7.0715 | 8.1598 | 9.1023 | 10.1695 | 11.704 | 12.8498 | 14.6435 | 15.7121 | 17.2395 | 19.2265 | 20.8162 | 22.4211
296 | 2015 | 1 | 13 | 7 | 16188 |  | NY | Queens | 40.7585 | -73.9451 | Gas | 2500 | CT02-4 | Ravenswood Generating Station CT02-4 | 0 | 0 | 0 | 0 | 0 | 0 | 0 | 0 | 0 | 0 | 0 | 0 | 0 | 0 | 0 | 0 | 0.13632 | 0.070789 | 0.094342 | 0 | 0 | 0 | 0 | 0.10079 | 0 | 0.22934 | 0.27263 | 0.39724 | 0.33132 | 0 | 0.17697 | 0.32776 | 0.094342 | 0.073421 | 0.20447 | 0.21079 | 0.60145 | 0.45224 | 0 | 0.42329 | 0.24632 | 0.15724 | 0.59263 | 0 | 0.15724 | 0.94592 | 1.0728 | 1.0043 | 1.805 | 10.123 | 12.377 | 13.867 | 16.4333 | 19.0421 | 20.5283 | 22.1929 | 24.5734 | 28.3 | 30.4107 | 33.712 | 36.1289 | 39.3421
297 | 2015 | 1 | 13 | 8 | 17035 |  | CT | New Haven | 41.4485 | -72.834 | Gas | 6635 | AP-1 | Alfred L Pierce Generating Station AP-1 | 0 | 0 | 0 | 0 | 0 | 0 | 0 | 0 | 0 | 0 | 0 | 0 | 0 | 0 | 0 | 0 | 0 | 0 | 0.019737 | 0 | 0 | 0 | 0 | 0.098868 | 0 | 0.047211 | 0.51168 | 0.36916 | 0.56792 | 0.16097 | 0.95826 | 0.10216 | 0.43842 | 1.4087 | 0 | 0.43855 | 0 | 0.32553 | 0.64689 | 0.41553 | 0.23766 | 0.34942 | 0.40566 | 0 | 0 | 0 | 0 | 0.039474 | 1.9421 | 26.5096 | 32.8509 | 34.933 | 40.4393 | 46.947 | 49.3126 | 53.2283 | 56.667 | 65.2457 | 68.3991 | 74.059 | 79.3938 | 85.7105
298 | 2015 | 1 | 13 | 9 | 16872 |  | NY | Queens | 40.7864 | -73.9133 | Gas | 55243 | CT2-3B | Astoria Gas Turbine Power CT2-3B | 0 | 0 | 0 | 0 | 0 | 0 | 0 | 0 | 0 | 0 | 0 | 0 | 0 | 0 | 0 | 0 | 0 | 0 | 0 | 0 | 0 | 0 | 0 | 0 | 0 | 0 | 0 | 0.16274 | 0.14239 | 0.17074 | 0 | 0.040684 | 0.20255 | 0.040684 | 0.075632 | 0.30161 | 0.078737 | 0.14063 | 0.13179 | 0.29142 | 0.25737 | 0.0093158 | 0.11103 | 0.057289 | 0.27 | 0.27882 | 0.48934 | 0.85445 | 1.5749 | 5.5051 | 6.2642 | 7.4491 | 8.8593 | 10.1886 | 10.2163 | 12.5763 | 13.7455 | 15.4249 | 16.4091 | 18.2796 | 19.7768 | 21.4474
299 | 2015 | 1 | 13 | 10 | 15958 |  | CT | New Haven | 41.2836 | -72.9042 | Oil | 6156 | NHHS3 | New Haven Harbor NHHS3 | 0 | 0 | 0 | 0 | 0 | 0 | 0 | 0 | 0 | 0 | 0 | 0 | 0 | 0 | 0 | 0 | 0 | 0.29271 | 0.10395 | 0 | 0 | 0 | 0.18705 | 0.29271 | 0.47905 | 0.54855 | 0.18705 | 0.51439 | 0.12545 | 0.3165 | 0.52087 | 0.53924 | 0.28776 | 0 | 0.3615 | 0.19153 | 0.28776 | 0.75939 | 1.2174 | 0.41768 | 0 | 0.10813 | 0.69803 | 1.1142 | 1.3111 | 0.44218 | 0.92442 | 1.3394 | 1.3295 | 8.0286 | 12.324 | 15.7835 | 17.154 | 20.2211 | 24.0844 | 27.9402 | 30.027 | 33.0504 | 36.3693 | 40.4733 | 42.5823 | 46.7632
300 | 2015 | 1 | 13 | 11 | 15431 |  | NY | Queens | 40.7864 | -73.9133 | Gas | 55243 | CT2-3A | Astoria Gas Turbine Power CT2-3A | 0 | 0 | 0 | 0 | 0 | 0 | 0 | 0 | 0 | 0 | 0 | 0 | 0 | 0 | 0 | 0 | 0 | 0 | 0 | 0 | 0 | 0 | 0 | 0 | 0 | 0 | 0 | 0.081368 | 0.061026 | 0.14024 | 0 | 0.061026 | 0.042921 | 0.12205 | 0.012605 | 0.29276 | 0.024447 | 0.14505 | 0.093974 | 0.41679 | 0.25737 | 0.0042105 | 0.13679 | 0.0345 | 0.11932 | 0.32171 | 0.46082 | 0.71008 | 1.4758 | 5.0231 | 5.8303 | 7.4588 | 8.2942 | 9.4691 | 11.0381 | 12.3185 | 13.4848 | 15.258 | 16.5289 | 18.1086 | 19.8977 | 21.4474
301 | 2015 | 1 | 13 | 12 | 15580 |  | MA | Suffolk | 42.3414 | -71.0311 | Other | 10176 | A | South Boston Combustion Turbines A | 0 | 0 | 0 | 0 | 0 | 0 | 0 | 0 | 0 | 0 | 0 | 0 | 0 | 0 | 0 | 0 | 0 | 0 | 0 | 0 | 0 | 0.29237 | 0.12179 | 0.13289 | 0 | 0 | 0 | 0.23263 | 0.023263 | 0 | 0 | 0 | 0.093053 | 0.19716 | 0.023263 | 0.21313 | 0.27403 | 0 | 0.14726 | 0 | 0.069789 | 0.26645 | 0.40371 | 0 | 0.30147 | 0.12179 | 0.28789 | 1.5911 | 3.2187 | 5.3836 | 8.355 | 10.1049 | 12.0641 | 13.9995 | 16.7453 | 18.0683 | 20.1143 | 22.1338 | 23.7867 | 26.1724 | 28.0007 | 30.4474
302 | 2015 | 1 | 13 | 13 | 15571 |  | NY | Lewis | 43.8861 | -75.4342 | Gas | 10617 | 1 | Beaver Falls, LLC 1 | 0 | 0 | 0 | 0 | 0 | 0 | 0 | 0 | 0 | 0 | 0 | 0 | 0 | 0 | 0 | 0 | 0 | 0 | 0 | 0 | 0 | 0 | 0 | 0.0095789 | 0 | 0 | 0 | 0.13632 | 0.047895 | 0.17979 | 0.95474 | 1.2952 | 0 | 0.92737 | 1.3107 | 3.5131 | 1.0314 | 0.13221 | 0.031684 | 0 | 0.10453 | 0 | 0 | 0 | 0.15 | 0 | 0.28084 | 0.21063 | 2.5471 | 25.6737 | 32.2952 | 35.1503 | 40.2153 | 43.1816 | 51.2795 | 55.5875 | 61.2931 | 67.8165 | 76.1333 | 82.3839 | 88.2072 | 95.4737
303 | 2015 | 1 | 13 | 14 | 15788 |  | NY | Queens | 40.7864 | -73.9133 | Gas | 55243 | CT3-3A | Astoria Gas Turbine Power CT3-3A | 0 | 0 | 0 | 0 | 0 | 0 | 0 | 0 | 0 | 0 | 0 | 0 | 0 | 0 | 0.096184 | 0 | 0.12692 | 0 | 0 | 0 | 0 | 0.054842 | 0.12205 | 0.012842 | 0 | 0 | 0 | 0 | 0.31663 | 0.22576 | 0.17913 | 0.15668 | 0.10216 | 0.10879 | 0.47208 | 0.37479 | 0.29187 | 0.29232 | 0.23416 | 0.45263 | 0.41171 | 0.31508 | 0.6295 | 0.48555 | 0.46545 | 0.60034 | 0.051079 | 1.1846 | 1.8201 | 3.1254 | 4.4912 | 5.1765 | 6.9513 | 8.7222 | 9.4978 | 11.0456 | 13.0996 | 14.6069 | 16.1083 | 17.9218 | 19.7379 | 21.4474
304 | 2015 | 1 | 13 | 15 | 16556 |  | NY | Nassau | 40.8269 | -73.6479 | Oil | 2514 | U00021 | Glenwood U00021 | 0 | 0 | 0 | 0 | 0 | 0 | 0 | 0 | 0 | 0 | 0 | 0 | 0 | 0 | 0 | 0 | 0 | 0 | 0 | 0 | 0 | 0 | 0 | 0 | 0 | 0 | 0 | 0 | 0 | 0 | 0.29447 | 0.18703 | 0.20495 | 0.065026 | 0 | 0.091526 | 0.0079737 | 0.20958 | 0 | 0.14989 | 0.013289 | 0.084263 | 0.47221 | 0.69442 | 1.0201 | 2.5336 | 1.4684 | 2.7744 | 3.3642 | 15.0441 | 17.2302 | 19.4545 | 23.6904 | 28.0809 | 31.6788 | 33.6789 | 37.5368 | 43.3146 | 47.1677 | 52.2981 | 57.3291 | 62.3421
305 | 2015 | 1 | 13 | 16 | 18255 |  | NY | Queens | 40.7864 | -73.9133 | Gas | 55243 | CT3-3B | Astoria Gas Turbine Power CT3-3B | 0 | 0 | 0 | 0 | 0 | 0 | 0 | 0 | 0 | 0 | 0 | 0 | 0 | 0 | 0.019237 | 0 | 0.054395 | 0 | 0 | 0 | 0 | 0.082263 | 0.14239 | 0.025684 | 0 | 0 | 0 | 0 | 0.13908 | 0.19768 | 0.25311 | 0.12892 | 0.068105 | 0.090658 | 0.55832 | 0.36218 | 0.35621 | 0.35379 | 0.23416 | 0.27242 | 0.28679 | 0.52955 | 0.52734 | 0.63613 | 0.40884 | 0.61516 | 0.034053 | 1.2993 | 1.6392 | 3.0102 | 4.6827 | 5.31 | 7.0515 | 8.1836 | 9.7128 | 11.0582 | 12.2534 | 14.7342 | 16.3392 | 17.922 | 19.6908 | 21.4474
306 | 2015 | 1 | 13 | 17 | 19775 |  | NY | Suffolk | 40.9569 | -72.8774 | Oil | 7146 | UGT007 | Wading River Facility UGT007 | 0 | 0 | 0 | 0 | 0 | 0 | 0 | 0 | 0 | 0 | 0 | 0 | 0 | 0 | 0 | 0 | 0 | 0 | 0 | 0.34295 | 0 | 0 | 0.48079 | 0.010658 | 0 | 0.56092 | 0.85482 | 0.48479 | 0.83995 | 0 | 0.61042 | 0.4455 | 0.37513 | 0.017316 | 0 | 0 | 0.41487 | 0.64105 | 0.68058 | 0.27968 | 0.42308 | 1.091 | 1.5742 | 0.75826 | 1.6379 | 1.0186 | 1.418 | 1.7289 | 4.8059 | 19.5397 | 24.3572 | 29.2479 | 35.6775 | 38.3267 | 45.5818 | 50.5788 | 58.4978 | 64.608 | 71.9558 | 81.3538 | 87.6069 | 95.4474
307 | 2015 | 1 | 13 | 18 | 19843 |  | NY | Queens | 40.7864 | -73.9133 | Gas | 55243 | CT3-4A | Astoria Gas Turbine Power CT3-4A | 0 | 0 | 0 | 0 | 0 | 0 | 0 | 0 | 0 | 0 | 0 | 0 | 0 | 0 | 0 | 0.042895 | 0.079605 | 0 | 0.051211 | 0 | 0.14461 | 0 | 0.10879 | 0.076947 | 0.12537 | 0.11542 | 0 | 0.38421 | 0.47418 | 0.19105 | 0.17347 | 0.55237 | 0.18211 | 0.12205 | 0.3665 | 0.38739 | 0.27563 | 0.13337 | 0.28979 | 0.75863 | 0.041368 | 0.96095 | 0.26445 | 0.35068 | 0.17313 | 0.58555 | 0.39182 | 1.5486 | 2.16 | 1.7402 | 3.1001 | 4.5327 | 5.9308 | 7.6604 | 9.2864 | 10.994 | 12.1488 | 13.8821 | 15.6844 | 17.7447 | 19.4553 | 21.4474
308 | 2015 | 1 | 13 | 19 | 19722 |  | NY | Oswego | 43.46 | -76.53 | Oil | 2594 | 6 | Oswego Harbor Power 6 | 0 | 0 | 0 | 0 | 0 | 0 | 0 | 0 | 0 | 0 | 0 | 0 | 0 | 0 | 0 | 0 | 0 | 0 | 0.25653 | 0 | 0 | 2.0576 | 1.4884 | 1.0288 | 0 | 1.0849 | 0 | 1.6274 | 4.2757 | 0 | 0 | 0.791 | 0.73487 | 1.2052 | 0.44092 | 0.22711 | 2.1472 | 5.0774 | 20.1398 | 15.7693 | 15.9016 | 7.9968 | 1.1344 | 3.7959 | 1.4697 | 0 | 2.3289 | 1.6274 | 32.1866 | 150.0088 | 211.5548 | 248.8282 | 298.2286 | 351.5118 | 387.29 | 486.6065 | 493.6641 | 576.4736 | 629.9827 | 678.4036 | 719.6614 | 768.2895
309 | 2015 | 1 | 13 | 20 | 19234 |  | NY | Queens | 40.7864 | -73.9133 | Gas | 55243 | CT3-4B | Astoria Gas Turbine Power CT3-4B | 0 | 0 | 0 | 0 | 0 | 0 | 0 | 0 | 0 | 0 | 0 | 0 | 0 | 0.12868 | 0 | 0.010526 | 0 | 0 | 0.0063158 | 0.085789 | 0.17866 | 0.061026 | 0 | 0 | 0.32768 | 0.12868 | 0.081368 | 0.10171 | 0.20732 | 0.35282 | 0.21713 | 0.64634 | 0.15147 | 0.061026 | 0.71292 | 0.42808 | 0.50679 | 0.22908 | 0.33047 | 0.65295 | 0.024342 | 0.77234 | 0.36616 | 0.038474 | 0.19237 | 0.85421 | 0.36297 | 1.2942 | 1.8778 | 1.8324 | 3.231 | 4.2658 | 6.0226 | 7.5719 | 8.9187 | 10.3471 | 12.4093 | 14.0811 | 16.1072 | 17.9919 | 19.6096 | 21.4474
310 | 2015 | 1 | 13 | 21 | 17853 |  | NY | Queens | 40.7864 | -73.9133 | Gas | 55243 | CT3-2B | Astoria Gas Turbine Power CT3-2B | 0.019237 | 0.076947 | 0.039579 | 0.010395 | 0.057711 | 0.059921 | 0.020342 | 0.029632 | 0.038474 | 0 | 0.081368 | 0.057711 | 0 | 0 | 0 | 0 | 0 | 0 | 0.18487 | 0.20342 | 0.054395 | 0.10171 | 0 | 0 | 0.081368 | 0.072526 | 0 | 0.43074 | 0.18753 | 0.072316 | 0.45661 | 0.40289 | 0.24411 | 0.12868 | 0.47561 | 0.44358 | 0.35824 | 0.23903 | 0.26445 | 0.43737 | 0.085132 | 0.27729 | 0.68787 | 0.010632 | 0.19237 | 0.60653 | 0.27529 | 1.6237 | 1.5715 | 1.9576 | 3.0048 | 4.7583 | 5.6969 | 7.288 | 8.8424 | 10.4189 | 12.3027 | 14.0028 | 15.6274 | 17.8835 | 19.5992 | 21.4474
311 | 2015 | 1 | 13 | 22 | 15185 |  | NY | Queens | 40.7864 | -73.9133 | Gas | 55243 | CT3-2A | Astoria Gas Turbine Power CT3-2A | 0 | 0.019237 | 0.057711 | 0.019237 | 0.038474 | 0.048868 | 0.019237 | 0.059921 | 0.040684 | 0 | 0.12205 | 0.076947 | 0 | 0 | 0 | 0 | 0 | 0 | 0.17358 | 0.16274 | 0.10879 | 0.061026 | 0 | 0 | 0.14239 | 0.036263 | 0 | 0.28792 | 0.10592 | 0.040053 | 0.37303 | 0.30558 | 0.28479 | 0.064342 | 0.33432 | 0.54705 | 0.65276 | 0.35047 | 0.1435 | 0.24566 | 0.068105 | 0.31024 | 0.46963 | 0.010632 | 0.26932 | 0.42058 | 0.24124 | 1.2973 | 1.5392 | 1.8462 | 3.2061 | 5.1136 | 6.2086 | 7.292 | 8.9819 | 10.694 | 12.1398 | 14.0554 | 15.8688 | 17.2923 | 19.4 | 21.4474
312 | 2015 | 1 | 13 | 23 | 13132 |  | NY | Queens | 40.7585 | -73.9451 | Gas | 2500 | CT02-3 | Ravenswood Generating Station CT02-3 | 0 | 0 | 0 | 0 | 0 | 0 | 0 | 0 | 0 | 0 | 0 | 0 | 0 | 0 | 0 | 0 | 0.083132 | 0.24555 | 0.16626 | 0 | 0 | 0 | 0 | 0.29561 | 0 | 0.43216 | 0.16618 | 0.57616 | 0.15697 | 0.051737 | 0 | 0.33253 | 0.12558 | 0.13295 | 0 | 0.15697 | 0.088737 | 0.24379 | 0.11821 | 0.27121 | 0.24618 | 0.33845 | 0.14992 | 0.30482 | 0.048053 | 0.50632 | 0.19221 | 0.15208 | 1.7056 | 5.9045 | 7.7421 | 9.698 | 11.7122 | 14.8313 | 16.4374 | 18.8464 | 21.3536 | 23.6472 | 26.4085 | 29.1068 | 31.8324 | 35.0789
313 | 2015 | 1 | 14 | 0 | 11677 |  | NY | Orange | 41.573 | -73.9646 | Gas | 2480 | 1 | Danskammer Generating Station 1 | 0 | 0 | 0 | 0 | 0 | 0 | 0 | 0 | 0 | 0 | 0 | 0 | 0 | 0.035658 | 0.031368 | 0 | 0 | 0 | 0 | 0 | 0 | 0.23237 | 0 | 0.057053 | 0 | 0 | 0 | 0 | 1.0726 | 0.84221 | 0.36608 | 0 | 0 | 0 | 0 | 0 | 0.39174 | 0 | 0.014263 | 0 | 0 | 0.48184 | 0 | 0 | 0.26116 | 0.42711 | 0.13058 | 0.43082 | 0.46618 | 14.7434 | 18.6287 | 20.4584 | 23.6112 | 28.9575 | 32.5851 | 37.2643 | 41.5357 | 46.0569 | 50.0107 | 54.9762 | 60.818 | 65.2895
314 | 2015 | 1 | 14 | 1 | 10985 |  | NY | Queens | 40.7585 | -73.9451 | Gas | 2500 | CT03-2 | Ravenswood Generating Station CT03-2 | 0 | 0 | 0 | 0 | 0 | 0 | 0 | 0 | 0 | 0 | 0 | 0 | 0 | 0 | 0 | 0 | 0 | 0 | 0 | 0.10411 | 0.032289 | 0 | 0 | 0.18218 | 0.10442 | 0 | 0 | 0 | 0 | 0.19737 | 0.29605 | 0.10411 | 0.25203 | 0.25821 | 0.26645 | 0.13776 | 0.46839 | 0.24797 | 0.087237 | 0.37361 | 0.33979 | 0 | 0.19126 | 0.13158 | 0.12242 | 0.13776 | 0.64737 | 0.69637 | 0.4655 | 7.5901 | 9.6573 | 10.7356 | 13.127 | 16.146 | 18.1364 | 21.5186 | 23.766 | 26.0155 | 28.3008 | 32.3077 | 35.0062 | 38.2368
315 | 2015 | 1 | 14 | 2 | 10431 |  | NY | Suffolk | 40.8153 | -73.0664 | Oil | 8007 | U00015 | Holtsville Facility U00015 | 0 | 0 | 0 | 0 | 0 | 0 | 0 | 0 | 0 | 0 | 0 | 0 | 0 | 0 | 0 | 0 | 0 | 0 | 0 | 0 | 0 | 0 | 0 | 0.017237 | 0.1155 | 0 | 0 | 0 | 0 | 0.12329 | 0 | 0 | 0 | 0.010895 | 0.15632 | 0.332 | 0.34742 | 0.15866 | 0.40142 | 0.44747 | 0.68882 | 0.79105 | 0.13816 | 1.0656 | 0.45532 | 0.71805 | 0.25095 | 0.062553 | 0.57303 | 5.0239 | 7.0543 | 8.6715 | 10.1559 | 11.6044 | 14.2446 | 16.3321 | 18.7418 | 19.6983 | 22.9259 | 25.3532 | 28.1973 | 31.1842
316 | 2015 | 1 | 14 | 3 | 10708 |  | NY | Suffolk | 40.8153 | -73.0664 | Oil | 8007 | U00016 | Holtsville Facility U00016 | 0 | 0 | 0 | 0 | 0 | 0 | 0 | 0 | 0 | 0 | 0 | 0 | 0 | 0 | 0 | 0 | 0 | 0 | 0 | 0 | 0 | 0 | 0 | 0.013789 | 0.132 | 0 | 0 | 0.0072632 | 0 | 0.17261 | 0 | 0 | 0 | 0.014526 | 0.17226 | 0.33437 | 0.24753 | 0.18458 | 0.28321 | 0.44947 | 0.71403 | 0.73576 | 0.088842 | 0.78495 | 0.60003 | 0.64932 | 0.3175 | 0.047158 | 0.56668 | 4.9349 | 6.6402 | 8.8914 | 10.3542 | 12.0988 | 13.5011 | 15.9867 | 18.3005 | 20.3792 | 22.9211 | 25.6088 | 28.3126 | 31.1842
317 | 2015 | 1 | 14 | 4 | 11181 |  | NY | Nassau | 40.8269 | -73.6479 | Oil | 2514 | U00020 | Glenwood U00020 | 0 | 0 | 0 | 0 | 0 | 0 | 0 | 0 | 0 | 0 | 0 | 0 | 0 | 0 | 0 | 0 | 0 | 0 | 0 | 0 | 0 | 0 | 0 | 0.23342 | 0 | 0 | 0 | 0.025105 | 0 | 0.26242 | 0.48205 | 0.067895 | 0 | 0 | 0 | 0 | 0 | 0.55526 | 0 | 0 | 0 | 0.058579 | 0.17495 | 0.12779 | 0.35047 | 0.545 | 0.47674 | 2.3684 | 1.7479 | 10.6681 | 12.8712 | 15.4962 | 17.9093 | 20.8788 | 23.7023 | 28.2376 | 32.2669 | 35.9205 | 41.6132 | 45.6924 | 50.276 | 55.5263
318 | 2015 | 1 | 14 | 5 | 13137 |  | NY | Suffolk | 40.9569 | -72.8774 | Oil | 7146 | UGT008 | Wading River Facility UGT008 | 0 | 0 | 0 | 0 | 0 | 0 | 0 | 0 | 0 | 0 | 0 | 0 | 0 | 0 | 0 | 0 | 0 | 0 | 0 | 0 | 0 | 0 | 0.141 | 0.13732 | 0 | 0 | 0.141 | 0.43311 | 0 | 0.24726 | 0.18232 | 0.082632 | 0 | 0 | 0.17463 | 0.64089 | 0.12337 | 0.54932 | 0.17147 | 0.48653 | 0.54905 | 1.8771 | 1.1798 | 3.3027 | 2.4843 | 2.2514 | 2.0167 | 2.2563 | 2.2331 | 12.3135 | 16.2178 | 20.3688 | 26.9259 | 33.4302 | 37.3197 | 44.7016 | 50.4727 | 58.8213 | 67.5544 | 75.1747 | 82.031 | 90.5789
319 | 2015 | 1 | 14 | 6 | 15494 |  | NY | Suffolk | 40.9572 | -72.8664 | Oil | 55787 | CT02 | Shoreham Energy CT02 | 0 | 0.0069211 | 0.058658 | 0 | 0.058658 | 0.025316 | 0.051737 | 0.070316 | 0.17926 | 0 | 0.034605 | 0.31371 | 0 | 0.24703 | 0 | 0 | 0.023316 | 0.022763 | 0 | 0 | 0 | 0.13189 | 0 | 0 | 0 | 0.26634 | 0.0087368 | 0.4175 | 0 | 0.34176 | 0.15521 | 0.43539 | 0.562 | 0.31116 | 0.20421 | 0.37492 | 0 | 0.44068 | 0.50553 | 0.75566 | 0.43447 | 1.0512 | 0.33666 | 0.20258 | 0.044447 | 1.4488 | 0.16232 | 0.97116 | 0.99558 | 3.4664 | 6.9429 | 10.0009 | 13.8758 | 16.1507 | 19.1973 | 22.4348 | 26.2587 | 30.1105 | 33.1778 | 37.4523 | 41.3416 | 44.8158
320 | 2015 | 1 | 14 | 7 | 17214 |  | NY | Suffolk | 40.9572 | -72.8664 | Oil | 55787 | CT01 | Shoreham Energy CT01 | 0.054105 | 0.044816 | 0.089632 | 0.054105 | 0.0069211 | 0.0255 | 0.18382 | 0.054105 | 0.15303 | 0 | 0.037158 | 0.17926 | 0 | 0.13334 | 0 | 0 | 0.082605 | 0.21861 | 0 | 0 | 0 | 0 | 0 | 0 | 0 | 0.28055 | 0.097632 | 0.332 | 0.21842 | 0.21187 | 0.11039 | 0.37947 | 1.0852 | 0.29311 | 0.36982 | 0.64653 | 0.34821 | 0.31971 | 0.48203 | 0.61303 | 0.093816 | 0.4855 | 0.18108 | 0.56255 | 0.25813 | 0.80047 | 0.59971 | 1.21 | 0.76532 | 4.0251 | 7.6203 | 9.1668 | 11.2079 | 14.3973 | 17.4907 | 21.2457 | 24.9283 | 28.2068 | 31.5319 | 36.0043 | 40.3238 | 44.8158
321 | 2015 | 1 | 14 | 8 | 17664 |  | MA | Suffolk | 42.3414 | -71.0311 | Other | 10176 | B | South Boston Combustion Turbines B | 0 | 0 | 0 | 0 | 0 | 0 | 0 | 0 | 0 | 0 | 0 | 0 | 0 | 0 | 0 | 0 | 0 | 0 | 0 | 0 | 0.061526 | 0 | 0 | 0.15382 | 0.18458 | 0.55374 | 0.15382 | 0.26284 | 0.095579 | 0.15382 | 0 | 0 | 0.66634 | 0 | 0.30047 | 0.89213 | 0.18458 | 0.52297 | 0.55374 | 0 | 0.047789 | 0.31063 | 0.095579 | 0 | 0.40747 | 0.34926 | 0.14553 | 0.83813 | 2.0238 | 1.4553 | 3.6223 | 6.8379 | 8.4643 | 10.9821 | 13.7034 | 17.2147 | 18.5273 | 20.4785 | 23.8341 | 26.2001 | 28.408 | 30.7632
322 | 2015 | 1 | 14 | 9 | 17870 |  | MA | Bristol | 41.8653 | -71.1061 | Oil | 1682 | 8 | Cleary Flood 8 | 0 | 0 | 0 | 0 | 0 | 0 | 0 | 0 | 0 | 0 | 0 | 0 | 0 | 0 | 0 | 0 | 0 | 0 | 0 | 0 | 0 | 0 | 0 | 0 | 0 | 0 | 0 | 0 | 0 | 0 | 0 | 0.099105 | 0.10697 | 0 | 0 | 0 | 0.051132 | 0.038211 | 0.090263 | 0 | 0.14158 | 0.042789 | 0.20839 | 0.097474 | 0.28487 | 0.34724 | 0.65242 | 1.2064 | 1.0124 | 3.2812 | 4.6787 | 5.4653 | 6.8478 | 8.6991 | 9.8877 | 11.1664 | 13.5435 | 16.1504 | 17.7686 | 20.0635 | 22.6713 | 25.3421
323 | 2015 | 1 | 14 | 10 | 17775 |  | NY | Queens | 40.7869 | -73.9122 | Gas | 8906 | 20 | Astoria Generating Station 20 | 0.064632 | 0.12926 | 0.44405 | 0.38947 | 0.68353 | 0.41895 | 0.29805 | 0.72537 | 0.60447 | 0 | 0.65932 | 1.4317 | 1.1735 | 0.25016 | 0.69421 | 0 | 0 | 0.62958 | 1.8553 | 0.59842 | 0.11484 | 0.33758 | 1.2271 | 0.74316 | 6.3334 | 5.4383 | 3.821 | 1.8818 | 0 | 0.10879 | 0 | 0.30037 | 0.10042 | 2.4006 | 0.93068 | 0.93268 | 1.4089 | 0.87642 | 0 | 0 | 0.357 | 0.46084 | 0.47958 | 1.3687 | 3.3351 | 2.5674 | 2.5497 | 0.050211 | 0.20084 | 0 | 12.7704 | 22.6571 | 38.0365 | 46.5501 | 59.5951 | 64.9504 | 80.3297 | 92.0016 | 103.1242 | 113.6975 | 126.8798 | 137.3158
324 | 2015 | 1 | 14 | 11 | 17387 |  | MA | Essex | 42.5428 | -70.9236 | Gas | 1678 | 2 | Waters River 2 | 0 | 0 | 0 | 0 | 0 | 0 | 0 | 0 | 0 | 0 | 0 | 0 | 0 | 0 | 0 | 0 | 0 | 0 | 0 | 0 | 0 | 0 | 0 | 0 | 0 | 0.13179 | 0.32421 | 0 | 0 | 0 | 0.17158 | 0 | 0 | 0.10316 | 0 | 0.38042 | 0 | 0.48042 | 0.13179 | 0.56884 | 0.068632 | 0.068842 | 0.39537 | 0.36826 | 0.21158 | 0.25821 | 1.2852 | 1.2179 | 2.3591 | 1.4709 | 4.2931 | 6.1992 | 9.3392 | 12.1042 | 14.7549 | 16.7223 | 18.7695 | 22.8497 | 25.0564 | 27.7844 | 31.2863 | 34.3158
325 | 2015 | 1 | 14 | 12 | 17363 |  | NY | Orange | 41.573 | -73.9646 | Gas | 2480 | 4 | Danskammer Generating Station 4 | 0 | 0 | 0 | 0 | 0 | 0 | 0 | 0 | 0 | 0 | 0 | 0.10518 | 0.30355 | 0.013316 | 0.073237 | 0.38942 | 0.033289 | 0.086553 | 0.093211 | 0.35953 | 0.20639 | 1.4858 | 0.30224 | 0.41339 | 0.046605 | 0.60776 | 0.43868 | 3.685 | 2.3803 | 0.046605 | 1.3213 | 0.066579 | 0.18774 | 0.18174 | 0.026632 | 0.096526 | 1.3087 | 0.21968 | 2.1048 | 0.43268 | 1.4352 | 2.0442 | 5.8098 | 4.8219 | 5.0769 | 2.7638 | 9.1832 | 9.9733 | 3.0121 | 0 | 23.5583 | 36.8099 | 55.7407 | 71.306 | 88.9747 | 108.7469 | 122.6294 | 145.7671 | 156.9152 | 180.0528 | 192.0423 | 210.3421
326 | 2015 | 1 | 14 | 13 | 17411 |  | CT | New Haven | 41.2836 | -72.9042 | Oil | 6156 | NHHS4 | New Haven Harbor NHHS4 | 0 | 0 | 0 | 0 | 0 | 0 | 0 | 0 | 0 | 0 | 0 | 0 | 0 | 0 | 0 | 0 | 0 | 0 | 0 | 0 | 0 | 0.16032 | 0.28121 | 0.26763 | 0.58695 | 0.93437 | 0.15089 | 0.35845 | 0.106 | 0.14061 | 0 | 0.42371 | 0 | 0 | 0.16032 | 0.28055 | 1.5553 | 0.31413 | 0.30253 | 0.24105 | 0 | 0.53847 | 0.39561 | 2.1986 | 1.1872 | 1.0802 | 1.0624 | 0.30092 | 1.1743 | 0 | 4.3588 | 8.5769 | 11.1547 | 16.7789 | 19.7316 | 24.2778 | 27.6524 | 31.7299 | 35.8075 | 39.8382 | 42.9315 | 46.8684
327 | 2015 | 1 | 14 | 14 | 17364 |  | MA | Hampden | 42.1977 | -72.5103 | Oil | 6081 | 2 | Stony Brook 002 | 0 | 0 | 0 | 0 | 0 | 0 | 0 | 0 | 0 | 0 | 0 | 0 | 0 | 0 | 0 | 0 | 0 | 0 | 0 | 0 | 0 | 0.14116 | 0 | 0 | 0 | 0 | 0.064342 | 0.17313 | 0.26053 | 0 | 0.40397 | 0.078053 | 0.23416 | 0.31221 | 0.26405 | 0.22253 | 0 | 1.3319 | 1.904 | 0.77597 | 0.73237 | 1.3701 | 3.0574 | 2.7959 | 2.1914 | 2.5702 | 1.7214 | 2.827 | 1.1845 | 0 | 8.0132 | 13.4621 | 19.1514 | 27.0845 | 35.6586 | 38.7837 | 45.9154 | 54.81 | 61.7814 | 67.5509 | 72.9999 | 80.1316
328 | 2015 | 1 | 14 | 15 | 17667 |  | NY | Queens | 40.7864 | -73.9133 | Gas | 55243 | CT3-1A | Astoria Gas Turbine Power CT3-1A | 0 | 0 | 0 | 0 | 0 | 0 | 0 | 0 | 0 | 0 | 0 | 0 | 0 | 0 | 0 | 0 | 0 | 0 | 0.035395 | 0 | 0 | 0 | 0 | 0 | 0 | 0 | 0 | 0 | 0.036263 | 0 | 0.015053 | 0.072526 | 0.13621 | 0.095974 | 0.070132 | 0.20718 | 0.65184 | 0.56208 | 0.13842 | 0.29895 | 0.11366 | 0 | 0.31003 | 0.13489 | 0 | 0 | 0.054395 | 0.80118 | 1.0338 | 1.3878 | 2.4855 | 4.0752 | 5.9848 | 6.6184 | 8.1403 | 9.876 | 11.5318 | 13.3631 | 15.333 | 17.4829 | 19.3291 | 21.4474
329 | 2015 | 1 | 14 | 16 | 18352 |  | CT | New Haven | 41.2836 | -72.9042 | Oil | 6156 | NHHS2 | New Haven Harbor NHHS2 | 0 | 0 | 0 | 0 | 0 | 0 | 0 | 0 | 0 | 0 | 0 | 0 | 0 | 0 | 0 | 0 | 0 | 0 | 0 | 0 | 0 | 0.079211 | 0.32463 | 0.20908 | 0.20942 | 0.32216 | 0.18705 | 0.32934 | 0.49932 | 0.34058 | 0.058895 | 0.023553 | 0 | 0 | 0.47458 | 0.13758 | 0.43795 | 0.75987 | 1.0234 | 0.30313 | 0 | 0.57553 | 0.66811 | 1.9035 | 0.95882 | 0.586 | 1.1234 | 0.67082 | 0 | 0 | 3.9281 | 9.3059 | 11.6908 | 15.6657 | 19.9679 | 24.7377 | 28.0579 | 33.7162 | 35.6335 | 39.7019 | 42.648 | 46.7632
330 | 2015 | 1 | 14 | 17 | 19417 |  | NY | Orange | 41.573 | -73.9646 | Gas | 2480 | 2 | Danskammer Generating Station 2 | 0 | 0 | 0 | 0 | 0 | 0 | 0 | 0 | 0 | 0 | 0 | 0 | 0 | 0.013158 | 0.062105 | 0 | 0.21158 | 0 | 0 | 0.015789 | 0 | 0 | 0.14105 | 0 | 0 | 0 | 0.037263 | 0 | 0 | 0.11405 | 0 | 0.17832 | 0.26805 | 0.076421 | 0.348 | 0.36632 | 0 | 0.066632 | 0.044421 | 0.11495 | 0.48253 | 0.568 | 0.17432 | 0.11758 | 0.11558 | 1.1781 | 3.3374 | 4.4364 | 2.3076 | 0 | 6.6278 | 11.3532 | 13.992 | 20.988 | 27.3089 | 31.7275 | 35.1027 | 42.2828 | 46.4559 | 51.4267 | 57.6249 | 61.3684
331 | 2015 | 1 | 14 | 18 | 19788 |  | NY | Orange | 41.4278 | -74.4186 | Gas | 2632 | 1 | Shoemaker 1 | 0 | 0 | 0 | 0 | 0 | 0 | 0 | 0 | 0 | 0 | 0 | 0.08 | 0.248 | 0 | 0.192 | 0.152 | 0.224 | 0.32 | 0.934 | 0.264 | 0.248 | 0 | 0 | 0.104 | 0 | 0.154 | 0.44 | 0.302 | 0 | 0.608 | 0.604 | 0.17 | 0.266 | 0.196 | 0.186 | 0.21 | 0 | 0.012 | 0.338 | 0.264 | 0.154 | 0.246 | 0.688 | 0.606 | 0.198 | 0.061 | 0 | 0.016 | 0.276 | 0 | 3.8 | 6.422 | 9.614 | 12.92 | 16.606 | 20.216 | 22.838 | 24.928 | 29.412 | 32.3 | 34.884 | 38
332 | 2015 | 1 | 14 | 19 | 19305 |  | NY | Queens | 40.7864 | -73.9133 | Gas | 55243 | CT3-1B | Astoria Gas Turbine Power CT3-1B | 0 | 0 | 0 | 0 | 0 | 0 | 0 | 0 | 0 | 0 | 0 | 0 | 0 | 0 | 0 | 0 | 0 | 0 | 0.0076316 | 0 | 0 | 0 | 0 | 0 | 0 | 0 | 0 | 0 | 0.036263 | 0 | 0.037395 | 0.018132 | 0.068105 | 0.027421 | 0.13503 | 0.32526 | 0.59547 | 0.49134 | 0.10437 | 0.23616 | 0.060158 | 0 | 0.14397 | 0.075211 | 0 | 0 | 0.12692 | 0.82845 | 1.0022 | 1.1793 | 2.4515 | 3.6867 | 4.9544 | 6.7921 | 7.7842 | 9.7476 | 11.4338 | 12.9657 | 15.0498 | 17.1374 | 19.0501 | 21.4474
333 | 2015 | 1 | 14 | 20 | 18282 |  | NY | Suffolk | 40.6953 | -73.3497 | Oil | 2521 | UGT001 | West Babylon Facility UGT001 | 0 | 0 | 0 | 0 | 0 | 0 | 0 | 0 | 0 | 0 | 0 | 0 | 0 | 0 | 0 | 0 | 0 | 0 | 0 | 0 | 0 | 0 | 0 | 0.083 | 0 | 0 | 0.0345 | 0.02 | 0 | 0.0215 | 0.633 | 0.197 | 0.01 | 0 | 0.0725 | 0.0155 | 0 | 0.2235 | 0 | 0.5865 | 0.0075 | 0.4205 | 0 | 0.094 | 0.4825 | 0.6375 | 0.1175 | 0.5675 | 0.047 | 6.6275 | 8.9175 | 11.599 | 14.4065 | 17.561 | 20.1185 | 26.2535 | 29.271 | 34.313 | 39.6375 | 45.4495 | 50.135 | 56.5
334 | 2015 | 1 | 14 | 21 | 16450 |  | NY | Oswego | 43.46 | -76.53 | Oil | 2594 | 5 | Oswego Harbor Power 5 | 0 | 0 | 0 | 0 | 0 | 0 | 0 | 0 | 0 | 0 | 0 | 0 | 0 | 0 | 0 | 0 | 0.64168 | 0 | 0 | 0 | 0.29705 | 0 | 0 | 0 | 0 | 0 | 0.64168 | 0.11895 | 0.32684 | 0 | 7.146 | 6.9143 | 6.7488 | 3.0239 | 3.6532 | 1.9308 | 3.2316 | 7.1106 | 1.3367 | 3.1368 | 2.6735 | 0.74263 | 2.7208 | 1.1704 | 5.3521 | 20.7796 | 21.4868 | 25.7813 | 31.5777 | 0 | 64.0935 | 134.3646 | 210.8135 | 256.3739 | 322.0118 | 377.6109 | 450.9709 | 497.3036 | 604.6408 | 634.7571 | 705.0282 | 772.2105
335 | 2015 | 1 | 14 | 22 | 14192 |  | NY | Suffolk | 40.9569 | -72.8774 | Oil | 7146 | UGT013 | Wading River Facility UGT013 | 0 | 0 | 0 | 0 | 0 | 0 | 0 | 0 | 0 | 0 | 0 | 0 | 0 | 0 | 0 | 0 | 0 | 0 | 0 | 0 | 0 | 0 | 0 | 0 | 0 | 0 | 0 | 0 | 0 | 0 | 0 | 0 | 0.39816 | 0.40747 | 0.63029 | 0.31632 | 0.18411 | 0.17203 | 0.92032 | 0.42711 | 0 | 0.40492 | 0.36711 | 0.25966 | 0.83137 | 0.80308 | 0.11568 | 0.20974 | 2.1876 | 4.8173 | 7.6347 | 10.2771 | 13.2526 | 15.1804 | 22.1725 | 24.5838 | 30.611 | 33.5729 | 39.618 | 45.7829 | 51.3141 | 58.4474
336 | 2015 | 1 | 14 | 23 | 12234 |  | CT | New London | 41.4281 | -72.1019 | Oil | 546 | 6 | Montville 6 | 0.67597 | 1.466 | 2.0239 | 1.3398 | 1.7551 | 2.8668 | 1.6451 | 3.4981 | 3.1926 | 0 | 5.0172 | 2.2723 | 2.6226 | 3.3229 | 3.4208 | 3.3679 | 0.15876 | 1.0262 | 0.56995 | 0 | 0 | 0 | 0 | 0.060921 | 0 | 0.79818 | 0.34208 | 0 | 1.2543 | 0.34208 | 2.2438 | 0.34208 | 0.57013 | 4.0608 | 1.9183 | 3.2217 | 0.90403 | 3.5923 | 5.1968 | 3.4372 | 7.4816 | 6.769 | 17.3193 | 14.8953 | 10.9524 | 14.9031 | 18.3617 | 17.3881 | 18.6376 | 6.0434 | 19.6302 | 32.3048 | 55.7775 | 77.6057 | 110.6438 | 127.4181 | 163.7185 | 199.1092 | 241.183 | 283.8232 | 330.9204 | 378.8158
337 | 2015 | 1 | 15 | 0 | 10972 |  | MA | Hampden | 42.1977 | -72.5103 | Oil | 6081 | 5 | Stony Brook 005 | 0 | 0 | 0 | 0 | 0 | 0 | 0 | 0 | 0 | 0 | 0 | 0 | 0 | 0 | 0 | 0 | 0 | 0 | 0 | 0 | 0 | 0 | 0.33874 | 0 | 0.1775 | 0.22626 | 0.16808 | 0 | 0 | 0.59447 | 0 | 0 | 0.51624 | 0 | 0 | 0 | 0 | 0.042342 | 0 | 0.27458 | 0 | 0.52392 | 0.11676 | 1.1389 | 0.71297 | 0 | 0 | 0 | 0.7215 | 0 | 7.1593 | 10.8715 | 17.6993 | 21.8755 | 27.5764 | 32.5481 | 41.2321 | 45.4746 | 49.8497 | 55.2854 | 61.4503 | 66.2895
338 | 2015 | 1 | 15 | 1 | 10427 |  | MA | Hampden | 42.1977 | -72.5103 | Oil | 6081 | 4 | Stony Brook 004 | 0 | 0 | 0 | 0 | 0 | 0 | 0 | 0 | 0 | 0 | 0 | 0 | 0 | 0 | 0 | 0 | 0 | 0 | 0 | 0 | 0 | 0 | 0.41779 | 0 | 0.26021 | 0.29621 | 0.34105 | 0 | 0 | 0.39442 | 0 | 0 | 0.081789 | 0 | 0.37389 | 0 | 0 | 0.77968 | 1.0022 | 0 | 0 | 0.528 | 0.16011 | 0.76295 | 0.96284 | 0 | 0 | 0 | 0.53147 | 0 | 5.7846 | 12.2419 | 15.9414 | 23.8784 | 29.5285 | 31.4119 | 39.6853 | 44.5282 | 48.9676 | 57.9808 | 62.2184 | 67.2632
339 | 2015 | 1 | 15 | 2 | 10201 |  | CT | Middlesex | 41.5544 | -72.5793 | Oil | 562 | 4 | Middletown 4 | 0 | 0 | 0 | 0 | 0 | 0 | 0 | 0 | 0 | 0 | 0 | 0 | 0 | 0 | 0 | 0 | 0 | 0 | 0 | 0.066947 | 0 | 0 | 0 | 0.044632 | 0 | 0.062947 | 0 | 0 | 0 | 0.15737 | 0 | 0.15537 | 0 | 0 | 0.21632 | 0 | 0.18484 | 0 | 0.67642 | 1.0075 | 0 | 1.3528 | 0.85411 | 1.164 | 0.976 | 2.6296 | 5.6057 | 6.9361 | 12.2546 | 4.6222 | 18.7238 | 32.5802 | 55.4745 | 73.3729 | 106.0005 | 131.3167 | 158.9871 | 195.022 | 237.0509 | 276.8638 | 317.4595 | 376.8421
340 | 2015 | 1 | 15 | 3 | 10473
341 | 2015 | 1 | 15 | 4 | 10706
342 | 2015 | 1 | 15 | 5 | 12570
343 | 2015 | 1 | 15 | 6 | 14654
344 | 2015 | 1 | 15 | 7 | 16172
345 | 2015 | 1 | 15 | 8 | 16229
346 | 2015 | 1 | 15 | 9 | 16626
347 | 2015 | 1 | 15 | 10 | 16393
348 | 2015 | 1 | 15 | 11 | 16053
349 | 2015 | 1 | 15 | 12 | 15422
350 | 2015 | 1 | 15 | 13 | 15222
351 | 2015 | 1 | 15 | 14 | 14898
352 | 2015 | 1 | 15 | 15 | 15178
353 | 2015 | 1 | 15 | 16 | 15966
354 | 2015 | 1 | 15 | 17 | 17037
355 | 2015 | 1 | 15 | 18 | 17254
356 | 2015 | 1 | 15 | 19 | 16754
357 | 2015 | 1 | 15 | 20 | 16059
358 | 2015 | 1 | 15 | 21 | 14887
359 | 2015 | 1 | 15 | 22 | 12754
360 | 2015 | 1 | 15 | 23 | 11475
361 | 2015 | 1 | 16 | 0 | 10830
362 | 2015 | 1 | 16 | 1 | 10242
363 | 2015 | 1 | 16 | 2 | 9959
364 | 2015 | 1 | 16 | 3 | 9899
365 | 2015 | 1 | 16 | 4 | 10253
366 | 2015 | 1 | 16 | 5 | 10795
367 | 2015 | 1 | 16 | 6 | 12489
368 | 2015 | 1 | 16 | 7 | 13649
369 | 2015 | 1 | 16 | 8 | 14100
370 | 2015 | 1 | 16 | 9 | 14185
371 | 2015 | 1 | 16 | 10 | 13836
372 | 2015 | 1 | 16 | 11 | 13535
373 | 2015 | 1 | 16 | 12 | 13284
374 | 2015 | 1 | 16 | 13 | 13242
375 | 2015 | 1 | 16 | 14 | 13294
376 | 2015 | 1 | 16 | 15 | 13489
377 | 2015 | 1 | 16 | 16 | 15065
378 | 2015 | 1 | 16 | 17 | 15680
379 | 2015 | 1 | 16 | 18 | 15741
380 | 2015 | 1 | 16 | 19 | 15873
381 | 2015 | 1 | 16 | 20 | 15424
382 | 2015 | 1 | 16 | 21 | 14581
383 | 2015 | 1 | 16 | 22 | 13495
384 | 2015 | 1 | 16 | 23 | 12049
385 | 2015 | 1 | 17 | 0 | 11148
386 | 2015 | 1 | 17 | 1 | 10718
387 | 2015 | 1 | 17 | 2 | 10587
388 | 2015 | 1 | 17 | 3 | 10659
389 | 2015 | 1 | 17 | 4 | 10956
390 | 2015 | 1 | 17 | 5 | 11566
391 | 2015 | 1 | 17 | 6 | 12373
392 | 2015 | 1 | 17 | 7 | 13411
393 | 2015 | 1 | 17 | 8 | 14274
394 | 2015 | 1 | 17 | 9 | 14736
395 | 2015 | 1 | 17 | 10 | 14727
396 | 2015 | 1 | 17 | 11 | 14429
397 | 2015 | 1 | 17 | 12 | 13634
398 | 2015 | 1 | 17 | 13 | 13420
399 | 2015 | 1 | 17 | 14 | 13403
400 | 2015 | 1 | 17 | 15 | 13657
401 | 2015 | 1 | 17 | 16 | 14298
402 | 2015 | 1 | 17 | 17 | 15535
403 | 2015 | 1 | 17 | 18 | 15162
404 | 2015 | 1 | 17 | 19 | 15021
405 | 2015 | 1 | 17 | 20 | 14790
406 | 2015 | 1 | 17 | 21 | 13906
407 | 2015 | 1 | 17 | 22 | 12431
408 | 2015 | 1 | 17 | 23 | 11189
409 | 2015 | 1 | 18 | 0 | 10258
410 | 2015 | 1 | 18 | 1 | 9504
411 | 2015 | 1 | 18 | 2 | 9162
412 | 2015 | 1 | 18 | 3 | 9299
413 | 2015 | 1 | 18 | 4 | 9345
414 | 2015 | 1 | 18 | 5 | 9478
415 | 2015 | 1 | 18 | 6 | 9968
416 | 2015 | 1 | 18 | 7 | 10544
417 | 2015 | 1 | 18 | 8 | 11005
418 | 2015 | 1 | 18 | 9 | 11420
419 | 2015 | 1 | 18 | 10 | 11986
420 | 2015 | 1 | 18 | 11 | 12527
421 | 2015 | 1 | 18 | 12 | 12648
422 | 2015 | 1 | 18 | 13 | 12685
423 | 2015 | 1 | 18 | 14 | 12635
424 | 2015 | 1 | 18 | 15 | 12695
425 | 2015 | 1 | 18 | 16 | 13160
426 | 2015 | 1 | 18 | 17 | 13930
427 | 2015 | 1 | 18 | 18 | 13549
428 | 2015 | 1 | 18 | 19 | 12929
429 | 2015 | 1 | 18 | 20 | 11927
430 | 2015 | 1 | 18 | 21 | 10934
431 | 2015 | 1 | 18 | 22 | 9246
432 | 2015 | 1 | 18 | 23 | 8224
433 | 2015 | 1 | 19 | 0 | 7908
434 | 2015 | 1 | 19 | 1 | 7461
435 | 2015 | 1 | 19 | 2 | 7273
436 | 2015 | 1 | 19 | 3 | 7290
437 | 2015 | 1 | 19 | 4 | 7655
438 | 2015 | 1 | 19 | 5 | 8375
439 | 2015 | 1 | 19 | 6 | 9653
440 | 2015 | 1 | 19 | 7 | 10906
441 | 2015 | 1 | 19 | 8 | 11433
442 | 2015 | 1 | 19 | 9 | 12228
443 | 2015 | 1 | 19 | 10 | 12360
444 | 2015 | 1 | 19 | 11 | 12700
445 | 2015 | 1 | 19 | 12 | 12357
446 | 2015 | 1 | 19 | 13 | 12227
447 | 2015 | 1 | 19 | 14 | 12322
448 | 2015 | 1 | 19 | 15 | 12563
449 | 2015 | 1 | 19 | 16 | 13585
450 | 2015 | 1 | 19 | 17 | 14815
451 | 2015 | 1 | 19 | 18 | 15039
452 | 2015 | 1 | 19 | 19 | 14626
453 | 2015 | 1 | 19 | 20 | 13732
454 | 2015 | 1 | 19 | 21 | 12464
455 | 2015 | 1 | 19 | 22 | 10850
456 | 2015 | 1 | 19 | 23 | 9171
457 | 2015 | 1 | 20 | 0 | 8311
458 | 2015 | 1 | 20 | 1 | 7861
459 | 2015 | 1 | 20 | 2 | 7751
460 | 2015 | 1 | 20 | 3 | 7635
461 | 2015 | 1 | 20 | 4 | 8066
462 | 2015 | 1 | 20 | 5 | 9462
463 | 2015 | 1 | 20 | 6 | 11971
464 | 2015 | 1 | 20 | 7 | 13409
465 | 2015 | 1 | 20 | 8 | 13475
466 | 2015 | 1 | 20 | 9 | 13385
467 | 2015 | 1 | 20 | 10 | 13227
468 | 2015 | 1 | 20 | 11 | 12962
469 | 2015 | 1 | 20 | 12 | 12938
470 | 2015 | 1 | 20 | 13 | 12875
471 | 2015 | 1 | 20 | 14 | 12803
472 | 2015 | 1 | 20 | 15 | 13019
473 | 2015 | 1 | 20 | 16 | 13709
474 | 2015 | 1 | 20 | 17 | 14999
475 | 2015 | 1 | 20 | 18 | 15875
476 | 2015 | 1 | 20 | 19 | 15652
477 | 2015 | 1 | 20 | 20 | 14828
478 | 2015 | 1 | 20 | 21 | 13128
479 | 2015 | 1 | 20 | 22 | 11863
480 | 2015 | 1 | 20 | 23 | 10422
481 | 2015 | 1 | 21 | 0 | 9467
482 | 2015 | 1 | 21 | 1 | 8970
483 | 2015 | 1 | 21 | 2 | 8770
484 | 2015 | 1 | 21 | 3 | 8892
485 | 2015 | 1 | 21 | 4 | 9338
486 | 2015 | 1 | 21 | 5 | 10856
487 | 2015 | 1 | 21 | 6 | 12928
488 | 2015 | 1 | 21 | 7 | 14117
489 | 2015 | 1 | 21 | 8 | 13875
490 | 2015 | 1 | 21 | 9 | 14072
491 | 2015 | 1 | 21 | 10 | 14115
492 | 2015 | 1 | 21 | 11 | 14068
493 | 2015 | 1 | 21 | 12 | 13671
494 | 2015 | 1 | 21 | 13 | 13680
495 | 2015 | 1 | 21 | 14 | 13492
496 | 2015 | 1 | 21 | 15 | 13826
497 | 2015 | 1 | 21 | 16 | 14970
498 | 2015 | 1 | 21 | 17 | 16227
499 | 2015 | 1 | 21 | 18 | 16476
500 | 2015 | 1 | 21 | 19 | 15998
501 | 2015 | 1 | 21 | 20 | 15117
502 | 2015 | 1 | 21 | 21 | 13560
503 | 2015 | 1 | 21 | 22 | 11323
504 | 2015 | 1 | 21 | 23 | 10370
505 | 2015 | 1 | 22 | 0 | 9795
506 | 2015 | 1 | 22 | 1 | 9325
507 | 2015 | 1 | 22 | 2 | 9248
508 | 2015 | 1 | 22 | 3 | 8921
509 | 2015 | 1 | 22 | 4 | 9479
510 | 2015 | 1 | 22 | 5 | 10901
511 | 2015 | 1 | 22 | 6 | 13191
512 | 2015 | 1 | 22 | 7 | 14271
513 | 2015 | 1 | 22 | 8 | 14398
514 | 2015 | 1 | 22 | 9 | 14069
515 | 2015 | 1 | 22 | 10 | 13864
516 | 2015 | 1 | 22 | 11 | 13734
517 | 2015 | 1 | 22 | 12 | 13503
518 | 2015 | 1 | 22 | 13 | 13299
519 | 2015 | 1 | 22 | 14 | 12933
520 | 2015 | 1 | 22 | 15 | 13222
521 | 2015 | 1 | 22 | 16 | 14243
522 | 2015 | 1 | 22 | 17 | 15329
523 | 2015 | 1 | 22 | 18 | 15704
524 | 2015 | 1 | 22 | 19 | 15669
525 | 2015 | 1 | 22 | 20 | 15196
526 | 2015 | 1 | 22 | 21 | 13640
527 | 2015 | 1 | 22 | 22 | 11374
528 | 2015 | 1 | 22 | 23 | 9934
529 | 2015 | 1 | 23 | 0 | 9411
530 | 2015 | 1 | 23 | 1 | 8769
531 | 2015 | 1 | 23 | 2 | 8516
532 | 2015 | 1 | 23 | 3 | 8789
533 | 2015 | 1 | 23 | 4 | 9073
534 | 2015 | 1 | 23 | 5 | 10137
535 | 2015 | 1 | 23 | 6 | 12232
536 | 2015 | 1 | 23 | 7 | 13323
537 | 2015 | 1 | 23 | 8 | 13517
538 | 2015 | 1 | 23 | 9 | 13793
539 | 2015 | 1 | 23 | 10 | 13077
540 | 2015 | 1 | 23 | 11 | 13184
541 | 2015 | 1 | 23 | 12 | 13015
542 | 2015 | 1 | 23 | 13 | 12584
543 | 2015 | 1 | 23 | 14 | 12439
544 | 2015 | 1 | 23 | 15 | 12770
545 | 2015 | 1 | 23 | 16 | 13659
546 | 2015 | 1 | 23 | 17 | 14080
547 | 2015 | 1 | 23 | 18 | 14085
548 | 2015 | 1 | 23 | 19 | 13991
549 | 2015 | 1 | 23 | 20 | 13786
550 | 2015 | 1 | 23 | 21 | 12834
551 | 2015 | 1 | 23 | 22 | 11145
552 | 2015 | 1 | 23 | 23 | 9938
553 | 2015 | 1 | 24 | 0 | 9055
554 | 2015 | 1 | 24 | 1 | 8658
555 | 2015 | 1 | 24 | 2 | 8669
556 | 2015 | 1 | 24 | 3 | 8660
557 | 2015 | 1 | 24 | 4 | 8491
558 | 2015 | 1 | 24 | 5 | 8400
559 | 2015 | 1 | 24 | 6 | 8991
560 | 2015 | 1 | 24 | 7 | 9982
561 | 2015 | 1 | 24 | 8 | 10917
562 | 2015 | 1 | 24 | 9 | 11996
563 | 2015 | 1 | 24 | 10 | 11938
564 | 2015 | 1 | 24 | 11 | 12057
565 | 2015 | 1 | 24 | 12 | 12041
566 | 2015 | 1 | 24 | 13 | 12056
567 | 2015 | 1 | 24 | 14 | 11739
568 | 2015 | 1 | 24 | 15 | 12013
569 | 2015 | 1 | 24 | 16 | 12161
570 | 2015 | 1 | 24 | 17 | 12861
571 | 2015 | 1 | 24 | 18 | 12956
572 | 2015 | 1 | 24 | 19 | 12752
573 | 2015 | 1 | 24 | 20 | 12318
574 | 2015 | 1 | 24 | 21 | 11242
575 | 2015 | 1 | 24 | 22 | 9699
576 | 2015 | 1 | 24 | 23 | 8342
577 | 2015 | 1 | 25 | 0 | 7932
578 | 2015 | 1 | 25 | 1 | 7604
579 | 2015 | 1 | 25 | 2 | 7558
580 | 2015 | 1 | 25 | 3 | 7534
581 | 2015 | 1 | 25 | 4 | 7759
582 | 2015 | 1 | 25 | 5 | 7646
583 | 2015 | 1 | 25 | 6 | 7936
584 | 2015 | 1 | 25 | 7 | 8662
585 | 2015 | 1 | 25 | 8 | 9650
586 | 2015 | 1 | 25 | 9 | 10036
587 | 2015 | 1 | 25 | 10 | 10154
588 | 2015 | 1 | 25 | 11 | 9934
589 | 2015 | 1 | 25 | 12 | 9913
590 | 2015 | 1 | 25 | 13 | 9740
591 | 2015 | 1 | 25 | 14 | 9596
592 | 2015 | 1 | 25 | 15 | 10266
593 | 2015 | 1 | 25 | 16 | 11355
594 | 2015 | 1 | 25 | 17 | 12767
595 | 2015 | 1 | 25 | 18 | 13068
596 | 2015 | 1 | 25 | 19 | 13215
597 | 2015 | 1 | 25 | 20 | 12708
598 | 2015 | 1 | 25 | 21 | 11572
599 | 2015 | 1 | 25 | 22 | 10025
600 | 2015 | 1 | 25 | 23 | 8966
601 | 2015 | 1 | 26 | 0 | 8855
602 | 2015 | 1 | 26 | 1 | 8796
603 | 2015 | 1 | 26 | 2 | 8921
604 | 2015 | 1 | 26 | 3 | 9197
605 | 2015 | 1 | 26 | 4 | 9909
606 | 2015 | 1 | 26 | 5 | 11552
607 | 2015 | 1 | 26 | 6 | 14636
608 | 2015 | 1 | 26 | 7 | 16253
609 | 2015 | 1 | 26 | 8 | 16650
610 | 2015 | 1 | 26 | 9 | 16830
611 | 2015 | 1 | 26 | 10 | 15979
612 | 2015 | 1 | 26 | 11 | 16265
613 | 2015 | 1 | 26 | 12 | 16185
614 | 2015 | 1 | 26 | 13 | 16109
615 | 2015 | 1 | 26 | 14 | 15693
616 | 2015 | 1 | 26 | 15 | 15728
617 | 2015 | 1 | 26 | 16 | 16976
618 | 2015 | 1 | 26 | 17 | 18075
619 | 2015 | 1 | 26 | 18 | 18250
620 | 2015 | 1 | 26 | 19 | 17808
621 | 2015 | 1 | 26 | 20 | 16677
622 | 2015 | 1 | 26 | 21 | 15092
623 | 2015 | 1 | 26 | 22 | 12996
624 | 2015 | 1 | 26 | 23 | 10813
625 | 2015 | 1 | 27 | 0 | 10991
626 | 2015 | 1 | 27 | 1 | 10804
627 | 2015 | 1 | 27 | 2 | 10468
628 | 2015 | 1 | 27 | 3 | 10370
629 | 2015 | 1 | 27 | 4 | 11013
630 | 2015 | 1 | 27 | 5 | 11789
631 | 2015 | 1 | 27 | 6 | 12784
632 | 2015 | 1 | 27 | 7 | 13403
633 | 2015 | 1 | 27 | 8 | 13954
634 | 2015 | 1 | 27 | 9 | 15092
635 | 2015 | 1 | 27 | 10 | 14829
636 | 2015 | 1 | 27 | 11 | 15403
637 | 2015 | 1 | 27 | 12 | 15459
638 | 2015 | 1 | 27 | 13 | 15133
639 | 2015 | 1 | 27 | 14 | 14793
640 | 2015 | 1 | 27 | 15 | 15207
641 | 2015 | 1 | 27 | 16 | 16107
642 | 2015 | 1 | 27 | 17 | 17512
643 | 2015 | 1 | 27 | 18 | 17766
644 | 2015 | 1 | 27 | 19 | 17382
645 | 2015 | 1 | 27 | 20 | 16603
646 | 2015 | 1 | 27 | 21 | 15186
647 | 2015 | 1 | 27 | 22 | 13304
648 | 2015 | 1 | 27 | 23 | 12047
649 | 2015 | 1 | 28 | 0 | 11629
650 | 2015 | 1 | 28 | 1 | 11420
651 | 2015 | 1 | 28 | 2 | 11110
652 | 2015 | 1 | 28 | 3 | 11038
653 | 2015 | 1 | 28 | 4 | 11518
654 | 2015 | 1 | 28 | 5 | 12505
655 | 2015 | 1 | 28 | 6 | 14422
656 | 2015 | 1 | 28 | 7 | 15815
657 | 2015 | 1 | 28 | 8 | 16035
658 | 2015 | 1 | 28 | 9 | 16377
659 | 2015 | 1 | 28 | 10 | 16009
660 | 2015 | 1 | 28 | 11 | 16177
661 | 2015 | 1 | 28 | 12 | 16019
662 | 2015 | 1 | 28 | 13 | 15687
663 | 2015 | 1 | 28 | 14 | 15553
664 | 2015 | 1 | 28 | 15 | 15727
665 | 2015 | 1 | 28 | 16 | 16195
666 | 2015 | 1 | 28 | 17 | 17210
667 | 2015 | 1 | 28 | 18 | 17569
668 | 2015 | 1 | 28 | 19 | 17587
669 | 2015 | 1 | 28 | 20 | 16966
670 | 2015 | 1 | 28 | 21 | 15928
671 | 2015 | 1 | 28 | 22 | 14198
672 | 2015 | 1 | 28 | 23 | 12295
673 | 2015 | 1 | 29 | 0 | 11378
674 | 2015 | 1 | 29 | 1 | 10821
675 | 2015 | 1 | 29 | 2 | 10675
676 | 2015 | 1 | 29 | 3 | 10771
677 | 2015 | 1 | 29 | 4 | 11234
678 | 2015 | 1 | 29 | 5 | 12742
679 | 2015 | 1 | 29 | 6 | 15106
680 | 2015 | 1 | 29 | 7 | 16757
681 | 2015 | 1 | 29 | 8 | 17133
682 | 2015 | 1 | 29 | 9 | 17052
683 | 2015 | 1 | 29 | 10 | 16663
684 | 2015 | 1 | 29 | 11 | 15864
685 | 2015 | 1 | 29 | 12 | 15791
686 | 2015 | 1 | 29 | 13 | 15712
687 | 2015 | 1 | 29 | 14 | 15720
688 | 2015 | 1 | 29 | 15 | 16287
689 | 2015 | 1 | 29 | 16 | 16429
690 | 2015 | 1 | 29 | 17 | 17268
691 | 2015 | 1 | 29 | 18 | 17733
692 | 2015 | 1 | 29 | 19 | 17239
693 | 2015 | 1 | 29 | 20 | 16629
694 | 2015 | 1 | 29 | 21 | 15355
695 | 2015 | 1 | 29 | 22 | 13182
696 | 2015 | 1 | 29 | 23 | 11462
697 | 2015 | 1 | 30 | 0 | 10756
698 | 2015 | 1 | 30 | 1 | 10984
699 | 2015 | 1 | 30 | 2 | 10666
700 | 2015 | 1 | 30 | 3 | 10465
701 | 2015 | 1 | 30 | 4 | 10707
702 | 2015 | 1 | 30 | 5 | 12159
703 | 2015 | 1 | 30 | 6 | 13661
704 | 2015 | 1 | 30 | 7 | 14807
705 | 2015 | 1 | 30 | 8 | 15178
706 | 2015 | 1 | 30 | 9 | 15534
707 | 2015 | 1 | 30 | 10 | 15650
708 | 2015 | 1 | 30 | 11 | 15774
709 | 2015 | 1 | 30 | 12 | 15967
710 | 2015 | 1 | 30 | 13 | 15816
711 | 2015 | 1 | 30 | 14 | 15427
712 | 2015 | 1 | 30 | 15 | 15192
713 | 2015 | 1 | 30 | 16 | 15294
714 | 2015 | 1 | 30 | 17 | 16136
715 | 2015 | 1 | 30 | 18 | 16283
716 | 2015 | 1 | 30 | 19 | 15973
717 | 2015 | 1 | 30 | 20 | 15629
718 | 2015 | 1 | 30 | 21 | 15185
719 | 2015 | 1 | 30 | 22 | 13512
720 | 2015 | 1 | 30 | 23 | 11999
721 | 2015 | 1 | 31 | 0 | 11589
722 | 2015 | 1 | 31 | 1 | 11175
723 | 2015 | 1 | 31 | 2 | 10845
724 | 2015 | 1 | 31 | 3 | 10853
725 | 2015 | 1 | 31 | 4 | 11206
726 | 2015 | 1 | 31 | 5 | 11705
727 | 2015 | 1 | 31 | 6 | 12607
728 | 2015 | 1 | 31 | 7 | 13045
729 | 2015 | 1 | 31 | 8 | 14199
730 | 2015 | 1 | 31 | 9 | 14863
731 | 2015 | 1 | 31 | 10 | 15168
732 | 2015 | 1 | 31 | 11 | 14986
733 | 2015 | 1 | 31 | 12 | 14725
734 | 2015 | 1 | 31 | 13 | 14094
735 | 2015 | 1 | 31 | 14 | 13731
736 | 2015 | 1 | 31 | 15 | 13649
737 | 2015 | 1 | 31 | 16 | 14176
738 | 2015 | 1 | 31 | 17 | 15210
739 | 2015 | 1 | 31 | 18 | 16175
740 | 2015 | 1 | 31 | 19 | 15996
741 | 2015 | 1 | 31 | 20 | 15775
742 | 2015 | 1 | 31 | 21 | 14888
743 | 2015 | 1 | 31 | 22 | 13656
744 | 2015 | 1 | 31 | 23 | 12306
745 | 2015 | 2 | 1 | 0 | 11808
746 | 2015 | 2 | 1 | 1 | 11178
747 | 2015 | 2 | 1 | 2 | 10746
748 | 2015 | 2 | 1 | 3 | 10941
749 | 2015 | 2 | 1 | 4 | 10799
750 | 2015 | 2 | 1 | 5 | 10849
751 | 2015 | 2 | 1 | 6 | 11323
752 | 2015 | 2 | 1 | 7 | 12167
753 | 2015 | 2 | 1 | 8 | 12532
754 | 2015 | 2 | 1 | 9 | 13051
755 | 2015 | 2 | 1 | 10 | 13152
756 | 2015 | 2 | 1 | 11 | 13442
757 | 2015 | 2 | 1 | 12 | 13454
758 | 2015 | 2 | 1 | 13 | 13109
759 | 2015 | 2 | 1 | 14 | 13382
760 | 2015 | 2 | 1 | 15 | 13447
761 | 2015 | 2 | 1 | 16 | 14706
762 | 2015 | 2 | 1 | 17 | 15990
763 | 2015 | 2 | 1 | 18 | 15940
764 | 2015 | 2 | 1 | 19 | 15004
765 | 2015 | 2 | 1 | 20 | 14402
766 | 2015 | 2 | 1 | 21 | 13335
767 | 2015 | 2 | 1 | 22 | 12428
768 | 2015 | 2 | 1 | 23 | 10983
769 | 2015 | 2 | 2 | 0 | 10015
770 | 2015 | 2 | 2 | 1 | 9477
771 | 2015 | 2 | 2 | 2 | 9482
772 | 2015 | 2 | 2 | 3 | 9803
773 | 2015 | 2 | 2 | 4 | 10188
774 | 2015 | 2 | 2 | 5 | 11399
775 | 2015 | 2 | 2 | 6 | 13507
776 | 2015 | 2 | 2 | 7 | 15553
777 | 2015 | 2 | 2 | 8 | 16378
778 | 2015 | 2 | 2 | 9 | 17292
779 | 2015 | 2 | 2 | 10 | 18008
780 | 2015 | 2 | 2 | 11 | 18662
781 | 2015 | 2 | 2 | 12 | 18747
782 | 2015 | 2 | 2 | 13 | 18487
783 | 2015 | 2 | 2 | 14 | 18373
784 | 2015 | 2 | 2 | 15 | 18859
785 | 2015 | 2 | 2 | 16 | 19208
786 | 2015 | 2 | 2 | 17 | 19994
787 | 2015 | 2 | 2 | 18 | 20116
788 | 2015 | 2 | 2 | 19 | 19676
789 | 2015 | 2 | 2 | 20 | 19279
790 | 2015 | 2 | 2 | 21 | 17902
791 | 2015 | 2 | 2 | 22 | 15347
792 | 2015 | 2 | 2 | 23 | 13264
793 | 2015 | 2 | 3 | 0 | 11749
794 | 2015 | 2 | 3 | 1 | 11156
795 | 2015 | 2 | 3 | 2 | 11258
796 | 2015 | 2 | 3 | 3 | 11440
797 | 2015 | 2 | 3 | 4 | 12247
798 | 2015 | 2 | 3 | 5 | 14034
799 | 2015 | 2 | 3 | 6 | 15754
800 | 2015 | 2 | 3 | 7 | 16855
801 | 2015 | 2 | 3 | 8 | 17454
802 | 2015 | 2 | 3 | 9 | 17324
803 | 2015 | 2 | 3 | 10 | 17272
804 | 2015 | 2 | 3 | 11 | 17298
805 | 2015 | 2 | 3 | 12 | 16666
806 | 2015 | 2 | 3 | 13 | 16179
807 | 2015 | 2 | 3 | 14 | 16077
808 | 2015 | 2 | 3 | 15 | 16127
809 | 2015 | 2 | 3 | 16 | 16825
810 | 2015 | 2 | 3 | 17 | 18089
811 | 2015 | 2 | 3 | 18 | 18595
812 | 2015 | 2 | 3 | 19 | 18676
813 | 2015 | 2 | 3 | 20 | 18384
814 | 2015 | 2 | 3 | 21 | 16833
815 | 2015 | 2 | 3 | 22 | 14355
816 | 2015 | 2 | 3 | 23 | 12670
817 | 2015 | 2 | 4 | 0 | 11931
818 | 2015 | 2 | 4 | 1 | 11753
819 | 2015 | 2 | 4 | 2 | 11673
820 | 2015 | 2 | 4 | 3 | 11788
821 | 2015 | 2 | 4 | 4 | 12317
822 | 2015 | 2 | 4 | 5 | 13354
823 | 2015 | 2 | 4 | 6 | 16052
824 | 2015 | 2 | 4 | 7 | 16635
825 | 2015 | 2 | 4 | 8 | 16552
826 | 2015 | 2 | 4 | 9 | 16829
827 | 2015 | 2 | 4 | 10 | 16632
828 | 2015 | 2 | 4 | 11 | 16409
829 | 2015 | 2 | 4 | 12 | 16072
830 | 2015 | 2 | 4 | 13 | 15870
831 | 2015 | 2 | 4 | 14 | 16044
832 | 2015 | 2 | 4 | 15 | 16068
833 | 2015 | 2 | 4 | 16 | 16330
834 | 2015 | 2 | 4 | 17 | 17565
835 | 2015 | 2 | 4 | 18 | 17749
836 | 2015 | 2 | 4 | 19 | 17458
837 | 2015 | 2 | 4 | 20 | 16380
838 | 2015 | 2 | 4 | 21 | 15069
839 | 2015 | 2 | 4 | 22 | 12995
840 | 2015 | 2 | 4 | 23 | 11275
841 | 2015 | 2 | 5 | 0 | 10523
842 | 2015 | 2 | 5 | 1 | 9886
843 | 2015 | 2 | 5 | 2 | 9979
844 | 2015 | 2 | 5 | 3 | 9900
845 | 2015 | 2 | 5 | 4 | 10398
846 | 2015 | 2 | 5 | 5 | 11727
847 | 2015 | 2 | 5 | 6 | 14262
848 | 2015 | 2 | 5 | 7 | 15230
849 | 2015 | 2 | 5 | 8 | 15738
850 | 2015 | 2 | 5 | 9 | 15856
851 | 2015 | 2 | 5 | 10 | 15563
852 | 2015 | 2 | 5 | 11 | 15347
853 | 2015 | 2 | 5 | 12 | 15332
854 | 2015 | 2 | 5 | 13 | 15054
855 | 2015 | 2 | 5 | 14 | 15059
856 | 2015 | 2 | 5 | 15 | 15210
857 | 2015 | 2 | 5 | 16 | 15597
858 | 2015 | 2 | 5 | 17 | 16626
859 | 2015 | 2 | 5 | 18 | 17860
860 | 2015 | 2 | 5 | 19 | 17949
861 | 2015 | 2 | 5 | 20 | 17389
862 | 2015 | 2 | 5 | 21 | 16040
863 | 2015 | 2 | 5 | 22 | 14430
864 | 2015 | 2 | 5 | 23 | 12874
865 | 2015 | 2 | 6 | 0 | 12083
866 | 2015 | 2 | 6 | 1 | 11807
867 | 2015 | 2 | 6 | 2 | 11524
868 | 2015 | 2 | 6 | 3 | 11574
869 | 2015 | 2 | 6 | 4 | 12365
870 | 2015 | 2 | 6 | 5 | 13709
871 | 2015 | 2 | 6 | 6 | 15753
872 | 2015 | 2 | 6 | 7 | 17025
873 | 2015 | 2 | 6 | 8 | 17227
874 | 2015 | 2 | 6 | 9 | 17468
875 | 2015 | 2 | 6 | 10 | 17530
876 | 2015 | 2 | 6 | 11 | 17860
877 | 2015 | 2 | 6 | 12 | 17349
878 | 2015 | 2 | 6 | 13 | 16872
879 | 2015 | 2 | 6 | 14 | 16304
880 | 2015 | 2 | 6 | 15 | 16129
881 | 2015 | 2 | 6 | 16 | 16509
882 | 2015 | 2 | 6 | 17 | 17724
883 | 2015 | 2 | 6 | 18 | 17813
884 | 2015 | 2 | 6 | 19 | 17606
885 | 2015 | 2 | 6 | 20 | 16906
886 | 2015 | 2 | 6 | 21 | 15725
887 | 2015 | 2 | 6 | 22 | 14103
888 | 2015 | 2 | 6 | 23 | 12317
889 | 2015 | 2 | 7 | 0 | 11401
890 | 2015 | 2 | 7 | 1 | 10657
891 | 2015 | 2 | 7 | 2 | 10539
892 | 2015 | 2 | 7 | 3 | 10355
893 | 2015 | 2 | 7 | 4 | 10552
894 | 2015 | 2 | 7 | 5 | 11107
895 | 2015 | 2 | 7 | 6 | 11768
896 | 2015 | 2 | 7 | 7 | 12470
897 | 2015 | 2 | 7 | 8 | 13408
898 | 2015 | 2 | 7 | 9 | 14134
899 | 2015 | 2 | 7 | 10 | 15323
900 | 2015 | 2 | 7 | 11 | 15347
901 | 2015 | 2 | 7 | 12 | 14966
902 | 2015 | 2 | 7 | 13 | 15067
903 | 2015 | 2 | 7 | 14 | 15206
904 | 2015 | 2 | 7 | 15 | 15012
905 | 2015 | 2 | 7 | 16 | 14692
906 | 2015 | 2 | 7 | 17 | 15846
907 | 2015 | 2 | 7 | 18 | 16473
908 | 2015 | 2 | 7 | 19 | 16046
909 | 2015 | 2 | 7 | 20 | 15183
910 | 2015 | 2 | 7 | 21 | 14085
911 | 2015 | 2 | 7 | 22 | 12442
912 | 2015 | 2 | 7 | 23 | 10648
913 | 2015 | 2 | 8 | 0 | 10502
914 | 2015 | 2 | 8 | 1 | 9847
915 | 2015 | 2 | 8 | 2 | 9904
916 | 2015 | 2 | 8 | 3 | 9896
917 | 2015 | 2 | 8 | 4 | 9802
918 | 2015 | 2 | 8 | 5 | 9744
919 | 2015 | 2 | 8 | 6 | 9846
920 | 2015 | 2 | 8 | 7 | 10696
921 | 2015 | 2 | 8 | 8 | 11850
922 | 2015 | 2 | 8 | 9 | 12389
923 | 2015 | 2 | 8 | 10 | 12653
924 | 2015 | 2 | 8 | 11 | 13350
925 | 2015 | 2 | 8 | 12 | 13387
926 | 2015 | 2 | 8 | 13 | 13691
927 | 2015 | 2 | 8 | 14 | 13970
928 | 2015 | 2 | 8 | 15 | 14541
929 | 2015 | 2 | 8 | 16 | 15321
930 | 2015 | 2 | 8 | 17 | 16369
931 | 2015 | 2 | 8 | 18 | 16463
932 | 2015 | 2 | 8 | 19 | 16209
933 | 2015 | 2 | 8 | 20 | 15182
934 | 2015 | 2 | 8 | 21 | 14063
935 | 2015 | 2 | 8 | 22 | 12599
936 | 2015 | 2 | 8 | 23 | 11326
937 | 2015 | 2 | 9 | 0 | 10726
938 | 2015 | 2 | 9 | 1 | 10294
939 | 2015 | 2 | 9 | 2 | 10425
940 | 2015 | 2 | 9 | 3 | 10689
941 | 2015 | 2 | 9 | 4 | 11205
942 | 2015 | 2 | 9 | 5 | 12253
943 | 2015 | 2 | 9 | 6 | 13559
944 | 2015 | 2 | 9 | 7 | 15281
945 | 2015 | 2 | 9 | 8 | 16219
946 | 2015 | 2 | 9 | 9 | 16816
947 | 2015 | 2 | 9 | 10 | 16830
948 | 2015 | 2 | 9 | 11 | 17250
949 | 2015 | 2 | 9 | 12 | 17258
950 | 2015 | 2 | 9 | 13 | 17405
951 | 2015 | 2 | 9 | 14 | 17053
952 | 2015 | 2 | 9 | 15 | 17031
953 | 2015 | 2 | 9 | 16 | 17421
954 | 2015 | 2 | 9 | 17 | 18352
955 | 2015 | 2 | 9 | 18 | 18505
956 | 2015 | 2 | 9 | 19 | 18110
957 | 2015 | 2 | 9 | 20 | 17042
958 | 2015 | 2 | 9 | 21 | 15646
959 | 2015 | 2 | 9 | 22 | 13790
960 | 2015 | 2 | 9 | 23 | 12376
961 | 2015 | 2 | 10 | 0 | 11406
962 | 2015 | 2 | 10 | 1 | 11623
963 | 2015 | 2 | 10 | 2 | 11694
964 | 2015 | 2 | 10 | 3 | 11667
965 | 2015 | 2 | 10 | 4 | 11502
966 | 2015 | 2 | 10 | 5 | 12159
967 | 2015 | 2 | 10 | 6 | 14024
968 | 2015 | 2 | 10 | 7 | 15239
969 | 2015 | 2 | 10 | 8 | 16108
970 | 2015 | 2 | 10 | 9 | 16062
971 | 2015 | 2 | 10 | 10 | 16006
972 | 2015 | 2 | 10 | 11 | 15848
973 | 2015 | 2 | 10 | 12 | 15744
974 | 2015 | 2 | 10 | 13 | 15476
975 | 2015 | 2 | 10 | 14 | 15333
976 | 2015 | 2 | 10 | 15 | 15849
977 | 2015 | 2 | 10 | 16 | 16214
978 | 2015 | 2 | 10 | 17 | 16707
979 | 2015 | 2 | 10 | 18 | 17373
980 | 2015 | 2 | 10 | 19 | 17557
981 | 2015 | 2 | 10 | 20 | 16959
982 | 2015 | 2 | 10 | 21 | 15444
983 | 2015 | 2 | 10 | 22 | 13134
984 | 2015 | 2 | 10 | 23 | 11555
985 | 2015 | 2 | 11 | 0 | 11070
986 | 2015 | 2 | 11 | 1 | 10753
987 | 2015 | 2 | 11 | 2 | 10584
988 | 2015 | 2 | 11 | 3 | 11056
989 | 2015 | 2 | 11 | 4 | 11665
990 | 2015 | 2 | 11 | 5 | 13236
991 | 2015 | 2 | 11 | 6 | 15020
992 | 2015 | 2 | 11 | 7 | 15974
993 | 2015 | 2 | 11 | 8 | 16082
994 | 2015 | 2 | 11 | 9 | 16226
995 | 2015 | 2 | 11 | 10 | 15909
996 | 2015 | 2 | 11 | 11 | 15913
997 | 2015 | 2 | 11 | 12 | 15336
998 | 2015 | 2 | 11 | 13 | 15595
999 | 2015 | 2 | 11 | 14 | 15465
1000 | 2015 | 2 | 11 | 15 | 15606
1001 | 2015 | 2 | 11 | 16 | 16303
1002 | 2015 | 2 | 11 | 17 | 17388
1003 | 2015 | 2 | 11 | 18 | 18149
1004 | 2015 | 2 | 11 | 19 | 18294
1005 | 2015 | 2 | 11 | 20 | 17840
1006 | 2015 | 2 | 11 | 21 | 16468
1007 | 2015 | 2 | 11 | 22 | 14237
1008 | 2015 | 2 | 11 | 23 | 12640
1009 | 2015 | 2 | 12 | 0 | 12259
1010 | 2015 | 2 | 12 | 1 | 11883
1011 | 2015 | 2 | 12 | 2 | 11127
1012 | 2015 | 2 | 12 | 3 | 11197
1013 | 2015 | 2 | 12 | 4 | 11811
1014 | 2015 | 2 | 12 | 5 | 12581
1015 | 2015 | 2 | 12 | 6 | 14379
1016 | 2015 | 2 | 12 | 7 | 15676
1017 | 2015 | 2 | 12 | 8 | 16005
1018 | 2015 | 2 | 12 | 9 | 16271
1019 | 2015 | 2 | 12 | 10 | 16410
1020 | 2015 | 2 | 12 | 11 | 16051
1021 | 2015 | 2 | 12 | 12 | 15901
1022 | 2015 | 2 | 12 | 13 | 15788
1023 | 2015 | 2 | 12 | 14 | 15516
1024 | 2015 | 2 | 12 | 15 | 15674
1025 | 2015 | 2 | 12 | 16 | 16284
1026 | 2015 | 2 | 12 | 17 | 17217
1027 | 2015 | 2 | 12 | 18 | 17789
1028 | 2015 | 2 | 12 | 19 | 17689
1029 | 2015 | 2 | 12 | 20 | 17226
1030 | 2015 | 2 | 12 | 21 | 16034
1031 | 2015 | 2 | 12 | 22 | 13629
1032 | 2015 | 2 | 12 | 23 | 12134
1033 | 2015 | 2 | 13 | 0 | 12037
1034 | 2015 | 2 | 13 | 1 | 11833
1035 | 2015 | 2 | 13 | 2 | 12034
1036 | 2015 | 2 | 13 | 3 | 12570
1037 | 2015 | 2 | 13 | 4 | 13401
1038 | 2015 | 2 | 13 | 5 | 14930
1039 | 2015 | 2 | 13 | 6 | 16538
1040 | 2015 | 2 | 13 | 7 | 17681
1041 | 2015 | 2 | 13 | 8 | 18399
1042 | 2015 | 2 | 13 | 9 | 18585
1043 | 2015 | 2 | 13 | 10 | 18694
1044 | 2015 | 2 | 13 | 11 | 18459
1045 | 2015 | 2 | 13 | 12 | 17852
1046 | 2015 | 2 | 13 | 13 | 17153
1047 | 2015 | 2 | 13 | 14 | 16837
1048 | 2015 | 2 | 13 | 15 | 16721
1049 | 2015 | 2 | 13 | 16 | 16954
1050 | 2015 | 2 | 13 | 17 | 17907
1051 | 2015 | 2 | 13 | 18 | 18602
1052 | 2015 | 2 | 13 | 19 | 18833
1053 | 2015 | 2 | 13 | 20 | 18653
1054 | 2015 | 2 | 13 | 21 | 18163
1055 | 2015 | 2 | 13 | 22 | 16213
1056 | 2015 | 2 | 13 | 23 | 14627
1057 | 2015 | 2 | 14 | 0 | 13196
1058 | 2015 | 2 | 14 | 1 | 12941
1059 | 2015 | 2 | 14 | 2 | 12316
1060 | 2015 | 2 | 14 | 3 | 12178
1061 | 2015 | 2 | 14 | 4 | 12126
1062 | 2015 | 2 | 14 | 5 | 12436
1063 | 2015 | 2 | 14 | 6 | 13138
1064 | 2015 | 2 | 14 | 7 | 14429
1065 | 2015 | 2 | 14 | 8 | 16015
1066 | 2015 | 2 | 14 | 9 | 17149
1067 | 2015 | 2 | 14 | 10 | 17419
1068 | 2015 | 2 | 14 | 11 | 17054
1069 | 2015 | 2 | 14 | 12 | 17020
1070 | 2015 | 2 | 14 | 13 | 16078
1071 | 2015 | 2 | 14 | 14 | 15405
1072 | 2015 | 2 | 14 | 15 | 15391
1073 | 2015 | 2 | 14 | 16 | 15833
1074 | 2015 | 2 | 14 | 17 | 16808
1075 | 2015 | 2 | 14 | 18 | 17498
1076 | 2015 | 2 | 14 | 19 | 17045
1077 | 2015 | 2 | 14 | 20 | 16724
1078 | 2015 | 2 | 14 | 21 | 15678
1079 | 2015 | 2 | 14 | 22 | 14045
1080 | 2015 | 2 | 14 | 23 | 12635
1081 | 2015 | 2 | 15 | 0 | 11643
1082 | 2015 | 2 | 15 | 1 | 11531
1083 | 2015 | 2 | 15 | 2 | 11531
1084 | 2015 | 2 | 15 | 3 | 11694
1085 | 2015 | 2 | 15 | 4 | 11810
1086 | 2015 | 2 | 15 | 5 | 11901
1087 | 2015 | 2 | 15 | 6 | 12503
1088 | 2015 | 2 | 15 | 7 | 13403
1089 | 2015 | 2 | 15 | 8 | 14772
1090 | 2015 | 2 | 15 | 9 | 15708
1091 | 2015 | 2 | 15 | 10 | 16408
1092 | 2015 | 2 | 15 | 11 | 16838
1093 | 2015 | 2 | 15 | 12 | 16954
1094 | 2015 | 2 | 15 | 13 | 16293
1095 | 2015 | 2 | 15 | 14 | 15791
1096 | 2015 | 2 | 15 | 15 | 15493
1097 | 2015 | 2 | 15 | 16 | 16100
1098 | 2015 | 2 | 15 | 17 | 17808
1099 | 2015 | 2 | 15 | 18 | 18978
1100 | 2015 | 2 | 15 | 19 | 19023
1101 | 2015 | 2 | 15 | 20 | 18726
1102 | 2015 | 2 | 15 | 21 | 18110
1103 | 2015 | 2 | 15 | 22 | 17067
1104 | 2015 | 2 | 15 | 23 | 16099
1105 | 2015 | 2 | 16 | 0 | 14898
1106 | 2015 | 2 | 16 | 1 | 15098
1107 | 2015 | 2 | 16 | 2 | 14784
1108 | 2015 | 2 | 16 | 3 | 15243
1109 | 2015 | 2 | 16 | 4 | 15766
1110 | 2015 | 2 | 16 | 5 | 16493
1111 | 2015 | 2 | 16 | 6 | 17496
1112 | 2015 | 2 | 16 | 7 | 18640
1113 | 2015 | 2 | 16 | 8 | 19656
1114 | 2015 | 2 | 16 | 9 | 19751
1115 | 2015 | 2 | 16 | 10 | 19940
1116 | 2015 | 2 | 16 | 11 | 20033
1117 | 2015 | 2 | 16 | 12 | 19963
1118 | 2015 | 2 | 16 | 13 | 19692
1119 | 2015 | 2 | 16 | 14 | 19480
1120 | 2015 | 2 | 16 | 15 | 19544
1121 | 2015 | 2 | 16 | 16 | 20253
1122 | 2015 | 2 | 16 | 17 | 20810
1123 | 2015 | 2 | 16 | 18 | 21499
1124 | 2015 | 2 | 16 | 19 | 21795
1125 | 2015 | 2 | 16 | 20 | 21304
1126 | 2015 | 2 | 16 | 21 | 20162
1127 | 2015 | 2 | 16 | 22 | 18091
1128 | 2015 | 2 | 16 | 23 | 16710
1129 | 2015 | 2 | 17 | 0 | 15441
1130 | 2015 | 2 | 17 | 1 | 15287
1131 | 2015 | 2 | 17 | 2 | 15382
1132 | 2015 | 2 | 17 | 3 | 15646
1133 | 2015 | 2 | 17 | 4 | 16153
1134 | 2015 | 2 | 17 | 5 | 16847
1135 | 2015 | 2 | 17 | 6 | 18541
1136 | 2015 | 2 | 17 | 7 | 19990
1137 | 2015 | 2 | 17 | 8 | 20599
1138 | 2015 | 2 | 17 | 9 | 20758
1139 | 2015 | 2 | 17 | 10 | 20981
1140 | 2015 | 2 | 17 | 11 | 20761
1141 | 2015 | 2 | 17 | 12 | 19861
1142 | 2015 | 2 | 17 | 13 | 19337
1143 | 2015 | 2 | 17 | 14 | 18802
1144 | 2015 | 2 | 17 | 15 | 18726
1145 | 2015 | 2 | 17 | 16 | 19312
1146 | 2015 | 2 | 17 | 17 | 20327
1147 | 2015 | 2 | 17 | 18 | 21567
1148 | 2015 | 2 | 17 | 19 | 21768
1149 | 2015 | 2 | 17 | 20 | 21161
1150 | 2015 | 2 | 17 | 21 | 19640
1151 | 2015 | 2 | 17 | 22 | 17813
1152 | 2015 | 2 | 17 | 23 | 16092
1153 | 2015 | 2 | 18 | 0 | 14983
1154 | 2015 | 2 | 18 | 1 | 14573
1155 | 2015 | 2 | 18 | 2 | 14459
1156 | 2015 | 2 | 18 | 3 | 14579
1157 | 2015 | 2 | 18 | 4 | 15390
1158 | 2015 | 2 | 18 | 5 | 16397
1159 | 2015 | 2 | 18 | 6 | 18424
1160 | 2015 | 2 | 18 | 7 | 20057
1161 | 2015 | 2 | 18 | 8 | 20368
1162 | 2015 | 2 | 18 | 9 | 20338
1163 | 2015 | 2 | 18 | 10 | 20251
1164 | 2015 | 2 | 18 | 11 | 19747
1165 | 2015 | 2 | 18 | 12 | 19304
1166 | 2015 | 2 | 18 | 13 | 18988
1167 | 2015 | 2 | 18 | 14 | 18507
1168 | 2015 | 2 | 18 | 15 | 18544
1169 | 2015 | 2 | 18 | 16 | 18820
1170 | 2015 | 2 | 18 | 17 | 20450
1171 | 2015 | 2 | 18 | 18 | 21553
1172 | 2015 | 2 | 18 | 19 | 21513
1173 | 2015 | 2 | 18 | 20 | 20616
1174 | 2015 | 2 | 18 | 21 | 19121
1175 | 2015 | 2 | 18 | 22 | 17012
1176 | 2015 | 2 | 18 | 23 | 15488
1177 | 2015 | 2 | 19 | 0 | 14953
1178 | 2015 | 2 | 19 | 1 | 14258
1179 | 2015 | 2 | 19 | 2 | 14031
1180 | 2015 | 2 | 19 | 3 | 14411
1181 | 2015 | 2 | 19 | 4 | 14777
1182 | 2015 | 2 | 19 | 5 | 16060
1183 | 2015 | 2 | 19 | 6 | 17880
1184 | 2015 | 2 | 19 | 7 | 19353
1185 | 2015 | 2 | 19 | 8 | 19946
1186 | 2015 | 2 | 19 | 9 | 20350
1187 | 2015 | 2 | 19 | 10 | 20594
1188 | 2015 | 2 | 19 | 11 | 19966
1189 | 2015 | 2 | 19 | 12 | 19422
1190 | 2015 | 2 | 19 | 13 | 19030
1191 | 2015 | 2 | 19 | 14 | 19613
1192 | 2015 | 2 | 19 | 15 | 19590
1193 | 2015 | 2 | 19 | 16 | 20357
1194 | 2015 | 2 | 19 | 17 | 21547
1195 | 2015 | 2 | 19 | 18 | 23259
1196 | 2015 | 2 | 19 | 19 | 23253
1197 | 2015 | 2 | 19 | 20 | 22520
1198 | 2015 | 2 | 19 | 21 | 21522
1199 | 2015 | 2 | 19 | 22 | 19723
1200 | 2015 | 2 | 19 | 23 | 16816
1201 | 2015 | 2 | 20 | 0 | 16079
1202 | 2015 | 2 | 20 | 1 | 15873
1203 | 2015 | 2 | 20 | 2 | 15176
1204 | 2015 | 2 | 20 | 3 | 15377
1205 | 2015 | 2 | 20 | 4 | 16151
1206 | 2015 | 2 | 20 | 5 | 17453
1207 | 2015 | 2 | 20 | 6 | 19598
1208 | 2015 | 2 | 20 | 7 | 20335
1209 | 2015 | 2 | 20 | 8 | 21206
1210 | 2015 | 2 | 20 | 9 | 21519
1211 | 2015 | 2 | 20 | 10 | 21399
1212 | 2015 | 2 | 20 | 11 | 21029
1213 | 2015 | 2 | 20 | 12 | 21210
1214 | 2015 | 2 | 20 | 13 | 20902
1215 | 2015 | 2 | 20 | 14 | 20629
1216 | 2015 | 2 | 20 | 15 | 20022
1217 | 2015 | 2 | 20 | 16 | 20343
1218 | 2015 | 2 | 20 | 17 | 21294
1219 | 2015 | 2 | 20 | 18 | 22036
1220 | 2015 | 2 | 20 | 19 | 22147
1221 | 2015 | 2 | 20 | 20 | 21432
1222 | 2015 | 2 | 20 | 21 | 20374
1223 | 2015 | 2 | 20 | 22 | 19040
1224 | 2015 | 2 | 20 | 23 | 17551
1225 | 2015 | 2 | 21 | 0 | 16357
1226 | 2015 | 2 | 21 | 1 | 14495
1227 | 2015 | 2 | 21 | 2 | 13827
1228 | 2015 | 2 | 21 | 3 | 13875
1229 | 2015 | 2 | 21 | 4 | 14027
1230 | 2015 | 2 | 21 | 5 | 14357
1231 | 2015 | 2 | 21 | 6 | 14876
1232 | 2015 | 2 | 21 | 7 | 15559
1233 | 2015 | 2 | 21 | 8 | 16518
1234 | 2015 | 2 | 21 | 9 | 17130
1235 | 2015 | 2 | 21 | 10 | 17525
1236 | 2015 | 2 | 21 | 11 | 17370
1237 | 2015 | 2 | 21 | 12 | 17296
1238 | 2015 | 2 | 21 | 13 | 17608
1239 | 2015 | 2 | 21 | 14 | 16941
1240 | 2015 | 2 | 21 | 15 | 16594
1241 | 2015 | 2 | 21 | 16 | 17534
1242 | 2015 | 2 | 21 | 17 | 17916
1243 | 2015 | 2 | 21 | 18 | 18073
1244 | 2015 | 2 | 21 | 19 | 18095
1245 | 2015 | 2 | 21 | 20 | 17332
1246 | 2015 | 2 | 21 | 21 | 16331
1247 | 2015 | 2 | 21 | 22 | 14688
1248 | 2015 | 2 | 21 | 23 | 13175
1249 | 2015 | 2 | 22 | 0 | 12434
1250 | 2015 | 2 | 22 | 1 | 11820
1251 | 2015 | 2 | 22 | 2 | 11361
1252 | 2015 | 2 | 22 | 3 | 11217
1253 | 2015 | 2 | 22 | 4 | 11267
1254 | 2015 | 2 | 22 | 5 | 11411
1255 | 2015 | 2 | 22 | 6 | 12071
1256 | 2015 | 2 | 22 | 7 | 12295
1257 | 2015 | 2 | 22 | 8 | 12807
1258 | 2015 | 2 | 22 | 9 | 13752
1259 | 2015 | 2 | 22 | 10 | 13804
1260 | 2015 | 2 | 22 | 11 | 13956
1261 | 2015 | 2 | 22 | 12 | 13354
1262 | 2015 | 2 | 22 | 13 | 12851
1263 | 2015 | 2 | 22 | 14 | 12554
1264 | 2015 | 2 | 22 | 15 | 12902
1265 | 2015 | 2 | 22 | 16 | 13199
1266 | 2015 | 2 | 22 | 17 | 14387
1267 | 2015 | 2 | 22 | 18 | 15633
1268 | 2015 | 2 | 22 | 19 | 15787
1269 | 2015 | 2 | 22 | 20 | 15060
1270 | 2015 | 2 | 22 | 21 | 14165
1271 | 2015 | 2 | 22 | 22 | 12279
1272 | 2015 | 2 | 22 | 23 | 11298
1273 | 2015 | 2 | 23 | 0 | 11335
1274 | 2015 | 2 | 23 | 1 | 11002
1275 | 2015 | 2 | 23 | 2 | 10816
1276 | 2015 | 2 | 23 | 3 | 10923
1277 | 2015 | 2 | 23 | 4 | 12129
1278 | 2015 | 2 | 23 | 5 | 14262
1279 | 2015 | 2 | 23 | 6 | 16120
1280 | 2015 | 2 | 23 | 7 | 17635
1281 | 2015 | 2 | 23 | 8 | 17910
1282 | 2015 | 2 | 23 | 9 | 17955
1283 | 2015 | 2 | 23 | 10 | 18067
1284 | 2015 | 2 | 23 | 11 | 18022
1285 | 2015 | 2 | 23 | 12 | 17743
1286 | 2015 | 2 | 23 | 13 | 16518
1287 | 2015 | 2 | 23 | 14 | 16936
1288 | 2015 | 2 | 23 | 15 | 16721
1289 | 2015 | 2 | 23 | 16 | 18109
1290 | 2015 | 2 | 23 | 17 | 19827
1291 | 2015 | 2 | 23 | 18 | 21038
1292 | 2015 | 2 | 23 | 19 | 20929
1293 | 2015 | 2 | 23 | 20 | 20593
1294 | 2015 | 2 | 23 | 21 | 19882
1295 | 2015 | 2 | 23 | 22 | 17723
1296 | 2015 | 2 | 23 | 23 | 16244
1297 | 2015 | 2 | 24 | 0 | 15236
1298 | 2015 | 2 | 24 | 1 | 14572
1299 | 2015 | 2 | 24 | 2 | 14651
1300 | 2015 | 2 | 24 | 3 | 15127
1301 | 2015 | 2 | 24 | 4 | 15460
1302 | 2015 | 2 | 24 | 5 | 17796
1303 | 2015 | 2 | 24 | 6 | 19871
1304 | 2015 | 2 | 24 | 7 | 20898
1305 | 2015 | 2 | 24 | 8 | 21122
1306 | 2015 | 2 | 24 | 9 | 20443
1307 | 2015 | 2 | 24 | 10 | 20799
1308 | 2015 | 2 | 24 | 11 | 20488
1309 | 2015 | 2 | 24 | 12 | 19841
1310 | 2015 | 2 | 24 | 13 | 19608
1311 | 2015 | 2 | 24 | 14 | 19469
1312 | 2015 | 2 | 24 | 15 | 19400
1313 | 2015 | 2 | 24 | 16 | 19730
1314 | 2015 | 2 | 24 | 17 | 20892
1315 | 2015 | 2 | 24 | 18 | 22009
1316 | 2015 | 2 | 24 | 19 | 21904
1317 | 2015 | 2 | 24 | 20 | 21307
1318 | 2015 | 2 | 24 | 21 | 19855
1319 | 2015 | 2 | 24 | 22 | 17346
1320 | 2015 | 2 | 24 | 23 | 15143
1321 | 2015 | 2 | 25 | 0 | 13890
1322 | 2015 | 2 | 25 | 1 | 13475
1323 | 2015 | 2 | 25 | 2 | 13680
1324 | 2015 | 2 | 25 | 3 | 13546
1325 | 2015 | 2 | 25 | 4 | 14091
1326 | 2015 | 2 | 25 | 5 | 15087
1327 | 2015 | 2 | 25 | 6 | 16733
1328 | 2015 | 2 | 25 | 7 | 17520
1329 | 2015 | 2 | 25 | 8 | 17001
1330 | 2015 | 2 | 25 | 9 | 16639
1331 | 2015 | 2 | 25 | 10 | 16647
1332 | 2015 | 2 | 25 | 11 | 16190
1333 | 2015 | 2 | 25 | 12 | 15699
1334 | 2015 | 2 | 25 | 13 | 15604
1335 | 2015 | 2 | 25 | 14 | 15554
1336 | 2015 | 2 | 25 | 15 | 15662
1337 | 2015 | 2 | 25 | 16 | 15913
1338 | 2015 | 2 | 25 | 17 | 16941
1339 | 2015 | 2 | 25 | 18 | 18282
1340 | 2015 | 2 | 25 | 19 | 18975
1341 | 2015 | 2 | 25 | 20 | 18153
1342 | 2015 | 2 | 25 | 21 | 16841
1343 | 2015 | 2 | 25 | 22 | 14730
1344 | 2015 | 2 | 25 | 23 | 13891
1345 | 2015 | 2 | 26 | 0 | 13216
1346 | 2015 | 2 | 26 | 1 | 12728
1347 | 2015 | 2 | 26 | 2 | 12443
1348 | 2015 | 2 | 26 | 3 | 12320
1349 | 2015 | 2 | 26 | 4 | 12981
1350 | 2015 | 2 | 26 | 5 | 14666
1351 | 2015 | 2 | 26 | 6 | 16180
1352 | 2015 | 2 | 26 | 7 | 17718
1353 | 2015 | 2 | 26 | 8 | 17892
1354 | 2015 | 2 | 26 | 9 | 17857
1355 | 2015 | 2 | 26 | 10 | 17519
1356 | 2015 | 2 | 26 | 11 | 17837
1357 | 2015 | 2 | 26 | 12 | 17481
1358 | 2015 | 2 | 26 | 13 | 16834
1359 | 2015 | 2 | 26 | 14 | 16138
1360 | 2015 | 2 | 26 | 15 | 16038
1361 | 2015 | 2 | 26 | 16 | 17218
1362 | 2015 | 2 | 26 | 17 | 18220
1363 | 2015 | 2 | 26 | 18 | 19233
1364 | 2015 | 2 | 26 | 19 | 19017
1365 | 2015 | 2 | 26 | 20 | 18663
1366 | 2015 | 2 | 26 | 21 | 17419
1367 | 2015 | 2 | 26 | 22 | 14847
1368 | 2015 | 2 | 26 | 23 | 12694
1369 | 2015 | 2 | 27 | 0 | 12106
1370 | 2015 | 2 | 27 | 1 | 11709
1371 | 2015 | 2 | 27 | 2 | 11550
1372 | 2015 | 2 | 27 | 3 | 11646
1373 | 2015 | 2 | 27 | 4 | 12184
1374 | 2015 | 2 | 27 | 5 | 13877
1375 | 2015 | 2 | 27 | 6 | 16327
1376 | 2015 | 2 | 27 | 7 | 17026
1377 | 2015 | 2 | 27 | 8 | 16948
1378 | 2015 | 2 | 27 | 9 | 16674
1379 | 2015 | 2 | 27 | 10 | 16621
1380 | 2015 | 2 | 27 | 11 | 15951
1381 | 2015 | 2 | 27 | 12 | 15471
1382 | 2015 | 2 | 27 | 13 | 14830
1383 | 2015 | 2 | 27 | 14 | 14587
1384 | 2015 | 2 | 27 | 15 | 14673
1385 | 2015 | 2 | 27 | 16 | 15001
1386 | 2015 | 2 | 27 | 17 | 16080
1387 | 2015 | 2 | 27 | 18 | 17033
1388 | 2015 | 2 | 27 | 19 | 17205
1389 | 2015 | 2 | 27 | 20 | 16793
1390 | 2015 | 2 | 27 | 21 | 16403
1391 | 2015 | 2 | 27 | 22 | 15064
1392 | 2015 | 2 | 27 | 23 | 13697
1393 | 2015 | 2 | 28 | 0 | 12319
1394 | 2015 | 2 | 28 | 1 | 11408
1395 | 2015 | 2 | 28 | 2 | 11400
1396 | 2015 | 2 | 28 | 3 | 11152
1397 | 2015 | 2 | 28 | 4 | 11449
1398 | 2015 | 2 | 28 | 5 | 12106
1399 | 2015 | 2 | 28 | 6 | 13515
1400 | 2015 | 2 | 28 | 7 | 14972
1401 | 2015 | 2 | 28 | 8 | 15507
1402 | 2015 | 2 | 28 | 9 | 15467
1403 | 2015 | 2 | 28 | 10 | 15215
1404 | 2015 | 2 | 28 | 11 | 14809
1405 | 2015 | 2 | 28 | 12 | 13994
1406 | 2015 | 2 | 28 | 13 | 13575
1407 | 2015 | 2 | 28 | 14 | 12856
1408 | 2015 | 2 | 28 | 15 | 12906
1409 | 2015 | 2 | 28 | 16 | 13341
1410 | 2015 | 2 | 28 | 17 | 14699
1411 | 2015 | 2 | 28 | 18 | 16313
1412 | 2015 | 2 | 28 | 19 | 16385
1413 | 2015 | 2 | 28 | 20 | 16014
1414 | 2015 | 2 | 28 | 21 | 15322
1415 | 2015 | 2 | 28 | 22 | 13564
1416 | 2015 | 2 | 28 | 23 | 12602
1417 | 2015 | 3 | 1 | 0 | 11654
1418 | 2015 | 3 | 1 | 1 | 11182
1419 | 2015 | 3 | 1 | 2 | 10887
1420 | 2015 | 3 | 1 | 3 | 10711
1421 | 2015 | 3 | 1 | 4 | 11068
1422 | 2015 | 3 | 1 | 5 | 11364
1423 | 2015 | 3 | 1 | 6 | 11217
1424 | 2015 | 3 | 1 | 7 | 11705
1425 | 2015 | 3 | 1 | 8 | 12781
1426 | 2015 | 3 | 1 | 9 | 13401
1427 | 2015 | 3 | 1 | 10 | 14139
1428 | 2015 | 3 | 1 | 11 | 14590
1429 | 2015 | 3 | 1 | 12 | 15066
1430 | 2015 | 3 | 1 | 13 | 15220
1431 | 2015 | 3 | 1 | 14 | 15327
1432 | 2015 | 3 | 1 | 15 | 15351
1433 | 2015 | 3 | 1 | 16 | 15838
1434 | 2015 | 3 | 1 | 17 | 16892
1435 | 2015 | 3 | 1 | 18 | 17650
1436 | 2015 | 3 | 1 | 19 | 17563
1437 | 2015 | 3 | 1 | 20 | 16587
1438 | 2015 | 3 | 1 | 21 | 14953
1439 | 2015 | 3 | 1 | 22 | 12976
1440 | 2015 | 3 | 1 | 23 | 11769
1441 | 2015 | 3 | 2 | 0 | 11290
1442 | 2015 | 3 | 2 | 1 | 10936
1443 | 2015 | 3 | 2 | 2 | 10406
1444 | 2015 | 3 | 2 | 3 | 10436
1445 | 2015 | 3 | 2 | 4 | 10603
1446 | 2015 | 3 | 2 | 5 | 11714
1447 | 2015 | 3 | 2 | 6 | 13228
1448 | 2015 | 3 | 2 | 7 | 14434
1449 | 2015 | 3 | 2 | 8 | 14805
1450 | 2015 | 3 | 2 | 9 | 15111
1451 | 2015 | 3 | 2 | 10 | 15885
1452 | 2015 | 3 | 2 | 11 | 15752
1453 | 2015 | 3 | 2 | 12 | 15295
1454 | 2015 | 3 | 2 | 13 | 15375
1455 | 2015 | 3 | 2 | 14 | 14875
1456 | 2015 | 3 | 2 | 15 | 14711
1457 | 2015 | 3 | 2 | 16 | 15499
1458 | 2015 | 3 | 2 | 17 | 16595
1459 | 2015 | 3 | 2 | 18 | 17863
1460 | 2015 | 3 | 2 | 19 | 17624
1461 | 2015 | 3 | 2 | 20 | 17383
1462 | 2015 | 3 | 2 | 21 | 15763
1463 | 2015 | 3 | 2 | 22 | 14164
1464 | 2015 | 3 | 2 | 23 | 12547
1465 | 2015 | 3 | 3 | 0 | 11511
1466 | 2015 | 3 | 3 | 1 | 11395
1467 | 2015 | 3 | 3 | 2 | 11410
1468 | 2015 | 3 | 3 | 3 | 11752
1469 | 2015 | 3 | 3 | 4 | 12368
1470 | 2015 | 3 | 3 | 5 | 13636
1471 | 2015 | 3 | 3 | 6 | 15728
1472 | 2015 | 3 | 3 | 7 | 16541
1473 | 2015 | 3 | 3 | 8 | 16628
1474 | 2015 | 3 | 3 | 9 | 16798
1475 | 2015 | 3 | 3 | 10 | 16598
1476 | 2015 | 3 | 3 | 11 | 17011
1477 | 2015 | 3 | 3 | 12 | 16629
1478 | 2015 | 3 | 3 | 13 | 16328
1479 | 2015 | 3 | 3 | 14 | 16388
1480 | 2015 | 3 | 3 | 15 | 16450
1481 | 2015 | 3 | 3 | 16 | 16878
1482 | 2015 | 3 | 3 | 17 | 17873
1483 | 2015 | 3 | 3 | 18 | 18232
1484 | 2015 | 3 | 3 | 19 | 18195
1485 | 2015 | 3 | 3 | 20 | 17436
1486 | 2015 | 3 | 3 | 21 | 15664
1487 | 2015 | 3 | 3 | 22 | 13980
1488 | 2015 | 3 | 3 | 23 | 12427
1489 | 2015 | 3 | 4 | 0 | 11387
1490 | 2015 | 3 | 4 | 1 | 10805
1491 | 2015 | 3 | 4 | 2 | 10434
1492 | 2015 | 3 | 4 | 3 | 10486
1493 | 2015 | 3 | 4 | 4 | 10932
1494 | 2015 | 3 | 4 | 5 | 12148
1495 | 2015 | 3 | 4 | 6 | 13912
1496 | 2015 | 3 | 4 | 7 | 15098
1497 | 2015 | 3 | 4 | 8 | 15808
1498 | 2015 | 3 | 4 | 9 | 16536
1499 | 2015 | 3 | 4 | 10 | 16964
1500 | 2015 | 3 | 4 | 11 | 16528
1501 | 2015 | 3 | 4 | 12 | 16419
1502 | 2015 | 3 | 4 | 13 | 15825
1503 | 2015 | 3 | 4 | 14 | 15406
1504 | 2015 | 3 | 4 | 15 | 15338
1505 | 2015 | 3 | 4 | 16 | 15904
1506 | 2015 | 3 | 4 | 17 | 17018
1507 | 2015 | 3 | 4 | 18 | 17562
1508 | 2015 | 3 | 4 | 19 | 17416
1509 | 2015 | 3 | 4 | 20 | 16516
1510 | 2015 | 3 | 4 | 21 | 15141
1511 | 2015 | 3 | 4 | 22 | 13160
1512 | 2015 | 3 | 4 | 23 | 11508
1513 | 2015 | 3 | 5 | 0 | 10429
1514 | 2015 | 3 | 5 | 1 | 9964
1515 | 2015 | 3 | 5 | 2 | 9650
1516 | 2015 | 3 | 5 | 3 | 9644
1517 | 2015 | 3 | 5 | 4 | 10464
1518 | 2015 | 3 | 5 | 5 | 12267
1519 | 2015 | 3 | 5 | 6 | 15215
1520 | 2015 | 3 | 5 | 7 | 16324
1521 | 2015 | 3 | 5 | 8 | 16809
1522 | 2015 | 3 | 5 | 9 | 17372
1523 | 2015 | 3 | 5 | 10 | 17559
1524 | 2015 | 3 | 5 | 11 | 17623
1525 | 2015 | 3 | 5 | 12 | 17459
1526 | 2015 | 3 | 5 | 13 | 17801
1527 | 2015 | 3 | 5 | 14 | 17460
1528 | 2015 | 3 | 5 | 15 | 17505
1529 | 2015 | 3 | 5 | 16 | 17573
1530 | 2015 | 3 | 5 | 17 | 18243
1531 | 2015 | 3 | 5 | 18 | 19440
1532 | 2015 | 3 | 5 | 19 | 19605
1533 | 2015 | 3 | 5 | 20 | 18873
1534 | 2015 | 3 | 5 | 21 | 17927
1535 | 2015 | 3 | 5 | 22 | 15778
1536 | 2015 | 3 | 5 | 23 | 14336
1537 | 2015 | 3 | 6 | 0 | 13265
1538 | 2015 | 3 | 6 | 1 | 12701
1539 | 2015 | 3 | 6 | 2 | 12585
1540 | 2015 | 3 | 6 | 3 | 12387
1541 | 2015 | 3 | 6 | 4 | 12876
1542 | 2015 | 3 | 6 | 5 | 14710
1543 | 2015 | 3 | 6 | 6 | 16857
1544 | 2015 | 3 | 6 | 7 | 18616
1545 | 2015 | 3 | 6 | 8 | 18902
1546 | 2015 | 3 | 6 | 9 | 18207
1547 | 2015 | 3 | 6 | 10 | 18529
1548 | 2015 | 3 | 6 | 11 | 18595
1549 | 2015 | 3 | 6 | 12 | 17952
1550 | 2015 | 3 | 6 | 13 | 17693
1551 | 2015 | 3 | 6 | 14 | 16899
1552 | 2015 | 3 | 6 | 15 | 16309
1553 | 2015 | 3 | 6 | 16 | 16642
1554 | 2015 | 3 | 6 | 17 | 17905
1555 | 2015 | 3 | 6 | 18 | 18815
1556 | 2015 | 3 | 6 | 19 | 19155
1557 | 2015 | 3 | 6 | 20 | 18741
1558 | 2015 | 3 | 6 | 21 | 17511
1559 | 2015 | 3 | 6 | 22 | 15643
1560 | 2015 | 3 | 6 | 23 | 13854
1561 | 2015 | 3 | 7 | 0 | 12782
1562 | 2015 | 3 | 7 | 1 | 11600
1563 | 2015 | 3 | 7 | 2 | 11122
1564 | 2015 | 3 | 7 | 3 | 11494
1565 | 2015 | 3 | 7 | 4 | 11606
1566 | 2015 | 3 | 7 | 5 | 12183
1567 | 2015 | 3 | 7 | 6 | 12842
1568 | 2015 | 3 | 7 | 7 | 14034
1569 | 2015 | 3 | 7 | 8 | 15124
1570 | 2015 | 3 | 7 | 9 | 15485
1571 | 2015 | 3 | 7 | 10 | 15265
1572 | 2015 | 3 | 7 | 11 | 14541
1573 | 2015 | 3 | 7 | 12 | 14115
1574 | 2015 | 3 | 7 | 13 | 13307
1575 | 2015 | 3 | 7 | 14 | 13194
1576 | 2015 | 3 | 7 | 15 | 13265
1577 | 2015 | 3 | 7 | 16 | 13850
1578 | 2015 | 3 | 7 | 17 | 14547
1579 | 2015 | 3 | 7 | 18 | 15644
1580 | 2015 | 3 | 7 | 19 | 15268
1581 | 2015 | 3 | 7 | 20 | 14890
1582 | 2015 | 3 | 7 | 21 | 14007
1583 | 2015 | 3 | 7 | 22 | 13004
1584 | 2015 | 3 | 7 | 23 | 12014
1585 | 2015 | 3 | 8 | 0 | 11122
1586 | 2015 | 3 | 8 | 1 | 10195
1587 | 2015 | 3 | 8 | 2 | 9315
1588 | 2015 | 3 | 8 | 3 | 10082
1589 | 2015 | 3 | 8 | 4 | 10435
1590 | 2015 | 3 | 8 | 5 | 10562
1591 | 2015 | 3 | 8 | 6 | 10883
1592 | 2015 | 3 | 8 | 7 | 11358
1593 | 2015 | 3 | 8 | 8 | 11885
1594 | 2015 | 3 | 8 | 9 | 11960
1595 | 2015 | 3 | 8 | 10 | 12131
1596 | 2015 | 3 | 8 | 11 | 12132
1597 | 2015 | 3 | 8 | 12 | 11839
1598 | 2015 | 3 | 8 | 13 | 11281
1599 | 2015 | 3 | 8 | 14 | 11094
1600 | 2015 | 3 | 8 | 15 | 11269
1601 | 2015 | 3 | 8 | 16 | 11720
1602 | 2015 | 3 | 8 | 17 | 12294
1603 | 2015 | 3 | 8 | 18 | 12968
1604 | 2015 | 3 | 8 | 19 | 13275
1605 | 2015 | 3 | 8 | 20 | 12902
1606 | 2015 | 3 | 8 | 21 | 11595
1607 | 2015 | 3 | 8 | 22 | 10283
1608 | 2015 | 3 | 8 | 23 | 9618
1609 | 2015 | 3 | 9 | 0 | 9811
1610 | 2015 | 3 | 9 | 1 | 9760
1611 | 2015 | 3 | 9 | 2 | 9456
1612 | 2015 | 3 | 9 | 3 | 9822
1613 | 2015 | 3 | 9 | 4 | 11063
1614 | 2015 | 3 | 9 | 5 | 13439
1615 | 2015 | 3 | 9 | 6 | 14854
1616 | 2015 | 3 | 9 | 7 | 14974
1617 | 2015 | 3 | 9 | 8 | 14589
1618 | 2015 | 3 | 9 | 9 | 14120
1619 | 2015 | 3 | 9 | 10 | 13893
1620 | 2015 | 3 | 9 | 11 | 13416
1621 | 2015 | 3 | 9 | 12 | 13012
1622 | 2015 | 3 | 9 | 13 | 12632
1623 | 2015 | 3 | 9 | 14 | 12410
1624 | 2015 | 3 | 9 | 15 | 12983
1625 | 2015 | 3 | 9 | 16 | 13269
1626 | 2015 | 3 | 9 | 17 | 13450
1627 | 2015 | 3 | 9 | 18 | 14395
1628 | 2015 | 3 | 9 | 19 | 14005
1629 | 2015 | 3 | 9 | 20 | 13119
1630 | 2015 | 3 | 9 | 21 | 11565
1631 | 2015 | 3 | 9 | 22 | 9963
1632 | 2015 | 3 | 9 | 23 | 9476
1633 | 2015 | 3 | 10 | 0 | 9105
1634 | 2015 | 3 | 10 | 1 | 8982
1635 | 2015 | 3 | 10 | 2 | 9216
1636 | 2015 | 3 | 10 | 3 | 9659
1637 | 2015 | 3 | 10 | 4 | 11076
1638 | 2015 | 3 | 10 | 5 | 13225
1639 | 2015 | 3 | 10 | 6 | 14375
1640 | 2015 | 3 | 10 | 7 | 14545
1641 | 2015 | 3 | 10 | 8 | 14545
1642 | 2015 | 3 | 10 | 9 | 14102
1643 | 2015 | 3 | 10 | 10 | 14125
1644 | 2015 | 3 | 10 | 11 | 13554
1645 | 2015 | 3 | 10 | 12 | 13789
1646 | 2015 | 3 | 10 | 13 | 13642
1647 | 2015 | 3 | 10 | 14 | 13551
1648 | 2015 | 3 | 10 | 15 | 13613
1649 | 2015 | 3 | 10 | 16 | 14190
1650 | 2015 | 3 | 10 | 17 | 14460
1651 | 2015 | 3 | 10 | 18 | 14731
1652 | 2015 | 3 | 10 | 19 | 14612
1653 | 2015 | 3 | 10 | 20 | 13761
1654 | 2015 | 3 | 10 | 21 | 11541
1655 | 2015 | 3 | 10 | 22 | 10434
1656 | 2015 | 3 | 10 | 23 | 9552
1657 | 2015 | 3 | 11 | 0 | 9455
1658 | 2015 | 3 | 11 | 1 | 9158
1659 | 2015 | 3 | 11 | 2 | 9005
1660 | 2015 | 3 | 11 | 3 | 9252
1661 | 2015 | 3 | 11 | 4 | 10156
1662 | 2015 | 3 | 11 | 5 | 11904
1663 | 2015 | 3 | 11 | 6 | 13185
1664 | 2015 | 3 | 11 | 7 | 13379
1665 | 2015 | 3 | 11 | 8 | 13101
1666 | 2015 | 3 | 11 | 9 | 12889
1667 | 2015 | 3 | 11 | 10 | 12780
1668 | 2015 | 3 | 11 | 11 | 12568
1669 | 2015 | 3 | 11 | 12 | 12377
1670 | 2015 | 3 | 11 | 13 | 12090
1671 | 2015 | 3 | 11 | 14 | 11936
1672 | 2015 | 3 | 11 | 15 | 12011
1673 | 2015 | 3 | 11 | 16 | 12493
1674 | 2015 | 3 | 11 | 17 | 12792
1675 | 2015 | 3 | 11 | 18 | 13332
1676 | 2015 | 3 | 11 | 19 | 13304
1677 | 2015 | 3 | 11 | 20 | 12648
1678 | 2015 | 3 | 11 | 21 | 11346
1679 | 2015 | 3 | 11 | 22 | 9667
1680 | 2015 | 3 | 11 | 23 | 8649
1681 | 2015 | 3 | 12 | 0 | 8095
1682 | 2015 | 3 | 12 | 1 | 8173
1683 | 2015 | 3 | 12 | 2 | 8147
1684 | 2015 | 3 | 12 | 3 | 8444
1685 | 2015 | 3 | 12 | 4 | 9695
1686 | 2015 | 3 | 12 | 5 | 12200
1687 | 2015 | 3 | 12 | 6 | 13277
1688 | 2015 | 3 | 12 | 7 | 13624
1689 | 2015 | 3 | 12 | 8 | 13450
1690 | 2015 | 3 | 12 | 9 | 13239
1691 | 2015 | 3 | 12 | 10 | 13178
1692 | 2015 | 3 | 12 | 11 | 12795
1693 | 2015 | 3 | 12 | 12 | 12635
1694 | 2015 | 3 | 12 | 13 | 12460
1695 | 2015 | 3 | 12 | 14 | 12504
1696 | 2015 | 3 | 12 | 15 | 12613
1697 | 2015 | 3 | 12 | 16 | 13175
1698 | 2015 | 3 | 12 | 17 | 13453
1699 | 2015 | 3 | 12 | 18 | 14172
1700 | 2015 | 3 | 12 | 19 | 13977
1701 | 2015 | 3 | 12 | 20 | 13709
1702 | 2015 | 3 | 12 | 21 | 12144
1703 | 2015 | 3 | 12 | 22 | 10224
1704 | 2015 | 3 | 12 | 23 | 9674
1705 | 2015 | 3 | 13 | 0 | 9428
1706 | 2015 | 3 | 13 | 1 | 9264
1707 | 2015 | 3 | 13 | 2 | 9239
1708 | 2015 | 3 | 13 | 3 | 9743
1709 | 2015 | 3 | 13 | 4 | 11079
1710 | 2015 | 3 | 13 | 5 | 13445
1711 | 2015 | 3 | 13 | 6 | 14296
1712 | 2015 | 3 | 13 | 7 | 14430
1713 | 2015 | 3 | 13 | 8 | 14436
1714 | 2015 | 3 | 13 | 9 | 14098
1715 | 2015 | 3 | 13 | 10 | 14387
1716 | 2015 | 3 | 13 | 11 | 13807
1717 | 2015 | 3 | 13 | 12 | 13269
1718 | 2015 | 3 | 13 | 13 | 12760
1719 | 2015 | 3 | 13 | 14 | 12523
1720 | 2015 | 3 | 13 | 15 | 12609
1721 | 2015 | 3 | 13 | 16 | 12936
1722 | 2015 | 3 | 13 | 17 | 13062
1723 | 2015 | 3 | 13 | 18 | 13881
1724 | 2015 | 3 | 13 | 19 | 13934
1725 | 2015 | 3 | 13 | 20 | 13278
1726 | 2015 | 3 | 13 | 21 | 11833
1727 | 2015 | 3 | 13 | 22 | 10194
1728 | 2015 | 3 | 13 | 23 | 9211
1729 | 2015 | 3 | 14 | 0 | 8605
1730 | 2015 | 3 | 14 | 1 | 8391
1731 | 2015 | 3 | 14 | 2 | 8420
1732 | 2015 | 3 | 14 | 3 | 8360
1733 | 2015 | 3 | 14 | 4 | 8813
1734 | 2015 | 3 | 14 | 5 | 9700
1735 | 2015 | 3 | 14 | 6 | 10851
1736 | 2015 | 3 | 14 | 7 | 11663
1737 | 2015 | 3 | 14 | 8 | 12079
1738 | 2015 | 3 | 14 | 9 | 12424
1739 | 2015 | 3 | 14 | 10 | 12285
1740 | 2015 | 3 | 14 | 11 | 12554
1741 | 2015 | 3 | 14 | 12 | 12297
1742 | 2015 | 3 | 14 | 13 | 11826
1743 | 2015 | 3 | 14 | 14 | 11625
1744 | 2015 | 3 | 14 | 15 | 11647
1745 | 2015 | 3 | 14 | 16 | 11938
1746 | 2015 | 3 | 14 | 17 | 11839
1747 | 2015 | 3 | 14 | 18 | 12183
1748 | 2015 | 3 | 14 | 19 | 12158
1749 | 2015 | 3 | 14 | 20 | 11420
1750 | 2015 | 3 | 14 | 21 | 10249
1751 | 2015 | 3 | 14 | 22 | 8936
1752 | 2015 | 3 | 14 | 23 | 8328
1753 | 2015 | 3 | 15 | 0 | 8302
1754 | 2015 | 3 | 15 | 1 | 8241
1755 | 2015 | 3 | 15 | 2 | 7977
1756 | 2015 | 3 | 15 | 3 | 7830
1757 | 2015 | 3 | 15 | 4 | 8130
1758 | 2015 | 3 | 15 | 5 | 8584
1759 | 2015 | 3 | 15 | 6 | 9043
1760 | 2015 | 3 | 15 | 7 | 9904
1761 | 2015 | 3 | 15 | 8 | 10453
1762 | 2015 | 3 | 15 | 9 | 10891
1763 | 2015 | 3 | 15 | 10 | 11339
1764 | 2015 | 3 | 15 | 11 | 11430
1765 | 2015 | 3 | 15 | 12 | 11281
1766 | 2015 | 3 | 15 | 13 | 11221
1767 | 2015 | 3 | 15 | 14 | 11350
1768 | 2015 | 3 | 15 | 15 | 11701
1769 | 2015 | 3 | 15 | 16 | 12176
1770 | 2015 | 3 | 15 | 17 | 12339
1771 | 2015 | 3 | 15 | 18 | 13054
1772 | 2015 | 3 | 15 | 19 | 13000
1773 | 2015 | 3 | 15 | 20 | 12314
1774 | 2015 | 3 | 15 | 21 | 11700
1775 | 2015 | 3 | 15 | 22 | 9917
1776 | 2015 | 3 | 15 | 23 | 9278
1777 | 2015 | 3 | 16 | 0 | 9156
1778 | 2015 | 3 | 16 | 1 | 8953
1779 | 2015 | 3 | 16 | 2 | 8851
1780 | 2015 | 3 | 16 | 3 | 9372
1781 | 2015 | 3 | 16 | 4 | 10410
1782 | 2015 | 3 | 16 | 5 | 12781
1783 | 2015 | 3 | 16 | 6 | 13979
1784 | 2015 | 3 | 16 | 7 | 14050
1785 | 2015 | 3 | 16 | 8 | 13617
1786 | 2015 | 3 | 16 | 9 | 13691
1787 | 2015 | 3 | 16 | 10 | 13361
1788 | 2015 | 3 | 16 | 11 | 12933
1789 | 2015 | 3 | 16 | 12 | 12686
1790 | 2015 | 3 | 16 | 13 | 12763
1791 | 2015 | 3 | 16 | 14 | 12464
1792 | 2015 | 3 | 16 | 15 | 12038
1793 | 2015 | 3 | 16 | 16 | 12514
1794 | 2015 | 3 | 16 | 17 | 13223
1795 | 2015 | 3 | 16 | 18 | 13846
1796 | 2015 | 3 | 16 | 19 | 13942
1797 | 2015 | 3 | 16 | 20 | 12981
1798 | 2015 | 3 | 16 | 21 | 11361
1799 | 2015 | 3 | 16 | 22 | 9830
1800 | 2015 | 3 | 16 | 23 | 8963
1801 | 2015 | 3 | 17 | 0 | 8850
1802 | 2015 | 3 | 17 | 1 | 8639
1803 | 2015 | 3 | 17 | 2 | 8621
1804 | 2015 | 3 | 17 | 3 | 8712
1805 | 2015 | 3 | 17 | 4 | 9877
1806 | 2015 | 3 | 17 | 5 | 11835
1807 | 2015 | 3 | 17 | 6 | 13740
1808 | 2015 | 3 | 17 | 7 | 13967
1809 | 2015 | 3 | 17 | 8 | 14020
1810 | 2015 | 3 | 17 | 9 | 14038
1811 | 2015 | 3 | 17 | 10 | 13999
1812 | 2015 | 3 | 17 | 11 | 13629
1813 | 2015 | 3 | 17 | 12 | 13108
1814 | 2015 | 3 | 17 | 13 | 12652
1815 | 2015 | 3 | 17 | 14 | 12484
1816 | 2015 | 3 | 17 | 15 | 12930
1817 | 2015 | 3 | 17 | 16 | 13386
1818 | 2015 | 3 | 17 | 17 | 13204
1819 | 2015 | 3 | 17 | 18 | 14361
1820 | 2015 | 3 | 17 | 19 | 14314
1821 | 2015 | 3 | 17 | 20 | 13712
1822 | 2015 | 3 | 17 | 21 | 12000
1823 | 2015 | 3 | 17 | 22 | 10219
1824 | 2015 | 3 | 17 | 23 | 9349
1825 | 2015 | 3 | 18 | 0 | 9167
1826 | 2015 | 3 | 18 | 1 | 8929
1827 | 2015 | 3 | 18 | 2 | 8787
1828 | 2015 | 3 | 18 | 3 | 9351
1829 | 2015 | 3 | 18 | 4 | 10568
1830 | 2015 | 3 | 18 | 5 | 12846
1831 | 2015 | 3 | 18 | 6 | 14334
1832 | 2015 | 3 | 18 | 7 | 14527
1833 | 2015 | 3 | 18 | 8 | 14497
1834 | 2015 | 3 | 18 | 9 | 14281
1835 | 2015 | 3 | 18 | 10 | 14458
1836 | 2015 | 3 | 18 | 11 | 14356
1837 | 2015 | 3 | 18 | 12 | 14192
1838 | 2015 | 3 | 18 | 13 | 13845
1839 | 2015 | 3 | 18 | 14 | 13780
1840 | 2015 | 3 | 18 | 15 | 14149
1841 | 2015 | 3 | 18 | 16 | 14627
1842 | 2015 | 3 | 18 | 17 | 15165
1843 | 2015 | 3 | 18 | 18 | 16122
1844 | 2015 | 3 | 18 | 19 | 16121
1845 | 2015 | 3 | 18 | 20 | 15431
1846 | 2015 | 3 | 18 | 21 | 13632
1847 | 2015 | 3 | 18 | 22 | 11343
1848 | 2015 | 3 | 18 | 23 | 10119
1849 | 2015 | 3 | 19 | 0 | 10241
1850 | 2015 | 3 | 19 | 1 | 9709
1851 | 2015 | 3 | 19 | 2 | 9487
1852 | 2015 | 3 | 19 | 3 | 10167
1853 | 2015 | 3 | 19 | 4 | 12062
1854 | 2015 | 3 | 19 | 5 | 14582
1855 | 2015 | 3 | 19 | 6 | 15332
1856 | 2015 | 3 | 19 | 7 | 15892
1857 | 2015 | 3 | 19 | 8 | 15530
1858 | 2015 | 3 | 19 | 9 | 15247
1859 | 2015 | 3 | 19 | 10 | 15038
1860 | 2015 | 3 | 19 | 11 | 14490
1861 | 2015 | 3 | 19 | 12 | 13945
1862 | 2015 | 3 | 19 | 13 | 13249
1863 | 2015 | 3 | 19 | 14 | 13302
1864 | 2015 | 3 | 19 | 15 | 13499
1865 | 2015 | 3 | 19 | 16 | 13979
1866 | 2015 | 3 | 19 | 17 | 14507
1867 | 2015 | 3 | 19 | 18 | 15846
1868 | 2015 | 3 | 19 | 19 | 16097
1869 | 2015 | 3 | 19 | 20 | 15064
1870 | 2015 | 3 | 19 | 21 | 12979
1871 | 2015 | 3 | 19 | 22 | 11159
1872 | 2015 | 3 | 19 | 23 | 10224
1873 | 2015 | 3 | 20 | 0 | 10080
1874 | 2015 | 3 | 20 | 1 | 10014
1875 | 2015 | 3 | 20 | 2 | 10038
1876 | 2015 | 3 | 20 | 3 | 10623
1877 | 2015 | 3 | 20 | 4 | 12171
1878 | 2015 | 3 | 20 | 5 | 14471
1879 | 2015 | 3 | 20 | 6 | 16110
1880 | 2015 | 3 | 20 | 7 | 16315
1881 | 2015 | 3 | 20 | 8 | 16341
1882 | 2015 | 3 | 20 | 9 | 16240
1883 | 2015 | 3 | 20 | 10 | 15982
1884 | 2015 | 3 | 20 | 11 | 15646
1885 | 2015 | 3 | 20 | 12 | 15354
1886 | 2015 | 3 | 20 | 13 | 15130
1887 | 2015 | 3 | 20 | 14 | 14818
1888 | 2015 | 3 | 20 | 15 | 15162
1889 | 2015 | 3 | 20 | 16 | 15313
1890 | 2015 | 3 | 20 | 17 | 15347
1891 | 2015 | 3 | 20 | 18 | 15948
1892 | 2015 | 3 | 20 | 19 | 16243
1893 | 2015 | 3 | 20 | 20 | 15041
1894 | 2015 | 3 | 20 | 21 | 12620
1895 | 2015 | 3 | 20 | 22 | 11133
1896 | 2015 | 3 | 20 | 23 | 10624
1897 | 2015 | 3 | 21 | 0 | 9826
1898 | 2015 | 3 | 21 | 1 | 9500
1899 | 2015 | 3 | 21 | 2 | 9449
1900 | 2015 | 3 | 21 | 3 | 9302
1901 | 2015 | 3 | 21 | 4 | 9842
1902 | 2015 | 3 | 21 | 5 | 10350
1903 | 2015 | 3 | 21 | 6 | 11041
1904 | 2015 | 3 | 21 | 7 | 12351
1905 | 2015 | 3 | 21 | 8 | 12938
1906 | 2015 | 3 | 21 | 9 | 13107
1907 | 2015 | 3 | 21 | 10 | 12841
1908 | 2015 | 3 | 21 | 11 | 12679
1909 | 2015 | 3 | 21 | 12 | 12083
1910 | 2015 | 3 | 21 | 13 | 11294
1911 | 2015 | 3 | 21 | 14 | 10767
1912 | 2015 | 3 | 21 | 15 | 10920
1913 | 2015 | 3 | 21 | 16 | 11309
1914 | 2015 | 3 | 21 | 17 | 11666
1915 | 2015 | 3 | 21 | 18 | 12613
1916 | 2015 | 3 | 21 | 19 | 12330
1917 | 2015 | 3 | 21 | 20 | 11506
1918 | 2015 | 3 | 21 | 21 | 10949
1919 | 2015 | 3 | 21 | 22 | 10127
1920 | 2015 | 3 | 21 | 23 | 9357
1921 | 2015 | 3 | 22 | 0 | 8987
1922 | 2015 | 3 | 22 | 1 | 8542
1923 | 2015 | 3 | 22 | 2 | 8367
1924 | 2015 | 3 | 22 | 3 | 8559
1925 | 2015 | 3 | 22 | 4 | 8743
1926 | 2015 | 3 | 22 | 5 | 9094
1927 | 2015 | 3 | 22 | 6 | 9665
1928 | 2015 | 3 | 22 | 7 | 10360
1929 | 2015 | 3 | 22 | 8 | 10799
1930 | 2015 | 3 | 22 | 9 | 11030
1931 | 2015 | 3 | 22 | 10 | 11112
1932 | 2015 | 3 | 22 | 11 | 10631
1933 | 2015 | 3 | 22 | 12 | 10470
1934 | 2015 | 3 | 22 | 13 | 10504
1935 | 2015 | 3 | 22 | 14 | 10441
1936 | 2015 | 3 | 22 | 15 | 10812
1937 | 2015 | 3 | 22 | 16 | 11495
1938 | 2015 | 3 | 22 | 17 | 12142
1939 | 2015 | 3 | 22 | 18 | 13287
1940 | 2015 | 3 | 22 | 19 | 13926
1941 | 2015 | 3 | 22 | 20 | 13348
1942 | 2015 | 3 | 22 | 21 | 12449
1943 | 2015 | 3 | 22 | 22 | 11449
1944 | 2015 | 3 | 22 | 23 | 10198
1945 | 2015 | 3 | 23 | 0 | 9789
1946 | 2015 | 3 | 23 | 1 | 9808
1947 | 2015 | 3 | 23 | 2 | 10112
1948 | 2015 | 3 | 23 | 3 | 10346
1949 | 2015 | 3 | 23 | 4 | 12385
1950 | 2015 | 3 | 23 | 5 | 15224
1951 | 2015 | 3 | 23 | 6 | 16476
1952 | 2015 | 3 | 23 | 7 | 16846
1953 | 2015 | 3 | 23 | 8 | 16535
1954 | 2015 | 3 | 23 | 9 | 16105
1955 | 2015 | 3 | 23 | 10 | 15736
1956 | 2015 | 3 | 23 | 11 | 15261
1957 | 2015 | 3 | 23 | 12 | 15045
1958 | 2015 | 3 | 23 | 13 | 14366
1959 | 2015 | 3 | 23 | 14 | 14361
1960 | 2015 | 3 | 23 | 15 | 14369
1961 | 2015 | 3 | 23 | 16 | 14493
1962 | 2015 | 3 | 23 | 17 | 14987
1963 | 2015 | 3 | 23 | 18 | 16638
1964 | 2015 | 3 | 23 | 19 | 16705
1965 | 2015 | 3 | 23 | 20 | 15657
1966 | 2015 | 3 | 23 | 21 | 13477
1967 | 2015 | 3 | 23 | 22 | 11716
1968 | 2015 | 3 | 23 | 23 | 10582
1969 | 2015 | 3 | 24 | 0 | 10420
1970 | 2015 | 3 | 24 | 1 | 10219
1971 | 2015 | 3 | 24 | 2 | 10407
1972 | 2015 | 3 | 24 | 3 | 11057
1973 | 2015 | 3 | 24 | 4 | 12780
1974 | 2015 | 3 | 24 | 5 | 15745
1975 | 2015 | 3 | 24 | 6 | 16791
1976 | 2015 | 3 | 24 | 7 | 17023
1977 | 2015 | 3 | 24 | 8 | 16871
1978 | 2015 | 3 | 24 | 9 | 16174
1979 | 2015 | 3 | 24 | 10 | 15239
1980 | 2015 | 3 | 24 | 11 | 15125
1981 | 2015 | 3 | 24 | 12 | 14510
1982 | 2015 | 3 | 24 | 13 | 13889
1983 | 2015 | 3 | 24 | 14 | 13512
1984 | 2015 | 3 | 24 | 15 | 13557
1985 | 2015 | 3 | 24 | 16 | 14094
1986 | 2015 | 3 | 24 | 17 | 14499
1987 | 2015 | 3 | 24 | 18 | 15461
1988 | 2015 | 3 | 24 | 19 | 15708
1989 | 2015 | 3 | 24 | 20 | 15058
1990 | 2015 | 3 | 24 | 21 | 12845
1991 | 2015 | 3 | 24 | 22 | 11385
1992 | 2015 | 3 | 24 | 23 | 10823
1993 | 2015 | 3 | 25 | 0 | 10298
1994 | 2015 | 3 | 25 | 1 | 10001
1995 | 2015 | 3 | 25 | 2 | 10171
1996 | 2015 | 3 | 25 | 3 | 10891
1997 | 2015 | 3 | 25 | 4 | 12231
1998 | 2015 | 3 | 25 | 5 | 14115
1999 | 2015 | 3 | 25 | 6 | 15239 |  | Data: SO2 Ozone Season (lbs)
2000 | 2015 | 3 | 25 | 7 | 15115 | [9 empty] | 1: Load Bin Medians
2001 | 2015 | 3 | 25 | 8 | 14873 |  | State | County | Lat | Lon | FuelType | ORISPL Code | Unit Code | Full Unit Name | 1115 | 1498 | 1882 | 2266 | 2649 | 3033 | 3417 | 3800 | 4184 | 4880 | 6178 | 6864 | 7353 | 7750 | 8116 | 8455 | 8820 | 9157 | 9446 | 9739 | 10036 | 10328 | 10659 | 10957 | 11237 | 11487 | 11724 | 11978 | 12228 | 12508 | 12792 | 13066 | 13318 | 13577 | 13840 | 14124 | 14454 | 14806 | 15160 | 15492 | 15886 | 16320 | 16799 | 17392 | 18141 | 19114 | 20128 | 21758 | 25658 | 29743 | 31292 | 32628 | 33964 | 35301 | 36637 | 37973 | 39309 | 40645 | 41981 | 43317 | 44654 | 45990
2002 | 2015 | 3 | 25 | 9 | 14441 |  | NY | Kings | 40.6994 | -73.9758 | Gas | 54914 | 2 | Brooklyn Navy Yard Cogeneration 2 | 0.1045 | 0.158 | 0.1885 | 0.2315 | 0.253 | 0.311 | 0.339 | 0.3855 | 0.436 | 0.583 | 0.7165 | 0.7075 | 0.659 | 0.6895 | 0.6555 | 0.702 | 0.687 | 0.684 | 0.6935 | 0.691 | 0.6695 | 0.7135 | 0.695 | 0.6865 | 0.762 | 0.77 | 0.7255 | 0.704 | 0.698 | 0.687 | 0.716 | 0.671 | 0.701 | 0.7015 | 0.7385 | 0.678 | 0.665 | 0.649 | 0.705 | 0.6695 | 0.645 | 0.6945 | 0.6715 | 0.699 | 0.6415 | 0.6265 | 0.5855 | 0.604 | 0.6485 | 0.871 | 0.804 | 0.749 | 0.6685 | 0.5855 | 0.4895 | 0.45 | 0.376 | 0.2905 | 0.2165 | 0.1395 | 0.0715 | 0
2003 | 2015 | 3 | 25 | 10 | 13728 |  | NH | Coos | 44.4719 | -71.1753 | Other | 58054 | ST01 | Burgess BioPower ST01 | 0.6725 | 0.8955 | 1.1579 | 1.3305 | 1.6214 | 1.7811 | 1.9701 | 2.2783 | 2.373 | 3.6893 | 3.6771 | 4.0577 | 3.7826 | 3.605 | 3.7324 | 3.653 | 3.5268 | 3.3152 | 3.3249 | 3.2169 | 3.4239 | 3.1357 | 3.2203 | 3.4456 | 3.4745 | 3.4434 | 3.5676 | 3.5276 | 3.3375 | 3.2627 | 3.2162 | 3.4021 | 3.0821 | 3.2256 | 3.5912 | 2.9473 | 3.0685 | 3.042 | 2.499 | 2.7348 | 2.6553 | 2.6613 | 2.8417 | 2.7588 | 3.1199 | 3.3785 | 3.3199 | 3.0325 | 3.3452 | 3.1657 | 3.2309 | 3.2103 | 3.2978 | 3.4767 | 3.4662 | 3.4726 | 3.5486 | 3.7425 | 3.6524 | 3.7879 | 3.8058 | 3.8626
2004 | 2015 | 3 | 25 | 11 | 13503 |  | MA | Middlesex | 42.3633 | -71.0792 | Gas | 1595 | 4 | Kendall Green Energy LLC 4 | 0.165 | 0.212 | 0.235 | 0.31 | 0.374 | 0.441 | 0.485 | 0.565 | 0.568 | 0.951 | 0.862 | 0.892 | 0.931 | 0.901 | 0.932 | 0.886 | 0.876 | 0.921 | 0.854 | 0.803 | 0.823 | 0.831 | 0.831 | 0.854 | 0.82 | 0.832 | 0.822 | 0.853 | 0.79 | 0.835 | 0.874 | 0.869 | 0.804 | 0.757 | 0.826 | 0.794 | 0.83 | 0.786 | 0.698 | 0.773 | 0.701 | 0.707 | 0.71 | 0.703 | 0.813 | 0.893 | 0.926 | 0.957 | 1 | 1 | 0.907 | 0.825 | 0.737 | 0.654 | 0.562 | 0.525 | 0.427 | 0.322 | 0.233 | 0.136 | 0.104 | 0
2005 | 2015 | 3 | 25 | 12 | 13098 |  | NH | Rockingham | 43.0978 | -70.7842 | Other | 2367 | 5 | Schiller 5 | 0.122 | 0.171 | 0.255 | 0.252 | 0.308 | 0.348 | 0.407 | 0.443 | 0.499 | 1 | 0.677 | 0.7345 | 0.809 | 0.8115 | 0.796 | 0.71 | 0.7985 | 0.8535 | 0.812 | 0.814 | 0.788 | 0.762 | 0.781 | 0.796 | 0.8095 | 0.8335 | 0.7755 | 0.768 | 0.817 | 0.8635 | 0.8345 | 0.8645 | 0.8065 | 0.7825 | 0.8355 | 0.8575 | 0.8465 | 0.877 | 0.921 | 0.8595 | 0.91 | 0.8575 | 0.8495 | 0.8505 | 0.8465 | 0.83 | 0.83 | 0.8785 | 0.8575 | 0.7025 | 0.7775 | 0.7675 | 0.778 | 0.814 | 0.818 | 0.8655 | 0.876 | 0.887 | 0.906 | 0.964 | 0.9775 | 1
2006 | 2015 | 3 | 25 | 13 | 12904 |  | NJ | Union | 40.6322 | -74.2156 | Gas | 50006 | 4001 | Linden Cogeneration Facility 004001 | 0.147 | 0.197 | 0.22 | 0.274 | 0.335 | 0.364 | 0.425 | 0.51 | 0.535 | 0.943 | 0.666 | 0.739 | 0.621 | 0.701 | 0.761 | 0.767 | 0.753 | 0.76 | 0.698 | 0.833 | 0.839 | 0.807 | 0.727 | 0.77 | 0.748 | 0.704 | 0.704 | 0.778 | 0.739 | 0.754 | 0.731 | 0.774 | 0.732 | 0.753 | 0.803 | 0.784 | 0.826 | 0.777 | 0.72 | 0.75 | 0.711 | 0.726 | 0.815 | 0.768 | 0.843 | 0.905 | 0.92 | 0.972 | 1 | 1 | 0.927 | 0.823 | 0.764 | 0.638 | 0.576 | 0.512 | 0.401 | 0.362 | 0.242 | 0.166 | 0.085 | 0
2007 | 2015 | 3 | 25 | 14 | 12897 |  | NY | Kings | 40.6994 | -73.9758 | Gas | 54914 | 1 | Brooklyn Navy Yard Cogeneration 1 | 0.6292 | 0.886 | 1.1498 | 1.5836 | 1.5432 | 1.9124 | 2.177 | 2.8189 | 2.7943 | 4.959 | 3.2968 | 3.9367 | 4.542 | 5.807 | 6.1279 | 4.9844 | 4.735 | 5.7294 | 5.7852 | 7.4801 | 7.3525 | 6.0776 | 7.1102 | 6.1341 | 5.3437 | 4.1313 | 4.7452 | 6.3964 | 4.3945 | 6.286 | 5.0966 | 4.9252 | 4.9535 | 6.0538 | 6.5323 | 6.6789 | 7.8493 | 8.086 | 7.3234 | 7.6512 | 7.3917 | 6.9882 | 8.6151 | 8.372 | 10.1547 | 10.377 | 8.6929 | 7.8805 | 9.1937 | 13.4076 | 12.6429 | 12.0683 | 10.2295 | 9.9642 | 8.3871 | 7.9867 | 7.1452 | 6.3628 | 4.2038 | 3.1279 | 2.238 | 1
2008 | 2015 | 3 | 25 | 15 | 13037 |  | CT | Middlesex | 41.5526 | -72.597 | Gas | 56798 | U1 | Kleen Energy Systems Project U1 | 0.1565 | 0.2075 | 0.2785 | 0.32 | 0.383 | 0.4065 | 0.5005 | 0.5465 | 0.599 | 0.974 | 0.864 | 0.8275 | 0.8475 | 0.816 | 0.8215 | 0.8055 | 0.7515 | 0.82 | 0.8715 | 0.844 | 0.8455 | 0.8345 | 0.877 | 0.8905 | 0.8705 | 0.9165 | 0.856 | 0.914 | 0.8775 | 0.8515 | 0.8935 | 0.8985 | 0.882 | 0.876 | 0.903 | 0.868 | 0.8415 | 0.9075 | 0.888 | 0.955 | 0.957 | 0.9715 | 0.9595 | 0.978 | 0.979 | 0.9525 | 0.941 | 0.9835 | 0.991 | 1 | 1 | 1 | 1 | 1 | 1 | 1 | 1 | 1 | 1 | 1 | 1 | 1
2009 | 2015 | 3 | 25 | 16 | 13663 |  | CT | Middlesex | 41.5526 | -72.597 | Gas | 56798 | U2 | Kleen Energy Systems Project U2 | 0.153 | 0.221 | 0.2545 | 0.3535 | 0.394 | 0.417 | 0.4885 | 0.545 | 0.61 | 1 | 0.9125 | 0.855 | 0.8445 | 0.845 | 0.8205 | 0.816 | 0.755 | 0.8095 | 0.849 | 0.8225 | 0.844 | 0.849 | 0.8655 | 0.835 | 0.8065 | 0.8955 | 0.863 | 0.892 | 0.818 | 0.8445 | 0.8325 | 0.808 | 0.8555 | 0.8225 | 0.8055 | 0.83 | 0.7935 | 0.852 | 0.866 | 0.9225 | 0.9415 | 0.886 | 0.933 | 0.923 | 0.954 | 0.933 | 0.902 | 0.9685 | 1 | 1 | 1 | 1 | 1 | 1 | 1 | 1 | 1 | 1 | 1 | 1 | 1 | 1
2010 | 2015 | 3 | 25 | 17 | 14024 |  | NY | Albany | 42.5905 | -73.7636 | Gas | 2539 | 10001 | Bethlehem Energy Center (Albany) 10001 | 0.182 | 0.243 | 0.274 | 0.363 | 0.418 | 0.474 | 0.536 | 0.568 | 0.652 | 1 | 0.964 | 0.928 | 0.876 | 0.91 | 0.891 | 0.864 | 0.822 | 0.821 | 0.87 | 0.844 | 0.819 | 0.846 | 0.839 | 0.819 | 0.811 | 0.808 | 0.801 | 0.871 | 0.742 | 0.734 | 0.805 | 0.819 | 0.787 | 0.782 | 0.806 | 0.756 | 0.806 | 0.803 | 0.799 | 0.809 | 0.655 | 0.743 | 0.779 | 0.735 | 0.801 | 0.793 | 0.821 | 0.883 | 0.996 | 1 | 0.928 | 0.847 | 0.742 | 0.7 | 0.591 | 0.502 | 0.419 | 0.329 | 0.233 | 0.18 | 0.099 | 0
2011 | 2015 | 3 | 25 | 18 | 14732 |  | NY | Suffolk | 40.8153 | -73.0644 | Gas | 7314 | 1 | Richard M Flynn (Holtsville) 001 | 0.132 | 0.194 | 0.256 | 0.275 | 0.322 | 0.396 | 0.41 | 0.491 | 0.558 | 1 | 0.777 | 0.808 | 0.761 | 0.735 | 0.76 | 0.787 | 0.703 | 0.735 | 0.766 | 0.764 | 0.805 | 0.765 | 0.743 | 0.76 | 0.799 | 0.753 | 0.758 | 0.713 | 0.749 | 0.783 | 0.738 | 0.781 | 0.793 | 0.692 | 0.706 | 0.711 | 0.608 | 0.675 | 0.668 | 0.675 | 0.759 | 0.718 | 0.833 | 0.813 | 0.837 | 0.839 | 0.88 | 0.899 | 0.988 | 1 | 0.919 | 0.816 | 0.779 | 0.682 | 0.582 | 0.507 | 0.422 | 0.332 | 0.259 | 0.155 | 0.061 | 0
2012 | 2015 | 3 | 25 | 19 | 14489 |  | NY | Albany | 42.5905 | -73.7636 | Gas | 2539 | 10002 | Bethlehem Energy Center (Albany) 10002 | 0.164 | 0.242 | 0.312 | 0.34 | 0.387 | 0.437 | 0.482 | 0.525 | 0.609 | 1 | 0.875 | 0.923 | 0.856 | 0.837 | 0.85 | 0.859 | 0.806 | 0.846 | 0.883 | 0.847 | 0.828 | 0.782 | 0.772 | 0.827 | 0.777 | 0.812 | 0.808 | 0.832 | 0.78 | 0.716 | 0.8 | 0.774 | 0.777 | 0.732 | 0.808 | 0.707 | 0.794 | 0.775 | 0.692 | 0.714 | 0.584 | 0.702 | 0.654 | 0.647 | 0.722 | 0.757 | 0.78 | 0.858 | 0.993 | 1 | 0.921 | 0.821 | 0.766 | 0.674 | 0.597 | 0.501 | 0.431 | 0.336 | 0.259 | 0.185 | 0.088 | 0
2013 | 2015 | 3 | 25 | 20 | 13143 |  | NY | Suffolk | 40.9168 | -73.1292 | Gas | 54149 | 1 | Nissequogue Energy Center 1 | 0 | 0 | 0 | 0 | 0 | 0 | 0 | 0 | 0 | 0 | 0 | 0 | 0 | 0 | 0 | 0 | 0 | 0 | 0 | 0 | 0 | 0 | 0 | 0 | 0 | 0 | 0 | 0 | 0 | 0 | 0 | 0 | 0 | 0 | 0 | 0 | 0 | 0 | 0 | 0 | 0 | 0 | 0 | 0 | 0 | 0 | 0 | 0 | 0 | 0 | 0 | 0 | 0 | 0 | 0 | 0 | 0 | 0 | 0 | 0 | 0 | 0
2014 | 2015 | 3 | 25 | 21 | 11181 |  | NY | Albany | 42.5905 | -73.7636 | Gas | 2539 | 10003 | Bethlehem Energy Center (Albany) 10003 | 0.162 | 0.196 | 0.25 | 0.36 | 0.3885 | 0.4115 | 0.452 | 0.511 | 0.605 | 0.948 | 0.875 | 0.921 | 0.872 | 0.812 | 0.8795 | 0.856 | 0.846 | 0.854 | 0.87 | 0.85 | 0.838 | 0.763 | 0.804 | 0.756 | 0.772 | 0.773 | 0.805 | 0.847 | 0.732 | 0.772 | 0.7915 | 0.797 | 0.795 | 0.814 | 0.795 | 0.747 | 0.763 | 0.778 | 0.748 | 0.702 | 0.652 | 0.648 | 0.657 | 0.664 | 0.735 | 0.793 | 0.783 | 0.87 | 0.991 | 1 | 0.923 | 0.847 | 0.754 | 0.647 | 0.589 | 0.525 | 0.432 | 0.332 | 0.26 | 0.178 | 0.08 | 0
2015 | 2015 | 3 | 25 | 22 | 9809 |  | NY | Queens | 40.7585 | -73.9451 | Gas | 2500 | UCC001 | Ravenswood Generating Station UCC001 | 0.157 | 0.201 | 0.26 | 0.316 | 0.368 | 0.397 | 0.49 | 0.523 | 0.543 | 1 | 0.821 | 0.858 | 0.8335 | 0.813 | 0.822 | 0.751 | 0.716 | 0.775 | 0.816 | 0.8255 | 0.762 | 0.757 | 0.737 | 0.787 | 0.7185 | 0.713 | 0.745 | 0.8145 | 0.7185 | 0.7435 | 0.739 | 0.726 | 0.714 | 0.6925 | 0.7125 | 0.734 | 0.697 | 0.7225 | 0.7105 | 0.799 | 0.7145 | 0.7985 | 0.7715 | 0.8405 | 0.9165 | 0.951 | 0.8955 | 0.944 | 1 | 1 | 1 | 1 | 1 | 1 | 1 | 1 | 1 | 1 | 1 | 1 | 1 | 1
2016 | 2015 | 3 | 25 | 23 | 8819 |  | CT | New Haven | 41.2239 | -73.1 | Gas | 55126 | CT01 | Milford Power Company LLC CT01 | 0.13 | 0.1935 | 0.2295 | 0.2765 | 0.323 | 0.3655 | 0.4345 | 0.48 | 0.503 | 0.932 | 0.7715 | 0.725 | 0.81 | 0.7665 | 0.766 | 0.7955 | 0.7705 | 0.7665 | 0.804 | 0.7625 | 0.7415 | 0.702 | 0.7415 | 0.7245 | 0.791 | 0.807 | 0.777 | 0.855 | 0.8265 | 0.855 | 0.865 | 0.8635 | 0.826 | 0.804 | 0.889 | 0.811 | 0.8125 | 0.8535 | 0.816 | 0.819 | 0.8005 | 0.72 | 0.709 | 0.702 | 0.776 | 0.7745 | 0.7395 | 0.8555 | 1 | 1 | 0.915 | 0.819 | 0.762 | 0.688 | 0.584 | 0.533 | 0.42 | 0.331 | 0.226 | 0.182 | 0.089 | 0
2017 | 2015 | 3 | 26 | 0 | 8419 |  | NH | Rockingham | 42.9043 | -71.4251 | Gas | 55170 | 1 | Granite Ridge Energy 0001 | 0.189 | 0.232 | 0.282 | 0.334 | 0.371 | 0.445 | 0.465 | 0.5795 | 0.6065 | 1 | 0.9145 | 0.9795 | 0.9865 | 0.915 | 0.9885 | 0.9955 | 0.9805 | 0.959 | 0.9735 | 0.93 | 0.974 | 0.947 | 0.897 | 0.982 | 0.9085 | 0.9135 | 0.8955 | 0.95 | 0.984 | 0.917 | 0.9595 | 1.0125 | 0.983 | 0.955 | 0.9465 | 0.979 | 0.9385 | 0.935 | 0.88 | 0.878 | 0.835 | 0.8225 | 0.7815 | 0.79 | 0.7675 | 0.7795 | 0.8125 | 0.8385 | 0.939 | 1 | 0.91 | 0.826 | 0.763 | 0.678 | 0.574 | 0.484 | 0.422 | 0.331 | 0.272 | 0.176 | 0.086 | 0
2018 | 2015 | 3 | 26 | 1 | 8081 |  | NY | Queens | 40.6417 | -73.7778 | Gas | 54114 | GT2 | KIAC Cogeneration GT2 | 0 | 0 | 0 | 0 | 0 | 0 | 0 | 0 | 0 | 0 | 0 | 0 | 0 | 0 | 0 | 0 | 0 | 0 | 0 | 0 | 0 | 0 | 0 | 0 | 0 | 0 | 0 | 0 | 0 | 0 | 0 | 0 | 0 | 0 | 0 | 0 | 0 | 0 | 0 | 0 | 0 | 0 | 0 | 0 | 0 | 0 | 0 | 0 | 0 | 0 | 0 | 0 | 0 | 0 | 0 | 0 | 0 | 0 | 0 | 0 | 0 | 0
2019 | 2015 | 3 | 26 | 2 | 8275 |  | NY | Nassau | 40.7259 | -73.5885 | Gas | 52056 | 4 | Nassau Energy Corporation 00004 | 0.1386 | 0.2178 | 0.2079 | 0.3069 | 0.2871 | 0.2376 | 0.3377 | 0.396 | 0.396 | 2.5256 | 0 | 0.0594 | 0.2475 | 0.297 | 0.6633 | 0.4466 | 0.2684 | 0.2178 | 0.3366 | 0.693 | 0.693 | 0.3168 | 0.3465 | 0.1584 | 0.1683 | 0.2277 | 0.4763 | 0.2277 | 0.2079 | 0.594 | 0.5247 | 0.4862 | 0.396 | 0.3267 | 0.3861 | 0.3069 | 0.6842 | 0.7326 | 0.6336 | 0.4356 | 0.3267 | 0.297 | 0.4851 | 0.3267 | 0.7821 | 0.7524 | 0.6831 | 0.6831 | 1.1781 | 4.7135 | 4.4374 | 4.0095 | 3.7147 | 3.1603 | 2.9821 | 2.4761 | 2.0405 | 1.7138 | 1.1484 | 0.7722 | 0.3861 | 0
2020 | 2015 | 3 | 26 | 3 | 8601 |  | NY | Chautauqua | 42.49 | -79.35 | Coal | 2554 | 2 | NRG Dunkirk Power 2 | 38.75 | 49.4723 | 64.5904 | 69.8083 | 85.6394 | 101.902 | 110.5337 | 128.2008 | 145.251 | 201.8059 | 227.5732 | 220.9456 | 246.0843 | 240.6718 | 247.7008 | 262.6251 | 254.3845 | 233.4865 | 256.8615 | 240.2718 | 227.6185 | 237.5343 | 240.0165 | 255.2398 | 260.8008 | 267.3413 | 265.2899 | 255.6735 | 244.54 | 264.9245 | 269.6413 | 278.0453 | 274.7009 | 280.1415 | 290.5898 | 277.7437 | 287.9463 | 272.4972 | 273.7153 | 276.0539 | 260.1501 | 274.2279 | 284.363 | 287.332 | 297.1649 | 293.1594 | 297.976 | 299.9206 | 338.4335 | 361.8654 | 364.0329 | 365.2761 | 366.1021 | 366.9059 | 369.4623 | 369.1344 | 371.053 | 375.3923 | 372.3944 | 372.6551 | 376.824 | 378.7013
2021 | 2015 | 3 | 26 | 4 | 10017 |  | NJ | Union | 40.6322 | -74.2156 | Gas | 50006 | 9001 | Linden Cogeneration Facility 009001 | 0.0765 | 0.101 | 0.1145 | 0.1455 | 0.179 | 0.203 | 0.2305 | 0.247 | 0.284 | 0.5 | 0.4345 | 0.38 | 0.378 | 0.345 | 0.3115 | 0.393 | 0.332 | 0.3575 | 0.3885 | 0.4355 | 0.4375 | 0.4905 | 0.47 | 0.4895 | 0.5095 | 0.5535 | 0.5035 | 0.479 | 0.5625 | 0.4695 | 0.524 | 0.6125 | 0.597 | 0.575 | 0.5655 | 0.6085 | 0.565 | 0.5385 | 0.6 | 0.4575 | 0.534 | 0.545 | 0.5665 | 0.583 | 0.5855 | 0.646 | 0.603 | 0.7815 | 0.9735 | 0.953 | 0.8735 | 0.774 | 0.723 | 0.633 | 0.542 | 0.4815 | 0.4165 | 0.323 | 0.2355 | 0.1455 | 0.0945 | 0
2022 | 2015 | 3 | 26 | 5 | 12154 |  | NH | Rockingham | 42.9043 | -71.4251 | Gas | 55170 | 2 | Granite Ridge Energy 0002 | 0.135 | 0.173 | 0.1905 | 0.2565 | 0.301 | 0.354 | 0.41 | 0.434 | 0.502 | 0.054 | 0.648 | 0.836 | 0.784 | 0.8575 | 0.83 | 0.8085 | 0.904 | 0.9075 | 0.8925 | 0.871 | 0.891 | 0.9335 | 0.921 | 0.9545 | 0.9025 | 0.91 | 0.898 | 0.8835 | 0.8065 | 0.813 | 0.8825 | 0.9055 | 0.89 | 0.8995 | 0.877 | 0.905 | 0.9155 | 0.8785 | 0.8665 | 0.906 | 0.7315 | 0.8415 | 0.7755 | 0.7235 | 0.809 | 0.8655 | 0.904 | 0.9405 | 1 | 1 | 0.91 | 0.84 | 0.738 | 0.677 | 0.571 | 0.509 | 0.414 | 0.345 | 0.251 | 0.169 | 0.072 | 0
2023 | 2015 | 3 | 26 | 6 | 13608 |  | CT | Fairfield | 41.1692 | -73.1844 | Gas | 55042 | BE2 | Bridgeport Energy BE2 | 0.0695 | 0.0815 | 0.117 | 0.1475 | 0.1725 | 0.2015 | 0.1855 | 0.2685 | 0.2635 | 0.759 | 0.413 | 0.478 | 0.5135 | 0.521 | 0.476 | 0.5845 | 0.6035 | 0.585 | 0.564 | 0.5205 | 0.5715 | 0.6725 | 0.669 | 0.6185 | 0.731 | 0.6975 | 0.7075 | 0.6875 | 0.707 | 0.7095 | 0.712 | 0.6885 | 0.6215 | 0.725 | 0.632 | 0.77 | 0.7285 | 0.7055 | 0.739 | 0.691 | 0.823 | 0.7995 | 0.8285 | 0.8645 | 0.789 | 0.793 | 0.8155 | 0.9135 | 0.9575 | 0.8955 | 0.8345 | 0.7555 | 0.673 | 0.595 | 0.5375 | 0.456 | 0.3735 | 0.3105 | 0.2275 | 0.178 | 0.0785 | 0
2024 | 2015 | 3 | 26 | 7 | 14075 |  | NY | Queens | 40.7881 | -73.9056 | Gas | 56196 | CTG7B | Poletti 500 MW CC CTG7B | 0.077 | 0.1085 | 0.142 | 0.1565 | 0.192 | 0.2225 | 0.2525 | 0.279 | 0.316 | 0.543 | 0.409 | 0.4175 | 0.515 | 0.5175 | 0.529 | 0.505 | 0.5465 | 0.5835 | 0.602 | 0.6205 | 0.6555 | 0.7285 | 0.7 | 0.6985 | 0.673 | 0.6615 | 0.697 | 0.776 | 0.849 | 0.8805 | 0.8175 | 0.7865 | 0.7555 | 0.789 | 0.7455 | 0.8565 | 0.726 | 0.8145 | 0.855 | 0.84 | 0.9175 | 0.926 | 0.937 | 0.956 | 0.8865 | 0.935 | 0.914 | 0.9635 | 0.993 | 1 | 1 | 1 | 1 | 1 | 1 | 1 | 1 | 1 | 1 | 1 | 1 | 1
2025 | 2015 | 3 | 26 | 8 | 13962 |  | NJ | Union | 40.6322 | -74.2156 | Gas | 50006 | 7001 | Linden Cogeneration Facility 007001 | 0.0615 | 0.098 | 0.12 | 0.132 | 0.166 | 0.173 | 0.203 | 0.232 | 0.2495 | 0.45 | 0.39 | 0.3645 | 0.398 | 0.3855 | 0.3375 | 0.3565 | 0.41 | 0.368 | 0.461 | 0.3945 | 0.4645 | 0.506 | 0.4975 | 0.5375 | 0.6085 | 0.613 | 0.5845 | 0.5515 | 0.525 | 0.5115 | 0.5675 | 0.64 | 0.6565 | 0.6945 | 0.64 | 0.674 | 0.5855 | 0.536 | 0.5725 | 0.541 | 0.6595 | 0.626 | 0.5795 | 0.635 | 0.571 | 0.5745 | 0.6705 | 0.8435 | 0.983 | 1 | 1 | 1 | 1 | 1 | 1 | 1 | 1 | 1 | 1 | 1 | 1 | 1
2026 | 2015 | 3 | 26 | 9 | 13896 |  | NY | Oswego | 43.495 | -76.4508 | Gas | 54547 | 2 | Independence 2 | 0.065 | 0.1075 | 0.139 | 0.1635 | 0.1975 | 0.2305 | 0.2745 | 0.301 | 0.313 | 0.5535 | 0.4765 | 0.5855 | 0.639 | 0.6565 | 0.754 | 0.7475 | 0.8055 | 0.8445 | 0.7805 | 0.83 | 0.7945 | 0.797 | 0.8355 | 0.8655 | 0.9 | 0.8895 | 0.8565 | 0.8855 | 0.8695 | 0.8605 | 0.8855 | 0.907 | 0.8545 | 0.9225 | 0.885 | 0.892 | 0.888 | 0.8555 | 0.851 | 0.8515 | 0.8215 | 0.7925 | 0.759 | 0.682 | 0.689 | 0.6995 | 0.7275 | 0.7995 | 0.902 | 1 | 0.918 | 0.815 | 0.741 | 0.679 | 0.615 | 0.499 | 0.43 | 0.321 | 0.247 | 0.159 | 0.078 | 0
2027 | 2015 | 3 | 26 | 10 | 13776 |  | CT | Fairfield | 41.1692 | -73.1844 | Gas | 55042 | BE1 | Bridgeport Energy BE1 | 0.096 | 0.1155 | 0.158 | 0.1925 | 0.2365 | 0.271 | 0.2835 | 0.3035 | 0.3565 | 0.1615 | 0.544 | 0.578 | 0.527 | 0.5245 | 0.506 | 0.621 | 0.6175 | 0.5635 | 0.5935 | 0.545 | 0.575 | 0.6355 | 0.6605 | 0.601 | 0.65 | 0.6485 | 0.6225 | 0.5935 | 0.615 | 0.63 | 0.6715 | 0.592 | 0.6515 | 0.7115 | 0.586 | 0.6725 | 0.715 | 0.704 | 0.6905 | 0.674 | 0.688 | 0.7115 | 0.7965 | 0.768 | 0.8035 | 0.851 | 0.846 | 0.9085 | 0.9675 | 1 | 0.916 | 0.844 | 0.741 | 0.647 | 0.572 | 0.504 | 0.44 | 0.339 | 0.225 | 0.182 | 0.089 | 0
2028 | 2015 | 3 | 26 | 11 | 13838 |  | CT | Windham | 41.8736 | -71.8947 | Gas | 55149 | LRG3 | Lake Road Generating Company LRG3 | 0.125 | 0.175 | 0.2285 | 0.269 | 0.3135 | 0.3475 | 0.4025 | 0.4445 | 0.494 | 1 | 0.7295 | 0.7105 | 0.788 | 0.7945 | 0.8015 | 0.725 | 0.76 | 0.822 | 0.788 | 0.7625 | 0.815 | 0.7385 | 0.778 | 0.8215 | 0.774 | 0.848 | 0.84 | 0.917 | 0.8475 | 0.797 | 0.8555 | 0.882 | 0.9185 | 0.9005 | 0.9155 | 0.9015 | 0.9055 | 0.9065 | 0.929 | 0.9145 | 0.9035 | 0.927 | 0.908 | 0.905 | 0.95 | 0.9835 | 0.9715 | 0.987 | 1 | 1 | 0.924 | 0.848 | 0.747 | 0.659 | 0.567 | 0.498 | 0.407 | 0.329 | 0.272 | 0.168 | 0.076 | 0
2029 | 2015 | 3 | 26 | 12 | 13889 |  | CT | Windham | 41.8736 | -71.8947 | Gas | 55149 | LRG2 | Lake Road Generating Company LRG2 | 0.1565 | 0.189 | 0.2315 | 0.2715 | 0.3425 | 0.382 | 0.4175 | 0.4605 | 0.5255 | 1 | 0.752 | 0.7345 | 0.7225 | 0.7065 | 0.794 | 0.7755 | 0.745 | 0.801 | 0.7965 | 0.7905 | 0.8245 | 0.7515 | 0.7635 | 0.7645 | 0.788 | 0.8015 | 0.78 | 0.831 | 0.797 | 0.841 | 0.829 | 0.848 | 0.856 | 0.8725 | 0.878 | 0.886 | 0.904 | 0.9145 | 0.914 | 0.921 | 0.916 | 0.929 | 0.906 | 0.853 | 0.8965 | 0.956 | 0.91 | 0.917 | 1 | 1 | 0.926 | 0.845 | 0.739 | 0.675 | 0.584 | 0.495 | 0.453 | 0.332 | 0.238 | 0.167 | 0.076 | 0
2030 | 2015 | 3 | 26 | 13 | 13919 |  | VT | Chittenden | 44.4917 | -73.2081 | Other | 589 | 1 | J C McNeil 1 | 0.0195 | 0.0195 | 0.0265 | 0.0405 | 0.038 | 0.0495 | 0.0585 | 0.061 | 0.0955 | 0.06 | 0.211 | 0.1975 | 0.2685 | 0.25 | 0.348 | 0.3145 | 0.381 | 0.402 | 0.3505 | 0.4965 | 0.4185 | 0.4275 | 0.41 | 0.4135 | 0.44 | 0.477 | 0.5295 | 0.4545 | 0.638 | 0.627 | 0.6 | 0.6565 | 0.6465 | 0.6195 | 0.5335 | 0.618 | 0.617 | 0.534 | 0.6705 | 0.6495 | 0.657 | 0.7 | 0.6985 | 0.713 | 0.7425 | 0.7835 | 0.74 | 0.7325 | 0.8245 | 0.738 | 0.7925 | 0.824 | 0.832 | 0.8795 | 0.8605 | 0.8675 | 0.903 | 0.9385 | 0.9405 | 0.9645 | 0.9875 | 1
2031 | 2015 | 3 | 26 | 14 | 13853 |  | CT | New Haven | 41.2239 | -73.1 | Gas | 55126 | CT02 | Milford Power Company LLC CT02 | 0.085 | 0.142 | 0.154 | 0.1935 | 0.21 | 0.248 | 0.302 | 0.322 | 0.3405 | 0.06 | 0.513 | 0.5995 | 0.643 | 0.607 | 0.542 | 0.662 | 0.634 | 0.6545 | 0.726 | 0.6755 | 0.6115 | 0.612 | 0.654 | 0.585 | 0.671 | 0.6915 | 0.676 | 0.6865 | 0.711 | 0.7085 | 0.746 | 0.7295 | 0.715 | 0.735 | 0.7405 | 0.7355 | 0.6885 | 0.735 | 0.715 | 0.7295 | 0.575 | 0.657 | 0.6065 | 0.6465 | 0.72 | 0.7965 | 0.802 | 0.893 | 0.978 | 1 | 0.913 | 0.828 | 0.737 | 0.655 | 0.564 | 0.505 | 0.437 | 0.328 | 0.248 | 0.19 | 0.066 | 0
2032 | 2015 | 3 | 26 | 15 | 13687 |  | NY | Suffolk | 40.8142 | -72.9403 | Gas | 56234 | 1 | Caithness Long Island Energy Center 0001 | 0.1035 | 0.1455 | 0.1745 | 0.1815 | 0.212 | 0.29 | 0.308 | 0.3525 | 0.402 | 0.9915 | 0.604 | 0.7245 | 0.6975 | 0.7555 | 0.8465 | 0.759 | 0.836 | 0.8455 | 0.7975 | 0.8875 | 1.0635 | 0.9995 | 0.9245 | 0.8045 | 0.917 | 0.847 | 0.817 | 0.8035 | 0.8665 | 0.849 | 0.814 | 0.826 | 0.9105 | 0.8865 | 0.8505 | 0.7885 | 0.795 | 0.9385 | 0.8595 | 0.879 | 1.0485 | 0.9445 | 1.0475 | 1.138 | 1.1345 | 1.302 | 1.389 | 1.439 | 1.5 | 1.5 | 1.368 | 1.2645 | 1.1235 | 0.996 | 0.9105 | 0.774 | 0.6045 | 0.4635 | 0.36 | 0.276 | 0.1125 | 0
2033 | 2015 | 3 | 26 | 16 | 13977 |  | MA | Middlesex | 42.3611 | -71.0934 | Gas | 54907 | 1 | MIT Central Utility Plant 1 | 0 | 0 | 0 | 0 | 0 | 0 | 0 | 0 | 0 | 0 | 0 | 0 | 0 | 0 | 0 | 0 | 0 | 0 | 0 | 0 | 0 | 0 | 0 | 0 | 0 | 0 | 0 | 0 | 0 | 0 | 0 | 0 | 0 | 0 | 0 | 0 | 0 | 0 | 0 | 0 | 0 | 0 | 0 | 0 | 0 | 0 | 0 | 0 | 0 | 0 | 0 | 0 | 0 | 0 | 0 | 0 | 0 | 0 | 0 | 0 | 0 | 0
2034 | 2015 | 3 | 26 | 17 | 14634 |  | NY | Oswego | 43.495 | -76.4508 | Gas | 54547 | 4 | Independence 4 | 0.048 | 0.0535 | 0.0775 | 0.0785 | 0.1085 | 0.124 | 0.152 | 0.1495 | 0.182 | 0 | 0.2545 | 0.4335 | 0.5575 | 0.63 | 0.6985 | 0.668 | 0.7575 | 0.7595 | 0.777 | 0.7555 | 0.831 | 0.827 | 0.8895 | 0.7985 | 0.8575 | 0.8785 | 0.8335 | 0.8635 | 0.8985 | 0.864 | 0.897 | 0.874 | 0.8625 | 0.869 | 0.875 | 0.892 | 0.833 | 0.881 | 0.851 | 0.838 | 0.8005 | 0.7825 | 0.7585 | 0.722 | 0.7325 | 0.7795 | 0.7475 | 0.8375 | 0.979 | 1 | 0.91 | 0.807 | 0.731 | 0.675 | 0.592 | 0.484 | 0.415 | 0.319 | 0.262 | 0.164 | 0.106 | 0
2035 | 2015 | 3 | 26 | 18 | 14529 |  | MA | Worcester | 42.1127 | -72.0152 | Gas | 55079 | 1 | Millennium Power Partners 1 | 0.086 | 0.123 | 0.166 | 0.1825 | 0.2155 | 0.2715 | 0.291 | 0.2905 | 0.3355 | 0.047 | 0.5135 | 0.633 | 0.5855 | 0.641 | 0.65 | 0.6585 | 0.6905 | 0.668 | 0.624 | 0.7345 | 0.6935 | 0.622 | 0.6875 | 0.7455 | 0.6805 | 0.7465 | 0.674 | 0.6975 | 0.763 | 0.716 | 0.7965 | 0.7385 | 0.7315 | 0.745 | 0.7305 | 0.731 | 0.7385 | 0.795 | 0.728 | 0.84 | 0.746 | 0.788 | 0.798 | 0.769 | 0.846 | 0.851 | 0.882 | 0.935 | 0.99 | 1 | 0.916 | 0.845 | 0.769 | 0.636 | 0.595 | 0.52 | 0.425 | 0.358 | 0.249 | 0.155 | 0.084 | 0
2036 | 2015 | 3 | 26 | 19 | 14367 |  | NY | Oswego | 43.495 | -76.4508 | Gas | 54547 | 3 | Independence 3 | 0.107 | 0.14 | 0.168 | 0.197 | 0.245 | 0.2445 | 0.2825 | 0.293 | 0.34 | 0.05 | 0.47 | 0.58 | 0.631 | 0.7165 | 0.7715 | 0.7135 | 0.8205 | 0.812 | 0.7265 | 0.7965 | 0.8835 | 0.875 | 0.9135 | 0.844 | 0.8785 | 0.816 | 0.802 | 0.8465 | 0.934 | 0.9 | 0.901 | 0.889 | 0.882 | 0.901 | 0.907 | 0.899 | 0.826 | 0.878 | 0.8595 | 0.881 | 0.851 | 0.826 | 0.81 | 0.731 | 0.737 | 0.7725 | 0.77 | 0.835 | 0.994 | 1 | 0.914 | 0.855 | 0.755 | 0.678 | 0.585 | 0.484 | 0.414 | 0.32 | 0.258 | 0.163 | 0.081 | 0
2037 | 2015 | 3 | 26 | 20 | 12852 |  | NJ | Union | 40.6322 | -74.2156 | Gas | 50006 | 8001 | Linden Cogeneration Facility 008001 | 0.042 | 0.0675 | 0.075 | 0.074 | 0.0985 | 0.122 | 0.1355 | 0.139 | 0.162 | 0.0515 | 0.2485 | 0.313 | 0.3555 | 0.3895 | 0.407 | 0.3785 | 0.415 | 0.435 | 0.3905 | 0.433 | 0.3815 | 0.505 | 0.51 | 0.5215 | 0.5525 | 0.5335 | 0.5605 | 0.609 | 0.5575 | 0.5675 | 0.623 | 0.6885 | 0.665 | 0.648 | 0.618 | 0.628 | 0.6055 | 0.5935 | 0.61 | 0.5925 | 0.644 | 0.685 | 0.6515 | 0.6025 | 0.6095 | 0.6165 | 0.653 | 0.8065 | 0.873 | 0.835 | 0.834 | 0.853 | 0.8655 | 0.8775 | 0.9085 | 0.9135 | 0.9225 | 0.9375 | 0.957 | 0.9755 | 0.985 | 1
2038 | 2015 | 3 | 26 | 21 | 11155 |  | NY | Queens | 40.7825 | -73.8964 | Gas | 55375 | CT1 | Astoria Energy CT1 | 0.0975 | 0.1315 | 0.152 | 0.202 | 0.227 | 0.2355 | 0.297 | 0.337 | 0.328 | 0.419 | 0.531 | 0.465 | 0.5525 | 0.539 | 0.5115 | 0.559 | 0.57 | 0.54 | 0.619 | 0.56 | 0.568 | 0.5795 | 0.6025 | 0.534 | 0.542 | 0.5855 | 0.534 | 0.515 | 0.587 | 0.5655 | 0.567 | 0.567 | 0.582 | 0.5565 | 0.557 | 0.5485 | 0.5965 | 0.572 | 0.5615 | 0.5505 | 0.5605 | 0.6195 | 0.585 | 0.5535 | 0.5585 | 0.5495 | 0.557 | 0.525 | 0.508 | 0.5 | 0.5425 | 0.587 | 0.624 | 0.6655 | 0.7065 | 0.7505 | 0.805 | 0.8445 | 0.8805 | 0.9165 | 0.9545 | 1
2039 | 2015 | 3 | 26 | 22 | 9698 |  | NY | Cattaraugus | 42.0875 | -78.4578 | Gas | 54076 | 1 | Indeck-Olean Energy Center 1 | 0 | 0 | 0 | 0 | 0 | 0 | 0 | 0 | 0 | 0 | 0 | 0 | 0 | 0 | 0 | 0 | 0 | 0 | 0 | 0 | 0 | 0 | 0 | 0 | 0 | 0 | 0 | 0 | 0 | 0 | 0 | 0 | 0 | 0 | 0 | 0 | 0 | 0 | 0 | 0 | 0 | 0 | 0 | 0 | 0 | 0 | 0 | 0 | 0 | 0 | 0 | 0 | 0 | 0 | 0 | 0 | 0 | 0 | 0 | 0 | 0 | 0
2040 | 2015 | 3 | 26 | 23 | 9163 |  | NY | Queens | 40.7825 | -73.8964 | Gas | 55375 | CT2 | Astoria Energy CT2 | 0.07755 | 0.0888 | 0.0891 | 0.18845 | 0.1907 | 0.20305 | 0.2644 | 0.24985 | 0.33075 | 0.66425 | 0.33465 | 0.3912 | 0.5878 | 0.54165 | 0.5534 | 0.60365 | 0.5398 | 0.5043 | 0.6272 | 0.4898 | 0.50495 | 0.5687 | 0.45615 | 0.4808 | 0.5194 | 0.51045 | 0.39285 | 0.50655 | 0.51075 | 0.4805 | 0.57305 | 0.5309 | 0.583 | 0.51135 | 0.52975 | 0.5275 | 0.5605 | 0.501 | 0.6203 | 0.554 | 0.5784 | 0.554 | 0.5465 | 0.525 | 0.57445 | 0.541 | 0.50525 | 0.4995 | 0.5045 | 0.5 | 0.55 | 0.5715 | 0.633 | 0.655 | 0.7155 | 0.7465 | 0.787 | 0.83 | 0.8795 | 0.9125 | 0.9645 | 1
2041 | 2015 | 3 | 27 | 0 | 8866 |  | NY | Queens | 40.7881 | -73.9056 | Gas | 56196 | CTG7A | Poletti 500 MW CC CTG7A | 0.0735 | 0.131 | 0.158 | 0.199 | 0.2315 | 0.2565 | 0.2695 | 0.334 | 0.3545 | 0.3625 | 0.5595 | 0.49 | 0.631 | 0.637 | 0.575 | 0.595 | 0.615 | 0.6605 | 0.654 | 0.708 | 0.695 | 0.7195 | 0.758 | 0.709 | 0.671 | 0.663 | 0.711 | 0.74 | 0.844 | 0.8575 | 0.777 | 0.819 | 0.753 | 0.771 | 0.6615 | 0.8695 | 0.722 | 0.775 | 0.8135 | 0.851 | 0.938 | 0.937 | 0.927 | 0.937 | 0.905 | 0.92 | 0.918 | 0.961 | 1 | 1 | 1 | 1 | 1 | 1 | 1 | 1 | 1 | 1 | 1 | 1 | 1 | 1
2042 | 2015 | 3 | 27 | 1 | 8813 |  | NY | New York | 40.7281 | -73.9742 | Gas | 2493 | 1 | East River 1 | 0.1195 | 0.1925 | 0.2075 | 0.2585 | 0.2815 | 0.333 | 0.3945 | 0.418 | 0.4545 | 0.872 | 0.6665 | 0.737 | 0.6815 | 0.712 | 0.6985 | 0.6565 | 0.7125 | 0.658 | 0.6535 | 0.68 | 0.7385 | 0.724 | 0.6875 | 0.662 | 0.6885 | 0.6275 | 0.6935 | 0.6965 | 0.6845 | 0.6725 | 0.643 | 0.6985 | 0.6775 | 0.6395 | 0.618 | 0.6025 | 0.566 | 0.555 | 0.5865 | 0.5955 | 0.6705 | 0.6445 | 0.638 | 0.6475 | 0.6675 | 0.6595 | 0.6385 | 0.7375 | 0.7405 | 0.582 | 0.529 | 0.4905 | 0.42 | 0.3865 | 0.341 | 0.2885 | 0.241 | 0.209 | 0.1365 | 0.084 | 0.0375 | 0
2043 | 2015 | 3 | 27 | 2 | 8795 |  | NY | Oswego | 43.495 | -76.4508 | Gas | 54547 | 1 | Independence 1 | 0.0305 | 0.0485 | 0.0635 | 0.0815 | 0.0835 | 0.1095 | 0.1175 | 0.13 | 0.1565 | 0.1395 | 0.2375 | 0.4585 | 0.4615 | 0.5465 | 0.671 | 0.691 | 0.7345 | 0.76 | 0.696 | 0.7835 | 0.7485 | 0.7415 | 0.8015 | 0.785 | 0.8465 | 0.835 | 0.79 | 0.8 | 0.8315 | 0.818 | 0.8625 | 0.879 | 0.889 | 0.873 | 0.86 | 0.8585 | 0.8625 | 0.874 | 0.8465 | 0.816 | 0.8475 | 0.809 | 0.82 | 0.6995 | 0.714 | 0.8055 | 0.779 | 0.8375 | 0.988 | 1 | 0.907 | 0.831 | 0.747 | 0.693 | 0.549 | 0.505 | 0.419 | 0.334 | 0.243 | 0.166 | 0.087 | 0
2044 | 2015 | 3 | 27 | 3 | 9335 |  | NY | New York | 40.7281 | -73.9742 | Gas | 2493 | 2 | East River 2 | 0.097 | 0.1495 | 0.173 | 0.198 | 0.2425 | 0.2665 | 0.3185 | 0.358 | 0.3975 | 0.971 | 0.57 | 0.415 | 0.557 | 0.604 | 0.541 | 0.476 | 0.5185 | 0.6705 | 0.558 | 0.6255 | 0.607 | 0.5455 | 0.5975 | 0.591 | 0.5775 | 0.5755 | 0.611 | 0.6165 | 0.6005 | 0.6395 | 0.572 | 0.5935 | 0.6505 | 0.6135 | 0.629 | 0.673 | 0.666 | 0.7385 | 0.6965 | 0.7365 | 0.724 | 0.7575 | 0.7745 | 0.862 | 0.8835 | 0.8905 | 0.915 | 0.902 | 0.8515 | 0.8335 | 0.7525 | 0.696 | 0.6395 | 0.564 | 0.4865 | 0.4435 | 0.33 | 0.294 | 0.2045 | 0.1565 | 0.06 | 0
2045 | 2015 | 3 | 27 | 4 | 10217 |  | NY | Queens | 40.7825 | -73.8964 | Gas | 55375 | CT4 | Astoria Energy CT4 | 0.0865 | 0.1205 | 0.1555 | 0.177 | 0.2465 | 0.257 | 0.297 | 0.313 | 0.354 | 0 | 0.51 | 0.626 | 0.679 | 0.689 | 0.7045 | 0.792 | 0.7395 | 0.784 | 0.747 | 0.7875 | 0.6965 | 0.7935 | 0.817 | 0.852 | 0.801 | 0.8215 | 0.829 | 0.8775 | 0.8075 | 0.8285 | 0.8 | 0.8025 | 0.8285 | 0.8055 | 0.793 | 0.7955 | 0.751 | 0.8175 | 0.7715 | 0.771 | 0.8725 | 0.851 | 0.854 | 0.8935 | 0.837 | 0.817 | 0.835 | 0.7955 | 0.67 | 0.573 | 0.6105 | 0.651 | 0.674 | 0.72 | 0.753 | 0.7915 | 0.8345 | 0.853 | 0.897 | 0.929 | 0.963 | 1
2046 | 2015 | 3 | 27 | 5 | 11871 |  | MA | Norfolk | 42.1113 | -71.4529 | Gas | 55211 | 1 | ANP Bellingham Energy Company, LLC 1 | 0.105 | 0.172 | 0.198 | 0.214 | 0.259 | 0.329 | 0.347 | 0.38 | 0.412 | 0.046 | 0.629 | 0.6865 | 0.5955 | 0.6145 | 0.723 | 0.5935 | 0.6365 | 0.702 | 0.5545 | 0.6175 | 0.628 | 0.61 | 0.6505 | 0.6025 | 0.534 | 0.5015 | 0.557 | 0.5995 | 0.525 | 0.556 | 0.568 | 0.579 | 0.508 | 0.583 | 0.644 | 0.6265 | 0.704 | 0.6125 | 0.5265 | 0.62 | 0.5065 | 0.585 | 0.6195 | 0.615 | 0.7125 | 0.761 | 0.7385 | 0.8245 | 0.868 | 0.6865 | 0.7185 | 0.7485 | 0.7735 | 0.7975 | 0.829 | 0.8455 | 0.874 | 0.8975 | 0.9285 | 0.94 | 0.97 | 1
2047 | 2015 | 3 | 27 | 6 | 13011 |  | MA | Hampden | 42.0476 | -72.6478 | Gas | 55041 | 1 | Berkshire Power 1 | 0.065 | 0.091 | 0.119 | 0.1345 | 0.186 | 0.211 | 0.2315 | 0.2455 | 0.2745 | 0.0905 | 0.3475 | 0.377 | 0.365 | 0.371 | 0.4015 | 0.3995 | 0.401 | 0.4845 | 0.4365 | 0.5255 | 0.4465 | 0.4335 | 0.5175 | 0.5275 | 0.4775 | 0.4565 | 0.5005 | 0.537 | 0.4185 | 0.4995 | 0.5195 | 0.5155 | 0.5435 | 0.506 | 0.58 | 0.522 | 0.5335 | 0.5155 | 0.5375 | 0.57 | 0.514 | 0.5545 | 0.54 | 0.5505 | 0.646 | 0.7375 | 0.729 | 0.839 | 0.848 | 0.9765 | 0.8895 | 0.8245 | 0.719 | 0.6425 | 0.5485 | 0.488 | 0.413 | 0.338 | 0.2545 | 0.157 | 0.0695 | 0
2048 | 2015 | 3 | 27 | 7 | 13491 |  | MA | Norfolk | 42.1113 | -71.4529 | Gas | 55211 | 2 | ANP Bellingham Energy Company, LLC 2 | 0.107 | 0.165 | 0.189 | 0.213 | 0.276 | 0.306 | 0.362 | 0.405 | 0.441 | 0.11 | 0.622 | 0.701 | 0.625 | 0.69 | 0.688 | 0.659 | 0.654 | 0.69 | 0.64 | 0.677 | 0.679 | 0.621 | 0.668 | 0.628 | 0.609 | 0.626 | 0.64 | 0.652 | 0.525 | 0.518 | 0.57 | 0.593 | 0.509 | 0.557 | 0.6 | 0.601 | 0.663 | 0.656 | 0.576 | 0.639 | 0.488 | 0.571 | 0.599 | 0.571 | 0.686 | 0.75 | 0.736 | 0.851 | 0.993 | 1 | 1 | 1 | 1 | 1 | 1 | 1 | 1 | 1 | 1 | 1 | 1 | 1
2049 | 2015 | 3 | 27 | 8 | 13480 |  | CT | Windham | 41.8736 | -71.8947 | Gas | 55149 | LRG1 | Lake Road Generating Company LRG1 | 0.068 | 0.1065 | 0.134 | 0.1595 | 0.1885 | 0.221 | 0.262 | 0.2905 | 0.3145 | 0.4765 | 0.4865 | 0.4625 | 0.4825 | 0.499 | 0.5385 | 0.4715 | 0.417 | 0.4875 | 0.533 | 0.4335 | 0.4965 | 0.516 | 0.5075 | 0.4365 | 0.4165 | 0.4715 | 0.4225 | 0.521 | 0.5385 | 0.526 | 0.545 | 0.532 | 0.4905 | 0.5515 | 0.5225 | 0.5905 | 0.559 | 0.514 | 0.5245 | 0.56 | 0.5875 | 0.6035 | 0.507 | 0.5645 | 0.5755 | 0.612 | 0.681 | 0.7755 | 0.8855 | 0.901 | 0.8405 | 0.7555 | 0.656 | 0.6155 | 0.549 | 0.486 | 0.3515 | 0.313 | 0.2245 | 0.1465 | 0.0955 | 0
2050 | 2015 | 3 | 27 | 9 | 13659 |  | NY | Rensselaer | 42.6296 | -73.749 | Gas | 56259 | CT-1 | Empire Generating Company LLC CT-1 | 0.056 | 0.0875 | 0.111 | 0.113 | 0.1325 | 0.167 | 0.1795 | 0.1945 | 0.2105 | 0.278 | 0.3205 | 0.4325 | 0.4635 | 0.474 | 0.592 | 0.5725 | 0.6625 | 0.7605 | 0.704 | 0.7005 | 0.706 | 0.637 | 0.7165 | 0.695 | 0.67 | 0.744 | 0.759 | 0.8075 | 0.8425 | 0.812 | 0.905 | 0.894 | 0.899 | 0.9435 | 0.9315 | 0.928 | 0.924 | 0.918 | 0.919 | 0.9265 | 0.9485 | 0.92 | 0.966 | 0.958 | 0.969 | 0.9545 | 0.957 | 0.9825 | 0.96 | 1 | 1 | 1 | 1 | 1 | 1 | 1 | 1 | 1 | 1 | 1 | 1 | 1
2051 | 2015 | 3 | 27 | 10 | 13651 |  | NJ | Union | 40.6322 | -74.2156 | Gas | 50006 | 6001 | Linden Cogeneration Facility 006001 | 0.0415 | 0.056 | 0.0775 | 0.096 | 0.108 | 0.111 | 0.1395 | 0.145 | 0.1585 | 0.4265 | 0.281 | 0.258 | 0.217 | 0.2305 | 0.2515 | 0.2865 | 0.318 | 0.3385 | 0.3255 | 0.313 | 0.3795 | 0.4245 | 0.3905 | 0.346 | 0.402 | 0.403 | 0.414 | 0.4025 | 0.4055 | 0.4015 | 0.451 | 0.4505 | 0.504 | 0.4605 | 0.459 | 0.458 | 0.5545 | 0.473 | 0.542 | 0.4105 | 0.5515 | 0.553 | 0.5805 | 0.642 | 0.634 | 0.6515 | 0.7365 | 0.848 | 0.9515 | 1 | 1 | 1 | 1 | 1 | 1 | 1 | 1 | 1 | 1 | 1 | 1 | 1
2052 | 2015 | 3 | 27 | 11 | 13232 |  | MA | Norfolk | 42.2417 | -70.9653 | Gas | 55317 | 12 | Fore River Energy Center 12 | 0.0585 | 0.0875 | 0.0915 | 0.102 | 0.138 | 0.1555 | 0.1715 | 0.23 | 0.2145 | 0.9575 | 0.342 | 0.2355 | 0.257 | 0.424 | 0.4545 | 0.546 | 0.595 | 0.675 | 0.724 | 0.6305 | 0.6635 | 0.594 | 0.7075 | 0.786 | 0.815 | 0.733 | 0.808 | 0.779 | 0.6905 | 0.795 | 0.745 | 0.827 | 0.892 | 0.8045 | 0.879 | 0.9585 | 0.954 | 0.9905 | 0.8985 | 0.9925 | 0.984 | 0.9095 | 0.9105 | 0.913 | 0.818 | 0.8485 | 0.9565 | 0.983 | 1.0365 | 1.1265 | 1.031 | 0.958 | 0.8335 | 0.758 | 0.6475 | 0.559 | 0.446 | 0.339 | 0.2945 | 0.207 | 0.117 | 0
2053 | 2015 | 3 | 27 | 12 | 13067 |  | MA | Bristol | 41.8312 | -71.1239 | Gas | 55026 | 1 | Dighton 1 | 0.0595 | 0.081 | 0.092 | 0.133 | 0.1425 | 0.1645 | 0.1795 | 0.2075 | 0.2315 | 0.052 | 0.3335 | 0.454 | 0.39 | 0.4485 | 0.515 | 0.471 | 0.5365 | 0.593 | 0.46 | 0.597 | 0.5335 | 0.5425 | 0.6235 | 0.6685 | 0.6195 | 0.65 | 0.6225 | 0.673 | 0.5655 | 0.5655 | 0.6425 | 0.6125 | 0.6675 | 0.707 | 0.736 | 0.683 | 0.776 | 0.741 | 0.6255 | 0.698 | 0.6515 | 0.6275 | 0.6595 | 0.6435 | 0.7145 | 0.729 | 0.7185 | 0.7425 | 0.7635 | 0.6055 | 0.5415 | 0.5025 | 0.444 | 0.4145 | 0.364 | 0.295 | 0.242 | 0.1995 | 0.146 | 0.1085 | 0.0545 | 0
2054 | 2015 | 3 | 27 | 13 | 12772 |  | NY | Queens | 40.7825 | -73.8964 | Gas | 55375 | CT3 | Astoria Energy CT3 | 0.064 | 0.078 | 0.102 | 0.1175 | 0.1465 | 0.171 | 0.2025 | 0.208 | 0.2215 | 0 | 0.342 | 0.5845 | 0.5985 | 0.683 | 0.6435 | 0.7205 | 0.724 | 0.6885 | 0.7515 | 0.753 | 0.7505 | 0.771 | 0.7725 | 0.772 | 0.8455 | 0.8355 | 0.8435 | 0.8745 | 0.885 | 0.883 | 0.8585 | 0.903 | 0.909 | 0.84 | 0.8425 | 0.872 | 0.8465 | 0.8585 | 0.87 | 0.834 | 0.945 | 0.9225 | 0.9415 | 0.981 | 0.984 | 0.988 | 0.984 | 0.996 | 0.996 | 1 | 1 | 1 | 1 | 1 | 1 | 1 | 1 | 1 | 1 | 1 | 1 | 1
2055 | 2015 | 3 | 27 | 14 | 12874 |  | NY | Queens | 40.6417 | -73.7778 | Gas | 54114 | GT1 | KIAC Cogeneration GT1 | 0 | 0 | 0 | 0 | 0 | 0 | 0 | 0 | 0 | 0 | 0 | 0 | 0 | 0 | 0 | 0 | 0 | 0 | 0 | 0 | 0 | 0 | 0 | 0 | 0 | 0 | 0 | 0 | 0 | 0 | 0 | 0 | 0 | 0 | 0 | 0 | 0 | 0 | 0 | 0 | 0 | 0 | 0 | 0 | 0 | 0 | 0 | 0 | 0 | 0 | 0 | 0 | 0 | 0 | 0 | 0 | 0 | 0 | 0 | 0 | 0 | 0
2056 | 2015 | 3 | 27 | 15 | 13014 |  | NY | Rensselaer | 42.6296 | -73.749 | Gas | 56259 | CT-2 | Empire Generating Company LLC CT-2 | 0.044 | 0.08 | 0.0815 | 0.1105 | 0.1255 | 0.131 | 0.1535 | 0.1595 | 0.204 | 0.244 | 0.288 | 0.391 | 0.459 | 0.3585 | 0.516 | 0.573 | 0.5625 | 0.6175 | 0.6345 | 0.677 | 0.6715 | 0.6965 | 0.6545 | 0.7245 | 0.62 | 0.663 | 0.705 | 0.7485 | 0.8285 | 0.824 | 0.8865 | 0.865 | 0.8585 | 0.892 | 0.8445 | 0.8565 | 0.789 | 0.846 | 0.8835 | 0.9045 | 0.902 | 0.948 | 0.974 | 0.99 | 0.9915 | 0.991 | 0.976 | 1 | 1 | 1 | 1 | 1 | 1 | 1 | 1 | 1 | 1 | 1 | 1 | 1 | 1 | 1
2057 | 2015 | 3 | 27 | 16 | 12859 |  | NY | Nassau | 40.7469 | -73.4994 | Gas | 50292 | GT1 | Bethpage Energy Center GT1 | 0 | 0 | 0 | 0 | 0 | 0 | 0 | 0 | 0 | 0 | 0 | 0 | 0 | 0 | 0 | 0 | 0 | 0 | 0 | 0 | 0 | 0 | 0 | 0 | 0 | 0 | 0 | 0 | 0 | 0 | 0 | 0 | 0 | 0 | 0 | 0 | 0 | 0 | 0 | 0 | 0 | 0 | 0 | 0 | 0 | 0 | 0 | 0 | 0 | 0 | 0 | 0 | 0 | 0 | 0 | 0 | 0 | 0 | 0 | 0 | 0 | 0
2058 | 2015 | 3 | 27 | 17 | 12933 |  | NY | Chautauqua | 42.0917 | -79.2417 | Gas | 2682 | 20 | S A Carlson 20 | 0 | 0 | 0 | 0 | 0 | 0 | 0 | 0 | 0 | 0 | 0 | 0 | 0 | 0 | 0 | 0 | 0 | 0 | 0 | 0 | 0 | 0 | 0 | 0 | 0 | 0 | 0 | 0 | 0 | 0 | 0 | 0 | 0 | 0 | 0 | 0 | 0 | 0 | 0 | 0 | 0 | 0 | 0 | 0 | 0 | 0 | 0 | 0 | 0 | 0 | 0 | 0 | 0 | 0 | 0 | 0 | 0 | 0 | 0 | 0 | 0 | 0
2059 | 2015 | 3 | 27 | 18 | 13422 |  | MA | Norfolk | 42.2417 | -70.9653 | Gas | 55317 | 11 | Fore River Energy Center 11 | 0.0435 | 0.038 | 0.065 | 0.0885 | 0.091 | 0.1005 | 0.105 | 0.141 | 0.1675 | 0 | 0.2285 | 0.3035 | 0.315 | 0.4105 | 0.403 | 0.5555 | 0.619 | 0.641 | 0.5735 | 0.5655 | 0.651 | 0.607 | 0.6235 | 0.722 | 0.777 | 0.721 | 0.813 | 0.7935 | 0.7955 | 0.8515 | 0.8815 | 0.918 | 0.7915 | 0.9195 | 0.8965 | 0.801 | 0.8925 | 0.9465 | 0.86 | 0.948 | 0.9035 | 0.902 | 0.8595 | 0.8905 | 0.854 | 0.7755 | 0.8175 | 0.7305 | 0.854 | 0.921 | 0.8855 | 0.8105 | 0.716 | 0.688 | 0.588 | 0.518 | 0.4435 | 0.3705 | 0.315 | 0.184 | 0.0845 | 0
2060 | 2015 | 3 | 27 | 19 | 13877 |  | ME | Franklin | 44.5047 | -70.2403 | Gas | 55031 | CT01 | Androscoggin Energy CT01 | 0 | 0 | 0 | 0 | 0 | 0 | 0 | 0 | 0 | 0 | 0 | 0 | 0 | 0 | 0 | 0 | 0 | 0 | 0 | 0 | 0 | 0 | 0 | 0 | 0 | 0 | 0 | 0 | 0 | 0 | 0 | 0 | 0 | 0 | 0 | 0 | 0 | 0 | 0 | 0 | 0 | 0 | 0 | 0 | 0 | 0 | 0 | 0 | 0 | 0 | 0 | 0 | 0 | 0 | 0 | 0 | 0 | 0 | 0 | 0 | 0 | 0
2061 | 2015 | 3 | 27 | 20 | 12686 |  | RI | Newport | 41.6417 | -71.17 | Gas | 55048 | 1 | Tiverton Power, LLC 1 | 0.034 | 0.033 | 0.055 | 0.0565 | 0.083 | 0.075 | 0.0835 | 0.093 | 0.098 | 0 | 0.2405 | 0.373 | 0.3735 | 0.4265 | 0.506 | 0.536 | 0.5545 | 0.5355 | 0.5545 | 0.7245 | 0.6265 | 0.645 | 0.713 | 0.717 | 0.794 | 0.735 | 0.782 | 0.7395 | 0.7795 | 0.7615 | 0.7395 | 0.75 | 0.689 | 0.712 | 0.733 | 0.755 | 0.715 | 0.745 | 0.684 | 0.7235 | 0.663 | 0.7705 | 0.7985 | 0.701 | 0.7665 | 0.841 | 0.833 | 0.854 | 0.995 | 1 | 0.922 | 0.838 | 0.739 | 0.671 | 0.599 | 0.495 | 0.398 | 0.364 | 0.245 | 0.148 | 0.09 | 0
2062 | 2015 | 3 | 27 | 21 | 11171 |  | MA | Worcester | 42.0575 | -71.5172 | Gas | 55212 | 1 | ANP Blackstone Energy Company, LLC 1 | 0.049 | 0.086 | 0.115 | 0.143 | 0.141 | 0.184 | 0.192 | 0.224 | 0.241 | 0.108 | 0.364 | 0.539 | 0.482 | 0.5185 | 0.5905 | 0.513 | 0.5185 | 0.6485 | 0.535 | 0.6435 | 0.507 | 0.49 | 0.568 | 0.5605 | 0.5445 | 0.5375 | 0.565 | 0.5915 | 0.5045 | 0.5115 | 0.5385 | 0.5135 | 0.562 | 0.5085 | 0.609 | 0.58 | 0.7025 | 0.6515 | 0.5855 | 0.637 | 0.5145 | 0.5615 | 0.623 | 0.58 | 0.714 | 0.7955 | 0.7935 | 0.8695 | 0.9215 | 0.7585 | 0.7655 | 0.7815 | 0.8095 | 0.827 | 0.8585 | 0.8735 | 0.897 | 0.919 | 0.923 | 0.9635 | 0.982 | 1
2063 | 2015 | 3 | 27 | 22 | 9903 |  | NY | Saratoga | 43.25 | -73.8125 | Gas | 50458 | 1 | Indeck-Corinth Energy Center 1 | 0.008 | 0.02 | 0.022 | 0.019 | 0.041 | 0.045 | 0.058 | 0.04 | 0.058 | 0 | 0.101 | 0.116 | 0.28 | 0.343 | 0.35 | 0.402 | 0.578 | 0.498 | 0.47 | 0.525 | 0.527 | 0.511 | 0.586 | 0.555 | 0.657 | 0.665 | 0.668 | 0.557 | 0.693 | 0.738 | 0.738 | 0.815 | 0.827 | 0.852 | 0.776 | 0.809 | 0.845 | 0.854 | 0.844 | 0.846 | 0.91 | 0.876 | 0.958 | 0.941 | 0.92 | 0.937 | 0.9 | 0.922 | 0.995 | 1 | 1 | 1 | 1 | 1 | 1 | 1 | 1 | 1 | 1 | 1 | 1 | 1
2064 | 2015 | 3 | 27 | 23 | 8807 |  | NY | Nassau | 40.6169 | -73.6486 | Gas | 2511 | 20 | E F Barrett 20 | 7.4647 | 9.9236 | 11.3663 | 13.156 | 14.2856 | 16.1204 | 22.1557 | 26.2444 | 25.8274 | 51.3596 | 50.8155 | 41.3935 | 40.814 | 47.2115 | 40.0363 | 34.4031 | 28.1284 | 44.4555 | 47.2068 | 42.5259 | 37.9815 | 35.0781 | 45.7999 | 49.1356 | 59.0202 | 38.7391 | 30.363 | 32.0621 | 26.3802 | 30.1514 | 25.1161 | 33.4414 | 28.6573 | 24.872 | 44.3772 | 31.714 | 22.3341 | 37.244 | 46.6946 | 39.4923 | 30.603 | 41.4237 | 45.1336 | 38.7153 | 60.6705 | 57.0539 | 75.3686 | 44.2581 | 58.0828 | 41.8334 | 45.7402 | 43.073 | 33.7329 | 30.0276 | 27.5449 | 21.5037 | 23.1839 | 17.2589 | 13.4614 | 8.3867 | 4.8146 | 1
2065 | 2015 | 3 | 28 | 0 | 8035 |  | NJ | Union | 40.6322 | -74.2156 | Gas | 50006 | 5001 | Linden Cogeneration Facility 005001 | 0.0375 | 0.0505 | 0.057 | 0.0805 | 0.095 | 0.1025 | 0.122 | 0.122 | 0.143 | 0.054 | 0.213 | 0.2165 | 0.2515 | 0.2565 | 0.253 | 0.216 | 0.2635 | 0.2405 | 0.225 | 0.2835 | 0.273 | 0.2805 | 0.2995 | 0.321 | 0.2725 | 0.2775 | 0.346 | 0.323 | 0.393 | 0.41 | 0.341 | 0.332 | 0.3985 | 0.3245 | 0.3925 | 0.465 | 0.4335 | 0.551 | 0.5395 | 0.526 | 0.566 | 0.587 | 0.5435 | 0.5805 | 0.653 | 0.603 | 0.738 | 0.74 | 0.834 | 0.704 | 0.723 | 0.748 | 0.7755 | 0.801 | 0.806 | 0.856 | 0.862 | 0.9065 | 0.9235 | 0.956 | 0.9775 | 1
2066 | 2015 | 3 | 28 | 1 | 7871 |  | NY | Nassau | 40.7469 | -73.4994 | Gas | 50292 | GT2 | Bethpage Energy Center GT2 | 0 | 0 | 0 | 0 | 0 | 0 | 0 | 0 | 0 | 0 | 0 | 0 | 0 | 0 | 0 | 0 | 0 | 0 | 0 | 0 | 0 | 0 | 0 | 0 | 0 | 0 | 0 | 0 | 0 | 0 | 0 | 0 | 0 | 0 | 0 | 0 | 0 | 0 | 0 | 0 | 0 | 0 | 0 | 0 | 0 | 0 | 0 | 0 | 0 | 0 | 0 | 0 | 0 | 0 | 0 | 0 | 0 | 0 | 0 | 0 | 0 | 0
2067 | 2015 | 3 | 28 | 2 | 7825 |  | NY | Nassau | 40.7469 | -73.4994 | Gas | 50292 | GT4 | Bethpage Energy Center GT4 | 0 | 0 | 0 | 0 | 0 | 0 | 0 | 0 | 0 | 0 | 0 | 0 | 0 | 0 | 0 | 0 | 0 | 0 | 0 | 0 | 0 | 0 | 0 | 0 | 0 | 0 | 0 | 0 | 0 | 0 | 0 | 0 | 0 | 0 | 0 | 0 | 0 | 0 | 0 | 0 | 0 | 0 | 0 | 0 | 0 | 0 | 0 | 0 | 0 | 0 | 0 | 0 | 0 | 0 | 0 | 0 | 0 | 0 | 0 | 0 | 0 | 0
2068 | 2015 | 3 | 28 | 3 | 7897 |  | MA | Worcester | 42.0575 | -71.5172 | Gas | 55212 | 2 | ANP Blackstone Energy Company, LLC 2 | 0.064 | 0.082 | 0.126 | 0.132 | 0.161 | 0.1635 | 0.2005 | 0.2255 | 0.255 | 0.057 | 0.384 | 0.449 | 0.385 | 0.472 | 0.525 | 0.477 | 0.3945 | 0.533 | 0.4245 | 0.5295 | 0.537 | 0.4215 | 0.4895 | 0.481 | 0.405 | 0.4545 | 0.493 | 0.542 | 0.493 | 0.43 | 0.487 | 0.481 | 0.4525 | 0.49 | 0.545 | 0.561 | 0.588 | 0.566 | 0.491 | 0.5365 | 0.506 | 0.515 | 0.5925 | 0.597 | 0.696 | 0.771 | 0.737 | 0.826 | 0.992 | 1 | 1 | 1 | 1 | 1 | 1 | 1 | 1 | 1 | 1 | 1 | 1 | 1
2069 | 2015 | 3 | 28 | 4 | 8416 |  | NY | Greene | 42.2728 | -73.8492 | Gas | 55405 | 1 | Athens Generating Company 1 | 0.033 | 0.0495 | 0.052 | 0.074 | 0.094 | 0.086 | 0.0985 | 0.107 | 0.145 | 0 | 0.197 | 0.21 | 0.187 | 0.2925 | 0.339 | 0.3905 | 0.4865 | 0.381 | 0.375 | 0.35 | 0.4485 | 0.4575 | 0.4195 | 0.4575 | 0.514 | 0.549 | 0.5855 | 0.5475 | 0.54 | 0.542 | 0.6235 | 0.596 | 0.5935 | 0.61 | 0.612 | 0.582 | 0.6895 | 0.673 | 0.569 | 0.616 | 0.576 | 0.573 | 0.6335 | 0.531 | 0.661 | 0.685 | 0.669 | 0.572 | 0.93 | 1 | 0.914 | 0.831 | 0.763 | 0.662 | 0.569 | 0.482 | 0.433 | 0.327 | 0.228 | 0.176 | 0.074 | 0
2070 | 2015 | 3 | 28 | 5 | 9368 |  | MA | Norfolk | 42.0925 | -71.4833 | Gas | 10307 | 2 | Bellingham 2 | 0.018 | 0.026 | 0.046 | 0.052 | 0.056 | 0.059 | 0.0585 | 0.078 | 0.094 | 0 | 0.127 | 0.2625 | 0.305 | 0.408 | 0.4865 | 0.3435 | 0.3555 | 0.411 | 0.325 | 0.4725 | 0.461 | 0.4165 | 0.4125 | 0.372 | 0.285 | 0.3115 | 0.345 | 0.4165 | 0.3715 | 0.4055 | 0.388 | 0.435 | 0.411 | 0.4035 | 0.5295 | 0.473 | 0.5345 | 0.577 | 0.5275 | 0.557 | 0.4795 | 0.5065 | 0.5575 | 0.5155 | 0.656 | 0.709 | 0.747 | 0.7905 | 0.942 | 0.903 | 0.8985 | 0.9185 | 0.931 | 0.933 | 0.941 | 0.9485 | 0.957 | 0.9695 | 0.975 | 0.9785 | 0.99 | 1
2071 | 2015 | 3 | 28 | 6 | 10644 |  | NY | Queens | 40.6106 | -73.7614 | Gas | 55699 | 1 | Bayswater Peaking Facility 1 | 0 | 0 | 0 | 0 | 0 | 0 | 0 | 0 | 0 | 0 | 0 | 0 | 0 | 0 | 0 | 0 | 0 | 0 | 0 | 0 | 0 | 0 | 0 | 0 | 0 | 0 | 0 | 0 | 0 | 0 | 0 | 0 | 0 | 0 | 0 | 0 | 0 | 0 | 0 | 0 | 0 | 0 | 0 | 0 | 0 | 0 | 0 | 0 | 0 | 0 | 0 | 0 | 0 | 0 | 0 | 0 | 0 | 0 | 0 | 0 | 0 | 0
2072 | 2015 | 3 | 28 | 7 | 12066 |  | NY | Rensselaer | 42.5375 | -73.7433 | Gas | 10190 | 1 | Castleton Power, LLC 1 | 0 | 0 | 0 | 0 | 0 | 0.0005 | 0 | 0.0005 | 0 | 0 | 0 | 0.002 | 0.005 | 0.0355 | 0.034 | 0.018 | 0.0205 | 0.0465 | 0.0435 | 0.071 | 0.0605 | 0.0445 | 0.0745 | 0.07 | 0.055 | 0.034 | 0.019 | 0.052 | 0.026 | 0.031 | 0.0365 | 0.018 | 0.015 | 0.0125 | 0.0195 | 0.017 | 0.0165 | 0.014 | 0.0035 | 0.0125 | 0.0075 | 0.005 | 0.001 | 0.0045 | 0 | 0 | 0 | 0 | 0 | 0 | 0 | 0 | 0 | 0 | 0 | 0 | 0 | 0 | 0 | 0 | 0 | 0
2073 | 2015 | 3 | 28 | 8 | 12747 |  | RI | Providence | 41.8167 | -71.4042 | Gas | 3236 | 11 | Manchester Street 11 | 0.001 | 0.001 | 0.003 | 0.0045 | 0.004 | 0 | 0.0025 | 0.0065 | 0.008 | 0 | 0.016 | 0.0295 | 0.129 | 0.159 | 0.232 | 0.312 | 0.2705 | 0.3575 | 0.4325 | 0.3975 | 0.411 | 0.5025 | 0.48 | 0.499 | 0.569 | 0.514 | 0.627 | 0.659 | 0.599 | 0.591 | 0.643 | 0.654 | 0.657 | 0.6485 | 0.717 | 0.71 | 0.7355 | 0.7115 | 0.653 | 0.797 | 0.7025 | 0.7315 | 0.74 | 0.7295 | 0.8715 | 0.952 | 0.96 | 0.958 | 0.919 | 1 | 1 | 1 | 1 | 1 | 1 | 1 | 1 | 1 | 1 | 1 | 1 | 1
2074 | 2015 | 3 | 28 | 9 | 13184 |  | ME | Cumberland | 43.6576 | -70.3772 | Gas | 55294 | 2 | Westbrook Energy Center 2 | 0.0225 | 0.0305 | 0.0255 | 0.048 | 0.0445 | 0.067 | 0.0735 | 0.073 | 0.082 | 0.4535 | 0.129 | 0.1405 | 0.156 | 0.186 | 0.172 | 0.193 | 0.2365 | 0.235 | 0.319 | 0.275 | 0.2935 | 0.2895 | 0.287 | 0.314 | 0.447 | 0.412 | 0.4205 | 0.4755 | 0.414 | 0.409 | 0.488 | 0.4635 | 0.514 | 0.517 | 0.5085 | 0.5475 | 0.587 | 0.596 | 0.5045 | 0.4775 | 0.4215 | 0.5215 | 0.439 | 0.3605 | 0.3605 | 0.4495 | 0.426 | 0.6045 | 0.943 | 1 | 0.904 | 0.816 | 0.765 | 0.656 | 0.6 | 0.491 | 0.424 | 0.34 | 0.259 | 0.155 | 0.085 | 0
2075 | 2015 | 3 | 28 | 10 | 13251 |  | RI | Providence | 41.8167 | -71.4042 | Gas | 3236 | 10 | Manchester Street 10 | 0.0005 | 0.0005 | 0 | 0.002 | 0.0015 | 0.004 | 0.0025 | 0.002 | 0.002 | 0 | 0 | 0.0205 | 0.084 | 0.142 | 0.296 | 0.2215 | 0.284 | 0.3465 | 0.408 | 0.431 | 0.419 | 0.4085 | 0.484 | 0.504 | 0.6395 | 0.595 | 0.6945 | 0.669 | 0.653 | 0.6695 | 0.6885 | 0.726 | 0.7505 | 0.7785 | 0.8075 | 0.718 | 0.7795 | 0.7385 | 0.6255 | 0.7245 | 0.65 | 0.7025 | 0.7235 | 0.7105 | 0.8475 | 0.9175 | 0.941 | 0.927 | 0.9885 | 1 | 1 | 1 | 1 | 1 | 1 | 1 | 1 | 1 | 1 | 1 | 1 | 1
2076 | 2015 | 3 | 28 | 11 | 12820 |  | MA | Norfolk | 42.0925 | -71.4833 | Gas | 10307 | 1 | Bellingham 1 | 0.0175 | 0.0275 | 0.034 | 0.051 | 0.0395 | 0.04 | 0.0615 | 0.0585 | 0.064 | 0.047 | 0.109 | 0.157 | 0.2335 | 0.38 | 0.444 | 0.3195 | 0.347 | 0.44 | 0.345 | 0.472 | 0.4435 | 0.399 | 0.4505 | 0.408 | 0.295 | 0.322 | 0.318 | 0.407 | 0.335 | 0.433 | 0.4145 | 0.407 | 0.4385 | 0.421 | 0.515 | 0.475 | 0.5505 | 0.542 | 0.53 | 0.55 | 0.495 | 0.507 | 0.564 | 0.56 | 0.694 | 0.72 | 0.719 | 0.828 | 0.984 | 1 | 1 | 1 | 1 | 1 | 1 | 1 | 1 | 1 | 1 | 1 | 1 | 1
2077 | 2015 | 3 | 28 | 12 | 12345 |  | NY | Greene | 42.2728 | -73.8492 | Gas | 55405 | 2 | Athens Generating Company 2 | 0.026 | 0.041 | 0.053 | 0.0875 | 0.0805 | 0.09 | 0.0935 | 0.1115 | 0.1215 | 0.048 | 0.161 | 0.2285 | 0.2535 | 0.245 | 0.2975 | 0.352 | 0.444 | 0.243 | 0.276 | 0.284 | 0.405 | 0.3965 | 0.3705 | 0.412 | 0.469 | 0.4375 | 0.429 | 0.5335 | 0.428 | 0.425 | 0.4325 | 0.475 | 0.531 | 0.553 | 0.6395 | 0.4785 | 0.531 | 0.4545 | 0.432 | 0.508 | 0.425 | 0.513 | 0.499 | 0.507 | 0.568 | 0.625 | 0.648 | 0.778 | 0.941 | 1 | 0.919 | 0.822 | 0.745 | 0.671 | 0.55 | 0.463 | 0.374 | 0.364 | 0.259 | 0.173 | 0.092 | 0
2078 | 2015 | 3 | 28 | 13 | 12006 |  | NY | Nassau | 40.7469 | -73.4994 | Gas | 50292 | GT3 | Bethpage Energy Center GT3 | 0 | 0 | 0 | 0 | 0 | 0 | 0 | 0 | 0 | 0 | 0 | 0 | 0 | 0 | 0 | 0 | 0 | 0 | 0 | 0 | 0 | 0 | 0 | 0 | 0 | 0 | 0 | 0 | 0 | 0 | 0 | 0 | 0 | 0 | 0 | 0 | 0 | 0 | 0 | 0 | 0 | 0 | 0 | 0 | 0 | 0 | 0 | 0 | 0 | 0 | 0 | 0 | 0 | 0 | 0 | 0 | 0 | 0 | 0 | 0 | 0 | 0
2079 | 2015 | 3 | 28 | 14 | 11703 |  | RI | Providence | 41.8167 | -71.4042 | Gas | 3236 | 9 | Manchester Street 9 | 0 | 0.0015 | 0.002 | 0.007 | 0.004 | 0.002 | 0.004 | 0.004 | 0.004 | 0 | 0.011 | 0.023 | 0.0915 | 0.121 | 0.177 | 0.254 | 0.2105 | 0.266 | 0.3395 | 0.3375 | 0.385 | 0.4045 | 0.4185 | 0.4735 | 0.4595 | 0.5045 | 0.536 | 0.505 | 0.4845 | 0.5025 | 0.5095 | 0.57 | 0.5085 | 0.6285 | 0.671 | 0.534 | 0.6515 | 0.5995 | 0.557 | 0.599 | 0.444 | 0.522 | 0.561 | 0.471 | 0.614 | 0.6645 | 0.654 | 0.7315 | 0.8525 | 0.93 | 0.9335 | 0.9425 | 0.948 | 0.9485 | 0.954 | 0.9665 | 0.9745 | 0.971 | 0.9785 | 0.9855 | 0.993 | 1
2080 | 2015 | 3 | 28 | 15 | 11745 |  | MA | Hampden | 42.156 | -72.5292 | Gas | 10726 | 1 | MASSPOWER 1 | 0 | 0.0015 | 0.004 | 0.002 | 0.002 | 0.002 | 0.008 | 0.0085 | 0.005 | 0 | 0.005 | 0.0455 | 0.043 | 0.165 | 0.174 | 0.1325 | 0.154 | 0.2265 | 0.2605 | 0.241 | 0.311 | 0.241 | 0.3415 | 0.3925 | 0.387 | 0.439 | 0.434 | 0.491 | 0.363 | 0.418 | 0.463 | 0.393 | 0.418 | 0.462 | 0.5795 | 0.5185 | 0.4845 | 0.5395 | 0.4385 | 0.5475 | 0.4365 | 0.4165 | 0.4635 | 0.423 | 0.5365 | 0.534 | 0.58 | 0.515 | 0.6045 | 0.6185 | 0.5765 | 0.5185 | 0.4615 | 0.3975 | 0.354 | 0.3005 | 0.265 | 0.2155 | 0.1755 | 0.0985 | 0.057 | 0
2081 | 2015 | 3 | 28 | 16 | 12277 |  | NY | Richmond | 40.5915 | -74.2027 | Gas | 2490 | 20 | Arthur Kill 20 | 0.101 | 0.118 | 0.1835 | 0.196 | 0.2215 | 0.2405 | 0.2735 | 0.3285 | 0.3565 | 0.053 | 0.5025 | 0.6 | 0.5685 | 0.6585 | 0.7665 | 0.644 | 0.716 | 0.729 | 0.602 | 0.6635 | 0.6845 | 0.691 | 0.6345 | 0.655 | 0.5845 | 0.556 | 0.63 | 0.6945 | 0.568 | 0.6065 | 0.622 | 0.5835 | 0.6605 | 0.607 | 0.6765 | 0.6385 | 0.8295 | 0.799 | 0.823 | 0.7415 | 0.678 | 0.707 | 0.6965 | 0.6245 | 0.7055 | 0.633 | 0.834 | 1.207 | 1.2825 | 1.1275 | 1.1635 | 1.2305 | 1.3145 | 1.44 | 1.444 | 1.5205 | 1.6015 | 1.6745 | 1.7575 | 1.8605 | 1.923 | 2
2082 | 2015 | 3 | 28 | 17 | 12684 |  | NY | Nassau | 40.6169 | -73.6486 | Gas | 2511 | 10 | E F Barrett 10 | 1.9122 | 2.3433 | 3.3245 | 5.0129 | 4.7113 | 6.144 | 7.7048 | 6.5018 | 6.9588 | 3.6822 | 9.2123 | 13.0518 | 19.281 | 24.1357 | 21.9645 | 17.1501 | 21.239 | 20.0815 | 12.3291 | 12.5255 | 20.1568 | 15.1929 | 9.4075 | 13.4619 | 13.9147 | 16.2137 | 14.1418 | 12.3581 | 16.8837 | 19.5824 | 16.1138 | 15.037 | 14.8313 | 11.5835 | 15.2677 | 13.2732 | 10.016 | 4.9594 | 9.9011 | 7.2294 | 12.9138 | 10.6291 | 14.1845 | 11.5273 | 10.9703 | 14.2695 | 13.2357 | 5.8066 | 3.2982 | 1 | 1.0445 | 1.088 | 1.131 | 1.1605 | 1.2235 | 1.2475 | 1.281 | 1.335 | 1.375 | 1.425 | 1.455 | 1.5
2083 | 2015 | 3 | 28 | 18 | 13108 |  | NY | Tompkins | 42.6028 | -76.6336 | Coal | 2535 | 2 | Cayuga Operating Company, LLC 2 | 0.7295 | 1.1825 | 1.0955 | 2.2846 | 1.8575 | 1.8001 | 2.4738 | 3.4739 | 3.089 | 1.0038 | 4.4807 | 8.1989 | 5.2479 | 11.8591 | 8.8288 | 9.3911 | 12.0101 | 12.106 | 16.8712 | 34.6046 | 33.6286 | 38.2638 | 38.6103 | 37.7999 | 38.6613 | 34.8486 | 48.4381 | 37.3149 | 41.986 | 48.3156 | 45.7916 | 48.6637 | 65.8829 | 51.9058 | 52.7607 | 70.0942 | 77.7129 | 63.611 | 108.882 | 93.5235 | 106.9615 | 128.0552 | 128.697 | 197.0241 | 193.9924 | 173.8828 | 183.2866 | 169.6099 | 105.4898 | 96.9747 | 126.595 | 154.187 | 185.5446 | 228.9932 | 268.3341 | 283.2486 | 326.17 | 345.91 | 392.7343 | 424.1259 | 448.9928 | 474.4125
2084 | 2015 | 3 | 28 | 19 | 13439 |  | MA | Bristol | 41.7125 | -71.1914 | Coal | 1619 | 3 | Brayton Point 3 | 8.7193 | 10.1729 | 10.8214 | 15.9379 | 15.4866 | 20.0583 | 22.8339 | 22.904 | 24.5831 | 7.476 | 35.482 | 28.0383 | 54.7384 | 44.9025 | 26.4169 | 44.1629 | 43.0131 | 34.0068 | 60.0798 | 44.7657 | 47.3508 | 51.017 | 73.5594 | 56.0891 | 59.9088 | 64.8726 | 57.0254 | 59.0296 | 71.3708 | 77.7251 | 85.9134 | 78.4446 | 76.735 | 94.1722 | 63.3527 | 90.8665 | 74.2859 | 81.9077 | 78.7202 | 87.1346 | 98.6455 | 86.4009 | 80.0314 | 91.7446 | 72.4996 | 71.9606 | 70.2642 | 58.685 | 62.1433 | 84.567 | 89.7486 | 102.9993 | 120.0957 | 128.319 | 149.0966 | 162.7815 | 174.784 | 191.5137 | 209.7017 | 218.2738 | 232.7718 | 250.4794
2085 | 2015 | 3 | 28 | 20 | 12909 |  | ME | Cumberland | 43.6576 | -70.3772 | Gas | 55294 | 1 | Westbrook Energy Center 1 | 0.0055 | 0.0105 | 0.01 | 0.014 | 0.0195 | 0.0165 | 0.023 | 0.0215 | 0.0255 | 0 | 0.0415 | 0.0555 | 0.046 | 0.0645 | 0.0905 | 0.131 | 0.177 | 0.1685 | 0.2285 | 0.1695 | 0.2015 | 0.17 | 0.205 | 0.226 | 0.256 | 0.27 | 0.277 | 0.3795 | 0.4295 | 0.436 | 0.445 | 0.4895 | 0.494 | 0.512 | 0.5445 | 0.482 | 0.551 | 0.581 | 0.555 | 0.506 | 0.4235 | 0.4835 | 0.467 | 0.402 | 0.43 | 0.538 | 0.5125 | 0.751 | 0.9475 | 1 | 0.921 | 0.821 | 0.755 | 0.674 | 0.558 | 0.52 | 0.408 | 0.341 | 0.251 | 0.16 | 0.079 | 0
2086 | 2015 | 3 | 28 | 21 | 11579 |  | MA | Worcester | 42.1292 | -71.5122 | Gas | 54805 | 1 | Milford Power, LLC 1 | 0.01 | 0.006 | 0.008 | 0.011 | 0.008 | 0.015 | 0.025 | 0.019 | 0.018 | 0 | 0.035 | 0.148 | 0.193 | 0.318 | 0.36 | 0.217 | 0.273 | 0.3615 | 0.273 | 0.402 | 0.3405 | 0.315 | 0.384 | 0.325 | 0.322 | 0.294 | 0.309 | 0.367 | 0.359 | 0.381 | 0.412 | 0.339 | 0.329 | 0.376 | 0.409 | 0.4 | 0.401 | 0.501 | 0.413 | 0.473 | 0.367 | 0.499 | 0.535 | 0.548 | 0.6525 | 0.722 | 0.71 | 0.836 | 0.995 | 1 | 1 | 1 | 1 | 1 | 1 | 1 | 1 | 1 | 1 | 1 | 1 | 1
2087 | 2015 | 3 | 28 | 22 | 10349 |  | NY | Albany | 42.5744 | -73.8592 | Gas | 10725 | CTG101 | Selkirk Cogen Partners CTG101 | 0.01 | 0.022 | 0.0305 | 0.027 | 0.0295 | 0.0305 | 0.0355 | 0.0505 | 0.04 | 0.056 | 0.058 | 0.068 | 0.0875 | 0.162 | 0.2535 | 0.208 | 0.249 | 0.2015 | 0.202 | 0.1945 | 0.2015 | 0.228 | 0.218 | 0.2625 | 0.237 | 0.2215 | 0.2975 | 0.336 | 0.3045 | 0.387 | 0.4345 | 0.4665 | 0.4795 | 0.472 | 0.4925 | 0.4195 | 0.456 | 0.301 | 0.395 | 0.393 | 0.349 | 0.424 | 0.485 | 0.453 | 0.5515 | 0.647 | 0.597 | 0.7825 | 0.975 | 1 | 0.91 | 0.829 | 0.762 | 0.661 | 0.562 | 0.47 | 0.415 | 0.336 | 0.253 | 0.157 | 0.083 | 0
2088 | 2015 | 3 | 28 | 23 | 9608 |  | NY | Albany | 42.5744 | -73.8592 | Gas | 10725 | CTG201 | Selkirk Cogen Partners CTG201 | 0.004 | 0.004 | 0.0045 | 0.004 | 0.0045 | 0.0075 | 0.014 | 0.014 | 0.0095 | 0 | 0.0145 | 0.035 | 0.0915 | 0.0845 | 0.1145 | 0.101 | 0.165 | 0.1745 | 0.1625 | 0.186 | 0.17 | 0.252 | 0.2555 | 0.2495 | 0.257 | 0.2415 | 0.3165 | 0.37 | 0.328 | 0.4085 | 0.3975 | 0.357 | 0.4455 | 0.431 | 0.452 | 0.4005 | 0.4685 | 0.359 | 0.3655 | 0.3935 | 0.4215 | 0.4585 | 0.503 | 0.4805 | 0.5765 | 0.704 | 0.638 | 0.795 | 0.9835 | 1 | 0.927 | 0.833 | 0.746 | 0.647 | 0.576 | 0.522 | 0.416 | 0.315 | 0.235 | 0.151 | 0.083 | 0
2089 | 2015 | 3 | 29 | 0 | 9359 |  | MA | Hampden | 42.156 | -72.5292 | Gas | 10726 | 2 | MASSPOWER 2 | 0 | 0.001 | 0.001 | 0 | 0 | 0.002 | 0.001 | 0.001 | 0 | 0 | 0 | 0.0185 | 0.038 | 0.095 | 0.111 | 0.106 | 0.119 | 0.1205 | 0.231 | 0.2185 | 0.2215 | 0.1995 | 0.2765 | 0.345 | 0.3055 | 0.444 | 0.4 | 0.4265 | 0.355 | 0.423 | 0.38 | 0.328 | 0.3845 | 0.43 | 0.5515 | 0.455 | 0.492 | 0.5315 | 0.475 | 0.5025 | 0.416 | 0.4055 | 0.465 | 0.4285 | 0.507 | 0.532 | 0.574 | 0.4905 | 0.5505 | 0.6535 | 0.601 | 0.54 | 0.487 | 0.459 | 0.3865 | 0.334 | 0.272 | 0.218 | 0.1595 | 0.1255 | 0.0495 | 0
2090 | 2015 | 3 | 29 | 1 | 9180 |  | RI | Providence | 42.0099 | -71.6701 | Gas | 51030 | 2 | Ocean State Power 2 | 0.001 | 0.0005 | 0 | 0.004 | 0.003 | 0.0015 | 0 | 0.004 | 0.0015 | 0 | 0.001 | 0.014 | 0.023 | 0.053 | 0.04 | 0.073 | 0.088 | 0.0745 | 0.1405 | 0.1415 | 0.136 | 0.1715 | 0.2035 | 0.239 | 0.196 | 0.2405 | 0.274 | 0.248 | 0.144 | 0.175 | 0.205 | 0.195 | 0.2135 | 0.2625 | 0.259 | 0.253 | 0.28 | 0.3025 | 0.227 | 0.2825 | 0.208 | 0.2145 | 0.2415 | 0.2645 | 0.2785 | 0.3515 | 0.3755 | 0.4415 | 0.4565 | 0.2955 | 0.278 | 0.267 | 0.253 | 0.228 | 0.1935 | 0.172 | 0.1405 | 0.1295 | 0.1 | 0.0675 | 0.032 | 0
2091 | 2015 | 3 | 29 | 2 | 9118 |  | RI | Providence | 42.0099 | -71.6701 | Gas | 51030 | 1 | Ocean State Power 1 | 0 | 0 | 0 | 0.0005 | 0.002 | 0.002 | 0.001 | 0.004 | 0.0015 | 0 | 0.004 | 0.014 | 0.0215 | 0.051 | 0.055 | 0.0715 | 0.0955 | 0.1155 | 0.13 | 0.165 | 0.1475 | 0.214 | 0.271 | 0.294 | 0.279 | 0.306 | 0.355 | 0.335 | 0.202 | 0.241 | 0.2475 | 0.2845 | 0.2815 | 0.3175 | 0.3805 | 0.3225 | 0.3535 | 0.349 | 0.328 | 0.347 | 0.312 | 0.309 | 0.344 | 0.341 | 0.421 | 0.4755 | 0.5155 | 0.593 | 0.681 | 0.5235 | 0.467 | 0.417 | 0.3865 | 0.3535 | 0.3315 | 0.2695 | 0.2495 | 0.1955 | 0.147 | 0.0985 | 0.0565 | 0
2092 | 2015 | 3 | 29 | 3 | 9146 |  | RI | Providence | 41.8017 | -71.5186 | Gas | 55107 | RISEP2 | Rhode Island State Energy Center RISEP2 | 0.002 | 0.0015 | 0.0015 | 0.0025 | 0.0025 | 0.003 | 0.004 | 0.0055 | 0.0105 | 0 | 0 | 0.0825 | 0.062 | 0.046 | 0.115 | 0.0605 | 0.0815 | 0.2065 | 0.133 | 0.1705 | 0.244 | 0.217 | 0.215 | 0.2885 | 0.263 | 0.335 | 0.335 | 0.3795 | 0.3545 | 0.5085 | 0.5025 | 0.4945 | 0.533 | 0.4545 | 0.535 | 0.5945 | 0.501 | 0.484 | 0.5135 | 0.536 | 0.655 | 0.742 | 0.765 | 0.8225 | 0.892 | 0.87 | 0.901 | 0.912 | 1 | 1 | 0.905 | 0.817 | 0.76 | 0.697 | 0.597 | 0.498 | 0.401 | 0.328 | 0.247 | 0.18 | 0.08 | 0
2093 | 2015 | 3 | 29 | 4 | 9398 |  | MA | Bristol | 41.7125 | -71.1914 | Coal | 1619 | 1 | Brayton Point 1 | 1.0729 | 2.858 | 4.627 | 3.7357 | 6.7753 | 6.4851 | 8.3984 | 7.1787 | 13.444 | 0 | 16.9633 | 26.5792 | 34.5098 | 27.7029 | 30.9107 | 47.7488 | 57.282 | 41.625 | 44.8822 | 78.8496 | 83.1088 | 89.4106 | 101.2176 | 90.5467 | 94.4121 | 103.7772 | 113.5723 | 83.6115 | 123.2945 | 102.716 | 107.0611 | 130.6455 | 146.7055 | 135.5803 | 87.3413 | 144.5094 | 130.2922 | 144.7796 | 176.8102 | 174.4034 | 212.0322 | 170.3697 | 176.3601 | 206.7847 | 147.2234 | 159.0684 | 162.9373 | 130.9412 | 208.6794 | 280.4567 | 276.9903 | 298.8075 | 309.1357 | 316.2913 | 342.3474 | 365.9224 | 385.8311 | 389.4113 | 411.4112 | 415.5589 | 442.6025 | 452.05
2094 | 2015 | 3 | 29 | 5 | 10087 |  | RI | Providence | 41.8017 | -71.5186 | Gas | 55107 | RISEP1 | Rhode Island State Energy Center RISEP1 | 0.003 | 0.003 | 0.003 | 0.0055 | 0.0085 | 0.0055 | 0.0095 | 0.005 | 0.0125 | 0 | 0 | 0.0955 | 0.0465 | 0.0595 | 0.0945 | 0.0725 | 0.096 | 0.196 | 0.148 | 0.171 | 0.214 | 0.205 | 0.209 | 0.2615 | 0.274 | 0.3085 | 0.271 | 0.3445 | 0.31 | 0.421 | 0.3635 | 0.426 | 0.4485 | 0.4245 | 0.46 | 0.478 | 0.4575 | 0.4455 | 0.439 | 0.4905 | 0.6105 | 0.6325 | 0.6685 | 0.723 | 0.7765 | 0.732 | 0.76 | 0.8115 | 0.932 | 0.97 | 0.8835 | 0.825 | 0.7195 | 0.6705 | 0.5485 | 0.4845 | 0.3975 | 0.3385 | 0.239 | 0.1605 | 0.0835 | 0
2095 | 2015 | 3 | 29 | 6 | 10876 |  | ME | Franklin | 44.5047 | -70.2403 | Gas | 55031 | CT03 | Androscoggin Energy CT03 | 0 | 0 | 0 | 0 | 0 | 0 | 0 | 0 | 0 | 0 | 0 | 0 | 0 | 0 | 0 | 0 | 0 | 0 | 0 | 0 | 0 | 0 | 0 | 0 | 0 | 0 | 0 | 0 | 0 | 0 | 0 | 0 | 0 | 0 | 0 | 0 | 0 | 0 | 0 | 0 | 0 | 0 | 0 | 0 | 0 | 0 | 0 | 0 | 0 | 0 | 0 | 0 | 0 | 0 | 0 | 0 | 0 | 0 | 0 | 0 | 0 | 0
2096 | 2015 | 3 | 29 | 7 | 11200 |  | NY | Nassau | 40.6447 | -73.5683 | Gas | 56032 | 1 | Equus Power I 0001 | 0 | 0 | 0 | 0 | 0 | 0 | 0 | 0 | 0 | 0 | 0 | 0 | 0 | 0 | 0 | 0 | 0 | 0 | 0 | 0 | 0 | 0 | 0 | 0 | 0 | 0 | 0 | 0 | 0 | 0 | 0 | 0 | 0 | 0 | 0 | 0 | 0 | 0 | 0 | 0 | 0 | 0 | 0 | 0 | 0 | 0 | 0 | 0 | 0 | 0 | 0 | 0 | 0 | 0 | 0 | 0 | 0 | 0 | 0 | 0 | 0 | 0
2097 | 2015 | 3 | 29 | 8 | 11589 |  | NY | Albany | 42.5744 | -73.8592 | Gas | 10725 | CTG301 | Selkirk Cogen Partners CTG301 | 0 | 0.002 | 0.003 | 0.002 | 0.0035 | 0.0065 | 0.006 | 0.009 | 0.011 | 0 | 0.0095 | 0.007 | 0.0365 | 0.0535 | 0.074 | 0.0875 | 0.119 | 0.0935 | 0.116 | 0.122 | 0.0895 | 0.1735 | 0.2305 | 0.2 | 0.2135 | 0.222 | 0.2765 | 0.3085 | 0.261 | 0.3435 | 0.3485 | 0.3595 | 0.4195 | 0.3875 | 0.3975 | 0.3865 | 0.389 | 0.292 | 0.338 | 0.3535 | 0.346 | 0.4235 | 0.478 | 0.415 | 0.482 | 0.6225 | 0.604 | 0.7365 | 0.9245 | 1 | 0.914 | 0.854 | 0.753 | 0.688 | 0.582 | 0.531 | 0.384 | 0.368 | 0.243 | 0.152 | 0.091 | 0
2098 | 2015 | 3 | 29 | 9 | 11353 |  | NY | Queens | 40.7585 | -73.9451 | Gas | 2500 | 10 | Ravenswood Generating Station 10 | 0.1326 | 0.23455 | 0.2476 | 0.3233 | 0.2691 | 0.3843 | 0.4179 | 0.5459 | 0.7625 | 0 | 0.8224 | 0.7675 | 1.2257 | 1.7786 | 2.7321 | 2.804 | 3.1653 | 4.6464 | 5.7952 | 7.2914 | 5.0844 | 10.2746 | 9.7756 | 7.6004 | 9.4228 | 10.8535 | 11.1019 | 12.7412 | 15.4233 | 16.6535 | 17.4757 | 21.2778 | 18.7035 | 22.7735 | 23.604 | 18.5304 | 23.5935 | 23.0135 | 20.1182 | 24.5079 | 19.3347 | 24.8683 | 24.138 | 23.7719 | 29.8065 | 28.4255 | 32.2785 | 39.7898 | 44.4225 | 52.4927 | 47.1838 | 43.8894 | 40.5104 | 34.503 | 31.9255 | 26.7564 | 23.903 | 20.4968 | 13.4698 | 11.6667 | 4.9102 | 2
2099 | 2015 | 3 | 29 | 10 | 11061 |  | NY | Queens | 40.7585 | -73.9451 | Oil | 2500 | 20 | Ravenswood Generating Station 20 | 0.0415 | 0.047 | 0.0575 | 0.0755 | 0.0925 | 0.115 | 0.106 | 0.135 | 0.161 | 0.4485 | 0.1915 | 0.319 | 0.2515 | 0.2705 | 0.287 | 0.32035 | 0.34125 | 0.56725 | 0.95035 | 0.6802 | 2.6593 | 2.1232 | 2.241 | 4.965 | 5.7448 | 5.3833 | 4.8264 | 3.9666 | 3.8752 | 3.887 | 4.883 | 6.0291 | 7.4078 | 6.9244 | 7.4693 | 5.479 | 8.7112 | 10.3486 | 8.9076 | 9.6524 | 6.7302 | 8.1603 | 8.8539 | 7.4504 | 12.2321 | 18.6389 | 24.64 | 35.4877 | 58.5752 | 64.7556 | 58.8245 | 54.9585 | 47.8685 | 45.4881 | 38.5452 | 34.7662 | 29.7352 | 21.8503 | 16.7219 | 12.7771 | 5.9823 | 2
2100 | 2015 | 3 | 29 | 11 | 10776 |  | NY | Suffolk | 40.9231 | -73.3417 | Oil | 2516 | 3 | Northport 3 | 1.3579 | 1.197 | 1.681 | 2.4718 | 1.766 | 3.6782 | 3.7613 | 2.566 | 4.8482 | 0.9234 | 5.6829 | 12.2661 | 8.8659 | 23.3379 | 17.8414 | 32.3507 | 20.6578 | 23.9801 | 25.2264 | 26.8001 | 18.1873 | 49.7108 | 41.3404 | 53.1743 | 29.8257 | 40.4135 | 37.5875 | 35.0027 | 55.9487 | 43.7519 | 76.5629 | 60.9768 | 59.2719 | 68.5613 | 59.529 | 67.2673 | 90.3705 | 73.8857 | 94.7615 | 89.6135 | 99.7382 | 91.0651 | 101.4457 | 117.5867 | 123.0849 | 100.3329 | 112.063 | 85.0503 | 98.6075 | 160.5752 | 138.6565 | 121.6893 | 107.3513 | 84.872 | 88.4683 | 79.047 | 63.3374 | 58.4591 | 37.4304 | 21.9864 | 12.8685 | 2
2101 | 2015 | 3 | 29 | 12 | 10776 |  | NY | Onondaga | 43.0611 | -76.0819 | Gas | 50978 | B | Carr Street Generating Station B | 0 | 0 | 0 | 0 | 0 | 0 | 0 | 0 | 0 | 0 | 0 | 0 | 0 | 0 | 0 | 0 | 0 | 0 | 0 | 0 | 0 | 0 | 0 | 0 | 0 | 0 | 0 | 0 | 0 | 0 | 0 | 0 | 0 | 0 | 0 | 0 | 0 | 0 | 0 | 0 | 0 | 0 | 0 | 0 | 0 | 0 | 0 | 0 | 0 | 0 | 0 | 0 | 0 | 0 | 0 | 0 | 0 | 0 | 0 | 0 | 0 | 0
2102 | 2015 | 3 | 29 | 13 | 10443 |  | NY | Onondaga | 43.0611 | -76.0819 | Gas | 50978 | A | Carr Street Generating Station A | 0 | 0 | 0 | 0 | 0 | 0 | 0 | 0 | 0 | 0 | 0 | 0 | 0 | 0 | 0 | 0 | 0 | 0 | 0 | 0 | 0 | 0 | 0 | 0 | 0 | 0 | 0 | 0 | 0 | 0 | 0 | 0 | 0 | 0 | 0 | 0 | 0 | 0 | 0 | 0 | 0 | 0 | 0 | 0 | 0 | 0 | 0 | 0 | 0 | 0 | 0 | 0 | 0 | 0 | 0 | 0 | 0 | 0 | 0 | 0 | 0 | 0
2103 | 2015 | 3 | 29 | 14 | 10412 |  | NY | Suffolk | 40.9231 | -73.3417 | Oil | 2516 | 4 | Northport 4 | 0.02 | 0.034 | 0.037 | 0.0535 | 0.0595 | 0.0775 | 0.0705 | 0.0795 | 0.0915 | 0 | 0.1155 | 0.146 | 0.1735 | 0.1935 | 0.234 | 0.2545 | 0.234 | 0.234 | 0.2415 | 0.2805 | 0.2935 | 0.3375 | 0.3495 | 0.3845 | 0.3635 | 0.35 | 0.346 | 0.435 | 0.5065 | 0.4695 | 0.4835 | 0.432 | 0.4465 | 0.619 | 0.5975 | 0.566 | 0.721 | 0.7195 | 0.682 | 0.6195 | 0.443 | 0.5735 | 0.5255 | 0.4535 | 0.687 | 0.911 | 0.8125 | 1.0005 | 1.384 | 1.5 | 1.5 | 1.5 | 1.5 | 1.5 | 1.5 | 1.5 | 1.5 | 1.5 | 1.5 | 1.5 | 1.5 | 1.5
2104 | 2015 | 3 | 29 | 15 | 10324 |  | NY | Greene | 42.2728 | -73.8492 | Gas | 55405 | 3 | Athens Generating Company 3 | 0 | 0.0025 | 0.002 | 0.004 | 0.001 | 0.001 | 0.0025 | 0.002 | 0.003 | 0 | 0.0025 | 0.022 | 0.034 | 0.063 | 0.1405 | 0.1285 | 0.23 | 0.1665 | 0.1735 | 0.2535 | 0.25 | 0.241 | 0.2195 | 0.2455 | 0.2345 | 0.1545 | 0.2175 | 0.239 | 0.3405 | 0.32 | 0.361 | 0.373 | 0.3325 | 0.3305 | 0.337 | 0.3335 | 0.3455 | 0.2795 | 0.355 | 0.318 | 0.2915 | 0.3115 | 0.276 | 0.272 | 0.3405 | 0.289 | 0.315 | 0.447 | 0.528 | 0.674 | 0.62 | 0.563 | 0.55 | 0.519 | 0.445 | 0.406 | 0.351 | 0.284 | 0.219 | 0.174 | 0.07 | 0
2105 | 2015 | 3 | 29 | 16 | 10582 |  | MA | Bristol | 41.7125 | -71.1914 | Coal | 1619 | 2 | Brayton Point 2 | 2.7133 | 1.3938 | 2.501 | 3.8905 | 4.7201 | 11.6447 | 14.2652 | 12.6177 | 14.0898 | 0 | 13.9806 | 15.0611 | 35.8071 | 31.354 | 13.4636 | 29.3847 | 45.6801 | 31.3314 | 43.0122 | 45.0169 | 44.3666 | 44.3816 | 53.3887 | 56.4541 | 45.3312 | 53.7896 | 57.4775 | 39.1722 | 68.0661 | 42.7774 | 62.4471 | 57.5658 | 51.3687 | 67.2477 | 49.3103 | 68.9213 | 66.1609 | 69.1083 | 93.1645 | 75.9311 | 73.522 | 83.6764 | 71.3559 | 63.969 | 51.9809 | 55.0181 | 61.4415 | 50.3569 | 118.8496 | 153.3859 | 137.8 | 127.6765 | 124.9122 | 104.4507 | 91.3094 | 75.8706 | 71.2993 | 54.3321 | 39.9642 | 24.7331 | 15.6787 | 0
2106 | 2015 | 3 | 29 | 17 | 11137 |  | NH | Merrimack | 43.1411 | -71.4692 | Coal | 2364 | 1 | Merrimack 1 | 0.61695 | 0.39345 | 0.6515 | 0.1203 | 0.933 | 1.3709 | 0.7914 | 1.3674 | 1.4842 | 0 | 1.151 | 6.6838 | 6.4278 | 6.4989 | 8.635 | 6.4787 | 15.997 | 15.6576 | 18.085 | 23.8277 | 23.3301 | 44.531 | 45.4685 | 33.8298 | 43.9066 | 40.0014 | 35.7623 | 25.8304 | 43.6119 | 37.296 | 35.5069 | 38.7865 | 52.4387 | 40.0626 | 36.5029 | 54.203 | 46.5442 | 55.1808 | 95.5512 | 78.9519 | 92.6353 | 98.2294 | 92.8231 | 96.6187 | 70.1995 | 60.2409 | 62.0401 | 39.0207 | 58.4979 | 148.5123 | 149.7829 | 162.7113 | 160.5404 | 169.3984 | 172.4386 | 179.5291 | 185.874 | 187.8852 | 193.1481 | 202.7063 | 199.7546 | 208.4256
2107 | 2015 | 3 | 29 | 18 | 12369 |  | NY | Suffolk | 40.7358 | -73.3881 | Gas | 56188 | 1 | Pinelawn Power 00001 | 0 | 0 | 0 | 0 | 0 | 0 | 0 | 0 | 0 | 0 | 0 | 0 | 0 | 0 | 0 | 0 | 0 | 0 | 0 | 0 | 0 | 0 | 0 | 0 | 0 | 0 | 0 | 0 | 0 | 0 | 0 | 0 | 0 | 0 | 0 | 0 | 0 | 0 | 0 | 0 | 0 | 0 | 0 | 0 | 0 | 0 | 0 | 0 | 0 | 0 | 0 | 0 | 0 | 0 | 0 | 0 | 0 | 0 | 0 | 0 | 0 | 0
2108 | 2015 | 3 | 29 | 19 | 12646 |  | NH | Merrimack | 43.1411 | -71.4692 | Coal | 2364 | 2 | Merrimack 2 | 2.33 | 2.9975 | 2.1698 | 5.6585 | 4.4545 | 8.0385 | 8.2597 | 8.5615 | 9.7857 | 0 | 10.642 | 9.6393 | 34.8396 | 34.2283 | 14.0486 | 44.9834 | 53.683 | 48.565 | 56.0637 | 83.3469 | 101.3349 | 148.4247 | 164.177 | 141.9782 | 159.1753 | 131.0119 | 157.2524 | 114.4037 | 171.9829 | 158.1985 | 107.4139 | 153.0686 | 189.996 | 175.3522 | 124.6514 | 167.9481 | 144.6667 | 187.8074 | 311.2725 | 281.6472 | 366.6635 | 338.9668 | 329.8064 | 362.3399 | 259.2207 | 210.9916 | 252.609 | 148.0891 | 103.4255 | 80.5706 | 110.8762 | 166.3459 | 199.1437 | 276.6239 | 303.8546 | 371.2789 | 441.3773 | 514.4677 | 603.1714 | 666.2948 | 755.3242 | 845.174
2109 | 2015 | 3 | 29 | 20 | 12014 |  | RI | Providence | 42.0099 | -71.6701 | Gas | 54324 | 4 | Ocean State Power II 4 | 0 | 0 | 0.0005 | 0.0005 | 0.0005 | 0.001 | 0.0005 | 0.0005 | 0 | 0 | 0 | 0.002 | 0.005 | 0.02 | 0.0185 | 0.0375 | 0.0755 | 0.0575 | 0.08 | 0.132 | 0.12 | 0.1815 | 0.1885 | 0.161 | 0.153 | 0.147 | 0.178 | 0.1785 | 0.1635 | 0.211 | 0.2245 | 0.276 | 0.265 | 0.3085 | 0.333 | 0.317 | 0.3995 | 0.403 | 0.402 | 0.475 | 0.37 | 0.367 | 0.356 | 0.386 | 0.5155 | 0.5665 | 0.61 | 0.6315 | 0.824 | 0.813 | 0.75 | 0.704 | 0.646 | 0.585 | 0.511 | 0.46 | 0.352 | 0.307 | 0.249 | 0.152 | 0.082 | 0
2110 | 2015 | 3 | 29 | 21 | 10824 |  | RI | Providence | 42.0099 | -71.6701 | Gas | 54324 | 3 | Ocean State Power II 3 | 0 | 0 | 0.001 | 0 | 0 | 0.0015 | 0 | 0.001 | 0 | 0 | 0 | 0 | 0.009 | 0.019 | 0.021 | 0.0465 | 0.0645 | 0.028 | 0.086 | 0.093 | 0.131 | 0.1555 | 0.161 | 0.154 | 0.133 | 0.152 | 0.1775 | 0.217 | 0.187 | 0.215 | 0.215 | 0.2405 | 0.263 | 0.2985 | 0.35 | 0.312 | 0.405 | 0.41 | 0.3675 | 0.456 | 0.359 | 0.346 | 0.35 | 0.4345 | 0.4825 | 0.567 | 0.5545 | 0.6465 | 0.806 | 0.786 | 0.75 | 0.682 | 0.634 | 0.591 | 0.514 | 0.484 | 0.381 | 0.3 | 0.238 | 0.176 | 0.08 | 0
2111 | 2015 | 3 | 29 | 22 | 9582 |  | NY | Bronx | 40.8697 | -73.8258 | Gas | 52168 | 6 | Riverbay Corp. - Co-Op City 00006 | 0 | 0 | 0 | 0 | 0 | 0 | 0 | 0 | 0 | 0 | 0 | 0 | 0 | 0 | 0 | 0 | 0 | 0 | 0 | 0 | 0 | 0 | 0 | 0 | 0 | 0 | 0 | 0 | 0 | 0 | 0 | 0 | 0 | 0 | 0 | 0 | 0 | 0 | 0 | 0 | 0 | 0 | 0 | 0 | 0 | 0 | 0 | 0 | 0 | 0 | 0 | 0 | 0 | 0 | 0 | 0 | 0 | 0 | 0 | 0 | 0 | 0
2112 | 2015 | 3 | 29 | 23 | 8677 |  | NY | Rockland | 41.2044 | -73.9689 | Gas | 2625 | 1 | Bowline Generating Station 1 | 0.024 | 0.0275 | 0.0095 | 0.0095 | 0.011 | 0.0355 | 0.0315 | 0.0185 | 0.028 | 0 | 0.0365 | 0.274 | 1.4442 | 1.9755 | 1.9013 | 2.3121 | 2.6028 | 2.389 | 2.4342 | 3.9795 | 4.0926 | 5.13 | 6.1646 | 5.5355 | 5.4304 | 4.804 | 5.3285 | 5.0138 | 5.572 | 6.339 | 5.4995 | 5.4895 | 6.3971 | 6.3493 | 6.3343 | 8.7349 | 5.2139 | 8.1754 | 9.6735 | 11.0538 | 14.0055 | 13.77 | 13.3168 | 16.2047 | 15.5594 | 15.0473 | 18.328 | 17.953 | 21.6944 | 24.7426 | 24.7469 | 24.863 | 25.0131 | 25.0664 | 25.1174 | 25.3033 | 25.324 | 25.343 | 25.5362 | 25.7295 | 25.7726 | 25.88
2113 | 2015 | 3 | 30 | 0 | 8476 |  | NY | Nassau | 40.8275 | -73.6478 | Gas | 7869 | UGT012 | Glenwood Landing Energy Center UGT012 | 0 | 0 | 0 | 0 | 0 | 0 | 0 | 0 | 0 | 0 | 0 | 0 | 0 | 0 | 0 | 0 | 0 | 0 | 0 | 0 | 0 | 0 | 0 | 0 | 0 | 0 | 0 | 0 | 0 | 0 | 0 | 0 | 0 | 0 | 0 | 0 | 0 | 0 | 0 | 0 | 0 | 0 | 0 | 0 | 0 | 0 | 0 | 0 | 0 | 0 | 0 | 0 | 0 | 0 | 0 | 0 | 0 | 0 | 0 | 0 | 0 | 0
2114 | 2015 | 3 | 30 | 1 | 8354 |  | NY | Suffolk | 40.9231 | -73.3417 | Oil | 2516 | 1 | Northport 1 | 0.09795 | 0.874 | 1.4083 | 0.80005 | 1.0624 | 1.3123 | 2.5355 | 2.3681 | 2.6899 | 0 | 3.3254 | 6.4175 | 7.0834 | 15.2232 | 20.2523 | 27.7898 | 22.0913 | 53.4533 | 60.003 | 43.0357 | 22.1935 | 33.7783 | 33.4526 | 62.4786 | 62.1688 | 67.1851 | 63.4634 | 39.8429 | 45.7262 | 68.5676 | 80.6451 | 84.0439 | 110.0184 | 100.1919 | 73.7843 | 86.2454 | 84.1449 | 81.1735 | 113.8773 | 138.3914 | 132.1343 | 115.2857 | 132.2113 | 141.8231 | 135.4666 | 175.2739 | 179.339 | 177.1076 | 262.1849 | 359.8117 | 350.0071 | 338.8845 | 310.293 | 287.8618 | 245.3299 | 216.0857 | 170.459 | 156.8902 | 109.1819 | 81.4236 | 36.996 | 2
2115 | 2015 | 3 | 30 | 2 | 8443 |  | CT | Fairfield | 41.1706 | -73.1843 | Coal | 568 | BHB3 | Bridgeport Harbor Station BHB3 | 0 | 0 | 0 | 0 | 0 | 0 | 0 | 0 | 0 | 0 | 0 | 0.6342 | 6.8279 | 24.5271 | 7.9744 | 48.8233 | 49.3806 | 44.4719 | 67.954 | 94.0475 | 101.3628 | 144.6283 | 176.1621 | 136.572 | 140.7975 | 148.2668 | 129.0099 | 98.0016 | 159.8083 | 129.7581 | 125.9943 | 142.1918 | 181.4232 | 170.852 | 97.271 | 223.3975 | 198.3922 | 205.1263 | 302.6241 | 254.0689 | 384.9448 | 330.1184 | 301.5851 | 307.6542 | 215.6712 | 186.6753 | 161.4691 | 143.1886 | 104.6149 | 226.7085 | 259.3916 | 296.7648 | 332.4286 | 373.3036 | 418.1028 | 455.8075 | 503.6302 | 554.8603 | 629.9458 | 679.8673 | 746.7095 | 796.6927
2116 | 2015 | 3 | 30 | 3 | 8735 |  | NY | Erie | 42.9671 | -78.9182 | Gas | 50451 | 1 | Indeck-Yerkes Energy Center 1 | 0.001 | 0.001 | 0 | 0.0015 | 0.0005 | 0.0015 | 0.0005 | 0.0045 | 0.0025 | 0 | 0.004 | 0.0025 | 0.0095 | 0.0195 | 0.015 | 0.017 | 0.0364 | 0.036 | 0.05145 | 0.01905 | 0.01645 | 0.015 | 0.0659 | 0.07975 | 0.0255 | 0.14175 | 0.0195 | 0.0219 | 0.0556 | 0.02955 | 0.04155 | 0.0251 | 0.04255 | 0.06085 | 0.06615 | 0.0602 | 0.07665 | 0.06275 | 0.0587 | 0.0312 | 0.0554 | 0.0305 | 0.0432 | 0.01175 | 0.0387 | 0.0423 | 0.002 | 0.001 | 0.0055 | 0 | 0 | 0 | 0 | 0 | 0 | 0 | 0 | 0 | 0 | 0 | 0 | 0
2117 | 2015 | 3 | 30 | 4 | 9919 |  | NH | Rockingham | 43.0978 | -70.7842 | Coal | 2367 | 6 | Schiller 6 | 1.3759 | 2.2528 | 1.5117 | 2.5709 | 2.6404 | 3.0124 | 3.3121 | 2.697 | 3.1286 | 0 | 6.7583 | 2.9047 | 10.2895 | 11.2766 | 10.6921 | 16.0622 | 22.0224 | 15.131 | 26.7177 | 27.5374 | 30.4867 | 54.5388 | 58.1444 | 48.7395 | 60.0623 | 61.8773 | 58.1527 | 34.0518 | 69.731 | 71.0859 | 47.4832 | 58.7674 | 75.8548 | 71.6885 | 58.3271 | 98.7715 | 73.4114 | 95.9119 | 133.1886 | 118.02 | 144.1564 | 139.6912 | 123.3411 | 129.4861 | 109.1703 | 77.8439 | 107.6002 | 92.7504 | 125.7032 | 204.3206 | 215.6421 | 232.3836 | 239.6048 | 253.0338 | 259.4802 | 278.8662 | 290.0448 | 298.8967 | 314.2339 | 325.0782 | 340.2927 | 352.5
2118 | 2015 | 3 | 30 | 5 | 11562 |  | MA | Middlesex | 42.3917 | -71.0667 | Gas | 1588 | 94 | Mystic 94 | 0.015 | 0.021 | 0.021 | 0.033 | 0.027 | 0.0345 | 0.0335 | 0.038 | 0.041 | 0 | 0.077 | 0.0385 | 0.125 | 0.143 | 0.11 | 0.1605 | 0.118 | 0.16 | 0.24 | 0.1675 | 0.21 | 0.189 | 0.2535 | 0.2075 | 0.224 | 0.2935 | 0.252 | 0.297 | 0.231 | 0.334 | 0.327 | 0.322 | 0.209 | 0.3245 | 0.29 | 0.275 | 0.2895 | 0.309 | 0.321 | 0.355 | 0.3635 | 0.4395 | 0.5425 | 0.579 | 0.6855 | 0.7975 | 0.936 | 0.8905 | 1.337 | 1.431 | 1.3045 | 1.1915 | 1.0595 | 0.945 | 0.853 | 0.719 | 0.5895 | 0.452 | 0.359 | 0.261 | 0.122 | 0
2119 | 2015 | 3 | 30 | 6 | 13111 |  | MA | Middlesex | 42.3917 | -71.0667 | Gas | 1588 | 93 | Mystic 93 | 0.0275 | 0.0315 | 0.0305 | 0.0435 | 0.052 | 0.0515 | 0.0545 | 0.071 | 0.077 | 0 | 0.123 | 0.0485 | 0.13 | 0.141 | 0.096 | 0.149 | 0.0995 | 0.186 | 0.206 | 0.1725 | 0.152 | 0.165 | 0.2445 | 0.232 | 0.2155 | 0.2575 | 0.2615 | 0.284 | 0.22 | 0.3375 | 0.324 | 0.28 | 0.269 | 0.3435 | 0.278 | 0.2705 | 0.254 | 0.315 | 0.3115 | 0.3075 | 0.3655 | 0.45 | 0.483 | 0.5185 | 0.6255 | 0.755 | 0.913 | 0.9855 | 1.34 | 1.4745 | 1.3495 | 1.216 | 1.146 | 0.944 | 0.894 | 0.731 | 0.6175 | 0.4645 | 0.3655 | 0.26 | 0.1185 | 0
2120 | 2015 | 3 | 30 | 7 | 13601 |  | NH | Rockingham | 43.0978 | -70.7842 | Coal | 2367 | 4 | Schiller 4 | 0.1605 | 1.1734 | 0.2145 | 0.7289 | 0.9688 | 0.7554 | 1.1405 | 1.1623 | 2.2909 | 0 | 1.2365 | 0 | 2.1791 | 4.296 | 1.3433 | 6.9246 | 12.999 | 9.2329 | 23.6428 | 30.245 | 25.3768 | 49.9983 | 49.0943 | 41.24 | 45.6982 | 41.1721 | 40.7227 | 18.7377 | 45.277 | 47.4633 | 36.8607 | 60.0468 | 63.7019 | 63.0992 | 43.8204 | 61.9035 | 49.4732 | 62.3338 | 107.1199 | 79.7432 | 87.7687 | 104.9339 | 80.2674 | 70.0058 | 58.3157 | 89.426 | 107.4837 | 123.722 | 202.6063 | 257.4548 | 234.7176 | 210.2647 | 192.6267 | 171.8567 | 151.1958 | 128.8312 | 105.1642 | 84.9353 | 58.5094 | 46.4919 | 22.3784 | 0
2121 | 2015 | 3 | 30 | 8 | 13736 |  | ME | Franklin | 44.5047 | -70.2403 | Gas | 55031 | CT02 | Androscoggin Energy CT02 | 0 | 0 | 0 | 0 | 0 | 0 | 0 | 0 | 0 | 0 | 0 | 0 | 0 | 0 | 0 | 0 | 0 | 0 | 0 | 0 | 0 | 0 | 0 | 0 | 0 | 0 | 0 | 0 | 0 | 0 | 0 | 0 | 0 | 0 | 0 | 0 | 0 | 0 | 0 | 0 | 0 | 0 | 0 | 0 | 0 | 0 | 0 | 0 | 0 | 0 | 0 | 0 | 0 | 0 | 0 | 0 | 0 | 0 | 0 | 0 | 0 | 0
2122 | 2015 | 3 | 30 | 9 | 13895 |  | NY | Suffolk | 40.9231 | -73.3417 | Oil | 2516 | 2 | Northport 2 | 2.627 | 2.782 | 3.4025 | 5.41 | 7.2321 | 6.8025 | 7.4165 | 8.6231 | 9.117 | 7.2615 | 17.922 | 21.7347 | 21.7616 | 24.1145 | 14.113 | 12.421 | 12.883 | 22.2567 | 12.133 | 17.6 | 18.9806 | 16.612 | 17.9901 | 16.2675 | 12.7261 | 10.4135 | 13.72 | 11.0215 | 12.8527 | 17.5862 | 7.0195 | 7.6715 | 11.4315 | 3.504 | 6.2145 | 5.4515 | 6.258 | 7.257 | 4.6436 | 5.0746 | 12.5766 | 8.7521 | 13.7161 | 3.744 | 7.473 | 2.3225 | 1.9945 | 2.1185 | 0.9255 | 0.9345 | 1.0355 | 1.123 | 1.2355 | 1.277 | 1.3625 | 1.4275 | 1.5405 | 1.5685 | 1.716 | 1.797 | 1.887 | 2
2123 | 2015 | 3 | 30 | 10 | 13738 |  | NH | Rockingham | 43.1047 | -70.8044 | Gas | 55661 | 2 | Essential Power Newington Energy, LLC 2 | 0.0035 | 0.007 | 0.003 | 0.0075 | 0.012 | 0.005 | 0.015 | 0.011 | 0.0175 | 0 | 0.022 | 0.0265 | 0.0715 | 0.065 | 0.05 | 0.058 | 0.0595 | 0.043 | 0.053 | 0.058 | 0.0505 | 0.0645 | 0.0495 | 0.072 | 0.1015 | 0.102 | 0.122 | 0.1635 | 0.187 | 0.193 | 0.2225 | 0.222 | 0.1935 | 0.201 | 0.275 | 0.195 | 0.258 | 0.2545 | 0.2925 | 0.335 | 0.3415 | 0.3255 | 0.408 | 0.4765 | 0.447 | 0.4845 | 0.5275 | 0.5625 | 0.5105 | 0.5 | 0.5435 | 0.5705 | 0.6285 | 0.6575 | 0.717 | 0.7515 | 0.8025 | 0.835 | 0.8705 | 0.9075 | 0.962 | 1
2124 | 2015 | 3 | 30 | 11 | 13426 |  | NY | Wyoming | 42.6544 | -78.0772 | Gas | 50449 | 1 | Indeck-Silver Springs Energy Center 1 | 0 | 0 | 0 | 0 | 0 | 0 | 0 | 0 | 0 | 0 | 0 | 0 | 0 | 0 | 0 | 0 | 0 | 0 | 0 | 0 | 0 | 0 | 0 | 0 | 0 | 0 | 0 | 0 | 0 | 0 | 0 | 0 | 0 | 0 | 0 | 0 | 0 | 0 | 0 | 0 | 0 | 0 | 0 | 0 | 0 | 0 | 0 | 0 | 0 | 0 | 0 | 0 | 0 | 0 | 0 | 0 | 0 | 0 | 0 | 0 | 0 | 0
2125 | 2015 | 3 | 30 | 12 | 13414 |  | NH | Rockingham | 43.1047 | -70.8044 | Gas | 55661 | 1 | Essential Power Newington Energy, LLC 1 | 0.006 | 0.0045 | 0.007 | 0.006 | 0.0085 | 0.0085 | 0.0125 | 0.01 | 0.015 | 0 | 0.0145 | 0.0265 | 0.0855 | 0.07 | 0.032 | 0.048 | 0.0355 | 0.0325 | 0.048 | 0.055 | 0.064 | 0.073 | 0.057 | 0.082 | 0.1165 | 0.0965 | 0.144 | 0.161 | 0.202 | 0.2025 | 0.2605 | 0.2575 | 0.2555 | 0.246 | 0.34 | 0.2645 | 0.3625 | 0.347 | 0.405 | 0.388 | 0.4695 | 0.378 | 0.5205 | 0.649 | 0.6155 | 0.713 | 0.752 | 0.8505 | 0.8705 | 0.9725 | 0.986 | 0.9855 | 0.9805 | 0.9865 | 0.987 | 0.987 | 0.9875 | 0.9945 | 0.992 | 0.995 | 0.998 | 1
2126 | 2015 | 3 | 30 | 13 | 13204 |  | NY | Bronx | 40.8697 | -73.8258 | Gas | 52168 | 4 | Riverbay Corp. - Co-Op City 00004 | 0 | 0 | 0 | 0 | 0 | 0 | 0 | 0 | 0 | 0 | 0 | 0 | 0 | 0 | 0 | 0 | 0 | 0 | 0 | 0 | 0 | 0 | 0 | 0 | 0 | 0 | 0 | 0 | 0 | 0 | 0 | 0 | 0 | 0 | 0 | 0 | 0 | 0 | 0 | 0 | 0 | 0 | 0 | 0 | 0 | 0 | 0 | 0 | 0 | 0 | 0 | 0 | 0 | 0 | 0 | 0 | 0 | 0 | 0 | 0 | 0 | 0
2127 | 2015 | 3 | 30 | 14 | 13094 |  | NY | Queens | 40.7585 | -73.9451 | Oil | 2500 | 30 | Ravenswood Generating Station 30 | 0.099 | 0.138 | 0.1335 | 0.162 | 0.2025 | 0.2535 | 0.276 | 0.312 | 0.333 | 0.0975 | 0.456 | 0.4485 | 0.4665 | 0.6085 | 0.5105 | 0.493 | 0.481 | 0.486 | 0.4795 | 0.6625 | 0.593 | 0.5295 | 0.716 | 0.7085 | 0.648 | 0.72 | 0.7355 | 0.8925 | 1.0675 | 0.8985 | 1.094 | 0.9815 | 1.1105 | 1.311 | 1.412 | 1.6955 | 1.8815 | 1.903 | 1.7025 | 1.8965 | 1.275 | 1.393 | 1.3725 | 0.9445 | 1.467 | 1.9945 | 2.1485 | 2.526 | 4.4515 | 5.4735 | 5.474 | 5.476 | 5.485 | 5.4785 | 5.485 | 5.49 | 5.49 | 5.496 | 5.496 | 5.4955 | 5.4985 | 5.5
2128 | 2015 | 3 | 30 | 15 | 13257 |  | MA | Berkshire | 42.4564 | -73.2181 | Gas | 50002 | 2 | Pittsfield Generating 2 | 0 | 0 | 0 | 0 | 0 | 0 | 0 | 0 | 0 | 0 | 0 | 0 | 0 | 0 | 0 | 0 | 0 | 0 | 0 | 0 | 0 | 0 | 0 | 0 | 0 | 0 | 0 | 0 | 0 | 0 | 0 | 0 | 0 | 0 | 0 | 0 | 0 | 0 | 0 | 0 | 0 | 0 | 0 | 0 | 0 | 0 | 0 | 0 | 0 | 0 | 0 | 0 | 0 | 0 | 0 | 0 | 0 | 0 | 0 | 0 | 0 | 0
2129 | 2015 | 3 | 30 | 16 | 13543 |  | MA | Middlesex | 42.6308 | -71.3133 | Gas | 54586 | 2 | Tanner Street Generation, LLC 2 | 0 | 0 | 0 | 0 | 0 | 0 | 0 | 0 | 0 | 0 | 0 | 0 | 0 | 0 | 0 | 0 | 0 | 0 | 0 | 0 | 0 | 0 | 0 | 0 | 0 | 0 | 0 | 0 | 0 | 0 | 0 | 0 | 0 | 0 | 0 | 0 | 0 | 0 | 0 | 0 | 0 | 0 | 0 | 0 | 0 | 0 | 0 | 0 | 0 | 0 | 0 | 0 | 0 | 0 | 0 | 0 | 0 | 0 | 0 | 0 | 0 | 0
2130 | 2015 | 3 | 30 | 17 | 13520 |  | MA | Bristol | 41.8653 | -71.1061 | Gas | 1682 | 9 | Cleary Flood 9 | 0 | 0 | 0 | 0 | 0 | 0 | 0 | 0 | 0 | 0 | 0 | 0.003 | 0.015 | 0.012 | 0 | 0.019 | 0.0345 | 0.0105 | 0.0565 | 0.048 | 0.0355 | 0.049 | 0.051 | 0.0455 | 0.0895 | 0.0785 | 0.085 | 0.139 | 0.083 | 0.1905 | 0.127 | 0.1095 | 0.1655 | 0.1795 | 0.2005 | 0.189 | 0.1275 | 0.206 | 0.109 | 0.172 | 0.1555 | 0.1635 | 0.243 | 0.249 | 0.308 | 0.4415 | 0.4065 | 0.536 | 0.531 | 0.488 | 0.545 | 0.5885 | 0.622 | 0.6695 | 0.703 | 0.759 | 0.7875 | 0.8355 | 0.878 | 0.9205 | 0.957 | 1
2131 | 2015 | 3 | 30 | 18 | 14084 |  | NY | Nassau | 40.8275 | -73.6478 | Gas | 7869 | UGT013 | Glenwood Landing Energy Center UGT013 | 0 | 0 | 0 | 0 | 0 | 0 | 0 | 0 | 0 | 0 | 0 | 0 | 0 | 0 | 0 | 0 | 0 | 0 | 0 | 0 | 0 | 0 | 0 | 0 | 0 | 0 | 0 | 0 | 0 | 0 | 0 | 0 | 0 | 0 | 0 | 0 | 0 | 0 | 0 | 0 | 0 | 0 | 0 | 0 | 0 | 0 | 0 | 0 | 0 | 0 | 0 | 0 | 0 | 0 | 0 | 0 | 0 | 0 | 0 | 0 | 0 | 0
2132 | 2015 | 3 | 30 | 19 | 14227 |  | NY | Niagara | 43.1622 | -78.7453 | Gas | 54041 | 11855 | Lockport 011855 | 0 | 0 | 0 | 0 | 0 | 0 | 0 | 0 | 0 | 0 | 0 | 0 | 0 | 0 | 0 | 0 | 0 | 0 | 0 | 0 | 0 | 0 | 0 | 0 | 0 | 0 | 0 | 0 | 0 | 0 | 0 | 0 | 0 | 0 | 0 | 0 | 0 | 0 | 0 | 0 | 0 | 0 | 0 | 0 | 0 | 0 | 0 | 0 | 0 | 0 | 0 | 0 | 0 | 0 | 0 | 0 | 0 | 0 | 0 | 0 | 0 | 0
2133 | 2015 | 3 | 30 | 20 | 12919 |  | MA | Middlesex | 42.3917 | -71.0667 | Gas | 1588 | 81 | Mystic 81 | 0.012 | 0.009 | 0.013 | 0.0205 | 0.0245 | 0.0285 | 0.0305 | 0.042 | 0.026 | 0 | 0.049 | 0.036 | 0.0695 | 0.083 | 0.0855 | 0.0645 | 0.0515 | 0.0615 | 0.1255 | 0.1445 | 0.202 | 0.157 | 0.1835 | 0.174 | 0.1675 | 0.149 | 0.157 | 0.1365 | 0.1995 | 0.2385 | 0.2005 | 0.1605 | 0.187 | 0.271 | 0.1895 | 0.2875 | 0.266 | 0.262 | 0.3345 | 0.343 | 0.402 | 0.404 | 0.5525 | 0.5645 | 0.712 | 0.7105 | 0.841 | 0.873 | 1.206 | 1.302 | 1.19 | 1.1155 | 0.9615 | 0.9055 | 0.7095 | 0.639 | 0.542 | 0.4755 | 0.3335 | 0.2395 | 0.094 | 0
2134 | 2015 | 3 | 30 | 21 | 11155 |  | MA | Middlesex | 42.3917 | -71.0667 | Gas | 1588 | 82 | Mystic 82 | 0.012 | 0.013 | 0.016 | 0.0235 | 0.019 | 0.026 | 0.036 | 0.037 | 0.0375 | 0 | 0.0515 | 0.033 | 0.0735 | 0.064 | 0.06 | 0.0885 | 0.072 | 0.0945 | 0.157 | 0.1195 | 0.1175 | 0.1435 | 0.12 | 0.205 | 0.105 | 0.17 | 0.206 | 0.1345 | 0.196 | 0.259 | 0.1945 | 0.1735 | 0.2265 | 0.2015 | 0.2345 | 0.2435 | 0.2665 | 0.262 | 0.26 | 0.3315 | 0.3295 | 0.419 | 0.4595 | 0.531 | 0.715 | 0.788 | 0.904 | 0.9575 | 1.2295 | 1.3415 | 1.2185 | 1.109 | 0.995 | 0.8785 | 0.781 | 0.6795 | 0.554 | 0.4435 | 0.3345 | 0.228 | 0.0965 | 0
2135 | 2015 | 3 | 30 | 22 | 9346 |  | MA | Berkshire | 42.4564 | -73.2181 | Gas | 50002 | 3 | Pittsfield Generating 3 | 0 | 0 | 0 | 0 | 0 | 0 | 0 | 0 | 0 | 0 | 0 | 0 | 0 | 0 | 0 | 0 | 0 | 0 | 0 | 0 | 0 | 0 | 0 | 0 | 0 | 0 | 0 | 0 | 0 | 0 | 0 | 0 | 0 | 0 | 0 | 0 | 0 | 0 | 0 | 0 | 0 | 0 | 0 | 0 | 0 | 0 | 0 | 0 | 0 | 0 | 0 | 0 | 0 | 0 | 0 | 0 | 0 | 0 | 0 | 0 | 0 | 0
2136 | 2015 | 3 | 30 | 23 | 8811 |  | NY | Erie | 42.97 | -78.93 | Coal | 2549 | 67 | Huntley Power 67 | 1.0101 | 0.214 | 0.6397 | 2.2015 | 2.7086 | 3.3668 | 2.2927 | 1.975 | 5.4621 | 0 | 3.2292 | 0.3267 | 15.2112 | 41.578 | 40.9288 | 38.1763 | 59.3196 | 52.562 | 50.4714 | 91.4511 | 102.8927 | 106.3543 | 80.8586 | 91.6761 | 97.5607 | 94.918 | 116.912 | 88.5255 | 150.2557 | 135.5104 | 125.7647 | 122.6383 | 155.1125 | 152.2096 | 163.4547 | 192.6451 | 166.0195 | 179.7685 | 251.3254 | 238.7704 | 289.5554 | 311.1695 | 332.2816 | 378.1022 | 354.0382 | 323.7218 | 343.0705 | 225.9695 | 328.9461 | 666.484 | 664.245 | 698.1849 | 740.3687 | 765.9968 | 788.3241 | 819.1761 | 827.0476 | 863.3589 | 879.5777 | 912.8367 | 934.7749 | 961.1888
2137 | 2015 | 3 | 31 | 0 | 8657 |  | NY | Oswego | 43.4682 | -76.4965 | Gas | 50450 | 1 | Indeck-Oswego Energy Center 1 | 0 | 0 | 0 | 0 | 0 | 0 | 0 | 0 | 0 | 0 | 0 | 0 | 0 | 0 | 0 | 0 | 0 | 0 | 0 | 0 | 0 | 0 | 0 | 0 | 0 | 0 | 0 | 0 | 0 | 0 | 0 | 0 | 0 | 0 | 0 | 0 | 0 | 0 | 0 | 0 | 0 | 0 | 0 | 0 | 0 | 0 | 0 | 0 | 0 | 0 | 0 | 0 | 0 | 0 | 0 | 0 | 0 | 0 | 0 | 0 | 0 | 0
2138 | 2015 | 3 | 31 | 1 | 8475 |  | MA | Berkshire | 42.4564 | -73.2181 | Gas | 50002 | 1 | Pittsfield Generating 1 | 0 | 0 | 0 | 0 | 0 | 0 | 0 | 0 | 0 | 0 | 0 | 0 | 0 | 0 | 0 | 0 | 0 | 0 | 0 | 0 | 0 | 0 | 0 | 0 | 0 | 0 | 0 | 0 | 0 | 0 | 0 | 0 | 0 | 0 | 0 | 0 | 0 | 0 | 0 | 0 | 0 | 0 | 0 | 0 | 0 | 0 | 0 | 0 | 0 | 0 | 0 | 0 | 0 | 0 | 0 | 0 | 0 | 0 | 0 | 0 | 0 | 0
2139 | 2015 | 3 | 31 | 2 | 8455 |  | NY | Allegany | 42.5083 | -78.0661 | Gas | 10619 | 1 | Allegany Station No. 133 00001 | 0 | 0 | 0 | 0 | 0 | 0 | 0 | 0 | 0 | 0 | 0 | 0 | 0 | 0 | 0 | 0 | 0 | 0 | 0 | 0 | 0 | 0 | 0 | 0 | 0 | 0 | 0 | 0 | 0 | 0 | 0 | 0 | 0 | 0 | 0 | 0 | 0 | 0 | 0 | 0 | 0 | 0 | 0 | 0 | 0 | 0 | 0 | 0 | 0 | 0 | 0 | 0 | 0 | 0 | 0 | 0 | 0 | 0 | 0 | 0 | 0 | 0
2140 | 2015 | 3 | 31 | 3 | 8804 |  | NY | Suffolk | 40.9503 | -73.0786 | Oil | 2517 | 4 | Port Jefferson Energy Center 4 | 2.91 | 2.2955 | 3.9413 | 3.1921 | 5.9981 | 5.4486 | 7.8271 | 5.4965 | 8.1216 | 0 | 13.2194 | 12.4464 | 24.4183 | 16.4379 | 18.4035 | 12.4288 | 12.8589 | 26.239 | 28.8481 | 17.4628 | 22.1808 | 25.7845 | 22.865 | 38.057 | 32.3526 | 30.6698 | 39.3371 | 31.6281 | 54.0878 | 53.0216 | 40.3513 | 48.6572 | 47.006 | 47.439 | 28.0362 | 48.3855 | 48.9457 | 59.3706 | 61.9111 | 61.6257 | 65.9478 | 86.5082 | 85.5034 | 94.8094 | 74.6681 | 94.2675 | 111.3422 | 123.6501 | 143.7713 | 223.4047 | 223.8288 | 244.3964 | 262.1082 | 295.2859 | 288.2264 | 318.8135 | 327.8387 | 356.9744 | 374.548 | 393.8204 | 402.9961 | 425
2141 | 2015 | 3 | 31 | 4 | 10028 |  | MA | Bristol | 41.6728 | -70.9989 | Gas | 52026 | 1 | Dartmouth Power 1 | 0 | 0 | 0 | 0 | 0 | 0 | 0 | 0 | 0 | 0 | 0 | 0 | 0 | 0 | 0 | 0 | 0 | 0 | 0 | 0 | 0 | 0 | 0 | 0 | 0 | 0 | 0 | 0 | 0 | 0 | 0 | 0 | 0 | 0 | 0 | 0 | 0 | 0 | 0 | 0 | 0 | 0 | 0 | 0 | 0 | 0 | 0 | 0 | 0 | 0 | 0 | 0 | 0 | 0 | 0 | 0 | 0 | 0 | 0 | 0 | 0 | 0
2142 | 2015 | 3 | 31 | 5 | 12017 |  | NY | Suffolk | 40.9503 | -73.0786 | Gas | 2517 | UGT003 | Port Jefferson Energy Center UGT003 | 0 | 0 | 0 | 0 | 0 | 0 | 0 | 0 | 0 | 0 | 0 | 0 | 0 | 0 | 0 | 0 | 0 | 0 | 0 | 0 | 0 | 0 | 0 | 0 | 0 | 0 | 0 | 0 | 0 | 0 | 0 | 0 | 0 | 0 | 0 | 0 | 0 | 0 | 0 | 0 | 0 | 0 | 0 | 0 | 0 | 0 | 0 | 0 | 0 | 0 | 0 | 0 | 0 | 0 | 0 | 0 | 0 | 0 | 0 | 0 | 0 | 0
2143 | 2015 | 3 | 31 | 6 | 13367 |  | CT | Hartford | 41.7639 | -72.6925 | Gas | 50498 | GT | Capitol District Energy Center GT | 0 | 0 | 0 | 0 | 0 | 0 | 0 | 0 | 0 | 0 | 0 | 0 | 0 | 0 | 0 | 0 | 0 | 0 | 0 | 0 | 0 | 0 | 0 | 0 | 0 | 0 | 0 | 0 | 0 | 0 | 0 | 0 | 0 | 0 | 0 | 0 | 0 | 0 | 0 | 0 | 0 | 0 | 0 | 0 | 0 | 0 | 0 | 0 | 0 | 0 | 0 | 0 | 0 | 0 | 0 | 0 | 0 | 0 | 0 | 0 | 0 | 0
2144 | 2015 | 3 | 31 | 7 | 13445 |  | NY | Queens | 40.7869 | -73.9122 | Gas | 8906 | 52SH | Astoria Generating Station 52SH | 0.2361 | 0.2328 | 0.40695 | 0.44065 | 0.5717 | 0.5688 | 0.73425 | 0.6651 | 0.73745 | 0.1272 | 1.044 | 1.5958 | 1.3007 | 1.6178 | 1.4452 | 1.3321 | 1.1701 | 1.3234 | 1.0515 | 1.1194 | 1.0791 | 1.3006 | 1.6439 | 1.7619 | 1.472 | 1.8821 | 2.3004 | 2.2258 | 1.1362 | 1.3496 | 1.3774 | 1.1076 | 1.507 | 1.9513 | 1.9697 | 1.7983 | 2.3481 | 2.4404 | 1.8529 | 3.7378 | 1.6193 | 2.488 | 2.1239 | 2.1909 | 3.5651 | 4.7194 | 7.0592 | 9.6489 | 19.1263 | 35.7366 | 36.8767 | 37.3386 | 36.9782 | 36.7765 | 36.0833 | 36.8388 | 35.7593 | 36.8029 | 37.883 | 36.8373 | 38.3081 | 38.5683
2145 | 2015 | 3 | 31 | 8 | 13318 |  | NY | Queens | 40.7869 | -73.9122 | Gas | 8906 | 51RH | Astoria Generating Station 51RH | 0.1966 | 0.2784 | 0.3898 | 0.4539 | 0.5403 | 0.5226 | 0.6622 | 0.7434 | 0.7688 | 0.1488 | 1.0056 | 1.5214 | 1.2333 | 1.4818 | 1.3759 | 1.2502 | 1.3047 | 1.2534 | 1.3367 | 1.098 | 1.0119 | 1.2369 | 1.5219 | 1.91 | 1.4653 | 1.7588 | 2.371 | 1.888 | 1.0969 | 1.5874 | 1.8798 | 0.90545 | 1.4433 | 1.6447 | 1.9898 | 1.9999 | 2.7559 | 2.6248 | 1.6399 | 3.6352 | 1.3741 | 2.8867 | 2.8718 | 2.2222 | 3.3781 | 4.8129 | 6.2469 | 10.1464 | 20.3158 | 38.7048 | 39.0189 | 39.287 | 39.2348 | 38.4394 | 38.8894 | 40.3069 | 37.948 | 39.7786 | 39.6685 | 41.2405 | 38.0048 | 38.4659
2146 | 2015 | 3 | 31 | 9 | 13302 |  | NY | Suffolk | 40.7861 | -73.2931 | Gas | 55786 | CT01 | Edgewood Energy CT01 | 0 | 0 | 0 | 0 | 0 | 0 | 0 | 0 | 0 | 0 | 0 | 0 | 0 | 0 | 0 | 0 | 0 | 0 | 0 | 0 | 0 | 0 | 0 | 0 | 0 | 0 | 0 | 0 | 0 | 0 | 0 | 0 | 0 | 0 | 0 | 0 | 0 | 0 | 0 | 0 | 0 | 0 | 0 | 0 | 0 | 0 | 0 | 0 | 0 | 0 | 0 | 0 | 0 | 0 | 0 | 0 | 0 | 0 | 0 | 0 | 0 | 0
2147 | 2015 | 3 | 31 | 10 | 13300 |  | NY | Niagara | 43.1622 | -78.7453 | Gas | 54041 | 11854 | Lockport 011854 | 0 | 0 | 0 | 0 | 0 | 0 | 0 | 0 | 0 | 0 | 0 | 0 | 0 | 0 | 0 | 0 | 0 | 0 | 0 | 0 | 0 | 0 | 0 | 0 | 0 | 0 | 0 | 0 | 0 | 0 | 0 | 0 | 0 | 0 | 0 | 0 | 0 | 0 | 0 | 0 | 0 | 0 | 0 | 0 | 0 | 0 | 0 | 0 | 0 | 0 | 0 | 0 | 0 | 0 | 0 | 0 | 0 | 0 | 0 | 0 | 0 | 0
2148 | 2015 | 3 | 31 | 11 | 13183 |  | CT | Middlesex | 41.5544 | -72.5793 | Gas | 562 | 2 | Middletown 2 | 0.01365 | 0.03 | 0 | 0 | 0.0193 | 0.0193 | 0.02065 | 0.06 | 0.03345 | 0 | 0.0772 | 0.586 | 0.2554 | 0.88465 | 1.122 | 1.3565 | 1.3668 | 2.576 | 1.7862 | 2.2449 | 1.6863 | 1.7114 | 1.4172 | 1.7631 | 1.091 | 2.3042 | 1.8555 | 1.9456 | 2.2849 | 1.787 | 2.0238 | 1.2818 | 1.3523 | 1.2021 | 2.3224 | 1.9202 | 1.6769 | 2.8047 | 2.1626 | 2.1244 | 2.5733 | 3.3159 | 3.3767 | 3.1982 | 4.2767 | 4.1848 | 4.4607 | 5.5289 | 6.4217 | 5.1367 | 5.2497 | 5.3027 | 5.4666 | 5.6037 | 5.6195 | 5.9143 | 5.8841 | 5.9609 | 6.1925 | 6.2951 | 6.3737 | 6.5
2149 | 2015 | 3 | 31 | 12 | 12790 |  | NY | Niagara | 43.1622 | -78.7453 | Gas | 54041 | 11856 | Lockport 011856 | 0 | 0 | 0 | 0 | 0 | 0 | 0 | 0 | 0 | 0 | 0 | 0 | 0 | 0 | 0 | 0 | 0 | 0 | 0 | 0 | 0 | 0 | 0 | 0 | 0 | 0 | 0 | 0 | 0 | 0 | 0 | 0 | 0 | 0 | 0 | 0 | 0 | 0 | 0 | 0 | 0 | 0 | 0 | 0 | 0 | 0 | 0 | 0 | 0 | 0 | 0 | 0 | 0 | 0 | 0 | 0 | 0 | 0 | 0 | 0 | 0 | 0
2150 | 2015 | 3 | 31 | 13 | 12876 |  | NY | Queens | 40.7869 | -73.9122 | Gas | 8906 | 32SH | Astoria Generating Station 32SH | 0.0232 | 0.024 | 0.0568 | 0.0408 | 0.0472 | 0.0736 | 0.0696 | 0.068 | 0.0976 | 0.036 | 0.1788 | 0.1711 | 0.2903 | 0.5333 | 0.7492 | 0.6767 | 0.7592 | 0.7587 | 0.7901 | 0.8994 | 1.0428 | 0.9497 | 0.7243 | 1.0744 | 1.1071 | 1.259 | 0.98585 | 0.94745 | 1.6714 | 1.8167 | 1.5824 | 1.9686 | 1.7296 | 1.8623 | 2.5501 | 1.7125 | 2.8856 | 2.2563 | 3.3 | 2.5904 | 3.2452 | 2.2065 | 3.3498 | 3.4864 | 2.5634 | 3.0806 | 5.6946 | 6.9875 | 9.9506 | 14.4543 | 14.2252 | 13.9785 | 15.1534 | 15.5679 | 14.9241 | 15.7436 | 16.0752 | 16.7532 | 16.0723 | 16.2572 | 17.3401 | 17.1577
2151 | 2015 | 3 | 31 | 14 | 12967 |  | NY | Queens | 40.7869 | -73.9122 | Gas | 8906 | 31RH | Astoria Generating Station 31RH | 0.032 | 0.0312 | 0.0376 | 0.0544 | 0.048 | 0.0696 | 0.0664 | 0.0808 | 0.0936 | 0.0392 | 0.1798 | 0.1523 | 0.3316 | 0.5382 | 0.80725 | 0.7564 | 0.90605 | 0.97805 | 0.724 | 0.96935 | 1.0991 | 1.0403 | 0.7414 | 1.1072 | 1.0174 | 1.2533 | 0.9987 | 1.0325 | 1.7202 | 1.7536 | 1.4841 | 1.9128 | 1.8555 | 1.8557 | 2.4655 | 1.6761 | 2.9368 | 2.6561 | 3.2126 | 2.8828 | 2.9607 | 2.2532 | 3.5313 | 3.7577 | 2.3646 | 2.8672 | 6.4277 | 6.8179 | 9.733 | 15.4385 | 16.698 | 15.7575 | 17.008 | 16.4655 | 17.0105 | 17.167 | 17.27 | 18.2695 | 17.498 | 16.6935 | 18.498 | 18.4925
2152 | 2015 | 3 | 31 | 15 | 13262 |  | NY | Suffolk | 40.7861 | -73.2931 | Gas | 55786 | CT02 | Edgewood Energy CT02 | 0 | 0 | 0 | 0 | 0 | 0 | 0 | 0 | 0 | 0 | 0 | 0 | 0 | 0 | 0 | 0 | 0 | 0 | 0 | 0 | 0 | 0 | 0 | 0 | 0 | 0 | 0 | 0 | 0 | 0 | 0 | 0 | 0 | 0 | 0 | 0 | 0 | 0 | 0 | 0 | 0 | 0 | 0 | 0 | 0 | 0 | 0 | 0 | 0 | 0 | 0 | 0 | 0 | 0 | 0 | 0 | 0 | 0 | 0 | 0 | 0 | 0
2153 | 2015 | 3 | 31 | 16 | 13862 |  | NY | Suffolk | 40.787 | -73.2933 | Gas | 7912 | BW01 | Brentwood BW01 | 0 | 0 | 0 | 0 | 0 | 0 | 0 | 0 | 0 | 0 | 0 | 0 | 0 | 0 | 0 | 0 | 0 | 0 | 0 | 0 | 0 | 0 | 0 | 0 | 0 | 0 | 0 | 0 | 0 | 0 | 0 | 0 | 0 | 0 | 0 | 0 | 0 | 0 | 0 | 0 | 0 | 0 | 0 | 0 | 0 | 0 | 0 | 0 | 0 | 0 | 0 | 0 | 0 | 0 | 0 | 0 | 0 | 0 | 0 | 0 | 0 | 0
2154 | 2015 | 3 | 31 | 17 | 14371 |  | NY | Suffolk | 40.9503 | -73.0786 | Oil | 2517 | 3 | Port Jefferson Energy Center 3 | 1.9358 | 2.4483 | 3.7774 | 3.3721 | 5.0329 | 5.5799 | 5.1288 | 6.4477 | 6.9598 | 0 | 8.6748 | 6.9766 | 14.4783 | 14.7209 | 7.498 | 9.4466 | 11.641 | 18.4222 | 14.64 | 26.6327 | 14.9731 | 23.818 | 19.2712 | 24.5957 | 16.2134 | 22.1034 | 20.6586 | 22.1273 | 17.1316 | 25.7047 | 20.4982 | 21.3163 | 20.1994 | 19.3377 | 26.5201 | 26.4276 | 23.766 | 22.5527 | 39.4555 | 41.006 | 27.5067 | 26.6153 | 32.6218 | 30.2169 | 42.059 | 43.8058 | 44.3992 | 70.8031 | 110.9691 | 107.8055 | 125.7184 | 138.1664 | 157.2175 | 174.7619 | 194.081 | 214.9576 | 233.8706 | 250.8686 | 265.7049 | 299.1356 | 321.0001 | 340.7356
2155 | 2015 | 3 | 31 | 18 | 14885 |  | NY | Kings | 40.663 | -74 | Gas | 7910 | 2301 | 23rd and 3rd 2301 | 0 | 0 | 0 | 0 | 0 | 0 | 0 | 0 | 0 | 0 | 0 | 0 | 0 | 0 | 0 | 0 | 0 | 0 | 0 | 0 | 0 | 0 | 0 | 0 | 0 | 0 | 0 | 0 | 0 | 0 | 0 | 0 | 0 | 0 | 0 | 0 | 0 | 0 | 0 | 0 | 0 | 0 | 0 | 0 | 0 | 0 | 0 | 0 | 0 | 0 | 0 | 0 | 0 | 0 | 0 | 0 | 0 | 0 | 0 | 0 | 0 | 0
2156 | 2015 | 3 | 31 | 19 | 14776 |  | NY | Richmond | 40.6188 | -74.069 | Gas | 8053 | PT01 | Pouch Terminal PT01 | 0 | 0 | 0 | 0 | 0 | 0 | 0 | 0 | 0 | 0 | 0 | 0 | 0 | 0 | 0 | 0 | 0 | 0 | 0 | 0 | 0 | 0 | 0 | 0 | 0 | 0 | 0 | 0 | 0 | 0 | 0 | 0 | 0 | 0 | 0 | 0 | 0 | 0 | 0 | 0 | 0 | 0 | 0 | 0 | 0 | 0 | 0 | 0 | 0 | 0 | 0 | 0 | 0 | 0 | 0 | 0 | 0 | 0 | 0 | 0 | 0 | 0
2157 | 2015 | 3 | 31 | 20 | 13459 |  | NY | Suffolk | 40.9503 | -73.0786 | Gas | 2517 | UGT002 | Port Jefferson Energy Center UGT002 | 0 | 0 | 0 | 0 | 0 | 0 | 0 | 0 | 0 | 0 | 0 | 0 | 0 | 0 | 0 | 0 | 0 | 0 | 0 | 0 | 0 | 0 | 0 | 0 | 0 | 0 | 0 | 0 | 0 | 0 | 0 | 0 | 0 | 0 | 0 | 0 | 0 | 0 | 0 | 0 | 0 | 0 | 0 | 0 | 0 | 0 | 0 | 0 | 0 | 0 | 0 | 0 | 0 | 0 | 0 | 0 | 0 | 0 | 0 | 0 | 0 | 0
2158 | 2015 | 3 | 31 | 21 | 11803 |  | NY | Kings | 40.663 | -74 | Gas | 7910 | 2302 | 23rd and 3rd 2302 | 0 | 0 | 0 | 0 | 0 | 0 | 0 | 0 | 0 | 0 | 0 | 0 | 0 | 0 | 0 | 0 | 0 | 0 | 0 | 0 | 0 | 0 | 0 | 0 | 0 | 0 | 0 | 0 | 0 | 0 | 0 | 0 | 0 | 0 | 0 | 0 | 0 | 0 | 0 | 0 | 0 | 0 | 0 | 0 | 0 | 0 | 0 | 0 | 0 | 0 | 0 | 0 | 0 | 0 | 0 | 0 | 0 | 0 | 0 | 0 | 0 | 0
2159 | 2015 | 3 | 31 | 22 | 9958 |  | ME | Oxford | 44.5303 | -70.5219 | Gas | 55100 | 1 | Rumford Power 1 | 0 | 0 | 0.001 | 0.002 | 0.0005 | 0.0015 | 0.0025 | 0.0025 | 0.003 | 0 | 0.0025 | 0.0365 | 0.028 | 0.0125 | 0.0295 | 0.0305 | 0.0115 | 0.0215 | 0.0275 | 0.034 | 0.015 | 0.026 | 0.022 | 0.0895 | 0.069 | 0.1345 | 0.111 | 0.1015 | 0.0425 | 0.0745 | 0.072 | 0.1385 | 0.1265 | 0.1095 | 0.128 | 0.1655 | 0.1405 | 0.118 | 0.118 | 0.1425 | 0.0805 | 0.1355 | 0.161 | 0.1755 | 0.2515 | 0.304 | 0.303 | 0.6075 | 0.8535 | 0.9525 | 0.874 | 0.7835 | 0.719 | 0.6455 | 0.521 | 0.4865 | 0.3775 | 0.3465 | 0.2265 | 0.168 | 0.0725 | 0
2160 | 2015 | 3 | 31 | 23 | 8932 |  | NY | Clinton | 44.7132 | -73.4557 | Gas | 54574 | 1 | Saranac Power Partners, LP 00001 | 0 | 0 | 0 | 0 | 0 | 0 | 0 | 0.001 | 0 | 0 | 0 | 0.008 | 0.002 | 0.012 | 0 | 0 | 0.003 | 0 | 0.002 | 0 | 0 | 0.002 | 0.005 | 0.002 | 0.004 | 0.013 | 0.042 | 0.034 | 0.03 | 0.021 | 0.025 | 0.011 | 0.027 | 0.007 | 0.011 | 0.022 | 0.009 | 0.03 | 0.061 | 0.023 | 0.072 | 0.047 | 0.045 | 0.037 | 0.062 | 0.044 | 0.075 | 0.079 | 0.182 | 0.606 | 0.551 | 0.513 | 0.51 | 0.427 | 0.388 | 0.355 | 0.279 | 0.237 | 0.181 | 0.111 | 0.059 | 0
2161 | 2015 | 4 | 1 | 0 | 8524 |  | NY | Erie | 42.97 | -78.93 | Coal | 2549 | 68 | Huntley Power 68 | 0 | 0.50215 | 1.0497 | 0.9886 | 1.5292 | 0.9135 | 2.3519 | 1.5394 | 1.027 | 0 | 2.9902 | 31.8625 | 65.7098 | 42.6208 | 70.7049 | 61.5433 | 67.0473 | 40.221 | 30.6626 | 51.6035 | 73.4676 | 57.7994 | 68.4658 | 53.6139 | 64.1622 | 64.051 | 75.5168 | 104.1789 | 156.9286 | 125.0732 | 98.2728 | 102.1576 | 89.0434 | 115.0449 | 91.7917 | 119.2471 | 64.2825 | 102.4227 | 113.5163 | 96.8744 | 84.0306 | 136.5696 | 102.9281 | 162.3796 | 149.0163 | 256.4763 | 233.7939 | 210.3496 | 372.6311 | 580.5308 | 602.0521 | 652.078 | 693.5457 | 711.4774 | 765.909 | 782.0125 | 821.0242 | 860.6957 | 897.9473 | 940.1104 | 971.6902 | 1020.6432
2162 | 2015 | 4 | 1 | 1 | 8527 |  | CT | Middlesex | 41.5544 | -72.5793 | Gas | 562 | 3 | Middletown 3 | 0 | 0 | 0 | 0 | 0 | 0 | 0 | 0 | 0 | 0 | 0 | 1.7515 | 1.5342 | 1.728 | 3.2181 | 1.9856 | 3.683 | 3.7793 | 4.2331 | 4.082 | 3.155 | 2.9428 | 3.5476 | 4.5471 | 3.2251 | 2.1263 | 2.7393 | 4.2784 | 3.8494 | 3.2017 | 4.0328 | 3.1035 | 3.9605 | 2.2504 | 4.7605 | 2.7483 | 2.8888 | 6.1311 | 4.4577 | 6.5133 | 5.1718 | 9.9202 | 7.071 | 8.036 | 9.7163 | 9.3467 | 12.553 | 11.5147 | 14.8428 | 11.2139 | 10.8351 | 10.8797 | 11.2406 | 10.8018 | 10.8291 | 10.8575 | 10.6346 | 10.6426 | 10.6245 | 10.5144 | 10.5342 | 10.5
2163 | 2015 | 4 | 1 | 2 | 8507 |  | NY | Niagara | 43.3561 | -78.6039 | Coal | 6082 | 1 | Somerset Operating Company (Kintigh) 1 | 0 | 0 | 0 | 0 | 0 | 0 | 0 | 0 | 0 | 0 | 0 | 0 | 0 | 0 | 0 | 0.8364 | 24.6509 | 40.938 | 21.5352 | 68.013 | 48.2279 | 170.4675 | 161.0769 | 149.5912 | 302.6382 | 217.3315 | 251.9953 | 104.7335 | 271.8608 | 286.759 | 181.0974 | 197.2076 | 263.9221 | 266.9212 | 233.0449 | 359.7024 | 347.4864 | 520.0975 | 651.5802 | 575.5303 | 791.0311 | 844.0882 | 831.96 | 1126.1926 | 988.5191 | 938.2281 | 932.4574 | 731.633 | 1259.8488 | 2679.5039 | 2776.9992 | 2792.166 | 2992.3902 | 2989.5494 | 3130.1428 | 3160.9448 | 3268.9672 | 3302.7891 | 3362.8744 | 3446.448 | 3531.9263 | 3590.2235
2164 | 2015 | 4 | 1 | 3 | 9094 |  | MA | Hampden | 42.1977 | -72.5103 | Oil | 6081 | 1 | Stony Brook 001 | 0 | 0 | 0 | 0 | 0 | 0 | 0 | 0 | 0 | 0 | 0 | 0 | 0 | 0 | 0 | 0 | 0 | 0 | 0 | 0 | 0 | 0 | 0 | 0 | 0 | 0 | 0 | 0 | 0 | 0 | 0 | 0 | 0 | 0 | 0 | 0 | 0 | 0 | 0 | 0 | 0 | 0 | 0 | 0 | 0 | 0 | 0 | 0 | 0 | 0 | 0 | 0 | 0 | 0 | 0 | 0 | 0 | 0 | 0 | 0 | 0 | 0
2165 | 2015 | 4 | 1 | 4 | 10652 |  | CT | New Haven | 41.4486 | -72.8358 | Gas | 55517 | CT05 | Wallingford Energy, LLC CT05 | 0 | 0 | 0 | 0 | 0 | 0 | 0 | 0 | 0 | 0 | 0 | 0 | 0 | 0 | 0 | 0 | 0 | 0 | 0 | 0 | 0 | 0 | 0 | 0 | 0 | 0 | 0 | 0 | 0 | 0 | 0 | 0 | 0 | 0 | 0 | 0 | 0 | 0 | 0 | 0 | 0 | 0 | 0 | 0 | 0 | 0 | 0 | 0 | 0 | 0 | 0 | 0 | 0 | 0 | 0 | 0 | 0 | 0 | 0 | 0 | 0 | 0
2166 | 2015 | 4 | 1 | 5 | 13456 |  | NY | Broome | 42.1073 | -75.9283 | Gas | 55600 | 1 | Binghamton Cogen Plant 1 | 0 | 0 | 0 | 0 | 0 | 0 | 0 | 0 | 0 | 0 | 0 | 0 | 0 | 0 | 0 | 0 | 0 | 0 | 0 | 0 | 0 | 0 | 0 | 0 | 0 | 0 | 0 | 0 | 0 | 0 | 0 | 0 | 0 | 0 | 0 | 0 | 0 | 0 | 0 | 0 | 0 | 0 | 0 | 0 | 0 | 0 | 0 | 0 | 0 | 0 | 0 | 0 | 0 | 0 | 0 | 0 | 0 | 0 | 0 | 0 | 0 | 0
2167 | 2015 | 4 | 1 | 6 | 14367 |  | CT | New Haven | 41.4486 | -72.8358 | Gas | 55517 | CT03 | Wallingford Energy, LLC CT03 | 0 | 0 | 0 | 0 | 0 | 0 | 0 | 0 | 0 | 0 | 0 | 0 | 0 | 0 | 0 | 0 | 0 | 0 | 0 | 0 | 0 | 0 | 0 | 0 | 0 | 0 | 0 | 0 | 0 | 0 | 0 | 0 | 0 | 0 | 0 | 0 | 0 | 0 | 0 | 0 | 0 | 0 | 0 | 0 | 0 | 0 | 0 | 0 | 0 | 0 | 0 | 0 | 0 | 0 | 0 | 0 | 0 | 0 | 0 | 0 | 0 | 0
2168 | 2015 | 4 | 1 | 7 | 14502 |  | CT | New Haven | 41.4486 | -72.8358 | Gas | 55517 | CT01 | Wallingford Energy, LLC CT01 | 0 | 0 | 0 | 0 | 0 | 0 | 0 | 0 | 0 | 0 | 0 | 0 | 0 | 0 | 0 | 0 | 0 | 0 | 0 | 0 | 0 | 0 | 0 | 0 | 0 | 0 | 0 | 0 | 0 | 0 | 0 | 0 | 0 | 0 | 0 | 0 | 0 | 0 | 0 | 0 | 0 | 0 | 0 | 0 | 0 | 0 | 0 | 0 | 0 | 0 | 0 | 0 | 0 | 0 | 0 | 0 | 0 | 0 | 0 | 0 | 0 | 0
2169 | 2015 | 4 | 1 | 8 | 14445 |  | NY | Nassau | 40.6447 | -73.5683 | Gas | 2679 | 5 | Freeport Power Plant No. 2 5 | 0 | 0 | 0 | 0 | 0 | 0 | 0 | 0 | 0 | 0 | 0 | 0 | 0 | 0 | 0 | 0 | 0 | 0 | 0 | 0 | 0 | 0 | 0 | 0 | 0 | 0 | 0 | 0 | 0 | 0 | 0 | 0 | 0 | 0 | 0 | 0 | 0 | 0 | 0 | 0 | 0 | 0 | 0 | 0 | 0 | 0 | 0 | 0 | 0 | 0 | 0 | 0 | 0 | 0 | 0 | 0 | 0 | 0 | 0 | 0 | 0 | 0
2170 | 2015 | 4 | 1 | 9 | 14179 |  | NY | Richmond | 40.5915 | -74.2027 | Gas | 2490 | 30 | Arthur Kill 30 | 0.015 | 0.0135 | 0.02 | 0.023 | 0.017 | 0.028 | 0.0385 | 0.0455 | 0.0405 | 0 | 0.054 | 0.0835 | 0.07 | 0.1 | 0.0655 | 0.06 | 0.107 | 0.103 | 0.121 | 0.125 | 0.137 | 0.1895 | 0.227 | 0.17 | 0.143 | 0.1055 | 0.101 | 0.1395 | 0.184 | 0.184 | 0.219 | 0.161 | 0.1835 | 0.16 | 0.187 | 0.2085 | 0.1455 | 0.2135 | 0.277 | 0.221 | 0.2355 | 0.328 | 0.3975 | 0.3155 | 0.519 | 0.5605 | 0.5725 | 0.7305 | 1.489 | 2.069 | 2.1525 | 2.2345 | 2.309 | 2.386 | 2.4645 | 2.5025 | 2.5925 | 2.71 | 2.779 | 2.8275 | 2.9215 | 3
2171 | 2015 | 4 | 1 | 10 | 13616 |  | CT | New Haven | 41.4486 | -72.8358 | Gas | 55517 | CT02 | Wallingford Energy, LLC CT02 | 0 | 0 | 0 | 0 | 0 | 0 | 0 | 0 | 0 | 0 | 0 | 0 | 0 | 0 | 0 | 0 | 0 | 0 | 0 | 0 | 0 | 0 | 0 | 0 | 0 | 0 | 0 | 0 | 0 | 0 | 0 | 0 | 0 | 0 | 0 | 0 | 0 | 0 | 0 | 0 | 0 | 0 | 0 | 0 | 0 | 0 | 0 | 0 | 0 | 0 | 0 | 0 | 0 | 0 | 0 | 0 | 0 | 0 | 0 | 0 | 0 | 0
2172 | 2015 | 4 | 1 | 11 | 13170 |  | CT | New Haven | 41.4486 | -72.8358 | Gas | 55517 | CT04 | Wallingford Energy, LLC CT04 | 0 | 0 | 0 | 0 | 0 | 0 | 0 | 0 | 0 | 0 | 0 | 0 | 0 | 0 | 0 | 0 | 0 | 0 | 0 | 0 | 0 | 0 | 0 | 0 | 0 | 0 | 0 | 0 | 0 | 0 | 0 | 0 | 0 | 0 | 0 | 0 | 0 | 0 | 0 | 0 | 0 | 0 | 0 | 0 | 0 | 0 | 0 | 0 | 0 | 0 | 0 | 0 | 0 | 0 | 0 | 0 | 0 | 0 | 0 | 0 | 0 | 0
2173 | 2015 | 4 | 1 | 12 | 12837 |  | ME | Cumberland | 43.75 | -70.1569 | Oil | 1507 | 4 | William F Wyman 4 | 0 | 0 | 0 | 0 | 0 | 0 | 0 | 0 | 0 | 0 | 0 | 0 | 3.8242 | 5.822 | 10.4179 | 2.392 | 21.8804 | 18.656 | 24.077 | 17.7384 | 29.0159 | 85.2987 | 69.7664 | 103.8268 | 151.2378 | 138.1487 | 199.6765 | 87.9469 | 211.0273 | 212.4481 | 109.9718 | 228.6743 | 241.6743 | 237.875 | 153.9363 | 334.4637 | 247.8782 | 469.655 | 535.9295 | 695.5696 | 768.3857 | 597.3594 | 721.846 | 1014.4586 | 680.8653 | 805.8989 | 1021.9023 | 651.5304 | 643.1173 | 1847.7529 | 1934.7037 | 2219.3159 | 2319.1864 | 2398.0576 | 2683.2986 | 2867.3042 | 3118.2441 | 3349.7757 | 3555.9173 | 3753.3169 | 3968.5965 | 4197.5268
2174 | 2015 | 4 | 1 | 13 | 12321 |  | NY | Kings | 40.7168 | -73.9665 | Gas | 7915 | NO1 | North 1st NO1 | 0 | 0 | 0 | 0 | 0 | 0 | 0 | 0 | 0 | 0 | 0 | 0 | 0 | 0 | 0 | 0 | 0 | 0 | 0 | 0 | 0 | 0 | 0 | 0 | 0 | 0 | 0 | 0 | 0 | 0 | 0 | 0 | 0 | 0 | 0 | 0 | 0 | 0 | 0 | 0 | 0 | 0 | 0 | 0 | 0 | 0 | 0 | 0 | 0 | 0 | 0 | 0 | 0 | 0 | 0 | 0 | 0 | 0 | 0 | 0 | 0 | 0
2175 | 2015 | 4 | 1 | 14 | 12130 |  | MA | Hampden | 42.1977 | -72.5103 | Oil | 6081 | 3 | Stony Brook 003 | 0 | 0 | 0 | 0 | 0 | 0 | 0 | 0 | 0 | 0 | 0 | 0 | 0 | 0 | 0 | 0 | 0 | 0 | 0 | 0 | 0 | 0 | 0 | 0 | 0 | 0 | 0 | 0 | 0 | 0 | 0 | 0 | 0 | 0 | 0 | 0 | 0 | 0 | 0 | 0 | 0 | 0 | 0 | 0 | 0 | 0 | 0 | 0 | 0 | 0 | 0 | 0 | 0 | 0 | 0 | 0 | 0 | 0 | 0 | 0 | 0 | 0
2176 | 2015 | 4 | 1 | 15 | 12432 |  | NY | Tompkins | 42.6028 | -76.6336 | Coal | 2535 | 1 | Cayuga Operating Company, LLC 1 | 0.60395 | 0.368 | 0.1071 | 0.3978 | 2.8112 | 0.12925 | 2.4891 | 4.0314 | 2.3161 | 0 | 0.9355 | 14.0681 | 13.354 | 18.4525 | 25.0458 | 16.4006 | 20.3952 | 28.0708 | 13.5266 | 23.507 | 14.2606 | 11.7147 | 24.7277 | 12.4721 | 12.8312 | 10.3156 | 13.88 | 11.7588 | 6.3333 | 11.6276 | 24.3087 | 7.2465 | 12.3889 | 26.6435 | 19.6926 | 39.5219 | 63.0214 | 86.7119 | 50.8867 | 76.7738 | 35.3674 | 33.5579 | 32.2294 | 22.0632 | 24.3421 | 27.5796 | 22.4759 | 36.0546 | 4.0678 | 0 | 52.2821 | 70.4022 | 124.2808 | 157.9249 | 180.4406 | 225.0452 | 257.8005 | 299.1934 | 321.3591 | 369.3608 | 405.0414 | 439.3592
2177 | 2015 | 4 | 1 | 16 | 12851 |  | NY | Nassau | 40.6169 | -73.6486 | Gas | 2511 | U00017 | E F Barrett U00017 | 0 | 0 | 0 | 0 | 0.03015 | 0 | 0.03015 | 0 | 0.03375 | 0 | 0 | 0.0144 | 0.0144 | 0.43465 | 0 | 0.57375 | 0.0108 | 0.3658 | 0.91165 | 0.018 | 0.0819 | 0.0684 | 0.4867 | 0.30015 | 0.058 | 0.0576 | 0.0468 | 0.19235 | 0.0144 | 0.688 | 0.29725 | 0.841 | 0.108 | 0.3771 | 0.3517 | 0.1674 | 0.72615 | 0.50895 | 0.0504 | 0.14485 | 0.1728 | 0.0432 | 0.0756 | 0.0648 | 0.48665 | 0.91145 | 0.4754 | 0.5089 | 0.43945 | 0.1872 | 0.1732 | 0.1692 | 0.1552 | 0.1124 | 0.1408 | 0.1156 | 0.0936 | 0.0432 | 0.0652 | 0.036 | 0.0216 | 0
2178 | 2015 | 4 | 1 | 17 | 13322 |  | NY | Nassau | 40.6169 | -73.6486 | Gas | 2511 | U00016 | E F Barrett U00016 | 0 | 0 | 0 | 0 | 0 | 0 | 0.02655 | 0 | 0.03415 | 0 | 0 | 0.0108 | 0.0144 | 0.3202 | 0 | 0.3602 | 0.018 | 0.52085 | 0.95445 | 0.0216 | 0.1071 | 0.0648 | 0.49685 | 0.21305 | 0.0796 | 0.0756 | 0.0468 | 0.12685 | 0.0252 | 0.4011 | 0.45095 | 1.0067 | 0.0828 | 0.8521 | 0.4664 | 0.20515 | 0.8553 | 0.8727 | 0.0396 | 0.2081 | 0.1444 | 0.0396 | 0.0576 | 0.054 | 0.308 | 0.6828 | 0.3336 | 0.65565 | 0.5931 | 0.2088 | 0.144 | 0.1584 | 0.1588 | 0.0936 | 0.1296 | 0.09 | 0.0612 | 0.072 | 0.0576 | 0.0324 | 0.0288 | 0
2179 | 2015 | 4 | 1 | 18 | 14311 |  | NY | Niagara | 43.0483 | -78.8539 | Gas | 54131 | NTCT1 | Fortistar North Tonawanda Inc NTCT1 | 0 | 0 | 0 | 0 | 0 | 0 | 0 | 0 | 0 | 0 | 0 | 0 | 0 | 0 | 0 | 0 | 0 | 0 | 0 | 0 | 0 | 0 | 0 | 0 | 0 | 0 | 0 | 0 | 0 | 0 | 0 | 0 | 0 | 0 | 0 | 0 | 0 | 0 | 0 | 0 | 0 | 0 | 0 | 0 | 0 | 0 | 0 | 0 | 0 | 0 | 0 | 0 | 0 | 0 | 0 | 0 | 0 | 0 | 0 | 0 | 0 | 0
2180 | 2015 | 4 | 1 | 19 | 14346 |  | NY | Queens | 40.7539 | -73.9506 | Gas | 7909 | VB01 | Vernon Boulevard VB01 | 0 | 0 | 0 | 0 | 0 | 0 | 0 | 0 | 0 | 0 | 0 | 0 | 0 | 0 | 0 | 0 | 0 | 0 | 0 | 0 | 0 | 0 | 0 | 0 | 0 | 0 | 0 | 0 | 0 | 0 | 0 | 0 | 0 | 0 | 0 | 0 | 0 | 0 | 0 | 0 | 0 | 0 | 0 | 0 | 0 | 0 | 0 | 0 | 0 | 0 | 0 | 0 | 0 | 0 | 0 | 0 | 0 | 0 | 0 | 0 | 0 | 0
2181 | 2015 | 4 | 1 | 20 | 13301 |  | ME | Penobscot | 44.8236 | -68.7106 | Gas | 55068 | 2 | Maine Independence Station 2 | 0 | 0.002 | 0.004 | 0.005 | 0 | 0.004 | 0.001 | 0.004 | 0.005 | 0 | 0.018 | 0.006 | 0.014 | 0.029 | 0.0155 | 0.017 | 0.015 | 0.0065 | 0.012 | 0.0165 | 0.01 | 0.017 | 0.059 | 0.043 | 0.0635 | 0.0865 | 0.0575 | 0.071 | 0.0605 | 0.0485 | 0.065 | 0.079 | 0.0475 | 0.1185 | 0.125 | 0.107 | 0.0895 | 0.1 | 0.132 | 0.1305 | 0.054 | 0.082 | 0.0655 | 0.075 | 0.073 | 0.1265 | 0.128 | 0.3595 | 0.807 | 0.951 | 0.871 | 0.775 | 0.7205 | 0.6335 | 0.581 | 0.498 | 0.3835 | 0.33 | 0.2515 | 0.1595 | 0.0755 | 0
2182 | 2015 | 4 | 1 | 21 | 11449 |  | NY | Niagara | 43.0804 | -79.0082 | Coal | 50202 | 1 | Niagara Generation, LLC 1 | 0 | 0 | 0.0194 | 0.2522 | 0.11915 | 0.24315 | 0 | 0.20645 | 0.50845 | 0 | 0.2813 | 2.4784 | 5.2598 | 1.5982 | 4.9099 | 8.6749 | 7.8077 | 8.1499 | 7.173 | 8.3175 | 10.1759 | 12.734 | 13.7413 | 12.9421 | 11.2679 | 11.7517 | 11.58 | 11.1499 | 18.2858 | 19.4706 | 10.5361 | 16.7869 | 16.4924 | 13.6787 | 13.5164 | 15.8231 | 11.0707 | 14.2964 | 19.4179 | 19.6088 | 28.2291 | 26.2487 | 19.8251 | 21.6597 | 18.9237 | 14.3576 | 9.9022 | 3.5894 | 0 | 0 | 61.404 | 97.524 | 156.52 | 205.282 | 276.318 | 300.398 | 360.598 | 397.32 | 452.102 | 503.272 | 556.248 | 602
2183 | 2015 | 4 | 1 | 22 | 9954 |  | ME | Penobscot | 44.8236 | -68.7106 | Gas | 55068 | 1 | Maine Independence Station 1 | 0.001 | 0.002 | 0.004 | 0.004 | 0.006 | 0.0075 | 0.0055 | 0.007 | 0.0085 | 0 | 0.012 | 0.008 | 0.007 | 0.018 | 0.01 | 0.0155 | 0.011 | 0.02 | 0.023 | 0.007 | 0.018 | 0.021 | 0.017 | 0.032 | 0.058 | 0.108 | 0.097 | 0.085 | 0.052 | 0.0455 | 0.0625 | 0.079 | 0.085 | 0.08 | 0.101 | 0.0615 | 0.061 | 0.077 | 0.053 | 0.099 | 0.056 | 0.101 | 0.0795 | 0.086 | 0.113 | 0.157 | 0.1745 | 0.419 | 0.611 | 1 | 0.934 | 0.836 | 0.754 | 0.658 | 0.595 | 0.515 | 0.422 | 0.345 | 0.227 | 0.18 | 0.081 | 0
2184 | 2015 | 4 | 1 | 23 | 9321 |  | NY | Genesee | 42.9828 | -78.1592 | Gas | 54593 | 1 | Batavia Energy 1 | 0 | 0 | 0 | 0 | 0 | 0 | 0 | 0 | 0 | 0 | 0 | 0 | 0 | 0 | 0 | 0 | 0 | 0 | 0 | 0 | 0 | 0 | 0 | 0 | 0 | 0 | 0 | 0 | 0 | 0 | 0 | 0 | 0 | 0 | 0 | 0 | 0 | 0 | 0 | 0 | 0 | 0 | 0 | 0 | 0 | 0 | 0 | 0 | 0 | 0 | 0 | 0 | 0 | 0 | 0 | 0 | 0 | 0 | 0 | 0 | 0 | 0
2185 | 2015 | 4 | 2 | 0 | 8802 |  | NY | Bronx | 40.7989 | -73.9147 | Gas | 7914 | HR01 | Harlem River Yard HR01 | 0 | 0 | 0 | 0 | 0 | 0 | 0 | 0 | 0 | 0 | 0 | 0 | 0 | 0 | 0 | 0 | 0 | 0 | 0 | 0 | 0 | 0 | 0 | 0 | 0 | 0 | 0 | 0 | 0 | 0 | 0 | 0 | 0 | 0 | 0 | 0 | 0 | 0 | 0 | 0 | 0 | 0 | 0 | 0 | 0 | 0 | 0 | 0 | 0 | 0 | 0 | 0 | 0 | 0 | 0 | 0 | 0 | 0 | 0 | 0 | 0 | 0
2186 | 2015 | 4 | 2 | 1 | 8985 |  | NY | Queens | 40.7539 | -73.9506 | Gas | 7909 | VB02 | Vernon Boulevard VB02 | 0 | 0 | 0 | 0 | 0 | 0 | 0 | 0 | 0 | 0 | 0 | 0 | 0 | 0 | 0 | 0 | 0 | 0 | 0 | 0 | 0 | 0 | 0 | 0 | 0 | 0 | 0 | 0 | 0 | 0 | 0 | 0 | 0 | 0 | 0 | 0 | 0 | 0 | 0 | 0 | 0 | 0 | 0 | 0 | 0 | 0 | 0 | 0 | 0 | 0 | 0 | 0 | 0 | 0 | 0 | 0 | 0 | 0 | 0 | 0 | 0 | 0
2187 | 2015 | 4 | 2 | 2 | 8820 |  | NY | Bronx | 40.7988 | -73.9093 | Gas | 7913 | HG01 | Hell Gate HG01 | 0 | 0 | 0 | 0 | 0 | 0 | 0 | 0 | 0 | 0 | 0 | 0 | 0 | 0 | 0 | 0 | 0 | 0 | 0 | 0 | 0 | 0 | 0 | 0 | 0 | 0 | 0 | 0 | 0 | 0 | 0 | 0 | 0 | 0 | 0 | 0 | 0 | 0 | 0 | 0 | 0 | 0 | 0 | 0 | 0 | 0 | 0 | 0 | 0 | 0 | 0 | 0 | 0 | 0 | 0 | 0 | 0 | 0 | 0 | 0 | 0 | 0
2188 | 2015 | 4 | 2 | 3 | 8974 |  | NY | Bronx | 40.7988 | -73.9093 | Gas | 7913 | HG02 | Hell Gate HG02 | 0 | 0 | 0 | 0 | 0 | 0 | 0 | 0 | 0 | 0 | 0 | 0 | 0 | 0 | 0 | 0 | 0 | 0 | 0 | 0 | 0 | 0 | 0 | 0 | 0 | 0 | 0 | 0 | 0 | 0 | 0 | 0 | 0 | 0 | 0 | 0 | 0 | 0 | 0 | 0 | 0 | 0 | 0 | 0 | 0 | 0 | 0 | 0 | 0 | 0 | 0 | 0 | 0 | 0 | 0 | 0 | 0 | 0 | 0 | 0 | 0 | 0
2189 | 2015 | 4 | 2 | 4 | 10070 |  | NY | Nassau | 40.6169 | -73.6486 | Gas | 2511 | U00018 | E F Barrett U00018 | 0 | 0.0189 | 0.0189 | 0 | 0.10215 | 0 | 0 | 0.0399 | 0.0189 | 0 | 0.0777 | 0 | 0.1818 | 0 | 0 | 0.18685 | 0 | 0.06435 | 0.5959 | 0.0909 | 0.4203 | 0 | 0.04545 | 0 | 0 | 0.59085 | 0.2121 | 0.40905 | 0.0909 | 0 | 0.61545 | 0.68175 | 0.7218 | 0.505 | 1.3231 | 0 | 0.22725 | 0.40905 | 0.40905 | 0.78045 | 0.59085 | 0.22725 | 0.3232 | 0 | 0.27775 | 0.45465 | 1.2834 | 0.67005 | 0.49995 | 0 | 0 | 0 | 0 | 0 | 0 | 0 | 0 | 0 | 0 | 0 | 0 | 0
2190 | 2015 | 4 | 2 | 5 | 11841 |  | NY | Nassau | 40.6169 | -73.6486 | Gas | 2511 | U00019 | E F Barrett U00019 | 0 | 0 | 0 | 0 | 0.04545 | 0.0399 | 0.0189 | 0.0189 | 0 | 0 | 0.0756 | 0 | 0.0909 | 0 | 0 | 0.13635 | 0 | 0.3825 | 0.40905 | 0.5454 | 0.5169 | 0 | 0.18685 | 0 | 0 | 0.31815 | 0.2688 | 0.13635 | 0.2727 | 0 | 0.7539 | 0.7272 | 0.9059 | 0.49995 | 1.01 | 0 | 0.1818 | 0.3636 | 0.6464 | 1.0162 | 0.87365 | 0.2727 | 0.22725 | 0 | 0.13635 | 0.43365 | 1.7037 | 0.4304 | 0.51005 | 0 | 0 | 0 | 0 | 0 | 0 | 0 | 0 | 0 | 0 | 0 | 0 | 0
2191 | 2015 | 4 | 2 | 6 | 13033 |  | CT | New Haven | 41.5444 | -73.0416 | Gas | 56629 | 10 | Waterbury Generation 10 | 0 | 0 | 0 | 0 | 0 | 0 | 0 | 0 | 0 | 0 | 0 | 0 | 0 | 0 | 0 | 0 | 0.0025 | 0 | 0.0005 | 0 | 0 | 0.006 | 0.0025 | 0.01 | 0.0145 | 0.0105 | 0.0165 | 0.0135 | 0.0025 | 0.0065 | 0.016 | 0.02 | 0.014 | 0.015 | 0.026 | 0.0185 | 0.0275 | 0.0345 | 0.0275 | 0.024 | 0.009 | 0.01 | 0.0085 | 0.0085 | 0.0095 | 0.0225 | 0.027 | 0.0595 | 0.0985 | 0.1285 | 0.145 | 0.166 | 0.2 | 0.2185 | 0.2655 | 0.284 | 0.3275 | 0.351 | 0.3855 | 0.4295 | 0.461 | 0.5
2192 | 2015 | 4 | 2 | 7 | 13050 |  | ME | Cumberland | 43.75 | -70.1569 | Oil | 1507 | 3 | William F Wyman 3 | 0 | 0 | 0 | 0 | 0 | 0 | 0 | 0 | 0 | 0 | 0 | 0 | 0.12565 | 0 | 1.704 | 0.2696 | 2.8224 | 1.9656 | 0.1395 | 3.5198 | 5.4582 | 8.66 | 11.7154 | 13.8257 | 14.8961 | 24.4047 | 36.179 | 10.1487 | 32.6957 | 32.044 | 19.1179 | 18.9623 | 35.0132 | 42.8722 | 24.8203 | 58.8232 | 53.2349 | 85.2626 | 79.8202 | 146.5447 | 161.4399 | 141.873 | 145.3435 | 179.9823 | 159.5815 | 144.4372 | 184.2166 | 127.798 | 49.2253 | 0 | 80.8965 | 153.763 | 213.4872 | 260.0768 | 349.1082 | 419.6555 | 469.544 | 537.8418 | 613.49 | 681.2418 | 748.0838 | 817.8188
2193 | 2015 | 4 | 2 | 8 | 13033 |  | MA | Norfolk | 42.235 | -70.9672 | Gas | 1660 | 5 | Potter 5 | 0 | 0 | 0 | 0 | 0 | 0 | 0 | 0 | 0 | 0 | 0 | 0 | 0 | 0 | 0 | 0 | 0 | 0 | 0 | 0 | 0 | 0 | 0 | 0 | 0 | 0 | 0 | 0 | 0 | 0 | 0 | 0 | 0 | 0 | 0 | 0 | 0 | 0 | 0 | 0 | 0 | 0 | 0 | 0 | 0 | 0 | 0 | 0 | 0 | 0 | 0 | 0 | 0 | 0 | 0 | 0 | 0 | 0 | 0 | 0 | 0 | 0
2194 | 2015 | 4 | 2 | 9 | 12942 |  | NY | Nassau | 40.6169 | -73.6486 | Gas | 2511 | U00012 | E F Barrett U00012 | 0 | 0 | 0 | 0 | 0 | 0 | 0 | 0 | 0 | 0 | 0 | 0 | 0 | 0 | 0 | 0 | 0 | 0 | 0 | 0 | 0 | 0 | 0 | 0 | 0 | 0 | 0 | 0 | 0 | 0 | 0 | 0 | 0 | 0 | 0 | 0 | 0 | 0 | 0 | 0 | 0 | 0 | 0 | 0 | 0 | 0 | 0 | 0 | 0 | 0 | 0 | 0 | 0 | 0 | 0 | 0 | 0 | 0 | 0 | 0 | 0 | 0
2195 | 2015 | 4 | 2 | 10 | 12781 |  | MA | Essex | 42.5428 | -70.9236 | Gas | 1678 | 1 | Waters River 1 | 0 | 0 | 0 | 0 | 0 | 0 | 0 | 0 | 0 | 0 | 0 | 0 | 0 | 0 | 0 | 0 | 0 | 0 | 0 | 0 | 0 | 0 | 0 | 0 | 0 | 0 | 0 | 0 | 0 | 0 | 0 | 0 | 0 | 0 | 0 | 0 | 0 | 0 | 0 | 0 | 0 | 0 | 0 | 0 | 0 | 0 | 0 | 0 | 0 | 0 | 0 | 0 | 0 | 0 | 0 | 0 | 0 | 0 | 0 | 0 | 0 | 0
2196 | 2015 | 4 | 2 | 11 | 12151 |  | MA | Bristol | 41.7125 | -71.1914 | Oil | 1619 | 4 | Brayton Point 4 | 0.006 | 0.0035 | 0.0085 | 0.01 | 0.01 | 0.0105 | 0.0275 | 0.013 | 0.0195 | 0 | 0.032 | 0.0335 | 0.0495 | 0.07 | 0.085 | 0.073 | 0.0925 | 0.0985 | 0.107 | 0.1085 | 0.081 | 0.1215 | 0.092 | 0.1315 | 0.127 | 0.159 | 0.2525 | 0.34505 | 0.6428 | 0.5311 | 0.228 | 0.2292 | 0.2195 | 0.55545 | 0.4689 | 0.78465 | 0.68645 | 0.3035 | 0.76425 | 0.4327 | 1.4314 | 0.3135 | 1.102 | 1.0067 | 2.0123 | 2.6461 | 2.4974 | 3.0948 | 4.3906 | 2.232 | 2.3155 | 2.319 | 2.4095 | 2.4615 | 2.5135 | 2.5995 | 2.688 | 2.754 | 2.7655 | 2.8795 | 2.935 | 3
2197 | 2015 | 4 | 2 | 12 | 12016 |  | NY | Nassau | 40.6169 | -73.6486 | Gas | 2511 | U00013 | E F Barrett U00013 | 0 | 0 | 0 | 0 | 0 | 0 | 0 | 0 | 0 | 0 | 0 | 0 | 0 | 0 | 0 | 0 | 0 | 0 | 0 | 0 | 0 | 0 | 0 | 0 | 0 | 0 | 0 | 0 | 0 | 0 | 0 | 0 | 0 | 0 | 0 | 0 | 0 | 0 | 0 | 0 | 0 | 0 | 0 | 0 | 0 | 0 | 0 | 0 | 0 | 0 | 0 | 0 | 0 | 0 | 0 | 0 | 0 | 0 | 0 | 0 | 0 | 0
2198 | 2015 | 4 | 2 | 13 | 11484 |  | NY | Rensselaer | 42.63 | -73.75 | Gas | 54034 | 1GTDBS | Rensselaer Cogen 1GTDBS | 0 | 0 | 0 | 0 | 0 | 0 | 0 | 0 | 0 | 0 | 0 | 0 | 0 | 0 | 0 | 0 | 0 | 0 | 0 | 0 | 0 | 0 | 0 | 0 | 0 | 0 | 0 | 0 | 0 | 0 | 0 | 0 | 0 | 0 | 0 | 0 | 0 | 0 | 0 | 0 | 0 | 0 | 0 | 0 | 0 | 0 | 0 | 0 | 0 | 0 | 0 | 0 | 0 | 0 | 0 | 0 | 0 | 0 | 0 | 0 | 0 | 0
2199 | 2015 | 4 | 2 | 14 | 11471 |  | NY | Bronx | 40.7989 | -73.9147 | Gas | 7914 | HR02 | Harlem River Yard HR02 | 0 | 0 | 0 | 0 | 0 | 0 | 0 | 0 | 0 | 0 | 0 | 0 | 0 | 0 | 0 | 0 | 0 | 0 | 0 | 0 | 0 | 0 | 0 | 0 | 0 | 0 | 0 | 0 | 0 | 0 | 0 | 0 | 0 | 0 | 0 | 0 | 0 | 0 | 0 | 0 | 0 | 0 | 0 | 0 | 0 | 0 | 0 | 0 | 0 | 0 | 0 | 0 | 0 | 0 | 0 | 0 | 0 | 0 | 0 | 0 | 0 | 0
2200 | 2015 | 4 | 2 | 15 | 11340 |  | MA | Hampden | 42.0956 | -72.5958 | Gas | 1642 | CTG1 | West Springfield CTG1 | 0 | 0 | 0 | 0 | 0 | 0 | 0 | 0 | 0 | 0 | 0 | 0 | 0 | 0 | 0 | 0 | 0 | 0 | 0 | 0 | 0 | 0 | 0 | 0 | 0 | 0 | 0 | 0 | 0 | 0 | 0 | 0 | 0 | 0 | 0 | 0 | 0 | 0 | 0 | 0 | 0 | 0 | 0 | 0 | 0 | 0 | 0 | 0 | 0 | 0 | 0 | 0 | 0 | 0 | 0 | 0 | 0 | 0 | 0 | 0 | 0 | 0
2201 | 2015 | 4 | 2 | 16 | 11510 |  | NY | Orange | 41.5711 | -73.9739 | Oil | 8006 | 2 | Roseton Generating LLC 2 | 0 | 0 | 0 | 0 | 0 | 0 | 0 | 0 | 0 | 0 | 0 | 0 | 0.005 | 0.1633 | 0 | 0.6352 | 0 | 0.004 | 0.1588 | 0.004 | 0.0025 | 0.1299 | 0.0867 | 0.52945 | 0.4002 | 0.9625 | 0.6362 | 0.005 | 3.2778 | 2.6428 | 2.4125 | 3.2582 | 2.8282 | 4.8358 | 5.845 | 4.6253 | 9.6911 | 11.5289 | 11.8755 | 9.4946 | 15.2158 | 12.2672 | 20.691 | 22.318 | 29.1776 | 49.1775 | 45.5199 | 47.6157 | 54.624 | 76.3595 | 79.4557 | 75.4956 | 63.3718 | 71.4318 | 52.803 | 46.9368 | 35.4583 | 31.7722 | 24.9358 | 14.0917 | 9.7125 | 3.5
2202 | 2015 | 4 | 2 | 17 | 11778 |  | MA | Hampden | 42.0956 | -72.5958 | Gas | 1642 | CTG2 | West Springfield CTG2 | 0 | 0 | 0 | 0 | 0 | 0 | 0 | 0 | 0 | 0 | 0 | 0 | 0 | 0 | 0 | 0 | 0 | 0 | 0 | 0 | 0 | 0 | 0 | 0 | 0 | 0 | 0 | 0 | 0 | 0 | 0 | 0 | 0 | 0 | 0 | 0 | 0 | 0 | 0 | 0 | 0 | 0 | 0 | 0 | 0 | 0 | 0 | 0 | 0 | 0 | 0 | 0 | 0 | 0 | 0 | 0 | 0 | 0 | 0 | 0 | 0 | 0
2203 | 2015 | 4 | 2 | 18 | 12196 |  | NY | Orange | 41.5711 | -73.9739 | Oil | 8006 | 1 | Roseton Generating LLC 1 | 0 | 0 | 0 | 0 | 0 | 0 | 0 | 0 | 0 | 0 | 0 | 0.6898 | 1.2127 | 0.0005 | 0 | 0.6938 | 0 | 0 | 0.0045 | 0.025 | 0.0085 | 0.52935 | 1.9296 | 1.0003 | 3.8209 | 4.5007 | 4.3762 | 1.1307 | 4.0194 | 2.6761 | 6.5043 | 4.6641 | 7.8485 | 6.327 | 3.4703 | 4.3726 | 10.4962 | 15.6437 | 12.0222 | 14.1705 | 19.0954 | 24.1307 | 32.5539 | 52.3467 | 53.3514 | 66.6761 | 104.9273 | 88.6263 | 92.4795 | 184.3156 | 202.8065 | 237.814 | 262.7598 | 276.8271 | 310.0443 | 344.5487 | 367.2156 | 389.081 | 415.0485 | 448.8278 | 473.5992 | 488.8795
2204 | 2015 | 4 | 2 | 19 | 12183 |  | NY | Nassau | 40.6169 | -73.6486 | Gas | 2511 | U00011 | E F Barrett U00011 | 0 | 0 | 0 | 0 | 0 | 0 | 0 | 0 | 0 | 0 | 0 | 0 | 0 | 0 | 0 | 0 | 0 | 0 | 0 | 0 | 0 | 0 | 0 | 0 | 0 | 0 | 0 | 0 | 0 | 0 | 0 | 0 | 0 | 0 | 0 | 0 | 0 | 0 | 0 | 0 | 0 | 0 | 0 | 0 | 0 | 0 | 0 | 0 | 0 | 0 | 0 | 0 | 0 | 0 | 0 | 0 | 0 | 0 | 0 | 0 | 0 | 0
2205 | 2015 | 4 | 2 | 20 | 11710 |  | NY | Suffolk | 40.9619 | -72.2095 | Oil | 2512 | UGT001 | East Hampton Facility UGT001 | 0 | 0 | 0 | 0 | 0 | 0 | 0 | 0 | 0 | 0 | 0 | 0 | 0 | 0 | 0 | 0 | 0 | 0 | 0 | 0 | 0 | 0 | 0 | 0 | 0 | 0 | 0 | 0 | 0 | 0 | 0 | 0 | 0 | 0 | 0 | 0 | 0 | 0 | 0 | 0 | 0 | 0 | 0 | 0 | 0 | 0 | 0 | 0 | 0 | 0 | 0 | 0 | 0 | 0 | 0 | 0 | 0 | 0 | 0 | 0 | 0 | 0
2206 | 2015 | 4 | 2 | 21 | 10027 |  | MA | Norfolk | 42.235 | -70.9672 | Gas | 1660 | 4 | Potter 4 | 0 | 0 | 0 | 0 | 0 | 0 | 0 | 0 | 0 | 0 | 0 | 0 | 0 | 0 | 0 | 0 | 0 | 0 | 0 | 0 | 0 | 0 | 0 | 0 | 0 | 0 | 0 | 0 | 0 | 0 | 0 | 0 | 0 | 0 | 0 | 0 | 0 | 0 | 0 | 0 | 0 | 0 | 0 | 0 | 0 | 0 | 0 | 0 | 0 | 0 | 0 | 0 | 0 | 0 | 0 | 0 | 0 | 0 | 0 | 0 | 0 | 0
2207 | 2015 | 4 | 2 | 22 | 8353 |  | NY | Queens | 40.6106 | -73.7614 | Oil | 55699 | 2 | Bayswater Peaking Facility 2 | 0 | 0 | 0 | 0 | 0 | 0 | 0 | 0 | 0 | 0 | 0 | 0 | 0 | 0 | 0 | 0 | 0 | 0 | 0.004 | 0 | 0.003 | 0 | 0 | 0.007 | 0 | 0.009 | 0.008 | 0.018 | 0.0135 | 0.006 | 0.004 | 0.038 | 0.036 | 0.044 | 0.012 | 0.04 | 0.034 | 0.03 | 0.098 | 0.0525 | 0.123 | 0.099 | 0.1055 | 0.144 | 0.1335 | 0.1005 | 0.0995 | 0.0785 | 0.125 | 0.145 | 0.218 | 0.287 | 0.348 | 0.401 | 0.464 | 0.543 | 0.617 | 0.688 | 0.775 | 0.82 | 0.92 | 1
2208 | 2015 | 4 | 2 | 23 | 7215 |  | NY | Nassau | 40.6169 | -73.6486 | Gas | 2511 | U00009 | E F Barrett U00009 | 0 | 0 | 0 | 0 | 0 | 0 | 0 | 0 | 0 | 0 | 0 | 0 | 0 | 0 | 0 | 0 | 0 | 0 | 0 | 0 | 0 | 0 | 0 | 0 | 0 | 0 | 0 | 0 | 0 | 0 | 0 | 0 | 0 | 0 | 0 | 0 | 0 | 0 | 0 | 0 | 0 | 0 | 0 | 0 | 0 | 0 | 0 | 0 | 0 | 0 | 0 | 0 | 0 | 0 | 0 | 0 | 0 | 0 | 0 | 0 | 0 | 0
2209 | 2015 | 4 | 3 | 0 | 6892 |  | NY | Oneida | 43.0803 | -75.6003 | Gas | 50744 | 1 | Sterling Power Plant 00001 | 0 | 0 | 0 | 0 | 0 | 0 | 0 | 0 | 0 | 0 | 0 | 0 | 0 | 0 | 0 | 0 | 0 | 0 | 0 | 0 | 0 | 0 | 0 | 0 | 0 | 0 | 0 | 0 | 0 | 0 | 0 | 0 | 0 | 0 | 0 | 0 | 0 | 0 | 0 | 0 | 0 | 0 | 0 | 0 | 0 | 0 | 0 | 0 | 0 | 0 | 0 | 0 | 0 | 0 | 0 | 0 | 0 | 0 | 0 | 0 | 0 | 0
2210 | 2015 | 4 | 3 | 1 | 7003 |  | NY | Suffolk | 41.1056 | -72.3767 | Oil | 55969 | U-01 | Hawkeye Energy Greenport, LLC U-01 | 0 | 0 | 0 | 0 | 0 | 0 | 0 | 0 | 0 | 0 | 0 | 0 | 0 | 0 | 0 | 0 | 0 | 0 | 0 | 0 | 0 | 0 | 0 | 0 | 0 | 0 | 0 | 0 | 0.004 | 0.007 | 0 | 0 | 0 | 0 | 0 | 0.004 | 0 | 0 | 0.005 | 0.008 | 0.053 | 0.032 | 0.089 | 0.11 | 0.114 | 0.182 | 0.194 | 0.353 | 0.57 | 0.955 | 0.946 | 0.961 | 0.963 | 0.96 | 0.971 | 0.978 | 0.978 | 0.981 | 0.989 | 0.986 | 0.997 | 1
2211 | 2015 | 4 | 3 | 2 | 6815 |  | CT | New Haven | 41.2836 | -72.9042 | Oil | 6156 | NHB1 | New Haven Harbor NHB1 | 0 | 0 | 0 | 0 | 0 | 0 | 0 | 0 | 0 | 0 | 0 | 0 | 0 | 0 | 0 | 0 | 0 | 0 | 0.004 | 0 | 0.002 | 0.16 | 0.003 | 0.009 | 2.3302 | 12.6554 | 4.3017 | 0.2857 | 15.0304 | 6.1156 | 1.243 | 6.9549 | 7.0371 | 21.8551 | 5.7363 | 3.3793 | 2.9713 | 33.9567 | 18.7324 | 40.8087 | 65.1546 | 38.2618 | 64.7484 | 68.9227 | 62.5356 | 93.238 | 88.4324 | 95.4099 | 106.3852 | 262.915 | 302.4741 | 400.4865 | 444.904 | 478.2507 | 545.1443 | 609.1326 | 717.7153 | 736.7604 | 818.1966 | 898.0946 | 967.9044 | 1032.4288
2212 | 2015 | 4 | 3 | 3 | 6915 |  | ME | Hancock | 44.5739 | -68.8033 | Gas | 50243 | GEN4 | Bucksport Generation LLC GEN4 | 0 | 0 | 0 | 0 | 0 | 0 | 0 | 0 | 0 | 0 | 0 | 0 | 0 | 0.003 | 0 | 0 | 0.001 | 0.007 | 0.004 | 0.008 | 0.008 | 0.015 | 0.02 | 0.0475 | 0.0495 | 0.074 | 0.032 | 0.022 | 0.018 | 0.015 | 0.049 | 0.018 | 0.008 | 0.0545 | 0.026 | 0.0365 | 0.04 | 0.0275 | 0.044 | 0.0505 | 0.062 | 0.0705 | 0.0695 | 0.076 | 0.144 | 0.1645 | 0.1575 | 0.2285 | 0.1775 | 0.436 | 0.4255 | 0.4475 | 0.4145 | 0.4285 | 0.3645 | 0.329 | 0.301 | 0.2645 | 0.201 | 0.138 | 0.081 | 0
2213 | 2015 | 4 | 3 | 4 | 7283 |  | NY | Nassau | 40.6169 | -73.6486 | Gas | 2511 | U00014 | E F Barrett U00014 | 0 | 0 | 0 | 0 | 0 | 0.0603 | 0 | 0.0603 | 0 | 0 | 0 | 0 | 0 | 0 | 0 | 0.1809 | 0 | 0 | 0.3246 | 0 | 0.1206 | 0.1809 | 0.1275 | 0 | 0 | 0 | 0 | 0 | 0 | 0.2412 | 0.3015 | 0 | 0.3015 | 0 | 0.1809 | 0 | 0.2176 | 0.2227 | 0.1258 | 0.0952 | 0 | 0.1717 | 0.3082 | 0.1809 | 0.9868 | 0.3015 | 0.8001 | 1.2248 | 8.5075 | 34.5251 | 31.1081 | 28.4013 | 25.2858 | 22.1033 | 20.2943 | 17.3396 | 14.271 | 11.4101 | 8.8239 | 6.3449 | 2.9547 | 0
2214 | 2015 | 4 | 3 | 5 | 8383 |  | NY | Nassau | 40.6169 | -73.6486 | Gas | 2511 | U00015 | E F Barrett U00015 | 0 | 0 | 0 | 0 | 0 | 0 | 0 | 0 | 0 | 0 | 0 | 0 | 0 | 0 | 0 | 0.1809 | 0 | 0 | 0.2311 | 0 | 0.2412 | 0.2412 | 0.1258 | 0 | 0 | 0 | 0 | 0 | 0 | 0.1809 | 0.1809 | 0 | 0.2479 | 0 | 0.1206 | 0 | 0.1071 | 0.0476 | 0.0799 | 0.1105 | 0 | 0.1241 | 0.3015 | 0.1809 | 1.1064 | 0.3082 | 0.468 | 1.2877 | 8.1689 | 35.6172 | 30.2371 | 28.3745 | 26.1568 | 22.3445 | 22.1368 | 18.4317 | 12.9042 | 12.1873 | 8.7703 | 5.4337 | 3.149 | 0
2215 | 2015 | 4 | 3 | 6 | 9782 |  | NY | Clinton | 44.7132 | -73.4557 | Gas | 54574 | 2 | Saranac Power Partners, LP 00002 | 0 | 0 | 0 | 0 | 0 | 0 | 0 | 0 | 0.001 | 0 | 0.007 | 0 | 0.003 | 0 | 0 | 0 | 0 | 0.003 | 0 | 0 | 0.02 | 0.04 | 0.003 | 0.016 | 0.009 | 0.002 | 0 | 0.003 | 0.007 | 0.007 | 0.004 | 0 | 0.001 | 0.0015 | 0 | 0.012 | 0 | 0 | 0.006 | 0.014 | 0.0145 | 0.017 | 0.056 | 0.0555 | 0.114 | 0.138 | 0.119 | 0.137 | 0.1935 | 0.589 | 0.55 | 0.591 | 0.547 | 0.522 | 0.449 | 0.401 | 0.369 | 0.275 | 0.228 | 0.142 | 0.062 | 0
2216 | 2015 | 4 | 3 | 7 | 10593 |  | NY | Onondaga | 43.0667 | -76.2246 | Gas | 10621 | 1 | Syracuse, LLC 1 | 0 | 0 | 0 | 0 | 0 | 0 | 0 | 0 | 0 | 0 | 0 | 0 | 0 | 0 | 0 | 0 | 0 | 0 | 0 | 0 | 0 | 0 | 0 | 0 | 0 | 0 | 0 | 0 | 0 | 0 | 0 | 0 | 0 | 0 | 0 | 0 | 0 | 0 | 0 | 0 | 0 | 0 | 0 | 0 | 0 | 0 | 0 | 0 | 0 | 0 | 0 | 0 | 0 | 0 | 0 | 0 | 0 | 0 | 0 | 0 | 0 | 0
2217 | 2015 | 4 | 3 | 8 | 11314 |  | RI | Providence | 41.861 | -71.407 | Gas | 54056 | 1 | Pawtucket Power Associates, LP 1 | 0 | 0 | 0 | 0 | 0 | 0 | 0 | 0 | 0 | 0 | 0 | 0 | 0.006 | 0 | 0 | 0.0025 | 0.025 | 0 | 0 | 0 | 0 | 0.0085 | 0 | 0 | 0 | 0.0085 | 0.0185 | 0.012 | 0.008 | 0.0215 | 0.028 | 0.008 | 0.0145 | 0.007 | 0.02 | 0.0185 | 0.024 | 0.01 | 0.0125 | 0.0045 | 0.0505 | 0.065 | 0.026 | 0.1325 | 0.076 | 0.117 | 0.078 | 0.128 | 0.282 | 0.8465 | 0.7 | 0.568 | 0.55 | 0.4345 | 0.457 | 0.3935 | 0.334 | 0.224 | 0.1835 | 0.1 | 0.0485 | 0
2218 | 2015 | 4 | 3 | 9 | 11355 |  | MA | Middlesex | 42.3917 | -71.0667 | Gas | 1588 | 7 | Mystic 7 | 1.4419 | 4.2854 | 2.4077 | 1.7895 | 1.4732 | 6.3431 | 4.4402 | 3.8995 | 7.9674 | 0 | 4.2391 | 0.68125 | 7.5706 | 5.0408 | 0.6291 | 12.0149 | 7.4786 | 15.7112 | 25.4995 | 35.9192 | 17.6155 | 33.1408 | 33.3973 | 49.7796 | 52.8463 | 53.0758 | 66.1235 | 28.6744 | 81.7229 | 96.0253 | 28.2489 | 55.5493 | 62.6122 | 92.177 | 50.0637 | 89.5174 | 76.5905 | 157.3281 | 127.5178 | 152.5028 | 269.5588 | 246.7628 | 225.5011 | 269.0656 | 371.7313 | 312.3934 | 380.8859 | 373.8629 | 353.2602 | 419.0126 | 499.3748 | 609.4603 | 703.2859 | 690.9873 | 580.9148 | 622.4134 | 535.0227 | 490.9628 | 399.1398 | 320.6098 | 138.5343 | 4
2219 | 2015 | 4 | 3 | 10 | 11247 |  | MA | Bristol | 41.6728 | -70.9989 | Gas | 52026 | 2 | Dartmouth Power 2 | 0 | 0 | 0 | 0 | 0 | 0 | 0 | 0 | 0 | 0 | 0 | 0 | 0 | 0 | 0 | 0 | 0 | 0 | 0 | 0 | 0 | 0 | 0 | 0 | 0 | 0 | 0 | 0 | 0 | 0 | 0 | 0 | 0 | 0 | 0 | 0 | 0 | 0 | 0 | 0 | 0 | 0 | 0 | 0 | 0 | 0 | 0 | 0 | 0 | 0 | 0 | 0 | 0 | 0 | 0 | 0 | 0 | 0 | 0 | 0 | 0 | 0
2220 | 2015 | 4 | 3 | 11 | 11132 |  | NY | Nassau | 40.6169 | -73.6486 | Gas | 2511 | U00006 | E F Barrett U00006 | 0 | 0 | 0 | 0 | 0 | 0 | 0 | 0 | 0 | 0 | 0 | 0 | 0 | 0 | 0 | 0 | 0 | 0 | 0 | 0 | 0 | 0 | 0 | 0 | 0 | 0 | 0 | 0 | 0 | 0 | 0 | 0 | 0 | 0 | 0 | 0 | 0 | 0 | 0 | 0 | 0 | 0 | 0 | 0 | 0 | 0 | 0 | 0 | 0 | 0 | 0 | 0 | 0 | 0 | 0 | 0 | 0 | 0 | 0 | 0 | 0 | 0
2221 | 2015 | 4 | 3 | 12 | 11175 |  | NY | Rockland | 41.2044 | -73.9689 | Gas | 2625 | 2 | Bowline Generating Station 2 | 0 | 0 | 0 | 0 | 0 | 0 | 0 | 0 | 0 | 0 | 0 | 0 | 0 | 0.6264 | 1.6958 | 1.5697 | 3.2571 | 1.3802 | 1.4338 | 3.8039 | 1.2607 | 1.2047 | 0.92135 | 0.5024 | 1.1179 | 2.8127 | 0.80885 | 1.5565 | 1.5411 | 1.6544 | 2.4591 | 2.5144 | 2.0098 | 3.7204 | 4.0913 | 3.1254 | 5.7492 | 8.0829 | 4.652 | 3.5508 | 2.9109 | 4.4348 | 4.1891 | 5.4806 | 4.1963 | 4.9905 | 4.2378 | 8.5164 | 14.2214 | 35.6577 | 33.8213 | 35.88 | 34.9674 | 36.0079 | 33.6735 | 34.1003 | 33.6227 | 30.4027 | 28.5763 | 26.6269 | 25.1149 | 23.3868
2222 | 2015 | 4 | 3 | 13 | 10780 |  | MA | Barnstable | 41.7694 | -70.5097 | Oil | 1599 | 2 | Canal Station 2 | 0 | 0 | 0 | 0 | 0 | 0 | 0 | 0 | 0 | 0 | 0 | 0 | 0.3602 | 3.2418 | 3.602 | 0 | 2.5214 | 0.3448 | 1.8535 | 0.2626 | 1.714 | 2.008 | 2.8788 | 3.675 | 3.2607 | 4.5742 | 3.0197 | 0.5886 | 2.728 | 3.0403 | 3.859 | 7.3819 | 10.3963 | 0.55045 | 19.8978 | 15.4206 | 47.3688 | 29.29 | 42.333 | 43.0264 | 52.8827 | 44.9543 | 60.7372 | 49.8745 | 47.3476 | 104.8701 | 175.3099 | 153.9599 | 239.8378 | 409.7712 | 513.5069 | 596.6296 | 665.1819 | 762.1101 | 882.506 | 1001.7399 | 1127.431 | 1205.8257 | 1385.744 | 1529.8397 | 1666.4077 | 1837.1955
2223 | 2015 | 4 | 3 | 14 | 10803 |  | NH | Rockingham | 43.0974 | -70.7834 | Oil | 8002 | 1 | Newington 1 | 0 | 0 | 0 | 0 | 0 | 0 | 0 | 0 | 0 | 0 | 0 | 0 | 0 | 3.9065 | 0.0575 | 1.464 | 0 | 1.7378 | 0 | 0 | 8.3201 | 3.9706 | 6.5656 | 6.413 | 2.7775 | 17.9846 | 14.3428 | 3.2489 | 16.0949 | 14.8846 | 6.0253 | 1.3508 | 3.3919 | 20.7095 | 9.344 | 19.8587 | 3.6826 | 24.4631 | 17.6233 | 13.9966 | 28.6194 | 22.3308 | 63.049 | 37.5829 | 27.5625 | 40.2854 | 82.2295 | 110.2086 | 58.2605 | 43.8335 | 85.9804 | 123.6023 | 146.7964 | 214.4827 | 274.152 | 336.196 | 427.0028 | 515.1669 | 611.9136 | 707.494 | 806.546 | 918.6268
2224 | 2015 | 4 | 3 | 15 | 10742 |  | NY | Kings | 40.6486 | -74.0209 | Gas | 2499 | CT02-1 | Narrows Generating Station CT02-1 | 0 | 0 | 0 | 0 | 0 | 0 | 0 | 0 | 0 | 0 | 0 | 0 | 0 | 0 | 0 | 0 | 0 | 0 | 0 | 0 | 0 | 0 | 0 | 0 | 0 | 0 | 0 | 0 | 0 | 0 | 0 | 0 | 0 | 0 | 0 | 0 | 0 | 0 | 0 | 0 | 0 | 0 | 0 | 0 | 0 | 0 | 0 | 0 | 0 | 0 | 0 | 0 | 0 | 0 | 0 | 0 | 0 | 0 | 0 | 0 | 0 | 0
2225 | 2015 | 4 | 3 | 16 | 10991 |  | NY | Kings | 40.6486 | -74.0209 | Gas | 2499 | CT01-1 | Narrows Generating Station CT01-1 | 0 | 0 | 0 | 0 | 0 | 0 | 0 | 0 | 0 | 0 | 0 | 0 | 0 | 0 | 0 | 0 | 0 | 0 | 0 | 0 | 0 | 0 | 0 | 0 | 0 | 0 | 0 | 0 | 0 | 0 | 0 | 0 | 0 | 0 | 0 | 0 | 0 | 0 | 0 | 0 | 0 | 0 | 0 | 0 | 0 | 0 | 0 | 0 | 0 | 0 | 0 | 0 | 0 | 0 | 0 | 0 | 0 | 0 | 0 | 0 | 0 | 0
2226 | 2015 | 4 | 3 | 17 | 10926 |  | NY | Nassau | 40.6169 | -73.6486 | Gas | 2511 | U00007 | E F Barrett U00007 | 0 | 0 | 0 | 0 | 0 | 0 | 0 | 0 | 0 | 0 | 0 | 0 | 0 | 0 | 0 | 0 | 0 | 0 | 0 | 0 | 0 | 0 | 0 | 0 | 0 | 0 | 0 | 0 | 0 | 0 | 0 | 0 | 0 | 0 | 0 | 0 | 0 | 0 | 0 | 0 | 0 | 0 | 0 | 0 | 0 | 0 | 0 | 0 | 0 | 0 | 0 | 0 | 0 | 0 | 0 | 0 | 0 | 0 | 0 | 0 | 0 | 0
2227 | 2015 | 4 | 3 | 18 | 10991 |  | NY | Jefferson | 43.9842 | -75.6225 | Gas | 10620 | 1 | Carthage Energy 1 | 0 | 0 | 0 | 0 | 0 | 0 | 0 | 0 | 0 | 0 | 0 | 0 | 0 | 0 | 0 | 0 | 0 | 0 | 0 | 0 | 0 | 0 | 0 | 0 | 0 | 0 | 0 | 0 | 0 | 0 | 0 | 0 | 0 | 0 | 0 | 0 | 0 | 0 | 0 | 0 | 0 | 0 | 0 | 0 | 0 | 0 | 0 | 0 | 0 | 0 | 0 | 0 | 0 | 0 | 0 | 0 | 0 | 0 | 0 | 0 | 0 | 0
2228 | 2015 | 4 | 3 | 19 | 11042 |  | NY | Kings | 40.6486 | -74.0209 | Gas | 2499 | CT01-2 | Narrows Generating Station CT01-2 | 0 | 0 | 0 | 0 | 0 | 0 | 0 | 0 | 0 | 0 | 0 | 0 | 0 | 0 | 0 | 0 | 0 | 0 | 0 | 0 | 0 | 0 | 0 | 0 | 0 | 0 | 0 | 0 | 0 | 0 | 0 | 0 | 0 | 0 | 0 | 0 | 0 | 0 | 0 | 0 | 0 | 0 | 0 | 0 | 0 | 0 | 0 | 0 | 0 | 0 | 0 | 0 | 0 | 0 | 0 | 0 | 0 | 0 | 0 | 0 | 0 | 0
2229 | 2015 | 4 | 3 | 20 | 10404 |  | NY | Nassau | 40.6169 | -73.6486 | Gas | 2511 | U00008 | E F Barrett U00008 | 0 | 0 | 0 | 0 | 0 | 0 | 0 | 0 | 0 | 0 | 0 | 0 | 0 | 0 | 0 | 0 | 0 | 0 | 0 | 0 | 0 | 0 | 0 | 0 | 0 | 0 | 0 | 0 | 0 | 0 | 0 | 0 | 0 | 0 | 0 | 0 | 0 | 0 | 0 | 0 | 0 | 0 | 0 | 0 | 0 | 0 | 0 | 0 | 0 | 0 | 0 | 0 | 0 | 0 | 0 | 0 | 0 | 0 | 0 | 0 | 0 | 0
2230 | 2015 | 4 | 3 | 21 | 9022 |  | CT | Hartford | 41.9227 | -72.6255 | Gas | 10567 | GT1 | Algonquin Power Windsor Locks, LLC GT1 | 0 | 0 | 0 | 0 | 0 | 0 | 0 | 0 | 0 | 0 | 0 | 0 | 0 | 0 | 0 | 0 | 0 | 0 | 0 | 0 | 0 | 0 | 0 | 0 | 0 | 0 | 0 | 0 | 0 | 0 | 0 | 0 | 0 | 0 | 0 | 0 | 0 | 0 | 0 | 0 | 0 | 0 | 0 | 0 | 0 | 0 | 0 | 0 | 0 | 0 | 0 | 0 | 0 | 0 | 0 | 0 | 0 | 0 | 0 | 0 | 0 | 0
2231 | 2015 | 4 | 3 | 22 | 7760 |  | NY | Nassau | 40.6169 | -73.6486 | Gas | 2511 | U00005 | E F Barrett U00005 | 0 | 0 | 0 | 0 | 0 | 0 | 0 | 0 | 0 | 0 | 0 | 0 | 0 | 0 | 0 | 0 | 0 | 0 | 0 | 0 | 0 | 0 | 0 | 0 | 0 | 0 | 0 | 0 | 0 | 0 | 0 | 0 | 0 | 0 | 0 | 0 | 0 | 0 | 0 | 0 | 0 | 0 | 0 | 0 | 0 | 0 | 0 | 0 | 0 | 0 | 0 | 0 | 0 | 0 | 0 | 0 | 0 | 0 | 0 | 0 | 0 | 0
2232 | 2015 | 4 | 3 | 23 | 6912 |  | NY | Kings | 40.6486 | -74.0209 | Gas | 2499 | CT01-5 | Narrows Generating Station CT01-5 | 0 | 0 | 0 | 0 | 0 | 0 | 0 | 0 | 0 | 0 | 0 | 0 | 0 | 0 | 0 | 0 | 0 | 0 | 0 | 0 | 0 | 0 | 0 | 0 | 0 | 0 | 0 | 0 | 0 | 0 | 0 | 0 | 0 | 0 | 0 | 0 | 0 | 0 | 0 | 0 | 0 | 0 | 0 | 0 | 0 | 0 | 0 | 0 | 0 | 0 | 0 | 0 | 0 | 0 | 0 | 0 | 0 | 0 | 0 | 0 | 0 | 0
2233 | 2015 | 4 | 4 | 0 | 6571 |  | NY | Kings | 40.6486 | -74.0209 | Gas | 2499 | CT02-2 | Narrows Generating Station CT02-2 | 0 | 0 | 0 | 0 | 0 | 0 | 0 | 0 | 0 | 0 | 0 | 0 | 0 | 0 | 0 | 0 | 0 | 0 | 0 | 0 | 0 | 0 | 0 | 0 | 0 | 0 | 0 | 0 | 0 | 0 | 0 | 0 | 0 | 0 | 0 | 0 | 0 | 0 | 0 | 0 | 0 | 0 | 0 | 0 | 0 | 0 | 0 | 0 | 0 | 0 | 0 | 0 | 0 | 0 | 0 | 0 | 0 | 0 | 0 | 0 | 0 | 0
2234 | 2015 | 4 | 4 | 1 | 6335 |  | NY | Kings | 40.6486 | -74.0209 | Gas | 2499 | CT01-4 | Narrows Generating Station CT01-4 | 0 | 0 | 0 | 0 | 0 | 0 | 0 | 0 | 0 | 0 | 0 | 0 | 0 | 0 | 0 | 0 | 0 | 0 | 0 | 0 | 0 | 0 | 0 | 0 | 0 | 0 | 0 | 0 | 0 | 0 | 0 | 0 | 0 | 0 | 0 | 0 | 0 | 0 | 0 | 0 | 0 | 0 | 0 | 0 | 0 | 0 | 0 | 0 | 0 | 0 | 0 | 0 | 0 | 0 | 0 | 0 | 0 | 0 | 0 | 0 | 0 | 0
2235 | 2015 | 4 | 4 | 2 | 6208 |  | NY | Kings | 40.6486 | -74.0209 | Gas | 2499 | CT01-6 | Narrows Generating Station CT01-6 | 0 | 0 | 0 | 0 | 0 | 0 | 0 | 0 | 0 | 0 | 0 | 0 | 0 | 0 | 0 | 0 | 0 | 0 | 0 | 0 | 0 | 0 | 0 | 0 | 0 | 0 | 0 | 0 | 0 | 0 | 0 | 0 | 0 | 0 | 0 | 0 | 0 | 0 | 0 | 0 | 0 | 0 | 0 | 0 | 0 | 0 | 0 | 0 | 0 | 0 | 0 | 0 | 0 | 0 | 0 | 0 | 0 | 0 | 0 | 0 | 0 | 0
2236 | 2015 | 4 | 4 | 3 | 6358 |  | NY | Kings | 40.6486 | -74.0209 | Gas | 2499 | CT02-3 | Narrows Generating Station CT02-3 | 0 | 0 | 0 | 0 | 0 | 0 | 0 | 0 | 0 | 0 | 0 | 0 | 0 | 0 | 0 | 0 | 0 | 0 | 0 | 0 | 0 | 0 | 0 | 0 | 0 | 0 | 0 | 0 | 0 | 0 | 0 | 0 | 0 | 0 | 0 | 0 | 0 | 0 | 0 | 0 | 0 | 0 | 0 | 0 | 0 | 0 | 0 | 0 | 0 | 0 | 0 | 0 | 0 | 0 | 0 | 0 | 0 | 0 | 0 | 0 | 0 | 0
2237 | 2015 | 4 | 4 | 4 | 6504 |  | NY | Kings | 40.6486 | -74.0209 | Gas | 2499 | CT01-7 | Narrows Generating Station CT01-7 | 0 | 0 | 0 | 0 | 0 | 0 | 0 | 0 | 0 | 0 | 0 | 0 | 0 | 0 | 0 | 0 | 0 | 0 | 0 | 0 | 0 | 0 | 0 | 0 | 0 | 0 | 0 | 0 | 0 | 0 | 0 | 0 | 0 | 0 | 0 | 0 | 0 | 0 | 0 | 0 | 0 | 0 | 0 | 0 | 0 | 0 | 0 | 0 | 0 | 0 | 0 | 0 | 0 | 0 | 0 | 0 | 0 | 0 | 0 | 0 | 0 | 0
2238 | 2015 | 4 | 4 | 5 | 6956 |  | NY | Kings | 40.6486 | -74.0209 | Gas | 2499 | CT02-4 | Narrows Generating Station CT02-4 | 0 | 0 | 0 | 0 | 0 | 0 | 0 | 0 | 0 | 0 | 0 | 0 | 0 | 0 | 0 | 0 | 0 | 0 | 0 | 0 | 0 | 0 | 0 | 0 | 0 | 0 | 0 | 0 | 0 | 0 | 0 | 0 | 0 | 0 | 0 | 0 | 0 | 0 | 0 | 0 | 0 | 0 | 0 | 0 | 0 | 0 | 0 | 0 | 0 | 0 | 0 | 0 | 0 | 0 | 0 | 0 | 0 | 0 | 0 | 0 | 0 | 0
2239 | 2015 | 4 | 4 | 6 | 7613 |  | NY | Queens | 40.7864 | -73.9133 | Gas | 55243 | CT2-4A | Astoria Gas Turbine Power CT2-4A | 0 | 0 | 0 | 0 | 0 | 0 | 0 | 0 | 0 | 0 | 0 | 0 | 0 | 0 | 0 | 0 | 0 | 0 | 0 | 0 | 0 | 0 | 0 | 0 | 0 | 0 | 0 | 0 | 0 | 0 | 0 | 0 | 0 | 0 | 0 | 0 | 0 | 0 | 0 | 0 | 0 | 0 | 0 | 0 | 0 | 0 | 0 | 0 | 0 | 0 | 0 | 0 | 0 | 0 | 0 | 0 | 0 | 0 | 0 | 0 | 0 | 0
2240 | 2015 | 4 | 4 | 7 | 8742 |  | NY | Kings | 40.6486 | -74.0209 | Gas | 2499 | CT01-8 | Narrows Generating Station CT01-8 | 0 | 0 | 0 | 0 | 0 | 0 | 0 | 0 | 0 | 0 | 0 | 0 | 0 | 0 | 0 | 0 | 0 | 0 | 0 | 0 | 0 | 0 | 0 | 0 | 0 | 0 | 0 | 0 | 0 | 0 | 0 | 0 | 0 | 0 | 0 | 0 | 0 | 0 | 0 | 0 | 0 | 0 | 0 | 0 | 0 | 0 | 0 | 0 | 0 | 0 | 0 | 0 | 0 | 0 | 0 | 0 | 0 | 0 | 0 | 0 | 0 | 0
2241 | 2015 | 4 | 4 | 8 | 8630 |  | ME | Cumberland | 43.75 | -70.1569 | Oil | 1507 | 1 | William F Wyman 1 | 0 | 0 | 0 | 0 | 0 | 0 | 0 | 0 | 0 | 0 | 0 | 0 | 0 | 0.33 | 0.455 | 0 | 0 | 0.42845 | 2.0802 | 1.1702 | 3.7127 | 3.491 | 1.7302 | 2.2454 | 5.3304 | 8.0696 | 5.5065 | 3.1635 | 7.6519 | 9.5649 | 2.2305 | 6.1344 | 6.6998 | 7.8161 | 5.8555 | 6.3522 | 13.8528 | 18.4881 | 14.8519 | 28.8211 | 24.0695 | 24.6651 | 38.5844 | 26.6378 | 33.8813 | 52.3406 | 74.5506 | 54.0739 | 29.6103 | 41.7516 | 59.2875 | 79.7796 | 101.7656 | 119.7861 | 153.689 | 193.3385 | 213.9379 | 258.2883 | 298.5932 | 339.1902 | 386.9558 | 431.8744
2242 | 2015 | 4 | 4 | 9 | 8622 |  | MA | Hampden | 42.0956 | -72.5958 | Oil | 1642 | 3 | West Springfield 3 | 0 | 0 | 0 | 0 | 0 | 0 | 0 | 0 | 0 | 0 | 0 | 0 | 0 | 0 | 0 | 0 | 0 | 0 | 0 | 0 | 0 | 0 | 0.12645 | 0 | 0.88515 | 0 | 0 | 0 | 0 | 0 | 0.7587 | 0 | 0.6016 | 0 | 0.0654 | 0 | 0.7587 | 0.37935 | 0.0342 | 0.2925 | 0 | 0.77275 | 0.8666 | 0 | 0.756 | 2.942 | 3.0316 | 7.0257 | 16.8694 | 0.7865 | 0.8914 | 1.0123 | 1.1514 | 1.2754 | 1.4489 | 1.5751 | 1.6975 | 1.7757 | 2.0018 | 2.1442 | 2.3254 | 2.5
2243 | 2015 | 4 | 4 | 10 | 8716 |  | NY | Queens | 40.7864 | -73.9133 | Gas | 55243 | CT2-4B | Astoria Gas Turbine Power CT2-4B | 0 | 0 | 0 | 0 | 0 | 0 | 0 | 0 | 0 | 0 | 0 | 0 | 0 | 0 | 0 | 0 | 0 | 0 | 0 | 0 | 0 | 0 | 0 | 0 | 0 | 0 | 0 | 0 | 0 | 0 | 0 | 0 | 0 | 0 | 0 | 0 | 0 | 0 | 0 | 0 | 0 | 0 | 0 | 0 | 0 | 0 | 0 | 0 | 0 | 0 | 0 | 0 | 0 | 0 | 0 | 0 | 0 | 0 | 0 | 0 | 0 | 0
2244 | 2015 | 4 | 4 | 11 | 8595 |  | NY | Nassau | 40.6169 | -73.6486 | Gas | 2511 | U00004 | E F Barrett U00004 | 0 | 0 | 0 | 0 | 0 | 0 | 0 | 0 | 0 | 0 | 0 | 0 | 0 | 0 | 0 | 0 | 0 | 0 | 0 | 0 | 0 | 0 | 0 | 0 | 0 | 0 | 0 | 0 | 0 | 0 | 0 | 0 | 0 | 0 | 0 | 0 | 0 | 0 | 0 | 0 | 0 | 0 | 0 | 0 | 0 | 0 | 0 | 0 | 0 | 0 | 0 | 0 | 0 | 0 | 0 | 0 | 0 | 0 | 0 | 0 | 0 | 0
2245 | 2015 | 4 | 4 | 12 | 8369 |  | NY | Queens | 40.7585 | -73.9451 | Gas | 2500 | CT0009 | Ravenswood Generating Station CT0009 | 0 | 0 | 0 | 0 | 0 | 0 | 0 | 0 | 0 | 0 | 0 | 0 | 0 | 0 | 0 | 0 | 0 | 0 | 0 | 0 | 0 | 0 | 0 | 0 | 0 | 0 | 0 | 0 | 0 | 0 | 0 | 0 | 0 | 0 | 0 | 0 | 0 | 0 | 0 | 0 | 0 | 0 | 0 | 0 | 0 | 0 | 0 | 0 | 0 | 0 | 0 | 0 | 0 | 0 | 0 | 0 | 0 | 0 | 0 | 0 | 0 | 0
2246 | 2015 | 4 | 4 | 13 | 8259 |  | NY | Queens | 40.7864 | -73.9133 | Gas | 55243 | CT4-1A | Astoria Gas Turbine Power CT4-1A | 0 | 0 | 0 | 0 | 0 | 0 | 0 | 0 | 0 | 0 | 0 | 0 | 0 | 0 | 0 | 0 | 0 | 0 | 0 | 0 | 0 | 0 | 0 | 0 | 0 | 0 | 0 | 0 | 0 | 0 | 0 | 0 | 0 | 0 | 0 | 0 | 0 | 0 | 0 | 0 | 0 | 0 | 0 | 0 | 0 | 0 | 0 | 0 | 0 | 0 | 0 | 0 | 0 | 0 | 0 | 0 | 0 | 0 | 0 | 0 | 0 | 0
2247 | 2015 | 4 | 4 | 14 | 8088 |  | NY | Queens | 40.7585 | -73.9451 | Gas | 2500 | CT0010 | Ravenswood Generating Station CT0010 | 0 | 0 | 0 | 0 | 0 | 0 | 0 | 0 | 0 | 0 | 0 | 0 | 0 | 0 | 0 | 0 | 0 | 0 | 0 | 0 | 0 | 0 | 0 | 0 | 0 | 0 | 0 | 0 | 0 | 0 | 0 | 0 | 0 | 0 | 0 | 0 | 0 | 0 | 0 | 0 | 0 | 0 | 0 | 0 | 0 | 0 | 0 | 0 | 0 | 0 | 0 | 0 | 0 | 0 | 0 | 0 | 0 | 0 | 0 | 0 | 0 | 0
2248 | 2015 | 4 | 4 | 15 | 8174 |  | NY | Kings | 40.6486 | -74.0209 | Gas | 2499 | CT01-3 | Narrows Generating Station CT01-3 | 0 | 0 | 0 | 0 | 0 | 0 | 0 | 0 | 0 | 0 | 0 | 0 | 0 | 0 | 0 | 0 | 0 | 0 | 0 | 0 | 0 | 0 | 0 | 0 | 0 | 0 | 0 | 0 | 0 | 0 | 0 | 0 | 0 | 0 | 0 | 0 | 0 | 0 | 0 | 0 | 0 | 0 | 0 | 0 | 0 | 0 | 0 | 0 | 0 | 0 | 0 | 0 | 0 | 0 | 0 | 0 | 0 | 0 | 0 | 0 | 0 | 0
2249 | 2015 | 4 | 4 | 16 | 8432 |  | NY | Kings | 40.6486 | -74.0209 | Gas | 2499 | CT02-8 | Narrows Generating Station CT02-8 | 0 | 0 | 0 | 0 | 0 | 0 | 0 | 0 | 0 | 0 | 0 | 0 | 0 | 0 | 0 | 0 | 0 | 0 | 0 | 0 | 0 | 0 | 0 | 0 | 0 | 0 | 0 | 0 | 0 | 0 | 0 | 0 | 0 | 0 | 0 | 0 | 0 | 0 | 0 | 0 | 0 | 0 | 0 | 0 | 0 | 0 | 0 | 0 | 0 | 0 | 0 | 0 | 0 | 0 | 0 | 0 | 0 | 0 | 0 | 0 | 0 | 0
2250 | 2015 | 4 | 4 | 17 | 8643 |  | NY | Queens | 40.7864 | -73.9133 | Gas | 55243 | CT4-1B | Astoria Gas Turbine Power CT4-1B | 0 | 0 | 0 | 0 | 0 | 0 | 0 | 0 | 0 | 0 | 0 | 0 | 0 | 0 | 0 | 0 | 0 | 0 | 0 | 0 | 0 | 0 | 0 | 0 | 0 | 0 | 0 | 0 | 0 | 0 | 0 | 0 | 0 | 0 | 0 | 0 | 0 | 0 | 0 | 0 | 0 | 0 | 0 | 0 | 0 | 0 | 0 | 0 | 0 | 0 | 0 | 0 | 0 | 0 | 0 | 0 | 0 | 0 | 0 | 0 | 0 | 0
2251 | 2015 | 4 | 4 | 18 | 9177 |  | NY | Kings | 40.6486 | -74.0209 | Gas | 2499 | CT02-7 | Narrows Generating Station CT02-7 | 0 | 0 | 0 | 0 | 0 | 0 | 0 | 0 | 0 | 0 | 0 | 0 | 0 | 0 | 0 | 0 | 0 | 0 | 0 | 0 | 0 | 0 | 0 | 0 | 0 | 0 | 0 | 0 | 0 | 0 | 0 | 0 | 0 | 0 | 0 | 0 | 0 | 0 | 0 | 0 | 0 | 0 | 0 | 0 | 0 | 0 | 0 | 0 | 0 | 0 | 0 | 0 | 0 | 0 | 0 | 0 | 0 | 0 | 0 | 0 | 0 | 0
2252 | 2015 | 4 | 4 | 19 | 9560 |  | ME | Cumberland | 43.75 | -70.1569 | Oil | 1507 | 2 | William F Wyman 2 | 0 | 0 | 0 | 0 | 0 | 0 | 0 | 0 | 0 | 0 | 0 | 0 | 0 | 0 | 0 | 0 | 0 | 0 | 0.208 | 0 | 1.1824 | 1.105 | 2.8278 | 1.9137 | 2.7013 | 3.5578 | 4.984 | 1.6344 | 2.2075 | 4.6169 | 4.661 | 4.5514 | 8.001 | 9.2165 | 0.75545 | 10.9079 | 8.5112 | 13.4403 | 13.3543 | 18.2187 | 15.4986 | 15.778 | 16.5623 | 15.5154 | 13.9671 | 26.2728 | 47.4645 | 27.2104 | 23.0211 | 37.6114 | 40.5783 | 47.4316 | 52.2523 | 49.6074 | 50.0928 | 44.1754 | 45.5187 | 33.1067 | 28.69 | 20.8601 | 12.1428 | 0
2253 | 2015 | 4 | 4 | 20 | 9400 |  | NY | Queens | 40.7585 | -73.9451 | Gas | 2500 | CT0011 | Ravenswood Generating Station CT0011 | 0 | 0 | 0 | 0 | 0 | 0 | 0 | 0 | 0 | 0 | 0 | 0 | 0 | 0 | 0 | 0 | 0 | 0 | 0 | 0 | 0 | 0 | 0 | 0 | 0 | 0 | 0 | 0 | 0 | 0 | 0 | 0 | 0 | 0 | 0 | 0 | 0 | 0 | 0 | 0 | 0 | 0 | 0 | 0 | 0 | 0 | 0 | 0 | 0 | 0 | 0 | 0 | 0 | 0 | 0 | 0 | 0 | 0 | 0 | 0 | 0 | 0
2254 | 2015 | 4 | 4 | 21 | 8406 |  | CT | New Haven | 41.2083 | -73.1092 | Oil | 544 | 16 | Devon 16 | 0 | 0 | 0 | 0 | 0 | 0 | 0 | 0 | 0 | 0 | 0 | 0 | 0 | 0 | 0 | 0 | 0 | 0 | 0 | 0 | 0 | 0 | 0 | 0 | 0 | 0 | 0 | 0 | 0 | 0 | 0 | 0 | 0 | 0 | 0 | 0 | 0 | 0 | 0 | 0 | 0 | 0 | 0 | 0 | 0 | 0 | 0 | 0 | 0 | 0 | 0 | 0 | 0 | 0 | 0 | 0 | 0 | 0 | 0 | 0 | 0 | 0
2255 | 2015 | 4 | 4 | 22 | 7278 |  | NY | Kings | 40.6486 | -74.0209 | Gas | 2499 | CT02-6 | Narrows Generating Station CT02-6 | 0 | 0 | 0 | 0 | 0 | 0 | 0 | 0 | 0 | 0 | 0 | 0 | 0 | 0 | 0 | 0 | 0 | 0 | 0 | 0 | 0 | 0 | 0 | 0 | 0 | 0 | 0 | 0 | 0 | 0 | 0 | 0 | 0 | 0 | 0 | 0 | 0 | 0 | 0 | 0 | 0 | 0 | 0 | 0 | 0 | 0 | 0 | 0 | 0 | 0 | 0 | 0 | 0 | 0 | 0 | 0 | 0 | 0 | 0 | 0 | 0 | 0
2256 | 2015 | 4 | 4 | 23 | 6838 |  | NY | Kings | 40.6486 | -74.0209 | Gas | 2499 | CT02-5 | Narrows Generating Station CT02-5 | 0 | 0 | 0 | 0 | 0 | 0 | 0 | 0 | 0 | 0 | 0 | 0 | 0 | 0 | 0 | 0 | 0 | 0 | 0 | 0 | 0 | 0 | 0 | 0 | 0 | 0 | 0 | 0 | 0 | 0 | 0 | 0 | 0 | 0 | 0 | 0 | 0 | 0 | 0 | 0 | 0 | 0 | 0 | 0 | 0 | 0 | 0 | 0 | 0 | 0 | 0 | 0 | 0 | 0 | 0 | 0 | 0 | 0 | 0 | 0 | 0 | 0
2257 | 2015 | 4 | 5 | 0 | 6536 |  | CT | New Haven | 41.2083 | -73.1092 | Oil | 544 | 17 | Devon 17 | 0 | 0 | 0 | 0 | 0 | 0 | 0 | 0 | 0 | 0 | 0 | 0 | 0 | 0 | 0 | 0 | 0 | 0 | 0 | 0 | 0 | 0 | 0 | 0 | 0 | 0 | 0 | 0 | 0 | 0 | 0 | 0 | 0 | 0 | 0 | 0 | 0 | 0 | 0 | 0 | 0 | 0 | 0 | 0 | 0 | 0 | 0 | 0 | 0 | 0 | 0 | 0 | 0 | 0 | 0 | 0 | 0 | 0 | 0 | 0 | 0 | 0
2258 | 2015 | 4 | 5 | 1 | 6266 |  | NY | Queens | 40.7864 | -73.9133 | Gas | 55243 | CT4-2A | Astoria Gas Turbine Power CT4-2A | 0 | 0 | 0 | 0 | 0 | 0 | 0 | 0 | 0 | 0 | 0 | 0 | 0 | 0 | 0 | 0 | 0 | 0 | 0 | 0 | 0 | 0 | 0 | 0 | 0 | 0 | 0 | 0 | 0 | 0 | 0 | 0 | 0 | 0 | 0 | 0 | 0 | 0 | 0 | 0 | 0 | 0 | 0 | 0 | 0 | 0 | 0 | 0 | 0 | 0 | 0 | 0 | 0 | 0 | 0 | 0 | 0 | 0 | 0 | 0 | 0 | 0
2259 | 2015 | 4 | 5 | 2 | 6423 |  | CT | New Haven | 41.2083 | -73.1092 | Oil | 544 | 18 | Devon 18 | 0 | 0 | 0 | 0 | 0 | 0 | 0 | 0 | 0 | 0 | 0 | 0 | 0 | 0 | 0 | 0 | 0 | 0 | 0 | 0 | 0 | 0 | 0 | 0 | 0 | 0 | 0 | 0 | 0 | 0 | 0 | 0 | 0 | 0 | 0 | 0 | 0 | 0 | 0 | 0 | 0 | 0 | 0 | 0 | 0 | 0 | 0 | 0 | 0 | 0 | 0 | 0 | 0 | 0 | 0 | 0 | 0 | 0 | 0 | 0 | 0 | 0
2260 | 2015 | 4 | 5 | 3 | 6440 |  | CT | New Haven | 41.2083 | -73.1092 | Oil | 544 | 15 | Devon 15 | 0 | 0 | 0 | 0 | 0 | 0 | 0 | 0 | 0 | 0 | 0 | 0 | 0 | 0 | 0 | 0 | 0 | 0 | 0 | 0 | 0 | 0 | 0 | 0 | 0 | 0 | 0 | 0 | 0 | 0 | 0 | 0 | 0 | 0 | 0 | 0 | 0 | 0 | 0 | 0 | 0 | 0 | 0 | 0 | 0 | 0 | 0 | 0 | 0 | 0 | 0 | 0 | 0 | 0 | 0 | 0 | 0 | 0 | 0 | 0 | 0 | 0
2261 | 2015 | 4 | 5 | 4 | 6516 |  | NY | Queens | 40.7864 | -73.9133 | Gas | 55243 | CT2-1B | Astoria Gas Turbine Power CT2-1B | 0 | 0 | 0 | 0 | 0 | 0 | 0 | 0 | 0 | 0 | 0 | 0 | 0 | 0 | 0 | 0 | 0 | 0 | 0 | 0 | 0 | 0 | 0 | 0 | 0 | 0 | 0 | 0 | 0 | 0 | 0 | 0 | 0 | 0 | 0 | 0 | 0 | 0 | 0 | 0 | 0 | 0 | 0 | 0 | 0 | 0 | 0 | 0 | 0 | 0 | 0 | 0 | 0 | 0 | 0 | 0 | 0 | 0 | 0 | 0 | 0 | 0
2262 | 2015 | 4 | 5 | 5 | 6773 |  | NY | Queens | 40.7864 | -73.9133 | Gas | 55243 | CT4-2B | Astoria Gas Turbine Power CT4-2B | 0 | 0 | 0 | 0 | 0 | 0 | 0 | 0 | 0 | 0 | 0 | 0 | 0 | 0 | 0 | 0 | 0 | 0 | 0 | 0 | 0 | 0 | 0 | 0 | 0 | 0 | 0 | 0 | 0 | 0 | 0 | 0 | 0 | 0 | 0 | 0 | 0 | 0 | 0 | 0 | 0 | 0 | 0 | 0 | 0 | 0 | 0 | 0 | 0 | 0 | 0 | 0 | 0 | 0 | 0 | 0 | 0 | 0 | 0 | 0 | 0 | 0
2263 | 2015 | 4 | 5 | 6 | 7402 |  | NY | Queens | 40.7864 | -73.9133 | Gas | 55243 | CT2-1A | Astoria Gas Turbine Power CT2-1A | 0 | 0 | 0 | 0 | 0 | 0 | 0 | 0 | 0 | 0 | 0 | 0 | 0 | 0 | 0 | 0 | 0 | 0 | 0 | 0 | 0 | 0 | 0 | 0 | 0 | 0 | 0 | 0 | 0 | 0 | 0 | 0 | 0 | 0 | 0 | 0 | 0 | 0 | 0 | 0 | 0 | 0 | 0 | 0 | 0 | 0 | 0 | 0 | 0 | 0 | 0 | 0 | 0 | 0 | 0 | 0 | 0 | 0 | 0 | 0 | 0 | 0
2264 | 2015 | 4 | 5 | 7 | 7817 |  | NY | Queens | 40.7585 | -73.9451 | Gas | 2500 | CT02-2 | Ravenswood Generating Station CT02-2 | 0 | 0 | 0 | 0 | 0 | 0 | 0 | 0 | 0 | 0 | 0 | 0 | 0 | 0 | 0 | 0 | 0 | 0 | 0 | 0 | 0 | 0 | 0 | 0 | 0 | 0 | 0 | 0 | 0 | 0 | 0 | 0 | 0 | 0 | 0 | 0 | 0 | 0 | 0 | 0 | 0 | 0 | 0 | 0 | 0 | 0 | 0 | 0 | 0 | 0 | 0 | 0 | 0 | 0 | 0 | 0 | 0 | 0 | 0 | 0 | 0 | 0
2265 | 2015 | 4 | 5 | 8 | 8177 |  | NY | Queens | 40.7585 | -73.9451 | Gas | 2500 | CT03-1 | Ravenswood Generating Station CT03-1 | 0 | 0 | 0 | 0 | 0 | 0 | 0 | 0 | 0 | 0 | 0 | 0 | 0 | 0 | 0 | 0 | 0 | 0 | 0 | 0 | 0 | 0 | 0 | 0 | 0 | 0 | 0 | 0 | 0 | 0 | 0 | 0 | 0 | 0 | 0 | 0 | 0 | 0 | 0 | 0 | 0 | 0 | 0 | 0 | 0 | 0 | 0 | 0 | 0 | 0 | 0 | 0 | 0 | 0 | 0 | 0 | 0 | 0 | 0 | 0 | 0 | 0
2266 | 2015 | 4 | 5 | 9 | 8061 |  | NY | Queens | 40.7585 | -73.9451 | Gas | 2500 | CT03-4 | Ravenswood Generating Station CT03-4 | 0 | 0 | 0 | 0 | 0 | 0 | 0 | 0 | 0 | 0 | 0 | 0 | 0 | 0 | 0 | 0 | 0 | 0 | 0 | 0 | 0 | 0 | 0 | 0 | 0 | 0 | 0 | 0 | 0 | 0 | 0 | 0 | 0 | 0 | 0 | 0 | 0 | 0 | 0 | 0 | 0 | 0 | 0 | 0 | 0 | 0 | 0 | 0 | 0 | 0 | 0 | 0 | 0 | 0 | 0 | 0 | 0 | 0 | 0 | 0 | 0 | 0
2267 | 2015 | 4 | 5 | 10 | 8122 |  | NY | Queens | 40.7864 | -73.9133 | Gas | 55243 | CT2-2B | Astoria Gas Turbine Power CT2-2B | 0 | 0 | 0 | 0 | 0 | 0 | 0 | 0 | 0 | 0 | 0 | 0 | 0 | 0 | 0 | 0 | 0 | 0 | 0 | 0 | 0 | 0 | 0 | 0 | 0 | 0 | 0 | 0 | 0 | 0 | 0 | 0 | 0 | 0 | 0 | 0 | 0 | 0 | 0 | 0 | 0 | 0 | 0 | 0 | 0 | 0 | 0 | 0 | 0 | 0 | 0 | 0 | 0 | 0 | 0 | 0 | 0 | 0 | 0 | 0 | 0 | 0
2268 | 2015 | 4 | 5 | 11 | 8340 |  | NY | Queens | 40.7864 | -73.9133 | Gas | 55243 | CT2-2A | Astoria Gas Turbine Power CT2-2A | 0 | 0 | 0 | 0 | 0 | 0 | 0 | 0 | 0 | 0 | 0 | 0 | 0 | 0 | 0 | 0 | 0 | 0 | 0 | 0 | 0 | 0 | 0 | 0 | 0 | 0 | 0 | 0 | 0 | 0 | 0 | 0 | 0 | 0 | 0 | 0 | 0 | 0 | 0 | 0 | 0 | 0 | 0 | 0 | 0 | 0 | 0 | 0 | 0 | 0 | 0 | 0 | 0 | 0 | 0 | 0 | 0 | 0 | 0 | 0 | 0 | 0
2269 | 2015 | 4 | 5 | 12 | 8071 |  | NY | Saint Lawrence | 44.9503 | -74.8928 | Gas | 54592 | 1 | Massena Energy Facility 001 | 0 | 0 | 0 | 0 | 0 | 0 | 0 | 0 | 0 | 0 | 0 | 0 | 0 | 0 | 0 | 0 | 0 | 0 | 0 | 0 | 0 | 0 | 0 | 0 | 0 | 0 | 0 | 0 | 0 | 0 | 0 | 0 | 0 | 0 | 0 | 0 | 0 | 0 | 0 | 0 | 0 | 0 | 0 | 0 | 0 | 0 | 0 | 0 | 0 | 0 | 0 | 0 | 0 | 0 | 0 | 0 | 0 | 0 | 0 | 0 | 0 | 0
2270 | 2015 | 4 | 5 | 13 | 7959 |  | NY | Orange | 41.573 | -73.9646 | Gas | 2480 | 3 | Danskammer Generating Station 3 | 0 | 0 | 0 | 0 | 0 | 0 | 0 | 0 | 0 | 0 | 0 | 0 | 0 | 0.002 | 0 | 0 | 0 | 0.0035 | 0.001 | 0 | 0.001 | 0.003 | 0 | 0.004 | 0 | 0 | 0.002 | 0 | 0.006 | 0.006 | 0.015 | 0.009 | 0.0025 | 0 | 0.001 | 0.001 | 0.0005 | 0.006 | 0.004 | 0.0185 | 0.0145 | 0.013 | 0.0335 | 0.032 | 0.0385 | 0.074 | 0.048 | 0.0705 | 0.2095 | 0.242 | 0.281 | 0.321 | 0.412 | 0.475 | 0.536 | 0.618 | 0.652 | 0.743 | 0.807 | 0.873 | 0.94 | 1
2271 | 2015 | 4 | 5 | 14 | 7987 |  | NY | Suffolk | 40.8153 | -73.0664 | Oil | 8007 | U00019 | Holtsville Facility U00019 | 0 | 0 | 0 | 0 | 0 | 0 | 0 | 0 | 0 | 0 | 0 | 0 | 0 | 0 | 0 | 0 | 0 | 0 | 0.19025 | 0.2395 | 0.034 | 0 | 0.8738 | 0.4848 | 0 | 1.0079 | 0.2951 | 2.375 | 0 | 0.306 | 2.3436 | 0 | 1.2952 | 0 | 1.2579 | 2.1568 | 6.7072 | 1.6998 | 1.4127 | 5.8745 | 1.5292 | 1.227 | 2.3355 | 0 | 3.5262 | 3.5221 | 2.2433 | 7.1401 | 31.5259 | 81.6073 | 88.0904 | 85.1097 | 80.5168 | 77.3476 | 63.4343 | 58.1033 | 48.6454 | 46.76 | 38.2618 | 22.4659 | 11.4843 | 0
2272 | 2015 | 4 | 5 | 15 | 7894 |  | NY | Kings | 40.6635 | -74.0051 | Oil | 2494 | CT02-3 | Gowanus Generating Station CT02-3 | 0 | 0 | 0 | 0 | 0 | 0 | 0 | 0 | 0 | 0 | 0 | 0 | 0 | 0 | 0 | 0 | 0 | 0 | 0 | 0 | 0 | 0 | 0 | 0 | 0 | 0 | 0 | 0 | 0 | 0 | 0 | 0 | 0 | 0 | 0 | 0 | 0 | 0 | 0 | 0 | 0 | 0 | 0 | 0 | 0 | 0 | 0 | 0 | 0 | 0 | 0 | 0 | 0 | 0 | 0 | 0 | 0 | 0 | 0 | 0 | 0 | 0
2273 | 2015 | 4 | 5 | 16 | 8404 |  | NY | Queens | 40.7864 | -73.9133 | Gas | 55243 | CT4-4B | Astoria Gas Turbine Power CT4-4B | 0 | 0 | 0 | 0 | 0 | 0 | 0 | 0 | 0 | 0 | 0 | 0 | 0 | 0 | 0 | 0 | 0 | 0 | 0 | 0 | 0 | 0 | 0 | 0 | 0 | 0 | 0 | 0 | 0 | 0 | 0 | 0 | 0 | 0 | 0 | 0 | 0 | 0 | 0 | 0 | 0 | 0 | 0 | 0 | 0 | 0 | 0 | 0 | 0 | 0 | 0 | 0 | 0 | 0 | 0 | 0 | 0 | 0 | 0 | 0 | 0 | 0
2274 | 2015 | 4 | 5 | 17 | 8678 |  | NY | Queens | 40.7864 | -73.9133 | Gas | 55243 | CT4-4A | Astoria Gas Turbine Power CT4-4A | 0 | 0 | 0 | 0 | 0 | 0 | 0 | 0 | 0 | 0 | 0 | 0 | 0 | 0 | 0 | 0 | 0 | 0 | 0 | 0 | 0 | 0 | 0 | 0 | 0 | 0 | 0 | 0 | 0 | 0 | 0 | 0 | 0 | 0 | 0 | 0 | 0 | 0 | 0 | 0 | 0 | 0 | 0 | 0 | 0 | 0 | 0 | 0 | 0 | 0 | 0 | 0 | 0 | 0 | 0 | 0 | 0 | 0 | 0 | 0 | 0 | 0
2275 | 2015 | 4 | 5 | 18 | 9727 |  | NY | Kings | 40.6635 | -74.0051 | Oil | 2494 | CT03-7 | Gowanus Generating Station CT03-7 | 0 | 0 | 0 | 0 | 0 | 0 | 0 | 0 | 0 | 0 | 0 | 0 | 0 | 0 | 0 | 0 | 0 | 0 | 0 | 0 | 0 | 0 | 0 | 0 | 0 | 0 | 0 | 0 | 0 | 0 | 0 | 0 | 0 | 0 | 0 | 0 | 0 | 0 | 0 | 0 | 0 | 0 | 0 | 0 | 0 | 0 | 0 | 0 | 0 | 0 | 0 | 0 | 0 | 0 | 0 | 0 | 0 | 0 | 0 | 0 | 0 | 0
2276 | 2015 | 4 | 5 | 19 | 10172 |  | NY | Kings | 40.6635 | -74.0051 | Oil | 2494 | CT02-6 | Gowanus Generating Station CT02-6 | 0 | 0 | 0 | 0 | 0 | 0 | 0 | 0 | 0 | 0 | 0 | 0 | 0 | 0 | 0 | 0 | 0 | 0 | 0 | 0 | 0 | 0 | 0 | 0 | 0 | 0 | 0 | 0 | 0 | 0 | 0 | 0 | 0 | 0 | 0 | 0 | 0 | 0 | 0 | 0 | 0 | 0 | 0 | 0 | 0 | 0 | 0 | 0 | 0 | 0 | 0 | 0 | 0 | 0 | 0 | 0 | 0 | 0 | 0 | 0 | 0 | 0
2277 | 2015 | 4 | 5 | 20 | 9544 |  | NY | Suffolk | 40.8153 | -73.0664 | Oil | 8007 | U00011 | Holtsville Facility U00011 | 0 | 0 | 0 | 0 | 0 | 0 | 0 | 0 | 0 | 0 | 0 | 0.94525 | 0.83745 | 0.73655 | 0.243 | 1.0286 | 0.3292 | 0.26115 | 1.5342 | 1.3049 | 1.2991 | 1.5147 | 1.6834 | 2.2037 | 0 | 1.2422 | 3.2685 | 1.3813 | 0 | 4.1127 | 3.5357 | 1.5835 | 1.5302 | 1.5692 | 3.6897 | 1.4153 | 3.262 | 2.737 | 3.0578 | 8.3887 | 3.8285 | 2.913 | 0.9579 | 10.3078 | 8.072 | 4.6541 | 6.9296 | 8.8004 | 15.8012 | 77.7632 | 81.4001 | 97.8574 | 111.9694 | 122.1895 | 133.0699 | 144.2758 | 163.0448 | 176.7078 | 196.4113 | 214.0942 | 232.6914 | 250.795
2278 | 2015 | 4 | 5 | 21 | 8194 |  | NY | Suffolk | 40.9569 | -72.8774 | Oil | 7146 | UGT009 | Wading River Facility UGT009 | 0 | 0 | 0 | 0 | 0 | 0 | 0 | 0 | 0 | 0 | 0 | 0 | 0 | 0 | 0 | 0 | 0 | 0 | 0 | 0 | 0 | 0.048 | 0 | 0 | 0 | 0 | 0 | 0.7239 | 2.965 | 0.28955 | 2.977 | 2.064 | 1.895 | 6.0308 | 3.1986 | 10.4142 | 4.5297 | 7.363 | 0.3259 | 1.08 | 0.82895 | 0 | 2.8931 | 1.158 | 3.4806 | 12.5473 | 2.4452 | 1.9293 | 4.4384 | 69.3204 | 70.5772 | 74.8842 | 70.7529 | 68.6413 | 57.8722 | 63.8437 | 56.5487 | 45.0928 | 37.7775 | 29.4989 | 12.1228 | 0
2279 | 2015 | 4 | 5 | 22 | 7249 |  | NY | Kings | 40.6635 | -74.0051 | Oil | 2494 | CT02-5 | Gowanus Generating Station CT02-5 | 0 | 0 | 0 | 0 | 0 | 0 | 0 | 0 | 0 | 0 | 0 | 0 | 0 | 0 | 0 | 0 | 0 | 0 | 0 | 0 | 0 | 0 | 0 | 0 | 0 | 0 | 0 | 0 | 0 | 0 | 0 | 0 | 0 | 0 | 0 | 0 | 0 | 0 | 0 | 0 | 0 | 0 | 0 | 0 | 0 | 0 | 0 | 0 | 0 | 0 | 0 | 0 | 0 | 0 | 0 | 0 | 0 | 0 | 0 | 0 | 0 | 0
2280 | 2015 | 4 | 5 | 23 | 7452 |  | NY | Queens | 40.7869 | -73.9122 | Gas | 8906 | CT0001 | Astoria Generating Station CT0001 | 0 | 0 | 0 | 0 | 0 | 0 | 0 | 0 | 0 | 0 | 0 | 0 | 0 | 0 | 0 | 0 | 0 | 0 | 0 | 0 | 0 | 0 | 0 | 0 | 0 | 0 | 0 | 0 | 0 | 0 | 0 | 0 | 0 | 0 | 0 | 0 | 0 | 0 | 0 | 0 | 0 | 0 | 0 | 0 | 0 | 0 | 0 | 0 | 0 | 0 | 0 | 0 | 0 | 0 | 0 | 0 | 0 | 0 | 0 | 0 | 0 | 0
2281 | 2015 | 4 | 6 | 0 | 7078 |  | NY | Kings | 40.6635 | -74.0051 | Oil | 2494 | CT02-4 | Gowanus Generating Station CT02-4 | 0 | 0 | 0 | 0 | 0 | 0 | 0 | 0 | 0 | 0 | 0 | 0 | 0 | 0 | 0 | 0 | 0 | 0 | 0 | 0 | 0 | 0 | 0 | 0 | 0 | 0 | 0 | 0 | 0 | 0 | 0 | 0 | 0 | 0 | 0 | 0 | 0 | 0 | 0 | 0 | 0 | 0 | 0 | 0 | 0 | 0 | 0 | 0 | 0 | 0 | 0 | 0 | 0 | 0 | 0 | 0 | 0 | 0 | 0 | 0 | 0 | 0
2282 | 2015 | 4 | 6 | 1 | 7103 |  | NY | Kings | 40.6635 | -74.0051 | Oil | 2494 | CT02-7 | Gowanus Generating Station CT02-7 | 0 | 0 | 0 | 0 | 0 | 0 | 0 | 0 | 0 | 0 | 0 | 0 | 0 | 0 | 0 | 0 | 0 | 0 | 0 | 0 | 0 | 0 | 0 | 0 | 0 | 0 | 0 | 0 | 0 | 0 | 0 | 0 | 0 | 0 | 0 | 0 | 0 | 0 | 0 | 0 | 0 | 0 | 0 | 0 | 0 | 0 | 0 | 0 | 0 | 0 | 0 | 0 | 0 | 0 | 0 | 0 | 0 | 0 | 0 | 0 | 0 | 0
2283 | 2015 | 4 | 6 | 2 | 7076 |  | CT | Middlesex | 41.5544 | -72.5793 | Oil | 562 | 14 | Middletown 14 | 0 | 0 | 0 | 0 | 0 | 0 | 0 | 0 | 0 | 0 | 0 | 0 | 0 | 0 | 0 | 0 | 0 | 0 | 0 | 0 | 0 | 0 | 0 | 0 | 0 | 0 | 0 | 0 | 0 | 0 | 0 | 0 | 0 | 0 | 0 | 0 | 0 | 0 | 0 | 0 | 0 | 0 | 0 | 0 | 0 | 0 | 0 | 0 | 0 | 0 | 0 | 0 | 0 | 0 | 0 | 0 | 0 | 0 | 0 | 0 | 0 | 0
2284 | 2015 | 4 | 6 | 3 | 7216 |  | CT | Middlesex | 41.5544 | -72.5793 | Oil | 562 | 15 | Middletown 15 | 0 | 0 | 0 | 0 | 0 | 0 | 0 | 0 | 0 | 0 | 0 | 0 | 0 | 0 | 0 | 0 | 0 | 0 | 0 | 0 | 0 | 0 | 0 | 0 | 0 | 0 | 0 | 0 | 0 | 0 | 0 | 0 | 0 | 0 | 0 | 0 | 0 | 0 | 0 | 0 | 0 | 0 | 0 | 0 | 0 | 0 | 0 | 0 | 0 | 0 | 0 | 0 | 0 | 0 | 0 | 0 | 0 | 0 | 0 | 0 | 0 | 0
2285 | 2015 | 4 | 6 | 4 | 8317 |  | NY | Suffolk | 40.8153 | -73.0664 | Oil | 8007 | U00020 | Holtsville Facility U00020 | 0 | 0 | 0 | 0 | 0 | 0 | 0 | 0 | 0 | 0 | 0 | 0 | 0 | 0 | 0 | 0 | 0.144 | 0 | 0.55695 | 0.2225 | 0.17 | 0 | 1.7408 | 0.2228 | 0 | 0.304 | 0.877 | 1.7172 | 0 | 0.153 | 1.6244 | 0.72 | 0.4212 | 0 | 0.9528 | 1.7555 | 5.8065 | 1.6869 | 1.237 | 5.8179 | 1.0338 | 1.6254 | 1.4572 | 0 | 2.472 | 2.191 | 1.6898 | 5.3271 | 28.5971 | 80.4442 | 99.4843 | 109.4146 | 116.0029 | 127.1386 | 140.4141 | 154.5165 | 159.8135 | 175.6345 | 192.6383 | 201.9322 | 215.5701 | 232
2286 | 2015 | 4 | 6 | 5 | 10255 |  | MA | Barnstable | 41.7694 | -70.5097 | Oil | 1599 | 1 | Canal Station 1 | 0 | 0 | 0 | 0 | 0 | 0 | 0 | 0 | 0 | 0 | 0 | 0 | 0 | 0 | 0 | 0 | 0 | 0 | 7.686 | 7.961 | 2.617 | 13.305 | 14.788 | 30.861 | 52.989 | 11.102 | 42.9324 | 9.96 | 24.832 | 33.679 | 8.54 | 31.6952 | 26.0938 | 22.369 | 5.978 | 35.7832 | 52.454 | 46.6995 | 50.007 | 100.7899 | 164.437 | 108.8865 | 76.9445 | 94.2357 | 137.8019 | 195.2167 | 312.5345 | 213.8108 | 85.9919 | 110.25 | 184.455 | 275.7372 | 396.8428 | 515.5198 | 632.1154 | 855.6638 | 993.0495 | 1150.3303 | 1334.5142 | 1581.4452 | 1813.1765 | 2031.7715
2287 | 2015 | 4 | 6 | 6 | 11540 |  | NY | Suffolk | 40.8153 | -73.0664 | Oil | 8007 | U00012 | Holtsville Facility U00012 | 0 | 0 | 0 | 0 | 0 | 0 | 0 | 0 | 0 | 0 | 0 | 0.56715 | 0.5627 | 0.62025 | 0.1506 | 1.5591 | 0.6704 | 0.0825 | 2.0539 | 1.4837 | 1.3647 | 1.5992 | 2.1464 | 1.6543 | 0 | 1.1568 | 2.6539 | 1.1379 | 0 | 3.639 | 2.4613 | 1.9318 | 1.2451 | 0.8382 | 3.3832 | 1.4366 | 2.7048 | 1.5108 | 2.4208 | 5.728 | 4.3614 | 2.5127 | 0.60615 | 7.9774 | 8.8242 | 6.5908 | 7.6756 | 9.142 | 14.6947 | 75.1342 | 77.3071 | 98.4797 | 108.5065 | 116.8221 | 136.0906 | 139.7762 | 163.624 | 173.8814 | 196.8522 | 213.3803 | 234.294 | 250.963
2288 | 2015 | 4 | 6 | 7 | 11994 |  | NY | Queens | 40.7864 | -73.9133 | Gas | 55243 | CT4-3B | Astoria Gas Turbine Power CT4-3B | 0 | 0 | 0 | 0 | 0 | 0 | 0 | 0 | 0 | 0 | 0 | 0 | 0 | 0 | 0 | 0 | 0 | 0 | 0 | 0 | 0 | 0 | 0 | 0 | 0 | 0 | 0 | 0 | 0 | 0 | 0 | 0 | 0 | 0 | 0 | 0 | 0 | 0 | 0 | 0 | 0 | 0 | 0 | 0 | 0 | 0 | 0 | 0 | 0 | 0 | 0 | 0 | 0 | 0 | 0 | 0 | 0 | 0 | 0 | 0 | 0 | 0
2289 | 2015 | 4 | 6 | 8 | 12113 |  | NY | Queens | 40.7585 | -73.9451 | Gas | 2500 | CT02-1 | Ravenswood Generating Station CT02-1 | 0 | 0 | 0 | 0 | 0 | 0 | 0 | 0 | 0 | 0 | 0 | 0 | 0 | 0 | 0 | 0 | 0 | 0 | 0.003 | 0 | 0 | 0 | 0 | 0 | 0 | 0.002 | 0.002 | 0 | 0 | 0.0015 | 0 | 0.004 | 0.002 | 0 | 0.0035 | 0 | 0.01 | 0 | 0.0105 | 0.005 | 0.009 | 0.0065 | 0 | 0.0045 | 0 | 0.005 | 0.0005 | 0.0045 | 0.017 | 0.048 | 0.048 | 0.06 | 0.056 | 0.055 | 0.052 | 0.045 | 0.038 | 0.046 | 0.036 | 0.018 | 0.011 | 0
2290 | 2015 | 4 | 6 | 9 | 12112 |  | NY | Kings | 40.6635 | -74.0051 | Oil | 2494 | CT02-8 | Gowanus Generating Station CT02-8 | 0 | 0 | 0 | 0 | 0 | 0 | 0 | 0 | 0 | 0 | 0 | 0 | 0 | 0 | 0 | 0 | 0 | 0 | 0 | 0 | 0 | 0 | 0 | 0 | 0 | 0 | 0 | 0 | 0 | 0 | 0 | 0 | 0 | 0 | 0 | 0 | 0 | 0 | 0 | 0 | 0 | 0 | 0 | 0 | 0 | 0 | 0 | 0 | 0 | 0 | 0 | 0 | 0 | 0 | 0 | 0 | 0 | 0 | 0 | 0 | 0 | 0
2291 | 2015 | 4 | 6 | 10 | 12040 |  | NY | Queens | 40.7864 | -73.9133 | Gas | 55243 | CT4-3A | Astoria Gas Turbine Power CT4-3A | 0 | 0 | 0 | 0 | 0 | 0 | 0 | 0 | 0 | 0 | 0 | 0 | 0 | 0 | 0 | 0 | 0 | 0 | 0 | 0 | 0 | 0 | 0 | 0 | 0 | 0 | 0 | 0 | 0 | 0 | 0 | 0 | 0 | 0 | 0 | 0 | 0 | 0 | 0 | 0 | 0 | 0 | 0 | 0 | 0 | 0 | 0 | 0 | 0 | 0 | 0 | 0 | 0 | 0 | 0 | 0 | 0 | 0 | 0 | 0 | 0 | 0
2292 | 2015 | 4 | 6 | 11 | 12078 |  | CT | New London | 41.4281 | -72.1019 | Oil | 546 | 5 | Montville 5 | 0 | 0 | 0 | 0 | 0 | 0 | 0 | 0 | 0 | 0 | 0 | 0 | 0 | 0 | 0 | 0 | 0 | 0 | 0 | 0 | 0 | 0 | 0 | 0.1761 | 0 | 1.224 | 1.458 | 0.153 | 1.071 | 0.674 | 0 | 0.27285 | 0.807 | 1.0914 | 0.372 | 3.2497 | 1.608 | 1.6606 | 0.80235 | 3.7877 | 3.4482 | 1.9875 | 5.0911 | 3.5479 | 3.2524 | 4.6834 | 2.9879 | 4.6165 | 0 | 0 | 5.4751 | 11.8178 | 16.3997 | 21.6147 | 24.218 | 31.1835 | 37.238 | 40.9079 | 44.7153 | 49.4677 | 55.7163 | 60.3
2293 | 2015 | 4 | 6 | 12 | 11992 |  | CT | Middlesex | 41.5544 | -72.5793 | Oil | 562 | 13 | Middletown 13 | 0 | 0 | 0 | 0 | 0 | 0 | 0 | 0 | 0 | 0 | 0 | 0 | 0 | 0 | 0 | 0 | 0 | 0 | 0 | 0 | 0 | 0 | 0 | 0 | 0 | 0 | 0 | 0 | 0 | 0 | 0 | 0 | 0 | 0 | 0 | 0 | 0 | 0 | 0 | 0 | 0 | 0 | 0 | 0 | 0 | 0 | 0 | 0 | 0 | 0 | 0 | 0 | 0 | 0 | 0 | 0 | 0 | 0 | 0 | 0 | 0 | 0
2294 | 2015 | 4 | 6 | 13 | 11963 |  | CT | Middlesex | 41.5544 | -72.5793 | Oil | 562 | 12 | Middletown 12 | 0 | 0 | 0 | 0 | 0 | 0 | 0 | 0 | 0 | 0 | 0 | 0 | 0 | 0 | 0 | 0 | 0 | 0 | 0 | 0 | 0 | 0 | 0 | 0 | 0 | 0 | 0 | 0 | 0 | 0 | 0 | 0 | 0 | 0 | 0 | 0 | 0 | 0 | 0 | 0 | 0 | 0 | 0 | 0 | 0 | 0 | 0 | 0 | 0 | 0 | 0 | 0 | 0 | 0 | 0 | 0 | 0 | 0 | 0 | 0 | 0 | 0
2295 | 2015 | 4 | 6 | 14 | 11860 |  | MA | Suffolk | 42.3497 | -70.9601 | Oil | 10823 | S42 | Deer Island Treatment S42 | 0 | 0 | 0 | 0 | 0 | 0 | 0 | 0 | 0 | 0 | 0 | 0 | 0 | 0 | 0 | 0 | 0 | 0 | 0 | 0 | 0 | 0 | 0 | 0 | 0 | 0 | 0 | 0 | 0 | 0 | 0 | 0 | 0 | 0 | 0 | 0 | 0 | 0 | 0 | 0 | 0 | 0 | 0 | 0 | 0 | 0 | 0 | 0 | 0 | 0 | 0 | 0 | 0 | 0 | 0 | 0 | 0 | 0 | 0 | 0 | 0 | 0
2296 | 2015 | 4 | 6 | 15 | 11778 |  | NY | Queens | 40.7585 | -73.9451 | Gas | 2500 | CT02-4 | Ravenswood Generating Station CT02-4 | 0 | 0 | 0 | 0 | 0 | 0 | 0 | 0 | 0 | 0 | 0 | 0 | 0 | 0 | 0 | 0 | 0 | 0 | 0.0015 | 0 | 0 | 0 | 0 | 0 | 0 | 0 | 0.002 | 0 | 0.0035 | 0 | 0 | 0 | 0.0015 | 0 | 0 | 0.0025 | 0.0035 | 0.001 | 0 | 0.0035 | 0.004 | 0.0025 | 0.002 | 0 | 0.0025 | 0.0155 | 0.0125 | 0.0125 | 0.019 | 0.0565 | 0.055 | 0.0505 | 0.053 | 0.061 | 0.048 | 0.0495 | 0.0415 | 0.042 | 0.031 | 0.023 | 0.011 | 0
2297 | 2015 | 4 | 6 | 16 | 12095 |  | CT | New Haven | 41.4485 | -72.834 | Gas | 6635 | AP-1 | Alfred L Pierce Generating Station AP-1 | 0 | 0 | 0 | 0 | 0 | 0 | 0 | 0 | 0 | 0 | 0 | 0 | 0 | 0 | 0 | 0 | 0 | 0 | 0 | 0 | 0 | 0 | 0 | 0 | 0 | 0 | 0.002 | 0.003 | 0.007 | 0 | 0.0035 | 0 | 0 | 0 | 0 | 0.005 | 0 | 0.0025 | 0 | 0.005 | 0 | 0 | 0.005 | 0 | 0 | 0 | 0 | 0 | 0.021 | 0.342 | 0.378 | 0.362 | 0.383 | 0.384 | 0.333 | 0.298 | 0.296 | 0.246 | 0.168 | 0.124 | 0.064 | 0
2298 | 2015 | 4 | 6 | 17 | 12217 |  | NY | Queens | 40.7864 | -73.9133 | Gas | 55243 | CT2-3B | Astoria Gas Turbine Power CT2-3B | 0 | 0 | 0 | 0 | 0 | 0 | 0 | 0 | 0 | 0 | 0 | 0 | 0 | 0 | 0 | 0 | 0 | 0 | 0 | 0 | 0 | 0 | 0 | 0 | 0 | 0 | 0 | 0 | 0 | 0 | 0 | 0 | 0 | 0 | 0 | 0 | 0 | 0 | 0 | 0 | 0 | 0 | 0 | 0 | 0 | 0 | 0 | 0 | 0 | 0 | 0 | 0 | 0 | 0 | 0 | 0 | 0 | 0 | 0 | 0 | 0 | 0
2299 | 2015 | 4 | 6 | 18 | 12287 |  | CT | New Haven | 41.2836 | -72.9042 | Oil | 6156 | NHHS3 | New Haven Harbor NHHS3 | 0 | 0 | 0 | 0 | 0 | 0 | 0 | 0 | 0 | 0 | 0 | 0 | 0 | 0 | 0 | 0 | 0 | 0 | 0 | 0 | 0 | 0 | 0 | 0 | 0 | 0 | 0 | 0 | 0 | 0 | 0 | 0 | 0 | 0 | 0 | 0 | 0 | 0 | 0 | 0 | 0 | 0 | 0 | 0 | 0 | 0 | 0 | 0 | 0 | 0 | 0 | 0 | 0 | 0 | 0 | 0 | 0 | 0 | 0 | 0 | 0 | 0
2300 | 2015 | 4 | 6 | 19 | 12433 |  | NY | Queens | 40.7864 | -73.9133 | Gas | 55243 | CT2-3A | Astoria Gas Turbine Power CT2-3A | 0 | 0 | 0 | 0 | 0 | 0 | 0 | 0 | 0 | 0 | 0 | 0 | 0 | 0 | 0 | 0 | 0 | 0 | 0 | 0 | 0 | 0 | 0 | 0 | 0 | 0 | 0 | 0 | 0 | 0 | 0 | 0 | 0 | 0 | 0 | 0 | 0 | 0 | 0 | 0 | 0 | 0 | 0 | 0 | 0 | 0 | 0 | 0 | 0 | 0 | 0 | 0 | 0 | 0 | 0 | 0 | 0 | 0 | 0 | 0 | 0 | 0
2301 | 2015 | 4 | 6 | 20 | 11695 |  | MA | Suffolk | 42.3414 | -71.0311 | Other | 10176 | A | South Boston Combustion Turbines A | 0 | 0 | 0 | 0 | 0 | 0 | 0 | 0 | 0 | 0 | 0 | 0 | 0 | 0 | 0 | 0 | 0 | 0 | 0 | 0 | 0 | 0 | 0 | 0 | 0 | 0 | 0 | 0 | 0 | 0 | 0 | 0 | 0 | 0 | 0 | 0 | 0 | 0 | 0 | 0 | 0 | 0 | 0 | 0 | 0 | 0 | 0 | 0 | 0 | 0 | 0 | 0 | 0 | 0 | 0 | 0 | 0 | 0 | 0 | 0 | 0 | 0
2302 | 2015 | 4 | 6 | 21 | 10077 |  | NY | Lewis | 43.8861 | -75.4342 | Gas | 10617 | 1 | Beaver Falls, LLC 1 | 0 | 0 | 0 | 0 | 0 | 0 | 0 | 0 | 0 | 0 | 0 | 0 | 0 | 0 | 0 | 0 | 0 | 0 | 0 | 0 | 0 | 0 | 0 | 0 | 0 | 0 | 0 | 0 | 0 | 0 | 0 | 0 | 0 | 0 | 0 | 0 | 0 | 0 | 0 | 0 | 0 | 0 | 0 | 0 | 0 | 0 | 0 | 0 | 0 | 0 | 0 | 0 | 0 | 0 | 0 | 0 | 0 | 0 | 0 | 0 | 0 | 0
2303 | 2015 | 4 | 6 | 22 | 8916 |  | NY | Queens | 40.7864 | -73.9133 | Gas | 55243 | CT3-3A | Astoria Gas Turbine Power CT3-3A | 0 | 0 | 0 | 0 | 0 | 0 | 0 | 0 | 0 | 0 | 0 | 0 | 0 | 0 | 0 | 0 | 0 | 0 | 0 | 0 | 0 | 0 | 0 | 0 | 0 | 0 | 0 | 0 | 0 | 0 | 0 | 0 | 0 | 0 | 0 | 0 | 0 | 0 | 0 | 0 | 0 | 0 | 0 | 0 | 0 | 0 | 0 | 0 | 0 | 0 | 0 | 0 | 0 | 0 | 0 | 0 | 0 | 0 | 0 | 0 | 0 | 0
2304 | 2015 | 4 | 6 | 23 | 8400 |  | NY | Nassau | 40.8269 | -73.6479 | Oil | 2514 | U00021 | Glenwood U00021 | 0 | 0 | 0 | 0 | 0 | 0 | 0 | 0 | 0 | 0 | 0 | 0 | 0 | 0 | 0 | 0 | 0 | 0 | 0 | 0 | 0 | 0 | 0 | 0 | 0 | 0 | 0 | 0 | 0 | 0 | 2.028 | 0 | 0.20595 | 0.47355 | 0 | 0.6451 | 0.057 | 1.4843 | 0 | 1.0766 | 0.089 | 0.604 | 0 | 4.9362 | 7.2375 | 18.0252 | 10.5601 | 20.0762 | 24.8194 | 112.8627 | 109.4139 | 107.2124 | 96.338 | 105.1204 | 105.8936 | 85.8736 | 74.2069 | 62.2442 | 49.332 | 35.4736 | 18.4859 | 0
2305 | 2015 | 4 | 7 | 0 | 8220 |  | NY | Queens | 40.7864 | -73.9133 | Gas | 55243 | CT3-3B | Astoria Gas Turbine Power CT3-3B | 0 | 0 | 0 | 0 | 0 | 0 | 0 | 0 | 0 | 0 | 0 | 0 | 0 | 0 | 0 | 0 | 0 | 0 | 0 | 0 | 0 | 0 | 0 | 0 | 0 | 0 | 0 | 0 | 0 | 0 | 0 | 0 | 0 | 0 | 0 | 0 | 0 | 0 | 0 | 0 | 0 | 0 | 0 | 0 | 0 | 0 | 0 | 0 | 0 | 0 | 0 | 0 | 0 | 0 | 0 | 0 | 0 | 0 | 0 | 0 | 0 | 0
2306 | 2015 | 4 | 7 | 1 | 7284 |  | NY | Suffolk | 40.9569 | -72.8774 | Oil | 7146 | UGT007 | Wading River Facility UGT007 | 0 | 0 | 0 | 0 | 0 | 0 | 0 | 0 | 0 | 0 | 0 | 0 | 0 | 0 | 0 | 0 | 0 | 0 | 0 | 0 | 0 | 0 | 1.5 | 0.058 | 0 | 1.75 | 1.6785 | 1.5081 | 2.6108 | 0 | 1.9184 | 0.75 | 1.1666 | 0.0462 | 0 | 0 | 1.3204 | 2 | 1.7888 | 0.891 | 0.10275 | 1.6239 | 0.7817 | 1.4098 | 5.3032 | 3.2586 | 4.5031 | 5.4463 | 16.1672 | 62.3591 | 68.7687 | 74.2858 | 78.7827 | 71.7643 | 70.0634 | 67.5746 | 69.0812 | 54.3117 | 39.1044 | 32.0318 | 13.3705 | 0
2307 | 2015 | 4 | 7 | 2 | 7301 |  | NY | Queens | 40.7864 | -73.9133 | Gas | 55243 | CT3-4A | Astoria Gas Turbine Power CT3-4A | 0 | 0 | 0 | 0 | 0 | 0 | 0 | 0 | 0 | 0 | 0 | 0 | 0 | 0 | 0 | 0 | 0 | 0 | 0 | 0 | 0 | 0 | 0 | 0 | 0 | 0 | 0 | 0 | 0 | 0 | 0 | 0 | 0 | 0 | 0 | 0 | 0 | 0 | 0 | 0 | 0 | 0 | 0 | 0 | 0 | 0 | 0 | 0 | 0 | 0 | 0 | 0 | 0 | 0 | 0 | 0 | 0 | 0 | 0 | 0 | 0 | 0
2308 | 2015 | 4 | 7 | 3 | 7737 |  | NY | Oswego | 43.46 | -76.53 | Oil | 2594 | 6 | Oswego Harbor Power 6 | 0 | 0 | 0 | 0 | 0 | 0 | 0 | 0 | 0 | 0 | 0 | 0 | 0 | 0 | 0 | 0 | 0 | 0 | 1.976 | 0 | 0 | 15.2256 | 8.8496 | 7.3282 | 0 | 6.3416 | 0 | 9.5124 | 25.12 | 0 | 0 | 4.494 | 5.4089 | 6.738 | 3.0756 | 0.2773 | 12.7462 | 14.418 | 109.6751 | 63.9472 | 81.8254 | 44.0791 | 7.8856 | 28.9675 | 10.7247 | 0 | 16.957 | 10.1006 | 177.0818 | 816.7932 | 1156.1057 | 1359.7176 | 1629.9071 | 1917.662 | 2110.2668 | 2659.3783 | 2693.3527 | 3148.4152 | 3434.4967 | 3709.743 | 3932.4942 | 4204.0438
2309 | 2015 | 4 | 7 | 4 | 8233 |  | NY | Queens | 40.7864 | -73.9133 | Gas | 55243 | CT3-4B | Astoria Gas Turbine Power CT3-4B | 0 | 0 | 0 | 0 | 0 | 0 | 0 | 0 | 0 | 0 | 0 | 0 | 0 | 0 | 0 | 0 | 0 | 0 | 0 | 0 | 0 | 0 | 0 | 0 | 0 | 0 | 0 | 0 | 0 | 0 | 0 | 0 | 0 | 0 | 0 | 0 | 0 | 0 | 0 | 0 | 0 | 0 | 0 | 0 | 0 | 0 | 0 | 0 | 0 | 0 | 0 | 0 | 0 | 0 | 0 | 0 | 0 | 0 | 0 | 0 | 0 | 0
2310 | 2015 | 4 | 7 | 5 | 10468 |  | NY | Queens | 40.7864 | -73.9133 | Gas | 55243 | CT3-2B | Astoria Gas Turbine Power CT3-2B | 0 | 0 | 0 | 0 | 0 | 0 | 0 | 0 | 0 | 0 | 0 | 0 | 0 | 0 | 0 | 0 | 0 | 0 | 0 | 0 | 0 | 0 | 0 | 0 | 0 | 0 | 0 | 0 | 0 | 0 | 0 | 0 | 0 | 0 | 0 | 0 | 0 | 0 | 0 | 0 | 0 | 0 | 0 | 0 | 0 | 0 | 0 | 0 | 0 | 0 | 0 | 0 | 0 | 0 | 0 | 0 | 0 | 0 | 0 | 0 | 0 | 0
2311 | 2015 | 4 | 7 | 6 | 12106 |  | NY | Queens | 40.7864 | -73.9133 | Gas | 55243 | CT3-2A | Astoria Gas Turbine Power CT3-2A | 0 | 0 | 0 | 0 | 0 | 0 | 0 | 0 | 0 | 0 | 0 | 0 | 0 | 0 | 0 | 0 | 0 | 0 | 0 | 0 | 0 | 0 | 0 | 0 | 0 | 0 | 0 | 0 | 0 | 0 | 0 | 0 | 0 | 0 | 0 | 0 | 0 | 0 | 0 | 0 | 0 | 0 | 0 | 0 | 0 | 0 | 0 | 0 | 0 | 0 | 0 | 0 | 0 | 0 | 0 | 0 | 0 | 0 | 0 | 0 | 0 | 0
2312 | 2015 | 4 | 7 | 7 | 12412 |  | NY | Queens | 40.7585 | -73.9451 | Gas | 2500 | CT02-3 | Ravenswood Generating Station CT02-3 | 0 | 0 | 0 | 0 | 0 | 0 | 0 | 0 | 0 | 0 | 0 | 0 | 0 | 0 | 0 | 0 | 0 | 0 | 0 | 0 | 0 | 0 | 0 | 0 | 0 | 0 | 0 | 0 | 0 | 0 | 0 | 0 | 0 | 0 | 0 | 0 | 0 | 0 | 0 | 0 | 0 | 0 | 0 | 0 | 0 | 0 | 0 | 0 | 0 | 0 | 0 | 0 | 0 | 0 | 0 | 0 | 0 | 0 | 0 | 0 | 0 | 0
2313 | 2015 | 4 | 7 | 8 | 12211 |  | NY | Orange | 41.573 | -73.9646 | Gas | 2480 | 1 | Danskammer Generating Station 1 | 0 | 0 | 0 | 0 | 0 | 0 | 0 | 0 | 0 | 0 | 0 | 0 | 0 | 0.005 | 0 | 0 | 0 | 0 | 0 | 0 | 0 | 0.215 | 0 | 0.008 | 0 | 0 | 0 | 0 | 0.006 | 0.014 | 0.003 | 0 | 0 | 0 | 0 | 0 | 0.006 | 0 | 0.002 | 0 | 0 | 0.01 | 0 | 0 | 0.004 | 0.01 | 0.002 | 0.0035 | 0.0075 | 2.573 | 2.24 | 2.6975 | 2.412 | 2.4855 | 2.5515 | 1.9015 | 2.5695 | 2.174 | 1.911 | 1.3655 | 1.3835 | 1
2314 | 2015 | 4 | 7 | 9 | 12444 |  | NY | Queens | 40.7585 | -73.9451 | Gas | 2500 | CT03-2 | Ravenswood Generating Station CT03-2 | 0 | 0 | 0 | 0 | 0 | 0 | 0 | 0 | 0 | 0 | 0 | 0 | 0 | 0 | 0 | 0 | 0 | 0 | 0 | 0 | 0 | 0 | 0 | 0 | 0 | 0 | 0 | 0 | 0 | 0 | 0 | 0 | 0 | 0 | 0 | 0 | 0 | 0 | 0 | 0 | 0 | 0 | 0 | 0 | 0 | 0 | 0 | 0 | 0 | 0 | 0 | 0 | 0 | 0 | 0 | 0 | 0 | 0 | 0 | 0 | 0 | 0
2315 | 2015 | 4 | 7 | 10 | 12837 |  | NY | Suffolk | 40.8153 | -73.0664 | Oil | 8007 | U00015 | Holtsville Facility U00015 | 0 | 0 | 0 | 0 | 0 | 0 | 0 | 0 | 0 | 0 | 0 | 0 | 0 | 0 | 0 | 0 | 0 | 0 | 0 | 0 | 0 | 0 | 0 | 0.125 | 0.912 | 0 | 0 | 0 | 0 | 1.0563 | 0 | 0 | 0 | 0.0912 | 0.864 | 2.8701 | 2.7516 | 1.3164 | 2.855 | 2.9997 | 4.9567 | 6.0917 | 1.1515 | 8.8637 | 2.0152 | 5.8282 | 2.0574 | 0.445 | 4.8707 | 42.8513 | 50.7341 | 52.2725 | 56.1376 | 49.3027 | 49.8402 | 44.7 | 45.2783 | 40.5936 | 27.5394 | 23.7242 | 11.2585 | 0
2316 | 2015 | 4 | 7 | 11 | 12906 |  | NY | Suffolk | 40.8153 | -73.0664 | Oil | 8007 | U00016 | Holtsville Facility U00016 | 0 | 0 | 0 | 0 | 0 | 0 | 0 | 0 | 0 | 0 | 0 | 0 | 0 | 0 | 0 | 0 | 0 | 0 | 0 | 0 | 0 | 0 | 0 | 0.1 | 1.0656 | 0 | 0 | 0.0596 | 0 | 1.4982 | 0 | 0 | 0 | 0.1104 | 0.8138 | 2.8948 | 1.939 | 1.5256 | 0.125 | 1.5494 | 4.6597 | 4.2165 | 0.75555 | 6.239 | 2.6402 | 5.3161 | 2.6182 | 0.335 | 4.8794 | 42.292 | 49.6575 | 52.0547 | 53.9266 | 52.0999 | 49.8671 | 52.2006 | 45.8659 | 36.3893 | 33.3051 | 21.0576 | 10.4836 | 0
2317 | 2015 | 4 | 7 | 12 | 12810 |  | NY | Nassau | 40.8269 | -73.6479 | Oil | 2514 | U00020 | Glenwood U00020 | 0 | 0 | 0 | 0 | 0 | 0 | 0 | 0 | 0 | 0 | 0 | 0 | 0 | 0 | 0 | 0 | 0 | 0 | 0 | 0 | 0 | 0 | 0 | 1.6825 | 0 | 0 | 0 | 0.186 | 0 | 1.866 | 0 | 0.4399 | 0 | 0 | 0 | 0 | 0 | 0 | 0 | 0 | 0 | 0.434 | 1.244 | 0.124 | 0.049 | 0.2921 | 3.3895 | 10.4144 | 10.2354 | 73.4489 | 76.7449 | 81.6374 | 76.9096 | 75.4597 | 69.6388 | 63.565 | 60.1399 | 55.352 | 45.6631 | 25.3594 | 14.6601 | 0
2318 | 2015 | 4 | 7 | 13 | 12621 |  | NY | Suffolk | 40.9569 | -72.8774 | Oil | 7146 | UGT008 | Wading River Facility UGT008 | 0 | 0 | 0 | 0 | 0 | 0 | 0 | 0 | 0 | 0 | 0 | 0 | 0 | 0 | 0 | 0 | 0 | 0 | 0 | 0 | 0 | 0 | 0.4236 | 0.54285 | 0 | 0 | 0.402 | 1.0223 | 0 | 0.738 | 0.359 | 0.218 | 0 | 0 | 0.132 | 1.8444 | 0.31 | 1.1107 | 0 | 1.06 | 1.675 | 5.7207 | 2.9808 | 6.905 | 3.0998 | 5.1671 | 4.9288 | 5.63 | 6.825 | 36.2656 | 41.0968 | 44.6171 | 52.8735 | 57.5146 | 53.8667 | 54.0135 | 48.7814 | 47.9179 | 37.466 | 24.7499 | 14.794 | 0
2319 | 2015 | 4 | 7 | 14 | 12714 |  | NY | Suffolk | 40.9572 | -72.8664 | Oil | 55787 | CT02 | Shoreham Energy CT02 | 0 | 0 | 0.001 | 0 | 0.001 | 0 | 0.001 | 0.001 | 0.004 | 0 | 0 | 0.007 | 0 | 0.003 | 0 | 0 | 0 | 0 | 0 | 0 | 0 | 0.002 | 0 | 0 | 0 | 0.002 | 0 | 0.002 | 0 | 0.0025 | 0 | 0.005 | 0.0085 | 0.002 | 0 | 0.006 | 0 | 0.005 | 0.0045 | 0.0075 | 0.005 | 0.011 | 0 | 0.0025 | 0 | 0.015 | 0.0015 | 0.003 | 0.0085 | 0.0475 | 0.1005 | 0.1555 | 0.223 | 0.275 | 0.34 | 0.4235 | 0.5085 | 0.598 | 0.674 | 0.7975 | 0.902 | 1
2320 | 2015 | 4 | 7 | 15 | 12980 |  | NY | Suffolk | 40.9572 | -72.8664 | Oil | 55787 | CT01 | Shoreham Energy CT01 | 0.001 | 0.001 | 0.002 | 0.001 | 0 | 0 | 0.003 | 0.001 | 0.003 | 0 | 0 | 0.004 | 0 | 0 | 0 | 0 | 0 | 0 | 0 | 0 | 0 | 0 | 0 | 0 | 0 | 0 | 0 | 0 | 0 | 0.0005 | 0 | 0 | 0.0025 | 0.0005 | 0.001 | 0.0055 | 0 | 0 | 0 | 0.003 | 0 | 0 | 0 | 0.0035 | 0 | 0 | 0 | 0 | 0 | 0 | 0.028 | 0.053 | 0.093 | 0.153 | 0.188 | 0.299 | 0.392 | 0.481 | 0.589 | 0.706 | 0.86 | 1
2321 | 2015 | 4 | 7 | 16 | 13248 |  | MA | Suffolk | 42.3414 | -71.0311 | Other | 10176 | B | South Boston Combustion Turbines B | 0 | 0 | 0 | 0 | 0 | 0 | 0 | 0 | 0 | 0 | 0 | 0 | 0 | 0 | 0 | 0 | 0 | 0 | 0 | 0 | 0 | 0 | 0 | 0 | 0 | 0 | 0 | 0 | 0 | 0 | 0 | 0 | 0 | 0 | 0 | 0 | 0 | 0 | 0 | 0 | 0 | 0 | 0 | 0 | 0 | 0 | 0 | 0 | 0 | 0 | 0 | 0 | 0 | 0 | 0 | 0 | 0 | 0 | 0 | 0 | 0 | 0
2322 | 2015 | 4 | 7 | 17 | 13580 |  | MA | Bristol | 41.8653 | -71.1061 | Oil | 1682 | 8 | Cleary Flood 8 | 0 | 0 | 0 | 0 | 0 | 0 | 0 | 0 | 0 | 0 | 0 | 0 | 0 | 0 | 0 | 0 | 0 | 0 | 0 | 0 | 0 | 0 | 0 | 0 | 0 | 0 | 0 | 0 | 0 | 0 | 0 | 0.74575 | 0 | 0 | 0 | 0 | 0.4799 | 0.172 | 0.7959 | 0 | 1.1425 | 0 | 0.25875 | 0.8535 | 2.419 | 0.3056 | 3.654 | 7.1794 | 8.6004 | 29.08 | 41.0838 | 47.7882 | 59.1634 | 74.4697 | 84.0831 | 94.6762 | 113.9568 | 135.2843 | 148.4751 | 166.9053 | 188.0025 | 209.5
2323 | 2015 | 4 | 7 | 18 | 13982 |  | NY | Queens | 40.7869 | -73.9122 | Gas | 8906 | 20 | Astoria Generating Station 20 | 0.0005 | 0.001 | 0.0035 | 0.003 | 0.006 | 0.0035 | 0.0025 | 0.006 | 0.005 | 0 | 0.004 | 0.0125 | 0.009 | 0.002 | 0.0055 | 0 | 0 | 0.005 | 0.01 | 0.0045 | 0.0005 | 0.003 | 0.0095 | 0.003 | 0.039 | 0.031 | 0.0295 | 0.0105 | 0 | 0 | 0 | 0.002 | 0 | 0.013 | 0.006 | 0.0045 | 0.012 | 0.007 | 0 | 0 | 0.005 | 0.004 | 0.003 | 0.0115 | 0.025 | 0.017 | 0.02 | 0 | 0 | 0 | 0.093 | 0.165 | 0.277 | 0.339 | 0.434 | 0.473 | 0.585 | 0.67 | 0.751 | 0.828 | 0.924 | 1
2324 | 2015 | 4 | 7 | 19 | 13687 |  | MA | Essex | 42.5428 | -70.9236 | Gas | 1678 | 2 | Waters River 2 | 0 | 0 | 0 | 0 | 0 | 0 | 0 | 0 | 0 | 0 | 0 | 0 | 0 | 0 | 0 | 0 | 0 | 0 | 0 | 0 | 0 | 0 | 0 | 0 | 0 | 0 | 0 | 0 | 0 | 0 | 0 | 0 | 0 | 0 | 0 | 0 | 0 | 0 | 0 | 0 | 0 | 0 | 0 | 0 | 0 | 0 | 0 | 0 | 0 | 0 | 0 | 0 | 0 | 0 | 0 | 0 | 0 | 0 | 0 | 0 | 0 | 0
2325 | 2015 | 4 | 7 | 20 | 12528 |  | NY | Orange | 41.573 | -73.9646 | Gas | 2480 | 4 | Danskammer Generating Station 4 | 0 | 0 | 0 | 0 | 0 | 0 | 0 | 0 | 0 | 0 | 0 | 9.9915 | 36.6135 | 3.9942 | 21.9681 | 34.1726 | 9.9855 | 32.6193 | 34.6164 | 116.7194 | 64.1291 | 58.3857 | 50.5977 | 42.3889 | 13.9797 | 48.3787 | 28.1918 | 28.4312 | 22.212 | 13.9797 | 66.8049 | 22.19 | 34.399 | 23.9652 | 10.2074 | 11.9826 | 8.0049 | 38.6106 | 30.4413 | 27.9594 | 63.0296 | 80.7806 | 50.2184 | 28.0149 | 38.4447 | 36.1972 | 67.1023 | 8.0904 | 50.8451 | 0 | 0.224 | 0.35 | 0.53 | 0.678 | 0.846 | 1.034 | 1.166 | 1.386 | 1.492 | 1.712 | 1.826 | 2
2326 | 2015 | 4 | 7 | 21 | 10803 |  | CT | New Haven | 41.2836 | -72.9042 | Oil | 6156 | NHHS4 | New Haven Harbor NHHS4 | 0 | 0 | 0 | 0 | 0 | 0 | 0 | 0 | 0 | 0 | 0 | 0 | 0 | 0 | 0 | 0 | 0 | 0 | 0 | 0 | 0 | 0 | 0 | 0 | 0 | 0 | 0 | 0 | 0 | 0 | 0 | 0 | 0 | 0 | 0 | 0 | 0 | 0 | 0 | 0 | 0 | 0 | 0 | 0 | 0 | 0 | 0 | 0 | 0 | 0 | 0 | 0 | 0 | 0 | 0 | 0 | 0 | 0 | 0 | 0 | 0 | 0
2327 | 2015 | 4 | 7 | 22 | 9429 |  | MA | Hampden | 42.1977 | -72.5103 | Oil | 6081 | 2 | Stony Brook 002 | 0 | 0 | 0 | 0 | 0 | 0 | 0 | 0 | 0 | 0 | 0 | 0 | 0 | 0 | 0 | 0 | 0 | 0 | 0 | 0 | 0 | 0 | 0 | 0 | 0 | 0 | 0 | 0 | 0 | 0 | 0 | 0 | 0 | 0 | 0 | 0 | 0 | 0 | 0 | 0 | 0 | 0 | 0 | 0 | 0 | 0 | 0 | 0 | 0 | 0 | 0 | 0 | 0 | 0 | 0 | 0 | 0 | 0 | 0 | 0 | 0 | 0
2328 | 2015 | 4 | 7 | 23 | 8031 |  | NY | Queens | 40.7864 | -73.9133 | Gas | 55243 | CT3-1A | Astoria Gas Turbine Power CT3-1A | 0 | 0 | 0 | 0 | 0 | 0 | 0 | 0 | 0 | 0 | 0 | 0 | 0 | 0 | 0 | 0 | 0 | 0 | 0 | 0 | 0 | 0 | 0 | 0 | 0 | 0 | 0 | 0 | 0 | 0 | 0 | 0 | 0 | 0 | 0 | 0 | 0 | 0 | 0 | 0 | 0 | 0 | 0 | 0 | 0 | 0 | 0 | 0 | 0 | 0 | 0 | 0 | 0 | 0 | 0 | 0 | 0 | 0 | 0 | 0 | 0 | 0
2329 | 2015 | 4 | 8 | 0 | 7529 |  | CT | New Haven | 41.2836 | -72.9042 | Oil | 6156 | NHHS2 | New Haven Harbor NHHS2 | 0 | 0 | 0 | 0 | 0 | 0 | 0 | 0 | 0 | 0 | 0 | 0 | 0 | 0 | 0 | 0 | 0 | 0 | 0 | 0 | 0 | 0 | 0 | 0 | 0 | 0 | 0 | 0 | 0 | 0 | 0 | 0 | 0 | 0 | 0 | 0 | 0 | 0 | 0 | 0 | 0 | 0 | 0 | 0 | 0 | 0 | 0 | 0 | 0 | 0 | 0 | 0 | 0 | 0 | 0 | 0 | 0 | 0 | 0 | 0 | 0 | 0
2330 | 2015 | 4 | 8 | 1 | 7012 |  | NY | Orange | 41.573 | -73.9646 | Gas | 2480 | 2 | Danskammer Generating Station 2 | 0 | 0 | 0 | 0 | 0 | 0 | 0 | 0 | 0 | 0 | 0 | 0 | 0 | 0.005 | 0.005 | 0 | 0.003 | 0 | 0 | 0.006 | 0 | 0 | 0.002 | 0 | 0 | 0 | 0.003 | 0 | 0 | 0.008 | 0 | 0.007 | 0.007 | 0.003 | 0 | 0.003 | 0 | 0.0015 | 0.001 | 0.004 | 0.006 | 0.008 | 0 | 0.0035 | 0 | 0.019 | 0.0465 | 0.075 | 0.038 | 0 | 0.108 | 0.185 | 0.228 | 0.342 | 0.445 | 0.517 | 0.572 | 0.689 | 0.757 | 0.838 | 0.939 | 1
2331 | 2015 | 4 | 8 | 2 | 6930 |  | NY | Orange | 41.4278 | -74.4186 | Gas | 2632 | 1 | Shoemaker 1 | 0 | 0 | 0 | 0 | 0 | 0 | 0 | 0 | 0 | 0 | 0 | 0 | 0 | 0 | 0 | 0 | 0 | 0 | 0 | 0 | 0 | 0 | 0 | 0 | 0 | 0 | 0 | 0 | 0 | 0 | 0 | 0 | 0 | 0 | 0 | 0 | 0 | 0 | 0 | 0 | 0 | 0 | 0 | 0 | 0 | 0 | 0 | 0 | 0 | 0 | 0 | 0 | 0 | 0 | 0 | 0 | 0 | 0 | 0 | 0 | 0 | 0
2332 | 2015 | 4 | 8 | 3 | 7401 |  | NY | Queens | 40.7864 | -73.9133 | Gas | 55243 | CT3-1B | Astoria Gas Turbine Power CT3-1B | 0 | 0 | 0 | 0 | 0 | 0 | 0 | 0 | 0 | 0 | 0 | 0 | 0 | 0 | 0 | 0 | 0 | 0 | 0 | 0 | 0 | 0 | 0 | 0 | 0 | 0 | 0 | 0 | 0 | 0 | 0 | 0 | 0 | 0 | 0 | 0 | 0 | 0 | 0 | 0 | 0 | 0 | 0 | 0 | 0 | 0 | 0 | 0 | 0 | 0 | 0 | 0 | 0 | 0 | 0 | 0 | 0 | 0 | 0 | 0 | 0 | 0
2333 | 2015 | 4 | 8 | 4 | 8521 |  | NY | Suffolk | 40.6953 | -73.3497 | Oil | 2521 | UGT001 | West Babylon Facility UGT001 | 0 | 0 | 0 | 0 | 0 | 0 | 0 | 0 | 0 | 0 | 0 | 0 | 0 | 0 | 0 | 0 | 0 | 0 | 0 | 0 | 0 | 0 | 0 | 0 | 0 | 0 | 0.141 | 0.08105 | 0 | 0.09945 | 1.32 | 0.40775 | 0.0381 | 0 | 0.325 | 0.07 | 0 | 0.44 | 0 | 0.9487 | 0.04175 | 1.8344 | 0 | 0.40655 | 1.193 | 2.8699 | 0.51085 | 0.648 | 0.21745 | 29.6862 | 32.1336 | 33.5058 | 36.0448 | 31.8998 | 32.7379 | 27.8224 | 28.6578 | 24.3937 | 17.4057 | 13.297 | 6.4219 | 0
2334 | 2015 | 4 | 8 | 5 | 10227 |  | NY | Oswego | 43.46 | -76.53 | Oil | 2594 | 5 | Oswego Harbor Power 5 | 0 | 0 | 0 | 0 | 0 | 0 | 0 | 0 | 0 | 0 | 0 | 0 | 0 | 0 | 0 | 0 | 0 | 0 | 0 | 0 | 1.8824 | 0 | 0 | 0 | 0 | 0 | 2.794 | 0.145 | 2.1285 | 0 | 12.25 | 28.7962 | 40.8512 | 9.8798 | 18.0562 | 12.8822 | 18.0983 | 18.8746 | 9.0326 | 20.6664 | 18.4892 | 4.8014 | 11.5432 | 4.8014 | 14.5338 | 103.8647 | 103.6056 | 118.8653 | 146.5976 | 0 | 326.8121 | 684.9987 | 1074.4568 | 1308.4226 | 1645.1924 | 1928.6753 | 2301.7715 | 2538.342 | 3086.1661 | 3240.0322 | 3599.908 | 3941.6503
2335 | 2015 | 4 | 8 | 6 | 12165 |  | NY | Suffolk | 40.9569 | -72.8774 | Oil | 7146 | UGT013 | Wading River Facility UGT013 | 0 | 0 | 0 | 0 | 0 | 0 | 0 | 0 | 0 | 0 | 0 | 0 | 0 | 0 | 0 | 0 | 0 | 0 | 0 | 0 | 0 | 0 | 0 | 0 | 0 | 0 | 0 | 0 | 0 | 0 | 0 | 0 | 0.4504 | 0.2926 | 5.0753 | 2.6616 | 1.4762 | 1.431 | 7.6145 | 1.8404 | 0 | 3.387 | 3.0155 | 2.2643 | 6.6809 | 6.4959 | 0.7972 | 1.5989 | 17.8242 | 36.8402 | 48.5009 | 43.3801 | 51.8507 | 50.4504 | 51.8288 | 47.0113 | 43.585 | 37.5112 | 31.1848 | 19.7359 | 14.8727 | 0
2336 | 2015 | 4 | 8 | 7 | 13190 |  | CT | New London | 41.4281 | -72.1019 | Oil | 546 | 6 | Montville 6 | 2.7042 | 5.5609 | 7.6992 | 5.1591 | 6.5439 | 10.9867 | 6.4097 | 13.2531 | 12.597 | 0 | 18.5364 | 8.4896 | 9.7401 | 12.3624 | 12.736 | 12.6289 | 0.755 | 3.8585 | 2.7249 | 0 | 0 | 0 | 0 | 0.168 | 0 | 2.9959 | 1.2823 | 0 | 4.6863 | 1.2707 | 9.7464 | 1.3055 | 2.1043 | 16.7085 | 7.5292 | 13.5437 | 3.4745 | 15.2672 | 20.6564 | 7.4962 | 29.7373 | 15.9552 | 70.6594 | 50.8582 | 36.413 | 35.6214 | 76.3902 | 70.4928 | 76.4116 | 22.2847 | 74.4775 | 123.7999 | 215.4758 | 302.3962 | 434.631 | 502.3239 | 647.2871 | 792.0194 | 962.5119 | 1134.9353 | 1326.4349 | 1521
2337 | 2015 | 4 | 8 | 8 | 13363 |  | MA | Hampden | 42.1977 | -72.5103 | Oil | 6081 | 5 | Stony Brook 005 | 0 | 0 | 0 | 0 | 0 | 0 | 0 | 0 | 0 | 0 | 0 | 0 | 0 | 0 | 0 | 0 | 0 | 0 | 0 | 0 | 0 | 0 | 0 | 0 | 0 | 0 | 0 | 0 | 0 | 0 | 0 | 0 | 0 | 0 | 0 | 0 | 0 | 0 | 0 | 0 | 0 | 0 | 0 | 0 | 0 | 0 | 0 | 0 | 0 | 0 | 0 | 0 | 0 | 0 | 0 | 0 | 0 | 0 | 0 | 0 | 0 | 0
2338 | 2015 | 4 | 8 | 9 | 13250 |  | MA | Hampden | 42.1977 | -72.5103 | Oil | 6081 | 4 | Stony Brook 004 | 0 | 0 | 0 | 0 | 0 | 0 | 0 | 0 | 0 | 0 | 0 | 0 | 0 | 0 | 0 | 0 | 0 | 0 | 0 | 0 | 0 | 0 | 0 | 0 | 0 | 0 | 0 | 0 | 0 | 0 | 0 | 0 | 0 | 0 | 0 | 0 | 0 | 0 | 0 | 0 | 0 | 0 | 0 | 0 | 0 | 0 | 0 | 0 | 0 | 0 | 0 | 0 | 0 | 0 | 0 | 0 | 0 | 0 | 0 | 0 | 0 | 0
2339 | 2015 | 4 | 8 | 10 | 13470 |  | CT | Middlesex | 41.5544 | -72.5793 | Oil | 562 | 4 | Middletown 4 | 0 | 0 | 0 | 0 | 0 | 0 | 0 | 0 | 0 | 0 | 0 | 0 | 0 | 0 | 0 | 0 | 0 | 0 | 0 | 0.926 | 0 | 0 | 0 | 0.555 | 0 | 0.4707 | 0 | 0 | 0 | 1.1657 | 0 | 0.94705 | 0 | 0 | 0.606 | 0 | 0.7888 | 0 | 0.92555 | 3.5153 | 0 | 4.3416 | 4.0904 | 4.29 | 4.376 | 10.5662 | 8.435 | 28.1625 | 50.8778 | 15.1068 | 63.45 | 115.4104 | 203.279 | 277.0546 | 406.1202 | 513.0774 | 625.3149 | 776.6564 | 952.9721 | 1121.7842 | 1292.9029 | 1543.6905
2340 | 2015 | 4 | 8 | 11 | 13620
2341 | 2015 | 4 | 8 | 12 | 13590
2342 | 2015 | 4 | 8 | 13 | 13544
2343 | 2015 | 4 | 8 | 14 | 13840
2344 | 2015 | 4 | 8 | 15 | 13704
2345 | 2015 | 4 | 8 | 16 | 13848
2346 | 2015 | 4 | 8 | 17 | 13581
2347 | 2015 | 4 | 8 | 18 | 14306
2348 | 2015 | 4 | 8 | 19 | 14498
2349 | 2015 | 4 | 8 | 20 | 13388
2350 | 2015 | 4 | 8 | 21 | 11051
2351 | 2015 | 4 | 8 | 22 | 9029
2352 | 2015 | 4 | 8 | 23 | 7850
2353 | 2015 | 4 | 9 | 0 | 7418
2354 | 2015 | 4 | 9 | 1 | 7222
2355 | 2015 | 4 | 9 | 2 | 7075
2356 | 2015 | 4 | 9 | 3 | 7764
2357 | 2015 | 4 | 9 | 4 | 9145
2358 | 2015 | 4 | 9 | 5 | 11326
2359 | 2015 | 4 | 9 | 6 | 12802
2360 | 2015 | 4 | 9 | 7 | 13713
2361 | 2015 | 4 | 9 | 8 | 14303
2362 | 2015 | 4 | 9 | 9 | 14934
2363 | 2015 | 4 | 9 | 10 | 14698
2364 | 2015 | 4 | 9 | 11 | 14375
2365 | 2015 | 4 | 9 | 12 | 14486
2366 | 2015 | 4 | 9 | 13 | 13842
2367 | 2015 | 4 | 9 | 14 | 13461
2368 | 2015 | 4 | 9 | 15 | 13494
2369 | 2015 | 4 | 9 | 16 | 13852
2370 | 2015 | 4 | 9 | 17 | 13792
2371 | 2015 | 4 | 9 | 18 | 13907
2372 | 2015 | 4 | 9 | 19 | 14075
2373 | 2015 | 4 | 9 | 20 | 13050
2374 | 2015 | 4 | 9 | 21 | 11020
2375 | 2015 | 4 | 9 | 22 | 8835
2376 | 2015 | 4 | 9 | 23 | 8197
2377 | 2015 | 4 | 10 | 0 | 7832
2378 | 2015 | 4 | 10 | 1 | 7686
2379 | 2015 | 4 | 10 | 2 | 7677
2380 | 2015 | 4 | 10 | 3 | 7752
2381 | 2015 | 4 | 10 | 4 | 8730
2382 | 2015 | 4 | 10 | 5 | 10719
2383 | 2015 | 4 | 10 | 6 | 11993
2384 | 2015 | 4 | 10 | 7 | 12351
2385 | 2015 | 4 | 10 | 8 | 12364
2386 | 2015 | 4 | 10 | 9 | 12790
2387 | 2015 | 4 | 10 | 10 | 13158
2388 | 2015 | 4 | 10 | 11 | 12887
2389 | 2015 | 4 | 10 | 12 | 12875
2390 | 2015 | 4 | 10 | 13 | 12521
2391 | 2015 | 4 | 10 | 14 | 12133
2392 | 2015 | 4 | 10 | 15 | 12035
2393 | 2015 | 4 | 10 | 16 | 11707
2394 | 2015 | 4 | 10 | 17 | 11710
2395 | 2015 | 4 | 10 | 18 | 11578
2396 | 2015 | 4 | 10 | 19 | 11869
2397 | 2015 | 4 | 10 | 20 | 10905
2398 | 2015 | 4 | 10 | 21 | 9465
2399 | 2015 | 4 | 10 | 22 | 7903
2400 | 2015 | 4 | 10 | 23 | 7030
2401 | 2015 | 4 | 11 | 0 | 6510
2402 | 2015 | 4 | 11 | 1 | 6329
2403 | 2015 | 4 | 11 | 2 | 5907
2404 | 2015 | 4 | 11 | 3 | 6233
2405 | 2015 | 4 | 11 | 4 | 6513
2406 | 2015 | 4 | 11 | 5 | 6968
2407 | 2015 | 4 | 11 | 6 | 7754
2408 | 2015 | 4 | 11 | 7 | 8426
2409 | 2015 | 4 | 11 | 8 | 8534
2410 | 2015 | 4 | 11 | 9 | 8458
2411 | 2015 | 4 | 11 | 10 | 8183
2412 | 2015 | 4 | 11 | 11 | 8224
2413 | 2015 | 4 | 11 | 12 | 8294
2414 | 2015 | 4 | 11 | 13 | 7995
2415 | 2015 | 4 | 11 | 14 | 7751
2416 | 2015 | 4 | 11 | 15 | 8117
2417 | 2015 | 4 | 11 | 16 | 8439
2418 | 2015 | 4 | 11 | 17 | 8565
2419 | 2015 | 4 | 11 | 18 | 9066
2420 | 2015 | 4 | 11 | 19 | 9418
2421 | 2015 | 4 | 11 | 20 | 9105
2422 | 2015 | 4 | 11 | 21 | 8331
2423 | 2015 | 4 | 11 | 22 | 7556
2424 | 2015 | 4 | 11 | 23 | 6904
2425 | 2015 | 4 | 12 | 0 | 6390
2426 | 2015 | 4 | 12 | 1 | 6131
2427 | 2015 | 4 | 12 | 2 | 6187
2428 | 2015 | 4 | 12 | 3 | 6197
2429 | 2015 | 4 | 12 | 4 | 6508
2430 | 2015 | 4 | 12 | 5 | 6613
2431 | 2015 | 4 | 12 | 6 | 7086
2432 | 2015 | 4 | 12 | 7 | 7868
2433 | 2015 | 4 | 12 | 8 | 7958
2434 | 2015 | 4 | 12 | 9 | 7904
2435 | 2015 | 4 | 12 | 10 | 7582
2436 | 2015 | 4 | 12 | 11 | 7544
2437 | 2015 | 4 | 12 | 12 | 7239
2438 | 2015 | 4 | 12 | 13 | 7217
2439 | 2015 | 4 | 12 | 14 | 7276
2440 | 2015 | 4 | 12 | 15 | 8006
2441 | 2015 | 4 | 12 | 16 | 8343
2442 | 2015 | 4 | 12 | 17 | 8450
2443 | 2015 | 4 | 12 | 18 | 8944
2444 | 2015 | 4 | 12 | 19 | 9492
2445 | 2015 | 4 | 12 | 20 | 9179
2446 | 2015 | 4 | 12 | 21 | 8077
2447 | 2015 | 4 | 12 | 22 | 7069
2448 | 2015 | 4 | 12 | 23 | 6545
2449 | 2015 | 4 | 13 | 0 | 5991
2450 | 2015 | 4 | 13 | 1 | 5736
2451 | 2015 | 4 | 13 | 2 | 5655
2452 | 2015 | 4 | 13 | 3 | 6205
2453 | 2015 | 4 | 13 | 4 | 7410
2454 | 2015 | 4 | 13 | 5 | 8592
2455 | 2015 | 4 | 13 | 6 | 9996
2456 | 2015 | 4 | 13 | 7 | 9948
2457 | 2015 | 4 | 13 | 8 | 9722
2458 | 2015 | 4 | 13 | 9 | 9516
2459 | 2015 | 4 | 13 | 10 | 9658
2460 | 2015 | 4 | 13 | 11 | 9830
2461 | 2015 | 4 | 13 | 12 | 9250
2462 | 2015 | 4 | 13 | 13 | 9378
2463 | 2015 | 4 | 13 | 14 | 9333
2464 | 2015 | 4 | 13 | 15 | 9444
2465 | 2015 | 4 | 13 | 16 | 9506
2466 | 2015 | 4 | 13 | 17 | 9717
2467 | 2015 | 4 | 13 | 18 | 10405
2468 | 2015 | 4 | 13 | 19 | 10567
2469 | 2015 | 4 | 13 | 20 | 9592
2470 | 2015 | 4 | 13 | 21 | 8125
2471 | 2015 | 4 | 13 | 22 | 7125
2472 | 2015 | 4 | 13 | 23 | 6694
2473 | 2015 | 4 | 14 | 0 | 6528
2474 | 2015 | 4 | 14 | 1 | 6342
2475 | 2015 | 4 | 14 | 2 | 6245
2476 | 2015 | 4 | 14 | 3 | 6625
2477 | 2015 | 4 | 14 | 4 | 7059
2478 | 2015 | 4 | 14 | 5 | 8090
2479 | 2015 | 4 | 14 | 6 | 9460
2480 | 2015 | 4 | 14 | 7 | 10161
2481 | 2015 | 4 | 14 | 8 | 10626
2482 | 2015 | 4 | 14 | 9 | 10963
2483 | 2015 | 4 | 14 | 10 | 10599
2484 | 2015 | 4 | 14 | 11 | 10453
2485 | 2015 | 4 | 14 | 12 | 10500
2486 | 2015 | 4 | 14 | 13 | 10175
2487 | 2015 | 4 | 14 | 14 | 10071
2488 | 2015 | 4 | 14 | 15 | 9928
2489 | 2015 | 4 | 14 | 16 | 10163
2490 | 2015 | 4 | 14 | 17 | 10395
2491 | 2015 | 4 | 14 | 18 | 10697
2492 | 2015 | 4 | 14 | 19 | 10919
2493 | 2015 | 4 | 14 | 20 | 10127
2494 | 2015 | 4 | 14 | 21 | 8504
2495 | 2015 | 4 | 14 | 22 | 6921
2496 | 2015 | 4 | 14 | 23 | 6869
2497 | 2015 | 4 | 15 | 0 | 6741
2498 | 2015 | 4 | 15 | 1 | 6371
2499 | 2015 | 4 | 15 | 2 | 6444
2500 | 2015 | 4 | 15 | 3 | 6675
2501 | 2015 | 4 | 15 | 4 | 7448
2502 | 2015 | 4 | 15 | 5 | 9357
2503 | 2015 | 4 | 15 | 6 | 10199
2504 | 2015 | 4 | 15 | 7 | 10123
2505 | 2015 | 4 | 15 | 8 | 10177
2506 | 2015 | 4 | 15 | 9 | 10074
2507 | 2015 | 4 | 15 | 10 | 10235
2508 | 2015 | 4 | 15 | 11 | 10038
2509 | 2015 | 4 | 15 | 12 | 10104
2510 | 2015 | 4 | 15 | 13 | 10028
2511 | 2015 | 4 | 15 | 14 | 9742
2512 | 2015 | 4 | 15 | 15 | 9907
2513 | 2015 | 4 | 15 | 16 | 10032
2514 | 2015 | 4 | 15 | 17 | 10065
2515 | 2015 | 4 | 15 | 18 | 10277
2516 | 2015 | 4 | 15 | 19 | 10586
2517 | 2015 | 4 | 15 | 20 | 10090
2518 | 2015 | 4 | 15 | 21 | 8803
2519 | 2015 | 4 | 15 | 22 | 7605
2520 | 2015 | 4 | 15 | 23 | 6848
2521 | 2015 | 4 | 16 | 0 | 6410
2522 | 2015 | 4 | 16 | 1 | 6271
2523 | 2015 | 4 | 16 | 2 | 6370
2524 | 2015 | 4 | 16 | 3 | 6393
2525 | 2015 | 4 | 16 | 4 | 7248
2526 | 2015 | 4 | 16 | 5 | 9037
2527 | 2015 | 4 | 16 | 6 | 10349
2528 | 2015 | 4 | 16 | 7 | 10447
2529 | 2015 | 4 | 16 | 8 | 10347
2530 | 2015 | 4 | 16 | 9 | 10362
2531 | 2015 | 4 | 16 | 10 | 10284
2532 | 2015 | 4 | 16 | 11 | 10253
2533 | 2015 | 4 | 16 | 12 | 10236
2534 | 2015 | 4 | 16 | 13 | 10136
2535 | 2015 | 4 | 16 | 14 | 10451
2536 | 2015 | 4 | 16 | 15 | 10073
2537 | 2015 | 4 | 16 | 16 | 10341
2538 | 2015 | 4 | 16 | 17 | 10503
2539 | 2015 | 4 | 16 | 18 | 10842
2540 | 2015 | 4 | 16 | 19 | 10960
2541 | 2015 | 4 | 16 | 20 | 10068
2542 | 2015 | 4 | 16 | 21 | 8788
2543 | 2015 | 4 | 16 | 22 | 7696
2544 | 2015 | 4 | 16 | 23 | 6610
2545 | 2015 | 4 | 17 | 0 | 6694
2546 | 2015 | 4 | 17 | 1 | 6500
2547 | 2015 | 4 | 17 | 2 | 6463
2548 | 2015 | 4 | 17 | 3 | 6681
2549 | 2015 | 4 | 17 | 4 | 7647
2550 | 2015 | 4 | 17 | 5 | 8917
2551 | 2015 | 4 | 17 | 6 | 10507
2552 | 2015 | 4 | 17 | 7 | 11208
2553 | 2015 | 4 | 17 | 8 | 11239
2554 | 2015 | 4 | 17 | 9 | 11455
2555 | 2015 | 4 | 17 | 10 | 11319
2556 | 2015 | 4 | 17 | 11 | 11091
2557 | 2015 | 4 | 17 | 12 | 10992
2558 | 2015 | 4 | 17 | 13 | 10617
2559 | 2015 | 4 | 17 | 14 | 10471
2560 | 2015 | 4 | 17 | 15 | 10334
2561 | 2015 | 4 | 17 | 16 | 10560
2562 | 2015 | 4 | 17 | 17 | 10284
2563 | 2015 | 4 | 17 | 18 | 10131
2564 | 2015 | 4 | 17 | 19 | 10531
2565 | 2015 | 4 | 17 | 20 | 10219
2566 | 2015 | 4 | 17 | 21 | 8874
2567 | 2015 | 4 | 17 | 22 | 8085
2568 | 2015 | 4 | 17 | 23 | 6837
2569 | 2015 | 4 | 18 | 0 | 6128
2570 | 2015 | 4 | 18 | 1 | 5946
2571 | 2015 | 4 | 18 | 2 | 6097
2572 | 2015 | 4 | 18 | 3 | 6319
2573 | 2015 | 4 | 18 | 4 | 6656
2574 | 2015 | 4 | 18 | 5 | 6886
2575 | 2015 | 4 | 18 | 6 | 7837
2576 | 2015 | 4 | 18 | 7 | 8451
2577 | 2015 | 4 | 18 | 8 | 9023
2578 | 2015 | 4 | 18 | 9 | 8883
2579 | 2015 | 4 | 18 | 10 | 8823
2580 | 2015 | 4 | 18 | 11 | 8835
2581 | 2015 | 4 | 18 | 12 | 8680
2582 | 2015 | 4 | 18 | 13 | 8501
2583 | 2015 | 4 | 18 | 14 | 8423
2584 | 2015 | 4 | 18 | 15 | 8401
2585 | 2015 | 4 | 18 | 16 | 8926
2586 | 2015 | 4 | 18 | 17 | 9006
2587 | 2015 | 4 | 18 | 18 | 9172
2588 | 2015 | 4 | 18 | 19 | 9599
2589 | 2015 | 4 | 18 | 20 | 9735
2590 | 2015 | 4 | 18 | 21 | 8519
2591 | 2015 | 4 | 18 | 22 | 7290
2592 | 2015 | 4 | 18 | 23 | 6398
2593 | 2015 | 4 | 19 | 0 | 6328
2594 | 2015 | 4 | 19 | 1 | 5994
2595 | 2015 | 4 | 19 | 2 | 5996
2596 | 2015 | 4 | 19 | 3 | 6147
2597 | 2015 | 4 | 19 | 4 | 6457
2598 | 2015 | 4 | 19 | 5 | 6964
2599 | 2015 | 4 | 19 | 6 | 7554
2600 | 2015 | 4 | 19 | 7 | 8059
2601 | 2015 | 4 | 19 | 8 | 8240
2602 | 2015 | 4 | 19 | 9 | 8346
2603 | 2015 | 4 | 19 | 10 | 8324
2604 | 2015 | 4 | 19 | 11 | 8187
2605 | 2015 | 4 | 19 | 12 | 7877
2606 | 2015 | 4 | 19 | 13 | 7936
2607 | 2015 | 4 | 19 | 14 | 8065
2608 | 2015 | 4 | 19 | 15 | 8283
2609 | 2015 | 4 | 19 | 16 | 8887
2610 | 2015 | 4 | 19 | 17 | 9546
2611 | 2015 | 4 | 19 | 18 | 9829
2612 | 2015 | 4 | 19 | 19 | 10427
2613 | 2015 | 4 | 19 | 20 | 10141
2614 | 2015 | 4 | 19 | 21 | 9201
2615 | 2015 | 4 | 19 | 22 | 8062
2616 | 2015 | 4 | 19 | 23 | 7075
2617 | 2015 | 4 | 20 | 0 | 6681
2618 | 2015 | 4 | 20 | 1 | 6736
2619 | 2015 | 4 | 20 | 2 | 6575
2620 | 2015 | 4 | 20 | 3 | 6719
2621 | 2015 | 4 | 20 | 4 | 7558
2622 | 2015 | 4 | 20 | 5 | 9881
2623 | 2015 | 4 | 20 | 6 | 11009
2624 | 2015 | 4 | 20 | 7 | 11470
2625 | 2015 | 4 | 20 | 8 | 11510
2626 | 2015 | 4 | 20 | 9 | 11690
2627 | 2015 | 4 | 20 | 10 | 11985
2628 | 2015 | 4 | 20 | 11 | 11981
2629 | 2015 | 4 | 20 | 12 | 11841
2630 | 2015 | 4 | 20 | 13 | 11621
2631 | 2015 | 4 | 20 | 14 | 11581
2632 | 2015 | 4 | 20 | 15 | 11680
2633 | 2015 | 4 | 20 | 16 | 11899
2634 | 2015 | 4 | 20 | 17 | 11978
2635 | 2015 | 4 | 20 | 18 | 11989
2636 | 2015 | 4 | 20 | 19 | 12067
2637 | 2015 | 4 | 20 | 20 | 11024
2638 | 2015 | 4 | 20 | 21 | 9347
2639 | 2015 | 4 | 20 | 22 | 8036
2640 | 2015 | 4 | 20 | 23 | 7516
2641 | 2015 | 4 | 21 | 0 | 7256
2642 | 2015 | 4 | 21 | 1 | 6921
2643 | 2015 | 4 | 21 | 2 | 6895
2644 | 2015 | 4 | 21 | 3 | 7054
2645 | 2015 | 4 | 21 | 4 | 7948
2646 | 2015 | 4 | 21 | 5 | 9731
2647 | 2015 | 4 | 21 | 6 | 10499
2648 | 2015 | 4 | 21 | 7 | 10831
2649 | 2015 | 4 | 21 | 8 | 11031
2650 | 2015 | 4 | 21 | 9 | 11088
2651 | 2015 | 4 | 21 | 10 | 11196
2652 | 2015 | 4 | 21 | 11 | 10901
2653 | 2015 | 4 | 21 | 12 | 10872
2654 | 2015 | 4 | 21 | 13 | 10994
2655 | 2015 | 4 | 21 | 14 | 10762
2656 | 2015 | 4 | 21 | 15 | 10791
2657 | 2015 | 4 | 21 | 16 | 10921
2658 | 2015 | 4 | 21 | 17 | 10856
2659 | 2015 | 4 | 21 | 18 | 11419
2660 | 2015 | 4 | 21 | 19 | 11863
2661 | 2015 | 4 | 21 | 20 | 11019
2662 | 2015 | 4 | 21 | 21 | 9298
2663 | 2015 | 4 | 21 | 22 | 7839
2664 | 2015 | 4 | 21 | 23 | 7249
2665 | 2015 | 4 | 22 | 0 | 6852
2666 | 2015 | 4 | 22 | 1 | 6550
2667 | 2015 | 4 | 22 | 2 | 6664
2668 | 2015 | 4 | 22 | 3 | 6987
2669 | 2015 | 4 | 22 | 4 | 8063
2670 | 2015 | 4 | 22 | 5 | 9411
2671 | 2015 | 4 | 22 | 6 | 11034
2672 | 2015 | 4 | 22 | 7 | 11582
2673 | 2015 | 4 | 22 | 8 | 11726
2674 | 2015 | 4 | 22 | 9 | 11765
2675 | 2015 | 4 | 22 | 10 | 11653
2676 | 2015 | 4 | 22 | 11 | 11651
2677 | 2015 | 4 | 22 | 12 | 11567
2678 | 2015 | 4 | 22 | 13 | 11439
2679 | 2015 | 4 | 22 | 14 | 11469
2680 | 2015 | 4 | 22 | 15 | 11695
2681 | 2015 | 4 | 22 | 16 | 11816
2682 | 2015 | 4 | 22 | 17 | 11876
2683 | 2015 | 4 | 22 | 18 | 11998
2684 | 2015 | 4 | 22 | 19 | 12051
2685 | 2015 | 4 | 22 | 20 | 11146
2686 | 2015 | 4 | 22 | 21 | 9153
2687 | 2015 | 4 | 22 | 22 | 7381
2688 | 2015 | 4 | 22 | 23 | 6955
2689 | 2015 | 4 | 23 | 0 | 6548
2690 | 2015 | 4 | 23 | 1 | 6415
2691 | 2015 | 4 | 23 | 2 | 6473
2692 | 2015 | 4 | 23 | 3 | 6965
2693 | 2015 | 4 | 23 | 4 | 7937
2694 | 2015 | 4 | 23 | 5 | 9575
2695 | 2015 | 4 | 23 | 6 | 11167
2696 | 2015 | 4 | 23 | 7 | 11679
2697 | 2015 | 4 | 23 | 8 | 11672
2698 | 2015 | 4 | 23 | 9 | 11752
2699 | 2015 | 4 | 23 | 10 | 11563
2700 | 2015 | 4 | 23 | 11 | 11476
2701 | 2015 | 4 | 23 | 12 | 11466
2702 | 2015 | 4 | 23 | 13 | 11201
2703 | 2015 | 4 | 23 | 14 | 11252
2704 | 2015 | 4 | 23 | 15 | 11310
2705 | 2015 | 4 | 23 | 16 | 11592
2706 | 2015 | 4 | 23 | 17 | 11660
2707 | 2015 | 4 | 23 | 18 | 11795
2708 | 2015 | 4 | 23 | 19 | 12429
2709 | 2015 | 4 | 23 | 20 | 11642
2710 | 2015 | 4 | 23 | 21 | 9937
2711 | 2015 | 4 | 23 | 22 | 8468
2712 | 2015 | 4 | 23 | 23 | 7396
2713 | 2015 | 4 | 24 | 0 | 6891
2714 | 2015 | 4 | 24 | 1 | 6881
2715 | 2015 | 4 | 24 | 2 | 7099
2716 | 2015 | 4 | 24 | 3 | 7491
2717 | 2015 | 4 | 24 | 4 | 8463
2718 | 2015 | 4 | 24 | 5 | 10228
2719 | 2015 | 4 | 24 | 6 | 11148
2720 | 2015 | 4 | 24 | 7 | 11674
2721 | 2015 | 4 | 24 | 8 | 11949
2722 | 2015 | 4 | 24 | 9 | 12082
2723 | 2015 | 4 | 24 | 10 | 11952
2724 | 2015 | 4 | 24 | 11 | 11640
2725 | 2015 | 4 | 24 | 12 | 11608
2726 | 2015 | 4 | 24 | 13 | 11213
2727 | 2015 | 4 | 24 | 14 | 10841
2728 | 2015 | 4 | 24 | 15 | 10870
2729 | 2015 | 4 | 24 | 16 | 10916
2730 | 2015 | 4 | 24 | 17 | 10961
2731 | 2015 | 4 | 24 | 18 | 11352
2732 | 2015 | 4 | 24 | 19 | 12038
2733 | 2015 | 4 | 24 | 20 | 11306
2734 | 2015 | 4 | 24 | 21 | 9878
2735 | 2015 | 4 | 24 | 22 | 8505
2736 | 2015 | 4 | 24 | 23 | 7731
2737 | 2015 | 4 | 25 | 0 | 7016
2738 | 2015 | 4 | 25 | 1 | 6723
2739 | 2015 | 4 | 25 | 2 | 6855
2740 | 2015 | 4 | 25 | 3 | 7061
2741 | 2015 | 4 | 25 | 4 | 7409
2742 | 2015 | 4 | 25 | 5 | 7970
2743 | 2015 | 4 | 25 | 6 | 8876
2744 | 2015 | 4 | 25 | 7 | 9616
2745 | 2015 | 4 | 25 | 8 | 9663
2746 | 2015 | 4 | 25 | 9 | 9539
2747 | 2015 | 4 | 25 | 10 | 9394
2748 | 2015 | 4 | 25 | 11 | 9378
2749 | 2015 | 4 | 25 | 12 | 9346
2750 | 2015 | 4 | 25 | 13 | 8612
2751 | 2015 | 4 | 25 | 14 | 8340
2752 | 2015 | 4 | 25 | 15 | 8217
2753 | 2015 | 4 | 25 | 16 | 8830
2754 | 2015 | 4 | 25 | 17 | 9293
2755 | 2015 | 4 | 25 | 18 | 9424
2756 | 2015 | 4 | 25 | 19 | 9766
2757 | 2015 | 4 | 25 | 20 | 9391
2758 | 2015 | 4 | 25 | 21 | 8506
2759 | 2015 | 4 | 25 | 22 | 7565
2760 | 2015 | 4 | 25 | 23 | 7238
2761 | 2015 | 4 | 26 | 0 | 6668
2762 | 2015 | 4 | 26 | 1 | 6606
2763 | 2015 | 4 | 26 | 2 | 6642
2764 | 2015 | 4 | 26 | 3 | 6876
2765 | 2015 | 4 | 26 | 4 | 6796
2766 | 2015 | 4 | 26 | 5 | 6900
2767 | 2015 | 4 | 26 | 6 | 7772
2768 | 2015 | 4 | 26 | 7 | 8390
2769 | 2015 | 4 | 26 | 8 | 8521
2770 | 2015 | 4 | 26 | 9 | 8838
2771 | 2015 | 4 | 26 | 10 | 8779
2772 | 2015 | 4 | 26 | 11 | 8668
2773 | 2015 | 4 | 26 | 12 | 8602
2774 | 2015 | 4 | 26 | 13 | 8546
2775 | 2015 | 4 | 26 | 14 | 8517
2776 | 2015 | 4 | 26 | 15 | 8766
2777 | 2015 | 4 | 26 | 16 | 9027
2778 | 2015 | 4 | 26 | 17 | 9071
2779 | 2015 | 4 | 26 | 18 | 9393
2780 | 2015 | 4 | 26 | 19 | 9915
2781 | 2015 | 4 | 26 | 20 | 9348
2782 | 2015 | 4 | 26 | 21 | 7987
2783 | 2015 | 4 | 26 | 22 | 6728
2784 | 2015 | 4 | 26 | 23 | 6223
2785 | 2015 | 4 | 27 | 0 | 5785
2786 | 2015 | 4 | 27 | 1 | 5863
2787 | 2015 | 4 | 27 | 2 | 6046
2788 | 2015 | 4 | 27 | 3 | 6625
2789 | 2015 | 4 | 27 | 4 | 7677
2790 | 2015 | 4 | 27 | 5 | 9347
2791 | 2015 | 4 | 27 | 6 | 10682
2792 | 2015 | 4 | 27 | 7 | 11299
2793 | 2015 | 4 | 27 | 8 | 11412
2794 | 2015 | 4 | 27 | 9 | 11400
2795 | 2015 | 4 | 27 | 10 | 11311
2796 | 2015 | 4 | 27 | 11 | 11374
2797 | 2015 | 4 | 27 | 12 | 11266
2798 | 2015 | 4 | 27 | 13 | 11100
2799 | 2015 | 4 | 27 | 14 | 11197
2800 | 2015 | 4 | 27 | 15 | 11575
2801 | 2015 | 4 | 27 | 16 | 11578
2802 | 2015 | 4 | 27 | 17 | 11571
2803 | 2015 | 4 | 27 | 18 | 11763
2804 | 2015 | 4 | 27 | 19 | 11871
2805 | 2015 | 4 | 27 | 20 | 11185
2806 | 2015 | 4 | 27 | 21 | 9352
2807 | 2015 | 4 | 27 | 22 | 7472
2808 | 2015 | 4 | 27 | 23 | 7363
2809 | 2015 | 4 | 28 | 0 | 6745
2810 | 2015 | 4 | 28 | 1 | 6781
2811 | 2015 | 4 | 28 | 2 | 6941
2812 | 2015 | 4 | 28 | 3 | 7300
2813 | 2015 | 4 | 28 | 4 | 8283
2814 | 2015 | 4 | 28 | 5 | 9770
2815 | 2015 | 4 | 28 | 6 | 11297
2816 | 2015 | 4 | 28 | 7 | 11480
2817 | 2015 | 4 | 28 | 8 | 11767
2818 | 2015 | 4 | 28 | 9 | 11614
2819 | 2015 | 4 | 28 | 10 | 11390
2820 | 2015 | 4 | 28 | 11 | 11289
2821 | 2015 | 4 | 28 | 12 | 11191
2822 | 2015 | 4 | 28 | 13 | 11027
2823 | 2015 | 4 | 28 | 14 | 10561
2824 | 2015 | 4 | 28 | 15 | 10717
2825 | 2015 | 4 | 28 | 16 | 11289
2826 | 2015 | 4 | 28 | 17 | 11317
2827 | 2015 | 4 | 28 | 18 | 11319
2828 | 2015 | 4 | 28 | 19 | 11863
2829 | 2015 | 4 | 28 | 20 | 11319
2830 | 2015 | 4 | 28 | 21 | 9334
2831 | 2015 | 4 | 28 | 22 | 7893
2832 | 2015 | 4 | 28 | 23 | 7417
2833 | 2015 | 4 | 29 | 0 | 6846
2834 | 2015 | 4 | 29 | 1 | 6410
2835 | 2015 | 4 | 29 | 2 | 6693
2836 | 2015 | 4 | 29 | 3 | 6900
2837 | 2015 | 4 | 29 | 4 | 8089
2838 | 2015 | 4 | 29 | 5 | 9627
2839 | 2015 | 4 | 29 | 6 | 10678
2840 | 2015 | 4 | 29 | 7 | 11337
2841 | 2015 | 4 | 29 | 8 | 11360
2842 | 2015 | 4 | 29 | 9 | 11542
2843 | 2015 | 4 | 29 | 10 | 11467
2844 | 2015 | 4 | 29 | 11 | 11496
2845 | 2015 | 4 | 29 | 12 | 11680
2846 | 2015 | 4 | 29 | 13 | 11856
2847 | 2015 | 4 | 29 | 14 | 11678
2848 | 2015 | 4 | 29 | 15 | 11688
2849 | 2015 | 4 | 29 | 16 | 11696
2850 | 2015 | 4 | 29 | 17 | 11320
2851 | 2015 | 4 | 29 | 18 | 11400
2852 | 2015 | 4 | 29 | 19 | 11662
2853 | 2015 | 4 | 29 | 20 | 11212
2854 | 2015 | 4 | 29 | 21 | 9575
2855 | 2015 | 4 | 29 | 22 | 7985
2856 | 2015 | 4 | 29 | 23 | 7341
2857 | 2015 | 4 | 30 | 0 | 6672
2858 | 2015 | 4 | 30 | 1 | 6398
2859 | 2015 | 4 | 30 | 2 | 6604
2860 | 2015 | 4 | 30 | 3 | 6721
2861 | 2015 | 4 | 30 | 4 | 7659
2862 | 2015 | 4 | 30 | 5 | 9199
2863 | 2015 | 4 | 30 | 6 | 10751
2864 | 2015 | 4 | 30 | 7 | 11135
2865 | 2015 | 4 | 30 | 8 | 11509
2866 | 2015 | 4 | 30 | 9 | 11546
2867 | 2015 | 4 | 30 | 10 | 11499
2868 | 2015 | 4 | 30 | 11 | 11330
2869 | 2015 | 4 | 30 | 12 | 11436
2870 | 2015 | 4 | 30 | 13 | 11352
2871 | 2015 | 4 | 30 | 14 | 11328
2872 | 2015 | 4 | 30 | 15 | 11361
2873 | 2015 | 4 | 30 | 16 | 11468
2874 | 2015 | 4 | 30 | 17 | 11483
2875 | 2015 | 4 | 30 | 18 | 11744
2876 | 2015 | 4 | 30 | 19 | 12082
2877 | 2015 | 4 | 30 | 20 | 11373
2878 | 2015 | 4 | 30 | 21 | 10279
2879 | 2015 | 4 | 30 | 22 | 8841
2880 | 2015 | 4 | 30 | 23 | 7948
2881 | 2015 | 5 | 1 | 0 | 7275
2882 | 2015 | 5 | 1 | 1 | 7393
2883 | 2015 | 5 | 1 | 2 | 7373
2884 | 2015 | 5 | 1 | 3 | 7419
2885 | 2015 | 5 | 1 | 4 | 8288
2886 | 2015 | 5 | 1 | 5 | 9570
2887 | 2015 | 5 | 1 | 6 | 11078
2888 | 2015 | 5 | 1 | 7 | 11751
2889 | 2015 | 5 | 1 | 8 | 11883
2890 | 2015 | 5 | 1 | 9 | 11882
2891 | 2015 | 5 | 1 | 10 | 11640
2892 | 2015 | 5 | 1 | 11 | 11536
2893 | 2015 | 5 | 1 | 12 | 11715
2894 | 2015 | 5 | 1 | 13 | 11719
2895 | 2015 | 5 | 1 | 14 | 11530
2896 | 2015 | 5 | 1 | 15 | 11632
2897 | 2015 | 5 | 1 | 16 | 11391
2898 | 2015 | 5 | 1 | 17 | 10943
2899 | 2015 | 5 | 1 | 18 | 11154
2900 | 2015 | 5 | 1 | 19 | 11404
2901 | 2015 | 5 | 1 | 20 | 11098
2902 | 2015 | 5 | 1 | 21 | 9645
2903 | 2015 | 5 | 1 | 22 | 8475
2904 | 2015 | 5 | 1 | 23 | 7225
2905 | 2015 | 5 | 2 | 0 | 7001
2906 | 2015 | 5 | 2 | 1 | 6738
2907 | 2015 | 5 | 2 | 2 | 6865
2908 | 2015 | 5 | 2 | 3 | 6894
2909 | 2015 | 5 | 2 | 4 | 7297
2910 | 2015 | 5 | 2 | 5 | 8047
2911 | 2015 | 5 | 2 | 6 | 8835
2912 | 2015 | 5 | 2 | 7 | 9356
2913 | 2015 | 5 | 2 | 8 | 9129
2914 | 2015 | 5 | 2 | 9 | 9224
2915 | 2015 | 5 | 2 | 10 | 9004
2916 | 2015 | 5 | 2 | 11 | 9083
2917 | 2015 | 5 | 2 | 12 | 9315
2918 | 2015 | 5 | 2 | 13 | 9180
2919 | 2015 | 5 | 2 | 14 | 9231
2920 | 2015 | 5 | 2 | 15 | 9199
2921 | 2015 | 5 | 2 | 16 | 9092
2922 | 2015 | 5 | 2 | 17 | 9276
2923 | 2015 | 5 | 2 | 18 | 9338
2924 | 2015 | 5 | 2 | 19 | 9705
2925 | 2015 | 5 | 2 | 20 | 9606
2926 | 2015 | 5 | 2 | 21 | 8600
2927 | 2015 | 5 | 2 | 22 | 7419
2928 | 2015 | 5 | 2 | 23 | 6992
2929 | 2015 | 5 | 3 | 0 | 6672
2930 | 2015 | 5 | 3 | 1 | 6236
2931 | 2015 | 5 | 3 | 2 | 6098
2932 | 2015 | 5 | 3 | 3 | 5936
2933 | 2015 | 5 | 3 | 4 | 6403
2934 | 2015 | 5 | 3 | 5 | 6740
2935 | 2015 | 5 | 3 | 6 | 7517
2936 | 2015 | 5 | 3 | 7 | 8297
2937 | 2015 | 5 | 3 | 8 | 9261
2938 | 2015 | 5 | 3 | 9 | 8936
2939 | 2015 | 5 | 3 | 10 | 8797
2940 | 2015 | 5 | 3 | 11 | 8942
2941 | 2015 | 5 | 3 | 12 | 9123
2942 | 2015 | 5 | 3 | 13 | 9155
2943 | 2015 | 5 | 3 | 14 | 9157
2944 | 2015 | 5 | 3 | 15 | 9447
2945 | 2015 | 5 | 3 | 16 | 9598
2946 | 2015 | 5 | 3 | 17 | 9849
2947 | 2015 | 5 | 3 | 18 | 10290
2948 | 2015 | 5 | 3 | 19 | 10479
2949 | 2015 | 5 | 3 | 20 | 10692
2950 | 2015 | 5 | 3 | 21 | 9456
2951 | 2015 | 5 | 3 | 22 | 8372
2952 | 2015 | 5 | 3 | 23 | 7019
2953 | 2015 | 5 | 4 | 0 | 6755
2954 | 2015 | 5 | 4 | 1 | 6594
2955 | 2015 | 5 | 4 | 2 | 6648
2956 | 2015 | 5 | 4 | 3 | 7354
2957 | 2015 | 5 | 4 | 4 | 8199
2958 | 2015 | 5 | 4 | 5 | 10158
2959 | 2015 | 5 | 4 | 6 | 12017
2960 | 2015 | 5 | 4 | 7 | 12896
2961 | 2015 | 5 | 4 | 8 | 13384
2962 | 2015 | 5 | 4 | 9 | 13222
2963 | 2015 | 5 | 4 | 10 | 12965
2964 | 2015 | 5 | 4 | 11 | 13293
2965 | 2015 | 5 | 4 | 12 | 13885
2966 | 2015 | 5 | 4 | 13 | 14156
2967 | 2015 | 5 | 4 | 14 | 14229
2968 | 2015 | 5 | 4 | 15 | 14574
2969 | 2015 | 5 | 4 | 16 | 14706
2970 | 2015 | 5 | 4 | 17 | 14446
2971 | 2015 | 5 | 4 | 18 | 13854
2972 | 2015 | 5 | 4 | 19 | 14530
2973 | 2015 | 5 | 4 | 20 | 13193
2974 | 2015 | 5 | 4 | 21 | 11032
2975 | 2015 | 5 | 4 | 22 | 9505
2976 | 2015 | 5 | 4 | 23 | 8302
2977 | 2015 | 5 | 5 | 0 | 7946
2978 | 2015 | 5 | 5 | 1 | 7814
2979 | 2015 | 5 | 5 | 2 | 7608
2980 | 2015 | 5 | 5 | 3 | 8121
2981 | 2015 | 5 | 5 | 4 | 9014
2982 | 2015 | 5 | 5 | 5 | 10560
2983 | 2015 | 5 | 5 | 6 | 12348
2984 | 2015 | 5 | 5 | 7 | 13299
2985 | 2015 | 5 | 5 | 8 | 13952
2986 | 2015 | 5 | 5 | 9 | 14645
2987 | 2015 | 5 | 5 | 10 | 14585
2988 | 2015 | 5 | 5 | 11 | 15066
2989 | 2015 | 5 | 5 | 12 | 15266
2990 | 2015 | 5 | 5 | 13 | 15443
2991 | 2015 | 5 | 5 | 14 | 16170
2992 | 2015 | 5 | 5 | 15 | 16328
2993 | 2015 | 5 | 5 | 16 | 15627
2994 | 2015 | 5 | 5 | 17 | 14945
2995 | 2015 | 5 | 5 | 18 | 15250
2996 | 2015 | 5 | 5 | 19 | 15610
2997 | 2015 | 5 | 5 | 20 | 14517
2998 | 2015 | 5 | 5 | 21 | 12054
2999 | 2015 | 5 | 5 | 22 | 10436
3000 | 2015 | 5 | 5 | 23 | 9375
3001 | 2015 | 5 | 6 | 0 | 8345
3002 | 2015 | 5 | 6 | 1 | 7949
3003 | 2015 | 5 | 6 | 2 | 7658
3004 | 2015 | 5 | 6 | 3 | 7872
3005 | 2015 | 5 | 6 | 4 | 8762
3006 | 2015 | 5 | 6 | 5 | 10343
3007 | 2015 | 5 | 6 | 6 | 12208
3008 | 2015 | 5 | 6 | 7 | 12980
3009 | 2015 | 5 | 6 | 8 | 13367
3010 | 2015 | 5 | 6 | 9 | 13424
3011 | 2015 | 5 | 6 | 10 | 13478
3012 | 2015 | 5 | 6 | 11 | 13561
3013 | 2015 | 5 | 6 | 12 | 13763
3014 | 2015 | 5 | 6 | 13 | 13704
3015 | 2015 | 5 | 6 | 14 | 13807
3016 | 2015 | 5 | 6 | 15 | 14102
3017 | 2015 | 5 | 6 | 16 | 14023
3018 | 2015 | 5 | 6 | 17 | 13961
3019 | 2015 | 5 | 6 | 18 | 13708
3020 | 2015 | 5 | 6 | 19 | 14151
3021 | 2015 | 5 | 6 | 20 | 13327
3022 | 2015 | 5 | 6 | 21 | 11376
3023 | 2015 | 5 | 6 | 22 | 9729
3024 | 2015 | 5 | 6 | 23 | 8279
3025 | 2015 | 5 | 7 | 0 | 7852
3026 | 2015 | 5 | 7 | 1 | 7718
3027 | 2015 | 5 | 7 | 2 | 7787
3028 | 2015 | 5 | 7 | 3 | 7567
3029 | 2015 | 5 | 7 | 4 | 8269
3030 | 2015 | 5 | 7 | 5 | 9995
3031 | 2015 | 5 | 7 | 6 | 11990
3032 | 2015 | 5 | 7 | 7 | 13195
3033 | 2015 | 5 | 7 | 8 | 13783
3034 | 2015 | 5 | 7 | 9 | 14609
3035 | 2015 | 5 | 7 | 10 | 15031
3036 | 2015 | 5 | 7 | 11 | 15024
3037 | 2015 | 5 | 7 | 12 | 15064
3038 | 2015 | 5 | 7 | 13 | 15208
3039 | 2015 | 5 | 7 | 14 | 15861
3040 | 2015 | 5 | 7 | 15 | 15898
3041 | 2015 | 5 | 7 | 16 | 15534
3042 | 2015 | 5 | 7 | 17 | 15365
3043 | 2015 | 5 | 7 | 18 | 15496
3044 | 2015 | 5 | 7 | 19 | 15642
3045 | 2015 | 5 | 7 | 20 | 14944
3046 | 2015 | 5 | 7 | 21 | 12875
3047 | 2015 | 5 | 7 | 22 | 10378
3048 | 2015 | 5 | 7 | 23 | 8931
3049 | 2015 | 5 | 8 | 0 | 8494
3050 | 2015 | 5 | 8 | 1 | 8450
3051 | 2015 | 5 | 8 | 2 | 8372
3052 | 2015 | 5 | 8 | 3 | 8486
3053 | 2015 | 5 | 8 | 4 | 9247
3054 | 2015 | 5 | 8 | 5 | 10730
3055 | 2015 | 5 | 8 | 6 | 12407
3056 | 2015 | 5 | 8 | 7 | 13809
3057 | 2015 | 5 | 8 | 8 | 14805
3058 | 2015 | 5 | 8 | 9 | 15371
3059 | 2015 | 5 | 8 | 10 | 15318
3060 | 2015 | 5 | 8 | 11 | 15289
3061 | 2015 | 5 | 8 | 12 | 15291
3062 | 2015 | 5 | 8 | 13 | 15552
3063 | 2015 | 5 | 8 | 14 | 16041
3064 | 2015 | 5 | 8 | 15 | 16417
3065 | 2015 | 5 | 8 | 16 | 16121
3066 | 2015 | 5 | 8 | 17 | 15141
3067 | 2015 | 5 | 8 | 18 | 14465
3068 | 2015 | 5 | 8 | 19 | 14930
3069 | 2015 | 5 | 8 | 20 | 14691
3070 | 2015 | 5 | 8 | 21 | 12702
3071 | 2015 | 5 | 8 | 22 | 11083
3072 | 2015 | 5 | 8 | 23 | 9740
3073 | 2015 | 5 | 9 | 0 | 9144
3074 | 2015 | 5 | 9 | 1 | 8661
3075 | 2015 | 5 | 9 | 2 | 8645
3076 | 2015 | 5 | 9 | 3 | 8947
3077 | 2015 | 5 | 9 | 4 | 9493
3078 | 2015 | 5 | 9 | 5 | 9698
3079 | 2015 | 5 | 9 | 6 | 10364
3080 | 2015 | 5 | 9 | 7 | 10919
3081 | 2015 | 5 | 9 | 8 | 11577
3082 | 2015 | 5 | 9 | 9 | 11790
3083 | 2015 | 5 | 9 | 10 | 11955
3084 | 2015 | 5 | 9 | 11 | 12087
3085 | 2015 | 5 | 9 | 12 | 11946
3086 | 2015 | 5 | 9 | 13 | 12194
3087 | 2015 | 5 | 9 | 14 | 12730
3088 | 2015 | 5 | 9 | 15 | 13333
3089 | 2015 | 5 | 9 | 16 | 13334
3090 | 2015 | 5 | 9 | 17 | 13749
3091 | 2015 | 5 | 9 | 18 | 13951
3092 | 2015 | 5 | 9 | 19 | 14186
3093 | 2015 | 5 | 9 | 20 | 13550
3094 | 2015 | 5 | 9 | 21 | 12834
3095 | 2015 | 5 | 9 | 22 | 11789
3096 | 2015 | 5 | 9 | 23 | 9999
3097 | 2015 | 5 | 10 | 0 | 9477
3098 | 2015 | 5 | 10 | 1 | 8930
3099 | 2015 | 5 | 10 | 2 | 8968
3100 | 2015 | 5 | 10 | 3 | 8803
3101 | 2015 | 5 | 10 | 4 | 8891
3102 | 2015 | 5 | 10 | 5 | 8780
3103 | 2015 | 5 | 10 | 6 | 10000
3104 | 2015 | 5 | 10 | 7 | 11780
3105 | 2015 | 5 | 10 | 8 | 12788
3106 | 2015 | 5 | 10 | 9 | 13232
3107 | 2015 | 5 | 10 | 10 | 13852
3108 | 2015 | 5 | 10 | 11 | 14139
3109 | 2015 | 5 | 10 | 12 | 14504
3110 | 2015 | 5 | 10 | 13 | 14764
3111 | 2015 | 5 | 10 | 14 | 14483
3112 | 2015 | 5 | 10 | 15 | 14982
3113 | 2015 | 5 | 10 | 16 | 15416
3114 | 2015 | 5 | 10 | 17 | 15684
3115 | 2015 | 5 | 10 | 18 | 15565
3116 | 2015 | 5 | 10 | 19 | 16612
3117 | 2015 | 5 | 10 | 20 | 16362
3118 | 2015 | 5 | 10 | 21 | 14439
3119 | 2015 | 5 | 10 | 22 | 13076
3120 | 2015 | 5 | 10 | 23 | 11934
3121 | 2015 | 5 | 11 | 0 | 11011
3122 | 2015 | 5 | 11 | 1 | 10717
3123 | 2015 | 5 | 11 | 2 | 10386
3124 | 2015 | 5 | 11 | 3 | 10892
3125 | 2015 | 5 | 11 | 4 | 11876
3126 | 2015 | 5 | 11 | 5 | 13402
3127 | 2015 | 5 | 11 | 6 | 15514
3128 | 2015 | 5 | 11 | 7 | 17108
3129 | 2015 | 5 | 11 | 8 | 18460
3130 | 2015 | 5 | 11 | 9 | 19098
3131 | 2015 | 5 | 11 | 10 | 19526
3132 | 2015 | 5 | 11 | 11 | 20352
3133 | 2015 | 5 | 11 | 12 | 20801
3134 | 2015 | 5 | 11 | 13 | 20903
3135 | 2015 | 5 | 11 | 14 | 21229
3136 | 2015 | 5 | 11 | 15 | 20976
3137 | 2015 | 5 | 11 | 16 | 21063
3138 | 2015 | 5 | 11 | 17 | 20683
3139 | 2015 | 5 | 11 | 18 | 20353
3140 | 2015 | 5 | 11 | 19 | 19711
3141 | 2015 | 5 | 11 | 20 | 17966
3142 | 2015 | 5 | 11 | 21 | 15252
3143 | 2015 | 5 | 11 | 22 | 13272
3144 | 2015 | 5 | 11 | 23 | 11776
3145 | 2015 | 5 | 12 | 0 | 10930
3146 | 2015 | 5 | 12 | 1 | 10856
3147 | 2015 | 5 | 12 | 2 | 10534
3148 | 2015 | 5 | 12 | 3 | 11009
3149 | 2015 | 5 | 12 | 4 | 11553
3150 | 2015 | 5 | 12 | 5 | 12898
3151 | 2015 | 5 | 12 | 6 | 14548
3152 | 2015 | 5 | 12 | 7 | 15704
3153 | 2015 | 5 | 12 | 8 | 17138
3154 | 2015 | 5 | 12 | 9 | 18345
3155 | 2015 | 5 | 12 | 10 | 19285
3156 | 2015 | 5 | 12 | 11 | 20205
3157 | 2015 | 5 | 12 | 12 | 20657
3158 | 2015 | 5 | 12 | 13 | 20700
3159 | 2015 | 5 | 12 | 14 | 20117
3160 | 2015 | 5 | 12 | 15 | 20284
3161 | 2015 | 5 | 12 | 16 | 20212
3162 | 2015 | 5 | 12 | 17 | 19351
3163 | 2015 | 5 | 12 | 18 | 18419
3164 | 2015 | 5 | 12 | 19 | 18423
3165 | 2015 | 5 | 12 | 20 | 16562
3166 | 2015 | 5 | 12 | 21 | 13359
3167 | 2015 | 5 | 12 | 22 | 10953
3168 | 2015 | 5 | 12 | 23 | 9636
3169 | 2015 | 5 | 13 | 0 | 8111
3170 | 2015 | 5 | 13 | 1 | 7626
3171 | 2015 | 5 | 13 | 2 | 7497
3172 | 2015 | 5 | 13 | 3 | 7739
3173 | 2015 | 5 | 13 | 4 | 8483
3174 | 2015 | 5 | 13 | 5 | 10029
3175 | 2015 | 5 | 13 | 6 | 11646
3176 | 2015 | 5 | 13 | 7 | 13167
3177 | 2015 | 5 | 13 | 8 | 13781
3178 | 2015 | 5 | 13 | 9 | 13979
3179 | 2015 | 5 | 13 | 10 | 13762
3180 | 2015 | 5 | 13 | 11 | 13754
3181 | 2015 | 5 | 13 | 12 | 14049
3182 | 2015 | 5 | 13 | 13 | 14098
3183 | 2015 | 5 | 13 | 14 | 14566
3184 | 2015 | 5 | 13 | 15 | 13911
3185 | 2015 | 5 | 13 | 16 | 13741
3186 | 2015 | 5 | 13 | 17 | 13290
3187 | 2015 | 5 | 13 | 18 | 13225
3188 | 2015 | 5 | 13 | 19 | 13878
3189 | 2015 | 5 | 13 | 20 | 12993
3190 | 2015 | 5 | 13 | 21 | 10938
3191 | 2015 | 5 | 13 | 22 | 9040
3192 | 2015 | 5 | 13 | 23 | 8577
3193 | 2015 | 5 | 14 | 0 | 8046
3194 | 2015 | 5 | 14 | 1 | 8071
3195 | 2015 | 5 | 14 | 2 | 8446
3196 | 2015 | 5 | 14 | 3 | 8289
3197 | 2015 | 5 | 14 | 4 | 9030
3198 | 2015 | 5 | 14 | 5 | 10022
3199 | 2015 | 5 | 14 | 6 | 12043
3200 | 2015 | 5 | 14 | 7 | 12634
3201 | 2015 | 5 | 14 | 8 | 13023
3202 | 2015 | 5 | 14 | 9 | 13887
3203 | 2015 | 5 | 14 | 10 | 13926
3204 | 2015 | 5 | 14 | 11 | 13563
3205 | 2015 | 5 | 14 | 12 | 13360
3206 | 2015 | 5 | 14 | 13 | 13254
3207 | 2015 | 5 | 14 | 14 | 13844
3208 | 2015 | 5 | 14 | 15 | 13809
3209 | 2015 | 5 | 14 | 16 | 13738
3210 | 2015 | 5 | 14 | 17 | 13287
3211 | 2015 | 5 | 14 | 18 | 12923
3212 | 2015 | 5 | 14 | 19 | 13170
3213 | 2015 | 5 | 14 | 20 | 12601
3214 | 2015 | 5 | 14 | 21 | 10908
3215 | 2015 | 5 | 14 | 22 | 9251
3216 | 2015 | 5 | 14 | 23 | 8609
3217 | 2015 | 5 | 15 | 0 | 8258
3218 | 2015 | 5 | 15 | 1 | 8409
3219 | 2015 | 5 | 15 | 2 | 8255
3220 | 2015 | 5 | 15 | 3 | 8198
3221 | 2015 | 5 | 15 | 4 | 8522
3222 | 2015 | 5 | 15 | 5 | 9939
3223 | 2015 | 5 | 15 | 6 | 11797
3224 | 2015 | 5 | 15 | 7 | 12996
3225 | 2015 | 5 | 15 | 8 | 13525
3226 | 2015 | 5 | 15 | 9 | 13494
3227 | 2015 | 5 | 15 | 10 | 13533
3228 | 2015 | 5 | 15 | 11 | 13480
3229 | 2015 | 5 | 15 | 12 | 13561
3230 | 2015 | 5 | 15 | 13 | 13731
3231 | 2015 | 5 | 15 | 14 | 13392
3232 | 2015 | 5 | 15 | 15 | 13392
3233 | 2015 | 5 | 15 | 16 | 13402
3234 | 2015 | 5 | 15 | 17 | 13002
3235 | 2015 | 5 | 15 | 18 | 12653
3236 | 2015 | 5 | 15 | 19 | 13142
3237 | 2015 | 5 | 15 | 20 | 12574
3238 | 2015 | 5 | 15 | 21 | 10566
3239 | 2015 | 5 | 15 | 22 | 9413
3240 | 2015 | 5 | 15 | 23 | 8743
3241 | 2015 | 5 | 16 | 0 | 7983
3242 | 2015 | 5 | 16 | 1 | 7892
3243 | 2015 | 5 | 16 | 2 | 7817
3244 | 2015 | 5 | 16 | 3 | 8021
3245 | 2015 | 5 | 16 | 4 | 8201
3246 | 2015 | 5 | 16 | 5 | 8692
3247 | 2015 | 5 | 16 | 6 | 9746
3248 | 2015 | 5 | 16 | 7 | 11048
3249 | 2015 | 5 | 16 | 8 | 11481
3250 | 2015 | 5 | 16 | 9 | 11928
3251 | 2015 | 5 | 16 | 10 | 12202
3252 | 2015 | 5 | 16 | 11 | 12444
3253 | 2015 | 5 | 16 | 12 | 12566
3254 | 2015 | 5 | 16 | 13 | 12561
3255 | 2015 | 5 | 16 | 14 | 12643
3256 | 2015 | 5 | 16 | 15 | 12992
3257 | 2015 | 5 | 16 | 16 | 13254
3258 | 2015 | 5 | 16 | 17 | 13147
3259 | 2015 | 5 | 16 | 18 | 13085
3260 | 2015 | 5 | 16 | 19 | 12998
3261 | 2015 | 5 | 16 | 20 | 12471
3262 | 2015 | 5 | 16 | 21 | 11570
3263 | 2015 | 5 | 16 | 22 | 10858
3264 | 2015 | 5 | 16 | 23 | 9583
3265 | 2015 | 5 | 17 | 0 | 9491
3266 | 2015 | 5 | 17 | 1 | 9214
3267 | 2015 | 5 | 17 | 2 | 9070
3268 | 2015 | 5 | 17 | 3 | 8997
3269 | 2015 | 5 | 17 | 4 | 8821
3270 | 2015 | 5 | 17 | 5 | 9014
3271 | 2015 | 5 | 17 | 6 | 10017
3272 | 2015 | 5 | 17 | 7 | 10908
3273 | 2015 | 5 | 17 | 8 | 11631
3274 | 2015 | 5 | 17 | 9 | 12437
3275 | 2015 | 5 | 17 | 10 | 13348
3276 | 2015 | 5 | 17 | 11 | 14196
3277 | 2015 | 5 | 17 | 12 | 14559
3278 | 2015 | 5 | 17 | 13 | 14974
3279 | 2015 | 5 | 17 | 14 | 15235
3280 | 2015 | 5 | 17 | 15 | 15727
3281 | 2015 | 5 | 17 | 16 | 15925
3282 | 2015 | 5 | 17 | 17 | 16090
3283 | 2015 | 5 | 17 | 18 | 15788
3284 | 2015 | 5 | 17 | 19 | 15894
3285 | 2015 | 5 | 17 | 20 | 15538
3286 | 2015 | 5 | 17 | 21 | 13748
3287 | 2015 | 5 | 17 | 22 | 11862
3288 | 2015 | 5 | 17 | 23 | 10852
3289 | 2015 | 5 | 18 | 0 | 10177
3290 | 2015 | 5 | 18 | 1 | 9961
3291 | 2015 | 5 | 18 | 2 | 9921
3292 | 2015 | 5 | 18 | 3 | 9984
3293 | 2015 | 5 | 18 | 4 | 10740
3294 | 2015 | 5 | 18 | 5 | 12044
3295 | 2015 | 5 | 18 | 6 | 14173
3296 | 2015 | 5 | 18 | 7 | 15528
3297 | 2015 | 5 | 18 | 8 | 16021
3298 | 2015 | 5 | 18 | 9 | 16572
3299 | 2015 | 5 | 18 | 10 | 17128
3300 | 2015 | 5 | 18 | 11 | 16954
3301 | 2015 | 5 | 18 | 12 | 17507
3302 | 2015 | 5 | 18 | 13 | 16990
3303 | 2015 | 5 | 18 | 14 | 17055
3304 | 2015 | 5 | 18 | 15 | 16501
3305 | 2015 | 5 | 18 | 16 | 16629
3306 | 2015 | 5 | 18 | 17 | 16282
3307 | 2015 | 5 | 18 | 18 | 16311
3308 | 2015 | 5 | 18 | 19 | 16528
3309 | 2015 | 5 | 18 | 20 | 15741
3310 | 2015 | 5 | 18 | 21 | 13327
3311 | 2015 | 5 | 18 | 22 | 10980
3312 | 2015 | 5 | 18 | 23 | 9867
3313 | 2015 | 5 | 19 | 0 | 9272
3314 | 2015 | 5 | 19 | 1 | 8998
3315 | 2015 | 5 | 19 | 2 | 8900
3316 | 2015 | 5 | 19 | 3 | 8899
3317 | 2015 | 5 | 19 | 4 | 9685
3318 | 2015 | 5 | 19 | 5 | 11618
3319 | 2015 | 5 | 19 | 6 | 13520
3320 | 2015 | 5 | 19 | 7 | 14272
3321 | 2015 | 5 | 19 | 8 | 14844
3322 | 2015 | 5 | 19 | 9 | 15276
3323 | 2015 | 5 | 19 | 10 | 15192
3324 | 2015 | 5 | 19 | 11 | 15352
3325 | 2015 | 5 | 19 | 12 | 15387
3326 | 2015 | 5 | 19 | 13 | 15629
3327 | 2015 | 5 | 19 | 14 | 16025
3328 | 2015 | 5 | 19 | 15 | 16167
3329 | 2015 | 5 | 19 | 16 | 16255
3330 | 2015 | 5 | 19 | 17 | 15615
3331 | 2015 | 5 | 19 | 18 | 15367
3332 | 2015 | 5 | 19 | 19 | 15376
3333 | 2015 | 5 | 19 | 20 | 14725
3334 | 2015 | 5 | 19 | 21 | 12183
3335 | 2015 | 5 | 19 | 22 | 9817
3336 | 2015 | 5 | 19 | 23 | 9060
3337 | 2015 | 5 | 20 | 0 | 8280
3338 | 2015 | 5 | 20 | 1 | 8141
3339 | 2015 | 5 | 20 | 2 | 8126
3340 | 2015 | 5 | 20 | 3 | 8218
3341 | 2015 | 5 | 20 | 4 | 8779
3342 | 2015 | 5 | 20 | 5 | 10015
3343 | 2015 | 5 | 20 | 6 | 11475
3344 | 2015 | 5 | 20 | 7 | 12210
3345 | 2015 | 5 | 20 | 8 | 12692
3346 | 2015 | 5 | 20 | 9 | 12926
3347 | 2015 | 5 | 20 | 10 | 12984
3348 | 2015 | 5 | 20 | 11 | 13280
3349 | 2015 | 5 | 20 | 12 | 13602
3350 | 2015 | 5 | 20 | 13 | 13603
3351 | 2015 | 5 | 20 | 14 | 13438
3352 | 2015 | 5 | 20 | 15 | 13643
3353 | 2015 | 5 | 20 | 16 | 13429
3354 | 2015 | 5 | 20 | 17 | 13113
3355 | 2015 | 5 | 20 | 18 | 13352
3356 | 2015 | 5 | 20 | 19 | 13717
3357 | 2015 | 5 | 20 | 20 | 13102
3358 | 2015 | 5 | 20 | 21 | 11757
3359 | 2015 | 5 | 20 | 22 | 9851
3360 | 2015 | 5 | 20 | 23 | 8937
3361 | 2015 | 5 | 21 | 0 | 8444
3362 | 2015 | 5 | 21 | 1 | 8525
3363 | 2015 | 5 | 21 | 2 | 8236
3364 | 2015 | 5 | 21 | 3 | 8539
3365 | 2015 | 5 | 21 | 4 | 9036
3366 | 2015 | 5 | 21 | 5 | 10177
3367 | 2015 | 5 | 21 | 6 | 11887
3368 | 2015 | 5 | 21 | 7 | 12747
3369 | 2015 | 5 | 21 | 8 | 12887
3370 | 2015 | 5 | 21 | 9 | 13078
3371 | 2015 | 5 | 21 | 10 | 12912
3372 | 2015 | 5 | 21 | 11 | 13134
3373 | 2015 | 5 | 21 | 12 | 13178
3374 | 2015 | 5 | 21 | 13 | 13074
3375 | 2015 | 5 | 21 | 14 | 13035
3376 | 2015 | 5 | 21 | 15 | 13311
3377 | 2015 | 5 | 21 | 16 | 13488
3378 | 2015 | 5 | 21 | 17 | 13313
3379 | 2015 | 5 | 21 | 18 | 13786
3380 | 2015 | 5 | 21 | 19 | 14056
3381 | 2015 | 5 | 21 | 20 | 12898
3382 | 2015 | 5 | 21 | 21 | 11247
3383 | 2015 | 5 | 21 | 22 | 9651
3384 | 2015 | 5 | 21 | 23 | 8450
3385 | 2015 | 5 | 22 | 0 | 7922
3386 | 2015 | 5 | 22 | 1 | 7738
3387 | 2015 | 5 | 22 | 2 | 7522
3388 | 2015 | 5 | 22 | 3 | 7819
3389 | 2015 | 5 | 22 | 4 | 8475
3390 | 2015 | 5 | 22 | 5 | 9922
3391 | 2015 | 5 | 22 | 6 | 11239
3392 | 2015 | 5 | 22 | 7 | 12073
3393 | 2015 | 5 | 22 | 8 | 12797
3394 | 2015 | 5 | 22 | 9 | 13266
3395 | 2015 | 5 | 22 | 10 | 13123
3396 | 2015 | 5 | 22 | 11 | 12978
3397 | 2015 | 5 | 22 | 12 | 13091
3398 | 2015 | 5 | 22 | 13 | 13266
3399 | 2015 | 5 | 22 | 14 | 13109
3400 | 2015 | 5 | 22 | 15 | 13219
3401 | 2015 | 5 | 22 | 16 | 12980
3402 | 2015 | 5 | 22 | 17 | 12523
3403 | 2015 | 5 | 22 | 18 | 12450
3404 | 2015 | 5 | 22 | 19 | 12838
3405 | 2015 | 5 | 22 | 20 | 12096
3406 | 2015 | 5 | 22 | 21 | 10271
3407 | 2015 | 5 | 22 | 22 | 8431
3408 | 2015 | 5 | 22 | 23 | 7811
3409 | 2015 | 5 | 23 | 0 | 7229
3410 | 2015 | 5 | 23 | 1 | 6797
3411 | 2015 | 5 | 23 | 2 | 6884
3412 | 2015 | 5 | 23 | 3 | 7129
3413 | 2015 | 5 | 23 | 4 | 7454
3414 | 2015 | 5 | 23 | 5 | 7703
3415 | 2015 | 5 | 23 | 6 | 8104
3416 | 2015 | 5 | 23 | 7 | 8698
3417 | 2015 | 5 | 23 | 8 | 9102
3418 | 2015 | 5 | 23 | 9 | 9245
3419 | 2015 | 5 | 23 | 10 | 9395
3420 | 2015 | 5 | 23 | 11 | 9418
3421 | 2015 | 5 | 23 | 12 | 9247
3422 | 2015 | 5 | 23 | 13 | 9123
3423 | 2015 | 5 | 23 | 14 | 9383
3424 | 2015 | 5 | 23 | 15 | 9521
3425 | 2015 | 5 | 23 | 16 | 9751
3426 | 2015 | 5 | 23 | 17 | 9857
3427 | 2015 | 5 | 23 | 18 | 9671
3428 | 2015 | 5 | 23 | 19 | 10168
3429 | 2015 | 5 | 23 | 20 | 10046
3430 | 2015 | 5 | 23 | 21 | 9410
3431 | 2015 | 5 | 23 | 22 | 8585
3432 | 2015 | 5 | 23 | 23 | 8183
3433 | 2015 | 5 | 24 | 0 | 7837
3434 | 2015 | 5 | 24 | 1 | 7537
3435 | 2015 | 5 | 24 | 2 | 7533
3436 | 2015 | 5 | 24 | 3 | 7080
3437 | 2015 | 5 | 24 | 4 | 7168
3438 | 2015 | 5 | 24 | 5 | 7336
3439 | 2015 | 5 | 24 | 6 | 8111
3440 | 2015 | 5 | 24 | 7 | 8609
3441 | 2015 | 5 | 24 | 8 | 9412
3442 | 2015 | 5 | 24 | 9 | 9713
3443 | 2015 | 5 | 24 | 10 | 10114
3444 | 2015 | 5 | 24 | 11 | 9864
3445 | 2015 | 5 | 24 | 12 | 9897
3446 | 2015 | 5 | 24 | 13 | 10036
3447 | 2015 | 5 | 24 | 14 | 9866
3448 | 2015 | 5 | 24 | 15 | 10103
3449 | 2015 | 5 | 24 | 16 | 10649
3450 | 2015 | 5 | 24 | 17 | 10743
3451 | 2015 | 5 | 24 | 18 | 10644
3452 | 2015 | 5 | 24 | 19 | 11237
3453 | 2015 | 5 | 24 | 20 | 10817
3454 | 2015 | 5 | 24 | 21 | 10122
3455 | 2015 | 5 | 24 | 22 | 9328
3456 | 2015 | 5 | 24 | 23 | 8716
3457 | 2015 | 5 | 25 | 0 | 7535
3458 | 2015 | 5 | 25 | 1 | 7101
3459 | 2015 | 5 | 25 | 2 | 7096
3460 | 2015 | 5 | 25 | 3 | 7491
3461 | 2015 | 5 | 25 | 4 | 7850
3462 | 2015 | 5 | 25 | 5 | 8111
3463 | 2015 | 5 | 25 | 6 | 9077
3464 | 2015 | 5 | 25 | 7 | 10184
3465 | 2015 | 5 | 25 | 8 | 10939
3466 | 2015 | 5 | 25 | 9 | 11623
3467 | 2015 | 5 | 25 | 10 | 11989
3468 | 2015 | 5 | 25 | 11 | 12398
3469 | 2015 | 5 | 25 | 12 | 12510
3470 | 2015 | 5 | 25 | 13 | 12448
3471 | 2015 | 5 | 25 | 14 | 12590
3472 | 2015 | 5 | 25 | 15 | 12498
3473 | 2015 | 5 | 25 | 16 | 13151
3474 | 2015 | 5 | 25 | 17 | 13180
3475 | 2015 | 5 | 25 | 18 | 12925
3476 | 2015 | 5 | 25 | 19 | 13079
3477 | 2015 | 5 | 25 | 20 | 12275
3478 | 2015 | 5 | 25 | 21 | 11111
3479 | 2015 | 5 | 25 | 22 | 10008
3480 | 2015 | 5 | 25 | 23 | 9005
3481 | 2015 | 5 | 26 | 0 | 8823
3482 | 2015 | 5 | 26 | 1 | 8214
3483 | 2015 | 5 | 26 | 2 | 8025
3484 | 2015 | 5 | 26 | 3 | 8326
3485 | 2015 | 5 | 26 | 4 | 9210
3486 | 2015 | 5 | 26 | 5 | 10970
3487 | 2015 | 5 | 26 | 6 | 12983
3488 | 2015 | 5 | 26 | 7 | 14701
3489 | 2015 | 5 | 26 | 8 | 16015
3490 | 2015 | 5 | 26 | 9 | 16783
3491 | 2015 | 5 | 26 | 10 | 17234
3492 | 2015 | 5 | 26 | 11 | 17409
3493 | 2015 | 5 | 26 | 12 | 17843
3494 | 2015 | 5 | 26 | 13 | 18153
3495 | 2015 | 5 | 26 | 14 | 18547
3496 | 2015 | 5 | 26 | 15 | 19043
3497 | 2015 | 5 | 26 | 16 | 19079
3498 | 2015 | 5 | 26 | 17 | 18713
3499 | 2015 | 5 | 26 | 18 | 18199
3500 | 2015 | 5 | 26 | 19 | 18022
3501 | 2015 | 5 | 26 | 20 | 17236
3502 | 2015 | 5 | 26 | 21 | 14551
3503 | 2015 | 5 | 26 | 22 | 12000
3504 | 2015 | 5 | 26 | 23 | 10862
3505 | 2015 | 5 | 27 | 0 | 10003
3506 | 2015 | 5 | 27 | 1 | 9764
3507 | 2015 | 5 | 27 | 2 | 9601
3508 | 2015 | 5 | 27 | 3 | 9862
3509 | 2015 | 5 | 27 | 4 | 10596
3510 | 2015 | 5 | 27 | 5 | 11613
3511 | 2015 | 5 | 27 | 6 | 13335
3512 | 2015 | 5 | 27 | 7 | 15511
3513 | 2015 | 5 | 27 | 8 | 17471
3514 | 2015 | 5 | 27 | 9 | 18095
3515 | 2015 | 5 | 27 | 10 | 18017
3516 | 2015 | 5 | 27 | 11 | 18452
3517 | 2015 | 5 | 27 | 12 | 18805
3518 | 2015 | 5 | 27 | 13 | 19185
3519 | 2015 | 5 | 27 | 14 | 19516
3520 | 2015 | 5 | 27 | 15 | 20147
3521 | 2015 | 5 | 27 | 16 | 19976
3522 | 2015 | 5 | 27 | 17 | 19455
3523 | 2015 | 5 | 27 | 18 | 18538
3524 | 2015 | 5 | 27 | 19 | 18470
3525 | 2015 | 5 | 27 | 20 | 16768
3526 | 2015 | 5 | 27 | 21 | 13879
3527 | 2015 | 5 | 27 | 22 | 11362
3528 | 2015 | 5 | 27 | 23 | 10149
3529 | 2015 | 5 | 28 | 0 | 9817
3530 | 2015 | 5 | 28 | 1 | 9699
3531 | 2015 | 5 | 28 | 2 | 9612
3532 | 2015 | 5 | 28 | 3 | 9716
3533 | 2015 | 5 | 28 | 4 | 10131
3534 | 2015 | 5 | 28 | 5 | 11716
3535 | 2015 | 5 | 28 | 6 | 13500
3536 | 2015 | 5 | 28 | 7 | 15048
3537 | 2015 | 5 | 28 | 8 | 16288
3538 | 2015 | 5 | 28 | 9 | 17914
3539 | 2015 | 5 | 28 | 10 | 18297
3540 | 2015 | 5 | 28 | 11 | 18991
3541 | 2015 | 5 | 28 | 12 | 19768
3542 | 2015 | 5 | 28 | 13 | 20245
3543 | 2015 | 5 | 28 | 14 | 21118
3544 | 2015 | 5 | 28 | 15 | 21718
3545 | 2015 | 5 | 28 | 16 | 21616
3546 | 2015 | 5 | 28 | 17 | 20844
3547 | 2015 | 5 | 28 | 18 | 19740
3548 | 2015 | 5 | 28 | 19 | 19030
3549 | 2015 | 5 | 28 | 20 | 18036
3550 | 2015 | 5 | 28 | 21 | 14885
3551 | 2015 | 5 | 28 | 22 | 12158
3552 | 2015 | 5 | 28 | 23 | 10296
3553 | 2015 | 5 | 29 | 0 | 9457
3554 | 2015 | 5 | 29 | 1 | 9292
3555 | 2015 | 5 | 29 | 2 | 8750
3556 | 2015 | 5 | 29 | 3 | 8979
3557 | 2015 | 5 | 29 | 4 | 9454
3558 | 2015 | 5 | 29 | 5 | 10956
3559 | 2015 | 5 | 29 | 6 | 12491
3560 | 2015 | 5 | 29 | 7 | 13582
3561 | 2015 | 5 | 29 | 8 | 15046
3562 | 2015 | 5 | 29 | 9 | 16038
3563 | 2015 | 5 | 29 | 10 | 16810
3564 | 2015 | 5 | 29 | 11 | 17032
3565 | 2015 | 5 | 29 | 12 | 17271
3566 | 2015 | 5 | 29 | 13 | 17578
3567 | 2015 | 5 | 29 | 14 | 18226
3568 | 2015 | 5 | 29 | 15 | 18512
3569 | 2015 | 5 | 29 | 16 | 18773
3570 | 2015 | 5 | 29 | 17 | 17753
3571 | 2015 | 5 | 29 | 18 | 16748
3572 | 2015 | 5 | 29 | 19 | 16176
3573 | 2015 | 5 | 29 | 20 | 15073
3574 | 2015 | 5 | 29 | 21 | 12726
3575 | 2015 | 5 | 29 | 22 | 10879
3576 | 2015 | 5 | 29 | 23 | 9284
3577 | 2015 | 5 | 30 | 0 | 8332
3578 | 2015 | 5 | 30 | 1 | 8202
3579 | 2015 | 5 | 30 | 2 | 8089
3580 | 2015 | 5 | 30 | 3 | 7961
3581 | 2015 | 5 | 30 | 4 | 8002
3582 | 2015 | 5 | 30 | 5 | 8413
3583 | 2015 | 5 | 30 | 6 | 9711
3584 | 2015 | 5 | 30 | 7 | 10778
3585 | 2015 | 5 | 30 | 8 | 11968
3586 | 2015 | 5 | 30 | 9 | 12506
3587 | 2015 | 5 | 30 | 10 | 13779
3588 | 2015 | 5 | 30 | 11 | 14313
3589 | 2015 | 5 | 30 | 12 | 14522
3590 | 2015 | 5 | 30 | 13 | 15161
3591 | 2015 | 5 | 30 | 14 | 15202
3592 | 2015 | 5 | 30 | 15 | 15199
3593 | 2015 | 5 | 30 | 16 | 15114
3594 | 2015 | 5 | 30 | 17 | 15143
3595 | 2015 | 5 | 30 | 18 | 14865
3596 | 2015 | 5 | 30 | 19 | 14776
3597 | 2015 | 5 | 30 | 20 | 13977
3598 | 2015 | 5 | 30 | 21 | 12844
3599 | 2015 | 5 | 30 | 22 | 11208
3600 | 2015 | 5 | 30 | 23 | 10010
3601 | 2015 | 5 | 31 | 0 | 9293
3602 | 2015 | 5 | 31 | 1 | 8753
3603 | 2015 | 5 | 31 | 2 | 8204
3604 | 2015 | 5 | 31 | 3 | 7999
3605 | 2015 | 5 | 31 | 4 | 8110
3606 | 2015 | 5 | 31 | 5 | 8165
3607 | 2015 | 5 | 31 | 6 | 9222
3608 | 2015 | 5 | 31 | 7 | 10392
3609 | 2015 | 5 | 31 | 8 | 11378
3610 | 2015 | 5 | 31 | 9 | 12545
3611 | 2015 | 5 | 31 | 10 | 12937
3612 | 2015 | 5 | 31 | 11 | 13303
3613 | 2015 | 5 | 31 | 12 | 13569
3614 | 2015 | 5 | 31 | 13 | 13882
3615 | 2015 | 5 | 31 | 14 | 13803
3616 | 2015 | 5 | 31 | 15 | 14134
3617 | 2015 | 5 | 31 | 16 | 14360
3618 | 2015 | 5 | 31 | 17 | 13738
3619 | 2015 | 5 | 31 | 18 | 13240
3620 | 2015 | 5 | 31 | 19 | 12656
3621 | 2015 | 5 | 31 | 20 | 11752
3622 | 2015 | 5 | 31 | 21 | 10136
3623 | 2015 | 5 | 31 | 22 | 8919
3624 | 2015 | 5 | 31 | 23 | 8139
3625 | 2015 | 6 | 1 | 0 | 8009
3626 | 2015 | 6 | 1 | 1 | 7734
3627 | 2015 | 6 | 1 | 2 | 7561
3628 | 2015 | 6 | 1 | 3 | 7960
3629 | 2015 | 6 | 1 | 4 | 8940
3630 | 2015 | 6 | 1 | 5 | 10061
3631 | 2015 | 6 | 1 | 6 | 11471
3632 | 2015 | 6 | 1 | 7 | 12515
3633 | 2015 | 6 | 1 | 8 | 12990
3634 | 2015 | 6 | 1 | 9 | 13135
3635 | 2015 | 6 | 1 | 10 | 13015
3636 | 2015 | 6 | 1 | 11 | 12649
3637 | 2015 | 6 | 1 | 12 | 12762
3638 | 2015 | 6 | 1 | 13 | 12675
3639 | 2015 | 6 | 1 | 14 | 12699
3640 | 2015 | 6 | 1 | 15 | 12879
3641 | 2015 | 6 | 1 | 16 | 13045
3642 | 2015 | 6 | 1 | 17 | 12632
3643 | 2015 | 6 | 1 | 18 | 12346
3644 | 2015 | 6 | 1 | 19 | 12258
3645 | 2015 | 6 | 1 | 20 | 11524
3646 | 2015 | 6 | 1 | 21 | 9847
3647 | 2015 | 6 | 1 | 22 | 8419
3648 | 2015 | 6 | 1 | 23 | 7269
3649 | 2015 | 6 | 2 | 0 | 6939
3650 | 2015 | 6 | 2 | 1 | 7081
3651 | 2015 | 6 | 2 | 2 | 7250
3652 | 2015 | 6 | 2 | 3 | 7418
3653 | 2015 | 6 | 2 | 4 | 8028
3654 | 2015 | 6 | 2 | 5 | 9925
3655 | 2015 | 6 | 2 | 6 | 11198
3656 | 2015 | 6 | 2 | 7 | 11692
3657 | 2015 | 6 | 2 | 8 | 12185
3658 | 2015 | 6 | 2 | 9 | 12402
3659 | 2015 | 6 | 2 | 10 | 12337
3660 | 2015 | 6 | 2 | 11 | 12260
3661 | 2015 | 6 | 2 | 12 | 12240
3662 | 2015 | 6 | 2 | 13 | 12070
3663 | 2015 | 6 | 2 | 14 | 12082
3664 | 2015 | 6 | 2 | 15 | 12311
3665 | 2015 | 6 | 2 | 16 | 12520
3666 | 2015 | 6 | 2 | 17 | 12274
3667 | 2015 | 6 | 2 | 18 | 12294
3668 | 2015 | 6 | 2 | 19 | 12387
3669 | 2015 | 6 | 2 | 20 | 11408
3670 | 2015 | 6 | 2 | 21 | 10071
3671 | 2015 | 6 | 2 | 22 | 8348
3672 | 2015 | 6 | 2 | 23 | 7089
3673 | 2015 | 6 | 3 | 0 | 6699
3674 | 2015 | 6 | 3 | 1 | 6791
3675 | 2015 | 6 | 3 | 2 | 6801
3676 | 2015 | 6 | 3 | 3 | 6900
3677 | 2015 | 6 | 3 | 4 | 7578
3678 | 2015 | 6 | 3 | 5 | 8952
3679 | 2015 | 6 | 3 | 6 | 9996
3680 | 2015 | 6 | 3 | 7 | 10205
3681 | 2015 | 6 | 3 | 8 | 10506
3682 | 2015 | 6 | 3 | 9 | 10910
3683 | 2015 | 6 | 3 | 10 | 11202
3684 | 2015 | 6 | 3 | 11 | 11299
3685 | 2015 | 6 | 3 | 12 | 11372
3686 | 2015 | 6 | 3 | 13 | 11526
3687 | 2015 | 6 | 3 | 14 | 11608
3688 | 2015 | 6 | 3 | 15 | 11784
3689 | 2015 | 6 | 3 | 16 | 11928
3690 | 2015 | 6 | 3 | 17 | 11629
3691 | 2015 | 6 | 3 | 18 | 11618
3692 | 2015 | 6 | 3 | 19 | 11507
3693 | 2015 | 6 | 3 | 20 | 10884
3694 | 2015 | 6 | 3 | 21 | 9293
3695 | 2015 | 6 | 3 | 22 | 7643
3696 | 2015 | 6 | 3 | 23 | 7023
3697 | 2015 | 6 | 4 | 0 | 6441
3698 | 2015 | 6 | 4 | 1 | 6429
3699 | 2015 | 6 | 4 | 2 | 6425
3700 | 2015 | 6 | 4 | 3 | 6634
3701 | 2015 | 6 | 4 | 4 | 7340
3702 | 2015 | 6 | 4 | 5 | 8857
3703 | 2015 | 6 | 4 | 6 | 10231
3704 | 2015 | 6 | 4 | 7 | 10703
3705 | 2015 | 6 | 4 | 8 | 11212
3706 | 2015 | 6 | 4 | 9 | 11642
3707 | 2015 | 6 | 4 | 10 | 12111
3708 | 2015 | 6 | 4 | 11 | 11925
3709 | 2015 | 6 | 4 | 12 | 11987
3710 | 2015 | 6 | 4 | 13 | 11986
3711 | 2015 | 6 | 4 | 14 | 12132
3712 | 2015 | 6 | 4 | 15 | 12120
3713 | 2015 | 6 | 4 | 16 | 12217
3714 | 2015 | 6 | 4 | 17 | 11762
3715 | 2015 | 6 | 4 | 18 | 11340
3716 | 2015 | 6 | 4 | 19 | 11319
3717 | 2015 | 6 | 4 | 20 | 11043
3718 | 2015 | 6 | 4 | 21 | 9903
3719 | 2015 | 6 | 4 | 22 | 8196
3720 | 2015 | 6 | 4 | 23 | 7442
3721 | 2015 | 6 | 5 | 0 | 6966
3722 | 2015 | 6 | 5 | 1 | 6715
3723 | 2015 | 6 | 5 | 2 | 6772
3724 | 2015 | 6 | 5 | 3 | 6842
3725 | 2015 | 6 | 5 | 4 | 7619
3726 | 2015 | 6 | 5 | 5 | 8944
3727 | 2015 | 6 | 5 | 6 | 10578
3728 | 2015 | 6 | 5 | 7 | 11385
3729 | 2015 | 6 | 5 | 8 | 11775
3730 | 2015 | 6 | 5 | 9 | 11918
3731 | 2015 | 6 | 5 | 10 | 12349
3732 | 2015 | 6 | 5 | 11 | 12661
3733 | 2015 | 6 | 5 | 12 | 12983
3734 | 2015 | 6 | 5 | 13 | 12893
3735 | 2015 | 6 | 5 | 14 | 12605
3736 | 2015 | 6 | 5 | 15 | 12677
3737 | 2015 | 6 | 5 | 16 | 12707
3738 | 2015 | 6 | 5 | 17 | 12377
3739 | 2015 | 6 | 5 | 18 | 11906
3740 | 2015 | 6 | 5 | 19 | 11953
3741 | 2015 | 6 | 5 | 20 | 11309
3742 | 2015 | 6 | 5 | 21 | 10300
3743 | 2015 | 6 | 5 | 22 | 8281
3744 | 2015 | 6 | 5 | 23 | 7258
3745 | 2015 | 6 | 6 | 0 | 6764
3746 | 2015 | 6 | 6 | 1 | 6192
3747 | 2015 | 6 | 6 | 2 | 6212
3748 | 2015 | 6 | 6 | 3 | 6028
3749 | 2015 | 6 | 6 | 4 | 6214
3750 | 2015 | 6 | 6 | 5 | 6912
3751 | 2015 | 6 | 6 | 6 | 8046
3752 | 2015 | 6 | 6 | 7 | 8713
3753 | 2015 | 6 | 6 | 8 | 9647
3754 | 2015 | 6 | 6 | 9 | 10378
3755 | 2015 | 6 | 6 | 10 | 10275
3756 | 2015 | 6 | 6 | 11 | 10110
3757 | 2015 | 6 | 6 | 12 | 9927
3758 | 2015 | 6 | 6 | 13 | 9918
3759 | 2015 | 6 | 6 | 14 | 9939
3760 | 2015 | 6 | 6 | 15 | 10161
3761 | 2015 | 6 | 6 | 16 | 10694
3762 | 2015 | 6 | 6 | 17 | 10653
3763 | 2015 | 6 | 6 | 18 | 10137
3764 | 2015 | 6 | 6 | 19 | 10011
3765 | 2015 | 6 | 6 | 20 | 9797
3766 | 2015 | 6 | 6 | 21 | 8872
3767 | 2015 | 6 | 6 | 22 | 7617
3768 | 2015 | 6 | 6 | 23 | 6392
3769 | 2015 | 6 | 7 | 0 | 5553
3770 | 2015 | 6 | 7 | 1 | 5508
3771 | 2015 | 6 | 7 | 2 | 5181
3772 | 2015 | 6 | 7 | 3 | 5462
3773 | 2015 | 6 | 7 | 4 | 5467
3774 | 2015 | 6 | 7 | 5 | 5643
3775 | 2015 | 6 | 7 | 6 | 6502
3776 | 2015 | 6 | 7 | 7 | 7587
3777 | 2015 | 6 | 7 | 8 | 8548
3778 | 2015 | 6 | 7 | 9 | 9024
3779 | 2015 | 6 | 7 | 10 | 9065
3780 | 2015 | 6 | 7 | 11 | 9764
3781 | 2015 | 6 | 7 | 12 | 9657
3782 | 2015 | 6 | 7 | 13 | 9691
3783 | 2015 | 6 | 7 | 14 | 9888
3784 | 2015 | 6 | 7 | 15 | 10153
3785 | 2015 | 6 | 7 | 16 | 10343
3786 | 2015 | 6 | 7 | 17 | 10264
3787 | 2015 | 6 | 7 | 18 | 9802
3788 | 2015 | 6 | 7 | 19 | 9748
3789 | 2015 | 6 | 7 | 20 | 9577
3790 | 2015 | 6 | 7 | 21 | 8473
3791 | 2015 | 6 | 7 | 22 | 6995
3792 | 2015 | 6 | 7 | 23 | 6303
3793 | 2015 | 6 | 8 | 0 | 5849
3794 | 2015 | 6 | 8 | 1 | 5532
3795 | 2015 | 6 | 8 | 2 | 5612
3796 | 2015 | 6 | 8 | 3 | 5987
3797 | 2015 | 6 | 8 | 4 | 7114
3798 | 2015 | 6 | 8 | 5 | 8995
3799 | 2015 | 6 | 8 | 6 | 10701
3800 | 2015 | 6 | 8 | 7 | 11757
3801 | 2015 | 6 | 8 | 8 | 12538
3802 | 2015 | 6 | 8 | 9 | 13232
3803 | 2015 | 6 | 8 | 10 | 13222
3804 | 2015 | 6 | 8 | 11 | 13602
3805 | 2015 | 6 | 8 | 12 | 13932
3806 | 2015 | 6 | 8 | 13 | 14044
3807 | 2015 | 6 | 8 | 14 | 14521
3808 | 2015 | 6 | 8 | 15 | 15150
3809 | 2015 | 6 | 8 | 16 | 15698
3810 | 2015 | 6 | 8 | 17 | 15112
3811 | 2015 | 6 | 8 | 18 | 14336
3812 | 2015 | 6 | 8 | 19 | 14198
3813 | 2015 | 6 | 8 | 20 | 13605
3814 | 2015 | 6 | 8 | 21 | 11761
3815 | 2015 | 6 | 8 | 22 | 9941
3816 | 2015 | 6 | 8 | 23 | 8513
3817 | 2015 | 6 | 9 | 0 | 8285
3818 | 2015 | 6 | 9 | 1 | 8166
3819 | 2015 | 6 | 9 | 2 | 7910
3820 | 2015 | 6 | 9 | 3 | 8434
3821 | 2015 | 6 | 9 | 4 | 9218
3822 | 2015 | 6 | 9 | 5 | 10962
3823 | 2015 | 6 | 9 | 6 | 12399
3824 | 2015 | 6 | 9 | 7 | 14066
3825 | 2015 | 6 | 9 | 8 | 14955
3826 | 2015 | 6 | 9 | 9 | 15621
3827 | 2015 | 6 | 9 | 10 | 16022
3828 | 2015 | 6 | 9 | 11 | 16294
3829 | 2015 | 6 | 9 | 12 | 16817
3830 | 2015 | 6 | 9 | 13 | 17116
3831 | 2015 | 6 | 9 | 14 | 17602
3832 | 2015 | 6 | 9 | 15 | 17774
3833 | 2015 | 6 | 9 | 16 | 17433
3834 | 2015 | 6 | 9 | 17 | 16763
3835 | 2015 | 6 | 9 | 18 | 16302
3836 | 2015 | 6 | 9 | 19 | 15647
3837 | 2015 | 6 | 9 | 20 | 14343
3838 | 2015 | 6 | 9 | 21 | 12200
3839 | 2015 | 6 | 9 | 22 | 10546
3840 | 2015 | 6 | 9 | 23 | 8971
3841 | 2015 | 6 | 10 | 0 | 8176
3842 | 2015 | 6 | 10 | 1 | 7671
3843 | 2015 | 6 | 10 | 2 | 7540
3844 | 2015 | 6 | 10 | 3 | 7620
3845 | 2015 | 6 | 10 | 4 | 8546
3846 | 2015 | 6 | 10 | 5 | 10197
3847 | 2015 | 6 | 10 | 6 | 12403
3848 | 2015 | 6 | 10 | 7 | 13624
3849 | 2015 | 6 | 10 | 8 | 14384
3850 | 2015 | 6 | 10 | 9 | 15129
3851 | 2015 | 6 | 10 | 10 | 15755
3852 | 2015 | 6 | 10 | 11 | 16492
3853 | 2015 | 6 | 10 | 12 | 16942
3854 | 2015 | 6 | 10 | 13 | 17322
3855 | 2015 | 6 | 10 | 14 | 17673
3856 | 2015 | 6 | 10 | 15 | 17938
3857 | 2015 | 6 | 10 | 16 | 17856
3858 | 2015 | 6 | 10 | 17 | 16995
3859 | 2015 | 6 | 10 | 18 | 16298
3860 | 2015 | 6 | 10 | 19 | 16087
3861 | 2015 | 6 | 10 | 20 | 15122
3862 | 2015 | 6 | 10 | 21 | 12421
3863 | 2015 | 6 | 10 | 22 | 10817
3864 | 2015 | 6 | 10 | 23 | 9056
3865 | 2015 | 6 | 11 | 0 | 7790
3866 | 2015 | 6 | 11 | 1 | 7734
3867 | 2015 | 6 | 11 | 2 | 7566
3868 | 2015 | 6 | 11 | 3 | 7945
3869 | 2015 | 6 | 11 | 4 | 8804
3870 | 2015 | 6 | 11 | 5 | 10061
3871 | 2015 | 6 | 11 | 6 | 12320
3872 | 2015 | 6 | 11 | 7 | 14163
3873 | 2015 | 6 | 11 | 8 | 15560
3874 | 2015 | 6 | 11 | 9 | 16858
3875 | 2015 | 6 | 11 | 10 | 18509
3876 | 2015 | 6 | 11 | 11 | 19577
3877 | 2015 | 6 | 11 | 12 | 20205
3878 | 2015 | 6 | 11 | 13 | 20540
3879 | 2015 | 6 | 11 | 14 | 21019
3880 | 2015 | 6 | 11 | 15 | 21380
3881 | 2015 | 6 | 11 | 16 | 21618
3882 | 2015 | 6 | 11 | 17 | 21444
3883 | 2015 | 6 | 11 | 18 | 20802
3884 | 2015 | 6 | 11 | 19 | 20331
3885 | 2015 | 6 | 11 | 20 | 19284
3886 | 2015 | 6 | 11 | 21 | 16381
3887 | 2015 | 6 | 11 | 22 | 13294
3888 | 2015 | 6 | 11 | 23 | 10712
3889 | 2015 | 6 | 12 | 0 | 9746
3890 | 2015 | 6 | 12 | 1 | 9166
3891 | 2015 | 6 | 12 | 2 | 9067
3892 | 2015 | 6 | 12 | 3 | 9112
3893 | 2015 | 6 | 12 | 4 | 9783
3894 | 2015 | 6 | 12 | 5 | 10907
3895 | 2015 | 6 | 12 | 6 | 12639
3896 | 2015 | 6 | 12 | 7 | 14412
3897 | 2015 | 6 | 12 | 8 | 16206
3898 | 2015 | 6 | 12 | 9 | 18056
3899 | 2015 | 6 | 12 | 10 | 19352
3900 | 2015 | 6 | 12 | 11 | 20163
3901 | 2015 | 6 | 12 | 12 | 20923
3902 | 2015 | 6 | 12 | 13 | 21638
3903 | 2015 | 6 | 12 | 14 | 22418
3904 | 2015 | 6 | 12 | 15 | 22265
3905 | 2015 | 6 | 12 | 16 | 22101
3906 | 2015 | 6 | 12 | 17 | 21358
3907 | 2015 | 6 | 12 | 18 | 19777
3908 | 2015 | 6 | 12 | 19 | 19236
3909 | 2015 | 6 | 12 | 20 | 17966
3910 | 2015 | 6 | 12 | 21 | 15432
3911 | 2015 | 6 | 12 | 22 | 13265
3912 | 2015 | 6 | 12 | 23 | 11694
3913 | 2015 | 6 | 13 | 0 | 10346
3914 | 2015 | 6 | 13 | 1 | 9909
3915 | 2015 | 6 | 13 | 2 | 9515
3916 | 2015 | 6 | 13 | 3 | 9493
3917 | 2015 | 6 | 13 | 4 | 9501
3918 | 2015 | 6 | 13 | 5 | 9686
3919 | 2015 | 6 | 13 | 6 | 10181
3920 | 2015 | 6 | 13 | 7 | 11185
3921 | 2015 | 6 | 13 | 8 | 12657
3922 | 2015 | 6 | 13 | 9 | 13676
3923 | 2015 | 6 | 13 | 10 | 13706
3924 | 2015 | 6 | 13 | 11 | 14516
3925 | 2015 | 6 | 13 | 12 | 14939
3926 | 2015 | 6 | 13 | 13 | 15133
3927 | 2015 | 6 | 13 | 14 | 15872
3928 | 2015 | 6 | 13 | 15 | 16318
3929 | 2015 | 6 | 13 | 16 | 16315
3930 | 2015 | 6 | 13 | 17 | 15975
3931 | 2015 | 6 | 13 | 18 | 15533
3932 | 2015 | 6 | 13 | 19 | 14807
3933 | 2015 | 6 | 13 | 20 | 14566
3934 | 2015 | 6 | 13 | 21 | 13282
3935 | 2015 | 6 | 13 | 22 | 11480
3936 | 2015 | 6 | 13 | 23 | 10496
3937 | 2015 | 6 | 14 | 0 | 9608
3938 | 2015 | 6 | 14 | 1 | 9095
3939 | 2015 | 6 | 14 | 2 | 8611
3940 | 2015 | 6 | 14 | 3 | 8423
3941 | 2015 | 6 | 14 | 4 | 8158
3942 | 2015 | 6 | 14 | 5 | 8181
3943 | 2015 | 6 | 14 | 6 | 9281
3944 | 2015 | 6 | 14 | 7 | 10591
3945 | 2015 | 6 | 14 | 8 | 11793
3946 | 2015 | 6 | 14 | 9 | 12787
3947 | 2015 | 6 | 14 | 10 | 13291
3948 | 2015 | 6 | 14 | 11 | 13822
3949 | 2015 | 6 | 14 | 12 | 14295
3950 | 2015 | 6 | 14 | 13 | 15207
3951 | 2015 | 6 | 14 | 14 | 15693
3952 | 2015 | 6 | 14 | 15 | 15625
3953 | 2015 | 6 | 14 | 16 | 15872
3954 | 2015 | 6 | 14 | 17 | 15866
3955 | 2015 | 6 | 14 | 18 | 15410
3956 | 2015 | 6 | 14 | 19 | 15061
3957 | 2015 | 6 | 14 | 20 | 14745
3958 | 2015 | 6 | 14 | 21 | 12910
3959 | 2015 | 6 | 14 | 22 | 11258
3960 | 2015 | 6 | 14 | 23 | 10143
3961 | 2015 | 6 | 15 | 0 | 9761
3962 | 2015 | 6 | 15 | 1 | 9611
3963 | 2015 | 6 | 15 | 2 | 9626
3964 | 2015 | 6 | 15 | 3 | 9679
3965 | 2015 | 6 | 15 | 4 | 9997
3966 | 2015 | 6 | 15 | 5 | 10535
3967 | 2015 | 6 | 15 | 6 | 11891
3968 | 2015 | 6 | 15 | 7 | 13478
3969 | 2015 | 6 | 15 | 8 | 14661
3970 | 2015 | 6 | 15 | 9 | 15497
3971 | 2015 | 6 | 15 | 10 | 16418
3972 | 2015 | 6 | 15 | 11 | 17017
3973 | 2015 | 6 | 15 | 12 | 17238
3974 | 2015 | 6 | 15 | 13 | 17002
3975 | 2015 | 6 | 15 | 14 | 17432
3976 | 2015 | 6 | 15 | 15 | 16622
3977 | 2015 | 6 | 15 | 16 | 16963
3978 | 2015 | 6 | 15 | 17 | 16448
3979 | 2015 | 6 | 15 | 18 | 15771
3980 | 2015 | 6 | 15 | 19 | 15336
3981 | 2015 | 6 | 15 | 20 | 14174
3982 | 2015 | 6 | 15 | 21 | 13035
3983 | 2015 | 6 | 15 | 22 | 11353
3984 | 2015 | 6 | 15 | 23 | 9739
3985 | 2015 | 6 | 16 | 0 | 9877
3986 | 2015 | 6 | 16 | 1 | 9505
3987 | 2015 | 6 | 16 | 2 | 9629
3988 | 2015 | 6 | 16 | 3 | 9884
3989 | 2015 | 6 | 16 | 4 | 10030
3990 | 2015 | 6 | 16 | 5 | 11090
3991 | 2015 | 6 | 16 | 6 | 12753
3992 | 2015 | 6 | 16 | 7 | 14346
3993 | 2015 | 6 | 16 | 8 | 15270
3994 | 2015 | 6 | 16 | 9 | 16651
3995 | 2015 | 6 | 16 | 10 | 17308
3996 | 2015 | 6 | 16 | 11 | 17758
3997 | 2015 | 6 | 16 | 12 | 17805
3998 | 2015 | 6 | 16 | 13 | 18134
3999 | 2015 | 6 | 16 | 14 | 18204 |  | Data: SO2 Not Ozone Season (lbs)
4000 | 2015 | 6 | 16 | 15 | 18202 | [9 empty] | 1: Load Bin Medians
4001 | 2015 | 6 | 16 | 16 | 18451 |  | State | County | Lat | Lon | FuelType | ORISPL Code | Unit Code | Full Unit Name | 1115 | 1498 | 1882 | 2266 | 2649 | 3033 | 3417 | 3800 | 4184 | 4880 | 6178 | 6864 | 7353 | 7750 | 8116 | 8455 | 8820 | 9157 | 9446 | 9739 | 10036 | 10328 | 10659 | 10957 | 11237 | 11487 | 11724 | 11978 | 12228 | 12508 | 12792 | 13066 | 13318 | 13577 | 13840 | 14124 | 14454 | 14806 | 15160 | 15492 | 15886 | 16320 | 16799 | 17392 | 18141 | 19114 | 20128 | 21758 | 25658 | 29743 | 31292 | 32628 | 33964 | 35301 | 36637 | 37973 | 39309 | 40645 | 41981 | 43317 | 44654 | 45990
4002 | 2015 | 6 | 16 | 17 | 17922 |  | NY | Kings | 40.6994 | -73.9758 | Gas | 54914 | 2 | Brooklyn Navy Yard Cogeneration 2 | 1.3194 | 2.1681 | 2.6744 | 3.2311 | 3.573 | 3.938 | 4.3747 | 4.8216 | 5.8688 | 7.9578 | 9.1815 | 9.7601 | 7.7688 | 8.7023 | 8.7455 | 8.9343 | 10.5359 | 11.8682 | 11.3652 | 12.3944 | 13.2969 | 13.2256 | 13.191 | 12.6683 | 13.4686 | 12.4702 | 12.0424 | 10.1334 | 12.0134 | 12.5203 | 11.0397 | 11.5435 | 11.5207 | 13.4969 | 9.3058 | 13.153 | 12.8935 | 14.3676 | 16.555 | 16.5616 | 20.4571 | 18.447 | 19.4328 | 17.8093 | 17.5429 | 16.3247 | 15.7644 | 13.8977 | 10.8948 | 14.7804 | 16.3024 | 18.1098 | 20.138 | 22.3644 | 25.4085 | 26.9296 | 28.1251 | 30.4671 | 32.7443 | 35.2555 | 36.4028 | 38.6035
4003 | 2015 | 6 | 16 | 18 | 17320 |  | NH | Coos | 44.4719 | -71.1753 | Other | 58054 | ST01 | Burgess BioPower ST01 | 0.8715 | 1.1712 | 1.501 | 1.7645 | 2.2008 | 2.261 | 2.5405 | 2.9613 | 3.075 | 5.712 | 4.5235 | 4.7055 | 4.7092 | 4.3803 | 4.325 | 4.3165 | 4.0885 | 3.9977 | 4.087 | 3.8575 | 4.0412 | 3.807 | 3.8232 | 4.1277 | 4.119 | 4.1803 | 4.216 | 4.3087 | 4.1 | 4.0968 | 3.9545 | 4.0187 | 3.6768 | 3.9135 | 4.3385 | 3.7175 | 3.6595 | 3.7542 | 3.0135 | 3.3245 | 3.1965 | 3.442 | 3.6702 | 3.6515 | 4.1535 | 4.5875 | 4.5495 | 4.2665 | 5.0405 | 4.5003 | 4.577 | 4.611 | 4.7758 | 5.0077 | 5.0803 | 5.14 | 5.3407 | 5.5062 | 5.5693 | 5.742 | 5.8955 | 6
4004 | 2015 | 6 | 16 | 19 | 16897 |  | MA | Middlesex | 42.3633 | -71.0792 | Gas | 1595 | 4 | Kendall Green Energy LLC 4 | 0.2085 | 0.27 | 0.2955 | 0.399 | 0.494 | 0.5775 | 0.6325 | 0.731 | 0.7395 | 1.082 | 1.1985 | 1.2365 | 1.337 | 1.251 | 1.2985 | 1.2735 | 1.2305 | 1.327 | 1.277 | 1.2445 | 1.258 | 1.379 | 1.332 | 1.3505 | 1.3395 | 1.316 | 1.354 | 1.3025 | 1.2345 | 1.326 | 1.323 | 1.3655 | 1.2835 | 1.249 | 1.2605 | 1.2675 | 1.2495 | 1.21 | 1.266 | 1.307 | 1.2865 | 1.202 | 1.14 | 1.2115 | 1.2035 | 1.2125 | 1.2425 | 1.1515 | 1.0515 | 1.1655 | 1.211 | 1.2305 | 1.2565 | 1.2965 | 1.3265 | 1.3305 | 1.3585 | 1.388 | 1.4245 | 1.454 | 1.4685 | 1.5
4005 | 2015 | 6 | 16 | 20 | 16470 |  | NH | Rockingham | 43.0978 | -70.7842 | Other | 2367 | 5 | Schiller 5 | 0.1845 | 0.2585 | 0.3865 | 0.38 | 0.4655 | 0.529 | 0.616 | 0.671 | 0.758 | 1.5 | 1.0355 | 1.109 | 1.217 | 1.2165 | 1.207 | 1.07 | 1.192 | 1.2845 | 1.2295 | 1.2285 | 1.1655 | 1.12 | 1.164 | 1.2025 | 1.211 | 1.2615 | 1.1595 | 1.1595 | 1.2225 | 1.2885 | 1.2425 | 1.286 | 1.214 | 1.1685 | 1.252 | 1.268 | 1.2585 | 1.3055 | 1.3745 | 1.2965 | 1.355 | 1.2735 | 1.2605 | 1.263 | 1.2655 | 1.235 | 1.2405 | 1.326 | 1.29 | 1.014 | 1.1305 | 1.12 | 1.1375 | 1.195 | 1.2005 | 1.277 | 1.2965 | 1.313 | 1.3455 | 1.4385 | 1.462 | 1.5
4006 | 2015 | 6 | 16 | 21 | 13980 |  | NJ | Union | 40.6322 | -74.2156 | Gas | 50006 | 4001 | Linden Cogeneration Facility 004001 | 0.8218 | 1.0389 | 1.1562 | 1.4756 | 1.6838 | 1.8896 | 2.2295 | 2.607 | 2.6638 | 6.3359 | 3.1397 | 3.3 | 2.5907 | 2.563 | 3.0393 | 3.2559 | 2.9636 | 3.0188 | 2.6907 | 3.0781 | 3.1609 | 3.5717 | 2.878 | 3.3784 | 3.6148 | 3.3627 | 3.0279 | 2.9871 | 2.971 | 3.045 | 2.9927 | 3.1673 | 3.2613 | 3.047 | 3.3521 | 3.1391 | 2.8159 | 2.4086 | 2.709 | 2.7271 | 2.7005 | 3.0971 | 3.3797 | 3.1043 | 3.0117 | 3.3442 | 3.2539 | 2.9824 | 2.4726 | 2.1115 | 2.0179 | 2.0237 | 1.7488 | 1.7897 | 1.6142 | 1.585 | 1.3802 | 1.3042 | 1.2749 | 1.1521 | 1.1229 | 1
4007 | 2015 | 6 | 16 | 22 | 11397 |  | NY | Kings | 40.6994 | -73.9758 | Gas | 54914 | 1 | Brooklyn Navy Yard Cogeneration 1 | 1.9702 | 2.7756 | 3.5478 | 4.4195 | 5.1797 | 6.132 | 6.4857 | 8.2774 | 8.8148 | 16.2834 | 14.0972 | 12.1554 | 14.349 | 14.9513 | 14.2109 | 14.3046 | 15.6333 | 15.4143 | 16.6374 | 16.142 | 16.5823 | 16.698 | 18.3918 | 16.5998 | 17.0778 | 16.8819 | 16.9122 | 16.7319 | 18.3816 | 18.9801 | 18.9352 | 16.6964 | 17.4632 | 18.7151 | 17.0582 | 18.4043 | 19.727 | 18.9104 | 19.695 | 19.4091 | 20.2128 | 20.1742 | 22.024 | 22.1071 | 21.1519 | 19.1273 | 17.135 | 16.8643 | 17.2082 | 16.7938 | 17.6071 | 19.1599 | 19.6954 | 21.5515 | 22.6829 | 24.3922 | 24.9346 | 26.5434 | 27.6224 | 29.7694 | 30.8213 | 32.204
4008 | 2015 | 6 | 16 | 23 | 10412 |  | CT | Middlesex | 41.5526 | -72.597 | Gas | 56798 | U1 | Kleen Energy Systems Project U1 | 0.161 | 0.2155 | 0.288 | 0.334 | 0.393 | 0.424 | 0.519 | 0.5675 | 0.6195 | 1 | 0.911 | 0.8505 | 0.8775 | 0.851 | 0.849 | 0.8285 | 0.7735 | 0.8495 | 0.892 | 0.8645 | 0.8805 | 0.865 | 0.886 | 0.9225 | 0.9025 | 0.9275 | 0.882 | 0.912 | 0.9005 | 0.881 | 0.9045 | 0.9115 | 0.9105 | 0.8875 | 0.909 | 0.883 | 0.8545 | 0.9175 | 0.9285 | 0.978 | 0.9805 | 0.974 | 0.971 | 0.995 | 0.9925 | 0.9685 | 0.956 | 1 | 1 | 1 | 1 | 1 | 1 | 1 | 1 | 1 | 1 | 1 | 1 | 1 | 1 | 1
4009 | 2015 | 6 | 17 | 0 | 9916 |  | CT | Middlesex | 41.5526 | -72.597 | Gas | 56798 | U2 | Kleen Energy Systems Project U2 | 0.1485 | 0.2135 | 0.2375 | 0.339 | 0.377 | 0.3935 | 0.4685 | 0.5255 | 0.5835 | 0.9435 | 0.862 | 0.838 | 0.814 | 0.814 | 0.8005 | 0.792 | 0.7285 | 0.799 | 0.816 | 0.8025 | 0.83 | 0.8275 | 0.8385 | 0.816 | 0.7855 | 0.884 | 0.8445 | 0.872 | 0.8055 | 0.829 | 0.8225 | 0.794 | 0.848 | 0.8075 | 0.7955 | 0.8195 | 0.789 | 0.8315 | 0.8535 | 0.911 | 0.924 | 0.8825 | 0.92 | 0.8965 | 0.93 | 0.913 | 0.8905 | 0.9635 | 0.9925 | 1 | 1 | 1 | 1 | 1 | 1 | 1 | 1 | 1 | 1 | 1 | 1 | 1
4010 | 2015 | 6 | 17 | 1 | 9331 |  | NY | Albany | 42.5905 | -73.7636 | Gas | 2539 | 10001 | Bethlehem Energy Center (Albany) 10001 | 0.179 | 0.234 | 0.2645 | 0.353 | 0.405 | 0.46 | 0.5205 | 0.548 | 0.6325 | 1 | 0.9305 | 0.8995 | 0.866 | 0.8935 | 0.8205 | 0.806 | 0.778 | 0.772 | 0.845 | 0.8085 | 0.789 | 0.81 | 0.802 | 0.8 | 0.795 | 0.7685 | 0.7835 | 0.8475 | 0.736 | 0.7305 | 0.8115 | 0.8185 | 0.7915 | 0.7875 | 0.793 | 0.7635 | 0.797 | 0.82 | 0.7835 | 0.811 | 0.6775 | 0.742 | 0.768 | 0.727 | 0.803 | 0.8205 | 0.814 | 0.8895 | 0.9675 | 1 | 1 | 1 | 1 | 1 | 1 | 1 | 1 | 1 | 1 | 1 | 1 | 1
4011 | 2015 | 6 | 17 | 2 | 9217 |  | NY | Suffolk | 40.8153 | -73.0644 | Gas | 7314 | 1 | Richard M Flynn (Holtsville) 001 | 0.13 | 0.189 | 0.248 | 0.265 | 0.3075 | 0.376 | 0.3885 | 0.462 | 0.5245 | 1 | 0.637 | 0.669 | 0.6885 | 0.633 | 0.6575 | 0.671 | 0.5975 | 0.6595 | 0.617 | 0.6515 | 0.6845 | 0.66 | 0.645 | 0.669 | 0.679 | 0.6085 | 0.6155 | 0.588 | 0.609 | 0.6185 | 0.5725 | 0.5915 | 0.6235 | 0.5545 | 0.5805 | 0.5855 | 0.5365 | 0.6155 | 0.61 | 0.586 | 0.698 | 0.6665 | 0.795 | 0.794 | 0.8195 | 0.841 | 0.8885 | 0.9335 | 0.994 | 1 | 0.9595 | 0.908 | 0.8895 | 0.841 | 0.791 | 0.7535 | 0.711 | 0.666 | 0.6295 | 0.5775 | 0.5305 | 0.5
4012 | 2015 | 6 | 17 | 3 | 9326 |  | NY | Albany | 42.5905 | -73.7636 | Gas | 2539 | 10002 | Bethlehem Energy Center (Albany) 10002 | 0.1625 | 0.238 | 0.3065 | 0.3335 | 0.376 | 0.4255 | 0.46 | 0.4955 | 0.5695 | 0.9735 | 0.7585 | 0.7485 | 0.7455 | 0.6955 | 0.665 | 0.6565 | 0.6145 | 0.6555 | 0.6555 | 0.5915 | 0.5965 | 0.561 | 0.5615 | 0.6015 | 0.5645 | 0.592 | 0.557 | 0.556 | 0.6025 | 0.5265 | 0.592 | 0.5665 | 0.567 | 0.524 | 0.57 | 0.5315 | 0.5545 | 0.5095 | 0.4745 | 0.4635 | 0.364 | 0.461 | 0.44 | 0.446 | 0.4735 | 0.4685 | 0.4505 | 0.526 | 0.53 | 0.5785 | 0.6095 | 0.654 | 0.672 | 0.7105 | 0.7455 | 0.7875 | 0.816 | 0.8655 | 0.889 | 0.9245 | 0.9635 | 1
4013 | 2015 | 6 | 17 | 4 | 9953 |  | NY | Suffolk | 40.9168 | -73.1292 | Gas | 54149 | 1 | Nissequogue Energy Center 1 | 0.11475 | 0.3672 | 0.4131 | 0.2754 | 0.4131 | 0.8262 | 0.94095 | 1.1475 | 1.2164 | 0 | 1.2164 | 3.3966 | 4.6588 | 4.4982 | 3.9703 | 4.4982 | 4.3834 | 4.1769 | 2.6392 | 5.3244 | 7.0482 | 5.1408 | 4.4293 | 4.1769 | 3.8097 | 3.9703 | 4.2916 | 5.2483 | 4.9572 | 5.2555 | 4.59 | 4.9113 | 4.2228 | 4.7736 | 3.9703 | 4.0569 | 3.7918 | 4.9572 | 4.7736 | 5.4391 | 7.4128 | 6.3342 | 5.2555 | 5.0719 | 4.4064 | 4.3375 | 2.8917 | 2.6622 | 0.16065 | 0 | 0 | 0 | 0 | 0 | 0 | 0 | 0 | 0 | 0 | 0 | 0 | 0
4014 | 2015 | 6 | 17 | 5 | 10843 |  | NY | Albany | 42.5905 | -73.7636 | Gas | 2539 | 10003 | Bethlehem Energy Center (Albany) 10003 | 0.146 | 0.1715 | 0.2195 | 0.311 | 0.3425 | 0.354 | 0.386 | 0.436 | 0.5295 | 0.844 | 0.783 | 0.8285 | 0.7735 | 0.7265 | 0.7605 | 0.7365 | 0.723 | 0.721 | 0.796 | 0.7425 | 0.7715 | 0.702 | 0.7225 | 0.707 | 0.725 | 0.713 | 0.761 | 0.778 | 0.674 | 0.72 | 0.768 | 0.7635 | 0.7775 | 0.772 | 0.745 | 0.7235 | 0.731 | 0.731 | 0.7255 | 0.6835 | 0.6365 | 0.626 | 0.632 | 0.613 | 0.715 | 0.7395 | 0.7945 | 0.821 | 0.909 | 0.9475 | 0.9595 | 0.9675 | 0.953 | 0.97 | 0.9715 | 0.97 | 0.9755 | 0.9815 | 0.986 | 0.9905 | 0.9965 | 1
4015 | 2015 | 6 | 17 | 6 | 12431 |  | NY | Queens | 40.7585 | -73.9451 | Gas | 2500 | UCC001 | Ravenswood Generating Station UCC001 | 0.1575 | 0.204 | 0.2605 | 0.316 | 0.369 | 0.397 | 0.49 | 0.5235 | 0.5465 | 1 | 0.8055 | 0.8385 | 0.8355 | 0.7795 | 0.7795 | 0.6785 | 0.644 | 0.6965 | 0.6755 | 0.7055 | 0.6605 | 0.6505 | 0.6385 | 0.656 | 0.5785 | 0.5915 | 0.611 | 0.6695 | 0.5865 | 0.6275 | 0.62 | 0.5785 | 0.5945 | 0.576 | 0.591 | 0.607 | 0.577 | 0.6215 | 0.6145 | 0.684 | 0.6825 | 0.742 | 0.7445 | 0.807 | 0.8885 | 0.9425 | 0.8845 | 0.937 | 1 | 1 | 1 | 1 | 1 | 1 | 1 | 1 | 1 | 1 | 1 | 1 | 1 | 1
4016 | 2015 | 6 | 17 | 7 | 13710 |  | CT | New Haven | 41.2239 | -73.1 | Gas | 55126 | CT01 | Milford Power Company LLC CT01 | 0.13 | 0.1935 | 0.2295 | 0.2765 | 0.323 | 0.3655 | 0.4345 | 0.48 | 0.503 | 0.932 | 0.7425 | 0.6825 | 0.7245 | 0.7385 | 0.7005 | 0.731 | 0.6865 | 0.724 | 0.7405 | 0.7105 | 0.7085 | 0.6915 | 0.742 | 0.675 | 0.7325 | 0.75 | 0.687 | 0.7545 | 0.7475 | 0.742 | 0.715 | 0.7495 | 0.737 | 0.738 | 0.782 | 0.805 | 0.7925 | 0.7835 | 0.802 | 0.7835 | 0.8135 | 0.833 | 0.8455 | 0.7975 | 0.8675 | 0.8755 | 0.8625 | 0.942 | 0.998 | 1 | 1 | 1 | 1 | 1 | 1 | 1 | 1 | 1 | 1 | 1 | 1 | 1
4017 | 2015 | 6 | 17 | 8 | 14850 |  | NH | Rockingham | 42.9043 | -71.4251 | Gas | 55170 | 1 | Granite Ridge Energy 0001 | 0.1865 | 0.2275 | 0.274 | 0.3235 | 0.361 | 0.4325 | 0.455 | 0.5685 | 0.591 | 1 | 0.892 | 0.952 | 0.9945 | 0.9705 | 0.998 | 1.017 | 1.0255 | 1.033 | 1.085 | 1.0065 | 1.042 | 1.0425 | 1.0195 | 1.051 | 0.9995 | 1.015 | 1.034 | 1.1285 | 1.099 | 1.0585 | 1.1265 | 1.1285 | 1.115 | 1.1135 | 1.1655 | 1.118 | 1.1105 | 1.0765 | 1.024 | 1.071 | 0.9335 | 0.9565 | 0.909 | 0.8585 | 0.8165 | 0.827 | 0.851 | 0.862 | 0.9295 | 0.9465 | 1.041 | 1.129 | 1.205 | 1.296 | 1.3905 | 1.493 | 1.561 | 1.6535 | 1.713 | 1.8165 | 1.9095 | 2
4018 | 2015 | 6 | 17 | 9 | 15313 |  | NY | Queens | 40.6417 | -73.7778 | Gas | 54114 | GT2 | KIAC Cogeneration GT2 | 21.4029 | 26.2157 | 28.5916 | 41.4641 | 39.6848 | 52.4979 | 51.9216 | 64.8975 | 63.8116 | 132.2813 | 86.2254 | 54.413 | 45.48 | 46.4431 | 45.5827 | 46.1621 | 46.4427 | 45.4997 | 37.8585 | 41.7437 | 52.8593 | 38.4538 | 28.5692 | 30.0027 | 25.8196 | 17.6769 | 29.7566 | 34.3486 | 35.5711 | 37.4594 | 33.1861 | 23.9947 | 24.0381 | 12.0956 | 21.7108 | 27.5675 | 22.5288 | 23.8522 | 25.5992 | 20.034 | 16.9394 | 25.3319 | 18.251 | 18.6553 | 20.8865 | 20.1028 | 22.6652 | 18.1337 | 1.5876 | 0 | 0 | 0 | 0 | 0 | 0 | 0 | 0 | 0 | 0 | 0 | 0 | 0
4019 | 2015 | 6 | 17 | 10 | 15762 |  | NY | Nassau | 40.7259 | -73.5885 | Gas | 52056 | 4 | Nassau Energy Corporation 00004 | 1.0588 | 1.6313 | 1.9836 | 2.1686 | 2.4033 | 2.9922 | 3.3172 | 3.6271 | 3.7486 | 9.7098 | 6.4761 | 5.5236 | 6.159 | 6.3127 | 6.1042 | 5.5297 | 6.8839 | 6.4238 | 6.1126 | 6.1368 | 5.7471 | 5.4371 | 6.2656 | 6.4132 | 6.7425 | 6.7949 | 6.0331 | 6.735 | 6.9981 | 7.8811 | 6.7119 | 7.6666 | 8.1038 | 6.174 | 8.329 | 8.3685 | 8.2725 | 7.7249 | 6.45 | 7.9347 | 7.3933 | 7.8537 | 8.3257 | 7.2036 | 9.6764 | 9.0534 | 10.0962 | 11.171 | 11.9202 | 7.9434 | 7.6834 | 7.2661 | 7.7128 | 7.6272 | 6.8044 | 6.4896 | 7.2456 | 7.1724 | 6.8814 | 7.2561 | 6.9288 | 7.011
4020 | 2015 | 6 | 17 | 11 | 15596 |  | NY | Chautauqua | 42.49 | -79.35 | Coal | 2554 | 2 | NRG Dunkirk Power 2 | 40.3776 | 50.4126 | 69.131 | 73.3414 | 88.522 | 105.5161 | 115.05 | 134.1836 | 152.2508 | 208.685 | 238.2152 | 237.2904 | 264.1043 | 258.825 | 266.2216 | 284.308 | 269.7796 | 248.9754 | 279.0069 | 258.6568 | 246.5674 | 256.7437 | 253.5049 | 278.0853 | 285.4407 | 291.138 | 286.0225 | 276.8843 | 260.7712 | 286.6378 | 288.199 | 308.0977 | 295.229 | 302.3662 | 318.4937 | 300.9008 | 316.8189 | 294.7602 | 295.8933 | 297.4634 | 281.7594 | 299.4544 | 311.6674 | 313.4764 | 323.5767 | 322.9455 | 322.3881 | 331.0551 | 371.923 | 400.1823 | 402.6825 | 397.5231 | 405.1883 | 399.7841 | 403.2339 | 409.1632 | 405.9491 | 409.1289 | 414.4177 | 407.8586 | 409.7783 | 413.0578
4021 | 2015 | 6 | 17 | 12 | 16712 |  | NJ | Union | 40.6322 | -74.2156 | Gas | 50006 | 9001 | Linden Cogeneration Facility 009001 | 0.103 | 0.136 | 0.147 | 0.1915 | 0.234 | 0.262 | 0.2985 | 0.3295 | 0.3675 | 0.524 | 0.5665 | 0.5255 | 0.4545 | 0.4335 | 0.4665 | 0.516 | 0.425 | 0.454 | 0.5035 | 0.519 | 0.5105 | 0.5375 | 0.5445 | 0.5135 | 0.57 | 0.562 | 0.5535 | 0.5745 | 0.6545 | 0.549 | 0.5845 | 0.6405 | 0.611 | 0.611 | 0.5805 | 0.6815 | 0.6235 | 0.644 | 0.7055 | 0.575 | 0.68 | 0.6985 | 0.691 | 0.6565 | 0.7205 | 0.7345 | 0.633 | 0.6615 | 0.764 | 0.747 | 0.7605 | 0.786 | 0.806 | 0.836 | 0.8505 | 0.87 | 0.887 | 0.911 | 0.938 | 0.964 | 0.978 | 1
4022 | 2015 | 6 | 17 | 13 | 16782 |  | NH | Rockingham | 42.9043 | -71.4251 | Gas | 55170 | 2 | Granite Ridge Energy 0002 | 0.131 | 0.1675 | 0.183 | 0.248 | 0.293 | 0.3385 | 0.393 | 0.4175 | 0.4845 | 0.054 | 0.6765 | 0.7925 | 0.782 | 0.8385 | 0.791 | 0.7915 | 0.889 | 0.908 | 0.89 | 0.9395 | 0.92 | 0.9595 | 0.9555 | 1 | 0.987 | 0.966 | 1.0215 | 1.02 | 0.968 | 0.9205 | 0.953 | 1.0305 | 1.01 | 1.0545 | 1.037 | 1.0275 | 1.0485 | 0.9855 | 1.0315 | 1.023 | 1.0045 | 1.025 | 0.9525 | 0.997 | 0.926 | 0.9185 | 0.9295 | 1.0005 | 0.981 | 1 | 1.09 | 1.16 | 1.262 | 1.323 | 1.429 | 1.491 | 1.586 | 1.655 | 1.749 | 1.831 | 1.928 | 2
4023 | 2015 | 6 | 17 | 14 | 16944 |  | CT | Fairfield | 41.1692 | -73.1844 | Gas | 55042 | BE2 | Bridgeport Energy BE2 | 0.063 | 0.074 | 0.1075 | 0.133 | 0.1635 | 0.1945 | 0.1755 | 0.2505 | 0.2555 | 0.613 | 0.4305 | 0.4925 | 0.574 | 0.522 | 0.464 | 0.5635 | 0.573 | 0.555 | 0.5955 | 0.507 | 0.551 | 0.64 | 0.6515 | 0.5905 | 0.737 | 0.674 | 0.7055 | 0.7015 | 0.726 | 0.706 | 0.7445 | 0.6905 | 0.643 | 0.731 | 0.641 | 0.755 | 0.697 | 0.6755 | 0.6805 | 0.6695 | 0.7515 | 0.7375 | 0.709 | 0.7635 | 0.649 | 0.6525 | 0.611 | 0.655 | 0.589 | 0.6045 | 0.6255 | 0.661 | 0.703 | 0.7375 | 0.759 | 0.8 | 0.8345 | 0.8625 | 0.902 | 0.923 | 0.9645 | 1
4024 | 2015 | 6 | 17 | 15 | 16787 |  | NY | Queens | 40.7881 | -73.9056 | Gas | 56196 | CTG7B | Poletti 500 MW CC CTG7B | 0.1545 | 0.2155 | 0.282 | 0.3155 | 0.3825 | 0.4485 | 0.508 | 0.561 | 0.6315 | 1.086 | 0.811 | 0.837 | 1.028 | 1.049 | 1.0605 | 1.0135 | 1.081 | 1.173 | 1.207 | 1.2395 | 1.3055 | 1.4495 | 1.394 | 1.3965 | 1.346 | 1.307 | 1.39 | 1.542 | 1.6845 | 1.749 | 1.609 | 1.536 | 1.49 | 1.565 | 1.451 | 1.67 | 1.4135 | 1.5915 | 1.666 | 1.622 | 1.815 | 1.848 | 1.845 | 1.9065 | 1.773 | 1.865 | 1.824 | 1.908 | 1.986 | 2 | 1.935 | 1.851 | 1.753 | 1.655 | 1.596 | 1.497 | 1.419 | 1.341 | 1.25 | 1.168 | 1.093 | 1
4025 | 2015 | 6 | 17 | 16 | 16367 |  | NJ | Union | 40.6322 | -74.2156 | Gas | 50006 | 7001 | Linden Cogeneration Facility 007001 | 0.0635 | 0.102 | 0.126 | 0.137 | 0.1805 | 0.1875 | 0.217 | 0.243 | 0.2635 | 0.45 | 0.4055 | 0.377 | 0.4475 | 0.456 | 0.378 | 0.434 | 0.504 | 0.4395 | 0.557 | 0.4825 | 0.569 | 0.6385 | 0.6265 | 0.672 | 0.7715 | 0.7945 | 0.746 | 0.7105 | 0.6595 | 0.647 | 0.7115 | 0.848 | 0.8835 | 0.8945 | 0.8225 | 0.894 | 0.741 | 0.709 | 0.7705 | 0.7125 | 0.822 | 0.802 | 0.7605 | 0.8335 | 0.746 | 0.7995 | 0.907 | 1.172 | 1.317 | 1.311 | 1.288 | 1.272 | 1.249 | 1.2235 | 1.1895 | 1.16 | 1.143 | 1.1175 | 1.075 | 1.053 | 1.029 | 1
4026 | 2015 | 6 | 17 | 17 | 15904 |  | NY | Oswego | 43.495 | -76.4508 | Gas | 54547 | 2 | Independence 2 | 0.065 | 0.1075 | 0.1415 | 0.1645 | 0.1975 | 0.2315 | 0.2785 | 0.302 | 0.316 | 0.5535 | 0.486 | 0.5855 | 0.6535 | 0.661 | 0.7515 | 0.7615 | 0.8315 | 0.8515 | 0.8 | 0.848 | 0.8265 | 0.835 | 0.8595 | 0.8865 | 0.923 | 0.9205 | 0.9255 | 0.9335 | 0.8885 | 0.9115 | 0.913 | 0.945 | 0.9285 | 0.949 | 0.926 | 0.95 | 0.953 | 0.931 | 0.948 | 0.958 | 0.9585 | 0.9625 | 0.965 | 0.9805 | 0.955 | 0.9345 | 0.9595 | 0.9685 | 0.91 | 1 | 1 | 1 | 1 | 1 | 1 | 1 | 1 | 1 | 1 | 1 | 1 | 1
4027 | 2015 | 6 | 17 | 18 | 15277 |  | CT | Fairfield | 41.1692 | -73.1844 | Gas | 55042 | BE1 | Bridgeport Energy BE1 | 0.0745 | 0.0875 | 0.1215 | 0.1485 | 0.177 | 0.2115 | 0.2215 | 0.232 | 0.283 | 0.1325 | 0.4505 | 0.4945 | 0.494 | 0.4585 | 0.439 | 0.5125 | 0.5635 | 0.5185 | 0.568 | 0.526 | 0.5815 | 0.625 | 0.6175 | 0.598 | 0.6885 | 0.63 | 0.656 | 0.6265 | 0.7015 | 0.7025 | 0.7285 | 0.695 | 0.6745 | 0.744 | 0.6645 | 0.7065 | 0.671 | 0.695 | 0.7165 | 0.686 | 0.7785 | 0.773 | 0.834 | 0.8245 | 0.842 | 0.8455 | 0.8985 | 0.92 | 0.9145 | 0.971 | 0.977 | 0.975 | 0.982 | 0.9835 | 0.986 | 0.986 | 0.9945 | 0.987 | 0.997 | 0.996 | 0.997 | 1
4028 | 2015 | 6 | 17 | 19 | 14938 |  | CT | Windham | 41.8736 | -71.8947 | Gas | 55149 | LRG3 | Lake Road Generating Company LRG3 | 0.1005 | 0.1365 | 0.18 | 0.207 | 0.248 | 0.275 | 0.31 | 0.3695 | 0.394 | 0.7325 | 0.638 | 0.644 | 0.7035 | 0.7275 | 0.7425 | 0.641 | 0.7035 | 0.7675 | 0.753 | 0.743 | 0.79 | 0.711 | 0.748 | 0.812 | 0.744 | 0.8255 | 0.8145 | 0.894 | 0.8335 | 0.7915 | 0.8285 | 0.862 | 0.8845 | 0.8855 | 0.908 | 0.892 | 0.897 | 0.901 | 0.919 | 0.906 | 0.893 | 0.921 | 0.921 | 0.9295 | 0.9665 | 0.982 | 0.9805 | 0.998 | 1 | 1 | 1 | 1 | 1 | 1 | 1 | 1 | 1 | 1 | 1 | 1 | 1 | 1
4029 | 2015 | 6 | 17 | 20 | 14136 |  | CT | Windham | 41.8736 | -71.8947 | Gas | 55149 | LRG2 | Lake Road Generating Company LRG2 | 0.1565 | 0.19 | 0.232 | 0.2725 | 0.3435 | 0.383 | 0.4175 | 0.4605 | 0.526 | 1 | 0.753 | 0.738 | 0.72 | 0.708 | 0.7995 | 0.779 | 0.7465 | 0.8085 | 0.7985 | 0.7945 | 0.8255 | 0.7495 | 0.7675 | 0.768 | 0.7885 | 0.8045 | 0.776 | 0.8445 | 0.7945 | 0.845 | 0.841 | 0.858 | 0.8715 | 0.885 | 0.8775 | 0.8915 | 0.905 | 0.92 | 0.928 | 0.933 | 0.9345 | 0.943 | 0.93 | 0.911 | 0.9285 | 0.972 | 0.92 | 0.931 | 1 | 1 | 1 | 1 | 1 | 1 | 1 | 1 | 1 | 1 | 1 | 1 | 1 | 1
4030 | 2015 | 6 | 17 | 21 | 12107 |  | VT | Chittenden | 44.4917 | -73.2081 | Other | 589 | 1 | J C McNeil 1 | 0.0125 | 0.0135 | 0.019 | 0.0295 | 0.0255 | 0.0345 | 0.0415 | 0.043 | 0.065 | 0.03 | 0.132 | 0.1175 | 0.18 | 0.154 | 0.202 | 0.1805 | 0.2175 | 0.2285 | 0.204 | 0.278 | 0.226 | 0.2375 | 0.2385 | 0.2385 | 0.2515 | 0.273 | 0.298 | 0.26 | 0.3435 | 0.338 | 0.3365 | 0.348 | 0.34 | 0.3385 | 0.297 | 0.342 | 0.334 | 0.3 | 0.358 | 0.3535 | 0.3535 | 0.3885 | 0.375 | 0.386 | 0.4085 | 0.4235 | 0.41 | 0.38 | 0.429 | 0.3865 | 0.4105 | 0.4215 | 0.4255 | 0.4485 | 0.439 | 0.44 | 0.456 | 0.4725 | 0.473 | 0.4865 | 0.495 | 0.5
4031 | 2015 | 6 | 17 | 22 | 10124 |  | CT | New Haven | 41.2239 | -73.1 | Gas | 55126 | CT02 | Milford Power Company LLC CT02 | 0.0795 | 0.132 | 0.1445 | 0.1745 | 0.194 | 0.223 | 0.276 | 0.3055 | 0.318 | 0.06 | 0.4795 | 0.551 | 0.5935 | 0.5545 | 0.499 | 0.6045 | 0.6125 | 0.647 | 0.6895 | 0.6905 | 0.614 | 0.672 | 0.677 | 0.6225 | 0.7185 | 0.6975 | 0.71 | 0.7035 | 0.7445 | 0.7545 | 0.755 | 0.7815 | 0.7925 | 0.7925 | 0.79 | 0.8405 | 0.7885 | 0.808 | 0.893 | 0.872 | 0.8345 | 0.8775 | 0.8875 | 0.8945 | 0.846 | 0.9185 | 0.8735 | 0.902 | 0.982 | 1 | 1 | 1 | 1 | 1 | 1 | 1 | 1 | 1 | 1 | 1 | 1 | 1
4032 | 2015 | 6 | 17 | 23 | 9420 |  | NY | Suffolk | 40.8142 | -72.9403 | Gas | 56234 | 1 | Caithness Long Island Energy Center 0001 | 0.093 | 0.128 | 0.1565 | 0.16 | 0.189 | 0.257 | 0.268 | 0.3145 | 0.35 | 0.946 | 0.523 | 0.6115 | 0.56 | 0.644 | 0.726 | 0.622 | 0.684 | 0.701 | 0.642 | 0.736 | 0.855 | 0.82 | 0.794 | 0.6875 | 0.748 | 0.7195 | 0.672 | 0.6925 | 0.7605 | 0.7435 | 0.7465 | 0.767 | 0.8575 | 0.822 | 0.809 | 0.844 | 0.877 | 0.8665 | 0.8945 | 0.8095 | 1.0365 | 0.9645 | 1.0515 | 1.068 | 1.0835 | 1.0525 | 1.0245 | 1.014 | 1 | 1 | 1.044 | 1.0785 | 1.1255 | 1.168 | 1.1965 | 1.242 | 1.2985 | 1.3455 | 1.38 | 1.408 | 1.4625 | 1.5
4033 | 2015 | 6 | 18 | 0 | 8820 |  | MA | Middlesex | 42.3611 | -71.0934 | Gas | 54907 | 1 | MIT Central Utility Plant 1 | 0 | 0 | 0 | 0 | 0 | 0 | 0 | 0 | 0 | 0 | 0 | 0 | 0 | 0 | 0 | 0 | 0 | 0 | 0 | 0 | 0 | 0 | 0 | 0 | 0 | 0 | 0 | 0 | 0 | 0 | 0 | 0 | 0 | 0 | 0 | 0 | 0 | 0 | 0 | 0 | 0 | 0 | 0 | 0 | 0 | 0 | 0 | 0 | 0 | 0 | 0 | 0 | 0 | 0 | 0 | 0 | 0 | 0 | 0 | 0 | 0 | 0
4034 | 2015 | 6 | 18 | 1 | 8145 |  | NY | Oswego | 43.495 | -76.4508 | Gas | 54547 | 4 | Independence 4 | 0.0815 | 0.101 | 0.133 | 0.1455 | 0.1805 | 0.21 | 0.235 | 0.247 | 0.271 | 0.054 | 0.4435 | 0.55 | 0.6465 | 0.7025 | 0.7315 | 0.7115 | 0.7415 | 0.769 | 0.814 | 0.764 | 0.831 | 0.833 | 0.8755 | 0.801 | 0.845 | 0.8745 | 0.8585 | 0.8465 | 0.906 | 0.894 | 0.924 | 0.8825 | 0.915 | 0.8935 | 0.907 | 0.924 | 0.887 | 0.9465 | 0.9335 | 0.933 | 0.93 | 0.9315 | 0.9395 | 0.9785 | 0.973 | 0.976 | 0.9915 | 0.983 | 0.9885 | 1 | 1 | 1 | 1 | 1 | 1 | 1 | 1 | 1 | 1 | 1 | 1 | 1
4035 | 2015 | 6 | 18 | 2 | 7917 |  | MA | Worcester | 42.1127 | -72.0152 | Gas | 55079 | 1 | Millennium Power Partners 1 | 0.087 | 0.125 | 0.169 | 0.1865 | 0.2195 | 0.275 | 0.2975 | 0.2965 | 0.341 | 0.047 | 0.526 | 0.638 | 0.6095 | 0.649 | 0.665 | 0.675 | 0.7 | 0.674 | 0.6565 | 0.7385 | 0.707 | 0.655 | 0.7205 | 0.756 | 0.6935 | 0.772 | 0.7035 | 0.7165 | 0.8175 | 0.7485 | 0.8305 | 0.7855 | 0.808 | 0.8215 | 0.8225 | 0.855 | 0.8135 | 0.888 | 0.8795 | 0.913 | 0.951 | 1.0195 | 1.056 | 1.1095 | 1.1155 | 1.061 | 0.9765 | 1.005 | 1.01 | 1 | 1.084 | 1.155 | 1.231 | 1.364 | 1.405 | 1.48 | 1.575 | 1.642 | 1.751 | 1.845 | 1.916 | 2
4036 | 2015 | 6 | 18 | 3 | 7957 |  | NY | Oswego | 43.495 | -76.4508 | Gas | 54547 | 3 | Independence 3 | 0.1005 | 0.135 | 0.1535 | 0.185 | 0.233 | 0.238 | 0.2675 | 0.282 | 0.3225 | 0.05 | 0.4015 | 0.556 | 0.6155 | 0.7075 | 0.7685 | 0.7265 | 0.819 | 0.8105 | 0.733 | 0.814 | 0.9205 | 0.901 | 0.932 | 0.864 | 0.8845 | 0.8395 | 0.852 | 0.854 | 0.961 | 0.9385 | 0.931 | 0.931 | 0.955 | 0.9345 | 0.955 | 0.957 | 0.929 | 0.961 | 0.9575 | 0.963 | 1 | 0.994 | 1 | 1 | 1 | 0.996 | 1 | 1 | 1 | 1 | 1 | 1 | 1 | 1 | 1 | 1 | 1 | 1 | 1 | 1 | 1 | 1
4037 | 2015 | 6 | 18 | 4 | 8664 |  | NJ | Union | 40.6322 | -74.2156 | Gas | 50006 | 8001 | Linden Cogeneration Facility 008001 | 0.042 | 0.0675 | 0.075 | 0.074 | 0.0985 | 0.122 | 0.1355 | 0.139 | 0.162 | 0.0515 | 0.241 | 0.3215 | 0.3365 | 0.3815 | 0.393 | 0.3965 | 0.4275 | 0.4195 | 0.381 | 0.4195 | 0.372 | 0.466 | 0.498 | 0.4965 | 0.5085 | 0.467 | 0.513 | 0.5735 | 0.5425 | 0.538 | 0.519 | 0.582 | 0.5775 | 0.5805 | 0.5305 | 0.5445 | 0.51 | 0.5515 | 0.523 | 0.5475 | 0.63 | 0.601 | 0.586 | 0.554 | 0.58 | 0.5685 | 0.5965 | 0.615 | 0.7015 | 0.772 | 0.7975 | 0.81 | 0.823 | 0.856 | 0.8615 | 0.887 | 0.9065 | 0.9195 | 0.9425 | 0.962 | 0.979 | 1
4038 | 2015 | 6 | 18 | 5 | 9970 |  | NY | Queens | 40.7825 | -73.8964 | Gas | 55375 | CT1 | Astoria Energy CT1 | 0.6089 | 0.9076 | 1.0348 | 1.3598 | 1.398 | 1.5677 | 1.8151 | 2.3772 | 2.2836 | 2.5653 | 3.6953 | 3.4545 | 4.9009 | 5.0622 | 5.4831 | 6.2644 | 5.2437 | 5.9117 | 6.3208 | 6.043 | 6.8342 | 7.5955 | 7.4341 | 6.8814 | 6.8817 | 7.4967 | 7.7758 | 8.4673 | 8.2762 | 8.3626 | 8.5084 | 9.3924 | 8.4081 | 8.6608 | 8.7788 | 8.6302 | 9.3045 | 9.1456 | 8.9027 | 9.0606 | 8.7185 | 8.9596 | 9.4018 | 9.3783 | 9.6101 | 9.745 | 9.6272 | 10.0696 | 10.0443 | 10.3513 | 10.2822 | 10.4102 | 10.7998 | 10.6351 | 10.7724 | 10.9231 | 10.9486 | 11.0403 | 11.1731 | 11.2026 | 11.3808 | 11.41
4039 | 2015 | 6 | 18 | 6 | 11187 |  | NY | Cattaraugus | 42.0875 | -78.4578 | Gas | 54076 | 1 | Indeck-Olean Energy Center 1 | 0.006 | 0.018 | 0.0195 | 0.0215 | 0.0285 | 0.037 | 0.0415 | 0.0395 | 0.0445 | 0 | 0.158 | 0.1245 | 0.127 | 0.128 | 0.1145 | 0.157 | 0.1575 | 0.1055 | 0.1135 | 0.1235 | 0.1225 | 0.139 | 0.127 | 0.1325 | 0.131 | 0.131 | 0.1475 | 0.1115 | 0.164 | 0.171 | 0.173 | 0.1735 | 0.187 | 0.201 | 0.193 | 0.19 | 0.2125 | 0.1855 | 0.196 | 0.214 | 0.2155 | 0.159 | 0.194 | 0.189 | 0.178 | 0.1615 | 0.163 | 0.1985 | 0.1205 | 0.131 | 0.1705 | 0.179 | 0.2375 | 0.2485 | 0.295 | 0.305 | 0.349 | 0.374 | 0.4055 | 0.4275 | 0.4675 | 0.5
4040 | 2015 | 6 | 18 | 7 | 12799 |  | NY | Queens | 40.7825 | -73.8964 | Gas | 55375 | CT2 | Astoria Energy CT2 | 0.3865 | 0.6001 | 0.69545 | 0.9194 | 1.1199 | 1.2078 | 1.3064 | 1.5135 | 1.7124 | 3.2619 | 2.9437 | 3.7358 | 4.0203 | 4.1747 | 4.8459 | 4.857 | 5.1844 | 5.147 | 5.2147 | 5.7165 | 6.142 | 6.3703 | 5.6183 | 5.3621 | 5.5598 | 5.4065 | 5.7731 | 6.848 | 7.044 | 7.2891 | 7.6413 | 7.7622 | 7.6747 | 8.0361 | 8.3514 | 7.3036 | 8.0023 | 7.2388 | 7.342 | 7.9611 | 7.6408 | 7.6729 | 8.0813 | 7.7012 | 7.682 | 7.1168 | 7.0889 | 6.5957 | 5.803 | 5.2258 | 6.2291 | 6.2009 | 6.6516 | 6.8916 | 7.6257 | 7.937 | 8.3473 | 9.2804 | 9.4217 | 9.8061 | 10.5391 | 10.88
4041 | 2015 | 6 | 18 | 8 | 13762 |  | NY | Queens | 40.7881 | -73.9056 | Gas | 56196 | CTG7A | Poletti 500 MW CC CTG7A | 0.077 | 0.134 | 0.1605 | 0.2065 | 0.2395 | 0.2685 | 0.289 | 0.358 | 0.383 | 0.3625 | 0.6355 | 0.581 | 0.7945 | 0.8185 | 0.733 | 0.799 | 0.851 | 0.86 | 0.9495 | 1.055 | 1.0115 | 1.082 | 1.1265 | 1.1175 | 1.101 | 1.0575 | 1.1345 | 1.2025 | 1.3895 | 1.368 | 1.27 | 1.3395 | 1.2275 | 1.2885 | 1.0985 | 1.421 | 1.1865 | 1.2555 | 1.3345 | 1.337 | 1.521 | 1.5405 | 1.558 | 1.49 | 1.386 | 1.349 | 1.3045 | 1.2135 | 1.266 | 1.411 | 1.418 | 1.542 | 1.541 | 1.586 | 1.67 | 1.705 | 1.734 | 1.804 | 1.866 | 1.881 | 1.945 | 2
4042 | 2015 | 6 | 18 | 9 | 14171 |  | NY | New York | 40.7281 | -73.9742 | Gas | 2493 | 1 | East River 1 | 0.134 | 0.212 | 0.225 | 0.285 | 0.312 | 0.359 | 0.436 | 0.462 | 0.506 | 1 | 0.742 | 0.825 | 0.765 | 0.777 | 0.77 | 0.775 | 0.799 | 0.795 | 0.779 | 0.799 | 0.851 | 0.855 | 0.824 | 0.828 | 0.826 | 0.779 | 0.84 | 0.827 | 0.804 | 0.825 | 0.78 | 0.837 | 0.825 | 0.782 | 0.785 | 0.798 | 0.742 | 0.751 | 0.8 | 0.78 | 0.898 | 0.907 | 0.918 | 0.915 | 0.969 | 0.979 | 1.002 | 1.004 | 0.995 | 1 | 1 | 1 | 1 | 1 | 1 | 1 | 1 | 1 | 1 | 1 | 1 | 1
4043 | 2015 | 6 | 18 | 10 | 14415 |  | NY | Oswego | 43.495 | -76.4508 | Gas | 54547 | 1 | Independence 1 | 0.0475 | 0.0635 | 0.0915 | 0.1135 | 0.112 | 0.156 | 0.1705 | 0.175 | 0.218 | 0.215 | 0.3145 | 0.585 | 0.5785 | 0.6655 | 0.797 | 0.7665 | 0.783 | 0.819 | 0.7715 | 0.856 | 0.8125 | 0.798 | 0.851 | 0.8305 | 0.878 | 0.874 | 0.854 | 0.828 | 0.8685 | 0.875 | 0.897 | 0.917 | 0.945 | 0.91 | 0.898 | 0.892 | 0.947 | 0.935 | 0.948 | 0.912 | 0.967 | 0.957 | 0.994 | 0.9985 | 1 | 0.989 | 1 | 1 | 1 | 1 | 1 | 1 | 1 | 1 | 1 | 1 | 1 | 1 | 1 | 1 | 1 | 1
4044 | 2015 | 6 | 18 | 11 | 14483 |  | NY | New York | 40.7281 | -73.9742 | Gas | 2493 | 2 | East River 2 | 0.104 | 0.154 | 0.1825 | 0.2095 | 0.2625 | 0.289 | 0.3435 | 0.382 | 0.4395 | 0.913 | 0.667 | 0.5325 | 0.6915 | 0.7015 | 0.6515 | 0.6045 | 0.637 | 0.7415 | 0.708 | 0.7735 | 0.7315 | 0.6405 | 0.7155 | 0.747 | 0.707 | 0.6975 | 0.735 | 0.763 | 0.761 | 0.818 | 0.694 | 0.8015 | 0.7995 | 0.8035 | 0.7965 | 0.831 | 0.7545 | 0.8245 | 0.8315 | 0.8915 | 0.87 | 0.881 | 0.8635 | 0.953 | 0.956 | 0.952 | 0.976 | 0.9735 | 1 | 1 | 1 | 1 | 1 | 1 | 1 | 1 | 1 | 1 | 1 | 1 | 1 | 1
4045 | 2015 | 6 | 18 | 12 | 15189 |  | NY | Queens | 40.7825 | -73.8964 | Gas | 55375 | CT4 | Astoria Energy CT4 | 0.29775 | 0.40845 | 0.6472 | 0.70545 | 0.90325 | 1.0015 | 1.1408 | 1.1089 | 1.3839 | 0 | 1.9191 | 3.0825 | 3.2306 | 3.0616 | 3.1148 | 4.4822 | 4.1881 | 4.408 | 4.3598 | 4.5158 | 4.0736 | 4.835 | 4.9551 | 5.3167 | 4.5818 | 4.5395 | 5.3618 | 5.1334 | 5.1701 | 5.368 | 5.3043 | 5.4745 | 5.779 | 5.4401 | 5.1707 | 5.0418 | 6.1701 | 6.2018 | 6.2196 | 5.6772 | 6.0491 | 6.2086 | 6.5223 | 6.8634 | 7.8925 | 8.1194 | 6.961 | 6.6217 | 8.3303 | 9.672 | 9.0203 | 8.1811 | 7.5902 | 6.7385 | 6.1088 | 5.339 | 4.4167 | 3.9676 | 3.1543 | 2.4376 | 1.7658 | 1
4046 | 2015 | 6 | 18 | 13 | 15426 |  | MA | Norfolk | 42.1113 | -71.4529 | Gas | 55211 | 1 | ANP Bellingham Energy Company, LLC 1 | 0.105 | 0.173 | 0.198 | 0.214 | 0.2585 | 0.327 | 0.3475 | 0.3815 | 0.41 | 0.046 | 0.628 | 0.689 | 0.607 | 0.643 | 0.7495 | 0.6375 | 0.6805 | 0.7355 | 0.622 | 0.654 | 0.677 | 0.697 | 0.726 | 0.684 | 0.676 | 0.631 | 0.697 | 0.717 | 0.641 | 0.657 | 0.688 | 0.698 | 0.584 | 0.655 | 0.7245 | 0.675 | 0.7505 | 0.659 | 0.5715 | 0.6645 | 0.531 | 0.609 | 0.6415 | 0.6265 | 0.725 | 0.774 | 0.745 | 0.839 | 0.95 | 0.889 | 0.898 | 0.916 | 0.925 | 0.937 | 0.941 | 0.944 | 0.957 | 0.972 | 0.976 | 0.972 | 0.987 | 1
4047 | 2015 | 6 | 18 | 14 | 15267 |  | MA | Hampden | 42.0476 | -72.6478 | Gas | 55041 | 1 | Berkshire Power 1 | 0.105 | 0.139 | 0.187 | 0.213 | 0.2925 | 0.3335 | 0.3595 | 0.395 | 0.4375 | 0.079 | 0.6585 | 0.6865 | 0.5955 | 0.615 | 0.645 | 0.65 | 0.649 | 0.7415 | 0.672 | 0.764 | 0.6785 | 0.6435 | 0.717 | 0.747 | 0.673 | 0.6255 | 0.6635 | 0.671 | 0.57 | 0.689 | 0.668 | 0.654 | 0.6745 | 0.611 | 0.7025 | 0.686 | 0.7015 | 0.6535 | 0.644 | 0.666 | 0.6145 | 0.678 | 0.662 | 0.709 | 0.773 | 0.814 | 0.782 | 0.872 | 0.874 | 1 | 1 | 1 | 1 | 1 | 1 | 1 | 1 | 1 | 1 | 1 | 1 | 1
4048 | 2015 | 6 | 18 | 15 | 14974 |  | MA | Norfolk | 42.1113 | -71.4529 | Gas | 55211 | 2 | ANP Bellingham Energy Company, LLC 2 | 0.107 | 0.1655 | 0.189 | 0.2135 | 0.276 | 0.306 | 0.3625 | 0.4055 | 0.441 | 0.11 | 0.625 | 0.701 | 0.625 | 0.6945 | 0.688 | 0.659 | 0.654 | 0.69 | 0.64 | 0.6795 | 0.679 | 0.624 | 0.668 | 0.628 | 0.609 | 0.626 | 0.64 | 0.652 | 0.525 | 0.518 | 0.57 | 0.593 | 0.509 | 0.557 | 0.6 | 0.601 | 0.663 | 0.659 | 0.576 | 0.639 | 0.488 | 0.571 | 0.599 | 0.571 | 0.686 | 0.75 | 0.736 | 0.851 | 0.993 | 1 | 1 | 1 | 1 | 1 | 1 | 1 | 1 | 1 | 1 | 1 | 1 | 1
4049 | 2015 | 6 | 18 | 16 | 15125 |  | CT | Windham | 41.8736 | -71.8947 | Gas | 55149 | LRG1 | Lake Road Generating Company LRG1 | 0.0645 | 0.0965 | 0.1235 | 0.142 | 0.177 | 0.204 | 0.2405 | 0.2665 | 0.2875 | 0.4565 | 0.433 | 0.4095 | 0.437 | 0.4505 | 0.4575 | 0.41 | 0.37 | 0.4225 | 0.5015 | 0.387 | 0.4815 | 0.496 | 0.548 | 0.42 | 0.4435 | 0.4055 | 0.401 | 0.459 | 0.4525 | 0.46 | 0.52 | 0.446 | 0.446 | 0.475 | 0.478 | 0.537 | 0.562 | 0.598 | 0.5485 | 0.574 | 0.5915 | 0.6505 | 0.6485 | 0.7095 | 0.721 | 0.728 | 0.7595 | 0.7375 | 0.7 | 0.5505 | 0.5945 | 0.633 | 0.66 | 0.6955 | 0.7305 | 0.761 | 0.827 | 0.8365 | 0.8885 | 0.9355 | 0.9565 | 1
4050 | 2015 | 6 | 18 | 17 | 14445 |  | NY | Rensselaer | 42.6296 | -73.749 | Gas | 56259 | CT-1 | Empire Generating Company LLC CT-1 | 0.0585 | 0.0885 | 0.1145 | 0.1165 | 0.138 | 0.1715 | 0.1875 | 0.2025 | 0.2195 | 0.302 | 0.309 | 0.4105 | 0.452 | 0.452 | 0.5575 | 0.546 | 0.6335 | 0.7155 | 0.629 | 0.612 | 0.632 | 0.5735 | 0.6085 | 0.603 | 0.574 | 0.6605 | 0.68 | 0.7145 | 0.763 | 0.737 | 0.81 | 0.79 | 0.7985 | 0.8245 | 0.837 | 0.853 | 0.808 | 0.838 | 0.8215 | 0.849 | 0.849 | 0.8275 | 0.853 | 0.855 | 0.864 | 0.9005 | 0.91 | 0.9565 | 0.955 | 1 | 1 | 1 | 1 | 1 | 1 | 1 | 1 | 1 | 1 | 1 | 1 | 1
4051 | 2015 | 6 | 18 | 18 | 14060 |  | NJ | Union | 40.6322 | -74.2156 | Gas | 50006 | 6001 | Linden Cogeneration Facility 006001 | 0.042 | 0.0585 | 0.079 | 0.101 | 0.1115 | 0.1165 | 0.145 | 0.1535 | 0.1675 | 0.449 | 0.284 | 0.2815 | 0.232 | 0.245 | 0.267 | 0.3195 | 0.3285 | 0.356 | 0.3215 | 0.337 | 0.3755 | 0.426 | 0.382 | 0.352 | 0.3975 | 0.415 | 0.421 | 0.3915 | 0.4225 | 0.421 | 0.44 | 0.4485 | 0.4665 | 0.468 | 0.4435 | 0.4355 | 0.5445 | 0.4345 | 0.5185 | 0.446 | 0.5385 | 0.521 | 0.5755 | 0.608 | 0.6345 | 0.6705 | 0.6645 | 0.741 | 0.794 | 0.766 | 0.75 | 0.7385 | 0.7195 | 0.6805 | 0.6655 | 0.643 | 0.6185 | 0.591 | 0.5865 | 0.5485 | 0.524 | 0.5
4052 | 2015 | 6 | 18 | 19 | 13793 |  | MA | Norfolk | 42.2417 | -70.9653 | Gas | 55317 | 12 | Fore River Energy Center 12 | 0.0835 | 0.1235 | 0.1295 | 0.1455 | 0.193 | 0.2145 | 0.2325 | 0.317 | 0.292 | 1.293 | 0.4785 | 0.306 | 0.346 | 0.5825 | 0.621 | 0.7275 | 0.8075 | 0.9025 | 0.965 | 0.832 | 0.8575 | 0.767 | 0.938 | 1.0125 | 1.0635 | 0.9625 | 1.069 | 1.0415 | 0.9175 | 1.0605 | 1.02 | 1.0925 | 1.189 | 1.1505 | 1.2145 | 1.218 | 1.33 | 1.263 | 1.247 | 1.274 | 1.3275 | 1.3015 | 1.309 | 1.3185 | 1.294 | 1.3095 | 1.381 | 1.445 | 1.5 | 1.5 | 1.5445 | 1.57 | 1.629 | 1.6655 | 1.711 | 1.7535 | 1.801 | 1.847 | 1.8685 | 1.9085 | 1.948 | 2
4053 | 2015 | 6 | 18 | 20 | 13581 |  | MA | Bristol | 41.8312 | -71.1239 | Gas | 55026 | 1 | Dighton 1 | 0.0595 | 0.081 | 0.094 | 0.1345 | 0.144 | 0.166 | 0.183 | 0.2105 | 0.232 | 0.052 | 0.3315 | 0.4235 | 0.359 | 0.422 | 0.4805 | 0.4695 | 0.516 | 0.574 | 0.4525 | 0.5415 | 0.508 | 0.518 | 0.6005 | 0.6385 | 0.552 | 0.5795 | 0.535 | 0.63 | 0.4815 | 0.49 | 0.5715 | 0.5205 | 0.5745 | 0.6145 | 0.628 | 0.626 | 0.7085 | 0.71 | 0.6225 | 0.6745 | 0.6465 | 0.6325 | 0.6325 | 0.6855 | 0.753 | 0.784 | 0.805 | 0.843 | 0.978 | 1 | 1 | 1 | 1 | 1 | 1 | 1 | 1 | 1 | 1 | 1 | 1 | 1
4054 | 2015 | 6 | 18 | 21 | 12118 |  | NY | Queens | 40.7825 | -73.8964 | Gas | 55375 | CT3 | Astoria Energy CT3 | 0.35375 | 0.538 | 0.66125 | 0.6637 | 0.92555 | 1.0783 | 1.2814 | 1.3467 | 1.3454 | 0 | 2.1455 | 3.6099 | 3.5592 | 4.1708 | 3.8675 | 4.1794 | 4.1868 | 3.8111 | 4.4456 | 4.074 | 4.4329 | 4.5852 | 4.7972 | 4.3607 | 4.8514 | 4.3326 | 4.6684 | 4.4986 | 4.7946 | 5.2937 | 5.0302 | 5.6611 | 5.5191 | 4.7125 | 5.1071 | 4.8215 | 4.9943 | 4.9604 | 5.3598 | 5.0832 | 4.9054 | 5.1992 | 5.532 | 6.236 | 6.4878 | 6.6504 | 6.798 | 7.9576 | 9.1688 | 9.9542 | 9.3859 | 8.3727 | 7.6874 | 7.0283 | 6.3168 | 5.5966 | 4.6149 | 4.0527 | 3.1568 | 2.4863 | 1.8932 | 1
4055 | 2015 | 6 | 18 | 22 | 10313 |  | NY | Queens | 40.6417 | -73.7778 | Gas | 54114 | GT1 | KIAC Cogeneration GT1 | 9.166 | 16.2702 | 15.6465 | 18.3593 | 25.4534 | 25.2066 | 28.8645 | 35.4655 | 31.033 | 55.0649 | 43.8924 | 57.3884 | 40.6312 | 37.4783 | 37.1802 | 39.4619 | 22.5047 | 30.6961 | 27.6638 | 31.4086 | 31.5215 | 28.4209 | 36.2586 | 48.1591 | 36.7397 | 37.6301 | 30.3983 | 49.7529 | 27.7692 | 31.0745 | 36.0948 | 29.394 | 28.9226 | 27.3698 | 28.6113 | 19.6881 | 24.9673 | 33.6866 | 36.4233 | 42.2615 | 38.2223 | 38.1595 | 21.7604 | 31.464 | 22.4857 | 22.756 | 12.5066 | 5.1989 | 1.0404 | 0 | 0 | 0 | 0 | 0 | 0 | 0 | 0 | 0 | 0 | 0 | 0 | 0
4056 | 2015 | 6 | 18 | 23 | 8910 |  | NY | Rensselaer | 42.6296 | -73.749 | Gas | 56259 | CT-2 | Empire Generating Company LLC CT-2 | 0.0365 | 0.069 | 0.064 | 0.091 | 0.101 | 0.111 | 0.126 | 0.1335 | 0.1665 | 0.1635 | 0.2425 | 0.3375 | 0.4065 | 0.301 | 0.4285 | 0.511 | 0.5275 | 0.531 | 0.5345 | 0.5475 | 0.574 | 0.5925 | 0.52 | 0.622 | 0.493 | 0.562 | 0.6105 | 0.6475 | 0.734 | 0.7235 | 0.768 | 0.7515 | 0.7525 | 0.751 | 0.7565 | 0.7845 | 0.657 | 0.756 | 0.789 | 0.806 | 0.7925 | 0.848 | 0.87 | 0.8675 | 0.8835 | 0.929 | 0.922 | 0.9615 | 0.989 | 1 | 1 | 1 | 1 | 1 | 1 | 1 | 1 | 1 | 1 | 1 | 1 | 1
4057 | 2015 | 6 | 19 | 0 | 8210 |  | NY | Nassau | 40.7469 | -73.4994 | Gas | 50292 | GT1 | Bethpage Energy Center GT1 | 0 | 0 | 0 | 0 | 0 | 0 | 0 | 0 | 0 | 0 | 0 | 0 | 0 | 0 | 0 | 0 | 0 | 0 | 0 | 0 | 0 | 0 | 0 | 0 | 0 | 0 | 0 | 0 | 0 | 0 | 0 | 0 | 0 | 0 | 0 | 0 | 0 | 0 | 0 | 0 | 0 | 0 | 0 | 0 | 0 | 0 | 0 | 0 | 0 | 0 | 0 | 0 | 0 | 0 | 0 | 0 | 0 | 0 | 0 | 0 | 0 | 0
4058 | 2015 | 6 | 19 | 1 | 7813 |  | NY | Chautauqua | 42.0917 | -79.2417 | Gas | 2682 | 20 | S A Carlson 20 | 0 | 0 | 0 | 0 | 0 | 0 | 0 | 0 | 0 | 0 | 0 | 0 | 0 | 0 | 0 | 0 | 0 | 0 | 0 | 0 | 0 | 0 | 0 | 0 | 0 | 0 | 0 | 0 | 0 | 0 | 0 | 0 | 0 | 0 | 0 | 0 | 0 | 0 | 0 | 0 | 0 | 0 | 0 | 0 | 0 | 0 | 0 | 0 | 0 | 0 | 0 | 0 | 0 | 0 | 0 | 0 | 0 | 0 | 0 | 0 | 0 | 0
4059 | 2015 | 6 | 19 | 2 | 7499 |  | MA | Norfolk | 42.2417 | -70.9653 | Gas | 55317 | 11 | Fore River Energy Center 11 | 0.0425 | 0.0375 | 0.063 | 0.083 | 0.0855 | 0.097 | 0.101 | 0.14 | 0.163 | 0 | 0.2205 | 0.2845 | 0.313 | 0.409 | 0.413 | 0.573 | 0.651 | 0.6865 | 0.5945 | 0.5885 | 0.717 | 0.65 | 0.6985 | 0.809 | 0.8705 | 0.815 | 0.9055 | 0.878 | 0.86 | 0.967 | 0.99 | 1.054 | 0.9705 | 1.106 | 1.0995 | 0.9655 | 1.126 | 1.0855 | 1.074 | 1.136 | 1.086 | 1.0715 | 1.025 | 1.061 | 1.0685 | 1.005 | 1.049 | 0.9955 | 1.0405 | 1.1115 | 1.212 | 1.273 | 1.293 | 1.376 | 1.4625 | 1.5075 | 1.593 | 1.697 | 1.7315 | 1.841 | 1.9305 | 2
4060 | 2015 | 6 | 19 | 3 | 7909 |  | ME | Franklin | 44.5047 | -70.2403 | Gas | 55031 | CT01 | Androscoggin Energy CT01 | 0.0585 | 0.097 | 0.178 | 0.114 | 0.171 | 0.1755 | 0.23875 | 0.20625 | 0.2915 | 0 | 0.53475 | 0.5402 | 0.3695 | 0.3531 | 0.28245 | 0.39175 | 0.52635 | 0.3831 | 0.4407 | 0.44355 | 0.4716 | 0.6158 | 0.48635 | 0.54035 | 0.5688 | 0.4647 | 0.3771 | 0.4584 | 0.5759 | 0.56145 | 0.59025 | 0.68555 | 0.66885 | 0.8455 | 0.58785 | 0.6573 | 0.6883 | 0.459 | 0.72415 | 0.60935 | 0.847 | 0.7388 | 0.69265 | 0.50325 | 0.3976 | 0.3636 | 0.43805 | 0.3519 | 0.3538 | 0.4288 | 0.57285 | 0.7969 | 1.0288 | 1.2581 | 1.4734 | 1.8081 | 2.0847 | 2.3806 | 2.753 | 3.1437 | 3.5236 | 3.813
4061 | 2015 | 6 | 19 | 4 | 9063 |  | RI | Newport | 41.6417 | -71.17 | Gas | 55048 | 1 | Tiverton Power, LLC 1 | 0.0255 | 0.0215 | 0.0405 | 0.043 | 0.0635 | 0.056 | 0.064 | 0.0705 | 0.0755 | 0 | 0.196 | 0.3265 | 0.31 | 0.3475 | 0.466 | 0.46 | 0.494 | 0.4805 | 0.5095 | 0.6775 | 0.5725 | 0.615 | 0.688 | 0.6865 | 0.7925 | 0.7375 | 0.798 | 0.755 | 0.779 | 0.8195 | 0.7815 | 0.785 | 0.7385 | 0.7815 | 0.771 | 0.7885 | 0.7875 | 0.7785 | 0.754 | 0.782 | 0.786 | 0.8605 | 0.866 | 0.89 | 0.8875 | 0.904 | 0.887 | 0.9085 | 1 | 1 | 1 | 1 | 1 | 1 | 1 | 1 | 1 | 1 | 1 | 1 | 1 | 1
4062 | 2015 | 6 | 19 | 5 | 10611 |  | MA | Worcester | 42.0575 | -71.5172 | Gas | 55212 | 1 | ANP Blackstone Energy Company, LLC 1 | 0.0495 | 0.086 | 0.1175 | 0.143 | 0.1425 | 0.1855 | 0.193 | 0.226 | 0.241 | 0.108 | 0.3685 | 0.5425 | 0.482 | 0.526 | 0.6055 | 0.516 | 0.5315 | 0.661 | 0.5685 | 0.655 | 0.5185 | 0.511 | 0.581 | 0.583 | 0.568 | 0.554 | 0.6 | 0.6325 | 0.5245 | 0.547 | 0.575 | 0.543 | 0.6105 | 0.5615 | 0.632 | 0.614 | 0.725 | 0.692 | 0.634 | 0.652 | 0.535 | 0.58 | 0.643 | 0.607 | 0.733 | 0.829 | 0.8035 | 0.8925 | 0.992 | 1 | 1 | 1 | 1 | 1 | 1 | 1 | 1 | 1 | 1 | 1 | 1 | 1
4063 | 2015 | 6 | 19 | 6 | 12417 |  | NY | Saratoga | 43.25 | -73.8125 | Gas | 50458 | 1 | Indeck-Corinth Energy Center 1 | 0.012 | 0.0265 | 0.0283 | 0.0263 | 0.0514 | 0.0596 | 0.0773 | 0.0576 | 0.0748 | 0 | 0.131 | 0.1856 | 0.3785 | 0.4681 | 0.4896 | 0.5503 | 0.7985 | 0.6682 | 0.6503 | 0.747 | 0.7601 | 0.6985 | 0.8412 | 0.8076 | 0.9591 | 0.9676 | 0.9804 | 0.8099 | 0.9725 | 1.0827 | 1.031 | 1.1848 | 1.2121 | 1.2856 | 1.1236 | 1.1468 | 1.2178 | 1.21 | 1.2435 | 1.2226 | 1.2865 | 1.3073 | 1.4098 | 1.4122 | 1.3664 | 1.3936 | 1.3351 | 1.3428 | 1.459 | 1.4716 | 1.428 | 1.4772 | 1.4756 | 1.462 | 1.4672 | 1.4664 | 1.472 | 1.4768 | 1.4764 | 1.4872 | 1.5036 | 1.4748
4064 | 2015 | 6 | 19 | 7 | 13548 |  | NY | Nassau | 40.6169 | -73.6486 | Gas | 2511 | 20 | E F Barrett 20 | 0.0315 | 0.025 | 0.0525 | 0.061 | 0.085 | 0.0785 | 0.1005 | 0.1135 | 0.1205 | 0.3305 | 0.1755 | 0.2925 | 0.301 | 0.311 | 0.3015 | 0.333 | 0.3255 | 0.345 | 0.501 | 0.4185 | 0.4395 | 0.429 | 0.4685 | 0.5315 | 0.5985 | 0.5795 | 0.5685 | 0.583 | 0.531 | 0.5285 | 0.4275 | 0.523 | 0.576 | 0.5055 | 0.605 | 0.619 | 0.4945 | 0.6465 | 0.6455 | 0.6045 | 0.84 | 0.7505 | 0.827 | 0.859 | 0.899 | 0.8985 | 0.951 | 0.957 | 1 | 1 | 1 | 1 | 1 | 1 | 1 | 1 | 1 | 1 | 1 | 1 | 1 | 1
4065 | 2015 | 6 | 19 | 8 | 14408 |  | NJ | Union | 40.6322 | -74.2156 | Gas | 50006 | 5001 | Linden Cogeneration Facility 005001 | 0.0375 | 0.051 | 0.057 | 0.0825 | 0.096 | 0.1065 | 0.124 | 0.1255 | 0.1475 | 0.054 | 0.2195 | 0.218 | 0.2485 | 0.2725 | 0.254 | 0.2275 | 0.252 | 0.2295 | 0.236 | 0.266 | 0.2465 | 0.2695 | 0.288 | 0.304 | 0.2595 | 0.272 | 0.327 | 0.3085 | 0.3635 | 0.3835 | 0.3215 | 0.3135 | 0.3955 | 0.3045 | 0.376 | 0.429 | 0.3825 | 0.503 | 0.482 | 0.4795 | 0.514 | 0.5045 | 0.504 | 0.532 | 0.5605 | 0.544 | 0.634 | 0.7145 | 0.816 | 0.704 | 0.723 | 0.748 | 0.7755 | 0.801 | 0.806 | 0.856 | 0.862 | 0.9065 | 0.9235 | 0.956 | 0.9775 | 1
4066 | 2015 | 6 | 19 | 9 | 15832 |  | NY | Nassau | 40.7469 | -73.4994 | Gas | 50292 | GT2 | Bethpage Energy Center GT2 | 0 | 0 | 0 | 0 | 0 | 0 | 0 | 0 | 0 | 0 | 0 | 0 | 0 | 0 | 0 | 0 | 0 | 0 | 0 | 0 | 0 | 0 | 0 | 0 | 0 | 0 | 0 | 0 | 0 | 0 | 0 | 0 | 0 | 0 | 0 | 0 | 0 | 0 | 0 | 0 | 0 | 0 | 0 | 0 | 0 | 0 | 0 | 0 | 0 | 0 | 0 | 0 | 0 | 0 | 0 | 0 | 0 | 0 | 0 | 0 | 0 | 0
4067 | 2015 | 6 | 19 | 10 | 16545 |  | NY | Nassau | 40.7469 | -73.4994 | Gas | 50292 | GT4 | Bethpage Energy Center GT4 | 0 | 0 | 0 | 0 | 0 | 0 | 0 | 0 | 0 | 0 | 0 | 0 | 0 | 0 | 0 | 0 | 0 | 0 | 0 | 0 | 0 | 0 | 0 | 0 | 0 | 0 | 0 | 0 | 0 | 0 | 0 | 0 | 0 | 0 | 0 | 0 | 0 | 0 | 0 | 0 | 0 | 0 | 0 | 0 | 0 | 0 | 0 | 0 | 0 | 0 | 0 | 0 | 0 | 0 | 0 | 0 | 0 | 0 | 0 | 0 | 0 | 0
4068 | 2015 | 6 | 19 | 11 | 17180 |  | MA | Worcester | 42.0575 | -71.5172 | Gas | 55212 | 2 | ANP Blackstone Energy Company, LLC 2 | 0.0645 | 0.0815 | 0.1255 | 0.132 | 0.161 | 0.164 | 0.2015 | 0.2255 | 0.256 | 0.057 | 0.384 | 0.452 | 0.3875 | 0.4735 | 0.5225 | 0.477 | 0.3975 | 0.5355 | 0.4245 | 0.5325 | 0.534 | 0.4235 | 0.4875 | 0.484 | 0.4095 | 0.4555 | 0.492 | 0.544 | 0.493 | 0.43 | 0.4855 | 0.478 | 0.4525 | 0.49 | 0.5465 | 0.562 | 0.5865 | 0.566 | 0.491 | 0.5375 | 0.5085 | 0.515 | 0.5925 | 0.597 | 0.695 | 0.771 | 0.737 | 0.826 | 0.9915 | 1 | 1 | 1 | 1 | 1 | 1 | 1 | 1 | 1 | 1 | 1 | 1 | 1
4069 | 2015 | 6 | 19 | 12 | 17170 |  | NY | Greene | 42.2728 | -73.8492 | Gas | 55405 | 1 | Athens Generating Company 1 | 0.033 | 0.049 | 0.052 | 0.074 | 0.095 | 0.086 | 0.0995 | 0.107 | 0.147 | 0 | 0.197 | 0.2075 | 0.188 | 0.3165 | 0.3425 | 0.3955 | 0.4985 | 0.391 | 0.393 | 0.3645 | 0.4735 | 0.4795 | 0.448 | 0.476 | 0.547 | 0.5925 | 0.6305 | 0.584 | 0.581 | 0.583 | 0.6965 | 0.651 | 0.6525 | 0.678 | 0.6805 | 0.652 | 0.833 | 0.7495 | 0.6985 | 0.7365 | 0.713 | 0.728 | 0.7205 | 0.704 | 0.7235 | 0.787 | 0.8515 | 0.724 | 0.9435 | 1 | 1.043 | 1.0845 | 1.1185 | 1.169 | 1.2155 | 1.259 | 1.2835 | 1.3365 | 1.386 | 1.412 | 1.463 | 1.5
4070 | 2015 | 6 | 19 | 13 | 17451 |  | MA | Norfolk | 42.0925 | -71.4833 | Gas | 10307 | 2 | Bellingham 2 | 0.021 | 0.0325 | 0.063 | 0.07 | 0.0735 | 0.0785 | 0.0725 | 0.101 | 0.1235 | 0 | 0.17 | 0.336 | 0.4165 | 0.533 | 0.6165 | 0.443 | 0.44 | 0.5315 | 0.419 | 0.606 | 0.5745 | 0.509 | 0.5175 | 0.4475 | 0.348 | 0.384 | 0.4025 | 0.5025 | 0.446 | 0.46 | 0.48 | 0.512 | 0.4605 | 0.48 | 0.634 | 0.543 | 0.5865 | 0.6395 | 0.5645 | 0.6105 | 0.5035 | 0.534 | 0.5775 | 0.5365 | 0.6815 | 0.7475 | 0.7795 | 0.8255 | 0.994 | 1 | 1 | 1 | 1 | 1 | 1 | 1 | 1 | 1 | 1 | 1 | 1 | 1
4071 | 2015 | 6 | 19 | 14 | 17250 |  | NY | Queens | 40.6106 | -73.7614 | Gas | 55699 | 1 | Bayswater Peaking Facility 1 | 0 | 0 | 0 | 0 | 0 | 0 | 0 | 0 | 0 | 0 | 0 | 0 | 0 | 0 | 0 | 0 | 0 | 0 | 0 | 0 | 0 | 0 | 0 | 0 | 0 | 0 | 0 | 0 | 0 | 0 | 0 | 0 | 0 | 0 | 0 | 0 | 0 | 0 | 0 | 0 | 0 | 0 | 0 | 0 | 0 | 0 | 0 | 0 | 0 | 0 | 0 | 0 | 0 | 0 | 0 | 0 | 0 | 0 | 0 | 0 | 0 | 0
4072 | 2015 | 6 | 19 | 15 | 17209 |  | NY | Rensselaer | 42.5375 | -73.7433 | Gas | 10190 | 1 | Castleton Power, LLC 1 | 0.001 | 0.0015 | 0.004 | 0.003 | 0.0035 | 0.007 | 0.006 | 0.0065 | 0.0085 | 0 | 0.0055 | 0.064 | 0.0975 | 0.1195 | 0.1475 | 0.1365 | 0.166 | 0.1295 | 0.119 | 0.1575 | 0.1385 | 0.1125 | 0.136 | 0.151 | 0.126 | 0.1355 | 0.1695 | 0.1835 | 0.1695 | 0.213 | 0.179 | 0.173 | 0.1675 | 0.204 | 0.221 | 0.231 | 0.276 | 0.296 | 0.252 | 0.272 | 0.256 | 0.2775 | 0.3075 | 0.2905 | 0.376 | 0.4055 | 0.4455 | 0.4855 | 0.5 | 0.5 | 0.454 | 0.415 | 0.3705 | 0.339 | 0.293 | 0.2455 | 0.208 | 0.175 | 0.1315 | 0.079 | 0.0385 | 0
4073 | 2015 | 6 | 19 | 16 | 17522 |  | RI | Providence | 41.8167 | -71.4042 | Gas | 3236 | 11 | Manchester Street 11 | 0.0122 | 0.0059 | 0.0471 | 0.0326 | 0.0306 | 0.02885 | 0.04935 | 0.07275 | 0.07995 | 0.0837 | 0.1831 | 0.32655 | 1.0243 | 1.1932 | 1.6977 | 2.1453 | 1.9939 | 2.5214 | 2.9471 | 2.7034 | 2.8653 | 3.2556 | 3.0431 | 3.4511 | 3.722 | 3.7233 | 3.659 | 4.1191 | 3.7393 | 3.6339 | 3.9127 | 4.2064 | 4.2915 | 3.9415 | 4.5342 | 4.457 | 4.6734 | 4.9269 | 4.1624 | 5.2922 | 4.8039 | 4.7881 | 4.941 | 4.6373 | 6.0432 | 6.5002 | 6.7059 | 6.0216 | 5.4326 | 6.8391 | 6.0994 | 5.4428 | 5.3427 | 4.8722 | 4.4752 | 3.6605 | 3.2503 | 2.9752 | 2.2598 | 2.1309 | 1.5061 | 1
4074 | 2015 | 6 | 19 | 17 | 16809 |  | ME | Cumberland | 43.6576 | -70.3772 | Gas | 55294 | 2 | Westbrook Energy Center 2 | 0.0225 | 0.0305 | 0.0255 | 0.048 | 0.0445 | 0.067 | 0.0735 | 0.073 | 0.082 | 0.4535 | 0.129 | 0.1405 | 0.156 | 0.186 | 0.172 | 0.193 | 0.2365 | 0.235 | 0.319 | 0.275 | 0.3005 | 0.2965 | 0.29 | 0.318 | 0.447 | 0.416 | 0.4265 | 0.4885 | 0.431 | 0.421 | 0.513 | 0.4745 | 0.53 | 0.521 | 0.5165 | 0.5625 | 0.587 | 0.62 | 0.5815 | 0.5865 | 0.5825 | 0.6165 | 0.574 | 0.5745 | 0.5675 | 0.6065 | 0.603 | 0.7125 | 0.951 | 1 | 1 | 1 | 1 | 1 | 1 | 1 | 1 | 1 | 1 | 1 | 1 | 1
4075 | 2015 | 6 | 19 | 18 | 15993 |  | RI | Providence | 41.8167 | -71.4042 | Gas | 3236 | 10 | Manchester Street 10 | 0.00365 | 0.01285 | 0.01425 | 0.04535 | 0.06655 | 0.0552 | 0.0494 | 0.0492 | 0.052 | 0 | 0.06 | 0.2855 | 0.79175 | 1.1651 | 1.8582 | 1.4937 | 1.6394 | 2.1384 | 2.5848 | 2.6349 | 2.5975 | 2.5563 | 2.6749 | 3.1514 | 3.5397 | 3.7451 | 4.0707 | 3.891 | 3.6408 | 3.7967 | 3.9942 | 4.0641 | 4.2609 | 4.1328 | 4.911 | 4.1126 | 4.4719 | 4.5865 | 3.6607 | 4.4949 | 4.1531 | 4.3644 | 4.3678 | 4.8713 | 5.3001 | 6.2129 | 6.2427 | 5.4842 | 5.4555 | 5.5991 | 5.2822 | 5.0319 | 4.3588 | 4.0315 | 3.3952 | 3.5467 | 2.8187 | 2.7277 | 2.272 | 1.7448 | 1.3724 | 1
4076 | 2015 | 6 | 19 | 19 | 15625 |  | MA | Norfolk | 42.0925 | -71.4833 | Gas | 10307 | 1 | Bellingham 1 | 0.017 | 0.027 | 0.0335 | 0.0495 | 0.038 | 0.0395 | 0.0595 | 0.058 | 0.0625 | 0.047 | 0.1 | 0.155 | 0.23 | 0.373 | 0.4295 | 0.3055 | 0.3445 | 0.44 | 0.331 | 0.464 | 0.441 | 0.3965 | 0.452 | 0.408 | 0.295 | 0.322 | 0.32 | 0.406 | 0.331 | 0.429 | 0.411 | 0.405 | 0.442 | 0.4285 | 0.5175 | 0.4805 | 0.546 | 0.543 | 0.531 | 0.554 | 0.4975 | 0.5105 | 0.564 | 0.56 | 0.6975 | 0.7195 | 0.718 | 0.835 | 0.984 | 1 | 1 | 1 | 1 | 1 | 1 | 1 | 1 | 1 | 1 | 1 | 1 | 1
4077 | 2015 | 6 | 19 | 20 | 14917 |  | NY | Greene | 42.2728 | -73.8492 | Gas | 55405 | 2 | Athens Generating Company 2 | 0.026 | 0.041 | 0.053 | 0.0875 | 0.0805 | 0.09 | 0.0935 | 0.1115 | 0.1215 | 0.048 | 0.161 | 0.2315 | 0.2535 | 0.262 | 0.3015 | 0.3645 | 0.4565 | 0.266 | 0.2945 | 0.3015 | 0.429 | 0.421 | 0.3765 | 0.443 | 0.5255 | 0.475 | 0.46 | 0.616 | 0.483 | 0.4905 | 0.4975 | 0.5875 | 0.6035 | 0.657 | 0.734 | 0.5515 | 0.6135 | 0.54 | 0.5125 | 0.584 | 0.4995 | 0.592 | 0.5505 | 0.511 | 0.584 | 0.626 | 0.65 | 0.778 | 0.941 | 1 | 1.0405 | 1.089 | 1.1275 | 1.1645 | 1.225 | 1.2685 | 1.313 | 1.318 | 1.3705 | 1.4135 | 1.454 | 1.5
4078 | 2015 | 6 | 19 | 21 | 13280 |  | NY | Nassau | 40.7469 | -73.4994 | Gas | 50292 | GT3 | Bethpage Energy Center GT3 | 0 | 0 | 0 | 0 | 0 | 0 | 0 | 0 | 0 | 0 | 0 | 0 | 0 | 0 | 0 | 0 | 0 | 0 | 0 | 0 | 0 | 0 | 0 | 0 | 0 | 0 | 0 | 0 | 0 | 0 | 0 | 0 | 0 | 0 | 0 | 0 | 0 | 0 | 0 | 0 | 0 | 0 | 0 | 0 | 0 | 0 | 0 | 0 | 0 | 0 | 0 | 0 | 0 | 0 | 0 | 0 | 0 | 0 | 0 | 0 | 0 | 0
4079 | 2015 | 6 | 19 | 22 | 11419 |  | RI | Providence | 41.8167 | -71.4042 | Gas | 3236 | 9 | Manchester Street 9 | 0.0066 | 0.0105 | 0.0106 | 0.0211 | 0.0191 | 0.0207 | 0.0374 | 0.0263 | 0.0221 | 0 | 0.0877 | 0.2741 | 0.4589 | 0.444 | 0.55755 | 0.8602 | 0.79565 | 0.93425 | 1.1959 | 1.1802 | 1.36 | 1.2667 | 1.2911 | 1.1898 | 1.5245 | 1.5104 | 1.4194 | 1.2421 | 1.4533 | 1.4753 | 1.5556 | 1.2736 | 1.4497 | 1.7613 | 2.1379 | 1.4914 | 1.925 | 1.9675 | 1.6875 | 1.7147 | 1.7446 | 2.1462 | 2.382 | 2.4448 | 2.9005 | 3.6147 | 3.4594 | 3.3463 | 3.3806 | 1.995 | 1.8674 | 1.7623 | 1.7134 | 1.6886 | 1.5742 | 1.4857 | 1.3718 | 1.401 | 1.2921 | 1.203 | 1.0792 | 1
4080 | 2015 | 6 | 19 | 23 | 9471 |  | MA | Hampden | 42.156 | -72.5292 | Gas | 10726 | 1 | MASSPOWER 1 | 0 | 0.001 | 0.0035 | 0.0015 | 0.0015 | 0.002 | 0.0075 | 0.008 | 0.005 | 0 | 0.005 | 0.041 | 0.039 | 0.1605 | 0.1635 | 0.119 | 0.141 | 0.2105 | 0.2275 | 0.216 | 0.285 | 0.237 | 0.287 | 0.3335 | 0.322 | 0.373 | 0.3695 | 0.414 | 0.3035 | 0.367 | 0.3765 | 0.3285 | 0.348 | 0.355 | 0.461 | 0.4105 | 0.391 | 0.4525 | 0.338 | 0.433 | 0.311 | 0.3265 | 0.365 | 0.3795 | 0.5015 | 0.5665 | 0.5785 | 0.736 | 0.8525 | 0.8815 | 0.881 | 0.892 | 0.909 | 0.9245 | 0.9265 | 0.948 | 0.9445 | 0.9545 | 0.964 | 0.9835 | 0.99 | 1
4081 | 2015 | 6 | 20 | 0 | 8235 |  | NY | Richmond | 40.5915 | -74.2027 | Gas | 2490 | 20 | Arthur Kill 20 | 0.101 | 0.1185 | 0.185 | 0.1965 | 0.2205 | 0.2405 | 0.273 | 0.3275 | 0.353 | 0.053 | 0.488 | 0.5825 | 0.5445 | 0.6445 | 0.755 | 0.627 | 0.712 | 0.714 | 0.592 | 0.6435 | 0.676 | 0.6735 | 0.6165 | 0.637 | 0.5645 | 0.536 | 0.601 | 0.661 | 0.537 | 0.5935 | 0.6045 | 0.571 | 0.645 | 0.593 | 0.6735 | 0.6335 | 0.8265 | 0.785 | 0.7995 | 0.736 | 0.656 | 0.6845 | 0.664 | 0.6025 | 0.691 | 0.623 | 0.8295 | 1.1955 | 1.2555 | 0.9085 | 0.9455 | 1.0355 | 1.1395 | 1.297 | 1.303 | 1.404 | 1.494 | 1.5965 | 1.6975 | 1.8275 | 1.9025 | 2
4082 | 2015 | 6 | 20 | 1 | 7810 |  | NY | Nassau | 40.6169 | -73.6486 | Gas | 2511 | 10 | E F Barrett 10 | 0.002 | 0.002 | 0.002 | 0.006 | 0.008 | 0.0085 | 0.0115 | 0.0085 | 0.013 | 0 | 0.0115 | 0.02 | 0.0635 | 0.13 | 0.1495 | 0.244 | 0.293 | 0.2795 | 0.226 | 0.3035 | 0.3385 | 0.351 | 0.3015 | 0.3065 | 0.344 | 0.3345 | 0.3255 | 0.39 | 0.432 | 0.474 | 0.5075 | 0.4225 | 0.4565 | 0.485 | 0.4885 | 0.4785 | 0.5355 | 0.4695 | 0.459 | 0.461 | 0.435 | 0.512 | 0.5355 | 0.5145 | 0.519 | 0.584 | 0.5105 | 0.58 | 0.7545 | 0.6925 | 0.738 | 0.7545 | 0.778 | 0.8125 | 0.8365 | 0.855 | 0.8615 | 0.9005 | 0.9255 | 0.952 | 0.9725 | 1
4083 | 2015 | 6 | 20 | 2 | 7124 |  | NY | Tompkins | 42.6028 | -76.6336 | Coal | 2535 | 2 | Cayuga Operating Company, LLC 2 | 2.1019 | 4.0572 | 5.1277 | 5.3387 | 6.9299 | 10.4793 | 12.6781 | 9.8316 | 9.8434 | 5.1692 | 23.1221 | 33.1439 | 23.5321 | 62.1275 | 59.4281 | 54.4653 | 68.4907 | 70.0831 | 113.8502 | 182.3887 | 186.3524 | 228.3717 | 218.166 | 214.8072 | 222.3675 | 183.2163 | 237.3881 | 205.6673 | 249.8643 | 284.185 | 254.8513 | 251.394 | 324.586 | 267.9286 | 322.0868 | 396.0561 | 408.871 | 383.1162 | 558.626 | 525.5736 | 618.2111 | 671.1242 | 722.4756 | 963.6228 | 960.8894 | 877.7865 | 896.2376 | 871.3118 | 618.0482 | 721.1813 | 836.4428 | 905.2964 | 1122.8901 | 1240.9757 | 1394.3201 | 1478.2363 | 1628.0506 | 1765.8745 | 1908.1385 | 2041.7674 | 2121.6735 | 2306.9674
4084 | 2015 | 6 | 20 | 3 | 7009 |  | MA | Bristol | 41.7125 | -71.1914 | Coal | 1619 | 3 | Brayton Point 3 | 18.5493 | 29.182 | 19.3415 | 43.0769 | 37.9754 | 46.5556 | 49.5026 | 62.3314 | 73.8191 | 7.8798 | 81.7871 | 95.7445 | 145.8551 | 140.8796 | 70.709 | 103.9872 | 96.2055 | 57.6517 | 158.7114 | 102.667 | 86.4544 | 85.4297 | 102.5222 | 84.4362 | 87.8908 | 126.5568 | 94.6973 | 92.3091 | 137.2448 | 124.3762 | 138.9584 | 140.4049 | 157.0914 | 154.144 | 113.9469 | 121.0721 | 101.8734 | 103.8795 | 126.4875 | 116.9745 | 156.506 | 121.0803 | 113.7787 | 136.6504 | 98.4142 | 134.5711 | 87.4827 | 104.752 | 102.8427 | 103.0367 | 114.3232 | 132.9875 | 156.1614 | 160.379 | 185.6495 | 207.2916 | 223.6842 | 243.4329 | 264.0197 | 278.3899 | 299.3348 | 315.0376
4085 | 2015 | 6 | 20 | 4 | 7151 |  | ME | Cumberland | 43.6576 | -70.3772 | Gas | 55294 | 1 | Westbrook Energy Center 1 | 0.009 | 0.0185 | 0.0185 | 0.025 | 0.0355 | 0.03 | 0.041 | 0.0405 | 0.044 | 0 | 0.0795 | 0.088 | 0.067 | 0.1 | 0.1415 | 0.1905 | 0.252 | 0.238 | 0.273 | 0.22 | 0.262 | 0.2155 | 0.2285 | 0.258 | 0.2965 | 0.316 | 0.3305 | 0.436 | 0.5165 | 0.529 | 0.5345 | 0.5585 | 0.5715 | 0.5705 | 0.5855 | 0.53 | 0.62 | 0.646 | 0.6425 | 0.6065 | 0.542 | 0.598 | 0.575 | 0.6045 | 0.612 | 0.633 | 0.626 | 0.8375 | 0.9565 | 1 | 1 | 1 | 1 | 1 | 1 | 1 | 1 | 1 | 1 | 1 | 1 | 1
4086 | 2015 | 6 | 20 | 5 | 7531 |  | MA | Worcester | 42.1292 | -71.5122 | Gas | 54805 | 1 | Milford Power, LLC 1 | 0.0065 | 0.003 | 0.0045 | 0.007 | 0.0055 | 0.0115 | 0.0155 | 0.012 | 0.01 | 0 | 0.0225 | 0.1025 | 0.1205 | 0.193 | 0.238 | 0.146 | 0.19 | 0.224 | 0.1775 | 0.243 | 0.209 | 0.1975 | 0.228 | 0.196 | 0.1885 | 0.192 | 0.1965 | 0.2355 | 0.209 | 0.2165 | 0.2455 | 0.1885 | 0.188 | 0.222 | 0.2395 | 0.234 | 0.2405 | 0.31 | 0.2415 | 0.2705 | 0.192 | 0.2585 | 0.2785 | 0.2795 | 0.336 | 0.37 | 0.3615 | 0.423 | 0.507 | 0.552 | 0.589 | 0.6105 | 0.656 | 0.6865 | 0.735 | 0.762 | 0.82 | 0.841 | 0.8815 | 0.9245 | 0.9595 | 1
4087 | 2015 | 6 | 20 | 6 | 8794 |  | NY | Albany | 42.5744 | -73.8592 | Gas | 10725 | CTG101 | Selkirk Cogen Partners CTG101 | 0.005 | 0.011 | 0.015 | 0.013 | 0.014 | 0.0145 | 0.017 | 0.0245 | 0.0195 | 0.028 | 0.026 | 0.0365 | 0.054 | 0.1055 | 0.1755 | 0.146 | 0.1865 | 0.134 | 0.168 | 0.139 | 0.1335 | 0.1895 | 0.1865 | 0.2215 | 0.1985 | 0.1885 | 0.2505 | 0.288 | 0.265 | 0.342 | 0.3945 | 0.4075 | 0.435 | 0.448 | 0.4485 | 0.4055 | 0.4255 | 0.3105 | 0.36 | 0.3935 | 0.3325 | 0.4195 | 0.4685 | 0.4375 | 0.5065 | 0.611 | 0.572 | 0.724 | 0.8885 | 0.952 | 0.954 | 0.9615 | 0.9565 | 0.9705 | 0.972 | 0.973 | 0.9735 | 0.9835 | 0.987 | 0.9915 | 0.995 | 1
4088 | 2015 | 6 | 20 | 7 | 10247 |  | NY | Albany | 42.5744 | -73.8592 | Gas | 10725 | CTG201 | Selkirk Cogen Partners CTG201 | 0.008 | 0.0065 | 0.006 | 0.0065 | 0.0095 | 0.0115 | 0.022 | 0.019 | 0.014 | 0 | 0.027 | 0.04 | 0.1035 | 0.09 | 0.1335 | 0.114 | 0.18 | 0.1825 | 0.1775 | 0.203 | 0.186 | 0.2655 | 0.2815 | 0.2615 | 0.265 | 0.2505 | 0.3285 | 0.3875 | 0.3455 | 0.4285 | 0.4065 | 0.379 | 0.459 | 0.4565 | 0.4725 | 0.4355 | 0.4975 | 0.4095 | 0.391 | 0.443 | 0.4515 | 0.487 | 0.5395 | 0.506 | 0.627 | 0.7485 | 0.7055 | 0.843 | 0.992 | 1 | 1 | 1 | 1 | 1 | 1 | 1 | 1 | 1 | 1 | 1 | 1 | 1
4089 | 2015 | 6 | 20 | 8 | 10788 |  | MA | Hampden | 42.156 | -72.5292 | Gas | 10726 | 2 | MASSPOWER 2 | 0 | 0.001 | 0.001 | 0 | 0 | 0.0015 | 0.001 | 0.0005 | 0 | 0 | 0 | 0.0165 | 0.0355 | 0.0935 | 0.1055 | 0.091 | 0.111 | 0.115 | 0.2055 | 0.2115 | 0.2045 | 0.1895 | 0.234 | 0.2795 | 0.2745 | 0.3705 | 0.368 | 0.3635 | 0.3005 | 0.357 | 0.31 | 0.2865 | 0.311 | 0.338 | 0.431 | 0.38 | 0.401 | 0.441 | 0.3655 | 0.388 | 0.2985 | 0.329 | 0.355 | 0.362 | 0.506 | 0.5665 | 0.601 | 0.751 | 0.911 | 0.8465 | 0.858 | 0.881 | 0.8825 | 0.882 | 0.9135 | 0.919 | 0.935 | 0.9465 | 0.968 | 0.9725 | 0.989 | 1
4090 | 2015 | 6 | 20 | 9 | 11070 |  | RI | Providence | 42.0099 | -71.6701 | Gas | 51030 | 2 | Ocean State Power 2 | 0.001 | 0.0005 | 0 | 0.0045 | 0.003 | 0.0025 | 0 | 0.004 | 0.002 | 0 | 0.001 | 0.017 | 0.025 | 0.0695 | 0.0485 | 0.0895 | 0.099 | 0.114 | 0.162 | 0.206 | 0.1825 | 0.2325 | 0.272 | 0.3145 | 0.259 | 0.2995 | 0.348 | 0.314 | 0.1795 | 0.245 | 0.265 | 0.259 | 0.311 | 0.359 | 0.377 | 0.337 | 0.406 | 0.4115 | 0.344 | 0.4185 | 0.31 | 0.3125 | 0.35 | 0.357 | 0.388 | 0.48 | 0.512 | 0.649 | 0.649 | 0.42 | 0.454 | 0.5185 | 0.5455 | 0.6185 | 0.646 | 0.7025 | 0.7585 | 0.786 | 0.839 | 0.8975 | 0.953 | 1
4091 | 2015 | 6 | 20 | 10 | 11645 |  | RI | Providence | 42.0099 | -71.6701 | Gas | 51030 | 1 | Ocean State Power 1 | 0 | 0 | 0 | 0.002 | 0.0015 | 0.001 | 0.0005 | 0.002 | 0.0015 | 0 | 0.002 | 0.0145 | 0.0135 | 0.029 | 0.0375 | 0.042 | 0.0685 | 0.073 | 0.0895 | 0.102 | 0.087 | 0.127 | 0.165 | 0.1625 | 0.155 | 0.1985 | 0.215 | 0.2195 | 0.1435 | 0.173 | 0.1605 | 0.1835 | 0.1825 | 0.186 | 0.242 | 0.1995 | 0.2225 | 0.2335 | 0.2305 | 0.2425 | 0.2145 | 0.192 | 0.227 | 0.2205 | 0.261 | 0.311 | 0.338 | 0.3995 | 0.4445 | 0.356 | 0.411 | 0.446 | 0.4945 | 0.5555 | 0.593 | 0.6575 | 0.6875 | 0.7545 | 0.816 | 0.88 | 0.943 | 1
4092 | 2015 | 6 | 20 | 11 | 11483 |  | RI | Providence | 41.8017 | -71.5186 | Gas | 55107 | RISEP2 | Rhode Island State Energy Center RISEP2 | 0.002 | 0.002 | 0.0015 | 0.0025 | 0.0025 | 0.003 | 0.004 | 0.0055 | 0.0105 | 0 | 0 | 0.0825 | 0.062 | 0.046 | 0.1175 | 0.068 | 0.085 | 0.2065 | 0.135 | 0.177 | 0.2505 | 0.2255 | 0.2185 | 0.292 | 0.2725 | 0.3405 | 0.343 | 0.386 | 0.3665 | 0.5135 | 0.5025 | 0.4945 | 0.533 | 0.462 | 0.546 | 0.5975 | 0.529 | 0.4965 | 0.5255 | 0.549 | 0.666 | 0.751 | 0.778 | 0.8645 | 0.9155 | 0.89 | 0.912 | 0.918 | 1 | 1 | 1 | 1 | 1 | 1 | 1 | 1 | 1 | 1 | 1 | 1 | 1 | 1
4093 | 2015 | 6 | 20 | 12 | 11570 |  | MA | Bristol | 41.7125 | -71.1914 | Coal | 1619 | 1 | Brayton Point 1 | 0.86805 | 2.8282 | 4.7167 | 2.7178 | 4.9628 | 6.4959 | 6.12 | 8.1157 | 8.2247 | 0 | 15.5856 | 29.7951 | 39.1745 | 29.2049 | 30.2809 | 42.8685 | 52.6652 | 34.289 | 40.6402 | 70.2177 | 80.2082 | 69.5967 | 84.5312 | 73.8609 | 68.6893 | 88.1154 | 85.5135 | 76.7833 | 97.493 | 97.814 | 86.7809 | 93.2503 | 110.8739 | 107.1901 | 83.2564 | 111.3262 | 111.1819 | 108.1367 | 130.2387 | 124.626 | 158.3375 | 137.4412 | 148.0587 | 155.5487 | 127.9988 | 144.4717 | 141.0951 | 124.0592 | 238.5135 | 304.9584 | 318.8916 | 307.4781 | 303.5814 | 298.7519 | 294.6685 | 294.2641 | 287.684 | 290.8296 | 294.2875 | 282.0739 | 279.9916 | 272.866
4094 | 2015 | 6 | 20 | 13 | 11428 |  | RI | Providence | 41.8017 | -71.5186 | Gas | 55107 | RISEP1 | Rhode Island State Energy Center RISEP1 | 0.003 | 0.003 | 0.003 | 0.0055 | 0.0085 | 0.0055 | 0.0095 | 0.005 | 0.013 | 0 | 0.0025 | 0.0955 | 0.048 | 0.059 | 0.091 | 0.0775 | 0.0895 | 0.195 | 0.1515 | 0.182 | 0.237 | 0.218 | 0.2145 | 0.2645 | 0.298 | 0.324 | 0.3245 | 0.378 | 0.37 | 0.491 | 0.444 | 0.4895 | 0.5165 | 0.4775 | 0.513 | 0.565 | 0.4795 | 0.482 | 0.4985 | 0.536 | 0.6435 | 0.6915 | 0.751 | 0.8655 | 0.8615 | 0.859 | 0.877 | 0.9335 | 0.973 | 1 | 1 | 1 | 1 | 1 | 1 | 1 | 1 | 1 | 1 | 1 | 1 | 1
4095 | 2015 | 6 | 20 | 14 | 11348 |  | ME | Franklin | 44.5047 | -70.2403 | Gas | 55031 | CT03 | Androscoggin Energy CT03 | 0.00595 | 0.0117 | 0.02935 | 0.0468 | 0.0364 | 0.0468 | 0 | 0.05125 | 0 | 0 | 0.0819 | 0.5743 | 1.5468 | 0.96735 | 1.1763 | 1.024 | 1.0827 | 0.77535 | 0.8375 | 2.6873 | 1.9975 | 2.3985 | 2.4302 | 2.608 | 3.2713 | 3.375 | 3.2098 | 2.2662 | 4.7363 | 3.689 | 3.0856 | 3.2262 | 3.5157 | 2.7152 | 2.9276 | 3.9816 | 4.3337 | 4.4524 | 4.5761 | 4.1989 | 6.0724 | 5.1285 | 5.4083 | 7.2059 | 6.2767 | 5.5843 | 6.0345 | 5.6874 | 8.9306 | 9.6963 | 9.9386 | 10.4065 | 11.1277 | 11.1162 | 11.4432 | 12.1239 | 12.5006 | 13.2056 | 13.4162 | 13.8527 | 14.5058 | 14.935
4096 | 2015 | 6 | 20 | 15 | 11001 |  | NY | Nassau | 40.6447 | -73.5683 | Gas | 56032 | 1 | Equus Power I 0001 | 0.00175 | 0.009 | 0.01475 | 0.01825 | 0.01875 | 0.011 | 0.045 | 0.02025 | 0.025 | 0 | 0.04125 | 0.04575 | 0.03125 | 0.0355 | 0.094 | 0.0925 | 0.06425 | 0.0725 | 0.17975 | 0.13775 | 0.155 | 0.156 | 0.2505 | 0.20625 | 0.1255 | 0.18475 | 0.30075 | 0.19025 | 0.26675 | 0.32825 | 0.32825 | 0.3 | 0.43925 | 0.3655 | 0.429 | 0.4705 | 0.5015 | 0.4705 | 0.43475 | 0.4465 | 0.611 | 0.7505 | 0.99425 | 1.06 | 1.2568 | 1.4332 | 1.578 | 1.8813 | 1.9963 | 2.195 | 2.1155 | 1.918 | 1.7385 | 1.651 | 1.4575 | 1.411 | 1.236 | 1.0815 | 0.941 | 0.804 | 0.728 | 0.4685
4097 | 2015 | 6 | 20 | 16 | 11053 |  | NY | Albany | 42.5744 | -73.8592 | Gas | 10725 | CTG301 | Selkirk Cogen Partners CTG301 | 0 | 0.002 | 0.0035 | 0.0035 | 0.007 | 0.007 | 0.008 | 0.0095 | 0.0135 | 0 | 0.0095 | 0.019 | 0.043 | 0.0545 | 0.074 | 0.091 | 0.1335 | 0.109 | 0.125 | 0.1295 | 0.1095 | 0.1985 | 0.2455 | 0.2165 | 0.2275 | 0.2265 | 0.289 | 0.33 | 0.2675 | 0.3485 | 0.364 | 0.3845 | 0.4385 | 0.407 | 0.411 | 0.4175 | 0.4195 | 0.349 | 0.3485 | 0.394 | 0.3605 | 0.4345 | 0.504 | 0.441 | 0.519 | 0.6555 | 0.628 | 0.76 | 0.927 | 1 | 1 | 1 | 1 | 1 | 1 | 1 | 1 | 1 | 1 | 1 | 1 | 1
4098 | 2015 | 6 | 20 | 17 | 11188 |  | NY | Queens | 40.7585 | -73.9451 | Gas | 2500 | 10 | Ravenswood Generating Station 10 | 1.9306 | 3.1385 | 4.1156 | 5.1159 | 3.8145 | 5.8849 | 6.6834 | 8.9642 | 8.4437 | 0 | 11.0913 | 11.8253 | 12.3579 | 20.2384 | 25.4655 | 17.6757 | 17.9174 | 29.5291 | 34.5256 | 42.6218 | 34.6815 | 45.2905 | 49.6841 | 51.0857 | 60.9593 | 48.3787 | 63.656 | 81.7387 | 98.669 | 106.079 | 112.2387 | 143.2806 | 107.31 | 135.6236 | 150.2864 | 118.5674 | 138.7433 | 118.8228 | 137.0547 | 160.1332 | 132.7017 | 156.5603 | 160.1102 | 153.4646 | 184.6193 | 232.3028 | 263.2899 | 303.1595 | 338.0926 | 323.2538 | 291.6733 | 279.2175 | 251.3679 | 200.9972 | 196.4578 | 169.2339 | 147.3471 | 110.1465 | 80.8148 | 66.284 | 22.0133 | 2
4099 | 2015 | 6 | 20 | 18 | 10918 |  | NY | Queens | 40.7585 | -73.9451 | Oil | 2500 | 20 | Ravenswood Generating Station 20 | 3.433 | 4.8865 | 5.2145 | 7.9225 | 9.9724 | 11.6617 | 11.154 | 13.6448 | 18.4284 | 41.1687 | 22.8578 | 35.9708 | 31.5402 | 35.5143 | 43.4451 | 56.3996 | 57.2959 | 64.886 | 66.7048 | 58.241 | 97.0591 | 84.9614 | 79.9451 | 101.8282 | 127.2236 | 143.5663 | 114.9093 | 121.7372 | 104.2852 | 101.1783 | 117.4565 | 108.8781 | 131.7295 | 115.0147 | 137.6159 | 109.7987 | 138.6611 | 157.4042 | 129.8133 | 160.582 | 131.2519 | 152.5324 | 181.1443 | 153.1134 | 212.8601 | 267.3318 | 308.4685 | 352.3049 | 316.022 | 293.8664 | 269.8854 | 251.1214 | 232.61 | 185.8132 | 174.281 | 148.7682 | 116.9506 | 98.5652 | 75.857 | 50.0296 | 19.4208 | 2
4100 | 2015 | 6 | 20 | 19 | 10939 |  | NY | Suffolk | 40.9231 | -73.3417 | Oil | 2516 | 3 | Northport 3 | 15.6556 | 23.0235 | 25.3065 | 30.4644 | 26.1958 | 40.8293 | 48.0225 | 50.8397 | 57.3022 | 16.2242 | 96.0285 | 79.6405 | 92.2235 | 95.1306 | 91.2751 | 133.9507 | 134.0313 | 152.072 | 161.7779 | 141.614 | 148.616 | 240.1736 | 210.1436 | 240.1162 | 210.5775 | 240.286 | 238.0189 | 264.4438 | 244.1722 | 243.316 | 293.4183 | 313.0257 | 288.478 | 307.5741 | 325.5415 | 322.4371 | 307.3227 | 422.8818 | 432.1931 | 528.7227 | 580.1598 | 636.208 | 679.6331 | 802.2529 | 718.0686 | 739.1208 | 866.5374 | 872.2473 | 1210.2387 | 1167.959 | 1053.6028 | 975.979 | 874.7698 | 768.8036 | 693.5245 | 584.1319 | 483.5529 | 407.9865 | 287.1405 | 172.3719 | 97.6938 | 2
4101 | 2015 | 6 | 20 | 20 | 10796 |  | NY | Onondaga | 43.0611 | -76.0819 | Gas | 50978 | B | Carr Street Generating Station B | 0 | 0 | 0 | 0 | 0 | 0 | 0 | 0 | 0 | 0 | 0 | 0 | 0 | 0 | 0 | 0 | 0 | 0 | 0 | 0 | 0 | 0 | 0 | 0 | 0 | 0 | 0 | 0 | 0 | 0 | 0 | 0 | 0 | 0 | 0 | 0 | 0 | 0 | 0 | 0 | 0 | 0 | 0 | 0 | 0 | 0 | 0 | 0 | 0 | 0 | 0 | 0 | 0 | 0 | 0 | 0 | 0 | 0 | 0 | 0 | 0 | 0
4102 | 2015 | 6 | 20 | 21 | 10167 |  | NY | Onondaga | 43.0611 | -76.0819 | Gas | 50978 | A | Carr Street Generating Station A | 0 | 0 | 0 | 0 | 0 | 0 | 0 | 0 | 0 | 0 | 0 | 0 | 0 | 0 | 0 | 0 | 0 | 0 | 0 | 0 | 0 | 0 | 0 | 0 | 0 | 0 | 0 | 0 | 0 | 0 | 0 | 0 | 0 | 0 | 0 | 0 | 0 | 0 | 0 | 0 | 0 | 0 | 0 | 0 | 0 | 0 | 0 | 0 | 0 | 0 | 0 | 0 | 0 | 0 | 0 | 0 | 0 | 0 | 0 | 0 | 0 | 0
4103 | 2015 | 6 | 20 | 22 | 9234 |  | NY | Suffolk | 40.9231 | -73.3417 | Oil | 2516 | 4 | Northport 4 | 11.7926 | 19.0404 | 21.4169 | 30.4017 | 34.0932 | 43.7764 | 39.9879 | 47.3803 | 52.4959 | 0 | 67.594 | 80.321 | 102.2708 | 105.7989 | 131.181 | 126.7229 | 130.765 | 103.9664 | 95.1358 | 124.819 | 102.8993 | 111.4139 | 98.2316 | 110.9249 | 81.2296 | 81.4665 | 83.7738 | 68.9163 | 65.5295 | 67.8326 | 78.2647 | 72.3517 | 60.8332 | 71.1192 | 90.8495 | 76.0621 | 67.8606 | 63.0916 | 39.5222 | 37.0235 | 47.5887 | 37.2787 | 54.4959 | 41.5699 | 60.3994 | 29.4444 | 51.1719 | 40.3976 | 4.1264 | 1.926 | 1.93 | 1.945 | 1.9455 | 1.95 | 1.962 | 1.968 | 1.9725 | 1.9795 | 1.983 | 1.9865 | 1.992 | 2
4104 | 2015 | 6 | 20 | 23 | 8200 |  | NY | Greene | 42.2728 | -73.8492 | Gas | 55405 | 3 | Athens Generating Company 3 | 0 | 0.003 | 0.002 | 0.004 | 0.001 | 0.002 | 0.003 | 0.002 | 0.004 | 0 | 0.005 | 0.02 | 0.034 | 0.0825 | 0.146 | 0.1385 | 0.2255 | 0.194 | 0.213 | 0.2765 | 0.2595 | 0.2685 | 0.232 | 0.2615 | 0.251 | 0.1685 | 0.2465 | 0.26 | 0.3665 | 0.3605 | 0.4275 | 0.437 | 0.3655 | 0.389 | 0.3775 | 0.3785 | 0.467 | 0.312 | 0.4625 | 0.421 | 0.4305 | 0.4315 | 0.3545 | 0.388 | 0.421 | 0.3165 | 0.319 | 0.448 | 0.533 | 0.674 | 0.695 | 0.773 | 0.8185 | 0.8895 | 0.9865 | 1.009 | 1.0935 | 1.172 | 1.245 | 1.3335 | 1.417 | 1.5
4105 | 2015 | 6 | 21 | 0 | 7825 |  | MA | Bristol | 41.7125 | -71.1914 | Coal | 1619 | 2 | Brayton Point 2 | 2.6996 | 1.8835 | 4.3837 | 6.6378 | 6.4952 | 10.6229 | 14.3384 | 9.824 | 16.6729 | 0 | 11.3498 | 11.7884 | 24.8499 | 26.4023 | 11.3061 | 37.8641 | 58.1594 | 36.8663 | 50.7156 | 65.7569 | 58.4798 | 56.6773 | 60.3301 | 70.6654 | 58.1619 | 74.4809 | 65.1105 | 53.4724 | 74.0774 | 60.5115 | 71.9235 | 75.2935 | 78.1712 | 92.6626 | 64.244 | 82.8913 | 89.0387 | 99.299 | 122.7132 | 105.4532 | 112.2039 | 108.5245 | 99.8662 | 90.8345 | 77.7055 | 66.0302 | 88.9257 | 74.091 | 153.5627 | 214.172 | 210.0977 | 209.2701 | 231.1303 | 221.5367 | 222.1622 | 239.818 | 234.514 | 237.3565 | 237.3711 | 248.8993 | 244.6357 | 252
4106 | 2015 | 6 | 21 | 1 | 7673 |  | NH | Merrimack | 43.1411 | -71.4692 | Coal | 2364 | 1 | Merrimack 1 | 0.5844 | 0.5448 | 1.5313 | 0.40215 | 1.1073 | 0.99355 | 0.5138 | 1.7074 | 1.7114 | 0 | 1.9327 | 7.0266 | 7.5634 | 6.0567 | 8.4069 | 10.1618 | 18.8818 | 16.9571 | 19.1274 | 25.956 | 27.3791 | 46.0403 | 44.6197 | 34.4295 | 44.8634 | 39.9342 | 34.836 | 27.5039 | 44.9934 | 40.2206 | 33.1107 | 37.6932 | 49.6267 | 42.6297 | 34.1004 | 50.7208 | 46.1353 | 52.0926 | 86.0427 | 75.7051 | 91.0253 | 92.7831 | 84.7482 | 90.6103 | 68.4946 | 58.0629 | 61.9129 | 36.9204 | 57.0127 | 146.7263 | 149.5376 | 157.3662 | 154.1078 | 162.8003 | 163.2741 | 172.2082 | 176.6248 | 180.5512 | 188.4604 | 191.0071 | 192.499 | 198.6686
4107 | 2015 | 6 | 21 | 2 | 7593 |  | NY | Suffolk | 40.7358 | -73.3881 | Gas | 56188 | 1 | Pinelawn Power 00001 | 0.0078 | 0.02025 | 0.00465 | 0.0078 | 0.02205 | 0.06645 | 0.0312 | 0.03685 | 0.0716 | 0 | 0.1083 | 0.61375 | 0.4266 | 0.3488 | 0.6321 | 0.9761 | 1.2938 | 0.78735 | 1.0319 | 2.0175 | 2.733 | 3.0741 | 2.1623 | 3.0462 | 3.5588 | 3.7387 | 3.0014 | 3.5572 | 3.5866 | 3.5474 | 4.3296 | 4.5573 | 3.61 | 4.5321 | 5.103 | 5.7433 | 5.5453 | 5.0128 | 4.8806 | 5.0805 | 4.7003 | 5.6789 | 5.646 | 5.009 | 6.497 | 7.2451 | 7.3896 | 6.9216 | 2.7789 | 0 | 0 | 0 | 0 | 0 | 0 | 0 | 0 | 0 | 0 | 0 | 0 | 0
4108 | 2015 | 6 | 21 | 3 | 7526 |  | NH | Merrimack | 43.1411 | -71.4692 | Coal | 2364 | 2 | Merrimack 2 | 2.0501 | 2.6763 | 1.4178 | 3.7372 | 3.9793 | 6.3569 | 6.3628 | 7.0293 | 9.6693 | 0 | 6.8531 | 10.4125 | 22.241 | 24.1732 | 10.8956 | 30.6538 | 39.5439 | 31.1101 | 40.094 | 64.1635 | 71.8305 | 102.8861 | 110.4226 | 97.8078 | 103.3201 | 90.1469 | 103.5245 | 74.3625 | 114.32 | 104.1194 | 78.1079 | 96.0166 | 131.1928 | 118.2911 | 85.3382 | 110.4374 | 94.3936 | 119.1043 | 208.7569 | 180.1922 | 248.8884 | 221.9308 | 223.9065 | 245.7782 | 164.0179 | 138.3287 | 169.1017 | 100.5294 | 64.8958 | 74.3753 | 94.9165 | 137.7084 | 161.2535 | 215.6866 | 221.9029 | 275.5768 | 322.615 | 359.7185 | 419.7066 | 466.9294 | 508.5023 | 567.96
4109 | 2015 | 6 | 21 | 4 | 7544 |  | RI | Providence | 42.0099 | -71.6701 | Gas | 54324 | 4 | Ocean State Power II 4 | 0 | 0.001 | 0.0005 | 0.0015 | 0.0025 | 0.002 | 0.0015 | 0.001 | 0.0025 | 0 | 0.002 | 0.002 | 0.011 | 0.0325 | 0.0205 | 0.0375 | 0.0675 | 0.0425 | 0.073 | 0.103 | 0.1085 | 0.1575 | 0.17 | 0.122 | 0.118 | 0.1485 | 0.166 | 0.158 | 0.157 | 0.1955 | 0.214 | 0.2115 | 0.2085 | 0.2425 | 0.262 | 0.258 | 0.3155 | 0.3355 | 0.3445 | 0.368 | 0.2875 | 0.311 | 0.321 | 0.328 | 0.43 | 0.4715 | 0.5155 | 0.5055 | 0.6175 | 0.4825 | 0.5095 | 0.5535 | 0.618 | 0.628 | 0.6625 | 0.729 | 0.775 | 0.8145 | 0.847 | 0.8985 | 0.9545 | 1
4110 | 2015 | 6 | 21 | 5 | 8099 |  | RI | Providence | 42.0099 | -71.6701 | Gas | 54324 | 3 | Ocean State Power II 3 | 0.001 | 0.001 | 0.0015 | 0.0015 | 0.0015 | 0.005 | 0.001 | 0.0055 | 0.0015 | 0 | 0.0035 | 0.013 | 0.014 | 0.024 | 0.026 | 0.036 | 0.046 | 0.0335 | 0.0535 | 0.059 | 0.0825 | 0.0985 | 0.113 | 0.091 | 0.088 | 0.1025 | 0.1295 | 0.133 | 0.11 | 0.1335 | 0.1455 | 0.155 | 0.1665 | 0.1865 | 0.2045 | 0.1845 | 0.25 | 0.248 | 0.223 | 0.2565 | 0.2195 | 0.206 | 0.1985 | 0.2675 | 0.2875 | 0.322 | 0.3435 | 0.3895 | 0.5625 | 0.4165 | 0.471 | 0.514 | 0.547 | 0.588 | 0.6465 | 0.6885 | 0.7335 | 0.808 | 0.8325 | 0.8915 | 0.948 | 1
4111 | 2015 | 6 | 21 | 6 | 9055 |  | NY | Bronx | 40.8697 | -73.8258 | Gas | 52168 | 6 | Riverbay Corp. - Co-Op City 00006 | 0 | 0 | 0 | 0 | 0 | 0 | 0 | 0 | 0 | 0 | 0 | 0 | 0 | 0 | 0 | 0 | 0 | 0 | 0 | 0 | 0 | 0 | 0 | 0 | 0 | 0 | 0 | 0 | 0 | 0 | 0 | 0 | 0 | 0 | 0 | 0 | 0 | 0 | 0 | 0 | 0 | 0 | 0 | 0 | 0 | 0 | 0 | 0 | 0 | 0 | 0 | 0 | 0 | 0 | 0 | 0 | 0 | 0 | 0 | 0 | 0 | 0
4112 | 2015 | 6 | 21 | 7 | 10334 |  | NY | Rockland | 41.2044 | -73.9689 | Gas | 2625 | 1 | Bowline Generating Station 1 | 0.2207 | 0.48735 | 0.16245 | 0.16245 | 0.3249 | 0.38315 | 0.81225 | 0.48735 | 0.6498 | 0 | 0.81225 | 6.1892 | 16.6461 | 21.0693 | 20.3836 | 24.3887 | 20.1222 | 29.1949 | 18.3619 | 38.7014 | 34.7417 | 52.8855 | 61.2738 | 59.6523 | 55.8147 | 44.3549 | 68.6083 | 48.5889 | 49.0614 | 65.0063 | 40.6824 | 51.6081 | 59.2497 | 64.9239 | 55.5659 | 108.5586 | 46.22 | 91.4193 | 123.9982 | 140.1607 | 170.9485 | 186.6821 | 170.645 | 215.8554 | 210.0964 | 203.7861 | 256.575 | 277.0042 | 344.204 | 395.7639 | 393.6369 | 414.3381 | 389.1585 | 413.1169 | 393.4312 | 424.0173 | 461.6584 | 433.928 | 439.2308 | 453.8023 | 468.2989 | 498.6672
4113 | 2015 | 6 | 21 | 8 | 11750 |  | NY | Nassau | 40.8275 | -73.6478 | Gas | 7869 | UGT012 | Glenwood Landing Energy Center UGT012 | 0 | 0 | 0 | 0 | 0 | 0 | 0 | 0 | 0 | 0 | 0 | 0 | 0.0117 | 0.0055 | 0.05045 | 0.031 | 0.1088 | 0.2186 | 0.50195 | 0.3797 | 0.22125 | 0.2801 | 0.7756 | 0.77215 | 0.95745 | 0.88585 | 0.7935 | 1.1395 | 1.6964 | 1.5362 | 2.1304 | 2.5175 | 2.5176 | 2.757 | 2.7249 | 2.5786 | 3.5801 | 2.9531 | 3.0582 | 3.1733 | 2.5309 | 2.8378 | 3.3096 | 3.2619 | 3.8925 | 4.2144 | 4.4688 | 5.7073 | 6.4463 | 6.461 | 6.4926 | 6.6134 | 6.6968 | 6.804 | 6.8102 | 6.8272 | 6.9924 | 7.0547 | 7.1021 | 7.129 | 7.1979 | 7.32
4114 | 2015 | 6 | 21 | 9 | 12231 |  | NY | Suffolk | 40.9231 | -73.3417 | Oil | 2516 | 1 | Northport 1 | 2.8778 | 4.6154 | 8.0196 | 6.5863 | 4.8838 | 8.2962 | 9.1019 | 12.3262 | 12.9611 | 0 | 12.3704 | 44.2877 | 37.6523 | 72.2192 | 58.9576 | 94.6447 | 130.143 | 159.5361 | 169.4187 | 145.902 | 118.766 | 131.8969 | 132.8297 | 171.7431 | 169.1485 | 159.0678 | 177.1196 | 137.0212 | 135.4782 | 163.9537 | 181.9847 | 272.3212 | 289.9224 | 230.7623 | 193.0637 | 253.9404 | 211.9239 | 247.8993 | 317.061 | 305.2302 | 313.1391 | 252.151 | 275.5077 | 321.4852 | 359.6226 | 402.6732 | 558.6346 | 463.5059 | 692.9008 | 757.9063 | 745.5653 | 718.8265 | 631.3192 | 553.9224 | 538.6022 | 466.3623 | 391.8263 | 323.446 | 220.3656 | 153.9905 | 80.7395 | 2
4115 | 2015 | 6 | 21 | 10 | 13164 |  | CT | Fairfield | 41.1706 | -73.1843 | Coal | 568 | BHB3 | Bridgeport Harbor Station BHB3 | 0 | 0 | 0 | 0 | 0 | 0 | 0 | 0 | 0 | 0 | 0 | 0.7451 | 6.9705 | 26.5118 | 8.5764 | 50.3649 | 53.7716 | 55.5029 | 72.9059 | 101.9187 | 113.7139 | 157.6505 | 186.8217 | 163.281 | 159.4991 | 184.0611 | 135.8655 | 111.1173 | 175.8694 | 141.1102 | 138.2689 | 154.1709 | 200.5629 | 192.7881 | 118.7966 | 236.882 | 221.0089 | 220.0572 | 337.2214 | 268.4704 | 412.3094 | 351.2522 | 324.1607 | 324.8713 | 227.9199 | 198.6191 | 177.9537 | 150.0829 | 107.0391 | 227.289 | 262.504 | 300.693 | 340.8649 | 383.8907 | 431.3514 | 474.2607 | 524.1516 | 576.8422 | 654.6338 | 716.6862 | 791.669 | 844.1632
4116 | 2015 | 6 | 21 | 11 | 13509 |  | NY | Erie | 42.9671 | -78.9182 | Gas | 50451 | 1 | Indeck-Yerkes Energy Center 1 | 0.001 | 0.001 | 0 | 0.0015 | 0.0005 | 0.0015 | 0.0005 | 0.0045 | 0.0025 | 0 | 0.004 | 0.0025 | 0.0546 | 0.0195 | 0.0447 | 0.0495 | 0.06835 | 0.07795 | 0.10245 | 0.01985 | 0.2297 | 0.0829 | 0.22255 | 0.09045 | 0.15035 | 0.2046 | 0.10515 | 0.12545 | 0.1277 | 0.0589 | 0.14415 | 0.1647 | 0.16765 | 0.1589 | 0.1229 | 0.10055 | 0.16795 | 0.1819 | 0.2346 | 0.163 | 0.2338 | 0.1771 | 0.1774 | 0.14515 | 0.1661 | 0.0826 | 0.032 | 0.08975 | 0.3535 | 0.548 | 0.492 | 0.41 | 0.352 | 0.356 | 0.308 | 0.25 | 0.194 | 0.18 | 0.146 | 0.06 | 0.05 | 0
4117 | 2015 | 6 | 21 | 12 | 13877 |  | NH | Rockingham | 43.0978 | -70.7842 | Coal | 2367 | 6 | Schiller 6 | 1.9309 | 3.4468 | 1.9441 | 3.2048 | 3.3561 | 4.1478 | 3.9927 | 3.4801 | 4.029 | 0 | 8.1915 | 3.347 | 14.3967 | 14.8441 | 14.4791 | 23.6543 | 31.1134 | 22.7658 | 37.7541 | 38.987 | 44.0136 | 81.0239 | 85.611 | 69.7602 | 89.2325 | 87.3756 | 88.6458 | 49.5435 | 101.5182 | 100.9255 | 68.2399 | 84.0409 | 110.2299 | 103.4582 | 84.3874 | 145.1926 | 107.4203 | 142.4075 | 193.4627 | 176.3412 | 213.7115 | 207.645 | 186.2973 | 192.0187 | 162.3802 | 115.7393 | 158.2482 | 136.4866 | 186.4515 | 303.6878 | 316.6246 | 343.2833 | 351.5573 | 368.632 | 382.2477 | 403.251 | 420.8189 | 434.28 | 454.0394 | 467.942 | 487.7386 | 503.62
4118 | 2015 | 6 | 21 | 13 | 14058 |  | MA | Middlesex | 42.3917 | -71.0667 | Gas | 1588 | 94 | Mystic 94 | 0.015 | 0.022 | 0.022 | 0.034 | 0.029 | 0.035 | 0.035 | 0.0415 | 0.044 | 0 | 0.081 | 0.0385 | 0.125 | 0.149 | 0.114 | 0.161 | 0.119 | 0.1625 | 0.247 | 0.1675 | 0.215 | 0.1935 | 0.2675 | 0.212 | 0.221 | 0.302 | 0.252 | 0.3275 | 0.2495 | 0.344 | 0.3695 | 0.351 | 0.2095 | 0.387 | 0.349 | 0.327 | 0.291 | 0.342 | 0.343 | 0.379 | 0.394 | 0.4535 | 0.5475 | 0.579 | 0.6875 | 0.7975 | 0.936 | 0.8905 | 1.337 | 1.431 | 1.4705 | 1.5255 | 1.5715 | 1.607 | 1.657 | 1.723 | 1.7615 | 1.822 | 1.853 | 1.891 | 1.95 | 2
4119 | 2015 | 6 | 21 | 14 | 14209 |  | MA | Middlesex | 42.3917 | -71.0667 | Gas | 1588 | 93 | Mystic 93 | 0.0295 | 0.033 | 0.0325 | 0.049 | 0.0515 | 0.053 | 0.056 | 0.071 | 0.077 | 0 | 0.123 | 0.0485 | 0.136 | 0.141 | 0.1025 | 0.1445 | 0.1035 | 0.186 | 0.204 | 0.1685 | 0.1475 | 0.165 | 0.2525 | 0.2295 | 0.2155 | 0.263 | 0.255 | 0.3035 | 0.221 | 0.3445 | 0.357 | 0.324 | 0.264 | 0.4035 | 0.3615 | 0.305 | 0.28 | 0.353 | 0.3435 | 0.3365 | 0.38 | 0.462 | 0.481 | 0.5185 | 0.623 | 0.755 | 0.913 | 0.9855 | 1.34 | 1.4745 | 1.5215 | 1.568 | 1.592 | 1.662 | 1.682 | 1.737 | 1.7815 | 1.8365 | 1.8695 | 1.904 | 1.9565 | 2
4120 | 2015 | 6 | 21 | 15 | 14778 |  | NH | Rockingham | 43.0978 | -70.7842 | Coal | 2367 | 4 | Schiller 4 | 0.06055 | 1.2931 | 0.2909 | 0.73805 | 1.4078 | 0.7789 | 1.6469 | 1.6374 | 2.6354 | 0 | 1.7677 | 0 | 2.6575 | 5.3691 | 1.2183 | 9.1603 | 17.3024 | 12.6268 | 32.2847 | 42.4678 | 36.689 | 75.9778 | 84.7135 | 61.0906 | 80.5528 | 76.977 | 91.1248 | 42.1271 | 92.4434 | 88.0735 | 69.4859 | 96.6125 | 109.3381 | 106.6231 | 76.8415 | 118.2192 | 84.887 | 141.7579 | 193.4831 | 185.377 | 220.2153 | 222.7239 | 212.5233 | 231.6342 | 218.0725 | 220.8239 | 253.609 | 207.504 | 282.3063 | 357.2541 | 367.5097 | 384.2251 | 387.6688 | 397.5391 | 417.9028 | 423.7486 | 439.9634 | 454.9822 | 471.2504 | 481.0851 | 490.9883 | 504.9322
4121 | 2015 | 6 | 21 | 16 | 14849 |  | ME | Franklin | 44.5047 | -70.2403 | Gas | 55031 | CT02 | Androscoggin Energy CT02 | 0.21475 | 0.43625 | 0.41975 | 0.6003 | 0.5655 | 0.6201 | 0.80015 | 0.86705 | 1.0397 | 0.615 | 1.5399 | 0.61525 | 0.5873 | 0.8565 | 0.9605 | 0.748 | 1.2395 | 1.2479 | 1.6855 | 2.32 | 2.0446 | 1.6528 | 2.9502 | 2.0095 | 1.4601 | 2.0886 | 1.9269 | 1.8674 | 2.2819 | 2.0777 | 2.5523 | 1.6653 | 3.1104 | 2.9886 | 1.322 | 2.8955 | 2.309 | 2.5314 | 3.5997 | 3.4797 | 3.9398 | 4.3446 | 3.8499 | 3.7659 | 3.6914 | 3.4228 | 4.3076 | 4.9235 | 5.8211 | 6.5535 | 6.4226 | 5.8778 | 5.7541 | 4.8157 | 4.7983 | 4.1275 | 3.3985 | 2.9209 | 2.3541 | 1.6083 | 0.9068 | 0
4122 | 2015 | 6 | 21 | 17 | 14949 |  | NY | Suffolk | 40.9231 | -73.3417 | Oil | 2516 | 2 | Northport 2 | 9.7526 | 8.7875 | 11.518 | 18.9008 | 20.7147 | 26.8645 | 19.1901 | 29.1582 | 27.0407 | 20.0875 | 44.1835 | 67.8657 | 62.4474 | 76.0138 | 83.1882 | 88.3401 | 84.4734 | 119.3202 | 98.2706 | 146.4954 | 166.7886 | 223.0516 | 231.188 | 199.8223 | 203.0524 | 201.9585 | 239.4226 | 169.577 | 205.8021 | 200.543 | 178.8556 | 189.9067 | 238.8805 | 192.543 | 151.5395 | 254.2402 | 294.8981 | 337.5125 | 287.0355 | 378.7838 | 429.338 | 506.3705 | 496.6941 | 649.9535 | 563.636 | 623.7305 | 722.2838 | 786.2127 | 696.8781 | 893.1225 | 887.1848 | 891.9467 | 811.4625 | 737.1839 | 674.8397 | 571.5001 | 458.1442 | 444.6104 | 322.7497 | 223.78 | 121.4362 | 2
4123 | 2015 | 6 | 21 | 18 | 14721 |  | NH | Rockingham | 43.1047 | -70.8044 | Gas | 55661 | 2 | Essential Power Newington Energy, LLC 2 | 0.0102 | 0.01365 | 0.0064 | 0.01745 | 0.02215 | 0.0093 | 0.02465 | 0.01965 | 0.04645 | 0 | 0.05565 | 0.1124 | 0.2934 | 0.39445 | 0.1962 | 0.4854 | 0.3402 | 0.2812 | 0.61795 | 0.41575 | 0.32885 | 0.35525 | 0.4236 | 0.64975 | 0.8069 | 0.8072 | 1.059 | 1.4796 | 1.9863 | 1.6657 | 2.1408 | 2.2396 | 2.1825 | 2.2076 | 2.9032 | 2.3308 | 2.9865 | 2.6148 | 3.4702 | 3.6819 | 4.0203 | 3.3232 | 4.0979 | 5.4174 | 4.9587 | 5.8699 | 6.1107 | 6.5482 | 5.5827 | 5.5877 | 5.1128 | 4.6836 | 4.5208 | 4.0044 | 3.6194 | 3.3185 | 2.6579 | 2.3783 | 2.0904 | 1.8201 | 1.3216 | 1
4124 | 2015 | 6 | 21 | 19 | 14598 |  | NY | Wyoming | 42.6544 | -78.0772 | Gas | 50449 | 1 | Indeck-Silver Springs Energy Center 1 | 0 | 0 | 0 | 0 | 0.0005 | 0.001 | 0 | 0.0005 | 0 | 0 | 0 | 0 | 0.004 | 0.0055 | 0.013 | 0.006 | 0.0175 | 0.018 | 0.008 | 0.0135 | 0.01 | 0.0205 | 0.0165 | 0.011 | 0.0185 | 0.03 | 0.0365 | 0.0655 | 0.044 | 0.052 | 0.093 | 0.0595 | 0.099 | 0.1165 | 0.1135 | 0.139 | 0.1545 | 0.1575 | 0.1295 | 0.174 | 0.1395 | 0.165 | 0.202 | 0.195 | 0.277 | 0.3425 | 0.381 | 0.407 | 0.4705 | 0.5 | 0.452 | 0.421 | 0.372 | 0.327 | 0.286 | 0.2445 | 0.2005 | 0.175 | 0.1225 | 0.078 | 0.044 | 0
4125 | 2015 | 6 | 21 | 20 | 14568 |  | NH | Rockingham | 43.1047 | -70.8044 | Gas | 55661 | 1 | Essential Power Newington Energy, LLC 1 | 0.0604 | 0.029 | 0.06185 | 0.0632 | 0.0736 | 0.09555 | 0.11645 | 0.1013 | 0.1559 | 0 | 0.086 | 0.2962 | 1.0769 | 0.7947 | 0.37435 | 0.4832 | 0.3682 | 0.30355 | 0.3455 | 0.4106 | 0.6239 | 0.51265 | 0.55375 | 0.65585 | 0.99185 | 0.83115 | 1.3504 | 1.3271 | 1.8727 | 1.974 | 2.0627 | 1.9707 | 1.9817 | 2.0889 | 2.6655 | 2.2179 | 2.9388 | 2.9646 | 3.7279 | 3.5207 | 3.807 | 3.4561 | 4.25 | 5.4025 | 4.8196 | 6.1377 | 6.472 | 7.3525 | 7.7252 | 8.0017 | 7.4879 | 6.9127 | 6.2843 | 5.9062 | 5.33 | 4.6982 | 3.9459 | 3.4685 | 2.739 | 2.1329 | 1.5054 | 1
4126 | 2015 | 6 | 21 | 21 | 13332 |  | NY | Bronx | 40.8697 | -73.8258 | Gas | 52168 | 4 | Riverbay Corp. - Co-Op City 00004 | 0 | 0 | 0 | 0 | 0 | 0 | 0 | 0 | 0 | 0 | 0 | 0 | 0 | 0 | 0 | 0 | 0 | 0 | 0 | 0 | 0 | 0 | 0 | 0 | 0 | 0 | 0 | 0 | 0 | 0 | 0 | 0 | 0 | 0 | 0 | 0 | 0 | 0 | 0 | 0 | 0 | 0 | 0 | 0 | 0 | 0 | 0 | 0 | 0 | 0 | 0 | 0 | 0 | 0 | 0 | 0 | 0 | 0 | 0 | 0 | 0 | 0
4127 | 2015 | 6 | 21 | 22 | 11471 |  | NY | Queens | 40.7585 | -73.9451 | Oil | 2500 | 30 | Ravenswood Generating Station 30 | 0.099 | 0.138 | 0.1335 | 0.162 | 0.2025 | 0.2535 | 0.276 | 0.312 | 0.333 | 0.0975 | 0.456 | 0.4395 | 0.4665 | 0.6065 | 0.5075 | 0.483 | 0.4765 | 0.483 | 0.4785 | 0.659 | 0.579 | 0.525 | 0.7155 | 0.7025 | 0.6425 | 0.706 | 0.7235 | 0.8875 | 1.043 | 0.888 | 1.08 | 0.9555 | 1.078 | 1.2805 | 1.3615 | 1.652 | 1.823 | 1.8255 | 1.6535 | 1.827 | 1.2485 | 1.3415 | 1.307 | 0.9255 | 1.43 | 1.937 | 2.084 | 2.4645 | 4.297 | 5.42 | 5.4345 | 5.43 | 5.444 | 5.442 | 5.458 | 5.467 | 5.4705 | 5.48 | 5.485 | 5.4895 | 5.492 | 5.5
4128 | 2015 | 6 | 21 | 23 | 10277 |  | MA | Berkshire | 42.4564 | -73.2181 | Gas | 50002 | 2 | Pittsfield Generating 2 | 0 | 0 | 0 | 0 | 0 | 0 | 0 | 0 | 0 | 0 | 0 | 0 | 0 | 0 | 0 | 0 | 0 | 0 | 0 | 0 | 0 | 0 | 0 | 0 | 0 | 0 | 0 | 0 | 0 | 0 | 0 | 0 | 0 | 0 | 0 | 0 | 0 | 0 | 0 | 0 | 0 | 0 | 0 | 0 | 0 | 0 | 0 | 0 | 0 | 0 | 0 | 0 | 0 | 0 | 0 | 0 | 0 | 0 | 0 | 0 | 0 | 0
4129 | 2015 | 6 | 22 | 0 | 9650 |  | MA | Middlesex | 42.6308 | -71.3133 | Gas | 54586 | 2 | Tanner Street Generation, LLC 2 | 0 | 0 | 0 | 0 | 0 | 0 | 0 | 0 | 0 | 0 | 0 | 0.0005 | 0.0015 | 0.0015 | 0.005 | 0.007 | 0.0035 | 0.0135 | 0.0155 | 0.0185 | 0.013 | 0.0215 | 0.05 | 0.0575 | 0.0575 | 0.0635 | 0.0595 | 0.059 | 0.0615 | 0.0565 | 0.077 | 0.058 | 0.09 | 0.081 | 0.104 | 0.0995 | 0.125 | 0.1375 | 0.114 | 0.131 | 0.1625 | 0.1835 | 0.1955 | 0.2035 | 0.269 | 0.3175 | 0.3255 | 0.3395 | 0.4245 | 0.5 | 0.5 | 0.5 | 0.5 | 0.5 | 0.5 | 0.5 | 0.5 | 0.5 | 0.5 | 0.5 | 0.5 | 0.5
4130 | 2015 | 6 | 22 | 1 | 9630 |  | MA | Bristol | 41.8653 | -71.1061 | Gas | 1682 | 9 | Cleary Flood 9 | 0.13375 | 0.07965 | 0.13685 | 0.1829 | 0.2776 | 0.27985 | 0.2703 | 0.32835 | 0.42605 | 0.78045 | 0.56105 | 1.0258 | 1.0784 | 0.99265 | 0.46255 | 1.4184 | 1.8949 | 0.8366 | 2.8793 | 2.4064 | 1.6956 | 2.0224 | 2.4481 | 2.5405 | 3.5068 | 3.4258 | 2.8669 | 5.7235 | 3.8905 | 5.5577 | 5.0698 | 3.9554 | 6.3364 | 7.0871 | 7.7196 | 6.2686 | 4.7038 | 8.22 | 3.9024 | 7.3745 | 5.5579 | 5.1865 | 9.6501 | 8.0208 | 9.5634 | 13.2589 | 12.0458 | 15.7644 | 26.1991 | 47.2636 | 42.9535 | 38.8481 | 36.1398 | 32.5972 | 28.2955 | 24.6543 | 21.5011 | 17.109 | 14.1862 | 10.0265 | 6.9438 | 3.0081
4131 | 2015 | 6 | 22 | 2 | 9573 |  | NY | Nassau | 40.8275 | -73.6478 | Gas | 7869 | UGT013 | Glenwood Landing Energy Center UGT013 | 0 | 0 | 0 | 0 | 0 | 0 | 0 | 0 | 0 | 0 | 0 | 0.005 | 0.0015 | 0 | 0.0378 | 0.058 | 0.0192 | 0.0217 | 0.133 | 0.0876 | 0.0712 | 0.0791 | 0.1321 | 0.17255 | 0.056 | 0.0458 | 0.0972 | 0.1435 | 0.1369 | 0.2283 | 0.3466 | 0.2169 | 0.2234 | 0.1926 | 0.189 | 0.1285 | 0.3093 | 0.54655 | 0.2929 | 0.2479 | 0.19275 | 0.59515 | 0.37095 | 0.36545 | 0.4975 | 0.5754 | 0.55505 | 0.47 | 0.4158 | 0.2814 | 0.2052 | 0.2268 | 0.2928 | 0.1788 | 0.1296 | 0.1194 | 0.081 | 0.108 | 0.0702 | 0.0324 | 0.0108 | 0
4132 | 2015 | 6 | 22 | 3 | 9828 |  | NY | Niagara | 43.1622 | -78.7453 | Gas | 54041 | 11855 | Lockport 011855 | 0 | 0 | 0 | 0 | 0 | 0 | 0 | 0 | 0 | 0 | 0 | 0 | 0 | 0 | 0 | 0 | 0 | 0 | 0 | 0 | 0 | 0 | 0 | 0 | 0 | 0 | 0 | 0 | 0 | 0 | 0 | 0 | 0 | 0 | 0 | 0 | 0 | 0 | 0 | 0 | 0 | 0 | 0 | 0 | 0 | 0 | 0 | 0 | 0 | 0 | 0 | 0 | 0 | 0 | 0 | 0 | 0 | 0 | 0 | 0 | 0 | 0
4133 | 2015 | 6 | 22 | 4 | 10084 |  | MA | Middlesex | 42.3917 | -71.0667 | Gas | 1588 | 81 | Mystic 81 | 0.012 | 0.0085 | 0.013 | 0.02 | 0.025 | 0.029 | 0.031 | 0.042 | 0.0265 | 0 | 0.049 | 0.036 | 0.0695 | 0.083 | 0.083 | 0.0645 | 0.053 | 0.0695 | 0.128 | 0.144 | 0.202 | 0.157 | 0.186 | 0.1725 | 0.1675 | 0.155 | 0.169 | 0.1365 | 0.2115 | 0.2385 | 0.214 | 0.163 | 0.186 | 0.271 | 0.1905 | 0.3125 | 0.268 | 0.266 | 0.3565 | 0.3495 | 0.407 | 0.415 | 0.5815 | 0.6475 | 0.754 | 0.7445 | 0.843 | 0.8755 | 1.206 | 1.302 | 1.372 | 1.4055 | 1.4815 | 1.5155 | 1.6155 | 1.655 | 1.714 | 1.7475 | 1.8195 | 1.8675 | 1.95 | 2
4134 | 2015 | 6 | 22 | 5 | 11851 |  | MA | Middlesex | 42.3917 | -71.0667 | Gas | 1588 | 82 | Mystic 82 | 0.011 | 0.0145 | 0.0165 | 0.024 | 0.018 | 0.0265 | 0.037 | 0.039 | 0.04 | 0 | 0.0545 | 0.0325 | 0.08 | 0.067 | 0.06 | 0.101 | 0.0745 | 0.0975 | 0.164 | 0.1225 | 0.121 | 0.1435 | 0.131 | 0.213 | 0.1025 | 0.1935 | 0.21 | 0.1385 | 0.2135 | 0.264 | 0.2075 | 0.1815 | 0.228 | 0.2055 | 0.236 | 0.274 | 0.2675 | 0.268 | 0.3365 | 0.3555 | 0.334 | 0.4405 | 0.4895 | 0.5805 | 0.757 | 0.8165 | 0.927 | 0.9665 | 1.2295 | 1.3415 | 1.3665 | 1.427 | 1.477 | 1.5325 | 1.613 | 1.6595 | 1.702 | 1.7795 | 1.8245 | 1.888 | 1.9525 | 2
4135 | 2015 | 6 | 22 | 6 | 13859 |  | MA | Berkshire | 42.4564 | -73.2181 | Gas | 50002 | 3 | Pittsfield Generating 3 | 0 | 0 | 0 | 0 | 0 | 0 | 0 | 0 | 0 | 0 | 0 | 0 | 0 | 0 | 0 | 0 | 0 | 0 | 0 | 0 | 0 | 0 | 0 | 0 | 0 | 0 | 0 | 0 | 0 | 0 | 0 | 0 | 0 | 0 | 0 | 0 | 0 | 0 | 0 | 0 | 0 | 0 | 0 | 0 | 0 | 0 | 0 | 0 | 0 | 0 | 0 | 0 | 0 | 0 | 0 | 0 | 0 | 0 | 0 | 0 | 0 | 0
4136 | 2015 | 6 | 22 | 7 | 16006 |  | NY | Erie | 42.97 | -78.93 | Coal | 2549 | 67 | Huntley Power 67 | 0.8638 | 0.70845 | 1.1577 | 2.2572 | 2.3167 | 4.5836 | 3.6397 | 3.1166 | 5.1755 | 0 | 4.2698 | 2.142 | 16.3134 | 44.2301 | 41.4466 | 41.6857 | 60.3722 | 55.7534 | 52.8019 | 97.9405 | 107.2415 | 110.1204 | 83.0161 | 94.2855 | 99.9657 | 99.2008 | 119.7786 | 94.7631 | 155.8245 | 141.5026 | 132.8887 | 127.995 | 163.4109 | 159.2464 | 173.2457 | 197.7462 | 172.3591 | 187.3932 | 262.5653 | 250.0041 | 305.9443 | 322.877 | 350.7613 | 401.6604 | 371.5251 | 339.654 | 356.3928 | 236.8842 | 343.0947 | 696.8282 | 696.8003 | 731.7379 | 773.2997 | 804.0559 | 825.7096 | 866.6279 | 863.7328 | 903.8124 | 923.6179 | 950.9096 | 982.1757 | 1013.0174
4137 | 2015 | 6 | 22 | 8 | 17537 |  | NY | Oswego | 43.4682 | -76.4965 | Gas | 50450 | 1 | Indeck-Oswego Energy Center 1 | 0 | 0 | 0 | 0 | 0 | 0 | 0 | 0 | 0 | 0 | 0 | 0.0005 | 0 | 0 | 0 | 0 | 0 | 0.005 | 0.0055 | 0.0085 | 0.0035 | 0.0135 | 0.0095 | 0.0095 | 0.004 | 0.006 | 0.005 | 0.0025 | 0.002 | 0.0025 | 0.033 | 0.0295 | 0.0515 | 0.034 | 0.0445 | 0.017 | 0.0415 | 0.02 | 0.033 | 0.022 | 0.0255 | 0.0415 | 0.044 | 0.032 | 0.0425 | 0.0365 | 0.0455 | 0.0365 | 0 | 0 | 0 | 0 | 0 | 0 | 0 | 0 | 0 | 0 | 0 | 0 | 0 | 0
4138 | 2015 | 6 | 22 | 9 | 18485 |  | MA | Berkshire | 42.4564 | -73.2181 | Gas | 50002 | 1 | Pittsfield Generating 1 | 0 | 0 | 0 | 0 | 0 | 0 | 0 | 0 | 0 | 0 | 0 | 0 | 0 | 0 | 0 | 0 | 0 | 0 | 0 | 0 | 0 | 0 | 0 | 0 | 0 | 0 | 0 | 0 | 0 | 0 | 0 | 0 | 0 | 0 | 0 | 0 | 0 | 0 | 0 | 0 | 0 | 0 | 0 | 0 | 0 | 0 | 0 | 0 | 0 | 0 | 0 | 0 | 0 | 0 | 0 | 0 | 0 | 0 | 0 | 0 | 0 | 0
4139 | 2015 | 6 | 22 | 10 | 18956 |  | NY | Allegany | 42.5083 | -78.0661 | Gas | 10619 | 1 | Allegany Station No. 133 00001 | 0 | 0 | 0 | 0 | 0 | 0 | 0 | 0 | 0 | 0 | 0 | 0 | 0 | 0 | 0 | 0 | 0 | 0 | 0 | 0 | 0 | 0 | 0 | 0 | 0 | 0 | 0 | 0 | 0 | 0 | 0 | 0 | 0 | 0 | 0 | 0 | 0 | 0 | 0 | 0 | 0 | 0 | 0 | 0 | 0 | 0 | 0 | 0 | 0 | 0 | 0 | 0 | 0 | 0 | 0 | 0 | 0 | 0 | 0 | 0 | 0 | 0
4140 | 2015 | 6 | 22 | 11 | 20211 |  | NY | Suffolk | 40.9503 | -73.0786 | Oil | 2517 | 4 | Port Jefferson Energy Center 4 | 4.7795 | 3.4791 | 4.628 | 4.1263 | 6.9722 | 6.813 | 10.9185 | 11.9566 | 11.226 | 0 | 17.6387 | 15.4935 | 32.4532 | 29.285 | 27.2022 | 20.6472 | 20.0477 | 43.9097 | 58.5543 | 28.2695 | 41.7121 | 34.89 | 39.4424 | 56.2949 | 63.2276 | 58.2236 | 71.4448 | 53.4073 | 94.2341 | 103.2426 | 69.7244 | 92.0782 | 72.211 | 95.4392 | 67.8788 | 81.6537 | 105.3525 | 122.3895 | 110.9389 | 118.5888 | 126.0728 | 169.1597 | 186.0255 | 188.2538 | 171.3374 | 206.123 | 245.3851 | 257.4136 | 237.9438 | 471.8914 | 420.5128 | 383.592 | 346.4888 | 310.696 | 272.6939 | 238.6407 | 192.6735 | 156.5254 | 113.2626 | 75.5769 | 42.0131 | 1
4141 | 2015 | 6 | 22 | 12 | 20811 |  | MA | Bristol | 41.6728 | -70.9989 | Gas | 52026 | 1 | Dartmouth Power 1 | 0.001 | 0.0015 | 0.002 | 0.001 | 0.0015 | 0.0045 | 0.001 | 0.001 | 0.003 | 0 | 0 | 0.031 | 0.0265 | 0.4342 | 0.18895 | 0.3029 | 0.44515 | 0.1962 | 0.1903 | 0.4024 | 0.4956 | 0.423 | 0.5223 | 0.7254 | 0.6224 | 0.5307 | 0.7552 | 0.876 | 0.7991 | 0.9139 | 1.0886 | 1.1714 | 1.5844 | 1.5085 | 1.8161 | 1.3308 | 2.275 | 2.2463 | 2.7691 | 2.5048 | 1.8602 | 2.0072 | 1.7951 | 2.0656 | 2.6418 | 3.4529 | 3.9328 | 5.0934 | 5.9632 | 6.4517 | 6.5142 | 6.7561 | 6.9169 | 7.029 | 7.2818 | 7.5645 | 7.6405 | 7.9403 | 8.0767 | 8.2732 | 8.4554 | 8.664
4142 | 2015 | 6 | 22 | 13 | 21414 |  | NY | Suffolk | 40.9503 | -73.0786 | Gas | 2517 | UGT003 | Port Jefferson Energy Center UGT003 | 0 | 0 | 0 | 0 | 0 | 0 | 0 | 0 | 0 | 0 | 0 | 0 | 0 | 0 | 0 | 0 | 0 | 0.0096 | 0.01575 | 0.03795 | 0.0527 | 0.0206 | 0.06495 | 0.06105 | 0.13015 | 0.1019 | 0.06365 | 0.1615 | 0.2719 | 0.3616 | 0.4203 | 0.5471 | 0.74975 | 0.50635 | 0.8578 | 0.83215 | 0.86395 | 0.7988 | 0.9367 | 0.93095 | 0.6439 | 0.9462 | 0.78285 | 0.8508 | 0.9082 | 1.1148 | 1.597 | 1.6818 | 1.7696 | 2.3772 | 2.4903 | 2.5402 | 2.7309 | 2.9473 | 2.9987 | 3.1954 | 3.3973 | 3.5042 | 3.6543 | 3.6635 | 3.8463 | 3.929
4143 | 2015 | 6 | 22 | 14 | 21747 |  | CT | Hartford | 41.7639 | -72.6925 | Gas | 50498 | GT | Capitol District Energy Center GT | 0.0005 | 0.0015 | 0.001 | 0.0035 | 0.0025 | 0.003 | 0.005 | 0.004 | 0.003 | 0 | 0.0095 | 0.0145 | 0.0105 | 0.0135 | 0.025 | 0.0305 | 0.03 | 0.0525 | 0.0505 | 0.054 | 0.0485 | 0.0415 | 0.0375 | 0.039 | 0.0255 | 0.0375 | 0.044 | 0.0295 | 0.034 | 0.023 | 0.027 | 0.0375 | 0.0355 | 0.047 | 0.046 | 0.03 | 0.0455 | 0.0435 | 0.0375 | 0.0295 | 0.036 | 0.0695 | 0.063 | 0.0875 | 0.1085 | 0.094 | 0.111 | 0.108 | 0.137 | 0.265 | 0.2605 | 0.219 | 0.217 | 0.1935 | 0.171 | 0.1375 | 0.112 | 0.0955 | 0.0845 | 0.0405 | 0.0255 | 0
4144 | 2015 | 6 | 22 | 15 | 22791 |  | NY | Queens | 40.7869 | -73.9122 | Gas | 8906 | 52SH | Astoria Generating Station 52SH | 0.8404 | 0.8924 | 1.3664 | 1.5895 | 2.0342 | 1.9566 | 2.4655 | 2.4506 | 2.729 | 0.4876 | 3.8406 | 5.1554 | 4.4122 | 5.0354 | 4.8981 | 4.2235 | 3.7085 | 4.058 | 3.1352 | 3.252 | 3.5828 | 3.7227 | 3.6179 | 3.8725 | 3.217 | 3.5669 | 3.1814 | 3.668 | 2.8632 | 2.2748 | 2.9611 | 2.2816 | 2.4348 | 3.1073 | 3.6017 | 3.1861 | 3.3286 | 2.6229 | 2.3261 | 2.8081 | 1.9824 | 2.4095 | 2.2847 | 2.2559 | 2.5292 | 2.7555 | 2.9665 | 1.7656 | 1.72 | 1 | 1 | 1 | 1 | 1 | 1 | 1 | 1 | 1 | 1 | 1 | 1 | 1
4145 | 2015 | 6 | 22 | 16 | 23036 |  | NY | Queens | 40.7869 | -73.9122 | Gas | 8906 | 51RH | Astoria Generating Station 51RH | 0.7284 | 1.0672 | 1.3908 | 1.7138 | 1.8886 | 1.9376 | 2.325 | 2.6916 | 2.8304 | 0.5704 | 3.7564 | 4.9918 | 4.1772 | 4.6555 | 4.643 | 4.4041 | 3.9572 | 4.1747 | 3.2117 | 3.2085 | 3.4367 | 3.5426 | 3.855 | 4.0318 | 3.41 | 3.5182 | 3.0895 | 3.5541 | 2.9692 | 2.7126 | 3.0885 | 2.3884 | 2.7165 | 2.9992 | 3.53 | 3.4491 | 3.3819 | 2.8235 | 2.1049 | 2.8585 | 1.7418 | 2.5855 | 2.1596 | 2.1582 | 2.5235 | 2.8799 | 2.942 | 1.7402 | 1.7348 | 1 | 1 | 1 | 1 | 1 | 1 | 1 | 1 | 1 | 1 | 1 | 1 | 1
4146 | 2015 | 6 | 22 | 17 | 22716 |  | NY | Suffolk | 40.7861 | -73.2931 | Gas | 55786 | CT01 | Edgewood Energy CT01 | 0 | 0 | 0 | 0 | 0 | 0 | 0 | 0 | 0 | 0 | 0 | 0 | 0 | 0 | 0 | 0 | 0 | 0 | 0 | 0 | 0 | 0 | 0 | 0 | 0 | 0 | 0 | 0 | 0 | 0 | 0 | 0 | 0 | 0 | 0 | 0 | 0 | 0 | 0 | 0 | 0 | 0 | 0 | 0 | 0 | 0 | 0 | 0 | 0 | 0 | 0 | 0 | 0 | 0 | 0 | 0 | 0 | 0 | 0 | 0 | 0 | 0
4147 | 2015 | 6 | 22 | 18 | 21616 |  | NY | Niagara | 43.1622 | -78.7453 | Gas | 54041 | 11854 | Lockport 011854 | 0 | 0 | 0 | 0 | 0 | 0 | 0 | 0 | 0 | 0 | 0 | 0 | 0 | 0 | 0 | 0 | 0 | 0 | 0 | 0 | 0 | 0 | 0 | 0 | 0 | 0 | 0 | 0 | 0 | 0 | 0 | 0 | 0 | 0 | 0 | 0 | 0 | 0 | 0 | 0 | 0 | 0 | 0 | 0 | 0 | 0 | 0 | 0 | 0 | 0 | 0 | 0 | 0 | 0 | 0 | 0 | 0 | 0 | 0 | 0 | 0 | 0
4148 | 2015 | 6 | 22 | 19 | 20437 |  | CT | Middlesex | 41.5544 | -72.5793 | Gas | 562 | 2 | Middletown 2 | 0.1293 | 0.28815 | 0 | 0 | 0.28725 | 0.411 | 0.61735 | 0.51885 | 0.5072 | 0 | 1.374 | 7.9601 | 4.1807 | 7.8007 | 17.0461 | 14.7488 | 18.7048 | 30.7495 | 18.2921 | 29.7473 | 21.8768 | 27.9365 | 22.6854 | 30.3248 | 22.8707 | 40.5814 | 36.3134 | 43.8868 | 35.5037 | 33.084 | 37.5769 | 19.7902 | 38.4704 | 33.1067 | 34.2222 | 38.4893 | 41.347 | 54.2671 | 61.6489 | 58.5156 | 76.56 | 78.8907 | 95.1919 | 74.8139 | 116.7435 | 146.8841 | 181.9809 | 246.0369 | 238.1102 | 246.529 | 244.2786 | 254.9424 | 265.9319 | 267.0804 | 286.9877 | 290.7581 | 295.8081 | 303.5833 | 319.5844 | 322.8591 | 336.516 | 349.6506
4149 | 2015 | 6 | 22 | 20 | 19319 |  | NY | Niagara | 43.1622 | -78.7453 | Gas | 54041 | 11856 | Lockport 011856 | 0 | 0 | 0 | 0 | 0 | 0 | 0 | 0 | 0 | 0 | 0 | 0 | 0 | 0 | 0 | 0 | 0 | 0 | 0 | 0 | 0 | 0 | 0 | 0 | 0 | 0 | 0 | 0 | 0 | 0 | 0 | 0 | 0 | 0 | 0 | 0 | 0 | 0 | 0 | 0 | 0 | 0 | 0 | 0 | 0 | 0 | 0 | 0 | 0 | 0 | 0 | 0 | 0 | 0 | 0 | 0 | 0 | 0 | 0 | 0 | 0 | 0
4150 | 2015 | 6 | 22 | 21 | 16542 |  | NY | Queens | 40.7869 | -73.9122 | Gas | 8906 | 32SH | Astoria Generating Station 32SH | 0.3398 | 0.69 | 1.1246 | 0.7987 | 1.9618 | 1.6784 | 1.6967 | 1.1672 | 1.8911 | 1.0062 | 2.9237 | 2.2186 | 3.6905 | 6.773 | 8.2121 | 7.9527 | 8.5657 | 8.9343 | 7.8648 | 8.5458 | 10.7336 | 9.9687 | 5.5399 | 7.9965 | 8.3037 | 10.267 | 8.8638 | 8.4185 | 11.8971 | 13.6939 | 11.803 | 13.016 | 13.1733 | 12.2465 | 16.7401 | 13.8664 | 20.2352 | 15.0694 | 28.8492 | 25.4965 | 25.8886 | 22.7716 | 33.2924 | 28.0785 | 22.3521 | 25.38 | 48.7616 | 76.9898 | 106.8204 | 205.5419 | 209.3926 | 212.7646 | 218.2363 | 221.8182 | 229.3122 | 239.3326 | 236.2331 | 237.5371 | 250.5479 | 252.7063 | 259.7459 | 264.5857
4151 | 2015 | 6 | 22 | 22 | 13522 |  | NY | Queens | 40.7869 | -73.9122 | Gas | 8906 | 31RH | Astoria Generating Station 31RH | 1.1102 | 0.7192 | 0.9944 | 0.8256 | 1.376 | 2.2274 | 1.8466 | 2.4645 | 2.0124 | 0.9202 | 2.4751 | 3.4132 | 4.7361 | 5.7792 | 9.7795 | 9.5261 | 9.9031 | 8.2987 | 7.6741 | 9.5766 | 12.3523 | 9.2407 | 6.8989 | 8.4503 | 10.162 | 10.272 | 8.3916 | 10.9942 | 11.5993 | 11.5002 | 11.8825 | 14.3149 | 14.4874 | 12.1254 | 13.5561 | 11.0484 | 17.1492 | 19.2777 | 29.5971 | 21.6344 | 26.8481 | 19.1821 | 31.8614 | 26.7914 | 21.7753 | 28.2923 | 48.3296 | 62.4237 | 78.6183 | 142.3889 | 156.2083 | 142.3836 | 147.2515 | 154.6478 | 167.3713 | 153.9759 | 163.2886 | 158.5075 | 170.33 | 174.8434 | 193.6153 | 179.2599
4152 | 2015 | 6 | 22 | 23 | 11547 |  | NY | Suffolk | 40.7861 | -73.2931 | Gas | 55786 | CT02 | Edgewood Energy CT02 | 0 | 0 | 0 | 0 | 0 | 0 | 0 | 0 | 0 | 0 | 0 | 0 | 0 | 0 | 0 | 0 | 0 | 0 | 0 | 0 | 0 | 0 | 0 | 0 | 0 | 0 | 0 | 0 | 0 | 0 | 0 | 0 | 0 | 0 | 0 | 0 | 0 | 0 | 0 | 0 | 0 | 0 | 0 | 0 | 0 | 0 | 0 | 0 | 0 | 0 | 0 | 0 | 0 | 0 | 0 | 0 | 0 | 0 | 0 | 0 | 0 | 0
4153 | 2015 | 6 | 23 | 0 | 10699 |  | NY | Suffolk | 40.787 | -73.2933 | Gas | 7912 | BW01 | Brentwood BW01 | 0 | 0 | 0 | 0 | 0 | 0 | 0 | 0 | 0 | 0 | 0 | 0 | 0 | 0 | 0 | 0 | 0 | 0 | 0 | 0 | 0 | 0 | 0 | 0 | 0 | 0 | 0 | 0 | 0 | 0 | 0 | 0 | 0 | 0 | 0 | 0 | 0 | 0 | 0 | 0 | 0 | 0 | 0 | 0 | 0 | 0 | 0 | 0 | 0 | 0 | 0 | 0 | 0 | 0 | 0 | 0 | 0 | 0 | 0 | 0 | 0 | 0
4154 | 2015 | 6 | 23 | 1 | 9913 |  | NY | Suffolk | 40.9503 | -73.0786 | Oil | 2517 | 3 | Port Jefferson Energy Center 3 | 0.0165 | 0.0175 | 0.028 | 0.027 | 0.039 | 0.051 | 0.0415 | 0.0475 | 0.049 | 0 | 0.0815 | 0.064 | 0.091 | 0.1015 | 0.057 | 0.0735 | 0.073 | 0.0935 | 0.092 | 0.1255 | 0.088 | 0.1355 | 0.139 | 0.151 | 0.1135 | 0.1365 | 0.1545 | 0.1415 | 0.122 | 0.1415 | 0.154 | 0.1385 | 0.1385 | 0.1555 | 0.1765 | 0.191 | 0.1815 | 0.155 | 0.2385 | 0.252 | 0.1825 | 0.178 | 0.184 | 0.1755 | 0.249 | 0.2335 | 0.257 | 0.444 | 0.748 | 0.817 | 0.815 | 0.845 | 0.85 | 0.86 | 0.902 | 0.903 | 0.915 | 0.943 | 0.939 | 0.974 | 0.982 | 1
4155 | 2015 | 6 | 23 | 2 | 9548 |  | NY | Kings | 40.663 | -74 | Gas | 7910 | 2301 | 23rd and 3rd 2301 | 0 | 0 | 0 | 0 | 0 | 0 | 0 | 0 | 0 | 0 | 0 | 0 | 0 | 0 | 0 | 0 | 0 | 0 | 0 | 0 | 0 | 0 | 0 | 0 | 0 | 0 | 0 | 0 | 0 | 0 | 0 | 0 | 0 | 0 | 0 | 0 | 0 | 0 | 0 | 0 | 0 | 0 | 0 | 0 | 0 | 0 | 0 | 0 | 0 | 0 | 0 | 0 | 0 | 0 | 0 | 0 | 0 | 0 | 0 | 0 | 0 | 0
4156 | 2015 | 6 | 23 | 3 | 9712 |  | NY | Richmond | 40.6188 | -74.069 | Gas | 8053 | PT01 | Pouch Terminal PT01 | 0 | 0 | 0 | 0 | 0 | 0 | 0 | 0 | 0 | 0 | 0 | 0 | 0 | 0 | 0 | 0 | 0 | 0 | 0 | 0 | 0 | 0 | 0 | 0 | 0 | 0 | 0 | 0 | 0 | 0 | 0 | 0 | 0 | 0 | 0 | 0 | 0 | 0 | 0 | 0 | 0 | 0 | 0 | 0 | 0 | 0 | 0 | 0 | 0 | 0 | 0 | 0 | 0 | 0 | 0 | 0 | 0 | 0 | 0 | 0 | 0 | 0
4157 | 2015 | 6 | 23 | 4 | 10184 |  | NY | Suffolk | 40.9503 | -73.0786 | Gas | 2517 | UGT002 | Port Jefferson Energy Center UGT002 | 0 | 0 | 0 | 0 | 0 | 0 | 0 | 0 | 0 | 0 | 0 | 0 | 0 | 0 | 0 | 0 | 0 | 0 | 0.0075 | 0 | 0.09105 | 0.0252 | 0.0609 | 0.04985 | 0.06035 | 0.01975 | 0.0679 | 0.09775 | 0.09965 | 0.1097 | 0.15605 | 0.2349 | 0.35045 | 0.1292 | 0.3431 | 0.50335 | 0.626 | 0.58895 | 0.6348 | 0.95055 | 0.7351 | 0.9872 | 0.8835 | 0.9018 | 1.0303 | 1.1984 | 1.6107 | 2.0114 | 2.7086 | 2.7195 | 2.6352 | 2.3415 | 2.2022 | 1.8354 | 1.7553 | 1.4956 | 1.281 | 1.0251 | 0.8141 | 0.4319 | 0.2681 | 0
4158 | 2015 | 6 | 23 | 5 | 11965 |  | NY | Kings | 40.663 | -74 | Gas | 7910 | 2302 | 23rd and 3rd 2302 | 0 | 0 | 0 | 0 | 0 | 0 | 0 | 0 | 0 | 0 | 0 | 0 | 0 | 0 | 0 | 0 | 0 | 0 | 0 | 0 | 0 | 0 | 0 | 0 | 0 | 0 | 0 | 0 | 0 | 0 | 0 | 0 | 0 | 0 | 0 | 0 | 0 | 0 | 0 | 0 | 0 | 0 | 0 | 0 | 0 | 0 | 0 | 0 | 0 | 0 | 0 | 0 | 0 | 0 | 0 | 0 | 0 | 0 | 0 | 0 | 0 | 0
4159 | 2015 | 6 | 23 | 6 | 14712 |  | ME | Oxford | 44.5303 | -70.5219 | Gas | 55100 | 1 | Rumford Power 1 | 0 | 0 | 0.0015 | 0.003 | 0.0005 | 0.002 | 0.004 | 0.003 | 0.006 | 0 | 0.005 | 0.0535 | 0.0335 | 0.016 | 0.035 | 0.0485 | 0.0215 | 0.029 | 0.0515 | 0.049 | 0.015 | 0.036 | 0.0355 | 0.1075 | 0.089 | 0.1685 | 0.137 | 0.123 | 0.06 | 0.087 | 0.094 | 0.163 | 0.172 | 0.1275 | 0.188 | 0.221 | 0.2225 | 0.1605 | 0.1505 | 0.1835 | 0.1185 | 0.191 | 0.204 | 0.211 | 0.3065 | 0.3485 | 0.3615 | 0.67 | 0.9195 | 1 | 1 | 1 | 1 | 1 | 1 | 1 | 1 | 1 | 1 | 1 | 1 | 1
4160 | 2015 | 6 | 23 | 7 | 16370 |  | NY | Clinton | 44.7132 | -73.4557 | Gas | 54574 | 1 | Saranac Power Partners, LP 00001 | 0 | 0 | 0.0005 | 0 | 0 | 0 | 0.001 | 0.001 | 0.0005 | 0 | 0 | 0.008 | 0.002 | 0.012 | 0.003 | 0.002 | 0.012 | 0.004 | 0.002 | 0.013 | 0.009 | 0.032 | 0.017 | 0.011 | 0.017 | 0.0215 | 0.052 | 0.034 | 0.046 | 0.038 | 0.034 | 0.0335 | 0.037 | 0.026 | 0.0205 | 0.043 | 0.0285 | 0.06 | 0.1155 | 0.136 | 0.245 | 0.192 | 0.161 | 0.276 | 0.228 | 0.21 | 0.256 | 0.208 | 0.1985 | 0.606 | 0.613 | 0.651 | 0.73 | 0.71 | 0.767 | 0.805 | 0.828 | 0.861 | 0.885 | 0.927 | 0.961 | 1
4161 | 2015 | 6 | 23 | 8 | 17961 |  | NY | Erie | 42.97 | -78.93 | Coal | 2549 | 68 | Huntley Power 68 | 0 | 0.63945 | 1.0035 | 1.0372 | 1.5512 | 0.8658 | 2.5547 | 1.6911 | 0.8658 | 0 | 3.24 | 34.0251 | 71.6065 | 46.8986 | 76.462 | 64.3036 | 70.4313 | 44.6374 | 34.0998 | 55.8794 | 83.0293 | 62.103 | 73.5791 | 58.7529 | 69.2788 | 68.9657 | 80.3598 | 105.3433 | 158.4666 | 129.8799 | 102.3354 | 102.918 | 92.3123 | 115.72 | 97.8815 | 120.7843 | 67.9973 | 104.8639 | 116.0195 | 101.146 | 81.3211 | 137.5653 | 103.716 | 160.0032 | 146.6523 | 249.9022 | 227.971 | 204.8957 | 366.1474 | 550.4819 | 572.9356 | 615.8563 | 663.2839 | 668.7373 | 726.5864 | 738.2626 | 780.8904 | 815.3278 | 841.1815 | 887.3555 | 912.0419 | 951.3495
4162 | 2015 | 6 | 23 | 9 | 19830 |  | CT | Middlesex | 41.5544 | -72.5793 | Gas | 562 | 3 | Middletown 3 | 0 | 0 | 0 | 0 | 0 | 0 | 0 | 0 | 0 | 0 | 0 | 8.0127 | 13.7712 | 8.1534 | 28.4026 | 23.6812 | 34.2327 | 51.4916 | 39.5291 | 41.8721 | 40.6915 | 27.657 | 33.2281 | 44.2821 | 42.2189 | 30.1626 | 35.8905 | 56.6754 | 46.1969 | 60.0425 | 51.4469 | 42.9508 | 47.493 | 48.7558 | 57.1445 | 38.6801 | 57.5903 | 85.3852 | 104.6426 | 81.8042 | 84.9879 | 109.7015 | 146.9077 | 163.9855 | 197.0023 | 221.5078 | 323.8854 | 446.5203 | 486.2756 | 589.8338 | 596.9564 | 596.0674 | 606.6687 | 617.3628 | 618.492 | 632.6695 | 632.69 | 643.4461 | 646.8429 | 655.8306 | 660.3977 | 667.6528
4163 | 2015 | 6 | 23 | 10 | 20911 |  | NY | Niagara | 43.3561 | -78.6039 | Coal | 6082 | 1 | Somerset Operating Company (Kintigh) 1 | 0 | 0 | 0 | 0 | 0 | 0 | 0 | 0 | 0 | 0 | 0 | 0 | 0 | 0 | 0 | 0.2993 | 13.8787 | 30.176 | 21.1398 | 53.3468 | 35.3647 | 126.0735 | 142.0914 | 127.399 | 249.2768 | 179.7494 | 216.6291 | 80.5232 | 238.6116 | 219.7325 | 139.0471 | 155.8451 | 210.7001 | 226.7544 | 206.2719 | 296.2852 | 306.2641 | 440.167 | 533.7678 | 500.9226 | 667.3058 | 708.7999 | 700.4166 | 975.9176 | 839.2847 | 826.9903 | 833.7499 | 647.258 | 1053.5323 | 2311.7844 | 2401.8857 | 2421.2804 | 2569.034 | 2622.2731 | 2723.1302 | 2725.4478 | 2882.8936 | 2933.5813 | 2994.1295 | 3047.9959 | 3188.7434 | 3231.038
4164 | 2015 | 6 | 23 | 11 | 21773 |  | MA | Hampden | 42.1977 | -72.5103 | Oil | 6081 | 1 | Stony Brook 001 | 0 | 0 | 0 | 0 | 0 | 0 | 0 | 0 | 0 | 0 | 0 | 0 | 0 | 0 | 0 | 0 | 0 | 0 | 0 | 0 | 0 | 0 | 0 | 0 | 0 | 0 | 0 | 0 | 0 | 0 | 0 | 0 | 0 | 0 | 0 | 0 | 0 | 0 | 0 | 0 | 0 | 0 | 0 | 0 | 0 | 0 | 0 | 0 | 0 | 0 | 0 | 0 | 0 | 0 | 0 | 0 | 0 | 0 | 0 | 0 | 0 | 0
4165 | 2015 | 6 | 23 | 12 | 22401 |  | CT | New Haven | 41.4486 | -72.8358 | Gas | 55517 | CT05 | Wallingford Energy, LLC CT05 | 0 | 0 | 0 | 0 | 0 | 0 | 0 | 0 | 0 | 0 | 0 | 0 | 0 | 0 | 0 | 0 | 0 | 0 | 0 | 0 | 0 | 0 | 0 | 0 | 0 | 0 | 0 | 0 | 0 | 0 | 0 | 0 | 0 | 0 | 0 | 0 | 0 | 0 | 0 | 0 | 0 | 0 | 0 | 0 | 0 | 0 | 0 | 0 | 0 | 0 | 0 | 0 | 0 | 0 | 0 | 0 | 0 | 0 | 0 | 0 | 0 | 0
4166 | 2015 | 6 | 23 | 13 | 23073 |  | NY | Broome | 42.1073 | -75.9283 | Gas | 55600 | 1 | Binghamton Cogen Plant 1 | 0 | 0 | 0 | 0 | 0 | 0 | 0 | 0 | 0 | 0 | 0 | 0 | 0 | 0 | 0 | 0 | 0 | 0 | 0 | 0 | 0 | 0 | 0 | 0 | 0 | 0 | 0 | 0 | 0 | 0 | 0 | 0 | 0 | 0 | 0 | 0 | 0 | 0 | 0 | 0 | 0 | 0 | 0 | 0 | 0 | 0 | 0 | 0 | 0 | 0 | 0 | 0 | 0 | 0 | 0 | 0 | 0 | 0 | 0 | 0 | 0 | 0
4167 | 2015 | 6 | 23 | 14 | 23962 |  | CT | New Haven | 41.4486 | -72.8358 | Gas | 55517 | CT03 | Wallingford Energy, LLC CT03 | 0 | 0 | 0 | 0 | 0 | 0 | 0 | 0 | 0 | 0 | 0 | 0 | 0 | 0 | 0 | 0 | 0 | 0 | 0 | 0 | 0 | 0 | 0 | 0 | 0 | 0 | 0 | 0 | 0 | 0 | 0 | 0 | 0 | 0 | 0 | 0 | 0 | 0 | 0 | 0 | 0 | 0 | 0 | 0 | 0 | 0 | 0 | 0 | 0 | 0 | 0 | 0 | 0 | 0 | 0 | 0 | 0 | 0 | 0 | 0 | 0 | 0
4168 | 2015 | 6 | 23 | 15 | 24099 |  | CT | New Haven | 41.4486 | -72.8358 | Gas | 55517 | CT01 | Wallingford Energy, LLC CT01 | 0 | 0 | 0 | 0 | 0 | 0 | 0 | 0 | 0 | 0 | 0 | 0 | 0 | 0 | 0 | 0 | 0 | 0 | 0 | 0 | 0 | 0 | 0 | 0 | 0 | 0 | 0 | 0 | 0 | 0 | 0 | 0 | 0 | 0 | 0 | 0 | 0 | 0 | 0 | 0 | 0 | 0 | 0 | 0 | 0 | 0 | 0 | 0 | 0 | 0 | 0 | 0 | 0 | 0 | 0 | 0 | 0 | 0 | 0 | 0 | 0 | 0
4169 | 2015 | 6 | 23 | 16 | 23852 |  | NY | Nassau | 40.6447 | -73.5683 | Gas | 2679 | 5 | Freeport Power Plant No. 2 5 | 0 | 0 | 0 | 0 | 0 | 0 | 0 | 0 | 0 | 0 | 0 | 0 | 0 | 0 | 0.012 | 0 | 0 | 0.004 | 0.008 | 0 | 0 | 0.006 | 0 | 0 | 0 | 0 | 0.01 | 0.032 | 0.01 | 0.012 | 0.015 | 0.056 | 0.058 | 0.041 | 0.097 | 0.14 | 0.046 | 0.0685 | 0.1115 | 0.1575 | 0.1655 | 0.1505 | 0.208 | 0.2975 | 0.415 | 0.5225 | 0.7445 | 1.144 | 1.8475 | 2 | 1.842 | 1.654 | 1.506 | 1.32 | 1.172 | 1.032 | 0.808 | 0.686 | 0.49 | 0.318 | 0.172 | 0
4170 | 2015 | 6 | 23 | 17 | 22690 |  | NY | Richmond | 40.5915 | -74.2027 | Gas | 2490 | 30 | Arthur Kill 30 | 0.015 | 0.0125 | 0.0195 | 0.0215 | 0.0165 | 0.026 | 0.0375 | 0.0445 | 0.04 | 0 | 0.054 | 0.0835 | 0.069 | 0.0975 | 0.063 | 0.0585 | 0.108 | 0.103 | 0.113 | 0.122 | 0.137 | 0.191 | 0.207 | 0.166 | 0.1455 | 0.1055 | 0.101 | 0.1395 | 0.184 | 0.1845 | 0.214 | 0.1555 | 0.165 | 0.1575 | 0.184 | 0.193 | 0.1235 | 0.194 | 0.2685 | 0.212 | 0.2405 | 0.323 | 0.3855 | 0.289 | 0.4565 | 0.451 | 0.431 | 0.5685 | 1.0905 | 1.0155 | 1.0225 | 1.0385 | 1.0275 | 1.049 | 1.0285 | 1.023 | 1.032 | 1.0355 | 1.0145 | 1.015 | 1.004 | 1
4171 | 2015 | 6 | 23 | 18 | 21970 |  | CT | New Haven | 41.4486 | -72.8358 | Gas | 55517 | CT02 | Wallingford Energy, LLC CT02 | 0 | 0 | 0 | 0 | 0 | 0 | 0 | 0 | 0 | 0 | 0 | 0 | 0 | 0 | 0 | 0 | 0 | 0 | 0 | 0 | 0 | 0 | 0 | 0 | 0 | 0 | 0 | 0 | 0 | 0 | 0 | 0 | 0 | 0 | 0 | 0 | 0 | 0 | 0 | 0 | 0 | 0 | 0 | 0 | 0 | 0 | 0 | 0 | 0 | 0 | 0 | 0 | 0 | 0 | 0 | 0 | 0 | 0 | 0 | 0 | 0 | 0
4172 | 2015 | 6 | 23 | 19 | 21215 |  | CT | New Haven | 41.4486 | -72.8358 | Gas | 55517 | CT04 | Wallingford Energy, LLC CT04 | 0 | 0 | 0 | 0 | 0 | 0 | 0 | 0 | 0 | 0 | 0 | 0 | 0 | 0 | 0 | 0 | 0 | 0 | 0 | 0 | 0 | 0 | 0 | 0 | 0 | 0 | 0 | 0 | 0 | 0 | 0 | 0 | 0 | 0 | 0 | 0 | 0 | 0 | 0 | 0 | 0 | 0 | 0 | 0 | 0 | 0 | 0 | 0 | 0 | 0 | 0 | 0 | 0 | 0 | 0 | 0 | 0 | 0 | 0 | 0 | 0 | 0
4173 | 2015 | 6 | 23 | 20 | 20284 |  | ME | Cumberland | 43.75 | -70.1569 | Oil | 1507 | 4 | William F Wyman 4 | 0 | 0 | 0 | 0 | 0 | 0 | 0 | 0 | 0 | 0 | 0 | 0 | 2.7437 | 4.4086 | 8.1373 | 1.1525 | 17.5915 | 16.6895 | 20.2004 | 20.4237 | 28.6674 | 95.3069 | 67.7875 | 101.3703 | 160.7148 | 136.991 | 199.7619 | 82.5713 | 215.5204 | 221.7889 | 116.7483 | 234.7272 | 262.0071 | 239.5387 | 150.8532 | 348.8274 | 245.6984 | 483.4327 | 542.9493 | 721.4174 | 755.6754 | 582.5541 | 712.3863 | 1003.5822 | 685.8252 | 805.9193 | 1008.1548 | 651.0784 | 629.9377 | 1824.4215 | 1922.8168 | 2181.8532 | 2260.4914 | 2346.8407 | 2607.8689 | 2776.0043 | 3008.2005 | 3228.1835 | 3414.2863 | 3595.9452 | 3791.6471 | 4003.4398
4174 | 2015 | 6 | 23 | 21 | 17206 |  | NY | Kings | 40.7168 | -73.9665 | Gas | 7915 | NO1 | North 1st NO1 | 0 | 0 | 0 | 0 | 0 | 0 | 0 | 0 | 0 | 0 | 0 | 0 | 0 | 0 | 0 | 0 | 0 | 0 | 0 | 0 | 0 | 0 | 0 | 0 | 0 | 0 | 0 | 0 | 0 | 0 | 0 | 0 | 0 | 0 | 0 | 0 | 0 | 0 | 0 | 0 | 0 | 0 | 0 | 0 | 0 | 0 | 0 | 0 | 0 | 0 | 0 | 0 | 0 | 0 | 0 | 0 | 0 | 0 | 0 | 0 | 0 | 0
4175 | 2015 | 6 | 23 | 22 | 14071 |  | MA | Hampden | 42.1977 | -72.5103 | Oil | 6081 | 3 | Stony Brook 003 | 0 | 0 | 0 | 0 | 0 | 0 | 0 | 0 | 0 | 0 | 0 | 0 | 0 | 0 | 0 | 0 | 0 | 0 | 0 | 0 | 0 | 0 | 0 | 0 | 0 | 0 | 0 | 0 | 0 | 0 | 0 | 0 | 0 | 0 | 0 | 0 | 0 | 0 | 0 | 0 | 0 | 0 | 0 | 0 | 0 | 0 | 0 | 0 | 0 | 0 | 0 | 0 | 0 | 0 | 0 | 0 | 0 | 0 | 0 | 0 | 0 | 0
4176 | 2015 | 6 | 23 | 23 | 11711 |  | NY | Tompkins | 42.6028 | -76.6336 | Coal | 2535 | 1 | Cayuga Operating Company, LLC 1 | 0.76045 | 1.3402 | 0.4366 | 1.4178 | 1.7852 | 0.6304 | 3.0667 | 6.2485 | 5.9843 | 0 | 3.0044 | 23.6284 | 23.2135 | 42.3789 | 41.9422 | 32.4456 | 36.9838 | 47.5581 | 31.6763 | 40.5809 | 31.1332 | 31.4762 | 47.0989 | 24.9264 | 24.9332 | 29.3029 | 28.875 | 21.8621 | 22.731 | 29.9014 | 55.1301 | 22.7452 | 32.8379 | 53.0769 | 45.3765 | 78.898 | 104.6596 | 132.9007 | 99.5822 | 122.1701 | 61.9953 | 54.4801 | 57.1518 | 47.2763 | 48.4921 | 40.2558 | 47.864 | 47.7816 | 8.6279 | 0 | 74.0025 | 105.229 | 181.6065 | 213.77 | 266.3235 | 317.063 | 372.5325 | 448.463 | 481.163 | 539.137 | 608.887 | 636.105
4177 | 2015 | 6 | 24 | 0 | 10356 |  | NY | Nassau | 40.6169 | -73.6486 | Gas | 2511 | U00017 | E F Barrett U00017 | 0.0693 | 0.0693 | 0.18285 | 0 | 0.2374 | 0.0801 | 0.3052 | 0.25215 | 0.2115 | 0 | 0.45705 | 0.39915 | 0.748 | 0.7446 | 1.1734 | 2.8291 | 2.5866 | 1.4372 | 4.2283 | 1.525 | 2.9783 | 3.3952 | 4.1184 | 4.03 | 5.3976 | 3.2685 | 4.3328 | 3.5409 | 0.9218 | 4.4267 | 4.8334 | 4.8756 | 5.5018 | 4.5054 | 5.3345 | 4.3933 | 2.7459 | 5.6585 | 10.5374 | 7.0292 | 5.8162 | 7.0038 | 4.9246 | 6.0954 | 6.0201 | 6.4333 | 5.9517 | 5.7732 | 11.3333 | 34.7828 | 42.8425 | 47.04 | 57.3467 | 63.8511 | 68.7651 | 76.948 | 84.5671 | 93.9645 | 102.9003 | 108.5367 | 116.142 | 125.0505
4178 | 2015 | 6 | 24 | 1 | 10103 |  | NY | Nassau | 40.6169 | -73.6486 | Gas | 2511 | U00016 | E F Barrett U00016 | 0.01755 | 0.09765 | 0.06255 | 0.1602 | 0.09765 | 0.67965 | 0.198 | 0.5204 | 0.4718 | 0 | 0.648 | 0.60375 | 1.1977 | 0.35385 | 0.7294 | 2.6745 | 2.3679 | 1.4859 | 3.9221 | 1.1281 | 3.2592 | 3.9271 | 4.7483 | 4.1504 | 5.0978 | 3.9816 | 3.0487 | 3.9249 | 0.80515 | 5.2485 | 4.7309 | 4.0805 | 5.1744 | 3.7736 | 5.0333 | 5.8778 | 3.897 | 6.6742 | 7.8593 | 5.7024 | 5.5179 | 5.5349 | 5.2248 | 7.0888 | 6.8593 | 5.7428 | 6.8899 | 6.2454 | 11.3877 | 36.3645 | 42.3532 | 47.4772 | 55.9547 | 62.2281 | 71.8519 | 76.3538 | 86.1565 | 89.5576 | 100.4985 | 109.3503 | 115.9141 | 124.077
4179 | 2015 | 6 | 24 | 2 | 9868 |  | NY | Niagara | 43.0483 | -78.8539 | Gas | 54131 | NTCT1 | Fortistar North Tonawanda Inc NTCT1 | 0 | 0 | 0 | 0 | 0 | 0 | 0 | 0 | 0 | 0 | 0 | 0 | 0 | 0 | 0 | 0 | 0 | 0 | 0 | 0 | 0 | 0 | 0 | 0 | 0 | 0 | 0 | 0 | 0 | 0 | 0 | 0 | 0 | 0 | 0 | 0 | 0 | 0 | 0 | 0 | 0 | 0 | 0 | 0 | 0 | 0 | 0 | 0 | 0 | 0 | 0 | 0 | 0 | 0 | 0 | 0 | 0 | 0 | 0 | 0 | 0 | 0
4180 | 2015 | 6 | 24 | 3 | 10069 |  | NY | Queens | 40.7539 | -73.9506 | Gas | 7909 | VB01 | Vernon Boulevard VB01 | 0 | 0 | 0 | 0 | 0 | 0 | 0 | 0 | 0 | 0 | 0 | 0 | 0 | 0 | 0 | 0 | 0 | 0 | 0 | 0 | 0 | 0 | 0 | 0 | 0 | 0 | 0 | 0 | 0 | 0 | 0 | 0 | 0 | 0 | 0 | 0 | 0 | 0 | 0 | 0 | 0 | 0 | 0 | 0 | 0 | 0 | 0 | 0 | 0 | 0 | 0 | 0 | 0 | 0 | 0 | 0 | 0 | 0 | 0 | 0 | 0 | 0
4181 | 2015 | 6 | 24 | 4 | 10385 |  | ME | Penobscot | 44.8236 | -68.7106 | Gas | 55068 | 2 | Maine Independence Station 2 | 0 | 0.002 | 0.004 | 0.005 | 0 | 0.004 | 0.001 | 0.004 | 0.004 | 0 | 0.018 | 0.006 | 0.014 | 0.027 | 0.019 | 0.0155 | 0.0135 | 0.0065 | 0.0125 | 0.02 | 0.01 | 0.022 | 0.059 | 0.044 | 0.067 | 0.09 | 0.0625 | 0.0815 | 0.0685 | 0.052 | 0.08 | 0.095 | 0.053 | 0.124 | 0.1485 | 0.128 | 0.142 | 0.1275 | 0.1575 | 0.1655 | 0.094 | 0.145 | 0.085 | 0.089 | 0.097 | 0.157 | 0.1305 | 0.3605 | 0.815 | 1 | 1 | 1 | 1 | 1 | 1 | 1 | 1 | 1 | 1 | 1 | 1 | 1
4182 | 2015 | 6 | 24 | 5 | 11000 |  | NY | Niagara | 43.0804 | -79.0082 | Coal | 50202 | 1 | Niagara Generation, LLC 1 | 0 | 0 | 0.3104 | 0.2522 | 0.09975 | 0.42875 | 0 | 0.18705 | 0.13275 | 0 | 0.2037 | 2.8406 | 6.404 | 2.2428 | 4.3474 | 9.0985 | 9.0003 | 8.4023 | 6.2909 | 9.7794 | 10.1291 | 13.4695 | 11.6129 | 14.8838 | 11.1906 | 12.3658 | 12.6152 | 8.0947 | 18.2036 | 19.4392 | 11.1423 | 15.6667 | 17.0882 | 15.0864 | 11.1036 | 13.3366 | 11.0431 | 13.7065 | 18.6438 | 20.0493 | 28.1353 | 27.2696 | 21.3634 | 23.6956 | 20.1755 | 15.2582 | 10.649 | 2.7773 | 0 | 0 | 61.404 | 97.524 | 156.52 | 205.282 | 276.318 | 300.398 | 360.598 | 397.32 | 452.102 | 503.272 | 556.248 | 602
4183 | 2015 | 6 | 24 | 6 | 12849 |  | ME | Penobscot | 44.8236 | -68.7106 | Gas | 55068 | 1 | Maine Independence Station 1 | 0.001 | 0.002 | 0.004 | 0.004 | 0.006 | 0.009 | 0.0055 | 0.007 | 0.009 | 0 | 0.012 | 0.008 | 0.007 | 0.018 | 0.01 | 0.0155 | 0.011 | 0.019 | 0.023 | 0.007 | 0.018 | 0.025 | 0.0175 | 0.04 | 0.069 | 0.108 | 0.097 | 0.0885 | 0.052 | 0.0455 | 0.0635 | 0.082 | 0.0845 | 0.085 | 0.101 | 0.0685 | 0.061 | 0.077 | 0.053 | 0.099 | 0.058 | 0.139 | 0.0925 | 0.153 | 0.1635 | 0.232 | 0.2295 | 0.427 | 0.616 | 1 | 1 | 1 | 1 | 1 | 1 | 1 | 1 | 1 | 1 | 1 | 1 | 1
4184 | 2015 | 6 | 24 | 7 | 14318 |  | NY | Genesee | 42.9828 | -78.1592 | Gas | 54593 | 1 | Batavia Energy 1 | 0 | 0 | 0 | 0 | 0 | 0 | 0 | 0 | 0 | 0 | 0 | 0 | 0 | 0 | 0 | 0 | 0 | 0 | 0 | 0 | 0 | 0 | 0 | 0 | 0 | 0 | 0 | 0 | 0 | 0 | 0 | 0 | 0 | 0 | 0 | 0 | 0 | 0 | 0 | 0 | 0 | 0 | 0 | 0 | 0 | 0 | 0 | 0 | 0 | 0 | 0 | 0 | 0 | 0 | 0 | 0 | 0 | 0 | 0 | 0 | 0 | 0
4185 | 2015 | 6 | 24 | 8 | 15921 |  | NY | Bronx | 40.7989 | -73.9147 | Gas | 7914 | HR01 | Harlem River Yard HR01 | 0 | 0 | 0 | 0 | 0 | 0 | 0 | 0 | 0 | 0 | 0 | 0 | 0 | 0 | 0 | 0 | 0 | 0 | 0 | 0 | 0 | 0 | 0 | 0 | 0 | 0 | 0 | 0 | 0 | 0 | 0 | 0 | 0 | 0 | 0 | 0 | 0 | 0 | 0 | 0 | 0 | 0 | 0 | 0 | 0 | 0 | 0 | 0 | 0 | 0 | 0 | 0 | 0 | 0 | 0 | 0 | 0 | 0 | 0 | 0 | 0 | 0
4186 | 2015 | 6 | 24 | 9 | 16462 |  | NY | Queens | 40.7539 | -73.9506 | Gas | 7909 | VB02 | Vernon Boulevard VB02 | 0 | 0 | 0 | 0 | 0 | 0 | 0 | 0 | 0 | 0 | 0 | 0 | 0 | 0 | 0 | 0 | 0 | 0 | 0 | 0 | 0 | 0 | 0 | 0 | 0 | 0 | 0 | 0 | 0 | 0 | 0 | 0 | 0 | 0 | 0 | 0 | 0 | 0 | 0 | 0 | 0 | 0 | 0 | 0 | 0 | 0 | 0 | 0 | 0 | 0 | 0 | 0 | 0 | 0 | 0 | 0 | 0 | 0 | 0 | 0 | 0 | 0
4187 | 2015 | 6 | 24 | 10 | 17603 |  | NY | Bronx | 40.7988 | -73.9093 | Gas | 7913 | HG01 | Hell Gate HG01 | 0 | 0 | 0 | 0 | 0 | 0 | 0 | 0 | 0 | 0 | 0 | 0 | 0 | 0 | 0 | 0 | 0 | 0 | 0 | 0 | 0 | 0 | 0 | 0 | 0 | 0 | 0 | 0 | 0 | 0 | 0 | 0 | 0 | 0 | 0 | 0 | 0 | 0 | 0 | 0 | 0 | 0 | 0 | 0 | 0 | 0 | 0 | 0 | 0 | 0 | 0 | 0 | 0 | 0 | 0 | 0 | 0 | 0 | 0 | 0 | 0 | 0
4188 | 2015 | 6 | 24 | 11 | 17691 |  | NY | Bronx | 40.7988 | -73.9093 | Gas | 7913 | HG02 | Hell Gate HG02 | 0 | 0 | 0 | 0 | 0 | 0 | 0 | 0 | 0 | 0 | 0 | 0 | 0 | 0 | 0 | 0 | 0 | 0 | 0 | 0 | 0 | 0 | 0 | 0 | 0 | 0 | 0 | 0 | 0 | 0 | 0 | 0 | 0 | 0 | 0 | 0 | 0 | 0 | 0 | 0 | 0 | 0 | 0 | 0 | 0 | 0 | 0 | 0 | 0 | 0 | 0 | 0 | 0 | 0 | 0 | 0 | 0 | 0 | 0 | 0 | 0 | 0
4189 | 2015 | 6 | 24 | 12 | 18233 |  | NY | Nassau | 40.6169 | -73.6486 | Gas | 2511 | U00018 | E F Barrett U00018 | 0.1149 | 0.06255 | 0.00375 | 0.18355 | 0.1739 | 0.0657 | 0.396 | 0.07695 | 0.27075 | 0 | 0.00375 | 0.66325 | 1.2127 | 0.5885 | 0.97025 | 1.7542 | 1.6023 | 0.95075 | 4.9022 | 1.5424 | 2.4817 | 2.3693 | 1.2391 | 4.0471 | 2.2213 | 2.9557 | 2.1294 | 4.1316 | 2.7092 | 5.4737 | 5.4107 | 3.7577 | 5.3248 | 3.1178 | 5.4911 | 4.5574 | 5.2428 | 7.5328 | 8.3376 | 7.0559 | 4.9059 | 8.5825 | 7.359 | 7.8067 | 9.8972 | 5.7274 | 12.5789 | 10.3121 | 23.0266 | 58.2064 | 64.4814 | 72.1949 | 76.9307 | 82.9531 | 88.0397 | 93.7449 | 102.7292 | 106.8372 | 115.7006 | 122.0168 | 126.7545 | 131.4225
4190 | 2015 | 6 | 24 | 13 | 18822 |  | NY | Nassau | 40.6169 | -73.6486 | Gas | 2511 | U00019 | E F Barrett U00019 | 0.06255 | 0 | 0.13205 | 0.06645 | 0.2383 | 0.06255 | 0.01125 | 0.13215 | 0.27605 | 0 | 0.02925 | 0.54585 | 0.84715 | 1.0779 | 0.72275 | 2.305 | 1.6826 | 1.1805 | 4.011 | 2.1037 | 2.5919 | 2.9303 | 2.0785 | 4.0999 | 1.2146 | 3.1023 | 2.0859 | 2.9554 | 2.4265 | 5.5512 | 5.3022 | 5.0669 | 5.517 | 4.1105 | 3.8038 | 5.6774 | 4.8597 | 8.2825 | 10.2532 | 6.7847 | 6.4363 | 8.2854 | 6.062 | 8.6227 | 10.7225 | 4.6793 | 12.4019 | 9.2861 | 22.3034 | 58.5196 | 61.775 | 72.1014 | 78.2336 | 82.6314 | 90.4157 | 94.8105 | 98.8359 | 110.1881 | 114.5801 | 121.398 | 125.9916 | 131.9535
4191 | 2015 | 6 | 24 | 14 | 19148 |  | CT | New Haven | 41.5444 | -73.0416 | Gas | 56629 | 10 | Waterbury Generation 10 | 0 | 0 | 0 | 0 | 0 | 0 | 0 | 0 | 0 | 0 | 0 | 0 | 0 | 0 | 0 | 0 | 0.0025 | 0 | 0.0005 | 0 | 0 | 0 | 0 | 0.0005 | 0.005 | 0.0045 | 0.011 | 0.0055 | 0.0025 | 0.0065 | 0.0145 | 0.014 | 0.014 | 0.005 | 0.016 | 0.0165 | 0.0215 | 0.028 | 0.023 | 0.024 | 0.009 | 0.0055 | 0.0045 | 0.0055 | 0.005 | 0.0165 | 0.0195 | 0.0425 | 0.038 | 0 | 0.0265 | 0.0495 | 0.078 | 0.105 | 0.153 | 0.188 | 0.246 | 0.284 | 0.332 | 0.388 | 0.436 | 0.5
4192 | 2015 | 6 | 24 | 15 | 19614 |  | ME | Cumberland | 43.75 | -70.1569 | Oil | 1507 | 3 | William F Wyman 3 | 0 | 0 | 0 | 0 | 0 | 0 | 0 | 0 | 0 | 0 | 0 | 0 | 0.2136 | 0 | 1.5212 | 0.277 | 2.5236 | 1.7806 | 0.0615 | 3.3021 | 5.2717 | 10.1743 | 18.7964 | 15.8913 | 27.4297 | 32.1685 | 44.132 | 18.9121 | 41.1324 | 39.3341 | 21.1181 | 29.7771 | 46.9816 | 49.2242 | 25.59 | 62.3089 | 71.6369 | 92.7103 | 91.8288 | 146.123 | 181.8581 | 148.3284 | 165.4014 | 200.4547 | 168.9857 | 160.6687 | 189.0823 | 122.9313 | 46.5052 | 0 | 79.187 | 149.608 | 208.067 | 252.282 | 339.325 | 408.127 | 455.336 | 523.068 | 595.416 | 662.081 | 726.811 | 793.44
4193 | 2015 | 6 | 24 | 16 | 19252 |  | MA | Norfolk | 42.235 | -70.9672 | Gas | 1660 | 5 | Potter 5 | 0 | 0 | 0 | 0 | 0 | 0 | 0 | 0 | 0 | 0 | 0 | 0 | 0 | 0.14985 | 0 | 0.21465 | 0 | 0 | 0 | 0.4995 | 0.2997 | 0.2862 | 0.555 | 0 | 0 | 0.14985 | 0 | 0.61425 | 0.1431 | 0 | 0.72345 | 1.9118 | 1.6595 | 0 | 1.1151 | 1.2945 | 1.3734 | 0.4428 | 0.9855 | 0.60495 | 0.14985 | 0 | 1.257 | 0.8196 | 0.1431 | 0 | 0.80475 | 2.5569 | 0.999 | 2.7639 | 2.3532 | 2.3532 | 2.1035 | 1.9037 | 2.0591 | 2.0036 | 1.8648 | 1.049 | 0.9546 | 0.5994 | 0.44955 | 0
4194 | 2015 | 6 | 24 | 17 | 19289 |  | NY | Nassau | 40.6169 | -73.6486 | Gas | 2511 | U00012 | E F Barrett U00012 | 0.3648 | 0.40215 | 0.54105 | 0.82225 | 0.93255 | 0.99925 | 1.4667 | 1.9518 | 2.1205 | 0 | 2.3704 | 2.0405 | 0.409 | 0.67025 | 2.4529 | 0.8148 | 1.8027 | 0.72495 | 3.5472 | 1.8358 | 7.4852 | 2.7631 | 2.3184 | 3.2503 | 0.612 | 2.7289 | 2.349 | 4.0422 | 1.7927 | 5.4526 | 3.222 | 7.6978 | 5.1013 | 4.5282 | 2.8047 | 5.7373 | 4.1312 | 5.1229 | 6.3011 | 4.6446 | 7.9542 | 9.1544 | 8.0001 | 11.1503 | 10.4987 | 6.5742 | 14.5051 | 14.9202 | 19.04 | 56.138 | 63.5215 | 70.5159 | 77.2217 | 82.4097 | 92.0601 | 97.3297 | 104.3917 | 111.6055 | 124.0723 | 129.7504 | 135.3359 | 143.6355
4195 | 2015 | 6 | 24 | 18 | 18356 |  | MA | Essex | 42.5428 | -70.9236 | Gas | 1678 | 1 | Waters River 1 | 0 | 0 | 0 | 0 | 0 | 0 | 0 | 0 | 0 | 0 | 0 | 0 | 0 | 0 | 0 | 0 | 0 | 0 | 0 | 0 | 0 | 0 | 0 | 0 | 0 | 0 | 0 | 0 | 0 | 0 | 0 | 0 | 0 | 0 | 0 | 0 | 0 | 0 | 0 | 0 | 0 | 0 | 0 | 0 | 0 | 0 | 0 | 0 | 0 | 0 | 0 | 0 | 0 | 0 | 0 | 0 | 0 | 0 | 0 | 0 | 0 | 0
4196 | 2015 | 6 | 24 | 19 | 17377 |  | MA | Bristol | 41.7125 | -71.1914 | Oil | 1619 | 4 | Brayton Point 4 | 0.0963 | 0.24075 | 0.321 | 0.1605 | 0.4815 | 0.3531 | 1.284 | 0.24075 | 0.8988 | 0 | 0.5136 | 0.70575 | 3.3224 | 4.2372 | 5.7941 | 6.7028 | 4.7669 | 2.3268 | 18.6592 | 3.3866 | 7.3519 | 19.8678 | 22.7492 | 50.6953 | 34.4628 | 39.1889 | 99.3884 | 17.6594 | 75.6045 | 84.267 | 110.5206 | 40.9376 | 78.1753 | 117.6043 | 76.1517 | 105.4426 | 86.1677 | 153.0259 | 198.1779 | 174.3276 | 247.5901 | 188.5783 | 376.8089 | 323.8625 | 445.3752 | 595.9076 | 795.2423 | 1105.6856 | 1360.6978 | 2224.8435 | 2307.4651 | 2358.6121 | 2487.6103 | 2544.3459 | 2668.2084 | 2771.4204 | 2893.9703 | 2982.6082 | 3031.7964 | 3145.4532 | 3267.6767 | 3361.8143
4197 | 2015 | 6 | 24 | 20 | 16758 |  | NY | Nassau | 40.6169 | -73.6486 | Gas | 2511 | U00013 | E F Barrett U00013 | 0.13215 | 1.1605 | 0.6124 | 1.516 | 1.048 | 0.94 | 1.1343 | 1.4283 | 1.7168 | 0 | 2.7057 | 1.3139 | 0.33975 | 1.133 | 2.2815 | 1.3816 | 0.98155 | 0.3795 | 3.9095 | 1.8463 | 5.3128 | 3.581 | 2.0599 | 3.9631 | 0.71475 | 2.1016 | 1.9758 | 4.6695 | 3.0725 | 3.6089 | 3.5563 | 5.0935 | 3.5407 | 3.6631 | 2.816 | 4.4423 | 5.2115 | 6.1406 | 6.235 | 4.3369 | 6.8638 | 8.601 | 8.292 | 11.6928 | 10.8083 | 7.305 | 13.6299 | 16.8029 | 19.3014 | 56.209 | 62.6215 | 73.2362 | 76.7793 | 84.1662 | 93.3978 | 98.7234 | 109.2167 | 111.3183 | 121.6488 | 129.5729 | 136.0737 | 143.193
4198 | 2015 | 6 | 24 | 21 | 14458 |  | NY | Rensselaer | 42.63 | -73.75 | Gas | 54034 | 1GTDBS | Rensselaer Cogen 1GTDBS | 0 | 0 | 0 | 0 | 0 | 0 | 0 | 0 | 0 | 0 | 0 | 0 | 0 | 0 | 0 | 0 | 0 | 0 | 0 | 0 | 0 | 0 | 0 | 0 | 0 | 0 | 0 | 0 | 0 | 0 | 0 | 0 | 0 | 0 | 0 | 0 | 0 | 0 | 0 | 0 | 0 | 0 | 0 | 0 | 0 | 0 | 0 | 0 | 0 | 0 | 0 | 0 | 0 | 0 | 0 | 0 | 0 | 0 | 0 | 0 | 0 | 0
4199 | 2015 | 6 | 24 | 22 | 12081 |  | NY | Bronx | 40.7989 | -73.9147 | Gas | 7914 | HR02 | Harlem River Yard HR02 | 0 | 0 | 0 | 0 | 0 | 0 | 0 | 0 | 0 | 0 | 0 | 0 | 0 | 0 | 0 | 0 | 0 | 0 | 0 | 0 | 0 | 0 | 0 | 0 | 0 | 0 | 0 | 0 | 0 | 0 | 0 | 0 | 0 | 0 | 0 | 0 | 0 | 0 | 0 | 0 | 0 | 0 | 0 | 0 | 0 | 0 | 0 | 0 | 0 | 0 | 0 | 0 | 0 | 0 | 0 | 0 | 0 | 0 | 0 | 0 | 0 | 0
4200 | 2015 | 6 | 24 | 23 | 10239 |  | MA | Hampden | 42.0956 | -72.5958 | Gas | 1642 | CTG1 | West Springfield CTG1 | 0 | 0 | 0 | 0 | 0 | 0 | 0 | 0 | 0 | 0 | 0 | 0 | 0 | 0 | 0 | 0 | 0 | 0 | 0 | 0 | 0 | 0 | 0 | 0 | 0 | 0 | 0 | 0 | 0 | 0 | 0 | 0 | 0 | 0 | 0 | 0 | 0 | 0 | 0 | 0 | 0 | 0 | 0 | 0 | 0 | 0 | 0 | 0 | 0 | 0 | 0 | 0 | 0 | 0 | 0 | 0 | 0 | 0 | 0 | 0 | 0 | 0
4201 | 2015 | 6 | 25 | 0 | 9158 |  | NY | Orange | 41.5711 | -73.9739 | Oil | 8006 | 2 | Roseton Generating LLC 2 | 0 | 0 | 0 | 0 | 0 | 0 | 0 | 0 | 0 | 0 | 0 | 0 | 3.402 | 2.0882 | 0 | 5.093 | 0 | 0.6617 | 1.1207 | 0.6617 | 0.58535 | 4.4896 | 2.4819 | 9.5318 | 2.517 | 9.9078 | 6.3643 | 0.6058 | 30.6166 | 29.1535 | 31.4721 | 37.2451 | 25.6001 | 42.9733 | 46.221 | 40.6059 | 99.3579 | 127.2286 | 98.1935 | 109.6255 | 168.832 | 193.1615 | 314.9606 | 352.2641 | 369.5909 | 671.1365 | 688.435 | 739.2682 | 832.2941 | 1022.9731 | 1216.0198 | 1408.1785 | 1480.7234 | 1618.1009 | 1775.8105 | 1973.0531 | 2095.7784 | 2221.7234 | 2392.692 | 2597.0476 | 2733.4712 | 2927.1084
4202 | 2015 | 6 | 25 | 1 | 8938 |  | MA | Hampden | 42.0956 | -72.5958 | Gas | 1642 | CTG2 | West Springfield CTG2 | 0 | 0 | 0 | 0 | 0 | 0 | 0 | 0 | 0 | 0 | 0 | 0 | 0 | 0 | 0 | 0 | 0 | 0 | 0 | 0 | 0 | 0 | 0 | 0 | 0 | 0 | 0 | 0 | 0 | 0 | 0 | 0 | 0 | 0 | 0 | 0 | 0 | 0 | 0 | 0 | 0 | 0 | 0 | 0 | 0 | 0 | 0 | 0 | 0 | 0 | 0 | 0 | 0 | 0 | 0 | 0 | 0 | 0 | 0 | 0 | 0 | 0
4203 | 2015 | 6 | 25 | 2 | 8601 |  | NY | Orange | 41.5711 | -73.9739 | Oil | 8006 | 1 | Roseton Generating LLC 1 | 0 | 0 | 0 | 0 | 0 | 0 | 0 | 0 | 0 | 0 | 0 | 3.3784 | 6.5299 | 0.01905 | 0 | 6.2895 | 0 | 0 | 0.2286 | 2.4575 | 0.93345 | 3.9357 | 16.1771 | 12.3313 | 16.6212 | 26.3183 | 29.2947 | 16.2909 | 29.1552 | 50.1887 | 72.1134 | 24.0309 | 44.974 | 37.6114 | 31.6926 | 36.54 | 59.6796 | 107.6124 | 97.1487 | 106.7027 | 108.9133 | 163.5105 | 230.5774 | 398.055 | 468.9269 | 491.7831 | 692.8038 | 659.7442 | 812.4512 | 1454.1247 | 1577.2819 | 1728.3175 | 1904.442 | 2001.9978 | 2121.8989 | 2335.4984 | 2430.7202 | 2497.8263 | 2657.8063 | 2852.2381 | 2917.3894 | 3079.1546
4204 | 2015 | 6 | 25 | 3 | 8920 |  | NY | Nassau | 40.6169 | -73.6486 | Gas | 2511 | U00011 | E F Barrett U00011 | 0 | 0 | 0 | 0 | 0 | 0 | 0 | 0 | 0 | 0 | 0 | 0 | 0 | 0 | 0 | 0 | 0 | 0 | 0 | 0 | 0 | 0 | 0 | 0 | 0 | 0 | 0 | 0 | 0 | 0 | 0 | 0 | 0 | 0 | 0 | 0 | 0 | 0 | 0 | 0 | 0 | 0 | 0 | 0 | 0 | 0 | 0 | 0 | 0 | 0 | 0 | 0 | 0 | 0 | 0 | 0 | 0 | 0 | 0 | 0 | 0 | 0
4205 | 2015 | 6 | 25 | 4 | 9200 |  | NY | Suffolk | 40.9619 | -72.2095 | Oil | 2512 | UGT001 | East Hampton Facility UGT001 | 0 | 0 | 0 | 0 | 0 | 0 | 0 | 0 | 0 | 0 | 0 | 0 | 0 | 0 | 0 | 0 | 0 | 0 | 0 | 0 | 0 | 0 | 0 | 0 | 0 | 0 | 0 | 0 | 0 | 0 | 0 | 0 | 0 | 0 | 0 | 0 | 0 | 0 | 0 | 0 | 0 | 0 | 0 | 0 | 0 | 0 | 0 | 0 | 0 | 0 | 0 | 0 | 0 | 0 | 0 | 0 | 0 | 0 | 0 | 0 | 0 | 0
4206 | 2015 | 6 | 25 | 5 | 10405 |  | MA | Norfolk | 42.235 | -70.9672 | Gas | 1660 | 4 | Potter 4 | 0 | 0 | 0 | 0 | 0 | 0 | 0 | 0 | 0 | 0 | 0 | 0 | 0 | 0 | 0 | 0 | 0 | 0 | 0.01 | 0.007 | 0.003 | 0.006 | 0.023 | 0.004 | 0.005 | 0.007 | 0.026 | 0.01 | 0.012 | 0.007 | 0.001 | 0.009 | 0.007 | 0.005 | 0.015 | 0.015 | 0.006 | 0.006 | 0.014 | 0.017 | 0.008 | 0.011 | 0.028 | 0.017 | 0.003 | 0.009 | 0.001 | 0.061 | 0.017 | 0.066 | 0.049 | 0.053 | 0.047 | 0.062 | 0.038 | 0.031 | 0.04 | 0.042 | 0.031 | 0.021 | 0.009 | 0
4207 | 2015 | 6 | 25 | 6 | 12128 |  | NY | Queens | 40.6106 | -73.7614 | Oil | 55699 | 2 | Bayswater Peaking Facility 2 | 0 | 0 | 0 | 0 | 0 | 0 | 0 | 0 | 0 | 0 | 0 | 0 | 0 | 0 | 0 | 0 | 0 | 0 | 0.002 | 0 | 0.003 | 0 | 0 | 0.0035 | 0 | 0.0045 | 0.004 | 0.009 | 0.0085 | 0.003 | 0.0065 | 0.019 | 0.018 | 0.022 | 0.011 | 0.024 | 0.0185 | 0.0175 | 0.053 | 0.0285 | 0.069 | 0.055 | 0.0645 | 0.085 | 0.0695 | 0.053 | 0.054 | 0.045 | 0.0625 | 0.097 | 0.14 | 0.1695 | 0.209 | 0.242 | 0.272 | 0.3135 | 0.347 | 0.373 | 0.4095 | 0.4305 | 0.4685 | 0.5
4208 | 2015 | 6 | 25 | 7 | 13586 |  | NY | Nassau | 40.6169 | -73.6486 | Gas | 2511 | U00009 | E F Barrett U00009 | 0 | 0 | 0 | 0 | 0 | 0 | 0 | 0 | 0 | 0 | 0 | 0 | 0 | 0 | 0 | 0 | 0 | 0 | 0 | 0 | 0 | 0 | 0 | 0 | 0 | 0 | 0 | 0 | 0 | 0 | 0 | 0 | 0 | 0 | 0 | 0 | 0 | 0 | 0 | 0 | 0 | 0 | 0 | 0 | 0 | 0 | 0 | 0 | 0 | 0 | 0 | 0 | 0 | 0 | 0 | 0 | 0 | 0 | 0 | 0 | 0 | 0
4209 | 2015 | 6 | 25 | 8 | 14641 |  | NY | Oneida | 43.0803 | -75.6003 | Gas | 50744 | 1 | Sterling Power Plant 00001 | 0 | 0 | 0 | 0 | 0 | 0 | 0 | 0 | 0 | 0 | 0 | 0 | 0 | 0 | 0 | 0 | 0 | 0 | 0 | 0 | 0 | 0 | 0 | 0 | 0 | 0 | 0 | 0 | 0 | 0 | 0 | 0 | 0 | 0 | 0 | 0 | 0 | 0 | 0 | 0 | 0 | 0 | 0 | 0 | 0 | 0 | 0 | 0 | 0 | 0 | 0 | 0 | 0 | 0 | 0 | 0 | 0 | 0 | 0 | 0 | 0 | 0
4210 | 2015 | 6 | 25 | 9 | 15282 |  | NY | Suffolk | 41.1056 | -72.3767 | Oil | 55969 | U-01 | Hawkeye Energy Greenport, LLC U-01 | 0 | 0 | 0 | 0 | 0 | 0 | 0 | 0 | 0 | 0 | 0 | 0 | 0 | 0 | 0 | 0 | 0 | 0 | 0 | 0 | 0 | 0 | 0 | 0 | 0 | 0 | 0 | 0 | 0.004 | 0.007 | 0 | 0 | 0 | 0 | 0 | 0.004 | 0 | 0 | 0.005 | 0.008 | 0.044 | 0.032 | 0.089 | 0.11 | 0.114 | 0.182 | 0.19 | 0.353 | 0.57 | 0.955 | 0.946 | 0.961 | 0.963 | 0.96 | 0.971 | 0.978 | 0.978 | 0.981 | 0.989 | 0.986 | 0.997 | 1
4211 | 2015 | 6 | 25 | 10 | 16258 |  | CT | New Haven | 41.2836 | -72.9042 | Oil | 6156 | NHB1 | New Haven Harbor NHB1 | 0 | 0 | 0 | 0 | 0 | 0 | 0 | 0 | 0 | 0 | 0 | 0 | 0.2856 | 0.2968 | 0 | 0.14 | 0 | 0 | 1.115 | 0 | 0.4178 | 3.8256 | 0.7134 | 3.0883 | 6.0779 | 23.5986 | 20.3937 | 4.33 | 34.9406 | 18.7719 | 7.7509 | 20.8 | 18.037 | 49.3085 | 14.6743 | 9.361 | 18.6642 | 71.3031 | 40.3576 | 91.814 | 95.6814 | 67.788 | 111.4868 | 126.785 | 122.2589 | 158.7522 | 168.1647 | 176.8894 | 260.5864 | 550.0622 | 576.6384 | 678.5403 | 722.3371 | 724.1612 | 792.2467 | 849.2774 | 921.3112 | 929.5426 | 1009.9983 | 1065.616 | 1126.5553 | 1182.2385
4212 | 2015 | 6 | 25 | 11 | 16897 |  | ME | Hancock | 44.5739 | -68.8033 | Gas | 50243 | GEN4 | Bucksport Generation LLC GEN4 | 0 | 0 | 0 | 0 | 0 | 0 | 0 | 0 | 0 | 0 | 0 | 0 | 0 | 0.003 | 0 | 0 | 0.001 | 0.007 | 0.004 | 0.008 | 0.008 | 0.015 | 0.02 | 0.0475 | 0.0495 | 0.08 | 0.045 | 0.048 | 0.018 | 0.015 | 0.049 | 0.028 | 0.028 | 0.0705 | 0.044 | 0.0365 | 0.053 | 0.036 | 0.046 | 0.0505 | 0.066 | 0.0705 | 0.0695 | 0.076 | 0.144 | 0.1645 | 0.154 | 0.2255 | 0.1775 | 0.436 | 0.4575 | 0.5395 | 0.5455 | 0.6415 | 0.6415 | 0.697 | 0.752 | 0.8075 | 0.86 | 0.915 | 0.962 | 1
4213 | 2015 | 6 | 25 | 12 | 17437 |  | NY | Nassau | 40.6169 | -73.6486 | Gas | 2511 | U00014 | E F Barrett U00014 | 0.3395 | 0.28305 | 0.43065 | 0.62255 | 1.0012 | 0.962 | 0.7405 | 0.8903 | 0.7795 | 0 | 1.8935 | 1.0499 | 0.06705 | 1.3438 | 2.4787 | 2.0167 | 0.66705 | 1.3371 | 1.7073 | 1.2778 | 4.5409 | 3.5149 | 1.8175 | 3.1336 | 1.3453 | 1.2705 | 2.1164 | 3.084 | 1.6263 | 2.0911 | 1.3384 | 3.6224 | 2.6662 | 1.1061 | 2.2518 | 1.7337 | 1.0484 | 2.8608 | 2.562 | 3.235 | 2.3487 | 5.3572 | 6.3381 | 4.7403 | 4.3034 | 2.1017 | 6.0041 | 6.6421 | 7.3831 | 20.1426 | 29.4535 | 40.6962 | 50.57 | 60.0781 | 66.4204 | 76.9566 | 87.6792 | 94.2955 | 106.9887 | 116.5486 | 125.8865 | 136.34
4214 | 2015 | 6 | 25 | 13 | 17546 |  | NY | Nassau | 40.6169 | -73.6486 | Gas | 2511 | U00015 | E F Barrett U00015 | 0.31395 | 0.41545 | 0.60625 | 0.788 | 1.2113 | 0.8598 | 0.98615 | 0.85245 | 1.6272 | 0 | 1.7396 | 1.4673 | 0.1317 | 1.5459 | 1.9301 | 2.2764 | 0.9543 | 0.82615 | 0.8266 | 1.1673 | 4.4757 | 3.4046 | 1.5747 | 2.3278 | 1.7268 | 1.9817 | 2.3157 | 3.181 | 2.317 | 2.8016 | 1.7709 | 3.3103 | 3.0784 | 1.533 | 2.263 | 1.6771 | 1.1304 | 2.2142 | 2.5838 | 2.4038 | 1.9673 | 4.4093 | 5.1325 | 5.34 | 3.844 | 2.1916 | 5.6428 | 5.9508 | 7.369 | 18.0824 | 32.0344 | 40.3798 | 47.6849 | 60.1181 | 65.0338 | 74.9818 | 91.3492 | 93.6812 | 109.5669 | 117.745 | 124.7975 | 137.105
4215 | 2015 | 6 | 25 | 14 | 17724 |  | NY | Clinton | 44.7132 | -73.4557 | Gas | 54574 | 2 | Saranac Power Partners, LP 00002 | 0 | 0 | 0 | 0 | 0 | 0 | 0 | 0 | 0.001 | 0 | 0.007 | 0 | 0.003 | 0 | 0 | 0 | 0 | 0.003 | 0 | 0 | 0.02 | 0.04 | 0.003 | 0.016 | 0.009 | 0.006 | 0 | 0.003 | 0.007 | 0.007 | 0.004 | 0 | 0.001 | 0.0015 | 0.006 | 0.012 | 0.001 | 0.009 | 0.02 | 0.014 | 0.0335 | 0.053 | 0.069 | 0.0685 | 0.125 | 0.147 | 0.119 | 0.137 | 0.1935 | 0.589 | 0.596 | 0.69 | 0.703 | 0.753 | 0.782 | 0.786 | 0.844 | 0.865 | 0.902 | 0.93 | 0.974 | 1
4216 | 2015 | 6 | 25 | 15 | 17822 |  | NY | Onondaga | 43.0667 | -76.2246 | Gas | 10621 | 1 | Syracuse, LLC 1 | 0 | 0 | 0 | 0 | 0 | 0 | 0 | 0 | 0 | 0 | 0 | 0 | 0 | 0 | 0 | 0 | 0 | 0 | 0 | 0 | 0 | 0 | 0 | 0 | 0 | 0 | 0 | 0 | 0 | 0 | 0 | 0 | 0 | 0 | 0 | 0 | 0 | 0 | 0 | 0 | 0 | 0 | 0 | 0 | 0 | 0 | 0 | 0 | 0 | 0 | 0 | 0 | 0 | 0 | 0 | 0 | 0 | 0 | 0 | 0 | 0 | 0
4217 | 2015 | 6 | 25 | 16 | 17575 |  | RI | Providence | 41.861 | -71.407 | Gas | 54056 | 1 | Pawtucket Power Associates, LP 1 | 0 | 0 | 0 | 0 | 0 | 0 | 0 | 0 | 0 | 0 | 0 | 0 | 0.1587 | 0.0277 | 0.0333 | 0.05175 | 0.0411 | 0 | 0 | 0 | 0.003 | 0.1152 | 0.0287 | 0 | 0.004 | 0.12905 | 0.32915 | 0.1978 | 0.1922 | 0.1823 | 0.2257 | 0.04645 | 0.2741 | 0.10255 | 0.48425 | 0.3084 | 0.29365 | 0.03675 | 0.3024 | 0.0603 | 0.4121 | 0.28255 | 0.23295 | 0.5428 | 0.6976 | 0.8892 | 0.9048 | 1.1715 | 2.2262 | 5.8739 | 6.1927 | 5.4204 | 4.9581 | 4.5752 | 3.8248 | 3.2764 | 2.9596 | 1.878 | 1.4639 | 0.95355 | 0.47125 | 0
4218 | 2015 | 6 | 25 | 17 | 17174 |  | MA | Middlesex | 42.3917 | -71.0667 | Gas | 1588 | 7 | Mystic 7 | 1.2426 | 7.7755 | 4.4193 | 3.514 | 0.71835 | 17.4344 | 15.0769 | 14.4699 | 15.9206 | 0 | 17.3417 | 2.487 | 8.5791 | 19.6464 | 4.35 | 13.4509 | 28.7653 | 33.1539 | 125.38 | 189.1923 | 73.4351 | 111.653 | 100.6732 | 134.1289 | 163.0442 | 134.6941 | 181.1551 | 84.483 | 187.4223 | 188.3109 | 86.3601 | 110.649 | 185.958 | 266.299 | 191.4043 | 246.4659 | 139.1156 | 427.6305 | 348.9668 | 449.0839 | 685.503 | 699.5575 | 764.6662 | 833.4441 | 1327.8726 | 1033.0949 | 1556.5686 | 1552.3637 | 1238.8629 | 1161.7648 | 1468.5423 | 1708.0401 | 2337.0577 | 2389.9212 | 2381.819 | 2780.0448 | 2793.5063 | 3024.2578 | 3121.6448 | 3284.8 | 3323.9199 | 3422.3872
4219 | 2015 | 6 | 25 | 18 | 16622 |  | MA | Bristol | 41.6728 | -70.9989 | Gas | 52026 | 2 | Dartmouth Power 2 | 0 | 0 | 0 | 0 | 0 | 0 | 0 | 0 | 0 | 0 | 0 | 0 | 0 | 0 | 0 | 0 | 0 | 0 | 0 | 0 | 0 | 0 | 0 | 0 | 0 | 0 | 0 | 0 | 0 | 0 | 0 | 0 | 0 | 0 | 0 | 0 | 0 | 0 | 0 | 0 | 0 | 0 | 0 | 0 | 0 | 0 | 0 | 0 | 0 | 0 | 0 | 0 | 0 | 0 | 0 | 0 | 0 | 0 | 0 | 0 | 0 | 0
4220 | 2015 | 6 | 25 | 19 | 16317 |  | NY | Nassau | 40.6169 | -73.6486 | Gas | 2511 | U00006 | E F Barrett U00006 | 0 | 0 | 0 | 0 | 0 | 0 | 0 | 0 | 0 | 0 | 0 | 0 | 0 | 0 | 0 | 0 | 0 | 0 | 0 | 0 | 0 | 0 | 0 | 0 | 0 | 0 | 0 | 0 | 0 | 0 | 0 | 0 | 0 | 0 | 0 | 0 | 0 | 0 | 0 | 0 | 0 | 0 | 0 | 0 | 0 | 0 | 0 | 0 | 0 | 0 | 0 | 0 | 0 | 0 | 0 | 0 | 0 | 0 | 0 | 0 | 0 | 0
4221 | 2015 | 6 | 25 | 20 | 15782 |  | NY | Rockland | 41.2044 | -73.9689 | Gas | 2625 | 2 | Bowline Generating Station 2 | 0 | 0 | 0 | 0 | 0 | 0 | 0 | 0 | 0 | 0 | 0 | 0 | 0 | 0.135 | 0.309 | 0.4125 | 0.76265 | 1.4323 | 0.7083 | 1.1273 | 0.77875 | 1.1226 | 0.201 | 0.091 | 0.4316 | 2.2643 | 0.69285 | 1.6399 | 0.336 | 0.73705 | 0.9966 | 1.1413 | 1.4157 | 1.5009 | 3.7301 | 1.0723 | 2.2229 | 4.4003 | 1.6877 | 1.6732 | 2.0049 | 1.4658 | 2.4796 | 1.7213 | 1.9267 | 2.0009 | 2.2824 | 4.7456 | 15.5841 | 11.3795 | 12.1895 | 14.016 | 14.404 | 16.3195 | 16.994 | 18.008 | 19.664 | 20.44 | 21.7405 | 22.758 | 24.2465 | 25.5
4222 | 2015 | 6 | 25 | 21 | 13910 |  | MA | Barnstable | 41.7694 | -70.5097 | Oil | 1599 | 2 | Canal Station 2 | 0 | 0 | 0 | 0 | 0 | 0 | 0 | 0 | 0 | 0 | 0 | 0 | 1.6295 | 13.6067 | 14.8127 | 0 | 10.1553 | 4.5237 | 10.5277 | 4.0912 | 8.8265 | 14.108 | 13.2045 | 16.0336 | 12.407 | 24.2956 | 23.4358 | 7.7904 | 20.6509 | 18.1752 | 16.2225 | 21.54 | 22.1925 | 5.1958 | 34.3532 | 60.0017 | 81.399 | 77.5848 | 100.3862 | 89.8821 | 133.9311 | 90.7211 | 111.6226 | 116.0501 | 122.0126 | 169.4165 | 299.0169 | 263.6225 | 414.742 | 773.3338 | 890.3175 | 958.3335 | 988.095 | 1127.7812 | 1185.8384 | 1306.5588 | 1396.2073 | 1451.3373 | 1602.4211 | 1698.4445 | 1810.466 | 1925.0925
4223 | 2015 | 6 | 25 | 22 | 12051 |  | NH | Rockingham | 43.0974 | -70.7834 | Oil | 8002 | 1 | Newington 1 | 0 | 0 | 0 | 0 | 0 | 0 | 0 | 0 | 0 | 0 | 0 | 0 | 0 | 4.6648 | 5.2117 | 0.7706 | 0 | 14.5412 | 0 | 0 | 16.317 | 25.8493 | 16.6291 | 10.0326 | 8.786 | 36.2097 | 35.9637 | 6.3387 | 47.7293 | 50.5734 | 33.0032 | 17.8154 | 27.2399 | 54.8156 | 60.0544 | 68.7768 | 53.7806 | 119.8707 | 76.1672 | 94.2418 | 170.8721 | 154.1593 | 215.9273 | 196.0866 | 209.3079 | 221.9947 | 321.3089 | 360.1158 | 333.5612 | 334.0175 | 475.2353 | 556.6065 | 669.4452 | 825.5379 | 961.587 | 1059.0586 | 1230.4333 | 1398.1608 | 1611.685 | 1791.2502 | 1936.1457 | 2109.256
4224 | 2015 | 6 | 25 | 23 | 10968 |  | NY | Kings | 40.6486 | -74.0209 | Gas | 2499 | CT02-1 | Narrows Generating Station CT02-1 | 0 | 0 | 0 | 0 | 0 | 0 | 0 | 0 | 0 | 0 | 0 | 0 | 0 | 0 | 0 | 0 | 0 | 0 | 0 | 0 | 0 | 0 | 0 | 0 | 0 | 0 | 0 | 0 | 0 | 0 | 0 | 0 | 0 | 0 | 0 | 0 | 0 | 0 | 0 | 0 | 0 | 0 | 0 | 0 | 0 | 0 | 0 | 0 | 0 | 0 | 0 | 0 | 0 | 0 | 0 | 0 | 0 | 0 | 0 | 0 | 0 | 0
4225 | 2015 | 6 | 26 | 0 | 9662 |  | NY | Kings | 40.6486 | -74.0209 | Gas | 2499 | CT01-1 | Narrows Generating Station CT01-1 | 0 | 0 | 0 | 0 | 0 | 0 | 0 | 0 | 0 | 0 | 0 | 0 | 0 | 0 | 0 | 0 | 0 | 0 | 0 | 0 | 0 | 0 | 0 | 0 | 0 | 0 | 0 | 0 | 0 | 0 | 0 | 0 | 0 | 0 | 0 | 0 | 0 | 0 | 0 | 0 | 0 | 0 | 0 | 0 | 0 | 0 | 0 | 0 | 0 | 0 | 0 | 0 | 0 | 0 | 0 | 0 | 0 | 0 | 0 | 0 | 0 | 0
4226 | 2015 | 6 | 26 | 1 | 9487 |  | NY | Nassau | 40.6169 | -73.6486 | Gas | 2511 | U00007 | E F Barrett U00007 | 0 | 0 | 0 | 0 | 0 | 0 | 0 | 0 | 0 | 0 | 0 | 0 | 0 | 0 | 0 | 0 | 0 | 0 | 0 | 0 | 0 | 0 | 0 | 0 | 0 | 0 | 0 | 0 | 0 | 0 | 0 | 0 | 0 | 0 | 0 | 0 | 0 | 0 | 0 | 0 | 0 | 0 | 0 | 0 | 0 | 0 | 0 | 0 | 0 | 0 | 0 | 0 | 0 | 0 | 0 | 0 | 0 | 0 | 0 | 0 | 0 | 0
4227 | 2015 | 6 | 26 | 2 | 9145 |  | NY | Jefferson | 43.9842 | -75.6225 | Gas | 10620 | 1 | Carthage Energy 1 | 0 | 0 | 0 | 0 | 0 | 0 | 0 | 0 | 0 | 0 | 0 | 0 | 0 | 0 | 0 | 0 | 0 | 0 | 0 | 0 | 0 | 0 | 0 | 0 | 0 | 0.091 | 0 | 0 | 0 | 0 | 0 | 0.0378 | 0 | 0.0967 | 0.063 | 0.091 | 0 | 0.14 | 0.1121 | 0.0882 | 0.0297 | 0.0704 | 0.077 | 0 | 0.1232 | 0.077 | 0.1192 | 0.2531 | 1.168 | 0 | 0 | 0 | 0 | 0 | 0 | 0 | 0 | 0 | 0 | 0 | 0 | 0
4228 | 2015 | 6 | 26 | 3 | 9480 |  | NY | Kings | 40.6486 | -74.0209 | Gas | 2499 | CT01-2 | Narrows Generating Station CT01-2 | 0 | 0 | 0 | 0 | 0 | 0 | 0 | 0 | 0 | 0 | 0 | 0 | 0 | 0 | 0 | 0 | 0 | 0 | 0 | 0 | 0 | 0 | 0 | 0 | 0 | 0 | 0 | 0 | 0 | 0 | 0 | 0 | 0 | 0 | 0 | 0 | 0 | 0 | 0 | 0 | 0 | 0 | 0 | 0 | 0 | 0 | 0 | 0 | 0 | 0 | 0 | 0 | 0 | 0 | 0 | 0 | 0 | 0 | 0 | 0 | 0 | 0
4229 | 2015 | 6 | 26 | 4 | 9938 |  | NY | Nassau | 40.6169 | -73.6486 | Gas | 2511 | U00008 | E F Barrett U00008 | 0 | 0 | 0 | 0 | 0 | 0 | 0 | 0 | 0 | 0 | 0 | 0 | 0 | 0 | 0 | 0 | 0 | 0 | 0 | 0 | 0 | 0 | 0 | 0 | 0 | 0 | 0 | 0 | 0 | 0 | 0 | 0 | 0 | 0 | 0 | 0 | 0 | 0 | 0 | 0 | 0 | 0 | 0 | 0 | 0 | 0 | 0 | 0 | 0 | 0 | 0 | 0 | 0 | 0 | 0 | 0 | 0 | 0 | 0 | 0 | 0 | 0
4230 | 2015 | 6 | 26 | 5 | 10475 |  | CT | Hartford | 41.9227 | -72.6255 | Gas | 10567 | GT1 | Algonquin Power Windsor Locks, LLC GT1 | 0 | 0 | 0 | 0 | 0 | 0 | 0 | 0 | 0 | 0 | 0 | 0 | 0 | 0 | 0 | 0 | 0 | 0 | 0 | 0 | 0 | 0 | 0 | 0 | 0 | 0 | 0 | 0 | 0 | 0 | 0 | 0 | 0 | 0 | 0 | 0 | 0 | 0 | 0 | 0 | 0 | 0 | 0 | 0 | 0 | 0 | 0 | 0 | 0 | 0 | 0 | 0 | 0 | 0 | 0 | 0 | 0 | 0 | 0 | 0 | 0 | 0
4231 | 2015 | 6 | 26 | 6 | 11774 |  | NY | Nassau | 40.6169 | -73.6486 | Gas | 2511 | U00005 | E F Barrett U00005 | 0 | 0 | 0 | 0 | 0 | 0 | 0 | 0 | 0 | 0 | 0 | 0 | 0 | 0 | 0 | 0 | 0 | 0 | 0 | 0 | 0 | 0 | 0 | 0 | 0 | 0 | 0 | 0 | 0 | 0 | 0 | 0 | 0 | 0 | 0 | 0 | 0 | 0 | 0 | 0 | 0 | 0 | 0 | 0 | 0 | 0 | 0 | 0 | 0 | 0 | 0 | 0 | 0 | 0 | 0 | 0 | 0 | 0 | 0 | 0 | 0 | 0
4232 | 2015 | 6 | 26 | 7 | 12907 |  | NY | Kings | 40.6486 | -74.0209 | Gas | 2499 | CT01-5 | Narrows Generating Station CT01-5 | 0 | 0 | 0 | 0 | 0 | 0 | 0 | 0 | 0 | 0 | 0 | 0 | 0 | 0 | 0 | 0 | 0 | 0 | 0 | 0 | 0 | 0 | 0 | 0 | 0 | 0 | 0 | 0 | 0 | 0 | 0 | 0 | 0 | 0 | 0 | 0 | 0 | 0 | 0 | 0 | 0 | 0 | 0 | 0 | 0 | 0 | 0 | 0 | 0 | 0 | 0 | 0 | 0 | 0 | 0 | 0 | 0 | 0 | 0 | 0 | 0 | 0
4233 | 2015 | 6 | 26 | 8 | 13768 |  | NY | Kings | 40.6486 | -74.0209 | Gas | 2499 | CT02-2 | Narrows Generating Station CT02-2 | 0 | 0 | 0 | 0 | 0 | 0 | 0 | 0 | 0 | 0 | 0 | 0 | 0 | 0 | 0 | 0 | 0 | 0 | 0 | 0 | 0 | 0 | 0 | 0 | 0 | 0 | 0 | 0 | 0 | 0 | 0 | 0 | 0 | 0 | 0 | 0 | 0 | 0 | 0 | 0 | 0 | 0 | 0 | 0 | 0 | 0 | 0 | 0 | 0 | 0 | 0 | 0 | 0 | 0 | 0 | 0 | 0 | 0 | 0 | 0 | 0 | 0
4234 | 2015 | 6 | 26 | 9 | 14862 |  | NY | Kings | 40.6486 | -74.0209 | Gas | 2499 | CT01-4 | Narrows Generating Station CT01-4 | 0 | 0 | 0 | 0 | 0 | 0 | 0 | 0 | 0 | 0 | 0 | 0 | 0 | 0 | 0 | 0 | 0 | 0 | 0 | 0 | 0 | 0 | 0 | 0 | 0 | 0 | 0 | 0 | 0 | 0 | 0 | 0 | 0 | 0 | 0 | 0 | 0 | 0 | 0 | 0 | 0 | 0 | 0 | 0 | 0 | 0 | 0 | 0 | 0 | 0 | 0 | 0 | 0 | 0 | 0 | 0 | 0 | 0 | 0 | 0 | 0 | 0
4235 | 2015 | 6 | 26 | 10 | 15260 |  | NY | Kings | 40.6486 | -74.0209 | Gas | 2499 | CT01-6 | Narrows Generating Station CT01-6 | 0 | 0 | 0 | 0 | 0 | 0 | 0 | 0 | 0 | 0 | 0 | 0 | 0 | 0 | 0 | 0 | 0 | 0 | 0 | 0 | 0 | 0 | 0 | 0 | 0 | 0 | 0 | 0 | 0 | 0 | 0 | 0 | 0 | 0 | 0 | 0 | 0 | 0 | 0 | 0 | 0 | 0 | 0 | 0 | 0 | 0 | 0 | 0 | 0 | 0 | 0 | 0 | 0 | 0 | 0 | 0 | 0 | 0 | 0 | 0 | 0 | 0
4236 | 2015 | 6 | 26 | 11 | 15558 |  | NY | Kings | 40.6486 | -74.0209 | Gas | 2499 | CT02-3 | Narrows Generating Station CT02-3 | 0 | 0 | 0 | 0 | 0 | 0 | 0 | 0 | 0 | 0 | 0 | 0 | 0 | 0 | 0 | 0 | 0 | 0 | 0 | 0 | 0 | 0 | 0 | 0 | 0 | 0 | 0 | 0 | 0 | 0 | 0 | 0 | 0 | 0 | 0 | 0 | 0 | 0 | 0 | 0 | 0 | 0 | 0 | 0 | 0 | 0 | 0 | 0 | 0 | 0 | 0 | 0 | 0 | 0 | 0 | 0 | 0 | 0 | 0 | 0 | 0 | 0
4237 | 2015 | 6 | 26 | 12 | 15613 |  | NY | Kings | 40.6486 | -74.0209 | Gas | 2499 | CT01-7 | Narrows Generating Station CT01-7 | 0 | 0 | 0 | 0 | 0 | 0 | 0 | 0 | 0 | 0 | 0 | 0 | 0 | 0 | 0 | 0 | 0 | 0 | 0 | 0 | 0 | 0 | 0 | 0 | 0 | 0 | 0 | 0 | 0 | 0 | 0 | 0 | 0 | 0 | 0 | 0 | 0 | 0 | 0 | 0 | 0 | 0 | 0 | 0 | 0 | 0 | 0 | 0 | 0 | 0 | 0 | 0 | 0 | 0 | 0 | 0 | 0 | 0 | 0 | 0 | 0 | 0
4238 | 2015 | 6 | 26 | 13 | 15827 |  | NY | Kings | 40.6486 | -74.0209 | Gas | 2499 | CT02-4 | Narrows Generating Station CT02-4 | 0 | 0 | 0 | 0 | 0 | 0 | 0 | 0 | 0 | 0 | 0 | 0 | 0 | 0 | 0 | 0 | 0 | 0 | 0 | 0 | 0 | 0 | 0 | 0 | 0 | 0 | 0 | 0 | 0 | 0 | 0 | 0 | 0 | 0 | 0 | 0 | 0 | 0 | 0 | 0 | 0 | 0 | 0 | 0 | 0 | 0 | 0 | 0 | 0 | 0 | 0 | 0 | 0 | 0 | 0 | 0 | 0 | 0 | 0 | 0 | 0 | 0
4239 | 2015 | 6 | 26 | 14 | 16050 |  | NY | Queens | 40.7864 | -73.9133 | Gas | 55243 | CT2-4A | Astoria Gas Turbine Power CT2-4A | 0 | 0 | 0 | 0 | 0 | 0 | 0 | 0 | 0 | 0 | 0 | 0 | 0 | 0 | 0 | 0 | 0 | 0 | 0 | 0 | 0.2584 | 0 | 0 | 0 | 0.0372 | 0 | 0.0896 | 0.0992 | 0.3264 | 0.1843 | 0.4526 | 0.2356 | 0.0248 | 0.2418 | 0.4526 | 0.04145 | 0.3146 | 0.0496 | 0 | 0.372 | 0.4526 | 0.761 | 0.88975 | 0.9915 | 0.2766 | 1.1374 | 0.3552 | 2.7046 | 3.2953 | 9.7509 | 9.9188 | 12.2735 | 13.1016 | 13.6217 | 14.8035 | 16.114 | 17.2267 | 19.2824 | 20.4699 | 21.639 | 24.7265 | 23.7894
4240 | 2015 | 6 | 26 | 15 | 16198 |  | NY | Kings | 40.6486 | -74.0209 | Gas | 2499 | CT01-8 | Narrows Generating Station CT01-8 | 0 | 0 | 0 | 0 | 0 | 0 | 0 | 0 | 0 | 0 | 0 | 0 | 0 | 0 | 0 | 0 | 0 | 0 | 0 | 0 | 0 | 0 | 0 | 0 | 0 | 0 | 0 | 0 | 0 | 0 | 0 | 0 | 0 | 0 | 0 | 0 | 0 | 0 | 0 | 0 | 0 | 0 | 0 | 0 | 0 | 0 | 0 | 0 | 0 | 0 | 0 | 0 | 0 | 0 | 0 | 0 | 0 | 0 | 0 | 0 | 0 | 0
4241 | 2015 | 6 | 26 | 16 | 16201 |  | ME | Cumberland | 43.75 | -70.1569 | Oil | 1507 | 1 | William F Wyman 1 | 0 | 0 | 0 | 0 | 0 | 0 | 0 | 0 | 0 | 0 | 0 | 0 | 0 | 0.19025 | 0.3608 | 0 | 0 | 0.3983 | 1.8154 | 1.0755 | 3.5537 | 3.235 | 1.6049 | 3.4391 | 4.7654 | 7.6484 | 8.1717 | 3.6242 | 12.431 | 11.9067 | 2.357 | 7.6823 | 6.9085 | 10.5938 | 9.2625 | 8.9754 | 14.7806 | 23.8576 | 25.2468 | 28.1538 | 29.6865 | 30.8609 | 44.6578 | 38.3611 | 45.9908 | 69.5506 | 92.2529 | 63.7716 | 27.4116 | 38.475 | 55.3603 | 75.1391 | 96.7805 | 113.7891 | 147.6892 | 185.5675 | 206.427 | 249.6012 | 289.0354 | 329.6218 | 376.7745 | 420.8654
4242 | 2015 | 6 | 26 | 17 | 16005 |  | MA | Hampden | 42.0956 | -72.5958 | Oil | 1642 | 3 | West Springfield 3 | 0 | 0 | 0 | 0 | 0 | 0 | 0 | 0 | 0 | 0 | 0 | 0 | 0 | 0 | 0 | 0 | 0 | 0 | 0 | 0 | 0 | 0 | 0.34355 | 0 | 2.1978 | 0 | 0 | 0 | 0 | 0 | 2.0613 | 0 | 0.99615 | 0.7241 | 0 | 0.2058 | 3.1124 | 4.1318 | 0.5183 | 1.96 | 1.4385 | 3.7235 | 1.6142 | 0 | 7.7014 | 6.9456 | 21.9331 | 39.5762 | 75.3321 | 47.117 | 40.92 | 38.956 | 36.754 | 34.061 | 27.652 | 24.892 | 20.752 | 18.178 | 16.705 | 12.048 | 6.13 | 0
4243 | 2015 | 6 | 26 | 18 | 15029 |  | NY | Queens | 40.7864 | -73.9133 | Gas | 55243 | CT2-4B | Astoria Gas Turbine Power CT2-4B | 0 | 0 | 0 | 0 | 0 | 0 | 0 | 0 | 0 | 0 | 0 | 0 | 0 | 0 | 0 | 0 | 0 | 0 | 0 | 0 | 0.2052 | 0 | 0 | 0 | 0.0124 | 0 | 0.1184 | 0.1674 | 0.2304 | 0.24255 | 0.062 | 0.0868 | 0.1736 | 0.0248 | 0.5952 | 0.2897 | 0.4752 | 0.0496 | 0 | 0.4712 | 0.7254 | 0.74655 | 0.45675 | 0.64705 | 0.4003 | 0.48275 | 0.0864 | 1.7471 | 3.1714 | 9.2908 | 9.8308 | 11.2197 | 12.3074 | 13.8974 | 14.2398 | 17.3765 | 18.1786 | 18.531 | 19.0461 | 22.132 | 23.0126 | 24.4962
4244 | 2015 | 6 | 26 | 19 | 13896 |  | NY | Nassau | 40.6169 | -73.6486 | Gas | 2511 | U00004 | E F Barrett U00004 | 0 | 0 | 0 | 0 | 0 | 0 | 0 | 0 | 0 | 0 | 0 | 0 | 0 | 0 | 0 | 0 | 0 | 0 | 0 | 0 | 0 | 0 | 0 | 0 | 0 | 0 | 0 | 0 | 0 | 0 | 0 | 0 | 0 | 0 | 0 | 0 | 0 | 0 | 0 | 0 | 0 | 0 | 0 | 0 | 0 | 0 | 0 | 0 | 0 | 0 | 0 | 0 | 0 | 0 | 0 | 0 | 0 | 0 | 0 | 0 | 0 | 0
4245 | 2015 | 6 | 26 | 20 | 13308 |  | NY | Queens | 40.7585 | -73.9451 | Gas | 2500 | CT0009 | Ravenswood Generating Station CT0009 | 0 | 0 | 0 | 0 | 0 | 0 | 0 | 0 | 0 | 0 | 0 | 0 | 0 | 0 | 0 | 0 | 0 | 0 | 0 | 0 | 0 | 0 | 0 | 0 | 0 | 0 | 0 | 0 | 0 | 0 | 0 | 0 | 0 | 0 | 0 | 0 | 0 | 0 | 0 | 0 | 0 | 0 | 0 | 0 | 0 | 0 | 0 | 0 | 0 | 0 | 0 | 0 | 0 | 0 | 0 | 0 | 0 | 0 | 0 | 0 | 0 | 0
4246 | 2015 | 6 | 26 | 21 | 12026 |  | NY | Queens | 40.7864 | -73.9133 | Gas | 55243 | CT4-1A | Astoria Gas Turbine Power CT4-1A | 0 | 0 | 0 | 0 | 0 | 0 | 0 | 0 | 0 | 0 | 0 | 0 | 0 | 0 | 0.3654 | 0 | 0 | 0 | 0 | 0 | 0.423 | 0.1577 | 0.1102 | 0 | 0.1197 | 0 | 0.2668 | 0 | 0.1566 | 0.30705 | 0.2106 | 0.1566 | 0.23715 | 0.19665 | 1.047 | 0.15985 | 0.21375 | 0.6106 | 0.7366 | 0.1026 | 1.7596 | 1.6888 | 2.0166 | 1.3261 | 1.1393 | 0.6656 | 0.346 | 1.1259 | 2.1406 | 4.7259 | 6.0352 | 8.3452 | 10.5504 | 10.5945 | 15.5042 | 17.7022 | 20.3811 | 23.4602 | 24.569 | 30.7184 | 34.5371 | 38.6973
4247 | 2015 | 6 | 26 | 22 | 10561 |  | NY | Queens | 40.7585 | -73.9451 | Gas | 2500 | CT0010 | Ravenswood Generating Station CT0010 | 0 | 0 | 0 | 0 | 0 | 0 | 0 | 0 | 0 | 0 | 0 | 0 | 0 | 0 | 0 | 0 | 0 | 0 | 0 | 0 | 0 | 0 | 0 | 0 | 0 | 0 | 0 | 0 | 0 | 0 | 0 | 0 | 0 | 0 | 0 | 0 | 0 | 0 | 0 | 0 | 0 | 0 | 0 | 0 | 0 | 0 | 0 | 0 | 0 | 0 | 0 | 0 | 0 | 0 | 0 | 0 | 0 | 0 | 0 | 0 | 0 | 0
4248 | 2015 | 6 | 26 | 23 | 9366 |  | NY | Kings | 40.6486 | -74.0209 | Gas | 2499 | CT01-3 | Narrows Generating Station CT01-3 | 0 | 0 | 0 | 0 | 0 | 0 | 0 | 0 | 0 | 0 | 0 | 0 | 0 | 0 | 0 | 0 | 0 | 0 | 0 | 0 | 0 | 0 | 0 | 0 | 0 | 0 | 0 | 0 | 0 | 0 | 0 | 0 | 0 | 0 | 0 | 0 | 0 | 0 | 0 | 0 | 0 | 0 | 0 | 0 | 0 | 0 | 0 | 0 | 0 | 0 | 0 | 0 | 0 | 0 | 0 | 0 | 0 | 0 | 0 | 0 | 0 | 0
4249 | 2015 | 6 | 27 | 0 | 8676 |  | NY | Kings | 40.6486 | -74.0209 | Gas | 2499 | CT02-8 | Narrows Generating Station CT02-8 | 0 | 0 | 0 | 0 | 0 | 0 | 0 | 0 | 0 | 0 | 0 | 0 | 0 | 0 | 0 | 0 | 0 | 0 | 0 | 0 | 0 | 0 | 0 | 0 | 0 | 0 | 0 | 0 | 0 | 0 | 0 | 0 | 0 | 0 | 0 | 0 | 0 | 0 | 0 | 0 | 0 | 0 | 0 | 0 | 0 | 0 | 0 | 0 | 0 | 0 | 0 | 0 | 0 | 0 | 0 | 0 | 0 | 0 | 0 | 0 | 0 | 0
4250 | 2015 | 6 | 27 | 1 | 8243 |  | NY | Queens | 40.7864 | -73.9133 | Gas | 55243 | CT4-1B | Astoria Gas Turbine Power CT4-1B | 0 | 0 | 0 | 0 | 0 | 0 | 0 | 0 | 0 | 0 | 0 | 0 | 0 | 0 | 0.3132 | 0 | 0 | 0 | 0 | 0 | 0.44955 | 0.3864 | 0.261 | 0 | 0.29925 | 0 | 0.1566 | 0 | 0.319 | 0.2246 | 0.0963 | 0.3654 | 0.56185 | 0.0171 | 1.4616 | 0.12305 | 0.1026 | 0.47545 | 0.7366 | 0.3933 | 1.235 | 2.1058 | 1.8213 | 1.0736 | 0.88585 | 1.5748 | 0.438 | 0.8716 | 2.4651 | 3.0039 | 5.4378 | 6.6956 | 8.3904 | 12.0498 | 14.4951 | 16.5139 | 20.7993 | 24.68 | 26.3634 | 30.7306 | 31.3519 | 38.0988
4251 | 2015 | 6 | 27 | 2 | 7954 |  | NY | Kings | 40.6486 | -74.0209 | Gas | 2499 | CT02-7 | Narrows Generating Station CT02-7 | 0 | 0 | 0 | 0 | 0 | 0 | 0 | 0 | 0 | 0 | 0 | 0 | 0 | 0 | 0 | 0 | 0 | 0 | 0 | 0 | 0 | 0 | 0 | 0 | 0 | 0 | 0 | 0 | 0 | 0 | 0 | 0 | 0 | 0 | 0 | 0 | 0 | 0 | 0 | 0 | 0 | 0 | 0 | 0 | 0 | 0 | 0 | 0 | 0 | 0 | 0 | 0 | 0 | 0 | 0 | 0 | 0 | 0 | 0 | 0 | 0 | 0
4252 | 2015 | 6 | 27 | 3 | 7784 |  | ME | Cumberland | 43.75 | -70.1569 | Oil | 1507 | 2 | William F Wyman 2 | 0 | 0 | 0 | 0 | 0 | 0 | 0 | 0 | 0 | 0 | 0 | 0 | 0 | 0 | 0 | 0 | 0 | 0 | 0.2915 | 2.369 | 1.0662 | 1.7862 | 2.4383 | 4.916 | 4.5129 | 7.4625 | 9.4017 | 3.9421 | 12.1953 | 10.4089 | 5.4865 | 9.5975 | 9.6857 | 14.0336 | 6.0028 | 13.0762 | 11.3514 | 18.8899 | 27.9123 | 31.587 | 42.7078 | 37.483 | 41.4137 | 32.0002 | 36.0073 | 61.17 | 74.0607 | 46.6078 | 25.6264 | 34.9091 | 49.2518 | 69.5257 | 94.0368 | 112.4062 | 145.9947 | 173.9613 | 203.3707 | 258.3356 | 280.7906 | 336.4418 | 374.5738 | 422.0746
4253 | 2015 | 6 | 27 | 4 | 7995 |  | NY | Queens | 40.7585 | -73.9451 | Gas | 2500 | CT0011 | Ravenswood Generating Station CT0011 | 0 | 0 | 0 | 0 | 0 | 0 | 0 | 0 | 0 | 0 | 0 | 0 | 0 | 0 | 0 | 0 | 0 | 0 | 0 | 0 | 0 | 0 | 0 | 0 | 0 | 0 | 0 | 0 | 0 | 0 | 0 | 0 | 0 | 0 | 0 | 0 | 0 | 0 | 0 | 0 | 0 | 0 | 0 | 0 | 0 | 0 | 0 | 0 | 0 | 0 | 0 | 0 | 0 | 0 | 0 | 0 | 0 | 0 | 0 | 0 | 0 | 0
4254 | 2015 | 6 | 27 | 5 | 8344 |  | CT | New Haven | 41.2083 | -73.1092 | Oil | 544 | 16 | Devon 16 | 0 | 0 | 0 | 0 | 0 | 0 | 0 | 0 | 0 | 0 | 0 | 0 | 0 | 0 | 0 | 0 | 0 | 0 | 0 | 0 | 0 | 0 | 0 | 0 | 0 | 0 | 0 | 0 | 0 | 0 | 0 | 0 | 0 | 0 | 0 | 0 | 0 | 0 | 0 | 0 | 0 | 0 | 0 | 0 | 0 | 0 | 0 | 0 | 0 | 0 | 0 | 0 | 0 | 0 | 0 | 0 | 0 | 0 | 0 | 0 | 0 | 0
4255 | 2015 | 6 | 27 | 6 | 9041 |  | NY | Kings | 40.6486 | -74.0209 | Gas | 2499 | CT02-6 | Narrows Generating Station CT02-6 | 0 | 0 | 0 | 0 | 0 | 0 | 0 | 0 | 0 | 0 | 0 | 0 | 0 | 0 | 0 | 0 | 0 | 0 | 0 | 0 | 0 | 0 | 0 | 0 | 0 | 0 | 0 | 0 | 0 | 0 | 0 | 0 | 0 | 0 | 0 | 0 | 0 | 0 | 0 | 0 | 0 | 0 | 0 | 0 | 0 | 0 | 0 | 0 | 0 | 0 | 0 | 0 | 0 | 0 | 0 | 0 | 0 | 0 | 0 | 0 | 0 | 0
4256 | 2015 | 6 | 27 | 7 | 9786 |  | NY | Kings | 40.6486 | -74.0209 | Gas | 2499 | CT02-5 | Narrows Generating Station CT02-5 | 0 | 0 | 0 | 0 | 0 | 0 | 0 | 0 | 0 | 0 | 0 | 0 | 0 | 0 | 0 | 0 | 0 | 0 | 0 | 0 | 0 | 0 | 0 | 0 | 0 | 0 | 0 | 0 | 0 | 0 | 0 | 0 | 0 | 0 | 0 | 0 | 0 | 0 | 0 | 0 | 0 | 0 | 0 | 0 | 0 | 0 | 0 | 0 | 0 | 0 | 0 | 0 | 0 | 0 | 0 | 0 | 0 | 0 | 0 | 0 | 0 | 0
4257 | 2015 | 6 | 27 | 8 | 10215 |  | CT | New Haven | 41.2083 | -73.1092 | Oil | 544 | 17 | Devon 17 | 0 | 0 | 0 | 0 | 0 | 0 | 0 | 0 | 0 | 0 | 0 | 0 | 0 | 0 | 0 | 0 | 0 | 0 | 0 | 0 | 0 | 0 | 0 | 0 | 0 | 0 | 0 | 0 | 0 | 0 | 0 | 0 | 0 | 0 | 0 | 0 | 0 | 0 | 0 | 0 | 0 | 0 | 0 | 0 | 0 | 0 | 0 | 0 | 0 | 0 | 0 | 0 | 0 | 0 | 0 | 0 | 0 | 0 | 0 | 0 | 0 | 0
4258 | 2015 | 6 | 27 | 9 | 10567 |  | NY | Queens | 40.7864 | -73.9133 | Gas | 55243 | CT4-2A | Astoria Gas Turbine Power CT4-2A | 0 | 0.05625 | 0 | 0 | 0 | 0 | 0 | 0.05625 | 0.23125 | 0 | 0.625 | 0 | 0 | 0 | 0 | 0 | 0 | 0 | 0 | 0 | 0 | 0.19995 | 0.1926 | 0 | 0.23085 | 0.002 | 0.28125 | 0.74655 | 0.14445 | 0.25145 | 0.57085 | 0 | 0.5625 | 0.21375 | 0.918 | 0.57285 | 0.4203 | 0.33705 | 0.4387 | 0.0963 | 0.27495 | 1.0581 | 0.3933 | 0.2788 | 1.2649 | 0.44625 | 0.0015 | 0 | 0.189 | 0 | 2.8813 | 5.8054 | 9.4563 | 13.3295 | 19.1435 | 20.6995 | 26.2143 | 35.3029 | 39.6549 | 45.4347 | 55.6519 | 62.5261
4259 | 2015 | 6 | 27 | 10 | 10830 |  | CT | New Haven | 41.2083 | -73.1092 | Oil | 544 | 18 | Devon 18 | 0 | 0 | 0 | 0 | 0 | 0 | 0 | 0 | 0 | 0 | 0 | 0 | 0 | 0 | 0 | 0 | 0 | 0 | 0 | 0 | 0 | 0 | 0 | 0 | 0 | 0 | 0 | 0 | 0 | 0 | 0 | 0 | 0 | 0 | 0 | 0 | 0 | 0 | 0 | 0 | 0 | 0 | 0 | 0 | 0 | 0 | 0 | 0 | 0 | 0 | 0 | 0 | 0 | 0 | 0 | 0 | 0 | 0 | 0 | 0 | 0 | 0
4260 | 2015 | 6 | 27 | 11 | 11204 |  | CT | New Haven | 41.2083 | -73.1092 | Oil | 544 | 15 | Devon 15 | 0 | 0 | 0 | 0 | 0 | 0 | 0 | 0 | 0 | 0 | 0 | 0 | 0 | 0 | 0 | 0 | 0 | 0 | 0 | 0 | 0 | 0 | 0 | 0 | 0 | 0 | 0 | 0 | 0 | 0 | 0 | 0 | 0 | 0 | 0 | 0 | 0 | 0 | 0 | 0 | 0 | 0 | 0 | 0 | 0 | 0 | 0 | 0 | 0 | 0 | 0 | 0 | 0 | 0 | 0 | 0 | 0 | 0 | 0 | 0 | 0 | 0
4261 | 2015 | 6 | 27 | 12 | 11197 |  | NY | Queens | 40.7864 | -73.9133 | Gas | 55243 | CT2-1B | Astoria Gas Turbine Power CT2-1B | 0 | 0 | 0 | 0 | 0 | 0 | 0 | 0 | 0 | 0 | 0 | 0 | 0 | 0 | 0 | 0 | 0 | 0 | 0 | 0.243 | 0 | 0.2274 | 0 | 0 | 0.486 | 0 | 0.0972 | 0.6318 | 0.6372 | 0.6216 | 0 | 0.1969 | 0.5694 | 0.3942 | 0.3456 | 1.2897 | 0.93615 | 0.993 | 0.3663 | 0.86085 | 1.5876 | 0.89965 | 1.0653 | 0.727 | 0.4389 | 0.22605 | 0.1251 | 0.4059 | 2.065 | 3.2678 | 5.1955 | 6.6639 | 9.9384 | 12.0733 | 14.0152 | 18.4954 | 22.4426 | 25.2148 | 30.2965 | 35.2238 | 39.8037 | 44.8965
4262 | 2015 | 6 | 27 | 13 | 11223 |  | NY | Queens | 40.7864 | -73.9133 | Gas | 55243 | CT4-2B | Astoria Gas Turbine Power CT4-2B | 0 | 0.05625 | 0.05625 | 0 | 0 | 0.05625 | 0 | 0 | 0.16875 | 0 | 0.1125 | 0 | 0 | 0 | 0 | 0 | 0 | 0 | 0 | 0 | 0 | 0.2914 | 0.3424 | 0 | 0.12825 | 0.002 | 0.16875 | 0.78025 | 0.04815 | 0.1926 | 0.4807 | 0 | 0.34375 | 0.21375 | 0.913 | 0.0171 | 0.6525 | 0.44405 | 0.2889 | 0.48685 | 0.3717 | 0.99325 | 1.2397 | 0.5131 | 1.1978 | 0.52155 | 0.002 | 0 | 0.063 | 0 | 2.0434 | 3.5055 | 10.6961 | 13.4492 | 16.151 | 22.7344 | 26.0689 | 33.5587 | 38.9623 | 46.9908 | 53.3434 | 60.0723
4263 | 2015 | 6 | 27 | 14 | 11022 |  | NY | Queens | 40.7864 | -73.9133 | Gas | 55243 | CT2-1A | Astoria Gas Turbine Power CT2-1A | 0 | 0 | 0 | 0 | 0 | 0 | 0 | 0 | 0 | 0 | 0 | 0 | 0 | 0 | 0 | 0 | 0 | 0 | 0 | 0.0486 | 0.13695 | 0.31995 | 0 | 0 | 0.1476 | 0 | 0.0972 | 1.1718 | 0.8262 | 0.92595 | 0 | 0.0992 | 0.65925 | 0.3804 | 0.2718 | 1.327 | 0.77475 | 0.5904 | 0.2367 | 0.43455 | 1.0742 | 1.4116 | 0.6305 | 0.851 | 0.2541 | 0.31515 | 0.0769 | 0.31515 | 1.5386 | 3.1966 | 5.0107 | 6.4753 | 10.0534 | 11.9687 | 13.7055 | 16.9968 | 21.0842 | 26.3681 | 31.0454 | 33.8706 | 39.2731 | 43.3455
4264 | 2015 | 6 | 27 | 15 | 11100 |  | NY | Queens | 40.7585 | -73.9451 | Gas | 2500 | CT02-2 | Ravenswood Generating Station CT02-2 | 0 | 0 | 0 | 0 | 0 | 0 | 0 | 0 | 0 | 0 | 0 | 0 | 0 | 0 | 0 | 0 | 0 | 0 | 0 | 0 | 0 | 0 | 0 | 0 | 0 | 0 | 0 | 0 | 0 | 0 | 0 | 0 | 0 | 0 | 0 | 0 | 0 | 0 | 0 | 0 | 0 | 0 | 0 | 0 | 0 | 0 | 0 | 0 | 0 | 0 | 0 | 0 | 0 | 0 | 0 | 0 | 0 | 0 | 0 | 0 | 0 | 0
4265 | 2015 | 6 | 27 | 16 | 10950 |  | NY | Queens | 40.7585 | -73.9451 | Gas | 2500 | CT03-1 | Ravenswood Generating Station CT03-1 | 0 | 0 | 0 | 0 | 0 | 0 | 0 | 0 | 0 | 0 | 0 | 0 | 0 | 0 | 0 | 0 | 0 | 0 | 0 | 0 | 0 | 0 | 0 | 0 | 0 | 0 | 0 | 0 | 0 | 0 | 0 | 0 | 0 | 0 | 0 | 0 | 0 | 0 | 0 | 0 | 0 | 0 | 0 | 0 | 0 | 0 | 0 | 0 | 0 | 0 | 0 | 0 | 0 | 0 | 0 | 0 | 0 | 0 | 0 | 0 | 0 | 0
4266 | 2015 | 6 | 27 | 17 | 10904 |  | NY | Queens | 40.7585 | -73.9451 | Gas | 2500 | CT03-4 | Ravenswood Generating Station CT03-4 | 0 | 0 | 0 | 0 | 0 | 0 | 0 | 0 | 0 | 0 | 0 | 0 | 0 | 0 | 0 | 0 | 0 | 0 | 0 | 0 | 0 | 0 | 0 | 0 | 0 | 0 | 0 | 0 | 0 | 0 | 0 | 0 | 0 | 0 | 0 | 0 | 0 | 0 | 0 | 0 | 0 | 0 | 0 | 0 | 0 | 0 | 0 | 0 | 0 | 0 | 0 | 0 | 0 | 0 | 0 | 0 | 0 | 0 | 0 | 0 | 0 | 0
4267 | 2015 | 6 | 27 | 18 | 10802 |  | NY | Queens | 40.7864 | -73.9133 | Gas | 55243 | CT2-2B | Astoria Gas Turbine Power CT2-2B | 0 | 0 | 0 | 0 | 0 | 0 | 0 | 0 | 0 | 0 | 0 | 0 | 0 | 0 | 0 | 0 | 0 | 0 | 0 | 0 | 0 | 0 | 0 | 0 | 0.1485 | 0 | 0 | 0.1485 | 0 | 0.22275 | 0 | 0.07425 | 0 | 0.51975 | 0.5588 | 0.14645 | 1.1963 | 0 | 0.02585 | 0.22275 | 0.69795 | 0.37125 | 0.37125 | 0.09425 | 0.297 | 0.0667 | 0.1363 | 0.3509 | 1.0642 | 2.117 | 5.0959 | 8.3843 | 11.7035 | 17.3111 | 21.9708 | 29.0042 | 35.9327 | 40.7104 | 52.1955 | 60.0896 | 69.5803 | 80.685
4268 | 2015 | 6 | 27 | 19 | 10815 |  | NY | Queens | 40.7864 | -73.9133 | Gas | 55243 | CT2-2A | Astoria Gas Turbine Power CT2-2A | 0 | 0 | 0 | 0 | 0 | 0 | 0 | 0 | 0 | 0 | 0 | 0 | 0 | 0 | 0 | 0 | 0 | 0 | 0 | 0 | 0 | 0 | 0 | 0 | 0.37125 | 0 | 0 | 0.30525 | 0 | 0.5528 | 0 | 0.07425 | 0 | 0.30525 | 0.8459 | 0.0957 | 0.891 | 0 | 0.0154 | 0.297 | 0.31005 | 0.594 | 0.37125 | 0.12325 | 0.4455 | 0.05365 | 0.1073 | 0.31505 | 0.7724 | 2.0532 | 4.6387 | 8.6585 | 11.8733 | 17.3147 | 23.1424 | 28.4617 | 35.7157 | 42.7096 | 52.2542 | 60.1912 | 70.4128 | 80.025
4269 | 2015 | 6 | 27 | 20 | 10397 |  | NY | Saint Lawrence | 44.9503 | -74.8928 | Gas | 54592 | 1 | Massena Energy Facility 001 | 0 | 0 | 0 | 0 | 0 | 0 | 0 | 0 | 0 | 0 | 0 | 0 | 0 | 0 | 0 | 0 | 0 | 0 | 0 | 0 | 0 | 0 | 0 | 0 | 0 | 0 | 0 | 0 | 0 | 0 | 0 | 0 | 0 | 0 | 0 | 0 | 0 | 0 | 0 | 0 | 0 | 0 | 0 | 0 | 0 | 0 | 0 | 0 | 0 | 0 | 0 | 0 | 0 | 0 | 0 | 0 | 0 | 0 | 0 | 0 | 0 | 0
4270 | 2015 | 6 | 27 | 21 | 9607 |  | NY | Orange | 41.573 | -73.9646 | Gas | 2480 | 3 | Danskammer Generating Station 3 | 0 | 0 | 0 | 0 | 0 | 0 | 0 | 0 | 0 | 0 | 0 | 0 | 0 | 0.004 | 0 | 0 | 0.004 | 0.007 | 0.002 | 0 | 0 | 0.006 | 0 | 0 | 0 | 0 | 0.004 | 0 | 0.007 | 0.005 | 0.022 | 0.011 | 0 | 0 | 0.002 | 0.005 | 0.001 | 0.006 | 0 | 0 | 0.003 | 0.007 | 0.021 | 0.021 | 0.033 | 0.049 | 0.037 | 0.071 | 0.157 | 0.242 | 0.281 | 0.321 | 0.412 | 0.475 | 0.536 | 0.618 | 0.652 | 0.743 | 0.807 | 0.873 | 0.94 | 1
4271 | 2015 | 6 | 27 | 22 | 8237 |  | NY | Suffolk | 40.8153 | -73.0664 | Oil | 8007 | U00019 | Holtsville Facility U00019 | 0 | 0 | 0 | 0 | 0 | 0 | 0 | 0 | 0 | 0 | 0 | 0 | 0 | 0 | 0 | 0 | 0.73 | 0 | 0.2181 | 0.2576 | 0.026 | 0 | 0.982 | 0.492 | 0 | 1.1265 | 0.3046 | 2.5033 | 0 | 0.3728 | 2.5593 | 0.73 | 1.449 | 0 | 1.367 | 2.3077 | 8.5742 | 1.8345 | 2.313 | 6.2572 | 2.7655 | 1.2722 | 1.232 | 0 | 3.4521 | 1.3004 | 2.3864 | 6.6381 | 28.5727 | 42.252 | 65.1623 | 78.2772 | 80.6901 | 106.6867 | 117.3099 | 145.398 | 156.9501 | 172.0311 | 191.523 | 222.2383 | 243.1675 | 267
4272 | 2015 | 6 | 27 | 23 | 8057 |  | NY | Kings | 40.6635 | -74.0051 | Oil | 2494 | CT02-3 | Gowanus Generating Station CT02-3 | 0 | 0 | 0 | 0 | 0 | 0 | 0 | 0 | 0 | 0 | 0 | 0 | 0 | 0 | 0 | 0 | 0 | 0 | 0 | 0 | 0 | 0 | 0 | 0 | 0 | 0 | 0 | 0 | 0 | 0 | 0 | 0 | 0 | 0 | 0 | 0 | 0 | 0 | 0 | 0 | 0 | 0 | 0 | 0 | 0 | 0 | 0 | 0 | 0 | 0 | 0 | 0 | 0 | 0 | 0 | 0 | 0 | 0 | 0 | 0 | 0 | 0
4273 | 2015 | 6 | 28 | 0 | 7299 |  | NY | Queens | 40.7864 | -73.9133 | Gas | 55243 | CT4-4B | Astoria Gas Turbine Power CT4-4B | 0 | 0 | 0 | 0 | 0 | 0 | 0 | 0 | 0 | 0 | 0 | 0 | 0 | 0 | 0 | 0 | 0 | 0 | 0 | 0 | 0 | 0 | 0 | 0 | 0 | 0 | 0 | 0 | 0 | 0 | 0 | 0 | 0 | 0.15 | 0 | 0 | 0 | 0 | 0 | 0 | 0 | 0 | 0 | 0 | 0 | 0 | 0 | 0.025 | 0 | 0 | 0 | 0 | 0 | 0 | 0 | 0 | 0 | 0 | 0 | 0 | 0 | 0
4274 | 2015 | 6 | 28 | 1 | 7045 |  | NY | Queens | 40.7864 | -73.9133 | Gas | 55243 | CT4-4A | Astoria Gas Turbine Power CT4-4A | 0 | 0 | 0 | 0 | 0 | 0 | 0 | 0 | 0 | 0 | 0 | 0 | 0 | 0 | 0 | 0 | 0 | 0 | 0 | 0 | 0 | 0 | 0 | 0 | 0 | 0 | 0 | 0 | 0 | 0 | 0 | 0 | 0 | 0.125 | 0 | 0 | 0 | 0 | 0 | 0 | 0 | 0 | 0 | 0 | 0 | 0 | 0 | 0.05 | 0 | 0 | 0 | 0 | 0 | 0 | 0 | 0 | 0 | 0 | 0 | 0 | 0 | 0
4275 | 2015 | 6 | 28 | 2 | 6686 |  | NY | Kings | 40.6635 | -74.0051 | Oil | 2494 | CT03-7 | Gowanus Generating Station CT03-7 | 0 | 0 | 0 | 0 | 0 | 0 | 0 | 0 | 0 | 0 | 0 | 0 | 0 | 0 | 0 | 0 | 0 | 0 | 0 | 0 | 0 | 0 | 0 | 0 | 0 | 0 | 0 | 0 | 0 | 0 | 0 | 0 | 0 | 0 | 0 | 0 | 0 | 0 | 0 | 0 | 0 | 0 | 0 | 0 | 0 | 0 | 0 | 0 | 0 | 0 | 0 | 0 | 0 | 0 | 0 | 0 | 0 | 0 | 0 | 0 | 0 | 0
4276 | 2015 | 6 | 28 | 3 | 6643 |  | NY | Kings | 40.6635 | -74.0051 | Oil | 2494 | CT02-6 | Gowanus Generating Station CT02-6 | 0 | 0 | 0 | 0 | 0 | 0 | 0 | 0 | 0 | 0 | 0 | 0 | 0 | 0 | 0 | 0 | 0 | 0 | 0 | 0 | 0 | 0 | 0 | 0 | 0 | 0 | 0 | 0 | 0 | 0 | 0 | 0 | 0 | 0 | 0 | 0 | 0 | 0 | 0 | 0 | 0 | 0 | 0 | 0 | 0 | 0 | 0 | 0 | 0 | 0 | 0 | 0 | 0 | 0 | 0 | 0 | 0 | 0 | 0 | 0 | 0 | 0
4277 | 2015 | 6 | 28 | 4 | 6679 |  | NY | Suffolk | 40.8153 | -73.0664 | Oil | 8007 | U00011 | Holtsville Facility U00011 | 0 | 0 | 0 | 0 | 0 | 0 | 0 | 0 | 0 | 0 | 0 | 0.93315 | 1.0659 | 0.7303 | 0.22075 | 1.0748 | 0.329 | 0.258 | 1.5639 | 1.5522 | 1.4682 | 1.5065 | 1.9633 | 2.4944 | 0 | 1.2981 | 3.3147 | 1.5235 | 0 | 4.4089 | 3.7039 | 1.6179 | 1.8933 | 1.8324 | 4.2911 | 1.4797 | 3.8728 | 2.9242 | 3.3895 | 9.1792 | 4.5269 | 3.1123 | 0.98615 | 7.827 | 8.8336 | 5.0746 | 7.5576 | 6.7462 | 16.9376 | 79.817 | 72.4042 | 74.9691 | 71.6294 | 65.8068 | 62.1901 | 58.2523 | 45.4409 | 43.9772 | 33.4919 | 22.5963 | 15.1087 | 0
4278 | 2015 | 6 | 28 | 5 | 6884 |  | NY | Suffolk | 40.9569 | -72.8774 | Oil | 7146 | UGT009 | Wading River Facility UGT009 | 0 | 0 | 0 | 0 | 0 | 0 | 0 | 0 | 0 | 0 | 0 | 0 | 0 | 0 | 0 | 0 | 0 | 0 | 0 | 0 | 0 | 0.0719 | 0 | 0 | 0 | 0 | 1.4577 | 0.3268 | 3.0063 | 0.608 | 3.2363 | 2.1138 | 2.0669 | 6.9765 | 3.3358 | 9.7351 | 7.2726 | 10.4854 | 2.5773 | 3.4762 | 0.152 | 4.1586 | 1.8638 | 0.616 | 0.9633 | 8.4008 | 1.4281 | 1.4433 | 3.6841 | 11.902 | 22.995 | 31.4218 | 42.4027 | 57.964 | 80.4477 | 99.9759 | 118.1879 | 139.2467 | 159.9341 | 186.7041 | 216.9369 | 244.15
4279 | 2015 | 6 | 28 | 6 | 8045 |  | NY | Kings | 40.6635 | -74.0051 | Oil | 2494 | CT02-5 | Gowanus Generating Station CT02-5 | 0 | 0 | 0 | 0 | 0 | 0 | 0 | 0 | 0 | 0 | 0 | 0 | 0 | 0 | 0 | 0 | 0 | 0 | 0 | 0 | 0 | 0 | 0 | 0 | 0 | 0 | 0 | 0 | 0 | 0 | 0 | 0 | 0 | 0 | 0 | 0 | 0 | 0 | 0 | 0 | 0 | 0 | 0 | 0 | 0 | 0 | 0 | 0 | 0 | 0 | 0 | 0 | 0 | 0 | 0 | 0 | 0 | 0 | 0 | 0 | 0 | 0
4280 | 2015 | 6 | 28 | 7 | 8566 |  | NY | Queens | 40.7869 | -73.9122 | Gas | 8906 | CT0001 | Astoria Generating Station CT0001 | 0 | 0 | 0 | 0 | 0 | 0 | 0 | 0 | 0 | 0 | 0 | 0 | 0 | 0 | 0 | 0 | 0 | 0 | 0 | 0 | 0 | 0 | 0 | 0 | 0 | 0 | 0 | 0 | 0 | 0 | 0 | 0 | 0 | 0 | 0 | 0 | 0 | 0 | 0 | 0 | 0 | 0 | 0 | 0 | 0 | 0 | 0 | 0 | 0 | 0 | 0 | 0 | 0 | 0 | 0 | 0 | 0 | 0 | 0 | 0 | 0 | 0
4281 | 2015 | 6 | 28 | 8 | 9630 |  | NY | Kings | 40.6635 | -74.0051 | Oil | 2494 | CT02-4 | Gowanus Generating Station CT02-4 | 0 | 0 | 0 | 0 | 0 | 0 | 0 | 0 | 0 | 0 | 0 | 0 | 0 | 0 | 0 | 0 | 0 | 0 | 0 | 0 | 0 | 0 | 0 | 0 | 0 | 0 | 0 | 0 | 0 | 0 | 0 | 0 | 0 | 0 | 0 | 0 | 0 | 0 | 0 | 0 | 0 | 0 | 0 | 0 | 0 | 0 | 0 | 0 | 0 | 0 | 0 | 0 | 0 | 0 | 0 | 0 | 0 | 0 | 0 | 0 | 0 | 0
4282 | 2015 | 6 | 28 | 9 | 10193 |  | NY | Kings | 40.6635 | -74.0051 | Oil | 2494 | CT02-7 | Gowanus Generating Station CT02-7 | 0 | 0 | 0 | 0 | 0 | 0 | 0 | 0 | 0 | 0 | 0 | 0 | 0 | 0 | 0 | 0 | 0 | 0 | 0 | 0 | 0 | 0 | 0 | 0 | 0 | 0 | 0 | 0 | 0 | 0 | 0 | 0 | 0 | 0 | 0 | 0 | 0 | 0 | 0 | 0 | 0 | 0 | 0 | 0 | 0 | 0 | 0 | 0 | 0 | 0 | 0 | 0 | 0 | 0 | 0 | 0 | 0 | 0 | 0 | 0 | 0 | 0
4283 | 2015 | 6 | 28 | 10 | 10354 |  | CT | Middlesex | 41.5544 | -72.5793 | Oil | 562 | 14 | Middletown 14 | 0 | 0 | 0 | 0 | 0 | 0 | 0 | 0 | 0 | 0 | 0 | 0 | 0 | 0 | 0 | 0 | 0 | 0 | 0 | 0 | 0 | 0 | 0 | 0 | 0 | 0 | 0 | 0 | 0 | 0 | 0 | 0 | 0 | 0 | 0 | 0 | 0 | 0 | 0 | 0 | 0 | 0 | 0 | 0 | 0 | 0 | 0 | 0 | 0 | 0 | 0 | 0 | 0 | 0 | 0 | 0 | 0 | 0 | 0 | 0 | 0 | 0
4284 | 2015 | 6 | 28 | 11 | 10604 |  | CT | Middlesex | 41.5544 | -72.5793 | Oil | 562 | 15 | Middletown 15 | 0 | 0 | 0 | 0 | 0 | 0 | 0 | 0 | 0 | 0 | 0 | 0 | 0 | 0 | 0 | 0 | 0 | 0 | 0 | 0 | 0 | 0 | 0 | 0 | 0 | 0 | 0 | 0 | 0 | 0 | 0 | 0 | 0 | 0 | 0 | 0 | 0 | 0 | 0 | 0 | 0 | 0 | 0 | 0 | 0 | 0 | 0 | 0 | 0 | 0 | 0 | 0 | 0 | 0 | 0 | 0 | 0 | 0 | 0 | 0 | 0 | 0
4285 | 2015 | 6 | 28 | 12 | 10603 |  | NY | Suffolk | 40.8153 | -73.0664 | Oil | 8007 | U00020 | Holtsville Facility U00020 | 0 | 0 | 0 | 0 | 0 | 0 | 0 | 0 | 0 | 0 | 0 | 0 | 0 | 0 | 0 | 0 | 0.15005 | 0 | 0.62415 | 0.2448 | 0.1674 | 0 | 1.8326 | 0.23625 | 0 | 0.33 | 0.941 | 1.8339 | 0 | 0.1759 | 1.7465 | 0.75925 | 0.5111 | 0 | 1.0225 | 1.8768 | 6.4436 | 1.8275 | 1.8875 | 6.0816 | 1.1313 | 1.7577 | 1.5699 | 0 | 2.106 | 2.3322 | 1.8259 | 5.7645 | 31.1316 | 87.0202 | 108.6615 | 120.1839 | 128.0439 | 141.6771 | 157.2052 | 173.8391 | 180.3739 | 199.0649 | 219.3475 | 230.8862 | 247.2944 | 267
4286 | 2015 | 6 | 28 | 13 | 10363 |  | MA | Barnstable | 41.7694 | -70.5097 | Oil | 1599 | 1 | Canal Station 1 | 0 | 0 | 0 | 0 | 0 | 0 | 0 | 0 | 0 | 0 | 0 | 0 | 0 | 0 | 0 | 0 | 0 | 0 | 7.7375 | 7.3547 | 2.5343 | 12.4953 | 13.8811 | 37.8225 | 49.5022 | 16.2987 | 41.3202 | 10.7958 | 30.1474 | 41.1913 | 23.5536 | 41.2886 | 42.9938 | 44.1406 | 5.9701 | 69.111 | 54.0038 | 99.8154 | 122.9546 | 118.8658 | 218.5449 | 152.8318 | 101.8345 | 136.2123 | 169.6138 | 242.623 | 341.5227 | 217.4342 | 86.4373 | 109.8912 | 184.6914 | 274.9419 | 396.3091 | 515.5075 | 630.453 | 856.2913 | 991.1525 | 1148.0428 | 1339.3978 | 1586.2053 | 1817.2122 | 2040.4515
4287 | 2015 | 6 | 28 | 14 | 10582 |  | NY | Suffolk | 40.8153 | -73.0664 | Oil | 8007 | U00012 | Holtsville Facility U00012 | 0 | 0 | 0 | 0 | 0 | 0 | 0 | 0 | 0 | 0 | 0 | 0.55875 | 0.59155 | 0.61215 | 0.14155 | 1.643 | 0.6802 | 0.081 | 2.0451 | 1.6957 | 1.3866 | 1.6762 | 2.5294 | 2.5124 | 0 | 1.237 | 2.6832 | 1.2309 | 0 | 3.9314 | 2.5225 | 1.9805 | 1.4715 | 0.9749 | 3.791 | 1.5811 | 3.0605 | 1.5955 | 2.7822 | 6.2109 | 4.9714 | 2.7568 | 0.6339 | 5.2782 | 9.5468 | 7.4586 | 8.0659 | 8.4325 | 15.7629 | 77.606 | 69.3062 | 74.0191 | 67.0577 | 67.5423 | 59.362 | 57.7777 | 48.3702 | 41.5527 | 30.0273 | 18.925 | 11.0452 | 0
4288 | 2015 | 6 | 28 | 15 | 10705 |  | NY | Queens | 40.7864 | -73.9133 | Gas | 55243 | CT4-3B | Astoria Gas Turbine Power CT4-3B | 0 | 0 | 0 | 0 | 0 | 0 | 0 | 0 | 0 | 0 | 0.03195 | 0 | 0 | 0 | 0 | 0 | 0 | 0 | 0 | 0 | 0 | 0 | 0 | 0 | 0 | 0.0015 | 0.1278 | 0.25915 | 0.3621 | 0 | 0.0725 | 0 | 0 | 0 | 0.22365 | 0 | 0.2272 | 0 | 0.28755 | 0.0015 | 0 | 0 | 0 | 0.004 | 0.3266 | 0.001 | 0 | 0 | 0.022 | 0 | 0 | 0 | 0 | 0 | 0 | 0 | 0 | 0 | 0 | 0 | 0 | 0
4289 | 2015 | 6 | 28 | 16 | 10818 |  | NY | Queens | 40.7585 | -73.9451 | Gas | 2500 | CT02-1 | Ravenswood Generating Station CT02-1 | 0 | 0 | 0 | 0 | 0 | 0 | 0 | 0 | 0 | 0 | 0 | 0 | 0 | 0 | 0 | 0 | 0 | 0 | 0 | 0 | 0 | 0 | 0 | 0 | 0 | 0 | 0 | 0 | 0 | 0 | 0 | 0 | 0 | 0 | 0 | 0 | 0 | 0 | 0 | 0 | 0 | 0 | 0 | 0 | 0 | 0 | 0 | 0 | 0 | 0 | 0 | 0 | 0 | 0 | 0 | 0 | 0 | 0 | 0 | 0 | 0 | 0
4290 | 2015 | 6 | 28 | 17 | 10807 |  | NY | Kings | 40.6635 | -74.0051 | Oil | 2494 | CT02-8 | Gowanus Generating Station CT02-8 | 0 | 0 | 0 | 0 | 0 | 0 | 0 | 0 | 0 | 0 | 0 | 0 | 0 | 0 | 0 | 0 | 0 | 0 | 0 | 0 | 0 | 0 | 0 | 0 | 0 | 0 | 0 | 0 | 0 | 0 | 0 | 0 | 0 | 0 | 0 | 0 | 0 | 0 | 0 | 0 | 0 | 0 | 0 | 0 | 0 | 0 | 0 | 0 | 0 | 0 | 0 | 0 | 0 | 0 | 0 | 0 | 0 | 0 | 0 | 0 | 0 | 0
4291 | 2015 | 6 | 28 | 18 | 10454 |  | NY | Queens | 40.7864 | -73.9133 | Gas | 55243 | CT4-3A | Astoria Gas Turbine Power CT4-3A | 0 | 0 | 0 | 0 | 0 | 0 | 0 | 0 | 0 | 0 | 0.1633 | 0 | 0 | 0 | 0 | 0 | 0 | 0 | 0 | 0 | 0 | 0 | 0 | 0 | 0 | 0.002 | 0.0994 | 0.09585 | 0.1917 | 0 | 0.042 | 0 | 0 | 0 | 0.29465 | 0 | 0.0639 | 0 | 0.0639 | 0.001 | 0 | 0 | 0 | 0.003 | 0.3266 | 0.002 | 0 | 0 | 0.083 | 0 | 0 | 0 | 0 | 0 | 0 | 0 | 0 | 0 | 0 | 0 | 0 | 0
4292 | 2015 | 6 | 28 | 19 | 10223 |  | CT | New London | 41.4281 | -72.1019 | Oil | 546 | 5 | Montville 5 | 0 | 0 | 0 | 0 | 0 | 0 | 0 | 0 | 0 | 0 | 0 | 0 | 0 | 0 | 0 | 0 | 0 | 0 | 0 | 0 | 0 | 0 | 0 | 0.31745 | 0 | 2.8298 | 3.5215 | 0.1485 | 6.3962 | 3.4123 | 2.445 | 2.7468 | 1.9063 | 4.8842 | 4.5343 | 6.5436 | 6.7032 | 10.274 | 5.4823 | 13.2013 | 14.4604 | 14.2537 | 28.711 | 21.3109 | 23.9981 | 29.2264 | 33.7317 | 23.0477 | 0 | 0 | 25.1068 | 54.4982 | 75.542 | 97.9317 | 110.6015 | 143.5938 | 171.1192 | 187.206 | 205.4563 | 226.6453 | 255.5548 | 276.155
4293 | 2015 | 6 | 28 | 20 | 10340 |  | CT | Middlesex | 41.5544 | -72.5793 | Oil | 562 | 13 | Middletown 13 | 0 | 0 | 0 | 0 | 0 | 0 | 0 | 0 | 0 | 0 | 0 | 0 | 0 | 0 | 0 | 0 | 0 | 0 | 0 | 0 | 0 | 0 | 0 | 0 | 0 | 0 | 0 | 0 | 0 | 0 | 0 | 0 | 0 | 0 | 0 | 0 | 0 | 0 | 0 | 0 | 0 | 0 | 0 | 0 | 0 | 0 | 0 | 0 | 0 | 0 | 0 | 0 | 0 | 0 | 0 | 0 | 0 | 0 | 0 | 0 | 0 | 0
4294 | 2015 | 6 | 28 | 21 | 9639 |  | CT | Middlesex | 41.5544 | -72.5793 | Oil | 562 | 12 | Middletown 12 | 0 | 0 | 0 | 0 | 0 | 0 | 0 | 0 | 0 | 0 | 0 | 0 | 0 | 0 | 0 | 0 | 0 | 0 | 0 | 0 | 0 | 0 | 0 | 0 | 0 | 0 | 0 | 0 | 0 | 0 | 0 | 0 | 0 | 0 | 0 | 0 | 0 | 0 | 0 | 0 | 0 | 0 | 0 | 0 | 0 | 0 | 0 | 0 | 0 | 0 | 0 | 0 | 0 | 0 | 0 | 0 | 0 | 0 | 0 | 0 | 0 | 0
4295 | 2015 | 6 | 28 | 22 | 8181 |  | MA | Suffolk | 42.3497 | -70.9601 | Oil | 10823 | S42 | Deer Island Treatment S42 | 0 | 0 | 0 | 0 | 0 | 0 | 0 | 0 | 0 | 0 | 0 | 0 | 0 | 0 | 0 | 0 | 0 | 0 | 0 | 0 | 0 | 0 | 0 | 0 | 0 | 0 | 0 | 0 | 0 | 0 | 0 | 0 | 0 | 0 | 0 | 0 | 0 | 0 | 0 | 0 | 0 | 0 | 0 | 0 | 0 | 0 | 0 | 0 | 0 | 0 | 0 | 0 | 0 | 0 | 0 | 0 | 0 | 0 | 0 | 0 | 0 | 0
4296 | 2015 | 6 | 28 | 23 | 7220 |  | NY | Queens | 40.7585 | -73.9451 | Gas | 2500 | CT02-4 | Ravenswood Generating Station CT02-4 | 0 | 0 | 0 | 0 | 0 | 0 | 0 | 0 | 0 | 0 | 0 | 0 | 0 | 0 | 0 | 0 | 0 | 0 | 0 | 0 | 0 | 0 | 0 | 0.0015 | 0 | 0 | 0 | 0 | 0.0025 | 0 | 0 | 0 | 0 | 0 | 0 | 0.0015 | 0.001 | 0 | 0 | 0 | 0 | 0 | 0 | 0 | 0 | 0 | 0 | 0 | 0 | 0 | 0 | 0 | 0 | 0 | 0 | 0 | 0 | 0 | 0 | 0 | 0 | 0
4297 | 2015 | 6 | 29 | 0 | 6807 |  | CT | New Haven | 41.4485 | -72.834 | Gas | 6635 | AP-1 | Alfred L Pierce Generating Station AP-1 | 0 | 0 | 0 | 0 | 0 | 0 | 0 | 0 | 0 | 0 | 0 | 0 | 0 | 0 | 0 | 0 | 0 | 0 | 0 | 0 | 0 | 0 | 0 | 0 | 0 | 0 | 0.002 | 0.003 | 0.007 | 0.003 | 0.004 | 0.001 | 0.005 | 0.016 | 0 | 0.005 | 0 | 0 | 0.006 | 0.005 | 0.004 | 0 | 0.005 | 0 | 0 | 0 | 0 | 0 | 0 | 0 | 0.046 | 0.078 | 0.126 | 0.197 | 0.271 | 0.351 | 0.395 | 0.541 | 0.645 | 0.753 | 0.867 | 1
4298 | 2015 | 6 | 29 | 1 | 6788 |  | NY | Queens | 40.7864 | -73.9133 | Gas | 55243 | CT2-3B | Astoria Gas Turbine Power CT2-3B | 0 | 0 | 0 | 0 | 0 | 0 | 0 | 0 | 0 | 0 | 0 | 0 | 0 | 0 | 0 | 0 | 0 | 0 | 0 | 0 | 0 | 0 | 0 | 0 | 0 | 0 | 0 | 0.1656 | 0.1679 | 0.1128 | 0 | 0.0414 | 0.2093 | 0.0414 | 0.09 | 0.2944 | 0.01505 | 0.0621 | 0.1736 | 0.5234 | 0.7936 | 0.0315 | 0.11715 | 0 | 0.1744 | 1.0354 | 0 | 0.0301 | 0 | 0 | 2.5296 | 5.9706 | 10.6392 | 14.7312 | 14.7994 | 26.753 | 30.9256 | 39.7916 | 47.5106 | 56.9532 | 65.9742 | 76.384
4299 | 2015 | 6 | 29 | 2 | 6868 |  | CT | New Haven | 41.2836 | -72.9042 | Oil | 6156 | NHHS3 | New Haven Harbor NHHS3 | 0 | 0 | 0 | 0 | 0 | 0 | 0 | 0 | 0 | 0 | 0 | 0 | 0 | 0 | 0 | 0 | 0 | 0 | 0 | 0 | 0 | 0 | 0 | 0 | 0 | 0 | 0 | 0 | 0 | 0 | 0 | 0 | 0 | 0 | 0 | 0 | 0 | 0 | 0 | 0 | 0 | 0 | 0 | 0 | 0 | 0 | 0 | 0 | 0 | 0 | 0 | 0 | 0 | 0 | 0 | 0 | 0 | 0 | 0 | 0 | 0 | 0
4300 | 2015 | 6 | 29 | 3 | 6969 |  | NY | Queens | 40.7864 | -73.9133 | Gas | 55243 | CT2-3A | Astoria Gas Turbine Power CT2-3A | 0 | 0 | 0 | 0 | 0 | 0 | 0 | 0 | 0 | 0 | 0 | 0 | 0 | 0 | 0 | 0 | 0 | 0 | 0 | 0 | 0 | 0 | 0 | 0 | 0 | 0 | 0 | 0.0828 | 0.0621 | 0.1201 | 0 | 0.0621 | 0.0207 | 0.1242 | 0.015 | 0.2967 | 0.0133 | 0.0828 | 0.1674 | 0.8539 | 0.9796 | 0.0084 | 0.15115 | 0 | 0.01995 | 1.147 | 0 | 0.04515 | 0 | 0 | 1.705 | 6.2186 | 8.4692 | 13.1502 | 17.8932 | 24.986 | 31.7378 | 41.292 | 46.5868 | 54.808 | 67.084 | 76.384
4301 | 2015 | 6 | 29 | 4 | 7638 |  | MA | Suffolk | 42.3414 | -71.0311 | Other | 10176 | A | South Boston Combustion Turbines A | 0 | 0 | 0 | 0 | 0 | 0 | 0 | 0 | 0 | 0 | 0 | 0 | 0 | 0 | 0 | 0 | 0 | 0 | 0 | 0 | 0 | 0 | 0 | 0 | 0 | 0 | 0 | 0 | 0 | 0 | 0 | 0 | 0 | 0 | 0 | 0 | 0 | 0 | 0 | 0 | 0 | 0 | 0 | 0 | 0 | 0 | 0 | 0 | 0 | 0 | 0 | 0 | 0 | 0 | 0 | 0 | 0 | 0 | 0 | 0 | 0 | 0
4302 | 2015 | 6 | 29 | 5 | 9014 |  | NY | Lewis | 43.8861 | -75.4342 | Gas | 10617 | 1 | Beaver Falls, LLC 1 | 0 | 0 | 0 | 0 | 0 | 0 | 0 | 0 | 0 | 0 | 0 | 0 | 0 | 0 | 0 | 0 | 0 | 0 | 0 | 0 | 0 | 0 | 0 | 0 | 0 | 0 | 0 | 0 | 0 | 0 | 0 | 0 | 0 | 0 | 0 | 0 | 0 | 0 | 0 | 0 | 0 | 0 | 0 | 0 | 0 | 0 | 0 | 0 | 0 | 0 | 0 | 0 | 0 | 0 | 0 | 0 | 0 | 0 | 0 | 0 | 0 | 0
4303 | 2015 | 6 | 29 | 6 | 10398 |  | NY | Queens | 40.7864 | -73.9133 | Gas | 55243 | CT3-3A | Astoria Gas Turbine Power CT3-3A | 0 | 0 | 0 | 0 | 0 | 0 | 0 | 0 | 0 | 0 | 0 | 0 | 0 | 0 | 0 | 0 | 0 | 0 | 0 | 0 | 0 | 0 | 0 | 0 | 0 | 0 | 0 | 0 | 0 | 0.1975 | 0.2635 | 0.066 | 0.08085 | 0 | 0.2109 | 0.3081 | 0.237 | 0 | 0.3081 | 0.07095 | 0.7347 | 0.3555 | 1.2749 | 0.9026 | 0.73985 | 0.8247 | 0.0693 | 0.6204 | 1.0973 | 0.9669 | 2.4826 | 3.7318 | 6.2837 | 10.7624 | 13.0805 | 16.4257 | 22.9437 | 26.0643 | 32.3114 | 36.692 | 42.6579 | 51.3263
4304 | 2015 | 6 | 29 | 7 | 11737 |  | NY | Nassau | 40.8269 | -73.6479 | Oil | 2514 | U00021 | Glenwood U00021 | 0 | 0 | 0 | 0 | 0 | 0 | 0 | 0 | 0 | 0 | 0 | 0 | 0 | 0 | 0 | 0 | 0 | 0 | 0 | 0 | 0 | 0 | 0 | 0 | 0 | 0 | 0 | 0 | 0 | 0 | 2.1 | 1.341 | 1.422 | 0.483 | 0 | 0 | 0.0364 | 1.5106 | 0 | 0.412 | 0.077 | 0.5676 | 3.24 | 4.9561 | 4.1332 | 17.3349 | 5.5495 | 8.4341 | 19.708 | 101.4189 | 113.2676 | 130.6523 | 162.36 | 193.8996 | 221.5177 | 234.8315 | 262.2291 | 304.9287 | 334.5609 | 371.8035 | 409.3971 | 447
4305 | 2015 | 6 | 29 | 8 | 12331 |  | NY | Queens | 40.7864 | -73.9133 | Gas | 55243 | CT3-3B | Astoria Gas Turbine Power CT3-3B | 0 | 0 | 0 | 0 | 0 | 0 | 0 | 0 | 0 | 0 | 0 | 0 | 0 | 0 | 0 | 0 | 0 | 0 | 0 | 0 | 0 | 0 | 0 | 0 | 0 | 0 | 0 | 0 | 0 | 0.2686 | 0.4531 | 0.0759 | 0.1254 | 0 | 0.2721 | 0.2291 | 0.4266 | 0 | 0.1975 | 0.07425 | 0.3081 | 0.9322 | 1.2206 | 1.3871 | 0.61955 | 0.55225 | 0.05115 | 0.5841 | 0.84315 | 0.94215 | 2.5621 | 4.7645 | 6.2881 | 7.9112 | 11.0937 | 16.6686 | 21.2012 | 26.9191 | 32.9844 | 37.9904 | 45.1787 | 51.1525
4306 | 2015 | 6 | 29 | 9 | 13083 |  | NY | Suffolk | 40.9569 | -72.8774 | Oil | 7146 | UGT007 | Wading River Facility UGT007 | 0 | 0 | 0 | 0 | 0 | 0 | 0 | 0 | 0 | 0 | 0 | 0 | 0 | 0 | 0 | 0 | 0 | 0 | 0 | 0.804 | 0 | 0 | 1.4374 | 0.0536 | 0 | 1.6747 | 2.4504 | 1.5011 | 2.5709 | 0 | 1.8897 | 1.1073 | 1.17 | 0.055 | 0 | 0 | 1.2626 | 1.9191 | 1.7312 | 0 | 1.1632 | 3.1489 | 3.7149 | 1.0998 | 3.6924 | 1.24 | 0.58505 | 2.0583 | 3.1052 | 0 | 8.8533 | 17.7452 | 32.532 | 44.6317 | 67.7674 | 83.7959 | 105.3194 | 133.8346 | 168.4007 | 200.7052 | 234.5559 | 268.8375
4307 | 2015 | 6 | 29 | 10 | 13588 |  | NY | Queens | 40.7864 | -73.9133 | Gas | 55243 | CT3-4A | Astoria Gas Turbine Power CT3-4A | 0 | 0 | 0 | 0 | 0 | 0 | 0 | 0 | 0 | 0 | 0 | 0 | 0 | 0 | 0 | 0.0396 | 0 | 0 | 0.0952 | 0 | 0.27135 | 0 | 0 | 0.018 | 0.19845 | 0.032 | 0 | 0.44315 | 0.67265 | 0.1386 | 0.2661 | 0.28505 | 0.1609 | 0.2781 | 0.3075 | 0.20605 | 0.0845 | 0.01965 | 0.44215 | 1.3173 | 0.00405 | 0.98865 | 0.32895 | 0.2569 | 0.0505 | 0.2801 | 0.05 | 0.17855 | 0.18045 | 0.3051 | 0.6282 | 1.4395 | 2.3046 | 3.5068 | 5.4993 | 6.8488 | 8.2895 | 10.098 | 12.4636 | 15.1607 | 17.6861 | 20.592
4308 | 2015 | 6 | 29 | 11 | 14000 |  | NY | Oswego | 43.46 | -76.53 | Oil | 2594 | 6 | Oswego Harbor Power 6 | 0 | 0 | 0 | 0 | 0 | 0 | 0 | 0 | 0 | 0 | 0 | 0 | 0 | 0 | 0 | 0 | 0 | 0 | 2.456 | 0 | 0 | 15.2474 | 9.0286 | 7.6426 | 0 | 6.268 | 0 | 9.402 | 25.4132 | 0 | 0 | 4.6168 | 5.426 | 6.288 | 3.2745 | 1.9475 | 13.0475 | 25.1525 | 101.1619 | 72.5671 | 91.3401 | 24.4726 | 8.3023 | 28.8094 | 10.9171 | 0 | 16.9946 | 9.5458 | 148.5288 | 726.5892 | 1076.7115 | 1265.6208 | 1513.5439 | 1785.1359 | 1966.8223 | 2537.3161 | 2622.6656 | 3077.8835 | 3405.2612 | 3717.7293 | 3977.0923 | 4303.7702
4309 | 2015 | 6 | 29 | 12 | 14347 |  | NY | Queens | 40.7864 | -73.9133 | Gas | 55243 | CT3-4B | Astoria Gas Turbine Power CT3-4B | 0 | 0 | 0 | 0 | 0 | 0 | 0 | 0 | 0 | 0 | 0 | 0 | 0 | 0.1188 | 0 | 0.0025 | 0 | 0 | 0.0015 | 0.0792 | 0.3708 | 0.13905 | 0 | 0 | 0.2317 | 0.1188 | 0.1854 | 0.23175 | 0.32695 | 0.1831 | 0.27375 | 0.5214 | 0.03565 | 0.19055 | 0.6339 | 0.3141 | 0.3931 | 0.1473 | 0.53485 | 1.3184 | 0 | 0.98915 | 0.2633 | 0.02385 | 0.045 | 0.37125 | 0.056 | 0.1378 | 0.18225 | 0.30195 | 0.8239 | 1.3855 | 2.3016 | 3.5943 | 4.941 | 6.1303 | 8.2584 | 10.238 | 13.0709 | 15.23 | 17.6933 | 20.592
4310 | 2015 | 6 | 29 | 13 | 14235 |  | NY | Queens | 40.7864 | -73.9133 | Gas | 55243 | CT3-2B | Astoria Gas Turbine Power CT3-2B | 0 | 0 | 0 | 0 | 0 | 0 | 0 | 0 | 0 | 0 | 0 | 0 | 0 | 0 | 0 | 0 | 0 | 0 | 0 | 0 | 0 | 0 | 0 | 0 | 0 | 0 | 0 | 0.22015 | 0 | 0.16065 | 0.47095 | 0.3213 | 0 | 0.3213 | 0.80325 | 0.3402 | 0 | 0.2142 | 0.2737 | 0.4403 | 0.2405 | 0.4879 | 1.3982 | 0 | 0 | 0.72855 | 0.3108 | 0.593 | 1.4578 | 2.4901 | 4.6406 | 7.4859 | 10.1362 | 12.7958 | 18.3709 | 21.8814 | 25.6989 | 32.0994 | 37.3637 | 44.2728 | 50.3909 | 57.001
4311 | 2015 | 6 | 29 | 14 | 14117 |  | NY | Queens | 40.7864 | -73.9133 | Gas | 55243 | CT3-2A | Astoria Gas Turbine Power CT3-2A | 0 | 0 | 0 | 0 | 0 | 0 | 0 | 0 | 0 | 0 | 0 | 0 | 0 | 0 | 0 | 0 | 0 | 0 | 0 | 0 | 0 | 0 | 0 | 0 | 0 | 0 | 0 | 0.26775 | 0 | 0.05355 | 0.40085 | 0.32725 | 0 | 0.16065 | 0.7616 | 0.47495 | 0 | 0.43435 | 0.1071 | 0.1036 | 0.1702 | 0.64855 | 1.1305 | 0 | 0 | 0.15355 | 0.1332 | 0.4701 | 1.8426 | 2.3051 | 4.5989 | 7.9902 | 10.8275 | 13.8646 | 17.5139 | 21.7905 | 26.7387 | 31.7889 | 37.5738 | 43.8847 | 50.2547 | 57.596
4312 | 2015 | 6 | 29 | 15 | 14316 |  | NY | Queens | 40.7585 | -73.9451 | Gas | 2500 | CT02-3 | Ravenswood Generating Station CT02-3 | 0 | 0 | 0 | 0 | 0 | 0 | 0 | 0 | 0 | 0 | 0 | 0 | 0 | 0 | 0 | 0 | 0 | 0 | 0 | 0 | 0 | 0 | 0 | 0 | 0 | 0 | 0 | 0 | 0 | 0 | 0 | 0 | 0 | 0 | 0 | 0 | 0 | 0 | 0 | 0 | 0 | 0 | 0 | 0 | 0 | 0 | 0 | 0 | 0 | 0 | 0 | 0 | 0 | 0 | 0 | 0 | 0 | 0 | 0 | 0 | 0 | 0
4313 | 2015 | 6 | 29 | 16 | 14639 |  | NY | Orange | 41.573 | -73.9646 | Gas | 2480 | 1 | Danskammer Generating Station 1 | 0 | 0 | 0 | 0 | 0 | 0 | 0 | 0 | 0 | 0 | 0 | 0 | 0 | 0.005 | 0.002 | 0 | 0 | 0 | 0 | 0 | 0 | 0.005 | 0 | 0.008 | 0 | 0 | 0 | 0 | 0.012 | 0.012 | 0.0045 | 0 | 0 | 0 | 0 | 0 | 0.006 | 0 | 0.002 | 0 | 0 | 0.006 | 0 | 0 | 0.004 | 0.004 | 0.002 | 0.002 | 0 | 0.104 | 0.138 | 0.181 | 0.223 | 0.304 | 0.377 | 0.448 | 0.536 | 0.606 | 0.689 | 0.789 | 0.906 | 1
4314 | 2015 | 6 | 29 | 17 | 14789 |  | NY | Queens | 40.7585 | -73.9451 | Gas | 2500 | CT03-2 | Ravenswood Generating Station CT03-2 | 0 | 0 | 0 | 0 | 0 | 0 | 0 | 0 | 0 | 0 | 0 | 0 | 0 | 0 | 0 | 0 | 0 | 0 | 0 | 0 | 0 | 0 | 0 | 0 | 0 | 0 | 0 | 0 | 0 | 0 | 0 | 0 | 0 | 0 | 0 | 0 | 0 | 0 | 0 | 0 | 0 | 0 | 0 | 0 | 0 | 0 | 0 | 0 | 0 | 0 | 0 | 0 | 0 | 0 | 0 | 0 | 0 | 0 | 0 | 0 | 0 | 0
4315 | 2015 | 6 | 29 | 18 | 14265 |  | NY | Suffolk | 40.8153 | -73.0664 | Oil | 8007 | U00015 | Holtsville Facility U00015 | 0 | 0 | 0 | 0 | 0 | 0 | 0 | 0 | 0 | 0 | 0 | 0 | 0 | 0 | 0 | 0 | 0 | 0 | 0 | 0 | 0 | 0 | 0 | 0.151 | 0 | 0 | 0 | 0 | 0 | 1.0693 | 0 | 0 | 0 | 0.0956 | 1.3217 | 2.8565 | 3.073 | 1.3782 | 3.4666 | 3.8865 | 6.0199 | 6.8093 | 1.1948 | 8.1855 | 3.943 | 6.1226 | 1.5653 | 0.5346 | 3.9905 | 43.2763 | 60.819 | 75.0578 | 87.8905 | 100.7132 | 123.5884 | 142.0062 | 163.23 | 171.5437 | 200.1003 | 221.2372 | 246.3368 | 272.536
4316 | 2015 | 6 | 29 | 19 | 13648 |  | NY | Suffolk | 40.8153 | -73.0664 | Oil | 8007 | U00016 | Holtsville Facility U00016 | 0 | 0 | 0 | 0 | 0 | 0 | 0 | 0 | 0 | 0 | 0 | 0 | 0 | 0 | 0 | 0 | 0 | 0 | 0 | 0 | 0 | 0 | 0 | 0.1136 | 0 | 0 | 0 | 0.05405 | 0 | 1.4978 | 0 | 0 | 0 | 0.09595 | 1.4746 | 2.8428 | 2.2266 | 1.5313 | 2.4354 | 3.9528 | 6.1776 | 6.3285 | 0.7572 | 5.0623 | 5.2048 | 5.5413 | 1.8443 | 0.3856 | 4.0563 | 42.5399 | 57.2422 | 77.0078 | 89.5803 | 104.7744 | 117.2601 | 138.9009 | 159.314 | 177.5833 | 200.0085 | 223.636 | 247.3421 | 272.648
4317 | 2015 | 6 | 29 | 20 | 13231 |  | NY | Nassau | 40.8269 | -73.6479 | Oil | 2514 | U00020 | Glenwood U00020 | 0 | 0 | 0 | 0 | 0 | 0 | 0 | 0 | 0 | 0 | 0 | 0 | 0 | 0 | 0 | 0 | 0 | 0 | 0 | 0 | 0 | 0 | 0 | 1.8125 | 0 | 0 | 0 | 0.19525 | 0 | 1.812 | 3.4024 | 0.492 | 0 | 0 | 0 | 0 | 0 | 3.9299 | 0 | 0 | 0 | 0.45475 | 1.208 | 0.9192 | 2.3902 | 3.858 | 3.6845 | 13.4502 | 5.6589 | 38.842 | 48.5472 | 62.9012 | 84.3801 | 108.4176 | 126.3234 | 163.0775 | 194.2053 | 221.74 | 269.4175 | 311.1227 | 347.5252 | 392.7772
4318 | 2015 | 6 | 29 | 21 | 11692 |  | NY | Suffolk | 40.9569 | -72.8774 | Oil | 7146 | UGT008 | Wading River Facility UGT008 | 0 | 0 | 0 | 0 | 0 | 0 | 0 | 0 | 0 | 0 | 0 | 0 | 0 | 0 | 0 | 0 | 0 | 0 | 0 | 0 | 0 | 0 | 0.597 | 1.2959 | 0 | 0 | 0.597 | 1.6305 | 0 | 0.154 | 0.4 | 0 | 0 | 0 | 0.3705 | 1.9668 | 0.11 | 1.8395 | 0.5365 | 1.346 | 1.585 | 5.9586 | 3.456 | 10.5804 | 7.7133 | 5.8192 | 5.7981 | 6.5782 | 8.3148 | 37.6926 | 50.0418 | 63.5448 | 82.366 | 101.3476 | 113.1072 | 135.0532 | 152.3942 | 177.6466 | 202.4224 | 226.5062 | 247.7256 | 272.4178
4319 | 2015 | 6 | 29 | 22 | 9903 |  | NY | Suffolk | 40.9572 | -72.8664 | Oil | 55787 | CT02 | Shoreham Energy CT02 | 0 | 0 | 0 | 0 | 0 | 0 | 0 | 0 | 0 | 0 | 0 | 0 | 0 | 0.003 | 0 | 0 | 0 | 0 | 0 | 0 | 0 | 0 | 0 | 0 | 0 | 0.002 | 0 | 0.001 | 0 | 0.0025 | 0 | 0.005 | 0.0035 | 0.002 | 0 | 0.003 | 0 | 0.0025 | 0.0035 | 0.0075 | 0.0025 | 0.008 | 0 | 0.0025 | 0 | 0.0075 | 0 | 0.002 | 0.006 | 0.0235 | 0.043 | 0.055 | 0.0635 | 0.07 | 0.0675 | 0.0595 | 0.0635 | 0.0575 | 0.053 | 0.029 | 0.017 | 0
4320 | 2015 | 6 | 29 | 23 | 8500 |  | NY | Suffolk | 40.9572 | -72.8664 | Oil | 55787 | CT01 | Shoreham Energy CT01 | 0 | 0 | 0 | 0 | 0 | 0 | 0 | 0 | 0 | 0 | 0 | 0 | 0 | 0 | 0 | 0 | 0 | 0 | 0 | 0 | 0 | 0 | 0 | 0 | 0 | 0 | 0 | 0 | 0 | 0 | 0 | 0 | 0 | 0 | 0 | 0 | 0 | 0 | 0 | 0 | 0 | 0 | 0 | 0 | 0 | 0 | 0 | 0 | 0 | 0 | 0 | 0 | 0 | 0 | 0 | 0 | 0 | 0 | 0 | 0 | 0 | 0
4321 | 2015 | 6 | 30 | 0 | 7334 |  | MA | Suffolk | 42.3414 | -71.0311 | Other | 10176 | B | South Boston Combustion Turbines B | 0 | 0 | 0 | 0 | 0 | 0 | 0 | 0 | 0 | 0 | 0 | 0 | 0 | 0 | 0 | 0 | 0 | 0 | 0 | 0 | 0 | 0 | 0 | 0 | 0 | 0 | 0 | 0 | 0 | 0 | 0 | 0 | 0 | 0 | 0 | 0 | 0 | 0 | 0 | 0 | 0 | 0 | 0 | 0 | 0 | 0 | 0 | 0 | 0 | 0 | 0 | 0 | 0 | 0 | 0 | 0 | 0 | 0 | 0 | 0 | 0 | 0
4322 | 2015 | 6 | 30 | 1 | 7202 |  | MA | Bristol | 41.8653 | -71.1061 | Oil | 1682 | 8 | Cleary Flood 8 | 0 | 0 | 0 | 0 | 0 | 0 | 0 | 0 | 0 | 0 | 0 | 0 | 0 | 0 | 0 | 0 | 0 | 0 | 0 | 0 | 0 | 0 | 0 | 0 | 0 | 0 | 0 | 0 | 0 | 0 | 0 | 0.861 | 0.8165 | 0 | 0 | 0 | 0.341 | 0 | 0.82185 | 0 | 1.23 | 0.3018 | 1.9214 | 0 | 2.5595 | 2.9725 | 4.1603 | 7.451 | 6.934 | 20.269 | 23.7193 | 24.3593 | 23.818 | 25.4165 | 22.912 | 20.4162 | 18.5659 | 17.3456 | 14.6872 | 10.5899 | 3.8623 | 0
4323 | 2015 | 6 | 30 | 2 | 7111 |  | NY | Queens | 40.7869 | -73.9122 | Gas | 8906 | 20 | Astoria Generating Station 20 | 0.0005 | 0.001 | 0.0035 | 0.003 | 0.006 | 0.0035 | 0.0025 | 0.006 | 0.005 | 0 | 0.004 | 0.0125 | 0.009 | 0.002 | 0.0055 | 0 | 0 | 0.005 | 0.017 | 0.0045 | 0.0005 | 0.003 | 0.0105 | 0.007 | 0.0605 | 0.049 | 0.0345 | 0.0165 | 0 | 0 | 0 | 0.002 | 0 | 0.02 | 0.006 | 0.0045 | 0.009 | 0.007 | 0 | 0 | 0.0025 | 0.004 | 0.003 | 0.01 | 0.025 | 0.017 | 0.02 | 0 | 0 | 0 | 0.093 | 0.165 | 0.277 | 0.339 | 0.434 | 0.473 | 0.585 | 0.67 | 0.751 | 0.828 | 0.924 | 1
4324 | 2015 | 6 | 30 | 3 | 7270 |  | MA | Essex | 42.5428 | -70.9236 | Gas | 1678 | 2 | Waters River 2 | 0 | 0 | 0 | 0 | 0 | 0 | 0 | 0 | 0 | 0 | 0 | 0 | 0 | 0 | 0 | 0 | 0 | 0 | 0 | 0 | 0 | 0 | 0 | 0 | 0 | 0 | 0 | 0 | 0 | 0 | 0 | 0 | 0 | 0 | 0 | 0 | 0 | 0 | 0 | 0 | 0 | 0 | 0 | 0 | 0 | 0 | 0 | 0 | 0 | 0 | 0 | 0 | 0 | 0 | 0 | 0 | 0 | 0 | 0 | 0 | 0 | 0
4325 | 2015 | 6 | 30 | 4 | 7748 |  | NY | Orange | 41.573 | -73.9646 | Gas | 2480 | 4 | Danskammer Generating Station 4 | 0 | 0 | 0 | 0 | 0 | 0 | 0 | 0 | 0 | 0 | 0 | 0.0155 | 0.0285 | 0.003 | 0.0165 | 0.029 | 0.0075 | 0.0195 | 0.021 | 0.081 | 0.0465 | 0.0805 | 0.036 | 0.0355 | 0.0105 | 0.0405 | 0.0375 | 0.076 | 0.048 | 0.0105 | 0.0745 | 0.015 | 0.0255 | 0.021 | 0.006 | 0.01 | 0.013 | 0.026 | 0.055 | 0.027 | 0.062 | 0.092 | 0.1205 | 0.098 | 0.1095 | 0.051 | 0.14 | 0.102 | 0.0465 | 0 | 0.336 | 0.525 | 0.795 | 1.017 | 1.269 | 1.551 | 1.749 | 2.079 | 2.238 | 2.568 | 2.739 | 3
4326 | 2015 | 6 | 30 | 5 | 9056 |  | CT | New Haven | 41.2836 | -72.9042 | Oil | 6156 | NHHS4 | New Haven Harbor NHHS4 | 0 | 0 | 0 | 0 | 0 | 0 | 0 | 0 | 0 | 0 | 0 | 0 | 0 | 0 | 0 | 0 | 0 | 0 | 0 | 0 | 0 | 0 | 0 | 0 | 0 | 0 | 0 | 0 | 0 | 0 | 0 | 0 | 0 | 0 | 0 | 0 | 0 | 0 | 0 | 0 | 0 | 0 | 0 | 0 | 0 | 0 | 0 | 0 | 0 | 0 | 0 | 0 | 0 | 0 | 0 | 0 | 0 | 0 | 0 | 0 | 0 | 0
4327 | 2015 | 6 | 30 | 6 | 11409 |  | MA | Hampden | 42.1977 | -72.5103 | Oil | 6081 | 2 | Stony Brook 002 | 0 | 0 | 0 | 0 | 0 | 0 | 0 | 0 | 0 | 0 | 0 | 0 | 0 | 0 | 0 | 0 | 0 | 0 | 0 | 0 | 0 | 0 | 0 | 0 | 0 | 0 | 0 | 0 | 0 | 0 | 0 | 0 | 0 | 0 | 0 | 0 | 0 | 0 | 0 | 0 | 0 | 0 | 0 | 0 | 0 | 0 | 0 | 0 | 0 | 0 | 0 | 0 | 0 | 0 | 0 | 0 | 0 | 0 | 0 | 0 | 0 | 0
4328 | 2015 | 6 | 30 | 7 | 12551 |  | NY | Queens | 40.7864 | -73.9133 | Gas | 55243 | CT3-1A | Astoria Gas Turbine Power CT3-1A | 0 | 0 | 0 | 0 | 0 | 0 | 0 | 0 | 0 | 0 | 0 | 0 | 0 | 0 | 0 | 0 | 0 | 0 | 0 | 0 | 0 | 0 | 0 | 0 | 0 | 0 | 0 | 0 | 0 | 0 | 0.012 | 0 | 0 | 0.168 | 0 | 0.048 | 0 | 0.096 | 0 | 0 | 0 | 0 | 0 | 0 | 0 | 0 | 0 | 0.12 | 0.048 | 0 | 0 | 0 | 0 | 0 | 0 | 0 | 0 | 0 | 0 | 0 | 0 | 0
4329 | 2015 | 6 | 30 | 8 | 13946 |  | CT | New Haven | 41.2836 | -72.9042 | Oil | 6156 | NHHS2 | New Haven Harbor NHHS2 | 0 | 0 | 0 | 0 | 0 | 0 | 0 | 0 | 0 | 0 | 0 | 0 | 0 | 0 | 0 | 0 | 0 | 0 | 0 | 0 | 0 | 0 | 0 | 0 | 0 | 0 | 0 | 0 | 0 | 0 | 0 | 0 | 0 | 0 | 0 | 0 | 0 | 0 | 0 | 0 | 0 | 0 | 0 | 0 | 0 | 0 | 0 | 0 | 0 | 0 | 0 | 0 | 0 | 0 | 0 | 0 | 0 | 0 | 0 | 0 | 0 | 0
4330 | 2015 | 6 | 30 | 9 | 15447 |  | NY | Orange | 41.573 | -73.9646 | Gas | 2480 | 2 | Danskammer Generating Station 2 | 0 | 0 | 0 | 0 | 0 | 0 | 0 | 0 | 0 | 0 | 0 | 0 | 0 | 0.0025 | 4.5355 | 0 | 5.0162 | 0 | 0 | 0.003 | 0 | 0 | 2.4558 | 0 | 0 | 0 | 1.9751 | 0 | 0 | 0.008 | 0 | 0.007 | 0.007 | 0.003 | 1.0197 | 1.5014 | 0 | 0.003 | 0.002 | 0.004 | 0.011 | 1.5024 | 0.003 | 0.005 | 1.9751 | 8.825 | 10.5681 | 7.9734 | 0.042 | 0 | 0.108 | 0.185 | 0.228 | 0.342 | 0.445 | 0.517 | 0.572 | 0.689 | 0.757 | 0.838 | 0.939 | 1
4331 | 2015 | 6 | 30 | 10 | 15686 |  | NY | Orange | 41.4278 | -74.4186 | Gas | 2632 | 1 | Shoemaker 1 | 0 | 0 | 0 | 0 | 0 | 0 | 0 | 0 | 0 | 0 | 0 | 0 | 0 | 0 | 0 | 0 | 0 | 0.006 | 0 | 0 | 0 | 0 | 0 | 0 | 0 | 0 | 0.017 | 0.011 | 0 | 0.001 | 0 | 0 | 0 | 0 | 0.0035 | 0.004 | 0 | 0.0035 | 0 | 0 | 0.001 | 0 | 0 | 0.0025 | 0 | 0.003 | 0 | 0 | 0.0065 | 0 | 0 | 0 | 0 | 0 | 0 | 0 | 0 | 0 | 0 | 0 | 0 | 0
4332 | 2015 | 6 | 30 | 11 | 15997 |  | NY | Queens | 40.7864 | -73.9133 | Gas | 55243 | CT3-1B | Astoria Gas Turbine Power CT3-1B | 0 | 0 | 0 | 0 | 0 | 0 | 0 | 0 | 0 | 0 | 0 | 0 | 0 | 0 | 0 | 0 | 0 | 0 | 0 | 0 | 0 | 0 | 0 | 0 | 0 | 0 | 0 | 0 | 0 | 0 | 0.036 | 0 | 0 | 0.048 | 0 | 0 | 0.072 | 0 | 0 | 0.096 | 0 | 0 | 0 | 0 | 0 | 0 | 0 | 0.084 | 0.12 | 0 | 0 | 0 | 0 | 0 | 0 | 0 | 0 | 0 | 0 | 0 | 0 | 0
4333 | 2015 | 6 | 30 | 12 | 16156 |  | NY | Suffolk | 40.6953 | -73.3497 | Oil | 2521 | UGT001 | West Babylon Facility UGT001 | 0 | 0 | 0 | 0 | 0 | 0 | 0 | 0 | 0 | 0 | 0 | 0 | 0 | 0 | 0 | 0 | 0 | 0 | 0 | 0 | 0 | 0 | 0 | 0.3391 | 0 | 0 | 0.1182 | 0.08225 | 0 | 0.0952 | 2.5284 | 0.76885 | 0.04955 | 0 | 0.27925 | 0.05855 | 0 | 0.8702 | 0 | 2.3227 | 0.0285 | 1.668 | 0 | 0.35905 | 1.8449 | 2.3821 | 0.4922 | 2.2017 | 0.19505 | 17.5178 | 26.4779 | 37.9419 | 47.4653 | 61.3465 | 71.6657 | 97.6253 | 109.055 | 131.7696 | 153.9866 | 179.5185 | 200.5394 | 227
4334 | 2015 | 6 | 30 | 13 | 16529 |  | NY | Oswego | 43.46 | -76.53 | Oil | 2594 | 5 | Oswego Harbor Power 5 | 0 | 0 | 0 | 0 | 0 | 0 | 0 | 0 | 0 | 0 | 0 | 0 | 0 | 0 | 0 | 0 | 3.7486 | 0 | 0 | 0 | 2.018 | 0 | 0 | 0 | 0 | 0 | 3.2973 | 0.44275 | 3.5 | 0 | 36.5709 | 34.2284 | 44.1229 | 19.8352 | 17.764 | 13.5295 | 17.8385 | 38.2 | 9.1785 | 21.0661 | 18.717 | 5.2475 | 16.0903 | 7.6342 | 27.7208 | 113.1621 | 110.3955 | 139.3815 | 152.5613 | 0 | 305.0455 | 641.4918 | 1006.0917 | 1223.3923 | 1544.7012 | 1806.0171 | 2164.2892 | 2383.5592 | 2887.1559 | 3042.7809 | 3375.0575 | 3687.3164
4335 | 2015 | 6 | 30 | 14 | 16883 |  | NY | Suffolk | 40.9569 | -72.8774 | Oil | 7146 | UGT013 | Wading River Facility UGT013 | 0 | 0 | 0 | 0 | 0 | 0 | 0 | 0 | 0 | 0 | 0 | 0 | 0 | 0 | 0 | 0 | 0 | 0 | 0 | 0 | 0 | 0 | 0 | 0 | 0 | 0 | 0 | 0 | 0 | 0 | 0 | 0 | 2.122 | 2.4234 | 5.2561 | 2.123 | 1.2116 | 1.8364 | 7.5861 | 2.8208 | 0 | 3.81 | 1.71 | 1.7722 | 5.444 | 4.7621 | 0.532 | 2.14 | 14.0346 | 35.272 | 53.226 | 66.948 | 86.816 | 97.178 | 135.766 | 148.366 | 181.412 | 197.82 | 231.144 | 262.828 | 292.118 | 330
4336 | 2015 | 6 | 30 | 15 | 16926 |  | CT | New London | 41.4281 | -72.1019 | Oil | 546 | 6 | Montville 6 | 3.3619 | 7.9207 | 10.5871 | 6.5441 | 9.0457 | 14.5152 | 8.6472 | 17.1683 | 17.0958 | 0 | 24.2914 | 11.0907 | 12.6331 | 17.2108 | 16.4076 | 16.3663 | 1.1883 | 4.9167 | 4.5673 | 0 | 0 | 0 | 0 | 0.11 | 0 | 3.9605 | 1.7133 | 0 | 6.0775 | 1.6761 | 12.1481 | 1.6017 | 2.7253 | 17.3934 | 9.2413 | 15.2553 | 5.2087 | 15.7227 | 24.0434 | 17.1448 | 36.1845 | 31.42 | 70.692 | 62.658 | 47.4255 | 67.1983 | 76.9977 | 74.1109 | 84.4627 | 29.0221 | 90.6413 | 146.3255 | 247.7304 | 337.8792 | 472.0464 | 537.8011 | 683.0683 | 821.6676 | 987.6415 | 1157.4483 | 1338.6739 | 1524.4496
4337 | 2015 | 6 | 30 | 16 | 16752 |  | MA | Hampden | 42.1977 | -72.5103 | Oil | 6081 | 5 | Stony Brook 005 | 0 | 0 | 0 | 0 | 0 | 0 | 0 | 0 | 0 | 0 | 0 | 0 | 0 | 0 | 0 | 0 | 0 | 0 | 0 | 0 | 0 | 0 | 0 | 0 | 0 | 0 | 0 | 0 | 0 | 0 | 0 | 0 | 0 | 0 | 0 | 0 | 0 | 0 | 0 | 0 | 0 | 0 | 0 | 0 | 0 | 0 | 0 | 0 | 0 | 0 | 0 | 0 | 0 | 0 | 0 | 0 | 0 | 0 | 0 | 0 | 0 | 0
4338 | 2015 | 6 | 30 | 17 | 16118 |  | MA | Hampden | 42.1977 | -72.5103 | Oil | 6081 | 4 | Stony Brook 004 | 0 | 0 | 0 | 0 | 0 | 0 | 0 | 0 | 0 | 0 | 0 | 0 | 0 | 0 | 0 | 0 | 0 | 0 | 0 | 0 | 0 | 0 | 0 | 0 | 0 | 0 | 0 | 0 | 0 | 0 | 0 | 0 | 0 | 0 | 0 | 0 | 0 | 0 | 0 | 0 | 0 | 0 | 0 | 0 | 0 | 0 | 0 | 0 | 0 | 0 | 0 | 0 | 0 | 0 | 0 | 0 | 0 | 0 | 0 | 0 | 0 | 0
4339 | 2015 | 6 | 30 | 18 | 15722 |  | CT | Middlesex | 41.5544 | -72.5793 | Oil | 562 | 4 | Middletown 4 | 0 | 0 | 0 | 0 | 0 | 0 | 0 | 0 | 0 | 0 | 0 | 0 | 0 | 0 | 0 | 0 | 0 | 0 | 0 | 0.93345 | 0 | 0 | 0 | 0.65875 | 0 | 0.4682 | 0 | 0 | 0 | 1.1795 | 0 | 0.92445 | 0 | 0 | 0.717 | 0 | 0.8858 | 0 | 3.009 | 4.3725 | 0 | 4.4532 | 3.8497 | 4.662 | 4.1737 | 8.5822 | 21.7597 | 9.0701 | 10.5399 | 17.7509 | 53.3676 | 69.6252 | 94.0293 | 95.2811 | 101.2718 | 114.2837 | 102.167 | 87.9122 | 77.2179 | 51.3471 | 39.9637 | 0
4340 | 2015 | 6 | 30 | 19 | 15629
4341 | 2015 | 6 | 30 | 20 | 15019
4342 | 2015 | 6 | 30 | 21 | 13093
4343 | 2015 | 6 | 30 | 22 | 11685
4344 | 2015 | 6 | 30 | 23 | 9988
4345 | 2015 | 7 | 1 | 0 | 9316
4346 | 2015 | 7 | 1 | 1 | 9133
4347 | 2015 | 7 | 1 | 2 | 9123
4348 | 2015 | 7 | 1 | 3 | 9371
4349 | 2015 | 7 | 1 | 4 | 9878
4350 | 2015 | 7 | 1 | 5 | 10971
4351 | 2015 | 7 | 1 | 6 | 13093
4352 | 2015 | 7 | 1 | 7 | 14793
4353 | 2015 | 7 | 1 | 8 | 15888
4354 | 2015 | 7 | 1 | 9 | 16357
4355 | 2015 | 7 | 1 | 10 | 16938
4356 | 2015 | 7 | 1 | 11 | 17371
4357 | 2015 | 7 | 1 | 12 | 17511
4358 | 2015 | 7 | 1 | 13 | 17629
4359 | 2015 | 7 | 1 | 14 | 18336
4360 | 2015 | 7 | 1 | 15 | 17778
4361 | 2015 | 7 | 1 | 16 | 18039
4362 | 2015 | 7 | 1 | 17 | 17592
4363 | 2015 | 7 | 1 | 18 | 16965
4364 | 2015 | 7 | 1 | 19 | 16362
4365 | 2015 | 7 | 1 | 20 | 15753
4366 | 2015 | 7 | 1 | 21 | 14384
4367 | 2015 | 7 | 1 | 22 | 12131
4368 | 2015 | 7 | 1 | 23 | 10123
4369 | 2015 | 7 | 2 | 0 | 9529
4370 | 2015 | 7 | 2 | 1 | 9030
4371 | 2015 | 7 | 2 | 2 | 8897
4372 | 2015 | 7 | 2 | 3 | 8992
4373 | 2015 | 7 | 2 | 4 | 9589
4374 | 2015 | 7 | 2 | 5 | 10829
4375 | 2015 | 7 | 2 | 6 | 11905
4376 | 2015 | 7 | 2 | 7 | 13633
4377 | 2015 | 7 | 2 | 8 | 14300
4378 | 2015 | 7 | 2 | 9 | 14946
4379 | 2015 | 7 | 2 | 10 | 15574
4380 | 2015 | 7 | 2 | 11 | 16050
4381 | 2015 | 7 | 2 | 12 | 16386
4382 | 2015 | 7 | 2 | 13 | 15837
4383 | 2015 | 7 | 2 | 14 | 15698
4384 | 2015 | 7 | 2 | 15 | 16213
4385 | 2015 | 7 | 2 | 16 | 16316
4386 | 2015 | 7 | 2 | 17 | 15516
4387 | 2015 | 7 | 2 | 18 | 14989
4388 | 2015 | 7 | 2 | 19 | 14685
4389 | 2015 | 7 | 2 | 20 | 14597
4390 | 2015 | 7 | 2 | 21 | 13666
4391 | 2015 | 7 | 2 | 22 | 11774
4392 | 2015 | 7 | 2 | 23 | 9313
4393 | 2015 | 7 | 3 | 0 | 8282
4394 | 2015 | 7 | 3 | 1 | 7954
4395 | 2015 | 7 | 3 | 2 | 7924
4396 | 2015 | 7 | 3 | 3 | 7947
4397 | 2015 | 7 | 3 | 4 | 7800
4398 | 2015 | 7 | 3 | 5 | 8363
4399 | 2015 | 7 | 3 | 6 | 9401
4400 | 2015 | 7 | 3 | 7 | 10543
4401 | 2015 | 7 | 3 | 8 | 11655
4402 | 2015 | 7 | 3 | 9 | 12191
4403 | 2015 | 7 | 3 | 10 | 12730
4404 | 2015 | 7 | 3 | 11 | 12948
4405 | 2015 | 7 | 3 | 12 | 13367
4406 | 2015 | 7 | 3 | 13 | 13875
4407 | 2015 | 7 | 3 | 14 | 14089
4408 | 2015 | 7 | 3 | 15 | 14243
4409 | 2015 | 7 | 3 | 16 | 14260
4410 | 2015 | 7 | 3 | 17 | 14028
4411 | 2015 | 7 | 3 | 18 | 13227
4412 | 2015 | 7 | 3 | 19 | 12968
4413 | 2015 | 7 | 3 | 20 | 12624
4414 | 2015 | 7 | 3 | 21 | 11540
4415 | 2015 | 7 | 3 | 22 | 10215
4416 | 2015 | 7 | 3 | 23 | 9170
4417 | 2015 | 7 | 4 | 0 | 8228
4418 | 2015 | 7 | 4 | 1 | 7851
4419 | 2015 | 7 | 4 | 2 | 7727
4420 | 2015 | 7 | 4 | 3 | 7805
4421 | 2015 | 7 | 4 | 4 | 7776
4422 | 2015 | 7 | 4 | 5 | 8164
4423 | 2015 | 7 | 4 | 6 | 9041
4424 | 2015 | 7 | 4 | 7 | 9630
4425 | 2015 | 7 | 4 | 8 | 10645
4426 | 2015 | 7 | 4 | 9 | 11574
4427 | 2015 | 7 | 4 | 10 | 11732
4428 | 2015 | 7 | 4 | 11 | 11848
4429 | 2015 | 7 | 4 | 12 | 11897
4430 | 2015 | 7 | 4 | 13 | 11718
4431 | 2015 | 7 | 4 | 14 | 11656
4432 | 2015 | 7 | 4 | 15 | 11841
4433 | 2015 | 7 | 4 | 16 | 11806
4434 | 2015 | 7 | 4 | 17 | 11415
4435 | 2015 | 7 | 4 | 18 | 11293
4436 | 2015 | 7 | 4 | 19 | 11216
4437 | 2015 | 7 | 4 | 20 | 10827
4438 | 2015 | 7 | 4 | 21 | 10168
4439 | 2015 | 7 | 4 | 22 | 9408
4440 | 2015 | 7 | 4 | 23 | 8436
4441 | 2015 | 7 | 5 | 0 | 7597
4442 | 2015 | 7 | 5 | 1 | 7497
4443 | 2015 | 7 | 5 | 2 | 7370
4444 | 2015 | 7 | 5 | 3 | 7428
4445 | 2015 | 7 | 5 | 4 | 7603
4446 | 2015 | 7 | 5 | 5 | 7823
4447 | 2015 | 7 | 5 | 6 | 8215
4448 | 2015 | 7 | 5 | 7 | 9373
4449 | 2015 | 7 | 5 | 8 | 10503
4450 | 2015 | 7 | 5 | 9 | 11572
4451 | 2015 | 7 | 5 | 10 | 12745
4452 | 2015 | 7 | 5 | 11 | 13920
4453 | 2015 | 7 | 5 | 12 | 14423
4454 | 2015 | 7 | 5 | 13 | 14444
4455 | 2015 | 7 | 5 | 14 | 14670
4456 | 2015 | 7 | 5 | 15 | 15213
4457 | 2015 | 7 | 5 | 16 | 15434
4458 | 2015 | 7 | 5 | 17 | 15478
4459 | 2015 | 7 | 5 | 18 | 15521
4460 | 2015 | 7 | 5 | 19 | 15053
4461 | 2015 | 7 | 5 | 20 | 14642
4462 | 2015 | 7 | 5 | 21 | 14031
4463 | 2015 | 7 | 5 | 22 | 12453
4464 | 2015 | 7 | 5 | 23 | 10962
4465 | 2015 | 7 | 6 | 0 | 10576
4466 | 2015 | 7 | 6 | 1 | 10205
4467 | 2015 | 7 | 6 | 2 | 10073
4468 | 2015 | 7 | 6 | 3 | 10196
4469 | 2015 | 7 | 6 | 4 | 10549
4470 | 2015 | 7 | 6 | 5 | 11768
4471 | 2015 | 7 | 6 | 6 | 14015
4472 | 2015 | 7 | 6 | 7 | 15474
4473 | 2015 | 7 | 6 | 8 | 17213
4474 | 2015 | 7 | 6 | 9 | 18605
4475 | 2015 | 7 | 6 | 10 | 19725
4476 | 2015 | 7 | 6 | 11 | 20073
4477 | 2015 | 7 | 6 | 12 | 20375
4478 | 2015 | 7 | 6 | 13 | 20789
4479 | 2015 | 7 | 6 | 14 | 20957
4480 | 2015 | 7 | 6 | 15 | 21374
4481 | 2015 | 7 | 6 | 16 | 21219
4482 | 2015 | 7 | 6 | 17 | 20632
4483 | 2015 | 7 | 6 | 18 | 19938
4484 | 2015 | 7 | 6 | 19 | 19787
4485 | 2015 | 7 | 6 | 20 | 18860
4486 | 2015 | 7 | 6 | 21 | 17029
4487 | 2015 | 7 | 6 | 22 | 14911
4488 | 2015 | 7 | 6 | 23 | 12841
4489 | 2015 | 7 | 7 | 0 | 11818
4490 | 2015 | 7 | 7 | 1 | 11391
4491 | 2015 | 7 | 7 | 2 | 10661
4492 | 2015 | 7 | 7 | 3 | 11201
4493 | 2015 | 7 | 7 | 4 | 12005
4494 | 2015 | 7 | 7 | 5 | 13659
4495 | 2015 | 7 | 7 | 6 | 15443
4496 | 2015 | 7 | 7 | 7 | 17612
4497 | 2015 | 7 | 7 | 8 | 19702
4498 | 2015 | 7 | 7 | 9 | 20937
4499 | 2015 | 7 | 7 | 10 | 21438
4500 | 2015 | 7 | 7 | 11 | 22297
4501 | 2015 | 7 | 7 | 12 | 22797
4502 | 2015 | 7 | 7 | 13 | 23258
4503 | 2015 | 7 | 7 | 14 | 23546
4504 | 2015 | 7 | 7 | 15 | 23264
4505 | 2015 | 7 | 7 | 16 | 23176
4506 | 2015 | 7 | 7 | 17 | 22813
4507 | 2015 | 7 | 7 | 18 | 22267
4508 | 2015 | 7 | 7 | 19 | 21758
4509 | 2015 | 7 | 7 | 20 | 20480
4510 | 2015 | 7 | 7 | 21 | 18167
4511 | 2015 | 7 | 7 | 22 | 15502
4512 | 2015 | 7 | 7 | 23 | 14100
4513 | 2015 | 7 | 8 | 0 | 13221
4514 | 2015 | 7 | 8 | 1 | 12791
4515 | 2015 | 7 | 8 | 2 | 12562
4516 | 2015 | 7 | 8 | 3 | 12612
4517 | 2015 | 7 | 8 | 4 | 13009
4518 | 2015 | 7 | 8 | 5 | 14476
4519 | 2015 | 7 | 8 | 6 | 16400
4520 | 2015 | 7 | 8 | 7 | 18097
4521 | 2015 | 7 | 8 | 8 | 19483
4522 | 2015 | 7 | 8 | 9 | 20787
4523 | 2015 | 7 | 8 | 10 | 21765
4524 | 2015 | 7 | 8 | 11 | 22592
4525 | 2015 | 7 | 8 | 12 | 23240
4526 | 2015 | 7 | 8 | 13 | 23904
4527 | 2015 | 7 | 8 | 14 | 24059
4528 | 2015 | 7 | 8 | 15 | 24029
4529 | 2015 | 7 | 8 | 16 | 23744
4530 | 2015 | 7 | 8 | 17 | 23079
4531 | 2015 | 7 | 8 | 18 | 22194
4532 | 2015 | 7 | 8 | 19 | 21639
4533 | 2015 | 7 | 8 | 20 | 20344
4534 | 2015 | 7 | 8 | 21 | 18157
4535 | 2015 | 7 | 8 | 22 | 15486
4536 | 2015 | 7 | 8 | 23 | 13647
4537 | 2015 | 7 | 9 | 0 | 12049
4538 | 2015 | 7 | 9 | 1 | 11151
4539 | 2015 | 7 | 9 | 2 | 11072
4540 | 2015 | 7 | 9 | 3 | 10973
4541 | 2015 | 7 | 9 | 4 | 11714
4542 | 2015 | 7 | 9 | 5 | 13214
4543 | 2015 | 7 | 9 | 6 | 14873
4544 | 2015 | 7 | 9 | 7 | 16664
4545 | 2015 | 7 | 9 | 8 | 18154
4546 | 2015 | 7 | 9 | 9 | 18838
4547 | 2015 | 7 | 9 | 10 | 18897
4548 | 2015 | 7 | 9 | 11 | 18856
4549 | 2015 | 7 | 9 | 12 | 18952
4550 | 2015 | 7 | 9 | 13 | 19156
4551 | 2015 | 7 | 9 | 14 | 19395
4552 | 2015 | 7 | 9 | 15 | 19709
4553 | 2015 | 7 | 9 | 16 | 19723
4554 | 2015 | 7 | 9 | 17 | 19244
4555 | 2015 | 7 | 9 | 18 | 18388
4556 | 2015 | 7 | 9 | 19 | 18048
4557 | 2015 | 7 | 9 | 20 | 17360
4558 | 2015 | 7 | 9 | 21 | 15847
4559 | 2015 | 7 | 9 | 22 | 13950
4560 | 2015 | 7 | 9 | 23 | 11608
4561 | 2015 | 7 | 10 | 0 | 11017
4562 | 2015 | 7 | 10 | 1 | 10700
4563 | 2015 | 7 | 10 | 2 | 10348
4564 | 2015 | 7 | 10 | 3 | 10484
4565 | 2015 | 7 | 10 | 4 | 11066
4566 | 2015 | 7 | 10 | 5 | 12652
4567 | 2015 | 7 | 10 | 6 | 14244
4568 | 2015 | 7 | 10 | 7 | 16117
4569 | 2015 | 7 | 10 | 8 | 17277
4570 | 2015 | 7 | 10 | 9 | 17955
4571 | 2015 | 7 | 10 | 10 | 18797
4572 | 2015 | 7 | 10 | 11 | 18959
4573 | 2015 | 7 | 10 | 12 | 19072
4574 | 2015 | 7 | 10 | 13 | 19400
4575 | 2015 | 7 | 10 | 14 | 19832
4576 | 2015 | 7 | 10 | 15 | 20196
4577 | 2015 | 7 | 10 | 16 | 20393
4578 | 2015 | 7 | 10 | 17 | 20135
4579 | 2015 | 7 | 10 | 18 | 19034
4580 | 2015 | 7 | 10 | 19 | 18317
4581 | 2015 | 7 | 10 | 20 | 17530
4582 | 2015 | 7 | 10 | 21 | 15584
4583 | 2015 | 7 | 10 | 22 | 13777
4584 | 2015 | 7 | 10 | 23 | 11016
4585 | 2015 | 7 | 11 | 0 | 9668
4586 | 2015 | 7 | 11 | 1 | 9137
4587 | 2015 | 7 | 11 | 2 | 8877
4588 | 2015 | 7 | 11 | 3 | 8934
4589 | 2015 | 7 | 11 | 4 | 8876
4590 | 2015 | 7 | 11 | 5 | 9221
4591 | 2015 | 7 | 11 | 6 | 10348
4592 | 2015 | 7 | 11 | 7 | 11921
4593 | 2015 | 7 | 11 | 8 | 13824
4594 | 2015 | 7 | 11 | 9 | 14844
4595 | 2015 | 7 | 11 | 10 | 15785
4596 | 2015 | 7 | 11 | 11 | 16292
4597 | 2015 | 7 | 11 | 12 | 16671
4598 | 2015 | 7 | 11 | 13 | 17032
4599 | 2015 | 7 | 11 | 14 | 17447
4600 | 2015 | 7 | 11 | 15 | 17995
4601 | 2015 | 7 | 11 | 16 | 18604
4602 | 2015 | 7 | 11 | 17 | 18306
4603 | 2015 | 7 | 11 | 18 | 17671
4604 | 2015 | 7 | 11 | 19 | 16708
4605 | 2015 | 7 | 11 | 20 | 16204
4606 | 2015 | 7 | 11 | 21 | 14489
4607 | 2015 | 7 | 11 | 22 | 12819
4608 | 2015 | 7 | 11 | 23 | 11603
4609 | 2015 | 7 | 12 | 0 | 10350
4610 | 2015 | 7 | 12 | 1 | 9609
4611 | 2015 | 7 | 12 | 2 | 9223
4612 | 2015 | 7 | 12 | 3 | 9309
4613 | 2015 | 7 | 12 | 4 | 9036
4614 | 2015 | 7 | 12 | 5 | 9337
4615 | 2015 | 7 | 12 | 6 | 10362
4616 | 2015 | 7 | 12 | 7 | 11649
4617 | 2015 | 7 | 12 | 8 | 13212
4618 | 2015 | 7 | 12 | 9 | 14909
4619 | 2015 | 7 | 12 | 10 | 16169
4620 | 2015 | 7 | 12 | 11 | 17351
4621 | 2015 | 7 | 12 | 12 | 18029
4622 | 2015 | 7 | 12 | 13 | 18784
4623 | 2015 | 7 | 12 | 14 | 19410
4624 | 2015 | 7 | 12 | 15 | 19867
4625 | 2015 | 7 | 12 | 16 | 19917
4626 | 2015 | 7 | 12 | 17 | 19720
4627 | 2015 | 7 | 12 | 18 | 19406
4628 | 2015 | 7 | 12 | 19 | 19282
4629 | 2015 | 7 | 12 | 20 | 18412
4630 | 2015 | 7 | 12 | 21 | 16659
4631 | 2015 | 7 | 12 | 22 | 14786
4632 | 2015 | 7 | 12 | 23 | 12995
4633 | 2015 | 7 | 13 | 0 | 11763
4634 | 2015 | 7 | 13 | 1 | 11502
4635 | 2015 | 7 | 13 | 2 | 11260
4636 | 2015 | 7 | 13 | 3 | 11426
4637 | 2015 | 7 | 13 | 4 | 11945
4638 | 2015 | 7 | 13 | 5 | 13078
4639 | 2015 | 7 | 13 | 6 | 14861
4640 | 2015 | 7 | 13 | 7 | 17300
4641 | 2015 | 7 | 13 | 8 | 19503
4642 | 2015 | 7 | 13 | 9 | 21230
4643 | 2015 | 7 | 13 | 10 | 21783
4644 | 2015 | 7 | 13 | 11 | 21875
4645 | 2015 | 7 | 13 | 12 | 22576
4646 | 2015 | 7 | 13 | 13 | 22938
4647 | 2015 | 7 | 13 | 14 | 22936
4648 | 2015 | 7 | 13 | 15 | 22900
4649 | 2015 | 7 | 13 | 16 | 22758
4650 | 2015 | 7 | 13 | 17 | 22305
4651 | 2015 | 7 | 13 | 18 | 21837
4652 | 2015 | 7 | 13 | 19 | 20817
4653 | 2015 | 7 | 13 | 20 | 19526
4654 | 2015 | 7 | 13 | 21 | 16796
4655 | 2015 | 7 | 13 | 22 | 14444
4656 | 2015 | 7 | 13 | 23 | 12413
4657 | 2015 | 7 | 14 | 0 | 11528
4658 | 2015 | 7 | 14 | 1 | 11184
4659 | 2015 | 7 | 14 | 2 | 10734
4660 | 2015 | 7 | 14 | 3 | 10789
4661 | 2015 | 7 | 14 | 4 | 11230
4662 | 2015 | 7 | 14 | 5 | 12778
4663 | 2015 | 7 | 14 | 6 | 14951
4664 | 2015 | 7 | 14 | 7 | 16981
4665 | 2015 | 7 | 14 | 8 | 18160
4666 | 2015 | 7 | 14 | 9 | 19138
4667 | 2015 | 7 | 14 | 10 | 20178
4668 | 2015 | 7 | 14 | 11 | 20588
4669 | 2015 | 7 | 14 | 12 | 20660
4670 | 2015 | 7 | 14 | 13 | 20722
4671 | 2015 | 7 | 14 | 14 | 21015
4672 | 2015 | 7 | 14 | 15 | 21005
4673 | 2015 | 7 | 14 | 16 | 21041
4674 | 2015 | 7 | 14 | 17 | 20690
4675 | 2015 | 7 | 14 | 18 | 20566
4676 | 2015 | 7 | 14 | 19 | 20520
4677 | 2015 | 7 | 14 | 20 | 19653
4678 | 2015 | 7 | 14 | 21 | 17762
4679 | 2015 | 7 | 14 | 22 | 15506
4680 | 2015 | 7 | 14 | 23 | 13374
4681 | 2015 | 7 | 15 | 0 | 12402
4682 | 2015 | 7 | 15 | 1 | 11975
4683 | 2015 | 7 | 15 | 2 | 11869
4684 | 2015 | 7 | 15 | 3 | 12099
4685 | 2015 | 7 | 15 | 4 | 12985
4686 | 2015 | 7 | 15 | 5 | 14076
4687 | 2015 | 7 | 15 | 6 | 15586
4688 | 2015 | 7 | 15 | 7 | 16961
4689 | 2015 | 7 | 15 | 8 | 18508
4690 | 2015 | 7 | 15 | 9 | 19369
4691 | 2015 | 7 | 15 | 10 | 19564
4692 | 2015 | 7 | 15 | 11 | 20044
4693 | 2015 | 7 | 15 | 12 | 20647
4694 | 2015 | 7 | 15 | 13 | 21641
4695 | 2015 | 7 | 15 | 14 | 21656
4696 | 2015 | 7 | 15 | 15 | 21308
4697 | 2015 | 7 | 15 | 16 | 21104
4698 | 2015 | 7 | 15 | 17 | 20161
4699 | 2015 | 7 | 15 | 18 | 19407
4700 | 2015 | 7 | 15 | 19 | 18377
4701 | 2015 | 7 | 15 | 20 | 17411
4702 | 2015 | 7 | 15 | 21 | 15422
4703 | 2015 | 7 | 15 | 22 | 13155
4704 | 2015 | 7 | 15 | 23 | 10933
4705 | 2015 | 7 | 16 | 0 | 9912
4706 | 2015 | 7 | 16 | 1 | 9625
4707 | 2015 | 7 | 16 | 2 | 9236
4708 | 2015 | 7 | 16 | 3 | 9264
4709 | 2015 | 7 | 16 | 4 | 10039
4710 | 2015 | 7 | 16 | 5 | 10456
4711 | 2015 | 7 | 16 | 6 | 12135
4712 | 2015 | 7 | 16 | 7 | 13666
4713 | 2015 | 7 | 16 | 8 | 14670
4714 | 2015 | 7 | 16 | 9 | 15653
4715 | 2015 | 7 | 16 | 10 | 15915
4716 | 2015 | 7 | 16 | 11 | 16150
4717 | 2015 | 7 | 16 | 12 | 16751
4718 | 2015 | 7 | 16 | 13 | 16830
4719 | 2015 | 7 | 16 | 14 | 17140
4720 | 2015 | 7 | 16 | 15 | 17698
4721 | 2015 | 7 | 16 | 16 | 17684
4722 | 2015 | 7 | 16 | 17 | 17767
4723 | 2015 | 7 | 16 | 18 | 16561
4724 | 2015 | 7 | 16 | 19 | 16126
4725 | 2015 | 7 | 16 | 20 | 15847
4726 | 2015 | 7 | 16 | 21 | 13450
4727 | 2015 | 7 | 16 | 22 | 11014
4728 | 2015 | 7 | 16 | 23 | 9604
4729 | 2015 | 7 | 17 | 0 | 8764
4730 | 2015 | 7 | 17 | 1 | 8484
4731 | 2015 | 7 | 17 | 2 | 8287
4732 | 2015 | 7 | 17 | 3 | 8428
4733 | 2015 | 7 | 17 | 4 | 8697
4734 | 2015 | 7 | 17 | 5 | 10148
4735 | 2015 | 7 | 17 | 6 | 12218
4736 | 2015 | 7 | 17 | 7 | 14279
4737 | 2015 | 7 | 17 | 8 | 15644
4738 | 2015 | 7 | 17 | 9 | 16219
4739 | 2015 | 7 | 17 | 10 | 16927
4740 | 2015 | 7 | 17 | 11 | 17421
4741 | 2015 | 7 | 17 | 12 | 18041
4742 | 2015 | 7 | 17 | 13 | 18371
4743 | 2015 | 7 | 17 | 14 | 17918
4744 | 2015 | 7 | 17 | 15 | 18261
4745 | 2015 | 7 | 17 | 16 | 18236
4746 | 2015 | 7 | 17 | 17 | 17449
4747 | 2015 | 7 | 17 | 18 | 16526
4748 | 2015 | 7 | 17 | 19 | 16289
4749 | 2015 | 7 | 17 | 20 | 16090
4750 | 2015 | 7 | 17 | 21 | 14384
4751 | 2015 | 7 | 17 | 22 | 12462
4752 | 2015 | 7 | 17 | 23 | 11205
4753 | 2015 | 7 | 18 | 0 | 10352
4754 | 2015 | 7 | 18 | 1 | 9625
4755 | 2015 | 7 | 18 | 2 | 9401
4756 | 2015 | 7 | 18 | 3 | 9492
4757 | 2015 | 7 | 18 | 4 | 9727
4758 | 2015 | 7 | 18 | 5 | 10426
4759 | 2015 | 7 | 18 | 6 | 11361
4760 | 2015 | 7 | 18 | 7 | 13058
4761 | 2015 | 7 | 18 | 8 | 14424
4762 | 2015 | 7 | 18 | 9 | 15408
4763 | 2015 | 7 | 18 | 10 | 16175
4764 | 2015 | 7 | 18 | 11 | 16816
4765 | 2015 | 7 | 18 | 12 | 17282
4766 | 2015 | 7 | 18 | 13 | 17719
4767 | 2015 | 7 | 18 | 14 | 18281
4768 | 2015 | 7 | 18 | 15 | 18793
4769 | 2015 | 7 | 18 | 16 | 19109
4770 | 2015 | 7 | 18 | 17 | 18896
4771 | 2015 | 7 | 18 | 18 | 18315
4772 | 2015 | 7 | 18 | 19 | 18271
4773 | 2015 | 7 | 18 | 20 | 17629
4774 | 2015 | 7 | 18 | 21 | 16345
4775 | 2015 | 7 | 18 | 22 | 14906
4776 | 2015 | 7 | 18 | 23 | 13149
4777 | 2015 | 7 | 19 | 0 | 12205
4778 | 2015 | 7 | 19 | 1 | 11689
4779 | 2015 | 7 | 19 | 2 | 11056
4780 | 2015 | 7 | 19 | 3 | 10880
4781 | 2015 | 7 | 19 | 4 | 11127
4782 | 2015 | 7 | 19 | 5 | 11601
4783 | 2015 | 7 | 19 | 6 | 12666
4784 | 2015 | 7 | 19 | 7 | 14952
4785 | 2015 | 7 | 19 | 8 | 17151
4786 | 2015 | 7 | 19 | 9 | 19397
4787 | 2015 | 7 | 19 | 10 | 20843
4788 | 2015 | 7 | 19 | 11 | 22112
4789 | 2015 | 7 | 19 | 12 | 23017
4790 | 2015 | 7 | 19 | 13 | 23364
4791 | 2015 | 7 | 19 | 14 | 23362
4792 | 2015 | 7 | 19 | 15 | 23291
4793 | 2015 | 7 | 19 | 16 | 23584
4794 | 2015 | 7 | 19 | 17 | 23479
4795 | 2015 | 7 | 19 | 18 | 23405
4796 | 2015 | 7 | 19 | 19 | 23112
4797 | 2015 | 7 | 19 | 20 | 22509
4798 | 2015 | 7 | 19 | 21 | 19891
4799 | 2015 | 7 | 19 | 22 | 17771
4800 | 2015 | 7 | 19 | 23 | 16354
4801 | 2015 | 7 | 20 | 0 | 15070
4802 | 2015 | 7 | 20 | 1 | 14533
4803 | 2015 | 7 | 20 | 2 | 14100
4804 | 2015 | 7 | 20 | 3 | 14306
4805 | 2015 | 7 | 20 | 4 | 15239
4806 | 2015 | 7 | 20 | 5 | 16804
4807 | 2015 | 7 | 20 | 6 | 19517
4808 | 2015 | 7 | 20 | 7 | 21734
4809 | 2015 | 7 | 20 | 8 | 23736
4810 | 2015 | 7 | 20 | 9 | 25326
4811 | 2015 | 7 | 20 | 10 | 26646
4812 | 2015 | 7 | 20 | 11 | 27408
4813 | 2015 | 7 | 20 | 12 | 28801
4814 | 2015 | 7 | 20 | 13 | 29312
4815 | 2015 | 7 | 20 | 14 | 29601
4816 | 2015 | 7 | 20 | 15 | 30000
4817 | 2015 | 7 | 20 | 16 | 29488
4818 | 2015 | 7 | 20 | 17 | 28878
4819 | 2015 | 7 | 20 | 18 | 27713
4820 | 2015 | 7 | 20 | 19 | 26789
4821 | 2015 | 7 | 20 | 20 | 25423
4822 | 2015 | 7 | 20 | 21 | 22162
4823 | 2015 | 7 | 20 | 22 | 18539
4824 | 2015 | 7 | 20 | 23 | 16104
4825 | 2015 | 7 | 21 | 0 | 15035
4826 | 2015 | 7 | 21 | 1 | 14170
4827 | 2015 | 7 | 21 | 2 | 13604
4828 | 2015 | 7 | 21 | 3 | 13993
4829 | 2015 | 7 | 21 | 4 | 14516
4830 | 2015 | 7 | 21 | 5 | 16110
4831 | 2015 | 7 | 21 | 6 | 18150
4832 | 2015 | 7 | 21 | 7 | 19471
4833 | 2015 | 7 | 21 | 8 | 20828
4834 | 2015 | 7 | 21 | 9 | 22431
4835 | 2015 | 7 | 21 | 10 | 23236
4836 | 2015 | 7 | 21 | 11 | 24062
4837 | 2015 | 7 | 21 | 12 | 24865
4838 | 2015 | 7 | 21 | 13 | 25397
4839 | 2015 | 7 | 21 | 14 | 25633
4840 | 2015 | 7 | 21 | 15 | 26383
4841 | 2015 | 7 | 21 | 16 | 26847
4842 | 2015 | 7 | 21 | 17 | 25989
4843 | 2015 | 7 | 21 | 18 | 25146
4844 | 2015 | 7 | 21 | 19 | 23776
4845 | 2015 | 7 | 21 | 20 | 22226
4846 | 2015 | 7 | 21 | 21 | 19706
4847 | 2015 | 7 | 21 | 22 | 16513
4848 | 2015 | 7 | 21 | 23 | 14210
4849 | 2015 | 7 | 22 | 0 | 12912
4850 | 2015 | 7 | 22 | 1 | 12290
4851 | 2015 | 7 | 22 | 2 | 12197
4852 | 2015 | 7 | 22 | 3 | 11992
4853 | 2015 | 7 | 22 | 4 | 12390
4854 | 2015 | 7 | 22 | 5 | 13118
4855 | 2015 | 7 | 22 | 6 | 14653
4856 | 2015 | 7 | 22 | 7 | 16177
4857 | 2015 | 7 | 22 | 8 | 17382
4858 | 2015 | 7 | 22 | 9 | 18697
4859 | 2015 | 7 | 22 | 10 | 19346
4860 | 2015 | 7 | 22 | 11 | 19497
4861 | 2015 | 7 | 22 | 12 | 19794
4862 | 2015 | 7 | 22 | 13 | 19974
4863 | 2015 | 7 | 22 | 14 | 20554
4864 | 2015 | 7 | 22 | 15 | 20546
4865 | 2015 | 7 | 22 | 16 | 20520
4866 | 2015 | 7 | 22 | 17 | 20484
4867 | 2015 | 7 | 22 | 18 | 19539
4868 | 2015 | 7 | 22 | 19 | 18722
4869 | 2015 | 7 | 22 | 20 | 17919
4870 | 2015 | 7 | 22 | 21 | 15788
4871 | 2015 | 7 | 22 | 22 | 13537
4872 | 2015 | 7 | 22 | 23 | 11733
4873 | 2015 | 7 | 23 | 0 | 11177
4874 | 2015 | 7 | 23 | 1 | 10672
4875 | 2015 | 7 | 23 | 2 | 10066
4876 | 2015 | 7 | 23 | 3 | 9986
4877 | 2015 | 7 | 23 | 4 | 10626
4878 | 2015 | 7 | 23 | 5 | 12022
4879 | 2015 | 7 | 23 | 6 | 13967
4880 | 2015 | 7 | 23 | 7 | 15459
4881 | 2015 | 7 | 23 | 8 | 16672
4882 | 2015 | 7 | 23 | 9 | 17602
4883 | 2015 | 7 | 23 | 10 | 18256
4884 | 2015 | 7 | 23 | 11 | 18731
4885 | 2015 | 7 | 23 | 12 | 19208
4886 | 2015 | 7 | 23 | 13 | 19545
4887 | 2015 | 7 | 23 | 14 | 19764
4888 | 2015 | 7 | 23 | 15 | 20102
4889 | 2015 | 7 | 23 | 16 | 20224
4890 | 2015 | 7 | 23 | 17 | 19815
4891 | 2015 | 7 | 23 | 18 | 18839
4892 | 2015 | 7 | 23 | 19 | 18171
4893 | 2015 | 7 | 23 | 20 | 17597
4894 | 2015 | 7 | 23 | 21 | 15343
4895 | 2015 | 7 | 23 | 22 | 13327
4896 | 2015 | 7 | 23 | 23 | 11479
4897 | 2015 | 7 | 24 | 0 | 10358
4898 | 2015 | 7 | 24 | 1 | 10082
4899 | 2015 | 7 | 24 | 2 | 10097
4900 | 2015 | 7 | 24 | 3 | 10031
4901 | 2015 | 7 | 24 | 4 | 10626
4902 | 2015 | 7 | 24 | 5 | 11484
4903 | 2015 | 7 | 24 | 6 | 13644
4904 | 2015 | 7 | 24 | 7 | 15363
4905 | 2015 | 7 | 24 | 8 | 16725
4906 | 2015 | 7 | 24 | 9 | 17958
4907 | 2015 | 7 | 24 | 10 | 18351
4908 | 2015 | 7 | 24 | 11 | 18989
4909 | 2015 | 7 | 24 | 12 | 19502
4910 | 2015 | 7 | 24 | 13 | 19885
4911 | 2015 | 7 | 24 | 14 | 19936
4912 | 2015 | 7 | 24 | 15 | 19888
4913 | 2015 | 7 | 24 | 16 | 20023
4914 | 2015 | 7 | 24 | 17 | 19453
4915 | 2015 | 7 | 24 | 18 | 18502
4916 | 2015 | 7 | 24 | 19 | 18032
4917 | 2015 | 7 | 24 | 20 | 17553
4918 | 2015 | 7 | 24 | 21 | 16022
4919 | 2015 | 7 | 24 | 22 | 14305
4920 | 2015 | 7 | 24 | 23 | 12378
4921 | 2015 | 7 | 25 | 0 | 10703
4922 | 2015 | 7 | 25 | 1 | 9854
4923 | 2015 | 7 | 25 | 2 | 9768
4924 | 2015 | 7 | 25 | 3 | 9748
4925 | 2015 | 7 | 25 | 4 | 10064
4926 | 2015 | 7 | 25 | 5 | 10171
4927 | 2015 | 7 | 25 | 6 | 11163
4928 | 2015 | 7 | 25 | 7 | 12513
4929 | 2015 | 7 | 25 | 8 | 13715
4930 | 2015 | 7 | 25 | 9 | 14513
4931 | 2015 | 7 | 25 | 10 | 15530
4932 | 2015 | 7 | 25 | 11 | 16229
4933 | 2015 | 7 | 25 | 12 | 16717
4934 | 2015 | 7 | 25 | 13 | 16810
4935 | 2015 | 7 | 25 | 14 | 16847
4936 | 2015 | 7 | 25 | 15 | 17043
4937 | 2015 | 7 | 25 | 16 | 17059
4938 | 2015 | 7 | 25 | 17 | 16965
4939 | 2015 | 7 | 25 | 18 | 16297
4940 | 2015 | 7 | 25 | 19 | 15924
4941 | 2015 | 7 | 25 | 20 | 15723
4942 | 2015 | 7 | 25 | 21 | 14594
4943 | 2015 | 7 | 25 | 22 | 13673
4944 | 2015 | 7 | 25 | 23 | 12040
4945 | 2015 | 7 | 26 | 0 | 10995
4946 | 2015 | 7 | 26 | 1 | 10131
4947 | 2015 | 7 | 26 | 2 | 9834
4948 | 2015 | 7 | 26 | 3 | 9852
4949 | 2015 | 7 | 26 | 4 | 9977
4950 | 2015 | 7 | 26 | 5 | 10074
4951 | 2015 | 7 | 26 | 6 | 11077
4952 | 2015 | 7 | 26 | 7 | 12386
4953 | 2015 | 7 | 26 | 8 | 13810
4954 | 2015 | 7 | 26 | 9 | 14620
4955 | 2015 | 7 | 26 | 10 | 15811
4956 | 2015 | 7 | 26 | 11 | 17078
4957 | 2015 | 7 | 26 | 12 | 17568
4958 | 2015 | 7 | 26 | 13 | 18413
4959 | 2015 | 7 | 26 | 14 | 18776
4960 | 2015 | 7 | 26 | 15 | 18845
4961 | 2015 | 7 | 26 | 16 | 18930
4962 | 2015 | 7 | 26 | 17 | 18758
4963 | 2015 | 7 | 26 | 18 | 18536
4964 | 2015 | 7 | 26 | 19 | 18317
4965 | 2015 | 7 | 26 | 20 | 18311
4966 | 2015 | 7 | 26 | 21 | 16877
4967 | 2015 | 7 | 26 | 22 | 14915
4968 | 2015 | 7 | 26 | 23 | 12830
4969 | 2015 | 7 | 27 | 0 | 12203
4970 | 2015 | 7 | 27 | 1 | 11952
4971 | 2015 | 7 | 27 | 2 | 11959
4972 | 2015 | 7 | 27 | 3 | 12242
4973 | 2015 | 7 | 27 | 4 | 12478
4974 | 2015 | 7 | 27 | 5 | 13718
4975 | 2015 | 7 | 27 | 6 | 15878
4976 | 2015 | 7 | 27 | 7 | 17745
4977 | 2015 | 7 | 27 | 8 | 19355
4978 | 2015 | 7 | 27 | 9 | 20645
4979 | 2015 | 7 | 27 | 10 | 21712
4980 | 2015 | 7 | 27 | 11 | 22523
4981 | 2015 | 7 | 27 | 12 | 23398
4982 | 2015 | 7 | 27 | 13 | 23831
4983 | 2015 | 7 | 27 | 14 | 24149
4984 | 2015 | 7 | 27 | 15 | 24952
4985 | 2015 | 7 | 27 | 16 | 24841
4986 | 2015 | 7 | 27 | 17 | 24286
4987 | 2015 | 7 | 27 | 18 | 23292
4988 | 2015 | 7 | 27 | 19 | 22896
4989 | 2015 | 7 | 27 | 20 | 21837
4990 | 2015 | 7 | 27 | 21 | 19700
4991 | 2015 | 7 | 27 | 22 | 16950
4992 | 2015 | 7 | 27 | 23 | 14535
4993 | 2015 | 7 | 28 | 0 | 13280
4994 | 2015 | 7 | 28 | 1 | 12635
4995 | 2015 | 7 | 28 | 2 | 12431
4996 | 2015 | 7 | 28 | 3 | 12636
4997 | 2015 | 7 | 28 | 4 | 13295
4998 | 2015 | 7 | 28 | 5 | 14756
4999 | 2015 | 7 | 28 | 6 | 17514
5000 | 2015 | 7 | 28 | 7 | 19716
5001 | 2015 | 7 | 28 | 8 | 21787
5002 | 2015 | 7 | 28 | 9 | 23908
5003 | 2015 | 7 | 28 | 10 | 25677
5004 | 2015 | 7 | 28 | 11 | 26793
5005 | 2015 | 7 | 28 | 12 | 27343
5006 | 2015 | 7 | 28 | 13 | 27928
5007 | 2015 | 7 | 28 | 14 | 28511
5008 | 2015 | 7 | 28 | 15 | 28950
5009 | 2015 | 7 | 28 | 16 | 29158
5010 | 2015 | 7 | 28 | 17 | 28858
5011 | 2015 | 7 | 28 | 18 | 27754
5012 | 2015 | 7 | 28 | 19 | 26658
5013 | 2015 | 7 | 28 | 20 | 25402
5014 | 2015 | 7 | 28 | 21 | 22490
5015 | 2015 | 7 | 28 | 22 | 19212
5016 | 2015 | 7 | 28 | 23 | 16999
5017 | 2015 | 7 | 29 | 0 | 15660
5018 | 2015 | 7 | 29 | 1 | 15190
5019 | 2015 | 7 | 29 | 2 | 14855
5020 | 2015 | 7 | 29 | 3 | 14790
5021 | 2015 | 7 | 29 | 4 | 15136
5022 | 2015 | 7 | 29 | 5 | 16434
5023 | 2015 | 7 | 29 | 6 | 18942
5024 | 2015 | 7 | 29 | 7 | 21393
5025 | 2015 | 7 | 29 | 8 | 23711
5026 | 2015 | 7 | 29 | 9 | 26385
5027 | 2015 | 7 | 29 | 10 | 28119
5028 | 2015 | 7 | 29 | 11 | 28680
5029 | 2015 | 7 | 29 | 12 | 29686
5030 | 2015 | 7 | 29 | 13 | 30231
5031 | 2015 | 7 | 29 | 14 | 30258
5032 | 2015 | 7 | 29 | 15 | 30624
5033 | 2015 | 7 | 29 | 16 | 30347
5034 | 2015 | 7 | 29 | 17 | 30228
5035 | 2015 | 7 | 29 | 18 | 29703
5036 | 2015 | 7 | 29 | 19 | 28596
5037 | 2015 | 7 | 29 | 20 | 27532
5038 | 2015 | 7 | 29 | 21 | 24332
5039 | 2015 | 7 | 29 | 22 | 21198
5040 | 2015 | 7 | 29 | 23 | 18937
5041 | 2015 | 7 | 30 | 0 | 17409
5042 | 2015 | 7 | 30 | 1 | 16351
5043 | 2015 | 7 | 30 | 2 | 16359
5044 | 2015 | 7 | 30 | 3 | 16510
5045 | 2015 | 7 | 30 | 4 | 17036
5046 | 2015 | 7 | 30 | 5 | 18448
5047 | 2015 | 7 | 30 | 6 | 20572
5048 | 2015 | 7 | 30 | 7 | 22442
5049 | 2015 | 7 | 30 | 8 | 24352
5050 | 2015 | 7 | 30 | 9 | 26384
5051 | 2015 | 7 | 30 | 10 | 27784
5052 | 2015 | 7 | 30 | 11 | 28640
5053 | 2015 | 7 | 30 | 12 | 29025
5054 | 2015 | 7 | 30 | 13 | 29305
5055 | 2015 | 7 | 30 | 14 | 29050
5056 | 2015 | 7 | 30 | 15 | 29053
5057 | 2015 | 7 | 30 | 16 | 28426
5058 | 2015 | 7 | 30 | 17 | 27722
5059 | 2015 | 7 | 30 | 18 | 26140
5060 | 2015 | 7 | 30 | 19 | 25471
5061 | 2015 | 7 | 30 | 20 | 23830
5062 | 2015 | 7 | 30 | 21 | 20479
5063 | 2015 | 7 | 30 | 22 | 18375
5064 | 2015 | 7 | 30 | 23 | 16000
5065 | 2015 | 7 | 31 | 0 | 14757
5066 | 2015 | 7 | 31 | 1 | 14310
5067 | 2015 | 7 | 31 | 2 | 14241
5068 | 2015 | 7 | 31 | 3 | 14197
5069 | 2015 | 7 | 31 | 4 | 14344
5070 | 2015 | 7 | 31 | 5 | 14958
5071 | 2015 | 7 | 31 | 6 | 17068
5072 | 2015 | 7 | 31 | 7 | 19441
5073 | 2015 | 7 | 31 | 8 | 21275
5074 | 2015 | 7 | 31 | 9 | 22797
5075 | 2015 | 7 | 31 | 10 | 23381
5076 | 2015 | 7 | 31 | 11 | 23984
5077 | 2015 | 7 | 31 | 12 | 24449
5078 | 2015 | 7 | 31 | 13 | 24956
5079 | 2015 | 7 | 31 | 14 | 25036
5080 | 2015 | 7 | 31 | 15 | 24921
5081 | 2015 | 7 | 31 | 16 | 25034
5082 | 2015 | 7 | 31 | 17 | 24426
5083 | 2015 | 7 | 31 | 18 | 23396
5084 | 2015 | 7 | 31 | 19 | 22165
5085 | 2015 | 7 | 31 | 20 | 20720
5086 | 2015 | 7 | 31 | 21 | 18318
5087 | 2015 | 7 | 31 | 22 | 15977
5088 | 2015 | 7 | 31 | 23 | 14115
5089 | 2015 | 8 | 1 | 0 | 12319
5090 | 2015 | 8 | 1 | 1 | 11553
5091 | 2015 | 8 | 1 | 2 | 11491
5092 | 2015 | 8 | 1 | 3 | 11431
5093 | 2015 | 8 | 1 | 4 | 11602
5094 | 2015 | 8 | 1 | 5 | 11801
5095 | 2015 | 8 | 1 | 6 | 12660
5096 | 2015 | 8 | 1 | 7 | 14623
5097 | 2015 | 8 | 1 | 8 | 16412
5098 | 2015 | 8 | 1 | 9 | 17402
5099 | 2015 | 8 | 1 | 10 | 18400
5100 | 2015 | 8 | 1 | 11 | 19002
5101 | 2015 | 8 | 1 | 12 | 19404
5102 | 2015 | 8 | 1 | 13 | 19588
5103 | 2015 | 8 | 1 | 14 | 19677
5104 | 2015 | 8 | 1 | 15 | 19817
5105 | 2015 | 8 | 1 | 16 | 20194
5106 | 2015 | 8 | 1 | 17 | 19896
5107 | 2015 | 8 | 1 | 18 | 18771
5108 | 2015 | 8 | 1 | 19 | 18257
5109 | 2015 | 8 | 1 | 20 | 17511
5110 | 2015 | 8 | 1 | 21 | 16065
5111 | 2015 | 8 | 1 | 22 | 14304
5112 | 2015 | 8 | 1 | 23 | 12335
5113 | 2015 | 8 | 2 | 0 | 11240
5114 | 2015 | 8 | 2 | 1 | 10528
5115 | 2015 | 8 | 2 | 2 | 10104
5116 | 2015 | 8 | 2 | 3 | 9994
5117 | 2015 | 8 | 2 | 4 | 10031
5118 | 2015 | 8 | 2 | 5 | 10310
5119 | 2015 | 8 | 2 | 6 | 11115
5120 | 2015 | 8 | 2 | 7 | 12524
5121 | 2015 | 8 | 2 | 8 | 13960
5122 | 2015 | 8 | 2 | 9 | 14797
5123 | 2015 | 8 | 2 | 10 | 16056
5124 | 2015 | 8 | 2 | 11 | 16970
5125 | 2015 | 8 | 2 | 12 | 17861
5126 | 2015 | 8 | 2 | 13 | 18381
5127 | 2015 | 8 | 2 | 14 | 18796
5128 | 2015 | 8 | 2 | 15 | 19120
5129 | 2015 | 8 | 2 | 16 | 19273
5130 | 2015 | 8 | 2 | 17 | 19521
5131 | 2015 | 8 | 2 | 18 | 18908
5132 | 2015 | 8 | 2 | 19 | 18413
5133 | 2015 | 8 | 2 | 20 | 17885
5134 | 2015 | 8 | 2 | 21 | 15949
5135 | 2015 | 8 | 2 | 22 | 13943
5136 | 2015 | 8 | 2 | 23 | 13062
5137 | 2015 | 8 | 3 | 0 | 12262
5138 | 2015 | 8 | 3 | 1 | 12451
5139 | 2015 | 8 | 3 | 2 | 11926
5140 | 2015 | 8 | 3 | 3 | 11942
5141 | 2015 | 8 | 3 | 4 | 12724
5142 | 2015 | 8 | 3 | 5 | 13782
5143 | 2015 | 8 | 3 | 6 | 16068
5144 | 2015 | 8 | 3 | 7 | 18309
5145 | 2015 | 8 | 3 | 8 | 19989
5146 | 2015 | 8 | 3 | 9 | 21913
5147 | 2015 | 8 | 3 | 10 | 22896
5148 | 2015 | 8 | 3 | 11 | 24429
5149 | 2015 | 8 | 3 | 12 | 24822
5150 | 2015 | 8 | 3 | 13 | 25143
5151 | 2015 | 8 | 3 | 14 | 25555
5152 | 2015 | 8 | 3 | 15 | 25496
5153 | 2015 | 8 | 3 | 16 | 26354
5154 | 2015 | 8 | 3 | 17 | 26489
5155 | 2015 | 8 | 3 | 18 | 25342
5156 | 2015 | 8 | 3 | 19 | 24280
5157 | 2015 | 8 | 3 | 20 | 22366
5158 | 2015 | 8 | 3 | 21 | 19849
5159 | 2015 | 8 | 3 | 22 | 16883
5160 | 2015 | 8 | 3 | 23 | 14369
5161 | 2015 | 8 | 4 | 0 | 13185
5162 | 2015 | 8 | 4 | 1 | 12958
5163 | 2015 | 8 | 4 | 2 | 12704
5164 | 2015 | 8 | 4 | 3 | 12779
5165 | 2015 | 8 | 4 | 4 | 13420
5166 | 2015 | 8 | 4 | 5 | 14550
5167 | 2015 | 8 | 4 | 6 | 16656
5168 | 2015 | 8 | 4 | 7 | 18146
5169 | 2015 | 8 | 4 | 8 | 19485
5170 | 2015 | 8 | 4 | 9 | 20980
5171 | 2015 | 8 | 4 | 10 | 22758
5172 | 2015 | 8 | 4 | 11 | 23710
5173 | 2015 | 8 | 4 | 12 | 24431
5174 | 2015 | 8 | 4 | 13 | 24412
5175 | 2015 | 8 | 4 | 14 | 24251
5176 | 2015 | 8 | 4 | 15 | 24034
5177 | 2015 | 8 | 4 | 16 | 23866
5178 | 2015 | 8 | 4 | 17 | 23233
5179 | 2015 | 8 | 4 | 18 | 22510
5180 | 2015 | 8 | 4 | 19 | 21712
5181 | 2015 | 8 | 4 | 20 | 20400
5182 | 2015 | 8 | 4 | 21 | 18005
5183 | 2015 | 8 | 4 | 22 | 14702
5184 | 2015 | 8 | 4 | 23 | 12445
5185 | 2015 | 8 | 5 | 0 | 11047
5186 | 2015 | 8 | 5 | 1 | 10767
5187 | 2015 | 8 | 5 | 2 | 10897
5188 | 2015 | 8 | 5 | 3 | 11288
5189 | 2015 | 8 | 5 | 4 | 11752
5190 | 2015 | 8 | 5 | 5 | 12807
5191 | 2015 | 8 | 5 | 6 | 14620
5192 | 2015 | 8 | 5 | 7 | 16608
5193 | 2015 | 8 | 5 | 8 | 18481
5194 | 2015 | 8 | 5 | 9 | 19659
5195 | 2015 | 8 | 5 | 10 | 19985
5196 | 2015 | 8 | 5 | 11 | 20517
5197 | 2015 | 8 | 5 | 12 | 21017
5198 | 2015 | 8 | 5 | 13 | 21485
5199 | 2015 | 8 | 5 | 14 | 21600
5200 | 2015 | 8 | 5 | 15 | 21930
5201 | 2015 | 8 | 5 | 16 | 21861
5202 | 2015 | 8 | 5 | 17 | 21122
5203 | 2015 | 8 | 5 | 18 | 20089
5204 | 2015 | 8 | 5 | 19 | 19846
5205 | 2015 | 8 | 5 | 20 | 18559
5206 | 2015 | 8 | 5 | 21 | 16252
5207 | 2015 | 8 | 5 | 22 | 13714
5208 | 2015 | 8 | 5 | 23 | 11802
5209 | 2015 | 8 | 6 | 0 | 10715
5210 | 2015 | 8 | 6 | 1 | 10467
5211 | 2015 | 8 | 6 | 2 | 10220
5212 | 2015 | 8 | 6 | 3 | 10777
5213 | 2015 | 8 | 6 | 4 | 11486
5214 | 2015 | 8 | 6 | 5 | 12274
5215 | 2015 | 8 | 6 | 6 | 14050
5216 | 2015 | 8 | 6 | 7 | 15327
5217 | 2015 | 8 | 6 | 8 | 16393
5218 | 2015 | 8 | 6 | 9 | 17390
5219 | 2015 | 8 | 6 | 10 | 18044
5220 | 2015 | 8 | 6 | 11 | 18537
5221 | 2015 | 8 | 6 | 12 | 18706
5222 | 2015 | 8 | 6 | 13 | 18624
5223 | 2015 | 8 | 6 | 14 | 18711
5224 | 2015 | 8 | 6 | 15 | 18928
5225 | 2015 | 8 | 6 | 16 | 19015
5226 | 2015 | 8 | 6 | 17 | 18892
5227 | 2015 | 8 | 6 | 18 | 18395
5228 | 2015 | 8 | 6 | 19 | 18164
5229 | 2015 | 8 | 6 | 20 | 17390
5230 | 2015 | 8 | 6 | 21 | 15535
5231 | 2015 | 8 | 6 | 22 | 13257
5232 | 2015 | 8 | 6 | 23 | 11793
5233 | 2015 | 8 | 7 | 0 | 11062
5234 | 2015 | 8 | 7 | 1 | 10762
5235 | 2015 | 8 | 7 | 2 | 10259
5236 | 2015 | 8 | 7 | 3 | 10389
5237 | 2015 | 8 | 7 | 4 | 11325
5238 | 2015 | 8 | 7 | 5 | 12435
5239 | 2015 | 8 | 7 | 6 | 13966
5240 | 2015 | 8 | 7 | 7 | 15789
5241 | 2015 | 8 | 7 | 8 | 16659
5242 | 2015 | 8 | 7 | 9 | 17991
5243 | 2015 | 8 | 7 | 10 | 18552
5244 | 2015 | 8 | 7 | 11 | 19031
5245 | 2015 | 8 | 7 | 12 | 19483
5246 | 2015 | 8 | 7 | 13 | 19867
5247 | 2015 | 8 | 7 | 14 | 19872
5248 | 2015 | 8 | 7 | 15 | 20099
5249 | 2015 | 8 | 7 | 16 | 19751
5250 | 2015 | 8 | 7 | 17 | 18954
5251 | 2015 | 8 | 7 | 18 | 18029
5252 | 2015 | 8 | 7 | 19 | 17632
5253 | 2015 | 8 | 7 | 20 | 16538
5254 | 2015 | 8 | 7 | 21 | 14632
5255 | 2015 | 8 | 7 | 22 | 12710
5256 | 2015 | 8 | 7 | 23 | 10869
5257 | 2015 | 8 | 8 | 0 | 10246
5258 | 2015 | 8 | 8 | 1 | 10087
5259 | 2015 | 8 | 8 | 2 | 10056
5260 | 2015 | 8 | 8 | 3 | 9613
5261 | 2015 | 8 | 8 | 4 | 10053
5262 | 2015 | 8 | 8 | 5 | 10472
5263 | 2015 | 8 | 8 | 6 | 11858
5264 | 2015 | 8 | 8 | 7 | 12750
5265 | 2015 | 8 | 8 | 8 | 13597
5266 | 2015 | 8 | 8 | 9 | 14751
5267 | 2015 | 8 | 8 | 10 | 15461
5268 | 2015 | 8 | 8 | 11 | 15828
5269 | 2015 | 8 | 8 | 12 | 16271
5270 | 2015 | 8 | 8 | 13 | 16414
5271 | 2015 | 8 | 8 | 14 | 16550
5272 | 2015 | 8 | 8 | 15 | 16696
5273 | 2015 | 8 | 8 | 16 | 16672
5274 | 2015 | 8 | 8 | 17 | 16503
5275 | 2015 | 8 | 8 | 18 | 15966
5276 | 2015 | 8 | 8 | 19 | 15818
5277 | 2015 | 8 | 8 | 20 | 15423
5278 | 2015 | 8 | 8 | 21 | 14148
5279 | 2015 | 8 | 8 | 22 | 12706
5280 | 2015 | 8 | 8 | 23 | 12016
5281 | 2015 | 8 | 9 | 0 | 10993
5282 | 2015 | 8 | 9 | 1 | 10212
5283 | 2015 | 8 | 9 | 2 | 9626
5284 | 2015 | 8 | 9 | 3 | 9840
5285 | 2015 | 8 | 9 | 4 | 10107
5286 | 2015 | 8 | 9 | 5 | 10027
5287 | 2015 | 8 | 9 | 6 | 10830
5288 | 2015 | 8 | 9 | 7 | 11937
5289 | 2015 | 8 | 9 | 8 | 12961
5290 | 2015 | 8 | 9 | 9 | 13615
5291 | 2015 | 8 | 9 | 10 | 14219
5292 | 2015 | 8 | 9 | 11 | 15218
5293 | 2015 | 8 | 9 | 12 | 15609
5294 | 2015 | 8 | 9 | 13 | 16186
5295 | 2015 | 8 | 9 | 14 | 16338
5296 | 2015 | 8 | 9 | 15 | 16569
5297 | 2015 | 8 | 9 | 16 | 16764
5298 | 2015 | 8 | 9 | 17 | 16754
5299 | 2015 | 8 | 9 | 18 | 16332
5300 | 2015 | 8 | 9 | 19 | 16324
5301 | 2015 | 8 | 9 | 20 | 15770
5302 | 2015 | 8 | 9 | 21 | 13916
5303 | 2015 | 8 | 9 | 22 | 12801
5304 | 2015 | 8 | 9 | 23 | 11855
5305 | 2015 | 8 | 10 | 0 | 11118
5306 | 2015 | 8 | 10 | 1 | 10827
5307 | 2015 | 8 | 10 | 2 | 10710
5308 | 2015 | 8 | 10 | 3 | 10847
5309 | 2015 | 8 | 10 | 4 | 11783
5310 | 2015 | 8 | 10 | 5 | 12800
5311 | 2015 | 8 | 10 | 6 | 14385
5312 | 2015 | 8 | 10 | 7 | 15754
5313 | 2015 | 8 | 10 | 8 | 17030
5314 | 2015 | 8 | 10 | 9 | 18196
5315 | 2015 | 8 | 10 | 10 | 19003
5316 | 2015 | 8 | 10 | 11 | 19893
5317 | 2015 | 8 | 10 | 12 | 20336
5318 | 2015 | 8 | 10 | 13 | 20501
5319 | 2015 | 8 | 10 | 14 | 20501
5320 | 2015 | 8 | 10 | 15 | 20361
5321 | 2015 | 8 | 10 | 16 | 19955
5322 | 2015 | 8 | 10 | 17 | 19485
5323 | 2015 | 8 | 10 | 18 | 18880
5324 | 2015 | 8 | 10 | 19 | 18989
5325 | 2015 | 8 | 10 | 20 | 17790
5326 | 2015 | 8 | 10 | 21 | 16045
5327 | 2015 | 8 | 10 | 22 | 13906
5328 | 2015 | 8 | 10 | 23 | 12511
5329 | 2015 | 8 | 11 | 0 | 12065
5330 | 2015 | 8 | 11 | 1 | 11869
5331 | 2015 | 8 | 11 | 2 | 11603
5332 | 2015 | 8 | 11 | 3 | 11883
5333 | 2015 | 8 | 11 | 4 | 12623
5334 | 2015 | 8 | 11 | 5 | 13736
5335 | 2015 | 8 | 11 | 6 | 14828
5336 | 2015 | 8 | 11 | 7 | 16080
5337 | 2015 | 8 | 11 | 8 | 16862
5338 | 2015 | 8 | 11 | 9 | 17897
5339 | 2015 | 8 | 11 | 10 | 18789
5340 | 2015 | 8 | 11 | 11 | 18720
5341 | 2015 | 8 | 11 | 12 | 18717
5342 | 2015 | 8 | 11 | 13 | 19078
5343 | 2015 | 8 | 11 | 14 | 19392
5344 | 2015 | 8 | 11 | 15 | 19636
5345 | 2015 | 8 | 11 | 16 | 19645
5346 | 2015 | 8 | 11 | 17 | 18945
5347 | 2015 | 8 | 11 | 18 | 18574
5348 | 2015 | 8 | 11 | 19 | 18440
5349 | 2015 | 8 | 11 | 20 | 17649
5350 | 2015 | 8 | 11 | 21 | 15465
5351 | 2015 | 8 | 11 | 22 | 13730
5352 | 2015 | 8 | 11 | 23 | 12161
5353 | 2015 | 8 | 12 | 0 | 11237
5354 | 2015 | 8 | 12 | 1 | 10754
5355 | 2015 | 8 | 12 | 2 | 10734
5356 | 2015 | 8 | 12 | 3 | 10748
5357 | 2015 | 8 | 12 | 4 | 11338
5358 | 2015 | 8 | 12 | 5 | 12417
5359 | 2015 | 8 | 12 | 6 | 14003
5360 | 2015 | 8 | 12 | 7 | 15460
5361 | 2015 | 8 | 12 | 8 | 16548
5362 | 2015 | 8 | 12 | 9 | 17999
5363 | 2015 | 8 | 12 | 10 | 18960
5364 | 2015 | 8 | 12 | 11 | 19182
5365 | 2015 | 8 | 12 | 12 | 19616
5366 | 2015 | 8 | 12 | 13 | 19933
5367 | 2015 | 8 | 12 | 14 | 20154
5368 | 2015 | 8 | 12 | 15 | 20226
5369 | 2015 | 8 | 12 | 16 | 20289
5370 | 2015 | 8 | 12 | 17 | 19738
5371 | 2015 | 8 | 12 | 18 | 19126
5372 | 2015 | 8 | 12 | 19 | 18652
5373 | 2015 | 8 | 12 | 20 | 17741
5374 | 2015 | 8 | 12 | 21 | 15511
5375 | 2015 | 8 | 12 | 22 | 13570
5376 | 2015 | 8 | 12 | 23 | 11955
5377 | 2015 | 8 | 13 | 0 | 10776
5378 | 2015 | 8 | 13 | 1 | 10594
5379 | 2015 | 8 | 13 | 2 | 9982
5380 | 2015 | 8 | 13 | 3 | 10071
5381 | 2015 | 8 | 13 | 4 | 11304
5382 | 2015 | 8 | 13 | 5 | 11804
5383 | 2015 | 8 | 13 | 6 | 13632
5384 | 2015 | 8 | 13 | 7 | 15189
5385 | 2015 | 8 | 13 | 8 | 16343
5386 | 2015 | 8 | 13 | 9 | 17590
5387 | 2015 | 8 | 13 | 10 | 18744
5388 | 2015 | 8 | 13 | 11 | 18921
5389 | 2015 | 8 | 13 | 12 | 19254
5390 | 2015 | 8 | 13 | 13 | 19456
5391 | 2015 | 8 | 13 | 14 | 19856
5392 | 2015 | 8 | 13 | 15 | 20039
5393 | 2015 | 8 | 13 | 16 | 19871
5394 | 2015 | 8 | 13 | 17 | 19437
5395 | 2015 | 8 | 13 | 18 | 18560
5396 | 2015 | 8 | 13 | 19 | 18033
5397 | 2015 | 8 | 13 | 20 | 17021
5398 | 2015 | 8 | 13 | 21 | 15158
5399 | 2015 | 8 | 13 | 22 | 12931
5400 | 2015 | 8 | 13 | 23 | 11076
5401 | 2015 | 8 | 14 | 0 | 10161
5402 | 2015 | 8 | 14 | 1 | 9941
5403 | 2015 | 8 | 14 | 2 | 9645
5404 | 2015 | 8 | 14 | 3 | 9825
5405 | 2015 | 8 | 14 | 4 | 10595
5406 | 2015 | 8 | 14 | 5 | 11512
5407 | 2015 | 8 | 14 | 6 | 13482
5408 | 2015 | 8 | 14 | 7 | 15126
5409 | 2015 | 8 | 14 | 8 | 16769
5410 | 2015 | 8 | 14 | 9 | 18281
5411 | 2015 | 8 | 14 | 10 | 18919
5412 | 2015 | 8 | 14 | 11 | 19362
5413 | 2015 | 8 | 14 | 12 | 19735
5414 | 2015 | 8 | 14 | 13 | 20650
5415 | 2015 | 8 | 14 | 14 | 21415
5416 | 2015 | 8 | 14 | 15 | 21808
5417 | 2015 | 8 | 14 | 16 | 22213
5418 | 2015 | 8 | 14 | 17 | 21178
5419 | 2015 | 8 | 14 | 18 | 20207
5420 | 2015 | 8 | 14 | 19 | 19596
5421 | 2015 | 8 | 14 | 20 | 18312
5422 | 2015 | 8 | 14 | 21 | 16349
5423 | 2015 | 8 | 14 | 22 | 14260
5424 | 2015 | 8 | 14 | 23 | 11973
5425 | 2015 | 8 | 15 | 0 | 11194
5426 | 2015 | 8 | 15 | 1 | 11005
5427 | 2015 | 8 | 15 | 2 | 10783
5428 | 2015 | 8 | 15 | 3 | 10389
5429 | 2015 | 8 | 15 | 4 | 10752
5430 | 2015 | 8 | 15 | 5 | 10679
5431 | 2015 | 8 | 15 | 6 | 11978
5432 | 2015 | 8 | 15 | 7 | 13471
5433 | 2015 | 8 | 15 | 8 | 15500
5434 | 2015 | 8 | 15 | 9 | 17130
5435 | 2015 | 8 | 15 | 10 | 18329
5436 | 2015 | 8 | 15 | 11 | 19279
5437 | 2015 | 8 | 15 | 12 | 20136
5438 | 2015 | 8 | 15 | 13 | 20561
5439 | 2015 | 8 | 15 | 14 | 20910
5440 | 2015 | 8 | 15 | 15 | 21481
5441 | 2015 | 8 | 15 | 16 | 21327
5442 | 2015 | 8 | 15 | 17 | 20702
5443 | 2015 | 8 | 15 | 18 | 19902
5444 | 2015 | 8 | 15 | 19 | 19273
5445 | 2015 | 8 | 15 | 20 | 18706
5446 | 2015 | 8 | 15 | 21 | 17028
5447 | 2015 | 8 | 15 | 22 | 14936
5448 | 2015 | 8 | 15 | 23 | 12729
5449 | 2015 | 8 | 16 | 0 | 11780
5450 | 2015 | 8 | 16 | 1 | 11406
5451 | 2015 | 8 | 16 | 2 | 11155
5452 | 2015 | 8 | 16 | 3 | 11049
5453 | 2015 | 8 | 16 | 4 | 11100
5454 | 2015 | 8 | 16 | 5 | 11274
5455 | 2015 | 8 | 16 | 6 | 11961
5456 | 2015 | 8 | 16 | 7 | 13218
5457 | 2015 | 8 | 16 | 8 | 15433
5458 | 2015 | 8 | 16 | 9 | 17278
5459 | 2015 | 8 | 16 | 10 | 18753
5460 | 2015 | 8 | 16 | 11 | 19823
5461 | 2015 | 8 | 16 | 12 | 21061
5462 | 2015 | 8 | 16 | 13 | 21435
5463 | 2015 | 8 | 16 | 14 | 21822
5464 | 2015 | 8 | 16 | 15 | 21895
5465 | 2015 | 8 | 16 | 16 | 22085
5466 | 2015 | 8 | 16 | 17 | 22573
5467 | 2015 | 8 | 16 | 18 | 22174
5468 | 2015 | 8 | 16 | 19 | 22213
5469 | 2015 | 8 | 16 | 20 | 21012
5470 | 2015 | 8 | 16 | 21 | 18240
5471 | 2015 | 8 | 16 | 22 | 16028
5472 | 2015 | 8 | 16 | 23 | 14209
5473 | 2015 | 8 | 17 | 0 | 13429
5474 | 2015 | 8 | 17 | 1 | 12780
5475 | 2015 | 8 | 17 | 2 | 12728
5476 | 2015 | 8 | 17 | 3 | 12699
5477 | 2015 | 8 | 17 | 4 | 13568
5478 | 2015 | 8 | 17 | 5 | 14526
5479 | 2015 | 8 | 17 | 6 | 17237
5480 | 2015 | 8 | 17 | 7 | 20036
5481 | 2015 | 8 | 17 | 8 | 22554
5482 | 2015 | 8 | 17 | 9 | 24597
5483 | 2015 | 8 | 17 | 10 | 26594
5484 | 2015 | 8 | 17 | 11 | 28076
5485 | 2015 | 8 | 17 | 12 | 28990
5486 | 2015 | 8 | 17 | 13 | 29032
5487 | 2015 | 8 | 17 | 14 | 29104
5488 | 2015 | 8 | 17 | 15 | 29083
5489 | 2015 | 8 | 17 | 16 | 29234
5490 | 2015 | 8 | 17 | 17 | 28698
5491 | 2015 | 8 | 17 | 18 | 28017
5492 | 2015 | 8 | 17 | 19 | 27129
5493 | 2015 | 8 | 17 | 20 | 25130
5494 | 2015 | 8 | 17 | 21 | 21917
5495 | 2015 | 8 | 17 | 22 | 18579
5496 | 2015 | 8 | 17 | 23 | 16531
5497 | 2015 | 8 | 18 | 0 | 15015
5498 | 2015 | 8 | 18 | 1 | 14572
5499 | 2015 | 8 | 18 | 2 | 14243
5500 | 2015 | 8 | 18 | 3 | 14187
5501 | 2015 | 8 | 18 | 4 | 15042
5502 | 2015 | 8 | 18 | 5 | 16248
5503 | 2015 | 8 | 18 | 6 | 17675
5504 | 2015 | 8 | 18 | 7 | 20330
5505 | 2015 | 8 | 18 | 8 | 22484
5506 | 2015 | 8 | 18 | 9 | 25034
5507 | 2015 | 8 | 18 | 10 | 26006
5508 | 2015 | 8 | 18 | 11 | 27379
5509 | 2015 | 8 | 18 | 12 | 28124
5510 | 2015 | 8 | 18 | 13 | 29028
5511 | 2015 | 8 | 18 | 14 | 29171
5512 | 2015 | 8 | 18 | 15 | 29740
5513 | 2015 | 8 | 18 | 16 | 29386
5514 | 2015 | 8 | 18 | 17 | 28302
5515 | 2015 | 8 | 18 | 18 | 26816
5516 | 2015 | 8 | 18 | 19 | 25560
5517 | 2015 | 8 | 18 | 20 | 23333
5518 | 2015 | 8 | 18 | 21 | 20502
5519 | 2015 | 8 | 18 | 22 | 17822
5520 | 2015 | 8 | 18 | 23 | 15255
5521 | 2015 | 8 | 19 | 0 | 14098
5522 | 2015 | 8 | 19 | 1 | 14072
5523 | 2015 | 8 | 19 | 2 | 13962
5524 | 2015 | 8 | 19 | 3 | 14036
5525 | 2015 | 8 | 19 | 4 | 14846
5526 | 2015 | 8 | 19 | 5 | 15854
5527 | 2015 | 8 | 19 | 6 | 17870
5528 | 2015 | 8 | 19 | 7 | 19718
5529 | 2015 | 8 | 19 | 8 | 21480
5530 | 2015 | 8 | 19 | 9 | 23445
5531 | 2015 | 8 | 19 | 10 | 24789
5532 | 2015 | 8 | 19 | 11 | 25595
5533 | 2015 | 8 | 19 | 12 | 26321
5534 | 2015 | 8 | 19 | 13 | 27296
5535 | 2015 | 8 | 19 | 14 | 27874
5536 | 2015 | 8 | 19 | 15 | 28501
5537 | 2015 | 8 | 19 | 16 | 28674
5538 | 2015 | 8 | 19 | 17 | 27495
5539 | 2015 | 8 | 19 | 18 | 25168
5540 | 2015 | 8 | 19 | 19 | 24211
5541 | 2015 | 8 | 19 | 20 | 22987
5542 | 2015 | 8 | 19 | 21 | 19811
5543 | 2015 | 8 | 19 | 22 | 16860
5544 | 2015 | 8 | 19 | 23 | 15398
5545 | 2015 | 8 | 20 | 0 | 14200
5546 | 2015 | 8 | 20 | 1 | 13467
5547 | 2015 | 8 | 20 | 2 | 13399
5548 | 2015 | 8 | 20 | 3 | 13481
5549 | 2015 | 8 | 20 | 4 | 14315
5550 | 2015 | 8 | 20 | 5 | 15824
5551 | 2015 | 8 | 20 | 6 | 17625
5552 | 2015 | 8 | 20 | 7 | 19200
5553 | 2015 | 8 | 20 | 8 | 21113
5554 | 2015 | 8 | 20 | 9 | 22743
5555 | 2015 | 8 | 20 | 10 | 23833
5556 | 2015 | 8 | 20 | 11 | 24596
5557 | 2015 | 8 | 20 | 12 | 24805
5558 | 2015 | 8 | 20 | 13 | 25144
5559 | 2015 | 8 | 20 | 14 | 25209
5560 | 2015 | 8 | 20 | 15 | 25605
5561 | 2015 | 8 | 20 | 16 | 25215
5562 | 2015 | 8 | 20 | 17 | 24289
5563 | 2015 | 8 | 20 | 18 | 23123
5564 | 2015 | 8 | 20 | 19 | 22335
5565 | 2015 | 8 | 20 | 20 | 20976
5566 | 2015 | 8 | 20 | 21 | 18322
5567 | 2015 | 8 | 20 | 22 | 16226
5568 | 2015 | 8 | 20 | 23 | 14615
5569 | 2015 | 8 | 21 | 0 | 13369
5570 | 2015 | 8 | 21 | 1 | 12716
5571 | 2015 | 8 | 21 | 2 | 12519
5572 | 2015 | 8 | 21 | 3 | 12942
5573 | 2015 | 8 | 21 | 4 | 13839
5574 | 2015 | 8 | 21 | 5 | 15043
5575 | 2015 | 8 | 21 | 6 | 16641
5576 | 2015 | 8 | 21 | 7 | 18103
5577 | 2015 | 8 | 21 | 8 | 19565
5578 | 2015 | 8 | 21 | 9 | 20633
5579 | 2015 | 8 | 21 | 10 | 20554
5580 | 2015 | 8 | 21 | 11 | 20876
5581 | 2015 | 8 | 21 | 12 | 21266
5582 | 2015 | 8 | 21 | 13 | 21398
5583 | 2015 | 8 | 21 | 14 | 21949
5584 | 2015 | 8 | 21 | 15 | 22594
5585 | 2015 | 8 | 21 | 16 | 23121
5586 | 2015 | 8 | 21 | 17 | 22291
5587 | 2015 | 8 | 21 | 18 | 20508
5588 | 2015 | 8 | 21 | 19 | 19922
5589 | 2015 | 8 | 21 | 20 | 18511
5590 | 2015 | 8 | 21 | 21 | 16023
5591 | 2015 | 8 | 21 | 22 | 13851
5592 | 2015 | 8 | 21 | 23 | 12142
5593 | 2015 | 8 | 22 | 0 | 11129
5594 | 2015 | 8 | 22 | 1 | 10780
5595 | 2015 | 8 | 22 | 2 | 10243
5596 | 2015 | 8 | 22 | 3 | 9809
5597 | 2015 | 8 | 22 | 4 | 10030
5598 | 2015 | 8 | 22 | 5 | 10204
5599 | 2015 | 8 | 22 | 6 | 11436
5600 | 2015 | 8 | 22 | 7 | 12562
5601 | 2015 | 8 | 22 | 8 | 14030
5602 | 2015 | 8 | 22 | 9 | 15129
5603 | 2015 | 8 | 22 | 10 | 16002
5604 | 2015 | 8 | 22 | 11 | 16650
5605 | 2015 | 8 | 22 | 12 | 16598
5606 | 2015 | 8 | 22 | 13 | 16997
5607 | 2015 | 8 | 22 | 14 | 17282
5608 | 2015 | 8 | 22 | 15 | 17483
5609 | 2015 | 8 | 22 | 16 | 17823
5610 | 2015 | 8 | 22 | 17 | 17465
5611 | 2015 | 8 | 22 | 18 | 16991
5612 | 2015 | 8 | 22 | 19 | 16974
5613 | 2015 | 8 | 22 | 20 | 15922
5614 | 2015 | 8 | 22 | 21 | 14035
5615 | 2015 | 8 | 22 | 22 | 12775
5616 | 2015 | 8 | 22 | 23 | 11055
5617 | 2015 | 8 | 23 | 0 | 10445
5618 | 2015 | 8 | 23 | 1 | 9900
5619 | 2015 | 8 | 23 | 2 | 9459
5620 | 2015 | 8 | 23 | 3 | 9533
5621 | 2015 | 8 | 23 | 4 | 9629
5622 | 2015 | 8 | 23 | 5 | 10129
5623 | 2015 | 8 | 23 | 6 | 11091
5624 | 2015 | 8 | 23 | 7 | 12040
5625 | 2015 | 8 | 23 | 8 | 12903
5626 | 2015 | 8 | 23 | 9 | 14015
5627 | 2015 | 8 | 23 | 10 | 15226
5628 | 2015 | 8 | 23 | 11 | 15648
5629 | 2015 | 8 | 23 | 12 | 16090
5630 | 2015 | 8 | 23 | 13 | 16711
5631 | 2015 | 8 | 23 | 14 | 17167
5632 | 2015 | 8 | 23 | 15 | 17675
5633 | 2015 | 8 | 23 | 16 | 17612
5634 | 2015 | 8 | 23 | 17 | 17472
5635 | 2015 | 8 | 23 | 18 | 17317
5636 | 2015 | 8 | 23 | 19 | 17345
5637 | 2015 | 8 | 23 | 20 | 16603
5638 | 2015 | 8 | 23 | 21 | 15071
5639 | 2015 | 8 | 23 | 22 | 12831
5640 | 2015 | 8 | 23 | 23 | 11610
5641 | 2015 | 8 | 24 | 0 | 10878
5642 | 2015 | 8 | 24 | 1 | 10591
5643 | 2015 | 8 | 24 | 2 | 10679
5644 | 2015 | 8 | 24 | 3 | 10568
5645 | 2015 | 8 | 24 | 4 | 11419
5646 | 2015 | 8 | 24 | 5 | 13360
5647 | 2015 | 8 | 24 | 6 | 15393
5648 | 2015 | 8 | 24 | 7 | 17288
5649 | 2015 | 8 | 24 | 8 | 18948
5650 | 2015 | 8 | 24 | 9 | 20154
5651 | 2015 | 8 | 24 | 10 | 20950
5652 | 2015 | 8 | 24 | 11 | 21500
5653 | 2015 | 8 | 24 | 12 | 22237
5654 | 2015 | 8 | 24 | 13 | 22655
5655 | 2015 | 8 | 24 | 14 | 22957
5656 | 2015 | 8 | 24 | 15 | 23007
5657 | 2015 | 8 | 24 | 16 | 23179
5658 | 2015 | 8 | 24 | 17 | 22754
5659 | 2015 | 8 | 24 | 18 | 21672
5660 | 2015 | 8 | 24 | 19 | 21464
5661 | 2015 | 8 | 24 | 20 | 19976
5662 | 2015 | 8 | 24 | 21 | 17329
5663 | 2015 | 8 | 24 | 22 | 15086
5664 | 2015 | 8 | 24 | 23 | 13242
5665 | 2015 | 8 | 25 | 0 | 12558
5666 | 2015 | 8 | 25 | 1 | 11734
5667 | 2015 | 8 | 25 | 2 | 11603
5668 | 2015 | 8 | 25 | 3 | 12067
5669 | 2015 | 8 | 25 | 4 | 13438
5670 | 2015 | 8 | 25 | 5 | 15151
5671 | 2015 | 8 | 25 | 6 | 16652
5672 | 2015 | 8 | 25 | 7 | 18233
5673 | 2015 | 8 | 25 | 8 | 19789
5674 | 2015 | 8 | 25 | 9 | 20910
5675 | 2015 | 8 | 25 | 10 | 22043
5676 | 2015 | 8 | 25 | 11 | 22849
5677 | 2015 | 8 | 25 | 12 | 23254
5678 | 2015 | 8 | 25 | 13 | 23810
5679 | 2015 | 8 | 25 | 14 | 24257
5680 | 2015 | 8 | 25 | 15 | 24475
5681 | 2015 | 8 | 25 | 16 | 24714
5682 | 2015 | 8 | 25 | 17 | 24254
5683 | 2015 | 8 | 25 | 18 | 23453
5684 | 2015 | 8 | 25 | 19 | 22395
5685 | 2015 | 8 | 25 | 20 | 20093
5686 | 2015 | 8 | 25 | 21 | 17383
5687 | 2015 | 8 | 25 | 22 | 14750
5688 | 2015 | 8 | 25 | 23 | 12596
5689 | 2015 | 8 | 26 | 0 | 11939
5690 | 2015 | 8 | 26 | 1 | 11332
5691 | 2015 | 8 | 26 | 2 | 10726
5692 | 2015 | 8 | 26 | 3 | 10629
5693 | 2015 | 8 | 26 | 4 | 11664
5694 | 2015 | 8 | 26 | 5 | 13585
5695 | 2015 | 8 | 26 | 6 | 14560
5696 | 2015 | 8 | 26 | 7 | 15744
5697 | 2015 | 8 | 26 | 8 | 17268
5698 | 2015 | 8 | 26 | 9 | 18124
5699 | 2015 | 8 | 26 | 10 | 19107
5700 | 2015 | 8 | 26 | 11 | 19518
5701 | 2015 | 8 | 26 | 12 | 19808
5702 | 2015 | 8 | 26 | 13 | 19841
5703 | 2015 | 8 | 26 | 14 | 20242
5704 | 2015 | 8 | 26 | 15 | 20123
5705 | 2015 | 8 | 26 | 16 | 19904
5706 | 2015 | 8 | 26 | 17 | 19410
5707 | 2015 | 8 | 26 | 18 | 18596
5708 | 2015 | 8 | 26 | 19 | 18393
5709 | 2015 | 8 | 26 | 20 | 16871
5710 | 2015 | 8 | 26 | 21 | 14416
5711 | 2015 | 8 | 26 | 22 | 12081
5712 | 2015 | 8 | 26 | 23 | 10347
5713 | 2015 | 8 | 27 | 0 | 9816
5714 | 2015 | 8 | 27 | 1 | 9491
5715 | 2015 | 8 | 27 | 2 | 9327
5716 | 2015 | 8 | 27 | 3 | 9272
5717 | 2015 | 8 | 27 | 4 | 9915
5718 | 2015 | 8 | 27 | 5 | 11230
5719 | 2015 | 8 | 27 | 6 | 12999
5720 | 2015 | 8 | 27 | 7 | 14912
5721 | 2015 | 8 | 27 | 8 | 15827
5722 | 2015 | 8 | 27 | 9 | 16486
5723 | 2015 | 8 | 27 | 10 | 17107
5724 | 2015 | 8 | 27 | 11 | 17073
5725 | 2015 | 8 | 27 | 12 | 17560
5726 | 2015 | 8 | 27 | 13 | 17506
5727 | 2015 | 8 | 27 | 14 | 17860
5728 | 2015 | 8 | 27 | 15 | 17967
5729 | 2015 | 8 | 27 | 16 | 18253
5730 | 2015 | 8 | 27 | 17 | 17744
5731 | 2015 | 8 | 27 | 18 | 16883
5732 | 2015 | 8 | 27 | 19 | 16808
5733 | 2015 | 8 | 27 | 20 | 15742
5734 | 2015 | 8 | 27 | 21 | 13681
5735 | 2015 | 8 | 27 | 22 | 11172
5736 | 2015 | 8 | 27 | 23 | 9942
5737 | 2015 | 8 | 28 | 0 | 9310
5738 | 2015 | 8 | 28 | 1 | 9004
5739 | 2015 | 8 | 28 | 2 | 8780
5740 | 2015 | 8 | 28 | 3 | 8902
5741 | 2015 | 8 | 28 | 4 | 9293
5742 | 2015 | 8 | 28 | 5 | 10552
5743 | 2015 | 8 | 28 | 6 | 12470
5744 | 2015 | 8 | 28 | 7 | 13865
5745 | 2015 | 8 | 28 | 8 | 15038
5746 | 2015 | 8 | 28 | 9 | 15618
5747 | 2015 | 8 | 28 | 10 | 16273
5748 | 2015 | 8 | 28 | 11 | 16805
5749 | 2015 | 8 | 28 | 12 | 16696
5750 | 2015 | 8 | 28 | 13 | 16944
5751 | 2015 | 8 | 28 | 14 | 17004
5752 | 2015 | 8 | 28 | 15 | 17351
5753 | 2015 | 8 | 28 | 16 | 17666
5754 | 2015 | 8 | 28 | 17 | 16794
5755 | 2015 | 8 | 28 | 18 | 16669
5756 | 2015 | 8 | 28 | 19 | 16656
5757 | 2015 | 8 | 28 | 20 | 15621
5758 | 2015 | 8 | 28 | 21 | 13373
5759 | 2015 | 8 | 28 | 22 | 10798
5760 | 2015 | 8 | 28 | 23 | 9447
5761 | 2015 | 8 | 29 | 0 | 8617
5762 | 2015 | 8 | 29 | 1 | 8753
5763 | 2015 | 8 | 29 | 2 | 8225
5764 | 2015 | 8 | 29 | 3 | 8235
5765 | 2015 | 8 | 29 | 4 | 8545
5766 | 2015 | 8 | 29 | 5 | 9352
5767 | 2015 | 8 | 29 | 6 | 10717
5768 | 2015 | 8 | 29 | 7 | 12180
5769 | 2015 | 8 | 29 | 8 | 13281
5770 | 2015 | 8 | 29 | 9 | 14385
5771 | 2015 | 8 | 29 | 10 | 14846
5772 | 2015 | 8 | 29 | 11 | 15188
5773 | 2015 | 8 | 29 | 12 | 15549
5774 | 2015 | 8 | 29 | 13 | 15971
5775 | 2015 | 8 | 29 | 14 | 16202
5776 | 2015 | 8 | 29 | 15 | 16475
5777 | 2015 | 8 | 29 | 16 | 16564
5778 | 2015 | 8 | 29 | 17 | 16448
5779 | 2015 | 8 | 29 | 18 | 16396
5780 | 2015 | 8 | 29 | 19 | 16254
5781 | 2015 | 8 | 29 | 20 | 15719
5782 | 2015 | 8 | 29 | 21 | 13846
5783 | 2015 | 8 | 29 | 22 | 12270
5784 | 2015 | 8 | 29 | 23 | 10495
5785 | 2015 | 8 | 30 | 0 | 9496
5786 | 2015 | 8 | 30 | 1 | 9352
5787 | 2015 | 8 | 30 | 2 | 9072
5788 | 2015 | 8 | 30 | 3 | 9015
5789 | 2015 | 8 | 30 | 4 | 8951
5790 | 2015 | 8 | 30 | 5 | 9231
5791 | 2015 | 8 | 30 | 6 | 10409
5792 | 2015 | 8 | 30 | 7 | 12181
5793 | 2015 | 8 | 30 | 8 | 13679
5794 | 2015 | 8 | 30 | 9 | 15162
5795 | 2015 | 8 | 30 | 10 | 16497
5796 | 2015 | 8 | 30 | 11 | 17390
5797 | 2015 | 8 | 30 | 12 | 18070
5798 | 2015 | 8 | 30 | 13 | 18656
5799 | 2015 | 8 | 30 | 14 | 18915
5800 | 2015 | 8 | 30 | 15 | 19420
5801 | 2015 | 8 | 30 | 16 | 19620
5802 | 2015 | 8 | 30 | 17 | 19767
5803 | 2015 | 8 | 30 | 18 | 19787
5804 | 2015 | 8 | 30 | 19 | 20306
5805 | 2015 | 8 | 30 | 20 | 19391
5806 | 2015 | 8 | 30 | 21 | 16803
5807 | 2015 | 8 | 30 | 22 | 14819
5808 | 2015 | 8 | 30 | 23 | 13248
5809 | 2015 | 8 | 31 | 0 | 12094
5810 | 2015 | 8 | 31 | 1 | 11751
5811 | 2015 | 8 | 31 | 2 | 11455
5812 | 2015 | 8 | 31 | 3 | 11311
5813 | 2015 | 8 | 31 | 4 | 12280
5814 | 2015 | 8 | 31 | 5 | 13511
5815 | 2015 | 8 | 31 | 6 | 15049
5816 | 2015 | 8 | 31 | 7 | 16722
5817 | 2015 | 8 | 31 | 8 | 18601
5818 | 2015 | 8 | 31 | 9 | 20019
5819 | 2015 | 8 | 31 | 10 | 21195
5820 | 2015 | 8 | 31 | 11 | 22382
5821 | 2015 | 8 | 31 | 12 | 23368
5822 | 2015 | 8 | 31 | 13 | 23795
5823 | 2015 | 8 | 31 | 14 | 24051
5824 | 2015 | 8 | 31 | 15 | 24592
5825 | 2015 | 8 | 31 | 16 | 24544
5826 | 2015 | 8 | 31 | 17 | 24215
5827 | 2015 | 8 | 31 | 18 | 23753
5828 | 2015 | 8 | 31 | 19 | 23243
5829 | 2015 | 8 | 31 | 20 | 21880
5830 | 2015 | 8 | 31 | 21 | 18477
5831 | 2015 | 8 | 31 | 22 | 15527
5832 | 2015 | 8 | 31 | 23 | 13791
5833 | 2015 | 9 | 1 | 0 | 12848
5834 | 2015 | 9 | 1 | 1 | 12217
5835 | 2015 | 9 | 1 | 2 | 11573
5836 | 2015 | 9 | 1 | 3 | 11739
5837 | 2015 | 9 | 1 | 4 | 12254
5838 | 2015 | 9 | 1 | 5 | 13476
5839 | 2015 | 9 | 1 | 6 | 15079
5840 | 2015 | 9 | 1 | 7 | 16723
5841 | 2015 | 9 | 1 | 8 | 18587
5842 | 2015 | 9 | 1 | 9 | 20162
5843 | 2015 | 9 | 1 | 10 | 21985
5844 | 2015 | 9 | 1 | 11 | 23264
5845 | 2015 | 9 | 1 | 12 | 24376
5846 | 2015 | 9 | 1 | 13 | 25486
5847 | 2015 | 9 | 1 | 14 | 25400
5848 | 2015 | 9 | 1 | 15 | 25734
5849 | 2015 | 9 | 1 | 16 | 25594
5850 | 2015 | 9 | 1 | 17 | 24646
5851 | 2015 | 9 | 1 | 18 | 23251
5852 | 2015 | 9 | 1 | 19 | 22605
5853 | 2015 | 9 | 1 | 20 | 20382
5854 | 2015 | 9 | 1 | 21 | 17458
5855 | 2015 | 9 | 1 | 22 | 15382
5856 | 2015 | 9 | 1 | 23 | 13497
5857 | 2015 | 9 | 2 | 0 | 12557
5858 | 2015 | 9 | 2 | 1 | 11956
5859 | 2015 | 9 | 2 | 2 | 12066
5860 | 2015 | 9 | 2 | 3 | 12153
5861 | 2015 | 9 | 2 | 4 | 13178
5862 | 2015 | 9 | 2 | 5 | 14331
5863 | 2015 | 9 | 2 | 6 | 16069
5864 | 2015 | 9 | 2 | 7 | 17814
5865 | 2015 | 9 | 2 | 8 | 19525
5866 | 2015 | 9 | 2 | 9 | 22067
5867 | 2015 | 9 | 2 | 10 | 24024
5868 | 2015 | 9 | 2 | 11 | 25092
5869 | 2015 | 9 | 2 | 12 | 26317
5870 | 2015 | 9 | 2 | 13 | 27286
5871 | 2015 | 9 | 2 | 14 | 27661
5872 | 2015 | 9 | 2 | 15 | 28057
5873 | 2015 | 9 | 2 | 16 | 27932
5874 | 2015 | 9 | 2 | 17 | 26797
5875 | 2015 | 9 | 2 | 18 | 25082
5876 | 2015 | 9 | 2 | 19 | 24886
5877 | 2015 | 9 | 2 | 20 | 22611
5878 | 2015 | 9 | 2 | 21 | 19192
5879 | 2015 | 9 | 2 | 22 | 17034
5880 | 2015 | 9 | 2 | 23 | 15203
5881 | 2015 | 9 | 3 | 0 | 13719
5882 | 2015 | 9 | 3 | 1 | 12790
5883 | 2015 | 9 | 3 | 2 | 12510
5884 | 2015 | 9 | 3 | 3 | 12352
5885 | 2015 | 9 | 3 | 4 | 13163
5886 | 2015 | 9 | 3 | 5 | 15012
5887 | 2015 | 9 | 3 | 6 | 16893
5888 | 2015 | 9 | 3 | 7 | 18481
5889 | 2015 | 9 | 3 | 8 | 19647
5890 | 2015 | 9 | 3 | 9 | 21619
5891 | 2015 | 9 | 3 | 10 | 23413
5892 | 2015 | 9 | 3 | 11 | 25123
5893 | 2015 | 9 | 3 | 12 | 26025
5894 | 2015 | 9 | 3 | 13 | 26852
5895 | 2015 | 9 | 3 | 14 | 27720
5896 | 2015 | 9 | 3 | 15 | 27727
5897 | 2015 | 9 | 3 | 16 | 27498
5898 | 2015 | 9 | 3 | 17 | 26416
5899 | 2015 | 9 | 3 | 18 | 25997
5900 | 2015 | 9 | 3 | 19 | 25252
5901 | 2015 | 9 | 3 | 20 | 22989
5902 | 2015 | 9 | 3 | 21 | 19496
5903 | 2015 | 9 | 3 | 22 | 16669
5904 | 2015 | 9 | 3 | 23 | 14230
5905 | 2015 | 9 | 4 | 0 | 13097
5906 | 2015 | 9 | 4 | 1 | 12684
5907 | 2015 | 9 | 4 | 2 | 12058
5908 | 2015 | 9 | 4 | 3 | 12146
5909 | 2015 | 9 | 4 | 4 | 12739
5910 | 2015 | 9 | 4 | 5 | 13675
5911 | 2015 | 9 | 4 | 6 | 15264
5912 | 2015 | 9 | 4 | 7 | 17250
5913 | 2015 | 9 | 4 | 8 | 19023
5914 | 2015 | 9 | 4 | 9 | 20061
5915 | 2015 | 9 | 4 | 10 | 19900
5916 | 2015 | 9 | 4 | 11 | 19925
5917 | 2015 | 9 | 4 | 12 | 20459
5918 | 2015 | 9 | 4 | 13 | 21178
5919 | 2015 | 9 | 4 | 14 | 21639
5920 | 2015 | 9 | 4 | 15 | 22287
5921 | 2015 | 9 | 4 | 16 | 22213
5922 | 2015 | 9 | 4 | 17 | 21048
5923 | 2015 | 9 | 4 | 18 | 20425
5924 | 2015 | 9 | 4 | 19 | 19555
5925 | 2015 | 9 | 4 | 20 | 17792
5926 | 2015 | 9 | 4 | 21 | 15486
5927 | 2015 | 9 | 4 | 22 | 12796
5928 | 2015 | 9 | 4 | 23 | 11183
5929 | 2015 | 9 | 5 | 0 | 10497
5930 | 2015 | 9 | 5 | 1 | 10049
5931 | 2015 | 9 | 5 | 2 | 9522
5932 | 2015 | 9 | 5 | 3 | 9223
5933 | 2015 | 9 | 5 | 4 | 9384
5934 | 2015 | 9 | 5 | 5 | 8979
5935 | 2015 | 9 | 5 | 6 | 9798
5936 | 2015 | 9 | 5 | 7 | 11270
5937 | 2015 | 9 | 5 | 8 | 12655
5938 | 2015 | 9 | 5 | 9 | 13769
5939 | 2015 | 9 | 5 | 10 | 14810
5940 | 2015 | 9 | 5 | 11 | 15158
5941 | 2015 | 9 | 5 | 12 | 15457
5942 | 2015 | 9 | 5 | 13 | 15653
5943 | 2015 | 9 | 5 | 14 | 16143
5944 | 2015 | 9 | 5 | 15 | 16849
5945 | 2015 | 9 | 5 | 16 | 17100
5946 | 2015 | 9 | 5 | 17 | 16535
5947 | 2015 | 9 | 5 | 18 | 16097
5948 | 2015 | 9 | 5 | 19 | 16159
5949 | 2015 | 9 | 5 | 20 | 14348
5950 | 2015 | 9 | 5 | 21 | 12614
5951 | 2015 | 9 | 5 | 22 | 11147
5952 | 2015 | 9 | 5 | 23 | 10085
5953 | 2015 | 9 | 6 | 0 | 9096
5954 | 2015 | 9 | 6 | 1 | 8525
5955 | 2015 | 9 | 6 | 2 | 8579
5956 | 2015 | 9 | 6 | 3 | 8447
5957 | 2015 | 9 | 6 | 4 | 8615
5958 | 2015 | 9 | 6 | 5 | 8478
5959 | 2015 | 9 | 6 | 6 | 9623
5960 | 2015 | 9 | 6 | 7 | 10957
5961 | 2015 | 9 | 6 | 8 | 12113
5962 | 2015 | 9 | 6 | 9 | 13256
5963 | 2015 | 9 | 6 | 10 | 14552
5964 | 2015 | 9 | 6 | 11 | 15669
5965 | 2015 | 9 | 6 | 12 | 16433
5966 | 2015 | 9 | 6 | 13 | 16393
5967 | 2015 | 9 | 6 | 14 | 16757
5968 | 2015 | 9 | 6 | 15 | 17555
5969 | 2015 | 9 | 6 | 16 | 18014
5970 | 2015 | 9 | 6 | 17 | 17340
5971 | 2015 | 9 | 6 | 18 | 16785
5972 | 2015 | 9 | 6 | 19 | 16408
5973 | 2015 | 9 | 6 | 20 | 15417
5974 | 2015 | 9 | 6 | 21 | 13975
5975 | 2015 | 9 | 6 | 22 | 12047
5976 | 2015 | 9 | 6 | 23 | 10253
5977 | 2015 | 9 | 7 | 0 | 9800
5978 | 2015 | 9 | 7 | 1 | 9151
5979 | 2015 | 9 | 7 | 2 | 8700
5980 | 2015 | 9 | 7 | 3 | 8673
5981 | 2015 | 9 | 7 | 4 | 9200
5982 | 2015 | 9 | 7 | 5 | 9751
5983 | 2015 | 9 | 7 | 6 | 10535
5984 | 2015 | 9 | 7 | 7 | 12091
5985 | 2015 | 9 | 7 | 8 | 13290
5986 | 2015 | 9 | 7 | 9 | 14777
5987 | 2015 | 9 | 7 | 10 | 16457
5988 | 2015 | 9 | 7 | 11 | 17960
5989 | 2015 | 9 | 7 | 12 | 19005
5990 | 2015 | 9 | 7 | 13 | 19998
5991 | 2015 | 9 | 7 | 14 | 20798
5992 | 2015 | 9 | 7 | 15 | 21459
5993 | 2015 | 9 | 7 | 16 | 22020
5994 | 2015 | 9 | 7 | 17 | 21893
5995 | 2015 | 9 | 7 | 18 | 21811
5996 | 2015 | 9 | 7 | 19 | 21724
5997 | 2015 | 9 | 7 | 20 | 20032
5998 | 2015 | 9 | 7 | 21 | 17416
5999 | 2015 | 9 | 7 | 22 | 14736 |  | Data: NOx Ozone Season (lbs)
6000 | 2015 | 9 | 7 | 23 | 12825 | [9 empty] | 1: Load Bin Medians
6001 | 2015 | 9 | 8 | 0 | 12077 |  | State | County | Lat | Lon | FuelType | ORISPL Code | Unit Code | Full Unit Name | 1115 | 1498 | 1882 | 2266 | 2649 | 3033 | 3417 | 3800 | 4184 | 4880 | 6178 | 6864 | 7353 | 7750 | 8116 | 8455 | 8820 | 9157 | 9446 | 9739 | 10036 | 10328 | 10659 | 10957 | 11237 | 11487 | 11724 | 11978 | 12228 | 12508 | 12792 | 13066 | 13318 | 13577 | 13840 | 14124 | 14454 | 14806 | 15160 | 15492 | 15886 | 16320 | 16799 | 17392 | 18141 | 19114 | 20128 | 21758 | 25658 | 29743 | 31292 | 32628 | 33964 | 35301 | 36637 | 37973 | 39309 | 40645 | 41981 | 43317 | 44654 | 45990
6002 | 2015 | 9 | 8 | 1 | 11820 |  | NY | Kings | 40.6994 | -73.9758 | Gas | 54914 | 2 | Brooklyn Navy Yard Cogeneration 2 | 16.7464 | 25.7296 | 26.527 | 35.4538 | 39.0298 | 43.8803 | 48.2878 | 54.4523 | 60.047 | 97.2603 | 70.0357 | 67.5721 | 75.5347 | 69.9248 | 73.6125 | 61.807 | 61.8398 | 72.722 | 64.6839 | 66.4722 | 62.57 | 51.9692 | 57.5348 | 56.6925 | 47.2452 | 47.132 | 43.4198 | 56.4211 | 54.7364 | 58.1355 | 57.6567 | 55.7481 | 52.5919 | 55.3046 | 54.5115 | 59.7131 | 59.7446 | 59.1632 | 52.508 | 56.2285 | 46.1643 | 47.0776 | 50.4413 | 46.8724 | 51.4538 | 55.9034 | 57.6518 | 70.8315 | 88.0173 | 42.782 | 40.1734 | 35.1282 | 31.5818 | 29.6451 | 23.6006 | 20.7766 | 17.5276 | 14.1351 | 9.7993 | 7.048 | 3.8689 | 0
6003 | 2015 | 9 | 8 | 2 | 11823 |  | NH | Coos | 44.4719 | -71.1753 | Other | 58054 | ST01 | Burgess BioPower ST01 | 10.0497 | 13.0453 | 17.2503 | 19.63 | 25.6235 | 26.9674 | 29.8002 | 34.4535 | 36.5391 | 57.007 | 53.4791 | 60.9263 | 59.7673 | 57.3337 | 54.5848 | 56.9201 | 60.9029 | 49.6098 | 51.4213 | 51.7539 | 56.4682 | 50.7195 | 52.4499 | 53.8215 | 56.4638 | 55.463 | 56.1715 | 54.9799 | 55.8304 | 49.7517 | 52.7521 | 55.4881 | 48.7435 | 51.9894 | 58.1156 | 52.5218 | 50.3791 | 47.8178 | 40.6641 | 43.6041 | 47.8347 | 51.4403 | 46.9945 | 49.931 | 51.0695 | 55.7477 | 54.3387 | 47.2034 | 52.6899 | 61.0713 | 59.0941 | 59.7664 | 61.9346 | 59.316 | 59.2366 | 59.5511 | 57.7013 | 61.7838 | 59.0722 | 59.9007 | 59.7854 | 59.569
6004 | 2015 | 9 | 8 | 3 | 12405 |  | MA | Middlesex | 42.3633 | -71.0792 | Gas | 1595 | 4 | Kendall Green Energy LLC 4 | 2.0851 | 2.5077 | 2.6348 | 3.4901 | 4.1964 | 5.1486 | 5.4255 | 6.3383 | 6.9698 | 10.4841 | 10.9304 | 11.1941 | 10.8318 | 10.5657 | 10.8377 | 10.0918 | 11.4549 | 11.3507 | 10.186 | 9.3389 | 9.9157 | 9.2975 | 10.89 | 9.7538 | 9.4808 | 9.4598 | 10.4379 | 10.6781 | 8.9055 | 10.5952 | 11.2215 | 11.035 | 11.8344 | 9.6306 | 9.7154 | 9.9774 | 11.0119 | 9.2576 | 8.6171 | 9.569 | 7.8774 | 9.1474 | 8.9605 | 11.9481 | 12.7365 | 11.5868 | 12.9069 | 13.5784 | 12.9151 | 12.4445 | 11.1399 | 10.2681 | 9.1584 | 8.0346 | 6.9318 | 6.4753 | 5.2907 | 4.0211 | 2.8942 | 1.6876 | 1.272 | 0
6005 | 2015 | 9 | 8 | 4 | 13287 |  | NH | Rockingham | 43.0978 | -70.7842 | Other | 2367 | 5 | Schiller 5 | 5.6988 | 7.9799 | 12.1288 | 11.7323 | 14.4734 | 16.5924 | 19.1429 | 20.7051 | 23.5597 | 45.7192 | 32.3063 | 35.4846 | 38.5795 | 39.1353 | 38.3851 | 34.8479 | 38.466 | 40.6236 | 38.6271 | 39.8859 | 38.835 | 37.6068 | 37.5751 | 38.0784 | 38.9312 | 39.9031 | 38.7397 | 37.1132 | 40.5171 | 40.9092 | 39.6977 | 41.2687 | 39.3236 | 37.3264 | 40.2118 | 41.3829 | 40.7413 | 41.3486 | 43.1909 | 41.7261 | 43.0943 | 41.5896 | 40.5553 | 41.3859 | 39.8554 | 39.6845 | 39.2178 | 41.7622 | 41.7646 | 35.6644 | 38.7227 | 37.7413 | 38.0982 | 39.4598 | 39.8844 | 41.5022 | 41.9006 | 42.1445 | 43.019 | 45.1995 | 45.1577 | 45.9787
6006 | 2015 | 9 | 8 | 5 | 14970 |  | NJ | Union | 40.6322 | -74.2156 | Gas | 50006 | 4001 | Linden Cogeneration Facility 004001 | 1.0555 | 1.4225 | 1.6641 | 1.9933 | 2.5242 | 2.6294 | 3.0389 | 3.69 | 3.8986 | 6.627 | 4.8736 | 5.4293 | 4.86 | 5.0404 | 5.4656 | 5.481 | 5.4067 | 5.4508 | 4.9988 | 5.879 | 5.9563 | 5.6733 | 5.1586 | 5.497 | 5.3536 | 4.9979 | 5.2415 | 5.622 | 5.3562 | 5.4379 | 5.2023 | 5.5392 | 5.2207 | 5.638 | 5.7374 | 5.5996 | 6.0216 | 5.5676 | 5.0927 | 5.3704 | 4.9824 | 5.0664 | 5.7108 | 5.325 | 5.744 | 6.4798 | 6.2632 | 6.5685 | 6.789 | 6.7455 | 6.2562 | 5.5506 | 5.1573 | 4.2946 | 3.8875 | 3.4572 | 2.7111 | 2.4222 | 1.6361 | 1.125 | 0.5811 | 0
6007 | 2015 | 9 | 8 | 6 | 16924 |  | NY | Kings | 40.6994 | -73.9758 | Gas | 54914 | 1 | Brooklyn Navy Yard Cogeneration 1 | 1.7702 | 2.4125 | 3.1428 | 4.1152 | 4.4667 | 5.3234 | 5.8343 | 8.2227 | 7.6081 | 13.8714 | 9.9206 | 10.4263 | 12.2354 | 14.4155 | 14.7354 | 12.8175 | 12.8984 | 15.5322 | 15.243 | 17.9003 | 17.153 | 14.9935 | 17.6235 | 15.8689 | 14.5396 | 11.8157 | 13.3044 | 18.2464 | 13.6061 | 19.5112 | 14.1499 | 15.7413 | 16.6584 | 16.5295 | 17.0352 | 16.7396 | 20.2081 | 20.5402 | 18.2697 | 18.4871 | 18.2505 | 18.1459 | 20.5529 | 20.7257 | 23.5694 | 22.6762 | 20.0856 | 18.9337 | 22.2795 | 27.3603 | 26.38 | 24.8741 | 21.4912 | 21.2436 | 18.2303 | 17.4841 | 16.6944 | 14.6364 | 10.908 | 8.8128 | 7.2329 | 5
6008 | 2015 | 9 | 8 | 7 | 19110 |  | CT | Middlesex | 41.5526 | -72.597 | Gas | 56798 | U1 | Kleen Energy Systems Project U1 | 1.7441 | 2.4926 | 3.264 | 3.784 | 4.3477 | 5.0471 | 6.2454 | 6.7576 | 7.2311 | 10.2244 | 10.8151 | 10.9989 | 11.3854 | 11.2879 | 11.5662 | 11.4059 | 9.8603 | 11.8367 | 12.7019 | 11.7368 | 12.8885 | 12.2674 | 14.494 | 12.2569 | 12.0967 | 12.7624 | 12.1786 | 12.7024 | 12.6707 | 12.3705 | 12.9906 | 11.9712 | 12.3112 | 12.4104 | 12.446 | 11.8264 | 11.3591 | 13.0756 | 12.88 | 13.0626 | 13.4274 | 12.855 | 12.5708 | 12.9579 | 13.2881 | 13.3293 | 13.0468 | 13.1892 | 13.2096 | 13.2927 | 13.2575 | 13.2752 | 13.2965 | 13.303 | 13.2643 | 13.3515 | 13.3232 | 13.324 | 13.3417 | 13.3582 | 13.3468 | 13.373
6009 | 2015 | 9 | 8 | 8 | 21559 |  | CT | Middlesex | 41.5526 | -72.597 | Gas | 56798 | U2 | Kleen Energy Systems Project U2 | 1.6992 | 2.4082 | 3.0287 | 3.9862 | 4.4771 | 4.8199 | 5.8321 | 6.3865 | 7.1933 | 10.8296 | 10.5625 | 11.1288 | 11.9039 | 10.302 | 10.7768 | 11.0017 | 10.0785 | 11.2829 | 11.6778 | 10.3903 | 11.4402 | 11.0383 | 12.2802 | 11.1815 | 10.7278 | 11.6584 | 11.1688 | 11.3381 | 11.3386 | 11.5891 | 11.046 | 10.3985 | 11.428 | 11.0647 | 10.5221 | 10.5593 | 10.7329 | 11.6264 | 11.4279 | 11.9368 | 12.1263 | 11.7242 | 11.7778 | 11.84 | 12.3264 | 12.3048 | 11.7058 | 12.9668 | 12.846 | 13.001 | 13.019 | 13.0237 | 13.0152 | 13.0087 | 13.0233 | 13.0147 | 13.0388 | 13.0102 | 13.0352 | 13.0418 | 13.0378 | 13.055
6010 | 2015 | 9 | 8 | 9 | 23555 |  | NY | Albany | 42.5905 | -73.7636 | Gas | 2539 | 10001 | Bethlehem Energy Center (Albany) 10001 | 1.8042 | 2.3831 | 2.7545 | 3.6111 | 4.0836 | 4.5917 | 5.2184 | 5.8335 | 6.3774 | 7.807 | 11.1654 | 11.408 | 11.4725 | 10.9569 | 10.3211 | 9.204 | 9.3861 | 9.1531 | 10.5885 | 9.2503 | 8.6501 | 8.9738 | 10.0859 | 9.0199 | 8.7195 | 8.5477 | 9.4128 | 9.6137 | 9.3745 | 8.7508 | 9.4741 | 10.2945 | 9.9316 | 8.6429 | 8.7093 | 8.5838 | 8.9676 | 8.4353 | 8.9955 | 9.2951 | 7.1102 | 8.6951 | 8.1833 | 8.5633 | 8.6457 | 8.7818 | 8.4929 | 8.9875 | 9.9923 | 9.723 | 9.0885 | 8.277 | 7.206 | 6.7975 | 5.7495 | 4.8675 | 4.0575 | 3.202 | 2.298 | 1.754 | 0.9455 | 0
6011 | 2015 | 9 | 8 | 10 | 25388 |  | NY | Suffolk | 40.8153 | -73.0644 | Gas | 7314 | 1 | Richard M Flynn (Holtsville) 001 | 9.7913 | 15.4552 | 18.5277 | 20.6177 | 23.4351 | 28.4461 | 29.4114 | 37.0616 | 39.5036 | 64.7319 | 50.204 | 54.0949 | 54.9988 | 50.0745 | 50.6054 | 51.9254 | 41.7699 | 49.8187 | 43.5986 | 48.2124 | 54.1866 | 50.0938 | 50.9617 | 47.0749 | 46.5941 | 42.4889 | 43.54 | 37.2545 | 37.5854 | 43.6713 | 40.4518 | 41.2767 | 42.6246 | 37.5261 | 41.806 | 40.2639 | 37.3751 | 41.4405 | 39.5297 | 41.0052 | 47.5017 | 45.7644 | 54.1561 | 52.1306 | 58.6378 | 58.8095 | 63.2234 | 66.8336 | 73.4799 | 81.2391 | 76.084 | 66.8456 | 64.7061 | 55.5552 | 47.378 | 41.3843 | 34.506 | 27.7801 | 22.6943 | 12.4701 | 5.0204 | 0
6012 | 2015 | 9 | 8 | 11 | 26958 |  | NY | Albany | 42.5905 | -73.7636 | Gas | 2539 | 10002 | Bethlehem Energy Center (Albany) 10002 | 1.6389 | 2.7501 | 3.3989 | 3.7279 | 4.2318 | 4.7127 | 5.1734 | 5.4479 | 6.7692 | 9.0846 | 10.1166 | 12.0498 | 10.2591 | 10.733 | 11.4179 | 10.7312 | 9.23 | 10.2029 | 10.5114 | 8.7751 | 8.7979 | 8.9728 | 8.4848 | 9.0572 | 8.7063 | 8.6374 | 9.148 | 9.5336 | 9.445 | 9.2228 | 9.096 | 10.0976 | 9.5092 | 8.3189 | 8.944 | 8.5759 | 8.6063 | 8.2128 | 7.397 | 7.6153 | 6.974 | 7.3387 | 6.7425 | 7.3709 | 8.1363 | 8.0989 | 8.213 | 9.9746 | 10.4563 | 13.3432 | 12.0424 | 10.6451 | 10.0941 | 8.7411 | 7.8119 | 6.9085 | 5.4891 | 4.652 | 3.3254 | 2.6748 | 1.21 | 0
6013 | 2015 | 9 | 8 | 12 | 28870 |  | NY | Suffolk | 40.9168 | -73.1292 | Gas | 54149 | 1 | Nissequogue Energy Center 1 | 6.312 | 9.7008 | 10.3749 | 11.9153 | 13.7344 | 16.209 | 18.4787 | 20.4768 | 22.0462 | 46.7875 | 27.8318 | 27.7901 | 27.9693 | 28.2262 | 26.0247 | 25.6899 | 25.9673 | 23.3101 | 25.6427 | 25.1037 | 26.4039 | 26.8208 | 26.7423 | 26.7993 | 26.5336 | 27.4932 | 26.7191 | 26.2209 | 26.8622 | 25.9832 | 26.0316 | 26.9132 | 26.2337 | 27.3225 | 24.4353 | 26.7546 | 25.5921 | 27.3699 | 26.1918 | 25.3888 | 28.3101 | 26.9825 | 28.5154 | 28.3876 | 26.3963 | 27.9127 | 28.4723 | 30.0582 | 31.1017 | 31.4513 | 31.4372 | 31.5975 | 31.5079 | 31.8223 | 31.6173 | 31.7537 | 31.8503 | 31.9089 | 31.9706 | 31.9705 | 32.1997 | 32.1818
6014 | 2015 | 9 | 8 | 13 | 29593 |  | NY | Albany | 42.5905 | -73.7636 | Gas | 2539 | 10003 | Bethlehem Energy Center (Albany) 10003 | 1.5976 | 1.9263 | 2.693 | 3.6763 | 4.2801 | 4.469 | 4.7214 | 4.9903 | 5.9944 | 8.8108 | 9.3185 | 9.2524 | 9.8933 | 8.4645 | 10.0062 | 8.9697 | 8.8396 | 8.4638 | 9.6309 | 8.428 | 8.3402 | 8.2363 | 8.865 | 8.9881 | 8.4295 | 7.8171 | 9.3466 | 8.4773 | 7.1765 | 7.7088 | 9.7653 | 8.892 | 8.0932 | 8.4694 | 8.0507 | 9.0909 | 7.7746 | 7.9062 | 9.0003 | 7.0977 | 6.6716 | 6.6797 | 8.3975 | 7.8388 | 7.7295 | 8.1003 | 8.0062 | 8.7226 | 10.0417 | 9.7617 | 9.0352 | 8.3202 | 7.3645 | 6.3117 | 5.7335 | 5.1342 | 4.2607 | 3.259 | 2.5485 | 1.7292 | 0.7735 | 0
6015 | 2015 | 9 | 8 | 14 | 29401 |  | NY | Queens | 40.7585 | -73.9451 | Gas | 2500 | UCC001 | Ravenswood Generating Station UCC001 | 1.8288 | 2.325 | 2.9964 | 3.6061 | 4.2633 | 4.4822 | 5.6069 | 5.9688 | 6.7298 | 11.4504 | 11.1418 | 10.9508 | 10.888 | 10.0927 | 9.2934 | 9.5872 | 8.0669 | 8.6738 | 12.9167 | 9.4335 | 9.933 | 11.5013 | 9.3582 | 10.403 | 9.3746 | 9.1447 | 8.9915 | 11.5538 | 9.2616 | 11.5045 | 8.4503 | 8.3302 | 8.121 | 8.4595 | 8.3297 | 8.2778 | 9.5004 | 10.3153 | 10.8815 | 10.7979 | 9.0219 | 14.1336 | 10.2919 | 12.0032 | 13.023 | 11.1177 | 14.0387 | 12.0752 | 10.5317 | 10.3755 | 10.5019 | 10.8296 | 10.8499 | 11.1768 | 11.4588 | 11.7226 | 11.9399 | 12.1177 | 12.3141 | 12.5909 | 12.7809 | 13
6016 | 2015 | 9 | 8 | 15 | 29835 |  | CT | New Haven | 41.2239 | -73.1 | Gas | 55126 | CT01 | Milford Power Company LLC CT01 | 1.1767 | 2.5929 | 2.4339 | 2.7103 | 3.3839 | 3.4745 | 4.5315 | 4.4381 | 5.2974 | 7.0232 | 7.0847 | 8.4685 | 8.1565 | 9.4723 | 11.7501 | 11.7501 | 10.2352 | 8.8683 | 10.2932 | 9.708 | 11.2012 | 10.6773 | 8.4263 | 9.9636 | 11.0889 | 9.453 | 10.9592 | 10.8053 | 8.5521 | 9.3596 | 8.997 | 9.4487 | 8.8585 | 9.1903 | 9.507 | 8.7147 | 9.6703 | 10.0507 | 8.5995 | 10.6261 | 8.7054 | 7.6292 | 7.8388 | 9.8291 | 10.0134 | 9.1892 | 9.4515 | 9.8042 | 11.6097 | 11.7821 | 10.8003 | 9.5265 | 9.0615 | 8.0729 | 6.9883 | 6.4228 | 4.9737 | 3.9443 | 2.6687 | 2.1271 | 0.988 | 0
6017 | 2015 | 9 | 8 | 16 | 29712 |  | NH | Rockingham | 42.9043 | -71.4251 | Gas | 55170 | 1 | Granite Ridge Energy 0001 | 2.5471 | 3.0376 | 3.8689 | 4.5974 | 5.0536 | 6.007 | 6.4414 | 7.9575 | 8.3596 | 12.9296 | 12.8002 | 14.3062 | 15.0649 | 13.4807 | 15.023 | 14.9494 | 15.1398 | 14.6334 | 15.3846 | 14.9375 | 15.4996 | 15.406 | 14.5023 | 16.2053 | 14.3912 | 14.2458 | 14.3778 | 15.0906 | 15.0809 | 14.7696 | 16.0505 | 15.8946 | 15.6955 | 15.2408 | 15.7525 | 15.9337 | 15.4649 | 15.6828 | 14.9904 | 15.0088 | 13.9367 | 14.1033 | 13.7633 | 13.6226 | 13.8732 | 14.5067 | 15.1078 | 15.6269 | 17.5414 | 18.3123 | 16.6307 | 15.0214 | 13.9538 | 12.4024 | 10.406 | 8.8648 | 7.651 | 6.0642 | 4.9693 | 3.2294 | 1.5985 | 0
6018 | 2015 | 9 | 8 | 17 | 29086 |  | NY | Queens | 40.6417 | -73.7778 | Gas | 54114 | GT2 | KIAC Cogeneration GT2 | 1.1792 | 1.5872 | 1.7378 | 2.4411 | 2.5965 | 3.3765 | 3.8245 | 4.4299 | 4.7483 | 5.5672 | 7.3709 | 7.4408 | 8.1244 | 7.5776 | 8.4343 | 8.4553 | 8.1822 | 8.1814 | 8.6153 | 8.9371 | 8.7487 | 8.4804 | 8.8072 | 8.6472 | 9.0016 | 8.9201 | 9.0377 | 9.0209 | 8.967 | 8.8826 | 9.0881 | 9.2227 | 9.0379 | 9.276 | 9.2131 | 8.9916 | 9.2108 | 9.619 | 8.9761 | 9.3458 | 9.1847 | 9.2275 | 9.2333 | 9.4298 | 9.4436 | 9.8515 | 9.8469 | 9.7261 | 10.1097 | 10.3375 | 9.4573 | 8.2507 | 8.054 | 6.8114 | 6.1199 | 5.2831 | 4.2555 | 3.5364 | 2.8534 | 1.6562 | 0.7431 | 0
6019 | 2015 | 9 | 8 | 18 | 28455 |  | NY | Nassau | 40.7259 | -73.5885 | Gas | 52056 | 4 | Nassau Energy Corporation 00004 | 6.6061 | 9.8682 | 11.5796 | 14.4781 | 14.8469 | 16.8132 | 20.2719 | 23.6074 | 23.2231 | 60.1681 | 36.3875 | 34.425 | 42.397 | 43.2784 | 45.2526 | 41.2966 | 45.3921 | 44.5285 | 43.1379 | 44.0376 | 43.1788 | 41.5774 | 41.8996 | 42.6653 | 46.7849 | 44.8917 | 42.2694 | 43.6748 | 46.3451 | 48.3785 | 49.6468 | 46.7971 | 47.5641 | 44.3363 | 50.9283 | 47.1954 | 51.588 | 50.6468 | 46.3191 | 50.1663 | 42.1906 | 47.8685 | 51.9479 | 48.5399 | 55.5597 | 59.0892 | 59.5232 | 63.1427 | 64.3493 | 63.7837 | 64.0977 | 64.0899 | 64.3638 | 64.446 | 64.671 | 64.8052 | 65.0161 | 64.8632 | 65.3872 | 65.5764 | 66.0612 | 65.7561
6020 | 2015 | 9 | 8 | 19 | 27597 |  | NY | Chautauqua | 42.49 | -79.35 | Coal | 2554 | 2 | NRG Dunkirk Power 2 | 8.382 | 10.5206 | 13.9266 | 14.7632 | 18.4382 | 21.7354 | 23.3826 | 27.5188 | 31.4161 | 42.797 | 48.9941 | 48.1407 | 52.5731 | 51.7696 | 53.3594 | 56.0455 | 54.5089 | 50.9357 | 55.3592 | 52.4654 | 50.0562 | 51.8307 | 52.3869 | 55.549 | 55.9644 | 57.1819 | 56.4427 | 55.0899 | 52.5129 | 56.4491 | 57.6167 | 58.8767 | 58.8202 | 59.572 | 61.8624 | 58.9071 | 61.3804 | 58.2139 | 58.5741 | 58.7625 | 56.3185 | 58.1684 | 60.5252 | 61.0727 | 63.1988 | 62.4556 | 62.6189 | 62.823 | 70.2279 | 75.2498 | 75.2363 | 75.249 | 76.3175 | 76.5275 | 76.6302 | 76.7089 | 76.7638 | 77.092 | 77.8131 | 78.2354 | 77.7606 | 77.9766
6021 | 2015 | 9 | 8 | 20 | 25048 |  | NJ | Union | 40.6322 | -74.2156 | Gas | 50006 | 9001 | Linden Cogeneration Facility 009001 | 5.8048 | 8.3894 | 8.9174 | 12.5021 | 14.3019 | 15.5807 | 17.392 | 19.0323 | 22.2357 | 38.8394 | 31.2377 | 27.2133 | 24.4494 | 23.0216 | 24.631 | 24.5623 | 18.3254 | 21.5616 | 26.5648 | 23.4591 | 23.1051 | 23.2948 | 22.8236 | 24.6991 | 21.94 | 22.0453 | 21.6269 | 21.0885 | 25.1613 | 24.1091 | 21.6969 | 23.1505 | 23.8294 | 21.5281 | 21.6888 | 23.7001 | 22.3809 | 22.4476 | 22.0199 | 20.3166 | 24.0693 | 24.1505 | 24.8493 | 25.8434 | 27.2318 | 26.1052 | 20.7518 | 23.6189 | 25.5009 | 25.4744 | 23.5208 | 20.6808 | 19.3274 | 16.9162 | 14.4396 | 12.819 | 11.084 | 8.839 | 6.3594 | 3.9232 | 2.5336 | 0
6022 | 2015 | 9 | 8 | 21 | 21138 |  | NH | Rockingham | 42.9043 | -71.4251 | Gas | 55170 | 2 | Granite Ridge Energy 0002 | 2.1836 | 2.9698 | 3.2166 | 4.3426 | 5.0922 | 5.8651 | 6.7584 | 7.3739 | 8.3046 | 1.0092 | 10.6939 | 13.2486 | 12.9447 | 13.6546 | 13.9451 | 12.8235 | 13.6994 | 14.0682 | 14.118 | 13.4978 | 14.8153 | 14.7616 | 14.5424 | 14.6827 | 15.0273 | 14.1952 | 13.987 | 13.5575 | 12.8235 | 12.9832 | 13.8994 | 14.1099 | 14.1664 | 14.1856 | 14.1468 | 14.5216 | 14.7115 | 14.4434 | 14.4289 | 14.814 | 12.3625 | 13.9152 | 13.3025 | 12.2444 | 14.3564 | 15.5831 | 16.1159 | 16.8584 | 18.2843 | 17.43 | 15.7525 | 14.515 | 12.6667 | 11.6829 | 9.8756 | 8.7942 | 7.1674 | 5.9075 | 4.2767 | 2.8977 | 1.2348 | 0
6023 | 2015 | 9 | 8 | 22 | 18233 |  | CT | Fairfield | 41.1692 | -73.1844 | Gas | 55042 | BE2 | Bridgeport Energy BE2 | 2.1238 | 2.354 | 3.8068 | 4.6143 | 5.6522 | 6.6601 | 5.9503 | 8.2407 | 8.0825 | 21.1933 | 12.2165 | 15.3525 | 17.3438 | 17.0919 | 14.2313 | 17.4309 | 17.5687 | 16.6348 | 16.4772 | 15.4363 | 16.8768 | 19.355 | 20.1282 | 17.9112 | 21.3262 | 19.668 | 20.4159 | 19.9489 | 20.1023 | 20.6653 | 20.6388 | 19.1713 | 18.1564 | 20.6718 | 17.9604 | 22.248 | 20.4203 | 19.7891 | 20.3977 | 19.798 | 22.4457 | 22.5607 | 22.6002 | 23.4401 | 21.5253 | 21.8272 | 21.7099 | 24.7344 | 25.5681 | 25.8283 | 23.7041 | 21.5021 | 19.3659 | 17.1031 | 15.285 | 13.1551 | 10.7163 | 8.9157 | 6.6797 | 5.1936 | 2.2235 | 0
6024 | 2015 | 9 | 8 | 23 | 15747 |  | NY | Queens | 40.7881 | -73.9056 | Gas | 56196 | CTG7B | Poletti 500 MW CC CTG7B | 2.7515 | 2.6486 | 3.8751 | 4.4666 | 5.7442 | 6.3941 | 6.3732 | 7.055 | 9.5269 | 20.0852 | 9.2685 | 6.8261 | 9.5201 | 8.3955 | 12.3899 | 9.1707 | 10.2965 | 9.0217 | 10.7396 | 8.9565 | 11.253 | 11.2084 | 10.1097 | 10.9683 | 8.9807 | 9.5454 | 10.2456 | 12.2472 | 13.9411 | 11.2232 | 11.1855 | 9.8149 | 9.3285 | 10.0953 | 9.999 | 11.5382 | 12.8905 | 12.0497 | 9.1733 | 9.4788 | 11.0106 | 11.0653 | 10.747 | 10.4744 | 9.7346 | 10.7512 | 10.5589 | 10.1575 | 10.0246 | 9.6391 | 9.579 | 9.7042 | 9.8444 | 9.8547 | 9.9729 | 10.1553 | 10.0872 | 10.1459 | 10.2034 | 10.264 | 10.3369 | 10.4806
6025 | 2015 | 9 | 9 | 0 | 14322 |  | NJ | Union | 40.6322 | -74.2156 | Gas | 50006 | 7001 | Linden Cogeneration Facility 007001 | 2.9781 | 5.1532 | 5.6592 | 6.9994 | 7.9423 | 9.36 | 9.8587 | 11.8007 | 11.8455 | 24.3728 | 17.3067 | 15.7817 | 17.7256 | 19.009 | 16.4893 | 18.4772 | 17.6569 | 17.7352 | 20.0938 | 16.447 | 22.488 | 20.8202 | 18.0341 | 18.9028 | 21.7097 | 22.0397 | 22.3261 | 18.9453 | 18.9189 | 18.9074 | 21.2604 | 23.248 | 21.4959 | 24.2615 | 20.8709 | 21.9959 | 21.5415 | 23.2558 | 25.5024 | 21.9003 | 23.5347 | 24.3182 | 20.3514 | 23.2656 | 21.573 | 20.1785 | 21.1986 | 24.705 | 25.2205 | 24.9924 | 25.5296 | 26.0342 | 26.5542 | 27.0174 | 27.5958 | 28.0786 | 28.5192 | 29.0616 | 29.5424 | 29.969 | 30.4836 | 31
6026 | 2015 | 9 | 9 | 1 | 14056 |  | NY | Oswego | 43.495 | -76.4508 | Gas | 54547 | 2 | Independence 2 | 3.0521 | 4.0989 | 5.3955 | 6.1414 | 8.0508 | 9.256 | 10.8661 | 11.46 | 12.8608 | 30.5193 | 18.4715 | 15.246 | 19.4616 | 16.6363 | 17.4531 | 21.594 | 22.6057 | 19.8517 | 16.6781 | 17.6493 | 15.3024 | 17.6081 | 16.8515 | 18.1373 | 20.0217 | 20.4841 | 17.8956 | 18.8836 | 18.9237 | 17.291 | 19.1624 | 18.456 | 17.9365 | 19.6668 | 19.3744 | 19.0105 | 18.5046 | 18.1889 | 17.7844 | 18.16 | 17.1308 | 16.1502 | 15.1711 | 14.3798 | 14.211 | 15.1005 | 14.8388 | 16.2026 | 18.4465 | 20.6855 | 18.8059 | 16.8315 | 15.1611 | 13.9617 | 12.6326 | 10.2832 | 8.9206 | 6.6647 | 5.0469 | 3.2831 | 1.6015 | 0
6027 | 2015 | 9 | 9 | 2 | 13766 |  | CT | Fairfield | 41.1692 | -73.1844 | Gas | 55042 | BE1 | Bridgeport Energy BE1 | 3.126 | 3.8039 | 5.0936 | 6.0898 | 7.5774 | 8.7084 | 9.2226 | 9.748 | 11.627 | 7.125 | 15.4654 | 16.5095 | 15.2039 | 14.9527 | 14.5066 | 16.8963 | 17.8913 | 16.1011 | 16.6547 | 15.5183 | 16.5472 | 19.0898 | 19.095 | 17.7048 | 19.251 | 18.08 | 18.1461 | 17.6246 | 17.913 | 18.7517 | 19.5642 | 17.567 | 18.566 | 20.8852 | 17.5826 | 19.7391 | 20.8024 | 19.9091 | 20.0093 | 20.115 | 19.8657 | 20.2366 | 22.8332 | 21.9396 | 22.5435 | 23.4262 | 23.7119 | 24.9181 | 26.0981 | 26.6181 | 24.389 | 22.4322 | 19.7157 | 17.1168 | 15.2295 | 13.4336 | 11.6596 | 9.0592 | 5.9916 | 4.8183 | 2.3922 | 0
6028 | 2015 | 9 | 9 | 3 | 13891 |  | CT | Windham | 41.8736 | -71.8947 | Gas | 55149 | LRG3 | Lake Road Generating Company LRG3 | 1.141 | 1.7851 | 2.1552 | 2.903 | 3.2462 | 3.574 | 4.3993 | 4.8755 | 5.4268 | 9.2484 | 8.0212 | 9.6134 | 8.6787 | 8.5704 | 9.0552 | 9.089 | 9.1284 | 9.5891 | 10.5884 | 11.8131 | 11.9702 | 12.0647 | 8.4986 | 9.5455 | 10.0431 | 9.1287 | 11.9172 | 10.0975 | 10.7406 | 10.6054 | 12.2224 | 11.112 | 10.7074 | 12.3531 | 9.9482 | 9.9936 | 10.1212 | 12.0734 | 10.1538 | 11.0999 | 10.4431 | 10.4467 | 9.9068 | 10.3098 | 10.574 | 11.1973 | 10.675 | 10.3405 | 10.6021 | 10.6376 | 9.7993 | 8.9972 | 7.9282 | 7.0059 | 6.0304 | 5.3092 | 4.3263 | 3.4943 | 2.8798 | 1.7705 | 0.80365 | 0
6029 | 2015 | 9 | 9 | 4 | 14805 |  | CT | Windham | 41.8736 | -71.8947 | Gas | 55149 | LRG2 | Lake Road Generating Company LRG2 | 1.2046 | 1.831 | 1.7723 | 2.2074 | 2.7445 | 2.9142 | 3.3598 | 3.39 | 4.0732 | 6.8701 | 7.0022 | 7.9934 | 6.9404 | 7.2656 | 8.8605 | 10.0391 | 7.523 | 8.7487 | 9.3504 | 10.6592 | 10.1301 | 10.4805 | 8.6678 | 9.9197 | 9.9317 | 9.5963 | 9.7535 | 9.188 | 11.4121 | 10.7031 | 9.7859 | 9.27 | 10.3194 | 10.9493 | 9.2209 | 9.4829 | 10.1901 | 10.9315 | 11.3271 | 9.8082 | 9.926 | 10.9241 | 9.1701 | 9.0897 | 9.9101 | 9.9215 | 9.9992 | 9.6175 | 10.5863 | 10.7754 | 10.0126 | 9.1365 | 7.9919 | 7.2985 | 6.3208 | 5.3796 | 4.9053 | 3.6033 | 2.5682 | 1.7937 | 0.82425 | 0
6030 | 2015 | 9 | 9 | 5 | 16924 |  | VT | Chittenden | 44.4917 | -73.2081 | Other | 589 | 1 | J C McNeil 1 | 2.9627 | 4.4218 | 5.7342 | 7.3761 | 8.79 | 9.0247 | 11.1948 | 11.672 | 14.1818 | 25.0067 | 23.7303 | 19.7158 | 22.9642 | 21.7852 | 25.0563 | 25.0804 | 28.0916 | 28.7591 | 26.4004 | 31.6542 | 30.4668 | 28.3214 | 29.6391 | 28.8804 | 31.6427 | 29.2767 | 30.4558 | 31.8233 | 37.2062 | 37.6239 | 36.5875 | 36.8848 | 37.2908 | 36.5249 | 34.9886 | 37.164 | 35.4258 | 33.6638 | 35.7896 | 36.7986 | 36.7443 | 40.07 | 38.7139 | 38.8334 | 39.952 | 40.7601 | 40.1082 | 36.6683 | 41.8483 | 36.2949 | 39.2533 | 39.7844 | 40.7774 | 43.4474 | 42.462 | 42.5811 | 43.7154 | 45.8119 | 46.0678 | 47.2971 | 48.5318 | 48.98
6031 | 2015 | 9 | 9 | 6 | 18155 |  | CT | New Haven | 41.2239 | -73.1 | Gas | 55126 | CT02 | Milford Power Company LLC CT02 | 1.2468 | 1.7351 | 2.5089 | 2.5289 | 2.4517 | 3.8796 | 3.7943 | 4.5506 | 4.3448 | 0.6623 | 7.6367 | 10.2072 | 8.1825 | 8.235 | 7.0309 | 8.8276 | 7.933 | 10.8413 | 7.4771 | 8.3369 | 9.7339 | 8.6884 | 11.0287 | 7.7499 | 11.7775 | 8.1693 | 9.3908 | 12.7018 | 9.8603 | 8.5964 | 10.0635 | 9.7231 | 9.5159 | 9.5494 | 10.1995 | 8.5058 | 7.2966 | 8.7796 | 7.752 | 10.3439 | 7.9555 | 6.8159 | 7.1816 | 6.6988 | 7.8359 | 8.637 | 9.4392 | 10.0437 | 11.2289 | 10.9617 | 10.026 | 9.0667 | 8.1147 | 7.2148 | 6.1941 | 5.5574 | 4.8197 | 3.6172 | 2.6976 | 2.0861 | 0.7249 | 0
6032 | 2015 | 9 | 9 | 7 | 19952 |  | NY | Suffolk | 40.8142 | -72.9403 | Gas | 56234 | 1 | Caithness Long Island Energy Center 0001 | 1.5993 | 2.3029 | 2.8374 | 2.7588 | 3.319 | 4.4869 | 4.7247 | 5.3227 | 5.9508 | 17.5303 | 9.0662 | 10.5197 | 9.1303 | 10.4556 | 11.8608 | 10.1944 | 11.1985 | 11.6614 | 10.642 | 11.5142 | 14.0637 | 13.546 | 12.5548 | 11.1132 | 11.4219 | 11.0423 | 10.5151 | 10.901 | 11.1318 | 11.1749 | 10.4949 | 10.9633 | 11.8654 | 12.2107 | 11.2845 | 10.4773 | 10.1614 | 11.9838 | 10.5918 | 11.0208 | 12.974 | 11.8556 | 12.6397 | 13.4107 | 13.8121 | 15.4594 | 16.1728 | 16.7991 | 17.0218 | 16.889 | 15.0866 | 14.1178 | 12.7474 | 11.0974 | 9.9879 | 8.4859 | 6.6945 | 5.5628 | 4.1708 | 3.0183 | 1.3255 | 0
6033 | 2015 | 9 | 9 | 8 | 21675 |  | MA | Middlesex | 42.3611 | -71.0934 | Gas | 54907 | 1 | MIT Central Utility Plant 1 | 1.6521 | 2.1247 | 2.528 | 2.7145 | 3.2113 | 3.9094 | 4.3069 | 5.0858 | 5.3337 | 0.75135 | 7.6857 | 9.9835 | 9.5813 | 10.6444 | 11.4742 | 11.1281 | 11.5459 | 11.45 | 9.8696 | 11.7549 | 11.212 | 12.111 | 12.0939 | 11.9697 | 12.4855 | 12.1759 | 12.2131 | 11.0846 | 11.1568 | 11.0872 | 11.0051 | 11.5195 | 12.1014 | 11.9615 | 12.1495 | 11.9469 | 12.2343 | 12.3049 | 12.6453 | 11.7874 | 13.4253 | 13.2974 | 13.8983 | 13.9548 | 14.1751 | 14.1268 | 14.3777 | 14.3117 | 14.6056 | 14.4799 | 13.2323 | 12.0328 | 10.5767 | 9.6659 | 8.7641 | 7.2892 | 6.0559 | 4.9886 | 3.7621 | 2.2028 | 1.004 | 0
6034 | 2015 | 9 | 9 | 9 | 23504 |  | NY | Oswego | 43.495 | -76.4508 | Gas | 54547 | 4 | Independence 4 | 3.0993 | 4.0092 | 5.4919 | 6.1096 | 7.1269 | 8.2916 | 9.0788 | 9.9791 | 11.5027 | 2.7843 | 19.2355 | 20.3965 | 20.5665 | 18.7309 | 17.6569 | 21.2296 | 18.5616 | 19.2586 | 17.5565 | 17.4026 | 17.3697 | 17.8512 | 17.4579 | 17.4319 | 17.057 | 18.1164 | 16.3863 | 17.7034 | 18.3513 | 18.9182 | 18.3124 | 18.5579 | 17.6417 | 18.0027 | 18.2166 | 17.7385 | 17.0811 | 17.3748 | 17.0226 | 16.7322 | 15.8695 | 16.2983 | 14.896 | 14.5603 | 14.5725 | 16.1656 | 14.7175 | 16.4659 | 19.2978 | 19.3519 | 17.7636 | 15.6023 | 14.2622 | 12.9662 | 11.5608 | 9.378 | 8.0368 | 6.1948 | 5.1215 | 3.1938 | 2.0638 | 0
6035 | 2015 | 9 | 9 | 10 | 25052 |  | MA | Worcester | 42.1127 | -72.0152 | Gas | 55079 | 1 | Millennium Power Partners 1 | 1.7383 | 2.4794 | 3.5754 | 4.1814 | 5.2073 | 6.1149 | 7.049 | 6.6555 | 7.2662 | 0.94295 | 12.0366 | 15.4999 | 15.3343 | 16.3346 | 14.6324 | 17.817 | 16.5304 | 16.3034 | 13.7669 | 15.6446 | 15.4711 | 15.1417 | 16.8075 | 16.5145 | 15.7408 | 18.0733 | 16.6037 | 15.9062 | 17.3573 | 16.1983 | 18.2549 | 18.2118 | 16.9582 | 16.3768 | 16.3826 | 18.412 | 17.0419 | 17.7261 | 16.2114 | 19.0927 | 16.9374 | 17.811 | 18.0481 | 18.5195 | 19.2169 | 19.2531 | 20.2863 | 21.4579 | 22.3171 | 22.8193 | 20.9293 | 19.1797 | 17.6544 | 14.6937 | 13.5069 | 12.0043 | 9.7738 | 8.134 | 5.6563 | 3.5661 | 1.932 | 0
6036 | 2015 | 9 | 9 | 11 | 25825 |  | NY | Oswego | 43.495 | -76.4508 | Gas | 54547 | 3 | Independence 3 | 2.4478 | 3.1591 | 3.3184 | 3.9832 | 5.5341 | 6.2038 | 6.2446 | 6.7519 | 7.5099 | 0.7395 | 13.3914 | 15.8388 | 16.9069 | 15.467 | 16.3251 | 16.1078 | 17.2822 | 15.2061 | 14.4362 | 16.8481 | 17.1001 | 17.7155 | 18.172 | 16.6908 | 17.1003 | 15.8206 | 16.7253 | 16.8915 | 18.5251 | 17.9585 | 18.5785 | 17.9623 | 17.5832 | 18.1499 | 18.5212 | 18.0367 | 16.794 | 17.6909 | 17.6014 | 17.7999 | 16.7707 | 16.4148 | 15.9186 | 14.6595 | 14.6168 | 15.6255 | 15.3015 | 16.4194 | 19.4947 | 19.8984 | 18.254 | 16.976 | 15.0404 | 13.46 | 11.6012 | 9.6036 | 8.2656 | 6.3876 | 5.1072 | 3.2468 | 1.6036 | 0
6037 | 2015 | 9 | 9 | 12 | 26594 |  | NJ | Union | 40.6322 | -74.2156 | Gas | 50006 | 8001 | Linden Cogeneration Facility 008001 | 2.1041 | 3.1116 | 3.4696 | 3.9685 | 4.4833 | 5.6829 | 6.3309 | 6.8446 | 7.6522 | 2.3592 | 11.9943 | 14.811 | 15.1831 | 17.9422 | 18.3198 | 17.6039 | 17.8022 | 18.3111 | 16.274 | 17.8696 | 16.3358 | 18.769 | 18.8252 | 19.6092 | 19.6585 | 19.2935 | 22.0008 | 20.1002 | 20.6961 | 19.7126 | 19.9166 | 21.1062 | 20.7927 | 20.8456 | 20.8713 | 21.2224 | 21.1353 | 20.2726 | 20.6558 | 19.0918 | 23.8891 | 24.408 | 24.8487 | 22.3891 | 23.0989 | 23.4153 | 22.6003 | 24.6723 | 24.5009 | 24.3718 | 24.8009 | 25.3098 | 25.7874 | 26.5104 | 27.0791 | 27.6321 | 28.1171 | 28.6462 | 29.3541 | 29.9041 | 30.3917 | 31
6038 | 2015 | 9 | 9 | 13 | 27762 |  | NY | Queens | 40.7825 | -73.8964 | Gas | 55375 | CT1 | Astoria Energy CT1 | 1.3793 | 1.733 | 1.7313 | 2.4314 | 2.4775 | 2.8343 | 3.6062 | 4.3269 | 3.8508 | 5.0547 | 5.9752 | 5.9813 | 7.8788 | 9.7948 | 9.0026 | 11.323 | 9.7932 | 8.2385 | 10.0353 | 9.9508 | 11.9713 | 13.9306 | 13.8218 | 13.8664 | 13.1881 | 13.5287 | 15.224 | 15.8979 | 13.0831 | 13.1968 | 14.3339 | 13.8649 | 14.2917 | 14.2502 | 13.9409 | 14.2408 | 13.5764 | 14.2471 | 13.1143 | 14.9318 | 15.5195 | 14.019 | 16.2658 | 15.7553 | 17.1691 | 16.3968 | 15.8537 | 13.0556 | 10.8095 | 7.8757 | 7.8295 | 7.7508 | 7.9944 | 8.0155 | 8.234 | 8.2997 | 8.4066 | 8.4594 | 8.6135 | 8.7358 | 8.7735 | 8.9453
6039 | 2015 | 9 | 9 | 14 | 28500 |  | NY | Cattaraugus | 42.0875 | -78.4578 | Gas | 54076 | 1 | Indeck-Olean Energy Center 1 | 1.6801 | 2.671 | 2.9837 | 3.125 | 4.0238 | 4.9796 | 5.2658 | 5.6776 | 6.4673 | 0.9009 | 12.125 | 11.3069 | 11.9474 | 13.7957 | 15.6977 | 15.7005 | 15.3377 | 13.9464 | 11.4257 | 14.902 | 14.6461 | 14.5886 | 13.4477 | 15.0734 | 12.2317 | 12.5938 | 12.9061 | 11.0548 | 15.3503 | 14.8404 | 15.975 | 15.3824 | 15.8302 | 16.4859 | 16.7666 | 16.8043 | 19.6189 | 18.7232 | 17.6866 | 19.1923 | 18.3718 | 17.6542 | 18.613 | 18.0195 | 19.3571 | 17.4 | 16.9424 | 18.9651 | 20.3535 | 21.8148 | 21.9018 | 21.1861 | 21.6727 | 21.2709 | 20.9556 | 20.8941 | 20.7582 | 20.8428 | 20.5635 | 20.4754 | 20.3055 | 20.2578
6040 | 2015 | 9 | 9 | 15 | 28554 |  | NY | Queens | 40.7825 | -73.8964 | Gas | 55375 | CT2 | Astoria Energy CT2 | 0.8256 | 1.082 | 1.0362 | 1.9592 | 2.6723 | 2.5694 | 3.0844 | 3.3373 | 4.1224 | 7.2041 | 7.0219 | 5.5408 | 9.5705 | 9.0143 | 10.1326 | 12.9052 | 7.4608 | 11.5116 | 10.938 | 8.8329 | 11.5877 | 8.2511 | 10.845 | 8.9551 | 10.4075 | 9.5214 | 8.2923 | 10.4075 | 10.3683 | 9.716 | 9.1022 | 7.899 | 9.5091 | 9.3792 | 8.8685 | 8.0384 | 9.7036 | 8.0402 | 8.9202 | 11.3404 | 11.7419 | 10.6519 | 10.2384 | 9.2672 | 10.6906 | 11.0759 | 8.657 | 8.387 | 7.9151 | 7.7541 | 7.8269 | 7.9924 | 8.1614 | 8.0798 | 8.3018 | 8.601 | 8.6704 | 8.5742 | 8.6706 | 8.6994 | 8.9982 | 8.9196
6041 | 2015 | 9 | 9 | 16 | 28083 |  | NY | Queens | 40.7881 | -73.9056 | Gas | 56196 | CTG7A | Poletti 500 MW CC CTG7A | 1.3403 | 2.3174 | 3.6874 | 4.6657 | 4.908 | 5.5618 | 6.7613 | 6.8049 | 6.3835 | 11.5301 | 7.9004 | 8.6467 | 5.0443 | 7.5154 | 7.3145 | 5.088 | 8.0197 | 6.1114 | 6.2988 | 7.6431 | 5.7598 | 6.5103 | 6.1219 | 6.5795 | 5.9093 | 7.0636 | 6.2816 | 6.7931 | 7.9093 | 8.1949 | 7.407 | 8.0951 | 7.2292 | 7.1971 | 8.8334 | 9.4936 | 7.6047 | 9.7658 | 8.3566 | 8.6405 | 8.9006 | 9.3793 | 8.228 | 9.41 | 8.9286 | 9.2268 | 9.1649 | 9.86 | 9.5326 | 9.4404 | 9.448 | 9.5365 | 9.6289 | 9.593 | 9.645 | 9.7556 | 9.7708 | 9.8114 | 9.8632 | 9.909 | 9.9474 | 10
6042 | 2015 | 9 | 9 | 17 | 27079 |  | NY | New York | 40.7281 | -73.9742 | Gas | 2493 | 1 | East River 1 | 1.3096 | 2.0923 | 2.24 | 2.8001 | 3.1717 | 3.5806 | 4.3782 | 4.7169 | 5.0477 | 9.3759 | 8.18 | 8.7959 | 8.4661 | 8.6658 | 8.3896 | 8.9016 | 8.7172 | 8.6488 | 9.2723 | 8.774 | 9.3429 | 9.0646 | 9.3903 | 9.3783 | 9.3562 | 9.3337 | 10.3314 | 9.9327 | 9.7159 | 10.0762 | 9.0287 | 10.7439 | 9.5322 | 9.5627 | 9.8584 | 9.3053 | 8.1797 | 8.574 | 9.4385 | 9.7151 | 10.838 | 9.9977 | 10.9456 | 10.2981 | 10.6831 | 10.1855 | 9.7357 | 10.2719 | 11.4594 | 11.4958 | 10.6141 | 9.7261 | 8.659 | 7.6791 | 6.8828 | 5.8804 | 4.7722 | 4.1941 | 2.7319 | 1.6025 | 0.76815 | 0
6043 | 2015 | 9 | 9 | 18 | 27049 |  | NY | Oswego | 43.495 | -76.4508 | Gas | 54547 | 1 | Independence 1 | 0.7506 | 1.263 | 1.6895 | 1.9194 | 1.925 | 2.8421 | 3.1537 | 3.2113 | 3.8143 | 4.4161 | 6.0017 | 9.856 | 9.7778 | 12.5498 | 14.0179 | 13.8244 | 14.0373 | 17.5323 | 14.2528 | 16.4224 | 14.5767 | 14.9453 | 15.3779 | 15.6076 | 16.9985 | 16.5739 | 15.7321 | 16.2046 | 16.559 | 15.9868 | 17.3604 | 17.347 | 17.81 | 17.396 | 17.2681 | 17.3507 | 17.6798 | 17.5354 | 16.9937 | 16.6522 | 17.1935 | 16.1526 | 16.0912 | 14.1953 | 14.0743 | 16.4377 | 15.5118 | 16.3524 | 19.1557 | 19.4413 | 17.6137 | 16.2432 | 14.4651 | 13.3619 | 10.6547 | 9.7748 | 8.1154 | 6.5009 | 4.7302 | 3.2426 | 1.6848 | 0
6044 | 2015 | 9 | 9 | 19 | 26763 |  | NY | New York | 40.7281 | -73.9742 | Gas | 2493 | 2 | East River 2 | 1.3868 | 1.9145 | 2.2841 | 2.7844 | 3.2107 | 3.5895 | 4.5983 | 4.7014 | 5.4457 | 10.227 | 9.1572 | 8.3899 | 9.9109 | 9.6194 | 8.6263 | 7.9805 | 8.9432 | 9.7048 | 9.5788 | 10.2481 | 9.6097 | 9.3353 | 9.9556 | 9.8696 | 10.0516 | 10.5732 | 10.5958 | 10.9064 | 11.386 | 11.891 | 9.7183 | 11.3085 | 11.3262 | 11.3545 | 11.2138 | 12.2508 | 10.3263 | 11.3839 | 11.8809 | 12.4657 | 13.3949 | 12.5104 | 11.6583 | 13.3978 | 13.2747 | 13.1392 | 13.796 | 14.1223 | 13.0527 | 13.1313 | 12.1242 | 11.1679 | 9.9534 | 9.0048 | 7.783 | 6.8417 | 5.1643 | 4.8038 | 3.2065 | 2.4137 | 1.0761 | 0
6045 | 2015 | 9 | 9 | 20 | 24579 |  | NY | Queens | 40.7825 | -73.8964 | Gas | 55375 | CT4 | Astoria Energy CT4 | 1.6411 | 1.8096 | 2.4669 | 3.0475 | 3.648 | 3.3056 | 4.1182 | 4.0406 | 4.9173 | 0 | 6.8407 | 6.8787 | 9.1742 | 9.7029 | 11.3596 | 9.7313 | 8.2398 | 8.985 | 11.2841 | 10.0451 | 11.0857 | 10.2258 | 9.7469 | 12.0227 | 10.0132 | 8.737 | 10.2906 | 10.9167 | 10.4157 | 10.0524 | 10.4041 | 10.562 | 10.4949 | 9.6479 | 9.1747 | 10.3596 | 10.4819 | 10.1203 | 10.02 | 11.0231 | 10.8675 | 10.6612 | 10.5146 | 11.057 | 11.7025 | 11.8106 | 11.2883 | 12.567 | 11.7641 | 11.7322 | 11.61 | 11.4799 | 11.3386 | 11.202 | 11.1998 | 10.9854 | 10.9368 | 10.7169 | 10.6912 | 10.5543 | 10.4168 | 10.3476
6046 | 2015 | 9 | 9 | 21 | 20769 |  | MA | Norfolk | 42.1113 | -71.4529 | Gas | 55211 | 1 | ANP Bellingham Energy Company, LLC 1 | 0.92795 | 1.6359 | 1.7597 | 3.0498 | 2.7377 | 3.2683 | 3.7959 | 4.9071 | 4.5294 | 0.4117 | 6.959 | 8.0476 | 5.8564 | 11.3767 | 12.8405 | 8.1616 | 7.6329 | 10.1812 | 6.5186 | 7.4891 | 8.7386 | 8.792 | 8.5778 | 8.8431 | 7.7945 | 8.4676 | 7.3792 | 9.2686 | 9.2264 | 8.8963 | 7.5133 | 7.7124 | 6.4788 | 8.6322 | 8.8043 | 7.6909 | 8.4828 | 7.503 | 6.7633 | 7.7766 | 5.9251 | 6.7918 | 7.1825 | 7.1174 | 7.9318 | 8.4182 | 7.9834 | 9.2176 | 10.2327 | 15.6433 | 16.6721 | 15.1704 | 14.0217 | 14.6339 | 13.9824 | 15.0177 | 13.9786 | 13.1994 | 12.2978 | 13.3792 | 11.9542 | 12
6047 | 2015 | 9 | 9 | 22 | 18271 |  | MA | Hampden | 42.0476 | -72.6478 | Gas | 55041 | 1 | Berkshire Power 1 | 36.6805 | 63.7279 | 75.2883 | 80.5584 | 116.5199 | 132.7365 | 146.2998 | 139.6221 | 157.9763 | 152.131 | 10.9061 | 26.111 | 6.6148 | 7.0741 | 8.3226 | 8.5627 | 7.4748 | 8.6813 | 16.7735 | 8.4027 | 7.4419 | 9.7856 | 9.6916 | 9.7554 | 16.3068 | 22.6399 | 7.9477 | 30.8982 | 8.2196 | 8.6224 | 12.9086 | 22.0497 | 20.8465 | 8.9091 | 24.08 | 40.5353 | 9.1656 | 8.2583 | 8.0606 | 8.7124 | 8.5958 | 8.2574 | 8.3659 | 8.3932 | 9.9503 | 11.4166 | 20.523 | 13.0743 | 13.093 | 15.3417 | 13.9423 | 13.0651 | 11.364 | 10.0938 | 8.6107 | 7.6983 | 6.5962 | 5.3136 | 4.005 | 2.4436 | 1.1038 | 0
6048 | 2015 | 9 | 9 | 23 | 15333 |  | MA | Norfolk | 42.1113 | -71.4529 | Gas | 55211 | 2 | ANP Bellingham Energy Company, LLC 2 | 1.0224 | 1.3297 | 1.6606 | 1.7039 | 2.8677 | 2.8192 | 3.1686 | 4.0454 | 3.9848 | 0.8575 | 5.9865 | 6.2743 | 6.7598 | 7.9889 | 6.044 | 6.8436 | 6.7104 | 7.2424 | 7.2019 | 7.9199 | 8.1487 | 6.5614 | 6.8942 | 6.5872 | 6.336 | 6.6125 | 6.8428 | 7.2484 | 5.5791 | 5.4592 | 6.0539 | 6.4234 | 6.4616 | 5.9586 | 6.4642 | 6.7741 | 7.0501 | 7.0027 | 6.2126 | 6.8824 | 5.1912 | 6.0705 | 6.3231 | 6.0423 | 7.2847 | 7.9352 | 7.8497 | 9.109 | 10.6563 | 10.9721 | 11.054 | 11.1154 | 11.2386 | 11.312 | 11.4053 | 11.4669 | 11.5691 | 11.6648 | 11.7601 | 11.8075 | 11.8957 | 12
6049 | 2015 | 9 | 10 | 0 | 13668 |  | CT | Windham | 41.8736 | -71.8947 | Gas | 55149 | LRG1 | Lake Road Generating Company LRG1 | 0.7668 | 1.5773 | 1.5793 | 1.7823 | 2.3232 | 2.9123 | 3.4963 | 3.7127 | 3.8688 | 6.3583 | 5.4956 | 5.6607 | 6.3534 | 6.9141 | 6.6878 | 7.392 | 7.0141 | 5.9872 | 7.2121 | 6.7545 | 8.0394 | 7.5358 | 6.6799 | 6.3224 | 6.2095 | 7.3613 | 6.0123 | 6.6803 | 7.3331 | 7.49 | 8.0368 | 6.6764 | 6.8752 | 6.8493 | 7.152 | 7.2907 | 8.5743 | 8.0623 | 7.7807 | 7.5038 | 8.7226 | 8.5552 | 7.7365 | 9.5406 | 8.824 | 9.854 | 9.4231 | 9.6423 | 10.6655 | 10.2463 | 9.4152 | 8.5427 | 7.2781 | 6.911 | 6.1966 | 5.4622 | 4.0082 | 3.5389 | 2.4965 | 1.6555 | 1.041 | 0
6050 | 2015 | 9 | 10 | 1 | 13353 |  | NY | Rensselaer | 42.6296 | -73.749 | Gas | 56259 | CT-1 | Empire Generating Company LLC CT-1 | 1.1053 | 1.2149 | 1.8693 | 2.0291 | 2.6516 | 2.8404 | 3.448 | 3.7026 | 3.817 | 6.1266 | 6.2903 | 5.0187 | 7.0297 | 7.2256 | 10.881 | 9.0454 | 10.6938 | 11.62 | 10.845 | 9.877 | 10.105 | 9.5928 | 11.2598 | 10.3923 | 11.2694 | 10.6833 | 12.5398 | 12.3171 | 14.9486 | 13.0112 | 13.4264 | 13.6824 | 13.9089 | 14.1572 | 14.911 | 15.04 | 13.9278 | 14.7438 | 13.8442 | 14.113 | 14.3955 | 13.4104 | 13.9766 | 14.0207 | 15.1678 | 16.0295 | 16.1793 | 16.8001 | 17.5818 | 18.9418 | 19.1691 | 19.2159 | 19.1916 | 19.2708 | 19.3059 | 19.4625 | 19.4557 | 19.5192 | 19.6618 | 19.6708 | 19.6339 | 19.7707
6051 | 2015 | 9 | 10 | 2 | 12833 |  | NJ | Union | 40.6322 | -74.2156 | Gas | 50006 | 6001 | Linden Cogeneration Facility 006001 | 2.8436 | 4.0109 | 5.0902 | 6.6813 | 7.3467 | 7.8731 | 9.4101 | 9.6085 | 10.6709 | 29.9806 | 16.5853 | 17.3445 | 14.598 | 13.8306 | 16.1432 | 18.5485 | 18.2079 | 19.5027 | 17.0616 | 18.0201 | 18.5742 | 18.5269 | 18.0231 | 16.5793 | 18.4773 | 17.047 | 16.5385 | 15.9485 | 17.7941 | 19.5688 | 18.0234 | 16.6233 | 19.1708 | 19.9402 | 17.6409 | 18.7532 | 21.3852 | 18.7846 | 22.0062 | 18.9139 | 24.6427 | 22.6222 | 27.3293 | 29.8037 | 30.8073 | 30.5064 | 27.6927 | 28.2185 | 25.9541 | 26.813 | 26.7163 | 27.2276 | 27.2734 | 27.6189 | 28.1164 | 28.0968 | 28.5479 | 28.7239 | 29.036 | 29.5133 | 29.7928 | 30
6052 | 2015 | 9 | 10 | 3 | 12980 |  | MA | Norfolk | 42.2417 | -70.9653 | Gas | 55317 | 12 | Fore River Energy Center 12 | 1.1376 | 1.9409 | 1.8946 | 1.7924 | 2.8717 | 3.1101 | 4.0226 | 4.6933 | 4.6111 | 13.8196 | 6.6252 | 6.9264 | 5.6707 | 8.9773 | 8.7839 | 11.1229 | 11.5343 | 13.3267 | 12.945 | 12.2494 | 12.6643 | 10.2653 | 12.5198 | 16.005 | 12.4135 | 11.9045 | 12.2359 | 12.4773 | 14.5427 | 12.475 | 12.4621 | 14.3531 | 16.3255 | 12.5406 | 13.8982 | 13.7459 | 13.9763 | 14.4449 | 13.282 | 15.0094 | 14.6455 | 14.6692 | 14.2906 | 14.7097 | 13.4321 | 14.1553 | 15.8571 | 16.2094 | 17.6494 | 17.508 | 15.9489 | 15.0973 | 12.9294 | 11.7245 | 10.1275 | 8.6422 | 6.9888 | 5.3596 | 4.5913 | 3.1608 | 1.8262 | 0
6053 | 2015 | 9 | 10 | 4 | 14420 |  | MA | Bristol | 41.8312 | -71.1239 | Gas | 55026 | 1 | Dighton 1 | 0.7682 | 1.0067 | 1.3668 | 1.7339 | 1.7404 | 2.2089 | 2.5792 | 2.9665 | 3.1789 | 0.5245 | 3.6954 | 6.5536 | 5.841 | 6.1543 | 7.5133 | 6.497 | 7.9407 | 7.8226 | 6.5404 | 8.5719 | 8.0297 | 8.3911 | 7.8007 | 9.1503 | 8.5023 | 8.4331 | 8.2141 | 9.8684 | 8.2515 | 7.9484 | 8.9078 | 8.0164 | 9.3621 | 11.0543 | 9.7624 | 9.4031 | 10.3891 | 9.622 | 10.2033 | 9.5381 | 9.0589 | 8.6298 | 8.7816 | 9.0276 | 9.6381 | 9.6211 | 9.642 | 10.854 | 12.6887 | 11.6805 | 10.7417 | 9.7778 | 8.6271 | 8.1629 | 7.0809 | 6.0918 | 4.7075 | 4.0015 | 2.7958 | 2.0941 | 0.9519 | 0
6054 | 2015 | 9 | 10 | 5 | 16189 |  | NY | Queens | 40.7825 | -73.8964 | Gas | 55375 | CT3 | Astoria Energy CT3 | 2.3379 | 3.1345 | 4.4878 | 7.423 | 5.431 | 8.5128 | 8.586 | 7.877 | 13.1513 | 0 | 13 | 21.2107 | 20.8298 | 26.7115 | 14.7698 | 25.6626 | 29.5159 | 15.5161 | 16.0265 | 9.8424 | 14.3129 | 12.9756 | 14.0196 | 18.1759 | 11.3376 | 17.0136 | 21.6268 | 16.1147 | 16.9898 | 14.4667 | 12.3381 | 13.0258 | 9.3647 | 13.1666 | 13.8948 | 11.744 | 9.1196 | 14.2947 | 11.1657 | 20.7817 | 11.1229 | 11.3614 | 10.137 | 10.4542 | 10.7064 | 10.3879 | 16.4453 | 10.8376 | 11.3669 | 11.1939 | 11.147 | 11.2344 | 11.2183 | 11.1152 | 11.1455 | 11.144 | 11.1316 | 11.0689 | 11.0576 | 11.0506 | 11.0134 | 11
6055 | 2015 | 9 | 10 | 6 | 17499 |  | NY | Queens | 40.6417 | -73.7778 | Gas | 54114 | GT1 | KIAC Cogeneration GT1 | 0.62545 | 1.0682 | 1.0741 | 1.4334 | 1.7707 | 1.9625 | 2.0748 | 2.5327 | 2.5236 | 3.1506 | 4.2757 | 5.4051 | 4.5494 | 5.377 | 5.3291 | 6.0312 | 6.0095 | 5.4927 | 5.9156 | 5.8725 | 7.4397 | 6.862 | 6.0262 | 7.4945 | 7.6472 | 7.6658 | 8.2622 | 8.2996 | 8.1611 | 9.0992 | 9.0201 | 9.1161 | 8.9137 | 9.2536 | 9.1292 | 8.8387 | 8.7242 | 8.6293 | 8.6258 | 9.1007 | 8.6572 | 9.1387 | 9.6566 | 10.1762 | 10.3846 | 10.6052 | 11.2911 | 11.5473 | 11.9068 | 11.9328 | 10.8323 | 9.988 | 9.0918 | 8.0801 | 6.8862 | 6.0071 | 4.5155 | 4.1487 | 2.6028 | 2.0556 | 1.028 | 0
6056 | 2015 | 9 | 10 | 7 | 18580 |  | NY | Rensselaer | 42.6296 | -73.749 | Gas | 56259 | CT-2 | Empire Generating Company LLC CT-2 | 0.83205 | 1.3153 | 1.1888 | 1.6157 | 2.0836 | 2.4198 | 2.0398 | 2.4488 | 2.7061 | 4.2899 | 3.2958 | 5.6882 | 7.9963 | 5.3436 | 9.7163 | 9.6903 | 12.1295 | 9.9665 | 10.4965 | 10.4795 | 8.5605 | 10.5654 | 10.7537 | 11.4239 | 9.7143 | 8.9922 | 10.8736 | 10.2971 | 14.0939 | 13.836 | 14.0064 | 14.0282 | 13.0949 | 13.9692 | 13.6955 | 13.0663 | 11.0964 | 12.2524 | 13.5118 | 13.6581 | 14.0907 | 14.4997 | 14.2971 | 14.6007 | 15.33 | 15.7207 | 16.1674 | 17.2634 | 18.156 | 18.5178 | 18.569 | 18.6325 | 18.7427 | 18.771 | 18.888 | 18.902 | 19.0598 | 19.1346 | 19.1894 | 19.3603 | 19.259 | 19.3549
6057 | 2015 | 9 | 10 | 8 | 19301 |  | NY | Nassau | 40.7469 | -73.4994 | Gas | 50292 | GT1 | Bethpage Energy Center GT1 | 0.66565 | 1.3225 | 1.6729 | 1.7535 | 2.4762 | 2.8307 | 3.0164 | 3.5191 | 3.8535 | 0.2056 | 9.3917 | 11.9859 | 9.6153 | 10.5574 | 11.3459 | 14.9583 | 13.8521 | 10.3447 | 12.913 | 12.5534 | 15.7388 | 15.4297 | 15.0468 | 16.3791 | 15.9873 | 16.7733 | 15.2415 | 15.3698 | 18.8495 | 16.2961 | 15.5405 | 16.7896 | 16.4773 | 17.931 | 19.5909 | 19.1509 | 19.4098 | 18.5877 | 18.6131 | 16.6299 | 18.9515 | 18.2578 | 20.146 | 20.3689 | 20.0811 | 19.192 | 18.1501 | 20.2181 | 22.2728 | 22.7063 | 21.0796 | 18.4161 | 16.9036 | 15.2841 | 13.7712 | 10.982 | 9.281 | 7.2971 | 5.3939 | 4.027 | 1.6555 | 0
6058 | 2015 | 9 | 10 | 9 | 20004 |  | NY | Chautauqua | 42.0917 | -79.2417 | Gas | 2682 | 20 | S A Carlson 20 | 3.2696 | 4.5682 | 5.0998 | 6.4084 | 6.2432 | 7.7688 | 8.7463 | 11.2178 | 11.2674 | 4.6648 | 17.8922 | 9.4449 | 18.1641 | 17.6497 | 13.9592 | 16.7082 | 19.6688 | 20.1106 | 22.2811 | 20.5773 | 24.9716 | 26.142 | 25.612 | 25.361 | 27.2422 | 26.6144 | 26.7669 | 27.6631 | 31.7785 | 32.7137 | 28.7547 | 29.1208 | 26.7059 | 28.8377 | 25.3425 | 31.1511 | 28.9918 | 28.4479 | 29.3332 | 29.7178 | 37.0949 | 36.7223 | 38.696 | 39.9338 | 38.86 | 40.5457 | 43.0643 | 40.1538 | 49.1034 | 51.6386 | 51.6838 | 52.1872 | 52.3825 | 52.7164 | 53.0721 | 53.1238 | 53.5364 | 54.0606 | 54.2733 | 54.5276 | 54.6956 | 54.8724
6059 | 2015 | 9 | 10 | 10 | 20355 |  | MA | Norfolk | 42.2417 | -70.9653 | Gas | 55317 | 11 | Fore River Energy Center 11 | 1.5772 | 1.1061 | 2.0235 | 3.9143 | 3.4785 | 3.9176 | 3.3879 | 4.3088 | 6.8446 | 0 | 6.0993 | 10.2406 | 11.0282 | 10.8735 | 12.9871 | 14.1167 | 11.4127 | 11.8585 | 11.5789 | 11.3872 | 13.8754 | 12.667 | 13.5867 | 14.9834 | 12.4086 | 11.192 | 12.7404 | 12.3626 | 13.0818 | 14.3267 | 14.8632 | 13.8395 | 12.9652 | 12.8953 | 13.0864 | 12.9834 | 14.1686 | 15.5337 | 14.4006 | 13.7479 | 13.4643 | 13.3572 | 12.2873 | 12.974 | 12.1788 | 10.9774 | 11.6353 | 10.9881 | 12.804 | 13.2705 | 12.7304 | 11.7373 | 10.3519 | 10.1114 | 8.5672 | 7.4453 | 6.5226 | 5.2574 | 4.4393 | 2.6509 | 1.2559 | 0
6060 | 2015 | 9 | 10 | 11 | 20658 |  | ME | Franklin | 44.5047 | -70.2403 | Gas | 55031 | CT01 | Androscoggin Energy CT01 | 0.3492 | 0.6101 | 0.9805 | 0.75785 | 0.9881 | 1.1914 | 1.4541 | 1.436 | 1.8053 | 0 | 2.5158 | 3.7874 | 2.5524 | 2.7259 | 3.2333 | 3.9901 | 4.4708 | 3.5895 | 3.4916 | 3.4127 | 3.7453 | 4.1845 | 3.561 | 4.1421 | 4.3458 | 3.7634 | 3.5637 | 3.7443 | 3.7332 | 3.4665 | 3.8796 | 4.4107 | 4.3231 | 4.5397 | 3.8859 | 3.6648 | 3.3577 | 3.0692 | 3.7551 | 3.9226 | 4.7106 | 4.6756 | 4.1647 | 3.2069 | 4.0196 | 4.2972 | 3.987 | 2.6733 | 3.8051 | 5.1974 | 5.3859 | 5.9743 | 6.5142 | 6.7456 | 7.1561 | 7.528 | 7.7905 | 8.1005 | 8.4449 | 8.8788 | 9.0644 | 9.5
6061 | 2015 | 9 | 10 | 12 | 20724 |  | RI | Newport | 41.6417 | -71.17 | Gas | 55048 | 1 | Tiverton Power, LLC 1 | 2.2919 | 3.3625 | 3.8272 | 4.0755 | 4.4109 | 4.6356 | 6.8448 | 6.4884 | 7.9088 | 4.1772 | 7.9051 | 8.5247 | 10.3064 | 13.9731 | 12.6762 | 13.8224 | 13.5763 | 12.4966 | 12.2875 | 15.6604 | 14.1937 | 13.1287 | 14.7997 | 14.7626 | 15.2127 | 13.2177 | 13.9082 | 13.3935 | 13.6997 | 13.1776 | 14.1709 | 12.4765 | 12.519 | 14.3856 | 14.1064 | 13.413 | 12.7562 | 12.4153 | 12.1595 | 13.1103 | 11.5871 | 13.6774 | 14.1173 | 12.0961 | 14.9015 | 14.2377 | 14.9273 | 15.2855 | 17.3787 | 17.4642 | 16.1334 | 14.7628 | 13.0421 | 11.8726 | 10.4829 | 8.698 | 7.0139 | 6.4106 | 4.2889 | 2.6139 | 1.5945 | 0
6062 | 2015 | 9 | 10 | 13 | 20622 |  | MA | Worcester | 42.0575 | -71.5172 | Gas | 55212 | 1 | ANP Blackstone Energy Company, LLC 1 | 0.4464 | 0.6395 | 1.2052 | 1.5332 | 1.1632 | 1.4984 | 1.5758 | 1.8518 | 2.0438 | 0.81 | 2.9191 | 4.7807 | 4.0475 | 4.842 | 6.7207 | 4.7822 | 5.4016 | 7.049 | 5.6143 | 6.3514 | 5.4191 | 6.9204 | 5.9532 | 5.5153 | 6.1413 | 6.5023 | 6.1579 | 7.1637 | 6.2608 | 6.3664 | 6.0426 | 6.2969 | 6.2518 | 6.2315 | 8.5041 | 6.2724 | 8.2041 | 7.2798 | 7.4365 | 7.0476 | 5.5145 | 6.5459 | 6.9352 | 6.3 | 7.9121 | 8.7862 | 8.615 | 9.8717 | 10.3511 | 10.6135 | 10.5944 | 10.6361 | 10.664 | 10.7096 | 10.751 | 10.7789 | 10.7933 | 10.8465 | 10.9011 | 10.9542 | 10.9644 | 11
6063 | 2015 | 9 | 10 | 14 | 20602 |  | NY | Saratoga | 43.25 | -73.8125 | Gas | 50458 | 1 | Indeck-Corinth Energy Center 1 | 0.8962 | 1.2631 | 1.5735 | 1.5951 | 2.2542 | 2.8885 | 2.9124 | 2.2432 | 2.5214 | 0 | 3.9116 | 6.7698 | 11.0168 | 13.2075 | 12.8045 | 12.3279 | 15.5197 | 13.1371 | 13.191 | 14.0811 | 14.8937 | 13.53 | 18.6254 | 16.4294 | 18.0819 | 19.4994 | 18.6726 | 16.9584 | 18.1378 | 19.1387 | 19.678 | 21.5341 | 20.5326 | 22.4043 | 19.2029 | 20.2249 | 20.1723 | 21.0588 | 20.4362 | 20.9863 | 21.9999 | 22.1181 | 23.0218 | 25.8198 | 22.8678 | 22.6793 | 23.2727 | 22.4088 | 24.0109 | 24.1056 | 24.0885 | 24.0961 | 24.0467 | 24.1721 | 24.1208 | 24.0942 | 24.1759 | 24.1246 | 24.06 | 24.1132 | 24.1132 | 24.0676
6064 | 2015 | 9 | 10 | 15 | 20248 |  | NY | Nassau | 40.6169 | -73.6486 | Gas | 2511 | 20 | E F Barrett 20 | 5.2008 | 5.6426 | 8.1814 | 9.5236 | 11.4187 | 11.8317 | 15.2079 | 18.2636 | 18.633 | 40.7507 | 30.1007 | 35.5797 | 35.9622 | 37.9805 | 35.3558 | 34.2018 | 34.7818 | 37.2218 | 47.6036 | 42.4253 | 45.9051 | 42.7939 | 49.519 | 51.2638 | 56.2349 | 54.9083 | 52.2635 | 54.4918 | 48.7844 | 51.042 | 41.6059 | 50.0632 | 52.3351 | 48.6445 | 55.9539 | 58.6693 | 46.5688 | 60.8403 | 62.0469 | 58.3917 | 79.5075 | 71.6883 | 80.4043 | 84.5181 | 86.7693 | 86.6049 | 93.1523 | 96.0325 | 101.5976 | 101.2468 | 101.1623 | 102.7153 | 102.6829 | 104.1927 | 104.6238 | 104.9047 | 105.3882 | 106.6517 | 107.2033 | 107.063 | 108.3184 | 108.7045
6065 | 2015 | 9 | 10 | 16 | 20139 |  | NJ | Union | 40.6322 | -74.2156 | Gas | 50006 | 5001 | Linden Cogeneration Facility 005001 | 2.1085 | 2.7362 | 3.2841 | 4.4396 | 5.6858 | 6.1567 | 6.618 | 7.7189 | 8.5885 | 2.457 | 14.1163 | 13.5894 | 14.5407 | 17.6107 | 16.3423 | 13.8859 | 14.0672 | 13.563 | 14.7378 | 16.2296 | 16.1283 | 17.8889 | 19.0766 | 17.0476 | 14.3948 | 13.4434 | 17.1342 | 17.5094 | 19.0644 | 18.3043 | 17.0179 | 16.0201 | 19.2679 | 18.4257 | 18.8313 | 20.3378 | 21.5463 | 22.6857 | 21.2708 | 22.6394 | 20.7942 | 21.6071 | 23.6266 | 24.0421 | 25.7869 | 24.229 | 25.244 | 25.3771 | 25.1145 | 24.8562 | 25.4466 | 25.7866 | 26.4595 | 26.9446 | 27.1018 | 27.8828 | 28.3117 | 29.0381 | 29.485 | 30.0979 | 30.4602 | 31
6066 | 2015 | 9 | 10 | 17 | 19754 |  | NY | Nassau | 40.7469 | -73.4994 | Gas | 50292 | GT2 | Bethpage Energy Center GT2 | 0.4505 | 0.9788 | 1.1242 | 1.9641 | 1.774 | 1.861 | 2.6546 | 2.8515 | 3.2936 | 0.23185 | 7.075 | 10.4881 | 11.8313 | 12.1865 | 13.4224 | 14.9436 | 14.435 | 13.1596 | 16.9322 | 13.0565 | 17.2628 | 16.8557 | 14.4497 | 15.7053 | 17.7994 | 17.9275 | 18.9637 | 19.4795 | 18.1984 | 19.7253 | 18.6845 | 19.8501 | 19.0078 | 19.3715 | 18.9873 | 18.413 | 16.9962 | 17.5507 | 16.748 | 14.6526 | 17.8739 | 17.7334 | 18.6974 | 18.995 | 20.3705 | 19.86 | 20.9578 | 21.1236 | 23.7189 | 23.7082 | 22.0921 | 19.7659 | 18.4242 | 15.8425 | 13.7903 | 12.4442 | 9.5441 | 7.1146 | 5.946 | 4.0137 | 2.0817 | 0
6067 | 2015 | 9 | 10 | 18 | 19237 |  | NY | Nassau | 40.7469 | -73.4994 | Gas | 50292 | GT4 | Bethpage Energy Center GT4 | 0.1905 | 0.24395 | 0.3089 | 0.39255 | 0.5212 | 0.4962 | 0.5607 | 0.64095 | 0.6699 | 0.0735 | 1.2095 | 1.3243 | 1.2769 | 1.7361 | 1.5196 | 1.7383 | 2.1345 | 1.6474 | 2.1371 | 1.7245 | 1.9553 | 1.8851 | 2.0964 | 2.423 | 2.1655 | 2.2588 | 2.3629 | 2.5706 | 2.3847 | 2.6671 | 2.9734 | 2.9115 | 2.8692 | 3.1652 | 2.9101 | 3.0791 | 3.4328 | 3.2081 | 2.9075 | 3.1836 | 2.8022 | 2.9701 | 2.9682 | 2.9127 | 3.241 | 3.6073 | 3.5017 | 3.9782 | 4.6434 | 4.6792 | 4.5999 | 4.5987 | 4.6571 | 4.626 | 4.6446 | 4.6564 | 4.6556 | 4.6845 | 4.6418 | 4.5825 | 4.6462 | 4.5918
6068 | 2015 | 9 | 10 | 19 | 18464 |  | MA | Worcester | 42.0575 | -71.5172 | Gas | 55212 | 2 | ANP Blackstone Energy Company, LLC 2 | 0.98305 | 1.2398 | 1.8793 | 2.2125 | 2.9011 | 3.8345 | 3.3916 | 3.9425 | 4.3294 | 0.711 | 5.2687 | 9.2256 | 7.3743 | 7.0198 | 9.3182 | 5.3979 | 9.9875 | 9.6252 | 6.1337 | 6.7665 | 6.9659 | 7.3929 | 7.3874 | 6.9367 | 5.8527 | 7.2258 | 6.1834 | 8.2989 | 5.375 | 6.3436 | 6.2355 | 7.0345 | 5.5985 | 6.9574 | 7.3633 | 6.905 | 6.8741 | 6.083 | 6.4281 | 7.6368 | 5.8405 | 5.564 | 6.6812 | 6.43 | 7.4771 | 8.4302 | 9.2333 | 8.7761 | 10.45 | 10.572 | 10.697 | 10.815 | 10.894 | 11.043 | 11.15 | 11.263 | 11.415 | 11.543 | 11.622 | 11.75 | 11.859 | 12
6069 | 2015 | 9 | 10 | 20 | 16753 |  | NY | Greene | 42.2728 | -73.8492 | Gas | 55405 | 1 | Athens Generating Company 1 | 0.5519 | 1.7807 | 1.52 | 2.864 | 2.5654 | 4.3174 | 3.9407 | 3.5407 | 4.8745 | 0 | 2.4363 | 11.6684 | 8.9361 | 8.7966 | 7.9843 | 12.9243 | 11.6054 | 6.5821 | 9.3546 | 7.2232 | 10.9237 | 10.1569 | 9.7998 | 13.8693 | 11.3566 | 9.7124 | 11.4954 | 9.2435 | 11.1836 | 10.7753 | 12.1654 | 12.6248 | 12.8463 | 9.3107 | 9.8226 | 10.0618 | 9.7148 | 12.078 | 10.4601 | 9.6735 | 10.8255 | 8.598 | 10.263 | 10.0013 | 11.1495 | 10.6771 | 9.6869 | 7.9536 | 12.0513 | 13.0461 | 11.8029 | 10.8146 | 9.8684 | 8.584 | 7.4027 | 6.2398 | 5.635 | 4.2854 | 2.9649 | 2.3209 | 0.9307 | 0
6070 | 2015 | 9 | 10 | 21 | 14260 |  | MA | Norfolk | 42.0925 | -71.4833 | Gas | 10307 | 2 | Bellingham 2 | 1.8408 | 2.7334 | 4.603 | 5.1645 | 5.6114 | 6.0049 | 6.2066 | 7.9714 | 9.3314 | 0 | 12.5651 | 25.9276 | 30.2001 | 38.9418 | 46.9036 | 32.1634 | 33.3116 | 39.0269 | 29.6125 | 44.5249 | 42.9634 | 38.3789 | 38.6439 | 34.5501 | 25.8841 | 28.3181 | 31.0597 | 38.5386 | 33.7768 | 36.9757 | 35.9149 | 39.1545 | 37.8747 | 36.5118 | 48.9109 | 42.713 | 50.3979 | 52.5072 | 47.1121 | 50.6021 | 42.5999 | 44.4184 | 50.0118 | 46.57 | 58.2719 | 64.678 | 66.8186 | 71.3716 | 84.5696 | 84.4391 | 85.5314 | 88.3909 | 89.1823 | 90.6255 | 93.0971 | 94.6277 | 95.8607 | 98.0354 | 99.6259 | 101.2608 | 103.2541 | 105.0152
6071 | 2015 | 9 | 10 | 22 | 12189 |  | NY | Queens | 40.6106 | -73.7614 | Gas | 55699 | 1 | Bayswater Peaking Facility 1 | 0.1525 | 0.42125 | 0.59255 | 0.6157 | 0.69435 | 0.5847 | 0.8059 | 0.65155 | 0.78935 | 0 | 0.88935 | 0.86225 | 3.1521 | 1.2409 | 0.9911 | 1.3128 | 0.92375 | 2.0492 | 3.5399 | 1.9339 | 1.3037 | 1.8906 | 2.6092 | 2.9226 | 3.5828 | 2.7795 | 2.3669 | 2.914 | 2.229 | 2.4307 | 5.1489 | 2.7148 | 3.1442 | 3.2841 | 4.0981 | 3.89 | 4.2476 | 3.7294 | 3.5556 | 3.2541 | 3.2585 | 3.1448 | 3.432 | 3.7586 | 3.921 | 3.8852 | 3.7349 | 3.7976 | 3.9643 | 4.6697 | 4.8263 | 4.8253 | 4.6839 | 4.6073 | 4.4423 | 4.5209 | 4.4562 | 4.4464 | 4.4627 | 4.45 | 4.3848 | 4.3586
6072 | 2015 | 9 | 10 | 23 | 10369 |  | NY | Rensselaer | 42.5375 | -73.7433 | Gas | 10190 | 1 | Castleton Power, LLC 1 | 0.071 | 0.16235 | 0.53085 | 0.2622 | 0.44045 | 0.64645 | 0.52755 | 0.60515 | 0.60765 | 0 | 0.73735 | 5.0045 | 9.5471 | 12.1265 | 13.4845 | 14.5308 | 14.6376 | 14.4333 | 13.0466 | 16.1544 | 14.4743 | 12.8633 | 16.1468 | 15.9278 | 14.7764 | 13.4104 | 15.5601 | 17.4644 | 17.3862 | 19.2006 | 19.2792 | 18.6075 | 18.2816 | 19.1615 | 21.0096 | 18.8258 | 21.0294 | 21.5552 | 17.3545 | 19.3418 | 16.3395 | 19.6449 | 19.9529 | 17.9273 | 22.8919 | 24.5444 | 26.589 | 28.6142 | 28.9241 | 28.7057 | 26.2325 | 23.9065 | 21.3341 | 19.4643 | 16.8106 | 14.104 | 11.9506 | 10.1115 | 7.7105 | 4.6296 | 2.2165 | 0
6073 | 2015 | 9 | 11 | 0 | 9429 |  | RI | Providence | 41.8167 | -71.4042 | Gas | 3236 | 11 | Manchester Street 11 | 0.3855 | 0.3198 | 1.1792 | 0.5093 | 1.1432 | 1.324 | 1.7884 | 2.472 | 1.6951 | 6.1843 | 2.3714 | 7.5311 | 13.2605 | 16.9983 | 18.2894 | 23.229 | 17.8954 | 22.7888 | 19.7105 | 20.491 | 21.6102 | 16.882 | 20.9083 | 19.6618 | 16.5707 | 21.4438 | 17.8504 | 21.714 | 18.783 | 19.3627 | 21.588 | 20.6927 | 23.4624 | 21.0027 | 20.6753 | 21.0261 | 20.4975 | 23.3524 | 24.134 | 22.5933 | 20.6901 | 21.2406 | 21.33 | 20.457 | 25.5762 | 24.1471 | 25.769 | 24.9927 | 22.5737 | 26.1334 | 25.6118 | 25.0646 | 24.8133 | 24.468 | 24.1146 | 24.3086 | 23.5802 | 23.4485 | 23.33 | 22.6446 | 22.6848 | 22.5097
6074 | 2015 | 9 | 11 | 1 | 9075 |  | ME | Cumberland | 43.6576 | -70.3772 | Gas | 55294 | 2 | Westbrook Energy Center 2 | 1.0836 | 1.4542 | 1.8775 | 1.9303 | 1.9783 | 2.6704 | 3.3999 | 2.7013 | 4.2578 | 10.2012 | 6.4685 | 9.0109 | 6.0593 | 7.3843 | 9.2841 | 12.0151 | 9.5415 | 9.455 | 11.0014 | 13.3447 | 12.9144 | 14.268 | 11.94 | 14.673 | 13.9524 | 16.7736 | 16.1053 | 11.5568 | 13.5193 | 14.7604 | 17.7162 | 12.7623 | 15.9563 | 13.1555 | 12.0441 | 13.0437 | 14.695 | 11.856 | 13.6286 | 12.6305 | 9.9478 | 13.2827 | 12.7275 | 12.3377 | 10.352 | 7.6281 | 9.3284 | 11.3591 | 13.5722 | 13.3499 | 12.0733 | 10.8895 | 10.2288 | 8.7457 | 7.9913 | 6.5713 | 5.6603 | 4.5494 | 3.4768 | 2.0666 | 1.1318 | 0
6075 | 2015 | 9 | 11 | 2 | 9282 |  | RI | Providence | 41.8167 | -71.4042 | Gas | 3236 | 10 | Manchester Street 10 | 0.0611 | 0.6964 | 0.29485 | 0.69245 | 0.8461 | 0.8365 | 1.069 | 0.85885 | 0.9179 | 0 | 1.2725 | 4.4566 | 10.5533 | 11.739 | 14.3918 | 17.4963 | 14.7971 | 19.916 | 17.325 | 16.8699 | 20.5564 | 15.6326 | 17.511 | 18.7752 | 16.0589 | 17.4837 | 18.7485 | 18.8555 | 16.2228 | 18.2994 | 19.8333 | 20.6388 | 19.448 | 21.6451 | 20.6391 | 17.8033 | 19.3217 | 18.5493 | 18.0895 | 19.5011 | 18.7544 | 18.3776 | 17.2126 | 17.7066 | 20.1064 | 21.192 | 22.2441 | 20.1205 | 21.7252 | 22.2237 | 22.0979 | 21.8818 | 21.8679 | 21.8178 | 21.3554 | 21.8778 | 21.6238 | 22.1817 | 22.0037 | 21.7063 | 22.0093 | 21.944
6076 | 2015 | 9 | 11 | 3 | 9699 |  | MA | Norfolk | 42.0925 | -71.4833 | Gas | 10307 | 1 | Bellingham 1 | 1.4427 | 2.2843 | 2.9308 | 4.6353 | 3.4229 | 3.182 | 5.1846 | 4.9281 | 5.152 | 3.9675 | 9.2287 | 14.2652 | 19.9045 | 32.4717 | 38.3126 | 27.2358 | 28.8118 | 36.803 | 30.5335 | 40.0663 | 37.6577 | 33.5993 | 38.5515 | 34.7196 | 24.9726 | 28.5433 | 27.9103 | 34.2443 | 28.3753 | 36.3739 | 35.4704 | 34.2127 | 37.2984 | 35.5335 | 43.1728 | 40.1138 | 46.1041 | 46.8249 | 44.5112 | 46.6408 | 41.6562 | 43.1247 | 47.1716 | 48.0176 | 58.5732 | 61.2769 | 60.8485 | 70.005 | 82.3119 | 83.6063 | 85.1544 | 86.3949 | 88.8227 | 89.9371 | 91.7256 | 93.3634 | 95.4394 | 96.7043 | 98.0539 | 99.5803 | 101.6617 | 103
6077 | 2015 | 9 | 11 | 4 | 10444 |  | NY | Greene | 42.2728 | -73.8492 | Gas | 55405 | 2 | Athens Generating Company 2 | 0.9224 | 1.2582 | 0.93665 | 2.3416 | 3.1308 | 1.5705 | 3.043 | 2.8238 | 4.5277 | 0.552 | 8.8706 | 7.6166 | 6.6528 | 11.3781 | 11.4223 | 11.5738 | 8.7282 | 7.9433 | 9.266 | 5.9648 | 10.2402 | 9.1447 | 8.7963 | 8.9631 | 9.6002 | 11.1168 | 11.1799 | 15.2758 | 9.672 | 13.0254 | 12.3066 | 9.4619 | 9.6281 | 10.737 | 10.6692 | 8.8793 | 9.2852 | 9.9269 | 7.7701 | 10.6586 | 7.455 | 7.7963 | 9.2801 | 9.3721 | 9.2784 | 9.8339 | 9.3302 | 10.5334 | 11.9657 | 12.6744 | 11.6562 | 10.4715 | 9.505 | 8.5671 | 6.99 | 5.8955 | 4.7946 | 4.6436 | 3.2959 | 2.2119 | 1.1626 | 0
6078 | 2015 | 9 | 11 | 5 | 11845 |  | NY | Nassau | 40.7469 | -73.4994 | Gas | 50292 | GT3 | Bethpage Energy Center GT3 | 0.0103 | 0.02 | 0.03135 | 0.025 | 0.02675 | 0.0429 | 0.02025 | 0.037 | 0.0566 | 0 | 0.0845 | 0.3203 | 0.3605 | 0.29455 | 0.53965 | 0.71425 | 0.6854 | 0.8143 | 1.2937 | 0.8647 | 1.0454 | 1.3465 | 1.3741 | 1.6843 | 1.9063 | 1.921 | 2.1125 | 1.9314 | 1.9779 | 2.1151 | 2.1091 | 2.4459 | 2.3663 | 2.4968 | 2.8149 | 2.3264 | 2.733 | 2.5811 | 2.5294 | 2.485 | 2.5455 | 2.5955 | 2.533 | 2.5604 | 2.8473 | 2.7858 | 3.0409 | 3.213 | 3.989 | 3.999 | 4.002 | 3.9985 | 3.9965 | 3.995 | 3.995 | 4.0055 | 4.0005 | 3.995 | 3.9985 | 3.9995 | 3.9995 | 4
6079 | 2015 | 9 | 11 | 6 | 13223 |  | RI | Providence | 41.8167 | -71.4042 | Gas | 3236 | 9 | Manchester Street 9 | 0.0922 | 1.0961 | 0.56975 | 1.0065 | 0.7612 | 1.3392 | 1.8935 | 0.9135 | 1.2612 | 4.9305 | 1.6289 | 6.5802 | 11.0272 | 12.1438 | 14.2715 | 18.4974 | 16.6301 | 13.6919 | 17.7408 | 17.12 | 18.1339 | 17.2724 | 18.7374 | 19.1186 | 19.3151 | 18.3171 | 20.5715 | 18.7308 | 16.3114 | 20.2431 | 19.771 | 20.5422 | 19.2495 | 20.4049 | 21.5606 | 18.9283 | 20.094 | 21.0115 | 17.6684 | 18.6145 | 12.9947 | 15.2141 | 17.1296 | 12.5325 | 15.7896 | 18.5674 | 20.2886 | 20.6627 | 25.0383 | 25.723 | 25.6762 | 25.7881 | 25.5274 | 26.3721 | 26.5039 | 26.1598 | 26.9089 | 26.5974 | 26.5055 | 26.9135 | 27.6732 | 27.6962
6080 | 2015 | 9 | 11 | 7 | 14193 |  | MA | Hampden | 42.156 | -72.5292 | Gas | 10726 | 1 | MASSPOWER 1 | 0.59515 | 0.3876 | 0.9824 | 0.4847 | 0.5206 | 0.9421 | 1.0375 | 1.2869 | 1.121 | 0 | 1.904 | 4.6757 | 4.4683 | 7.498 | 8.0064 | 7.5431 | 6.6541 | 9.5088 | 9.9118 | 10.2778 | 12.8902 | 10.3071 | 12.6057 | 13.3457 | 13.5099 | 15.1408 | 14.571 | 16.1092 | 12.6297 | 16.1589 | 15.3634 | 14.2757 | 16.4347 | 15.714 | 19.5674 | 17.9342 | 18.2307 | 19.6535 | 16.0736 | 20.6844 | 15.7446 | 16.9437 | 18.69 | 19.6834 | 25.1802 | 29.5603 | 28.4558 | 37.6915 | 44.39 | 45.2615 | 40.6593 | 36.906 | 33.2797 | 29.5077 | 24.9107 | 23.0183 | 18.8299 | 15.1528 | 12.6561 | 7.4966 | 4.3573 | 0
6081 | 2015 | 9 | 11 | 8 | 15131 |  | NY | Richmond | 40.5915 | -74.2027 | Gas | 2490 | 20 | Arthur Kill 20 | 5.365 | 6.2294 | 9.8868 | 10.1189 | 11.4112 | 12.7663 | 14.5209 | 17.1949 | 18.3222 | 2.7156 | 25.6064 | 32.5407 | 31.9083 | 39.9601 | 41.7768 | 36.0809 | 39.9041 | 38.5741 | 36.0767 | 38.9712 | 37.2702 | 41.5094 | 39.9841 | 40.1607 | 36.1372 | 36.2408 | 40.9105 | 47.3828 | 36.2825 | 42.4302 | 43.3749 | 42.5424 | 53.0583 | 44.3602 | 57.0558 | 53.9155 | 79.244 | 75.0187 | 85.8121 | 83.4265 | 73.9612 | 79.3522 | 76.8551 | 63.0721 | 75.2613 | 61.5352 | 101.9884 | 175.4609 | 188.631 | 159.3501 | 167.095 | 183.9355 | 207.2895 | 234.4819 | 237.7334 | 254.4882 | 276.5195 | 293.8811 | 312.5882 | 338.0111 | 352.6356 | 372.44
6082 | 2015 | 9 | 11 | 9 | 15707 |  | NY | Nassau | 40.6169 | -73.6486 | Gas | 2511 | 10 | E F Barrett 10 | 1.4607 | 1.7071 | 2.4122 | 3.5041 | 3.365 | 4.1463 | 5.7877 | 4.7711 | 5.7928 | 1.8379 | 7.9482 | 11.6567 | 17.7611 | 23.1945 | 27.2558 | 42.5511 | 47.344 | 46.6827 | 38.2122 | 60.7331 | 62.6645 | 60.6743 | 55.1391 | 56.1504 | 63.1944 | 63.8705 | 61.4663 | 68.4389 | 83.1187 | 84.5078 | 88.0419 | 79.2024 | 85.548 | 89.1762 | 94.5996 | 87.064 | 109.3887 | 91.3539 | 95.4274 | 97.1688 | 87.1379 | 104.4586 | 104.7584 | 109.6688 | 115.2371 | 143.5941 | 131.3407 | 146.5289 | 194.6281 | 203.9912 | 210.9103 | 215.0757 | 222.9016 | 228.1435 | 234.459 | 241.1573 | 244.7994 | 254.6281 | 258.3906 | 265.402 | 268.5691 | 276.6468
6083 | 2015 | 9 | 11 | 10 | 16088 |  | NY | Tompkins | 42.6028 | -76.6336 | Coal | 2535 | 2 | Cayuga Operating Company, LLC 2 | 5.9896 | 10.698 | 8.3798 | 13.3801 | 13.8496 | 17.1464 | 20.3597 | 22.73 | 23.1544 | 11.784 | 33.391 | 50.6348 | 36.51 | 49.047 | 54.6645 | 51.7042 | 66.5206 | 68.3172 | 68.2381 | 112.3683 | 114.5873 | 142.125 | 133.8924 | 117.0811 | 115.5992 | 100.0191 | 128.6309 | 111.7592 | 137.2763 | 141.5519 | 134.0988 | 124.5554 | 135.5652 | 139.7036 | 127.7237 | 158.1223 | 146.8109 | 152.4271 | 204.2473 | 185.3908 | 241.4649 | 249.7763 | 265.962 | 299.2721 | 306.4269 | 297.3058 | 295.0907 | 282.4509 | 279.2504 | 283.2153 | 299.2243 | 306.3997 | 319.7287 | 334.9756 | 348.0192 | 357.8807 | 373.6847 | 383.0312 | 396.0533 | 409.6228 | 418.9731 | 432.186
6084 | 2015 | 9 | 11 | 11 | 16322 |  | MA | Bristol | 41.7125 | -71.1914 | Coal | 1619 | 3 | Brayton Point 3 | 12.9524 | 12.8169 | 14.8599 | 21.6187 | 24.8835 | 26.5436 | 32.9614 | 34.904 | 41.6637 | 9.8318 | 58.871 | 49.9026 | 79.5388 | 61.6059 | 41.7439 | 68.8202 | 68.5492 | 59.8914 | 86.3277 | 63.3891 | 65.486 | 69.7435 | 87.9799 | 80.0419 | 90.4884 | 88.9233 | 84.1713 | 77.7791 | 106.7292 | 111.8044 | 124.3774 | 110.9922 | 114.4994 | 131.1497 | 90.0755 | 125.9968 | 106.3387 | 124.6362 | 104.673 | 119.8664 | 138.9732 | 118.3063 | 107.3091 | 127.7353 | 102.0405 | 106.4723 | 94.1579 | 89.969 | 97.7345 | 119.2669 | 129.105 | 148.5137 | 164.1869 | 173.0834 | 202.6422 | 227.3047 | 241.4748 | 259.2414 | 280.7376 | 300.1976 | 314.6328 | 334.7836
6085 | 2015 | 9 | 11 | 12 | 16438 |  | ME | Cumberland | 43.6576 | -70.3772 | Gas | 55294 | 1 | Westbrook Energy Center 1 | 0.8141 | 1.5647 | 1.3266 | 1.6238 | 1.9618 | 2.2727 | 4.0806 | 3.0959 | 3.568 | 0 | 4.1281 | 8.9833 | 7.9274 | 7.7904 | 7.1072 | 10.8475 | 13.2669 | 11.5917 | 10.0426 | 13.5505 | 11.8322 | 12.8758 | 13.3458 | 13.109 | 11.3919 | 12.1401 | 12.6996 | 12.5598 | 15.8797 | 14.7431 | 17.5662 | 14.6972 | 14.3421 | 18.8463 | 13.1929 | 13.7613 | 17.4603 | 16.7903 | 19.0982 | 13.0192 | 11.7126 | 12.2473 | 13.5324 | 10.0423 | 9.8605 | 10.7158 | 11.9484 | 13.8956 | 13.8833 | 13.83 | 12.748 | 11.38 | 10.454 | 9.33 | 7.722 | 7.184 | 5.635 | 4.733 | 3.469 | 2.208 | 1.091 | 0
6086 | 2015 | 9 | 11 | 13 | 16510 |  | MA | Worcester | 42.1292 | -71.5122 | Gas | 54805 | 1 | Milford Power, LLC 1 | 0.34735 | 0.1464 | 0.5513 | 0.3723 | 0.31775 | 0.7159 | 0.82605 | 0.6837 | 0.5834 | 0 | 1.2111 | 6.1685 | 8.24 | 10.8004 | 15.2947 | 8.2914 | 14.095 | 20.1065 | 13.7341 | 14.4759 | 12.2702 | 10.3057 | 12.7135 | 10.3044 | 11.4404 | 11.9796 | 13.536 | 13.9573 | 13.4264 | 11.9802 | 13.5588 | 11.3438 | 11.0936 | 12.7606 | 13.3211 | 13.9119 | 17.0432 | 18.5802 | 13.6829 | 16.2561 | 11.0764 | 15.1956 | 16.6304 | 17.0168 | 23.0705 | 22.3386 | 21.8712 | 25.1805 | 30.5354 | 31.6624 | 31.8653 | 31.5878 | 31.8768 | 32.0723 | 31.9345 | 31.9422 | 32.3801 | 32.588 | 32.5391 | 32.8763 | 32.8488 | 33
6087 | 2015 | 9 | 11 | 14 | 16590 |  | NY | Albany | 42.5744 | -73.8592 | Gas | 10725 | CTG101 | Selkirk Cogen Partners CTG101 | 0.843 | 1.9002 | 2.7228 | 2.1742 | 3.1263 | 2.9225 | 3.1503 | 4.4133 | 3.6163 | 4.1475 | 6.0002 | 5.9167 | 9.381 | 17.1749 | 23.3648 | 18.0805 | 30.6105 | 20.8369 | 25.2843 | 31.3257 | 26.0365 | 32.5889 | 30.9295 | 41.4623 | 23.6453 | 31.6113 | 36.2668 | 45.951 | 35.9561 | 45.1727 | 53.7782 | 61.0337 | 68.2713 | 69.1303 | 73.6576 | 65.3386 | 74.9257 | 66.0725 | 72.3917 | 93.0808 | 90.367 | 92.9352 | 109.6085 | 96.905 | 138.135 | 160.8044 | 151.5144 | 156.276 | 233.2223 | 339.4908 | 306.0338 | 284.8788 | 255.1778 | 227.4874 | 191.4888 | 157.2162 | 139.4681 | 113.7525 | 84.8341 | 53.4652 | 28.2877 | 0
6088 | 2015 | 9 | 11 | 15 | 16823 |  | NY | Albany | 42.5744 | -73.8592 | Gas | 10725 | CTG201 | Selkirk Cogen Partners CTG201 | 0.473 | 0.3409 | 0.71715 | 0.62475 | 0.6158 | 0.59185 | 1.2307 | 1.1094 | 0.7344 | 0 | 1.7745 | 6.7908 | 4.4503 | 3.0192 | 5.7186 | 6.2356 | 7.5726 | 10.7162 | 5.4863 | 11.414 | 14.8125 | 17.7566 | 17.3921 | 16.2994 | 10.1446 | 16.0114 | 15.543 | 26.731 | 16.9381 | 19.292 | 22.4233 | 13.4321 | 20.3093 | 16.6313 | 15.9926 | 17.5649 | 17.7033 | 14.811 | 15.3957 | 16.2292 | 17.17 | 15.4039 | 16.4948 | 15.0369 | 24.1931 | 21.7272 | 17.9507 | 24.3156 | 24.7075 | 24.9922 | 23.0222 | 20.6729 | 18.6107 | 16.0814 | 14.3994 | 13.0281 | 10.4326 | 7.793 | 5.8782 | 3.7269 | 2.0319 | 0
6089 | 2015 | 9 | 11 | 16 | 17077 |  | MA | Hampden | 42.156 | -72.5292 | Gas | 10726 | 2 | MASSPOWER 2 | 0.0109 | 0.02725 | 0.0327 | 0.00045 | 0.10045 | 0.1122 | 0.06285 | 0.06765 | 0.0452 | 0 | 0.0109 | 0.9631 | 1.3933 | 3.7477 | 4.1251 | 4.1604 | 4.1627 | 5.4407 | 7.5541 | 7.5716 | 7.8011 | 7.6102 | 10.2982 | 11.9129 | 10.4786 | 14.086 | 12.4374 | 13.6232 | 11.011 | 13.7779 | 13.2114 | 10.8201 | 12.8447 | 14.7865 | 17.6141 | 14.6134 | 16.1325 | 17.5344 | 15.8851 | 16.7763 | 13.8529 | 14.4592 | 16.0539 | 15.8845 | 19.6712 | 21.9273 | 23.1243 | 24.9758 | 29.5678 | 30.4942 | 27.9917 | 25.7019 | 22.5107 | 20.7818 | 18.2294 | 15.3964 | 12.6327 | 10.0359 | 7.7616 | 6.0126 | 2.3529 | 0
6090 | 2015 | 9 | 11 | 17 | 16500 |  | RI | Providence | 42.0099 | -71.6701 | Gas | 51030 | 2 | Ocean State Power 2 | 0.03095 | 0.0751 | 0.02145 | 0.25835 | 0.3976 | 0.2861 | 0.17545 | 0.3279 | 0.30275 | 0 | 0.47525 | 2.7709 | 1.9024 | 4.2107 | 3.7441 | 4.7873 | 4.8419 | 5.4241 | 6.3104 | 8.6206 | 6.837 | 8.6251 | 9.0366 | 11.1301 | 8.9242 | 11.0482 | 12.608 | 10.6852 | 7.2816 | 9.2693 | 10.9776 | 9.4192 | 10.9781 | 12.412 | 11.9605 | 11.739 | 12.9372 | 14.609 | 10.7994 | 12.9972 | 10.8992 | 9.9172 | 11.6577 | 12.6434 | 13.075 | 17.6473 | 18.9965 | 19.8315 | 22.3946 | 18.0216 | 17.5003 | 17.2374 | 15.5551 | 13.1129 | 11.9825 | 9.997 | 8.5101 | 8.1217 | 5.6354 | 3.8813 | 1.962 | 0
6091 | 2015 | 9 | 11 | 18 | 16220 |  | RI | Providence | 42.0099 | -71.6701 | Gas | 51030 | 1 | Ocean State Power 1 | 0.22125 | 0.45115 | 0.51835 | 0.58265 | 0.39965 | 0.6618 | 0.50065 | 0.83255 | 1.3042 | 2.8912 | 0.61985 | 1.9193 | 1.8065 | 3.5351 | 3.5358 | 3.2267 | 4.2171 | 5.1068 | 4.2248 | 5.3491 | 5.5058 | 8.8176 | 8.2421 | 8.3196 | 6.8829 | 8.9261 | 9.3262 | 10.8563 | 5.5322 | 7.768 | 7.8903 | 8.4193 | 7.6249 | 8.8664 | 10.1083 | 7.9712 | 9.6962 | 10.5663 | 8.8453 | 9.3843 | 7.6354 | 8.7307 | 8.5619 | 8.5826 | 11.5189 | 12.4288 | 14.6787 | 14.9312 | 16.7062 | 17.8763 | 16.4998 | 16.6186 | 15.0627 | 12.8308 | 12.064 | 10.0235 | 7.5819 | 7.0181 | 5.4207 | 3.5057 | 1.8197 | 0
6092 | 2015 | 9 | 11 | 19 | 15773 |  | RI | Providence | 41.8017 | -71.5186 | Gas | 55107 | RISEP2 | Rhode Island State Energy Center RISEP2 | 0.16205 | 0.14085 | 0.2134 | 0.4054 | 0.17365 | 0.1087 | 0.1929 | 0.4067 | 1.0834 | 0 | 0.4753 | 3.8789 | 2.1345 | 1.8998 | 4.139 | 4.2832 | 4.361 | 12.4643 | 5.6217 | 8.5588 | 7.6507 | 14.7755 | 7.1103 | 12.5135 | 10.6789 | 9.9846 | 9.9256 | 5.4389 | 8.5704 | 14.5684 | 11.4976 | 9.0241 | 15.9754 | 10.3807 | 8.889 | 11.8219 | 14.9034 | 12.8307 | 15.8146 | 16.1236 | 13.44 | 19.4432 | 21.1207 | 13.1065 | 17.1812 | 19.4648 | 13.786 | 14.757 | 16.5714 | 9.2888 | 8.4467 | 7.5885 | 7.0594 | 6.463 | 5.5613 | 4.6284 | 3.7501 | 3.0667 | 2.2971 | 1.6765 | 0.7451 | 0
6093 | 2015 | 9 | 11 | 20 | 14315 |  | MA | Bristol | 41.7125 | -71.1914 | Coal | 1619 | 1 | Brayton Point 1 | 0.60775 | 2.0392 | 2.1624 | 2.0889 | 3.0609 | 3.8238 | 3.5016 | 3.6254 | 5.9098 | 0 | 8.1858 | 14.8417 | 16.7441 | 15.9501 | 16.2764 | 18.9071 | 26.2943 | 17.8614 | 22.1646 | 30.4297 | 34.8322 | 35.5553 | 41.5118 | 36.4146 | 38.5165 | 40.1616 | 44.5757 | 34.7966 | 49.9562 | 43.2485 | 43.4974 | 48.3246 | 58.1844 | 54.0465 | 35.5852 | 53.2729 | 52.4277 | 55.7645 | 65.9478 | 62.2808 | 74.9438 | 66.446 | 69.2133 | 76.9376 | 59.4927 | 62.5218 | 65.6573 | 54.5262 | 107.1634 | 128.0345 | 133.1313 | 134.5192 | 139.3813 | 136.4259 | 140.3218 | 139.6485 | 145.0399 | 146.6357 | 147.6427 | 148.6919 | 151.5935 | 153.1275
6094 | 2015 | 9 | 11 | 21 | 12490 |  | RI | Providence | 41.8017 | -71.5186 | Gas | 55107 | RISEP1 | Rhode Island State Energy Center RISEP1 | 0.547 | 0.5398 | 0.5724 | 0.9252 | 1.2175 | 0.93515 | 1.3993 | 0.8654 | 1.499 | 0 | 0.6117 | 11.6599 | 5.1687 | 7.0198 | 9.2981 | 6.6765 | 9.1764 | 16.6213 | 10.6303 | 16.4975 | 17.0926 | 13.0965 | 14.5526 | 19.8592 | 22.2001 | 23.0612 | 19.2072 | 20.5114 | 19.1026 | 28.7079 | 22.5519 | 28.5684 | 28.0284 | 30.8283 | 29.1247 | 27.29 | 21.7083 | 22.5298 | 26.6002 | 24.7905 | 33.5383 | 30.5372 | 37.522 | 27.0107 | 30.1762 | 29.9983 | 33.9467 | 19.4194 | 25.2736 | 9.6551 | 8.8025 | 8.1303 | 7.1264 | 6.5927 | 5.4326 | 4.7972 | 3.9356 | 3.3262 | 2.3516 | 1.594 | 0.82945 | 0
6095 | 2015 | 9 | 11 | 22 | 10989 |  | ME | Franklin | 44.5047 | -70.2403 | Gas | 55031 | CT03 | Androscoggin Energy CT03 | 0.04385 | 0.0332 | 0.0347 | 0.03905 | 0.02815 | 0.0568 | 0.00795 | 0.102 | 0.06425 | 0 | 0.1124 | 0.7349 | 1.3139 | 1.0627 | 1.5244 | 0.78625 | 0.8537 | 1.1343 | 1.0321 | 1.8907 | 1.5943 | 1.9891 | 1.9616 | 1.8124 | 2.6198 | 2.2997 | 2.398 | 1.6382 | 2.7324 | 2.4284 | 2.0526 | 2.3835 | 2.1819 | 2.5706 | 2.5091 | 3.6238 | 3.078 | 2.8616 | 2.812 | 2.7544 | 3.7699 | 2.9573 | 2.7691 | 3.9838 | 3.7833 | 3.7329 | 3.4429 | 3.9874 | 5.8163 | 5.9546 | 6.0658 | 6.1858 | 6.5275 | 6.557 | 6.6713 | 7.0385 | 7.1404 | 7.344 | 7.3577 | 7.6434 | 7.8109 | 8
6096 | 2015 | 9 | 11 | 23 | 9482 |  | NY | Nassau | 40.6447 | -73.5683 | Gas | 56032 | 1 | Equus Power I 0001 | 0.07765 | 0.1485 | 0.22435 | 0.27865 | 0.2125 | 0.2748 | 0.3644 | 0.31605 | 0.26145 | 0 | 0.59005 | 0.41245 | 0.5355 | 0.85 | 1.0275 | 1.1864 | 0.6205 | 0.70675 | 1.589 | 1.2017 | 1.7086 | 1.1721 | 1.9412 | 2.696 | 2.5994 | 2.8124 | 3.1509 | 2.0788 | 2.0148 | 2.3271 | 2.8863 | 3.9084 | 3.5223 | 3.2758 | 3.4159 | 3.0224 | 3.2156 | 4.1254 | 3.0899 | 3.1369 | 4.1963 | 3.3984 | 4.0347 | 3.5982 | 4.9948 | 4.8351 | 4.6921 | 5.2263 | 5.0496 | 4.7576 | 4.9507 | 5.314 | 5.4273 | 5.7066 | 5.5856 | 5.7681 | 6.0463 | 6.2857 | 6.3742 | 6.7396 | 6.8624 | 7.1707
6097 | 2015 | 9 | 12 | 0 | 8506 |  | NY | Albany | 42.5744 | -73.8592 | Gas | 10725 | CTG301 | Selkirk Cogen Partners CTG301 | 0.093 | 0.1304 | 0.31045 | 0.3055 | 0.5676 | 0.4328 | 0.53645 | 0.5668 | 0.78315 | 0 | 0.7684 | 1.3335 | 1.8844 | 2.1771 | 2.7727 | 2.6597 | 4.3071 | 3.5809 | 4.0288 | 4.5983 | 3.9913 | 6.4814 | 7.228 | 6.5678 | 6.4663 | 6.6956 | 8.3685 | 9.583 | 7.9052 | 9.8411 | 9.7335 | 9.8904 | 11.5531 | 10.9939 | 11.1536 | 10.9538 | 10.8825 | 8.8449 | 9.9294 | 10.1526 | 10.2925 | 11.697 | 13.5921 | 11.7488 | 14.4395 | 17.3433 | 16.4102 | 20.4574 | 24.835 | 25.0742 | 23.0032 | 21.5496 | 18.9576 | 17.3692 | 14.6454 | 13.4322 | 9.6693 | 9.2239 | 6.064 | 3.7989 | 2.2983 | 0
6098 | 2015 | 9 | 12 | 1 | 8226 |  | NY | Queens | 40.7585 | -73.9451 | Gas | 2500 | 10 | Ravenswood Generating Station 10 | 3.8913 | 5.2971 | 6.7258 | 8.065 | 7.6418 | 9.8243 | 10.9023 | 12.5602 | 16.0563 | 0 | 21.4 | 21.0845 | 26.6535 | 35.8548 | 38.2204 | 34.008 | 38.0091 | 39.4454 | 36.2578 | 47.1236 | 39.434 | 46.8944 | 48.1434 | 48.3531 | 48.1907 | 42.9854 | 49.7573 | 57.7415 | 68.9266 | 70.7191 | 80.5059 | 87.5667 | 68.714 | 81.1513 | 94.7263 | 79.7212 | 90.7964 | 77.1135 | 85.7771 | 95.1044 | 78.1486 | 92.2198 | 91.6888 | 88.0508 | 103.1497 | 124.8335 | 139.0964 | 166.5427 | 211.3402 | 239.8971 | 239.1979 | 238.8081 | 239.8333 | 239.9579 | 241.2412 | 238.4965 | 240.7138 | 240.2919 | 243.0802 | 241.0664 | 241.567 | 242.4535
6099 | 2015 | 9 | 12 | 2 | 8246 |  | NY | Queens | 40.7585 | -73.9451 | Oil | 2500 | 20 | Ravenswood Generating Station 20 | 6.6209 | 7.6074 | 8.8405 | 12.0024 | 13.9585 | 18.2016 | 16.5984 | 21.5739 | 25.0829 | 70.2708 | 30.3731 | 50.4709 | 40.0919 | 40.8114 | 43.1793 | 42.1056 | 45.1915 | 46.4175 | 45.4335 | 44.6059 | 62.3553 | 54.4098 | 56.4273 | 62.7298 | 67.9958 | 75.113 | 61.3419 | 63.851 | 56.1844 | 57.3947 | 63.2868 | 56.4345 | 69.5155 | 62.3974 | 70.058 | 59.9999 | 73.4215 | 83.6246 | 70.9195 | 82.8618 | 72.2731 | 78.1051 | 89.6892 | 80.5981 | 102.3462 | 133.5575 | 154.478 | 182.4234 | 214.4974 | 225.3823 | 222.3572 | 223.53 | 221.2309 | 221.7639 | 219.9516 | 222.2687 | 220.2729 | 219.8623 | 220.0598 | 219.3295 | 218.3331 | 217.8816
6100 | 2015 | 9 | 12 | 3 | 8193 |  | NY | Suffolk | 40.9231 | -73.3417 | Oil | 2516 | 3 | Northport 3 | 3.2634 | 4.6345 | 5.3856 | 7.478 | 5.6263 | 8.9099 | 10.3537 | 10.985 | 13.2763 | 3.74 | 19.6198 | 17.1474 | 20.3058 | 20.0491 | 17.2482 | 26.1542 | 25.4945 | 28.349 | 31.5709 | 28.9005 | 27.4486 | 44.0157 | 41.867 | 47.9953 | 35.9464 | 43.0432 | 47.7167 | 49.6889 | 44.5391 | 46.9799 | 49.8029 | 52.602 | 58.1662 | 62.0771 | 66.0806 | 58.689 | 57.5971 | 75.9365 | 76.5461 | 95.5769 | 108.433 | 111.555 | 119.6071 | 130.483 | 126.7318 | 125.9115 | 142.9804 | 152.8887 | 210.0618 | 200.3325 | 207.2783 | 216.8472 | 221.4747 | 228.5267 | 232.4259 | 238.0871 | 245.8186 | 249.0952 | 256.2714 | 262.6425 | 267.629 | 273.0608
6101 | 2015 | 9 | 12 | 4 | 8411 |  | NY | Onondaga | 43.0611 | -76.0819 | Gas | 50978 | B | Carr Street Generating Station B | 0 | 0 | 0 | 0 | 0 | 0 | 0 | 0 | 0 | 0 | 0 | 0 | 0.04105 | 0.0921 | 0.10415 | 0.4598 | 0.84455 | 0.75125 | 1.0109 | 1.1179 | 1.6544 | 1.5142 | 1.2449 | 1.7174 | 1.5891 | 1.5193 | 1.6334 | 2.2052 | 2.1416 | 2.264 | 2.516 | 3.1818 | 4.0393 | 3.6114 | 4.4122 | 3.3458 | 4.909 | 4.3043 | 3.9041 | 3.9256 | 3.9192 | 4.9409 | 5.2061 | 5.6179 | 6.588 | 7.6461 | 7.8844 | 8.6083 | 9.6749 | 9.9223 | 9.0636 | 8.2498 | 7.5016 | 6.5607 | 5.7723 | 5.1896 | 4.0692 | 3.4983 | 2.5482 | 1.7484 | 0.7085 | 0
6102 | 2015 | 9 | 12 | 5 | 8568 |  | NY | Onondaga | 43.0611 | -76.0819 | Gas | 50978 | A | Carr Street Generating Station A | 0 | 0 | 0 | 0 | 0 | 0 | 0 | 0 | 0 | 0 | 0 | 0 | 0.02765 | 0.11085 | 0.0473 | 0.33575 | 0.60695 | 0.68235 | 0.68785 | 0.8368 | 1.1863 | 1.4443 | 1.2409 | 1.6211 | 1.2391 | 1.1101 | 1.3607 | 1.942 | 1.7212 | 1.9021 | 2.543 | 3.0963 | 3.9676 | 3.6069 | 4.2916 | 3.2646 | 4.5008 | 4.123 | 4.1045 | 3.7972 | 4.0808 | 5.132 | 5.5776 | 5.5219 | 7.2226 | 7.6546 | 8.211 | 8.3219 | 9.8956 | 10.0915 | 9.3186 | 8.4944 | 7.7518 | 6.828 | 5.7739 | 4.8968 | 4.4864 | 3.4065 | 2.2909 | 1.8766 | 0.8207 | 0
6103 | 2015 | 9 | 12 | 6 | 9120 |  | NY | Suffolk | 40.9231 | -73.3417 | Oil | 2516 | 4 | Northport 4 | 1.238 | 2.2809 | 2.5315 | 3.6662 | 4.1128 | 4.7655 | 4.6712 | 5.3504 | 5.8547 | 0 | 8.0244 | 10.0932 | 11.5985 | 12.7901 | 15.8901 | 18.561 | 17.3292 | 18.6376 | 18.8561 | 22.7127 | 22.2593 | 29.4627 | 29.8564 | 31.6302 | 32.3856 | 31.7053 | 31.6106 | 44.2579 | 53.776 | 48.2318 | 49.5098 | 45.1263 | 47.5825 | 63.7294 | 63.5417 | 58.8749 | 81.4963 | 72.2874 | 72.8624 | 69.3141 | 52.1258 | 64.779 | 60.2099 | 44.9841 | 76.9623 | 105.3492 | 99.215 | 125.8922 | 201.8669 | 215.6351 | 218.1671 | 224.2475 | 226.344 | 229.1866 | 234.9094 | 238.7034 | 242.1572 | 246.0998 | 249.7539 | 253.4612 | 256.5829 | 259.0684
6104 | 2015 | 9 | 12 | 7 | 10799 |  | NY | Greene | 42.2728 | -73.8492 | Gas | 55405 | 3 | Athens Generating Company 3 | 0 | 0.1964 | 0.04235 | 0.12455 | 0.14505 | 0.27305 | 0.22365 | 0.027 | 0.3507 | 0 | 0.85375 | 1.2249 | 0.7742 | 1.7944 | 6.2028 | 7.2148 | 5.3421 | 6.4581 | 5.2217 | 11.8201 | 8.4128 | 12.5648 | 8.2847 | 8.9874 | 6.4519 | 4.1795 | 4.4 | 10.493 | 9.3935 | 6.4338 | 12.7461 | 9.1611 | 6.447 | 8.2228 | 5.8729 | 7.7283 | 7.9783 | 5.4567 | 8.1568 | 6.4745 | 7.2062 | 6.567 | 4.8114 | 5.6014 | 7.4448 | 5.3313 | 5.4311 | 6.8475 | 9.1844 | 9.642 | 8.7841 | 8.0302 | 7.8414 | 7.3398 | 6.3928 | 5.8172 | 4.9828 | 4.0972 | 3.0892 | 2.4591 | 0.9637 | 0
6105 | 2015 | 9 | 12 | 8 | 12231 |  | MA | Bristol | 41.7125 | -71.1914 | Coal | 1619 | 2 | Brayton Point 2 | 5.0637 | 3.0453 | 5.0561 | 9.8355 | 9.4373 | 14.6957 | 20.3065 | 15.6282 | 19.7445 | 0 | 27.0148 | 24.6812 | 35.2505 | 48.5078 | 25.0516 | 64.6688 | 101.997 | 78.232 | 94.0356 | 119.5915 | 120.8446 | 125.6029 | 129.0438 | 146.6375 | 126.1405 | 151.2513 | 128.2577 | 119.2898 | 165.2573 | 132.6839 | 158.4421 | 156.0309 | 173.7938 | 197.0209 | 135.3723 | 175.5421 | 170.9207 | 195.9014 | 264.0717 | 225.9143 | 240.7453 | 245.1687 | 203.1185 | 211.6179 | 163.6296 | 143.1676 | 176.5015 | 148.3294 | 293.9918 | 440.3897 | 397.9579 | 357.9547 | 343.8289 | 292.2534 | 248.8867 | 207.082 | 187.5232 | 150.6328 | 106.2292 | 68.2618 | 37.8906 | 0
6106 | 2015 | 9 | 12 | 9 | 13081 |  | NH | Merrimack | 43.1411 | -71.4692 | Coal | 2364 | 1 | Merrimack 1 | 5.1792 | 3.3775 | 7.3017 | 2.4629 | 7.119 | 10.2786 | 5.527 | 10.5616 | 12.7187 | 0 | 12.2673 | 27.5518 | 48.1621 | 43.9599 | 39.958 | 63.5895 | 92.547 | 71.2888 | 92.0179 | 104.1366 | 108.708 | 163.8978 | 147.3713 | 132.7216 | 152.4927 | 143.9585 | 107.6062 | 97.0185 | 149.553 | 132.1063 | 130.2991 | 135.0476 | 187.2773 | 157.6032 | 102.3297 | 168.5253 | 149.3385 | 155.9914 | 224.0849 | 179.0199 | 240.8739 | 209.0352 | 189.4096 | 197.5265 | 172.8734 | 130.2604 | 138.2112 | 99.6343 | 180.0527 | 355.9295 | 377.7951 | 379.0762 | 368.4484 | 398.4894 | 385.5589 | 389.2226 | 395.1093 | 415.3049 | 417.3673 | 413.8645 | 415.7919 | 426.6518
6107 | 2015 | 9 | 12 | 10 | 13597 |  | NY | Suffolk | 40.7358 | -73.3881 | Gas | 56188 | 1 | Pinelawn Power 00001 | 0.0055 | 0.0152 | 0.003 | 0.0035 | 0.0065 | 0.0343 | 0.02895 | 0.015 | 0.0165 | 0 | 0.0536 | 0.1587 | 0.11435 | 0.1254 | 0.2404 | 0.2896 | 0.3307 | 0.40635 | 0.3068 | 0.5379 | 0.8319 | 1.1232 | 0.6651 | 0.89505 | 0.97475 | 1.2245 | 0.92085 | 1.1632 | 1.2744 | 1.2146 | 1.5846 | 1.6648 | 1.3102 | 1.5382 | 1.8452 | 2.0346 | 1.9517 | 1.8919 | 1.9683 | 2.19 | 2.0631 | 2.3189 | 2.2521 | 2.0861 | 2.5624 | 3.1746 | 2.9985 | 3.4744 | 4.0566 | 4.5 | 4.5 | 4.5 | 4.5 | 4.5 | 4.5 | 4.5 | 4.5 | 4.5 | 4.5 | 4.5 | 4.5 | 4.5
6108 | 2015 | 9 | 12 | 11 | 13976 |  | NH | Merrimack | 43.1411 | -71.4692 | Coal | 2364 | 2 | Merrimack 2 | 7.2687 | 10.0574 | 4.8551 | 12.9862 | 10.9969 | 16.3581 | 24.8815 | 23.0388 | 20.6902 | 0 | 29.1585 | 27.354 | 76.6634 | 87.5242 | 28.3026 | 108.0762 | 157.0008 | 130.8592 | 162.93 | 201.3179 | 286.616 | 428.6737 | 491.9196 | 393.5989 | 474.1938 | 375.9569 | 503.0187 | 361.8874 | 559.118 | 483.3255 | 308.3515 | 461.9231 | 512.6519 | 487.6233 | 378.5164 | 529.6075 | 383.3805 | 570.4093 | 932.5964 | 932.1941 | 1188.6327 | 1135.4549 | 1091.7538 | 1250.9247 | 891.764 | 731.1794 | 893.4833 | 509.5536 | 331.341 | 223.3543 | 324.37 | 513.5199 | 600.2037 | 868.481 | 983.509 | 1244.0729 | 1500.7839 | 1765.0325 | 2109.8629 | 2364.6914 | 2647.7973 | 3017.3025
6109 | 2015 | 9 | 12 | 12 | 13942 |  | RI | Providence | 42.0099 | -71.6701 | Gas | 54324 | 4 | Ocean State Power II 4 | 0.07695 | 0.2063 | 0.0441 | 0.1532 | 0.34065 | 0.23215 | 0.3029 | 0.2336 | 0.18485 | 0 | 0.3186 | 0.47285 | 1.2549 | 2.6914 | 1.8664 | 2.9965 | 4.0382 | 3.832 | 4.5435 | 7.7553 | 6.3272 | 9.0089 | 10.4615 | 7.1576 | 8.3945 | 8.7514 | 10.5513 | 9.0728 | 8.8269 | 11.779 | 11.7192 | 12.8753 | 12.5655 | 13.9244 | 15.4904 | 14.3665 | 19.3771 | 18.1831 | 17.5476 | 19.1561 | 14.7819 | 15.2718 | 17.4953 | 17.5467 | 23.3078 | 23.5296 | 24.7856 | 26.3704 | 32.8829 | 28.6575 | 27.4882 | 25.2168 | 23.0023 | 20.8671 | 18.4 | 16.823 | 12.5492 | 11.2232 | 8.8299 | 5.2678 | 2.8285 | 0
6110 | 2015 | 9 | 12 | 13 | 14167 |  | RI | Providence | 42.0099 | -71.6701 | Gas | 54324 | 3 | Ocean State Power II 3 | 0.0937 | 0.0765 | 0.19955 | 0.07815 | 0.15935 | 0.57755 | 0.2149 | 0.6002 | 0.15495 | 0 | 0.4013 | 1.0867 | 1.1213 | 1.9878 | 2.3079 | 2.7657 | 3.9551 | 3.1604 | 5.1111 | 4.9087 | 5.7343 | 8.2758 | 8.8118 | 6.5645 | 5.7866 | 7.9979 | 9.3821 | 8.6974 | 8.1051 | 8.5976 | 9.9696 | 10.0932 | 10.192 | 12.0405 | 13.0373 | 12.0972 | 15.745 | 15.3543 | 14.0155 | 14.9874 | 12.3658 | 11.3119 | 11.586 | 13.5439 | 14.8846 | 16.6816 | 16.7255 | 20.1465 | 24.0985 | 21.334 | 20.314 | 18.684 | 17.554 | 15.786 | 13.8 | 13.132 | 10.568 | 8.136 | 6.582 | 4.796 | 2.08 | 0
6111 | 2015 | 9 | 12 | 14 | 14069 |  | NY | Bronx | 40.8697 | -73.8258 | Gas | 52168 | 6 | Riverbay Corp. - Co-Op City 00006 | 0.10905 | 0.08035 | 0.21145 | 0.2086 | 0.23155 | 0.26685 | 0.23995 | 0.21905 | 0.35355 | 0.1353 | 0.6832 | 1.0677 | 1.0837 | 1.1614 | 1.7255 | 1.1224 | 1.0581 | 1.4294 | 1.0003 | 1.3098 | 0.84475 | 0.97185 | 1.0043 | 1.052 | 0.96165 | 0.71335 | 1.1108 | 1.0262 | 1.2181 | 1.2359 | 1.1633 | 1.2534 | 1.232 | 0.973 | 1.0034 | 1.1802 | 1.0994 | 1.2515 | 0.9953 | 0.8468 | 1.0642 | 1.0002 | 1.0057 | 1.0278 | 1.554 | 1.4392 | 1.7301 | 2.3755 | 2.4626 | 1.601 | 2.2079 | 2.1557 | 2.5052 | 2.5544 | 2.8956 | 2.924 | 2.9871 | 2.8407 | 2.8654 | 2.8044 | 2.6473 | 2.5223
6112 | 2015 | 9 | 12 | 15 | 13939 |  | NY | Rockland | 41.2044 | -73.9689 | Gas | 2625 | 1 | Bowline Generating Station 1 | 0.3407 | 0.20445 | 0.08985 | 0.07125 | 0.1425 | 0.51575 | 0.39345 | 0.33465 | 0.4245 | 0 | 0.41205 | 3.1416 | 21.1349 | 31.0247 | 28.8995 | 34.6889 | 38.1794 | 36.8918 | 38.6435 | 64.8088 | 64.8216 | 87.8405 | 103.7751 | 94.1916 | 97.5196 | 88.8421 | 102.1404 | 92.9217 | 100.377 | 119.2772 | 101.3456 | 104.6199 | 125.1046 | 123.9489 | 121.1646 | 176.7027 | 105.9893 | 166.0006 | 210.5544 | 242.9986 | 306.4225 | 307.4124 | 298.1554 | 374.067 | 349.5249 | 335.6004 | 417.0488 | 427.5408 | 519.1858 | 614.232 | 613.8234 | 619.8034 | 625.2497 | 629.9187 | 634.0479 | 643.564 | 646.7435 | 651.1216 | 654.2735 | 661.6262 | 665.3483 | 671.1736
6113 | 2015 | 9 | 12 | 16 | 13948 |  | NY | Nassau | 40.8275 | -73.6478 | Gas | 7869 | UGT012 | Glenwood Landing Energy Center UGT012 | 0 | 0 | 0 | 0 | 0 | 0 | 0 | 0 | 0 | 0 | 0 | 0 | 0.0179 | 0.0577 | 0.02205 | 0.0912 | 0.1063 | 0.21585 | 0.4163 | 0.3186 | 0.22925 | 0.2642 | 0.7271 | 0.58245 | 0.7454 | 0.6566 | 0.47535 | 0.8921 | 1.2597 | 1.0716 | 1.5087 | 1.5807 | 1.5867 | 1.6344 | 1.5136 | 1.5123 | 2.0558 | 1.7486 | 1.697 | 1.6857 | 1.3706 | 1.7753 | 1.955 | 1.9216 | 2.2581 | 2.3747 | 2.492 | 2.8277 | 2.8619 | 2.732 | 2.809 | 2.922 | 3.0374 | 3.1902 | 3.2412 | 3.3668 | 3.5264 | 3.5782 | 3.6878 | 3.8056 | 3.9096 | 4
6114 | 2015 | 9 | 12 | 17 | 14136 |  | NY | Suffolk | 40.9231 | -73.3417 | Oil | 2516 | 1 | Northport 1 | 0.38735 | 1.1461 | 1.616 | 1.1414 | 1.1433 | 1.5662 | 2.1255 | 2.4073 | 3.2825 | 0 | 3.2276 | 10.2476 | 8.8234 | 12.0041 | 12.1831 | 16.4482 | 21.9782 | 26.5165 | 34.4383 | 26.9325 | 20.8359 | 19.8767 | 22.9142 | 33.1682 | 30.051 | 30.2543 | 30.3749 | 28.6265 | 27.2359 | 35.1368 | 40.2637 | 58.6306 | 55.8266 | 47.3011 | 47.5768 | 51.9769 | 49.9735 | 55.1149 | 58.8743 | 78.026 | 80.9837 | 72.0974 | 64.1717 | 72.9788 | 82.0203 | 92.6909 | 131.6365 | 126.1764 | 180.6277 | 175.6644 | 189.2409 | 199.9547 | 199.1516 | 218.0178 | 235.651 | 237.8464 | 248.9936 | 256.2565 | 268.4065 | 283.4923 | 297.9019 | 308.1732
6115 | 2015 | 9 | 12 | 18 | 14368 |  | CT | Fairfield | 41.1706 | -73.1843 | Coal | 568 | BHB3 | Bridgeport Harbor Station BHB3 | 0 | 0 | 0 | 0 | 0 | 0 | 0 | 0 | 0 | 0 | 0 | 0.3453 | 4.4733 | 16.9931 | 5.0736 | 33.045 | 34.0316 | 30.2455 | 46.4224 | 64.7596 | 70.711 | 99.5194 | 121.9214 | 94.5474 | 96.8386 | 102.7106 | 89.7722 | 67.5038 | 110.8854 | 90.0692 | 87.0027 | 97.3396 | 126.1098 | 118.5119 | 67.0254 | 153.9408 | 137.1539 | 142.0515 | 210.7411 | 176.7369 | 267.7528 | 229.6554 | 210.6564 | 214.3399 | 151.2106 | 129.0815 | 112.0012 | 98.5469 | 71.0344 | 151.0076 | 173.5291 | 201.4762 | 225.3671 | 253.9697 | 285.0141 | 311.7617 | 347.2531 | 382.8408 | 435.5811 | 471.3649 | 518.8259 | 554.7755
6116 | 2015 | 9 | 12 | 19 | 13926 |  | NY | Erie | 42.9671 | -78.9182 | Gas | 50451 | 1 | Indeck-Yerkes Energy Center 1 | 0.056 | 0.1536 | 0 | 0.085 | 0.027 | 0.091 | 0.031 | 0.267 | 0.157 | 0 | 0.246 | 0.143 | 1.1829 | 1.8342 | 1.3611 | 2.9233 | 2.36 | 3.76 | 4.724 | 3.0428 | 8.1733 | 7.5034 | 7.5991 | 7.4114 | 6.6959 | 10.9096 | 11.5664 | 13.7496 | 11.6859 | 11.2702 | 14.3893 | 18.3155 | 24.1629 | 22.9982 | 26.712 | 26.5374 | 30.3116 | 28.6977 | 29.2309 | 29.027 | 23.5518 | 26.0772 | 23.8459 | 22.2169 | 31.0301 | 36.1662 | 38.4143 | 44.8386 | 59.4097 | 62.8809 | 58.2589 | 52.571 | 48.5229 | 41.1189 | 36.6712 | 31.001 | 26.7823 | 22.3451 | 16.6163 | 9.9114 | 5.56 | 0
6117 | 2015 | 9 | 12 | 20 | 13204 |  | NH | Rockingham | 43.0978 | -70.7842 | Coal | 2367 | 6 | Schiller 6 | 0.51765 | 0.8495 | 0.48715 | 0.9172 | 0.9221 | 1.07 | 1.1774 | 0.9733 | 1.123 | 0 | 2.6151 | 0.9825 | 3.627 | 4.1214 | 3.9168 | 5.6546 | 7.6554 | 6.117 | 10.0914 | 10.6124 | 11.3378 | 20.8496 | 22.5656 | 18.5514 | 22.4524 | 23.2396 | 22.7071 | 13.0352 | 25.9854 | 26.4136 | 17.6134 | 21.7008 | 28.717 | 27.7026 | 21.9537 | 37.3349 | 27.7398 | 35.7315 | 50.2313 | 45.0605 | 54.2498 | 53.4259 | 47.4648 | 48.1992 | 40.6428 | 29.1564 | 39.0361 | 34.705 | 49.814 | 83.3623 | 88.483 | 94.2711 | 97.1493 | 101.4774 | 104.8783 | 111.0964 | 115.7258 | 118.9273 | 124.5049 | 128.4789 | 134.1512 | 138.5
6118 | 2015 | 9 | 12 | 21 | 12285 |  | MA | Middlesex | 42.3917 | -71.0667 | Gas | 1588 | 94 | Mystic 94 | 0.19125 | 0.3955 | 0.39655 | 0.729 | 0.8022 | 0.6105 | 0.7416 | 1.2718 | 1.0025 | 0 | 1.8626 | 0.5224 | 1.4401 | 2.7419 | 2.1947 | 4.3145 | 2.1492 | 2.7723 | 5.0862 | 2.0617 | 3.4058 | 2.7256 | 3.6181 | 4.085 | 5.0011 | 5.1235 | 3.2782 | 6.8471 | 4.8769 | 5.3755 | 8.0391 | 6.038 | 2.9529 | 5.0379 | 5.2017 | 5.6773 | 4.2157 | 4.7798 | 4.9301 | 4.4364 | 5.7447 | 5.9331 | 7.6566 | 7.5058 | 8.8704 | 9.7313 | 10.9179 | 10.7204 | 16.7282 | 17.4681 | 15.9733 | 14.5311 | 12.9705 | 11.6548 | 10.46 | 8.6954 | 7.1949 | 5.4977 | 4.3962 | 3.2185 | 1.4925 | 0
6119 | 2015 | 9 | 12 | 22 | 10521 |  | MA | Middlesex | 42.3917 | -71.0667 | Gas | 1588 | 93 | Mystic 93 | 0.67765 | 0.61625 | 0.33475 | 0.77175 | 0.86265 | 0.76685 | 0.8661 | 1.5964 | 1.5784 | 0 | 1.4095 | 0.7391 | 1.9756 | 2.4139 | 1.5832 | 2.5477 | 1.2443 | 2.766 | 3.6373 | 3.6439 | 2.5096 | 2.2426 | 3.9754 | 4.1608 | 2.7202 | 3.7136 | 3.8738 | 5.7091 | 3.4984 | 4.3393 | 4.8637 | 3.1827 | 3.9801 | 4.3534 | 4.0775 | 3.3681 | 3.3598 | 3.4958 | 3.8495 | 3.7205 | 4.4257 | 4.9378 | 5.5862 | 5.8217 | 6.5418 | 8.0791 | 8.7444 | 9.6759 | 13.337 | 13.949 | 12.753 | 11.496 | 10.839 | 8.939 | 8.454 | 6.929 | 5.833 | 4.383 | 3.459 | 2.478 | 1.128 | 0
6120 | 2015 | 9 | 12 | 23 | 9580 |  | NH | Rockingham | 43.0978 | -70.7842 | Coal | 2367 | 4 | Schiller 4 | 0.065 | 0.48675 | 0.08475 | 0.41275 | 0.4445 | 0.3245 | 0.55825 | 0.512 | 0.93975 | 0 | 0.52525 | 0 | 1.0135 | 2.0574 | 0.6325 | 3.0398 | 6.0449 | 4.3197 | 10.9973 | 13.9246 | 11.7771 | 22.4598 | 22.0276 | 19.5053 | 21.3199 | 19.2815 | 18.2912 | 8.8677 | 20.6221 | 22.3599 | 17.0012 | 27.4125 | 28.6551 | 28.8117 | 20.097 | 28.3431 | 22.8782 | 28.507 | 49.3811 | 37.0522 | 40.8954 | 48.3885 | 36.2103 | 32.6794 | 27.2336 | 41.7512 | 48.5199 | 56.1448 | 93.2329 | 119.9383 | 110.4747 | 98.9134 | 90.506 | 80.6732 | 70.0692 | 61.432 | 49.6094 | 40.0397 | 27.5757 | 21.8357 | 9.7454 | 0
6121 | 2015 | 9 | 13 | 0 | 8825 |  | ME | Franklin | 44.5047 | -70.2403 | Gas | 55031 | CT02 | Androscoggin Energy CT02 | 0.05005 | 0.16105 | 0.1506 | 0.27865 | 0.30345 | 0.3739 | 0.34075 | 0.47055 | 0.44115 | 0.25605 | 0.63735 | 0.29185 | 0.3334 | 0.668 | 0.8167 | 0.53065 | 0.67905 | 0.7317 | 1.0089 | 0.9222 | 1.0276 | 0.92155 | 1.5876 | 1.1932 | 1.1357 | 1.2291 | 1.0165 | 0.9616 | 1.3388 | 1.186 | 1.7325 | 1.2171 | 1.6007 | 1.6817 | 1.0746 | 1.7083 | 1.3049 | 1.7725 | 2.3573 | 1.9139 | 2.2349 | 2.4315 | 2.2937 | 2.3213 | 1.9226 | 2.4032 | 2.5554 | 3.4609 | 4.7443 | 4.6061 | 4.4418 | 4.1313 | 3.8081 | 3.3219 | 3.2976 | 2.8784 | 2.2628 | 2.0489 | 1.5457 | 1.0734 | 0.60765 | 0
6122 | 2015 | 9 | 13 | 1 | 8264 |  | NY | Suffolk | 40.9231 | -73.3417 | Oil | 2516 | 2 | Northport 2 | 1.2291 | 1.2578 | 1.7592 | 2.6442 | 3.2211 | 3.3192 | 3.2342 | 3.4231 | 4.1335 | 2.8374 | 7.4066 | 9.4844 | 9.4011 | 11.4416 | 11.2888 | 11.4335 | 10.857 | 15.4548 | 12.9314 | 22.2324 | 24.1913 | 31.2385 | 34.0654 | 27.1062 | 30.5626 | 27.0067 | 34.0554 | 23.7944 | 28.554 | 26.5187 | 25.3383 | 28.925 | 34.7977 | 27.2133 | 23.7156 | 37.2131 | 44.9819 | 48.0983 | 38.4392 | 50.8207 | 61.8725 | 68.0777 | 71.8009 | 86.7269 | 76.9277 | 85.8201 | 108.282 | 125.0145 | 107.7462 | 118.1662 | 130.685 | 144.191 | 159.8453 | 166.0331 | 178.9272 | 187.997 | 204.6689 | 210.3347 | 230.9973 | 242.2499 | 258.9153 | 274.81
6123 | 2015 | 9 | 13 | 2 | 7865 |  | NH | Rockingham | 43.1047 | -70.8044 | Gas | 55661 | 2 | Essential Power Newington Energy, LLC 2 | 0.41075 | 0.65315 | 0.4574 | 1.085 | 1.2103 | 0.52675 | 1.1819 | 0.75255 | 1.7557 | 0 | 2.4624 | 2.6752 | 3.6979 | 4.3667 | 3.8599 | 4.6685 | 5.6407 | 3.0058 | 5.4289 | 6.3695 | 3.7455 | 5.0537 | 6.2216 | 6.3599 | 6.5038 | 6.3637 | 7.138 | 7.6117 | 9.9582 | 11.284 | 7.9567 | 8.5807 | 7.9576 | 8.7912 | 9.9037 | 8.2612 | 11.0266 | 12.5225 | 12.0704 | 12.8325 | 15.4286 | 13.7463 | 21.2117 | 18.9136 | 20.4668 | 18.1233 | 19.0601 | 17.8105 | 18.2867 | 16.0699 | 16.0939 | 16.399 | 15.9711 | 15.5567 | 15.273 | 15.3097 | 15.1989 | 14.7843 | 14.7503 | 14.3674 | 14.2053 | 14
6124 | 2015 | 9 | 13 | 3 | 7681 |  | NY | Wyoming | 42.6544 | -78.0772 | Gas | 50449 | 1 | Indeck-Silver Springs Energy Center 1 | 0.04395 | 0.04705 | 0 | 0.0577 | 0.0661 | 0.20345 | 0.06555 | 0.0883 | 0.0465 | 0 | 0.1044 | 0.7401 | 0.65455 | 1.1128 | 2.4392 | 1.5166 | 3.3806 | 4.0399 | 3.9646 | 3.7979 | 4.7093 | 5.234 | 5.218 | 5.4647 | 4.395 | 6.6134 | 7.1851 | 8.7908 | 6.999 | 7.4384 | 12.892 | 10.443 | 14.4189 | 16.357 | 16.0666 | 20.3161 | 24.4311 | 20.5345 | 19.8419 | 23.1121 | 16.5302 | 20.5176 | 20.241 | 19.5492 | 26.0247 | 32.1713 | 33.6537 | 36.8645 | 43.4265 | 44.0515 | 39.6976 | 36.9788 | 32.716 | 28.6327 | 25.3175 | 21.4936 | 17.6553 | 15.2742 | 10.8115 | 6.8547 | 3.8221 | 0
6125 | 2015 | 9 | 13 | 4 | 7925 |  | NH | Rockingham | 43.1047 | -70.8044 | Gas | 55661 | 1 | Essential Power Newington Energy, LLC 1 | 0.7341 | 0.60415 | 0.8953 | 0.86095 | 1.1212 | 1.3084 | 1.5318 | 1.0656 | 2.1931 | 0 | 2.0515 | 3.1592 | 8.7553 | 6.6343 | 3.7971 | 5.1656 | 4.6676 | 2.4956 | 4.0695 | 5.9271 | 5.925 | 8.2697 | 6.2905 | 7.2954 | 8.4093 | 8.1634 | 11.7199 | 9.9302 | 10.5692 | 12.3023 | 10.9319 | 12.9458 | 9.6574 | 8.5802 | 10.8239 | 10.9793 | 11.5706 | 12.5745 | 12.2114 | 13.6736 | 15.7193 | 13.9994 | 21.0341 | 21.9424 | 21.7774 | 19.4557 | 17.2529 | 16.7157 | 14.486 | 13.1757 | 14.2407 | 14.9921 | 16.3224 | 16.6095 | 17.2068 | 18.1017 | 19.1679 | 19.6956 | 20.7749 | 22.5386 | 23.3161 | 24.4608
6126 | 2015 | 9 | 13 | 5 | 8022 |  | NY | Bronx | 40.8697 | -73.8258 | Gas | 52168 | 4 | Riverbay Corp. - Co-Op City 00004 | 0 | 0 | 0 | 0 | 0 | 0 | 0 | 0 | 0 | 0 | 0 | 0.098 | 0.164 | 0.206 | 0.246 | 0.122 | 0.196 | 0.276 | 0.25 | 0.48 | 0.4085 | 0.406 | 0.432 | 0.418 | 0.3445 | 0.244 | 0.254 | 0.32 | 0.231 | 0.268 | 0.3 | 0.218 | 0.23 | 0.31 | 0.324 | 0.424 | 0.368 | 0.38 | 0.3215 | 0.37 | 0.531 | 0.572 | 0.7445 | 0.7945 | 0.87 | 0.95 | 0.96 | 1.208 | 1.4505 | 1.898 | 1.916 | 1.918 | 1.902 | 1.946 | 1.952 | 1.946 | 1.948 | 1.978 | 1.972 | 1.99 | 1.99 | 2
6127 | 2015 | 9 | 13 | 6 | 8713 |  | NY | Queens | 40.7585 | -73.9451 | Oil | 2500 | 30 | Ravenswood Generating Station 30 | 8.6904 | 11.9136 | 11.832 | 14.1168 | 17.4828 | 21.9912 | 23.9088 | 26.9892 | 29.0292 | 8.3232 | 39.3108 | 38.408 | 40.2288 | 53.0099 | 44.2381 | 42.5215 | 41.4313 | 43.0502 | 42.8223 | 60.9767 | 54.3191 | 52.682 | 70.0491 | 71.3184 | 67.6806 | 77.5284 | 83.8114 | 98.0652 | 127.8723 | 103.8633 | 127.0683 | 126.7568 | 143.5871 | 175.3091 | 191.6873 | 231.6117 | 266.0555 | 265.0334 | 239.8854 | 269.0248 | 172.2198 | 190.0589 | 187.3056 | 122.6542 | 193.6923 | 274.3356 | 305.5739 | 365.5014 | 665.4976 | 876.1394 | 876.8724 | 875.6769 | 879.5954 | 876.1098 | 878.9149 | 882.2962 | 881.208 | 888.4662 | 882.2267 | 884.958 | 885.9147 | 886.7656
6128 | 2015 | 9 | 13 | 7 | 9759 |  | MA | Berkshire | 42.4564 | -73.2181 | Gas | 50002 | 2 | Pittsfield Generating 2 | 0.1118 | 0.23645 | 0.2301 | 0.32095 | 0.318 | 0.23595 | 0.25995 | 0.35845 | 0.35945 | 0 | 0.515 | 0.59295 | 0.8634 | 0.5553 | 1.0425 | 0.90145 | 1.0738 | 1.078 | 1.1416 | 0.8651 | 0.5965 | 0.568 | 0.979 | 1.2685 | 0.7055 | 1.6305 | 1.2259 | 1.4826 | 0.9826 | 1.0199 | 1.3964 | 1.0936 | 1.7848 | 1.4999 | 1.9124 | 1.1809 | 2.3534 | 2.1268 | 1.9645 | 3.1443 | 1.2994 | 1.6589 | 2.3716 | 1.6752 | 2.254 | 2.8724 | 2.8975 | 5.5493 | 6.2653 | 6.0539 | 5.65 | 5.0199 | 4.3773 | 4.1342 | 3.5174 | 3.0302 | 2.4049 | 2.0543 | 1.4087 | 0.9631 | 0.59855 | 0
6129 | 2015 | 9 | 13 | 8 | 11200 |  | MA | Middlesex | 42.6308 | -71.3133 | Gas | 54586 | 2 | Tanner Street Generation, LLC 2 | 0.12055 | 0.10295 | 0.08245 | 0.09865 | 0.06205 | 0.1239 | 0.06055 | 0.19125 | 0.1724 | 0 | 0.62745 | 0.4263 | 0.4943 | 0.7326 | 0.6855 | 0.7328 | 1.3459 | 1.0297 | 1.3043 | 0.9773 | 1.1907 | 2.4441 | 2.2704 | 1.9172 | 2.9096 | 1.8629 | 2.6875 | 2.4494 | 2.3202 | 2.6007 | 3.0592 | 2.4708 | 2.353 | 2.583 | 4.0259 | 3.8589 | 3.1981 | 5.2165 | 4.1252 | 5.0335 | 4.5519 | 5.0167 | 6.5922 | 5.1402 | 6.1579 | 5.006 | 6.6178 | 5.2523 | 5.6682 | 4.9598 | 4.5769 | 4.7412 | 4.4778 | 4.4862 | 4.5809 | 4.2267 | 4.4278 | 4.5052 | 4.2365 | 4.199 | 4.0521 | 4.145
6130 | 2015 | 9 | 13 | 9 | 11536 |  | MA | Bristol | 41.8653 | -71.1061 | Gas | 1682 | 9 | Cleary Flood 9 | 0.2625 | 0.15325 | 0.28955 | 0.6183 | 0.5562 | 1.0881 | 1.5816 | 1.5798 | 1.5937 | 1.2463 | 3.7482 | 7.9367 | 5.2636 | 6.206 | 4.3243 | 6.7048 | 9.9634 | 8.366 | 14.7373 | 10.4955 | 13.5383 | 13.3146 | 13.3888 | 17.6631 | 18.881 | 23.9091 | 25.5317 | 28.699 | 22.6007 | 31.807 | 30.9727 | 33.0058 | 37.9788 | 36.4111 | 44.1638 | 33.8987 | 31.2539 | 39.0997 | 26.1984 | 31.3462 | 36.243 | 35.3836 | 44.6831 | 48.2804 | 54.8091 | 71.0632 | 72.6754 | 92.6992 | 118.9159 | 133.1486 | 134.799 | 135.2218 | 136.4085 | 138.0414 | 138.4266 | 139.7116 | 141.517 | 142.6073 | 143.3679 | 144.6803 | 145.5232 | 146.9305
6131 | 2015 | 9 | 13 | 10 | 12388 |  | NY | Nassau | 40.8275 | -73.6478 | Gas | 7869 | UGT013 | Glenwood Landing Energy Center UGT013 | 0 | 0 | 0 | 0 | 0 | 0 | 0 | 0 | 0 | 0 | 0 | 0.065 | 0.062 | 0.1001 | 0.0294 | 0.2018 | 0.1522 | 0.1489 | 0.5023 | 0.333 | 0.2831 | 0.4059 | 0.849 | 0.7379 | 0.6167 | 0.6825 | 0.6384 | 0.7461 | 1.4919 | 1.1298 | 1.476 | 1.1246 | 1.1251 | 1.5428 | 4.1967 | 4.6524 | 1.9 | 2.5054 | 3.1561 | 2.4454 | 2.0523 | 2.7158 | 5.219 | 3.3862 | 3.4037 | 5.3741 | 3.6221 | 3.9601 | 5.248 | 4.9524 | 24.9874 | 47.2998 | 63.6196 | 86.8292 | 106.7908 | 124.086 | 147.001 | 168.3594 | 189.113 | 209.7318 | 226.5494 | 250.52
6132 | 2015 | 9 | 13 | 11 | 12855 |  | NY | Niagara | 43.1622 | -78.7453 | Gas | 54041 | 11855 | Lockport 011855 | 0 | 0 | 0 | 0 | 0 | 0 | 0 | 0 | 0 | 0 | 0 | 0 | 0.1875 | 7.2811 | 5.9911 | 3.7691 | 6.8664 | 15.1494 | 10.2394 | 10.4939 | 21.6046 | 14.959 | 34.488 | 39.65 | 35.8303 | 32.8877 | 32.7465 | 26.3342 | 59.4343 | 51.6894 | 42.0343 | 48.1523 | 51.7876 | 62.5164 | 41.3116 | 68.0553 | 47.6663 | 87.8408 | 101.7278 | 126.4814 | 170.3739 | 143.9012 | 156.2661 | 194.0363 | 179.7929 | 178.0894 | 163.5532 | 171.9146 | 250.2384 | 287.9228 | 278.6021 | 249.2813 | 230.7873 | 204.3509 | 176.0097 | 153.1331 | 131.4964 | 107.5375 | 90.3527 | 55.9173 | 28.5411 | 0
6133 | 2015 | 9 | 13 | 12 | 13117 |  | MA | Middlesex | 42.3917 | -71.0667 | Gas | 1588 | 81 | Mystic 81 | 0.16 | 0.1259 | 0.18635 | 0.33305 | 0.51275 | 0.4845 | 0.3866 | 1.0488 | 0.3374 | 0 | 0.637 | 0.8974 | 1.0508 | 1.409 | 2.5988 | 0.7245 | 1.82 | 1.1324 | 2.0531 | 1.6681 | 4.3304 | 2.3422 | 3.5364 | 2.5746 | 2.7976 | 3.4526 | 4.2336 | 2.0758 | 3.2282 | 4.3682 | 2.5965 | 3.2512 | 3.2422 | 3.9154 | 3.2223 | 3.7817 | 3.2071 | 3.4968 | 4.3651 | 3.7246 | 5.3781 | 4.9787 | 6.53 | 6.2753 | 8.2925 | 8.7119 | 8.8428 | 9.6832 | 14.521 | 15.0615 | 13.7215 | 12.871 | 11.1745 | 10.497 | 8.2405 | 7.4205 | 6.2415 | 5.492 | 3.873 | 2.8045 | 1.0865 | 0
6134 | 2015 | 9 | 13 | 13 | 13287 |  | MA | Middlesex | 42.3917 | -71.0667 | Gas | 1588 | 82 | Mystic 82 | 0.604 | 0.5448 | 0.2852 | 0.5084 | 0.41725 | 0.90895 | 0.91475 | 0.9598 | 1.0941 | 0 | 1.2372 | 0.596 | 1.7652 | 1.4404 | 1.0508 | 2.6255 | 2.5494 | 2.0904 | 4.157 | 3.8082 | 2.7677 | 2.5546 | 4.8806 | 3.7236 | 1.8959 | 3.3607 | 3.1499 | 3.7969 | 4.5069 | 5.1577 | 3.9639 | 3.5379 | 3.5299 | 3.3186 | 4.366 | 3.6091 | 5.1301 | 4.4714 | 5.5699 | 4.7054 | 5.2317 | 6.4242 | 6.9492 | 7.1524 | 9.0406 | 10.4781 | 11.0185 | 11.4728 | 16.5941 | 16.9815 | 15.6752 | 14.2951 | 12.8638 | 11.4216 | 9.9277 | 8.6704 | 7.244 | 5.6368 | 4.3453 | 2.8885 | 1.2252 | 0
6135 | 2015 | 9 | 13 | 14 | 13143 |  | MA | Berkshire | 42.4564 | -73.2181 | Gas | 50002 | 3 | Pittsfield Generating 3 | 0.0764 | 0.06705 | 0.11975 | 0.1185 | 0.2143 | 0.15605 | 0.17645 | 0.16765 | 0.20025 | 0 | 0.3435 | 0.7041 | 0.72045 | 0.41945 | 0.5998 | 0.66095 | 0.73125 | 0.9642 | 1.0911 | 1.1363 | 0.5298 | 0.8701 | 0.62145 | 1.2083 | 0.782 | 0.89295 | 1.1224 | 1.1181 | 1.0051 | 0.75005 | 1.3665 | 1.4974 | 1.2122 | 1.2637 | 1.5801 | 1.419 | 2.5796 | 1.5945 | 1.4801 | 2.1607 | 1.4779 | 1.6827 | 1.4577 | 1.3638 | 1.4575 | 2.3962 | 2.6563 | 3.4861 | 5.8698 | 5.6408 | 4.9253 | 4.6514 | 4.0529 | 3.7603 | 3.1462 | 2.9955 | 2.2674 | 1.7354 | 1.3965 | 0.9498 | 0.47965 | 0
6136 | 2015 | 9 | 13 | 15 | 13738 |  | NY | Erie | 42.97 | -78.93 | Coal | 2549 | 67 | Huntley Power 67 | 0.24075 | 0.1503 | 0.17625 | 0.54075 | 0.62865 | 0.8514 | 0.82475 | 0.8177 | 1.2563 | 0 | 0.9211 | 0.259 | 3.5866 | 8.9433 | 8.4872 | 8.523 | 12.267 | 11.2645 | 10.6792 | 19.805 | 22.2758 | 22.7283 | 17.453 | 19.8743 | 21.6679 | 21.5238 | 25.9146 | 20.5672 | 34.7882 | 31.9054 | 28.9482 | 27.765 | 35.3765 | 33.859 | 38.8269 | 43.5383 | 37.6943 | 40.9949 | 57.2927 | 55.3382 | 66.429 | 71.9809 | 79.1212 | 91.0615 | 84.4456 | 77.3972 | 82.9271 | 55.63 | 78.4266 | 160.2926 | 161.3353 | 170.2191 | 180.5818 | 188.2135 | 193.1144 | 203.4134 | 204.3173 | 213.6106 | 217.4143 | 226.1255 | 233.2557 | 239.4136
6137 | 2015 | 9 | 13 | 16 | 13800 |  | NY | Oswego | 43.4682 | -76.4965 | Gas | 50450 | 1 | Indeck-Oswego Energy Center 1 | 0.7682 | 1.3917 | 1.6712 | 1.5098 | 1.5054 | 2.0832 | 1.6598 | 2.6183 | 3.3951 | 1.9985 | 3.8911 | 2.4051 | 3.2407 | 4.1628 | 3.0338 | 1.789 | 4.1579 | 2.6934 | 6.0371 | 0.91275 | 3.6244 | 4.1695 | 4.0399 | 1.5726 | 1.7956 | 2.2397 | 3.506 | 3.5247 | 4.1573 | 3.5328 | 4.1902 | 6.3228 | 3.5869 | 7.0272 | 7.0276 | 6.2886 | 9.0679 | 11.819 | 10.4088 | 9.3612 | 10.1026 | 13.0824 | 14.6077 | 16.2508 | 18.4459 | 28.9419 | 27.3731 | 37.5872 | 47.7298 | 48.4278 | 44.3114 | 40.3992 | 36.1222 | 31.8295 | 27.7242 | 24.3584 | 19.3858 | 16.3392 | 12.1021 | 8.5489 | 4.7049 | 0
6138 | 2015 | 9 | 13 | 17 | 13434 |  | MA | Berkshire | 42.4564 | -73.2181 | Gas | 50002 | 1 | Pittsfield Generating 1 | 0.0326 | 0.11245 | 0.0531 | 0.1342 | 0.07335 | 0.2029 | 0.23825 | 0.1548 | 0.19715 | 0 | 0.34605 | 0.5515 | 0.6495 | 0.52735 | 0.62745 | 1.188 | 0.8025 | 0.89445 | 1.0412 | 1.2025 | 0.8968 | 0.8167 | 0.94735 | 1.1457 | 0.802 | 0.9284 | 1.2969 | 1.0338 | 1.1758 | 0.9603 | 1.5376 | 1.2999 | 1.8184 | 1.8999 | 1.9878 | 1.6208 | 3.0887 | 1.9832 | 2.1323 | 3.0561 | 1.0645 | 1.4066 | 1.7546 | 2.4208 | 2.2878 | 2.7856 | 3.6226 | 5.1366 | 7.6999 | 7.5887 | 7.0566 | 6.5557 | 5.6516 | 5.3069 | 4.3103 | 3.7578 | 3.1208 | 2.493 | 1.8701 | 1.3717 | 0.82205 | 0
6139 | 2015 | 9 | 13 | 18 | 13649 |  | NY | Allegany | 42.5083 | -78.0661 | Gas | 10619 | 1 | Allegany Station No. 133 00001 | 0 | 0 | 0 | 0 | 0 | 0 | 0 | 0 | 0 | 0 | 0 | 0 | 0 | 0.0165 | 0 | 0.12615 | 0.3461 | 0.1601 | 0.33765 | 0.47755 | 0.38265 | 0.7816 | 0.41555 | 0.6881 | 0.6439 | 0.9139 | 1.0175 | 1.2319 | 1.3162 | 1.1124 | 2.009 | 1.4683 | 2.3878 | 2.7511 | 2.2232 | 2.8301 | 2.9322 | 2.639 | 3.8435 | 3.7876 | 5.8947 | 5.9089 | 6.8976 | 7.4642 | 8.1662 | 9.5432 | 10.2493 | 11.7166 | 13.3547 | 13.399 | 13.4377 | 13.5302 | 13.5328 | 13.607 | 13.6598 | 13.6419 | 13.7312 | 13.7499 | 13.8569 | 13.9117 | 13.946 | 14
6140 | 2015 | 9 | 13 | 19 | 13221 |  | NY | Suffolk | 40.9503 | -73.0786 | Oil | 2517 | 4 | Port Jefferson Energy Center 4 | 0.9891 | 0.89375 | 0.82985 | 1.0487 | 1.7467 | 1.6135 | 1.9331 | 2.0585 | 2.6908 | 0 | 3.73 | 3.3307 | 7.4722 | 6.1252 | 7.3533 | 3.6072 | 5.0456 | 9.5656 | 12.7774 | 7.5034 | 9.4085 | 8.828 | 10.4126 | 14.5424 | 15.2405 | 15.5174 | 19.2878 | 17.1558 | 25.2215 | 29.247 | 20.1594 | 25.5039 | 18.3076 | 24.3777 | 15.8872 | 20.8254 | 25.0967 | 26.913 | 25.1833 | 26.6298 | 26.5319 | 35.4314 | 43.6804 | 42.786 | 40.6084 | 47.7483 | 63.0866 | 65.0773 | 56.979 | 96.6137 | 105.0133 | 112.6326 | 127.8756 | 136.7686 | 146.9258 | 157.4562 | 172.8634 | 182.0681 | 191.5366 | 206.7623 | 214.0027 | 227
6141 | 2015 | 9 | 13 | 20 | 12048 |  | MA | Bristol | 41.6728 | -70.9989 | Gas | 52026 | 1 | Dartmouth Power 1 | 0.0027 | 0.0233 | 0.0072 | 0.0045 | 0.0223 | 0.0309 | 0.0009 | 0.0009 | 0.0261 | 0 | 0 | 0.1271 | 0.1425 | 0.7586 | 0.53625 | 0.7663 | 1.1809 | 0.3979 | 0.77155 | 1.0311 | 1.2935 | 1.2647 | 1.3848 | 2.095 | 1.6792 | 1.6868 | 2.0768 | 2.3294 | 2.1702 | 2.4672 | 2.9675 | 2.4894 | 3.4381 | 3.7195 | 3.8569 | 3.0765 | 4.8526 | 4.6451 | 5.6454 | 5.3172 | 3.9257 | 3.9738 | 3.5728 | 4.2187 | 5.6801 | 7.23 | 8.4452 | 10.3381 | 13.6892 | 14.9638 | 13.7975 | 12.5366 | 11.5801 | 10.0529 | 9.0389 | 7.5729 | 6.2849 | 4.7682 | 3.6375 | 2.3146 | 1.1097 | 0
6142 | 2015 | 9 | 13 | 21 | 11107 |  | NY | Suffolk | 40.9503 | -73.0786 | Gas | 2517 | UGT003 | Port Jefferson Energy Center UGT003 | 0 | 0 | 0 | 0 | 0 | 0 | 0 | 0 | 0 | 0 | 0 | 0 | 0 | 0 | 0 | 0 | 0 | 0.0231 | 0.07015 | 0.09705 | 0.11305 | 0.0991 | 0.23865 | 0.1986 | 0.40515 | 0.36945 | 0.3229 | 0.36545 | 0.7307 | 0.6227 | 0.8396 | 1.2679 | 1.5554 | 1.136 | 1.7905 | 1.6286 | 1.8135 | 1.678 | 1.4972 | 1.8578 | 1.468 | 1.8282 | 1.7268 | 1.5601 | 2.0469 | 2.3186 | 2.9054 | 3.5324 | 3.3748 | 3.2241 | 3.5144 | 3.888 | 4.2359 | 4.7039 | 5.0384 | 5.2834 | 5.7202 | 6.1592 | 6.5368 | 6.789 | 7.1738 | 7.4475
6143 | 2015 | 9 | 13 | 22 | 9067 |  | CT | Hartford | 41.7639 | -72.6925 | Gas | 50498 | GT | Capitol District Energy Center GT | 0.0354 | 0.25055 | 0.0784 | 0.25435 | 0.3024 | 0.28735 | 0.36025 | 0.40655 | 0.308 | 0 | 0.89725 | 2.8843 | 1.4821 | 1.3914 | 2.0744 | 2.9983 | 2.9686 | 4.5412 | 4.5187 | 4.0416 | 4.1038 | 2.8917 | 4.2889 | 4.5732 | 3.0908 | 3.9107 | 4.21 | 3.7631 | 3.7737 | 3.0975 | 4.9288 | 3.2787 | 5.3119 | 6.0087 | 5.0816 | 4.8335 | 5.8102 | 5.3815 | 6.1051 | 4.572 | 7.0039 | 8.3483 | 9.2704 | 11.9829 | 17.1199 | 16.0285 | 21.5762 | 28.3009 | 36.5575 | 37.6562 | 34.6306 | 31.3675 | 28.4894 | 25.6683 | 22.8588 | 19.8965 | 15.0339 | 12.4757 | 10.6656 | 4.9566 | 3.1857 | 0
6144 | 2015 | 9 | 13 | 23 | 8219 |  | NY | Queens | 40.7869 | -73.9122 | Gas | 8906 | 52SH | Astoria Generating Station 52SH | 2.424 | 2.5491 | 3.8499 | 4.4861 | 5.7359 | 5.6431 | 6.9294 | 7.0958 | 7.8052 | 1.3791 | 11.3868 | 15.2024 | 12.7908 | 15.0255 | 15.0244 | 13.3154 | 11.1885 | 12.7578 | 10.8663 | 10.6769 | 11.6832 | 13.1032 | 13.2244 | 14.2456 | 12.6406 | 16.6684 | 17.8385 | 19.0733 | 10.1331 | 9.9953 | 13.3251 | 9.7311 | 10.7852 | 13.2316 | 15.6942 | 14.129 | 17.5418 | 18.7987 | 14.1796 | 23.3236 | 12.0986 | 16.8277 | 14.8112 | 13.8135 | 21.6513 | 29.8048 | 35.522 | 46.4226 | 87.7904 | 136.6088 | 135.8804 | 136.6384 | 134.8032 | 134.7725 | 136.4923 | 136.7487 | 136.0192 | 135.8258 | 136.4479 | 135.9842 | 139.1237 | 136.4001
6145 | 2015 | 9 | 14 | 0 | 7590 |  | NY | Queens | 40.7869 | -73.9122 | Gas | 8906 | 51RH | Astoria Generating Station 51RH | 1.7331 | 2.5706 | 3.1238 | 4.0046 | 4.5102 | 4.651 | 5.5276 | 6.4084 | 6.527 | 1.298 | 9.2319 | 12.376 | 10.323 | 11.5882 | 12.1502 | 11.5669 | 10.1262 | 10.9883 | 9.6756 | 9.3769 | 9.2513 | 10.096 | 11.865 | 13.0869 | 11.3364 | 13.9335 | 14.2142 | 15.8229 | 8.6034 | 10.0026 | 12.39 | 8.0173 | 9.7863 | 11.7603 | 13.9812 | 11.6832 | 16.9363 | 16.2735 | 12.8673 | 19.1318 | 10.6422 | 16.3729 | 14.6603 | 12.9168 | 19.5724 | 29.6212 | 31.3811 | 51.8319 | 103.1974 | 170.2641 | 170.5553 | 172.2736 | 169.7695 | 171.1634 | 171.4055 | 171.4357 | 172.0698 | 171.2328 | 171.279 | 173.0324 | 172.9871 | 172.5019
6146 | 2015 | 9 | 14 | 1 | 7482 |  | NY | Suffolk | 40.7861 | -73.2931 | Gas | 55786 | CT01 | Edgewood Energy CT01 | 0 | 0 | 0 | 0 | 0 | 0 | 0 | 0 | 0 | 0 | 0 | 0.0318 | 0.055 | 0.037 | 0.1286 | 0.13665 | 0.038 | 0.2215 | 0.1795 | 0.34085 | 0.0968 | 0.13535 | 0.106 | 0.29165 | 0.2775 | 0.3909 | 0.39475 | 0.59975 | 0.3828 | 0.668 | 0.6407 | 0.59585 | 0.84225 | 0.8607 | 1.1669 | 1.1075 | 1.171 | 1.4671 | 1.8266 | 1.9857 | 1.377 | 1.7031 | 1.5181 | 1.7868 | 1.8092 | 2.3511 | 2.9665 | 3.6628 | 5.0211 | 5.5 | 5.4635 | 5.422 | 5.3805 | 5.331 | 5.2985 | 5.259 | 5.206 | 5.159 | 5.1465 | 5.091 | 5.041 | 5
6147 | 2015 | 9 | 14 | 2 | 7258 |  | NY | Niagara | 43.1622 | -78.7453 | Gas | 54041 | 11854 | Lockport 011854 | 0 | 0 | 0 | 0 | 0 | 0 | 0 | 0 | 0 | 0 | 0 | 0 | 1.1536 | 3.2104 | 1.1364 | 1.8289 | 1.9181 | 1.5282 | 2.261 | 3.4538 | 4.3273 | 0.7232 | 4.4824 | 4.4878 | 6.4834 | 4.9249 | 4.3438 | 2.8255 | 8.759 | 5.0106 | 6.863 | 6.2585 | 7.1677 | 10.3855 | 7.824 | 9.4505 | 7.9577 | 10.2807 | 11.1496 | 13.8651 | 20.3983 | 16.3754 | 21.2791 | 25.0565 | 29.0806 | 28.6486 | 26.8663 | 28.3575 | 42.5509 | 42.023 | 37.9895 | 36.9483 | 31.8411 | 30.4407 | 24.8007 | 21.6916 | 19.5853 | 15.1932 | 12.2952 | 8.1763 | 3.4981 | 0
6148 | 2015 | 9 | 14 | 3 | 7440 |  | CT | Middlesex | 41.5544 | -72.5793 | Gas | 562 | 2 | Middletown 2 | 0.0661 | 0.06215 | 0 | 0 | 0.0828 | 0.0962 | 0.24715 | 0.19465 | 0.2291 | 0 | 0.3915 | 2.3849 | 1.5618 | 3.1164 | 6.7504 | 5.9942 | 6.7426 | 11.8542 | 6.9534 | 11.9578 | 6.8594 | 10.939 | 7.499 | 10.2663 | 6.7698 | 13.5379 | 14.1987 | 16.859 | 12.9031 | 13.497 | 13.8595 | 6.743 | 15.6878 | 14.2228 | 15.1151 | 14.555 | 18.5903 | 21.5887 | 27.3526 | 24.4139 | 34.1334 | 32.8515 | 42.975 | 31.6061 | 48.0361 | 66.8139 | 88.9146 | 125.1746 | 117.3572 | 126.4819 | 129.4978 | 134.8159 | 141.2908 | 141.9037 | 150.7192 | 158.5735 | 159.6361 | 166.6885 | 171.8952 | 172.5484 | 178.9792 | 187.5284
6149 | 2015 | 9 | 14 | 4 | 8207 |  | NY | Niagara | 43.1622 | -78.7453 | Gas | 54041 | 11856 | Lockport 011856 | 0 | 0 | 0 | 0 | 0 | 0 | 0 | 0 | 0 | 0 | 0 | 0 | 0.088 | 3 | 1.2562 | 0.7745 | 1.8395 | 1.2619 | 1.7875 | 1.1873 | 1.948 | 3.2407 | 3.4893 | 3.5199 | 4.0234 | 5.2757 | 3.0883 | 1.9639 | 4.747 | 3.9595 | 3.0845 | 4.9313 | 7.5241 | 6.4391 | 2.7892 | 5.1218 | 3.1654 | 5 | 6.5838 | 8.918 | 12.3584 | 8.7834 | 9.544 | 11.6107 | 14.6743 | 9.7004 | 8.7431 | 6.1499 | 24.3177 | 26.7805 | 25.168 | 24.2235 | 22.6185 | 21.5065 | 18.621 | 16.724 | 14.3055 | 12.3965 | 9.7485 | 6.2595 | 3.8805 | 0
6150 | 2015 | 9 | 14 | 5 | 9747 |  | NY | Queens | 40.7869 | -73.9122 | Gas | 8906 | 32SH | Astoria Generating Station 32SH | 0.5159 | 0.5924 | 0.9071 | 0.8853 | 1.0755 | 1.5955 | 1.5219 | 1.4264 | 1.972 | 0.7369 | 2.6836 | 2.4252 | 3.4832 | 5.1963 | 7.1222 | 6.7474 | 7.0001 | 6.5779 | 5.8026 | 7.2981 | 7.8745 | 7.0636 | 5.6013 | 6.5336 | 6.4939 | 7.5836 | 6.1034 | 6.1203 | 9.1388 | 9.3216 | 8.8553 | 10.4142 | 9.8306 | 9.7921 | 12.0744 | 8.868 | 14.9243 | 12.3873 | 19.3596 | 15.2211 | 18.1536 | 15.2685 | 21.2643 | 20.1838 | 16.0379 | 19.2548 | 31.6322 | 42.8314 | 65.753 | 117.0729 | 117.0845 | 120.7635 | 121.9688 | 127.5222 | 129.0889 | 130.9459 | 134.238 | 136.3126 | 137.6725 | 142.617 | 145.7473 | 145.989
6151 | 2015 | 9 | 14 | 6 | 11089 |  | NY | Queens | 40.7869 | -73.9122 | Gas | 8906 | 31RH | Astoria Generating Station 31RH | 0.9239 | 0.84965 | 1.1263 | 1.5837 | 1.365 | 1.9478 | 1.9529 | 2.3378 | 2.4699 | 1.1207 | 3.6603 | 3.3436 | 4.8022 | 7.5201 | 9.2495 | 8.9464 | 10.4311 | 9.0174 | 7.4219 | 9.6198 | 10.4867 | 10.0124 | 7.5308 | 8.8159 | 8.7903 | 10.2988 | 8.0457 | 8.9694 | 11.9482 | 12.0162 | 11.389 | 12.8663 | 13.3259 | 13.0771 | 14.9567 | 11.1476 | 18.6789 | 18.0227 | 24.2034 | 20.4851 | 23.2976 | 19.1905 | 27.6542 | 26.9904 | 20.6772 | 22.9615 | 39.4002 | 47.7147 | 71.3429 | 146.8535 | 149.9427 | 150.7285 | 157.4867 | 159.2325 | 163.0946 | 160.3887 | 165.549 | 168.585 | 172.9158 | 174.9285 | 179.5725 | 182.9635
6152 | 2015 | 9 | 14 | 7 | 11857 |  | NY | Suffolk | 40.7861 | -73.2931 | Gas | 55786 | CT02 | Edgewood Energy CT02 | 0 | 0 | 0 | 0 | 0 | 0 | 0 | 0 | 0 | 0 | 0 | 0.01125 | 0.093 | 0.0318 | 0.1295 | 0.0491 | 0.1093 | 0.1352 | 0.17345 | 0.17695 | 0.007 | 0.09625 | 0.1078 | 0.3667 | 0.254 | 0.34075 | 0.3067 | 0.4367 | 0.3219 | 0.67765 | 0.70655 | 0.57815 | 0.68355 | 0.7597 | 1.1416 | 1.0466 | 1.2006 | 1.2752 | 1.7628 | 1.9307 | 1.3433 | 1.8571 | 1.2075 | 1.5861 | 1.763 | 2.3485 | 2.9644 | 3.4024 | 4.5513 | 4.773 | 4.7114 | 4.6764 | 4.5817 | 4.4936 | 4.3886 | 4.2924 | 4.2919 | 4.2643 | 4.202 | 4.1164 | 4.0532 | 4
6153 | 2015 | 9 | 14 | 8 | 12491 |  | NY | Suffolk | 40.787 | -73.2933 | Gas | 7912 | BW01 | Brentwood BW01 | 0 | 0 | 0 | 0 | 0 | 0 | 0 | 0 | 0 | 0 | 0 | 0 | 0 | 0 | 0.05095 | 0.05405 | 0.15845 | 0.1415 | 0.2407 | 0.2166 | 0.40105 | 0.13235 | 0.22205 | 0.49355 | 0.3581 | 0.45255 | 0.44255 | 0.5474 | 0.4691 | 0.2577 | 0.5759 | 0.61395 | 0.5814 | 0.5939 | 0.85705 | 0.7814 | 1.1965 | 0.83555 | 1.0107 | 1.0664 | 1.2124 | 1.3853 | 0.9231 | 0.97435 | 1.0508 | 1.3795 | 1.5023 | 2.5061 | 3.7507 | 3.8161 | 3.8557 | 3.8286 | 3.8735 | 3.8867 | 3.8743 | 3.9759 | 3.9518 | 3.9579 | 3.9319 | 3.9918 | 4.0049 | 4.0307
6154 | 2015 | 9 | 14 | 9 | 12993 |  | NY | Suffolk | 40.9503 | -73.0786 | Oil | 2517 | 3 | Port Jefferson Energy Center 3 | 1.218 | 1.267 | 1.6643 | 1.8768 | 2.1589 | 3.0046 | 2.155 | 2.3452 | 2.9864 | 0 | 4.9875 | 3.7392 | 4.9857 | 6.5154 | 3.8784 | 4.2006 | 5.126 | 7.3346 | 4.9724 | 9.7926 | 7.8272 | 13.2628 | 14.3389 | 13.8347 | 11.4428 | 13.1599 | 14.7316 | 13.1448 | 12.955 | 14.2121 | 17.1539 | 14.9911 | 14.909 | 16.9772 | 21.7404 | 20.7835 | 21.9191 | 15.5445 | 26.8273 | 31.8643 | 20.6002 | 19.3182 | 18.9909 | 16.1274 | 24.9845 | 22.3157 | 27.6584 | 47.0229 | 96.0242 | 114.2097 | 116.72 | 124.7345 | 130.0288 | 133.49 | 143.9538 | 148.8245 | 154.4303 | 161.683 | 162.382 | 174.6943 | 179.999 | 188.149
6155 | 2015 | 9 | 14 | 10 | 13690 |  | NY | Kings | 40.663 | -74 | Gas | 7910 | 2301 | 23rd and 3rd 2301 | 0 | 0 | 0 | 0 | 0 | 0 | 0 | 0 | 0 | 0 | 0 | 0.0765 | 0.03525 | 0.02625 | 0.09425 | 0.05375 | 0.0773 | 0.0473 | 0.0223 | 0.0492 | 0 | 0.04345 | 0.1262 | 0.0947 | 0.28175 | 0.08365 | 0.1168 | 0.24965 | 0.2149 | 0.4449 | 0.393 | 0.512 | 0.491 | 0.5403 | 0.70105 | 0.7274 | 0.9388 | 0.95315 | 0.8199 | 1.0776 | 1.4051 | 2.0936 | 2.1173 | 2.3439 | 2.5248 | 2.9755 | 2.9728 | 3.3372 | 3.9732 | 3.897 | 5.8575 | 7.151 | 8.75 | 11.0147 | 13.0173 | 14.8127 | 15.93 | 18.0703 | 19.8615 | 21.2338 | 23.3865 | 25
6156 | 2015 | 9 | 14 | 11 | 13790 |  | NY | Richmond | 40.6188 | -74.069 | Gas | 8053 | PT01 | Pouch Terminal PT01 | 0 | 0 | 0 | 0 | 0 | 0 | 0 | 0 | 0 | 0 | 0 | 0.0649 | 0.0176 | 0 | 0.01625 | 0.0352 | 0.0154 | 0.0059 | 0.0187 | 0.0176 | 0.05385 | 0.0593 | 0.04975 | 0.13075 | 0.24895 | 0.3593 | 0.2805 | 0.31405 | 0.27605 | 0.36685 | 0.57885 | 0.5753 | 0.4188 | 0.45695 | 0.76635 | 0.79615 | 0.9536 | 1.0051 | 1.1642 | 1.0528 | 1.2981 | 1.5051 | 1.9152 | 1.7639 | 2.1317 | 3.0307 | 2.9286 | 3.3436 | 4.4 | 4.5521 | 4.5476 | 4.5597 | 4.5076 | 4.5083 | 4.5143 | 4.529 | 4.5241 | 4.5295 | 4.529 | 4.5056 | 4.5167 | 4.4961
6157 | 2015 | 9 | 14 | 12 | 14151 |  | NY | Suffolk | 40.9503 | -73.0786 | Gas | 2517 | UGT002 | Port Jefferson Energy Center UGT002 | 0 | 0 | 0 | 0 | 0 | 0 | 0 | 0 | 0 | 0 | 0 | 0 | 0 | 0 | 0 | 0 | 0.0093 | 0.0176 | 0.1234 | 0.0552 | 0.1556 | 0.0474 | 0.2202 | 0.2032 | 0.2191 | 0.16845 | 0.3349 | 0.31805 | 0.24735 | 0.27855 | 0.3146 | 0.61375 | 0.5382 | 0.2673 | 0.659 | 0.8348 | 0.93025 | 0.85205 | 0.88725 | 1.1578 | 1.0538 | 1.2914 | 1.2421 | 1.1796 | 1.5205 | 1.7634 | 1.9879 | 2.3201 | 2.9301 | 2.499 | 2.629 | 2.6033 | 2.6805 | 2.6454 | 2.7447 | 2.7637 | 2.8409 | 2.8115 | 2.8912 | 2.932 | 2.9744 | 3
6158 | 2015 | 9 | 14 | 13 | 14059 |  | NY | Kings | 40.663 | -74 | Gas | 7910 | 2302 | 23rd and 3rd 2302 | 0 | 0 | 0 | 0 | 0 | 0 | 0 | 0 | 0 | 0 | 0 | 0.06135 | 0.0114 | 0.02375 | 0.0035 | 0.012 | 0.0456 | 0.0613 | 0.0105 | 0.0305 | 0.0535 | 0.053 | 0.0758 | 0.05745 | 0.2021 | 0.14315 | 0.09265 | 0.10095 | 0.16485 | 0.28215 | 0.3606 | 0.2811 | 0.2558 | 0.45435 | 0.5773 | 0.5406 | 0.6864 | 0.7472 | 0.7085 | 0.9048 | 0.9921 | 1.27 | 1.3665 | 1.7956 | 2.1638 | 2.5785 | 2.6064 | 2.9378 | 3.5892 | 3.6316 | 3.6397 | 3.6036 | 3.5991 | 3.5921 | 3.6008 | 3.66 | 3.6145 | 3.639 | 3.5935 | 3.6194 | 3.6211 | 3.6404
6159 | 2015 | 9 | 14 | 14 | 13996 |  | ME | Oxford | 44.5303 | -70.5219 | Gas | 55100 | 1 | Rumford Power 1 | 0 | 0 | 0.1603 | 0.3439 | 0.1623 | 0.44455 | 0.17135 | 0.44025 | 0.5104 | 0 | 0.722 | 1.8379 | 2.9128 | 2.7615 | 1.2612 | 1.3198 | 4.4927 | 4.5831 | 3.2225 | 3.7347 | 3.9183 | 4.6931 | 2.954 | 7.2061 | 4.2837 | 4.5908 | 4.2779 | 6.5406 | 6.1814 | 6.5052 | 4.1788 | 8.7496 | 6.4397 | 8.2762 | 7.8269 | 7.6145 | 12.1234 | 9.2427 | 9.9168 | 6.4457 | 6.6084 | 4.7378 | 6.5056 | 6.7008 | 13.1644 | 9.4485 | 12.2883 | 16.3873 | 16.4367 | 17.2491 | 15.7445 | 14.1787 | 12.9329 | 11.593 | 9.4822 | 8.8084 | 6.8132 | 6.2205 | 4.1214 | 3.085 | 1.2863 | 0
6160 | 2015 | 9 | 14 | 15 | 14155 |  | NY | Clinton | 44.7132 | -73.4557 | Gas | 54574 | 1 | Saranac Power Partners, LP 00001 | 0.6652 | 0.6076 | 0.6134 | 0.7988 | 1.3556 | 1.0224 | 1.0209 | 1.3881 | 1.3182 | 0 | 2.1137 | 3.6046 | 3.7438 | 3.0804 | 2.7825 | 1.1985 | 2.6955 | 0.8021 | 0.8193 | 1.4738 | 1.6729 | 2.2124 | 3.5654 | 2.9902 | 2.3769 | 4.4871 | 5.4814 | 7.1658 | 7.7246 | 6.42 | 5.6575 | 5.6891 | 5.836 | 4.1289 | 2.9634 | 7.3434 | 7.2264 | 10.0995 | 16.2573 | 6.9541 | 12.2362 | 13.4148 | 13.5147 | 8.9931 | 11.9496 | 8.7422 | 16.5193 | 7.9681 | 10.9413 | 31.781 | 30.754 | 31.1615 | 25.526 | 24.8335 | 19.054 | 18.464 | 14.1835 | 11.571 | 9.1835 | 6.2045 | 2.53 | 0
6161 | 2015 | 9 | 14 | 16 | 14164 |  | NY | Erie | 42.97 | -78.93 | Coal | 2549 | 68 | Huntley Power 68 | 0 | 0.09775 | 0.1653 | 0.17915 | 0.30835 | 0.2408 | 0.56425 | 0.3761 | 0.1653 | 0 | 0.60915 | 7.2782 | 13.4687 | 10.6811 | 14.2438 | 12.254 | 13.6486 | 8.1583 | 6.1424 | 10.4238 | 16.2129 | 13.8497 | 15.0886 | 12.4646 | 14.0276 | 13.7305 | 15.8808 | 22.8583 | 33.3368 | 26.6426 | 22.1233 | 22.2187 | 18.9198 | 26.3084 | 20.09 | 27.2405 | 14.3771 | 23.4158 | 26.1268 | 21.862 | 19.2309 | 31.0146 | 23.5852 | 36.9155 | 35.0306 | 58.7575 | 53.967 | 49.0922 | 87.4513 | 133.3142 | 139.8158 | 151.8747 | 160.294 | 165.6559 | 178.4319 | 183.8001 | 195.4701 | 201.7436 | 209.8346 | 221.6995 | 228.7363 | 240.1176
6162 | 2015 | 9 | 14 | 17 | 13918 |  | CT | Middlesex | 41.5544 | -72.5793 | Gas | 562 | 3 | Middletown 3 | 0 | 0 | 0 | 0 | 0 | 0 | 0 | 0 | 0 | 0 | 0 | 5.0563 | 7.9787 | 4.6117 | 16.8271 | 12.7947 | 19.6442 | 28.5349 | 23.4549 | 22.9599 | 23.411 | 15.3802 | 18.6565 | 28.9787 | 25.0802 | 17.0891 | 22.8424 | 39.3453 | 26.5123 | 41.4337 | 33.232 | 29.2928 | 31.6264 | 37.7228 | 42.21 | 26.2423 | 42.4254 | 59.3768 | 89.2774 | 60.1539 | 69.3408 | 77.1872 | 121.0743 | 137.7844 | 162.2807 | 191.7248 | 299.4387 | 450.3768 | 459.9288 | 610.5877 | 627.5504 | 641.6983 | 651.0718 | 667.7514 | 679.3006 | 697.0416 | 709.8462 | 724.5891 | 735.3954 | 753.8914 | 766.14 | 776.0208
6163 | 2015 | 9 | 14 | 18 | 14060 |  | NY | Niagara | 43.3561 | -78.6039 | Coal | 6082 | 1 | Somerset Operating Company (Kintigh) 1 | 0 | 0 | 0 | 0 | 0 | 0 | 0 | 0 | 0 | 0 | 0 | 0 | 0 | 0 | 0 | 0.57415 | 12.9991 | 23.7518 | 17.3763 | 46.7857 | 28.385 | 106.8004 | 95.936 | 82.3394 | 133.9771 | 100.6006 | 102.9654 | 54.404 | 116.3013 | 93.7624 | 59.6795 | 70.7321 | 97.0717 | 127.2093 | 68.3731 | 168.9585 | 134.8795 | 165.8036 | 238.3456 | 194.4443 | 327.4156 | 263.4194 | 290.6429 | 290.4088 | 220.4726 | 190.0045 | 167.5086 | 150.3189 | 371.5823 | 713.546 | 709.7759 | 713.6371 | 668.3035 | 665.6795 | 630.4085 | 614.1792 | 589.9846 | 592.2143 | 581.513 | 555.3069 | 532.8643 | 521.4853
6164 | 2015 | 9 | 14 | 19 | 13797 |  | MA | Hampden | 42.1977 | -72.5103 | Oil | 6081 | 1 | Stony Brook 001 | 0 | 0 | 0 | 0 | 0 | 0 | 0 | 0 | 0 | 0 | 0 | 1.0577 | 0.3049 | 0.0968 | 1.0686 | 0.3908 | 0.2931 | 0.7455 | 0.7804 | 2.4837 | 1.4636 | 0.8616 | 2.9048 | 2.397 | 1.3866 | 2.9283 | 4.0032 | 5.9655 | 5.4241 | 4.0156 | 9.0485 | 2.9517 | 8.0731 | 6.4518 | 6.1189 | 8.5448 | 9.3865 | 16.6288 | 20.9666 | 20.4822 | 17.8128 | 15.6151 | 26.6764 | 27.7798 | 46.2083 | 56.4263 | 62.0957 | 82.9128 | 103.0704 | 111.0998 | 102.3346 | 91.5435 | 82.8142 | 73.7734 | 69.37 | 56.9699 | 45.0089 | 40.6653 | 28.7566 | 19.2831 | 7.0886 | 0
6165 | 2015 | 9 | 14 | 20 | 12635 |  | CT | New Haven | 41.4486 | -72.8358 | Gas | 55517 | CT05 | Wallingford Energy, LLC CT05 | 0 | 0 | 0.00365 | 0.0005 | 0.001 | 0.00695 | 0.0005 | 0.0046 | 0.001 | 0 | 0.0015 | 0.07585 | 0.0303 | 0.07115 | 0.1416 | 0.1321 | 0.07085 | 0.2001 | 0.20225 | 0.1264 | 0.0756 | 0.05915 | 0.1654 | 0.2811 | 0.08355 | 0.26385 | 0.2762 | 0.45445 | 0.197 | 0.19295 | 0.18435 | 0.142 | 0.34015 | 0.19185 | 0.4659 | 0.38155 | 0.4106 | 0.54575 | 0.2672 | 0.3789 | 0.4071 | 0.2848 | 0.44635 | 0.37415 | 0.50505 | 0.54075 | 0.6978 | 1.3293 | 1.4523 | 2.1175 | 2.4378 | 2.4299 | 2.7173 | 3.0861 | 3.3274 | 3.3972 | 3.7381 | 3.9601 | 4.194 | 4.4254 | 4.7218 | 5
6166 | 2015 | 9 | 14 | 21 | 10907 |  | NY | Broome | 42.1073 | -75.9283 | Gas | 55600 | 1 | Binghamton Cogen Plant 1 | 0 | 0 | 0 | 0 | 0 | 0 | 0 | 0 | 0 | 0 | 0 | 0 | 0.0125 | 0 | 0.2518 | 0 | 0 | 0.26075 | 0.6874 | 0.9209 | 0.3845 | 0.76425 | 0.2618 | 3.3463 | 1.5609 | 0.2747 | 1.0681 | 0.95595 | 1.016 | 4.4503 | 0.8708 | 4.1364 | 2.5337 | 3.3757 | 2.1618 | 4.4264 | 3.2245 | 3.8296 | 4.2858 | 3.2587 | 2.0752 | 1.7973 | 0.84235 | 3.7158 | 3.3554 | 4.6341 | 5.6983 | 30.3667 | 83.6353 | 124.1045 | 116.558 | 109.3461 | 100.7443 | 87.6364 | 82.5931 | 73.3617 | 60.6365 | 46.2533 | 37.3425 | 24.8013 | 12.8268 | 0
6167 | 2015 | 9 | 14 | 22 | 9322 |  | CT | New Haven | 41.4486 | -72.8358 | Gas | 55517 | CT03 | Wallingford Energy, LLC CT03 | 0 | 0 | 0 | 0 | 0 | 0 | 0 | 0 | 0 | 0 | 0 | 0.054 | 0.022 | 0.056 | 0.04425 | 0.0635 | 0.53445 | 0.8723 | 0.64775 | 1.0103 | 0.01775 | 0.041 | 0.0365 | 1.7985 | 2.0459 | 0.93705 | 4.672 | 3.8616 | 2.6454 | 1.909 | 1.6525 | 2.8748 | 3.5045 | 2.0674 | 4.5001 | 4.191 | 4.3875 | 4.8676 | 2.1011 | 2.4123 | 2.8492 | 1.5605 | 1.7867 | 2.5994 | 3.8106 | 2.4378 | 3.2634 | 4.148 | 2.1966 | 2.2865 | 2.2385 | 2.0765 | 2 | 1.7125 | 1.5405 | 1.394 | 1.108 | 1.0152 | 0.70025 | 0.42875 | 0.248 | 0
6168 | 2015 | 9 | 14 | 23 | 8077 |  | CT | New Haven | 41.4486 | -72.8358 | Gas | 55517 | CT01 | Wallingford Energy, LLC CT01 | 0 | 0 | 0 | 0 | 0 | 0 | 0 | 0 | 0 | 0 | 0 | 0.03375 | 0.0163 | 0.0184 | 0.04825 | 0.078 | 0.04865 | 0.0928 | 0.1118 | 0.06355 | 0.0536 | 0.07435 | 0.10035 | 0.25855 | 0.09255 | 0.18115 | 0.2222 | 0.38485 | 0.1072 | 0.1665 | 0.224 | 0.1729 | 0.3457 | 0.2548 | 0.41055 | 0.46145 | 0.5217 | 0.54935 | 0.5135 | 0.3975 | 0.3324 | 0.2837 | 0.2847 | 0.48225 | 0.64485 | 0.6558 | 0.9867 | 1.6163 | 1.7293 | 2.5028 | 2.4759 | 2.1876 | 2.0294 | 1.9909 | 1.6411 | 1.5025 | 1.2159 | 1.113 | 0.75245 | 0.59175 | 0.27525 | 0
6169 | 2015 | 9 | 15 | 0 | 7828 |  | NY | Nassau | 40.6447 | -73.5683 | Gas | 2679 | 5 | Freeport Power Plant No. 2 5 | 0 | 0 | 0 | 0 | 0 | 0 | 0 | 0 | 0 | 0 | 0 | 0 | 0 | 0 | 0.04875 | 0 | 0 | 0.0113 | 0.0458 | 0.012 | 0.0162 | 0.0222 | 0 | 0.039 | 0.054 | 0 | 0.02825 | 0.18715 | 0.1216 | 0.14955 | 0.26825 | 0.3805 | 0.52295 | 0.46885 | 0.6966 | 0.9186 | 0.4148 | 0.96115 | 1.0503 | 1.5282 | 1.4748 | 1.3413 | 1.754 | 2.1267 | 2.8153 | 2.9585 | 3.7219 | 5.2695 | 7.4649 | 7.5904 | 7.3796 | 6.8849 | 6.6639 | 6.2593 | 6.0808 | 5.7986 | 5.4178 | 5.1951 | 4.9197 | 4.5406 | 4.3077 | 4
6170 | 2015 | 9 | 15 | 1 | 7893 |  | NY | Richmond | 40.5915 | -74.2027 | Gas | 2490 | 30 | Arthur Kill 30 | 1.6911 | 1.7901 | 2.7883 | 3.1852 | 2.3188 | 3.943 | 4.6165 | 5.6652 | 4.9866 | 0 | 6.6199 | 9.5257 | 8.5851 | 12.1774 | 8.1806 | 7.1926 | 12.8101 | 12.6558 | 15.7995 | 15.512 | 16.7813 | 21.8338 | 28.5587 | 21.1048 | 16.9704 | 12.8149 | 13.0488 | 16.7859 | 22.3255 | 22.0236 | 27.2982 | 19.9437 | 23.4806 | 19.6855 | 21.8914 | 26.3368 | 18.8498 | 28.0914 | 35.4631 | 27.7978 | 28.7157 | 41.7302 | 49.5008 | 42.4093 | 69.6823 | 79.2702 | 85.365 | 108.1025 | 240.159 | 400.4579 | 412.6545 | 428.0655 | 438.5665 | 450.5435 | 465.2632 | 470.503 | 486.1447 | 502.9416 | 516.3259 | 525.3724 | 540.8425 | 552.6
6171 | 2015 | 9 | 15 | 2 | 7911 |  | CT | New Haven | 41.4486 | -72.8358 | Gas | 55517 | CT02 | Wallingford Energy, LLC CT02 | 0 | 0 | 0 | 0 | 0 | 0 | 0 | 0 | 0 | 0 | 0 | 0.06135 | 0.0206 | 0.0476 | 0.0398 | 0.0572 | 0.0569 | 0.08875 | 0.0491 | 0.05935 | 0.16085 | 0.0284 | 0.0175 | 0.19605 | 0.0859 | 0.155 | 0.1797 | 0.3268 | 0.1285 | 0.10255 | 0.1137 | 0.1176 | 0.2095 | 0.2771 | 0.25535 | 0.3015 | 0.4062 | 0.42515 | 0.39505 | 0.36015 | 0.3924 | 0.2749 | 0.39995 | 0.35325 | 0.5332 | 0.6946 | 0.81565 | 1.4502 | 1.7039 | 2.5646 | 2.4764 | 2.417 | 2.1345 | 2.0053 | 1.7516 | 1.6398 | 1.3708 | 1.1144 | 0.883 | 0.6545 | 0.354 | 0
6172 | 2015 | 9 | 15 | 3 | 8076 |  | CT | New Haven | 41.4486 | -72.8358 | Gas | 55517 | CT04 | Wallingford Energy, LLC CT04 | 0 | 0 | 0 | 0 | 0 | 0 | 0 | 0 | 0 | 0 | 0 | 0 | 0.01525 | 0.0655 | 0.037 | 0.13925 | 0.0275 | 0.06575 | 0.0535 | 0.01 | 0.16725 | 0.018 | 0.063 | 0.10775 | 0.1575 | 0.0805 | 0.2625 | 0.4355 | 0.0755 | 0.11875 | 0.15975 | 0.21075 | 0.33325 | 0.353 | 0.3855 | 0.30175 | 0.47675 | 0.45575 | 0.433 | 0.498 | 0.402 | 0.31725 | 0.4865 | 0.4435 | 0.70475 | 0.837 | 1.066 | 1.9238 | 2.0408 | 3.8715 | 3.8075 | 3.86 | 3.917 | 3.8385 | 3.8685 | 3.9505 | 3.986 | 3.998 | 3.9955 | 3.987 | 3.9885 | 4
6173 | 2015 | 9 | 15 | 4 | 8918 |  | ME | Cumberland | 43.75 | -70.1569 | Oil | 1507 | 4 | William F Wyman 4 | 0 | 0 | 0 | 0 | 0 | 0 | 0 | 0 | 0 | 0 | 0 | 0 | 0.8165 | 1.0082 | 3.066 | 0.38865 | 5.3426 | 4.3055 | 5.3686 | 3.6213 | 7.907 | 20.9329 | 17.0014 | 26.3915 | 38.5531 | 35.5453 | 48.6535 | 23.3584 | 53.7946 | 52.2358 | 30.1727 | 60.2302 | 59.1057 | 62.6163 | 39.9872 | 85.7686 | 65.583 | 118.6085 | 138.5864 | 177.9077 | 198.6382 | 155.1192 | 189.4706 | 266.2249 | 178.0042 | 209.4071 | 271.2824 | 170.1898 | 163.8059 | 496.6802 | 524.022 | 599.5132 | 618.376 | 644.0632 | 716.8531 | 769.6779 | 834.9929 | 891.1421 | 949.354 | 999.5806 | 1056.5774 | 1118.7284
6174 | 2015 | 9 | 15 | 5 | 10811 |  | NY | Kings | 40.7168 | -73.9665 | Gas | 7915 | NO1 | North 1st NO1 | 0 | 0 | 0 | 0 | 0 | 0 | 0 | 0 | 0 | 0 | 0 | 0 | 0 | 0.014 | 0.0486 | 0.0336 | 0.00335 | 0.04005 | 0.0374 | 0.01505 | 0 | 0.04815 | 0.0546 | 0.09725 | 0.14745 | 0.1377 | 0.10925 | 0.10245 | 0.2048 | 0.1945 | 0.2526 | 0.21725 | 0.1843 | 0.2311 | 0.496 | 0.42055 | 0.3605 | 0.28525 | 0.54615 | 0.4399 | 0.70495 | 0.6304 | 0.76435 | 0.62635 | 0.8731 | 1.2487 | 1.4398 | 2.5546 | 4.1115 | 4.1934 | 4.315 | 4.254 | 4.2687 | 4.2905 | 4.2241 | 4.2317 | 4.2523 | 4.2165 | 4.1958 | 4.2027 | 4.1921 | 4.1575
6175 | 2015 | 9 | 15 | 6 | 12096 |  | MA | Hampden | 42.1977 | -72.5103 | Oil | 6081 | 3 | Stony Brook 003 | 0 | 0 | 0 | 0 | 0 | 0 | 0 | 0 | 0 | 0 | 0 | 0.8931 | 0.101 | 0.1472 | 0.25975 | 0.202 | 0.6847 | 1.3162 | 0 | 0.589 | 1.4822 | 0.16315 | 0.6042 | 1.5982 | 0.2715 | 1.9393 | 1.6177 | 3.7327 | 2.1522 | 0 | 4.403 | 1.5803 | 3.2515 | 4.5838 | 10.9403 | 6.741 | 7.9443 | 7.3754 | 8.4241 | 12.0796 | 15.413 | 7.2033 | 19.7655 | 14.7312 | 29.9304 | 33.5048 | 52.4473 | 78.5617 | 105.6219 | 113.1211 | 103.8051 | 95.537 | 80.3974 | 76.2612 | 66.8679 | 57.9125 | 45.1355 | 37.7229 | 28.8523 | 20.2116 | 10.0519 | 0
6176 | 2015 | 9 | 15 | 7 | 13520 |  | NY | Tompkins | 42.6028 | -76.6336 | Coal | 2535 | 1 | Cayuga Operating Company, LLC 1 | 0.7506 | 0.60195 | 0.6099 | 0.99295 | 1.8686 | 0.90865 | 1.8451 | 4.351 | 2.9601 | 0 | 5.0581 | 15.2619 | 17.6317 | 35.8244 | 33.4611 | 27.7286 | 32.7241 | 32.1138 | 29.8264 | 30.0819 | 25.2263 | 22.9285 | 27.7755 | 21.027 | 21.5158 | 30.821 | 20.7563 | 21.3142 | 25.7282 | 23.9403 | 35.956 | 25.8388 | 31.8921 | 38.5681 | 44.3145 | 44.5464 | 45.9989 | 52.7654 | 50.7428 | 54.3983 | 31.1711 | 33.1832 | 24.1906 | 16.0034 | 12.8238 | 9.5251 | 19.14 | 17.2496 | 5.3203 | 0 | 34.6316 | 47.7502 | 84.3074 | 106.8614 | 123.0608 | 152.8128 | 177.87 | 210.5122 | 224.8108 | 255.5026 | 277.1166 | 303.715
6177 | 2015 | 9 | 15 | 8 | 14708 |  | NY | Nassau | 40.6169 | -73.6486 | Gas | 2511 | U00017 | E F Barrett U00017 | 0 | 0.381 | 0.479 | 0 | 0.639 | 0.299 | 0.782 | 0.352 | 0.9235 | 0 | 1.5325 | 1.8946 | 1.3229 | 3.3654 | 2.0596 | 4.9183 | 4.2071 | 2.1217 | 8.6923 | 1.6322 | 4.7371 | 7.8788 | 6.4928 | 5.977 | 8.8133 | 5.9392 | 6.9252 | 5.7749 | 2.7363 | 9.2854 | 10.5846 | 11.4589 | 8.9726 | 7.6463 | 9.5204 | 12.3509 | 8.1991 | 11.9696 | 17.1394 | 15.3214 | 13.7316 | 12.8131 | 9.019 | 12.2134 | 11.6139 | 13.89 | 20.3788 | 23.1624 | 43.7356 | 88.5915 | 93.5508 | 100.2847 | 104.8429 | 112.1297 | 116.4704 | 120.5878 | 126.9961 | 134.5369 | 138.9189 | 144.7153 | 149.671 | 156
6178 | 2015 | 9 | 15 | 9 | 15522 |  | NY | Nassau | 40.6169 | -73.6486 | Gas | 2511 | U00016 | E F Barrett U00016 | 0.0375 | 0.4635 | 0.3885 | 0.725 | 0.5905 | 0.847 | 0.5014 | 0.95 | 1.182 | 0 | 1.622 | 1.3875 | 0.899 | 2.1585 | 1.4207 | 4.8969 | 3.7738 | 3.6734 | 8.6071 | 1.1825 | 5.8692 | 8.1081 | 6.4302 | 6.121 | 7.9843 | 6.5427 | 5.4357 | 6.7445 | 2.8613 | 9.2184 | 10.411 | 8.3194 | 10.389 | 7.1864 | 8.7709 | 14.0911 | 11.3917 | 13.8021 | 14.302 | 15.271 | 12.2477 | 11.5085 | 8.5432 | 13.6735 | 11.2648 | 13.6127 | 19.3727 | 22.964 | 42.4958 | 89.1516 | 97.9526 | 97.8777 | 104.9551 | 112.622 | 115.7164 | 123.5715 | 127.6938 | 131.4948 | 138.1258 | 144.4769 | 149.6125 | 156
6179 | 2015 | 9 | 15 | 10 | 15870 |  | NY | Niagara | 43.0483 | -78.8539 | Gas | 54131 | NTCT1 | Fortistar North Tonawanda Inc NTCT1 | 0 | 0 | 0 | 0 | 0 | 0 | 0 | 0 | 0 | 0 | 0 | 0 | 0 | 0 | 0 | 0 | 0 | 0 | 0 | 0 | 0.063 | 0.9813 | 1.0418 | 0.8878 | 0.2267 | 0.4434 | 0.4474 | 0.95785 | 1.2096 | 1.6406 | 1.3949 | 0.9895 | 1.5658 | 2.4146 | 1.0326 | 2.2998 | 3.1842 | 2.0429 | 4.2548 | 3.0685 | 2.4431 | 2.8431 | 2.5364 | 3.1754 | 3.5336 | 4.8357 | 7.1444 | 13.3498 | 29.8355 | 31.283 | 28.3624 | 26.4384 | 24.6123 | 21.6771 | 20.3152 | 17.1521 | 15.006 | 11.8893 | 9.7228 | 6.071 | 2.6083 | 0
6180 | 2015 | 9 | 15 | 11 | 16349 |  | NY | Queens | 40.7539 | -73.9506 | Gas | 7909 | VB01 | Vernon Boulevard VB01 | 0 | 0 | 0 | 0 | 0 | 0 | 0 | 0 | 0 | 0 | 0 | 0 | 0 | 0 | 0.012 | 0 | 0.0185 | 0 | 0 | 0.006 | 0.0566 | 0.01535 | 0.0587 | 0.08155 | 0.1179 | 0.17465 | 0.20365 | 0.1149 | 0.21715 | 0.05295 | 0.2274 | 0.129 | 0.28875 | 0.1414 | 0.4395 | 0.5776 | 0.5809 | 0.5995 | 0.68945 | 0.6134 | 0.54395 | 0.7165 | 0.41165 | 0.5904 | 0.5592 | 0.7628 | 0.56255 | 1.5584 | 3.4993 | 3.8266 | 3.8189 | 3.8406 | 3.905 | 3.8249 | 3.8875 | 3.8116 | 3.8368 | 3.8476 | 3.8518 | 3.8137 | 3.8427 | 3.8182
6181 | 2015 | 9 | 15 | 12 | 16899 |  | ME | Penobscot | 44.8236 | -68.7106 | Gas | 55068 | 2 | Maine Independence Station 2 | 0.3686 | 0.0285 | 0.3319 | 0.3018 | 0.5879 | 0.4576 | 0.19765 | 0.411 | 0.9486 | 0 | 0.6139 | 1.7767 | 0.3766 | 0.73485 | 0.279 | 2.8214 | 4.5156 | 1.6178 | 2.1902 | 0.29 | 1.626 | 0.9923 | 1.6417 | 1.4577 | 1.6153 | 3.2772 | 1.3203 | 4.8469 | 1.2138 | 3.2295 | 4.2134 | 2.797 | 2.056 | 6.1698 | 3.8388 | 2.5252 | 1.472 | 2.6572 | 3.5796 | 2.9778 | 2.3447 | 1.3517 | 1.4697 | 1.9792 | 3.0257 | 4.1541 | 5.1381 | 8.9898 | 15.084 | 17.9505 | 16.392 | 14.6877 | 13.3812 | 12.067 | 10.9475 | 9.0638 | 7.4525 | 6.2408 | 4.62 | 3.0865 | 1.337 | 0
6182 | 2015 | 9 | 15 | 13 | 17290 |  | NY | Niagara | 43.0804 | -79.0082 | Coal | 50202 | 1 | Niagara Generation, LLC 1 | 0 | 0 | 0.1036 | 0.154 | 0.08265 | 0.1818 | 0 | 0.14885 | 0.13455 | 0 | 0.2986 | 1.4692 | 2.8587 | 1.1928 | 2.4889 | 4.5572 | 4.5228 | 3.6554 | 3.4507 | 4.4918 | 4.9099 | 6.4528 | 5.7887 | 6.7608 | 5.4506 | 5.8992 | 6.3853 | 5.1342 | 9.3998 | 11.0291 | 5.1803 | 8.7214 | 6.8257 | 6.8629 | 6.259 | 7.3373 | 5.3402 | 7.2656 | 9.934 | 8.9901 | 14.2489 | 14.9916 | 11.9234 | 10.6694 | 11.9218 | 9.177 | 5.6961 | 1.6403 | 0 | 0 | 4.284 | 6.804 | 10.92 | 14.322 | 19.278 | 20.958 | 25.158 | 27.72 | 31.542 | 35.112 | 38.808 | 42
6183 | 2015 | 9 | 15 | 14 | 17657 |  | ME | Penobscot | 44.8236 | -68.7106 | Gas | 55068 | 1 | Maine Independence Station 1 | 0.1719 | 0.2385 | 0.8933 | 0.2882 | 0.092 | 0.5506 | 0.435 | 1.0363 | 1.0131 | 0 | 1.2144 | 1.9574 | 0.1878 | 0.323 | 0.5404 | 1.0017 | 2.6014 | 0.3754 | 1.3478 | 0.4682 | 3.5634 | 1.8697 | 1.6381 | 1.0018 | 0.9563 | 4.5834 | 2.6386 | 1.8748 | 2.4632 | 3.0991 | 1.3903 | 3.0029 | 3.8553 | 3.5916 | 1.7372 | 2.2676 | 4.1259 | 2.8976 | 2.731 | 3.3095 | 2.702 | 1.6115 | 2.5215 | 2.2052 | 4.0106 | 5.8788 | 3.8271 | 10.4464 | 11.9461 | 14.8922 | 13.9595 | 12.4932 | 11.2967 | 9.7978 | 8.9107 | 7.6273 | 6.3042 | 5.0847 | 3.3541 | 2.6459 | 1.2143 | 0
6184 | 2015 | 9 | 15 | 15 | 18265 |  | NY | Genesee | 42.9828 | -78.1592 | Gas | 54593 | 1 | Batavia Energy 1 | 0.019 | 0.15985 | 0.0289 | 0.2448 | 0.31445 | 0.1173 | 0.20035 | 0.2321 | 0.18505 | 0 | 0.0075 | 0.42345 | 0 | 1.4843 | 0.874 | 0.1227 | 0.55545 | 0.1267 | 0.20295 | 0.0896 | 0.93245 | 0.91395 | 0.77895 | 0.04875 | 0 | 0.1305 | 0 | 1.0244 | 1.506 | 1.2051 | 1.8393 | 1.6891 | 0.99485 | 2.8828 | 3.1298 | 3.3931 | 3.5143 | 4.5607 | 3.7611 | 1.4456 | 2.9865 | 4.4311 | 4.3912 | 4.3511 | 6.235 | 7.4239 | 12.5285 | 23.3754 | 40.2781 | 50.3244 | 47.5142 | 41.6695 | 38.2807 | 32.5961 | 28.6799 | 25.5969 | 19.0781 | 15.7346 | 13.1857 | 8.6378 | 4.1204 | 0
6185 | 2015 | 9 | 15 | 16 | 18365 |  | NY | Bronx | 40.7989 | -73.9147 | Gas | 7914 | HR01 | Harlem River Yard HR01 | 0 | 0 | 0 | 0 | 0 | 0 | 0 | 0 | 0 | 0 | 0 | 0 | 0.0189 | 0 | 0.03105 | 0 | 0.036 | 0 | 0.0622 | 0 | 0.12655 | 0.01785 | 0.0432 | 0.14365 | 0.1035 | 0.18085 | 0.16055 | 0.08405 | 0.14695 | 0.13815 | 0.1863 | 0.26795 | 0.3367 | 0.2933 | 0.49635 | 0.1819 | 0.34065 | 0.312 | 0.5288 | 0.5863 | 0.5089 | 0.3425 | 0.34435 | 0.4424 | 0.4236 | 0.4329 | 0.5072 | 1.0064 | 2.3878 | 3.5413 | 3.555 | 3.5385 | 3.5438 | 3.5312 | 3.5553 | 3.5357 | 3.5364 | 3.5364 | 3.5473 | 3.5399 | 3.5487 | 3.5487
6186 | 2015 | 9 | 15 | 17 | 17969 |  | NY | Queens | 40.7539 | -73.9506 | Gas | 7909 | VB02 | Vernon Boulevard VB02 | 0 | 0 | 0 | 0 | 0 | 0 | 0 | 0 | 0 | 0 | 0 | 0 | 0 | 0 | 0 | 0 | 0.06795 | 0.0271 | 0.066 | 0 | 0.0537 | 0.0217 | 0.05585 | 0.19845 | 0.0411 | 0.1552 | 0.2157 | 0.2257 | 0.1768 | 0.14745 | 0.2161 | 0.24945 | 0.45015 | 0.18245 | 0.42835 | 0.2912 | 0.73525 | 0.3837 | 0.42815 | 0.44475 | 0.559 | 0.7346 | 0.4474 | 0.30265 | 0.37745 | 0.59975 | 0.40475 | 0.9107 | 2.6161 | 3.6651 | 3.7456 | 3.5432 | 3.6266 | 3.5738 | 3.6072 | 3.6517 | 3.619 | 3.5679 | 3.6897 | 3.6115 | 3.6172 | 3.5827
6187 | 2015 | 9 | 15 | 18 | 18028 |  | NY | Bronx | 40.7988 | -73.9093 | Gas | 7913 | HG01 | Hell Gate HG01 | 0 | 0 | 0 | 0 | 0 | 0 | 0 | 0 | 0 | 0 | 0 | 0 | 0 | 0 | 0.04215 | 0 | 0.0265 | 0.004 | 0.07725 | 0.0434 | 0.05045 | 0.02465 | 0.055 | 0.1301 | 0.1051 | 0.15605 | 0.1703 | 0.15475 | 0.26525 | 0.1202 | 0.2306 | 0.25055 | 0.3028 | 0.26555 | 0.4 | 0.26305 | 0.34485 | 0.35395 | 0.50175 | 0.37855 | 0.51385 | 0.45 | 0.4293 | 0.51055 | 0.77115 | 0.5781 | 0.5285 | 1.4611 | 2.7604 | 3.9942 | 4.0041 | 3.9987 | 3.9978 | 3.9555 | 4.0032 | 3.9762 | 3.9447 | 3.9921 | 4.0692 | 4.0191 | 4.0038 | 4.0428
6188 | 2015 | 9 | 15 | 19 | 17607 |  | NY | Bronx | 40.7988 | -73.9093 | Gas | 7913 | HG02 | Hell Gate HG02 | 0 | 0 | 0 | 0 | 0 | 0 | 0 | 0 | 0 | 0 | 0 | 0 | 0 | 0 | 0.0344 | 0.03815 | 0.0214 | 0.0124 | 0.0346 | 0 | 0.06885 | 0.006 | 0.02925 | 0.17485 | 0.20555 | 0.1942 | 0.18285 | 0.08335 | 0.1015 | 0.0913 | 0.051 | 0.14785 | 0.2056 | 0.1647 | 0.2819 | 0.25035 | 0.5003 | 0.5448 | 0.4022 | 0.4074 | 0.34855 | 0.4189 | 0.413 | 0.29325 | 0.62665 | 0.574 | 0.56675 | 1.487 | 2.9529 | 3.5034 | 3.547 | 3.5106 | 3.647 | 3.5962 | 3.5542 | 3.6354 | 3.6382 | 3.6162 | 3.6122 | 3.6528 | 3.6428 | 3.68
6189 | 2015 | 9 | 15 | 20 | 16108 |  | NY | Nassau | 40.6169 | -73.6486 | Gas | 2511 | U00018 | E F Barrett U00018 | 0.2541 | 0.1886 | 0.0687 | 0.4049 | 0.47095 | 0.1425 | 0.6281 | 0.3803 | 0.6227 | 0 | 0.1959 | 1.1446 | 2.5848 | 1.4192 | 1.9587 | 4.825 | 4.6384 | 1.851 | 9.3725 | 3.8108 | 7.2139 | 3.9551 | 4.4947 | 7.1175 | 6.4247 | 6.9456 | 4.1905 | 6.948 | 4.622 | 8.812 | 9.9666 | 7.7648 | 9.6514 | 6.1879 | 9.6874 | 10.6549 | 9.1955 | 11.9249 | 16.0086 | 14.1804 | 9.6854 | 12.8135 | 11.788 | 13.2113 | 15.6219 | 9.4343 | 22.8363 | 19.9566 | 45.6174 | 112.9045 | 116.797 | 120.5505 | 122.8005 | 126.353 | 129.272 | 132.3675 | 137.568 | 140.3465 | 144.181 | 147.9125 | 152.4725 | 156
6190 | 2015 | 9 | 15 | 21 | 13974 |  | NY | Nassau | 40.6169 | -73.6486 | Gas | 2511 | U00019 | E F Barrett U00019 | 0.1345 | 0.075 | 0.1345 | 0.2312 | 0.29755 | 0.1886 | 0.0835 | 0.3456 | 0.4764 | 0 | 0.3166 | 1.1586 | 1.8779 | 2.8262 | 1.427 | 4.6166 | 3.2737 | 2.2568 | 8.1615 | 5.3478 | 6.6239 | 4.9778 | 4.6246 | 7.1769 | 3.8684 | 6.4712 | 4.1453 | 5.2565 | 4.7286 | 10.6085 | 9.8561 | 9.2024 | 10.1019 | 7.3471 | 8.0434 | 11.8904 | 7.7661 | 13.4061 | 17.3035 | 13.8389 | 12.6964 | 14.6122 | 11.4191 | 14.1425 | 15.8923 | 8.5803 | 23.193 | 17.8821 | 44.9965 | 112.269 | 114.4475 | 119.799 | 122.869 | 127.868 | 132.668 | 133.5 | 136.0545 | 141.7275 | 144.993 | 147.856 | 152.1455 | 156
6191 | 2015 | 9 | 15 | 22 | 11048 |  | CT | New Haven | 41.5444 | -73.0416 | Gas | 56629 | 10 | Waterbury Generation 10 | 0 | 0 | 0 | 0 | 0 | 0 | 0 | 0 | 0 | 0 | 0 | 0 | 0.007 | 0 | 0.004 | 0.005 | 0.1242 | 0.1584 | 0.0322 | 0.0404 | 0.1035 | 0.37025 | 0.2604 | 0.4646 | 0.36775 | 0.36755 | 0.7019 | 0.68995 | 0.3434 | 0.42125 | 0.68685 | 0.7522 | 0.5893 | 0.67995 | 1.0453 | 0.48125 | 0.735 | 1.2255 | 0.8886 | 0.6805 | 0.39835 | 0.5348 | 0.47225 | 0.4033 | 0.62845 | 0.8594 | 0.8306 | 2.5733 | 3.193 | 4.9953 | 4.9293 | 5.4791 | 5.8578 | 6.1864 | 6.7568 | 7.1388 | 7.2615 | 7.487 | 7.7484 | 8.1585 | 8.4474 | 8.7612
6192 | 2015 | 9 | 15 | 23 | 9224 |  | ME | Cumberland | 43.75 | -70.1569 | Oil | 1507 | 3 | William F Wyman 3 | 0 | 0 | 0 | 0 | 0 | 0 | 0 | 0 | 0 | 0 | 0 | 0 | 0.0357 | 0 | 0.388 | 0.058 | 0.652 | 0.427 | 0.0514 | 1.0346 | 1.3821 | 2.3977 | 3.093 | 3.6135 | 3.4293 | 6.4305 | 9.0904 | 2.4184 | 7.9307 | 8.1447 | 4.5834 | 4.6252 | 8.2023 | 10.3041 | 6.1515 | 14.5518 | 13.1866 | 20.9985 | 19.612 | 36.0712 | 40.1299 | 34.9359 | 36.0793 | 44.9979 | 39.7937 | 36.0964 | 46.304 | 32.1322 | 11.6868 | 0 | 20.4483 | 38.8096 | 53.9217 | 65.6931 | 88.2059 | 105.9306 | 118.4543 | 135.8231 | 154.8705 | 172.0576 | 188.8425 | 206.429
6193 | 2015 | 9 | 16 | 0 | 8640 |  | MA | Norfolk | 42.235 | -70.9672 | Gas | 1660 | 5 | Potter 5 | 0 | 0 | 0 | 0 | 0 | 0 | 0 | 0 | 0 | 0 | 0 | 0 | 0.014 | 0.017 | 0.012 | 0.0045 | 0 | 0.01525 | 0 | 0.05225 | 0.0488 | 0.023 | 0.12125 | 0.111 | 0.16795 | 0.12035 | 0.2115 | 0.19595 | 0.07525 | 0.14175 | 0.285 | 0.23825 | 0.5146 | 0.21225 | 0.278 | 0.36365 | 0.291 | 0.26815 | 0.41475 | 0.48265 | 0.1935 | 0.5253 | 0.37775 | 0.5327 | 0.35435 | 0.5358 | 0.4333 | 1.1755 | 0.96875 | 1.841 | 1.8605 | 2.0663 | 2.1477 | 2.1525 | 2.3018 | 2.5078 | 2.531 | 2.6365 | 2.7465 | 2.8283 | 2.9158 | 3
6194 | 2015 | 9 | 16 | 1 | 8465 |  | NY | Nassau | 40.6169 | -73.6486 | Gas | 2511 | U00012 | E F Barrett U00012 | 0.5255 | 0.4281 | 0.4819 | 0.4391 | 0.897 | 0.7239 | 1.4264 | 0.9793 | 0.9851 | 0 | 1.1085 | 0.6322 | 0.022 | 1.1668 | 1.6219 | 1.7792 | 2.5291 | 0.147 | 2.4044 | 1.6472 | 9.3431 | 1.8294 | 2.258 | 3.4701 | 0.1498 | 4.3447 | 4.2694 | 4.2873 | 3.0908 | 6.5099 | 5.1881 | 8.7243 | 5.2389 | 7.0005 | 4.0195 | 4.7745 | 4.8468 | 5.1666 | 6.0061 | 4.9643 | 10.9848 | 10.9257 | 8.6175 | 13.3445 | 13.0907 | 7.8798 | 15.1122 | 18.9182 | 34.2757 | 105.595 | 96.9183 | 86.9035 | 81.3048 | 75.7579 | 57.0327 | 54.323 | 47.7672 | 38.8649 | 25.0551 | 19.6996 | 9.7872 | 0
6195 | 2015 | 9 | 16 | 2 | 8220 |  | MA | Essex | 42.5428 | -70.9236 | Gas | 1678 | 1 | Waters River 1 | 0 | 0 | 0 | 0 | 0 | 0 | 0 | 0 | 0 | 0 | 0 | 0 | 0.1127 | 0.4779 | 0 | 0.71585 | 0.1041 | 1.4666 | 1.7677 | 0.73125 | 0 | 1.8534 | 2.0493 | 1.0212 | 1.8355 | 3.9891 | 3.584 | 2.8558 | 0.7342 | 2.3982 | 4.9771 | 1.5908 | 6.2349 | 5.9739 | 7.1012 | 2.6056 | 7.6916 | 4.6585 | 7.9102 | 8.8827 | 8.2075 | 7.2304 | 5.6383 | 5.3375 | 11.3477 | 20.3968 | 22.6945 | 50.6617 | 62.0616 | 73.5351 | 73.3437 | 68.4261 | 66.5649 | 60.0184 | 55.5649 | 49.3173 | 40.1446 | 33.9408 | 26.1061 | 19.634 | 10.3445 | 0
6196 | 2015 | 9 | 16 | 3 | 8553 |  | MA | Bristol | 41.7125 | -71.1914 | Oil | 1619 | 4 | Brayton Point 4 | 0.4785 | 0.1175 | 0.33475 | 0.1914 | 0.3164 | 0.39855 | 0.9718 | 0.39875 | 0.8512 | 0 | 1.1165 | 1.3219 | 1.8689 | 1.9529 | 3.2834 | 2.7135 | 3.5434 | 3.1343 | 4.837 | 3.145 | 2.5392 | 6.6507 | 5.8261 | 11.407 | 8.6761 | 8.4842 | 18.4186 | 5.7396 | 13.4028 | 14.254 | 18.5318 | 8.6917 | 15.3335 | 21.1161 | 15.0336 | 19.7692 | 16.2575 | 26.3254 | 34.4875 | 28.7706 | 39.4976 | 30.9488 | 60.36 | 56.1792 | 74.0932 | 96.3182 | 130.327 | 187.0616 | 242.005 | 417.6799 | 431.7089 | 449.3283 | 460.4163 | 478.8146 | 502.6895 | 514.8022 | 543.6817 | 564.1774 | 568.8622 | 592.8095 | 613.6791 | 632.8704
6197 | 2015 | 9 | 16 | 4 | 9773 |  | NY | Nassau | 40.6169 | -73.6486 | Gas | 2511 | U00013 | E F Barrett U00013 | 0.1336 | 0.3651 | 0.9037 | 0.9489 | 0.6714 | 0.951 | 1.0246 | 0.8149 | 0.7289 | 0 | 1.0208 | 0.7802 | 0.033 | 2.1229 | 1.9191 | 2.3371 | 1.3701 | 0.1098 | 2.4482 | 1.3955 | 7.1683 | 1.9878 | 2.4452 | 3.955 | 0.1026 | 4.073 | 2.9676 | 5.9105 | 3.4036 | 5.0498 | 4.297 | 5.6257 | 3.6792 | 6.3138 | 4.0038 | 4.5618 | 5.2105 | 6.1184 | 7.2818 | 5.8712 | 9.3815 | 9.5362 | 8.6079 | 12.1678 | 13.6782 | 7.8488 | 13.2193 | 20.479 | 34.251 | 104.6138 | 97.6284 | 86.1513 | 80.8672 | 72.2014 | 61.2058 | 53.631 | 40.7133 | 39.4301 | 25.0465 | 16.019 | 9.9034 | 0
6198 | 2015 | 9 | 16 | 5 | 11543 |  | NY | Rensselaer | 42.63 | -73.75 | Gas | 54034 | 1GTDBS | Rensselaer Cogen 1GTDBS | 0 | 0 | 0 | 0 | 0 | 0 | 0 | 0 | 0 | 0 | 0 | 0 | 0 | 0 | 0 | 0.2987 | 0.22865 | 0.50445 | 0.9962 | 0.8156 | 0.30615 | 1.1389 | 0.5927 | 0.7863 | 0.3715 | 0.1562 | 0.5751 | 0.23505 | 0.21155 | 0.8177 | 0.44175 | 0.2386 | 0.65495 | 0.5504 | 0.2994 | 0.4346 | 1.2258 | 0.7777 | 0.7237 | 0.41775 | 1.3512 | 0.488 | 1.333 | 1.0796 | 2.5486 | 2.6369 | 2.8752 | 2.7415 | 11.1693 | 15.8366 | 14.5632 | 13.024 | 11.754 | 10.3913 | 8.7998 | 8.0792 | 6.7993 | 5.0486 | 4.2143 | 2.6928 | 1.0588 | 0
6199 | 2015 | 9 | 16 | 6 | 13162 |  | NY | Bronx | 40.7989 | -73.9147 | Gas | 7914 | HR02 | Harlem River Yard HR02 | 0 | 0 | 0 | 0 | 0 | 0 | 0 | 0 | 0 | 0 | 0 | 0 | 0 | 0.018 | 0 | 0 | 0.0732 | 0 | 0.0343 | 0 | 0.0647 | 0.0455 | 0.03375 | 0.08185 | 0.13795 | 0.05625 | 0.10375 | 0.0286 | 0.1717 | 0.06255 | 0.10175 | 0.28715 | 0.24375 | 0.1592 | 0.3012 | 0.15285 | 0.4333 | 0.29625 | 0.34745 | 0.3686 | 0.25585 | 0.57975 | 0.33245 | 0.28985 | 0.48155 | 0.5594 | 0.65045 | 1.427 | 3.0881 | 3.6717 | 3.6321 | 3.708 | 3.7251 | 3.6894 | 3.819 | 3.7623 | 3.8487 | 3.8262 | 3.8313 | 3.8958 | 3.8856 | 3.8604
6200 | 2015 | 9 | 16 | 7 | 15049 |  | MA | Hampden | 42.0956 | -72.5958 | Gas | 1642 | CTG1 | West Springfield CTG1 | 0.0049 | 0.0286 | 0.0568 | 0.0562 | 0.0482 | 0.025 | 0.0089 | 0.13995 | 0.0552 | 0 | 0.0581 | 0.0294 | 0.07165 | 0.1767 | 0.2066 | 0.0944 | 0.035 | 0.16785 | 0.313 | 0.1697 | 0.1764 | 0.1813 | 0.37815 | 0.2536 | 0.3662 | 0.33775 | 0.56895 | 0.8416 | 0.2516 | 0.1959 | 0.65155 | 0.39055 | 1.2151 | 0.647 | 0.8464 | 0.6563 | 0.82165 | 0.98565 | 1.5197 | 1.3139 | 1.3742 | 0.72665 | 1.5011 | 0.5721 | 1.3489 | 1.7945 | 1.7735 | 4.3855 | 4.521 | 7.5643 | 7.3853 | 6.9475 | 6.644 | 5.5682 | 4.849 | 4.6996 | 4.0577 | 3.5769 | 2.9706 | 1.746 | 1.0494 | 0
6201 | 2015 | 9 | 16 | 8 | 16297 |  | NY | Orange | 41.5711 | -73.9739 | Oil | 8006 | 2 | Roseton Generating LLC 2 | 0 | 0 | 0 | 0 | 0 | 0 | 0 | 0 | 0 | 0 | 0 | 0 | 1.506 | 0.69575 | 0 | 1.02 | 0 | 0.466 | 0.26 | 0.483 | 0.26575 | 2.0638 | 1.1769 | 3.2397 | 0.90785 | 2.2889 | 1.0795 | 0.53 | 8.2721 | 6.7781 | 6.0253 | 10.6712 | 5.548 | 8.679 | 8.3828 | 8.5627 | 22.928 | 27.5562 | 25.4315 | 26.2304 | 46.066 | 57.77 | 90.7124 | 111.0272 | 103.8734 | 210.7839 | 205.9904 | 223.9611 | 217.9153 | 237.1753 | 316.183 | 387.7015 | 422.9334 | 487.7163 | 557.4473 | 644.9341 | 702.6017 | 751.8899 | 834.5435 | 922.6738 | 986.6201 | 1070.695
6202 | 2015 | 9 | 16 | 9 | 17397 |  | MA | Hampden | 42.0956 | -72.5958 | Gas | 1642 | CTG2 | West Springfield CTG2 | 0 | 0 | 0 | 0 | 0 | 0 | 0 | 0 | 0 | 0 | 0 | 0 | 0 | 0 | 0 | 0.0462 | 0.0184 | 0.1112 | 0.12165 | 0.0424 | 0 | 0.0276 | 0.3626 | 0.34485 | 0.1492 | 0.4798 | 0.297 | 0.30335 | 0 | 0.3591 | 0.1678 | 0.4138 | 0.5858 | 0.50245 | 0.43305 | 0.2261 | 0.7672 | 0.72465 | 0.9807 | 0.85365 | 0.60265 | 0.6775 | 1.6088 | 1.0162 | 0.6751 | 1.5608 | 1.7185 | 3.5045 | 5.1655 | 9.206 | 9.6611 | 10.5073 | 12.371 | 13.1235 | 14.1026 | 15.9394 | 16.4821 | 17.7689 | 19.0209 | 20.3778 | 21.5507 | 23
6203 | 2015 | 9 | 16 | 10 | 18280 |  | NY | Orange | 41.5711 | -73.9739 | Oil | 8006 | 1 | Roseton Generating LLC 1 | 0 | 0 | 0 | 0 | 0 | 0 | 0 | 0 | 0 | 0 | 0 | 0.3861 | 1.2394 | 0.072 | 0 | 0.9636 | 0 | 0 | 0.168 | 1.1712 | 0.2928 | 0.89995 | 4.2648 | 2.0505 | 2.9606 | 4.7038 | 5.1434 | 2.586 | 4.7489 | 8.6723 | 17.1762 | 4.1313 | 10.1264 | 8.8298 | 8.3942 | 6.565 | 14.5681 | 22.0545 | 21.6063 | 23.7631 | 27.642 | 39.3224 | 58.3973 | 115.1436 | 107.468 | 142.6583 | 202.9305 | 198.1778 | 159.4347 | 340.1186 | 380.6237 | 450.43 | 519.0582 | 558.3212 | 601.1421 | 692.7985 | 731.4951 | 765.8012 | 824.6197 | 905.7196 | 934.4717 | 999.8392
6204 | 2015 | 9 | 16 | 11 | 18810 |  | NY | Nassau | 40.6169 | -73.6486 | Gas | 2511 | U00011 | E F Barrett U00011 | 0 | 0.066 | 0.1115 | 0.066 | 0.0405 | 0.0605 | 0.066 | 0.066 | 0.1515 | 0 | 0.1815 | 0 | 0.426 | 0.5225 | 0.3171 | 0.358 | 1.4225 | 1.3585 | 0.3605 | 1.2545 | 1.597 | 2.4642 | 2.2691 | 1.777 | 1.212 | 0.882 | 0.776 | 0.9925 | 0.172 | 0.729 | 1.5012 | 1.402 | 0.8465 | 0.6461 | 0.84815 | 1.753 | 1.2705 | 1.6374 | 3.2308 | 2.7586 | 2.6791 | 3.551 | 3.4528 | 5.4844 | 2.4971 | 4.511 | 3.3659 | 5.9105 | 11.8417 | 31.5085 | 36.344 | 39.2317 | 43.5355 | 46.6457 | 52.7105 | 57.0647 | 59.015 | 66.9573 | 73.8778 | 78.7037 | 83.274 | 90
6205 | 2015 | 9 | 16 | 12 | 19356 |  | NY | Suffolk | 40.9619 | -72.2095 | Oil | 2512 | UGT001 | East Hampton Facility UGT001 | 0 | 0 | 0 | 0 | 0 | 0 | 0 | 0 | 0 | 0 | 0 | 0 | 0 | 0.6626 | 0.0278 | 0.075 | 0.8487 | 0.3133 | 1.322 | 0.892 | 0 | 0 | 0.863 | 0.06825 | 0.3432 | 1.2925 | 1.4364 | 1.292 | 0.8238 | 1.8015 | 1.002 | 1.7368 | 0.5093 | 0.9902 | 2.5794 | 3.6095 | 2.9104 | 1.8816 | 1.0131 | 1.1247 | 6.4647 | 7.9427 | 11.8681 | 13.3358 | 16.1292 | 25.2754 | 35.4594 | 44.421 | 79.4613 | 108.713 | 102.7486 | 93.9127 | 84.7559 | 75.8056 | 66.4185 | 60.2213 | 46.109 | 39.3133 | 30.0829 | 21.8421 | 8.6027 | 0
6206 | 2015 | 9 | 16 | 13 | 19931 |  | MA | Norfolk | 42.235 | -70.9672 | Gas | 1660 | 4 | Potter 4 | 0 | 0 | 0 | 0 | 0 | 0 | 0 | 0 | 0 | 0 | 0 | 0 | 0.009 | 0.0305 | 0.0135 | 0 | 0.042 | 0.045 | 0.0435 | 0.033 | 0.0081 | 0.0358 | 0.1348 | 0.0435 | 0.1178 | 0.0918 | 0.25755 | 0.2412 | 0.04405 | 0.0931 | 0.15495 | 0.0558 | 0.36025 | 0.2036 | 0.3027 | 0.2326 | 0.1728 | 0.203 | 0.203 | 0.3005 | 0.24365 | 0.16645 | 0.33955 | 0.464 | 0.37635 | 0.4571 | 0.17965 | 0.96315 | 1.0224 | 1.5936 | 2.0356 | 2.1889 | 2.2548 | 2.5538 | 2.8358 | 2.9727 | 3.255 | 3.5132 | 3.798 | 3.9772 | 4.2285 | 4.5
6207 | 2015 | 9 | 16 | 14 | 20913 |  | NY | Queens | 40.6106 | -73.7614 | Oil | 55699 | 2 | Bayswater Peaking Facility 2 | 0 | 0 | 0 | 0 | 0 | 0 | 0 | 0 | 0 | 0 | 0 | 0 | 0 | 0 | 0 | 0.072 | 0 | 0 | 0.05 | 0 | 0.16755 | 0 | 0.0302 | 0.0966 | 0.03 | 0.2162 | 0.1083 | 0.2512 | 0.3506 | 0.1332 | 0.25875 | 0.70255 | 0.68265 | 0.588 | 0.5033 | 0.7975 | 0.5481 | 0.64515 | 1.6001 | 2.33 | 2.983 | 1.8305 | 3.0072 | 2.8081 | 1.8565 | 1.6565 | 2.0098 | 3.2592 | 1.9288 | 2.9248 | 4.0263 | 4.7886 | 5.984 | 6.9382 | 7.6335 | 8.7555 | 9.6102 | 10.3137 | 11.2026 | 11.5458 | 12.4674 | 13.092
6208 | 2015 | 9 | 16 | 15 | 21474 |  | NY | Nassau | 40.6169 | -73.6486 | Gas | 2511 | U00009 | E F Barrett U00009 | 0.005 | 0.005 | 0.055 | 0 | 0.171 | 0.1105 | 0.055 | 0.171 | 0.1855 | 0 | 0.04 | 0.255 | 0.33505 | 0.8155 | 0.7505 | 1.0995 | 0.8925 | 0.2465 | 2.7458 | 1.6893 | 2.1328 | 1.2665 | 1.861 | 1.499 | 2.0095 | 1.308 | 3.6517 | 2.5871 | 2.2663 | 3.9975 | 2.3304 | 2.6925 | 1.6231 | 2.247 | 2.7849 | 2.5552 | 3.0855 | 3.9454 | 4.4159 | 7.4653 | 4.3243 | 3.4474 | 2.8748 | 2.8481 | 3.8391 | 5.5375 | 4.0729 | 5.966 | 9.9805 | 30.4275 | 30.1705 | 28.4835 | 25.413 | 23.402 | 21.454 | 19.4265 | 17.6535 | 13.977 | 10.6405 | 7.897 | 4.292 | 0
6209 | 2015 | 9 | 16 | 16 | 21235 |  | NY | Oneida | 43.0803 | -75.6003 | Gas | 50744 | 1 | Sterling Power Plant 00001 | 0 | 0 | 0 | 0 | 0 | 0 | 0 | 0 | 0 | 0 | 0 | 0 | 0 | 0 | 0 | 0 | 0 | 0 | 0 | 0 | 0 | 0 | 0 | 0.19195 | 0 | 0 | 0 | 0 | 0.13655 | 0 | 0.219 | 0.4881 | 0 | 0.1748 | 0.8025 | 0.92375 | 0.8412 | 1.6894 | 0.41645 | 0.7123 | 1.9169 | 3.3313 | 2.0271 | 3.8595 | 3.9797 | 2.789 | 3.1851 | 5.3651 | 35.6429 | 49.2923 | 45.8765 | 42.0017 | 36.2569 | 33.2243 | 29.7515 | 24.4863 | 21.8033 | 16.6259 | 10.5765 | 8.1466 | 3.4876 | 0
6210 | 2015 | 9 | 16 | 17 | 20399 |  | NY | Suffolk | 41.1056 | -72.3767 | Oil | 55969 | U-01 | Hawkeye Energy Greenport, LLC U-01 | 0 | 0 | 0 | 0 | 0 | 0 | 0 | 0 | 0 | 0 | 0 | 0 | 0 | 0 | 0 | 0 | 0 | 0 | 0 | 0 | 0 | 0.0075 | 0 | 0.00375 | 0.033 | 0.00075 | 0.00275 | 0 | 0.04625 | 0.0845 | 0.0015 | 0 | 0 | 0.01125 | 0.0175 | 0.07 | 0.00025 | 0.0085 | 0.13825 | 0.1465 | 0.6722 | 0.5728 | 1.2558 | 1.6982 | 1.4558 | 2.4585 | 2.8018 | 4.7791 | 6.8992 | 9.4795 | 9.6418 | 9.7685 | 9.9519 | 10.1148 | 10.3151 | 10.473 | 10.6758 | 10.8857 | 10.9909 | 11.1574 | 11.3401 | 11.5
6211 | 2015 | 9 | 16 | 18 | 20266 |  | CT | New Haven | 41.2836 | -72.9042 | Oil | 6156 | NHB1 | New Haven Harbor NHB1 | 0 | 0 | 0 | 0 | 0 | 0 | 0 | 0 | 0 | 0 | 0 | 0 | 0.2312 | 0.1216 | 0 | 0.137 | 0 | 0 | 0.4998 | 0 | 0.1661 | 1.1682 | 0.1701 | 0.7452 | 2.4004 | 10.1001 | 5.6598 | 0.97545 | 14.318 | 6.2071 | 2.7539 | 7.251 | 5.7811 | 21.5574 | 5.8882 | 3.6928 | 4.9838 | 28.3717 | 15.3798 | 38.1445 | 45.5752 | 28.7739 | 52.8147 | 57.5751 | 53.0575 | 70.1482 | 71.252 | 76.1863 | 97.701 | 227.7777 | 243.1523 | 305.2869 | 332.2647 | 344.3841 | 386.2456 | 422.4657 | 471.5919 | 485.0271 | 533.7226 | 572.8695 | 614.6717 | 653.5232
6212 | 2015 | 9 | 16 | 19 | 19572 |  | ME | Hancock | 44.5739 | -68.8033 | Gas | 50243 | GEN4 | Bucksport Generation LLC GEN4 | 0 | 0 | 0 | 0 | 0 | 0 | 0 | 0 | 0 | 0 | 0 | 0.8629 | 0 | 1.2927 | 0.37725 | 0 | 0.206 | 1.4416 | 0.9729 | 0.253 | 2.8584 | 2.0716 | 2.0333 | 4.009 | 3.8296 | 3.2249 | 2.6418 | 1.5714 | 0.8362 | 2.3311 | 1.861 | 0.98105 | 0.8477 | 6.9955 | 1.3095 | 2.7417 | 2.1704 | 2.7353 | 3.8664 | 5.9517 | 3.6626 | 3.6248 | 3.9342 | 6.6092 | 10.4169 | 10.2756 | 9.1263 | 10.7661 | 11.881 | 23.73 | 24.3215 | 26.6528 | 25.3704 | 24.8346 | 19.4197 | 17.407 | 17.0464 | 15.5966 | 12.3183 | 7.8679 | 4.7697 | 0
6213 | 2015 | 9 | 16 | 20 | 17865 |  | NY | Nassau | 40.6169 | -73.6486 | Gas | 2511 | U00014 | E F Barrett U00014 | 0.42 | 0.615 | 0.7424 | 1.0379 | 1.792 | 1.8475 | 1.4496 | 1.8797 | 1.3291 | 0 | 3.7867 | 1.906 | 0.1335 | 2.4622 | 4.8693 | 4.345 | 0.9672 | 2.1805 | 3.1957 | 1.8924 | 6.5882 | 6.0844 | 2.9899 | 4.7547 | 1.8187 | 2.1969 | 3.0329 | 4.3745 | 2.2723 | 3.6351 | 3.0798 | 4.5234 | 4.5391 | 1.2501 | 3.8981 | 3.5623 | 1.6809 | 3.8509 | 4.1017 | 4.573 | 3.6769 | 8.6171 | 8.9586 | 8.3123 | 8.7274 | 3.8782 | 11.7147 | 17.8627 | 38.874 | 135.111 | 136.839 | 138.868 | 141.809 | 143.288 | 142.987 | 145.135 | 148.722 | 146.8835 | 151.0805 | 153.6745 | 154.46 | 156
6214 | 2015 | 9 | 16 | 21 | 15670 |  | NY | Nassau | 40.6169 | -73.6486 | Gas | 2511 | U00015 | E F Barrett U00015 | 0.6075 | 0.6705 | 1.0933 | 1.5328 | 2.0077 | 1.792 | 1.5819 | 1.6712 | 2.9452 | 0 | 3.3445 | 2.3645 | 0.2848 | 2.482 | 3.8169 | 4.689 | 1.0271 | 1.4995 | 1.86 | 1.7959 | 7.1078 | 5.0153 | 2.4881 | 3.9406 | 2.3204 | 3.3429 | 3.5234 | 4.0484 | 3.2515 | 4.9334 | 3.4286 | 4.6312 | 4.3908 | 2.1535 | 3.2186 | 3.6134 | 2.0017 | 3.3131 | 3.9739 | 4.0277 | 3.4819 | 7.2746 | 8.4413 | 8.8485 | 8.0072 | 3.6107 | 10.8478 | 18.0164 | 37.5651 | 137.3645 | 137.7285 | 140.933 | 140.4225 | 142.7945 | 145.8485 | 147.5155 | 147.179 | 148.0665 | 152.0865 | 152.22 | 153.537 | 156
6215 | 2015 | 9 | 16 | 22 | 13193 |  | NY | Clinton | 44.7132 | -73.4557 | Gas | 54574 | 2 | Saranac Power Partners, LP 00002 | 0.2541 | 0.28285 | 0.2814 | 0.308 | 0.3406 | 0.50015 | 0.6014 | 0.52825 | 0.79485 | 0 | 0.8734 | 0.2332 | 1.1015 | 0.44265 | 0.1472 | 0.69875 | 0.70315 | 0.09125 | 0.40055 | 0.4529 | 0.69375 | 1.1899 | 0.8724 | 0.7648 | 0.5442 | 0.4161 | 0.80525 | 0.4517 | 0.6724 | 0.46715 | 0.8055 | 1.0075 | 0.34485 | 1.2291 | 0.33805 | 0.76735 | 0.61975 | 2.2993 | 1.2722 | 2.0879 | 2.0643 | 1.3869 | 2.7975 | 3.394 | 4.2716 | 5.2113 | 3.8114 | 4.1923 | 5.4438 | 15.365 | 14.3308 | 15.4162 | 14.2286 | 13.5504 | 11.7522 | 10.4422 | 9.6614 | 7.1514 | 5.9144 | 3.6948 | 1.6276 | 0
6216 | 2015 | 9 | 16 | 23 | 11134 |  | NY | Onondaga | 43.0667 | -76.2246 | Gas | 10621 | 1 | Syracuse, LLC 1 | 0 | 0 | 0 | 0 | 0 | 0 | 0 | 0 | 0 | 0 | 0 | 0 | 0 | 0 | 0 | 0 | 1.6305 | 0 | 1.63 | 2.4029 | 0 | 0.49205 | 1.9372 | 0.15275 | 0.15375 | 0.45575 | 0.20375 | 0.595 | 0.5091 | 0.1883 | 1.5005 | 0.3655 | 0.058 | 0.32675 | 0.14325 | 0.69365 | 1.9341 | 1.5054 | 2.3955 | 2.5261 | 3.1368 | 3.3163 | 2.6458 | 3.9026 | 2.0121 | 5.0801 | 4.8932 | 7.6024 | 10.1258 | 8.358 | 8.204 | 7.98 | 7.728 | 6.86 | 6.412 | 5.768 | 4.648 | 3.934 | 3.57 | 2.212 | 0.938 | 0
6217 | 2015 | 9 | 17 | 0 | 10203 |  | RI | Providence | 41.861 | -71.407 | Gas | 54056 | 1 | Pawtucket Power Associates, LP 1 | 0 | 0 | 0 | 0 | 0 | 0 | 0 | 0 | 0 | 0 | 0 | 0 | 0.7278 | 0.10295 | 0 | 0.30325 | 0.0957 | 0 | 0.02535 | 0 | 0.0892 | 0.42385 | 0.1274 | 0 | 0.038 | 0.44215 | 1.3081 | 0.39055 | 0.8128 | 0.6835 | 0.5321 | 0.4139 | 1.3434 | 0.52575 | 1.3913 | 1.5618 | 0.93065 | 0.39625 | 0.91365 | 0.3941 | 0.64795 | 0.59705 | 0.6195 | 1.3699 | 1.8311 | 2.6371 | 2.8152 | 4.8516 | 9.5131 | 24.2373 | 25.1029 | 23.9042 | 21.1074 | 21.9111 | 20.8258 | 19.1888 | 18.9524 | 17.2345 | 16.2527 | 15.6951 | 14.5509 | 14
6218 | 2015 | 9 | 17 | 1 | 9321 |  | MA | Middlesex | 42.3917 | -71.0667 | Gas | 1588 | 7 | Mystic 7 | 0.2122 | 1.1181 | 0.6487 | 0.514 | 0.3429 | 2.2126 | 1.1702 | 1.3129 | 3.1865 | 0 | 1.6898 | 0.095 | 2.0798 | 1.6282 | 0.2308 | 2.4787 | 3.2721 | 4.537 | 12.3259 | 19.9428 | 11.6468 | 10.4126 | 10.0501 | 15.4172 | 17.8685 | 15.43 | 18.0339 | 9.1725 | 21.9 | 24.5317 | 7.608 | 12.3672 | 16.8372 | 38.2717 | 13.6521 | 29.0306 | 18.5044 | 40.2385 | 40.1542 | 44.639 | 96.9408 | 66.9933 | 114.1166 | 122.9914 | 146.143 | 153.8246 | 216.1427 | 193.9224 | 142.6552 | 90.8064 | 139.1718 | 197.5301 | 305.6276 | 387.2712 | 482.8258 | 623.1015 | 711.4939 | 880.685 | 1003.9091 | 1158.7655 | 1367.8754 | 1541.632
6219 | 2015 | 9 | 17 | 2 | 9272 |  | MA | Bristol | 41.6728 | -70.9989 | Gas | 52026 | 2 | Dartmouth Power 2 | 0 | 0 | 0 | 0 | 0 | 0 | 0 | 0 | 0 | 0 | 0 | 0 | 0 | 0 | 0 | 0.00875 | 0 | 0.021 | 0.0495 | 0 | 0 | 0 | 0 | 0.015 | 0 | 0.063 | 0.00585 | 0.0729 | 0.1088 | 0.0628 | 0.04995 | 0.1177 | 0.0561 | 0.09815 | 0.03905 | 0.1425 | 0.0563 | 0.0477 | 0.0538 | 0.08045 | 0.13395 | 0.07085 | 0.06415 | 0.14355 | 0.24755 | 0.2732 | 0.3715 | 0.72925 | 1.3863 | 3.0249 | 2.9611 | 3.0366 | 3.0139 | 3.0077 | 3.0035 | 3.0282 | 3.0991 | 2.9946 | 3.0296 | 3.0221 | 3.0066 | 3
6220 | 2015 | 9 | 17 | 3 | 9549 |  | NY | Nassau | 40.6169 | -73.6486 | Gas | 2511 | U00006 | E F Barrett U00006 | 0.005 | 0.0555 | 0 | 0.137 | 0 | 0.111 | 0 | 0.0605 | 0 | 0 | 0.3885 | 0 | 0 | 0.05 | 0.04 | 0.4075 | 0.202 | 0.4075 | 0.939 | 0.7925 | 0.531 | 1.257 | 1.206 | 1.2825 | 0.3265 | 0.293 | 1.7485 | 0.801 | 1.2125 | 1.5815 | 1.335 | 1.4295 | 1.718 | 1.252 | 3.0865 | 1.3975 | 1.1755 | 2.0475 | 4.093 | 3.7155 | 1.535 | 1.751 | 1.043 | 1.548 | 2.7875 | 3.7105 | 2.2925 | 4.4635 | 9.702 | 29.2495 | 28.3015 | 26.1265 | 24.514 | 21.007 | 21.3965 | 19.6575 | 17.272 | 13.9845 | 10.593 | 7.077 | 3.4555 | 0
6221 | 2015 | 9 | 17 | 4 | 10850 |  | NY | Rockland | 41.2044 | -73.9689 | Gas | 2625 | 2 | Bowline Generating Station 2 | 0 | 0 | 0 | 0 | 0 | 0 | 0 | 0 | 0 | 0 | 0 | 0 | 0 | 3.539 | 6.5357 | 7.4404 | 15.1142 | 9.1682 | 7.6497 | 13.9002 | 8.0263 | 9.3031 | 4.3908 | 1.4823 | 6.2075 | 19.1753 | 4.6254 | 11.4215 | 5.8689 | 7.1146 | 11.2792 | 12.1467 | 15.0956 | 19.6092 | 26.0372 | 20.4457 | 45.916 | 62.2134 | 26.6871 | 21.0296 | 19.1652 | 23.4877 | 35.8564 | 36.6071 | 43.0013 | 37.453 | 23.6977 | 71.0611 | 138.162 | 330.8078 | 364.3133 | 430.684 | 449.0558 | 523.5529 | 556.3349 | 602.1638 | 659.6368 | 705.0205 | 761.9764 | 803.2685 | 866.3071 | 928.1545
6222 | 2015 | 9 | 17 | 5 | 12979 |  | MA | Barnstable | 41.7694 | -70.5097 | Oil | 1599 | 2 | Canal Station 2 | 0 | 0 | 0 | 0 | 0 | 0 | 0 | 0 | 0 | 0 | 0 | 0 | 0.2525 | 2.7425 | 2.948 | 0 | 2.026 | 1.0711 | 3.4451 | 0.4143 | 2.3466 | 3.1799 | 2.6204 | 3.5661 | 2.5928 | 5.4084 | 4.9954 | 3.2091 | 3.8017 | 3.9014 | 2.8481 | 7.3495 | 5.6203 | 1.0313 | 21.1383 | 16.815 | 49.4225 | 28.8865 | 36.9348 | 38.9739 | 51.9942 | 39.6202 | 46.0235 | 51.5386 | 51.8216 | 98.7998 | 183.053 | 167.2411 | 225.3793 | 353.7372 | 419.056 | 458.2186 | 507.4459 | 582.7623 | 637.7012 | 719.6532 | 786.7635 | 820.288 | 942.2593 | 1034.1146 | 1100.4918 | 1198.234
6223 | 2015 | 9 | 17 | 6 | 14242 |  | NH | Rockingham | 43.0974 | -70.7834 | Oil | 8002 | 1 | Newington 1 | 0 | 0 | 0 | 0 | 0 | 0 | 0 | 0 | 0 | 0 | 0 | 0 | 0 | 1.2991 | 0.78055 | 0.32365 | 0 | 3.9518 | 0 | 0 | 5.1517 | 7.155 | 6.0979 | 2.5249 | 1.429 | 6.4929 | 7.5785 | 1.1271 | 9.4731 | 13.0203 | 7.0066 | 3.1398 | 6.4588 | 19.5169 | 17.7967 | 25.1961 | 11.4268 | 33.8731 | 24.5109 | 23.9764 | 46.8444 | 40.4027 | 67.6251 | 57.5022 | 54.2632 | 65.7482 | 108.4949 | 115.3934 | 86.1502 | 91.5201 | 140.2961 | 182.0558 | 218.9754 | 288.6467 | 353.8835 | 417.7754 | 505.3326 | 595.0717 | 698.4013 | 789.4841 | 889.4794 | 1003.0209
6224 | 2015 | 9 | 17 | 7 | 15634 |  | NY | Kings | 40.6486 | -74.0209 | Gas | 2499 | CT02-1 | Narrows Generating Station CT02-1 | 0 | 0 | 0 | 0 | 0 | 0 | 0 | 0 | 0 | 0 | 0 | 0 | 0 | 0 | 0 | 0 | 0 | 0 | 0.6726 | 0 | 0 | 0.3438 | 1.4856 | 0.7332 | 0.3438 | 0.7614 | 0 | 0.5082 | 0.8478 | 0 | 2.208 | 0.7482 | 2.6796 | 1.6932 | 3.696 | 1.65 | 2.007 | 1.0122 | 1.899 | 1.5402 | 2.8074 | 3.1098 | 2.2212 | 1.9074 | 2.7576 | 5.541 | 7.914 | 23.7552 | 69.0876 | 92.4222 | 90.5748 | 94.6788 | 92.6148 | 93.5886 | 96.0312 | 94.191 | 95.7342 | 95.16 | 94.1406 | 96.846 | 97.488 | 0
6225 | 2015 | 9 | 17 | 8 | 16926 |  | NY | Kings | 40.6486 | -74.0209 | Gas | 2499 | CT01-1 | Narrows Generating Station CT01-1 | 0 | 0 | 0 | 0 | 0 | 0 | 0 | 0 | 0 | 0 | 0 | 0 | 0 | 0 | 0 | 0.2574 | 0.636 | 0.4866 | 1.5834 | 0.9516 | 0.9774 | 0.5106 | 1.5786 | 0.1752 | 0 | 0.6294 | 1.2996 | 0 | 0 | 0.822 | 0 | 1.7238 | 1.86 | 0.9906 | 3.123 | 2.688 | 1.0164 | 2.0586 | 2.4612 | 2.124 | 1.2804 | 2.8896 | 2.8632 | 0.8976 | 4.8186 | 4.014 | 7.92 | 19.3608 | 45.321 | 73.9434 | 74.2716 | 75.5466 | 80.8608 | 78.9324 | 82.5258 | 83.3004 | 87.3534 | 87.5946 | 89.3286 | 90.5406 | 93.6666 | 0
6226 | 2015 | 9 | 17 | 9 | 17894 |  | NY | Nassau | 40.6169 | -73.6486 | Gas | 2511 | U00007 | E F Barrett U00007 | 0 | 0 | 0 | 0 | 0 | 0 | 0 | 0 | 0 | 0 | 0 | 0 | 0.01 | 0.3025 | 0 | 0.47 | 0.2775 | 0.045 | 0.1275 | 0.4515 | 0.712 | 0.3765 | 0.567 | 0.716 | 0.353 | 0.6345 | 1.1195 | 0.5815 | 0.738 | 0.475 | 0.9215 | 0.793 | 0.4525 | 1.6775 | 1.385 | 2.079 | 2.545 | 2.9145 | 3.489 | 6.9315 | 1.067 | 5.695 | 1.751 | 1.9375 | 3.6335 | 3.4005 | 4.9605 | 3.7665 | 14.983 | 35.0685 | 37.8265 | 42.9715 | 46.561 | 48.411 | 55.6635 | 58.9255 | 63.711 | 69.083 | 74.9935 | 79.0205 | 85.123 | 90
6227 | 2015 | 9 | 17 | 10 | 18957 |  | NY | Jefferson | 43.9842 | -75.6225 | Gas | 10620 | 1 | Carthage Energy 1 | 0 | 0 | 0 | 0 | 0 | 0 | 0 | 0 | 0 | 0 | 0 | 0 | 0 | 0.24135 | 0 | 0 | 0.2689 | 0 | 0 | 0 | 0 | 0.21265 | 0 | 0 | 0 | 0.2825 | 0 | 0 | 0.3498 | 0 | 0.40895 | 0.1695 | 0 | 0.28075 | 0.2825 | 0.2825 | 1.2067 | 1.1801 | 1.0505 | 1.1905 | 0.76875 | 0.8693 | 0.9546 | 1.077 | 1.3965 | 1.8804 | 3.8404 | 6.6225 | 27.075 | 52.7569 | 48.8565 | 43.2526 | 40.1774 | 35.8124 | 29.2252 | 26.9798 | 23.4329 | 19.1576 | 13.2853 | 8.2818 | 4.4954 | 0
6228 | 2015 | 9 | 17 | 11 | 20291 |  | NY | Kings | 40.6486 | -74.0209 | Gas | 2499 | CT01-2 | Narrows Generating Station CT01-2 | 0 | 0 | 0 | 0 | 0 | 0 | 0 | 0 | 0 | 0 | 0 | 0 | 0 | 0 | 0 | 0 | 0.4974 | 0 | 0.8196 | 0 | 0 | 0 | 1.527 | 1.1094 | 0 | 0.2292 | 0.4866 | 0 | 0.5256 | 0.543 | 0.5406 | 1.0944 | 2.1564 | 1.464 | 2.4738 | 2.5908 | 2.2626 | 0.5796 | 1.8816 | 1.434 | 0.372 | 1.9572 | 2.37 | 0.573 | 5.4024 | 6.6198 | 11.2908 | 22.6404 | 49.8264 | 81.8442 | 84.7302 | 86.1216 | 85.7664 | 88.1106 | 89.0952 | 90.5832 | 92.79 | 92.5794 | 94.5138 | 95.8296 | 97.0038 | 0
6229 | 2015 | 9 | 17 | 12 | 20849 |  | NY | Nassau | 40.6169 | -73.6486 | Gas | 2511 | U00008 | E F Barrett U00008 | 0.111 | 0.1465 | 0.1815 | 0.197 | 0.3745 | 0.2225 | 0.49 | 0.404 | 0.4145 | 0 | 0.454 | 0.396 | 0.511 | 0.1 | 0.372 | 0.6335 | 0.666 | 1.1125 | 0.6815 | 2.7005 | 1.4365 | 1.7865 | 1.0265 | 1.575 | 1.458 | 0.6575 | 1.458 | 1.111 | 0.3135 | 1.4755 | 1.903 | 0.517 | 1.2785 | 1.67 | 2.1305 | 2.383 | 1.4935 | 3.6605 | 4.075 | 3.152 | 2.222 | 3.4365 | 1.754 | 2.656 | 1.587 | 2.7395 | 2.8705 | 4.604 | 8.786 | 26.8565 | 28.0695 | 24.5405 | 23.49 | 23.147 | 21.068 | 18.164 | 15.3465 | 12.1265 | 9.506 | 6.1725 | 3.553 | 0
6230 | 2015 | 9 | 17 | 13 | 21544 |  | CT | Hartford | 41.9227 | -72.6255 | Gas | 10567 | GT1 | Algonquin Power Windsor Locks, LLC GT1 | 0 | 0 | 0 | 0 | 0 | 0 | 0 | 0 | 0 | 0 | 0 | 0 | 0 | 0 | 0 | 0 | 0 | 0 | 0 | 0 | 0 | 0.23 | 0.0144 | 0.39055 | 0.27775 | 0.086 | 0.1044 | 0.0114 | 0 | 0 | 1.0246 | 0.213 | 0.2425 | 1.2526 | 0.2526 | 0 | 0.0012 | 0.77425 | 0.57295 | 0.0258 | 0.56045 | 1.9797 | 0.41315 | 0.5101 | 1.7245 | 5.243 | 6.9733 | 3.59 | 37.368 | 69.0805 | 61.1767 | 57.6635 | 50.1183 | 46.0639 | 39.7189 | 33.3984 | 30.0146 | 22.0953 | 16.0778 | 12.4617 | 4.9212 | 0
6231 | 2015 | 9 | 17 | 14 | 22229 |  | NY | Nassau | 40.6169 | -73.6486 | Gas | 2511 | U00005 | E F Barrett U00005 | 0 | 0 | 0 | 0 | 0 | 0 | 0 | 0 | 0 | 0 | 0 | 0 | 0.3475 | 0.4295 | 0 | 0 | 0.065 | 0 | 0.051 | 1.0868 | 0.7253 | 1.4725 | 0.693 | 1.0345 | 0.42 | 0.4395 | 0.2775 | 0.616 | 1.1566 | 1.5576 | 1.6115 | 1.8134 | 1.3909 | 1.4716 | 1.8205 | 3.5277 | 2.7391 | 2.6817 | 4.3535 | 5.7739 | 4.618 | 5.1089 | 2.6545 | 5.9217 | 3.7903 | 6.0239 | 4.4527 | 4.1089 | 8.7881 | 26.4068 | 31.0064 | 33.6791 | 37.758 | 44.5494 | 46.778 | 52.4151 | 59.249 | 64.8752 | 69.3179 | 76.0167 | 83.1619 | 90
6232 | 2015 | 9 | 17 | 15 | 23201 |  | NY | Kings | 40.6486 | -74.0209 | Gas | 2499 | CT01-5 | Narrows Generating Station CT01-5 | 0 | 0 | 0 | 0 | 0 | 0 | 0 | 0 | 0 | 0 | 0 | 0 | 0 | 0 | 0 | 0 | 0.7616 | 0 | 0.288 | 0 | 0 | 0.5232 | 0.432 | 1.088 | 0.1856 | 0.632 | 0.056 | 1.2288 | 0.3264 | 1.664 | 1.032 | 0.976 | 1.1872 | 1.9024 | 1.3696 | 1.7232 | 2.128 | 1.1824 | 0.6704 | 2.7696 | 0.9728 | 1.2672 | 4.36 | 2.0928 | 6.0832 | 7.5936 | 12.2704 | 26.2256 | 73.6096 | 114.9952 | 114.608 | 116.1568 | 115.4704 | 113.0064 | 115.4176 | 115.7872 | 113.9216 | 116.4736 | 111.9504 | 114.696 | 115.488 | 0
6233 | 2015 | 9 | 17 | 16 | 23032 |  | NY | Kings | 40.6486 | -74.0209 | Gas | 2499 | CT02-2 | Narrows Generating Station CT02-2 | 0 | 0 | 0 | 0 | 0 | 0 | 0 | 0 | 0 | 0 | 0 | 0 | 0 | 0 | 0 | 0 | 0 | 0 | 0.5472 | 0 | 0 | 0 | 0.2304 | 0.4224 | 0 | 1.2384 | 0 | 0 | 0.9696 | 0 | 1.104 | 1.152 | 2.2752 | 0.8064 | 4.0224 | 1.3824 | 1.008 | 0.816 | 1.2288 | 2.6304 | 0.9696 | 2.1696 | 1.8912 | 0.864 | 3.0816 | 5.952 | 7.0848 | 21.6576 | 57.5424 | 90.3744 | 94.3104 | 94.2432 | 94.7616 | 95.0592 | 95.2704 | 93.8112 | 95.5488 | 96.3936 | 96.5088 | 98.6592 | 98.4288 | 0
6234 | 2015 | 9 | 17 | 17 | 22256 |  | NY | Kings | 40.6486 | -74.0209 | Gas | 2499 | CT01-4 | Narrows Generating Station CT01-4 | 0 | 0 | 0 | 0 | 0 | 0 | 0 | 0 | 0 | 0 | 0 | 0 | 0 | 0 | 0 | 0.4584 | 0 | 0 | 0.2184 | 0.1818 | 0 | 0 | 0.6012 | 0.5148 | 0 | 0.8802 | 0 | 0.1146 | 1.4142 | 1.2738 | 1.1658 | 0.5388 | 2.0652 | 0.7656 | 0.573 | 2.5002 | 2.6862 | 2.2278 | 1.9788 | 0.573 | 0.2532 | 1.8168 | 3.7152 | 0.7548 | 1.4208 | 3.5208 | 9.9006 | 23.2212 | 45.8616 | 82.3038 | 83.9826 | 87.1446 | 87.6444 | 88.2198 | 89.232 | 90.3126 | 90.1836 | 91.9704 | 93.1998 | 95.1006 | 96.2712 | 0
6235 | 2015 | 9 | 17 | 18 | 21675 |  | NY | Kings | 40.6486 | -74.0209 | Gas | 2499 | CT01-6 | Narrows Generating Station CT01-6 | 0 | 0 | 0 | 0 | 0 | 0 | 0 | 0 | 0 | 0 | 0 | 0 | 0 | 0 | 0 | 0 | 0.5754 | 0.7764 | 1.7214 | 0.6402 | 0.573 | 0.6726 | 1.101 | 0.519 | 0.7158 | 0.333 | 0.3936 | 0 | 1.0878 | 0 | 0.8802 | 2.4114 | 0.4326 | 0.3438 | 0.4368 | 1.1592 | 1.5744 | 1.1244 | 1.968 | 1.1982 | 0.558 | 2.2578 | 1.5636 | 1.8144 | 1.977 | 5.4546 | 9.6498 | 20.1924 | 59.4252 | 96.9636 | 96.8232 | 98.9832 | 98.454 | 98.2488 | 98.8104 | 98.9076 | 97.4604 | 97.536 | 98.8536 | 98.8644 | 96.9852 | 0
6236 | 2015 | 9 | 17 | 19 | 20405 |  | NY | Kings | 40.6486 | -74.0209 | Gas | 2499 | CT02-3 | Narrows Generating Station CT02-3 | 0 | 0 | 0 | 0 | 0 | 0 | 0 | 0 | 0 | 0 | 0 | 0 | 0 | 0 | 0 | 0 | 0.5472 | 0 | 0.573 | 0.4584 | 0 | 1.3344 | 0 | 1.1916 | 0.2964 | 0.5406 | 0 | 0.5472 | 1.4232 | 0.1146 | 3.8688 | 0 | 1.5636 | 0.837 | 3.5748 | 1.7586 | 1.1136 | 2.913 | 0.651 | 1.6542 | 1.1202 | 1.8684 | 1.3776 | 1.9788 | 3.3996 | 5.2014 | 5.9778 | 18.6768 | 56.5236 | 100.5168 | 98.7348 | 97.3848 | 99.0696 | 98.8536 | 99.9228 | 97.6332 | 98.7564 | 98.4432 | 98.5728 | 97.2768 | 98.4216 | 0
6237 | 2015 | 9 | 17 | 20 | 18366 |  | NY | Kings | 40.6486 | -74.0209 | Gas | 2499 | CT01-7 | Narrows Generating Station CT01-7 | 0 | 0 | 0 | 0 | 0 | 0 | 0 | 0 | 0 | 0 | 0 | 0 | 0 | 0 | 0 | 0 | 0.7266 | 0 | 0.6336 | 0 | 0 | 0 | 0.6876 | 1.425 | 0 | 0.3438 | 0 | 0 | 0.9342 | 0 | 0.411 | 1.689 | 0.7548 | 0.2292 | 1.0164 | 2.154 | 2.7684 | 0.2292 | 1.7214 | 1.1334 | 0.465 | 4.3446 | 2.8074 | 1.2996 | 4.308 | 2.3034 | 7.8654 | 25.356 | 58.5216 | 98.7672 | 96.7692 | 97.8924 | 96.1536 | 98.3136 | 97.9032 | 95.6244 | 98.7672 | 97.9248 | 98.6052 | 96.4236 | 97.5684 | 0
6238 | 2015 | 9 | 17 | 21 | 15698 |  | NY | Kings | 40.6486 | -74.0209 | Gas | 2499 | CT02-4 | Narrows Generating Station CT02-4 | 0 | 0 | 0 | 0 | 0 | 0 | 0 | 0 | 0 | 0 | 0 | 0 | 0 | 0.7656 | 0 | 0.333 | 0.1146 | 0 | 0.4584 | 0 | 0 | 0.3114 | 0 | 1.0314 | 0 | 0 | 0 | 0.3288 | 1.0056 | 0 | 3.4686 | 0 | 1.5678 | 0.6444 | 3.324 | 0.8304 | 0.651 | 1.2156 | 0.2292 | 1.3644 | 1.8534 | 1.581 | 0.426 | 1.1484 | 3.0948 | 5.865 | 7.662 | 19.5114 | 66.459 | 96.942 | 99.0156 | 98.2812 | 98.5296 | 98.3892 | 98.3136 | 98.1732 | 98.292 | 99.3504 | 98.5728 | 97.644 | 98.6592 | 0
6239 | 2015 | 9 | 17 | 22 | 12907 |  | NY | Queens | 40.7864 | -73.9133 | Gas | 55243 | CT2-4A | Astoria Gas Turbine Power CT2-4A | 0 | 0 | 0 | 0 | 0 | 0 | 0 | 0 | 0 | 0 | 0 | 0 | 0 | 0 | 0 | 0 | 0 | 0 | 0 | 0 | 0.76515 | 0 | 0 | 0 | 0 | 0 | 0.6361 | 0.004 | 0.70665 | 0.4434 | 0 | 0.2376 | 0.4704 | 0.7775 | 0.01 | 0.11615 | 0.3195 | 0.441 | 0.56575 | 0 | 0.168 | 1.2979 | 1.1028 | 1.8779 | 0.2745 | 1.9768 | 1.7063 | 9.0069 | 13.7513 | 41.452 | 41.008 | 41.894 | 39.407 | 37.0555 | 34.8606 | 28.1439 | 25.9691 | 23.3388 | 17.8058 | 12.5979 | 6.607 | 0
6240 | 2015 | 9 | 17 | 23 | 10754 |  | NY | Kings | 40.6486 | -74.0209 | Gas | 2499 | CT01-8 | Narrows Generating Station CT01-8 | 0 | 0 | 0 | 0 | 0 | 0 | 0 | 0 | 0 | 0 | 0 | 0 | 0 | 0 | 0 | 0 | 0 | 0 | 0 | 0 | 0 | 0 | 0.5178 | 1.053 | 0 | 0.4656 | 0.7506 | 0 | 0.681 | 0 | 0.8268 | 2.0397 | 0.8757 | 0.594 | 0.8997 | 2.985 | 2.835 | 0.6669 | 2.0712 | 0.8757 | 0.2328 | 2.6229 | 4.3329 | 2.1954 | 4.2774 | 6.1746 | 7.6029 | 20.8602 | 66.4248 | 115.8954 | 115.2342 | 116.2782 | 116.6436 | 116.4174 | 115.965 | 117.444 | 118.0704 | 118.8186 | 116.6784 | 116.9046 | 116.487 | 0
6241 | 2015 | 9 | 18 | 0 | 9636 |  | ME | Cumberland | 43.75 | -70.1569 | Oil | 1507 | 1 | William F Wyman 1 | 0 | 0 | 0 | 0 | 0 | 0 | 0 | 0 | 0 | 0 | 0 | 0 | 0 | 0.13 | 0.19 | 0 | 0 | 0.23415 | 0.8498 | 0.4542 | 1.4293 | 1.3836 | 0.67495 | 1.0394 | 2.1426 | 3.202 | 2.1821 | 1.2263 | 2.9148 | 3.7597 | 1.0015 | 2.4248 | 2.6535 | 3.0151 | 2.3043 | 2.5898 | 5.3552 | 7.0061 | 5.6964 | 11.1088 | 9.1888 | 9.3441 | 14.4032 | 9.9605 | 12.7994 | 19.8061 | 28.0851 | 20.4307 | 11.8385 | 16.4888 | 23.3526 | 31.0433 | 39.3128 | 46.5906 | 58.6812 | 73.5309 | 81.5985 | 97.7696 | 112.7695 | 128.1167 | 145.9185 | 162.581
6242 | 2015 | 9 | 18 | 1 | 9016 |  | MA | Hampden | 42.0956 | -72.5958 | Oil | 1642 | 3 | West Springfield 3 | 0 | 0 | 0 | 0 | 0 | 0 | 0 | 0 | 0 | 0 | 0 | 0 | 0 | 0 | 0 | 0 | 0 | 0 | 0 | 0 | 0 | 0 | 0.02925 | 0 | 0.2072 | 0.0399 | 0 | 0 | 0 | 0 | 0.1804 | 0 | 0.11045 | 0.0778 | 0.047 | 0.1026 | 0.3238 | 0.50375 | 0.2774 | 0.2139 | 0.1644 | 0.48585 | 0.2732 | 0 | 1.3846 | 2.0286 | 4.4291 | 11.307 | 41.3866 | 79.4701 | 81.9735 | 86.9739 | 89.9318 | 89.6066 | 94.4808 | 98.6696 | 98.8461 | 101.4637 | 105.8674 | 110.0271 | 113.556 | 116.7728
6243 | 2015 | 9 | 18 | 2 | 8634 |  | NY | Queens | 40.7864 | -73.9133 | Gas | 55243 | CT2-4B | Astoria Gas Turbine Power CT2-4B | 0 | 0 | 0 | 0 | 0 | 0 | 0 | 0 | 0 | 0 | 0 | 0 | 0 | 0 | 0 | 0 | 0 | 0 | 0 | 0 | 0.1631 | 0 | 0 | 0 | 0 | 0 | 0.4534 | 0.002 | 0.9352 | 1.1716 | 0 | 0.3943 | 0.5734 | 0.4167 | 0.0125 | 0.4261 | 0.6739 | 0.3913 | 0.83165 | 0 | 0.5556 | 1.2304 | 0.626 | 0.9081 | 0.39865 | 1.6303 | 1.6227 | 7.8313 | 16.2803 | 44.8793 | 43.8788 | 45.2748 | 41.0682 | 41.8345 | 35.4614 | 33.8118 | 26.7349 | 23.2765 | 17.1918 | 14.3021 | 5.3672 | 0
6244 | 2015 | 9 | 18 | 3 | 9236 |  | NY | Nassau | 40.6169 | -73.6486 | Gas | 2511 | U00004 | E F Barrett U00004 | 0 | 0 | 0 | 0 | 0 | 0 | 0 | 0 | 0 | 0 | 0 | 0 | 0 | 0 | 0 | 0.102 | 0.6955 | 0 | 0 | 0.4675 | 0.776 | 1.26 | 0.131 | 1.2495 | 0.609 | 0.8765 | 0.3535 | 1.5175 | 0.02 | 0.205 | 0.594 | 0.262 | 0.17 | 1.229 | 1.432 | 1.194 | 1.5815 | 0.703 | 1.834 | 2.3245 | 1.457 | 2.6025 | 0.9925 | 1.2295 | 1.9275 | 2.1715 | 2.877 | 5.161 | 11.1765 | 30.2585 | 34.16 | 37.4005 | 43.5645 | 44.9105 | 51.4285 | 54.431 | 61.864 | 67.771 | 71.321 | 76.8595 | 83.723 | 90
6245 | 2015 | 9 | 18 | 4 | 10600 |  | NY | Queens | 40.7585 | -73.9451 | Gas | 2500 | CT0009 | Ravenswood Generating Station CT0009 | 0 | 0 | 0 | 0 | 0 | 0 | 0 | 0 | 0 | 0 | 0 | 0 | 0 | 0 | 0 | 0 | 0 | 0 | 0 | 0 | 0 | 0 | 0 | 0 | 0 | 0 | 0 | 0 | 0 | 0 | 0 | 1.0763 | 0.6142 | 0.48 | 0.444 | 1.4028 | 1.5696 | 0.3672 | 0.5953 | 1.6768 | 3.06 | 0.228 | 1.284 | 2.9926 | 1.1922 | 6.3428 | 4.4391 | 7.2046 | 9.8164 | 67.4217 | 63.1411 | 60.1721 | 55.4774 | 49.0438 | 44.5037 | 36.9609 | 31.0656 | 27.7987 | 19.1473 | 15.8341 | 7.1594 | 0
6246 | 2015 | 9 | 18 | 5 | 12352 |  | NY | Queens | 40.7864 | -73.9133 | Gas | 55243 | CT4-1A | Astoria Gas Turbine Power CT4-1A | 0 | 0 | 0 | 0 | 0 | 0 | 0 | 0 | 0 | 0 | 0 | 0 | 0 | 0 | 0.5168 | 0 | 0.3995 | 0.0735 | 0 | 0 | 1.1678 | 0.91745 | 1.0184 | 0 | 0 | 0.014 | 0.8636 | 0 | 0.2232 | 1.3676 | 0.023 | 0.9032 | 0.925 | 1.055 | 3.2884 | 1.7828 | 3.465 | 1.994 | 1.7382 | 0.7505 | 4.0216 | 1.4636 | 2.3586 | 1.1742 | 1.5863 | 1.8137 | 2.5741 | 16.6998 | 18.9721 | 35.7318 | 41.2361 | 35.7299 | 36.6868 | 32.3804 | 31.3408 | 28.6079 | 30.884 | 23.3941 | 18.4984 | 13.6862 | 7.887 | 0
6247 | 2015 | 9 | 18 | 6 | 13535 |  | NY | Queens | 40.7585 | -73.9451 | Gas | 2500 | CT0010 | Ravenswood Generating Station CT0010 | 0 | 0 | 0 | 0 | 0 | 0 | 0 | 0 | 0 | 0 | 0 | 0 | 0 | 0 | 0 | 0 | 0 | 0 | 0 | 0 | 0 | 0 | 0 | 0 | 0 | 0 | 0 | 0 | 0 | 0 | 0 | 0 | 0.13255 | 0 | 0 | 0.4386 | 0 | 0 | 1.0023 | 1.6096 | 1.5351 | 0.32895 | 0.4635 | 3.624 | 2.3048 | 7.8219 | 6.815 | 7.5702 | 14.425 | 92.6442 | 98.072 | 96.1587 | 99.0925 | 101.1027 | 102.3222 | 102.6903 | 104.3652 | 106.6784 | 108.1372 | 108.0333 | 109.4648 | 111.036
6248 | 2015 | 9 | 18 | 7 | 14993 |  | NY | Kings | 40.6486 | -74.0209 | Gas | 2499 | CT01-3 | Narrows Generating Station CT01-3 | 0 | 0 | 0 | 0 | 0 | 0 | 0 | 0 | 0 | 0 | 0 | 0 | 0 | 0 | 0 | 0 | 0 | 0 | 0 | 0 | 0.651 | 0 | 0.3438 | 0.3006 | 0 | 0.411 | 0.4824 | 0 | 0 | 0.4584 | 0 | 1.278 | 0.9732 | 0.7746 | 1.4208 | 2.7252 | 2.0502 | 0.9 | 0.945 | 0 | 0.4476 | 2.1348 | 1.3128 | 0.837 | 1.3758 | 3.2916 | 9.306 | 13.389 | 34.2276 | 76.7394 | 80.5728 | 80.5794 | 82.3938 | 84.9612 | 85.92 | 85.0662 | 90.4476 | 90.309 | 90.5178 | 93.6792 | 94.5684 | 0
6249 | 2015 | 9 | 18 | 8 | 16756 |  | NY | Kings | 40.6486 | -74.0209 | Gas | 2499 | CT02-8 | Narrows Generating Station CT02-8 | 0 | 0 | 0 | 0 | 0 | 0 | 0 | 0 | 0 | 0 | 0 | 0 | 0 | 0 | 0 | 0 | 0 | 0 | 0.5622 | 0 | 0 | 0 | 0.573 | 0.3504 | 0 | 0 | 0 | 0 | 0.3438 | 0 | 0 | 0.651 | 0.7182 | 0 | 0.7548 | 0.5472 | 0.6924 | 1.3392 | 0.2574 | 0.9234 | 0.3852 | 0.9126 | 2.5842 | 0.3246 | 1.6002 | 3.0282 | 8.751 | 17.8254 | 33.615 | 79.5432 | 79.5816 | 77.3304 | 83.1654 | 81.5712 | 82.7352 | 84.2232 | 87.975 | 86.2806 | 90.4044 | 91.8204 | 93.5574 | 0
6250 | 2015 | 9 | 18 | 9 | 18212 |  | NY | Queens | 40.7864 | -73.9133 | Gas | 55243 | CT4-1B | Astoria Gas Turbine Power CT4-1B | 0 | 0 | 0 | 0 | 0 | 0 | 0 | 0 | 0 | 0 | 0 | 0 | 0 | 0 | 0.4676 | 0 | 0.63825 | 0.036 | 0 | 0 | 0.67315 | 0.92625 | 1.1471 | 0 | 0 | 0.0245 | 0.58135 | 0 | 0.39075 | 1.3813 | 0.0015 | 1.1508 | 1.6229 | 1.5375 | 4.204 | 1.9657 | 4.5093 | 2.026 | 2.2477 | 1.268 | 3.7244 | 1.8118 | 2.0117 | 1.4573 | 1.4258 | 2.6233 | 3.5633 | 15.1509 | 18.3781 | 37.4541 | 41.2087 | 43.0937 | 39.9151 | 35.913 | 35.1681 | 33.5897 | 25.5071 | 27.4565 | 18.9894 | 15.8348 | 6.7187 | 0
6251 | 2015 | 9 | 18 | 10 | 19356 |  | NY | Kings | 40.6486 | -74.0209 | Gas | 2499 | CT02-7 | Narrows Generating Station CT02-7 | 0 | 0 | 0 | 0 | 0 | 0 | 0 | 0 | 0 | 0 | 0 | 0 | 0 | 0 | 0.69 | 0 | 0.3438 | 0 | 0.7266 | 0 | 0 | 0 | 0.7224 | 0.4044 | 0 | 0 | 0 | 0 | 0.543 | 0 | 0 | 1.038 | 0.3246 | 0 | 0.9234 | 0.2466 | 0.504 | 0.6876 | 1.5918 | 1.5528 | 0.5622 | 0.8022 | 1.2024 | 0.4584 | 2.3442 | 4.572 | 6.4152 | 16.0494 | 33.4554 | 78.4854 | 79.1088 | 78.3696 | 81.3738 | 81.6384 | 83.9574 | 87.9846 | 87.747 | 90.429 | 93.4338 | 91.815 | 95.1258 | 0
6252 | 2015 | 9 | 18 | 11 | 20000 |  | ME | Cumberland | 43.75 | -70.1569 | Oil | 1507 | 2 | William F Wyman 2 | 0 | 0 | 0 | 0 | 0 | 0 | 0 | 0 | 0 | 0 | 0 | 0 | 0 | 0 | 0 | 0 | 0 | 0 | 0.072 | 0 | 0.4718 | 0.4821 | 1.0777 | 0.8464 | 0.9739 | 1.4409 | 1.8687 | 0.601 | 0.87615 | 1.783 | 1.8641 | 1.5999 | 3.2951 | 3.4844 | 0.4353 | 3.9905 | 2.968 | 4.9127 | 4.7565 | 6.6148 | 5.7245 | 5.8364 | 5.5459 | 5.3069 | 4.6244 | 8.6735 | 15.7017 | 9.0906 | 9.2344 | 14.9372 | 16.0708 | 19.0775 | 21.3375 | 20.1654 | 20.006 | 17.7475 | 18.5875 | 13.5106 | 11.2833 | 8.0175 | 4.8082 | 0
6253 | 2015 | 9 | 18 | 12 | 20731 |  | NY | Queens | 40.7585 | -73.9451 | Gas | 2500 | CT0011 | Ravenswood Generating Station CT0011 | 0 | 0 | 0 | 0 | 0 | 0 | 0 | 0 | 0 | 0 | 0 | 0 | 0 | 0 | 0 | 0 | 0 | 0 | 0 | 0 | 0 | 0 | 0 | 0 | 0 | 0 | 0 | 0 | 0 | 0 | 0 | 0.51395 | 0.28445 | 0 | 0.7895 | 0.8559 | 0.6918 | 0.23255 | 0.8249 | 0.71025 | 1.2774 | 0.6854 | 0.69505 | 2.2886 | 0.68115 | 4.7387 | 4.4598 | 8.801 | 6.9163 | 55.9099 | 55.7101 | 55.2296 | 55.3937 | 58.0237 | 57.4477 | 59.1566 | 59.3833 | 58.8002 | 60.0509 | 59.7873 | 60.6855 | 61
6254 | 2015 | 9 | 18 | 13 | 20854 |  | CT | New Haven | 41.2083 | -73.1092 | Oil | 544 | 16 | Devon 16 | 0 | 0 | 0 | 0 | 0 | 0 | 0 | 0 | 0 | 0 | 0 | 0 | 0 | 0 | 0 | 0 | 0 | 0 | 0 | 0.01 | 0 | 0 | 0.025 | 0.03475 | 0.15 | 0.088 | 0.1249 | 0.09125 | 0.099 | 0.11595 | 0.015 | 0.04875 | 0.057 | 0.0604 | 0.04475 | 0.1079 | 0.23415 | 0.31275 | 0.18915 | 0.1531 | 0.22905 | 0.08105 | 0.31415 | 0.3897 | 0.35105 | 0.1597 | 0.119 | 0.2543 | 0.3515 | 1.7506 | 2.158 | 2.4578 | 2.9564 | 3.3289 | 3.3272 | 3.9804 | 4.5679 | 4.766 | 5.2488 | 5.6667 | 6.1934 | 6.5232
6255 | 2015 | 9 | 18 | 14 | 21507 |  | NY | Kings | 40.6486 | -74.0209 | Gas | 2499 | CT02-6 | Narrows Generating Station CT02-6 | 0 | 0 | 0 | 0 | 0 | 0 | 0 | 0 | 0 | 0 | 0 | 0 | 0 | 0 | 0 | 0.4584 | 0.3504 | 0 | 0.6726 | 0.132 | 0 | 0 | 0.4326 | 0.8844 | 0.7224 | 0 | 0 | 0 | 0 | 0 | 0 | 0.3438 | 0.7008 | 0 | 0 | 0.7158 | 0.372 | 0.4476 | 0.5796 | 1.689 | 0.666 | 0.5406 | 1.395 | 0 | 2.7444 | 5.199 | 4.749 | 10.9134 | 43.623 | 81.8112 | 83.5062 | 84.3354 | 85.6902 | 84.1068 | 88.6554 | 88.5762 | 91.395 | 93.6342 | 93.2568 | 95.2422 | 95.802 | 0
6256 | 2015 | 9 | 18 | 15 | 21835 |  | NY | Kings | 40.6486 | -74.0209 | Gas | 2499 | CT02-5 | Narrows Generating Station CT02-5 | 0 | 0 | 0 | 0 | 0 | 0 | 0 | 0 | 0 | 0 | 0 | 0 | 0 | 0 | 0 | 0.2574 | 0.7158 | 0 | 0.4434 | 0 | 0 | 0 | 0 | 0.411 | 0 | 0 | 0 | 0 | 0 | 0 | 0 | 0.3396 | 1.2804 | 0 | 0 | 0.6552 | 0.8004 | 0.3462 | 0.3936 | 0.8718 | 0.3438 | 0.3204 | 0.4716 | 0 | 2.1066 | 4.6194 | 4.6302 | 15.0858 | 40.3728 | 78.177 | 80.1996 | 82.6728 | 83.1384 | 83.9334 | 86.4156 | 88.3704 | 87.7482 | 90.0528 | 91.212 | 90.8586 | 92.6382 | 0
6257 | 2015 | 9 | 18 | 16 | 21630 |  | CT | New Haven | 41.2083 | -73.1092 | Oil | 544 | 17 | Devon 17 | 0 | 0 | 0 | 0 | 0 | 0 | 0 | 0 | 0 | 0 | 0 | 0 | 0 | 0 | 0 | 0 | 0 | 0 | 0 | 0 | 0 | 0.0225 | 0.05625 | 0.01 | 0.1299 | 0.0986 | 0.1873 | 0.0378 | 0.04935 | 0.0945 | 0.05855 | 0.0657 | 0.077 | 0.04775 | 0.074 | 0.0959 | 0.05455 | 0.08855 | 0.10345 | 0.1452 | 0.09395 | 0.12345 | 0.23195 | 0.48735 | 0.36805 | 0.3259 | 0.1225 | 0.30375 | 0.412 | 1.815 | 2.4833 | 2.802 | 2.9876 | 3.5599 | 3.9027 | 4.4727 | 4.9388 | 5.5599 | 6.275 | 6.5769 | 7.1901 | 7.8466
6258 | 2015 | 9 | 18 | 17 | 20345 |  | NY | Queens | 40.7864 | -73.9133 | Gas | 55243 | CT4-2A | Astoria Gas Turbine Power CT4-2A | 0 | 0.2645 | 0.0165 | 0 | 0.308 | 0 | 0.2745 | 0.793 | 0.9725 | 0 | 1.48 | 0.212 | 0 | 0 | 0 | 0 | 0 | 0 | 0 | 0 | 0.79815 | 0.3275 | 0.276 | 0 | 0 | 0.004 | 0.74 | 0.641 | 0.207 | 1.17 | 1.049 | 1.3679 | 1.48 | 0.55505 | 3.0611 | 1.7427 | 5.0149 | 2.2994 | 1.8781 | 0.76875 | 1.8167 | 1.336 | 0.253 | 0.597 | 0.97495 | 2.6105 | 1.5139 | 18.1344 | 16.9217 | 47.1228 | 52.8527 | 47.4888 | 46.3806 | 43.6626 | 44.7467 | 40.2648 | 36.3208 | 29.8675 | 24.739 | 16.5352 | 6.7474 | 0
6259 | 2015 | 9 | 18 | 18 | 19546 |  | CT | New Haven | 41.2083 | -73.1092 | Oil | 544 | 18 | Devon 18 | 0 | 0 | 0 | 0 | 0 | 0 | 0 | 0 | 0 | 0 | 0 | 0 | 0 | 0 | 0 | 0 | 0 | 0 | 0.0015 | 0 | 0 | 0.0262 | 0.02425 | 0.05175 | 0.0115 | 0.039 | 0.09775 | 0.1072 | 0.0932 | 0.043 | 0.0959 | 0.021 | 0.0435 | 0.0358 | 0.1172 | 0.1237 | 0.10075 | 0.24825 | 0.26155 | 0.13615 | 0.1578 | 0.054 | 0.20405 | 0.30045 | 0.36485 | 0.23575 | 0.3631 | 0.489 | 0.62555 | 2.1488 | 2.505 | 2.8472 | 3.4983 | 3.8548 | 4.2504 | 4.755 | 5.076 | 5.5975 | 6.1392 | 6.7514 | 6.9958 | 7.5955
6260 | 2015 | 9 | 18 | 19 | 18501 |  | CT | New Haven | 41.2083 | -73.1092 | Oil | 544 | 15 | Devon 15 | 0 | 0 | 0 | 0 | 0 | 0 | 0 | 0 | 0 | 0 | 0 | 0 | 0 | 0 | 0 | 0 | 0 | 0 | 0 | 0 | 0 | 0 | 0.03875 | 0.055 | 0.14645 | 0.084 | 0.05175 | 0.09625 | 0.1391 | 0.03875 | 0.0764 | 0.05 | 0.0795 | 0.1234 | 0.1051 | 0.081 | 0.0415 | 0.13175 | 0.12815 | 0.25575 | 0.1153 | 0.1955 | 0.22425 | 0.6727 | 0.3957 | 0.22425 | 0.17545 | 0.495 | 0.6688 | 2.0736 | 2.4131 | 2.8319 | 3.3229 | 3.9541 | 4.0839 | 4.8787 | 5.3092 | 5.5563 | 6.2336 | 6.9205 | 7.1707 | 7.7275
6261 | 2015 | 9 | 18 | 20 | 17038 |  | NY | Queens | 40.7864 | -73.9133 | Gas | 55243 | CT2-1B | Astoria Gas Turbine Power CT2-1B | 0 | 0 | 0 | 0 | 0 | 0 | 0 | 0 | 0 | 0 | 0 | 0 | 0 | 0 | 0 | 0 | 0 | 0 | 0 | 0.055 | 0.0882 | 0.044 | 0 | 0 | 0.11 | 0 | 0.182 | 0.143 | 0.132 | 0.21 | 0.06645 | 0.0465 | 0.099 | 0.682 | 0.193 | 0.5736 | 0.1783 | 0.5178 | 2.5943 | 0.066 | 0.4981 | 0.474 | 0.1916 | 1.1135 | 0.9855 | 3.0563 | 1.3521 | 6.3651 | 15.5179 | 38.9828 | 41.121 | 39.437 | 40.582 | 38.5085 | 37.4425 | 32.8753 | 29.6506 | 26.4725 | 19.9859 | 13.6905 | 6.7017 | 0
6262 | 2015 | 9 | 18 | 21 | 14948 |  | NY | Queens | 40.7864 | -73.9133 | Gas | 55243 | CT4-2B | Astoria Gas Turbine Power CT4-2B | 0.12685 | 0.21815 | 0.21815 | 0.21675 | 0.1445 | 0.63965 | 0.12685 | 0.27135 | 0.71795 | 0 | 0.4363 | 0.4528 | 0 | 0 | 0 | 0 | 0 | 0 | 0 | 0 | 1.3914 | 0.878 | 0.45 | 0 | 0 | 0.002 | 0.84495 | 1.7543 | 0.075 | 0.43395 | 1.1344 | 2.9027 | 1.2812 | 0.608 | 2.9329 | 1.9977 | 5.8179 | 1.7864 | 0.787 | 0.709 | 3.3837 | 1.6551 | 0.22475 | 1.2822 | 1.1666 | 3.0943 | 2.3394 | 16.6242 | 20.4345 | 52.2597 | 54.9683 | 50.0569 | 47.195 | 48.7086 | 44.4511 | 40.2312 | 38.1303 | 30.3124 | 22.9936 | 18.5355 | 9.2823 | 0
6263 | 2015 | 9 | 18 | 22 | 12512 |  | NY | Queens | 40.7864 | -73.9133 | Gas | 55243 | CT2-1A | Astoria Gas Turbine Power CT2-1A | 0 | 0 | 0 | 0 | 0 | 0 | 0 | 0 | 0 | 0 | 0 | 0 | 0 | 0 | 0 | 0 | 0 | 0 | 0 | 0.01 | 0.77395 | 0.02 | 0 | 0 | 0.01 | 0 | 0.107 | 0.23 | 0.17 | 0.2932 | 0.012 | 0.022 | 0.1 | 0.6685 | 0.134 | 0.89315 | 0.434 | 0.602 | 1.2403 | 0.03 | 0.3148 | 0.86025 | 0.2335 | 1.2249 | 0.04845 | 2.3039 | 1.2847 | 6.4383 | 11.1574 | 35.9895 | 36.1475 | 37.6743 | 37.194 | 35.3697 | 34.6323 | 33.9945 | 26.612 | 22.4817 | 18.5242 | 12.6046 | 7.6026 | 0
6264 | 2015 | 9 | 18 | 23 | 9864 |  | NY | Queens | 40.7585 | -73.9451 | Gas | 2500 | CT02-2 | Ravenswood Generating Station CT02-2 | 0 | 0 | 0 | 0 | 0 | 0 | 0 | 0 | 0 | 0 | 0 | 0 | 0 | 0 | 0 | 0.3705 | 0 | 0 | 0 | 0 | 0 | 0 | 0 | 0 | 0 | 0 | 0 | 0.903 | 0.455 | 0 | 0 | 0.6465 | 0 | 0 | 1.373 | 1.402 | 0 | 0.903 | 0 | 2.4575 | 1.9112 | 0.92475 | 1.3715 | 1.173 | 1.1364 | 9.5273 | 1.6438 | 2.4805 | 16.7713 | 115.1132 | 108.7723 | 100.6492 | 92.6426 | 82.0653 | 75.5189 | 68.5919 | 56.795 | 44.8021 | 35.5161 | 24.14 | 10.989 | 0
6265 | 2015 | 9 | 19 | 0 | 8711 |  | NY | Queens | 40.7585 | -73.9451 | Gas | 2500 | CT03-1 | Ravenswood Generating Station CT03-1 | 0 | 0 | 0 | 0 | 0 | 0 | 0 | 0 | 0 | 0 | 0 | 0 | 0 | 0 | 0 | 0 | 2.6918 | 0 | 0.312 | 0 | 0 | 0 | 0 | 0 | 1.33 | 1.872 | 2.67 | 5.7065 | 1.248 | 1.7424 | 0 | 0 | 0.9072 | 1.3623 | 0.312 | 1.416 | 0.936 | 0 | 0 | 4.3735 | 1.56 | 1.8042 | 2.3304 | 3.6672 | 0.406 | 9.0818 | 12.4687 | 7.3942 | 29.4475 | 148.5781 | 150.3429 | 145.3491 | 137.208 | 134.7735 | 115.8762 | 104.1804 | 91.5352 | 74.2585 | 64.022 | 36.353 | 22.4431 | 0
6266 | 2015 | 9 | 19 | 1 | 8094 |  | NY | Queens | 40.7585 | -73.9451 | Gas | 2500 | CT03-4 | Ravenswood Generating Station CT03-4 | 0 | 0 | 0 | 0 | 0 | 0 | 0 | 0 | 0 | 0 | 0 | 0 | 0 | 0 | 0 | 0 | 0 | 0 | 0 | 0 | 0 | 0 | 0 | 0 | 0 | 0.594 | 0 | 0 | 1.176 | 1.8224 | 0 | 0 | 0.785 | 0 | 0 | 0.6152 | 0 | 0 | 1.4988 | 5.694 | 0.5512 | 3.308 | 0 | 0 | 0 | 6.5875 | 11.0556 | 15.2827 | 21.9443 | 168.7766 | 169.6768 | 156.9811 | 142.616 | 134.0695 | 125.1342 | 103.8388 | 99.2923 | 79.6754 | 60.6027 | 42.7199 | 24.0087 | 0
6267 | 2015 | 9 | 19 | 2 | 7803 |  | NY | Queens | 40.7864 | -73.9133 | Gas | 55243 | CT2-2B | Astoria Gas Turbine Power CT2-2B | 0 | 0 | 0 | 0 | 0 | 0 | 0 | 0 | 0 | 0 | 0 | 0 | 0 | 0 | 0 | 0 | 0 | 0 | 0 | 0 | 0.4119 | 0.0596 | 0 | 0 | 0 | 0 | 0 | 0 | 0 | 1.0128 | 0.03 | 0.65655 | 0.5658 | 0.4357 | 0.074 | 0.9646 | 0.7524 | 0 | 0.0555 | 0 | 0.5755 | 0.49215 | 0 | 1.3784 | 0.3068 | 2.1595 | 1.223 | 6.0843 | 15.2271 | 26.9089 | 32.2203 | 32.5963 | 32.6279 | 34.3684 | 32.6432 | 32.1978 | 28.4541 | 24.5334 | 18.622 | 12.4516 | 6.6272 | 0
6268 | 2015 | 9 | 19 | 3 | 7738 |  | NY | Queens | 40.7864 | -73.9133 | Gas | 55243 | CT2-2A | Astoria Gas Turbine Power CT2-2A | 0 | 0 | 0 | 0 | 0 | 0 | 0 | 0 | 0 | 0 | 0 | 0 | 0 | 0 | 0 | 0 | 0 | 0 | 0 | 0 | 0.2263 | 0.32565 | 0 | 0 | 0 | 0 | 0 | 0 | 0 | 0.678 | 0.008 | 0.88205 | 0.2831 | 0.3255 | 0.0661 | 0.372 | 0.2751 | 0 | 0.04995 | 0 | 0.556 | 1.0888 | 0 | 0.9092 | 0.23655 | 0.79065 | 1.7789 | 5.4435 | 13.1615 | 25.0244 | 29.9963 | 30.5215 | 30.9322 | 30.3625 | 27.5026 | 31.3308 | 25.5488 | 22.9777 | 15.9313 | 12.5234 | 5.7752 | 0
6269 | 2015 | 9 | 19 | 4 | 8156 |  | NY | Saint Lawrence | 44.9503 | -74.8928 | Gas | 54592 | 1 | Massena Energy Facility 001 | 0 | 0 | 0 | 0 | 0 | 0 | 0 | 0 | 0 | 0 | 0 | 0 | 0 | 0 | 0 | 0 | 0 | 0 | 0 | 0 | 0 | 0 | 0 | 0 | 0 | 0 | 0 | 0 | 0 | 0 | 0 | 0 | 0.76275 | 3.741 | 0 | 0 | 0 | 0 | 0 | 0 | 0 | 0 | 0 | 0 | 0 | 0 | 0.40875 | 0.132 | 6.2193 | 8.656 | 8.912 | 8.624 | 7.984 | 7.616 | 7.216 | 6.384 | 5.552 | 4.592 | 3.44 | 2.272 | 1.472 | 0
6270 | 2015 | 9 | 19 | 5 | 8411 |  | NY | Orange | 41.573 | -73.9646 | Gas | 2480 | 3 | Danskammer Generating Station 3 | 0 | 0 | 0 | 0 | 0 | 0 | 0 | 0 | 0 | 0 | 0 | 0 | 0 | 0.7134 | 0 | 0 | 0.0432 | 1.628 | 0.4312 | 0.1585 | 0.64165 | 1.2158 | 0 | 1.4167 | 0 | 0 | 0.5644 | 0 | 1.5991 | 1.2316 | 2.4514 | 1.4561 | 0.7385 | 0.4333 | 0.3969 | 0.09835 | 0.1411 | 1.8184 | 0.8052 | 3.7323 | 2.9533 | 2.6169 | 5.0412 | 3.5844 | 4.871 | 9.366 | 7.1769 | 11.7159 | 27.4429 | 24.3024 | 28.164 | 34.7308 | 44.8708 | 54.946 | 61.1518 | 73.251 | 78.075 | 88.5582 | 97.435 | 109.7744 | 120.406 | 129.04
6271 | 2015 | 9 | 19 | 6 | 9455 |  | NY | Suffolk | 40.8153 | -73.0664 | Oil | 8007 | U00019 | Holtsville Facility U00019 | 0 | 0 | 0 | 0 | 0 | 0 | 0 | 0 | 0 | 0 | 0 | 0 | 0 | 0 | 0 | 0 | 0 | 0 | 0.28165 | 0.42465 | 0.082 | 0 | 0.6512 | 0.948 | 0 | 1.5649 | 0.4699 | 3.2202 | 0 | 0.21 | 3.7686 | 0 | 1.0428 | 0 | 1.0653 | 3.2394 | 6.7029 | 2.2226 | 1.2008 | 6.9455 | 1.1506 | 2.042 | 3.5851 | 0 | 5.6867 | 5.8888 | 3.1729 | 10.2183 | 42.5551 | 119.9176 | 130.106 | 125.2474 | 117.8394 | 112.9868 | 92.2761 | 86.2835 | 71.6252 | 68.9243 | 56.502 | 32.93 | 16.4112 | 0
6272 | 2015 | 9 | 19 | 7 | 11217 |  | NY | Kings | 40.6635 | -74.0051 | Oil | 2494 | CT02-3 | Gowanus Generating Station CT02-3 | 0 | 0 | 0 | 0 | 0 | 0 | 0 | 0 | 0 | 0 | 0 | 0 | 0 | 0 | 0 | 0 | 0 | 0 | 0 | 0 | 0 | 0 | 0 | 0.1096 | 0 | 0 | 0 | 0 | 0 | 0 | 0 | 0 | 0.2192 | 0 | 0 | 0.6272 | 0.6992 | 0.2452 | 1.142 | 0.4584 | 0.1788 | 0 | 0.1312 | 0 | 0.6056 | 0.8724 | 2.8172 | 4.4296 | 10.3 | 41.4292 | 43.854 | 45.734 | 47.314 | 49.9268 | 50.4552 | 52.352 | 53.0968 | 53.6484 | 57.3352 | 59.276 | 59.406 | 0
6273 | 2015 | 9 | 19 | 8 | 12768 |  | NY | Queens | 40.7864 | -73.9133 | Gas | 55243 | CT4-4B | Astoria Gas Turbine Power CT4-4B | 0.001 | 0 | 0.26335 | 0 | 0 | 0.18145 | 0.281 | 0.26335 | 0.18145 | 0 | 0 | 0.90725 | 0 | 0 | 0 | 0 | 0 | 0 | 0.004 | 0 | 1.1544 | 0.3629 | 1.0711 | 0 | 0 | 0.36125 | 1.6163 | 2.7576 | 0 | 0.212 | 0 | 3.6408 | 0 | 0.48 | 0.13815 | 2.461 | 1.9835 | 0.2641 | 0.98415 | 2.1201 | 0.5112 | 2.2765 | 0 | 0 | 1.5744 | 6.4917 | 3.724 | 18.6143 | 17.7016 | 38.3232 | 39.9094 | 44.494 | 41.6138 | 42.172 | 39.4518 | 37.0246 | 32.437 | 32.7554 | 22.5282 | 17.434 | 9.7198 | 0
6274 | 2015 | 9 | 19 | 9 | 13575 |  | NY | Queens | 40.7864 | -73.9133 | Gas | 55243 | CT4-4A | Astoria Gas Turbine Power CT4-4A | 0.167 | 0 | 0.2415 | 0.0005 | 0 | 0 | 0.0165 | 0.8165 | 0.333 | 0 | 0 | 0.6495 | 0 | 0 | 0 | 0 | 0 | 0 | 0.0025 | 0 | 0.6492 | 1.2735 | 1.0485 | 0 | 0 | 0.1995 | 2.3711 | 3.121 | 0 | 0.245 | 0 | 2.458 | 0 | 0.37 | 1.4715 | 1.0233 | 2.684 | 0.427 | 1.8135 | 2.0838 | 0.5814 | 2.041 | 0 | 0 | 0.2995 | 3.7162 | 3.921 | 17.2848 | 16.445 | 34.6407 | 37.2843 | 38.8651 | 39.9171 | 38.6828 | 39.0359 | 35.155 | 33.1198 | 27.1719 | 22.3679 | 14.0473 | 7.7424 | 0
6275 | 2015 | 9 | 19 | 10 | 14425 |  | NY | Kings | 40.6635 | -74.0051 | Oil | 2494 | CT03-7 | Gowanus Generating Station CT03-7 | 0 | 0 | 0 | 0 | 0 | 0 | 0 | 0 | 0 | 0 | 0 | 0 | 0 | 0 | 0 | 0 | 0 | 0 | 0 | 0 | 0 | 0 | 0 | 0.2524 | 0 | 0 | 0 | 0 | 0 | 0 | 0 | 0 | 0.2252 | 0.1808 | 0 | 0.5832 | 0 | 0 | 0.5564 | 0.5328 | 0.59 | 0.0104 | 0.2322 | 0 | 0.9354 | 0.8194 | 0.9144 | 2.212 | 8.2868 | 42.2574 | 42.6378 | 45.0576 | 44.2556 | 46.6136 | 46.9472 | 49.5774 | 49.5996 | 51.5102 | 52.3326 | 52.929 | 55.189 | 0
6276 | 2015 | 9 | 19 | 11 | 15017 |  | NY | Kings | 40.6635 | -74.0051 | Oil | 2494 | CT02-6 | Gowanus Generating Station CT02-6 | 0 | 0 | 0 | 0 | 0 | 0 | 0 | 0 | 0 | 0 | 0 | 0 | 0 | 0 | 0 | 0 | 0 | 0 | 0 | 0 | 0 | 0 | 0 | 0 | 0 | 0 | 0 | 0 | 0 | 0 | 0 | 0 | 0 | 0 | 0 | 0.8024 | 0.5652 | 0.1528 | 1.0808 | 0 | 0.1312 | 0 | 0.5876 | 0 | 0.5292 | 0.6408 | 1.6236 | 4.2792 | 9.8512 | 37.8072 | 39.1892 | 41.9652 | 42.5524 | 44.71 | 45.3136 | 48.196 | 52.2992 | 53.9584 | 54.6932 | 57.2704 | 59.6016 | 0
6277 | 2015 | 9 | 19 | 12 | 15258 |  | NY | Suffolk | 40.8153 | -73.0664 | Oil | 8007 | U00011 | Holtsville Facility U00011 | 0 | 0 | 0 | 0 | 0 | 0 | 0 | 0 | 0 | 0 | 0 | 0.71305 | 0.7665 | 0.6035 | 0.175 | 0.8125 | 0.6398 | 0.43975 | 1.4409 | 1.0103 | 1.2456 | 1.3333 | 1.3419 | 3.0387 | 0 | 1.8386 | 3.9874 | 1.875 | 0 | 3.8626 | 3.7222 | 1.2722 | 1.4365 | 1.219 | 3.4796 | 1.697 | 2.899 | 3.9757 | 2.6174 | 8.7607 | 3.0337 | 2.4677 | 1.8883 | 10.8696 | 9.1143 | 5.4295 | 7.7528 | 7.6903 | 16.4749 | 98.4055 | 96.8362 | 109.3915 | 118.7528 | 122.7099 | 127.62 | 135.3438 | 143.3765 | 149.7048 | 160.3551 | 169.3153 | 176.6073 | 184.4875
6278 | 2015 | 9 | 19 | 13 | 15676 |  | NY | Suffolk | 40.9569 | -72.8774 | Oil | 7146 | UGT009 | Wading River Facility UGT009 | 0 | 0 | 0 | 0 | 0 | 0 | 0 | 0 | 0 | 0 | 0 | 0 | 0 | 0 | 0 | 0 | 0 | 0 | 0 | 0 | 0 | 0.027 | 0 | 0 | 0 | 0 | 0 | 1.498 | 2.033 | 0.3652 | 2.0945 | 1.4926 | 1.2308 | 7.1885 | 3.6792 | 12.3627 | 3.8085 | 8.5729 | 0.2421 | 0.78175 | 0.5144 | 0 | 7.4085 | 3.2735 | 5.9835 | 28.1711 | 6.827 | 1.2948 | 3.079 | 102.9231 | 106.1303 | 123.4987 | 111.1931 | 105.5708 | 92.1163 | 101.5201 | 90.7041 | 70.4633 | 56.8874 | 49.7326 | 18.2779 | 0
6279 | 2015 | 9 | 19 | 14 | 15952 |  | NY | Kings | 40.6635 | -74.0051 | Oil | 2494 | CT02-5 | Gowanus Generating Station CT02-5 | 0 | 0 | 0 | 0 | 0 | 0 | 0 | 0 | 0 | 0 | 0 | 0 | 0 | 0 | 0 | 0 | 0 | 0 | 0 | 0 | 0 | 0 | 0 | 0 | 0 | 0 | 0 | 0 | 0 | 0 | 0 | 0 | 0 | 0 | 0 | 0.754 | 0.4876 | 0.3288 | 1.1984 | 0 | 0.4284 | 0 | 0 | 0 | 0.2668 | 0.398 | 0 | 2.8608 | 9.0992 | 38.0496 | 40.6036 | 40.2396 | 43.942 | 46.0984 | 47.9988 | 49.0556 | 49.9636 | 53.394 | 53.3836 | 55.3164 | 56.0276 | 0
6280 | 2015 | 9 | 19 | 15 | 15912 |  | NY | Queens | 40.7869 | -73.9122 | Gas | 8906 | CT0001 | Astoria Generating Station CT0001 | 0 | 0 | 0 | 0 | 0 | 0 | 0 | 0 | 0 | 0 | 0 | 0 | 0 | 0 | 0 | 0.129 | 0 | 0 | 0.78085 | 0 | 0.99795 | 0 | 0 | 1.7174 | 0 | 0 | 0.16165 | 0 | 0 | 0.62455 | 0 | 0.5297 | 0 | 2.2364 | 0 | 0 | 3.4962 | 0.69135 | 1.7955 | 1.0093 | 1.1429 | 6.1005 | 4.8341 | 4.5061 | 4.9129 | 1.879 | 5.0011 | 10.4991 | 8.8379 | 25.4263 | 34.528 | 42.6111 | 52.9512 | 64.769 | 70.0834 | 79.2906 | 86.9715 | 92.0387 | 100.3964 | 113.8967 | 121.9764 | 127.4985
6281 | 2015 | 9 | 19 | 16 | 16022 |  | NY | Kings | 40.6635 | -74.0051 | Oil | 2494 | CT02-4 | Gowanus Generating Station CT02-4 | 0 | 0 | 0 | 0 | 0 | 0 | 0 | 0 | 0 | 0 | 0 | 0 | 0 | 0 | 0 | 0 | 0 | 0 | 0 | 0 | 0 | 0 | 0 | 0.2292 | 0 | 0 | 0 | 0 | 0 | 0.1132 | 0 | 0.3692 | 0.4904 | 0.3108 | 0 | 0.5428 | 0.7224 | 0.1312 | 0.8672 | 0.088 | 0.2452 | 0 | 0.248 | 0.3244 | 0.3316 | 0.9396 | 1.3644 | 3.2308 | 6.212 | 33.412 | 35.4488 | 38.3572 | 39.5756 | 42.496 | 43.7688 | 43.8432 | 48.1244 | 49.8896 | 50.9432 | 53.9884 | 54.8244 | 0
6282 | 2015 | 9 | 19 | 17 | 15741 |  | NY | Kings | 40.6635 | -74.0051 | Oil | 2494 | CT02-7 | Gowanus Generating Station CT02-7 | 0 | 0 | 0 | 0 | 0 | 0 | 0 | 0 | 0 | 0 | 0 | 0 | 0 | 0 | 0 | 0 | 0 | 0 | 0 | 0 | 0 | 0 | 0 | 0 | 0 | 0 | 0 | 0 | 0 | 0 | 0 | 0 | 0 | 0 | 0 | 0.77 | 0.6776 | 0.222 | 1.5652 | 0 | 0.176 | 0 | 0 | 0 | 0.8184 | 1.0524 | 1.2024 | 2.7324 | 8.9656 | 36.9572 | 39.6552 | 41.2108 | 42.7564 | 45.6832 | 48.6216 | 48.9548 | 51.7444 | 54.3856 | 56.3552 | 55.8 | 60.0764 | 0
6283 | 2015 | 9 | 19 | 18 | 15833 |  | CT | Middlesex | 41.5544 | -72.5793 | Oil | 562 | 14 | Middletown 14 | 0 | 0 | 0 | 0 | 0 | 0 | 0 | 0 | 0 | 0 | 0 | 0 | 0 | 0 | 0 | 0 | 0.003 | 0 | 0.001 | 0 | 0 | 0.0075 | 0.0225 | 0.021 | 0.0585 | 0.011 | 0.02 | 0.01 | 0.009 | 0.0315 | 0.0075 | 0.008 | 0 | 0.0175 | 0.006 | 0.067 | 0.032 | 0.066 | 0.0315 | 0.072 | 0.0595 | 0.0075 | 0.063 | 0.189 | 0.1385 | 0.0785 | 0.061 | 0.0785 | 0.149 | 0.8685 | 1.2375 | 1.701 | 1.881 | 2.1645 | 2.3895 | 2.835 | 2.97 | 3.3075 | 3.6855 | 3.9195 | 4.1265 | 4.5
6284 | 2015 | 9 | 19 | 19 | 15494 |  | CT | Middlesex | 41.5544 | -72.5793 | Oil | 562 | 15 | Middletown 15 | 0 | 0 | 0 | 0 | 0 | 0 | 0 | 0 | 0 | 0 | 0 | 0 | 0 | 0 | 0 | 0 | 0 | 0 | 0 | 0 | 0.004 | 0.0105 | 0.021 | 0.044 | 0.091 | 0.006 | 0.056 | 0.005 | 0.0565 | 0.0205 | 0.035 | 0 | 0.0095 | 0.014 | 0.016 | 0.101 | 0.0435 | 0.0615 | 0.019 | 0.102 | 0.032 | 0.008 | 0.0765 | 0.35 | 0.318 | 0.131 | 0.0725 | 0.114 | 0.2765 | 1.274 | 1.75 | 2.513 | 2.807 | 3.346 | 3.906 | 4.004 | 4.585 | 5.131 | 5.628 | 6.244 | 6.433 | 7
6285 | 2015 | 9 | 19 | 20 | 14480 |  | NY | Suffolk | 40.8153 | -73.0664 | Oil | 8007 | U00020 | Holtsville Facility U00020 | 0 | 0 | 0 | 0 | 0 | 0 | 0 | 0 | 0 | 0 | 0 | 0 | 0 | 0 | 0 | 0 | 0.106 | 0 | 0.8466 | 0.4281 | 0.382 | 0 | 1.3751 | 0.1641 | 0 | 0.224 | 0.7138 | 1.4716 | 0 | 0.114 | 1.9075 | 0.53 | 0.3349 | 0 | 0.8657 | 2.2939 | 4.634 | 1.2715 | 1.201 | 5.5367 | 0.76335 | 1.3584 | 2.081 | 0 | 3.1233 | 3.876 | 1.851 | 7.7697 | 36.1614 | 114.7999 | 136.1273 | 142.1635 | 141.5643 | 141.8002 | 149.4494 | 157.3777 | 154.866 | 159.8402 | 168.4021 | 163.1086 | 167.1916 | 171
6286 | 2015 | 9 | 19 | 21 | 12812 |  | MA | Barnstable | 41.7694 | -70.5097 | Oil | 1599 | 1 | Canal Station 1 | 0 | 0 | 0 | 0 | 0 | 0 | 0 | 0 | 0 | 0 | 0 | 0 | 0 | 0 | 0 | 0 | 0 | 0 | 4.923 | 4.858 | 1.628 | 8.088 | 9.233 | 19.6323 | 33.1475 | 7.111 | 25.28 | 6.381 | 14.706 | 15.1581 | 5.47 | 16.0534 | 14.028 | 14.183 | 3.829 | 18.8832 | 19.8608 | 21.2894 | 28.2487 | 47.3725 | 77.4502 | 50.1165 | 39.0865 | 43.0079 | 56.2988 | 75.4595 | 121.373 | 83.9053 | 36.4278 | 41.4785 | 71.8114 | 105.2387 | 147.2479 | 191.7305 | 233.227 | 314.5399 | 362.672 | 419.638 | 488.8674 | 577.4257 | 656.8242 | 736.848
6287 | 2015 | 9 | 19 | 22 | 10930 |  | NY | Suffolk | 40.8153 | -73.0664 | Oil | 8007 | U00012 | Holtsville Facility U00012 | 0 | 0 | 0 | 0 | 0 | 0 | 0 | 0 | 0 | 0 | 0 | 0.3945 | 1.0324 | 0.7009 | 0.30295 | 1.2472 | 0.4648 | 0.0945 | 1.5537 | 1.1367 | 1.0556 | 1.4188 | 1.5635 | 1.2557 | 0 | 1.5903 | 2.2437 | 1.4092 | 0 | 3.3808 | 1.9766 | 1.5071 | 2.2289 | 1.4253 | 3.0791 | 1.2423 | 2.6983 | 1.2329 | 2.3197 | 5.9937 | 3.1594 | 2.8355 | 0.9138 | 7.4225 | 9.3935 | 5.9703 | 6.4517 | 8.2985 | 14.138 | 78.2342 | 77.7884 | 91.3823 | 98.8611 | 105.3045 | 113.5699 | 116.6206 | 131.2631 | 133.5371 | 147.5928 | 155.1643 | 166.8434 | 174.52
6288 | 2015 | 9 | 19 | 23 | 9371 |  | NY | Queens | 40.7864 | -73.9133 | Gas | 55243 | CT4-3B | Astoria Gas Turbine Power CT4-3B | 0.2154 | 0 | 0.11505 | 0 | 0.52355 | 0.09275 | 0.11505 | 0.7202 | 0.2894 | 0 | 0.1115 | 0.64215 | 0 | 0 | 0 | 0 | 0 | 0 | 0 | 0 | 0.60515 | 0 | 0 | 0 | 0 | 0.0015 | 0.581 | 1.0055 | 1.117 | 0.354 | 0.1145 | 0.8141 | 0.4608 | 0 | 3.806 | 1.7738 | 4.5973 | 0.54525 | 3.1952 | 1.5916 | 0 | 0.3313 | 0.8607 | 0.34915 | 2.5336 | 1.992 | 1.1396 | 18.0201 | 14.3821 | 40.1267 | 42.4633 | 47.9155 | 46.3838 | 52.3055 | 41.3296 | 45.7622 | 38.0746 | 33.2407 | 26.1888 | 20.2484 | 11.1176 | 0
6289 | 2015 | 9 | 20 | 0 | 8883 |  | NY | Queens | 40.7585 | -73.9451 | Gas | 2500 | CT02-1 | Ravenswood Generating Station CT02-1 | 0 | 0 | 0 | 0 | 0 | 0 | 0 | 0 | 0 | 0 | 0 | 0 | 0 | 0 | 0 | 0 | 0 | 0 | 1.6758 | 0 | 0 | 0 | 0 | 0 | 0 | 0.656 | 0.656 | 0 | 0.2919 | 0.87015 | 0 | 2.2966 | 1.0527 | 0 | 1.9228 | 1.9213 | 5.5402 | 0.8147 | 4.0899 | 3.5684 | 5.2824 | 2.4457 | 0.6854 | 2.4815 | 0.9846 | 4.8387 | 7.4442 | 10.8046 | 20.3053 | 102.3954 | 109.2835 | 115.1764 | 113.6429 | 116.3017 | 105.0038 | 93.6943 | 84.3919 | 75.2736 | 62.8896 | 44.6915 | 20.5263 | 0
6290 | 2015 | 9 | 20 | 1 | 8393 |  | NY | Kings | 40.6635 | -74.0051 | Oil | 2494 | CT02-8 | Gowanus Generating Station CT02-8 | 0 | 0 | 0 | 0 | 0 | 0 | 0 | 0 | 0 | 0 | 0 | 0 | 0 | 0 | 0 | 0 | 0 | 0 | 0 | 0 | 0 | 0 | 0 | 0 | 0 | 0 | 0 | 0 | 0 | 0 | 0 | 0 | 0 | 0 | 0 | 0.6344 | 0.9836 | 0.0564 | 0.7356 | 0 | 0.4484 | 0.2076 | 0.2568 | 0.2668 | 0.61 | 0.806 | 1.8184 | 3.0036 | 5.1756 | 31.3156 | 31.7652 | 34.0172 | 34.6252 | 39.9296 | 41.9388 | 42.93 | 44.738 | 47.6176 | 51.2424 | 50.8456 | 52.1052 | 0
6291 | 2015 | 9 | 20 | 2 | 7908 |  | NY | Queens | 40.7864 | -73.9133 | Gas | 55243 | CT4-3A | Astoria Gas Turbine Power CT4-3A | 0 | 0.08525 | 0 | 0.348 | 0.348 | 0.97275 | 0.512 | 0.389 | 0.191 | 0 | 0.4924 | 0.6075 | 0 | 0 | 0 | 0 | 0 | 0 | 0 | 0 | 1.4917 | 0 | 0 | 0 | 0 | 0.002 | 0.2462 | 0.39005 | 0.7386 | 0.11 | 0.058 | 0.374 | 0.849 | 0 | 2.7599 | 1.9512 | 3.0077 | 0.578 | 0.81445 | 1.0233 | 0 | 1.198 | 0.404 | 0.8085 | 2.8348 | 2.341 | 0.8 | 14.5204 | 13.9097 | 35.2826 | 37.1139 | 45.2748 | 45.5997 | 41.9242 | 42.4108 | 41.4468 | 38.7242 | 29.0033 | 25.6487 | 17.6889 | 11.7419 | 0
6292 | 2015 | 9 | 20 | 3 | 7749 |  | CT | New London | 41.4281 | -72.1019 | Oil | 546 | 5 | Montville 5 | 0 | 0 | 0 | 0 | 0 | 0 | 0 | 0 | 0 | 0 | 0 | 0 | 0 | 0 | 0 | 0 | 0 | 0 | 0 | 0 | 0 | 0 | 0 | 0.1037 | 0 | 0.632 | 1.052 | 0.079 | 0.553 | 0.546 | 0 | 0.1925 | 0.666 | 2.8971 | 1.38 | 3.41 | 0.93 | 1.0172 | 1.9481 | 4.9399 | 4.6766 | 3.8826 | 13.4809 | 9.028 | 8.7629 | 10.926 | 7.4878 | 8.1525 | 0 | 0 | 15.2471 | 33.0577 | 45.7604 | 59.4485 | 67.094 | 87.3511 | 104.1471 | 113.4708 | 125.0105 | 138.0563 | 154.8905 | 167.636
6293 | 2015 | 9 | 20 | 4 | 7842 |  | CT | Middlesex | 41.5544 | -72.5793 | Oil | 562 | 13 | Middletown 13 | 0 | 0 | 0 | 0 | 0 | 0 | 0 | 0 | 0 | 0 | 0 | 0 | 0 | 0 | 0 | 0 | 0 | 0 | 0 | 0 | 0 | 0.0035 | 0.049 | 0.0275 | 0.098 | 0.014 | 0.021 | 0.042 | 0.053 | 0.057 | 0.0075 | 0.0045 | 0.033 | 0.029 | 0 | 0.021 | 0.01 | 0.082 | 0 | 0.074 | 0.045 | 0.015 | 0.077 | 0.262 | 0.158 | 0.0425 | 0.051 | 0.0305 | 0.1405 | 1.463 | 1.988 | 2.324 | 2.8 | 3.15 | 3.801 | 4.536 | 4.599 | 5.131 | 5.551 | 5.908 | 6.503 | 7
6294 | 2015 | 9 | 20 | 5 | 8154 |  | CT | Middlesex | 41.5544 | -72.5793 | Oil | 562 | 12 | Middletown 12 | 0 | 0 | 0 | 0 | 0 | 0 | 0 | 0 | 0 | 0 | 0 | 0 | 0.0075 | 0 | 0 | 0 | 0 | 0 | 0 | 0 | 0 | 0 | 0.006 | 0.006 | 0.1335 | 0.003 | 0.09 | 0.024 | 0.02 | 0.0525 | 0.007 | 0.0175 | 0.01 | 0.066 | 0 | 0.113 | 0.01 | 0.104 | 0 | 0.107 | 0.024 | 0.01 | 0.094 | 0.409 | 0.181 | 0.036 | 0.064 | 0.185 | 0.2675 | 2.05 | 2.88 | 3.42 | 3.93 | 4.69 | 5.49 | 5.99 | 6.87 | 7.29 | 7.73 | 8.83 | 9.28 | 10
6295 | 2015 | 9 | 20 | 6 | 8940 |  | MA | Suffolk | 42.3497 | -70.9601 | Oil | 10823 | S42 | Deer Island Treatment S42 | 0.0787 | 0.1002 | 0.2104 | 0.18035 | 0.1147 | 0.2497 | 0.1695 | 0.2056 | 0.33105 | 0 | 0.37 | 0.4765 | 0.16 | 0.1289 | 0.1935 | 0 | 0.1 | 0 | 0 | 0 | 0.1835 | 0.3965 | 0.5605 | 0.4985 | 0.527 | 0.08 | 0.5605 | 0.6485 | 0.57 | 0.1765 | 0.4995 | 0.142 | 0.28125 | 0.2775 | 0.133 | 0.194 | 0.065 | 0.04 | 0.2325 | 0.058 | 0.044 | 0.1505 | 0 | 0.1575 | 0.144 | 0 | 0.0805 | 0 | 0.69045 | 11.3415 | 11.4446 | 10.5136 | 10.5295 | 9.5815 | 9.3088 | 8.4652 | 7.2216 | 5.9937 | 4.8756 | 2.7542 | 1.6509 | 0
6296 | 2015 | 9 | 20 | 7 | 10017 |  | NY | Queens | 40.7585 | -73.9451 | Gas | 2500 | CT02-4 | Ravenswood Generating Station CT02-4 | 0 | 0 | 0 | 0 | 0 | 0 | 0 | 0 | 0 | 0 | 0 | 0 | 0 | 0 | 0 | 0 | 0 | 0 | 0.9136 | 0 | 0 | 0 | 0 | 0.312 | 0 | 0 | 1.1528 | 0 | 2.4884 | 0 | 0 | 0 | 0.9136 | 0 | 0 | 1.8435 | 2.2744 | 0.5764 | 0 | 2.2624 | 2.2328 | 1.392 | 1.178 | 0 | 1.686 | 9.0118 | 10.2764 | 9.452 | 18.0994 | 99.2386 | 107.6494 | 102.4823 | 109.0897 | 106.7204 | 103.0635 | 95.9014 | 83.9475 | 70.7928 | 58.1218 | 40.3277 | 21.4493 | 0
6297 | 2015 | 9 | 20 | 8 | 10937 |  | CT | New Haven | 41.4485 | -72.834 | Gas | 6635 | AP-1 | Alfred L Pierce Generating Station AP-1 | 0 | 0 | 0 | 0 | 0 | 0 | 0 | 0 | 0 | 0 | 0 | 0 | 0 | 0 | 0 | 0 | 0 | 0 | 0.006 | 0 | 0 | 0 | 0 | 0.023 | 0 | 0.21 | 0.151 | 0.0975 | 0.2135 | 0.087 | 0.263 | 0.005 | 0.003 | 0.105 | 0 | 0.1625 | 0 | 0.125 | 0.309 | 0.1555 | 0.123 | 0.09 | 0.1525 | 0 | 0 | 0 | 0 | 0.012 | 0.664 | 9.7385 | 10.7125 | 10.3445 | 10.8905 | 11.006 | 9.525 | 8.5125 | 8.3985 | 6.9645 | 4.7965 | 3.525 | 1.85 | 0
6298 | 2015 | 9 | 20 | 9 | 11615 |  | NY | Queens | 40.7864 | -73.9133 | Gas | 55243 | CT2-3B | Astoria Gas Turbine Power CT2-3B | 0 | 0 | 0 | 0 | 0 | 0 | 0 | 0 | 0 | 0 | 0 | 0 | 0 | 0 | 0 | 0 | 0 | 0 | 0 | 0 | 0 | 0 | 0 | 0 | 0 | 0 | 0 | 0 | 0 | 0.006 | 0 | 0 | 0 | 0 | 0 | 0.21 | 0.2089 | 0.5452 | 0.4248 | 0 | 0 | 0.009 | 0.009 | 0.049 | 0.82875 | 0 | 2.8073 | 4.606 | 8.9992 | 33.4013 | 33.0034 | 35.1234 | 36.4502 | 36.166 | 35.2767 | 29.3947 | 31.0143 | 23.8493 | 20.365 | 15.6066 | 8.1752 | 0
6299 | 2015 | 9 | 20 | 10 | 12121 |  | CT | New Haven | 41.2836 | -72.9042 | Oil | 6156 | NHHS3 | New Haven Harbor NHHS3 | 0 | 0 | 0 | 0 | 0 | 0 | 0 | 0 | 0 | 0 | 0 | 0 | 0 | 0 | 0 | 0 | 0 | 0.0478 | 0 | 0 | 0 | 0 | 0 | 0.0394 | 0.0512 | 0.04 | 0 | 0 | 0.0114 | 0 | 0.037 | 0.0474 | 0.0241 | 0 | 0.0336 | 0.012 | 0.0312 | 0.0835 | 0.0894 | 0.011 | 0 | 0.016 | 0.0459 | 0.0872 | 0.0722 | 0.022 | 0.083 | 0.12205 | 0.13375 | 1.0364 | 1.3938 | 1.6406 | 1.747 | 1.5952 | 1.7472 | 1.4582 | 1.5224 | 1.2808 | 1.0498 | 0.8344 | 0.382 | 0
6300 | 2015 | 9 | 20 | 11 | 12340 |  | NY | Queens | 40.7864 | -73.9133 | Gas | 55243 | CT2-3A | Astoria Gas Turbine Power CT2-3A | 0 | 0 | 0 | 0 | 0 | 0 | 0 | 0 | 0 | 0 | 0 | 0 | 0 | 0 | 0 | 0 | 0 | 0 | 0 | 0 | 0 | 0 | 0 | 0 | 0 | 0 | 0 | 0 | 0 | 0.008 | 0 | 0 | 0.018 | 0 | 0 | 0.1764 | 0.0245 | 0.3384 | 0.1198 | 0 | 0 | 0.002 | 0.007 | 0.0802 | 0.464 | 0 | 2.4028 | 3.095 | 7.5162 | 27.2594 | 29.1688 | 32.0308 | 30.46 | 32.7614 | 32.6044 | 28.9448 | 25.5066 | 21.4714 | 19.3198 | 13.127 | 7.685 | 0
6301 | 2015 | 9 | 20 | 12 | 12655 |  | MA | Suffolk | 42.3414 | -71.0311 | Other | 10176 | A | South Boston Combustion Turbines A | 0 | 0 | 0 | 0 | 0 | 0 | 0 | 0 | 0 | 0 | 0 | 0 | 0 | 0 | 0 | 0 | 0 | 0 | 0 | 0 | 0 | 0 | 0.20335 | 0 | 0 | 0 | 0 | 0 | 0 | 0 | 0 | 0 | 0 | 0.1531 | 0 | 0.3274 | 0.37215 | 0 | 0.1379 | 0 | 0 | 0.24295 | 0.3771 | 0 | 0.1885 | 0.1984 | 0.35545 | 2.1294 | 4.4835 | 6.9439 | 11.0602 | 13.3116 | 16.5618 | 19.0921 | 22.8215 | 24.1059 | 27.7701 | 31.8303 | 32.0614 | 36.9287 | 38.888 | 43.4719
6302 | 2015 | 9 | 20 | 13 | 12934 |  | NY | Lewis | 43.8861 | -75.4342 | Gas | 10617 | 1 | Beaver Falls, LLC 1 | 0 | 0 | 0 | 0 | 0 | 0 | 0 | 0 | 0 | 0 | 0 | 0 | 0 | 0 | 0 | 0 | 0 | 0 | 0 | 0 | 0 | 0 | 0 | 0.015 | 0 | 0 | 0 | 0.045 | 0.075 | 0.028 | 0 | 0.102 | 0 | 0.08845 | 0.111 | 0.467 | 0.143 | 0.097 | 0.028 | 0 | 0.024 | 0 | 0 | 0 | 0.024 | 0 | 0.046 | 0.0345 | 0.51845 | 4.0215 | 4.4365 | 4.2735 | 4.347 | 4.39 | 4.0565 | 3.813 | 3.723 | 2.9165 | 2.115 | 1.5955 | 0.838 | 0
6303 | 2015 | 9 | 20 | 14 | 13351 |  | NY | Queens | 40.7864 | -73.9133 | Gas | 55243 | CT3-3A | Astoria Gas Turbine Power CT3-3A | 0 | 0 | 0 | 0 | 0 | 0 | 0 | 0 | 0 | 0 | 0 | 0 | 0 | 0 | 0.32575 | 0 | 0.65035 | 0 | 0 | 0 | 0 | 0.188 | 0 | 0 | 0 | 0 | 0 | 0 | 0.4657 | 0.5444 | 0 | 0.76165 | 0.4809 | 0.5978 | 1.4595 | 1.1077 | 1.0097 | 0.78635 | 0.7916 | 1.9808 | 0.5845 | 0 | 0.71335 | 0.0413 | 0.8104 | 1.6797 | 0.2904 | 5.5921 | 9.1305 | 17.0178 | 20.4897 | 22.9294 | 25.2351 | 24.7681 | 26.4477 | 25.9794 | 23.4398 | 20.0465 | 16.8272 | 14.2762 | 8.0026 | 0
6304 | 2015 | 9 | 20 | 15 | 13435 |  | NY | Nassau | 40.8269 | -73.6479 | Oil | 2514 | U00021 | Glenwood U00021 | 0 | 0 | 0 | 0 | 0 | 0 | 0 | 0 | 0 | 0 | 0 | 0 | 0 | 0 | 0 | 0 | 0 | 0 | 0 | 0 | 0 | 0 | 0 | 0 | 0 | 0 | 0 | 0 | 0 | 0 | 2.136 | 0 | 0.2138 | 0.4922 | 0 | 0.674 | 0.0722 | 1.5846 | 0 | 1.1353 | 0.1326 | 0.61405 | 0 | 5.2498 | 7.5899 | 18.8666 | 11.1026 | 20.9049 | 26.1015 | 118.7837 | 115.3076 | 112.7351 | 100.3462 | 109.9474 | 110.3014 | 90.1722 | 78.3192 | 65.3676 | 51.658 | 37.4922 | 18.6734 | 0
6305 | 2015 | 9 | 20 | 16 | 13553 |  | NY | Queens | 40.7864 | -73.9133 | Gas | 55243 | CT3-3B | Astoria Gas Turbine Power CT3-3B | 0 | 0 | 0 | 0 | 0 | 0 | 0 | 0 | 0 | 0 | 0 | 0 | 0 | 0 | 0.05045 | 0 | 0.3126 | 0 | 0 | 0 | 0 | 0.306 | 0 | 0 | 0 | 0 | 0 | 0 | 0.21285 | 0.43965 | 0 | 0.66995 | 0.25985 | 0.5251 | 2.4698 | 1.1112 | 0.66105 | 1.7411 | 0.7253 | 0.97135 | 1.071 | 0 | 0.2479 | 0.53195 | 1.1141 | 2.5423 | 0.1511 | 7.2267 | 8.8327 | 17.9472 | 24.6626 | 22.6901 | 27.8876 | 30.2667 | 32.7666 | 27.3076 | 25.0653 | 23.4304 | 17.1201 | 14.4113 | 7.9312 | 0
6306 | 2015 | 9 | 20 | 17 | 13166 |  | NY | Suffolk | 40.9569 | -72.8774 | Oil | 7146 | UGT007 | Wading River Facility UGT007 | 0 | 0 | 0 | 0 | 0 | 0 | 0 | 0 | 0 | 0 | 0 | 0 | 0 | 0 | 0 | 0 | 0 | 0 | 0 | 0 | 0 | 0 | 1.05 | 0.21375 | 0 | 1.225 | 1.2307 | 1.1461 | 1.882 | 0 | 1.2047 | 0.525 | 0.70655 | 0.1407 | 0 | 0 | 1.077 | 1.4 | 1.6221 | 0.5952 | 0.0836 | 1.739 | 1.42 | 0.9752 | 4.0867 | 2.3399 | 3.6412 | 4.175 | 22.3653 | 94.7745 | 116.5043 | 120.9017 | 122.7683 | 114.9725 | 116.0532 | 100.6127 | 117.5577 | 90.3872 | 62.3823 | 52.5473 | 18.608 | 0
6307 | 2015 | 9 | 20 | 18 | 13297 |  | NY | Queens | 40.7864 | -73.9133 | Gas | 55243 | CT3-4A | Astoria Gas Turbine Power CT3-4A | 0 | 0 | 0 | 0 | 0 | 0 | 0 | 0 | 0 | 0 | 0 | 0 | 0 | 0 | 0 | 0 | 0.45575 | 0 | 0.005 | 0 | 0 | 0 | 0.5547 | 0.4 | 0 | 0.558 | 0 | 0.546 | 0.763 | 0 | 0.003 | 1.4467 | 0.005 | 0 | 0.257 | 0.8772 | 1.523 | 0.43825 | 0.532 | 0.5597 | 0.09375 | 1.4276 | 0.508 | 0.67025 | 0.939 | 2.4319 | 1.6346 | 7.2452 | 10.3243 | 9.11 | 14.6933 | 18.759 | 22.0663 | 23.8843 | 23.0465 | 24.2207 | 22.1127 | 21.1333 | 15.3505 | 11.9223 | 7.0155 | 0
6308 | 2015 | 9 | 20 | 19 | 13030 |  | NY | Oswego | 43.46 | -76.53 | Oil | 2594 | 6 | Oswego Harbor Power 6 | 0 | 0 | 0 | 0 | 0 | 0 | 0 | 0 | 0 | 0 | 0 | 0 | 0 | 0 | 0 | 0 | 0 | 0 | 1.1082 | 0 | 0 | 5.698 | 3.2296 | 2.783 | 0 | 1.9248 | 0 | 2.8872 | 10.1198 | 0 | 0 | 1.502 | 1.848 | 2.79 | 1.21 | 0.181 | 4.1348 | 6.143 | 48.4441 | 28.559 | 34.8825 | 20.2763 | 2.5596 | 12.2627 | 3.762 | 0 | 5.8865 | 3.6205 | 76.8377 | 375.1369 | 530.1872 | 624.3912 | 748.4142 | 880.9112 | 970.3247 | 1218.2187 | 1236.3035 | 1441.5756 | 1573.8649 | 1695.5575 | 1799.5183 | 1915.8049
6309 | 2015 | 9 | 20 | 20 | 11811 |  | NY | Queens | 40.7864 | -73.9133 | Gas | 55243 | CT3-4B | Astoria Gas Turbine Power CT3-4B | 0 | 0 | 0 | 0 | 0 | 0 | 0 | 0 | 0 | 0 | 0 | 0 | 0 | 0 | 0 | 0.005 | 0 | 0 | 0.003 | 0 | 0.0561 | 0 | 0 | 0 | 0.794 | 0 | 0 | 0 | 0.3229 | 0.634 | 0.7335 | 0.6715 | 0.8328 | 0 | 1.202 | 1.5601 | 2.575 | 0.675 | 0.522 | 0.79275 | 0.015 | 1.4618 | 0.8172 | 0.0166 | 1.2875 | 3.7847 | 1.9567 | 7.4941 | 9.8136 | 10.3665 | 16.5853 | 18.6059 | 23.4389 | 25.2843 | 26.5824 | 27.5514 | 25.0543 | 23.6694 | 17.5201 | 14.3881 | 7.8753 | 0
6310 | 2015 | 9 | 20 | 21 | 9962 |  | NY | Queens | 40.7864 | -73.9133 | Gas | 55243 | CT3-2B | Astoria Gas Turbine Power CT3-2B | 0.13835 | 0.5534 | 0.13835 | 0 | 0.38845 | 0.11175 | 0 | 0.11175 | 0.21685 | 0 | 0 | 0.36185 | 0 | 0 | 0 | 0 | 0 | 0 | 0 | 0 | 0.33785 | 0 | 0 | 0 | 0 | 0.2155 | 0 | 0.8687 | 0 | 0 | 0.44165 | 1.0536 | 0 | 0 | 0.78095 | 1.3464 | 1.0204 | 0.8049 | 0.5268 | 2.0969 | 0.3794 | 0.5647 | 0.008 | 0 | 1.2837 | 1.8382 | 1.6862 | 7.4571 | 9.0998 | 11.518 | 15.9591 | 23.2399 | 21.4737 | 27.3305 | 27.1524 | 25.4389 | 25.4714 | 23.6362 | 17.8774 | 13.732 | 8.1107 | 0
6311 | 2015 | 9 | 20 | 22 | 8401 |  | NY | Queens | 40.7864 | -73.9133 | Gas | 55243 | CT3-2A | Astoria Gas Turbine Power CT3-2A | 0 | 0.1269 | 0.3807 | 0.0781 | 0.2538 | 0.2538 | 0.1269 | 0.1269 | 0 | 0 | 0 | 0.471 | 0 | 0 | 0 | 0 | 0 | 0 | 0 | 0 | 0.4083 | 0 | 0 | 0 | 0 | 0.0385 | 0 | 0.3807 | 0 | 0 | 0.5032 | 0.8883 | 0 | 0 | 0.5076 | 1.2613 | 2.3001 | 0.9149 | 0.0781 | 1.2947 | 0.31215 | 0.2761 | 0 | 0 | 1.5936 | 1.7417 | 1.3453 | 5.4099 | 7.363 | 10.1455 | 16.4595 | 20.1205 | 23.1403 | 23.6709 | 27.7349 | 26.9849 | 26.91 | 22.1273 | 16.2979 | 11.9693 | 6.3497 | 0
6312 | 2015 | 9 | 20 | 23 | 7272 |  | NY | Queens | 40.7585 | -73.9451 | Gas | 2500 | CT02-3 | Ravenswood Generating Station CT02-3 | 0 | 0 | 0 | 0 | 0 | 0 | 0 | 0 | 0 | 0 | 0 | 0 | 0 | 0 | 0 | 0 | 0.8094 | 0 | 1.5468 | 0 | 0 | 0 | 0 | 2.594 | 0 | 1.4748 | 0 | 1.1925 | 0 | 0.438 | 0 | 3.2376 | 0 | 0 | 0 | 0 | 0.6913 | 0.3734 | 0.9239 | 0.21645 | 2.0127 | 3.0334 | 0.684 | 2.8238 | 0.406 | 4.5161 | 1.504 | 1.144 | 15.8357 | 55.1679 | 62.4121 | 73.4773 | 73.2907 | 83.1768 | 81.12 | 75.041 | 75.0184 | 57.6513 | 47.3708 | 34.1502 | 15.6086 | 0
6313 | 2015 | 9 | 21 | 0 | 6916 |  | NY | Orange | 41.573 | -73.9646 | Gas | 2480 | 1 | Danskammer Generating Station 1 | 0 | 0 | 0 | 0 | 0 | 0 | 0 | 0 | 0 | 0 | 0 | 0 | 0 | 3.805 | 0 | 0 | 0 | 0 | 0 | 0 | 0 | 0.465 | 0 | 6.088 | 0 | 0 | 0 | 0 | 4.566 | 6.139 | 2.283 | 0 | 0 | 0 | 0 | 0 | 4.566 | 0 | 1.522 | 0 | 0 | 7.61 | 0 | 0 | 3.044 | 7.61 | 1.522 | 4.4705 | 10.8675 | 123.475 | 161.241 | 182.3265 | 232.543 | 285.0425 | 324.6705 | 382.9725 | 436.9025 | 498.576 | 553.249 | 626.2725 | 702.3485 | 761
6314 | 2015 | 9 | 21 | 1 | 6681 |  | NY | Queens | 40.7585 | -73.9451 | Gas | 2500 | CT03-2 | Ravenswood Generating Station CT03-2 | 0 | 0 | 0 | 0 | 0 | 0 | 0 | 0 | 0 | 0 | 0 | 0 | 0 | 0 | 0 | 0 | 0 | 0 | 0 | 1.0044 | 0 | 0 | 0 | 1.6362 | 0 | 0 | 0 | 0 | 0 | 1.188 | 0.434 | 0.9504 | 1.6276 | 2.6075 | 1.9579 | 0.8535 | 2.9079 | 1.5363 | 0.54 | 2.2965 | 2.1072 | 0 | 0.93 | 0.792 | 0.744 | 0.8595 | 3.99 | 4.3803 | 4.3732 | 72.2686 | 80.5094 | 80.3834 | 87.5258 | 85.129 | 77.1566 | 81.8224 | 73.8254 | 57.549 | 47.435 | 30.4508 | 22.5328 | 0
6315 | 2015 | 9 | 21 | 2 | 6767 |  | NY | Suffolk | 40.8153 | -73.0664 | Oil | 8007 | U00015 | Holtsville Facility U00015 | 0 | 0 | 0 | 0 | 0 | 0 | 0 | 0 | 0 | 0 | 0 | 0 | 0 | 0 | 0 | 0 | 0 | 0 | 0 | 0 | 0 | 0 | 0 | 0.2525 | 0.6845 | 0 | 0 | 0 | 0 | 0.7988 | 0 | 0 | 0 | 0.1095 | 0.8364 | 2.8464 | 2.3545 | 1.1908 | 2.2465 | 2.6977 | 6.0713 | 5.6275 | 1.3809 | 10.9251 | 2.3954 | 8.0926 | 2.7581 | 0.3479 | 6.2442 | 52.9724 | 62.8477 | 64.1063 | 70.0836 | 59.6058 | 64.1347 | 55.3791 | 55.6925 | 49.7457 | 32.4405 | 30.5913 | 13.5618 | 0
6316 | 2015 | 9 | 21 | 3 | 6909 |  | NY | Suffolk | 40.8153 | -73.0664 | Oil | 8007 | U00016 | Holtsville Facility U00016 | 0 | 0 | 0 | 0 | 0 | 0 | 0 | 0 | 0 | 0 | 0 | 0 | 0 | 0 | 0 | 0 | 0 | 0 | 0 | 0 | 0 | 0 | 0 | 0.1936 | 0.7813 | 0 | 0 | 0.1304 | 0 | 1.1095 | 0 | 0 | 0 | 0.2468 | 1.3445 | 2.9933 | 2.1806 | 2.0092 | 0.2105 | 1.7301 | 4.5598 | 5.476 | 0.9198 | 5.9525 | 3.222 | 7.0266 | 3.5514 | 0.6935 | 7.2187 | 58.745 | 66.9541 | 70.8987 | 74.398 | 71.83 | 69.207 | 73.4792 | 63.6843 | 50.8524 | 45.0803 | 28.4931 | 14.8544 | 0
6317 | 2015 | 9 | 21 | 4 | 8025 |  | NY | Nassau | 40.8269 | -73.6479 | Oil | 2514 | U00020 | Glenwood U00020 | 0 | 0 | 0 | 0 | 0 | 0 | 0 | 0 | 0 | 0 | 0 | 0 | 0 | 0 | 0 | 0 | 0 | 0 | 0 | 0 | 0 | 0 | 0 | 1.7677 | 0 | 0 | 0 | 0.195 | 0 | 1.962 | 0 | 0.4674 | 0 | 0 | 0 | 0 | 0 | 0 | 0 | 0 | 0 | 0.455 | 1.308 | 0.13 | 0.049 | 0.3116 | 3.5676 | 10.994 | 10.7894 | 77.3599 | 80.8849 | 86.0444 | 81.0201 | 79.4092 | 73.3853 | 67.0145 | 63.4169 | 58.362 | 48.0936 | 26.7148 | 15.4631 | 0
6318 | 2015 | 9 | 21 | 5 | 9450 |  | NY | Suffolk | 40.9569 | -72.8774 | Oil | 7146 | UGT008 | Wading River Facility UGT008 | 0 | 0 | 0 | 0 | 0 | 0 | 0 | 0 | 0 | 0 | 0 | 0 | 0 | 0 | 0 | 0 | 0 | 0 | 0 | 0 | 0 | 0 | 1.7677 | 2.3229 | 0 | 0 | 1.1638 | 0.6131 | 0 | 2.3758 | 0.3678 | 0.2418 | 0 | 0 | 0.4249 | 2.2619 | 0.66655 | 0.8241 | 0 | 1.0012 | 6.9387 | 5.2096 | 3.0256 | 8.3451 | 5.5693 | 6.6804 | 9.9509 | 10.4911 | 13.3634 | 97.0463 | 112.4228 | 120.2406 | 142.3944 | 158.5333 | 148.0992 | 146.5259 | 127.5753 | 130.5088 | 93.3138 | 67.7475 | 40.9089 | 0
6319 | 2015 | 9 | 21 | 6 | 11434 |  | NY | Suffolk | 40.9572 | -72.8664 | Oil | 55787 | CT02 | Shoreham Energy CT02 | 0 | 0.004 | 0.026 | 0 | 0.026 | 0.016 | 0.022 | 0.026 | 0.072 | 0 | 0.02 | 0.126 | 0 | 0.11615 | 0 | 0 | 0 | 0.02 | 0 | 0 | 0 | 0.0709 | 0 | 0 | 0 | 0.10475 | 0.036 | 0.2101 | 0 | 0.14725 | 0.074 | 0.1893 | 0.30395 | 0.11965 | 0.10425 | 0.1745 | 0 | 0.20665 | 0.22275 | 0.376 | 0.20895 | 0.4259 | 0.055 | 0.08925 | 0.008 | 0.59165 | 0.06905 | 0.3304 | 0.3903 | 1.5683 | 3.1122 | 4.4625 | 6.1264 | 6.9439 | 8.2538 | 9.4729 | 10.9913 | 12.5985 | 13.806 | 15.1773 | 16.701 | 18
6320 | 2015 | 9 | 21 | 7 | 12373 |  | NY | Suffolk | 40.9572 | -72.8664 | Oil | 55787 | CT01 | Shoreham Energy CT01 | 0.02 | 0.013 | 0.026 | 0.02 | 0.0035 | 0.0175 | 0.0575 | 0.02 | 0.053 | 0 | 0.028 | 0.052 | 0 | 0.0555 | 0 | 0 | 0.0455 | 0.0705 | 0 | 0 | 0 | 0 | 0 | 0 | 0 | 0.0805 | 0.053 | 0.1175 | 0.022 | 0.0115 | 0.052 | 0.0115 | 0.204 | 0.066 | 0.1105 | 0.1805 | 0.138 | 0.062 | 0.1545 | 0.161 | 0.0305 | 0.132 | 0 | 0.158 | 0.04 | 0.1635 | 0.218 | 0.309 | 0.214 | 1.2855 | 2.3655 | 2.9125 | 3.5035 | 4.466 | 5.3235 | 6.495 | 7.4955 | 8.4375 | 9.3115 | 10.6015 | 11.782 | 13
6321 | 2015 | 9 | 21 | 8 | 13125 |  | MA | Suffolk | 42.3414 | -71.0311 | Other | 10176 | B | South Boston Combustion Turbines B | 0 | 0 | 0 | 0 | 0 | 0 | 0 | 0 | 0 | 0 | 0 | 0 | 0 | 0 | 0 | 0 | 0 | 0 | 0 | 0 | 0.1576 | 0 | 0 | 0.2338 | 0.39 | 1.2024 | 0.331 | 0 | 0 | 0.331 | 0 | 0 | 1.0534 | 0 | 0.1576 | 1.9738 | 0.3324 | 1.1542 | 1.278 | 0 | 0 | 0 | 0 | 0 | 0.466 | 0.448 | 0.159 | 1.3758 | 2.4134 | 1.744 | 4.7308 | 8.9826 | 12.2486 | 16.1686 | 21.7184 | 28.961 | 32.0072 | 37.665 | 45.3174 | 51.6098 | 57.3886 | 64.6988
6322 | 2015 | 9 | 21 | 9 | 13649 |  | MA | Bristol | 41.8653 | -71.1061 | Oil | 1682 | 8 | Cleary Flood 8 | 0 | 0 | 0 | 0 | 0 | 0 | 0 | 0 | 0 | 0 | 0 | 0 | 0 | 0 | 0 | 0 | 0 | 0 | 0 | 0 | 0 | 0 | 0 | 0 | 0 | 0 | 0 | 0 | 0 | 0 | 0 | 0.3796 | 0 | 0 | 0 | 0 | 0.2189 | 0.076 | 0.3679 | 0 | 0.5272 | 0 | 0.13875 | 0.395 | 1.1859 | 0.1418 | 1.7297 | 3.3951 | 4.0485 | 13.6915 | 19.4053 | 22.6193 | 27.9058 | 35.2022 | 39.8498 | 44.8112 | 53.9716 | 64.1433 | 70.4972 | 79.205 | 89.2351 | 99.5
6323 | 2015 | 9 | 21 | 10 | 13996 |  | NY | Queens | 40.7869 | -73.9122 | Gas | 8906 | 20 | Astoria Generating Station 20 | 0.18215 | 0.4061 | 1.3505 | 1.0125 | 1.7988 | 1.2227 | 0.92685 | 2.1237 | 1.8049 | 0 | 2.0876 | 3.9143 | 3.5633 | 0.68205 | 2.0172 | 0 | 0 | 1.7561 | 3.5036 | 1.6081 | 0.31775 | 1.004 | 2.7999 | 0.9803 | 8.1129 | 8.2057 | 6.9619 | 2.1168 | 0 | 0.3014 | 0 | 0.913 | 0.3738 | 5.0332 | 1.1404 | 1.7857 | 3.7879 | 2.4883 | 0 | 0 | 0.8377 | 1.204 | 1.366 | 2.7923 | 6.6021 | 7.3851 | 6.5907 | 0.1907 | 0.7229 | 0 | 34.224 | 60.72 | 101.936 | 124.752 | 159.712 | 174.064 | 215.28 | 246.56 | 276.368 | 304.704 | 340.032 | 368
6324 | 2015 | 9 | 21 | 11 | 14517 |  | MA | Essex | 42.5428 | -70.9236 | Gas | 1678 | 2 | Waters River 2 | 0 | 0 | 0 | 0 | 0 | 0 | 0 | 0 | 0 | 0 | 0 | 0 | 0 | 0 | 0 | 0 | 0 | 0 | 0 | 0 | 0 | 0 | 0 | 0 | 0 | 0.8248 | 1.804 | 0 | 0 | 0 | 0.1875 | 0 | 0 | 0.94 | 0 | 1.5965 | 0 | 0.525 | 0.6768 | 5.5171 | 0.075 | 0.304 | 2.1784 | 2.2675 | 0.66 | 1.794 | 5.6844 | 3.3304 | 15.0635 | 10.4628 | 29.0293 | 40.9982 | 52.8078 | 61.601 | 66.7338 | 74.0032 | 66.0268 | 63.4322 | 61.9631 | 55.378 | 48.2581 | 37.5
6325 | 2015 | 9 | 21 | 12 | 14795 |  | NY | Orange | 41.573 | -73.9646 | Gas | 2480 | 4 | Danskammer Generating Station 4 | 0 | 0 | 0 | 0 | 0 | 0 | 0 | 0 | 0 | 0 | 0 | 5.8956 | 7.0533 | 1.114 | 8.7532 | 12.0013 | 4.1379 | 9.3368 | 6.8965 | 31.6178 | 22.228 | 32.847 | 17.4658 | 13.4485 | 3.183 | 19.9844 | 14.1927 | 17.1238 | 13.0629 | 3.4482 | 29.569 | 4.4032 | 14.4663 | 7.9494 | 2.2281 | 2.3522 | 11.5542 | 9.8757 | 27.4819 | 8.3589 | 28.4654 | 28.7238 | 50.2231 | 35.4659 | 35.907 | 23.0403 | 56.8892 | 31.5022 | 23.465 | 0 | 65.3434 | 100.3007 | 162.3265 | 204.6703 | 259.4281 | 318.0309 | 360.6361 | 425.5713 | 444.687 | 523.8738 | 560.9439 | 581.8576
6326 | 2015 | 9 | 21 | 13 | 14602 |  | CT | New Haven | 41.2836 | -72.9042 | Oil | 6156 | NHHS4 | New Haven Harbor NHHS4 | 0 | 0 | 0 | 0 | 0 | 0 | 0 | 0 | 0 | 0 | 0 | 0 | 0 | 0 | 0 | 0 | 0 | 0 | 0 | 0 | 0 | 0.0264 | 0.024 | 0.018 | 0.0636 | 0.3186 | 0.068 | 0.051 | 0.028 | 0.012 | 0 | 0.07385 | 0 | 0 | 0.0304 | 0.0432 | 0.1468 | 0.1772 | 0.0304 | 0.0871 | 0 | 0.062 | 0.0235 | 0.1837 | 0.1091 | 0.0906 | 0.1014 | 0.0344 | 0.075 | 0 | 0.372 | 0.732 | 0.952 | 1.432 | 1.684 | 2.072 | 2.36 | 2.708 | 3.056 | 3.4 | 3.664 | 4
6327 | 2015 | 9 | 21 | 14 | 14591 |  | MA | Hampden | 42.1977 | -72.5103 | Oil | 6081 | 2 | Stony Brook 002 | 0 | 0 | 0 | 0 | 0 | 0 | 0 | 0 | 0 | 0 | 0 | 0 | 0 | 0 | 0 | 0 | 0 | 0 | 0 | 0 | 0 | 0.232 | 0 | 0 | 0 | 0 | 0.095 | 0.4848 | 0.64375 | 0 | 1.1312 | 0 | 0 | 0.8708 | 0.5716 | 0.3834 | 0 | 3.046 | 3.758 | 1.3018 | 0.7746 | 1.5994 | 1.2339 | 1.5222 | 0 | 1.1558 | 0.8992 | 2.5293 | 2.4123 | 0 | 0 | 0 | 0 | 0 | 0 | 0 | 0 | 0 | 0 | 0 | 0 | 0
6328 | 2015 | 9 | 21 | 15 | 14672 |  | NY | Queens | 40.7864 | -73.9133 | Gas | 55243 | CT3-1A | Astoria Gas Turbine Power CT3-1A | 0 | 0 | 0 | 0 | 0 | 0 | 0 | 0 | 0 | 0 | 0 | 0 | 0 | 0 | 0 | 0 | 0 | 0 | 0 | 0 | 0 | 0 | 0 | 0 | 0 | 0 | 0 | 0 | 0.19095 | 0 | 0.0015 | 0.3153 | 0.8077 | 0.3636 | 0.042 | 0.19535 | 1.1189 | 1.5485 | 0.6774 | 0.7863 | 0.5913 | 0 | 0.4187 | 0.002 | 0 | 0 | 0.32805 | 4.1421 | 5.3754 | 7.2653 | 11.8537 | 16.5724 | 20.6658 | 18.1759 | 19.9763 | 20.773 | 18.6982 | 19.3457 | 13.8829 | 9.5596 | 5.2346 | 0
6329 | 2015 | 9 | 21 | 16 | 14861 |  | CT | New Haven | 41.2836 | -72.9042 | Oil | 6156 | NHHS2 | New Haven Harbor NHHS2 | 0 | 0 | 0 | 0 | 0 | 0 | 0 | 0 | 0 | 0 | 0 | 0 | 0 | 0 | 0 | 0 | 0 | 0 | 0 | 0 | 0 | 0.05525 | 0.0205 | 0.05 | 0.0185 | 0.05675 | 0.014 | 0.0445 | 0.042 | 0.064 | 0 | 0 | 0 | 0 | 0.0245 | 0.014 | 0.074 | 0.042 | 0.0705 | 0.0455 | 0 | 0.04225 | 0.069 | 0.15775 | 0.08625 | 0.0584 | 0.067 | 0.057 | 0 | 0 | 0.294 | 0.6965 | 0.875 | 1.1725 | 1.4945 | 1.8515 | 2.1 | 2.5235 | 2.667 | 2.9715 | 3.192 | 3.5
6330 | 2015 | 9 | 21 | 17 | 14602 |  | NY | Orange | 41.573 | -73.9646 | Gas | 2480 | 2 | Danskammer Generating Station 2 | 0 | 0 | 0 | 0 | 0 | 0 | 0 | 0 | 0 | 0 | 0 | 0 | 0 | 2.73 | 2.73 | 0 | 2.7079 | 0 | 0 | 3.276 | 0 | 0 | 1.4411 | 0 | 0 | 0 | 1.638 | 0 | 0 | 5.696 | 0 | 4.984 | 4.32 | 2.136 | 0 | 2.136 | 0 | 1.3989 | 1.0394 | 2.848 | 4.677 | 4.368 | 0.243 | 3.1434 | 0 | 10.374 | 29.5406 | 45.1742 | 26.456 | 0 | 58.968 | 101.01 | 124.488 | 186.732 | 242.97 | 282.282 | 312.312 | 376.194 | 413.322 | 457.548 | 512.694 | 546
6331 | 2015 | 9 | 21 | 18 | 15070 |  | NY | Orange | 41.4278 | -74.4186 | Gas | 2632 | 1 | Shoemaker 1 | 0 | 0 | 0 | 0 | 0 | 0 | 0 | 0 | 0 | 0 | 0 | 0.676 | 3.848 | 0 | 4.026 | 1.79 | 4.697 | 3.355 | 18.319 | 4.988 | 3.468 | 0 | 0 | 1.6993 | 0 | 0.784 | 6.295 | 3.7096 | 0 | 12.078 | 9.8755 | 3.355 | 0 | 1.014 | 1.3983 | 0.0661 | 0 | 0.027 | 0.56 | 5.3775 | 1.3485 | 0.521 | 3.2785 | 5.4906 | 1.854 | 0.1836 | 0 | 0.0695 | 0.78425 | 0 | 0 | 0 | 0 | 0 | 0 | 0 | 0 | 0 | 0 | 0 | 0 | 0
6332 | 2015 | 9 | 21 | 19 | 14189 |  | NY | Queens | 40.7864 | -73.9133 | Gas | 55243 | CT3-1B | Astoria Gas Turbine Power CT3-1B | 0 | 0 | 0 | 0 | 0 | 0 | 0 | 0 | 0 | 0 | 0 | 0 | 0 | 0 | 0 | 0 | 0 | 0 | 0.027 | 0 | 0 | 0 | 0 | 0 | 0 | 0 | 0 | 0 | 0.2434 | 0 | 0.113 | 0.1336 | 0.4958 | 0.1616 | 0.6724 | 0.61985 | 1.1253 | 1.6136 | 0.6394 | 0.8234 | 0.3126 | 0 | 0.0185 | 0.0035 | 0 | 0 | 0.8298 | 4.7082 | 6.3567 | 8.0133 | 14.4245 | 19.3075 | 22.1692 | 25.5944 | 24.2963 | 24.0883 | 23.8348 | 18.8364 | 17.3989 | 12.087 | 7.5711 | 0
6333 | 2015 | 9 | 21 | 20 | 12722 |  | NY | Suffolk | 40.6953 | -73.3497 | Oil | 2521 | UGT001 | West Babylon Facility UGT001 | 0 | 0 | 0 | 0 | 0 | 0 | 0 | 0 | 0 | 0 | 0 | 0 | 0 | 0 | 0 | 0 | 0 | 0 | 0 | 0 | 0 | 0 | 0 | 0 | 0 | 0 | 0.252 | 0.15125 | 0 | 0.182 | 2.322 | 0.70225 | 0.0995 | 0 | 0.57 | 0.13785 | 0 | 0.774 | 0 | 1.682 | 0.09 | 3.247 | 0 | 0.72795 | 2.106 | 5.0281 | 0.87685 | 1.14 | 0.37635 | 52.3656 | 56.7255 | 59.0257 | 63.5877 | 56.2897 | 57.8023 | 49.0392 | 50.4895 | 43.0837 | 30.6038 | 23.4581 | 11.4119 | 0
6334 | 2015 | 9 | 21 | 21 | 10627 |  | NY | Oswego | 43.46 | -76.53 | Oil | 2594 | 5 | Oswego Harbor Power 5 | 0 | 0 | 0 | 0 | 0 | 0 | 0 | 0 | 0 | 0 | 0 | 0 | 0 | 0 | 0 | 0 | 0 | 0 | 0 | 0 | 1.3686 | 0 | 0 | 0 | 0 | 0 | 1.108 | 0.21 | 1.6275 | 0 | 6.12 | 15.416 | 22.8474 | 6.3632 | 9.6575 | 6.7574 | 10.3693 | 10.6006 | 5.276 | 10.58 | 10.5338 | 2.9574 | 5.8834 | 3.1212 | 8.0487 | 52.978 | 53.7817 | 57.9137 | 79.6935 | 0 | 181.9282 | 381.4707 | 598.5729 | 727.103 | 914.6247 | 1071.3001 | 1279.5038 | 1411.276 | 1716.651 | 1802.419 | 2000.5818 | 2191.5946
6335 | 2015 | 9 | 21 | 22 | 8411 |  | NY | Suffolk | 40.9569 | -72.8774 | Oil | 7146 | UGT013 | Wading River Facility UGT013 | 0 | 0 | 0 | 0 | 0 | 0 | 0 | 0 | 0 | 0 | 0 | 0 | 0 | 0 | 0 | 0 | 0 | 0 | 0 | 0 | 0 | 0 | 0 | 0 | 0 | 0 | 0 | 0 | 0 | 0 | 0 | 0 | 0.4384 | 0.27675 | 4.9698 | 2.5808 | 1.4444 | 1.3747 | 7.4057 | 1.7817 | 0 | 3.288 | 2.915 | 2.19 | 6.4621 | 6.2684 | 0.7722 | 1.5179 | 17.2246 | 35.8027 | 47.0999 | 42.1856 | 50.3982 | 49.1034 | 50.4228 | 45.6698 | 42.4215 | 36.3437 | 30.4393 | 19.1675 | 14.4622 | 0
6336 | 2015 | 9 | 21 | 23 | 7236 |  | CT | New London | 41.4281 | -72.1019 | Oil | 546 | 6 | Montville 6 | 2.0743 | 4.6281 | 6.2033 | 4.6671 | 5.6854 | 9.09 | 5.0476 | 11.3985 | 9.9762 | 0 | 15.8818 | 6.4097 | 9.0084 | 10.8712 | 11.2995 | 10.2203 | 0.30625 | 3.2485 | 1.7316 | 0 | 0 | 0 | 0 | 0.12375 | 0 | 2.7621 | 1.0828 | 0 | 4.4414 | 1.3184 | 6.4608 | 1.0828 | 1.8048 | 21.4103 | 4.3639 | 16.8484 | 1.8692 | 10.0279 | 18.5521 | 6.5387 | 26.3031 | 16.3703 | 90.8591 | 63.8563 | 40.0326 | 34.1066 | 73.8743 | 74.904 | 72.0366 | 19.8369 | 78.286 | 133.8476 | 250.338 | 366.6344 | 546.9412 | 646.5541 | 842.9698 | 1060.4056 | 1304.7787 | 1553.2361 | 1835.8257 | 2120
6337 | 2015 | 9 | 22 | 0 | 6934 |  | MA | Hampden | 42.1977 | -72.5103 | Oil | 6081 | 5 | Stony Brook 005 | 0 | 0 | 0 | 0 | 0 | 0 | 0 | 0 | 0 | 0 | 0 | 0 | 0 | 0 | 0 | 0 | 0 | 0 | 0 | 0 | 0 | 0 | 0 | 0 | 0 | 2.672 | 0 | 0 | 0 | 0 | 0 | 0 | 4.634 | 0 | 0 | 0 | 0 | 0 | 0 | 3.924 | 0 | 5.232 | 0 | 2.672 | 0 | 0 | 0 | 0 | 10.316 | 0 | 103.032 | 156.456 | 254.718 | 314.82 | 396.864 | 468.414 | 593.388 | 654.444 | 717.408 | 795.636 | 884.358 | 954
6338 | 2015 | 9 | 22 | 1 | 7046 |  | MA | Hampden | 42.1977 | -72.5103 | Oil | 6081 | 4 | Stony Brook 004 | 0 | 0 | 0 | 0 | 0 | 0 | 0 | 0 | 0 | 0 | 0 | 0 | 0 | 0 | 0 | 0 | 0 | 0 | 0 | 0 | 0 | 0 | 0 | 0 | 0 | 0 | 0 | 0 | 0 | 3.6196 | 0 | 0 | 0 | 0 | 1.512 | 0 | 0 | 8.1738 | 14.1897 | 0 | 0 | 0 | 2.7274 | 10.0403 | 2.41 | 0 | 0 | 0 | 10.07 | 0 | 147.06 | 311.22 | 405.27 | 607.05 | 750.69 | 798.57 | 1008.9 | 1132.02 | 1244.88 | 1474.02 | 1581.75 | 1710
6339 | 2015 | 9 | 22 | 2 | 7058 |  | CT | Middlesex | 41.5544 | -72.5793 | Oil | 562 | 4 | Middletown 4 | 0 | 0 | 0 | 0 | 0 | 0 | 0 | 0 | 0 | 0 | 0 | 0 | 0 | 0 | 0 | 0 | 0 | 0 | 0 | 0.6654 | 0 | 0 | 0 | 0.4429 | 0 | 0.388 | 0 | 0 | 0 | 0.85 | 0 | 0.5888 | 0 | 0 | 0.387 | 0 | 0.3958 | 0 | 0.5848 | 2.0346 | 0 | 1.9802 | 2.1452 | 2.574 | 2.2683 | 5.0039 | 4.7695 | 24.3544 | 44.3545 | 6.0269 | 35.1663 | 78.8785 | 153.0741 | 223.6533 | 348.162 | 440.6244 | 559.3709 | 711.1226 | 889.3154 | 1064.0218 | 1235.2023 | 1499.15
6340 | 2015 | 9 | 22 | 3 | 7241
6341 | 2015 | 9 | 22 | 4 | 7970
6342 | 2015 | 9 | 22 | 5 | 9860
6343 | 2015 | 9 | 22 | 6 | 11631
6344 | 2015 | 9 | 22 | 7 | 12620
6345 | 2015 | 9 | 22 | 8 | 13619
6346 | 2015 | 9 | 22 | 9 | 14116
6347 | 2015 | 9 | 22 | 10 | 14463
6348 | 2015 | 9 | 22 | 11 | 14713
6349 | 2015 | 9 | 22 | 12 | 14822
6350 | 2015 | 9 | 22 | 13 | 14750
6351 | 2015 | 9 | 22 | 14 | 14774
6352 | 2015 | 9 | 22 | 15 | 14717
6353 | 2015 | 9 | 22 | 16 | 14974
6354 | 2015 | 9 | 22 | 17 | 15048
6355 | 2015 | 9 | 22 | 18 | 15195
6356 | 2015 | 9 | 22 | 19 | 14307
6357 | 2015 | 9 | 22 | 20 | 12777
6358 | 2015 | 9 | 22 | 21 | 10746
6359 | 2015 | 9 | 22 | 22 | 8980
6360 | 2015 | 9 | 22 | 23 | 7941
6361 | 2015 | 9 | 23 | 0 | 7525
6362 | 2015 | 9 | 23 | 1 | 7321
6363 | 2015 | 9 | 23 | 2 | 7092
6364 | 2015 | 9 | 23 | 3 | 7127
6365 | 2015 | 9 | 23 | 4 | 7939
6366 | 2015 | 9 | 23 | 5 | 9659
6367 | 2015 | 9 | 23 | 6 | 11053
6368 | 2015 | 9 | 23 | 7 | 12062
6369 | 2015 | 9 | 23 | 8 | 12790
6370 | 2015 | 9 | 23 | 9 | 13588
6371 | 2015 | 9 | 23 | 10 | 13859
6372 | 2015 | 9 | 23 | 11 | 14263
6373 | 2015 | 9 | 23 | 12 | 14490
6374 | 2015 | 9 | 23 | 13 | 14733
6375 | 2015 | 9 | 23 | 14 | 14963
6376 | 2015 | 9 | 23 | 15 | 15226
6377 | 2015 | 9 | 23 | 16 | 15357
6378 | 2015 | 9 | 23 | 17 | 15215
6379 | 2015 | 9 | 23 | 18 | 15595
6380 | 2015 | 9 | 23 | 19 | 14856
6381 | 2015 | 9 | 23 | 20 | 13252
6382 | 2015 | 9 | 23 | 21 | 11394
6383 | 2015 | 9 | 23 | 22 | 9602
6384 | 2015 | 9 | 23 | 23 | 8509
6385 | 2015 | 9 | 24 | 0 | 8042
6386 | 2015 | 9 | 24 | 1 | 7660
6387 | 2015 | 9 | 24 | 2 | 7593
6388 | 2015 | 9 | 24 | 3 | 8193
6389 | 2015 | 9 | 24 | 4 | 9078
6390 | 2015 | 9 | 24 | 5 | 10622
6391 | 2015 | 9 | 24 | 6 | 12329
6392 | 2015 | 9 | 24 | 7 | 13657
6393 | 2015 | 9 | 24 | 8 | 14377
6394 | 2015 | 9 | 24 | 9 | 14956
6395 | 2015 | 9 | 24 | 10 | 15445
6396 | 2015 | 9 | 24 | 11 | 16007
6397 | 2015 | 9 | 24 | 12 | 16373
6398 | 2015 | 9 | 24 | 13 | 16639
6399 | 2015 | 9 | 24 | 14 | 16847
6400 | 2015 | 9 | 24 | 15 | 17034
6401 | 2015 | 9 | 24 | 16 | 16959
6402 | 2015 | 9 | 24 | 17 | 16814
6403 | 2015 | 9 | 24 | 18 | 16751
6404 | 2015 | 9 | 24 | 19 | 16500
6405 | 2015 | 9 | 24 | 20 | 15169
6406 | 2015 | 9 | 24 | 21 | 12681
6407 | 2015 | 9 | 24 | 22 | 10657
6408 | 2015 | 9 | 24 | 23 | 8901
6409 | 2015 | 9 | 25 | 0 | 7753
6410 | 2015 | 9 | 25 | 1 | 7568
6411 | 2015 | 9 | 25 | 2 | 7481
6412 | 2015 | 9 | 25 | 3 | 7675
6413 | 2015 | 9 | 25 | 4 | 8515
6414 | 2015 | 9 | 25 | 5 | 10341
6415 | 2015 | 9 | 25 | 6 | 12102
6416 | 2015 | 9 | 25 | 7 | 13398
6417 | 2015 | 9 | 25 | 8 | 13946
6418 | 2015 | 9 | 25 | 9 | 14622
6419 | 2015 | 9 | 25 | 10 | 15037
6420 | 2015 | 9 | 25 | 11 | 15093
6421 | 2015 | 9 | 25 | 12 | 15297
6422 | 2015 | 9 | 25 | 13 | 15394
6423 | 2015 | 9 | 25 | 14 | 15333
6424 | 2015 | 9 | 25 | 15 | 15208
6425 | 2015 | 9 | 25 | 16 | 14858
6426 | 2015 | 9 | 25 | 17 | 14745
6427 | 2015 | 9 | 25 | 18 | 15028
6428 | 2015 | 9 | 25 | 19 | 14262
6429 | 2015 | 9 | 25 | 20 | 12991
6430 | 2015 | 9 | 25 | 21 | 11244
6431 | 2015 | 9 | 25 | 22 | 8701
6432 | 2015 | 9 | 25 | 23 | 7536
6433 | 2015 | 9 | 26 | 0 | 6941
6434 | 2015 | 9 | 26 | 1 | 6898
6435 | 2015 | 9 | 26 | 2 | 6984
6436 | 2015 | 9 | 26 | 3 | 6968
6437 | 2015 | 9 | 26 | 4 | 7421
6438 | 2015 | 9 | 26 | 5 | 7756
6439 | 2015 | 9 | 26 | 6 | 8477
6440 | 2015 | 9 | 26 | 7 | 9446
6441 | 2015 | 9 | 26 | 8 | 10198
6442 | 2015 | 9 | 26 | 9 | 10692
6443 | 2015 | 9 | 26 | 10 | 10675
6444 | 2015 | 9 | 26 | 11 | 10659
6445 | 2015 | 9 | 26 | 12 | 10850
6446 | 2015 | 9 | 26 | 13 | 10875
6447 | 2015 | 9 | 26 | 14 | 10801
6448 | 2015 | 9 | 26 | 15 | 10943
6449 | 2015 | 9 | 26 | 16 | 11128
6450 | 2015 | 9 | 26 | 17 | 11393
6451 | 2015 | 9 | 26 | 18 | 12023
6452 | 2015 | 9 | 26 | 19 | 11245
6453 | 2015 | 9 | 26 | 20 | 10758
6454 | 2015 | 9 | 26 | 21 | 9083
6455 | 2015 | 9 | 26 | 22 | 7939
6456 | 2015 | 9 | 26 | 23 | 7162
6457 | 2015 | 9 | 27 | 0 | 6539
6458 | 2015 | 9 | 27 | 1 | 6449
6459 | 2015 | 9 | 27 | 2 | 6382
6460 | 2015 | 9 | 27 | 3 | 6517
6461 | 2015 | 9 | 27 | 4 | 6692
6462 | 2015 | 9 | 27 | 5 | 7043
6463 | 2015 | 9 | 27 | 6 | 7520
6464 | 2015 | 9 | 27 | 7 | 8145
6465 | 2015 | 9 | 27 | 8 | 8859
6466 | 2015 | 9 | 27 | 9 | 9330
6467 | 2015 | 9 | 27 | 10 | 9617
6468 | 2015 | 9 | 27 | 11 | 10044
6469 | 2015 | 9 | 27 | 12 | 10382
6470 | 2015 | 9 | 27 | 13 | 10387
6471 | 2015 | 9 | 27 | 14 | 10503
6472 | 2015 | 9 | 27 | 15 | 11158
6473 | 2015 | 9 | 27 | 16 | 11577
6474 | 2015 | 9 | 27 | 17 | 11905
6475 | 2015 | 9 | 27 | 18 | 12152
6476 | 2015 | 9 | 27 | 19 | 12003
6477 | 2015 | 9 | 27 | 20 | 10986
6478 | 2015 | 9 | 27 | 21 | 9708
6479 | 2015 | 9 | 27 | 22 | 8408
6480 | 2015 | 9 | 27 | 23 | 7297
6481 | 2015 | 9 | 28 | 0 | 6987
6482 | 2015 | 9 | 28 | 1 | 6831
6483 | 2015 | 9 | 28 | 2 | 6977
6484 | 2015 | 9 | 28 | 3 | 7385
6485 | 2015 | 9 | 28 | 4 | 8573
6486 | 2015 | 9 | 28 | 5 | 10681
6487 | 2015 | 9 | 28 | 6 | 12173
6488 | 2015 | 9 | 28 | 7 | 13297
6489 | 2015 | 9 | 28 | 8 | 14565
6490 | 2015 | 9 | 28 | 9 | 15143
6491 | 2015 | 9 | 28 | 10 | 15730
6492 | 2015 | 9 | 28 | 11 | 16177
6493 | 2015 | 9 | 28 | 12 | 16493
6494 | 2015 | 9 | 28 | 13 | 16782
6495 | 2015 | 9 | 28 | 14 | 16892
6496 | 2015 | 9 | 28 | 15 | 16968
6497 | 2015 | 9 | 28 | 16 | 16840
6498 | 2015 | 9 | 28 | 17 | 16752
6499 | 2015 | 9 | 28 | 18 | 17104
6500 | 2015 | 9 | 28 | 19 | 16826
6501 | 2015 | 9 | 28 | 20 | 15516
6502 | 2015 | 9 | 28 | 21 | 13215
6503 | 2015 | 9 | 28 | 22 | 10931
6504 | 2015 | 9 | 28 | 23 | 9503
6505 | 2015 | 9 | 29 | 0 | 8547
6506 | 2015 | 9 | 29 | 1 | 8383
6507 | 2015 | 9 | 29 | 2 | 8179
6508 | 2015 | 9 | 29 | 3 | 8805
6509 | 2015 | 9 | 29 | 4 | 10175
6510 | 2015 | 9 | 29 | 5 | 12529
6511 | 2015 | 9 | 29 | 6 | 14339
6512 | 2015 | 9 | 29 | 7 | 15701
6513 | 2015 | 9 | 29 | 8 | 17042
6514 | 2015 | 9 | 29 | 9 | 17856
6515 | 2015 | 9 | 29 | 10 | 18207
6516 | 2015 | 9 | 29 | 11 | 19196
6517 | 2015 | 9 | 29 | 12 | 19613
6518 | 2015 | 9 | 29 | 13 | 19336
6519 | 2015 | 9 | 29 | 14 | 19031
6520 | 2015 | 9 | 29 | 15 | 19356
6521 | 2015 | 9 | 29 | 16 | 19575
6522 | 2015 | 9 | 29 | 17 | 19350
6523 | 2015 | 9 | 29 | 18 | 19699
6524 | 2015 | 9 | 29 | 19 | 19374
6525 | 2015 | 9 | 29 | 20 | 17820
6526 | 2015 | 9 | 29 | 21 | 15338
6527 | 2015 | 9 | 29 | 22 | 12848
6528 | 2015 | 9 | 29 | 23 | 11310
6529 | 2015 | 9 | 30 | 0 | 10769
6530 | 2015 | 9 | 30 | 1 | 10414
6531 | 2015 | 9 | 30 | 2 | 10106
6532 | 2015 | 9 | 30 | 3 | 10662
6533 | 2015 | 9 | 30 | 4 | 11907
6534 | 2015 | 9 | 30 | 5 | 13725
6535 | 2015 | 9 | 30 | 6 | 15434
6536 | 2015 | 9 | 30 | 7 | 16380
6537 | 2015 | 9 | 30 | 8 | 17124
6538 | 2015 | 9 | 30 | 9 | 17896
6539 | 2015 | 9 | 30 | 10 | 18255
6540 | 2015 | 9 | 30 | 11 | 18769
6541 | 2015 | 9 | 30 | 12 | 18711
6542 | 2015 | 9 | 30 | 13 | 17881
6543 | 2015 | 9 | 30 | 14 | 16870
6544 | 2015 | 9 | 30 | 15 | 16505
6545 | 2015 | 9 | 30 | 16 | 16340
6546 | 2015 | 9 | 30 | 17 | 16092
6547 | 2015 | 9 | 30 | 18 | 16352
6548 | 2015 | 9 | 30 | 19 | 15227
6549 | 2015 | 9 | 30 | 20 | 13692
6550 | 2015 | 9 | 30 | 21 | 11364
6551 | 2015 | 9 | 30 | 22 | 9161
6552 | 2015 | 9 | 30 | 23 | 7926
6553 | 2015 | 10 | 1 | 0 | 7539
6554 | 2015 | 10 | 1 | 1 | 7390
6555 | 2015 | 10 | 1 | 2 | 6948
6556 | 2015 | 10 | 1 | 3 | 7365
6557 | 2015 | 10 | 1 | 4 | 8320
6558 | 2015 | 10 | 1 | 5 | 10558
6559 | 2015 | 10 | 1 | 6 | 12194
6560 | 2015 | 10 | 1 | 7 | 12158
6561 | 2015 | 10 | 1 | 8 | 12344
6562 | 2015 | 10 | 1 | 9 | 12852
6563 | 2015 | 10 | 1 | 10 | 13059
6564 | 2015 | 10 | 1 | 11 | 13074
6565 | 2015 | 10 | 1 | 12 | 12995
6566 | 2015 | 10 | 1 | 13 | 12821
6567 | 2015 | 10 | 1 | 14 | 12667
6568 | 2015 | 10 | 1 | 15 | 12874
6569 | 2015 | 10 | 1 | 16 | 13381
6570 | 2015 | 10 | 1 | 17 | 13881
6571 | 2015 | 10 | 1 | 18 | 13970
6572 | 2015 | 10 | 1 | 19 | 13483
6573 | 2015 | 10 | 1 | 20 | 12057
6574 | 2015 | 10 | 1 | 21 | 10455
6575 | 2015 | 10 | 1 | 22 | 8559
6576 | 2015 | 10 | 1 | 23 | 6842
6577 | 2015 | 10 | 2 | 0 | 6173
6578 | 2015 | 10 | 2 | 1 | 6192
6579 | 2015 | 10 | 2 | 2 | 6146
6580 | 2015 | 10 | 2 | 3 | 6656
6581 | 2015 | 10 | 2 | 4 | 7674
6582 | 2015 | 10 | 2 | 5 | 9809
6583 | 2015 | 10 | 2 | 6 | 11297
6584 | 2015 | 10 | 2 | 7 | 12143
6585 | 2015 | 10 | 2 | 8 | 12444
6586 | 2015 | 10 | 2 | 9 | 12705
6587 | 2015 | 10 | 2 | 10 | 12771
6588 | 2015 | 10 | 2 | 11 | 12681
6589 | 2015 | 10 | 2 | 12 | 12647
6590 | 2015 | 10 | 2 | 13 | 12572
6591 | 2015 | 10 | 2 | 14 | 12640
6592 | 2015 | 10 | 2 | 15 | 12836
6593 | 2015 | 10 | 2 | 16 | 12816
6594 | 2015 | 10 | 2 | 17 | 13136
6595 | 2015 | 10 | 2 | 18 | 13154
6596 | 2015 | 10 | 2 | 19 | 12465
6597 | 2015 | 10 | 2 | 20 | 11368
6598 | 2015 | 10 | 2 | 21 | 9704
6599 | 2015 | 10 | 2 | 22 | 7997
6600 | 2015 | 10 | 2 | 23 | 7460
6601 | 2015 | 10 | 3 | 0 | 6820
6602 | 2015 | 10 | 3 | 1 | 6794
6603 | 2015 | 10 | 3 | 2 | 6540
6604 | 2015 | 10 | 3 | 3 | 6698
6605 | 2015 | 10 | 3 | 4 | 7199
6606 | 2015 | 10 | 3 | 5 | 8169
6607 | 2015 | 10 | 3 | 6 | 9074
6608 | 2015 | 10 | 3 | 7 | 10288
6609 | 2015 | 10 | 3 | 8 | 11291
6610 | 2015 | 10 | 3 | 9 | 11625
6611 | 2015 | 10 | 3 | 10 | 11646
6612 | 2015 | 10 | 3 | 11 | 11751
6613 | 2015 | 10 | 3 | 12 | 11537
6614 | 2015 | 10 | 3 | 13 | 11634
6615 | 2015 | 10 | 3 | 14 | 11532
6616 | 2015 | 10 | 3 | 15 | 11521
6617 | 2015 | 10 | 3 | 16 | 11987
6618 | 2015 | 10 | 3 | 17 | 12507
6619 | 2015 | 10 | 3 | 18 | 12875
6620 | 2015 | 10 | 3 | 19 | 12370
6621 | 2015 | 10 | 3 | 20 | 12122
6622 | 2015 | 10 | 3 | 21 | 11054
6623 | 2015 | 10 | 3 | 22 | 9689
6624 | 2015 | 10 | 3 | 23 | 8201
6625 | 2015 | 10 | 4 | 0 | 7686
6626 | 2015 | 10 | 4 | 1 | 7500
6627 | 2015 | 10 | 4 | 2 | 7149
6628 | 2015 | 10 | 4 | 3 | 7171
6629 | 2015 | 10 | 4 | 4 | 7950
6630 | 2015 | 10 | 4 | 5 | 8496
6631 | 2015 | 10 | 4 | 6 | 9148
6632 | 2015 | 10 | 4 | 7 | 10292
6633 | 2015 | 10 | 4 | 8 | 11421
6634 | 2015 | 10 | 4 | 9 | 11639
6635 | 2015 | 10 | 4 | 10 | 11451
6636 | 2015 | 10 | 4 | 11 | 11648
6637 | 2015 | 10 | 4 | 12 | 12017
6638 | 2015 | 10 | 4 | 13 | 11952
6639 | 2015 | 10 | 4 | 14 | 11954
6640 | 2015 | 10 | 4 | 15 | 12220
6641 | 2015 | 10 | 4 | 16 | 12838
6642 | 2015 | 10 | 4 | 17 | 13387
6643 | 2015 | 10 | 4 | 18 | 13975
6644 | 2015 | 10 | 4 | 19 | 13805
6645 | 2015 | 10 | 4 | 20 | 12377
6646 | 2015 | 10 | 4 | 21 | 10470
6647 | 2015 | 10 | 4 | 22 | 9398
6648 | 2015 | 10 | 4 | 23 | 8380
6649 | 2015 | 10 | 5 | 0 | 7857
6650 | 2015 | 10 | 5 | 1 | 8037
6651 | 2015 | 10 | 5 | 2 | 8013
6652 | 2015 | 10 | 5 | 3 | 8485
6653 | 2015 | 10 | 5 | 4 | 9574
6654 | 2015 | 10 | 5 | 5 | 11681
6655 | 2015 | 10 | 5 | 6 | 13216
6656 | 2015 | 10 | 5 | 7 | 13373
6657 | 2015 | 10 | 5 | 8 | 13569
6658 | 2015 | 10 | 5 | 9 | 13930
6659 | 2015 | 10 | 5 | 10 | 13852
6660 | 2015 | 10 | 5 | 11 | 13955
6661 | 2015 | 10 | 5 | 12 | 14210
6662 | 2015 | 10 | 5 | 13 | 14395
6663 | 2015 | 10 | 5 | 14 | 14558
6664 | 2015 | 10 | 5 | 15 | 14514
6665 | 2015 | 10 | 5 | 16 | 14806
6666 | 2015 | 10 | 5 | 17 | 14957
6667 | 2015 | 10 | 5 | 18 | 15475
6668 | 2015 | 10 | 5 | 19 | 15156
6669 | 2015 | 10 | 5 | 20 | 13405
6670 | 2015 | 10 | 5 | 21 | 11547
6671 | 2015 | 10 | 5 | 22 | 9816
6672 | 2015 | 10 | 5 | 23 | 9206
6673 | 2015 | 10 | 6 | 0 | 9029
6674 | 2015 | 10 | 6 | 1 | 8737
6675 | 2015 | 10 | 6 | 2 | 8402
6676 | 2015 | 10 | 6 | 3 | 8811
6677 | 2015 | 10 | 6 | 4 | 9903
6678 | 2015 | 10 | 6 | 5 | 12082
6679 | 2015 | 10 | 6 | 6 | 13808
6680 | 2015 | 10 | 6 | 7 | 13911
6681 | 2015 | 10 | 6 | 8 | 14221
6682 | 2015 | 10 | 6 | 9 | 14703
6683 | 2015 | 10 | 6 | 10 | 14641
6684 | 2015 | 10 | 6 | 11 | 14810
6685 | 2015 | 10 | 6 | 12 | 14947
6686 | 2015 | 10 | 6 | 13 | 15045
6687 | 2015 | 10 | 6 | 14 | 15033
6688 | 2015 | 10 | 6 | 15 | 15379
6689 | 2015 | 10 | 6 | 16 | 15728
6690 | 2015 | 10 | 6 | 17 | 15894
6691 | 2015 | 10 | 6 | 18 | 16110
6692 | 2015 | 10 | 6 | 19 | 15420
6693 | 2015 | 10 | 6 | 20 | 13766
6694 | 2015 | 10 | 6 | 21 | 11593
6695 | 2015 | 10 | 6 | 22 | 9848
6696 | 2015 | 10 | 6 | 23 | 8741
6697 | 2015 | 10 | 7 | 0 | 8237
6698 | 2015 | 10 | 7 | 1 | 7894
6699 | 2015 | 10 | 7 | 2 | 7921
6700 | 2015 | 10 | 7 | 3 | 8058
6701 | 2015 | 10 | 7 | 4 | 9133
6702 | 2015 | 10 | 7 | 5 | 11497
6703 | 2015 | 10 | 7 | 6 | 13106
6704 | 2015 | 10 | 7 | 7 | 13909
6705 | 2015 | 10 | 7 | 8 | 14190
6706 | 2015 | 10 | 7 | 9 | 14164
6707 | 2015 | 10 | 7 | 10 | 14283
6708 | 2015 | 10 | 7 | 11 | 14347
6709 | 2015 | 10 | 7 | 12 | 14325
6710 | 2015 | 10 | 7 | 13 | 14343
6711 | 2015 | 10 | 7 | 14 | 14514
6712 | 2015 | 10 | 7 | 15 | 14829
6713 | 2015 | 10 | 7 | 16 | 14839
6714 | 2015 | 10 | 7 | 17 | 14918
6715 | 2015 | 10 | 7 | 18 | 15476
6716 | 2015 | 10 | 7 | 19 | 15372
6717 | 2015 | 10 | 7 | 20 | 14126
6718 | 2015 | 10 | 7 | 21 | 11941
6719 | 2015 | 10 | 7 | 22 | 9688
6720 | 2015 | 10 | 7 | 23 | 9383
6721 | 2015 | 10 | 8 | 0 | 9061
6722 | 2015 | 10 | 8 | 1 | 8803
6723 | 2015 | 10 | 8 | 2 | 8679
6724 | 2015 | 10 | 8 | 3 | 9275
6725 | 2015 | 10 | 8 | 4 | 10141
6726 | 2015 | 10 | 8 | 5 | 11716
6727 | 2015 | 10 | 8 | 6 | 13235
6728 | 2015 | 10 | 8 | 7 | 13673
6729 | 2015 | 10 | 8 | 8 | 13871
6730 | 2015 | 10 | 8 | 9 | 14231
6731 | 2015 | 10 | 8 | 10 | 14052
6732 | 2015 | 10 | 8 | 11 | 14211
6733 | 2015 | 10 | 8 | 12 | 14471
6734 | 2015 | 10 | 8 | 13 | 14490
6735 | 2015 | 10 | 8 | 14 | 14354
6736 | 2015 | 10 | 8 | 15 | 14448
6737 | 2015 | 10 | 8 | 16 | 14610
6738 | 2015 | 10 | 8 | 17 | 14810
6739 | 2015 | 10 | 8 | 18 | 15132
6740 | 2015 | 10 | 8 | 19 | 14673
6741 | 2015 | 10 | 8 | 20 | 13638
6742 | 2015 | 10 | 8 | 21 | 11568
6743 | 2015 | 10 | 8 | 22 | 10039
6744 | 2015 | 10 | 8 | 23 | 9498
6745 | 2015 | 10 | 9 | 0 | 9179
6746 | 2015 | 10 | 9 | 1 | 9131
6747 | 2015 | 10 | 9 | 2 | 9017
6748 | 2015 | 10 | 9 | 3 | 9137
6749 | 2015 | 10 | 9 | 4 | 9895
6750 | 2015 | 10 | 9 | 5 | 12004
6751 | 2015 | 10 | 9 | 6 | 13585
6752 | 2015 | 10 | 9 | 7 | 14360
6753 | 2015 | 10 | 9 | 8 | 14789
6754 | 2015 | 10 | 9 | 9 | 14727
6755 | 2015 | 10 | 9 | 10 | 14912
6756 | 2015 | 10 | 9 | 11 | 15187
6757 | 2015 | 10 | 9 | 12 | 15361
6758 | 2015 | 10 | 9 | 13 | 15336
6759 | 2015 | 10 | 9 | 14 | 15322
6760 | 2015 | 10 | 9 | 15 | 15433
6761 | 2015 | 10 | 9 | 16 | 15783
6762 | 2015 | 10 | 9 | 17 | 15867
6763 | 2015 | 10 | 9 | 18 | 15524
6764 | 2015 | 10 | 9 | 19 | 14862
6765 | 2015 | 10 | 9 | 20 | 13791
6766 | 2015 | 10 | 9 | 21 | 11958
6767 | 2015 | 10 | 9 | 22 | 10093
6768 | 2015 | 10 | 9 | 23 | 8978
6769 | 2015 | 10 | 10 | 0 | 8224
6770 | 2015 | 10 | 10 | 1 | 7807
6771 | 2015 | 10 | 10 | 2 | 7721
6772 | 2015 | 10 | 10 | 3 | 7998
6773 | 2015 | 10 | 10 | 4 | 7990
6774 | 2015 | 10 | 10 | 5 | 8668
6775 | 2015 | 10 | 10 | 6 | 9535
6776 | 2015 | 10 | 10 | 7 | 10542
6777 | 2015 | 10 | 10 | 8 | 10955
6778 | 2015 | 10 | 10 | 9 | 11183
6779 | 2015 | 10 | 10 | 10 | 11222
6780 | 2015 | 10 | 10 | 11 | 10939
6781 | 2015 | 10 | 10 | 12 | 10536
6782 | 2015 | 10 | 10 | 13 | 10661
6783 | 2015 | 10 | 10 | 14 | 10777
6784 | 2015 | 10 | 10 | 15 | 11211
6785 | 2015 | 10 | 10 | 16 | 11574
6786 | 2015 | 10 | 10 | 17 | 11846
6787 | 2015 | 10 | 10 | 18 | 12137
6788 | 2015 | 10 | 10 | 19 | 12096
6789 | 2015 | 10 | 10 | 20 | 11505
6790 | 2015 | 10 | 10 | 21 | 10146
6791 | 2015 | 10 | 10 | 22 | 8785
6792 | 2015 | 10 | 10 | 23 | 7945
6793 | 2015 | 10 | 11 | 0 | 7673
6794 | 2015 | 10 | 11 | 1 | 7727
6795 | 2015 | 10 | 11 | 2 | 7650
6796 | 2015 | 10 | 11 | 3 | 7563
6797 | 2015 | 10 | 11 | 4 | 7475
6798 | 2015 | 10 | 11 | 5 | 7886
6799 | 2015 | 10 | 11 | 6 | 8506
6800 | 2015 | 10 | 11 | 7 | 9343
6801 | 2015 | 10 | 11 | 8 | 10005
6802 | 2015 | 10 | 11 | 9 | 10116
6803 | 2015 | 10 | 11 | 10 | 10090
6804 | 2015 | 10 | 11 | 11 | 10157
6805 | 2015 | 10 | 11 | 12 | 9771
6806 | 2015 | 10 | 11 | 13 | 9724
6807 | 2015 | 10 | 11 | 14 | 10001
6808 | 2015 | 10 | 11 | 15 | 10430
6809 | 2015 | 10 | 11 | 16 | 11287
6810 | 2015 | 10 | 11 | 17 | 11932
6811 | 2015 | 10 | 11 | 18 | 12595
6812 | 2015 | 10 | 11 | 19 | 11985
6813 | 2015 | 10 | 11 | 20 | 11324
6814 | 2015 | 10 | 11 | 21 | 10016
6815 | 2015 | 10 | 11 | 22 | 8603
6816 | 2015 | 10 | 11 | 23 | 7786
6817 | 2015 | 10 | 12 | 0 | 7711
6818 | 2015 | 10 | 12 | 1 | 7432
6819 | 2015 | 10 | 12 | 2 | 7352
6820 | 2015 | 10 | 12 | 3 | 7762
6821 | 2015 | 10 | 12 | 4 | 8401
6822 | 2015 | 10 | 12 | 5 | 10079
6823 | 2015 | 10 | 12 | 6 | 11192
6824 | 2015 | 10 | 12 | 7 | 12475
6825 | 2015 | 10 | 12 | 8 | 13100
6826 | 2015 | 10 | 12 | 9 | 13443
6827 | 2015 | 10 | 12 | 10 | 13595
6828 | 2015 | 10 | 12 | 11 | 13507
6829 | 2015 | 10 | 12 | 12 | 13651
6830 | 2015 | 10 | 12 | 13 | 13362
6831 | 2015 | 10 | 12 | 14 | 13499
6832 | 2015 | 10 | 12 | 15 | 14027
6833 | 2015 | 10 | 12 | 16 | 14341
6834 | 2015 | 10 | 12 | 17 | 14625
6835 | 2015 | 10 | 12 | 18 | 14999
6836 | 2015 | 10 | 12 | 19 | 14486
6837 | 2015 | 10 | 12 | 20 | 13106
6838 | 2015 | 10 | 12 | 21 | 11422
6839 | 2015 | 10 | 12 | 22 | 9704
6840 | 2015 | 10 | 12 | 23 | 8649
6841 | 2015 | 10 | 13 | 0 | 8057
6842 | 2015 | 10 | 13 | 1 | 7775
6843 | 2015 | 10 | 13 | 2 | 7869
6844 | 2015 | 10 | 13 | 3 | 8277
6845 | 2015 | 10 | 13 | 4 | 9413
6846 | 2015 | 10 | 13 | 5 | 11360
6847 | 2015 | 10 | 13 | 6 | 12677
6848 | 2015 | 10 | 13 | 7 | 13670
6849 | 2015 | 10 | 13 | 8 | 14272
6850 | 2015 | 10 | 13 | 9 | 14583
6851 | 2015 | 10 | 13 | 10 | 14712
6852 | 2015 | 10 | 13 | 11 | 14631
6853 | 2015 | 10 | 13 | 12 | 14660
6854 | 2015 | 10 | 13 | 13 | 14443
6855 | 2015 | 10 | 13 | 14 | 14504
6856 | 2015 | 10 | 13 | 15 | 14696
6857 | 2015 | 10 | 13 | 16 | 15002
6858 | 2015 | 10 | 13 | 17 | 15293
6859 | 2015 | 10 | 13 | 18 | 15645
6860 | 2015 | 10 | 13 | 19 | 15120
6861 | 2015 | 10 | 13 | 20 | 13909
6862 | 2015 | 10 | 13 | 21 | 11609
6863 | 2015 | 10 | 13 | 22 | 9459
6864 | 2015 | 10 | 13 | 23 | 9026
6865 | 2015 | 10 | 14 | 0 | 8360
6866 | 2015 | 10 | 14 | 1 | 7890
6867 | 2015 | 10 | 14 | 2 | 8082
6868 | 2015 | 10 | 14 | 3 | 8385
6869 | 2015 | 10 | 14 | 4 | 9574
6870 | 2015 | 10 | 14 | 5 | 11441
6871 | 2015 | 10 | 14 | 6 | 12677
6872 | 2015 | 10 | 14 | 7 | 13300
6873 | 2015 | 10 | 14 | 8 | 13791
6874 | 2015 | 10 | 14 | 9 | 13896
6875 | 2015 | 10 | 14 | 10 | 14052
6876 | 2015 | 10 | 14 | 11 | 14469
6877 | 2015 | 10 | 14 | 12 | 14516
6878 | 2015 | 10 | 14 | 13 | 14517
6879 | 2015 | 10 | 14 | 14 | 14611
6880 | 2015 | 10 | 14 | 15 | 14592
6881 | 2015 | 10 | 14 | 16 | 14856
6882 | 2015 | 10 | 14 | 17 | 14770
6883 | 2015 | 10 | 14 | 18 | 14835
6884 | 2015 | 10 | 14 | 19 | 14568
6885 | 2015 | 10 | 14 | 20 | 13714
6886 | 2015 | 10 | 14 | 21 | 11395
6887 | 2015 | 10 | 14 | 22 | 9734
6888 | 2015 | 10 | 14 | 23 | 9396
6889 | 2015 | 10 | 15 | 0 | 8678
6890 | 2015 | 10 | 15 | 1 | 8322
6891 | 2015 | 10 | 15 | 2 | 8343
6892 | 2015 | 10 | 15 | 3 | 8769
6893 | 2015 | 10 | 15 | 4 | 10037
6894 | 2015 | 10 | 15 | 5 | 12194
6895 | 2015 | 10 | 15 | 6 | 13414
6896 | 2015 | 10 | 15 | 7 | 13854
6897 | 2015 | 10 | 15 | 8 | 13962
6898 | 2015 | 10 | 15 | 9 | 13887
6899 | 2015 | 10 | 15 | 10 | 13813
6900 | 2015 | 10 | 15 | 11 | 13728
6901 | 2015 | 10 | 15 | 12 | 13715
6902 | 2015 | 10 | 15 | 13 | 13738
6903 | 2015 | 10 | 15 | 14 | 13949
6904 | 2015 | 10 | 15 | 15 | 14087
6905 | 2015 | 10 | 15 | 16 | 14450
6906 | 2015 | 10 | 15 | 17 | 15148
6907 | 2015 | 10 | 15 | 18 | 15455
6908 | 2015 | 10 | 15 | 19 | 14814
6909 | 2015 | 10 | 15 | 20 | 13581
6910 | 2015 | 10 | 15 | 21 | 11896
6911 | 2015 | 10 | 15 | 22 | 9961
6912 | 2015 | 10 | 15 | 23 | 9149
6913 | 2015 | 10 | 16 | 0 | 8725
6914 | 2015 | 10 | 16 | 1 | 8485
6915 | 2015 | 10 | 16 | 2 | 8709
6916 | 2015 | 10 | 16 | 3 | 8877
6917 | 2015 | 10 | 16 | 4 | 9905
6918 | 2015 | 10 | 16 | 5 | 11939
6919 | 2015 | 10 | 16 | 6 | 13153
6920 | 2015 | 10 | 16 | 7 | 13572
6921 | 2015 | 10 | 16 | 8 | 14047
6922 | 2015 | 10 | 16 | 9 | 14208
6923 | 2015 | 10 | 16 | 10 | 14147
6924 | 2015 | 10 | 16 | 11 | 13900
6925 | 2015 | 10 | 16 | 12 | 13709
6926 | 2015 | 10 | 16 | 13 | 13620
6927 | 2015 | 10 | 16 | 14 | 13350
6928 | 2015 | 10 | 16 | 15 | 13693
6929 | 2015 | 10 | 16 | 16 | 14093
6930 | 2015 | 10 | 16 | 17 | 14714
6931 | 2015 | 10 | 16 | 18 | 14850
6932 | 2015 | 10 | 16 | 19 | 14457
6933 | 2015 | 10 | 16 | 20 | 13256
6934 | 2015 | 10 | 16 | 21 | 11583
6935 | 2015 | 10 | 16 | 22 | 10293
6936 | 2015 | 10 | 16 | 23 | 9077
6937 | 2015 | 10 | 17 | 0 | 8179
6938 | 2015 | 10 | 17 | 1 | 7736
6939 | 2015 | 10 | 17 | 2 | 7913
6940 | 2015 | 10 | 17 | 3 | 8111
6941 | 2015 | 10 | 17 | 4 | 8861
6942 | 2015 | 10 | 17 | 5 | 10149
6943 | 2015 | 10 | 17 | 6 | 10875
6944 | 2015 | 10 | 17 | 7 | 11371
6945 | 2015 | 10 | 17 | 8 | 11923
6946 | 2015 | 10 | 17 | 9 | 12238
6947 | 2015 | 10 | 17 | 10 | 12226
6948 | 2015 | 10 | 17 | 11 | 11916
6949 | 2015 | 10 | 17 | 12 | 11436
6950 | 2015 | 10 | 17 | 13 | 11361
6951 | 2015 | 10 | 17 | 14 | 11617
6952 | 2015 | 10 | 17 | 15 | 12100
6953 | 2015 | 10 | 17 | 16 | 12709
6954 | 2015 | 10 | 17 | 17 | 13441
6955 | 2015 | 10 | 17 | 18 | 13733
6956 | 2015 | 10 | 17 | 19 | 13433
6957 | 2015 | 10 | 17 | 20 | 12761
6958 | 2015 | 10 | 17 | 21 | 11605
6959 | 2015 | 10 | 17 | 22 | 10735
6960 | 2015 | 10 | 17 | 23 | 9234
6961 | 2015 | 10 | 18 | 0 | 8923
6962 | 2015 | 10 | 18 | 1 | 8490
6963 | 2015 | 10 | 18 | 2 | 8245
6964 | 2015 | 10 | 18 | 3 | 8280
6965 | 2015 | 10 | 18 | 4 | 8802
6966 | 2015 | 10 | 18 | 5 | 10063
6967 | 2015 | 10 | 18 | 6 | 10587
6968 | 2015 | 10 | 18 | 7 | 11050
6969 | 2015 | 10 | 18 | 8 | 11274
6970 | 2015 | 10 | 18 | 9 | 11678
6971 | 2015 | 10 | 18 | 10 | 11628
6972 | 2015 | 10 | 18 | 11 | 11613
6973 | 2015 | 10 | 18 | 12 | 11402
6974 | 2015 | 10 | 18 | 13 | 11439
6975 | 2015 | 10 | 18 | 14 | 11865
6976 | 2015 | 10 | 18 | 15 | 12659
6977 | 2015 | 10 | 18 | 16 | 13637
6978 | 2015 | 10 | 18 | 17 | 14925
6979 | 2015 | 10 | 18 | 18 | 15380
6980 | 2015 | 10 | 18 | 19 | 14602
6981 | 2015 | 10 | 18 | 20 | 13761
6982 | 2015 | 10 | 18 | 21 | 12466
6983 | 2015 | 10 | 18 | 22 | 11286
6984 | 2015 | 10 | 18 | 23 | 10047
6985 | 2015 | 10 | 19 | 0 | 9423
6986 | 2015 | 10 | 19 | 1 | 9471
6987 | 2015 | 10 | 19 | 2 | 9557
6988 | 2015 | 10 | 19 | 3 | 10351
6989 | 2015 | 10 | 19 | 4 | 12234
6990 | 2015 | 10 | 19 | 5 | 15222
6991 | 2015 | 10 | 19 | 6 | 16861
6992 | 2015 | 10 | 19 | 7 | 16902
6993 | 2015 | 10 | 19 | 8 | 16662
6994 | 2015 | 10 | 19 | 9 | 16210
6995 | 2015 | 10 | 19 | 10 | 15811
6996 | 2015 | 10 | 19 | 11 | 15487
6997 | 2015 | 10 | 19 | 12 | 15208
6998 | 2015 | 10 | 19 | 13 | 14969
6999 | 2015 | 10 | 19 | 14 | 14961
7000 | 2015 | 10 | 19 | 15 | 15318
7001 | 2015 | 10 | 19 | 16 | 16126
7002 | 2015 | 10 | 19 | 17 | 17045
7003 | 2015 | 10 | 19 | 18 | 17167
7004 | 2015 | 10 | 19 | 19 | 16742
7005 | 2015 | 10 | 19 | 20 | 15224
7006 | 2015 | 10 | 19 | 21 | 12802
7007 | 2015 | 10 | 19 | 22 | 10579
7008 | 2015 | 10 | 19 | 23 | 9712
7009 | 2015 | 10 | 20 | 0 | 9027
7010 | 2015 | 10 | 20 | 1 | 8719
7011 | 2015 | 10 | 20 | 2 | 8738
7012 | 2015 | 10 | 20 | 3 | 8904
7013 | 2015 | 10 | 20 | 4 | 10358
7014 | 2015 | 10 | 20 | 5 | 13375
7015 | 2015 | 10 | 20 | 6 | 15060
7016 | 2015 | 10 | 20 | 7 | 15385
7017 | 2015 | 10 | 20 | 8 | 15447
7018 | 2015 | 10 | 20 | 9 | 15827
7019 | 2015 | 10 | 20 | 10 | 15799
7020 | 2015 | 10 | 20 | 11 | 15604
7021 | 2015 | 10 | 20 | 12 | 15582
7022 | 2015 | 10 | 20 | 13 | 15544
7023 | 2015 | 10 | 20 | 14 | 14641
7024 | 2015 | 10 | 20 | 15 | 15320
7025 | 2015 | 10 | 20 | 16 | 15703
7026 | 2015 | 10 | 20 | 17 | 16111
7027 | 2015 | 10 | 20 | 18 | 16265
7028 | 2015 | 10 | 20 | 19 | 15574
7029 | 2015 | 10 | 20 | 20 | 14432
7030 | 2015 | 10 | 20 | 21 | 12515
7031 | 2015 | 10 | 20 | 22 | 10947
7032 | 2015 | 10 | 20 | 23 | 10455
7033 | 2015 | 10 | 21 | 0 | 9640
7034 | 2015 | 10 | 21 | 1 | 9355
7035 | 2015 | 10 | 21 | 2 | 9103
7036 | 2015 | 10 | 21 | 3 | 9186
7037 | 2015 | 10 | 21 | 4 | 10646
7038 | 2015 | 10 | 21 | 5 | 12843
7039 | 2015 | 10 | 21 | 6 | 14552
7040 | 2015 | 10 | 21 | 7 | 14806
7041 | 2015 | 10 | 21 | 8 | 15328
7042 | 2015 | 10 | 21 | 9 | 15428
7043 | 2015 | 10 | 21 | 10 | 15555
7044 | 2015 | 10 | 21 | 11 | 15453
7045 | 2015 | 10 | 21 | 12 | 15518
7046 | 2015 | 10 | 21 | 13 | 15395
7047 | 2015 | 10 | 21 | 14 | 15561
7048 | 2015 | 10 | 21 | 15 | 15873
7049 | 2015 | 10 | 21 | 16 | 16251
7050 | 2015 | 10 | 21 | 17 | 16462
7051 | 2015 | 10 | 21 | 18 | 16806
7052 | 2015 | 10 | 21 | 19 | 16141
7053 | 2015 | 10 | 21 | 20 | 14650
7054 | 2015 | 10 | 21 | 21 | 12426
7055 | 2015 | 10 | 21 | 22 | 10841
7056 | 2015 | 10 | 21 | 23 | 9988
7057 | 2015 | 10 | 22 | 0 | 9660
7058 | 2015 | 10 | 22 | 1 | 9132
7059 | 2015 | 10 | 22 | 2 | 8976
7060 | 2015 | 10 | 22 | 3 | 9311
7061 | 2015 | 10 | 22 | 4 | 10384
7062 | 2015 | 10 | 22 | 5 | 12685
7063 | 2015 | 10 | 22 | 6 | 14358
7064 | 2015 | 10 | 22 | 7 | 14847
7065 | 2015 | 10 | 22 | 8 | 15098
7066 | 2015 | 10 | 22 | 9 | 15292
7067 | 2015 | 10 | 22 | 10 | 15174
7068 | 2015 | 10 | 22 | 11 | 15363
7069 | 2015 | 10 | 22 | 12 | 15414
7070 | 2015 | 10 | 22 | 13 | 15125
7071 | 2015 | 10 | 22 | 14 | 15302
7072 | 2015 | 10 | 22 | 15 | 15429
7073 | 2015 | 10 | 22 | 16 | 15432
7074 | 2015 | 10 | 22 | 17 | 15783
7075 | 2015 | 10 | 22 | 18 | 15662
7076 | 2015 | 10 | 22 | 19 | 15029
7077 | 2015 | 10 | 22 | 20 | 13885
7078 | 2015 | 10 | 22 | 21 | 12088
7079 | 2015 | 10 | 22 | 22 | 10866
7080 | 2015 | 10 | 22 | 23 | 9636
7081 | 2015 | 10 | 23 | 0 | 9576
7082 | 2015 | 10 | 23 | 1 | 8965
7083 | 2015 | 10 | 23 | 2 | 9030
7084 | 2015 | 10 | 23 | 3 | 9154
7085 | 2015 | 10 | 23 | 4 | 9969
7086 | 2015 | 10 | 23 | 5 | 12072
7087 | 2015 | 10 | 23 | 6 | 13326
7088 | 2015 | 10 | 23 | 7 | 14097
7089 | 2015 | 10 | 23 | 8 | 14010
7090 | 2015 | 10 | 23 | 9 | 14274
7091 | 2015 | 10 | 23 | 10 | 14579
7092 | 2015 | 10 | 23 | 11 | 14274
7093 | 2015 | 10 | 23 | 12 | 14408
7094 | 2015 | 10 | 23 | 13 | 14248
7095 | 2015 | 10 | 23 | 14 | 14278
7096 | 2015 | 10 | 23 | 15 | 14398
7097 | 2015 | 10 | 23 | 16 | 14383
7098 | 2015 | 10 | 23 | 17 | 15216
7099 | 2015 | 10 | 23 | 18 | 15440
7100 | 2015 | 10 | 23 | 19 | 15519
7101 | 2015 | 10 | 23 | 20 | 14717
7102 | 2015 | 10 | 23 | 21 | 13228
7103 | 2015 | 10 | 23 | 22 | 11949
7104 | 2015 | 10 | 23 | 23 | 10519
7105 | 2015 | 10 | 24 | 0 | 9871
7106 | 2015 | 10 | 24 | 1 | 9488
7107 | 2015 | 10 | 24 | 2 | 9514
7108 | 2015 | 10 | 24 | 3 | 9743
7109 | 2015 | 10 | 24 | 4 | 10176
7110 | 2015 | 10 | 24 | 5 | 11052
7111 | 2015 | 10 | 24 | 6 | 11869
7112 | 2015 | 10 | 24 | 7 | 12696
7113 | 2015 | 10 | 24 | 8 | 13533
7114 | 2015 | 10 | 24 | 9 | 13705
7115 | 2015 | 10 | 24 | 10 | 13532
7116 | 2015 | 10 | 24 | 11 | 13405
7117 | 2015 | 10 | 24 | 12 | 13045
7118 | 2015 | 10 | 24 | 13 | 12865
7119 | 2015 | 10 | 24 | 14 | 12793
7120 | 2015 | 10 | 24 | 15 | 13082
7121 | 2015 | 10 | 24 | 16 | 13452
7122 | 2015 | 10 | 24 | 17 | 14370
7123 | 2015 | 10 | 24 | 18 | 14044
7124 | 2015 | 10 | 24 | 19 | 13483
7125 | 2015 | 10 | 24 | 20 | 12654
7126 | 2015 | 10 | 24 | 21 | 11050
7127 | 2015 | 10 | 24 | 22 | 10089
7128 | 2015 | 10 | 24 | 23 | 9765
7129 | 2015 | 10 | 25 | 0 | 9440
7130 | 2015 | 10 | 25 | 1 | 8876
7131 | 2015 | 10 | 25 | 2 | 8514
7132 | 2015 | 10 | 25 | 3 | 8499
7133 | 2015 | 10 | 25 | 4 | 8866
7134 | 2015 | 10 | 25 | 5 | 9194
7135 | 2015 | 10 | 25 | 6 | 9855
7136 | 2015 | 10 | 25 | 7 | 10732
7137 | 2015 | 10 | 25 | 8 | 11929
7138 | 2015 | 10 | 25 | 9 | 12665
7139 | 2015 | 10 | 25 | 10 | 12901
7140 | 2015 | 10 | 25 | 11 | 13063
7141 | 2015 | 10 | 25 | 12 | 12677
7142 | 2015 | 10 | 25 | 13 | 12328
7143 | 2015 | 10 | 25 | 14 | 12310
7144 | 2015 | 10 | 25 | 15 | 12660
7145 | 2015 | 10 | 25 | 16 | 13431
7146 | 2015 | 10 | 25 | 17 | 14762
7147 | 2015 | 10 | 25 | 18 | 14929
7148 | 2015 | 10 | 25 | 19 | 14287
7149 | 2015 | 10 | 25 | 20 | 13067
7150 | 2015 | 10 | 25 | 21 | 11754
7151 | 2015 | 10 | 25 | 22 | 10673
7152 | 2015 | 10 | 25 | 23 | 9724
7153 | 2015 | 10 | 26 | 0 | 9387
7154 | 2015 | 10 | 26 | 1 | 9261
7155 | 2015 | 10 | 26 | 2 | 9442
7156 | 2015 | 10 | 26 | 3 | 9475
7157 | 2015 | 10 | 26 | 4 | 10495
7158 | 2015 | 10 | 26 | 5 | 13566
7159 | 2015 | 10 | 26 | 6 | 15304
7160 | 2015 | 10 | 26 | 7 | 15630
7161 | 2015 | 10 | 26 | 8 | 15402
7162 | 2015 | 10 | 26 | 9 | 14986
7163 | 2015 | 10 | 26 | 10 | 14729
7164 | 2015 | 10 | 26 | 11 | 14459
7165 | 2015 | 10 | 26 | 12 | 14399
7166 | 2015 | 10 | 26 | 13 | 14206
7167 | 2015 | 10 | 26 | 14 | 14634
7168 | 2015 | 10 | 26 | 15 | 14905
7169 | 2015 | 10 | 26 | 16 | 15385
7170 | 2015 | 10 | 26 | 17 | 16536
7171 | 2015 | 10 | 26 | 18 | 16488
7172 | 2015 | 10 | 26 | 19 | 16208
7173 | 2015 | 10 | 26 | 20 | 14996
7174 | 2015 | 10 | 26 | 21 | 13590
7175 | 2015 | 10 | 26 | 22 | 11612
7176 | 2015 | 10 | 26 | 23 | 10315
7177 | 2015 | 10 | 27 | 0 | 9686
7178 | 2015 | 10 | 27 | 1 | 9226
7179 | 2015 | 10 | 27 | 2 | 9455
7180 | 2015 | 10 | 27 | 3 | 9818
7181 | 2015 | 10 | 27 | 4 | 11154
7182 | 2015 | 10 | 27 | 5 | 14038
7183 | 2015 | 10 | 27 | 6 | 15565
7184 | 2015 | 10 | 27 | 7 | 15476
7185 | 2015 | 10 | 27 | 8 | 15278
7186 | 2015 | 10 | 27 | 9 | 15044
7187 | 2015 | 10 | 27 | 10 | 14768
7188 | 2015 | 10 | 27 | 11 | 14440
7189 | 2015 | 10 | 27 | 12 | 14509
7190 | 2015 | 10 | 27 | 13 | 14357
7191 | 2015 | 10 | 27 | 14 | 14461
7192 | 2015 | 10 | 27 | 15 | 14641
7193 | 2015 | 10 | 27 | 16 | 15258
7194 | 2015 | 10 | 27 | 17 | 16121
7195 | 2015 | 10 | 27 | 18 | 16180
7196 | 2015 | 10 | 27 | 19 | 15942
7197 | 2015 | 10 | 27 | 20 | 14732
7198 | 2015 | 10 | 27 | 21 | 12674
7199 | 2015 | 10 | 27 | 22 | 11099
7200 | 2015 | 10 | 27 | 23 | 9671
7201 | 2015 | 10 | 28 | 0 | 9090
7202 | 2015 | 10 | 28 | 1 | 8832
7203 | 2015 | 10 | 28 | 2 | 8801
7204 | 2015 | 10 | 28 | 3 | 9306
7205 | 2015 | 10 | 28 | 4 | 10550
7206 | 2015 | 10 | 28 | 5 | 12880
7207 | 2015 | 10 | 28 | 6 | 14717
7208 | 2015 | 10 | 28 | 7 | 14981
7209 | 2015 | 10 | 28 | 8 | 15072
7210 | 2015 | 10 | 28 | 9 | 15419
7211 | 2015 | 10 | 28 | 10 | 15300
7212 | 2015 | 10 | 28 | 11 | 15369
7213 | 2015 | 10 | 28 | 12 | 15680
7214 | 2015 | 10 | 28 | 13 | 15417
7215 | 2015 | 10 | 28 | 14 | 15306
7216 | 2015 | 10 | 28 | 15 | 15601
7217 | 2015 | 10 | 28 | 16 | 15974
7218 | 2015 | 10 | 28 | 17 | 16429
7219 | 2015 | 10 | 28 | 18 | 16382
7220 | 2015 | 10 | 28 | 19 | 15624
7221 | 2015 | 10 | 28 | 20 | 14151
7222 | 2015 | 10 | 28 | 21 | 12357
7223 | 2015 | 10 | 28 | 22 | 10257
7224 | 2015 | 10 | 28 | 23 | 8797
7225 | 2015 | 10 | 29 | 0 | 7982
7226 | 2015 | 10 | 29 | 1 | 7726
7227 | 2015 | 10 | 29 | 2 | 7597
7228 | 2015 | 10 | 29 | 3 | 7904
7229 | 2015 | 10 | 29 | 4 | 8978
7230 | 2015 | 10 | 29 | 5 | 11581
7231 | 2015 | 10 | 29 | 6 | 13126
7232 | 2015 | 10 | 29 | 7 | 13516
7233 | 2015 | 10 | 29 | 8 | 13932
7234 | 2015 | 10 | 29 | 9 | 14035
7235 | 2015 | 10 | 29 | 10 | 13817
7236 | 2015 | 10 | 29 | 11 | 13575
7237 | 2015 | 10 | 29 | 12 | 13807
7238 | 2015 | 10 | 29 | 13 | 13430
7239 | 2015 | 10 | 29 | 14 | 13415
7240 | 2015 | 10 | 29 | 15 | 13519
7241 | 2015 | 10 | 29 | 16 | 13768
7242 | 2015 | 10 | 29 | 17 | 14155
7243 | 2015 | 10 | 29 | 18 | 14155
7244 | 2015 | 10 | 29 | 19 | 13778
7245 | 2015 | 10 | 29 | 20 | 12527
7246 | 2015 | 10 | 29 | 21 | 10521
7247 | 2015 | 10 | 29 | 22 | 8522
7248 | 2015 | 10 | 29 | 23 | 7606
7249 | 2015 | 10 | 30 | 0 | 7085
7250 | 2015 | 10 | 30 | 1 | 6845
7251 | 2015 | 10 | 30 | 2 | 6950
7252 | 2015 | 10 | 30 | 3 | 7201
7253 | 2015 | 10 | 30 | 4 | 8431
7254 | 2015 | 10 | 30 | 5 | 10593
7255 | 2015 | 10 | 30 | 6 | 11965
7256 | 2015 | 10 | 30 | 7 | 12514
7257 | 2015 | 10 | 30 | 8 | 12574
7258 | 2015 | 10 | 30 | 9 | 12599
7259 | 2015 | 10 | 30 | 10 | 12723
7260 | 2015 | 10 | 30 | 11 | 12511
7261 | 2015 | 10 | 30 | 12 | 12350
7262 | 2015 | 10 | 30 | 13 | 12064
7263 | 2015 | 10 | 30 | 14 | 11792
7264 | 2015 | 10 | 30 | 15 | 12207
7265 | 2015 | 10 | 30 | 16 | 12334
7266 | 2015 | 10 | 30 | 17 | 13068
7267 | 2015 | 10 | 30 | 18 | 13240
7268 | 2015 | 10 | 30 | 19 | 12948
7269 | 2015 | 10 | 30 | 20 | 12351
7270 | 2015 | 10 | 30 | 21 | 10940
7271 | 2015 | 10 | 30 | 22 | 9349
7272 | 2015 | 10 | 30 | 23 | 7734
7273 | 2015 | 10 | 31 | 0 | 7172
7274 | 2015 | 10 | 31 | 1 | 7194
7275 | 2015 | 10 | 31 | 2 | 7333
7276 | 2015 | 10 | 31 | 3 | 7494
7277 | 2015 | 10 | 31 | 4 | 7832
7278 | 2015 | 10 | 31 | 5 | 8748
7279 | 2015 | 10 | 31 | 6 | 9719
7280 | 2015 | 10 | 31 | 7 | 10832
7281 | 2015 | 10 | 31 | 8 | 11337
7282 | 2015 | 10 | 31 | 9 | 11585
7283 | 2015 | 10 | 31 | 10 | 11220
7284 | 2015 | 10 | 31 | 11 | 10985
7285 | 2015 | 10 | 31 | 12 | 10836
7286 | 2015 | 10 | 31 | 13 | 10812
7287 | 2015 | 10 | 31 | 14 | 10863
7288 | 2015 | 10 | 31 | 15 | 11299
7289 | 2015 | 10 | 31 | 16 | 11519
7290 | 2015 | 10 | 31 | 17 | 12191
7291 | 2015 | 10 | 31 | 18 | 12189
7292 | 2015 | 10 | 31 | 19 | 11778
7293 | 2015 | 10 | 31 | 20 | 10574
7294 | 2015 | 10 | 31 | 21 | 9681
7295 | 2015 | 10 | 31 | 22 | 8297
7296 | 2015 | 10 | 31 | 23 | 7330
7297 | 2015 | 11 | 1 | 0 | 6438
7298 | 2015 | 11 | 1 | 1 | 6402
7299 | 2015 | 11 | 1 | 2 | 6328
7300 | 2015 | 11 | 1 | 3 | 5910
7301 | 2015 | 11 | 1 | 4 | 6129
7302 | 2015 | 11 | 1 | 5 | 6984
7303 | 2015 | 11 | 1 | 6 | 7494
7304 | 2015 | 11 | 1 | 7 | 8240
7305 | 2015 | 11 | 1 | 8 | 9316
7306 | 2015 | 11 | 1 | 9 | 10084
7307 | 2015 | 11 | 1 | 10 | 10364
7308 | 2015 | 11 | 1 | 11 | 10542
7309 | 2015 | 11 | 1 | 12 | 10631
7310 | 2015 | 11 | 1 | 13 | 10622
7311 | 2015 | 11 | 1 | 14 | 10417
7312 | 2015 | 11 | 1 | 15 | 10665
7313 | 2015 | 11 | 1 | 16 | 11389
7314 | 2015 | 11 | 1 | 17 | 12696
7315 | 2015 | 11 | 1 | 18 | 12692
7316 | 2015 | 11 | 1 | 19 | 12333
7317 | 2015 | 11 | 1 | 20 | 11756
7318 | 2015 | 11 | 1 | 21 | 10770
7319 | 2015 | 11 | 1 | 22 | 9237
7320 | 2015 | 11 | 1 | 23 | 8101
7321 | 2015 | 11 | 2 | 0 | 7166
7322 | 2015 | 11 | 2 | 1 | 6840
7323 | 2015 | 11 | 2 | 2 | 6793
7324 | 2015 | 11 | 2 | 3 | 6891
7325 | 2015 | 11 | 2 | 4 | 7287
7326 | 2015 | 11 | 2 | 5 | 8532
7327 | 2015 | 11 | 2 | 6 | 10716
7328 | 2015 | 11 | 2 | 7 | 12274
7329 | 2015 | 11 | 2 | 8 | 12755
7330 | 2015 | 11 | 2 | 9 | 12990
7331 | 2015 | 11 | 2 | 10 | 13076
7332 | 2015 | 11 | 2 | 11 | 13602
7333 | 2015 | 11 | 2 | 12 | 13772
7334 | 2015 | 11 | 2 | 13 | 13979
7335 | 2015 | 11 | 2 | 14 | 14042
7336 | 2015 | 11 | 2 | 15 | 14165
7337 | 2015 | 11 | 2 | 16 | 14475
7338 | 2015 | 11 | 2 | 17 | 15290
7339 | 2015 | 11 | 2 | 18 | 15305
7340 | 2015 | 11 | 2 | 19 | 15158
7341 | 2015 | 11 | 2 | 20 | 14589
7342 | 2015 | 11 | 2 | 21 | 12948
7343 | 2015 | 11 | 2 | 22 | 11215
7344 | 2015 | 11 | 2 | 23 | 9510
7345 | 2015 | 11 | 3 | 0 | 8267
7346 | 2015 | 11 | 3 | 1 | 7504
7347 | 2015 | 11 | 3 | 2 | 7530
7348 | 2015 | 11 | 3 | 3 | 7545
7349 | 2015 | 11 | 3 | 4 | 7867
7350 | 2015 | 11 | 3 | 5 | 9446
7351 | 2015 | 11 | 3 | 6 | 11240
7352 | 2015 | 11 | 3 | 7 | 12660
7353 | 2015 | 11 | 3 | 8 | 13401
7354 | 2015 | 11 | 3 | 9 | 13530
7355 | 2015 | 11 | 3 | 10 | 13414
7356 | 2015 | 11 | 3 | 11 | 13596
7357 | 2015 | 11 | 3 | 12 | 13596
7358 | 2015 | 11 | 3 | 13 | 13837
7359 | 2015 | 11 | 3 | 14 | 13859
7360 | 2015 | 11 | 3 | 15 | 14079
7361 | 2015 | 11 | 3 | 16 | 14569
7362 | 2015 | 11 | 3 | 17 | 15548
7363 | 2015 | 11 | 3 | 18 | 15623
7364 | 2015 | 11 | 3 | 19 | 15456
7365 | 2015 | 11 | 3 | 20 | 14457
7366 | 2015 | 11 | 3 | 21 | 12789
7367 | 2015 | 11 | 3 | 22 | 10832
7368 | 2015 | 11 | 3 | 23 | 9164
7369 | 2015 | 11 | 4 | 0 | 8020
7370 | 2015 | 11 | 4 | 1 | 7797
7371 | 2015 | 11 | 4 | 2 | 7516
7372 | 2015 | 11 | 4 | 3 | 7714
7373 | 2015 | 11 | 4 | 4 | 8083
7374 | 2015 | 11 | 4 | 5 | 9786
7375 | 2015 | 11 | 4 | 6 | 11725
7376 | 2015 | 11 | 4 | 7 | 12970
7377 | 2015 | 11 | 4 | 8 | 13474
7378 | 2015 | 11 | 4 | 9 | 13621
7379 | 2015 | 11 | 4 | 10 | 13676
7380 | 2015 | 11 | 4 | 11 | 13477
7381 | 2015 | 11 | 4 | 12 | 13624
7382 | 2015 | 11 | 4 | 13 | 14048
7383 | 2015 | 11 | 4 | 14 | 13863
7384 | 2015 | 11 | 4 | 15 | 13993
7385 | 2015 | 11 | 4 | 16 | 14414
7386 | 2015 | 11 | 4 | 17 | 15510
7387 | 2015 | 11 | 4 | 18 | 15186
7388 | 2015 | 11 | 4 | 19 | 14968
7389 | 2015 | 11 | 4 | 20 | 14045
7390 | 2015 | 11 | 4 | 21 | 12714
7391 | 2015 | 11 | 4 | 22 | 10533
7392 | 2015 | 11 | 4 | 23 | 9093
7393 | 2015 | 11 | 5 | 0 | 7965
7394 | 2015 | 11 | 5 | 1 | 7503
7395 | 2015 | 11 | 5 | 2 | 7448
7396 | 2015 | 11 | 5 | 3 | 7521
7397 | 2015 | 11 | 5 | 4 | 7928
7398 | 2015 | 11 | 5 | 5 | 9154
7399 | 2015 | 11 | 5 | 6 | 11482
7400 | 2015 | 11 | 5 | 7 | 12757
7401 | 2015 | 11 | 5 | 8 | 13314
7402 | 2015 | 11 | 5 | 9 | 13836
7403 | 2015 | 11 | 5 | 10 | 14316
7404 | 2015 | 11 | 5 | 11 | 14595
7405 | 2015 | 11 | 5 | 12 | 14592
7406 | 2015 | 11 | 5 | 13 | 14665
7407 | 2015 | 11 | 5 | 14 | 14598
7408 | 2015 | 11 | 5 | 15 | 14637
7409 | 2015 | 11 | 5 | 16 | 15539
7410 | 2015 | 11 | 5 | 17 | 16213
7411 | 2015 | 11 | 5 | 18 | 16169
7412 | 2015 | 11 | 5 | 19 | 15605
7413 | 2015 | 11 | 5 | 20 | 14874
7414 | 2015 | 11 | 5 | 21 | 13259
7415 | 2015 | 11 | 5 | 22 | 11186
7416 | 2015 | 11 | 5 | 23 | 9711
7417 | 2015 | 11 | 6 | 0 | 8987
7418 | 2015 | 11 | 6 | 1 | 8701
7419 | 2015 | 11 | 6 | 2 | 8445
7420 | 2015 | 11 | 6 | 3 | 8412
7421 | 2015 | 11 | 6 | 4 | 8711
7422 | 2015 | 11 | 6 | 5 | 9884
7423 | 2015 | 11 | 6 | 6 | 11731
7424 | 2015 | 11 | 6 | 7 | 13306
7425 | 2015 | 11 | 6 | 8 | 13782
7426 | 2015 | 11 | 6 | 9 | 14184
7427 | 2015 | 11 | 6 | 10 | 14497
7428 | 2015 | 11 | 6 | 11 | 14697
7429 | 2015 | 11 | 6 | 12 | 14599
7430 | 2015 | 11 | 6 | 13 | 14895
7431 | 2015 | 11 | 6 | 14 | 14605
7432 | 2015 | 11 | 6 | 15 | 14566
7433 | 2015 | 11 | 6 | 16 | 15007
7434 | 2015 | 11 | 6 | 17 | 15495
7435 | 2015 | 11 | 6 | 18 | 15293
7436 | 2015 | 11 | 6 | 19 | 14542
7437 | 2015 | 11 | 6 | 20 | 13713
7438 | 2015 | 11 | 6 | 21 | 12758
7439 | 2015 | 11 | 6 | 22 | 11089
7440 | 2015 | 11 | 6 | 23 | 9300
7441 | 2015 | 11 | 7 | 0 | 7839
7442 | 2015 | 11 | 7 | 1 | 6830
7443 | 2015 | 11 | 7 | 2 | 6487
7444 | 2015 | 11 | 7 | 3 | 6432
7445 | 2015 | 11 | 7 | 4 | 6750
7446 | 2015 | 11 | 7 | 5 | 6983
7447 | 2015 | 11 | 7 | 6 | 7520
7448 | 2015 | 11 | 7 | 7 | 8210
7449 | 2015 | 11 | 7 | 8 | 9586
7450 | 2015 | 11 | 7 | 9 | 9856
7451 | 2015 | 11 | 7 | 10 | 9818
7452 | 2015 | 11 | 7 | 11 | 9495
7453 | 2015 | 11 | 7 | 12 | 9659
7454 | 2015 | 11 | 7 | 13 | 9824
7455 | 2015 | 11 | 7 | 14 | 9782
7456 | 2015 | 11 | 7 | 15 | 9877
7457 | 2015 | 11 | 7 | 16 | 10618
7458 | 2015 | 11 | 7 | 17 | 11390
7459 | 2015 | 11 | 7 | 18 | 11159
7460 | 2015 | 11 | 7 | 19 | 10937
7461 | 2015 | 11 | 7 | 20 | 10171
7462 | 2015 | 11 | 7 | 21 | 9528
7463 | 2015 | 11 | 7 | 22 | 8447
7464 | 2015 | 11 | 7 | 23 | 7208
7465 | 2015 | 11 | 8 | 0 | 6477
7466 | 2015 | 11 | 8 | 1 | 6209
7467 | 2015 | 11 | 8 | 2 | 6255
7468 | 2015 | 11 | 8 | 3 | 6335
7469 | 2015 | 11 | 8 | 4 | 6346
7470 | 2015 | 11 | 8 | 5 | 6630
7471 | 2015 | 11 | 8 | 6 | 7064
7472 | 2015 | 11 | 8 | 7 | 7748
7473 | 2015 | 11 | 8 | 8 | 8463
7474 | 2015 | 11 | 8 | 9 | 8948
7475 | 2015 | 11 | 8 | 10 | 8780
7476 | 2015 | 11 | 8 | 11 | 8414
7477 | 2015 | 11 | 8 | 12 | 9319
7478 | 2015 | 11 | 8 | 13 | 9256
7479 | 2015 | 11 | 8 | 14 | 9427
7480 | 2015 | 11 | 8 | 15 | 10007
7481 | 2015 | 11 | 8 | 16 | 10976
7482 | 2015 | 11 | 8 | 17 | 12388
7483 | 2015 | 11 | 8 | 18 | 12436
7484 | 2015 | 11 | 8 | 19 | 12109
7485 | 2015 | 11 | 8 | 20 | 11755
7486 | 2015 | 11 | 8 | 21 | 10748
7487 | 2015 | 11 | 8 | 22 | 9342
7488 | 2015 | 11 | 8 | 23 | 7865
7489 | 2015 | 11 | 9 | 0 | 7464
7490 | 2015 | 11 | 9 | 1 | 7222
7491 | 2015 | 11 | 9 | 2 | 7288
7492 | 2015 | 11 | 9 | 3 | 7477
7493 | 2015 | 11 | 9 | 4 | 7929
7494 | 2015 | 11 | 9 | 5 | 9657
7495 | 2015 | 11 | 9 | 6 | 11184
7496 | 2015 | 11 | 9 | 7 | 11604
7497 | 2015 | 11 | 9 | 8 | 12058
7498 | 2015 | 11 | 9 | 9 | 12160
7499 | 2015 | 11 | 9 | 10 | 12547
7500 | 2015 | 11 | 9 | 11 | 12124
7501 | 2015 | 11 | 9 | 12 | 11676
7502 | 2015 | 11 | 9 | 13 | 11995
7503 | 2015 | 11 | 9 | 14 | 12232
7504 | 2015 | 11 | 9 | 15 | 12122
7505 | 2015 | 11 | 9 | 16 | 12943
7506 | 2015 | 11 | 9 | 17 | 14298
7507 | 2015 | 11 | 9 | 18 | 14214
7508 | 2015 | 11 | 9 | 19 | 13503
7509 | 2015 | 11 | 9 | 20 | 12594
7510 | 2015 | 11 | 9 | 21 | 11245
7511 | 2015 | 11 | 9 | 22 | 9705
7512 | 2015 | 11 | 9 | 23 | 8620
7513 | 2015 | 11 | 10 | 0 | 7236
7514 | 2015 | 11 | 10 | 1 | 6603
7515 | 2015 | 11 | 10 | 2 | 6667
7516 | 2015 | 11 | 10 | 3 | 6761
7517 | 2015 | 11 | 10 | 4 | 6978
7518 | 2015 | 11 | 10 | 5 | 8405
7519 | 2015 | 11 | 10 | 6 | 10440
7520 | 2015 | 11 | 10 | 7 | 11953
7521 | 2015 | 11 | 10 | 8 | 12506
7522 | 2015 | 11 | 10 | 9 | 12833
7523 | 2015 | 11 | 10 | 10 | 13111
7524 | 2015 | 11 | 10 | 11 | 13442
7525 | 2015 | 11 | 10 | 12 | 13714
7526 | 2015 | 11 | 10 | 13 | 13946
7527 | 2015 | 11 | 10 | 14 | 13996
7528 | 2015 | 11 | 10 | 15 | 14135
7529 | 2015 | 11 | 10 | 16 | 14557
7530 | 2015 | 11 | 10 | 17 | 15067
7531 | 2015 | 11 | 10 | 18 | 15187
7532 | 2015 | 11 | 10 | 19 | 14891
7533 | 2015 | 11 | 10 | 20 | 14019
7534 | 2015 | 11 | 10 | 21 | 12801
7535 | 2015 | 11 | 10 | 22 | 11139
7536 | 2015 | 11 | 10 | 23 | 9543
7537 | 2015 | 11 | 11 | 0 | 8543
7538 | 2015 | 11 | 11 | 1 | 8102
7539 | 2015 | 11 | 11 | 2 | 7724
7540 | 2015 | 11 | 11 | 3 | 7739
7541 | 2015 | 11 | 11 | 4 | 7992
7542 | 2015 | 11 | 11 | 5 | 8899
7543 | 2015 | 11 | 11 | 6 | 10206
7544 | 2015 | 11 | 11 | 7 | 11083
7545 | 2015 | 11 | 11 | 8 | 12250
7546 | 2015 | 11 | 11 | 9 | 12869
7547 | 2015 | 11 | 11 | 10 | 13279
7548 | 2015 | 11 | 11 | 11 | 13129
7549 | 2015 | 11 | 11 | 12 | 13019
7550 | 2015 | 11 | 11 | 13 | 13015
7551 | 2015 | 11 | 11 | 14 | 13219
7552 | 2015 | 11 | 11 | 15 | 13063
7553 | 2015 | 11 | 11 | 16 | 13759
7554 | 2015 | 11 | 11 | 17 | 14977
7555 | 2015 | 11 | 11 | 18 | 14601
7556 | 2015 | 11 | 11 | 19 | 14168
7557 | 2015 | 11 | 11 | 20 | 13529
7558 | 2015 | 11 | 11 | 21 | 12245
7559 | 2015 | 11 | 11 | 22 | 10521
7560 | 2015 | 11 | 11 | 23 | 8978
7561 | 2015 | 11 | 12 | 0 | 8266
7562 | 2015 | 11 | 12 | 1 | 8283
7563 | 2015 | 11 | 12 | 2 | 7967
7564 | 2015 | 11 | 12 | 3 | 8176
7565 | 2015 | 11 | 12 | 4 | 8318
7566 | 2015 | 11 | 12 | 5 | 9094
7567 | 2015 | 11 | 12 | 6 | 10976
7568 | 2015 | 11 | 12 | 7 | 12389
7569 | 2015 | 11 | 12 | 8 | 12932
7570 | 2015 | 11 | 12 | 9 | 13173
7571 | 2015 | 11 | 12 | 10 | 13552
7572 | 2015 | 11 | 12 | 11 | 13853
7573 | 2015 | 11 | 12 | 12 | 13660
7574 | 2015 | 11 | 12 | 13 | 13559
7575 | 2015 | 11 | 12 | 14 | 13335
7576 | 2015 | 11 | 12 | 15 | 13363
7577 | 2015 | 11 | 12 | 16 | 13803
7578 | 2015 | 11 | 12 | 17 | 14127
7579 | 2015 | 11 | 12 | 18 | 14273
7580 | 2015 | 11 | 12 | 19 | 13644
7581 | 2015 | 11 | 12 | 20 | 12798
7582 | 2015 | 11 | 12 | 21 | 11584
7583 | 2015 | 11 | 12 | 22 | 10418
7584 | 2015 | 11 | 12 | 23 | 9334
7585 | 2015 | 11 | 13 | 0 | 8303
7586 | 2015 | 11 | 13 | 1 | 7362
7587 | 2015 | 11 | 13 | 2 | 7398
7588 | 2015 | 11 | 13 | 3 | 7350
7589 | 2015 | 11 | 13 | 4 | 7589
7590 | 2015 | 11 | 13 | 5 | 8308
7591 | 2015 | 11 | 13 | 6 | 9476
7592 | 2015 | 11 | 13 | 7 | 10440
7593 | 2015 | 11 | 13 | 8 | 11009
7594 | 2015 | 11 | 13 | 9 | 11465
7595 | 2015 | 11 | 13 | 10 | 11572
7596 | 2015 | 11 | 13 | 11 | 11496
7597 | 2015 | 11 | 13 | 12 | 11289
7598 | 2015 | 11 | 13 | 13 | 11341
7599 | 2015 | 11 | 13 | 14 | 11503
7600 | 2015 | 11 | 13 | 15 | 11125
7601 | 2015 | 11 | 13 | 16 | 11820
7602 | 2015 | 11 | 13 | 17 | 12657
7603 | 2015 | 11 | 13 | 18 | 11998
7604 | 2015 | 11 | 13 | 19 | 11492
7605 | 2015 | 11 | 13 | 20 | 10910
7606 | 2015 | 11 | 13 | 21 | 10088
7607 | 2015 | 11 | 13 | 22 | 9044
7608 | 2015 | 11 | 13 | 23 | 7932
7609 | 2015 | 11 | 14 | 0 | 7086
7610 | 2015 | 11 | 14 | 1 | 6486
7611 | 2015 | 11 | 14 | 2 | 6206
7612 | 2015 | 11 | 14 | 3 | 6103
7613 | 2015 | 11 | 14 | 4 | 6148
7614 | 2015 | 11 | 14 | 5 | 6542
7615 | 2015 | 11 | 14 | 6 | 7090
7616 | 2015 | 11 | 14 | 7 | 7766
7617 | 2015 | 11 | 14 | 8 | 8545
7618 | 2015 | 11 | 14 | 9 | 9265
7619 | 2015 | 11 | 14 | 10 | 10095
7620 | 2015 | 11 | 14 | 11 | 9938
7621 | 2015 | 11 | 14 | 12 | 9397
7622 | 2015 | 11 | 14 | 13 | 9124
7623 | 2015 | 11 | 14 | 14 | 8826
7624 | 2015 | 11 | 14 | 15 | 9451
7625 | 2015 | 11 | 14 | 16 | 10679
7626 | 2015 | 11 | 14 | 17 | 11644
7627 | 2015 | 11 | 14 | 18 | 11332
7628 | 2015 | 11 | 14 | 19 | 10718
7629 | 2015 | 11 | 14 | 20 | 10699
7630 | 2015 | 11 | 14 | 21 | 9805
7631 | 2015 | 11 | 14 | 22 | 8522
7632 | 2015 | 11 | 14 | 23 | 7466
7633 | 2015 | 11 | 15 | 0 | 6685
7634 | 2015 | 11 | 15 | 1 | 5979
7635 | 2015 | 11 | 15 | 2 | 6164
7636 | 2015 | 11 | 15 | 3 | 6345
7637 | 2015 | 11 | 15 | 4 | 6079
7638 | 2015 | 11 | 15 | 5 | 6292
7639 | 2015 | 11 | 15 | 6 | 6785
7640 | 2015 | 11 | 15 | 7 | 7220
7641 | 2015 | 11 | 15 | 8 | 7728
7642 | 2015 | 11 | 15 | 9 | 8640
7643 | 2015 | 11 | 15 | 10 | 8674
7644 | 2015 | 11 | 15 | 11 | 8855
7645 | 2015 | 11 | 15 | 12 | 8566
7646 | 2015 | 11 | 15 | 13 | 8330
7647 | 2015 | 11 | 15 | 14 | 8375
7648 | 2015 | 11 | 15 | 15 | 8908
7649 | 2015 | 11 | 15 | 16 | 10071
7650 | 2015 | 11 | 15 | 17 | 11070
7651 | 2015 | 11 | 15 | 18 | 10927
7652 | 2015 | 11 | 15 | 19 | 10167
7653 | 2015 | 11 | 15 | 20 | 10323
7654 | 2015 | 11 | 15 | 21 | 8739
7655 | 2015 | 11 | 15 | 22 | 7344
7656 | 2015 | 11 | 15 | 23 | 6400
7657 | 2015 | 11 | 16 | 0 | 5805
7658 | 2015 | 11 | 16 | 1 | 5779
7659 | 2015 | 11 | 16 | 2 | 5668
7660 | 2015 | 11 | 16 | 3 | 5751
7661 | 2015 | 11 | 16 | 4 | 5881
7662 | 2015 | 11 | 16 | 5 | 6899
7663 | 2015 | 11 | 16 | 6 | 9105
7664 | 2015 | 11 | 16 | 7 | 10290
7665 | 2015 | 11 | 16 | 8 | 11089
7666 | 2015 | 11 | 16 | 9 | 11018
7667 | 2015 | 11 | 16 | 10 | 10651
7668 | 2015 | 11 | 16 | 11 | 10604
7669 | 2015 | 11 | 16 | 12 | 10430
7670 | 2015 | 11 | 16 | 13 | 10678
7671 | 2015 | 11 | 16 | 14 | 10745
7672 | 2015 | 11 | 16 | 15 | 11208
7673 | 2015 | 11 | 16 | 16 | 11687
7674 | 2015 | 11 | 16 | 17 | 12998
7675 | 2015 | 11 | 16 | 18 | 12813
7676 | 2015 | 11 | 16 | 19 | 12426
7677 | 2015 | 11 | 16 | 20 | 11649
7678 | 2015 | 11 | 16 | 21 | 10373
7679 | 2015 | 11 | 16 | 22 | 8479
7680 | 2015 | 11 | 16 | 23 | 7726
7681 | 2015 | 11 | 17 | 0 | 6811
7682 | 2015 | 11 | 17 | 1 | 6557
7683 | 2015 | 11 | 17 | 2 | 6526
7684 | 2015 | 11 | 17 | 3 | 6565
7685 | 2015 | 11 | 17 | 4 | 6785
7686 | 2015 | 11 | 17 | 5 | 7895
7687 | 2015 | 11 | 17 | 6 | 9889
7688 | 2015 | 11 | 17 | 7 | 11178
7689 | 2015 | 11 | 17 | 8 | 12041
7690 | 2015 | 11 | 17 | 9 | 12038
7691 | 2015 | 11 | 17 | 10 | 12018
7692 | 2015 | 11 | 17 | 11 | 11821
7693 | 2015 | 11 | 17 | 12 | 11523
7694 | 2015 | 11 | 17 | 13 | 11802
7695 | 2015 | 11 | 17 | 14 | 11685
7696 | 2015 | 11 | 17 | 15 | 12085
7697 | 2015 | 11 | 17 | 16 | 12785
7698 | 2015 | 11 | 17 | 17 | 13417
7699 | 2015 | 11 | 17 | 18 | 13727
7700 | 2015 | 11 | 17 | 19 | 13684
7701 | 2015 | 11 | 17 | 20 | 12844
7702 | 2015 | 11 | 17 | 21 | 11646
7703 | 2015 | 11 | 17 | 22 | 9731
7704 | 2015 | 11 | 17 | 23 | 8282
7705 | 2015 | 11 | 18 | 0 | 7822
7706 | 2015 | 11 | 18 | 1 | 7574
7707 | 2015 | 11 | 18 | 2 | 7090
7708 | 2015 | 11 | 18 | 3 | 7168
7709 | 2015 | 11 | 18 | 4 | 7773
7710 | 2015 | 11 | 18 | 5 | 8751
7711 | 2015 | 11 | 18 | 6 | 10454
7712 | 2015 | 11 | 18 | 7 | 11724
7713 | 2015 | 11 | 18 | 8 | 12105
7714 | 2015 | 11 | 18 | 9 | 11701
7715 | 2015 | 11 | 18 | 10 | 11669
7716 | 2015 | 11 | 18 | 11 | 11515
7717 | 2015 | 11 | 18 | 12 | 11633
7718 | 2015 | 11 | 18 | 13 | 11796
7719 | 2015 | 11 | 18 | 14 | 11959
7720 | 2015 | 11 | 18 | 15 | 12489
7721 | 2015 | 11 | 18 | 16 | 13529
7722 | 2015 | 11 | 18 | 17 | 14037
7723 | 2015 | 11 | 18 | 18 | 13830
7724 | 2015 | 11 | 18 | 19 | 13430
7725 | 2015 | 11 | 18 | 20 | 12722
7726 | 2015 | 11 | 18 | 21 | 11571
7727 | 2015 | 11 | 18 | 22 | 9595
7728 | 2015 | 11 | 18 | 23 | 8202
7729 | 2015 | 11 | 19 | 0 | 7485
7730 | 2015 | 11 | 19 | 1 | 6825
7731 | 2015 | 11 | 19 | 2 | 6637
7732 | 2015 | 11 | 19 | 3 | 6758
7733 | 2015 | 11 | 19 | 4 | 6880
7734 | 2015 | 11 | 19 | 5 | 7780
7735 | 2015 | 11 | 19 | 6 | 9150
7736 | 2015 | 11 | 19 | 7 | 10823
7737 | 2015 | 11 | 19 | 8 | 11409
7738 | 2015 | 11 | 19 | 9 | 11935
7739 | 2015 | 11 | 19 | 10 | 11928
7740 | 2015 | 11 | 19 | 11 | 12105
7741 | 2015 | 11 | 19 | 12 | 12392
7742 | 2015 | 11 | 19 | 13 | 12196
7743 | 2015 | 11 | 19 | 14 | 11997
7744 | 2015 | 11 | 19 | 15 | 12027
7745 | 2015 | 11 | 19 | 16 | 12279
7746 | 2015 | 11 | 19 | 17 | 13022
7747 | 2015 | 11 | 19 | 18 | 13243
7748 | 2015 | 11 | 19 | 19 | 12377
7749 | 2015 | 11 | 19 | 20 | 11784
7750 | 2015 | 11 | 19 | 21 | 10866
7751 | 2015 | 11 | 19 | 22 | 9045
7752 | 2015 | 11 | 19 | 23 | 7390
7753 | 2015 | 11 | 20 | 0 | 6537
7754 | 2015 | 11 | 20 | 1 | 6260
7755 | 2015 | 11 | 20 | 2 | 6189
7756 | 2015 | 11 | 20 | 3 | 6140
7757 | 2015 | 11 | 20 | 4 | 6235
7758 | 2015 | 11 | 20 | 5 | 7538
7759 | 2015 | 11 | 20 | 6 | 9232
7760 | 2015 | 11 | 20 | 7 | 10817
7761 | 2015 | 11 | 20 | 8 | 10722
7762 | 2015 | 11 | 20 | 9 | 11269
7763 | 2015 | 11 | 20 | 10 | 11100
7764 | 2015 | 11 | 20 | 11 | 10338
7765 | 2015 | 11 | 20 | 12 | 10494
7766 | 2015 | 11 | 20 | 13 | 10425
7767 | 2015 | 11 | 20 | 14 | 10620
7768 | 2015 | 11 | 20 | 15 | 11122
7769 | 2015 | 11 | 20 | 16 | 11453
7770 | 2015 | 11 | 20 | 17 | 12130
7771 | 2015 | 11 | 20 | 18 | 12000
7772 | 2015 | 11 | 20 | 19 | 11790
7773 | 2015 | 11 | 20 | 20 | 11381
7774 | 2015 | 11 | 20 | 21 | 10434
7775 | 2015 | 11 | 20 | 22 | 8547
7776 | 2015 | 11 | 20 | 23 | 7715
7777 | 2015 | 11 | 21 | 0 | 7046
7778 | 2015 | 11 | 21 | 1 | 6417
7779 | 2015 | 11 | 21 | 2 | 6314
7780 | 2015 | 11 | 21 | 3 | 6406
7781 | 2015 | 11 | 21 | 4 | 6925
7782 | 2015 | 11 | 21 | 5 | 7133
7783 | 2015 | 11 | 21 | 6 | 7700
7784 | 2015 | 11 | 21 | 7 | 8135
7785 | 2015 | 11 | 21 | 8 | 9058
7786 | 2015 | 11 | 21 | 9 | 9426
7787 | 2015 | 11 | 21 | 10 | 9402
7788 | 2015 | 11 | 21 | 11 | 9281
7789 | 2015 | 11 | 21 | 12 | 9097
7790 | 2015 | 11 | 21 | 13 | 8751
7791 | 2015 | 11 | 21 | 14 | 8836
7792 | 2015 | 11 | 21 | 15 | 8905
7793 | 2015 | 11 | 21 | 16 | 10099
7794 | 2015 | 11 | 21 | 17 | 10991
7795 | 2015 | 11 | 21 | 18 | 11114
7796 | 2015 | 11 | 21 | 19 | 10890
7797 | 2015 | 11 | 21 | 20 | 10135
7798 | 2015 | 11 | 21 | 21 | 9213
7799 | 2015 | 11 | 21 | 22 | 8167
7800 | 2015 | 11 | 21 | 23 | 7494
7801 | 2015 | 11 | 22 | 0 | 7410
7802 | 2015 | 11 | 22 | 1 | 6895
7803 | 2015 | 11 | 22 | 2 | 6706
7804 | 2015 | 11 | 22 | 3 | 6900
7805 | 2015 | 11 | 22 | 4 | 6513
7806 | 2015 | 11 | 22 | 5 | 6678
7807 | 2015 | 11 | 22 | 6 | 6878
7808 | 2015 | 11 | 22 | 7 | 7098
7809 | 2015 | 11 | 22 | 8 | 7789
7810 | 2015 | 11 | 22 | 9 | 8261
7811 | 2015 | 11 | 22 | 10 | 8437
7812 | 2015 | 11 | 22 | 11 | 8370
7813 | 2015 | 11 | 22 | 12 | 8739
7814 | 2015 | 11 | 22 | 13 | 8868
7815 | 2015 | 11 | 22 | 14 | 8922
7816 | 2015 | 11 | 22 | 15 | 9535
7817 | 2015 | 11 | 22 | 16 | 10844
7818 | 2015 | 11 | 22 | 17 | 11718
7819 | 2015 | 11 | 22 | 18 | 11575
7820 | 2015 | 11 | 22 | 19 | 11041
7821 | 2015 | 11 | 22 | 20 | 10331
7822 | 2015 | 11 | 22 | 21 | 9240
7823 | 2015 | 11 | 22 | 22 | 8226
7824 | 2015 | 11 | 22 | 23 | 7654
7825 | 2015 | 11 | 23 | 0 | 7644
7826 | 2015 | 11 | 23 | 1 | 7489
7827 | 2015 | 11 | 23 | 2 | 7630
7828 | 2015 | 11 | 23 | 3 | 7592
7829 | 2015 | 11 | 23 | 4 | 7990
7830 | 2015 | 11 | 23 | 5 | 8835
7831 | 2015 | 11 | 23 | 6 | 10755
7832 | 2015 | 11 | 23 | 7 | 11948
7833 | 2015 | 11 | 23 | 8 | 12315
7834 | 2015 | 11 | 23 | 9 | 12096
7835 | 2015 | 11 | 23 | 10 | 11984
7836 | 2015 | 11 | 23 | 11 | 11906
7837 | 2015 | 11 | 23 | 12 | 11831
7838 | 2015 | 11 | 23 | 13 | 11849
7839 | 2015 | 11 | 23 | 14 | 12053
7840 | 2015 | 11 | 23 | 15 | 12641
7841 | 2015 | 11 | 23 | 16 | 13558
7842 | 2015 | 11 | 23 | 17 | 14862
7843 | 2015 | 11 | 23 | 18 | 14966
7844 | 2015 | 11 | 23 | 19 | 14260
7845 | 2015 | 11 | 23 | 20 | 13841
7846 | 2015 | 11 | 23 | 21 | 12635
7847 | 2015 | 11 | 23 | 22 | 10804
7848 | 2015 | 11 | 23 | 23 | 9238
7849 | 2015 | 11 | 24 | 0 | 7867
7850 | 2015 | 11 | 24 | 1 | 7672
7851 | 2015 | 11 | 24 | 2 | 7691
7852 | 2015 | 11 | 24 | 3 | 7723
7853 | 2015 | 11 | 24 | 4 | 8153
7854 | 2015 | 11 | 24 | 5 | 9372
7855 | 2015 | 11 | 24 | 6 | 11768
7856 | 2015 | 11 | 24 | 7 | 12457
7857 | 2015 | 11 | 24 | 8 | 12870
7858 | 2015 | 11 | 24 | 9 | 13150
7859 | 2015 | 11 | 24 | 10 | 13302
7860 | 2015 | 11 | 24 | 11 | 13104
7861 | 2015 | 11 | 24 | 12 | 12408
7862 | 2015 | 11 | 24 | 13 | 12048
7863 | 2015 | 11 | 24 | 14 | 12298
7864 | 2015 | 11 | 24 | 15 | 12864
7865 | 2015 | 11 | 24 | 16 | 14050
7866 | 2015 | 11 | 24 | 17 | 14942
7867 | 2015 | 11 | 24 | 18 | 15202
7868 | 2015 | 11 | 24 | 19 | 14814
7869 | 2015 | 11 | 24 | 20 | 14559
7870 | 2015 | 11 | 24 | 21 | 13205
7871 | 2015 | 11 | 24 | 22 | 10771
7872 | 2015 | 11 | 24 | 23 | 9521
7873 | 2015 | 11 | 25 | 0 | 8229
7874 | 2015 | 11 | 25 | 1 | 7404
7875 | 2015 | 11 | 25 | 2 | 7429
7876 | 2015 | 11 | 25 | 3 | 7379
7877 | 2015 | 11 | 25 | 4 | 7550
7878 | 2015 | 11 | 25 | 5 | 8862
7879 | 2015 | 11 | 25 | 6 | 11115
7880 | 2015 | 11 | 25 | 7 | 12571
7881 | 2015 | 11 | 25 | 8 | 12687
7882 | 2015 | 11 | 25 | 9 | 12369
7883 | 2015 | 11 | 25 | 10 | 12059
7884 | 2015 | 11 | 25 | 11 | 12363
7885 | 2015 | 11 | 25 | 12 | 11657
7886 | 2015 | 11 | 25 | 13 | 11368
7887 | 2015 | 11 | 25 | 14 | 11493
7888 | 2015 | 11 | 25 | 15 | 11757
7889 | 2015 | 11 | 25 | 16 | 12942
7890 | 2015 | 11 | 25 | 17 | 13671
7891 | 2015 | 11 | 25 | 18 | 13029
7892 | 2015 | 11 | 25 | 19 | 12110
7893 | 2015 | 11 | 25 | 20 | 11986
7894 | 2015 | 11 | 25 | 21 | 10837
7895 | 2015 | 11 | 25 | 22 | 9500
7896 | 2015 | 11 | 25 | 23 | 7897
7897 | 2015 | 11 | 26 | 0 | 7505
7898 | 2015 | 11 | 26 | 1 | 7245
7899 | 2015 | 11 | 26 | 2 | 7254
7900 | 2015 | 11 | 26 | 3 | 6874
7901 | 2015 | 11 | 26 | 4 | 6783
7902 | 2015 | 11 | 26 | 5 | 6875
7903 | 2015 | 11 | 26 | 6 | 7322
7904 | 2015 | 11 | 26 | 7 | 7831
7905 | 2015 | 11 | 26 | 8 | 8656
7906 | 2015 | 11 | 26 | 9 | 8958
7907 | 2015 | 11 | 26 | 10 | 9225
7908 | 2015 | 11 | 26 | 11 | 9550
7909 | 2015 | 11 | 26 | 12 | 9222
7910 | 2015 | 11 | 26 | 13 | 8979
7911 | 2015 | 11 | 26 | 14 | 8089
7912 | 2015 | 11 | 26 | 15 | 7839
7913 | 2015 | 11 | 26 | 16 | 8290
7914 | 2015 | 11 | 26 | 17 | 8287
7915 | 2015 | 11 | 26 | 18 | 8181
7916 | 2015 | 11 | 26 | 19 | 8169
7917 | 2015 | 11 | 26 | 20 | 8198
7918 | 2015 | 11 | 26 | 21 | 7668
7919 | 2015 | 11 | 26 | 22 | 7091
7920 | 2015 | 11 | 26 | 23 | 6431
7921 | 2015 | 11 | 27 | 0 | 6227
7922 | 2015 | 11 | 27 | 1 | 6216
7923 | 2015 | 11 | 27 | 2 | 5698
7924 | 2015 | 11 | 27 | 3 | 5924
7925 | 2015 | 11 | 27 | 4 | 6217
7926 | 2015 | 11 | 27 | 5 | 6823
7927 | 2015 | 11 | 27 | 6 | 7462
7928 | 2015 | 11 | 27 | 7 | 7561
7929 | 2015 | 11 | 27 | 8 | 7893
7930 | 2015 | 11 | 27 | 9 | 8318
7931 | 2015 | 11 | 27 | 10 | 8696
7932 | 2015 | 11 | 27 | 11 | 8391
7933 | 2015 | 11 | 27 | 12 | 8220
7934 | 2015 | 11 | 27 | 13 | 8172
7935 | 2015 | 11 | 27 | 14 | 8250
7936 | 2015 | 11 | 27 | 15 | 8557
7937 | 2015 | 11 | 27 | 16 | 9329
7938 | 2015 | 11 | 27 | 17 | 9776
7939 | 2015 | 11 | 27 | 18 | 9531
7940 | 2015 | 11 | 27 | 19 | 9459
7941 | 2015 | 11 | 27 | 20 | 9120
7942 | 2015 | 11 | 27 | 21 | 8496
7943 | 2015 | 11 | 27 | 22 | 7354
7944 | 2015 | 11 | 27 | 23 | 6112
7945 | 2015 | 11 | 28 | 0 | 5662
7946 | 2015 | 11 | 28 | 1 | 5354
7947 | 2015 | 11 | 28 | 2 | 5239
7948 | 2015 | 11 | 28 | 3 | 5192
7949 | 2015 | 11 | 28 | 4 | 5489
7950 | 2015 | 11 | 28 | 5 | 5571
7951 | 2015 | 11 | 28 | 6 | 6577
7952 | 2015 | 11 | 28 | 7 | 7382
7953 | 2015 | 11 | 28 | 8 | 8946
7954 | 2015 | 11 | 28 | 9 | 10080
7955 | 2015 | 11 | 28 | 10 | 10183
7956 | 2015 | 11 | 28 | 11 | 9503
7957 | 2015 | 11 | 28 | 12 | 9573
7958 | 2015 | 11 | 28 | 13 | 9603
7959 | 2015 | 11 | 28 | 14 | 9990
7960 | 2015 | 11 | 28 | 15 | 10098
7961 | 2015 | 11 | 28 | 16 | 10632
7962 | 2015 | 11 | 28 | 17 | 10752
7963 | 2015 | 11 | 28 | 18 | 10455
7964 | 2015 | 11 | 28 | 19 | 10348
7965 | 2015 | 11 | 28 | 20 | 10160
7966 | 2015 | 11 | 28 | 21 | 9490
7967 | 2015 | 11 | 28 | 22 | 8892
7968 | 2015 | 11 | 28 | 23 | 7818
7969 | 2015 | 11 | 29 | 0 | 7547
7970 | 2015 | 11 | 29 | 1 | 6819
7971 | 2015 | 11 | 29 | 2 | 6238
7972 | 2015 | 11 | 29 | 3 | 6306
7973 | 2015 | 11 | 29 | 4 | 6029
7974 | 2015 | 11 | 29 | 5 | 6491
7975 | 2015 | 11 | 29 | 6 | 6822
7976 | 2015 | 11 | 29 | 7 | 7298
7977 | 2015 | 11 | 29 | 8 | 8460
7978 | 2015 | 11 | 29 | 9 | 9421
7979 | 2015 | 11 | 29 | 10 | 9092
7980 | 2015 | 11 | 29 | 11 | 9121
7981 | 2015 | 11 | 29 | 12 | 9275
7982 | 2015 | 11 | 29 | 13 | 9253
7983 | 2015 | 11 | 29 | 14 | 9536
7984 | 2015 | 11 | 29 | 15 | 10190
7985 | 2015 | 11 | 29 | 16 | 11261
7986 | 2015 | 11 | 29 | 17 | 11817
7987 | 2015 | 11 | 29 | 18 | 11949
7988 | 2015 | 11 | 29 | 19 | 11936
7989 | 2015 | 11 | 29 | 20 | 11613
7990 | 2015 | 11 | 29 | 21 | 10424
7991 | 2015 | 11 | 29 | 22 | 9366
7992 | 2015 | 11 | 29 | 23 | 8317
7993 | 2015 | 11 | 30 | 0 | 7354
7994 | 2015 | 11 | 30 | 1 | 6950
7995 | 2015 | 11 | 30 | 2 | 6831
7996 | 2015 | 11 | 30 | 3 | 7206
7997 | 2015 | 11 | 30 | 4 | 7755
7998 | 2015 | 11 | 30 | 5 | 9484
7999 | 2015 | 11 | 30 | 6 | 11472 |  | Data: NOx Not Ozone Season (lbs)
8000 | 2015 | 11 | 30 | 7 | 12861 | [9 empty] | 1: Load Bin Medians
8001 | 2015 | 11 | 30 | 8 | 13402 |  | State | County | Lat | Lon | FuelType | ORISPL Code | Unit Code | Full Unit Name | 1115 | 1498 | 1882 | 2266 | 2649 | 3033 | 3417 | 3800 | 4184 | 4880 | 6178 | 6864 | 7353 | 7750 | 8116 | 8455 | 8820 | 9157 | 9446 | 9739 | 10036 | 10328 | 10659 | 10957 | 11237 | 11487 | 11724 | 11978 | 12228 | 12508 | 12792 | 13066 | 13318 | 13577 | 13840 | 14124 | 14454 | 14806 | 15160 | 15492 | 15886 | 16320 | 16799 | 17392 | 18141 | 19114 | 20128 | 21758 | 25658 | 29743 | 31292 | 32628 | 33964 | 35301 | 36637 | 37973 | 39309 | 40645 | 41981 | 43317 | 44654 | 45990
8002 | 2015 | 11 | 30 | 9 | 13544 |  | NY | Kings | 40.6994 | -73.9758 | Gas | 54914 | 2 | Brooklyn Navy Yard Cogeneration 2 | 3.0573 | 4.7476 | 5.1064 | 6.4961 | 6.8943 | 8.5751 | 8.9585 | 11.4488 | 11.8991 | 16.3505 | 15.7508 | 17.6221 | 16.9495 | 15.0238 | 16.0661 | 16.1453 | 16.5264 | 15.9805 | 15.1334 | 14.5729 | 15.7509 | 15.5859 | 17.83 | 16.9865 | 17.2408 | 16.4251 | 17.7924 | 17.2439 | 16.804 | 18.0087 | 17.5072 | 15.7702 | 16.882 | 18.9977 | 15.6068 | 15.4736 | 16.2755 | 15.4018 | 17.0525 | 16.4092 | 18.7295 | 17.686 | 17.4438 | 15.8795 | 15.9582 | 15.0856 | 16.8009 | 16.673 | 16.8951 | 23.973 | 24.3846 | 25.2686 | 25.1596 | 26.7913 | 27.8371 | 28.3319 | 28.1334 | 29.0272 | 29.5422 | 30.6368 | 30.9224 | 31.5035
8003 | 2015 | 11 | 30 | 10 | 13666 |  | NH | Coos | 44.4719 | -71.1753 | Other | 58054 | ST01 | Burgess BioPower ST01 | 10.4977 | 14.0991 | 18.0278 | 20.8928 | 26.4581 | 27.2994 | 30.5612 | 35.7448 | 37.5708 | 66.8563 | 55.6289 | 58.0936 | 58.1998 | 54.3983 | 53.2621 | 54.0549 | 51.8409 | 48.8048 | 51.2707 | 49.4904 | 50.7416 | 47.2016 | 48.806 | 50.8016 | 52.2941 | 53.9083 | 53.8021 | 52.6902 | 51.7973 | 50.1995 | 49.624 | 50.6097 | 46.2241 | 49.7411 | 53.6627 | 46.8944 | 47.4084 | 48.8764 | 39.1025 | 43.0183 | 40.8467 | 43.7463 | 45.4982 | 46.465 | 52.1452 | 56.2445 | 55.5357 | 51.2197 | 59.6841 | 55.2069 | 56.0792 | 56.6091 | 58.1179 | 60.389 | 60.5954 | 61.3266 | 63.985 | 65.8658 | 65.8062 | 67.5123 | 69.3372 | 70.4117
8004 | 2015 | 11 | 30 | 11 | 13588 |  | MA | Middlesex | 42.3633 | -71.0792 | Gas | 1595 | 4 | Kendall Green Energy LLC 4 | 3.4618 | 4.5082 | 5.2487 | 6.9549 | 8.2017 | 9.2241 | 9.5002 | 11.4206 | 12.1288 | 20.8108 | 18.4855 | 18.9085 | 18.4765 | 18.4733 | 18.4309 | 18.3146 | 18.3157 | 18.9922 | 17.9268 | 16.3946 | 17.9299 | 17.299 | 18.2744 | 17.6133 | 16.9626 | 17.328 | 20.4626 | 17.9937 | 18.0164 | 19.506 | 18.1574 | 20.9512 | 21.0705 | 18.1785 | 17.0914 | 19.0631 | 18.4705 | 16.6306 | 18.2378 | 17.8788 | 17.3521 | 18.143 | 17.3307 | 20.3264 | 18.9411 | 19.9231 | 20.6214 | 21.0623 | 19.5469 | 18.9612 | 18.7208 | 16.934 | 16.5317 | 16.0156 | 15.8509 | 16.2148 | 15.0293 | 14.3045 | 14.0469 | 12.9447 | 13.0281 | 12.2661
8005 | 2015 | 11 | 30 | 12 | 13642 |  | NH | Rockingham | 43.0978 | -70.7842 | Other | 2367 | 5 | Schiller 5 | 5.536 | 7.9083 | 11.6272 | 11.3297 | 14.2414 | 16.1254 | 18.7751 | 20.212 | 23.0337 | 44.5116 | 31.4651 | 35.0078 | 37.5256 | 37.7257 | 37.7075 | 33.8086 | 37.4164 | 39.8808 | 37.9655 | 39.1259 | 36.9932 | 37.1719 | 37.2665 | 38.1117 | 38.2019 | 39.1292 | 37.2681 | 36.9913 | 38.8821 | 40.053 | 38.8615 | 40.0475 | 38.3098 | 36.4723 | 39.4595 | 40.3751 | 38.8739 | 40.4198 | 42.3653 | 40.863 | 42.89 | 40.5018 | 39.893 | 39.5405 | 39.2659 | 38.9673 | 38.6491 | 41.006 | 39.8914 | 34.5917 | 37.7866 | 36.7209 | 37.2941 | 38.4069 | 38.6801 | 40.3023 | 40.6669 | 41.0851 | 41.5369 | 43.5174 | 44.1012 | 44.6473
8006 | 2015 | 11 | 30 | 13 | 13837 |  | NJ | Union | 40.6322 | -74.2156 | Gas | 50006 | 4001 | Linden Cogeneration Facility 004001 | 2.9274 | 3.925 | 4.5431 | 5.8586 | 7.2466 | 7.6723 | 8.8131 | 10.2438 | 10.5538 | 20.1625 | 14.2791 | 14.0855 | 13.4969 | 13.6334 | 13.6686 | 14.2191 | 14.2398 | 13.9338 | 14.9554 | 14.033 | 14.3078 | 15.237 | 14.8726 | 14.1525 | 15.8453 | 15.0098 | 14.891 | 14.1698 | 13.4559 | 14.0483 | 14.2229 | 14.5364 | 14.6306 | 14.3345 | 13.9794 | 13.4409 | 12.9339 | 11.978 | 13.8748 | 13.4539 | 13.6719 | 13.4709 | 14.8406 | 14.3629 | 13.0878 | 14.1903 | 13.3314 | 12.2683 | 10.896 | 9.96 | 9.915 | 10.1934 | 9.7389 | 10.1055 | 9.8523 | 9.9896 | 9.8441 | 9.7189 | 9.9214 | 9.8605 | 10.0679 | 9.871
8007 | 2015 | 11 | 30 | 14 | 13634 |  | NY | Kings | 40.6994 | -73.9758 | Gas | 54914 | 1 | Brooklyn Navy Yard Cogeneration 1 | 2.5367 | 3.3255 | 3.8646 | 4.8425 | 6.3989 | 7.2104 | 7.4034 | 8.93 | 9.8002 | 18.0062 | 15.9459 | 13.499 | 15.0511 | 14.1923 | 13.7098 | 14.1045 | 15.371 | 14.6265 | 15.3742 | 14.3729 | 13.9369 | 15.1591 | 15.659 | 15.0495 | 15.4011 | 15.28 | 15.4445 | 15.5563 | 19.1046 | 18.6888 | 17.8661 | 17.174 | 19.3163 | 17.0551 | 17.0851 | 17.0376 | 19.2469 | 17.6776 | 17.8134 | 18.359 | 17.4601 | 21.9939 | 18.7503 | 21.1662 | 20.6641 | 19.393 | 21.4178 | 28.0255 | 24.5465 | 10.6587 | 11.0823 | 11.6505 | 12.2964 | 13.0984 | 13.7666 | 15.2244 | 14.8608 | 15.6034 | 17.3951 | 17.267 | 18.0939 | 18.7558
8008 | 2015 | 11 | 30 | 15 | 13989 |  | CT | Middlesex | 41.5526 | -72.597 | Gas | 56798 | U1 | Kleen Energy Systems Project U1 | 2.4027 | 3.4902 | 4.9692 | 5.241 | 6.1523 | 7.0522 | 8.5791 | 9.487 | 10.5234 | 15.438 | 14.8466 | 14.0369 | 15.6164 | 14.628 | 15.1929 | 15.2126 | 13.1641 | 15.2851 | 16.8682 | 15.0603 | 16.8653 | 16.0608 | 19.5327 | 15.725 | 15.2981 | 15.3018 | 15.1983 | 14.7201 | 15.8572 | 15.527 | 15.4653 | 14.3949 | 14.1485 | 14.6351 | 14.2982 | 14.3338 | 13.5171 | 15.7374 | 15.2389 | 14.9795 | 15.494 | 15.1585 | 14.5363 | 14.7122 | 15.2921 | 15.4511 | 15.0646 | 14.7415 | 14.0108 | 13.4908 | 13.5769 | 13.3985 | 13.4439 | 13.4146 | 13.273 | 13.236 | 13.3353 | 13.2257 | 13.2616 | 13.2289 | 13.1998 | 13.175
8009 | 2015 | 11 | 30 | 16 | 14581 |  | CT | Middlesex | 41.5526 | -72.597 | Gas | 56798 | U2 | Kleen Energy Systems Project U2 | 2.2624 | 2.9493 | 3.8222 | 5.1806 | 6.0655 | 6.2303 | 7.6626 | 8.4847 | 9.4708 | 13.472 | 13.4049 | 14.6831 | 16.8586 | 12.7161 | 13.8302 | 14.4257 | 13.1849 | 13.9591 | 15.8789 | 13.5298 | 14.4199 | 13.2629 | 16.2207 | 14.8324 | 13.3842 | 13.959 | 13.8137 | 13.4295 | 14.6806 | 14.8848 | 13.6125 | 12.8144 | 13.0968 | 12.9128 | 11.8422 | 12.6641 | 12.5156 | 14.1111 | 13.3348 | 13.579 | 14.5545 | 13.7834 | 13.5549 | 13.9082 | 14.2654 | 14.5697 | 14.0366 | 15.6189 | 13.8989 | 13.5615 | 13.5135 | 13.5392 | 13.4418 | 13.4868 | 13.4618 | 13.4277 | 13.3462 | 13.3458 | 13.1988 | 13.2363 | 13.2462 | 13.2025
8010 | 2015 | 11 | 30 | 17 | 15220 |  | NY | Albany | 42.5905 | -73.7636 | Gas | 2539 | 10001 | Bethlehem Energy Center (Albany) 10001 | 2.2552 | 2.5841 | 3.2025 | 4.0097 | 4.75 | 5.9424 | 6.4641 | 7.9904 | 8.3914 | 9.8718 | 16.2909 | 18.2284 | 18.4305 | 18.2931 | 18.5064 | 18.2094 | 16.4049 | 16.3248 | 21.5013 | 18.2273 | 15.7179 | 16.1471 | 16.5507 | 17.292 | 18.4165 | 16.5585 | 18.4394 | 20.8105 | 19.3943 | 17.4943 | 18.1717 | 21.5817 | 19.8386 | 17.8632 | 17.3758 | 16.66 | 15.6281 | 15.3452 | 17.7531 | 17.7891 | 14.213 | 18.6343 | 14.2569 | 16.1885 | 14.8975 | 16.3967 | 17.6527 | 18.6429 | 15.5677 | 20.0816 | 19.4511 | 19.1709 | 17.9616 | 17.5794 | 16.6846 | 15.7044 | 15.469 | 13.8608 | 13.8501 | 13.207 | 12.5987 | 11.6147
8011 | 2015 | 11 | 30 | 18 | 15277 |  | NY | Suffolk | 40.8153 | -73.0644 | Gas | 7314 | 1 | Richard M Flynn (Holtsville) 001 | 15.9688 | 21.3514 | 30.1047 | 34.4329 | 39.5079 | 51.4706 | 49.9965 | 65.3998 | 65.7362 | 115.0142 | 88.7692 | 93.9549 | 107.1591 | 94.3144 | 105.1674 | 99.2144 | 95.4363 | 107.442 | 100.1481 | 105.3641 | 97.5386 | 90.5414 | 100.751 | 104.3436 | 105.5682 | 95.5649 | 107.4082 | 85.0798 | 98.8544 | 109.7134 | 121.4681 | 100.3715 | 119.3033 | 90.8215 | 113.5592 | 100.5505 | 103.1031 | 116.8279 | 122.7466 | 115.8657 | 138.2819 | 115.8799 | 145.9678 | 156.1605 | 150.1695 | 174.4976 | 180.5258 | 187.9684 | 185.3034 | 124.4986 | 121.0713 | 118.9216 | 115.9481 | 119.3658 | 117.644 | 112.3081 | 107.5 | 109.518 | 104.2577 | 102.4989 | 101.7149 | 97.138
8012 | 2015 | 11 | 30 | 19 | 15160 |  | NY | Albany | 42.5905 | -73.7636 | Gas | 2539 | 10002 | Bethlehem Energy Center (Albany) 10002 | 7.1773 | 10.7112 | 13.1823 | 14.6449 | 15.0725 | 17.0321 | 18.4894 | 20.2306 | 23.082 | 48.8136 | 29.5887 | 24.0736 | 20.9311 | 19.3464 | 19.0876 | 16.9797 | 17.7697 | 18.0342 | 16.1369 | 13.3451 | 14.5739 | 13.0582 | 14.0103 | 12.226 | 10.9775 | 11.6516 | 10.4703 | 10.6013 | 11.8808 | 12.3046 | 11.2282 | 11.0875 | 11.9489 | 9.2668 | 10.6299 | 11.6112 | 9.6233 | 9.752 | 8.9594 | 10.1426 | 9.126 | 8.6068 | 8.0708 | 9.1052 | 10.3289 | 10.0172 | 9.3805 | 11.1032 | 11.7367 | 12.7139 | 12.9349 | 13.1317 | 12.4154 | 12.5552 | 12.3212 | 12.091 | 12.4163 | 12.6629 | 12.2318 | 12.0454 | 12.049 | 12
8013 | 2015 | 11 | 30 | 20 | 14255 |  | NY | Suffolk | 40.9168 | -73.1292 | Gas | 54149 | 1 | Nissequogue Energy Center 1 | 4.5631 | 6.3135 | 7.5168 | 8.3233 | 9.9237 | 11.9023 | 13.6141 | 15.6535 | 16.701 | 24.6068 | 25.181 | 27.2636 | 26.7443 | 27.1407 | 25.8241 | 25.5058 | 25.9359 | 25.1172 | 25.7347 | 27.4514 | 28.4487 | 29.7022 | 30.8754 | 29.8947 | 29.8107 | 31.043 | 30.4901 | 29.6421 | 30.5171 | 30.2552 | 27.9312 | 29.5531 | 29.2849 | 29.5675 | 28.3633 | 30.9322 | 30.0606 | 31.1834 | 29.2324 | 29.6824 | 31.8477 | 29.8875 | 32.0988 | 31.3347 | 29.8606 | 29.5332 | 30.3834 | 26.0926 | 19.6197 | 16.768 | 15.103 | 14.231 | 12.489 | 10.971 | 9.168 | 8.278 | 7.46 | 5.078 | 3.735 | 2.58 | 1.262 | 0
8014 | 2015 | 11 | 30 | 21 | 12461 |  | NY | Albany | 42.5905 | -73.7636 | Gas | 2539 | 10003 | Bethlehem Energy Center (Albany) 10003 | 1.7653 | 2.0555 | 2.63 | 3.5389 | 3.7973 | 4.2697 | 4.9692 | 4.9683 | 5.6521 | 7.7684 | 9.7679 | 9.9896 | 9.4581 | 9.5939 | 10.403 | 8.2105 | 9.2396 | 9.6979 | 10.6636 | 8.5587 | 8.3858 | 8.3439 | 9.4139 | 11.5423 | 9.4083 | 8.3504 | 9.9494 | 8.4882 | 7.9433 | 7.6399 | 10.1752 | 9.0098 | 9.0708 | 8.3549 | 7.8623 | 10.0373 | 7.8706 | 8.9743 | 8.8136 | 7.2164 | 6.8478 | 7.1539 | 9.071 | 8.9475 | 8.1485 | 8.1725 | 8.6621 | 8.6853 | 9.9645 | 9.9988 | 10.0753 | 10.1819 | 10.2048 | 10.3912 | 10.4096 | 10.4626 | 10.5555 | 10.6738 | 10.6848 | 10.8271 | 10.9223 | 11
8015 | 2015 | 11 | 30 | 22 | 10725 |  | NY | Queens | 40.7585 | -73.9451 | Gas | 2500 | UCC001 | Ravenswood Generating Station UCC001 | 4.1859 | 4.8147 | 6.2333 | 7.565 | 9.2795 | 10.0639 | 11.6239 | 12.3519 | 13.8401 | 28.0807 | 20.8458 | 19.7091 | 17.9839 | 15.8646 | 16.2027 | 14.9828 | 13.2379 | 13.41 | 14.3218 | 12.8112 | 12.4717 | 13.5347 | 11.7425 | 13.9889 | 10.7118 | 11.3376 | 11.285 | 13.6751 | 11.1301 | 13.677 | 10.7676 | 9.3945 | 11.6165 | 9.7469 | 10.4054 | 10.2609 | 10.0422 | 12.527 | 13.5427 | 13.3228 | 14.8858 | 15.596 | 13.759 | 15.6948 | 16.6053 | 15.701 | 16.8815 | 17.1489 | 17.0622 | 16.8093 | 15.3738 | 15.2336 | 15.7467 | 15.0295 | 15.2989 | 13.7526 | 13.7183 | 12.9462 | 12.3885 | 12.2175 | 11.8656 | 11.51
8016 | 2015 | 11 | 30 | 23 | 8895 |  | CT | New Haven | 41.2239 | -73.1 | Gas | 55126 | CT01 | Milford Power Company LLC CT01 | 1.3427 | 3.3995 | 3.248 | 3.6335 | 3.9702 | 4.5295 | 5.5084 | 5.576 | 5.9191 | 10.5066 | 8.4523 | 8.4672 | 8.8062 | 9.6024 | 12.2746 | 12.4049 | 11.4202 | 9.4953 | 10.1708 | 10.6634 | 11.5773 | 12.8514 | 8.8928 | 10.8182 | 12.111 | 10.2765 | 12.2221 | 10.5616 | 9.6705 | 10.8367 | 9.8817 | 9.9284 | 9.8166 | 10.3913 | 9.8905 | 10.3487 | 10.6891 | 10.2987 | 9.7113 | 10.7139 | 10.2548 | 9.3908 | 9.6251 | 11.4478 | 10.5138 | 9.6095 | 10.3509 | 9.4483 | 9.6789 | 9.8336 | 9.8537 | 9.9955 | 9.9826 | 10.1868 | 10.2084 | 10.2389 | 10.3456 | 10.4977 | 10.5942 | 10.712 | 10.7381 | 10.824
8017 | 2015 | 12 | 1 | 0 | 8060 |  | NH | Rockingham | 42.9043 | -71.4251 | Gas | 55170 | 1 | Granite Ridge Energy 0001 | 3.0314 | 3.4439 | 4.2003 | 5.3248 | 5.7271 | 6.6695 | 7.3392 | 9.1199 | 9.3505 | 14.5953 | 13.9957 | 15.1915 | 16.7052 | 16.1914 | 17.3512 | 17.4731 | 18.6814 | 18.2761 | 17.2658 | 17.1398 | 18.8887 | 17.2886 | 16.7655 | 18.9749 | 15.7668 | 15.7016 | 16.7891 | 19.069 | 16.8385 | 17.8943 | 18.1346 | 17.238 | 17.2726 | 16.7213 | 16.9625 | 18.0229 | 17.1902 | 17.8919 | 16.3567 | 17.1107 | 14.2666 | 16.0387 | 14.0993 | 14.2202 | 14.5681 | 15.2506 | 15.2698 | 16.7951 | 18.2128 | 17.8451 | 18.119 | 18.5199 | 18.7158 | 19.1195 | 19.609 | 19.8355 | 20.1833 | 20.5319 | 20.8082 | 21.2035 | 21.6065 | 21.9235
8018 | 2015 | 12 | 1 | 1 | 7712 |  | NY | Queens | 40.6417 | -73.7778 | Gas | 54114 | GT2 | KIAC Cogeneration GT2 | 1.2647 | 1.6264 | 1.8494 | 2.5601 | 2.7052 | 3.5835 | 3.9796 | 4.5942 | 4.7925 | 6.1873 | 7.4532 | 7.5246 | 8.1663 | 7.5552 | 8.3156 | 8.3538 | 8.2186 | 8.3406 | 8.6782 | 9.0224 | 8.8178 | 8.6 | 8.629 | 8.677 | 8.8955 | 9.0162 | 9.2113 | 8.8773 | 8.9361 | 8.9182 | 8.9884 | 9.166 | 9.142 | 9.1119 | 9.0681 | 9.1345 | 9.1018 | 9.5357 | 9.0621 | 9.5064 | 9.2145 | 9.2729 | 9.7492 | 9.3746 | 9.7004 | 9.7941 | 9.6236 | 9.5614 | 9.9703 | 10.1345 | 10.445 | 10.7078 | 10.7333 | 10.9905 | 11.2073 | 11.4419 | 11.6228 | 11.8409 | 11.9233 | 12.1516 | 12.3873 | 12.592
8019 | 2015 | 12 | 1 | 2 | 7673 |  | NY | Nassau | 40.7259 | -73.5885 | Gas | 52056 | 4 | Nassau Energy Corporation 00004 | 6.936 | 10.6935 | 12.6627 | 15.5148 | 16.0722 | 17.9811 | 21.8663 | 25.3816 | 25.2889 | 63.4273 | 40.1691 | 37.2857 | 46.7758 | 47.8558 | 49.2244 | 45.5007 | 50.3394 | 48.9979 | 48.0501 | 48.2587 | 46.9888 | 45.8341 | 46.8229 | 46.5101 | 51.2249 | 49.9362 | 46.4415 | 47.7677 | 50.4641 | 52.6155 | 53.7867 | 50.8119 | 51.5479 | 49.1031 | 55.4456 | 51.0829 | 55.7961 | 55.1299 | 50.7026 | 54.4551 | 45.8023 | 52.0161 | 56.6441 | 52.7311 | 60.4277 | 64.1384 | 64.3928 | 68.0268 | 68.2689 | 65.3228 | 65.883 | 66.6692 | 67.7885 | 68.853 | 69.548 | 70.2667 | 70.7667 | 71.8133 | 72.1994 | 72.7809 | 73.6021 | 74.7388
8020 | 2015 | 12 | 1 | 3 | 7732 |  | NY | Chautauqua | 42.49 | -79.35 | Coal | 2554 | 2 | NRG Dunkirk Power 2 | 8.5227 | 10.7997 | 13.9157 | 15.264 | 18.5366 | 22.1213 | 23.7998 | 27.5823 | 31.3729 | 44.1284 | 48.9089 | 47.5141 | 52.3728 | 51.3631 | 52.7673 | 56.2309 | 53.8431 | 50.3428 | 54.9873 | 51.5046 | 49.0417 | 50.8123 | 51.4013 | 54.8322 | 56.0458 | 56.4922 | 56.2264 | 54.8849 | 51.7862 | 56.1373 | 56.6578 | 59.3791 | 57.7341 | 59.2238 | 61.2579 | 58.1165 | 61.0777 | 57.9722 | 57.4701 | 57.3856 | 55.2365 | 57.8623 | 59.6569 | 60.0259 | 61.9579 | 61.439 | 61.8387 | 62.4077 | 68.7999 | 72.9356 | 73.2506 | 73.8806 | 74.4573 | 75.3301 | 75.9296 | 76.3672 | 76.3159 | 77.3471 | 77.6998 | 78.3196 | 79.0691 | 79.3776
8021 | 2015 | 12 | 1 | 4 | 7980 |  | NJ | Union | 40.6322 | -74.2156 | Gas | 50006 | 9001 | Linden Cogeneration Facility 009001 | 4.0237 | 5.1811 | 6.1335 | 7.7529 | 9.3048 | 10.5575 | 11.8506 | 12.8826 | 14.5347 | 25.4523 | 21.0516 | 18.2696 | 17.5404 | 16.2106 | 17.3695 | 18.2551 | 14.5755 | 16.4737 | 18.6796 | 17.6154 | 18.3941 | 18.7793 | 19.1848 | 22.6036 | 18.866 | 19.8772 | 18.8369 | 18.333 | 22.8453 | 24.0962 | 18.9069 | 20.5849 | 21.7562 | 19.6047 | 20.5652 | 22.5531 | 20.9632 | 21.5804 | 20.0931 | 19.1008 | 22.6518 | 25.6662 | 22.8485 | 24.7686 | 26.145 | 25.1427 | 19.6976 | 22.3244 | 25.887 | 25.5017 | 25.8865 | 26.5693 | 26.7987 | 27.4239 | 28.0005 | 28.6242 | 29.0837 | 29.4317 | 29.992 | 30.8779 | 31.03 | 31.609
8022 | 2015 | 12 | 1 | 5 | 8795 |  | NH | Rockingham | 42.9043 | -71.4251 | Gas | 55170 | 2 | Granite Ridge Energy 0002 | 2.023 | 2.5136 | 2.9481 | 3.9868 | 4.5004 | 5.4454 | 6.3083 | 6.454 | 7.4353 | 0.6616 | 11.2663 | 13.8091 | 13.5639 | 14.4225 | 13.6961 | 13.1263 | 14.3522 | 15.6794 | 14.3352 | 15.7534 | 15.3742 | 15.4267 | 15.2375 | 15.5511 | 15.8184 | 14.9661 | 15.9442 | 17.2161 | 16.3283 | 14.5003 | 14.8233 | 16.5775 | 15.8207 | 16.0958 | 16.1536 | 16.5727 | 16.3293 | 15.8141 | 18.0349 | 16.344 | 16.0462 | 16.6295 | 15.5547 | 16.2807 | 15.7584 | 16.3587 | 16.2627 | 17.3778 | 17.9829 | 17.2817 | 17.8348 | 18.164 | 18.6609 | 19.1566 | 19.6892 | 20.0787 | 20.4804 | 20.9174 | 21.2995 | 21.8768 | 22.3246 | 22.7338
8023 | 2015 | 12 | 1 | 6 | 10753 |  | CT | Fairfield | 41.1692 | -73.1844 | Gas | 55042 | BE2 | Bridgeport Energy BE2 | 2.9621 | 3.3846 | 5.5729 | 6.51 | 7.9112 | 9.5539 | 8.9435 | 11.6177 | 11.8472 | 28.3568 | 18.1101 | 20.0373 | 24.7488 | 22.8189 | 19.135 | 23.236 | 21.7713 | 21.9406 | 22.6146 | 21.2117 | 21.5017 | 24.086 | 24.1939 | 21.8628 | 26.9657 | 24.8 | 24.4702 | 25.0372 | 26.1609 | 24.8213 | 26.1534 | 22.5838 | 22.2708 | 24.6195 | 22.7368 | 26.0723 | 24.0529 | 23.5017 | 22.7981 | 23.4843 | 25.4367 | 26.3817 | 25.3838 | 26.3276 | 24.1564 | 24.8428 | 23.2623 | 27.204 | 27.9628 | 31.8553 | 31.0328 | 30.8064 | 31.3452 | 31.4438 | 30.9808 | 31.5819 | 31.1863 | 30.9634 | 31.5172 | 31.304 | 30.8932 | 30.8712
8024 | 2015 | 12 | 1 | 7 | 11894 |  | NY | Queens | 40.7881 | -73.9056 | Gas | 56196 | CTG7B | Poletti 500 MW CC CTG7B | 2.204 | 1.8876 | 2.703 | 3.7789 | 5.1183 | 5.4649 | 6.1704 | 5.8441 | 7.8527 | 10.2396 | 9.3488 | 6.8306 | 10.3948 | 9.7097 | 11.8276 | 10.5871 | 10.7118 | 9.7583 | 11.1349 | 8.8353 | 11.3085 | 10.6321 | 9.4392 | 10.4136 | 8.3686 | 9.8746 | 10.0252 | 11.3787 | 13.1758 | 10.7028 | 9.7474 | 10.6392 | 9.8788 | 9.9308 | 10.4338 | 11.7294 | 12.6485 | 12.4945 | 9.4725 | 9.8802 | 11.2282 | 12.9288 | 12.2181 | 11.6511 | 10.3836 | 12.9236 | 10.6188 | 10.3547 | 10.4196 | 10.3223 | 10.3789 | 10.5609 | 10.2756 | 10.1668 | 10.1635 | 10.2797 | 10.2958 | 10.316 | 10.3003 | 10.2726 | 10.1289 | 10.181
8025 | 2015 | 12 | 1 | 8 | 12384 |  | NJ | Union | 40.6322 | -74.2156 | Gas | 50006 | 7001 | Linden Cogeneration Facility 007001 | 3.3988 | 5.7743 | 6.9513 | 7.2906 | 9.4892 | 10.0605 | 11.5248 | 13.1976 | 14.3384 | 22.5193 | 22.4767 | 21.9215 | 23.9657 | 23.0217 | 19.4429 | 21.3182 | 22.394 | 21.8814 | 24.6639 | 20.6368 | 26.6665 | 24.804 | 23.3341 | 24.642 | 28.2681 | 26.2873 | 25.8895 | 22.077 | 22.9387 | 21.7278 | 26.0239 | 28.7875 | 25.6343 | 30.5224 | 27.5239 | 29.4996 | 26.2713 | 26.561 | 27.2604 | 24.9387 | 28.1426 | 27.1686 | 24.5892 | 28.7456 | 29.3165 | 28.8489 | 31.4818 | 38.1462 | 44.1432 | 47.1967 | 44.6714 | 43.1193 | 41.9575 | 40.4238 | 39.463 | 37.9491 | 37.0279 | 35.5068 | 35.4177 | 33.9682 | 32.4981 | 31.6032
8026 | 2015 | 12 | 1 | 9 | 12633 |  | NY | Oswego | 43.495 | -76.4508 | Gas | 54547 | 2 | Independence 2 | 2.3807 | 3.4828 | 4.5222 | 5.1264 | 7.0228 | 8.095 | 9.2054 | 9.8564 | 10.7315 | 23.1857 | 17.372 | 15.8807 | 16.0131 | 15.6404 | 16.0655 | 16.2441 | 17.2929 | 17.275 | 16.9769 | 17.7826 | 15.4658 | 16.5734 | 16.7885 | 17.4144 | 18.6785 | 17.8274 | 18.5369 | 18.2848 | 18.5701 | 17.4466 | 18.3218 | 18.583 | 18.6069 | 18.7962 | 18.8211 | 19.3468 | 19.3389 | 18.5766 | 19.3485 | 19.4227 | 18.9801 | 19.6834 | 19.316 | 20.3569 | 19.8099 | 19.5753 | 19.6678 | 19.4748 | 17.6796 | 19.5139 | 19.9334 | 20.3037 | 20.6511 | 21.0942 | 21.2849 | 21.6809 | 22.0662 | 22.5909 | 22.8685 | 23.2007 | 23.5216 | 23.8794
8027 | 2015 | 12 | 1 | 10 | 12703 |  | CT | Fairfield | 41.1692 | -73.1844 | Gas | 55042 | BE1 | Bridgeport Energy BE1 | 10.0744 | 12.0456 | 17.8224 | 20.625 | 21.1796 | 27.5128 | 33.3852 | 28.2992 | 32.0363 | 7.6942 | 36.3731 | 47.5878 | 62.0501 | 70.3902 | 59.1117 | 76.1753 | 66.6016 | 53.2967 | 75.0588 | 65.9076 | 72.4053 | 69.4173 | 43.1641 | 51.264 | 62.3498 | 60.0372 | 49.5427 | 39.1259 | 64.8402 | 57.2008 | 55.4985 | 45.4966 | 65.5703 | 50.998 | 59.9715 | 61.3201 | 47.2158 | 57.78 | 73.8068 | 62.0379 | 78.4774 | 85.0836 | 103.8098 | 104.4661 | 141.8271 | 129.0097 | 138.5744 | 188.1063 | 280.9446 | 373.2914 | 363.6345 | 328.6177 | 294.9576 | 267.0896 | 238.6989 | 205.0458 | 195.3852 | 147.0529 | 115.1802 | 95.6776 | 62.4711 | 31.4833
8028 | 2015 | 12 | 1 | 11 | 12944 |  | CT | Windham | 41.8736 | -71.8947 | Gas | 55149 | LRG3 | Lake Road Generating Company LRG3 | 1.144 | 1.4824 | 2.0016 | 2.75 | 2.6924 | 3.2968 | 4.0352 | 4.6752 | 4.997 | 7.9764 | 7.2518 | 9.7324 | 9.1695 | 9.1197 | 9.4185 | 9.4884 | 9.4373 | 9.6258 | 10.2705 | 11.4823 | 12.1989 | 12.08 | 9.3932 | 10.3699 | 10.2505 | 9.4797 | 12.2565 | 10.7226 | 11.579 | 11.2768 | 12.4648 | 11.8638 | 11.2124 | 12.2713 | 10.3782 | 10.227 | 10.696 | 12.469 | 10.7294 | 11.7336 | 10.9579 | 10.8022 | 10.7211 | 11.702 | 11.3794 | 11.7118 | 11.0277 | 11.1229 | 11.0856 | 11.1255 | 11.458 | 11.5397 | 11.7103 | 11.9517 | 12.1881 | 12.4324 | 12.5653 | 12.7459 | 12.8378 | 13.1222 | 13.3448 | 13.5
8029 | 2015 | 12 | 1 | 12 | 12964 |  | CT | Windham | 41.8736 | -71.8947 | Gas | 55149 | LRG2 | Lake Road Generating Company LRG2 | 2.3662 | 2.829 | 3.3663 | 3.6275 | 4.8405 | 5.219 | 5.6373 | 6.0046 | 7.3902 | 13.3498 | 11.0328 | 9.8477 | 10.1521 | 10.008 | 10.997 | 12.8697 | 9.362 | 10.6988 | 12.2771 | 11.6899 | 11.3682 | 12.0423 | 10.9668 | 10.9823 | 10.5446 | 9.8449 | 10.1031 | 10.0665 | 13.3687 | 11.9541 | 10.5511 | 10.0984 | 11.5999 | 11.2013 | 9.8614 | 10.4776 | 11.0819 | 11.1926 | 11.5926 | 10.6232 | 10.6439 | 11.0884 | 10.0265 | 10.1868 | 10.9393 | 10.6033 | 10.5806 | 10.186 | 10.8944 | 10.7585 | 10.8807 | 11.0018 | 11.3833 | 11.4667 | 11.738 | 11.8939 | 11.9505 | 12.2398 | 12.3933 | 12.525 | 12.7143 | 12.9765
8030 | 2015 | 12 | 1 | 13 | 12861 |  | VT | Chittenden | 44.4917 | -73.2081 | Other | 589 | 1 | J C McNeil 1 | 2.9824 | 4.8463 | 6.5623 | 8.4636 | 9.7819 | 9.5324 | 12.038 | 12.9212 | 15.6308 | 28.6919 | 25.8375 | 20.8932 | 24.1682 | 23.7455 | 26.2759 | 27.2129 | 30.2877 | 30.6887 | 28.6599 | 33.6803 | 32.3207 | 30.2499 | 31.3861 | 31.3284 | 32.8246 | 31.9886 | 32.4836 | 33.131 | 39.7089 | 40.3084 | 38.9852 | 40.5707 | 39.9424 | 39.5219 | 37.5391 | 40.0426 | 38.9154 | 36.0401 | 38.476 | 40.1367 | 39.5598 | 42.2048 | 41.1359 | 41.4095 | 42.4044 | 44.7422 | 42.6473 | 40.1497 | 47.0086 | 39.1568 | 41.9094 | 42.834 | 44.0378 | 46.0277 | 44.538 | 44.7934 | 46.7774 | 47.9413 | 47.2005 | 48.9253 | 51.7815 | 50.2432
8031 | 2015 | 12 | 1 | 14 | 12741 |  | CT | New Haven | 41.2239 | -73.1 | Gas | 55126 | CT02 | Milford Power Company LLC CT02 | 1.4115 | 1.8343 | 2.2171 | 2.3882 | 2.3289 | 3.7428 | 4.2443 | 4.847 | 4.7304 | 0.59985 | 7.111 | 13.0151 | 8.6052 | 9.1451 | 8.7016 | 10.7629 | 10.0624 | 12.2149 | 8.3402 | 11.3161 | 12.5812 | 10.1681 | 11.6958 | 10.6903 | 12.8008 | 9.5985 | 11.0068 | 14.6431 | 12.4515 | 11.3857 | 11.4487 | 11.6908 | 11.2331 | 10.9073 | 12.0121 | 10.4836 | 9.0414 | 12.0421 | 10.0363 | 14.2941 | 13.1747 | 9.8081 | 11.3616 | 9.6937 | 9.495 | 10.273 | 9.9775 | 9.8901 | 10.1998 | 9.9309 | 9.9162 | 9.9194 | 9.894 | 9.9163 | 9.9269 | 9.9444 | 9.9551 | 9.9819 | 9.9974 | 9.9786 | 9.9952 | 10
8032 | 2015 | 12 | 1 | 15 | 13009 |  | NY | Suffolk | 40.8142 | -72.9403 | Gas | 56234 | 1 | Caithness Long Island Energy Center 0001 | 1.0662 | 1.4501 | 1.8339 | 1.8724 | 2.2071 | 3.0365 | 3.1227 | 3.6647 | 4.0495 | 10.3918 | 6.1968 | 7.6508 | 6.8524 | 7.9049 | 8.929 | 7.7111 | 8.5167 | 9.2635 | 8.7214 | 9.6388 | 11.3672 | 11.1576 | 10.4624 | 9.1579 | 10.1206 | 9.809 | 9.2547 | 9.2427 | 10.3129 | 10.0289 | 10.163 | 10.6586 | 11.8309 | 11.2816 | 11.1477 | 11.4127 | 11.6191 | 11.9103 | 11.8647 | 11.0817 | 13.9379 | 12.7978 | 13.9436 | 14.3267 | 14.6435 | 14.6525 | 14.6086 | 14.694 | 14.5411 | 14.1905 | 14.3918 | 14.573 | 14.7097 | 15.0342 | 15.0652 | 15.2419 | 15.5258 | 15.74 | 15.7983 | 15.9186 | 16.1801 | 16.3175
8033 | 2015 | 12 | 1 | 16 | 13325 |  | MA | Middlesex | 42.3611 | -71.0934 | Gas | 54907 | 1 | MIT Central Utility Plant 1 | 1.8148 | 2.4653 | 3.2237 | 3.2934 | 3.9267 | 4.5356 | 5.1365 | 5.8572 | 6.4154 | 0.9051 | 8.9924 | 11.9787 | 11.7256 | 13.0155 | 14.0565 | 13.6171 | 14.7246 | 14.2032 | 12.3918 | 14.7663 | 14.2563 | 15.0934 | 14.9509 | 14.9729 | 15.4407 | 15.0417 | 14.5178 | 13.9778 | 13.8657 | 14.2085 | 14.3815 | 15.165 | 15.2794 | 15.2728 | 15.5862 | 15.6582 | 16.1487 | 16.3386 | 16.5998 | 15.4273 | 17.5881 | 17.8398 | 17.7904 | 18.6242 | 18.4517 | 18.3109 | 18.3193 | 18.5019 | 18.2766 | 18.1642 | 18.6953 | 19.0753 | 19.6303 | 19.7726 | 20.4072 | 20.4315 | 21.0819 | 21.1746 | 21.803 | 22.572 | 22.9918 | 23.0756
8034 | 2015 | 12 | 1 | 17 | 13830 |  | NY | Oswego | 43.495 | -76.4508 | Gas | 54547 | 4 | Independence 4 | 2.874 | 2.7872 | 4.2793 | 4.7058 | 6.0099 | 6.7298 | 7.3491 | 8.1577 | 8.9582 | 2.315 | 16.1815 | 15.6738 | 16.7686 | 17.7361 | 17.1426 | 19.1757 | 18.8997 | 18.3234 | 18.3448 | 16.9261 | 18.7829 | 19.1026 | 19.0182 | 18.4279 | 18.09 | 19.0543 | 18.3981 | 18.3876 | 19.162 | 19.9182 | 18.9863 | 19.7826 | 19.3141 | 19.4544 | 18.8444 | 19.6807 | 18.9104 | 19.8101 | 19.7596 | 19.9615 | 19.6975 | 20.5 | 20.4921 | 21.0368 | 20.9352 | 21.5154 | 21.2485 | 20.6711 | 20.9711 | 20.0461 | 20.3122 | 20.6237 | 21.0772 | 21.7682 | 21.5449 | 22.2296 | 22.6443 | 22.7418 | 23.0457 | 23.3196 | 23.7365 | 24.1332
8035 | 2015 | 12 | 1 | 18 | 13962 |  | MA | Worcester | 42.1127 | -72.0152 | Gas | 55079 | 1 | Millennium Power Partners 1 | 2.1389 | 3.2003 | 5.1756 | 5.4139 | 6.895 | 7.7598 | 9.204 | 9.1602 | 9.4579 | 1.0164 | 15.7356 | 18.9446 | 22.7325 | 22.0065 | 18.1631 | 21.7277 | 19.3123 | 18.8189 | 17.0521 | 18.355 | 17.921 | 17.4694 | 22.6464 | 18.773 | 17.9366 | 19.9446 | 19.2938 | 16.9867 | 20.3453 | 18.8131 | 19.695 | 21.615 | 19.2048 | 18.2209 | 17.7136 | 21.7625 | 20.1116 | 19.03 | 18.4728 | 19.928 | 19.371 | 20.8922 | 21.3139 | 22.6682 | 22.2391 | 21.3714 | 20.3483 | 21.1505 | 21.4549 | 21.203 | 21.8856 | 22.491 | 23.1561 | 24.1023 | 24.2181 | 25.0315 | 25.8902 | 26.1316 | 26.9557 | 27.7718 | 28.392 | 28.9696
8036 | 2015 | 12 | 1 | 19 | 13749 |  | NY | Oswego | 43.495 | -76.4508 | Gas | 54547 | 3 | Independence 3 | 2.8638 | 3.6124 | 4.6187 | 5.4432 | 6.9304 | 7.6046 | 7.8585 | 8.0078 | 9.3512 | 0.793 | 17.5275 | 18.3245 | 17.7537 | 23.5173 | 20.6217 | 23.2283 | 24.039 | 19.1622 | 19.3004 | 22.0496 | 24.8244 | 22.9479 | 24.1229 | 22.6488 | 21.9319 | 20.5116 | 20.8828 | 19.9181 | 22.1862 | 20.4283 | 21.0206 | 23.9629 | 20.6394 | 20.9926 | 21.221 | 21.3479 | 19.6971 | 19.8259 | 22.0977 | 20.1901 | 21.7292 | 20.9273 | 21.3884 | 22.0395 | 21.7989 | 20.3169 | 21.1361 | 21.3687 | 19.3037 | 18.5654 | 19.2076 | 19.394 | 19.8078 | 20.3345 | 20.4984 | 21.1878 | 21.7574 | 22.0662 | 22.295 | 22.9346 | 23.2755 | 23.7779
8037 | 2015 | 12 | 1 | 20 | 13149 |  | NJ | Union | 40.6322 | -74.2156 | Gas | 50006 | 8001 | Linden Cogeneration Facility 008001 | 2.6045 | 3.3326 | 4.1111 | 4.3134 | 5.3176 | 6.6779 | 7.3577 | 7.2467 | 8.7036 | 2.504 | 13.9911 | 18.3196 | 17.6751 | 19.2907 | 21.3603 | 21.5739 | 21.664 | 23.2495 | 18.5385 | 21.3972 | 18.8801 | 24.4261 | 26.1433 | 24.3155 | 25.6358 | 26.4947 | 29.3295 | 32.0001 | 32.1128 | 28.1555 | 30.1559 | 32.8837 | 33.212 | 31.1876 | 32.3201 | 31.8469 | 29.2337 | 29.0419 | 29.4156 | 27.8679 | 33.6962 | 33.1756 | 33.0355 | 30.1536 | 28.5151 | 29.4652 | 30.4973 | 33.3812 | 34.4255 | 35.7941 | 33.8564 | 34.2925 | 33.9485 | 34.0132 | 34.5773 | 34.0645 | 33.4607 | 33.0913 | 33.1104 | 33.6032 | 32.5514 | 32.5
8038 | 2015 | 12 | 1 | 21 | 11657 |  | NY | Queens | 40.7825 | -73.8964 | Gas | 55375 | CT1 | Astoria Energy CT1 | 1.5924 | 2.1578 | 2.3276 | 3.5699 | 2.5377 | 3.8107 | 4.6462 | 5.1963 | 5.1777 | 5.5206 | 6.4537 | 5.5683 | 8.083 | 9.0874 | 10.6627 | 11.0316 | 9.9026 | 10.6444 | 9.3417 | 9.5532 | 12.8812 | 12.0132 | 11.0654 | 11.0196 | 10.2938 | 9.3083 | 11.3609 | 10.1754 | 9.7878 | 11.5221 | 10.6143 | 11.2842 | 10.3391 | 9.9381 | 11.0757 | 9.9509 | 12.2318 | 11.2853 | 11.3825 | 11.8871 | 12.7749 | 11.5181 | 12.2476 | 11.508 | 11.8267 | 12.3548 | 11.5189 | 12.8951 | 13.4803 | 14.6604 | 14.0166 | 12.7279 | 13.2095 | 13.318 | 12.9075 | 13.172 | 12.9305 | 13.1171 | 12.7845 | 12.4875 | 12.6933 | 11.8966
8039 | 2015 | 12 | 1 | 22 | 9967 |  | NY | Cattaraugus | 42.0875 | -78.4578 | Gas | 54076 | 1 | Indeck-Olean Energy Center 1 | 1.5741 | 2.374 | 2.8051 | 2.776 | 3.7216 | 4.4174 | 4.5386 | 5.1089 | 5.9015 | 0.99 | 8.8706 | 9.1665 | 9.6044 | 11.9065 | 13.159 | 12.6417 | 12.3309 | 12.3008 | 9.6543 | 12.9281 | 12.5182 | 12.4675 | 11.2565 | 12.3093 | 9.8644 | 10.3145 | 10.582 | 9.0211 | 12.2256 | 12.2489 | 12.598 | 12.7359 | 12.6119 | 13.1276 | 13.6974 | 13.568 | 15.7003 | 15.5059 | 14.4768 | 15.4222 | 15.1892 | 15.5117 | 15.4462 | 14.8583 | 17.8206 | 16.2691 | 16.0295 | 17.1964 | 18.0003 | 19.1319 | 19.529 | 19.9078 | 20.5742 | 20.5387 | 20.9385 | 21.328 | 21.89 | 21.9253 | 22.5643 | 22.8407 | 23.396 | 23.487
8040 | 2015 | 12 | 1 | 23 | 8528 |  | NY | Queens | 40.7825 | -73.8964 | Gas | 55375 | CT2 | Astoria Energy CT2 | 1.3997 | 1.6093 | 1.3385 | 2.6187 | 3.3886 | 4.3854 | 4.0397 | 3.9166 | 5.8778 | 10.9082 | 6.9492 | 7.9529 | 11.2636 | 10.1424 | 11.661 | 13.5756 | 10.5988 | 12.2814 | 12.4146 | 10.0184 | 10.7301 | 10.3348 | 10.5742 | 9.8705 | 10.1555 | 10.0805 | 9.5479 | 11.1724 | 11.3404 | 10.3235 | 10.4055 | 10.4029 | 12.2291 | 10.26 | 9.2749 | 10.3078 | 11.2698 | 10.4967 | 11.5011 | 12.5875 | 13.744 | 11.4569 | 11.8139 | 11.0256 | 12.2512 | 13.9902 | 11.4238 | 12.3683 | 14.7176 | 14.9654 | 13.6154 | 13.9694 | 14.4888 | 13.6418 | 13.9654 | 13.03 | 12.832 | 12.438 | 12.4206 | 12.2354 | 11.9402 | 11.6962
8041 | 2015 | 12 | 2 | 0 | 8408 |  | NY | Queens | 40.7881 | -73.9056 | Gas | 56196 | CTG7A | Poletti 500 MW CC CTG7A | 3.0547 | 3.9177 | 4.5698 | 6.5561 | 8.2739 | 8.8613 | 9.3759 | 10.7806 | 11.554 | 13.7256 | 15.4129 | 14.8031 | 14.8216 | 17.1052 | 15.2427 | 13.881 | 15.4008 | 15.2218 | 14.4941 | 16.4782 | 15.3394 | 14.7403 | 15.2812 | 14.8815 | 14.0874 | 14.4461 | 13.913 | 14.5705 | 16.5488 | 17.5363 | 14.52 | 13.9887 | 14.9557 | 16.0763 | 14.1224 | 16.6543 | 13.3749 | 15.729 | 16.3264 | 14.5753 | 17.6473 | 18.1926 | 18.5283 | 17.4877 | 15.677 | 14.5731 | 13.453 | 13.0876 | 11.69 | 10.918 | 12 | 14.6131 | 15.5792 | 16.3344 | 18.4566 | 20.5189 | 21.8312 | 23.3858 | 24.8913 | 26.3788 | 27.8975 | 29.6736
8042 | 2015 | 12 | 2 | 1 | 7599 |  | NY | New York | 40.7281 | -73.9742 | Gas | 2493 | 1 | East River 1 | 5.1228 | 7.6123 | 9.5002 | 11.8884 | 11.8278 | 14.8315 | 15.8353 | 16.4016 | 17.8804 | 29.3011 | 25.9629 | 31.3828 | 26.4535 | 22.2943 | 31.0804 | 25.6179 | 35.0639 | 28.1171 | 29.0184 | 26.0823 | 33.1821 | 35.1058 | 27.3663 | 24.3776 | 27.6329 | 21.1454 | 17.7645 | 20.532 | 22.5549 | 19.1255 | 18.9516 | 20.4938 | 20.1311 | 21.2423 | 18.8348 | 14.238 | 18.6468 | 13.1473 | 17.6642 | 15.2151 | 16.9885 | 16.4179 | 14.8688 | 12.3589 | 12.5747 | 12.5735 | 13.6889 | 12.3805 | 11.5704 | 11.082 | 11.614 | 12.1755 | 12.8625 | 13.4065 | 13.8935 | 14.4785 | 15.136 | 15.479 | 16.374 | 17.0265 | 17.535 | 18
8043 | 2015 | 12 | 2 | 2 | 7425 |  | NY | Oswego | 43.495 | -76.4508 | Gas | 54547 | 1 | Independence 1 | 1.415 | 2.4851 | 2.8992 | 3.8068 | 3.7138 | 5.2047 | 5.8738 | 5.9378 | 7.6922 | 13.2326 | 8.4195 | 13.9336 | 14.2853 | 17.7144 | 15.9461 | 15.5516 | 15.058 | 18.911 | 16.0006 | 18.2247 | 15.1976 | 15.8498 | 15.5497 | 16.1209 | 17.6292 | 16.3545 | 16.1978 | 16.0088 | 17.1325 | 16.3836 | 17.0313 | 17.145 | 17.8677 | 17.1551 | 17.0058 | 17.0597 | 19.3667 | 17.7792 | 19.6308 | 17.9119 | 19.1326 | 19.1196 | 19.0449 | 20.472 | 19.6861 | 19.8858 | 19.5466 | 19.1536 | 18.3715 | 18.3181 | 18.79 | 19.0656 | 19.3581 | 19.6633 | 20.2162 | 20.3829 | 20.8084 | 21.0962 | 21.5219 | 21.8766 | 22.1695 | 22.444
8044 | 2015 | 12 | 2 | 3 | 7486 |  | NY | New York | 40.7281 | -73.9742 | Gas | 2493 | 2 | East River 2 | 1.7429 | 2.6244 | 3.2048 | 3.6875 | 4.2784 | 4.7024 | 5.6688 | 6.2287 | 6.8576 | 12.9703 | 9.9122 | 8.2015 | 10.5026 | 11.8714 | 10.4923 | 9.0953 | 9.7903 | 11.5448 | 10.4587 | 11.8125 | 10.1875 | 9.7508 | 10.185 | 10.6779 | 9.8606 | 10.8769 | 9.7575 | 10.4412 | 10.247 | 11.3635 | 9.498 | 10.2955 | 10.9775 | 10.7377 | 10.3005 | 12.2095 | 10.7526 | 11.2655 | 11.1723 | 12.0477 | 12.4662 | 11.7282 | 11.0321 | 12.7307 | 12.4356 | 12.5364 | 13.3259 | 13.6035 | 12.7068 | 12.5413 | 13.2426 | 13.694 | 14.2882 | 14.8597 | 15.5609 | 16.0906 | 17.0453 | 17.2522 | 18.1904 | 18.5935 | 19.4283 | 20
8045 | 2015 | 12 | 2 | 4 | 7774 |  | NY | Queens | 40.7825 | -73.8964 | Gas | 55375 | CT4 | Astoria Energy CT4 | 1.5574 | 1.9836 | 2.74 | 3.179 | 3.6568 | 3.7089 | 4.3727 | 3.8995 | 4.7424 | 0 | 6.7693 | 7.1351 | 9.9521 | 12.5115 | 12.8817 | 10.2932 | 9.3179 | 9.7239 | 11.5537 | 9.6958 | 10.9883 | 9.8167 | 10.66 | 13.021 | 10.5607 | 9.3256 | 10.157 | 11.7262 | 10.9726 | 9.7887 | 9.376 | 10.2416 | 9.9628 | 9.6014 | 8.6664 | 10.1356 | 9.5677 | 9.5477 | 9.406 | 10.9663 | 10.3931 | 10.1902 | 9.7235 | 10.2936 | 10.936 | 10.6803 | 10.3793 | 11.4573 | 10.6668 | 10.9424 | 10.6818 | 10.4842 | 10.3632 | 10.2604 | 10.4933 | 10.3319 | 10.1868 | 10.2816 | 9.8853 | 9.7954 | 9.8374 | 9.718
8046 | 2015 | 12 | 2 | 5 | 9164 |  | MA | Norfolk | 42.1113 | -71.4529 | Gas | 55211 | 1 | ANP Bellingham Energy Company, LLC 1 | 1.3116 | 2.3293 | 2.3737 | 3.585 | 3.6319 | 4.7621 | 4.7664 | 6.4416 | 5.8939 | 0.5566 | 9.5958 | 9.4978 | 7.3101 | 13.14 | 12.9708 | 10.6264 | 8.9722 | 10.662 | 7.726 | 8.259 | 11.0852 | 10.1671 | 9.2468 | 8.7112 | 8.0436 | 8.6258 | 7.8762 | 9.3343 | 9.4664 | 8.6547 | 8.2333 | 7.9597 | 6.3908 | 8.3922 | 9.0859 | 7.8967 | 8.6138 | 7.4432 | 6.8634 | 7.7866 | 5.8295 | 6.7112 | 7.1892 | 7.125 | 7.9695 | 8.4625 | 8.041 | 9.26 | 10.2336 | 18.6109 | 20.0346 | 17.5092 | 15.5329 | 17.8094 | 15.0474 | 16.9391 | 14.8401 | 14.0729 | 12.7868 | 14.1726 | 12.1028 | 12
8047 | 2015 | 12 | 2 | 6 | 10571 |  | MA | Hampden | 42.0476 | -72.6478 | Gas | 55041 | 1 | Berkshire Power 1 | 4.7394 | 8.8748 | 7.406 | 11.73 | 16.4765 | 17.1878 | 17.9836 | 17.8491 | 21.7767 | 18.2282 | 10.0708 | 14.4979 | 7.6437 | 8.3906 | 10.3864 | 9.0629 | 8.3138 | 10.1711 | 9.3577 | 10.1007 | 8.846 | 8.9307 | 10.7953 | 11.907 | 10.6489 | 13.0315 | 9.3385 | 11.4086 | 11.0152 | 9.6283 | 10.8303 | 10.4432 | 11.8056 | 10.7064 | 14.1197 | 13.9433 | 11.1117 | 9.5516 | 9.2479 | 9.8621 | 9.1817 | 9.5995 | 9.5266 | 10.9442 | 12.0234 | 12.693 | 12.7544 | 13.6783 | 13.5582 | 15.7724 | 16.0116 | 16.2364 | 16.4725 | 16.4701 | 16.9478 | 17.0113 | 17.3662 | 17.5648 | 17.8169 | 17.9924 | 18.2357 | 18.4524
8048 | 2015 | 12 | 2 | 7 | 12263 |  | MA | Norfolk | 42.1113 | -71.4529 | Gas | 55211 | 2 | ANP Bellingham Energy Company, LLC 2 | 1.2567 | 1.8443 | 2.0889 | 2.0582 | 3.5102 | 3.6861 | 4.501 | 5.4235 | 5.0119 | 1.0428 | 8.8105 | 8.0937 | 8.4595 | 10.4818 | 7.3245 | 8.137 | 8.4605 | 8.4761 | 8.2745 | 9.8992 | 9.6449 | 7.7933 | 7.5972 | 7.5354 | 6.7829 | 7.1258 | 8.2095 | 8.0238 | 5.9797 | 5.7637 | 6.4954 | 6.8282 | 7.2725 | 6.3837 | 6.8231 | 7.4594 | 7.4147 | 7.6939 | 6.4994 | 7.3081 | 5.3857 | 6.3277 | 6.5368 | 6.2045 | 7.5121 | 8.071 | 7.9485 | 9.3912 | 11.0024 | 11.4863 | 11.5147 | 11.5563 | 11.7734 | 11.79 | 11.8366 | 11.993 | 12.0969 | 12.1491 | 12.262 | 12.3109 | 12.389 | 12.5
8049 | 2015 | 12 | 2 | 8 | 12629 |  | CT | Windham | 41.8736 | -71.8947 | Gas | 55149 | LRG1 | Lake Road Generating Company LRG1 | 1.5134 | 2.4397 | 2.4103 | 3.3647 | 4.0516 | 5.0784 | 6.2143 | 6.9082 | 6.7049 | 12.9532 | 9.8663 | 7.8335 | 9.0693 | 8.6742 | 9.0982 | 10.8049 | 9.3218 | 8.1523 | 9.484 | 8.3027 | 9.415 | 9.1931 | 8.5773 | 7.9083 | 8.2933 | 9.4223 | 8.6664 | 7.8554 | 9.8534 | 9.0642 | 10.5818 | 8.6663 | 8.4176 | 7.951 | 7.7562 | 8.868 | 10.6893 | 9.3493 | 9.7795 | 9.1282 | 10.1871 | 10.3512 | 8.7176 | 12.0217 | 9.8869 | 11.3567 | 10.3669 | 10.6009 | 10.9362 | 10.4649 | 10.8194 | 10.9079 | 11.2466 | 11.6789 | 11.5919 | 11.9084 | 12.5282 | 12.525 | 12.8932 | 13.2922 | 13.4856 | 13.7739
8050 | 2015 | 12 | 2 | 9 | 12845 |  | NY | Rensselaer | 42.6296 | -73.749 | Gas | 56259 | CT-1 | Empire Generating Company LLC CT-1 | 1.2422 | 1.7529 | 2.1967 | 2.1478 | 2.7809 | 2.9376 | 3.7139 | 4.4146 | 4.4225 | 5.6371 | 54.9068 | 96.8197 | 68.1569 | 109.4861 | 164.9155 | 162.2022 | 135.2695 | 197.3953 | 333.8838 | 384.9111 | 321.5908 | 271.0563 | 452.107 | 391.6141 | 422.0564 | 360.078 | 329.0125 | 394.4424 | 339.4806 | 317.0905 | 413.9059 | 430.8133 | 424.6743 | 495.1565 | 377.7286 | 329.7245 | 488.5648 | 351.7242 | 408.6003 | 328.2375 | 421.2696 | 404.4131 | 484.8869 | 441.2913 | 450.1031 | 241.6789 | 208.4435 | 120.5881 | 36.9156 | 17.39 | 17.584 | 17.699 | 17.844 | 17.973 | 18.2 | 18.297 | 18.326 | 18.502 | 18.581 | 18.65 | 18.818 | 18.923
8051 | 2015 | 12 | 2 | 10 | 13112 |  | NJ | Union | 40.6322 | -74.2156 | Gas | 50006 | 6001 | Linden Cogeneration Facility 006001 | 3.1277 | 3.9349 | 5.4294 | 6.9768 | 6.9581 | 8.3454 | 9.5052 | 9.8869 | 10.9143 | 32.543 | 17.1845 | 16.3344 | 14.0237 | 14.4153 | 16.1925 | 17.7698 | 17.7591 | 19.0556 | 16.4364 | 16.7418 | 17.2138 | 17.77 | 17.2008 | 16.2614 | 17.6958 | 16.4601 | 16.3318 | 15.6176 | 17.4028 | 18.2195 | 17.262 | 16.138 | 18.778 | 19.0416 | 17.0838 | 19.3201 | 20.7101 | 18.3905 | 20.5107 | 17.3897 | 22.5927 | 21.2032 | 25.7188 | 28.1546 | 28.2843 | 27.1308 | 26.3543 | 26.8372 | 25.3749 | 26.4634 | 26.7059 | 26.9206 | 27.4606 | 27.9752 | 28.3374 | 28.4212 | 28.9141 | 29.1667 | 29.4899 | 30.0034 | 30.2595 | 30.6034
8052 | 2015 | 12 | 2 | 11 | 13147 |  | MA | Norfolk | 42.2417 | -70.9653 | Gas | 55317 | 12 | Fore River Energy Center 12 | 1.2652 | 2.0306 | 1.987 | 1.9522 | 3.0645 | 3.4259 | 4.185 | 4.8939 | 4.8408 | 13.7689 | 6.0888 | 7.2078 | 6.1771 | 10.1179 | 9.5933 | 12.478 | 12.156 | 14.1185 | 14.447 | 13.4669 | 14.1281 | 11.1179 | 14.3731 | 16.0027 | 14.0297 | 13.082 | 13.9042 | 13.9887 | 16.5273 | 13.9409 | 14.3057 | 15.5881 | 17.5016 | 14.5407 | 15.371 | 15.8067 | 16.702 | 15.3431 | 15.8435 | 16.294 | 16.7335 | 16.7583 | 15.8692 | 15.8225 | 15.3477 | 15.464 | 16.4988 | 17.0947 | 17.2753 | 18.1403 | 18.1746 | 18.1214 | 17.9889 | 17.879 | 17.6388 | 17.6698 | 17.2432 | 17.0084 | 17.0968 | 17.0778 | 16.9526 | 16.689
8053 | 2015 | 12 | 2 | 12 | 13004 |  | MA | Bristol | 41.8312 | -71.1239 | Gas | 55026 | 1 | Dighton 1 | 5.2878 | 4.4486 | 7.9107 | 11.371 | 11.2569 | 12.429 | 13.7913 | 13.6648 | 18.0164 | 0.5649 | 32.1883 | 36.6653 | 40.9006 | 47.3855 | 56.9842 | 40.7614 | 39.146 | 54.9914 | 44.1711 | 62.2353 | 49.8128 | 61.1599 | 48.13 | 76.5351 | 52.4449 | 58.716 | 50.4113 | 72.2298 | 53.2547 | 62.0867 | 58.192 | 46.8745 | 70.5348 | 69.7995 | 72.9792 | 72.7025 | 118.1443 | 97.7814 | 115.3357 | 111.568 | 104.9075 | 107.8998 | 125.1235 | 131.0665 | 151.9797 | 190.5042 | 181.9787 | 188.5508 | 154.1663 | 27.0543 | 23.6948 | 23.2713 | 22.9482 | 22.1187 | 19.9486 | 18.6895 | 21.0643 | 16.945 | 17.4895 | 16.4098 | 14.4956 | 13.5
8054 | 2015 | 12 | 2 | 13 | 13122 |  | NY | Queens | 40.7825 | -73.8964 | Gas | 55375 | CT3 | Astoria Energy CT3 | 1.545 | 1.699 | 3.8899 | 4.526 | 5.6379 | 5.0115 | 6.5954 | 8.2387 | 7.4841 | 0 | 8.2251 | 15.546 | 19.6045 | 19.959 | 14.1018 | 21.3379 | 18.5188 | 14.9694 | 13.9844 | 11.8065 | 12.5265 | 13.1688 | 16.4297 | 16.4362 | 13.6194 | 12.0909 | 17.1454 | 13.903 | 14.0114 | 14.5077 | 12.1757 | 16.4191 | 13.0316 | 13.7583 | 14.1374 | 11.3044 | 10.3094 | 11.5923 | 13.0031 | 12.0045 | 13.7334 | 12.167 | 12.7199 | 12.805 | 12.27 | 12.1812 | 13.8969 | 11.7475 | 12.1919 | 12.139 | 11.9527 | 11.8747 | 11.5356 | 11.5148 | 11.1445 | 11.0985 | 11.0083 | 11.0482 | 10.8191 | 10.6775 | 10.4114 | 10.36
8055 | 2015 | 12 | 2 | 14 | 12990 |  | NY | Queens | 40.6417 | -73.7778 | Gas | 54114 | GT1 | KIAC Cogeneration GT1 | 0.6677 | 1.061 | 1.0553 | 1.3727 | 1.7757 | 1.9333 | 2.0746 | 2.542 | 2.5889 | 3.1656 | 4.2389 | 5.4963 | 4.5723 | 5.4137 | 5.3986 | 5.9992 | 6.0375 | 5.629 | 5.9202 | 5.9111 | 7.5138 | 6.8738 | 6.1823 | 7.6464 | 7.8845 | 7.6539 | 8.2678 | 8.4769 | 8.2606 | 9.1499 | 9.138 | 9.3603 | 9.2091 | 9.4101 | 9.4914 | 9.0709 | 9.4567 | 8.8084 | 9.5448 | 9.2818 | 9.0781 | 9.9284 | 9.7357 | 10.2071 | 10.4691 | 10.6162 | 11.2409 | 11.5568 | 11.915 | 11.9897 | 12.1553 | 12.3121 | 12.4623 | 12.6394 | 12.8532 | 12.9966 | 13.2739 | 13.3173 | 13.6111 | 13.6729 | 13.8703 | 14.0158
8056 | 2015 | 12 | 2 | 15 | 13114 |  | NY | Rensselaer | 42.6296 | -73.749 | Gas | 56259 | CT-2 | Empire Generating Company LLC CT-2 | 1.0828 | 1.989 | 1.9016 | 2.7967 | 3.2293 | 3.5323 | 3.5428 | 3.9564 | 4.9393 | 5.0823 | 5.8468 | 10.0531 | 11.232 | 7.954 | 12.7385 | 12.641 | 15.0456 | 13.1221 | 12.9499 | 13.282 | 11.5081 | 12.305 | 12.9239 | 12.7715 | 10.5579 | 10.1297 | 12.1131 | 11.328 | 16.1508 | 14.9601 | 14.6099 | 14.7911 | 13.8218 | 14.8876 | 14.2186 | 14.0733 | 11.7694 | 13.1638 | 14.126 | 14.0702 | 14.7167 | 14.9116 | 14.6956 | 14.633 | 15.2613 | 15.435 | 15.2367 | 16.4655 | 16.5897 | 16.7987 | 16.9729 | 17.1369 | 17.377 | 17.4107 | 17.7568 | 17.8272 | 18.0486 | 18.1856 | 18.4537 | 18.5189 | 18.7779 | 18.881
8057 | 2015 | 12 | 2 | 16 | 13769 |  | NY | Nassau | 40.7469 | -73.4994 | Gas | 50292 | GT1 | Bethpage Energy Center GT1 | 0.9351 | 2.0416 | 2.6904 | 2.9381 | 3.9129 | 4.3768 | 4.622 | 5.9827 | 5.9233 | 0.3226 | 12.9683 | 18.0032 | 18.1121 | 18.697 | 17.9959 | 20.2715 | 19.2182 | 16.6688 | 21.5119 | 16.4937 | 20.1931 | 19.9997 | 20.0806 | 21.3638 | 22.1179 | 25.1281 | 22.8937 | 23.9152 | 25.0767 | 22.4967 | 22.5046 | 21.9218 | 21.7115 | 22.9326 | 24.4495 | 24.3494 | 23.504 | 22.893 | 22.4138 | 20.1128 | 21.8317 | 22.4078 | 23.1997 | 23.6473 | 23.2226 | 22.4334 | 20.5592 | 22.7497 | 23.1697 | 22.9026 | 28.469 | 37.816 | 43.331 | 48.634 | 53.902 | 63.2704 | 69.8241 | 76.8105 | 82.4447 | 87.1443 | 95.6457 | 101.068
8058 | 2015 | 12 | 2 | 17 | 13940 |  | NY | Chautauqua | 42.0917 | -79.2417 | Gas | 2682 | 20 | S A Carlson 20 | 3.5033 | 4.8533 | 5.4841 | 6.9052 | 6.7418 | 8.3419 | 9.4686 | 12.052 | 12.0976 | 5.1825 | 18.8164 | 10.0381 | 18.8739 | 18.4441 | 14.6203 | 17.389 | 20.5704 | 20.8382 | 23.2056 | 21.5785 | 26.172 | 27.2744 | 26.5389 | 26.3467 | 28.2435 | 27.519 | 27.7477 | 28.6905 | 33.0433 | 33.9371 | 29.9189 | 30.0735 | 27.5581 | 29.6478 | 26.0687 | 32.4093 | 29.9135 | 29.272 | 30.1665 | 30.4951 | 38.2432 | 37.7603 | 39.9413 | 41.031 | 40.1116 | 41.8156 | 44.169 | 41.0795 | 50.0882 | 53.0005 | 53.1052 | 53.4564 | 53.4896 | 53.8238 | 54.3498 | 54.4094 | 54.677 | 55.0993 | 55.3987 | 55.5504 | 55.8353 | 56.1502
8059 | 2015 | 12 | 2 | 18 | 13831 |  | MA | Norfolk | 42.2417 | -70.9653 | Gas | 55317 | 11 | Fore River Energy Center 11 | 1.5281 | 1.2701 | 1.783 | 3.3522 | 2.8842 | 3.9728 | 3.2638 | 4.0744 | 6.549 | 0 | 5.6546 | 10.9862 | 11.104 | 10.6426 | 12.6006 | 13.5697 | 11.8148 | 12.0608 | 11.1184 | 11.2897 | 12.7696 | 12.5135 | 13.5573 | 16.33 | 12.4785 | 11.7557 | 13.128 | 13.0026 | 13.9131 | 14.4733 | 15.0708 | 14.3356 | 13.3892 | 13.5628 | 13.7857 | 13.3865 | 14.7504 | 15.3714 | 15.1126 | 14.4366 | 13.7797 | 13.3842 | 13.4693 | 13.7445 | 12.7338 | 11.9438 | 12.3729 | 12.0108 | 12.8165 | 13.3632 | 14.078 | 14.6836 | 14.61 | 15.2817 | 15.8373 | 16.0518 | 16.7817 | 17.5551 | 17.7574 | 18.4816 | 19.0843 | 19.5362
8060 | 2015 | 12 | 2 | 19 | 13572 |  | ME | Franklin | 44.5047 | -70.2403 | Gas | 55031 | CT01 | Androscoggin Energy CT01 | 0.34865 | 0.58925 | 1.0181 | 0.72445 | 1.0299 | 1.1621 | 1.4001 | 1.6095 | 1.9069 | 0 | 2.663 | 4.5278 | 3.9171 | 4.058 | 4.1563 | 6.5086 | 7.8951 | 6.5913 | 6.1729 | 7.3738 | 7.6012 | 9.3185 | 6.3632 | 8.3125 | 7.3373 | 6.6709 | 6.104 | 7.1172 | 7.2159 | 9.2022 | 7.6907 | 7.9917 | 8.8708 | 9.8307 | 6.4302 | 8.3253 | 8.3261 | 5.2255 | 7.9499 | 7.3211 | 8.5991 | 10.0952 | 8.3104 | 7.0777 | 6.2683 | 6.8536 | 7.7681 | 5.3222 | 5.5485 | 10.09 | 12.504 | 15.7317 | 19.7772 | 23.8649 | 27.3708 | 32.8236 | 35.5261 | 40.6918 | 47.1398 | 51.6405 | 57.4615 | 64.6128
8061 | 2015 | 12 | 2 | 20 | 13173 |  | RI | Newport | 41.6417 | -71.17 | Gas | 55048 | 1 | Tiverton Power, LLC 1 | 2.6748 | 4.0647 | 4.1438 | 4.8408 | 5.0673 | 4.6002 | 6.7541 | 7.2664 | 8.8303 | 4.5749 | 9.2177 | 9.8702 | 11.4332 | 14.9984 | 15.241 | 17.6592 | 15.2122 | 14.1651 | 12.9339 | 16.2415 | 15.0778 | 14.5511 | 16.2424 | 16.4661 | 17.4518 | 14.8309 | 15.0636 | 14.4464 | 15.0884 | 15.2496 | 15.9091 | 14.4528 | 14.5115 | 17.5929 | 15.3769 | 15.8078 | 15.372 | 14.0672 | 14.815 | 15.1539 | 14.3978 | 16.2729 | 16.1298 | 15.9861 | 17.3144 | 15.8455 | 15.6896 | 16.3731 | 17.3329 | 17.3781 | 17.4915 | 17.6637 | 17.7329 | 17.8955 | 17.9351 | 18.1334 | 18.305 | 18.3571 | 18.5316 | 18.675 | 18.74 | 18.9215
8062 | 2015 | 12 | 2 | 21 | 11836 |  | MA | Worcester | 42.0575 | -71.5172 | Gas | 55212 | 1 | ANP Blackstone Energy Company, LLC 1 | 0.81525 | 0.8731 | 1.3522 | 1.6473 | 1.3435 | 1.9017 | 1.607 | 2.2151 | 2.1377 | 0.865 | 3.6244 | 5.6677 | 4.9744 | 5.3725 | 8.5323 | 4.9153 | 6.4382 | 8.0221 | 6.8328 | 6.5838 | 6.8842 | 7.5643 | 6.1394 | 5.7439 | 6.4027 | 6.6628 | 6.4088 | 7.6342 | 6.8986 | 6.6585 | 6.696 | 6.4977 | 6.3696 | 6.4397 | 9.3939 | 6.7488 | 8.2199 | 7.5575 | 7.9307 | 7.602 | 5.9305 | 6.5672 | 7.0476 | 6.3018 | 8.1841 | 8.823 | 8.765 | 9.9945 | 10.3445 | 10.576 | 10.588 | 10.634 | 10.682 | 10.722 | 10.747 | 10.782 | 10.7995 | 10.848 | 10.9125 | 10.935 | 10.964 | 11
8063 | 2015 | 12 | 2 | 22 | 9692 |  | NY | Saratoga | 43.25 | -73.8125 | Gas | 50458 | 1 | Indeck-Corinth Energy Center 1 | 0.98705 | 1.6427 | 2.1044 | 2.0914 | 2.684 | 3.6079 | 3.7176 | 2.6778 | 3.1439 | 0 | 4.3763 | 8.0666 | 13.0508 | 15.2177 | 15.6872 | 15.164 | 18.3796 | 15.5951 | 16.0689 | 16.0394 | 16.9146 | 15.6869 | 21.4833 | 19.0119 | 21.3404 | 23.3689 | 21.6072 | 19.925 | 21.5047 | 22.831 | 23.0041 | 24.8341 | 24.1686 | 25.5835 | 22.9073 | 24.4694 | 23.0422 | 24.9243 | 23.743 | 24.1321 | 25.0667 | 25.4871 | 26.3683 | 29.6081 | 25.912 | 25.9055 | 26.8485 | 25.6327 | 27.0678 | 27.4625 | 27.1632 | 27.4698 | 27.6158 | 27.3457 | 27.4041 | 27.1194 | 27.3457 | 27.2581 | 27.4187 | 27.3457 | 27.3311 | 27.3165
8064 | 2015 | 12 | 2 | 23 | 7850 |  | NY | Nassau | 40.6169 | -73.6486 | Gas | 2511 | 20 | E F Barrett 20 | 5.8932 | 6.4634 | 9.1401 | 11.0199 | 13.275 | 13.5775 | 17.9261 | 21.0941 | 20.6832 | 47.1332 | 32.959 | 39.3683 | 40.5065 | 41.536 | 39.2984 | 37.4895 | 38.7475 | 40.179 | 51.2379 | 44.8521 | 50.216 | 46.6654 | 51.6079 | 54.2589 | 59.0449 | 58.3998 | 57.928 | 58.9519 | 52.7718 | 54.5888 | 44.0889 | 52.3286 | 55.5073 | 51.0121 | 58.6908 | 62.0495 | 49.4409 | 64.736 | 64.6177 | 61.1191 | 84.5744 | 75.8928 | 83.8319 | 87.7045 | 90.2757 | 90.1161 | 95.6408 | 98.892 | 103.8167 | 105.6944 | 107.1532 | 109.5867 | 111.5286 | 113.2053 | 115.9681 | 118.1131 | 119.1436 | 121.5904 | 124.0002 | 125.7749 | 128.1215 | 130
8065 | 2015 | 12 | 3 | 0 | 6938 |  | NJ | Union | 40.6322 | -74.2156 | Gas | 50006 | 5001 | Linden Cogeneration Facility 005001 | 1.4927 | 2.1633 | 2.3211 | 3.7319 | 4.1115 | 4.9923 | 5.3133 | 5.5768 | 6.6215 | 2.174 | 9.7069 | 9.2473 | 10.7856 | 13.4201 | 10.5864 | 10.9952 | 11.6072 | 10.0567 | 12.2952 | 11.6567 | 11.2282 | 13.9258 | 12.4794 | 13.0621 | 9.9004 | 10.6056 | 13.3146 | 13.0969 | 15.8662 | 15.9305 | 13.4743 | 13.6879 | 16.1834 | 16.7757 | 17.9162 | 18.1546 | 16.9364 | 18.9865 | 18.7478 | 20.9322 | 18.3942 | 19.0686 | 22.2534 | 20.4869 | 23.2881 | 23.0342 | 24.2029 | 24.1507 | 24.0208 | 24.5752 | 25.0155 | 25.4588 | 26.0261 | 26.9319 | 27.0497 | 27.8967 | 28.3953 | 29.2764 | 30.0549 | 30.621 | 30.9904 | 31.7188
8066 | 2015 | 12 | 3 | 1 | 6589 |  | NY | Nassau | 40.7469 | -73.4994 | Gas | 50292 | GT2 | Bethpage Energy Center GT2 | 0.6881 | 1.3586 | 1.3922 | 2.7583 | 2.3326 | 2.6629 | 3.7217 | 3.9027 | 4.3794 | 0.33345 | 9.6618 | 13.2509 | 15.3758 | 15.9654 | 17.2865 | 18.7556 | 18.6376 | 17.3722 | 21.8298 | 16.3834 | 21.6267 | 21.5475 | 17.8271 | 19.8973 | 22.3971 | 22.634 | 24.4775 | 24.8151 | 23.1952 | 24.0146 | 23.8583 | 25.3983 | 23.6066 | 24.2205 | 23.4731 | 22.665 | 20.671 | 21.634 | 20.3841 | 17.6287 | 21.1437 | 21.1556 | 22.2525 | 22.7257 | 24.3947 | 23.3786 | 24.2602 | 24.3017 | 27.2222 | 26.6896 | 29.725 | 33.7497 | 35.5796 | 41.068 | 45.0571 | 47.2055 | 52.1772 | 56.2224 | 58.1179 | 61.0913 | 65.2957 | 68.7
8067 | 2015 | 12 | 3 | 2 | 6542 |  | NY | Nassau | 40.7469 | -73.4994 | Gas | 50292 | GT4 | Bethpage Energy Center GT4 | 0.13925 | 0.178 | 0.23505 | 0.2782 | 0.3814 | 0.3394 | 0.4058 | 0.5128 | 0.48175 | 0.0245 | 0.9132 | 1.1761 | 1.0492 | 1.5332 | 1.2483 | 1.4661 | 1.941 | 1.4278 | 1.9479 | 1.4538 | 1.6967 | 1.7906 | 1.9009 | 2.0826 | 1.8946 | 2.0088 | 1.9906 | 2.309 | 1.9806 | 2.5305 | 2.5702 | 2.4839 | 2.4491 | 2.6656 | 2.453 | 2.5712 | 2.9096 | 2.9883 | 2.5836 | 2.7289 | 2.4235 | 2.4683 | 2.49 | 2.4091 | 2.785 | 3.0309 | 2.9234 | 3.4664 | 4.1366 | 4.1296 | 4.1128 | 4.1116 | 4.1244 | 4.1308 | 4.1078 | 4.0624 | 4.0512 | 4.054 | 4.0562 | 4.0406 | 4.0162 | 4
8068 | 2015 | 12 | 3 | 3 | 6421 |  | MA | Worcester | 42.0575 | -71.5172 | Gas | 55212 | 2 | ANP Blackstone Energy Company, LLC 2 | 1.054 | 1.3526 | 1.9096 | 2.1193 | 3.0063 | 3.3998 | 3.4896 | 3.7986 | 4.664 | 0.7422 | 5.1762 | 9.3581 | 7.4479 | 7.7804 | 10.1411 | 5.4138 | 10.4665 | 10.2433 | 6.4053 | 6.7918 | 7.4847 | 8.0131 | 7.305 | 6.9573 | 6.0296 | 7.2544 | 6.0831 | 8.6955 | 5.2 | 6.0376 | 6.2872 | 7.3969 | 5.3174 | 6.7456 | 7.7328 | 7.0624 | 6.6376 | 5.8817 | 6.0109 | 7.2743 | 5.717 | 5.3117 | 6.3751 | 6.1877 | 7.2086 | 8.1768 | 9.4544 | 8.3809 | 10.0734 | 10.4265 | 10.5647 | 10.672 | 10.8125 | 10.9134 | 11.0728 | 11.1843 | 11.3291 | 11.4841 | 11.5675 | 11.7192 | 11.8304 | 12
8069 | 2015 | 12 | 3 | 4 | 6738 |  | NY | Greene | 42.2728 | -73.8492 | Gas | 55405 | 1 | Athens Generating Company 1 | 3.2559 | 5.5469 | 5.5396 | 8.0533 | 9.7527 | 10.0808 | 11.1936 | 11.5917 | 14.8404 | 0 | 17.5092 | 25.0018 | 20.6659 | 28.4263 | 26.4092 | 36.8037 | 37.0554 | 21.7503 | 27.4852 | 20.9655 | 25.9528 | 28.0312 | 19.7887 | 24.7908 | 25.2479 | 27.3261 | 23.3564 | 21.4805 | 27.4014 | 26.3765 | 29.6237 | 29.0815 | 30.821 | 25.9307 | 23.5234 | 20.4618 | 20.9537 | 25.6192 | 21.3533 | 19.0347 | 20.1657 | 16.2636 | 21.8949 | 20.5115 | 24.2196 | 26.1018 | 22.0751 | 17.168 | 24.2101 | 25.554 | 24.0974 | 23.1518 | 24.0628 | 22.9961 | 20.0867 | 19.369 | 19.926 | 19.7409 | 18.3615 | 16.6175 | 16.37 | 15.696
8070 | 2015 | 12 | 3 | 5 | 7891 |  | MA | Norfolk | 42.0925 | -71.4833 | Gas | 10307 | 2 | Bellingham 2 | 2.0218 | 2.9768 | 5.158 | 5.5313 | 6.2245 | 6.3499 | 6.8909 | 8.7764 | 10.1931 | 0 | 14.2617 | 29.4921 | 33.134 | 42.9418 | 52.3756 | 36.6073 | 37.5793 | 43.1521 | 34.0592 | 50.8213 | 49.6162 | 44.2595 | 43.3762 | 40.197 | 30.0625 | 33.3543 | 36.9758 | 45.5979 | 39.0627 | 43.9772 | 42.7362 | 44.9927 | 45.9609 | 43.6821 | 57.4254 | 51.1467 | 58.9036 | 62.5261 | 54.848 | 59.1344 | 51.1678 | 52.9544 | 59.1786 | 55.4157 | 72.4653 | 80.8936 | 84.9966 | 92.5651 | 114.7779 | 117.3871 | 116.2394 | 117.668 | 119.9458 | 119.3855 | 120.5678 | 121.3492 | 121.5778 | 123.0682 | 124.769 | 124.2586 | 127.0066 | 126.5808
8071 | 2015 | 12 | 3 | 6 | 9613 |  | NY | Queens | 40.6106 | -73.7614 | Gas | 55699 | 1 | Bayswater Peaking Facility 1 | 1.5601 | 1.9718 | 3.363 | 2.4578 | 3.3992 | 5.4208 | 6.4133 | 6.6792 | 8.2342 | 0 | 17.333 | 9.559 | 14.2816 | 12.9001 | 5.7946 | 19.8958 | 11.0657 | 18.438 | 29.25 | 22.294 | 23.619 | 29.513 | 25.6429 | 32.2574 | 31.862 | 37.7149 | 48.1818 | 43.0248 | 42.6508 | 45.9413 | 51.9897 | 55.7213 | 55.3847 | 56.2365 | 44.4222 | 55.672 | 56.7934 | 48.7128 | 59.9431 | 58.4995 | 67.9306 | 75.4583 | 95.466 | 100.1743 | 100.2249 | 101.6929 | 67.8198 | 81.6 | 27.5397 | 5.5688 | 17.8916 | 34.156 | 44.6695 | 59.8724 | 76.4577 | 90.9505 | 109.3248 | 116.4637 | 135.8935 | 145.061 | 158.3871 | 174.7
8072 | 2015 | 12 | 3 | 7 | 11060 |  | NY | Rensselaer | 42.5375 | -73.7433 | Gas | 10190 | 1 | Castleton Power, LLC 1 | 0.1232 | 0.1705 | 0.5719 | 0.28105 | 0.39015 | 0.70225 | 0.59665 | 0.64605 | 0.71485 | 0 | 0.78265 | 5.7418 | 10.8292 | 14.6364 | 16.5205 | 17.6756 | 17.7949 | 17.4775 | 16.4173 | 19.643 | 17.6428 | 15.9691 | 19.1123 | 19.4545 | 18.1714 | 16.4876 | 19.1688 | 20.9902 | 21.1744 | 22.8874 | 23.613 | 22.1107 | 22.4952 | 23.1666 | 25.7075 | 23.257 | 26.344 | 26.2637 | 22.0346 | 23.6431 | 21.1002 | 24.9018 | 26.659 | 24.1128 | 29.2783 | 33.061 | 37.2456 | 43.7133 | 48.1232 | 51.336 | 50.1429 | 46.9798 | 46.4412 | 45.864 | 44.5869 | 42.4213 | 40.8386 | 40.2859 | 38.5316 | 36.7556 | 35.1665 | 34.0415
8073 | 2015 | 12 | 3 | 8 | 11343 |  | RI | Providence | 41.8167 | -71.4042 | Gas | 3236 | 11 | Manchester Street 11 | 0.27925 | 0.35345 | 1.4604 | 0.76235 | 1.0801 | 1.8153 | 2.5125 | 2.7009 | 1.8 | 7.0046 | 2.717 | 9.2968 | 17.2479 | 21.2056 | 22.8707 | 29.2805 | 23.6236 | 29.8843 | 26.4146 | 26.5981 | 26.9679 | 22.7037 | 27.8658 | 25.7143 | 23.4352 | 28.8122 | 23.3474 | 29.0756 | 25.9708 | 26.7702 | 27.7221 | 27.4621 | 30.2111 | 27.9812 | 27.5254 | 28.0379 | 28.7189 | 30.0203 | 30.8265 | 31.3224 | 26.127 | 28.3054 | 29.2036 | 26.6333 | 32.8643 | 32.2887 | 34.1413 | 33.0658 | 31.5281 | 32.9809 | 32.4516 | 32.8187 | 32.4401 | 32.6819 | 31.6233 | 30.5181 | 31.0329 | 30.8984 | 30.3254 | 30.2254 | 30.3291 | 29.704
8074 | 2015 | 12 | 3 | 9 | 11333 |  | ME | Cumberland | 43.6576 | -70.3772 | Gas | 55294 | 2 | Westbrook Energy Center 2 | 1.0476 | 1.429 | 1.9962 | 2.0295 | 1.7137 | 2.6011 | 3.215 | 2.7957 | 3.8604 | 10.6441 | 5.6886 | 8.3079 | 5.8302 | 6.6009 | 8.7479 | 11.8835 | 8.0326 | 8.9075 | 11.1739 | 12.3651 | 12.7539 | 14.3115 | 12.9712 | 14.1527 | 14.4468 | 16.9173 | 16.5173 | 12.4352 | 13.808 | 15.3672 | 17.5588 | 12.8665 | 15.4223 | 14.6108 | 13.3349 | 13.2625 | 15.1215 | 13.024 | 15.7476 | 14.8469 | 12.4324 | 15.1787 | 14.3688 | 15.5662 | 13.3131 | 10.0143 | 13.019 | 14.2235 | 15.7113 | 16.6765 | 16.5338 | 16.3997 | 16.116 | 15.992 | 15.8462 | 15.5424 | 15.4429 | 15.2619 | 15.0073 | 14.8576 | 14.6422 | 14.5
8075 | 2015 | 12 | 3 | 10 | 11409 |  | RI | Providence | 41.8167 | -71.4042 | Gas | 3236 | 10 | Manchester Street 10 | 0.04235 | 0.5967 | 0.3613 | 1.0305 | 1.0714 | 1.3273 | 1.1796 | 1.1324 | 1.4747 | 0 | 1.4012 | 5.3777 | 14.9529 | 17.4699 | 23.8118 | 26.3775 | 25.9037 | 31.445 | 31.0735 | 26.5257 | 31.1107 | 25.1107 | 29.3559 | 30.8275 | 27.6556 | 25.2684 | 31.2347 | 33.4972 | 28.7934 | 29.9213 | 32.0867 | 29.842 | 28.945 | 33.9745 | 28.2218 | 27.7826 | 31.1272 | 26.7148 | 26.4529 | 26.4913 | 26.2276 | 25.7805 | 23.7964 | 25.1044 | 25.865 | 26.6811 | 27.8608 | 26.3693 | 29.4337 | 26.5899 | 26.6148 | 26.7192 | 26.2938 | 26.3795 | 26.6423 | 25.4771 | 25.9257 | 25.3893 | 25.5136 | 24.7983 | 24.7426 | 24.4884
8076 | 2015 | 12 | 3 | 11 | 11270 |  | MA | Norfolk | 42.0925 | -71.4833 | Gas | 10307 | 1 | Bellingham 1 | 1.7909 | 2.6475 | 3.3766 | 5.154 | 4.0431 | 4.0241 | 6.1045 | 5.5776 | 6.5337 | 5.0329 | 10.7948 | 15.5697 | 21.7317 | 36.4716 | 43.0404 | 28.8591 | 33.2005 | 40.7917 | 31.7285 | 44.4391 | 42.0141 | 38.9732 | 44.6298 | 40.5977 | 27.7809 | 33.2576 | 31.6861 | 38.1041 | 32.0167 | 41.4914 | 39.8985 | 38.0314 | 42.0521 | 41.2904 | 48.8337 | 45.7177 | 52.7828 | 53.4599 | 50.6539 | 53.4045 | 47.1149 | 50.0028 | 53.1973 | 52.9618 | 66.7875 | 69.0179 | 69.6003 | 79.5761 | 89.9729 | 89.0331 | 95.1575 | 99.3635 | 107.6863 | 113.0826 | 120.3131 | 125.3242 | 132.2443 | 136.9104 | 142.4113 | 147.6014 | 155.5774 | 160.239
8077 | 2015 | 12 | 3 | 12 | 11646 |  | NY | Greene | 42.2728 | -73.8492 | Gas | 55405 | 2 | Athens Generating Company 2 | 0.93735 | 1.2475 | 0.8962 | 2.3993 | 3.1893 | 1.9285 | 2.9693 | 2.9384 | 4.4769 | 0.56185 | 9.6182 | 9.1707 | 5.9403 | 12.598 | 13.0333 | 13.8797 | 10.8469 | 9.5657 | 10.1692 | 6.4939 | 13.136 | 10.4205 | 9.9578 | 10.1177 | 11.012 | 12.7813 | 12.7987 | 16.9683 | 10.2874 | 15.8521 | 14.1624 | 10.7515 | 10.5204 | 12.3682 | 11.5597 | 9.9967 | 10.6186 | 12.1428 | 8.9387 | 11.2195 | 8.7005 | 8.25 | 10.2075 | 9.7265 | 11.0565 | 10.5504 | 9.6139 | 10.531 | 12.1248 | 12.9587 | 13.0752 | 13.3124 | 13.3294 | 13.3931 | 13.5778 | 13.8382 | 13.8679 | 13.9709 | 14.1242 | 14.225 | 14.3625 | 14.5
8078 | 2015 | 12 | 3 | 13 | 11564 |  | NY | Nassau | 40.7469 | -73.4994 | Gas | 50292 | GT3 | Bethpage Energy Center GT3 | 0.0188 | 0.0408 | 0.0291 | 0.0222 | 0.0239 | 0.0772 | 0.0433 | 0.08235 | 0.06895 | 0 | 0.06975 | 0.3102 | 0.6079 | 0.4047 | 0.68495 | 0.80015 | 0.74205 | 1.0344 | 1.5054 | 1.136 | 1.1846 | 1.5021 | 1.5078 | 2.0535 | 2.0723 | 1.9946 | 2.3506 | 1.9801 | 2.0854 | 2.098 | 2.1867 | 2.4964 | 2.5256 | 2.5867 | 2.8374 | 2.4543 | 2.6978 | 2.6149 | 2.7158 | 2.7017 | 2.571 | 2.6576 | 2.6088 | 2.6962 | 3.0461 | 2.9775 | 3.211 | 3.4247 | 4.3371 | 4.4666 | 4.4427 | 4.4257 | 4.3496 | 4.3237 | 4.3 | 4.2367 | 4.1849 | 4.1083 | 4.0962 | 4.0622 | 4.0215 | 3.9624
8079 | 2015 | 12 | 3 | 14 | 11533 |  | RI | Providence | 41.8167 | -71.4042 | Gas | 3236 | 9 | Manchester Street 9 | 0.3825 | 1.428 | 0.7112 | 1.0737 | 1.0562 | 1.9566 | 1.9566 | 1.6007 | 1.6827 | 6.0018 | 1.7876 | 6.9355 | 13.1453 | 14.6117 | 15.429 | 21.8405 | 20.2637 | 17.7199 | 19.273 | 18.3344 | 20.9374 | 19.5299 | 20.5416 | 21.961 | 22.9659 | 19.4345 | 24.1703 | 21.1603 | 18.1167 | 22.2691 | 22.7681 | 22.7777 | 22.2368 | 22.376 | 24.3185 | 21.1715 | 21.9916 | 23.1924 | 20.8451 | 20.5413 | 13.919 | 18.3988 | 18.927 | 15.3733 | 18.4202 | 22.1517 | 23.8608 | 26.9691 | 34.2211 | 29.5234 | 29.1664 | 28.4724 | 29.9846 | 29.8241 | 29.0885 | 29.1059 | 29.6324 | 29.0778 | 29.0673 | 29.5921 | 29.2917 | 29.3702
8080 | 2015 | 12 | 3 | 15 | 11728 |  | MA | Hampden | 42.156 | -72.5292 | Gas | 10726 | 1 | MASSPOWER 1 | 0.6985 | 0.4217 | 1.1717 | 0.72195 | 0.6039 | 1.0524 | 1.2186 | 1.3642 | 1.1958 | 0 | 2.3741 | 4.9643 | 4.8122 | 7.7312 | 8.4082 | 8.2887 | 7.3823 | 10.0534 | 10.1934 | 10.6561 | 12.8877 | 10.084 | 12.3868 | 13.6732 | 13.7049 | 14.9369 | 14.3813 | 16.2352 | 12.1875 | 15.4073 | 15.1833 | 13.4985 | 15.8484 | 15.0204 | 18.8758 | 17.1682 | 17.168 | 18.3054 | 14.6763 | 19.2966 | 14.7516 | 15.1017 | 16.5916 | 16.0556 | 21.1676 | 22.2828 | 22.8698 | 24.7163 | 29.3582 | 29.8494 | 30.0326 | 30.2395 | 30.4324 | 30.5378 | 30.7898 | 30.8732 | 31.1585 | 31.3045 | 31.4384 | 31.6353 | 31.784 | 32
8081 | 2015 | 12 | 3 | 16 | 13022 |  | NY | Richmond | 40.5915 | -74.2027 | Gas | 2490 | 20 | Arthur Kill 20 | 6.207 | 7.1759 | 11.5533 | 12.2243 | 14.207 | 15.001 | 16.8281 | 20.7304 | 21.5111 | 3.2064 | 30.3495 | 37.2792 | 35.9284 | 45.0069 | 49.1174 | 41.4199 | 47.3893 | 45.478 | 41.033 | 43.8845 | 44.0252 | 48.1931 | 44.3644 | 45.3335 | 41.2185 | 40.7668 | 45.3595 | 52.1177 | 40.1163 | 46.9292 | 47.7582 | 46.8683 | 57.9765 | 48.8069 | 62.7772 | 58.5481 | 85.4869 | 84.9591 | 96.2281 | 91.4988 | 85.3744 | 88.8944 | 84.0693 | 68.484 | 80.427 | 65.9672 | 112.3537 | 201.2546 | 212.6839 | 189.4421 | 206.6457 | 230.7951 | 261.6552 | 302.5473 | 308.0062 | 332.4372 | 366.5978 | 393.3204 | 419.0533 | 454.5872 | 476.6248 | 505.9985
8082 | 2015 | 12 | 3 | 17 | 13827 |  | NY | Nassau | 40.6169 | -73.6486 | Gas | 2511 | 10 | E F Barrett 10 | 1.1865 | 1.6712 | 2.3522 | 3.2287 | 3.0728 | 3.9092 | 5.1157 | 4.2684 | 5.4655 | 1.6622 | 7.4459 | 11.0081 | 16.3107 | 21.6784 | 26.0064 | 42.1931 | 47.3075 | 45.6234 | 38.544 | 60.1036 | 63.4073 | 61.5853 | 56.5304 | 58.176 | 63.342 | 62.0197 | 63.1737 | 70.5189 | 83.5991 | 84.9111 | 88.1288 | 80.0853 | 86.924 | 91.3589 | 95.4508 | 88.255 | 110.3054 | 94.9965 | 95.6492 | 97.0337 | 87.1992 | 106.849 | 105.9722 | 109.8038 | 115.4551 | 143.288 | 130.7881 | 150.889 | 195.9662 | 204.0173 | 204.132 | 203.5825 | 201.2841 | 201.726 | 199.8416 | 200.7973 | 200.5355 | 199.6643 | 198.8686 | 198.3344 | 197.8178 | 196.9097
8083 | 2015 | 12 | 3 | 18 | 13740 |  | NY | Tompkins | 42.6028 | -76.6336 | Coal | 2535 | 2 | Cayuga Operating Company, LLC 2 | 6.3932 | 11.4528 | 9.5229 | 13.4573 | 15.3642 | 17.6185 | 21.8317 | 23.9377 | 23.7561 | 11.2448 | 34.7442 | 52.5645 | 37.8397 | 52.2467 | 56.1527 | 55.1218 | 71.8832 | 73.228 | 70.7549 | 121.3969 | 124.2968 | 154.2872 | 144.331 | 125.6991 | 125.0701 | 107.9281 | 139.7263 | 121.9314 | 146.9013 | 151.9518 | 145.2663 | 135.412 | 149.3375 | 150.2393 | 138.7077 | 170.9524 | 161.2282 | 164.5953 | 221.7155 | 201.9082 | 261.4194 | 273.9693 | 291.5576 | 328.2046 | 334.9485 | 325.8213 | 325.0555 | 311.3636 | 311.9777 | 324.993 | 343.39 | 348.6513 | 363.819 | 378.0023 | 394.6636 | 403.4905 | 417.6199 | 430.0763 | 442.9899 | 456.6678 | 466.0818 | 482.387
8084 | 2015 | 12 | 3 | 19 | 13491 |  | MA | Bristol | 41.7125 | -71.1914 | Coal | 1619 | 3 | Brayton Point 3 | 11.2834 | 12.6176 | 13.0488 | 20.3718 | 20.8264 | 23.4161 | 29.02 | 31.4087 | 32.2399 | 8.439 | 44.8394 | 37.8768 | 58.4161 | 55.3815 | 34.0953 | 52.6611 | 60.1765 | 44.6453 | 69.1452 | 50.7688 | 55.3581 | 56.8132 | 73.4061 | 60.921 | 71.9204 | 75.5199 | 68.0622 | 63.0581 | 89.574 | 87.1424 | 91.4324 | 87.3225 | 90.5456 | 106.1611 | 69.6521 | 97.2319 | 86.6322 | 92.2018 | 88.65 | 101.7403 | 114.0197 | 98.7891 | 87.3778 | 100.9909 | 81.5122 | 92.802 | 77.1408 | 75.5445 | 79.2524 | 101.9542 | 108.0397 | 120.6877 | 142.4447 | 150.2628 | 168.2286 | 185.4416 | 199.6021 | 212.2403 | 230.5145 | 242.3209 | 258.4383 | 270.0864
8085 | 2015 | 12 | 3 | 20 | 12937 |  | ME | Cumberland | 43.6576 | -70.3772 | Gas | 55294 | 1 | Westbrook Energy Center 1 | 0.8675 | 0.8568 | 1.4016 | 1.5869 | 1.6054 | 2.0406 | 2.9176 | 2.2265 | 2.9018 | 0 | 2.5385 | 7.087 | 6.3585 | 6.2887 | 5.4421 | 8.985 | 10.3433 | 9.0343 | 8.2354 | 10.9941 | 9.8925 | 11.058 | 12.5589 | 11.706 | 10.7847 | 11.2316 | 10.9335 | 10.7272 | 14.8403 | 13.3092 | 16.165 | 12.9493 | 12.6155 | 16.8665 | 11.569 | 12.7409 | 15.3616 | 15.9447 | 18.1184 | 12.6047 | 11.0357 | 11.6531 | 13.3001 | 11.2301 | 12.2897 | 12.2754 | 12.3276 | 14.8918 | 14.3737 | 14.2548 | 14.3313 | 14.3249 | 14.3355 | 14.3422 | 14.3532 | 14.3985 | 14.3907 | 14.4392 | 14.442 | 14.5082 | 14.4858 | 14.5
8086 | 2015 | 12 | 3 | 21 | 11347 |  | MA | Worcester | 42.1292 | -71.5122 | Gas | 54805 | 1 | Milford Power, LLC 1 | 0.61335 | 0.2871 | 0.74795 | 0.6612 | 0.51765 | 1.5141 | 1.4659 | 1.1502 | 0.9675 | 0 | 2.1242 | 12.1225 | 13.1689 | 21.5126 | 25.8765 | 16.0371 | 22.6437 | 24.9115 | 19.3132 | 23.3877 | 18.918 | 15.3622 | 17.8568 | 14.7838 | 15.8812 | 18.6976 | 20.8049 | 19.7824 | 15.5279 | 17.5166 | 19.3627 | 14.1852 | 13.8598 | 15.0342 | 18.9842 | 17.5986 | 22.1445 | 24.4673 | 15.8231 | 19.9411 | 11.2125 | 16.4788 | 17.6715 | 17.4485 | 24.1223 | 23.1026 | 22.3408 | 26.2567 | 31.4788 | 33.7335 | 34.1229 | 32.8506 | 33.2089 | 33.0579 | 33.1429 | 32.4096 | 32.9158 | 33.0651 | 32.4966 | 33.0306 | 33.1523 | 32.5
8087 | 2015 | 12 | 3 | 22 | 9369 |  | NY | Albany | 42.5744 | -73.8592 | Gas | 10725 | CTG101 | Selkirk Cogen Partners CTG101 | 0.8816 | 1.8257 | 2.6255 | 2.1678 | 2.6826 | 2.7432 | 3.1194 | 4.2032 | 3.2829 | 4.1871 | 5.8817 | 6.0829 | 8.8837 | 13.8963 | 20.9725 | 16.89 | 19.6524 | 18.142 | 17.2082 | 16.0692 | 17.4172 | 20.685 | 19.3845 | 23.0019 | 19.7005 | 19.5119 | 25.2424 | 27.721 | 26.4027 | 32.358 | 36.2556 | 38.7691 | 39.0337 | 39.9076 | 41.2876 | 36.3329 | 37.1724 | 27.5774 | 32.4884 | 33.5517 | 28.1601 | 36.414 | 40.241 | 37.7534 | 45.9075 | 51.7328 | 47.5392 | 62.724 | 75.311 | 75.6706 | 77.2615 | 78.7136 | 80.0995 | 81.7551 | 83.5889 | 85.1775 | 86.1093 | 87.3139 | 88.9406 | 90.7284 | 91.976 | 93.5
8088 | 2015 | 12 | 3 | 23 | 7479 |  | NY | Albany | 42.5744 | -73.8592 | Gas | 10725 | CTG201 | Selkirk Cogen Partners CTG201 | 0.5668 | 0.3778 | 0.9033 | 0.7896 | 0.81365 | 0.75795 | 1.3633 | 1.3777 | 0.97665 | 0 | 2.1753 | 2.9884 | 5.0263 | 3.5478 | 4.3898 | 5.0958 | 8.3561 | 6.8186 | 6.0073 | 8.714 | 6.7503 | 9.5112 | 8.7315 | 8.0853 | 7.291 | 7.5161 | 9.3751 | 11.4855 | 10.8007 | 12.311 | 12.006 | 10.2675 | 12.7791 | 12.8787 | 12.5721 | 12.0472 | 13.8018 | 11.4842 | 11.7962 | 12.2074 | 12.2028 | 13.0723 | 14.5563 | 13.6438 | 17.181 | 19.9312 | 18.9085 | 21.9358 | 25.3854 | 25.5385 | 25.7246 | 26.0568 | 26.5042 | 26.812 | 27.1585 | 27.0978 | 27.5505 | 27.9198 | 28.0006 | 28.3478 | 28.3593 | 28.8161
8089 | 2015 | 12 | 4 | 0 | 6315 |  | MA | Hampden | 42.156 | -72.5292 | Gas | 10726 | 2 | MASSPOWER 2 | 0.0112 | 0.0263 | 0.0511 | 0.0099 | 0.05995 | 0.09935 | 0.07515 | 0.0418 | 0.0508 | 0 | 0.031 | 1.0525 | 1.4331 | 4.131 | 4.7099 | 4.4829 | 4.4936 | 6.0067 | 8.0799 | 7.919 | 8.3453 | 8.2473 | 11.2548 | 12.6198 | 10.7553 | 14.5908 | 12.7715 | 14.2098 | 11.439 | 14.0207 | 13.6787 | 11.4266 | 13.4704 | 15.4814 | 18.4257 | 14.9232 | 16.7684 | 18.0197 | 16.2117 | 17.6024 | 14.0759 | 14.8566 | 16.7635 | 16.069 | 19.9383 | 21.9825 | 23.7197 | 24.5825 | 29.0737 | 30.0973 | 30.35 | 30.5489 | 30.8761 | 31.0298 | 31.1431 | 31.3598 | 31.7051 | 31.8979 | 32.0513 | 32.1355 | 32.4518 | 32.7293
8090 | 2015 | 12 | 4 | 1 | 6198 |  | RI | Providence | 42.0099 | -71.6701 | Gas | 51030 | 2 | Ocean State Power 2 | 0.0359 | 0.1781 | 0.08865 | 0.34375 | 0.3495 | 0.33055 | 0.12345 | 0.43235 | 0.48365 | 0 | 0.42635 | 3.8997 | 1.9756 | 5.2683 | 3.9287 | 5.2166 | 5.3536 | 7.2102 | 7.7957 | 9.4177 | 8.5995 | 10.2584 | 10.5919 | 12.9944 | 10.8661 | 13.8713 | 15.3365 | 12.6592 | 8.4861 | 11.3752 | 11.7796 | 11.039 | 12.2609 | 14.0592 | 14.8716 | 13.0015 | 13.9057 | 16.299 | 13.4726 | 14.6758 | 12.6036 | 11.8522 | 14.3076 | 14.5396 | 15.6481 | 19.8759 | 22.1029 | 23.6069 | 26.9767 | 21.2017 | 24.0856 | 24.7596 | 25.9368 | 27.8237 | 28.8295 | 30.8233 | 32.2721 | 34.4141 | 35.4445 | 38.6721 | 39.6944 | 41.247
8091 | 2015 | 12 | 4 | 2 | 6154 |  | RI | Providence | 42.0099 | -71.6701 | Gas | 51030 | 1 | Ocean State Power 1 | 0.2405 | 0.312 | 0.52185 | 0.69785 | 0.44695 | 0.4646 | 0.48585 | 1.0049 | 0.82925 | 3.144 | 0.8164 | 2.0596 | 1.984 | 4.3051 | 4.4861 | 3.3437 | 5.1127 | 5.494 | 5.4989 | 7.1852 | 6.7479 | 8.9628 | 9.6083 | 9.6346 | 8.1301 | 10.8234 | 11.2004 | 12.5436 | 6.4809 | 8.9544 | 9.6359 | 10.1867 | 8.6689 | 10.4938 | 11.5201 | 9.4329 | 11.6642 | 12.7642 | 11.7294 | 11.3044 | 9.9051 | 10.0469 | 10.869 | 10.4055 | 12.8532 | 14.9658 | 16.7614 | 18.7428 | 20.1119 | 20.7511 | 21.7046 | 23.9713 | 24.2112 | 25.9474 | 26.8772 | 27.1962 | 27.9392 | 30.2351 | 30.5354 | 32.8337 | 34.1779 | 35.5378
8092 | 2015 | 12 | 4 | 3 | 6290 |  | RI | Providence | 41.8017 | -71.5186 | Gas | 55107 | RISEP2 | Rhode Island State Energy Center RISEP2 | 0.06545 | 0.23385 | 0.28925 | 0.23325 | 0.2678 | 0.11745 | 0.05265 | 0.39035 | 0.4438 | 0 | 0.56305 | 0.94025 | 2.7712 | 2.0194 | 3.0725 | 4.1499 | 3.0897 | 4.8735 | 4.3041 | 7.2907 | 5.6252 | 6.3817 | 3.682 | 5.2489 | 6.0739 | 7.2113 | 7.5442 | 4.466 | 7.3428 | 9.3969 | 5.9054 | 5.7443 | 5.8307 | 6.5495 | 6.0755 | 6.6627 | 5.0565 | 5.9578 | 6.4169 | 6.8152 | 7.3483 | 7.089 | 10.0355 | 7.4689 | 8.0186 | 8.0798 | 7.6287 | 8.3299 | 8.7182 | 9.1177 | 9.2245 | 9.2172 | 9.2376 | 9.3167 | 9.2584 | 9.341 | 9.3612 | 9.3726 | 9.4249 | 9.4479 | 9.4831 | 9.5
8093 | 2015 | 12 | 4 | 4 | 6420 |  | MA | Bristol | 41.7125 | -71.1914 | Coal | 1619 | 1 | Brayton Point 1 | 0.77205 | 1.9909 | 2.157 | 1.9213 | 3.4181 | 3.2458 | 4.3546 | 3.8155 | 5.3683 | 0 | 7.4861 | 17.4065 | 18.162 | 14.6548 | 14.5461 | 18.9574 | 25.6923 | 16.9785 | 21.7577 | 30.4589 | 37.767 | 33.6259 | 40.5673 | 35.9668 | 35.6064 | 40.7045 | 43.0067 | 34.3073 | 47.6688 | 41.6336 | 42.3306 | 44.2965 | 55.2208 | 54.3625 | 38.0214 | 53.2378 | 52.326 | 52.9075 | 63.4686 | 59.3811 | 72.4823 | 61.8581 | 67.4257 | 74.3373 | 55.4753 | 61.1218 | 63.5526 | 53.8413 | 106.9934 | 130.9044 | 129.9755 | 132.6221 | 131.9744 | 133.733 | 135.2838 | 135.2716 | 139.1142 | 136.8812 | 139.0418 | 140.0034 | 139.0245 | 140.7138
8094 | 2015 | 12 | 4 | 5 | 7396 |  | RI | Providence | 41.8017 | -71.5186 | Gas | 55107 | RISEP1 | Rhode Island State Energy Center RISEP1 | 0.25705 | 0.1894 | 0.25895 | 0.3942 | 0.21755 | 0.7232 | 0.25295 | 0.34955 | 1.2182 | 0 | 0.9868 | 1.5492 | 2.7734 | 2.7597 | 2.7712 | 3.816 | 3.0883 | 4.5725 | 4.8183 | 7.8838 | 6.5468 | 7.2254 | 4.5697 | 6.8787 | 8.004 | 6.3491 | 9.1686 | 5.6085 | 8.6503 | 11.7059 | 7.7933 | 7.3749 | 6.7102 | 7.88 | 7.2289 | 8.1422 | 6.5743 | 6.8522 | 6.5354 | 7.76 | 7.9891 | 7.9758 | 10.5466 | 8.5919 | 9.0201 | 8.7613 | 8.1934 | 8.8216 | 9.644 | 9.4406 | 9.5307 | 9.5794 | 9.6569 | 9.5992 | 9.7596 | 9.7773 | 9.7885 | 9.8033 | 9.8813 | 9.9112 | 9.9682 | 10
8095 | 2015 | 12 | 4 | 6 | 9636 |  | ME | Franklin | 44.5047 | -70.2403 | Gas | 55031 | CT03 | Androscoggin Energy CT03 | 0.0418 | 0.05895 | 0.10695 | 0.0527 | 0.04855 | 0.0724 | 0.01445 | 0.1053 | 0.0365 | 0 | 0.16015 | 0.83715 | 1.8571 | 1.578 | 1.7709 | 1.5753 | 1.2341 | 1.5688 | 1.5069 | 3.4294 | 2.9809 | 3.5318 | 4.0287 | 3.488 | 5.604 | 5.7506 | 5.442 | 2.9501 | 6.3867 | 5.1673 | 4.659 | 5.5181 | 5.2618 | 4.6084 | 4.6856 | 7.2658 | 6.8554 | 6.3086 | 6.19 | 6.7638 | 9.1509 | 8.5623 | 7.7731 | 11.4726 | 8.3121 | 8.1992 | 7.924 | 6.9081 | 9.763 | 10.6333 | 10.8597 | 11.6327 | 12.6325 | 13.2145 | 12.3655 | 14.0523 | 14.1169 | 15.464 | 14.4162 | 15.4417 | 16.8715 | 16.894
8096 | 2015 | 12 | 4 | 7 | 11189 |  | NY | Nassau | 40.6447 | -73.5683 | Gas | 56032 | 1 | Equus Power I 0001 | 0.0722 | 0.25 | 0.2028 | 0.3414 | 0.2745 | 0.3418 | 0.4732 | 0.4093 | 0.29215 | 0 | 0.5115 | 0.6768 | 0.45615 | 0.7607 | 1.0312 | 1.0797 | 0.69115 | 0.95285 | 1.4799 | 1.0706 | 1.3539 | 1.3698 | 1.6687 | 2.1851 | 1.9061 | 1.8859 | 2.3453 | 1.8758 | 2.2419 | 2.8461 | 2.4252 | 3.1016 | 2.9242 | 2.6872 | 3.1472 | 3.4355 | 3.168 | 2.9339 | 3.0112 | 2.8412 | 3.2221 | 3.6888 | 4.4915 | 4.4241 | 5.3249 | 5.5988 | 6.5319 | 6.938 | 6.8913 | 6.8165 | 6.7475 | 6.6846 | 6.7117 | 6.7942 | 6.6167 | 6.9125 | 6.8401 | 6.8755 | 6.7181 | 6.5273 | 6.7783 | 6.7471
8097 | 2015 | 12 | 4 | 8 | 11597 |  | NY | Albany | 42.5744 | -73.8592 | Gas | 10725 | CTG301 | Selkirk Cogen Partners CTG301 | 0.095 | 0.12995 | 0.3621 | 0.35025 | 0.59745 | 0.4586 | 0.54785 | 0.58115 | 0.9042 | 0 | 0.7903 | 1.3273 | 2.0196 | 2.201 | 3.051 | 2.7605 | 4.369 | 3.6965 | 4.2703 | 4.8442 | 4.418 | 6.8101 | 7.6031 | 7.1027 | 6.6805 | 6.9726 | 9.0154 | 10.079 | 8.4426 | 9.9845 | 10.1414 | 10.6834 | 11.9586 | 11.9407 | 11.4553 | 12.0577 | 11.804 | 10.3713 | 10.4025 | 11.5076 | 10.7023 | 12.1733 | 14.4853 | 12.662 | 15.4495 | 18.2444 | 17.2079 | 20.9695 | 24.7261 | 25.0629 | 25.6391 | 26.0482 | 26.5603 | 26.9854 | 27.62 | 27.9363 | 28.7793 | 28.8061 | 29.569 | 30.0874 | 30.4943 | 31
8098 | 2015 | 12 | 4 | 9 | 11613 |  | NY | Queens | 40.7585 | -73.9451 | Gas | 2500 | 10 | Ravenswood Generating Station 10 | 4.5803 | 6.2461 | 7.7494 | 9.4152 | 8.7526 | 11.2244 | 12.8279 | 14.2709 | 18.357 | 0 | 24.0192 | 24.4194 | 31.362 | 41.5471 | 44.9031 | 40.3904 | 43.2045 | 45.9491 | 42.9409 | 55.5262 | 45.3307 | 54.4789 | 56.8364 | 55.8762 | 57.2065 | 50.8749 | 58.7203 | 66.0602 | 79.4384 | 76.4849 | 88.0649 | 94.4384 | 76.0784 | 89.2759 | 103.4935 | 87.2905 | 97.6986 | 85.4979 | 92.4167 | 102.049 | 87.2981 | 100.8196 | 103.9377 | 103.0192 | 113.8061 | 135.0309 | 149.1377 | 179.6859 | 232.4249 | 260.1422 | 264.2466 | 261.3527 | 261.1739 | 258.1524 | 255.7609 | 258.7351 | 260.158 | 258.6129 | 256.2157 | 255.5533 | 258.2721 | 258.2485
8099 | 2015 | 12 | 4 | 10 | 11508 |  | NY | Queens | 40.7585 | -73.9451 | Oil | 2500 | 20 | Ravenswood Generating Station 20 | 8.2003 | 10.0246 | 11.655 | 15.6134 | 19.4997 | 21.8298 | 22.0439 | 27.252 | 32.4096 | 90.105 | 37.5218 | 64.2655 | 51.3384 | 49.4511 | 54.3506 | 52.0345 | 60.0403 | 58.648 | 56.6709 | 55.8961 | 77.2334 | 67.1499 | 70.1732 | 76.553 | 78.0985 | 91.4108 | 72.8643 | 80.2798 | 67.3338 | 73.0318 | 76.6066 | 66.8476 | 83.1861 | 73.2321 | 85.3833 | 70.7621 | 85.0244 | 100.1371 | 83.2626 | 99.265 | 90.9358 | 96.1546 | 110.5278 | 99.4339 | 127.3422 | 163.9451 | 186.5124 | 219.2781 | 270.7916 | 281.9656 | 283.3345 | 290.0164 | 295.9495 | 293.5259 | 294.5079 | 297.8635 | 304.7366 | 309.4824 | 306.5607 | 314.461 | 315.8052 | 320.0836
8100 | 2015 | 12 | 4 | 11 | 11429 |  | NY | Suffolk | 40.9231 | -73.3417 | Oil | 2516 | 3 | Northport 3 | 3.9328 | 6.7694 | 6.7799 | 9.1497 | 7.2457 | 11.6724 | 13.4326 | 14.342 | 17.4017 | 4.4865 | 27.7101 | 26.3223 | 28.9777 | 27.5546 | 26.5017 | 38.614 | 34.3275 | 42.5865 | 49.6088 | 43.0314 | 42.8569 | 70.7547 | 66.6632 | 75.023 | 59.7416 | 70.5683 | 79.1778 | 80.5946 | 73.0891 | 73.2619 | 81.5412 | 91.5714 | 93.7927 | 102.0996 | 116.765 | 100.7763 | 99.5549 | 132.5831 | 134.3923 | 173.2655 | 193.5997 | 197.1802 | 215.4586 | 248.3081 | 236.1727 | 230.5987 | 266.3498 | 295.6014 | 411.6472 | 374.6903 | 374.6354 | 367.3096 | 368.8494 | 361.5199 | 357.3913 | 356.5541 | 346.5095 | 336.4578 | 328.3579 | 325.0782 | 321.9716 | 318.0836
8101 | 2015 | 12 | 4 | 12 | 11309 |  | NY | Onondaga | 43.0611 | -76.0819 | Gas | 50978 | B | Carr Street Generating Station B | 0 | 0 | 0 | 0 | 0 | 0 | 0 | 0 | 0 | 0 | 0 | 0 | 0.07555 | 0.12945 | 0.1736 | 0.6968 | 0.972 | 1.116 | 1.5786 | 1.7538 | 3.0679 | 2.491 | 1.795 | 2.6225 | 2.5879 | 2.3019 | 2.7137 | 3.4941 | 4.029 | 3.9022 | 4.3035 | 5.8156 | 6.6999 | 7.0227 | 6.9216 | 6.0184 | 7.4291 | 6.4832 | 7.6828 | 7.5198 | 8.179 | 9.0504 | 9.2216 | 9.4076 | 10.1925 | 10.7697 | 11.2999 | 11.2621 | 11.2586 | 10.5185 | 10.5725 | 10.7585 | 10.937 | 11.058 | 11.157 | 11.2035 | 11.414 | 11.4565 | 11.6235 | 11.776 | 11.892 | 12
8102 | 2015 | 12 | 4 | 13 | 11358 |  | NY | Onondaga | 43.0611 | -76.0819 | Gas | 50978 | A | Carr Street Generating Station A | 0 | 0 | 0 | 0 | 0 | 0 | 0 | 0 | 0 | 0 | 0 | 0 | 0.03895 | 0.1611 | 0.1459 | 0.45075 | 0.7016 | 0.89855 | 0.89785 | 1.0719 | 2.3879 | 2.0292 | 1.5236 | 2.0921 | 1.6792 | 1.8363 | 2.2578 | 2.895 | 3.1265 | 3.0602 | 3.7948 | 4.6877 | 5.7029 | 5.7541 | 5.9331 | 5.1718 | 6.0561 | 5.9767 | 6.7752 | 6.5977 | 7.1998 | 8.0499 | 7.9721 | 7.6833 | 9.3893 | 9.2726 | 9.9729 | 9.3946 | 10.1077 | 10.1261 | 10.2731 | 10.3287 | 10.357 | 10.4924 | 10.5899 | 10.6768 | 10.7227 | 10.7743 | 10.8984 | 10.9135 | 11.0691 | 11.1005
8103 | 2015 | 12 | 4 | 14 | 11606 |  | NY | Suffolk | 40.9231 | -73.3417 | Oil | 2516 | 4 | Northport 4 | 1.6207 | 2.859 | 3.5007 | 4.5329 | 5.3773 | 6.5746 | 6.5183 | 7.2608 | 8.0684 | 0 | 10.4767 | 13.3864 | 14.9646 | 17.295 | 21.2696 | 26.2399 | 22.5288 | 22.9324 | 23.5223 | 29.4941 | 27.0855 | 35.0555 | 36.8493 | 38.5406 | 37.8438 | 37.1251 | 36.8025 | 49.1147 | 58.4865 | 53.9456 | 55.6624 | 49.5358 | 51.7838 | 69.7037 | 71.4423 | 65.2878 | 88.431 | 80.5785 | 79.0018 | 76.0195 | 55.9113 | 69.4639 | 64.6573 | 50.3242 | 84.1392 | 112.7936 | 105.7971 | 132.2736 | 209.7677 | 222.989 | 229.5202 | 239.9155 | 247.569 | 255.9615 | 261.8795 | 272.0967 | 278.6795 | 287.6672 | 293.5884 | 300.3732 | 309.2262 | 317.3308
8104 | 2015 | 12 | 4 | 15 | 11608 |  | NY | Greene | 42.2728 | -73.8492 | Gas | 55405 | 3 | Athens Generating Company 3 | 0 | 0.30595 | 0.1087 | 0.21565 | 0.26995 | 0.3716 | 0.2618 | 0.0548 | 0.62965 | 0 | 1.0477 | 1.785 | 1.4394 | 3.3372 | 8.9907 | 10.4731 | 9.7182 | 8.7453 | 9.4455 | 15.2697 | 10.4804 | 16.7763 | 10.1299 | 10.8682 | 8.9518 | 6.0464 | 6.7591 | 13.8082 | 13.5325 | 9.6332 | 18.8381 | 13.5229 | 9.8406 | 9.4539 | 8.3613 | 10.6113 | 10.6745 | 7.2491 | 12.3083 | 9.5115 | 10.2437 | 7.7888 | 5.7529 | 8.4173 | 9.214 | 6.9934 | 7.0809 | 8.3046 | 11.5627 | 11.2181 | 11.7227 | 11.7318 | 12.3405 | 13.3494 | 13.8753 | 13.8851 | 14.645 | 14.9123 | 15.541 | 16.1557 | 16.4357 | 17
8105 | 2015 | 12 | 4 | 16 | 13090 |  | MA | Bristol | 41.7125 | -71.1914 | Coal | 1619 | 2 | Brayton Point 2 | 4.8881 | 3.2852 | 5.2939 | 10.4397 | 10.1938 | 14.7754 | 21.2875 | 17.0122 | 21.0499 | 0 | 28.1643 | 25.7389 | 37.9194 | 49.5789 | 24.8939 | 66.7448 | 106.0654 | 79.9113 | 96.9594 | 119.0953 | 119.9614 | 123.0623 | 127.4549 | 143.8618 | 124.8966 | 151.0666 | 128.1146 | 116.3268 | 165.8643 | 129.2761 | 156.2266 | 152.9645 | 172.0304 | 196.9404 | 133.1941 | 175.3924 | 170.9025 | 193.1082 | 258.1216 | 220.7034 | 234.4205 | 238.5969 | 202.9175 | 203.8799 | 157.0818 | 140.0001 | 172.21 | 145.4928 | 302.9585 | 452.4309 | 457.7913 | 458.8778 | 468.7323 | 482.9494 | 499.8946 | 519.1049 | 521.9451 | 533.7951 | 549.0287 | 567.4218 | 568.178 | 586
8106 | 2015 | 12 | 4 | 17 | 13352 |  | NH | Merrimack | 43.1411 | -71.4692 | Coal | 2364 | 1 | Merrimack 1 | 2.0135 | 2.4365 | 3.8856 | 1.9175 | 3.4685 | 6.266 | 3.3237 | 7.0237 | 7.875 | 0 | 8.2854 | 19.7934 | 22.3956 | 27.5769 | 25.1606 | 34.7455 | 56.2457 | 40.6128 | 48.0394 | 59.1018 | 64.0399 | 104.5481 | 88.8768 | 80.5034 | 85.8355 | 84.4945 | 62.8482 | 60.3787 | 104.64 | 84.3242 | 73.9559 | 81.2345 | 111.5135 | 93.1924 | 63.4891 | 101.1908 | 87.8175 | 95.5188 | 137.7377 | 120.4744 | 149.3402 | 142.8675 | 125.0031 | 135.2782 | 112.4293 | 89.3427 | 95.5899 | 59.6354 | 107.3009 | 238.0543 | 238.8714 | 242.7954 | 240.0487 | 259.4575 | 253.0989 | 258.1535 | 257.4921 | 268.3731 | 274.3498 | 275.3484 | 276.1039 | 275.9268
8107 | 2015 | 12 | 4 | 18 | 13056 |  | NY | Suffolk | 40.7358 | -73.3881 | Gas | 56188 | 1 | Pinelawn Power 00001 | 0.00765 | 0.0291 | 0.00515 | 0.0042 | 0.0071 | 0.04885 | 0.0486 | 0.0142 | 0.0187 | 0 | 0.12495 | 0.1932 | 0.1619 | 0.16745 | 0.32945 | 0.3637 | 0.41565 | 0.5578 | 0.4081 | 0.6595 | 1.0497 | 1.4219 | 0.8689 | 1.0933 | 1.1765 | 1.5174 | 1.1241 | 1.4037 | 1.4877 | 1.4923 | 1.8523 | 2.0162 | 1.5563 | 1.8252 | 2.1868 | 2.3432 | 2.2978 | 2.1795 | 2.3592 | 2.6679 | 2.4229 | 2.7029 | 2.591 | 2.4658 | 3.0211 | 3.6727 | 3.4691 | 4.0381 | 4.3301 | 4.6905 | 4.7065 | 4.739 | 4.7625 | 4.7905 | 4.8165 | 4.832 | 4.879 | 4.9 | 4.93 | 4.951 | 4.9735 | 5
8108 | 2015 | 12 | 4 | 19 | 12414 |  | NH | Merrimack | 43.1411 | -71.4692 | Coal | 2364 | 2 | Merrimack 2 | 9.7603 | 15.6163 | 9.4076 | 23.5534 | 25.193 | 40.5009 | 41.8031 | 40.6477 | 58.415 | 0 | 42.583 | 54.6737 | 133.2954 | 153.6525 | 51.5281 | 224.8211 | 248.2814 | 156.653 | 169.9369 | 209.9854 | 258.5123 | 294.8028 | 293.6624 | 255.7122 | 273.6269 | 261.2402 | 247.1456 | 184.1681 | 261.243 | 238.2531 | 222.9335 | 283.0689 | 278.9742 | 314.1757 | 235.8923 | 243.0215 | 216.3392 | 228.0008 | 338.2509 | 261.1907 | 389.7362 | 329.125 | 316.6024 | 341.3285 | 267.899 | 211.8515 | 303.2766 | 164.2847 | 117.8877 | 295.2188 | 367.1092 | 529.4078 | 570.0112 | 652.3029 | 623.9567 | 665.4704 | 720.1974 | 799.2536 | 766.7465 | 775.4739 | 741.6952 | 726.138
8109 | 2015 | 12 | 4 | 20 | 11803 |  | RI | Providence | 42.0099 | -71.6701 | Gas | 54324 | 4 | Ocean State Power II 4 | 0.11055 | 0.1343 | 0.09435 | 0.18325 | 0.17775 | 0.0966 | 0.3203 | 0.12145 | 0.1105 | 0 | 0.31795 | 0.53325 | 1.2159 | 1.7119 | 1.4326 | 2.2221 | 3.6098 | 3.8503 | 4.5731 | 6.7025 | 5.5309 | 7.206 | 8.1169 | 5.9077 | 7.6558 | 7.2173 | 8.648 | 7.7454 | 7.7529 | 9.694 | 10.2885 | 11.1384 | 10.178 | 10.9865 | 12.5448 | 11.8758 | 14.9732 | 14.9903 | 13.6152 | 15.475 | 11.858 | 12.4436 | 12.1953 | 12.7464 | 17.4074 | 18.0366 | 19.0352 | 21.8108 | 25.468 | 24.3431 | 24.9161 | 25.0417 | 26.5886 | 26.5254 | 26.7454 | 28.4877 | 28.4716 | 29.6413 | 30.2896 | 30.5659 | 31.7129 | 32.2498
8110 | 2015 | 12 | 4 | 21 | 10746 |  | RI | Providence | 42.0099 | -71.6701 | Gas | 54324 | 3 | Ocean State Power II 3 | 0.0774 | 0.1422 | 0.03625 | 0.1471 | 0.07625 | 0.38635 | 0.1167 | 0.53405 | 0.2818 | 0 | 0.69195 | 1.1891 | 1.0599 | 1.4033 | 1.7771 | 2.6691 | 3.5853 | 3.2356 | 4.0718 | 4.3738 | 5.4164 | 6.9549 | 7.6523 | 5.6762 | 4.9594 | 6.8898 | 8.4541 | 7.1858 | 6.9846 | 8.1629 | 8.606 | 8.9562 | 8.8805 | 10.5674 | 11.4986 | 10.7593 | 14.1118 | 13.6082 | 12.1669 | 13.3923 | 10.5187 | 10.6946 | 10.7483 | 12.5262 | 14.7699 | 15.2798 | 14.4064 | 17.7661 | 20.6975 | 20.2502 | 21.9819 | 22.5654 | 23.5872 | 23.8848 | 25.3919 | 27.0202 | 27.9493 | 29.1128 | 29.9645 | 30.9435 | 32.0645 | 33.2212
8111 | 2015 | 12 | 4 | 22 | 9244 |  | NY | Bronx | 40.8697 | -73.8258 | Gas | 52168 | 6 | Riverbay Corp. - Co-Op City 00006 | 0.07045 | 0.0952 | 0.16795 | 0.15255 | 0.2244 | 0.32715 | 0.28395 | 0.239 | 0.3053 | 0.14025 | 0.66035 | 1.1588 | 1.1201 | 1.1804 | 1.76 | 1.1364 | 1.0557 | 1.2569 | 1.0259 | 1.2623 | 0.86175 | 0.98685 | 0.94895 | 0.9935 | 0.90615 | 0.7634 | 1.1123 | 0.9842 | 1.2911 | 1.3064 | 1.1873 | 1.2349 | 1.186 | 1.0155 | 1.0014 | 1.2147 | 1.0844 | 1.1725 | 0.9258 | 0.9338 | 1.0797 | 0.95915 | 1.0097 | 0.9383 | 1.5205 | 1.4317 | 1.6381 | 2.1599 | 2.4845 | 1.6435 | 2.136 | 2.1738 | 2.5073 | 2.6611 | 2.7408 | 2.7426 | 2.8726 | 3.0033 | 2.843 | 3.0543 | 2.7172 | 2.4717
8112 | 2015 | 12 | 4 | 23 | 7768 |  | NY | Rockland | 41.2044 | -73.9689 | Gas | 2625 | 1 | Bowline Generating Station 1 | 0.405 | 0.3765 | 0.1445 | 0.1255 | 0.232 | 0.6475 | 0.6655 | 0.3385 | 0.54 | 0 | 0.6275 | 4.689 | 28.3766 | 41.782 | 38.3491 | 49.5675 | 53.2003 | 50.6505 | 54.1115 | 87.6647 | 89.6387 | 117.7714 | 141.6156 | 130.5785 | 131.0135 | 115.7051 | 136.0789 | 118.147 | 131.4222 | 157.1608 | 129.676 | 136.4091 | 163.7159 | 159.5233 | 158.8495 | 229.8461 | 140.9404 | 225.9512 | 271.9039 | 318.3661 | 396.8744 | 395.4668 | 382.9391 | 481.619 | 459.3814 | 438.1223 | 541.0804 | 557.8316 | 675.0541 | 806.7558 | 802.8479 | 803.3756 | 819.1359 | 811.1834 | 819.1782 | 823.3067 | 827.9464 | 824.7613 | 838.4564 | 839.2815 | 840.515 | 842.3991
8113 | 2015 | 12 | 5 | 0 | 7140 |  | NY | Nassau | 40.8275 | -73.6478 | Gas | 7869 | UGT012 | Glenwood Landing Energy Center UGT012 | 0 | 0 | 0 | 0 | 0 | 0 | 0 | 0 | 0 | 0 | 0 | 0 | 0.0144 | 0.05695 | 0.02035 | 0.1396 | 0.13715 | 0.2685 | 0.5598 | 0.41565 | 0.32335 | 0.44115 | 0.93025 | 1.0274 | 0.9365 | 0.87695 | 0.62365 | 1.181 | 1.5821 | 1.2457 | 2.0334 | 2.1202 | 2.0837 | 2.1618 | 1.8906 | 2.137 | 2.777 | 2.3078 | 2.5778 | 2.4827 | 1.9251 | 2.5041 | 2.8737 | 2.8391 | 3.427 | 3.6164 | 3.8401 | 4.0519 | 4.4219 | 4.204 | 4.4947 | 4.5583 | 4.4778 | 4.5364 | 4.5684 | 4.6271 | 4.539 | 4.5354 | 4.63 | 4.593 | 4.5817 | 4.6335
8114 | 2015 | 12 | 5 | 1 | 6394 |  | NY | Suffolk | 40.9231 | -73.3417 | Oil | 2516 | 1 | Northport 1 | 0.5455 | 1.4407 | 2.5038 | 1.8138 | 1.7987 | 2.0375 | 3.3809 | 3.5552 | 5.5615 | 0 | 4.6644 | 15.776 | 13.8234 | 20.1945 | 19.5666 | 28.9401 | 36.285 | 46.8252 | 57.7569 | 42.9711 | 32.1653 | 32.7182 | 39.2916 | 53.5126 | 48.7576 | 47.8744 | 47.6748 | 44.3815 | 43.5614 | 52.0907 | 64.1743 | 89.4445 | 81.9042 | 75.204 | 68.0562 | 82.2621 | 67.0035 | 77.4998 | 92.5315 | 111.6019 | 116.8439 | 98.0815 | 96.4721 | 105.0874 | 122.2407 | 129.5514 | 193.9812 | 176.8738 | 253.0305 | 242.6638 | 258.1881 | 260.2859 | 259.5742 | 263.7886 | 271.045 | 269.9348 | 276.1465 | 277.7146 | 277.0298 | 285.2959 | 291.7131 | 293.5628
8115 | 2015 | 12 | 5 | 2 | 6383 |  | CT | Fairfield | 41.1706 | -73.1843 | Coal | 568 | BHB3 | Bridgeport Harbor Station BHB3 | 0 | 0 | 0 | 0 | 0 | 0 | 0 | 0 | 0 | 0 | 0 | 0.512 | 4.4676 | 16.9142 | 5.01 | 31.5637 | 33.7676 | 34.7288 | 46.3306 | 64.4492 | 71.0621 | 97.5234 | 117.0435 | 101.4112 | 102.5119 | 113.5438 | 85.236 | 69.3091 | 109.3328 | 89.2295 | 87.5479 | 95.5017 | 125.7339 | 119.8196 | 73.9041 | 147.9136 | 138.1543 | 138.8042 | 210.4112 | 168.5088 | 256.6977 | 218.7258 | 205.1404 | 204.5203 | 143.3481 | 123.5678 | 111.3234 | 93.5579 | 67.0282 | 145.2036 | 167.7483 | 194.0777 | 216.5712 | 244.4174 | 273.9011 | 299.0526 | 332.6739 | 364.6285 | 414.6069 | 449.9373 | 493.9907 | 527.7252
8116 | 2015 | 12 | 5 | 3 | 6560 |  | NY | Erie | 42.9671 | -78.9182 | Gas | 50451 | 1 | Indeck-Yerkes Energy Center 1 | 0.0651 | 0.16605 | 0 | 0.08955 | 0.03255 | 0.08955 | 0.02985 | 0.29025 | 0.17085 | 0 | 0.2658 | 0.1614 | 1.3315 | 1.8897 | 1.5046 | 3.3318 | 2.5577 | 4.1213 | 4.8994 | 4.096 | 10.4919 | 10.3849 | 9.9053 | 8.9923 | 7.9489 | 12.6621 | 13.4535 | 16.3584 | 15.7064 | 14.5403 | 18.6215 | 21.5193 | 28.0468 | 27.2221 | 33.2891 | 31.7426 | 37.0791 | 35.6327 | 36.4617 | 34.2721 | 28.5237 | 35.4959 | 33.9136 | 34.7809 | 44.3714 | 45.643 | 50.2621 | 51.7084 | 61.4621 | 64.4076 | 65.0864 | 66.524 | 66.9204 | 67.877 | 68.7024 | 69.6004 | 69.9471 | 70.9136 | 71.7216 | 72.9378 | 73.5552 | 74.2809
8117 | 2015 | 12 | 5 | 4 | 6591 |  | NH | Rockingham | 43.0978 | -70.7842 | Coal | 2367 | 6 | Schiller 6 | 0.49755 | 0.9623 | 0.58775 | 0.9288 | 1.0152 | 1.164 | 1.2586 | 0.9404 | 1.0964 | 0 | 2.2679 | 1.105 | 3.8551 | 4.1321 | 3.9727 | 5.9749 | 8.4301 | 6.8047 | 10.6457 | 10.4442 | 11.6349 | 21.354 | 22.6748 | 19.3027 | 23.6 | 23.3675 | 22.2758 | 13.0697 | 26.5887 | 26.7209 | 17.6476 | 21.7387 | 29.1395 | 28.3312 | 22.4869 | 38.3672 | 28.3987 | 36.0656 | 49.4914 | 44.4402 | 53.4388 | 53.2487 | 46.7917 | 47.7616 | 40.1944 | 28.7724 | 39.0347 | 35.0859 | 50.1428 | 81.3612 | 85.5376 | 92.4326 | 95.2995 | 101.5028 | 103.9576 | 113.0968 | 117.3817 | 121.4701 | 128.4367 | 132.9851 | 138.9145 | 144.7542
8118 | 2015 | 12 | 5 | 5 | 6897 |  | MA | Middlesex | 42.3917 | -71.0667 | Gas | 1588 | 94 | Mystic 94 | 0.18695 | 0.58645 | 0.29955 | 0.7565 | 0.8576 | 0.664 | 0.80355 | 1.5341 | 1.5003 | 0 | 2.126 | 0.501 | 1.3713 | 2.9188 | 2.2665 | 3.7585 | 2.1219 | 2.8288 | 4.9596 | 1.9658 | 3.5796 | 3.3265 | 3.3795 | 4.1346 | 3.1084 | 4.2501 | 3.0498 | 6.2803 | 5.3297 | 4.9536 | 7.6112 | 5.8196 | 2.7791 | 6.2788 | 5.5943 | 5.6588 | 4.4712 | 5.5315 | 5.2355 | 4.4025 | 6.304 | 5.6917 | 7.0425 | 7.0694 | 8.0922 | 9.1825 | 10.2604 | 10.0897 | 15.7312 | 16.3022 | 16.4053 | 16.6125 | 16.7255 | 16.8542 | 16.9788 | 17.1696 | 17.2933 | 17.4822 | 17.5688 | 17.6724 | 17.8418 | 18
8119 | 2015 | 12 | 5 | 6 | 7464 |  | MA | Middlesex | 42.3917 | -71.0667 | Gas | 1588 | 93 | Mystic 93 | 0.8859 | 0.7327 | 0.67095 | 0.9755 | 0.93065 | 1.0966 | 1.3459 | 2.0057 | 2.5422 | 0 | 1.6311 | 1.2335 | 1.8701 | 3.879 | 1.7653 | 1.8747 | 2.0005 | 4.7889 | 4.2685 | 4.1157 | 3.4465 | 2.744 | 4.3614 | 5.8157 | 3.0664 | 5.6456 | 4.5946 | 4.6079 | 5.8708 | 5.1263 | 6.9696 | 4.5731 | 3.8842 | 6.3615 | 5.4022 | 4.6606 | 5.2846 | 5.3181 | 5.3099 | 4.62 | 5.2003 | 6.1468 | 7.3908 | 7.5309 | 8.5712 | 9.6979 | 9.9713 | 11.9986 | 14.8225 | 14.8578 | 14.9239 | 14.9858 | 15.0124 | 15.0911 | 15.1171 | 15.1607 | 15.2497 | 15.3027 | 15.3449 | 15.3794 | 15.4404 | 15.5
8120 | 2015 | 12 | 5 | 7 | 8363 |  | NH | Rockingham | 43.0978 | -70.7842 | Coal | 2367 | 4 | Schiller 4 | 0.09595 | 0.5358 | 0.0926 | 0.35155 | 0.42955 | 0.41975 | 0.53825 | 0.45735 | 0.9329 | 0 | 0.5831 | 0 | 0.88605 | 1.9799 | 0.5309 | 2.9822 | 5.8672 | 4.0814 | 10.7477 | 13.1198 | 11.5991 | 23.0867 | 26.5589 | 19.9026 | 25.1184 | 24.2493 | 27.4239 | 13.0754 | 28.6942 | 27.4363 | 21.4941 | 29.4398 | 33.0849 | 32.4666 | 23.7729 | 35.4668 | 26.3117 | 41.9103 | 58.6032 | 54.477 | 65.6552 | 66.4507 | 62.22 | 68.1049 | 65.8285 | 68.526 | 78.5411 | 65.0741 | 90.982 | 117.1723 | 118.4865 | 119.9636 | 119.5427 | 122.5714 | 125.6955 | 125.7986 | 129.4793 | 132.2057 | 134.807 | 136.0176 | 137.9097 | 139.468
8121 | 2015 | 12 | 5 | 8 | 9180 |  | ME | Franklin | 44.5047 | -70.2403 | Gas | 55031 | CT02 | Androscoggin Energy CT02 | 0.15025 | 0.35975 | 0.43055 | 0.5798 | 0.494 | 0.5186 | 0.69855 | 0.75585 | 0.97195 | 0.65565 | 1.3659 | 0.537 | 0.5146 | 1.0107 | 1.3106 | 0.7678 | 1.3596 | 1.2001 | 1.5581 | 2.0323 | 2.0119 | 1.7324 | 3.2908 | 2.1989 | 1.9626 | 2.4474 | 2.5708 | 1.7705 | 2.1313 | 2.6057 | 2.6195 | 1.6962 | 2.8151 | 2.7315 | 1.5542 | 3.0383 | 2.3941 | 2.8896 | 4.3193 | 3.6207 | 3.4937 | 3.9883 | 4.2456 | 3.9863 | 3.4922 | 3.9764 | 4.3777 | 4.9325 | 6.9082 | 6.5961 | 7.1167 | 8.1017 | 9.0301 | 9.076 | 9.8404 | 11.8949 | 12.4832 | 13.1886 | 14.5269 | 15.5641 | 16.8972 | 18
8122 | 2015 | 12 | 5 | 9 | 9461 |  | NY | Suffolk | 40.9231 | -73.3417 | Oil | 2516 | 2 | Northport 2 | 1.8979 | 2.328 | 2.6981 | 4.4908 | 4.6009 | 5.0534 | 5.0649 | 5.939 | 6.3365 | 4.657 | 11.554 | 16.0554 | 14.6745 | 17.0693 | 19.8936 | 20.7188 | 18.4664 | 26.2369 | 23.6615 | 36.1284 | 42.4424 | 54.8071 | 63.6976 | 47.6331 | 57.1415 | 49.95 | 61.3725 | 46.2412 | 52.5143 | 46.8263 | 47.5374 | 55.5984 | 65.1747 | 51.5764 | 43.6239 | 65.7675 | 81.0501 | 87.7616 | 73.5648 | 97.5985 | 119.8739 | 127.7686 | 134.0586 | 169.3822 | 150.4727 | 168.7133 | 206.9917 | 233.2056 | 203.1083 | 233.7091 | 264.9493 | 292.8192 | 311.1375 | 323.4553 | 345.565 | 359.7757 | 384.208 | 394.2761 | 427.8274 | 446.8243 | 472.3886 | 499.4908
8123 | 2015 | 12 | 5 | 10 | 9468 |  | NH | Rockingham | 43.1047 | -70.8044 | Gas | 55661 | 2 | Essential Power Newington Energy, LLC 2 | 0.21575 | 0.3755 | 0.259 | 0.76385 | 0.7849 | 0.41145 | 0.7412 | 0.4765 | 1.5353 | 0 | 2.2382 | 1.84 | 3.1291 | 3.956 | 2.6372 | 3.8938 | 4.444 | 3.1457 | 5.0164 | 5.1435 | 3.7467 | 4.5968 | 6.4293 | 4.9677 | 5.7392 | 5.7035 | 6.1278 | 6.9205 | 7.9468 | 8.9881 | 6.985 | 7.9253 | 7.8947 | 8.2793 | 10.1601 | 7.3982 | 11.3788 | 10.2223 | 11.6496 | 12.129 | 14.666 | 12.8824 | 18.1122 | 18.3187 | 18.3745 | 17.8139 | 18.3056 | 17.0725 | 15.0978 | 14.6177 | 14.5362 | 14.0058 | 14.3385 | 14.4966 | 14.2364 | 13.9794 | 14.2453 | 14.2078 | 13.9568 | 13.7396 | 13.6236 | 13.5
8124 | 2015 | 12 | 5 | 11 | 9413 |  | NY | Wyoming | 42.6544 | -78.0772 | Gas | 50449 | 1 | Indeck-Silver Springs Energy Center 1 | 0.02365 | 0.01645 | 0 | 0.03975 | 0.0547 | 0.14095 | 0.0438 | 0.0239 | 0.048 | 0 | 0.048 | 0.563 | 0.7496 | 1.035 | 2.5283 | 1.9895 | 3.1189 | 3.9582 | 3.598 | 3.4721 | 3.8713 | 5.004 | 4.4268 | 5.1656 | 3.9148 | 6.5362 | 6.3472 | 8.3185 | 5.8429 | 6.7658 | 11.1319 | 9.4589 | 12.874 | 14.4911 | 14.1676 | 17.4775 | 20.6441 | 18.1244 | 17.4477 | 19.7636 | 14.5006 | 17.0996 | 16.7364 | 15.3428 | 20.602 | 25.0934 | 26.9053 | 28.6874 | 33.5148 | 33.652 | 35.0056 | 35.4996 | 36.6532 | 37.7852 | 38.3482 | 39.3083 | 40.2729 | 40.6926 | 41.8867 | 42.6192 | 43.6632 | 44.7346
8125 | 2015 | 12 | 5 | 12 | 9400 |  | NH | Rockingham | 43.1047 | -70.8044 | Gas | 55661 | 1 | Essential Power Newington Energy, LLC 1 | 0.7016 | 0.70205 | 0.6646 | 0.7572 | 0.6319 | 0.5853 | 1.1816 | 1.0586 | 1.4834 | 0 | 1.7985 | 1.3809 | 2.8603 | 3.9437 | 2.0532 | 2.9567 | 2.9035 | 1.0626 | 3.5003 | 4.3786 | 3.3149 | 7.0845 | 4.1987 | 5.5351 | 6.6872 | 6.971 | 7.6856 | 7.307 | 7.2115 | 7.3704 | 8.2278 | 10.6235 | 6.8698 | 6.7735 | 10.1873 | 8.8786 | 10.6814 | 11.0816 | 11.2356 | 12.5889 | 14.8213 | 12.7034 | 19.9821 | 19.6734 | 20.7983 | 18.1097 | 17.0293 | 16.7769 | 15.3885 | 14.345 | 13.9094 | 14.3676 | 14.8993 | 14.3469 | 14.8856 | 15.1254 | 15.1479 | 15.0538 | 15.4694 | 15.4447 | 15.6096 | 15.71
8126 | 2015 | 12 | 5 | 13 | 9336 |  | NY | Bronx | 40.8697 | -73.8258 | Gas | 52168 | 4 | Riverbay Corp. - Co-Op City 00004 | 0 | 0 | 0 | 0 | 0 | 0 | 0 | 0 | 0 | 0 | 0 | 0.098 | 0.164 | 0.206 | 0.246 | 0.122 | 0.196 | 0.276 | 0.25 | 0.48 | 0.4085 | 0.406 | 0.432 | 0.418 | 0.3445 | 0.244 | 0.254 | 0.32 | 0.231 | 0.268 | 0.3 | 0.218 | 0.23 | 0.31 | 0.324 | 0.424 | 0.368 | 0.38 | 0.3215 | 0.37 | 0.531 | 0.572 | 0.7445 | 0.7945 | 0.87 | 0.95 | 0.96 | 1.208 | 1.4505 | 1.898 | 1.916 | 1.918 | 1.902 | 1.946 | 1.952 | 1.946 | 1.948 | 1.978 | 1.972 | 1.99 | 1.99 | 2
8127 | 2015 | 12 | 5 | 14 | 9029 |  | NY | Queens | 40.7585 | -73.9451 | Oil | 2500 | 30 | Ravenswood Generating Station 30 | 9.1323 | 12.7937 | 12.2113 | 15.198 | 18.7763 | 24.1266 | 25.729 | 28.5832 | 31.1361 | 9.2154 | 42.478 | 41.1495 | 43.2588 | 57.2988 | 48.3231 | 45.4573 | 44.9713 | 45.7405 | 46.3491 | 65.7403 | 56.9454 | 54.4966 | 75.0084 | 80.0559 | 72.7306 | 85.2347 | 88.7667 | 105.1655 | 135.3052 | 110.8398 | 133.0074 | 129.0473 | 150.3898 | 182.0771 | 196.4914 | 240.2571 | 271.3713 | 273.1632 | 248.8022 | 279.3631 | 178.8045 | 197.4117 | 191.0159 | 126.0777 | 200.8561 | 284.2175 | 315.2229 | 376.4767 | 686.3468 | 891.8574 | 899.5531 | 897.2456 | 903.5172 | 897.0265 | 902.9964 | 907.5601 | 905.4429 | 907.7311 | 908.3565 | 909.1317 | 910.8439 | 913.7692
8128 | 2015 | 12 | 5 | 15 | 9289 |  | MA | Berkshire | 42.4564 | -73.2181 | Gas | 50002 | 2 | Pittsfield Generating 2 | 0.18295 | 0.35375 | 0.29195 | 0.31595 | 0.29965 | 0.20955 | 0.3025 | 0.40765 | 0.3392 | 0 | 0.76945 | 0.57225 | 0.9045 | 0.6413 | 1.1175 | 0.9012 | 1.3233 | 1.4215 | 1.4992 | 1.0959 | 0.8236 | 0.818 | 1.5158 | 1.5721 | 0.95435 | 1.4551 | 1.3302 | 1.6716 | 1.6314 | 1.6801 | 1.8207 | 1.7983 | 2.0068 | 2.0023 | 2.1614 | 1.8956 | 3.6083 | 2.9659 | 3.5257 | 3.8804 | 1.7949 | 2.9917 | 4.0494 | 3.6942 | 4.9505 | 5.2007 | 5.0183 | 8.2902 | 10.3871 | 12.5267 | 12.9477 | 12.9875 | 13.0887 | 13.4116 | 13.2364 | 13.3388 | 13.5925 | 14.0613 | 13.508 | 13.736 | 13.6976 | 13.9686
8129 | 2015 | 12 | 5 | 16 | 10449 |  | MA | Middlesex | 42.6308 | -71.3133 | Gas | 54586 | 2 | Tanner Street Generation, LLC 2 | 0.05545 | 0.1208 | 0.03295 | 0.06575 | 0.1734 | 0.18775 | 0.09905 | 0.2065 | 0.28945 | 0 | 0.5463 | 0.3869 | 0.4658 | 0.76875 | 0.8066 | 1.2256 | 1.9829 | 1.5834 | 1.6278 | 1.3885 | 1.727 | 2.079 | 2.4767 | 2.2538 | 2.9608 | 2.7371 | 3.1017 | 2.6628 | 2.8143 | 2.8811 | 2.8788 | 2.7308 | 2.9724 | 2.6137 | 4.9616 | 3.9525 | 4.4834 | 5.9663 | 4.378 | 5.2296 | 5.4287 | 6.018 | 7.9457 | 5.8969 | 7.3083 | 8.1792 | 8.38 | 8.0188 | 8.7371 | 9.2615 | 9.5762 | 9.6816 | 9.1488 | 9.6132 | 9.1345 | 9.5473 | 9.7131 | 9.3442 | 9.3447 | 9.4115 | 9.9683 | 9.5242
8130 | 2015 | 12 | 5 | 17 | 11368 |  | MA | Bristol | 41.8653 | -71.1061 | Gas | 1682 | 9 | Cleary Flood 9 | 0.37575 | 0.1852 | 0.44955 | 0.7094 | 0.77175 | 1.3931 | 1.9654 | 1.7702 | 1.9544 | 1.7119 | 4.4518 | 8.9307 | 6.1335 | 7.0572 | 5.0745 | 7.4992 | 11.2987 | 9.4294 | 16.8916 | 12.1227 | 15.1167 | 15.1326 | 15.3383 | 20.1907 | 20.9382 | 27.3962 | 28.6527 | 32.1229 | 25.2362 | 34.8673 | 34.8523 | 36.9976 | 42.2921 | 41.1584 | 48.51 | 37.3242 | 34.9785 | 43.6103 | 29.1079 | 35.0913 | 40.3798 | 38.6573 | 50.4222 | 53.4996 | 60.5971 | 78.6674 | 80.246 | 102.7106 | 130.5808 | 147.2108 | 149.0408 | 149.5438 | 150.0495 | 151.613 | 152.3649 | 153.0255 | 154.4986 | 155.8928 | 156.6369 | 157.4369 | 157.9981 | 158.2622
8131 | 2015 | 12 | 5 | 18 | 11918 |  | NY | Nassau | 40.8275 | -73.6478 | Gas | 7869 | UGT013 | Glenwood Landing Energy Center UGT013 | 0 | 0 | 0 | 0 | 0 | 0 | 0 | 0 | 0 | 0 | 0 | 0.06415 | 0.0635 | 0.09535 | 0.0474 | 0.15195 | 0.12935 | 0.14455 | 0.40345 | 0.2845 | 0.2995 | 0.42905 | 0.8005 | 0.6857 | 0.60325 | 0.51195 | 0.54495 | 0.7758 | 1.2625 | 1.0542 | 1.2707 | 1.157 | 1.1018 | 1.366 | 1.2266 | 1.7074 | 1.7847 | 2.1904 | 1.7761 | 1.9727 | 1.648 | 2.2579 | 2.0711 | 2.0369 | 2.3176 | 3.1045 | 3.1572 | 3.5937 | 4.4647 | 4.2859 | 4.2922 | 4.3376 | 4.316 | 4.2687 | 4.182 | 4.1982 | 4.1436 | 4.1103 | 4.0854 | 4.0559 | 4.0218 | 4
8132 | 2015 | 12 | 5 | 19 | 11875 |  | NY | Niagara | 43.1622 | -78.7453 | Gas | 54041 | 11855 | Lockport 011855 | 0 | 0 | 0 | 0 | 0 | 0 | 0 | 0 | 0 | 0 | 0 | 0 | 0.19645 | 1.954 | 1.3369 | 0.72995 | 1.7165 | 3.3147 | 2.946 | 2.4202 | 5.2769 | 4.284 | 10.0708 | 10.9252 | 10.0453 | 9.9711 | 8.2964 | 7.3527 | 15.7518 | 14.3063 | 9.8233 | 12.9326 | 15.772 | 16.4195 | 9.3506 | 20.8232 | 14.0052 | 26.7445 | 31.0057 | 36.4641 | 55.1129 | 45.3746 | 50.2732 | 58.5714 | 55.2819 | 55.0793 | 54.3147 | 49.1226 | 53.8707 | 74.8567 | 75.9627 | 76.064 | 78.2571 | 76.4848 | 76.7268 | 76.4836 | 77.2393 | 78.4329 | 81.4034 | 79.0592 | 82.6137 | 82.102
8133 | 2015 | 12 | 5 | 20 | 11411 |  | MA | Middlesex | 42.3917 | -71.0667 | Gas | 1588 | 81 | Mystic 81 | 0.1724 | 0.24555 | 0.3602 | 0.52475 | 0.8141 | 0.85465 | 0.6086 | 1.2311 | 0.64675 | 0 | 0.5995 | 0.56385 | 1.7959 | 2.8097 | 4.7094 | 1.1052 | 2.3967 | 3.5813 | 3.5634 | 2.5096 | 7.0526 | 3.0526 | 7.1737 | 4.219 | 5.1025 | 6.0813 | 7.1564 | 3.5755 | 5.7608 | 7.4952 | 4.4725 | 6.8036 | 6.3986 | 6.8542 | 5.8875 | 5.6505 | 5.6016 | 5.9029 | 8.6443 | 5.5052 | 10.3531 | 8.158 | 9.5534 | 9.1778 | 11.5784 | 12.0838 | 12.1399 | 12.9014 | 17.3738 | 15.5506 | 15.6816 | 15.6584 | 15.8132 | 15.8632 | 15.9628 | 16.0328 | 16.1088 | 16.1578 | 16.2676 | 16.3178 | 16.4324 | 16.5
8134 | 2015 | 12 | 5 | 21 | 10618 |  | MA | Middlesex | 42.3917 | -71.0667 | Gas | 1588 | 82 | Mystic 82 | 0.7916 | 0.94955 | 0.47875 | 0.83575 | 0.3918 | 1.6663 | 1.3691 | 1.0953 | 1.516 | 0 | 1.5123 | 0.44865 | 3.361 | 2.5508 | 1.5882 | 3.8005 | 4.1346 | 2.5228 | 5.5925 | 4.9764 | 2.8617 | 2.892 | 8.093 | 4.4761 | 2.0286 | 4.6505 | 3.2773 | 4.38 | 4.202 | 6.0943 | 5.756 | 4.6063 | 3.8225 | 4.4272 | 3.9894 | 3.471 | 5.7992 | 5.4693 | 8.0365 | 7.1505 | 6.2254 | 7.1479 | 7.3425 | 7.464 | 9.9112 | 10.5654 | 11.6178 | 11.5776 | 16.7462 | 15.9316 | 16.0038 | 16.1732 | 16.2176 | 16.4122 | 16.6096 | 16.7294 | 16.815 | 17.0142 | 17.0802 | 17.2312 | 17.3982 | 17.5
8135 | 2015 | 12 | 5 | 22 | 9471 |  | MA | Berkshire | 42.4564 | -73.2181 | Gas | 50002 | 3 | Pittsfield Generating 3 | 0.08095 | 0.07825 | 0.1322 | 0.14705 | 0.2675 | 0.18735 | 0.34845 | 0.215 | 0.25435 | 0 | 0.36835 | 0.93825 | 0.9784 | 0.50595 | 0.7135 | 0.83205 | 0.89235 | 1.1914 | 1.4249 | 1.2976 | 0.82765 | 1.3736 | 0.73845 | 1.4981 | 1.1076 | 1.0577 | 1.4366 | 1.257 | 1.6679 | 1.0652 | 1.9322 | 1.9847 | 1.6618 | 1.7423 | 2.2594 | 1.7868 | 4.0103 | 2.2076 | 3.207 | 3.3317 | 2.2052 | 3.334 | 3.335 | 3.2852 | 4.1268 | 4.417 | 4.9603 | 5.9307 | 6.749 | 5.8404 | 6.4182 | 7.0665 | 7.9308 | 8.2996 | 8.991 | 9.2368 | 10.1272 | 10.8932 | 11.2919 | 11.8934 | 12.6541 | 13.076
8136 | 2015 | 12 | 5 | 23 | 8435 |  | NY | Erie | 42.97 | -78.93 | Coal | 2549 | 67 | Huntley Power 67 | 0.4279 | 0.13245 | 0.47105 | 0.46365 | 1.3944 | 0.76945 | 0.8327 | 0.9065 | 1.3341 | 0 | 1.152 | 0.3471 | 5.0691 | 9.2058 | 8.352 | 7.5266 | 12.0236 | 11.0527 | 10.1402 | 19.3921 | 21.846 | 21.4677 | 16.3918 | 19.3581 | 21.11 | 20.3314 | 23.6852 | 19.2006 | 32.6896 | 31.5737 | 27.7944 | 26.4743 | 34.0449 | 31.9387 | 37.1844 | 43.1384 | 36.297 | 39.1904 | 54.3564 | 53.4095 | 63.362 | 67.6424 | 74.9493 | 84.632 | 81.6398 | 75.3006 | 78.6923 | 52.315 | 74.6639 | 152.4958 | 152.5909 | 160.1512 | 169.742 | 174.3995 | 179.3631 | 186.5926 | 187.3485 | 196.154 | 198.9401 | 206.5369 | 212.7654 | 217.169
8137 | 2015 | 12 | 6 | 0 | 7937 |  | NY | Oswego | 43.4682 | -76.4965 | Gas | 50450 | 1 | Indeck-Oswego Energy Center 1 | 0.8338 | 1.4925 | 1.7671 | 1.4788 | 1.501 | 2.0801 | 1.6137 | 2.6982 | 3.464 | 2.022 | 3.903 | 2.3821 | 3.3036 | 4.2293 | 3.2544 | 1.8996 | 4.2336 | 3.2719 | 7.0159 | 2.1441 | 4.5514 | 6.3486 | 5.6241 | 2.941 | 2.2995 | 3.2344 | 4.1314 | 3.9171 | 4.6268 | 4.087 | 8.4476 | 10.6376 | 10.0431 | 11.8436 | 12.9358 | 8.6615 | 14.9219 | 16.5358 | 15.4102 | 13.486 | 14.5675 | 20.1921 | 25.099 | 26.1719 | 30.5227 | 40.3632 | 40.9569 | 48.3469 | 50.6121 | 51.5284 | 51.4884 | 52.5789 | 54.2 | 54.4401 | 55.5682 | 56.0684 | 57.6114 | 57.599 | 58.3674 | 59.4078 | 59.9599 | 61.2101
8138 | 2015 | 12 | 6 | 1 | 7628 |  | MA | Berkshire | 42.4564 | -73.2181 | Gas | 50002 | 1 | Pittsfield Generating 1 | 0.0303 | 0.10495 | 0.0549 | 0.1476 | 0.09115 | 0.2054 | 0.2228 | 0.1599 | 0.2209 | 0 | 0.40605 | 0.61765 | 0.77815 | 0.56195 | 0.77555 | 1.1795 | 1.0367 | 1.111 | 1.3182 | 1.5361 | 1.0364 | 0.99365 | 1.0811 | 1.4814 | 1.0782 | 1.4726 | 1.8274 | 1.2734 | 1.7233 | 1.1679 | 2.0232 | 1.5698 | 2.6862 | 2.5786 | 2.8267 | 2.257 | 4.2068 | 2.7454 | 3.0391 | 4.0135 | 2.1141 | 2.4466 | 3.3694 | 4.1004 | 4.701 | 5.0574 | 6.3173 | 8.56 | 11.7436 | 11.1589 | 11.4995 | 11.5683 | 12.099 | 12.5827 | 12.8553 | 13.1417 | 13.4613 | 13.7937 | 14.3026 | 14.3417 | 14.6256 | 14.9807
8139 | 2015 | 12 | 6 | 2 | 7374 |  | NY | Allegany | 42.5083 | -78.0661 | Gas | 10619 | 1 | Allegany Station No. 133 00001 | 0 | 0 | 0 | 0 | 0 | 0 | 0 | 0 | 0 | 0 | 0 | 0 | 0 | 0.018 | 0 | 0.121 | 0.3218 | 0.1836 | 0.41275 | 0.4797 | 0.3637 | 0.7369 | 0.4639 | 0.6682 | 0.7011 | 0.96625 | 1.017 | 1.2695 | 1.3114 | 1.1515 | 2.0389 | 1.4915 | 2.4032 | 2.7748 | 2.3013 | 2.8898 | 2.9114 | 2.5531 | 4.0183 | 3.7899 | 5.9115 | 5.953 | 7.1388 | 7.6693 | 8.4248 | 9.675 | 10.3234 | 11.8469 | 13.5018 | 13.6814 | 13.7697 | 13.8472 | 13.8774 | 13.991 | 14.0326 | 14.0359 | 14.1525 | 14.1954 | 14.303 | 14.3796 | 14.4271 | 14.5
8140 | 2015 | 12 | 6 | 3 | 7256 |  | NY | Suffolk | 40.9503 | -73.0786 | Oil | 2517 | 4 | Port Jefferson Energy Center 4 | 1.0995 | 0.9825 | 0.9724 | 1.3163 | 1.9131 | 2.1098 | 2.2531 | 2.825 | 3.6733 | 0 | 5.3604 | 4.8249 | 10.9144 | 8.5369 | 8.0902 | 5.3266 | 6.5659 | 11.0727 | 14.4148 | 9.4367 | 10.4799 | 9.7962 | 10.7105 | 17.5757 | 20.032 | 18.6653 | 26.4803 | 20.9042 | 30.9798 | 34.3 | 23.992 | 32.2919 | 21.8577 | 28.6487 | 20.507 | 25.6618 | 31.7818 | 33.8174 | 29.7448 | 31.7503 | 33.2271 | 45.0378 | 52.0853 | 50.9327 | 51.7697 | 56.5447 | 74.0852 | 84.2038 | 66.3 | 117.1097 | 127.4148 | 133.9825 | 153.8196 | 165.8852 | 174.5739 | 190.2372 | 204.9049 | 215.9676 | 225.7759 | 245.2589 | 252.8548 | 268.4781
8141 | 2015 | 12 | 6 | 4 | 7364 |  | MA | Bristol | 41.6728 | -70.9989 | Gas | 52026 | 1 | Dartmouth Power 1 | 0.0039 | 0.02185 | 0.0286 | 0.0221 | 0.0276 | 0.01365 | 0.0065 | 0.0169 | 0.0221 | 0 | 0 | 0.1123 | 0.26045 | 1.2676 | 0.57205 | 0.8052 | 1.5676 | 0.5087 | 0.8801 | 1.438 | 1.6515 | 1.5925 | 1.8936 | 2.522 | 2.1112 | 2.3946 | 2.3734 | 2.9612 | 2.7689 | 2.9261 | 3.7848 | 3.5254 | 4.5778 | 4.9856 | 5.5078 | 4.0192 | 6.1756 | 6.4623 | 7.812 | 6.9146 | 5.7246 | 6.2267 | 5.7266 | 6.1171 | 7.4642 | 8.8285 | 11.0255 | 12.8371 | 15.5207 | 16.2226 | 16.6015 | 17.8483 | 18.4926 | 19.292 | 20.0323 | 21.2005 | 22.1633 | 23.0753 | 23.8017 | 24.7586 | 25.814 | 26.5815
8142 | 2015 | 12 | 6 | 5 | 7809 |  | NY | Suffolk | 40.9503 | -73.0786 | Gas | 2517 | UGT003 | Port Jefferson Energy Center UGT003 | 0 | 0 | 0 | 0 | 0 | 0 | 0 | 0 | 0 | 0 | 0 | 0 | 0 | 0 | 0 | 0 | 0 | 0.0564 | 0.13115 | 0.15785 | 0.2109 | 0.193 | 0.4178 | 0.56725 | 0.62075 | 0.4414 | 0.42645 | 0.57895 | 1.4087 | 1.2036 | 2.0593 | 2.1119 | 2.2437 | 1.9429 | 2.9126 | 3.1792 | 3.5068 | 2.6694 | 3.3088 | 3.5776 | 2.9345 | 3.4354 | 3.3452 | 3.0589 | 3.7957 | 5.1978 | 6.0364 | 6.7869 | 7.8318 | 7.2924 | 7.0833 | 7.6846 | 7.3863 | 7.1241 | 7.5005 | 7.4319 | 7.6036 | 8.2467 | 7.8095 | 7.8567 | 7.7587 | 7.926
8143 | 2015 | 12 | 6 | 6 | 8004 |  | CT | Hartford | 41.7639 | -72.6925 | Gas | 50498 | GT | Capitol District Energy Center GT | 0.055 | 0.41935 | 0.1571 | 0.51035 | 0.45015 | 0.5566 | 0.6374 | 0.608 | 0.54275 | 0 | 1.4279 | 4.7201 | 2.6166 | 3.2331 | 3.9016 | 5.8584 | 5.3969 | 8.484 | 7.8292 | 8.0118 | 7.4427 | 6.8344 | 8.1822 | 9.7823 | 9.2209 | 8.2218 | 8.6535 | 9.2469 | 7.7236 | 6.9602 | 10.4835 | 7.5333 | 10.5288 | 10.7678 | 10.0065 | 8.9991 | 11.7808 | 11.0768 | 11.3039 | 7.5034 | 10.8993 | 15.6205 | 15.8475 | 19.9715 | 27.5272 | 26.6538 | 34.021 | 44.2878 | 56.7529 | 60.5314 | 60.7893 | 59.7989 | 59.9847 | 60.1233 | 59.5755 | 59.4026 | 59.348 | 59.4207 | 59.4899 | 58.857 | 59.0258 | 58.7592
8144 | 2015 | 12 | 6 | 7 | 8502 |  | NY | Queens | 40.7869 | -73.9122 | Gas | 8906 | 52SH | Astoria Generating Station 52SH | 2.6833 | 2.8614 | 4.4661 | 5.1219 | 6.5878 | 6.2923 | 7.922 | 8.0405 | 9.0639 | 1.5454 | 13.0896 | 17.2264 | 14.7548 | 17.0416 | 17.0973 | 15.3168 | 13.1803 | 14.5957 | 12.4656 | 12.3413 | 13.2438 | 14.6582 | 15.1528 | 16.0234 | 14.2843 | 18.1489 | 19.2516 | 20.4316 | 11.4427 | 11.2565 | 14.8901 | 10.7267 | 12.3018 | 14.5738 | 17.6303 | 15.4402 | 18.8732 | 20.0682 | 15.1558 | 23.9238 | 13.1937 | 17.7362 | 15.8828 | 14.7362 | 23.1984 | 30.6258 | 37.0567 | 45.7501 | 86.2073 | 126.1361 | 126.1626 | 126.1813 | 126.1915 | 126.4407 | 125.984 | 126.0804 | 126.4229 | 126.437 | 126.4059 | 125.8578 | 125.7078 | 126.2494
8145 | 2015 | 12 | 6 | 8 | 9149 |  | NY | Queens | 40.7869 | -73.9122 | Gas | 8906 | 51RH | Astoria Generating Station 51RH | 2.0386 | 2.9652 | 3.9149 | 4.8446 | 5.3795 | 5.5631 | 6.7279 | 7.6517 | 8.0048 | 1.5434 | 11.0768 | 14.6149 | 12.615 | 13.911 | 14.7284 | 13.8157 | 12.5263 | 13.2196 | 11.6933 | 10.7856 | 11.3162 | 11.9421 | 14.2966 | 15.1318 | 13.1918 | 15.8235 | 15.803 | 17.3585 | 10.4641 | 11.7755 | 14.6394 | 9.5382 | 11.3417 | 13.2054 | 15.6386 | 13.5124 | 18.4436 | 17.3883 | 13.785 | 19.8962 | 11.5938 | 18.14 | 15.8943 | 13.4679 | 20.7386 | 30.8845 | 31.9269 | 51.5136 | 106.3085 | 177.0503 | 178.4558 | 179.0127 | 178.5733 | 178.4502 | 179.5501 | 177.4436 | 180.1624 | 179.8163 | 178.6358 | 180.0038 | 179.852 | 180.5775
8146 | 2015 | 12 | 6 | 9 | 9288 |  | NY | Suffolk | 40.7861 | -73.2931 | Gas | 55786 | CT01 | Edgewood Energy CT01 | 0 | 0 | 0 | 0 | 0 | 0 | 0 | 0 | 0 | 0 | 0 | 0.0336 | 0.05225 | 0.0452 | 0.1366 | 0.1322 | 0.04025 | 0.2201 | 0.16395 | 0.37945 | 0.1265 | 0.14235 | 0.1026 | 0.30115 | 0.3108 | 0.4325 | 0.40065 | 0.5759 | 0.41275 | 0.623 | 0.6196 | 0.626 | 0.83515 | 0.87155 | 1.2374 | 1.0996 | 1.0852 | 1.5263 | 1.8127 | 1.7463 | 1.3941 | 1.5261 | 1.4691 | 1.739 | 1.868 | 2.3269 | 2.915 | 3.3564 | 4.553 | 4.6212 | 4.561 | 4.616 | 4.5316 | 4.4473 | 4.4746 | 4.4326 | 4.3276 | 4.3034 | 4.3097 | 4.2257 | 4.1421 | 4.1277
8147 | 2015 | 12 | 6 | 10 | 9420 |  | NY | Niagara | 43.1622 | -78.7453 | Gas | 54041 | 11854 | Lockport 011854 | 0 | 0 | 0 | 0 | 0 | 0 | 0 | 0 | 0 | 0 | 0 | 0 | 4.157 | 4.1821 | 2.1553 | 2.4216 | 2.1778 | 2.4813 | 2.8225 | 5.0768 | 4.7593 | 0.92375 | 6.3418 | 5.1146 | 9.2248 | 7.582 | 5.8472 | 3.4659 | 12.249 | 8.8407 | 6.8226 | 8.884 | 13.5249 | 14.414 | 13.4783 | 18.9982 | 11.9548 | 19.4758 | 28.314 | 28.2013 | 49.5022 | 41.5947 | 47.2087 | 63.2678 | 67.2636 | 70.4018 | 67.7639 | 62.1134 | 50.0368 | 53.935 | 71.4208 | 85.7337 | 105.7613 | 120.7997 | 153.0863 | 166.3138 | 181.3795 | 208.8299 | 224.1467 | 250.1795 | 273.3 | 296.285
8148 | 2015 | 12 | 6 | 11 | 9411 |  | CT | Middlesex | 41.5544 | -72.5793 | Gas | 562 | 2 | Middletown 2 | 0.0817 | 0.1133 | 0 | 0 | 0.277 | 0.158 | 0.466 | 0.25875 | 0.3746 | 0 | 0.802 | 4.7408 | 3.195 | 5.0923 | 11.6728 | 10.7197 | 13.0128 | 20.6229 | 11.7009 | 20.2564 | 13.6229 | 18.0908 | 14.4816 | 19.7975 | 12.7632 | 23.864 | 24.0482 | 28.3349 | 22.0761 | 22.0212 | 23.8523 | 12.209 | 25.6442 | 22.5806 | 22.5792 | 24.7024 | 28.4745 | 35.5087 | 43.2863 | 40.7218 | 54.5062 | 54.4017 | 65.3784 | 50.0058 | 79.1676 | 101.6715 | 131.3989 | 179.0439 | 172.0767 | 180.4467 | 178.4277 | 188.1652 | 195.222 | 196.8997 | 206.8289 | 218.001 | 219.7201 | 220.5271 | 232.2654 | 235.6348 | 244.493 | 250.946
8149 | 2015 | 12 | 6 | 12 | 9933 |  | NY | Niagara | 43.1622 | -78.7453 | Gas | 54041 | 11856 | Lockport 011856 | 0 | 0 | 0 | 0 | 0 | 0 | 0 | 0 | 0 | 0 | 0 | 0 | 0.326 | 4.6905 | 2.2725 | 5.7729 | 12.5745 | 6.3709 | 14.8445 | 7.8641 | 12.6521 | 26.737 | 27.4794 | 21.0943 | 21.7687 | 28.9039 | 23.281 | 12.5307 | 27.2631 | 23.895 | 14.7315 | 23.3962 | 29.2305 | 21.1191 | 12.7091 | 32.1562 | 19.8358 | 31.6886 | 45.5799 | 64.0091 | 84.8302 | 67.3075 | 69.6714 | 80.3422 | 67.2244 | 55.789 | 40.2246 | 22.7406 | 24.3924 | 102.0779 | 105.4966 | 103.9846 | 95.227 | 98.5478 | 93.3226 | 87.5926 | 84.1914 | 82.4905 | 81.707 | 76.5081 | 74.7362 | 67.7286
8150 | 2015 | 12 | 6 | 13 | 9750 |  | NY | Queens | 40.7869 | -73.9122 | Gas | 8906 | 32SH | Astoria Generating Station 32SH | 0.86975 | 0.94395 | 1.7639 | 1.8263 | 1.8148 | 2.9817 | 2.3034 | 2.4736 | 3.651 | 1.5858 | 5.099 | 4.2081 | 6.2798 | 9.1446 | 11.8195 | 11.6063 | 13.3659 | 12.7148 | 10.6178 | 13.8528 | 14.6139 | 13.373 | 11.1726 | 12.3524 | 11.9681 | 13.8396 | 11.2611 | 11.7649 | 19.1573 | 18.2607 | 16.1043 | 20.8975 | 18.1871 | 20.245 | 23.32 | 15.7255 | 27.4787 | 24.1919 | 38.9191 | 33.0227 | 38.5027 | 28.9916 | 44.8585 | 41.4213 | 31.5493 | 37.8701 | 65.1959 | 97.3739 | 144.6181 | 265.0924 | 276.564 | 277.3053 | 280.3729 | 290.796 | 294.7806 | 298.8796 | 308.0704 | 310.6353 | 317.0352 | 320.0362 | 324.5117 | 339.7353
8151 | 2015 | 12 | 6 | 14 | 9652 |  | NY | Queens | 40.7869 | -73.9122 | Gas | 8906 | 31RH | Astoria Generating Station 31RH | 1.6455 | 1.427 | 1.7973 | 2.4608 | 2.0772 | 2.9741 | 3.4627 | 3.7072 | 3.7854 | 1.8271 | 6.0247 | 5.4325 | 7.6576 | 12.3749 | 15.1001 | 14.364 | 16.46 | 14.3179 | 11.8903 | 16.3889 | 17.5826 | 17.5542 | 11.5633 | 14.0274 | 14.6307 | 16.4634 | 12.7985 | 14.4254 | 19.4666 | 20.0554 | 17.2229 | 21.2476 | 22.7406 | 21.9587 | 25.1617 | 18.763 | 32.71 | 31.2254 | 44.3536 | 34.5402 | 42.4454 | 33.6899 | 50.7056 | 47.6911 | 37.3754 | 40.3681 | 74.4148 | 96.4839 | 141.1753 | 288.3203 | 285.8791 | 296.6562 | 297.7664 | 301.1662 | 320.358 | 317.4142 | 323.1465 | 331.1848 | 339.7501 | 346.4149 | 344.2433 | 359.717
8152 | 2015 | 12 | 6 | 15 | 10042 |  | NY | Suffolk | 40.7861 | -73.2931 | Gas | 55786 | CT02 | Edgewood Energy CT02 | 0 | 0 | 0 | 0 | 0 | 0 | 0 | 0 | 0 | 0 | 0 | 0.011 | 0.09625 | 0.0358 | 0.062 | 0.05325 | 0.1067 | 0.14825 | 0.23155 | 0.17635 | 0.01075 | 0.0932 | 0.11775 | 0.2981 | 0.2665 | 0.3935 | 0.2874 | 0.45285 | 0.3451 | 0.61365 | 0.72285 | 0.5406 | 0.71075 | 0.702 | 1.114 | 1.0156 | 1.1443 | 1.2138 | 1.7333 | 1.6434 | 1.1492 | 1.5655 | 1.0066 | 1.377 | 1.5644 | 2.1454 | 2.5676 | 3.1692 | 4.6066 | 5.1037 | 4.9005 | 5.0583 | 4.9807 | 4.9223 | 4.8855 | 4.8697 | 4.7485 | 4.759 | 4.667 | 4.5708 | 4.5643 | 4.5
8153 | 2015 | 12 | 6 | 16 | 11495 |  | NY | Suffolk | 40.787 | -73.2933 | Gas | 7912 | BW01 | Brentwood BW01 | 0 | 0 | 0 | 0 | 0 | 0 | 0 | 0 | 0 | 0 | 0 | 0 | 0 | 0 | 0.05525 | 0.074 | 0.15975 | 0.16825 | 0.2891 | 0.23485 | 0.432 | 0.16675 | 0.2527 | 0.52945 | 0.42715 | 0.51305 | 0.4914 | 0.66 | 0.57015 | 0.3005 | 0.66955 | 0.71495 | 0.70645 | 0.70745 | 0.9771 | 0.9389 | 1.4207 | 0.96175 | 1.2563 | 1.2868 | 1.4532 | 1.6367 | 1.0745 | 1.1363 | 1.2405 | 1.5403 | 1.778 | 2.8906 | 4.5027 | 4.5385 | 4.5877 | 4.57 | 4.654 | 4.6755 | 4.6967 | 4.753 | 4.8117 | 4.8375 | 4.8565 | 4.9028 | 4.9452 | 5
8154 | 2015 | 12 | 6 | 17 | 12017 |  | NY | Suffolk | 40.9503 | -73.0786 | Oil | 2517 | 3 | Port Jefferson Energy Center 3 | 1.311 | 1.59 | 2.6419 | 2.4617 | 3.5012 | 4.5778 | 4.1567 | 3.9648 | 4.9085 | 0 | 7.758 | 5.3041 | 7.7031 | 9.8825 | 6.1713 | 6.8066 | 5.9623 | 8.6184 | 7.4167 | 11.6675 | 9.2972 | 14.9767 | 15.172 | 15.9941 | 11.6882 | 13.669 | 15.509 | 14.2631 | 13.5933 | 14.9392 | 17.1323 | 15.4502 | 15.5644 | 17.5882 | 19.7282 | 21.0974 | 21.4506 | 16.9902 | 25.0152 | 29.5329 | 19.9853 | 19.6113 | 19.3432 | 18.5167 | 26.4434 | 24.2344 | 28.0384 | 46.9136 | 91.3339 | 110.0575 | 113.128 | 119.6339 | 120.7718 | 123.2485 | 131.906 | 133.7319 | 136.1739 | 143.0182 | 144.8775 | 151.2228 | 155.1964 | 159.7187
8155 | 2015 | 12 | 6 | 18 | 12406 |  | NY | Kings | 40.663 | -74 | Gas | 7910 | 2301 | 23rd and 3rd 2301 | 0 | 0 | 0 | 0 | 0 | 0 | 0 | 0 | 0 | 0 | 0 | 0.072 | 0.039 | 0.0294 | 0.10425 | 0.0643 | 0.0795 | 0.04995 | 0.0164 | 0.05325 | 0 | 0.04805 | 0.1395 | 0.1015 | 0.3465 | 0.0853 | 0.1253 | 0.26575 | 0.26595 | 0.44435 | 0.34145 | 0.58235 | 0.50195 | 0.6038 | 0.7878 | 0.85985 | 1.0997 | 0.90255 | 0.8479 | 1.2301 | 1.3615 | 1.7967 | 2.2856 | 2.684 | 2.6797 | 2.9457 | 3.0862 | 3.4655 | 4.1766 | 4.1694 | 3.7902 | 3.5598 | 3.2262 | 2.7618 | 2.3337 | 2.0283 | 1.7919 | 1.3776 | 1.059 | 0.7515 | 0.3 | 0
8156 | 2015 | 12 | 6 | 19 | 11963 |  | NY | Richmond | 40.6188 | -74.069 | Gas | 8053 | PT01 | Pouch Terminal PT01 | 0 | 0 | 0 | 0 | 0 | 0 | 0 | 0 | 0 | 0 | 0 | 0.0663 | 0.021 | 0 | 0.018 | 0.0411 | 0.0174 | 0 | 0.012 | 0.0228 | 0.0377 | 0.0515 | 0.0135 | 0.1208 | 0.24175 | 0.2924 | 0.24415 | 0.31585 | 0.28925 | 0.313 | 0.45755 | 0.5751 | 0.44855 | 0.42485 | 0.7296 | 0.766 | 0.9423 | 1.04 | 1.0766 | 0.9445 | 1.2138 | 1.3213 | 1.7499 | 1.5256 | 2.0253 | 2.8588 | 2.7971 | 3.1349 | 4.2484 | 4.477 | 4.4464 | 4.3664 | 4.3226 | 4.3352 | 4.2442 | 4.2477 | 4.1858 | 4.1575 | 4.127 | 4.0803 | 4.0406 | 4
8157 | 2015 | 12 | 6 | 20 | 11780 |  | NY | Suffolk | 40.9503 | -73.0786 | Gas | 2517 | UGT002 | Port Jefferson Energy Center UGT002 | 0 | 0 | 0 | 0 | 0 | 0 | 0 | 0 | 0 | 0 | 0 | 0 | 0 | 0 | 0 | 0 | 0.02355 | 0.0314 | 0.16435 | 0.0831 | 0.241 | 0.0922 | 0.3108 | 0.2424 | 0.3864 | 0.23725 | 0.51715 | 0.5472 | 0.4043 | 0.4687 | 0.4266 | 0.84845 | 0.7971 | 0.4058 | 1.0849 | 1.1582 | 1.3712 | 1.2764 | 1.4168 | 1.852 | 1.7515 | 2.1035 | 2.0444 | 1.6417 | 2.6192 | 2.8039 | 3.3297 | 3.5796 | 4.4884 | 3.8954 | 3.9724 | 3.9056 | 4.3426 | 4.0783 | 4.1731 | 4.0842 | 4.2052 | 4.1708 | 4.2098 | 4.2677 | 4.271 | 4.287
8158 | 2015 | 12 | 6 | 21 | 11023 |  | NY | Kings | 40.663 | -74 | Gas | 7910 | 2302 | 23rd and 3rd 2302 | 0 | 0 | 0 | 0 | 0 | 0 | 0 | 0 | 0 | 0 | 0 | 0.0682 | 0.012 | 0.0315 | 0.00385 | 0.0077 | 0.046 | 0.0391 | 0.00825 | 0.029 | 0.02625 | 0.0477 | 0.082 | 0.07335 | 0.16265 | 0.185 | 0.1112 | 0.1118 | 0.1838 | 0.3108 | 0.3425 | 0.32385 | 0.2937 | 0.47025 | 0.6436 | 0.5963 | 0.7253 | 0.79775 | 0.7659 | 0.95055 | 0.97495 | 1.4024 | 1.4893 | 1.9262 | 2.3896 | 2.794 | 2.9697 | 3.2396 | 3.9672 | 4 | 4 | 4 | 4 | 4 | 4 | 4 | 4 | 4 | 4 | 4 | 4 | 4
8159 | 2015 | 12 | 6 | 22 | 9380 |  | ME | Oxford | 44.5303 | -70.5219 | Gas | 55100 | 1 | Rumford Power 1 | 0 | 0 | 0.2383 | 0.4861 | 0.18435 | 0.64215 | 0.33205 | 0.55635 | 1.0865 | 0 | 0.992 | 3.568 | 4.1416 | 3.634 | 2.2303 | 3.0126 | 6.4614 | 6.0293 | 4.4152 | 5.2327 | 3.9539 | 5.3957 | 3.4559 | 7.9499 | 6.3563 | 7.1326 | 6.2274 | 9.3055 | 7.2513 | 7.0544 | 6.0595 | 11.5488 | 10.5221 | 10.5487 | 9.808 | 11.7707 | 16.0157 | 11.3385 | 13.8144 | 9.2206 | 11.0041 | 7.2804 | 10.5091 | 11.0297 | 16.6284 | 13.6435 | 16.4439 | 21.9784 | 21.1784 | 24.2492 | 23.7262 | 24.2154 | 23.2692 | 23.5358 | 23.5131 | 22.8907 | 23.0896 | 22.8242 | 22.7746 | 22.7367 | 22.255 | 22
8160 | 2015 | 12 | 6 | 23 | 8295 |  | NY | Clinton | 44.7132 | -73.4557 | Gas | 54574 | 1 | Saranac Power Partners, LP 00001 | 0.6647 | 0.58025 | 0.6574 | 0.7005 | 1.2037 | 1.0684 | 1.0731 | 1.3888 | 1.423 | 0 | 2.1858 | 3.5033 | 3.7872 | 2.7554 | 2.6558 | 1.3952 | 2.2273 | 1.1951 | 0.75125 | 1.8853 | 2.2693 | 3.0109 | 4.3536 | 3.2308 | 2.5472 | 2.6929 | 4.0432 | 2.9107 | 3.8422 | 3.7918 | 3.3439 | 3.0063 | 3.183 | 4.3431 | 2.988 | 4.5485 | 5.2918 | 5.1874 | 6.5708 | 7.0946 | 9.8676 | 10.0079 | 8.9323 | 9.9664 | 9.4607 | 8.8283 | 10.3393 | 8.9345 | 8.269 | 19.2616 | 19.845 | 21.2677 | 23.1443 | 23.6652 | 25.3126 | 26.298 | 27.4578 | 28.5973 | 29.9265 | 31.2851 | 32.6043 | 33.8027
8161 | 2015 | 12 | 7 | 0 | 7553 |  | NY | Erie | 42.97 | -78.93 | Coal | 2549 | 68 | Huntley Power 68 | 0 | 0.0787 | 0.1728 | 0.2331 | 0.2515 | 0.2036 | 0.4705 | 0.48575 | 0.2036 | 0 | 0.5338 | 6.8503 | 13.1619 | 10.2076 | 14.6146 | 12.6473 | 13.6682 | 8.694 | 6.2581 | 9.9985 | 16.5591 | 13.7272 | 14.6648 | 12.1157 | 13.2704 | 12.8694 | 15.7393 | 22.1266 | 32.7787 | 26.2063 | 21.3423 | 21.2441 | 18.7659 | 25.6466 | 19.484 | 26.122 | 13.542 | 22.6431 | 24.6378 | 21.6756 | 17.9609 | 29.3778 | 22.4229 | 35.7369 | 33.7923 | 55.0929 | 50.4742 | 46.5969 | 83.0178 | 121.9454 | 127.5505 | 137.2924 | 148.4749 | 150.5583 | 165.7198 | 167.9225 | 175.0355 | 185.8794 | 193.1995 | 202.6848 | 209.4819 | 220.2728
8162 | 2015 | 12 | 7 | 1 | 7328 |  | CT | Middlesex | 41.5544 | -72.5793 | Gas | 562 | 3 | Middletown 3 | 0 | 0 | 0 | 0 | 0 | 0 | 0 | 0 | 0 | 0 | 0 | 10.2599 | 15.8702 | 9.6957 | 34.0058 | 28.2759 | 40.8069 | 60.8295 | 48.1305 | 50.1448 | 48.5682 | 33.3369 | 40.2853 | 56.6241 | 50.3081 | 34.931 | 43.592 | 72.2862 | 53.858 | 75.3895 | 65.4243 | 55.9388 | 60.5309 | 66.4449 | 78.4337 | 49.9354 | 75.0637 | 106.8829 | 147.2662 | 105.9969 | 118.0723 | 140.467 | 206.7312 | 230.4676 | 274.8778 | 312.7198 | 481.8395 | 694.5228 | 734.2684 | 947.4308 | 956.6167 | 969.6069 | 972.7085 | 999.2373 | 1010.1558 | 1036.4483 | 1040.1401 | 1048.7501 | 1059.0674 | 1088.5441 | 1105.21 | 1115.3876
8163 | 2015 | 12 | 7 | 2 | 7367 |  | NY | Niagara | 43.3561 | -78.6039 | Coal | 6082 | 1 | Somerset Operating Company (Kintigh) 1 | 0 | 0 | 0 | 0 | 0 | 0 | 0 | 0 | 0 | 0 | 0 | 0 | 0 | 0 | 0 | 0.6597 | 12.2406 | 27.3123 | 19.7154 | 51.0941 | 30.8251 | 113.0951 | 106.5347 | 91.1067 | 150.4128 | 115.3319 | 116.0481 | 58.9348 | 127.4482 | 109.3146 | 66.8569 | 72.1455 | 108.6014 | 139.3777 | 78.4646 | 189.9559 | 150.8153 | 186.4161 | 271.914 | 227.5217 | 378.4513 | 302.0338 | 322.9231 | 343.0883 | 274.2085 | 231.4678 | 207.3976 | 182.2452 | 438.3438 | 824.0831 | 810.5827 | 811.7705 | 783.2625 | 776.7548 | 752.1895 | 735.2027 | 714.3162 | 723.916 | 703.1779 | 676.7155 | 664.1769 | 646.6
8164 | 2015 | 12 | 7 | 3 | 7367 |  | MA | Hampden | 42.1977 | -72.5103 | Oil | 6081 | 1 | Stony Brook 001 | 0 | 0 | 0 | 0 | 0 | 0 | 0 | 0 | 0 | 0 | 0 | 1.3981 | 0.308 | 0.153 | 1.6482 | 0.594 | 0.478 | 1.0736 | 1.3784 | 3.4762 | 2.1675 | 1.339 | 4.5737 | 4.7604 | 1.7476 | 3.9022 | 5.701 | 10.2325 | 7.5918 | 5.8017 | 12.0862 | 5.148 | 11.9131 | 14.232 | 10.8323 | 12.1493 | 17.6778 | 28.1939 | 35.3397 | 33.6288 | 37.8468 | 37.186 | 52.7251 | 55.4353 | 76.3784 | 100.0675 | 124.769 | 148.1965 | 152.3627 | 155.4589 | 162.8425 | 170.0927 | 175.0796 | 181.5362 | 184.0271 | 194.8233 | 203.1642 | 204.1725 | 212.7348 | 219.4197 | 227.5691 | 232.0808
8165 | 2015 | 12 | 7 | 4 | 7997 |  | CT | New Haven | 41.4486 | -72.8358 | Gas | 55517 | CT05 | Wallingford Energy, LLC CT05 | 0 | 0 | 0.00275 | 0.0005 | 0.0015 | 0.00325 | 0.0005 | 0.00385 | 0.001 | 0 | 0.0015 | 0.04815 | 0.0329 | 0.06645 | 0.1292 | 0.17355 | 0.0889 | 0.1665 | 0.2218 | 0.1025 | 0.09445 | 0.06015 | 0.1532 | 0.24025 | 0.08285 | 0.20575 | 0.28065 | 0.4591 | 0.1912 | 0.20235 | 0.2129 | 0.1445 | 0.37995 | 0.15015 | 0.48685 | 0.3611 | 0.409 | 0.5596 | 0.2836 | 0.48305 | 0.41955 | 0.32335 | 0.457 | 0.4478 | 0.6394 | 0.68365 | 0.853 | 1.7076 | 1.8677 | 3.1523 | 3.3513 | 3.2707 | 3.3826 | 3.5523 | 3.6171 | 3.4945 | 3.7197 | 3.6285 | 3.7461 | 3.703 | 3.6389 | 3.7935
8166 | 2015 | 12 | 7 | 5 | 9289 |  | NY | Broome | 42.1073 | -75.9283 | Gas | 55600 | 1 | Binghamton Cogen Plant 1 | 0 | 0 | 0 | 0 | 0 | 0 | 0 | 0 | 0 | 0 | 0 | 0 | 0.0125 | 0 | 0.248 | 0 | 0 | 0.0866 | 0.711 | 0.404 | 0.2464 | 1.0048 | 0.5328 | 1.578 | 2.0002 | 3.0347 | 1.9364 | 1.3108 | 4.2298 | 5.0364 | 2.2636 | 2.4224 | 5.0514 | 2.3584 | 2.1564 | 3.0901 | 3.9244 | 5.1218 | 5.2111 | 6.0912 | 10.4762 | 8.7826 | 12.6101 | 13.961 | 10.2974 | 10.1744 | 6.427 | 12.3795 | 18.618 | 25.304 | 26.6018 | 28.1976 | 29.4384 | 31.109 | 34.3266 | 33.6372 | 36.546 | 39.7832 | 39.9386 | 38.8586 | 42.2574 | 45.8304
8167 | 2015 | 12 | 7 | 6 | 11370 |  | CT | New Haven | 41.4486 | -72.8358 | Gas | 55517 | CT03 | Wallingford Energy, LLC CT03 | 0 | 0 | 0 | 0 | 0 | 0 | 0 | 0 | 0 | 0 | 0 | 0.0631 | 0.024 | 0.04825 | 0.07655 | 0.0757 | 0.08375 | 0.06645 | 0.5682 | 0.08725 | 0.11395 | 0.035 | 0.03875 | 0.19 | 0.0817 | 0.8837 | 0.2372 | 1.5425 | 0.13755 | 0.6994 | 0.49725 | 1.1784 | 2.6705 | 0.35195 | 1.003 | 1.5888 | 2.9631 | 3.4309 | 4.253 | 4.1423 | 5.395 | 2.5872 | 4.3322 | 5.1323 | 7.3115 | 8.0928 | 12.4398 | 23.395 | 13.9258 | 7.9914 | 7.2113 | 7.8918 | 6.2151 | 6.5766 | 6.8916 | 6.9042 | 6.1305 | 6.3505 | 5.5553 | 5.103 | 5.0221 | 5
8168 | 2015 | 12 | 7 | 7 | 12831 |  | CT | New Haven | 41.4486 | -72.8358 | Gas | 55517 | CT01 | Wallingford Energy, LLC CT01 | 0 | 0 | 0 | 0 | 0 | 0 | 0 | 0 | 0 | 0 | 0 | 0.03735 | 0.01575 | 0.0197 | 0.05195 | 0.0844 | 0.0731 | 0.10155 | 0.11555 | 0.0547 | 0.0576 | 0.063 | 0.12205 | 0.2364 | 0.0904 | 0.1847 | 0.266 | 0.41905 | 0.1326 | 0.196 | 0.26515 | 0.30435 | 0.3532 | 0.25175 | 0.40885 | 0.58495 | 0.607 | 0.62575 | 0.63645 | 0.5134 | 0.4057 | 0.3436 | 0.3501 | 0.62335 | 0.7822 | 0.7973 | 1.2114 | 1.9799 | 2.0291 | 3.0831 | 3.5185 | 3.811 | 3.9976 | 4.3995 | 4.8608 | 5.1629 | 5.9031 | 6.4241 | 6.6553 | 7.0727 | 7.6338 | 8.2059
8169 | 2015 | 12 | 7 | 8 | 12929 |  | NY | Nassau | 40.6447 | -73.5683 | Gas | 2679 | 5 | Freeport Power Plant No. 2 5 | 0 | 0 | 0 | 0 | 0 | 0 | 0 | 0 | 0 | 0 | 0 | 0 | 0 | 0 | 0.0405 | 0 | 0 | 0.014 | 0.0485 | 0.012 | 0.0222 | 0.01545 | 0 | 0.0538 | 0.0764 | 0 | 0.04025 | 0.2016 | 0.20355 | 0.1646 | 0.3205 | 0.4427 | 0.5976 | 0.7388 | 0.82775 | 0.8881 | 0.5127 | 1.1941 | 1.2839 | 1.6938 | 1.5035 | 1.5449 | 1.7181 | 2.2716 | 2.8907 | 3.3687 | 4.0496 | 5.6963 | 7.1061 | 7.2913 | 7.1291 | 6.6921 | 6.3655 | 6.1045 | 6.0884 | 5.7296 | 5.3156 | 5.2914 | 4.7693 | 4.5003 | 4.2254 | 4
8170 | 2015 | 12 | 7 | 9 | 12864 |  | NY | Richmond | 40.5915 | -74.2027 | Gas | 2490 | 30 | Arthur Kill 30 | 1.672 | 1.7602 | 2.5519 | 3.017 | 2.1202 | 3.7335 | 5.0011 | 5.5302 | 4.9023 | 0 | 7.5467 | 10.4811 | 8.8929 | 11.9297 | 8.4274 | 7.5051 | 12.6069 | 12.587 | 16.0884 | 15.8089 | 17.2134 | 22.5144 | 29.3851 | 21.7549 | 18.3627 | 13.3667 | 13.0972 | 18.5428 | 22.8774 | 23.024 | 27.6375 | 20.9419 | 23.1648 | 19.3754 | 24.24 | 27.3805 | 18.5409 | 30.4536 | 39.3504 | 29.6032 | 29.6021 | 44.4951 | 54.8175 | 47.1078 | 70.4354 | 83.6811 | 82.0684 | 109.423 | 236.6729 | 278.5461 | 292.8809 | 305.0567 | 314.6683 | 330.6668 | 332.6219 | 339.2871 | 352.8583 | 364.0964 | 368.9664 | 374.5077 | 386.743 | 394.5548
8171 | 2015 | 12 | 7 | 10 | 12865 |  | CT | New Haven | 41.4486 | -72.8358 | Gas | 55517 | CT02 | Wallingford Energy, LLC CT02 | 0 | 0 | 0 | 0 | 0 | 0 | 0 | 0 | 0 | 0 | 0 | 0.0513 | 0.01355 | 0.0515 | 0.0308 | 0.05685 | 0.0836 | 0.1072 | 0.0464 | 0.05435 | 0.1875 | 0.02455 | 0.0366 | 0.236 | 0.1284 | 0.17185 | 0.2725 | 0.4092 | 0.16805 | 0.12295 | 0.151 | 0.149 | 0.3336 | 0.2706 | 0.3355 | 0.37285 | 0.49175 | 0.4989 | 0.5826 | 0.5402 | 0.4634 | 0.3591 | 0.4795 | 0.44155 | 0.60935 | 0.73555 | 0.94985 | 1.9253 | 2.0631 | 2.7281 | 2.8764 | 3.1909 | 3.3711 | 3.459 | 3.7207 | 3.756 | 4.1494 | 4.445 | 4.6113 | 4.9089 | 5.1046 | 5.3794
8172 | 2015 | 12 | 7 | 11 | 12694 |  | CT | New Haven | 41.4486 | -72.8358 | Gas | 55517 | CT04 | Wallingford Energy, LLC CT04 | 0 | 0 | 0 | 0 | 0 | 0 | 0 | 0 | 0 | 0 | 0 | 0 | 0.01 | 0.05495 | 0.5684 | 1.5035 | 0.0345 | 0.04775 | 0.51035 | 0.02 | 0.14075 | 0.02 | 0.03925 | 0.54675 | 0.7172 | 0.8012 | 0.7015 | 1.6301 | 0.06845 | 0.6379 | 0.5053 | 0.74775 | 1.7564 | 2.2785 | 1.2855 | 0.7967 | 1.7745 | 0.99805 | 1.1506 | 2.2603 | 0.67135 | 2.5873 | 1.5575 | 1.9915 | 1.917 | 4.4537 | 5.8983 | 3.6928 | 6.0179 | 12.7559 | 13.0321 | 11.6366 | 9.8448 | 10.6918 | 9.3958 | 8.5385 | 8.1588 | 7.2085 | 6.494 | 5.4712 | 4.7294 | 4.2115
8173 | 2015 | 12 | 7 | 12 | 12506 |  | ME | Cumberland | 43.75 | -70.1569 | Oil | 1507 | 4 | William F Wyman 4 | 0 | 0 | 0 | 0 | 0 | 0 | 0 | 0 | 0 | 0 | 0 | 0 | 0.38125 | 0.625 | 2.1483 | 0.2519 | 3.6078 | 3.7787 | 3.3687 | 4.132 | 6.8244 | 21.1289 | 15.8979 | 22.1259 | 36.6645 | 32.4288 | 52.1918 | 20.6238 | 59.9177 | 57.5916 | 30.2029 | 65.5525 | 67.087 | 63.5797 | 43.6878 | 96.2423 | 70.9365 | 122.7391 | 143.7316 | 199.3667 | 219.5573 | 165.5419 | 212.5692 | 308.1722 | 206.3328 | 241.5169 | 311.2517 | 196.9364 | 159.2407 | 478.0059 | 512.6836 | 596.7626 | 637.7657 | 666.7169 | 751.22 | 817.6047 | 903.1456 | 984.5268 | 1048.1809 | 1115.3342 | 1185.3767 | 1270.0822
8174 | 2015 | 12 | 7 | 13 | 12419 |  | NY | Kings | 40.7168 | -73.9665 | Gas | 7915 | NO1 | North 1st NO1 | 0 | 0 | 0 | 0 | 0 | 0 | 0 | 0 | 0 | 0 | 0 | 0 | 0 | 0.0175 | 0.054 | 0.0406 | 0.00435 | 0.01275 | 0.02035 | 0.0243 | 0 | 0.04975 | 0.0612 | 0.10335 | 0.1549 | 0.1516 | 0.10545 | 0.1442 | 0.22925 | 0.2312 | 0.31065 | 0.3125 | 0.213 | 0.247 | 0.51815 | 0.4646 | 0.41385 | 0.34395 | 0.61155 | 0.46335 | 0.8576 | 0.765 | 0.8961 | 0.73495 | 1.0096 | 1.389 | 1.6378 | 2.875 | 4.4964 | 4.6132 | 4.5543 | 4.5197 | 4.5831 | 4.5921 | 4.6382 | 4.5639 | 4.6363 | 4.6823 | 4.6501 | 4.6733 | 4.6144 | 4.6578
8175 | 2015 | 12 | 7 | 14 | 12601 |  | MA | Hampden | 42.1977 | -72.5103 | Oil | 6081 | 3 | Stony Brook 003 | 0 | 0 | 0 | 0 | 0 | 0 | 0 | 0 | 0 | 0 | 0 | 1.218 | 0.09175 | 0.224 | 0.394 | 0.2765 | 1.5012 | 1.7666 | 0 | 0.792 | 1.9784 | 0.2175 | 1.022 | 3.3018 | 0.7557 | 3.7479 | 2.5911 | 6.1291 | 3.1177 | 0 | 6.5891 | 2.015 | 4.4911 | 9.877 | 17.0823 | 11.6313 | 14.4159 | 10.9907 | 13.7164 | 18.727 | 25.0638 | 15.0555 | 40.2763 | 31.3703 | 49.8032 | 52.2609 | 92.655 | 125.6068 | 147.4343 | 151.6162 | 157.8718 | 162.0511 | 167.4491 | 173.1727 | 175.5378 | 180.3075 | 188.0539 | 189.674 | 196.4007 | 200.6564 | 204.672 | 211.145
8176 | 2015 | 12 | 7 | 15 | 12796 |  | NY | Tompkins | 42.6028 | -76.6336 | Coal | 2535 | 1 | Cayuga Operating Company, LLC 1 | 0.83095 | 0.70155 | 0.96575 | 1.2245 | 2.1773 | 1.0535 | 2.4041 | 5.2402 | 4.3637 | 0 | 5.8543 | 19.3085 | 25.1543 | 42.5993 | 42.0175 | 34.2519 | 41.2845 | 37.1408 | 35.7811 | 35.6646 | 29.4595 | 24.9677 | 33.7295 | 24.3067 | 26.3198 | 36.2227 | 24.9044 | 26.4079 | 31.0016 | 30.9535 | 39.8814 | 33.1826 | 38.5846 | 46.1134 | 53.4174 | 53.993 | 57.084 | 60.5819 | 61.5815 | 57.8825 | 36.6865 | 35.2035 | 29.663 | 19.4512 | 18.3129 | 13.0038 | 19.3713 | 20.6856 | 6.1376 | 0 | 28.5468 | 35.0616 | 60.5887 | 79.6037 | 88.9515 | 117.6722 | 140.6226 | 161.295 | 168.3198 | 185.7811 | 208.7965 | 221.8261
8177 | 2015 | 12 | 7 | 16 | 13823 |  | NY | Nassau | 40.6169 | -73.6486 | Gas | 2511 | U00017 | E F Barrett U00017 | 0.19975 | 0.5794 | 0.5953 | 0 | 0.8357 | 0.35585 | 0.93855 | 0.685 | 1.04 | 0 | 1.9391 | 2.1646 | 2.0205 | 3.4802 | 2.657 | 7.3025 | 7.2589 | 3.4387 | 12.1644 | 4.2622 | 7.49 | 10.2955 | 11.5791 | 9.7595 | 14.5466 | 8.9804 | 10.7683 | 8.2054 | 3.365 | 13.423 | 14.1917 | 15.2267 | 14.0584 | 12.8698 | 14.5264 | 15.5625 | 9.6874 | 15.6982 | 25.6434 | 22.7042 | 18.5743 | 19.2586 | 14.3667 | 16.0946 | 17.1158 | 17.7152 | 24.8281 | 26.583 | 51.6831 | 115.4758 | 125.1269 | 136.7022 | 149.0914 | 160.0552 | 170.2204 | 180.4185 | 194.6548 | 208.3323 | 220.002 | 231.9027 | 241.1871 | 254.9374
8178 | 2015 | 12 | 7 | 17 | 14755 |  | NY | Nassau | 40.6169 | -73.6486 | Gas | 2511 | U00016 | E F Barrett U00016 | 0.04985 | 0.54875 | 0.43255 | 0.85475 | 0.6708 | 1.6514 | 0.62885 | 1.4873 | 1.5912 | 0 | 2.0268 | 1.7114 | 2.838 | 2.1655 | 1.7709 | 7.3986 | 6.5582 | 4.7378 | 11.9789 | 3.0599 | 8.9998 | 10.5906 | 12.2494 | 10.9251 | 12.1325 | 9.9597 | 8.0648 | 9.815 | 3.353 | 13.3512 | 14.4639 | 11.6228 | 14.6031 | 12.7097 | 14.1344 | 17.8089 | 13.8672 | 17.5818 | 20.2456 | 20.504 | 16.3976 | 16.5006 | 12.936 | 19.4838 | 19.2282 | 16.9509 | 25.0331 | 26.5656 | 50.3062 | 115.9098 | 130.7109 | 134.2496 | 148.948 | 160.8686 | 171.7395 | 184.6624 | 195.5482 | 203.1276 | 218.8598 | 231.3488 | 243.7855 | 255.6218
8179 | 2015 | 12 | 7 | 18 | 15434 |  | NY | Niagara | 43.0483 | -78.8539 | Gas | 54131 | NTCT1 | Fortistar North Tonawanda Inc NTCT1 | 0 | 0 | 0 | 0 | 0 | 0 | 0 | 0 | 0 | 0 | 0 | 0 | 0 | 0 | 0 | 0 | 0 | 0 | 0 | 0 | 0.0993 | 0.98045 | 1.0376 | 1.9816 | 0.5493 | 0.9757 | 1.3255 | 1.7285 | 2.6541 | 3.2529 | 2.5735 | 2.6438 | 3.9349 | 3.0156 | 1.3891 | 5.153 | 6.868 | 3.4569 | 10.568 | 7.1771 | 5.9221 | 8.1965 | 7.1078 | 11.5116 | 11.5193 | 14.7342 | 22.1206 | 28.9901 | 58.9896 | 64.2235 | 58.9684 | 60.9762 | 59.0998 | 57.0823 | 58.2387 | 54.8102 | 53.7075 | 50.9002 | 49.1597 | 46.3891 | 44.7067 | 42.7546
8180 | 2015 | 12 | 7 | 19 | 14979 |  | NY | Queens | 40.7539 | -73.9506 | Gas | 7909 | VB01 | Vernon Boulevard VB01 | 0 | 0 | 0 | 0 | 0 | 0 | 0 | 0 | 0 | 0 | 0 | 0 | 0 | 0 | 0.01 | 0 | 0.0287 | 0 | 0 | 0.02555 | 0.051 | 0.02635 | 0.06545 | 0.10885 | 0.1204 | 0.21975 | 0.21275 | 0.1144 | 0.25815 | 0.0539 | 0.2126 | 0.1387 | 0.2727 | 0.1475 | 0.51755 | 0.56895 | 0.64835 | 0.67925 | 0.6887 | 0.6283 | 0.56435 | 0.86245 | 0.45805 | 0.59315 | 0.624 | 0.84875 | 0.65975 | 1.6683 | 3.5943 | 3.7903 | 3.8358 | 3.8274 | 3.84 | 3.8183 | 3.7882 | 3.8375 | 3.7546 | 3.8078 | 3.8438 | 3.8116 | 3.8305 | 3.8246
8181 | 2015 | 12 | 7 | 20 | 14172 |  | ME | Penobscot | 44.8236 | -68.7106 | Gas | 55068 | 2 | Maine Independence Station 2 | 0.199 | 0.028 | 0.3404 | 0.4778 | 0.65765 | 0.7152 | 0.1176 | 0.5268 | 0.79595 | 0 | 0.5684 | 1.7889 | 0.5116 | 0.78925 | 0.2605 | 2.5573 | 6.0616 | 2.132 | 2.5409 | 0.3056 | 1.6693 | 1.4248 | 1.4956 | 1.3976 | 1.4352 | 3.1564 | 1.396 | 5.2959 | 1.5634 | 4.225 | 4.8828 | 2.692 | 2.1203 | 7.0628 | 4.5445 | 2.6632 | 2.4557 | 3.141 | 4.7311 | 4.09 | 3.4769 | 2.6969 | 2.2913 | 2.9179 | 4.2863 | 5.6098 | 5.8329 | 8.8844 | 14.8506 | 16.8174 | 17.174 | 17.6175 | 18.1076 | 18.3392 | 18.9279 | 19.2562 | 19.6441 | 19.8729 | 20.3055 | 20.9135 | 21.1052 | 21.5
8182 | 2015 | 12 | 7 | 21 | 12811 |  | NY | Niagara | 43.0804 | -79.0082 | Coal | 50202 | 1 | Niagara Generation, LLC 1 | 0 | 0 | 0.1108 | 0.1036 | 0.07395 | 0.1905 | 0 | 0.14015 | 0.14375 | 0 | 0.2986 | 1.2489 | 3.1222 | 1.2973 | 2.1868 | 4.6663 | 3.953 | 3.7939 | 3.7882 | 4.2418 | 4.9215 | 6.6886 | 6.3692 | 7.0033 | 5.7872 | 5.6836 | 6.1351 | 5.0888 | 10.3837 | 9.8943 | 5.3507 | 8.7263 | 8.1584 | 6.7338 | 5.8189 | 6.7577 | 5.5825 | 7.6636 | 9.328 | 8.4755 | 15.1766 | 13.6696 | 10.1762 | 12.3033 | 11.7651 | 8.6766 | 5.7287 | 1.5682 | 0 | 0 | 4.284 | 6.804 | 10.92 | 14.322 | 19.278 | 20.958 | 25.158 | 27.72 | 31.542 | 35.112 | 38.808 | 42
8183 | 2015 | 12 | 7 | 22 | 10806 |  | ME | Penobscot | 44.8236 | -68.7106 | Gas | 55068 | 1 | Maine Independence Station 1 | 0.22325 | 0.2417 | 0.86245 | 0.23935 | 0.0857 | 0.5688 | 0.6275 | 1.1447 | 1.2142 | 0 | 1.2261 | 1.8039 | 0.2156 | 0.5783 | 0.5922 | 1.414 | 2.9964 | 0.41815 | 1.4902 | 0.37395 | 3.9575 | 2.9577 | 1.9211 | 1.3669 | 1.4596 | 5.0564 | 3.1373 | 2.3309 | 2.7925 | 3.4647 | 1.3914 | 3.4902 | 4.2561 | 3.7754 | 1.7925 | 2.6755 | 4.2318 | 2.8055 | 2.92 | 3.5235 | 2.9157 | 2.3092 | 3.0763 | 3.3309 | 5.6741 | 7.7228 | 4.9538 | 11.7486 | 12.8372 | 14.9679 | 15.2233 | 15.7295 | 16.0251 | 16.3384 | 16.6507 | 16.8927 | 17.3046 | 17.5286 | 18.047 | 18.2671 | 18.6804 | 19
8184 | 2015 | 12 | 7 | 23 | 9221 |  | NY | Genesee | 42.9828 | -78.1592 | Gas | 54593 | 1 | Batavia Energy 1 | 0.1525 | 0.3039 | 0.41065 | 0.7135 | 1.1191 | 0.5093 | 0.9898 | 1.1404 | 1.1936 | 0 | 2.0115 | 1.3513 | 0.208 | 2.3342 | 1.6111 | 1.3586 | 0.56685 | 1.1155 | 0.91315 | 0.1001 | 1.4142 | 1.8019 | 0.99585 | 0.58425 | 0.208 | 0.5219 | 0.456 | 1.7458 | 1.4598 | 1.8517 | 4.0693 | 1.9675 | 0.9855 | 3.1614 | 3.6661 | 3.574 | 3.923 | 4.7964 | 3.8948 | 1.8946 | 3.8733 | 4.8834 | 4.6614 | 4.5411 | 5.7535 | 7.8973 | 13.1574 | 24.4526 | 40.6685 | 43.9529 | 45.2417 | 47.8799 | 47.956 | 49.1623 | 50.2288 | 50.963 | 52.9162 | 53.7487 | 54.3227 | 54.975 | 56.8323 | 57.88
8185 | 2015 | 12 | 8 | 0 | 8648 |  | NY | Bronx | 40.7989 | -73.9147 | Gas | 7914 | HR01 | Harlem River Yard HR01 | 0 | 0 | 0 | 0 | 0 | 0 | 0 | 0 | 0 | 0 | 0 | 0.0045 | 0.01675 | 0.018 | 0.039 | 0 | 0.0551 | 0 | 0.07935 | 0.008 | 0.1667 | 0.03025 | 0.0493 | 0.1217 | 0.1599 | 0.1989 | 0.18575 | 0.08315 | 0.17895 | 0.16455 | 0.21705 | 0.27095 | 0.36865 | 0.31875 | 0.52555 | 0.21365 | 0.38875 | 0.3224 | 0.613 | 0.6399 | 0.57405 | 0.3911 | 0.3897 | 0.49795 | 0.4453 | 0.5002 | 0.59725 | 1.1605 | 2.6466 | 3.9045 | 3.8135 | 3.861 | 3.864 | 3.8865 | 3.9085 | 3.8885 | 3.8915 | 3.8655 | 3.904 | 3.8805 | 3.857 | 3.9035
8186 | 2015 | 12 | 8 | 1 | 8021 |  | NY | Queens | 40.7539 | -73.9506 | Gas | 7909 | VB02 | Vernon Boulevard VB02 | 0 | 0 | 0 | 0 | 0 | 0 | 0 | 0 | 0 | 0 | 0 | 0 | 0 | 0 | 0 | 0 | 0.07825 | 0.0255 | 0.07095 | 0 | 0.05935 | 0.02035 | 0.0422 | 0.1948 | 0.05 | 0.2074 | 0.25845 | 0.2584 | 0.19815 | 0.1874 | 0.22985 | 0.3415 | 0.5064 | 0.19915 | 0.4698 | 0.3053 | 0.8325 | 0.3941 | 0.4294 | 0.4643 | 0.5482 | 0.6896 | 0.44105 | 0.28365 | 0.38005 | 0.55305 | 0.44055 | 0.9034 | 2.8198 | 3.6589 | 3.6287 | 3.6322 | 3.7297 | 3.5949 | 3.4918 | 3.5381 | 3.5671 | 3.553 | 3.4772 | 3.5194 | 3.4119 | 3.4369
8187 | 2015 | 12 | 8 | 2 | 7908 |  | NY | Bronx | 40.7988 | -73.9093 | Gas | 7913 | HG01 | Hell Gate HG01 | 0 | 0 | 0 | 0 | 0 | 0 | 0 | 0 | 0 | 0 | 0 | 0 | 0 | 0 | 0.04035 | 0 | 0.0305 | 0.007 | 0.07845 | 0.04895 | 0.0583 | 0.02015 | 0.06695 | 0.1314 | 0.1155 | 0.16635 | 0.17835 | 0.1586 | 0.25665 | 0.1131 | 0.2257 | 0.34395 | 0.3205 | 0.2784 | 0.4309 | 0.27285 | 0.3301 | 0.3641 | 0.52135 | 0.40895 | 0.53745 | 0.37835 | 0.44535 | 0.53255 | 0.7592 | 0.5784 | 0.5327 | 1.5025 | 2.8365 | 4.0266 | 4.0275 | 3.9357 | 4.0536 | 4.0389 | 3.9903 | 4.0056 | 4.0104 | 4.0125 | 4.0104 | 3.9534 | 3.9393 | 4.0419
8188 | 2015 | 12 | 8 | 3 | 8314 |  | NY | Bronx | 40.7988 | -73.9093 | Gas | 7913 | HG02 | Hell Gate HG02 | 0 | 0 | 0 | 0 | 0 | 0 | 0 | 0 | 0 | 0 | 0 | 0 | 0 | 0 | 0.0197 | 0.0237 | 0.0251 | 0.0095 | 0.0411 | 0 | 0.0732 | 0.0084 | 0.03395 | 0.1629 | 0.28055 | 0.20695 | 0.2061 | 0.1167 | 0.1113 | 0.1214 | 0.0522 | 0.17505 | 0.225 | 0.1953 | 0.31395 | 0.3468 | 0.5856 | 0.6485 | 0.41845 | 0.42505 | 0.4982 | 0.458 | 0.51215 | 0.29575 | 0.6769 | 0.69345 | 0.68505 | 1.8182 | 3.3405 | 3.9118 | 4.005 | 3.9494 | 4.033 | 3.8822 | 3.9522 | 4.0254 | 3.9514 | 4.0758 | 4.0766 | 4.1104 | 4.0804 | 4.1104
8189 | 2015 | 12 | 8 | 4 | 8551 |  | NY | Nassau | 40.6169 | -73.6486 | Gas | 2511 | U00018 | E F Barrett U00018 | 0.38105 | 0.21545 | 0.056 | 0.5559 | 0.36785 | 0.1896 | 0.80695 | 0.37325 | 0.7881 | 0 | 0.122 | 1.5882 | 3.0998 | 1.7922 | 2.6059 | 6.0322 | 6.1607 | 2.6897 | 12.2628 | 4.7353 | 8.5975 | 5.8116 | 5.3051 | 10.148 | 7.935 | 8.3478 | 5.6744 | 9.4001 | 6.7611 | 12.8116 | 13.1941 | 9.5454 | 12.9686 | 8.1485 | 11.806 | 14.5298 | 12.9352 | 16.9175 | 22.7502 | 18.3193 | 12.7025 | 18.9333 | 16.9693 | 19.2818 | 23.682 | 13.9583 | 32.1799 | 26.4618 | 62.4873 | 156.1816 | 165.9705 | 175.0521 | 181.1793 | 191.1181 | 199.0905 | 207.7244 | 218.2492 | 225.6059 | 235.2462 | 246.7694 | 257.0914 | 266.0407
8190 | 2015 | 12 | 8 | 5 | 9635 |  | NY | Nassau | 40.6169 | -73.6486 | Gas | 2511 | U00019 | E F Barrett U00019 | 0.23995 | 0.0747 | 0.17945 | 0.27575 | 0.324 | 0.27595 | 0.096 | 0.43535 | 0.69315 | 0 | 0.226 | 1.554 | 2.3742 | 3.6691 | 1.8992 | 6.3938 | 4.4244 | 2.4207 | 10.692 | 5.9337 | 7.8113 | 7.2414 | 5.9944 | 10.0306 | 4.653 | 8.601 | 5.303 | 7.4874 | 6.4752 | 14.845 | 12.8365 | 12.0526 | 13.7016 | 10.1085 | 10.2779 | 16.1316 | 10.774 | 19.1349 | 24.3034 | 17.7434 | 16.788 | 21.2935 | 16.2139 | 20.9536 | 24.1666 | 11.8631 | 31.546 | 24.5882 | 61.3582 | 155.7087 | 161.3725 | 174.3868 | 181.5604 | 191.9961 | 205.5378 | 207.9288 | 214.7808 | 230.1459 | 234.7713 | 246.5659 | 254.3614 | 265.897
8191 | 2015 | 12 | 8 | 6 | 12184 |  | CT | New Haven | 41.5444 | -73.0416 | Gas | 56629 | 10 | Waterbury Generation 10 | 0 | 0 | 0 | 0 | 0 | 0 | 0 | 0 | 0 | 0 | 0 | 0 | 0.0107 | 0 | 0.0106 | 0.00425 | 0.26695 | 0.41105 | 0.04385 | 0.07325 | 0.2131 | 0.78565 | 0.41855 | 0.9688 | 0.7353 | 0.8333 | 1.3108 | 1.3159 | 0.66555 | 0.9499 | 1.2648 | 1.351 | 0.96955 | 1.4142 | 2.1482 | 0.7705 | 1.4256 | 2.7548 | 1.8394 | 1.2214 | 0.663 | 1.1891 | 1.2889 | 0.82335 | 1.4424 | 1.518 | 1.5342 | 4.7726 | 7.3554 | 12.493 | 11.4924 | 12.9872 | 13.2756 | 13.0153 | 15.4604 | 13.7138 | 14.3606 | 14.8535 | 15.0964 | 15.2306 | 15.3421 | 14.8909
8192 | 2015 | 12 | 8 | 7 | 13567 |  | ME | Cumberland | 43.75 | -70.1569 | Oil | 1507 | 3 | William F Wyman 3 | 0 | 0 | 0 | 0 | 0 | 0 | 0 | 0 | 0 | 0 | 0 | 0 | 0.03655 | 0 | 0.3795 | 0.05275 | 0.559 | 0.4345 | 0.0507 | 0.86025 | 1.1892 | 2.6498 | 4.4641 | 3.6355 | 5.6268 | 7.4353 | 9.5494 | 4.1767 | 8.9254 | 8.807 | 4.5815 | 6.5591 | 9.7249 | 10.4127 | 5.7409 | 13.7682 | 15.4752 | 20.3952 | 20.3912 | 32.5636 | 39.9254 | 32.4112 | 35.8503 | 43.6816 | 37.2336 | 35.2242 | 41.0875 | 27.3172 | 10.0544 | 0 | 17.4005 | 32.8654 | 45.3769 | 55.7638 | 74.7558 | 89.1161 | 99.8584 | 114.9734 | 130.777 | 145.398 | 159.5916 | 174.4754
8193 | 2015 | 12 | 8 | 8 | 13942 |  | MA | Norfolk | 42.235 | -70.9672 | Gas | 1660 | 5 | Potter 5 | 0 | 0 | 0 | 0 | 0 | 0 | 0 | 0 | 0 | 0 | 0 | 0 | 0.021 | 0.02275 | 0.03215 | 0.01475 | 0 | 0.02 | 0 | 0.1094 | 0.03325 | 0.03135 | 0.17215 | 0.0321 | 0.2537 | 0.15535 | 0.46205 | 0.4099 | 0.16225 | 0.2703 | 0.5447 | 0.4049 | 0.8839 | 0.3294 | 0.49595 | 0.5244 | 0.5194 | 0.4887 | 0.7178 | 0.6683 | 0.37345 | 0.40725 | 0.8332 | 0.9656 | 0.60615 | 0.7287 | 0.68165 | 1.87 | 1.702 | 3.3067 | 3.6372 | 4.0259 | 4.1556 | 4.6046 | 4.8906 | 5.4919 | 5.8225 | 6.2742 | 6.6892 | 6.9789 | 7.3082 | 7.9786
8194 | 2015 | 12 | 8 | 9 | 14251 |  | NY | Nassau | 40.6169 | -73.6486 | Gas | 2511 | U00012 | E F Barrett U00012 | 0.93695 | 1.1598 | 1.639 | 1.8251 | 2.3866 | 2.5934 | 3.7592 | 5.6102 | 5.3407 | 0 | 5.5762 | 4.837 | 1.036 | 1.486 | 5.8498 | 2.0412 | 3.7341 | 1.5156 | 8.11 | 4.5789 | 18.3229 | 6.6734 | 5.413 | 8.0176 | 1.8634 | 6.7599 | 6.0985 | 9.3037 | 4.6229 | 11.923 | 7.922 | 16.9201 | 10.566 | 10.7197 | 7.6373 | 12.3279 | 8.6311 | 11.036 | 13.919 | 10.3012 | 18.0688 | 19.2372 | 17.5721 | 24.3151 | 22.3896 | 14.5216 | 29.8988 | 32.9807 | 42.2356 | 124.7468 | 135.6462 | 149.6978 | 161.9185 | 171.0525 | 192.1403 | 199.393 | 211.3772 | 226.345 | 245.9067 | 256.3349 | 270.786 | 284.22
8195 | 2015 | 12 | 8 | 10 | 14297 |  | MA | Essex | 42.5428 | -70.9236 | Gas | 1678 | 1 | Waters River 1 | 0 | 0 | 0 | 0 | 0 | 0 | 0 | 0 | 0 | 0 | 0 | 0 | 0.1261 | 0.5663 | 0 | 0.8124 | 0.15985 | 1.6277 | 2.1208 | 0.6658 | 0 | 2.6286 | 2.368 | 1.0333 | 2.4221 | 4.0328 | 4.9935 | 2.53 | 0.92515 | 2.3399 | 5.285 | 1.6667 | 7.1959 | 6.7668 | 8.1081 | 4.1041 | 9.0867 | 4.6989 | 7.954 | 8.503 | 8.4431 | 7.1408 | 5.7099 | 4.8579 | 10.8917 | 19.8214 | 22.6925 | 47.6942 | 57.964 | 66.281 | 73.9361 | 79.6538 | 83.9756 | 89.0336 | 94.4764 | 98.9975 | 103.4612 | 110.602 | 113.4592 | 120.5193 | 126.8273 | 132
8196 | 2015 | 12 | 8 | 11 | 13993 |  | MA | Bristol | 41.7125 | -71.1914 | Oil | 1619 | 4 | Brayton Point 4 | 0.3451 | 0.11495 | 0.3431 | 0.2499 | 0.3288 | 0.5017 | 0.87235 | 0.45815 | 0.69785 | 0 | 0.8925 | 1.4223 | 2.667 | 2.5594 | 3.9425 | 3.9216 | 3.9364 | 3.6967 | 7.7947 | 3.8788 | 4.0846 | 10.2957 | 9.6852 | 20.9706 | 15.5858 | 16.034 | 37.3189 | 8.828 | 28.4382 | 28.138 | 38.3036 | 14.3757 | 30.2394 | 44.0332 | 30.1226 | 37.1425 | 30.8596 | 57.0739 | 73.6237 | 60.8506 | 86.0372 | 68.3868 | 129.6919 | 118.7418 | 159.5004 | 213.4176 | 283.7396 | 402.4125 | 503.5816 | 845.7363 | 877.5289 | 902.1471 | 944.5292 | 974.4353 | 1022.9378 | 1051.4387 | 1098.8644 | 1141.4662 | 1156.3672 | 1210.9396 | 1249.0685 | 1287.7405
8197 | 2015 | 12 | 8 | 12 | 13797 |  | NY | Nassau | 40.6169 | -73.6486 | Gas | 2511 | U00013 | E F Barrett U00013 | 0.3776 | 3.0978 | 1.3929 | 3.7194 | 2.6527 | 2.5262 | 3.2165 | 3.6325 | 4.0718 | 0 | 6.4248 | 3.2023 | 1.118 | 2.7923 | 5.8313 | 2.6265 | 2.0011 | 1.138 | 9.9929 | 4.8983 | 12.7875 | 9.122 | 4.9353 | 10.5982 | 1.3605 | 6.0544 | 4.2591 | 10.3538 | 6.3765 | 8.053 | 7.9172 | 11.441 | 8.1622 | 8.8861 | 7.2072 | 10.3268 | 10.7506 | 13.1415 | 13.7191 | 10.0754 | 15.9076 | 19.0724 | 19.9638 | 24.581 | 22.8945 | 16.1351 | 28.7529 | 36.2318 | 44.2117 | 123.5695 | 137.0021 | 149.8468 | 163.0898 | 174.074 | 190.9092 | 200.8079 | 222.9715 | 225.0257 | 244.5465 | 258.0294 | 269.7351 | 283.167
8198 | 2015 | 12 | 8 | 13 | 13763 |  | NY | Rensselaer | 42.63 | -73.75 | Gas | 54034 | 1GTDBS | Rensselaer Cogen 1GTDBS | 0 | 0 | 0 | 0 | 0 | 0 | 0 | 0 | 0 | 0 | 0 | 0 | 0 | 0 | 0 | 0.29725 | 0.34295 | 0.521 | 1.4262 | 0.9463 | 0.35075 | 1.2867 | 0.9549 | 1.0423 | 0.72285 | 0.37115 | 0.8033 | 0.58675 | 0.5575 | 2.0203 | 0.95505 | 0.92505 | 1.4712 | 1.8557 | 1.0728 | 1.4275 | 2.9276 | 1.3759 | 1.8114 | 1.0312 | 2.1246 | 1.2374 | 1.4949 | 1.1308 | 2.7934 | 3.1339 | 3.0433 | 2.8386 | 11.3588 | 16 | 16.1714 | 16.4411 | 16.5711 | 16.8135 | 16.9499 | 17.0698 | 17.2296 | 17.4559 | 17.5439 | 17.7851 | 18.0575 | 18.158
8199 | 2015 | 12 | 8 | 14 | 13818 |  | NY | Bronx | 40.7989 | -73.9147 | Gas | 7914 | HR02 | Harlem River Yard HR02 | 0 | 0 | 0 | 0 | 0 | 0 | 0 | 0 | 0 | 0 | 0 | 0 | 0 | 0.015 | 0 | 0 | 0.06435 | 0 | 0.038 | 0 | 0.1056 | 0.0526 | 0.03645 | 0.08315 | 0.17225 | 0.06145 | 0.12305 | 0.0253 | 0.2173 | 0.08 | 0.13035 | 0.32565 | 0.31025 | 0.17125 | 0.34355 | 0.211 | 0.5396 | 0.35575 | 0.40475 | 0.4279 | 0.2973 | 0.724 | 0.3884 | 0.338 | 0.585 | 0.6533 | 0.74835 | 1.7402 | 3.7395 | 4.71 | 4.705 | 4.79 | 4.825 | 4.805 | 4.87 | 4.87 | 4.89 | 4.93 | 4.925 | 4.95 | 4.985 | 5
8200 | 2015 | 12 | 8 | 15 | 14310 |  | MA | Hampden | 42.0956 | -72.5958 | Gas | 1642 | CTG1 | West Springfield CTG1 | 0.0227 | 0.0181 | 0.03325 | 0.0908 | 0.02225 | 0.0318 | 0.0107 | 0.0437 | 0.0952 | 0 | 0.1334 | 0.0766 | 0.0149 | 0.1798 | 0.3643 | 0.1487 | 0.0635 | 0.07975 | 0.2779 | 0.2425 | 0.1053 | 0.13605 | 0.3829 | 0.3418 | 0.46925 | 0.4587 | 0.49355 | 0.8718 | 0.27815 | 0.25675 | 0.45555 | 0.2425 | 0.75925 | 0.669 | 0.70995 | 0.31505 | 0.9565 | 1.1259 | 1.2362 | 0.98205 | 1.2128 | 0.6913 | 1.0786 | 0.63825 | 1.2841 | 1.588 | 1.7426 | 4.2109 | 4.6813 | 7.3808 | 7.1133 | 7.8266 | 7.3504 | 7.1584 | 6.9958 | 7.0929 | 6.703 | 6.6609 | 6.5286 | 6.261 | 5.968 | 5.5
8201 | 2015 | 12 | 8 | 16 | 15631 |  | NY | Orange | 41.5711 | -73.9739 | Oil | 8006 | 2 | Roseton Generating LLC 2 | 0 | 0 | 0 | 0 | 0 | 0 | 0 | 0 | 0 | 0 | 0 | 0 | 1.8906 | 1.1501 | 0 | 2.2848 | 0 | 0.509 | 0.3268 | 0.84425 | 0.27715 | 2.8534 | 1.8668 | 4.2723 | 1.2028 | 4.0029 | 1.7654 | 0.42765 | 15.1991 | 12.5337 | 12.4906 | 15.7209 | 9.3099 | 16.271 | 17.3721 | 15.2917 | 37.3133 | 47.3456 | 38.5747 | 44.1852 | 66.6716 | 81.5118 | 128.3935 | 149.7991 | 155.5087 | 284.9776 | 285.1875 | 306.7846 | 336.8889 | 392.2087 | 485.8127 | 586.3989 | 634.8265 | 704.2274 | 790.0619 | 904.9264 | 968.9072 | 1039.6122 | 1134.4105 | 1243.1066 | 1324.0263 | 1426.0352
8202 | 2015 | 12 | 8 | 17 | 16518 |  | MA | Hampden | 42.0956 | -72.5958 | Gas | 1642 | CTG2 | West Springfield CTG2 | 0 | 0 | 0 | 0 | 0 | 0 | 0 | 0 | 0 | 0 | 0 | 0 | 0 | 0 | 0 | 0.0728 | 0.089 | 0.0906 | 0.234 | 0.0574 | 0.0236 | 0.114 | 0.55385 | 0.53055 | 0.2425 | 0.59725 | 0.38635 | 0.33395 | 0 | 0.2599 | 0.32815 | 0.6313 | 0.7114 | 0.6013 | 0.5288 | 0.3979 | 1.2521 | 1.1253 | 1.7478 | 1.1951 | 0.978 | 0.8425 | 1.7695 | 1.1252 | 1.1969 | 2.152 | 2.0553 | 5.3909 | 7.5065 | 11.3195 | 11.7224 | 11.613 | 10.4815 | 10.518 | 9.9186 | 9.5171 | 8.6104 | 8.8373 | 8.1578 | 7.3736 | 7.1953 | 6.5
8203 | 2015 | 12 | 8 | 18 | 16618 |  | NY | Orange | 41.5711 | -73.9739 | Oil | 8006 | 1 | Roseton Generating LLC 1 | 0 | 0 | 0 | 0 | 0 | 0 | 0 | 0 | 0 | 0 | 0 | 1.0047 | 2.5491 | 0.0733 | 0 | 1.6979 | 0 | 0 | 0.6443 | 3.0028 | 0.9689 | 2.228 | 7.9977 | 5.3598 | 6.2639 | 10.0745 | 12.0069 | 6.1771 | 9.2416 | 17.3686 | 29.5598 | 8.0432 | 19.122 | 15.8536 | 15.1276 | 13.6309 | 26.3556 | 40.8093 | 36.157 | 38.3936 | 42.837 | 63.807 | 88.3923 | 165.8944 | 177.1176 | 200.5396 | 286.7043 | 274.5347 | 301.1651 | 548.6741 | 613.1854 | 712.6971 | 790.6857 | 850.8518 | 900.7012 | 1022.2443 | 1076.5952 | 1114.7917 | 1201.9688 | 1308.184 | 1347.4593 | 1428.778
8204 | 2015 | 12 | 8 | 19 | 16367 |  | NY | Nassau | 40.6169 | -73.6486 | Gas | 2511 | U00011 | E F Barrett U00011 | 0.11445 | 0.1066 | 0.2633 | 0.3355 | 0.06555 | 0.27965 | 0.19705 | 0.0826 | 0.7668 | 0 | 0.90645 | 0.8646 | 0.6021 | 0.74125 | 1.1195 | 0.52395 | 2.0364 | 1.8888 | 0.47955 | 1.7153 | 2.4738 | 3.3598 | 3.2246 | 2.5435 | 2.5855 | 1.2705 | 1.7298 | 2.1585 | 1.9076 | 1.8013 | 2.505 | 3.0311 | 2.2547 | 1.492 | 1.2783 | 3.1858 | 3.5123 | 5.5672 | 10.1364 | 10.5887 | 18.076 | 11.686 | 13.3574 | 17.3523 | 16.2862 | 16.9964 | 11.2906 | 13.2965 | 16.6159 | 45.1627 | 49.4767 | 51.3284 | 55.1532 | 56.4326 | 60.5218 | 63.5531 | 63.8324 | 69.669 | 75.193 | 77.1581 | 80.0164 | 84
8205 | 2015 | 12 | 8 | 20 | 15473 |  | NY | Suffolk | 40.9619 | -72.2095 | Oil | 2512 | UGT001 | East Hampton Facility UGT001 | 0 | 0 | 0 | 0 | 0 | 0 | 0 | 0 | 0 | 0 | 0 | 0 | 0 | 0.645 | 0.0215 | 0.069 | 0.90585 | 0.292 | 1.8087 | 0.8785 | 0 | 0 | 0.70955 | 0.05075 | 0.293 | 1.2469 | 1.398 | 1.0144 | 0.9872 | 1.688 | 1.021 | 1.4014 | 0.48975 | 0.93895 | 4.2829 | 3.8633 | 3.047 | 2.9094 | 0.94925 | 2.9191 | 9.1546 | 10.7089 | 13.5107 | 15.76 | 17.4828 | 30.0691 | 46.2113 | 59.8219 | 83.1275 | 106.073 | 119.8795 | 125.831 | 136.8973 | 148.5187 | 156.2397 | 168.1366 | 180.0499 | 185.6384 | 198.5755 | 206.8477 | 220.4016 | 229.4449
8206 | 2015 | 12 | 8 | 21 | 13858 |  | MA | Norfolk | 42.235 | -70.9672 | Gas | 1660 | 4 | Potter 4 | 0 | 0 | 0 | 0 | 0 | 0 | 0 | 0 | 0 | 0 | 0 | 0 | 0.006 | 0.02325 | 0.0162 | 0 | 0.0475 | 0.0482 | 0.0386 | 0.0316 | 0.01275 | 0.07035 | 0.1761 | 0.05575 | 0.1644 | 0.1155 | 0.37115 | 0.36215 | 0.07015 | 0.1706 | 0.2571 | 0.0945 | 0.574 | 0.2738 | 0.4013 | 0.32975 | 0.28845 | 0.32065 | 0.3501 | 0.47385 | 0.39755 | 0.2811 | 0.4783 | 0.68425 | 0.70685 | 0.85575 | 0.3277 | 1.4876 | 1.7989 | 2.9801 | 3.6524 | 3.7796 | 3.8506 | 4.712 | 5.0202 | 5.3478 | 5.5974 | 6.3713 | 6.5358 | 7.0842 | 7.4402 | 8.4072
8207 | 2015 | 12 | 8 | 22 | 11490 |  | NY | Queens | 40.6106 | -73.7614 | Oil | 55699 | 2 | Bayswater Peaking Facility 2 | 0 | 0 | 0 | 0 | 0 | 0 | 0 | 0 | 0 | 0 | 0 | 0 | 0 | 0 | 0 | 0.0624 | 0 | 0 | 0.0705 | 0.04315 | 0.1492 | 0 | 0.036 | 0.08985 | 0.0866 | 0.25845 | 0.1458 | 0.24165 | 0.4029 | 0.07535 | 0.23255 | 0.934 | 0.74735 | 0.5931 | 0.64305 | 0.78985 | 0.5789 | 0.8177 | 1.8355 | 1.3247 | 2.3143 | 2.1649 | 2.7115 | 2.9901 | 2.0599 | 1.7843 | 2.105 | 2.272 | 1.9849 | 2.8028 | 4.0879 | 4.6618 | 5.9563 | 6.975 | 7.5812 | 8.7901 | 9.5649 | 10.0578 | 10.7995 | 11.491 | 12.2065 | 12.7379
8208 | 2015 | 12 | 8 | 23 | 9762 |  | NY | Nassau | 40.6169 | -73.6486 | Gas | 2511 | U00009 | E F Barrett U00009 | 0.00815 | 0.00815 | 0.1242 | 0 | 0.38225 | 0.2474 | 0.1207 | 0.38325 | 0.399 | 0 | 0.07745 | 0.55045 | 0.7146 | 1.6486 | 1.6389 | 2.3109 | 2.6216 | 0.5486 | 5.7375 | 3.3266 | 5.118 | 3.7082 | 5.1595 | 3.3917 | 6.7029 | 3.4886 | 7.9378 | 6.7273 | 7.2364 | 10.6506 | 7.0861 | 8.8731 | 4.7794 | 7.0551 | 6.605 | 9.4729 | 9.6388 | 9.0015 | 15.9893 | 17.1751 | 14.272 | 10.2061 | 10.7883 | 8.5613 | 13.6029 | 15.1307 | 11.5451 | 12.0809 | 20.2398 | 64.5508 | 67.5969 | 71.215 | 71.3613 | 72.5634 | 76.5551 | 78.0664 | 79.7815 | 81.6538 | 83.8725 | 85.9785 | 86.6563 | 89
8209 | 2015 | 12 | 9 | 0 | 8581 |  | NY | Oneida | 43.0803 | -75.6003 | Gas | 50744 | 1 | Sterling Power Plant 00001 | 0 | 0 | 0 | 0 | 0 | 0 | 0 | 0 | 0 | 0 | 0 | 0 | 0 | 0 | 0 | 0 | 0 | 0 | 0 | 0 | 0 | 0 | 0 | 0.2036 | 0 | 0 | 0 | 0 | 0.1752 | 0 | 0.2936 | 0.4194 | 0 | 0.1735 | 0.862 | 0.9022 | 0.9586 | 3.2094 | 0.6229 | 2.2455 | 3.8102 | 6.4786 | 7.6243 | 10.603 | 10.7393 | 12.1132 | 17.4267 | 16.127 | 45.9077 | 61.3192 | 63.2692 | 62.4228 | 61.5077 | 62.1807 | 62.2197 | 62.2943 | 62.089 | 61.2244 | 61.1653 | 61.243 | 61.015 | 60.2688
8210 | 2015 | 12 | 9 | 1 | 8468 |  | NY | Suffolk | 41.1056 | -72.3767 | Oil | 55969 | U-01 | Hawkeye Energy Greenport, LLC U-01 | 0 | 0 | 0 | 0 | 0 | 0 | 0 | 0 | 0 | 0 | 0 | 0 | 0 | 0 | 0 | 0 | 0 | 0 | 0 | 0 | 0 | 0.0095 | 0 | 0.00375 | 0.0435 | 0.00325 | 0.00575 | 0 | 0.13375 | 0.3125 | 0.004 | 0 | 0 | 0.02075 | 0.0445 | 0.0725 | 0.00175 | 0.0225 | 0.1937 | 0.2039 | 1.3828 | 0.7247 | 1.2586 | 2.5577 | 2.1508 | 2.7855 | 4.2378 | 7.1684 | 7.0476 | 10.9718 | 11.1145 | 11.2178 | 11.2003 | 11.3315 | 11.3902 | 11.518 | 11.6435 | 11.6493 | 11.7238 | 11.815 | 11.9128 | 12
8211 | 2015 | 12 | 9 | 2 | 8370 |  | CT | New Haven | 41.2836 | -72.9042 | Oil | 6156 | NHB1 | New Haven Harbor NHB1 | 0 | 0 | 0 | 0 | 0 | 0 | 0 | 0 | 0 | 0 | 0 | 0 | 0.5789 | 0.1449 | 0 | 0.2443 | 0 | 0 | 0.9672 | 0 | 0.12875 | 2.8194 | 0.5142 | 1.8183 | 3.1824 | 10.7203 | 9.8333 | 3.0955 | 16.33 | 10.0988 | 4.9843 | 10.3212 | 9.364 | 25.2547 | 8.2698 | 5.2427 | 9.8763 | 34.4292 | 20.5637 | 47.8277 | 49.199 | 32.8581 | 55.981 | 62.5278 | 62.6295 | 81.1577 | 91.9786 | 97.155 | 138.2401 | 276.3176 | 290.7593 | 340.1936 | 377.2831 | 384.9181 | 427.1641 | 459.8408 | 504.3105 | 518.6443 | 562.4842 | 600.8568 | 636.6506 | 676.2408
8212 | 2015 | 12 | 9 | 3 | 8519 |  | ME | Hancock | 44.5739 | -68.8033 | Gas | 50243 | GEN4 | Bucksport Generation LLC GEN4 | 0 | 0 | 0 | 0 | 0 | 0 | 0 | 0 | 0 | 0 | 0 | 0.2915 | 0 | 1.4456 | 0.368 | 0 | 0.2714 | 2.3985 | 1.1718 | 1.0024 | 3.9348 | 2.4998 | 3.0087 | 7.8129 | 7.7925 | 9.6709 | 6.4141 | 7.1701 | 2.4335 | 2.1585 | 5.4862 | 3.8449 | 4.7596 | 11.6375 | 5.522 | 6.4072 | 6.2814 | 5.4217 | 6.7378 | 9.9112 | 10.0301 | 9.8018 | 12.304 | 14.0144 | 24.5551 | 26.2027 | 24.1727 | 35.5786 | 26.3982 | 57.8602 | 59.6261 | 72.2197 | 72.668 | 86.9866 | 86.6222 | 95.9686 | 103.0505 | 113.1442 | 121.9527 | 131.8379 | 138.0381 | 145.258
8213 | 2015 | 12 | 9 | 4 | 8973 |  | NY | Nassau | 40.6169 | -73.6486 | Gas | 2511 | U00014 | E F Barrett U00014 | 0.557 | 0.8762 | 1.0353 | 1.4859 | 2.4675 | 2.6088 | 1.9991 | 2.2659 | 1.967 | 0 | 5.2349 | 2.6948 | 0.16145 | 3.4601 | 6.1684 | 5.6992 | 1.7203 | 3.0016 | 4.0669 | 2.7493 | 9.7565 | 9.4161 | 4.4215 | 7.0666 | 2.7106 | 3.1336 | 4.8843 | 7.6205 | 3.6452 | 5.0893 | 3.6278 | 8.8297 | 5.8365 | 2.5685 | 6.5389 | 3.9258 | 2.0886 | 6.7446 | 6.5653 | 7.198 | 5.869 | 13.0245 | 12.6195 | 11.7602 | 11.1009 | 5.3551 | 14.4455 | 17.6534 | 32.7738 | 114.8247 | 127.5011 | 140.436 | 155.3918 | 168.1906 | 175.1856 | 189.3955 | 207.6459 | 211.7035 | 230.1253 | 245.375 | 257.0887 | 269.845
8214 | 2015 | 12 | 9 | 5 | 10076 |  | NY | Nassau | 40.6169 | -73.6486 | Gas | 2511 | U00015 | E F Barrett U00015 | 0.83555 | 0.8896 | 1.4238 | 2.0211 | 2.8898 | 2.5334 | 2.2117 | 2.3253 | 4.1886 | 0 | 4.7921 | 3.361 | 0.3818 | 3.6576 | 4.8892 | 6.3595 | 2.6153 | 2.0262 | 2.2592 | 2.6946 | 10.2164 | 8.4364 | 3.6372 | 5.7169 | 3.2441 | 4.5941 | 5.1177 | 8.3791 | 5.7254 | 6.8751 | 4.3356 | 7.7814 | 6.075 | 3.8004 | 5.7925 | 4.0077 | 2.5546 | 5.7723 | 6.8152 | 5.5644 | 4.6175 | 10.4465 | 11.6173 | 12.394 | 10.2237 | 5.046 | 13.9651 | 16.4502 | 32.2729 | 114.5542 | 132.4253 | 143.5036 | 153.816 | 166.9201 | 175.6727 | 191.6352 | 206.6061 | 213.0872 | 233.8095 | 244.5925 | 254.2358 | 269.9225
8215 | 2015 | 12 | 9 | 6 | 12502 |  | NY | Clinton | 44.7132 | -73.4557 | Gas | 54574 | 2 | Saranac Power Partners, LP 00002 | 0.2237 | 0.28875 | 0.2399 | 0.31975 | 0.3042 | 0.6234 | 0.53985 | 0.7078 | 0.9385 | 0 | 0.91335 | 0.2522 | 0.735 | 0.3725 | 0.13175 | 0.64845 | 1.1297 | 0.0797 | 0.35005 | 0.4977 | 0.75275 | 1.152 | 0.8053 | 0.799 | 0.59405 | 0.6545 | 0.6883 | 0.5315 | 0.7652 | 0.45975 | 0.82675 | 1.0108 | 0.64785 | 1.2343 | 0.72435 | 0.7152 | 0.82345 | 2.6345 | 1.462 | 2.1396 | 2.7008 | 2.8184 | 3.3434 | 4.2022 | 4.7961 | 5.4472 | 4.4843 | 5.0225 | 5.7005 | 15.0378 | 15.4378 | 18.4144 | 18.9664 | 20.7231 | 22.1559 | 22.8296 | 24.7023 | 25.9594 | 27.7039 | 28.9981 | 31.1597 | 32.3816
8216 | 2015 | 12 | 9 | 7 | 13983 |  | NY | Onondaga | 43.0667 | -76.2246 | Gas | 10621 | 1 | Syracuse, LLC 1 | 0 | 0 | 0 | 0 | 0 | 0 | 0 | 0 | 0 | 0 | 0 | 0 | 0 | 0 | 0 | 0 | 4.1412 | 0 | 1.4661 | 2.6622 | 0 | 0.74855 | 2.8626 | 0.73825 | 0.2844 | 0.6752 | 0.2822 | 1.85 | 0.9243 | 0.3037 | 3.2498 | 0.509 | 0.09 | 0.49855 | 0.32785 | 1.4346 | 3.4878 | 2.0567 | 3.0236 | 4.6319 | 5.3174 | 5.054 | 3.6641 | 6.4359 | 2.9539 | 6.7838 | 7.9918 | 8.4661 | 17.4005 | 10.9343 | 11.6856 | 11.7586 | 13.4093 | 13.1827 | 13.8143 | 14.4026 | 14.5968 | 14.8306 | 16.333 | 16.6416 | 17.3406 | 17.9118
8217 | 2015 | 12 | 9 | 8 | 14499 |  | RI | Providence | 41.861 | -71.407 | Gas | 54056 | 1 | Pawtucket Power Associates, LP 1 | 0 | 0 | 0 | 0 | 0 | 0 | 0 | 0 | 0 | 0 | 0 | 0 | 0.3456 | 0.27265 | 0.0465 | 0.144 | 0.1188 | 0 | 0.0508 | 0 | 0.0852 | 0.56985 | 0.1754 | 0 | 0.0754 | 0.7896 | 1.4724 | 1.097 | 0.6717 | 0.96465 | 0.88415 | 0.7907 | 1.1011 | 0.69855 | 1.6938 | 1.742 | 1.9353 | 0.7865 | 1.8233 | 0.9212 | 2.0259 | 1.093 | 1.2494 | 1.68 | 2.4851 | 2.7959 | 2.8206 | 4.2674 | 11.0972 | 32.2665 | 32.1646 | 30.9215 | 30.3663 | 27.3051 | 25.7173 | 24.7437 | 23.4246 | 21.7923 | 20.6683 | 18.8518 | 16.5373 | 15.5
8218 | 2015 | 12 | 9 | 9 | 14375 |  | MA | Middlesex | 42.3917 | -71.0667 | Gas | 1588 | 7 | Mystic 7 | 0.37025 | 1.2796 | 0.72055 | 0.60605 | 0.29215 | 1.7567 | 1.1507 | 1.1082 | 3.0199 | 0 | 1.7732 | 0.2071 | 2.0025 | 1.5223 | 0.1995 | 2.9696 | 3.3092 | 4.7965 | 11.5258 | 19.36 | 11.8617 | 10.8636 | 9.9581 | 15.5542 | 18.4803 | 16.4201 | 18.7471 | 8.8315 | 23.3991 | 26.0796 | 8.6447 | 13.0012 | 17.9113 | 39.548 | 15.1209 | 28.8702 | 19.2529 | 44.4407 | 42.0404 | 48.8682 | 98.5608 | 73.1339 | 110.3861 | 121.9782 | 152.5033 | 149.1833 | 211.6406 | 187.3608 | 141.465 | 102.588 | 145.3325 | 200.7237 | 295.2818 | 356.89 | 427.0849 | 545.4792 | 609.129 | 745.1952 | 837.9431 | 962.6389 | 1113.7082 | 1250.4427
8219 | 2015 | 12 | 9 | 10 | 14045 |  | MA | Bristol | 41.6728 | -70.9989 | Gas | 52026 | 2 | Dartmouth Power 2 | 0 | 0 | 0 | 0 | 0 | 0 | 0 | 0 | 0 | 0 | 0 | 0 | 0 | 0 | 0 | 0.0015 | 0 | 0.02425 | 0.05825 | 0 | 0 | 0 | 0 | 0.02225 | 0 | 0 | 0.0062 | 0.1231 | 0.06025 | 0.0585 | 0.081 | 0.118 | 0.066 | 0.11425 | 0.0485 | 0.1413 | 0.0778 | 0.078 | 0.043 | 0.05 | 0.1803 | 0.0962 | 0.0715 | 0.0847 | 0.31505 | 0.386 | 0.4639 | 0.9288 | 1.3881 | 3.6188 | 3.5945 | 3.7907 | 3.743 | 3.6912 | 3.8635 | 3.7087 | 3.8322 | 3.8469 | 3.9957 | 3.8453 | 3.937 | 3.984
8220 | 2015 | 12 | 9 | 11 | 13717 |  | NY | Nassau | 40.6169 | -73.6486 | Gas | 2511 | U00006 | E F Barrett U00006 | 0.15815 | 0.3317 | 0.523 | 0.55065 | 0.6875 | 0.7182 | 0.3135 | 1.3873 | 0.523 | 0 | 1.349 | 0.2705 | 0.3765 | 0.09865 | 0.6544 | 0.81125 | 1.099 | 1.1467 | 2.3553 | 2.2239 | 1.5862 | 3.2338 | 4.0693 | 3.1586 | 1.3532 | 0.63825 | 3.7635 | 3.1968 | 2.5756 | 3.3568 | 3.248 | 5.4286 | 4.8759 | 4.7667 | 8.707 | 3.2827 | 4.0863 | 5.4508 | 11.4521 | 11.6701 | 7.5342 | 6.6698 | 6.0977 | 7.9033 | 13.006 | 14.7681 | 12.2207 | 11.9395 | 20.7415 | 63.012 | 68.0943 | 71.684 | 83.5977 | 87.5756 | 93.0412 | 103.143 | 110.1955 | 116.9997 | 124.7714 | 135.6315 | 142.5023 | 151
8221 | 2015 | 12 | 9 | 12 | 13556 |  | NY | Rockland | 41.2044 | -73.9689 | Gas | 2625 | 2 | Bowline Generating Station 2 | 0 | 0 | 0 | 0 | 0 | 0 | 0 | 0 | 0 | 0 | 0 | 0 | 0 | 2.2608 | 4.5768 | 6.754 | 11.7758 | 8.3398 | 6.2974 | 19.3516 | 12.258 | 8.3291 | 3.5723 | 1.6383 | 6.8318 | 16.5272 | 3.8646 | 10.6406 | 9.9157 | 11.1616 | 17.9172 | 21.1006 | 11.8749 | 18.4025 | 26.2695 | 17.9238 | 39.7248 | 62.0849 | 35.7762 | 20.5263 | 26.6578 | 27.7041 | 32.3847 | 32.0872 | 43.947 | 40.2938 | 36.0204 | 70.9572 | 123.586 | 270.1271 | 306.6226 | 360.4898 | 378.5087 | 441.8933 | 476.4903 | 510.4701 | 571.0586 | 607.1731 | 662.0903 | 699.713 | 759.2344 | 811.018
8222 | 2015 | 12 | 9 | 13 | 13769 |  | MA | Barnstable | 41.7694 | -70.5097 | Oil | 1599 | 2 | Canal Station 2 | 0 | 0 | 0 | 0 | 0 | 0 | 0 | 0 | 0 | 0 | 0 | 0 | 0.6512 | 5.3434 | 5.915 | 0 | 4.24 | 2.4903 | 5.2108 | 2.4638 | 3.8291 | 7.004 | 6.4156 | 6.9025 | 4.7989 | 12.5576 | 13.782 | 4.5996 | 9.5183 | 8.8814 | 7.4735 | 11.1315 | 12.0148 | 2.4809 | 20.264 | 31.4805 | 47.9299 | 43.4811 | 54.9489 | 54.684 | 73.5327 | 50.7397 | 64.4025 | 65.8614 | 66.3982 | 107.9567 | 187.974 | 162.0262 | 248.0617 | 470.7261 | 542.6776 | 594.6196 | 602.5619 | 694.6543 | 737.8444 | 805.4968 | 870.4075 | 898.2173 | 1000.3259 | 1064.3031 | 1133.7437 | 1205.51
8223 | 2015 | 12 | 9 | 14 | 13595 |  | NH | Rockingham | 43.0974 | -70.7834 | Oil | 8002 | 1 | Newington 1 | 0 | 0 | 0 | 0 | 0 | 0 | 0 | 0 | 0 | 0 | 0 | 0 | 0 | 2.0655 | 1.6602 | 0.3059 | 0 | 7.8175 | 0 | 0 | 8.8266 | 13.1054 | 10.6719 | 3.8331 | 2.6439 | 12.3479 | 13.4656 | 2.304 | 18.9817 | 22.8811 | 12.6925 | 6.092 | 12.6211 | 32.4995 | 29.4949 | 41.3593 | 23.0108 | 60.2709 | 40.0545 | 42.226 | 86.5311 | 75.2912 | 111.3697 | 104.9385 | 98.5217 | 118.661 | 183.9978 | 204.4601 | 162.0131 | 178.5248 | 258.2648 | 326.0835 | 383.8612 | 493.238 | 580.4815 | 689.0011 | 804.5209 | 939.6627 | 1081.4439 | 1215.2151 | 1348.6423 | 1501.4278
8224 | 2015 | 12 | 9 | 15 | 13876 |  | NY | Kings | 40.6486 | -74.0209 | Gas | 2499 | CT02-1 | Narrows Generating Station CT02-1 | 0 | 0 | 0 | 0 | 0 | 0 | 0 | 0 | 0 | 0 | 0 | 0 | 0 | 0 | 0 | 0 | 0 | 0 | 0.651 | 0 | 0 | 0.3438 | 1.3452 | 0.7332 | 0.3114 | 0.9018 | 0 | 0.573 | 0.6966 | 0 | 1.8732 | 0.705 | 2.55 | 1.434 | 3.7392 | 1.596 | 1.9638 | 0.7638 | 2.0178 | 1.7238 | 3.0558 | 2.9802 | 2.2212 | 2.0586 | 3.0816 | 5.4438 | 9.0588 | 23.172 | 67.824 | 93.945 | 91.6656 | 92.2272 | 92.9928 | 95.4678 | 93.8496 | 93.4458 | 94.9998 | 95.7324 | 94.9398 | 95.6256 | 98.028 | 0
8225 | 2015 | 12 | 9 | 16 | 14870 |  | NY | Kings | 40.6486 | -74.0209 | Gas | 2499 | CT01-1 | Narrows Generating Station CT01-1 | 0 | 0 | 0 | 0 | 0 | 0 | 0 | 0 | 0 | 0 | 0 | 0 | 0 | 0 | 0 | 0.3438 | 0.69 | 0.465 | 1.875 | 1.092 | 0.891 | 0.6078 | 1.341 | 0.2184 | 0 | 0.6726 | 1.1052 | 0 | 0 | 0.93 | 0 | 1.7994 | 1.6764 | 1.1202 | 3.1662 | 2.3856 | 1.038 | 2.0694 | 2.31 | 2.4156 | 1.464 | 3.1164 | 2.3016 | 1.0596 | 4.6026 | 4.0896 | 8.2548 | 19.242 | 44.781 | 73.2414 | 74.898 | 77.0262 | 79.0248 | 79.062 | 81.1758 | 84.1428 | 88.1418 | 87.9726 | 88.9506 | 90.7998 | 93.5154 | 0
8226 | 2015 | 12 | 9 | 17 | 15965 |  | NY | Nassau | 40.6169 | -73.6486 | Gas | 2511 | U00007 | E F Barrett U00007 | 0 | 0 | 0 | 0 | 0 | 0 | 0 | 0 | 0 | 0 | 0 | 0 | 0.0233 | 0.612 | 0 | 0.9944 | 0.5678 | 0.0954 | 0.24625 | 0.97905 | 1.5379 | 0.79905 | 1.2328 | 1.4368 | 0.7818 | 1.2169 | 2.8356 | 1.1944 | 1.6342 | 0.8588 | 1.9598 | 1.6981 | 0.86945 | 3.6465 | 2.9846 | 4.4194 | 5.1376 | 5.2876 | 7.9912 | 14.1626 | 3.5121 | 11.7093 | 4.3751 | 5.6522 | 7.7061 | 6.6578 | 9.4428 | 7.643 | 30.5872 | 73.0782 | 79.7155 | 92.8317 | 101.7994 | 106.0276 | 123.6758 | 132.3219 | 143.6434 | 156.6345 | 171.0201 | 181.7737 | 196.6939 | 209
8227 | 2015 | 12 | 9 | 18 | 16057 |  | NY | Jefferson | 43.9842 | -75.6225 | Gas | 10620 | 1 | Carthage Energy 1 | 0 | 0 | 0 | 0 | 0 | 0 | 0 | 0 | 0 | 0 | 0 | 0 | 0 | 0.29125 | 0 | 0 | 0.2335 | 0 | 0 | 0 | 0 | 0.3541 | 0 | 0 | 0 | 0.4004 | 0 | 0 | 0.6826 | 0.8223 | 0.6324 | 0.2154 | 0 | 0.5005 | 0.359 | 0.4418 | 1.3814 | 1.5713 | 1.5907 | 1.4624 | 0.9297 | 1.2634 | 0.90815 | 0.6522 | 1.1822 | 2.3235 | 2.8718 | 5.5933 | 24.034 | 35.1585 | 39.1913 | 41.1105 | 44.9723 | 46.7433 | 52.4142 | 51.1605 | 53.685 | 57.6954 | 60.115 | 63.8944 | 65.8563 | 68.7267
8228 | 2015 | 12 | 9 | 19 | 15625 |  | NY | Kings | 40.6486 | -74.0209 | Gas | 2499 | CT01-2 | Narrows Generating Station CT01-2 | 0 | 0 | 0 | 0 | 0 | 0 | 0 | 0 | 0 | 0 | 0 | 0 | 0 | 0 | 0 | 0 | 0.5622 | 0 | 0.9168 | 0 | 0 | 0 | 1.473 | 1.0878 | 0 | 0.2184 | 0.4326 | 0 | 0.5364 | 0.7374 | 0.573 | 1.008 | 2.2644 | 1.3668 | 2.2902 | 2.5908 | 2.3166 | 0.6444 | 2.13 | 1.3908 | 0.3828 | 1.9896 | 2.0676 | 0.573 | 5.7156 | 6.6846 | 11.55 | 22.5 | 47.8608 | 81.4338 | 85.4538 | 85.7652 | 88.1532 | 88.2078 | 90.0564 | 89.8488 | 92.2824 | 92.601 | 95.8638 | 95.8188 | 96.5934 | 0
8229 | 2015 | 12 | 9 | 20 | 14926 |  | NY | Nassau | 40.6169 | -73.6486 | Gas | 2511 | U00008 | E F Barrett U00008 | 0.24745 | 0.3261 | 0.31675 | 0.3411 | 0.7726 | 0.35305 | 0.7555 | 0.87705 | 0.7492 | 0 | 0.9196 | 0.69 | 1.0781 | 0.16655 | 0.7281 | 1.2471 | 1.2114 | 1.887 | 1.3671 | 5.002 | 2.618 | 4.0532 | 2.1159 | 3.1124 | 2.7522 | 1.2572 | 3.8838 | 2.2319 | 2.7742 | 2.932 | 4.5212 | 1.8891 | 2.6282 | 4.4572 | 4.9177 | 5.2372 | 2.7217 | 7.8269 | 10.3069 | 7.6935 | 4.8856 | 7.3408 | 5.5003 | 6.9016 | 4.326 | 6.321 | 5.4799 | 8.7931 | 16.5094 | 50.7737 | 58.1939 | 57.7497 | 60.9219 | 66.3688 | 67.8639 | 71.3765 | 73.1895 | 76.895 | 80.3362 | 83.7836 | 86.3285 | 89
8230 | 2015 | 12 | 9 | 21 | 13532 |  | CT | Hartford | 41.9227 | -72.6255 | Gas | 10567 | GT1 | Algonquin Power Windsor Locks, LLC GT1 | 0 | 0 | 0 | 0 | 0 | 0 | 0 | 0 | 0 | 0 | 0 | 0 | 0 | 0 | 0 | 0 | 0 | 0 | 0 | 0 | 0 | 0.265 | 0.016 | 0.5495 | 0 | 0.278 | 0.129 | 0.0145 | 0.55 | 0.73465 | 1.0427 | 0.5546 | 0.6393 | 2.9054 | 0.23335 | 0 | 0.016 | 0.609 | 0.39315 | 0.0595 | 0.38955 | 2.237 | 0.28575 | 0.6263 | 0.99235 | 2.9983 | 6.2277 | 3.6625 | 31.4024 | 57.7889 | 61.8378 | 64.836 | 69.4225 | 71.789 | 76.337 | 80.4511 | 82.4497 | 88.0254 | 91.455 | 94.0374 | 98.2892 | 102.3254
8231 | 2015 | 12 | 9 | 22 | 10936 |  | NY | Nassau | 40.6169 | -73.6486 | Gas | 2511 | U00005 | E F Barrett U00005 | 0 | 0 | 0 | 0 | 0 | 0 | 0 | 0 | 0 | 0 | 0 | 0 | 0.76755 | 0.7902 | 0 | 0 | 0.124 | 0 | 0.1125 | 2.0837 | 1.422 | 2.7362 | 1.3341 | 2.0129 | 0.8232 | 0.822 | 0.4614 | 1.2259 | 2.3082 | 2.8456 | 3.0712 | 3.3576 | 4.0456 | 3.8241 | 3.7671 | 6.8836 | 5.2167 | 4.7307 | 8.4453 | 11.2215 | 8.9222 | 10.1619 | 5.232 | 11.2105 | 6.5293 | 9.6161 | 8.404 | 7.8537 | 15.7802 | 51.6554 | 51.5969 | 49.0672 | 45.3992 | 46.3509 | 40.3557 | 37.1873 | 28.0694 | 26.8407 | 20.3734 | 14.4499 | 7.8325 | 0
8232 | 2015 | 12 | 9 | 23 | 8900 |  | NY | Kings | 40.6486 | -74.0209 | Gas | 2499 | CT01-5 | Narrows Generating Station CT01-5 | 0 | 0 | 0 | 0 | 0 | 0 | 0 | 0 | 0 | 0 | 0 | 0 | 0 | 0 | 0 | 0 | 0.7264 | 0 | 0.2528 | 0 | 0 | 0.576 | 0.3088 | 1.088 | 0.3792 | 0.5792 | 0.144 | 1.088 | 0.3088 | 1.8752 | 1.0672 | 0.9408 | 0.9232 | 1.9024 | 1.176 | 1.7408 | 1.6528 | 1.4464 | 0.7584 | 2.8048 | 0.8848 | 1.0032 | 4.1664 | 1.9168 | 5.872 | 7.2768 | 11.2496 | 25.6272 | 72.096 | 113.1648 | 114.4848 | 114.7664 | 115.576 | 116.9312 | 115.9456 | 114.2912 | 115.1536 | 112.4784 | 116.2448 | 114.696 | 116.3152 | 0
8233 | 2015 | 12 | 10 | 0 | 8533 |  | NY | Kings | 40.6486 | -74.0209 | Gas | 2499 | CT02-2 | Narrows Generating Station CT02-2 | 0 | 0 | 0 | 0 | 0 | 0 | 0 | 0 | 0 | 0 | 0 | 0 | 0 | 0 | 0 | 0 | 0 | 0 | 0.624 | 0 | 0 | 0 | 0.2304 | 0.48 | 0 | 1.4688 | 0 | 0 | 0.7968 | 0 | 1.4112 | 0.864 | 2.1984 | 0.672 | 4.128 | 1.3728 | 0.7872 | 0.8448 | 1.4976 | 2.4096 | 1.2 | 1.9968 | 2.016 | 0.8064 | 2.6208 | 6.1152 | 6.6624 | 22.1952 | 58.3872 | 89.712 | 92.352 | 92.544 | 93.9456 | 95.232 | 96.3552 | 97.5744 | 96.1728 | 96.1344 | 96.1056 | 98.2368 | 97.968 | 0
8234 | 2015 | 12 | 10 | 1 | 8284 |  | NY | Kings | 40.6486 | -74.0209 | Gas | 2499 | CT01-4 | Narrows Generating Station CT01-4 | 0 | 0 | 0 | 0 | 0 | 0 | 0 | 0 | 0 | 0 | 0 | 0 | 0 | 0 | 0 | 0.426 | 0 | 0 | 0.132 | 0.3114 | 0 | 0 | 0.4716 | 0.5688 | 0 | 0.7722 | 0 | 0.1146 | 1.2954 | 1.3818 | 1.1226 | 0.8736 | 1.752 | 0.9168 | 0.4326 | 2.565 | 2.7186 | 2.3682 | 1.9464 | 0.4542 | 0.3828 | 2.076 | 3.456 | 0.744 | 1.3344 | 3.618 | 9.7602 | 23.7288 | 44.7276 | 82.9842 | 81.4338 | 87.4794 | 88.26 | 86.967 | 89.9232 | 90.8094 | 90.0216 | 92.1972 | 94.053 | 93.8802 | 94.2192 | 0
8235 | 2015 | 12 | 10 | 2 | 8060 |  | NY | Kings | 40.6486 | -74.0209 | Gas | 2499 | CT01-6 | Narrows Generating Station CT01-6 | 0 | 0 | 0 | 0 | 0 | 0 | 0 | 0 | 0 | 0 | 0 | 0 | 0 | 0 | 0 | 0 | 0.7266 | 0.6252 | 1.8078 | 0.6402 | 0.4542 | 0.6294 | 1.371 | 0.4974 | 0.5862 | 0.3438 | 0.318 | 0 | 1.2066 | 0 | 0.729 | 2.4438 | 0.5406 | 0.3006 | 0.4368 | 1.116 | 1.5528 | 0.93 | 2.1408 | 1.1982 | 0.5688 | 2.1066 | 1.5528 | 1.6632 | 2.1714 | 5.5842 | 9.693 | 19.6524 | 59.436 | 96.3264 | 99.8796 | 97.6224 | 97.8924 | 98.9616 | 100.3764 | 97.7952 | 97.8924 | 96.6936 | 98.0976 | 98.7348 | 97.7952 | 0
8236 | 2015 | 12 | 10 | 3 | 8032 |  | NY | Kings | 40.6486 | -74.0209 | Gas | 2499 | CT02-3 | Narrows Generating Station CT02-3 | 0 | 0 | 0 | 0 | 0 | 0 | 0 | 0 | 0 | 0 | 0 | 0 | 0 | 0 | 0 | 0 | 0.4932 | 0 | 0.4542 | 0.4584 | 0 | 1.2372 | 0 | 1.2456 | 0.426 | 0.5298 | 0 | 0.6012 | 1.6932 | 0.0606 | 3.5232 | 0 | 1.3908 | 0.891 | 3.456 | 2.277 | 1.0056 | 3.021 | 0.7158 | 1.6218 | 1.0878 | 1.5876 | 1.3128 | 1.9032 | 3.2916 | 5.6118 | 6.2154 | 19.1628 | 56.5668 | 99.6204 | 98.4756 | 98.3568 | 98.238 | 99.8904 | 97.6008 | 98.0328 | 97.374 | 98.5404 | 99.4908 | 98.454 | 99.696 | 0
8237 | 2015 | 12 | 10 | 4 | 8313 |  | NY | Kings | 40.6486 | -74.0209 | Gas | 2499 | CT01-7 | Narrows Generating Station CT01-7 | 0 | 0 | 0 | 0 | 0 | 0 | 0 | 0 | 0 | 0 | 0 | 0 | 0 | 0 | 0 | 0 | 0.5862 | 0 | 0.5796 | 0 | 0 | 0 | 0.504 | 1.371 | 0 | 0.279 | 0 | 0 | 0.9126 | 0 | 0.573 | 1.635 | 0.69 | 0.2292 | 1.0596 | 2.4132 | 3.06 | 0.1644 | 1.4622 | 1.2414 | 0.5514 | 4.161 | 2.8506 | 1.2024 | 4.416 | 2.379 | 7.887 | 24.4164 | 59.85 | 98.724 | 96.2076 | 97.8816 | 96.6072 | 96.0024 | 97.5576 | 99.156 | 97.4712 | 98.5728 | 97.6008 | 98.0436 | 98.3352 | 0
8238 | 2015 | 12 | 10 | 5 | 8915 |  | NY | Kings | 40.6486 | -74.0209 | Gas | 2499 | CT02-4 | Narrows Generating Station CT02-4 | 0 | 0 | 0 | 0 | 0 | 0 | 0 | 0 | 0 | 0 | 0 | 0 | 0 | 0.798 | 0 | 0.171 | 0.1146 | 0 | 0.3828 | 0 | 0 | 0.3438 | 0 | 0.7722 | 0 | 0 | 0 | 0.4584 | 1.1352 | 0 | 3.231 | 0 | 1.557 | 0.612 | 3.486 | 0.852 | 0.7482 | 1.3236 | 0.1968 | 1.2348 | 1.7778 | 1.6026 | 0.4152 | 1.278 | 2.8248 | 5.8434 | 7.4784 | 19.9974 | 65.8326 | 97.3524 | 98.2164 | 98.8644 | 99.1776 | 99.1992 | 97.9896 | 99.9012 | 98.8968 | 98.7672 | 99.588 | 98.7456 | 100.5492 | 0
8239 | 2015 | 12 | 10 | 6 | 10987 |  | NY | Queens | 40.7864 | -73.9133 | Gas | 55243 | CT2-4A | Astoria Gas Turbine Power CT2-4A | 0 | 0 | 0 | 0 | 0 | 0 | 0 | 0 | 0 | 0 | 0 | 0 | 0 | 0 | 0 | 0 | 0 | 0.012 | 0.6055 | 0.88525 | 0.815 | 0.83275 | 0 | 0 | 1.047 | 0.11825 | 0.6133 | 1.2238 | 1.0485 | 2.767 | 1.885 | 1.6643 | 1.61 | 1.5184 | 2.5134 | 1.0155 | 2.2747 | 2.2099 | 1.2871 | 2.9667 | 2.0848 | 5.1501 | 2.8482 | 4.2607 | 0.96305 | 3.3341 | 1.4161 | 7.0966 | 8.6972 | 22.5127 | 25.2696 | 32.9107 | 37.8219 | 41.467 | 45.6951 | 57.1341 | 58.7301 | 73.2372 | 75.3501 | 85.5759 | 93.858 | 100.3063
8240 | 2015 | 12 | 10 | 7 | 12750 |  | NY | Kings | 40.6486 | -74.0209 | Gas | 2499 | CT01-8 | Narrows Generating Station CT01-8 | 0 | 0 | 0 | 0 | 0 | 0 | 0 | 0 | 0 | 0 | 0 | 0 | 0 | 0 | 0 | 0 | 0 | 0 | 0 | 0 | 0 | 0 | 0.57 | 0.9834 | 0 | 0.2394 | 0.8028 | 0 | 0.6288 | 0 | 1.0878 | 2.3355 | 0.9801 | 0.5418 | 1.0041 | 2.6718 | 3.1482 | 0.8757 | 1.8798 | 0.8061 | 0.1806 | 2.9013 | 4.4547 | 2.8044 | 4.4688 | 6.2616 | 7.3593 | 20.0076 | 67.2426 | 117.2526 | 115.6518 | 117.8268 | 118.749 | 117.9486 | 116.4522 | 116.748 | 116.313 | 117.4962 | 117.879 | 115.6866 | 119.8278 | 0
8241 | 2015 | 12 | 10 | 8 | 12522 |  | ME | Cumberland | 43.75 | -70.1569 | Oil | 1507 | 1 | William F Wyman 1 | 0 | 0 | 0 | 0 | 0 | 0 | 0 | 0 | 0 | 0 | 0 | 0 | 0 | 0.0414 | 0.1034 | 0 | 0 | 0.208 | 0.7726 | 0.402 | 1.3306 | 1.4145 | 0.6677 | 1.466 | 2.0552 | 2.9971 | 3.1339 | 1.3909 | 4.8048 | 4.7499 | 1.0002 | 3.155 | 2.9179 | 4.1756 | 3.6452 | 3.6154 | 5.8001 | 9.3465 | 9.8992 | 10.9703 | 11.3997 | 11.6868 | 16.7263 | 14.7053 | 17.7903 | 27.0004 | 35.6619 | 24.4825 | 10.9471 | 15.3987 | 22.0281 | 29.4372 | 38.0916 | 44.9347 | 57.5671 | 71.5505 | 79.4533 | 95.7228 | 111.077 | 126.0128 | 143.5271 | 159.8725
8242 | 2015 | 12 | 10 | 9 | 12684 |  | MA | Hampden | 42.0956 | -72.5958 | Oil | 1642 | 3 | West Springfield 3 | 0 | 0 | 0 | 0 | 0 | 0 | 0 | 0 | 0 | 0 | 0 | 0 | 0 | 0 | 0 | 0 | 0 | 0 | 0 | 0 | 0 | 0 | 0.093 | 0 | 0.631 | 0 | 0 | 0 | 0 | 0 | 0.518 | 0 | 0.305 | 0.17205 | 0.072 | 0.06835 | 0.84325 | 1.0651 | 0.1367 | 0.475 | 0.3771 | 1.0437 | 0.617 | 0 | 2.0216 | 2.327 | 4.9906 | 9.3288 | 16.4962 | 10.547 | 9.159 | 8.719 | 8.227 | 7.625 | 6.19 | 5.572 | 4.645 | 4.069 | 3.739 | 2.697 | 1.372 | 0
8243 | 2015 | 12 | 10 | 10 | 12820 |  | NY | Queens | 40.7864 | -73.9133 | Gas | 55243 | CT2-4B | Astoria Gas Turbine Power CT2-4B | 0 | 0 | 0 | 0 | 0 | 0 | 0 | 0 | 0 | 0 | 0 | 0 | 0 | 0 | 0 | 0 | 0 | 0.028 | 0.3759 | 0.7332 | 0.81275 | 0.588 | 0 | 0 | 0.61155 | 0.3759 | 0.5946 | 1.466 | 1.2783 | 2.3238 | 1.5881 | 1.8516 | 2.1826 | 1.5937 | 1.7363 | 2.1717 | 2.545 | 1.9946 | 2.9352 | 3.258 | 2.9746 | 4.3945 | 2.9423 | 3.2264 | 1.9286 | 1.6073 | 0.98655 | 6.1481 | 10.0392 | 25.7642 | 29.5264 | 35.2814 | 39.8992 | 46.9301 | 53.3561 | 63.4974 | 73.4438 | 77.9209 | 83.6435 | 91.458 | 100.3465 | 111.528
8244 | 2015 | 12 | 10 | 11 | 12527 |  | NY | Nassau | 40.6169 | -73.6486 | Gas | 2511 | U00004 | E F Barrett U00004 | 0 | 0 | 0 | 0 | 0 | 0 | 0 | 0 | 0 | 0 | 0 | 0 | 0 | 0 | 0 | 0.232 | 1.471 | 0 | 0 | 1.3603 | 1.4639 | 2.9541 | 2.8552 | 2.5552 | 1.8511 | 1.481 | 0.58565 | 3.1943 | 0.6288 | 0.476 | 2.1376 | 0.5239 | 0.3856 | 4.1264 | 3.915 | 4.1872 | 3.6154 | 3.1054 | 6.7594 | 6.599 | 2.3827 | 7.092 | 3.218 | 3.1951 | 4.0342 | 5.382 | 6.9096 | 10.2716 | 24.9454 | 69.669 | 68.317 | 62.0725 | 58.2455 | 54.4835 | 49.011 | 44.0885 | 37.3765 | 32.7545 | 21.424 | 17.416 | 8.968 | 0
8245 | 2015 | 12 | 10 | 12 | 12120 |  | NY | Queens | 40.7585 | -73.9451 | Gas | 2500 | CT0009 | Ravenswood Generating Station CT0009 | 0 | 0 | 0 | 0 | 0 | 0 | 0 | 0 | 0 | 0 | 0 | 0 | 0 | 0 | 0 | 0 | 0 | 0 | 0 | 0 | 0 | 0 | 0 | 0 | 0 | 0 | 0 | 0 | 0 | 0 | 0.56 | 0.56 | 0 | 0 | 0 | 0 | 0 | 0 | 0 | 0 | 0 | 0 | 0 | 0 | 0 | 0 | 0 | 0 | 0 | 0 | 6.72 | 15.456 | 23.408 | 31.92 | 39.872 | 49.952 | 60.816 | 68.656 | 80.304 | 86.912 | 100.352 | 112
8246 | 2015 | 12 | 10 | 13 | 12248 |  | NY | Queens | 40.7864 | -73.9133 | Gas | 55243 | CT4-1A | Astoria Gas Turbine Power CT4-1A | 0 | 0 | 0 | 0 | 0 | 0 | 0 | 0 | 0 | 0 | 0 | 0 | 0 | 0 | 0.957 | 0 | 0.4887 | 0.035 | 0 | 0 | 1.2297 | 0.83655 | 0.7555 | 0 | 0.9912 | 0.006 | 1.3988 | 0 | 1.5786 | 2.104 | 2.4753 | 1.0691 | 0.6351 | 1.2965 | 5.1408 | 3.0131 | 4.3697 | 2.9664 | 2.0926 | 2.8833 | 6.0394 | 5.9921 | 7.4374 | 4.1608 | 3.9748 | 3.0397 | 1.9287 | 14.3962 | 15.807 | 31.5245 | 42.6389 | 45.5259 | 51.3282 | 56.7912 | 68.1565 | 78.573 | 85.8935 | 96.1643 | 99.4199 | 118.6513 | 130.0164 | 141.7848
8247 | 2015 | 12 | 10 | 14 | 12035 |  | NY | Queens | 40.7585 | -73.9451 | Gas | 2500 | CT0010 | Ravenswood Generating Station CT0010 | 0 | 0 | 0 | 0 | 0 | 0 | 0 | 0 | 0 | 0 | 0 | 0 | 0 | 0 | 0 | 0 | 0 | 0 | 0 | 0 | 0 | 0 | 0 | 0 | 0 | 0 | 0 | 0 | 0 | 0 | 0 | 0 | 0.042 | 0 | 0 | 0 | 0 | 0 | 0 | 0 | 0 | 0 | 0 | 0 | 0 | 0 | 0 | 0 | 0 | 0 | 0 | 0 | 0 | 0 | 0 | 0 | 0 | 0 | 0 | 0 | 0 | 0
8248 | 2015 | 12 | 10 | 15 | 12718 |  | NY | Kings | 40.6486 | -74.0209 | Gas | 2499 | CT01-3 | Narrows Generating Station CT01-3 | 0 | 0 | 0 | 0 | 0 | 0 | 0 | 0 | 0 | 0 | 0 | 0 | 0 | 0 | 0 | 0 | 0 | 0 | 0 | 0 | 0.7158 | 0 | 0.225 | 0.333 | 0 | 0.4002 | 0.6012 | 0 | 0 | 0.3828 | 0 | 1.2996 | 1.1028 | 1.0446 | 1.41 | 2.7684 | 2.0826 | 1.2024 | 0.7506 | 0 | 0.372 | 2.448 | 1.4208 | 0.9018 | 1.6998 | 3.216 | 8.9172 | 13.1406 | 32.8776 | 77.1498 | 77.6136 | 81.7674 | 81.8214 | 84.27 | 85.8876 | 87.129 | 89.346 | 90.6006 | 90.1938 | 93.69 | 94.5252 | 0
8249 | 2015 | 12 | 10 | 16 | 13535 |  | NY | Kings | 40.6486 | -74.0209 | Gas | 2499 | CT02-8 | Narrows Generating Station CT02-8 | 0 | 0 | 0 | 0 | 0 | 0 | 0 | 0 | 0 | 0 | 0 | 0 | 0 | 0 | 0 | 0 | 0 | 0 | 0.4542 | 0 | 0 | 0 | 0.465 | 0.1884 | 0 | 0 | 0 | 0 | 0.3438 | 0 | 0 | 0.7266 | 0.9126 | 0 | 0.7548 | 0.6876 | 0.9408 | 1.8252 | 0.3438 | 0.8478 | 0.4932 | 0.8154 | 2.217 | 0.573 | 1.4166 | 3.2766 | 9.7014 | 18.4626 | 32.9454 | 76.1412 | 79.0092 | 79.4256 | 83.2086 | 81.7224 | 84.1824 | 86.07 | 86.9598 | 89.0778 | 90.6636 | 91.0644 | 94.4862 | 0
8250 | 2015 | 12 | 10 | 17 | 14246 |  | NY | Queens | 40.7864 | -73.9133 | Gas | 55243 | CT4-1B | Astoria Gas Turbine Power CT4-1B | 0 | 0 | 0 | 0 | 0 | 0 | 0 | 0 | 0 | 0 | 0 | 0 | 0 | 0 | 0.81 | 0 | 0.9684 | 0.02 | 0 | 0 | 1.4232 | 1.2648 | 1.2505 | 0 | 1.4688 | 0.009 | 0.52525 | 0 | 1.3412 | 1.6199 | 0.9399 | 1.6132 | 1.7362 | 1.2363 | 5.2032 | 2.5013 | 4.9934 | 3.1636 | 2.6827 | 3.9449 | 6.6662 | 8.0369 | 5.8354 | 3.3466 | 5.8234 | 4.9827 | 2.6317 | 12.2034 | 14.3287 | 32.0848 | 38.9074 | 52.7068 | 53.8052 | 65.7729 | 74.0821 | 85.9048 | 95.8276 | 103.8959 | 117.9715 | 131.4556 | 138.1672 | 154.122
8251 | 2015 | 12 | 10 | 18 | 14267 |  | NY | Kings | 40.6486 | -74.0209 | Gas | 2499 | CT02-7 | Narrows Generating Station CT02-7 | 0 | 0 | 0 | 0 | 0 | 0 | 0 | 0 | 0 | 0 | 0 | 0 | 0 | 0 | 0.9168 | 0 | 0.2574 | 0 | 0.7266 | 0 | 0 | 0 | 0.7548 | 0.372 | 0 | 0 | 0 | 0 | 0.759 | 0 | 0 | 0.876 | 0.4002 | 0 | 0.8154 | 0.2574 | 0.5796 | 0.5688 | 1.527 | 1.6176 | 0.5406 | 0.597 | 1.17 | 0.4152 | 2.2362 | 4.5936 | 7.3656 | 16.1466 | 34.611 | 78.2586 | 79.9188 | 78.5424 | 82.605 | 81.3792 | 85.5666 | 87.6822 | 86.4618 | 90.6882 | 91.6734 | 92.4198 | 95.2662 | 0
8252 | 2015 | 12 | 10 | 19 | 13845 |  | ME | Cumberland | 43.75 | -70.1569 | Oil | 1507 | 2 | William F Wyman 2 | 0 | 0 | 0 | 0 | 0 | 0 | 0 | 0 | 0 | 0 | 0 | 0 | 0 | 0 | 0 | 0 | 0 | 0 | 0.054 | 0.7575 | 0.45585 | 0.7617 | 1.0268 | 1.9535 | 1.6736 | 3.0267 | 3.7207 | 1.4899 | 4.5454 | 4.0443 | 2.2768 | 3.6523 | 4.0096 | 5.5234 | 2.2078 | 4.9369 | 4.481 | 7.499 | 10.739 | 12.3369 | 15.919 | 14.5157 | 15.6077 | 12.1796 | 13.4664 | 23.7157 | 28.9066 | 18.2659 | 10.4319 | 14.046 | 19.5675 | 27.5243 | 37.0479 | 43.6905 | 56.3787 | 66.477 | 78.0609 | 98.489 | 106.8107 | 127.4688 | 141.2595 | 159.2976
8253 | 2015 | 12 | 10 | 20 | 13647 |  | NY | Queens | 40.7585 | -73.9451 | Gas | 2500 | CT0011 | Ravenswood Generating Station CT0011 | 0 | 0 | 0 | 0 | 0 | 0 | 0 | 0 | 0 | 0 | 0 | 0 | 0 | 0 | 0 | 0 | 0 | 0 | 0 | 0 | 0 | 0 | 0 | 0 | 0 | 0 | 0 | 0 | 0 | 0 | 0 | 0.55695 | 0.28445 | 0 | 0.854 | 0.8989 | 0.6488 | 0.23255 | 0.7544 | 0.68675 | 1.2774 | 0.6619 | 0.69505 | 2.2416 | 0.73965 | 4.8122 | 4.6013 | 8.7755 | 6.8748 | 55.7914 | 55.2316 | 55.4306 | 55.1987 | 58.0142 | 57.4522 | 59.1641 | 59.2898 | 58.7697 | 60.1614 | 59.8088 | 60.558 | 61
8254 | 2015 | 12 | 10 | 21 | 12154 |  | CT | New Haven | 41.2083 | -73.1092 | Oil | 544 | 16 | Devon 16 | 0 | 0 | 0 | 0 | 0 | 0 | 0 | 0 | 0 | 0 | 0 | 0 | 0 | 0 | 0 | 0 | 0 | 0 | 0 | 0.0083 | 0 | 0 | 0.018 | 0.0322 | 0.1457 | 0.078 | 0.1225 | 0.0874 | 0.0951 | 0.1179 | 0.014 | 0.0393 | 0.057 | 0.0668 | 0.0361 | 0.1127 | 0.2056 | 0.2952 | 0.1526 | 0.148 | 0.211 | 0.0936 | 0.3186 | 0.3934 | 0.3376 | 0.162 | 0.1188 | 0.2278 | 0.345 | 1.8034 | 2.2277 | 2.55 | 3.159 | 3.479 | 3.6127 | 4.2738 | 4.8482 | 5.0918 | 5.7031 | 6.2014 | 6.7376 | 7.2032
8255 | 2015 | 12 | 10 | 22 | 10230 |  | NY | Kings | 40.6486 | -74.0209 | Gas | 2499 | CT02-6 | Narrows Generating Station CT02-6 | 0 | 0 | 0 | 0 | 0 | 0 | 0 | 0 | 0 | 0 | 0 | 0 | 0 | 0 | 0 | 0.4044 | 0.264 | 0 | 0.7914 | 0.1428 | 0 | 0 | 0.411 | 0.8088 | 0.6468 | 0 | 0 | 0 | 0 | 0 | 0 | 0.2898 | 0.8196 | 0 | 0 | 0.6618 | 0.4584 | 0.3072 | 0.5688 | 1.7214 | 0.612 | 0.573 | 1.4058 | 0 | 2.7552 | 5.361 | 4.1334 | 11.3238 | 43.7742 | 82.4376 | 84.7698 | 83.6334 | 86.1222 | 86.0076 | 89.0442 | 89.2782 | 92.313 | 93.3534 | 92.328 | 94.5942 | 95.748 | 0
8256 | 2015 | 12 | 10 | 23 | 8378 |  | NY | Kings | 40.6486 | -74.0209 | Gas | 2499 | CT02-5 | Narrows Generating Station CT02-5 | 0 | 0 | 0 | 0 | 0 | 0 | 0 | 0 | 0 | 0 | 0 | 0 | 0 | 0 | 0 | 0.2574 | 0.8022 | 0 | 0.573 | 0 | 0 | 0 | 0 | 0.411 | 0 | 0 | 0 | 0 | 0 | 0 | 0 | 0.372 | 1.1832 | 0 | 0 | 0.4608 | 1.0272 | 0.4002 | 0.264 | 0.7854 | 0.2358 | 0.5904 | 0.5364 | 0 | 2.247 | 4.5438 | 4.6734 | 15.5394 | 41.1396 | 77.8098 | 80.3076 | 81.0312 | 82.2528 | 84.4842 | 85.2168 | 88.5648 | 87.6834 | 89.3724 | 89.9052 | 92.2626 | 92.217 | 0
8257 | 2015 | 12 | 11 | 0 | 7562 |  | CT | New Haven | 41.2083 | -73.1092 | Oil | 544 | 17 | Devon 17 | 0 | 0 | 0 | 0 | 0 | 0 | 0 | 0 | 0 | 0 | 0 | 0 | 0 | 0 | 0 | 0 | 0 | 0 | 0 | 0 | 0 | 0.0225 | 0.0442 | 0.01 | 0.1244 | 0.0849 | 0.1728 | 0.0354 | 0.0382 | 0.0812 | 0.0526 | 0.0625 | 0.084 | 0.0567 | 0.07425 | 0.0771 | 0.0476 | 0.0649 | 0.1084 | 0.14675 | 0.08855 | 0.10625 | 0.1889 | 0.47695 | 0.3118 | 0.3275 | 0.109 | 0.2882 | 0.3556 | 1.6792 | 2.2564 | 2.5945 | 2.8166 | 3.3276 | 3.5962 | 4.1772 | 4.6544 | 5.1674 | 5.9115 | 6.1119 | 6.7971 | 7.3408
8258 | 2015 | 12 | 11 | 1 | 7170 |  | NY | Queens | 40.7864 | -73.9133 | Gas | 55243 | CT4-2A | Astoria Gas Turbine Power CT4-2A | 0 | 0.2341 | 0.0732 | 0 | 0.1464 | 0 | 0.3474 | 0.8251 | 0.8888 | 0 | 1.2022 | 0.461 | 0 | 0 | 0 | 0 | 0 | 0 | 0 | 0 | 0.477 | 0.4945 | 0.5094 | 0 | 0.8928 | 0.014 | 0.7946 | 1.6556 | 0.462 | 1.0661 | 1.2354 | 0.7422 | 1.1936 | 1.3044 | 2.9931 | 1.9706 | 3.5201 | 2.0913 | 1.5166 | 0.3407 | 1.1301 | 2.4336 | 2.0835 | 0.8175 | 3.2587 | 2.6686 | 0.99215 | 9.4613 | 14.6989 | 33.3842 | 37.4113 | 45.551 | 50.5011 | 56.9416 | 73.5569 | 76.1328 | 92.7304 | 101.8718 | 118.5923 | 124.649 | 142.275 | 149.2384
8259 | 2015 | 12 | 11 | 2 | 7254 |  | CT | New Haven | 41.2083 | -73.1092 | Oil | 544 | 18 | Devon 18 | 0 | 0 | 0 | 0 | 0 | 0 | 0 | 0 | 0 | 0 | 0 | 0 | 0 | 0 | 0 | 0 | 0 | 0 | 0 | 0 | 0 | 0.02 | 0.0145 | 0.0425 | 0.0065 | 0.036 | 0.07 | 0.0795 | 0.082 | 0.055 | 0.088 | 0.012 | 0.053 | 0.029 | 0.085 | 0.092 | 0.085 | 0.234 | 0.232 | 0.1255 | 0.14 | 0.049 | 0.16 | 0.336 | 0.3725 | 0.2705 | 0.33 | 0.4865 | 0.5355 | 2.0175 | 2.3995 | 2.7655 | 3.5405 | 4.028 | 4.564 | 5.19 | 5.655 | 6.375 | 6.932 | 7.7325 | 8.2595 | 9.1
8260 | 2015 | 12 | 11 | 3 | 7173 |  | CT | New Haven | 41.2083 | -73.1092 | Oil | 544 | 15 | Devon 15 | 0 | 0 | 0 | 0 | 0 | 0 | 0 | 0 | 0 | 0 | 0 | 0 | 0 | 0 | 0 | 0 | 0 | 0 | 0 | 0 | 0 | 0 | 0.022 | 0.056 | 0.129 | 0.07275 | 0.0525 | 0.07775 | 0.1285 | 0.0375 | 0.0685 | 0.041 | 0.0795 | 0.1165 | 0.08225 | 0.0725 | 0.045 | 0.13 | 0.121 | 0.234 | 0.105 | 0.131 | 0.177 | 0.60575 | 0.3355 | 0.2075 | 0.12 | 0.4105 | 0.54325 | 1.7683 | 2.1002 | 2.4965 | 2.9232 | 3.545 | 3.742 | 4.479 | 4.882 | 5.2752 | 5.8197 | 6.548 | 6.8593 | 7.5
8261 | 2015 | 12 | 11 | 4 | 7494 |  | NY | Queens | 40.7864 | -73.9133 | Gas | 55243 | CT2-1B | Astoria Gas Turbine Power CT2-1B | 0 | 0 | 0 | 0 | 0 | 0 | 0 | 0 | 0 | 0 | 0 | 0 | 0 | 0 | 0 | 0 | 0 | 0 | 0 | 0.42785 | 0.0698 | 0.64625 | 0 | 0 | 0.90345 | 0 | 0.4226 | 1.3493 | 1.3917 | 2.1295 | 0.015 | 0.54915 | 1.5695 | 2.0732 | 0.9547 | 3.3657 | 2.261 | 2.7604 | 2.5127 | 2.4832 | 3.5916 | 2.1719 | 3.3283 | 2.2318 | 1.5375 | 3.7013 | 1.2319 | 6.2752 | 13.982 | 39.8172 | 45.7666 | 49.0572 | 59.2373 | 69.0052 | 72.776 | 82.0759 | 89.0688 | 92.6852 | 108.8614 | 111.8605 | 120.3465 | 132.3102
8262 | 2015 | 12 | 11 | 5 | 8572 |  | NY | Queens | 40.7864 | -73.9133 | Gas | 55243 | CT4-2B | Astoria Gas Turbine Power CT4-2B | 0.1837 | 0.0783 | 0.0783 | 0.2865 | 0.1532 | 0.50235 | 0.1837 | 0.444 | 0.2958 | 0 | 0.18705 | 0.5269 | 0 | 0 | 0 | 0 | 0 | 0 | 0 | 0 | 0.5096 | 1.3186 | 1.0444 | 0 | 0.3116 | 0.011 | 0.2349 | 1.8521 | 0.0913 | 0.8501 | 1.0822 | 1.1658 | 0.48285 | 0.5212 | 2.9318 | 1.6114 | 4.6072 | 1.5215 | 1.0223 | 0.88855 | 1.7492 | 1.8067 | 3.4858 | 1.5739 | 4.2185 | 2.9912 | 1.5871 | 9.0644 | 14.7861 | 29.4621 | 39.674 | 45.7197 | 59.5265 | 62.6903 | 79.1552 | 93.5684 | 101.7926 | 111.4194 | 123.4577 | 144.3195 | 156.2938 | 173.9156
8263 | 2015 | 12 | 11 | 6 | 10115 |  | NY | Queens | 40.7864 | -73.9133 | Gas | 55243 | CT2-1A | Astoria Gas Turbine Power CT2-1A | 0 | 0 | 0 | 0 | 0 | 0 | 0 | 0 | 0 | 0 | 0 | 0 | 0 | 0 | 0 | 0 | 0 | 0 | 0 | 0.1212 | 0.52115 | 0.329 | 0 | 0 | 0.4428 | 0 | 0.3826 | 2.3202 | 1.8144 | 2.3074 | 0.01 | 0.1952 | 1.3236 | 1.3288 | 0.9626 | 2.972 | 2.2286 | 1.7557 | 1.4186 | 0.9576 | 2.9553 | 3.4253 | 2.312 | 2.0363 | 0.5162 | 2.9164 | 1.3228 | 6.0965 | 10.2953 | 35.0143 | 42.6575 | 45.9923 | 55.4437 | 60.203 | 63.0466 | 69.0849 | 75.8742 | 83.2778 | 91.5069 | 96.6119 | 104.687 | 112.0168
8264 | 2015 | 12 | 11 | 7 | 11379 |  | NY | Queens | 40.7585 | -73.9451 | Gas | 2500 | CT02-2 | Ravenswood Generating Station CT02-2 | 0 | 0 | 0 | 0 | 0 | 0 | 0 | 0 | 0 | 0 | 0 | 0 | 0 | 0 | 0 | 0.4338 | 0 | 0 | 0 | 0 | 0 | 0 | 0.0825 | 0.122 | 0.4818 | 0 | 0 | 0.88485 | 0 | 0.2432 | 0 | 0 | 0 | 0.525 | 1.6475 | 0.25625 | 0 | 1.0346 | 0 | 2.6397 | 1.8986 | 0.94865 | 1.5612 | 0.53385 | 0 | 3.995 | 1.0575 | 0 | 0.5875 | 0 | 8.379 | 15.96 | 28.462 | 37.506 | 48.944 | 56.791 | 71.421 | 82.194 | 93.499 | 104.538 | 120.232 | 133
8265 | 2015 | 12 | 11 | 8 | 12318 |  | NY | Queens | 40.7585 | -73.9451 | Gas | 2500 | CT03-1 | Ravenswood Generating Station CT03-1 | 0 | 0 | 0 | 0 | 0 | 0 | 0 | 0 | 0 | 0 | 0 | 0 | 0 | 0 | 0 | 0 | 1.1168 | 0.5237 | 0.3913 | 0 | 0 | 0 | 0.124 | 0 | 0.591 | 0.7209 | 1.1101 | 2.279 | 0.4715 | 0.7192 | 0.69475 | 0.5398 | 2.3541 | 0.52 | 2.2088 | 0.586 | 1.1647 | 1.4561 | 0 | 1.8636 | 0.6417 | 1.6189 | 0.934 | 1.512 | 0.264 | 3.7886 | 5.172 | 2.6541 | 12.4871 | 62.246 | 70.0072 | 76.6712 | 84.302 | 91.4616 | 97.9154 | 103.5661 | 116.5688 | 120.9602 | 133.3188 | 139.6199 | 146.6102 | 156.1673
8266 | 2015 | 12 | 11 | 9 | 12195 |  | NY | Queens | 40.7585 | -73.9451 | Gas | 2500 | CT03-4 | Ravenswood Generating Station CT03-4 | 0 | 0 | 0 | 0 | 0 | 0 | 0 | 0 | 0 | 0 | 0 | 0 | 0 | 0 | 0 | 0 | 0 | 0 | 0 | 0 | 0 | 0 | 0 | 0 | 0 | 0.72225 | 1.092 | 2.028 | 0.864 | 2.0023 | 0.1649 | 0.936 | 0.375 | 0 | 0 | 0.282 | 0 | 2.4679 | 1.232 | 4.3087 | 0.282 | 1.9475 | 0 | 0 | 0 | 2.115 | 5.3465 | 6.962 | 7.3355 | 58.563 | 66.4125 | 70.5135 | 78.4825 | 82.343 | 88.853 | 90.04 | 102.7885 | 108.3415 | 116.737 | 122.904 | 130.992 | 139
8267 | 2015 | 12 | 11 | 10 | 12008 |  | NY | Queens | 40.7864 | -73.9133 | Gas | 55243 | CT2-2B | Astoria Gas Turbine Power CT2-2B | 0 | 0 | 0 | 0 | 0 | 0 | 0 | 0 | 0 | 0 | 0 | 0 | 0 | 0 | 0 | 0 | 0 | 0 | 0.6216 | 0.6664 | 0.2747 | 0.5264 | 0 | 0.5584 | 1.4032 | 0.7072 | 0.4844 | 0.69365 | 1.8383 | 3.0016 | 1.378 | 1.131 | 0.8367 | 1.6441 | 0.9168 | 2.6466 | 3.8937 | 0.7368 | 0.57605 | 3.0097 | 1.0614 | 1.7659 | 0.9192 | 1.7155 | 0.8734 | 1.244 | 1.0135 | 4.412 | 9.2361 | 15.4457 | 22.2188 | 27.699 | 33.05 | 39.7865 | 46.6108 | 54.5145 | 63.9129 | 73.7285 | 83.7976 | 93.076 | 99.1049 | 101.0464
8268 | 2015 | 12 | 11 | 11 | 11755 |  | NY | Queens | 40.7864 | -73.9133 | Gas | 55243 | CT2-2A | Astoria Gas Turbine Power CT2-2A | 0 | 0 | 0 | 0 | 0 | 0 | 0 | 0 | 0 | 0 | 0 | 0 | 0 | 0 | 0 | 0 | 0 | 0 | 0.2679 | 0.4721 | 0.1023 | 0.779 | 0 | 0.5435 | 1.5796 | 0.1965 | 0.6766 | 1.6285 | 0.9839 | 2.505 | 0.9031 | 0.9776 | 2.0625 | 0.58815 | 1.4558 | 1.3783 | 2.0765 | 0.967 | 0.6612 | 2.4071 | 1.2776 | 2.4675 | 0.76975 | 1.3904 | 0.7105 | 0.79715 | 1.3696 | 4.2127 | 8.1456 | 15.2263 | 20.8429 | 25.9793 | 31.6404 | 36.5015 | 44.4758 | 51.3994 | 64.6957 | 66.9009 | 75.9277 | 83.5699 | 95.5697 | 104.1557
8269 | 2015 | 12 | 11 | 12 | 11887 |  | NY | Saint Lawrence | 44.9503 | -74.8928 | Gas | 54592 | 1 | Massena Energy Facility 001 | 0 | 0 | 0 | 0 | 0 | 0 | 0 | 0 | 0 | 0 | 0 | 0 | 0 | 0 | 0 | 0 | 0 | 0 | 0 | 0 | 0 | 0 | 0 | 0 | 0 | 0 | 0 | 0 | 0 | 0 | 0 | 0 | 0.456 | 1.6773 | 0.1857 | 0 | 0 | 0 | 0.038 | 0.1763 | 0 | 0 | 0 | 0 | 0 | 0 | 0.228 | 0.816 | 0.995 | 0 | 2.4028 | 5.4222 | 9.4881 | 12.0222 | 14.2906 | 19.7508 | 25.5885 | 29.7262 | 34.5728 | 41.5278 | 45.8266 | 53.9656
8270 | 2015 | 12 | 11 | 13 | 11962 |  | NY | Orange | 41.573 | -73.9646 | Gas | 2480 | 3 | Danskammer Generating Station 3 | 0 | 0 | 0 | 0 | 0 | 0 | 0 | 0 | 0 | 0 | 0 | 0 | 0 | 1.22 | 0 | 0 | 0.976 | 2.135 | 0.61 | 0 | 0 | 1.83 | 0 | 0 | 0 | 0 | 1.22 | 0 | 3.197 | 1.525 | 6.283 | 3.355 | 0 | 0 | 0.488 | 1.22 | 0.305 | 1.83 | 0.708 | 0 | 0.915 | 2.135 | 6.405 | 6.405 | 9.821 | 14.945 | 12.524 | 21.655 | 48.947 | 73.81 | 85.705 | 97.905 | 125.66 | 144.875 | 163.48 | 188.49 | 198.86 | 226.615 | 246.135 | 266.265 | 286.7 | 305
8271 | 2015 | 12 | 11 | 14 | 11928 |  | NY | Suffolk | 40.8153 | -73.0664 | Oil | 8007 | U00019 | Holtsville Facility U00019 | 0 | 0 | 0 | 0 | 0 | 0 | 0 | 0 | 0 | 0 | 0 | 0 | 0 | 0 | 0 | 0 | 1.755 | 0 | 0.5028 | 0.6406 | 0.0676 | 0 | 2.3392 | 1.182 | 0 | 2.7353 | 0.7622 | 6.0373 | 0 | 0.8118 | 6.1591 | 1.755 | 3.516 | 0 | 3.4146 | 5.6372 | 20.8711 | 4.4065 | 5.5236 | 15.1208 | 6.6082 | 3.0552 | 2.9817 | 0 | 8.3192 | 3.1822 | 5.8288 | 16.1562 | 68.7479 | 102.2797 | 156.7216 | 187.969 | 194.012 | 256.1865 | 281.4664 | 349.1011 | 376.7723 | 412.8261 | 459.4552 | 532.9296 | 582.8332 | 640
8272 | 2015 | 12 | 11 | 15 | 12150 |  | NY | Kings | 40.6635 | -74.0051 | Oil | 2494 | CT02-3 | Gowanus Generating Station CT02-3 | 0 | 0 | 0 | 0 | 0 | 0 | 0 | 0 | 0 | 0 | 0 | 0 | 0 | 0 | 0 | 0 | 0 | 0 | 0 | 0 | 0 | 0 | 0 | 0.1168 | 0 | 0 | 0 | 0 | 0 | 0 | 0 | 0 | 0.2192 | 0 | 0 | 0.7064 | 0.7064 | 0.3172 | 1.142 | 0.3144 | 0.1572 | 0 | 0.088 | 0 | 0.4544 | 0.8004 | 2.7092 | 4.5808 | 9.6952 | 41.3572 | 44.0772 | 45.6764 | 47.3644 | 48.674 | 50.2464 | 52.3664 | 53.5288 | 53.634 | 55.4344 | 57.4544 | 59.3124 | 0
8273 | 2015 | 12 | 11 | 16 | 13046 |  | NY | Queens | 40.7864 | -73.9133 | Gas | 55243 | CT4-4B | Astoria Gas Turbine Power CT4-4B | 0 | 0 | 0.15605 | 0.1244 | 0 | 0.17255 | 0.2529 | 0.2105 | 0.17255 | 0 | 0.2264 | 0.51475 | 0 | 0 | 0 | 0 | 0 | 0 | 0.32245 | 0 | 0.5587 | 0.4321 | 0.7006 | 0.28845 | 0.3832 | 0.7895 | 1.0802 | 1.9619 | 1.2509 | 0.61495 | 0.1648 | 2.4584 | 1.0181 | 1.1106 | 0.75 | 1.7415 | 2.0021 | 1.6662 | 0.5886 | 1.1438 | 0.14605 | 2.213 | 2.3785 | 0 | 0.6336 | 3.26 | 2.42 | 9.3163 | 8.2579 | 16.5738 | 21.7091 | 28.8044 | 34.432 | 41.4676 | 50.9147 | 57.6196 | 67.4344 | 74.2003 | 89.5624 | 98.8408 | 111.1861 | 126.1463
8274 | 2015 | 12 | 11 | 17 | 13328 |  | NY | Queens | 40.7864 | -73.9133 | Gas | 55243 | CT4-4A | Astoria Gas Turbine Power CT4-4A | 0.1358 | 0.057 | 0.10315 | 0.0414 | 0.0934 | 0.1712 | 0.04615 | 0.7143 | 0.38565 | 0 | 0.2282 | 0.46445 | 0 | 0 | 0 | 0 | 0 | 0 | 0 | 0 | 0.3483 | 1.6704 | 1.0837 | 0.5966 | 0.54375 | 0.587 | 1.2587 | 2.1163 | 0.86975 | 0.612 | 0.3614 | 2.1532 | 0.2696 | 0.821 | 1.3055 | 1.2219 | 2.0854 | 1.6972 | 0.9411 | 1.529 | 0.3614 | 2.3072 | 1.518 | 0 | 0.1787 | 2.0189 | 2.3348 | 9.6087 | 7.8427 | 14.4361 | 20.0693 | 24.1043 | 30.0698 | 37.756 | 45.8024 | 55.0992 | 62.0977 | 71.0649 | 80.6624 | 94.3981 | 104.5237 | 116.7105
8275 | 2015 | 12 | 11 | 18 | 12995 |  | NY | Kings | 40.6635 | -74.0051 | Oil | 2494 | CT03-7 | Gowanus Generating Station CT03-7 | 0 | 0 | 0 | 0 | 0 | 0 | 0 | 0 | 0 | 0 | 0 | 0 | 0 | 0 | 0 | 0 | 0 | 0 | 0 | 0 | 0 | 0 | 0 | 0.2184 | 0 | 0 | 0 | 0 | 0 | 0 | 0 | 0 | 0.2456 | 0.1128 | 0 | 0.5628 | 0 | 0 | 0.5632 | 0.6076 | 0.4472 | 0.0716 | 0.2492 | 0 | 1.0408 | 0.782 | 0.9484 | 2.5078 | 7.7666 | 42.6858 | 42.1142 | 44.6768 | 45.1532 | 45.7602 | 48.1236 | 49.3156 | 51.388 | 50.6908 | 51.5676 | 51.96 | 56.5252 | 0
8276 | 2015 | 12 | 11 | 19 | 12838 |  | NY | Kings | 40.6635 | -74.0051 | Oil | 2494 | CT02-6 | Gowanus Generating Station CT02-6 | 0 | 0 | 0 | 0 | 0 | 0 | 0 | 0 | 0 | 0 | 0 | 0 | 0 | 0 | 0 | 0 | 0 | 0 | 0 | 0 | 0 | 0 | 0 | 0 | 0 | 0 | 0 | 0 | 0 | 0 | 0 | 0 | 0 | 0 | 0 | 0.8636 | 0.6588 | 0.106 | 1.052 | 0 | 0.088 | 0 | 0.5768 | 0 | 0.594 | 0.4536 | 1.5768 | 4.6356 | 9.898 | 37.9188 | 38.4692 | 42.354 | 44.1508 | 46.8052 | 46.5124 | 48.5632 | 52.0832 | 53.3968 | 53.4836 | 56.266 | 58.2048 | 0
8277 | 2015 | 12 | 11 | 20 | 12381 |  | NY | Suffolk | 40.8153 | -73.0664 | Oil | 8007 | U00011 | Holtsville Facility U00011 | 0 | 0 | 0 | 0 | 0 | 0 | 0 | 0 | 0 | 0 | 0 | 2.2921 | 2.5341 | 1.8702 | 0.528 | 2.553 | 0.856 | 0.6835 | 3.5284 | 3.6386 | 3.5816 | 3.9474 | 4.8382 | 6.0487 | 0 | 3.084 | 7.456 | 3.5534 | 0 | 10.4185 | 8.9704 | 3.9795 | 4.5296 | 4.4689 | 10.2588 | 3.5404 | 9.1465 | 6.9721 | 8.2334 | 22.2562 | 10.6878 | 7.7917 | 2.3432 | 19.0168 | 21.0024 | 12.3141 | 17.9794 | 15.6919 | 40.0257 | 191.7692 | 174.7442 | 180.4798 | 172.2139 | 157.7667 | 148.4909 | 139.7343 | 109.8903 | 104.8935 | 80.6351 | 54.4632 | 36.2287 | 0
8278 | 2015 | 12 | 11 | 21 | 11339 |  | NY | Suffolk | 40.9569 | -72.8774 | Oil | 7146 | UGT009 | Wading River Facility UGT009 | 0 | 0 | 0 | 0 | 0 | 0 | 0 | 0 | 0 | 0 | 0 | 0 | 0 | 0 | 0 | 0 | 0 | 0 | 0 | 0 | 0 | 0.0492 | 0 | 0 | 0 | 0 | 1.3243 | 0.3074 | 2.5277 | 0.524 | 2.7598 | 1.7691 | 1.7311 | 5.9077 | 2.7395 | 8.2594 | 5.9755 | 9.1114 | 2.2586 | 3.0719 | 0.131 | 3.7749 | 1.2468 | 0.16 | 0.8456 | 6.727 | 1.1351 | 1.2085 | 3.0602 | 8.125 | 17.5948 | 25.7389 | 35.0687 | 49.3837 | 70.0839 | 87.0552 | 103.5238 | 122.5248 | 141.546 | 165.7433 | 193.7876 | 218.1085
8279 | 2015 | 12 | 11 | 22 | 9809 |  | NY | Kings | 40.6635 | -74.0051 | Oil | 2494 | CT02-5 | Gowanus Generating Station CT02-5 | 0 | 0 | 0 | 0 | 0 | 0 | 0 | 0 | 0 | 0 | 0 | 0 | 0 | 0 | 0 | 0 | 0 | 0 | 0 | 0 | 0 | 0 | 0 | 0 | 0 | 0 | 0 | 0 | 0 | 0 | 0 | 0 | 0 | 0 | 0 | 0.7108 | 0.718 | 0.3648 | 1.4288 | 0 | 0.4788 | 0 | 0 | 0 | 0.274 | 0.434 | 0 | 2.8176 | 9.1568 | 38.496 | 41.1508 | 39.5052 | 44.338 | 45.3928 | 47.2788 | 48.53 | 49.6252 | 51.666 | 53.6212 | 53.5308 | 56.618 | 0
8280 | 2015 | 12 | 11 | 23 | 8066 |  | NY | Queens | 40.7869 | -73.9122 | Gas | 8906 | CT0001 | Astoria Generating Station CT0001 | 0 | 0 | 0 | 0 | 0 | 0 | 0 | 0 | 0 | 0 | 0 | 0 | 0 | 0 | 0 | 0.129 | 0 | 0 | 1.0147 | 0 | 0.71405 | 0 | 0 | 1.8844 | 0 | 0 | 0.16165 | 0 | 0 | 0.65795 | 0 | 0.3961 | 0 | 2.3199 | 0 | 0 | 3.3125 | 0.80825 | 1.8957 | 1.026 | 1.2431 | 6.2842 | 4.4834 | 4.4894 | 5.5642 | 1.7287 | 5.0679 | 10.1651 | 8.5373 | 25.0756 | 35.2795 | 41.8429 | 55.7234 | 64.4517 | 69.7828 | 82.3467 | 87.8733 | 90.0013 | 102.8346 | 115.6836 | 120.5068 | 129.8699
8281 | 2015 | 12 | 12 | 0 | 7138 |  | NY | Kings | 40.6635 | -74.0051 | Oil | 2494 | CT02-4 | Gowanus Generating Station CT02-4 | 0 | 0 | 0 | 0 | 0 | 0 | 0 | 0 | 0 | 0 | 0 | 0 | 0 | 0 | 0 | 0 | 0 | 0 | 0 | 0 | 0 | 0 | 0 | 0.1644 | 0 | 0 | 0 | 0 | 0 | 0.1024 | 0 | 0.4448 | 0.566 | 0.3648 | 0 | 0.5356 | 0.8016 | 0.0592 | 0.8492 | 0.1528 | 0.2956 | 0 | 0.2048 | 0.3244 | 0.2092 | 0.9216 | 1.5768 | 2.9788 | 5.9132 | 32.9008 | 35.1284 | 38.6164 | 39.7484 | 42.0964 | 44.37 | 43.4112 | 47.516 | 50.1056 | 51.062 | 53.3008 | 54.9324 | 0
8282 | 2015 | 12 | 12 | 1 | 6453 |  | NY | Kings | 40.6635 | -74.0051 | Oil | 2494 | CT02-7 | Gowanus Generating Station CT02-7 | 0 | 0 | 0 | 0 | 0 | 0 | 0 | 0 | 0 | 0 | 0 | 0 | 0 | 0 | 0 | 0 | 0 | 0 | 0 | 0 | 0 | 0 | 0 | 0 | 0 | 0 | 0 | 0 | 0 | 0 | 0 | 0 | 0 | 0 | 0 | 0.8708 | 0.6956 | 0.2076 | 1.3636 | 0 | 0.3056 | 0 | 0 | 0 | 0.9084 | 0.9948 | 1.0368 | 2.8908 | 8.2096 | 36.716 | 38.9316 | 41.0632 | 43.966 | 43.786 | 48.2508 | 48.8504 | 51.0064 | 53.4568 | 56.0384 | 56.1096 | 59.7776 | 0
8283 | 2015 | 12 | 12 | 2 | 6195 |  | CT | Middlesex | 41.5544 | -72.5793 | Oil | 562 | 14 | Middletown 14 | 0 | 0 | 0 | 0 | 0 | 0 | 0 | 0 | 0 | 0 | 0 | 0 | 0.0035 | 0 | 0 | 0 | 0.006 | 0 | 0.002 | 0 | 0 | 0.005 | 0.0225 | 0.015 | 0.0585 | 0.01 | 0.018 | 0.0075 | 0.009 | 0.0315 | 0.005 | 0.006 | 0 | 0.0125 | 0.008 | 0.065 | 0.037 | 0.0545 | 0.0345 | 0.068 | 0.062 | 0.01 | 0.0585 | 0.179 | 0.131 | 0.0785 | 0.067 | 0.082 | 0.1475 | 0.8685 | 1.2375 | 1.701 | 1.881 | 2.1645 | 2.3895 | 2.835 | 2.97 | 3.3075 | 3.6855 | 3.9195 | 4.1265 | 4.5
8284 | 2015 | 12 | 12 | 3 | 5992 |  | CT | Middlesex | 41.5544 | -72.5793 | Oil | 562 | 15 | Middletown 15 | 0 | 0 | 0 | 0 | 0 | 0 | 0 | 0 | 0 | 0 | 0 | 0 | 0 | 0 | 0 | 0 | 0.0015 | 0 | 0 | 0 | 0.006 | 0.0035 | 0.0195 | 0.027 | 0.0845 | 0.003 | 0.054 | 0.0075 | 0.048 | 0.009 | 0.0325 | 0 | 0.008 | 0.0125 | 0.012 | 0.0995 | 0.039 | 0.051 | 0.013 | 0.0915 | 0.032 | 0.008 | 0.0575 | 0.317 | 0.2885 | 0.111 | 0.0515 | 0.092 | 0.1965 | 1.183 | 1.625 | 2.3335 | 2.6065 | 3.107 | 3.627 | 3.718 | 4.2575 | 4.7645 | 5.226 | 5.798 | 5.9735 | 6.5
8285 | 2015 | 12 | 12 | 4 | 5972 |  | NY | Suffolk | 40.8153 | -73.0664 | Oil | 8007 | U00020 | Holtsville Facility U00020 | 0 | 0 | 0 | 0 | 0 | 0 | 0 | 0 | 0 | 0 | 0 | 0 | 0 | 0 | 0 | 0 | 0.3719 | 0 | 1.4897 | 0.5685 | 0.4026 | 0 | 4.44 | 0.56695 | 0 | 0.79 | 2.2304 | 4.4345 | 0 | 0.4399 | 4.2646 | 1.8265 | 1.2148 | 0 | 2.4628 | 4.5514 | 15.3992 | 4.35 | 4.4779 | 14.5689 | 2.7124 | 4.2933 | 3.7859 | 0 | 5.113 | 5.5842 | 4.4518 | 13.7955 | 74.8645 | 209.4464 | 261.3664 | 288.8741 | 307.5576 | 340.3018 | 377.5936 | 417.338 | 432.6878 | 477.5486 | 526.0265 | 553.554 | 592.9705 | 640
8286 | 2015 | 12 | 12 | 5 | 6427 |  | MA | Barnstable | 41.7694 | -70.5097 | Oil | 1599 | 1 | Canal Station 1 | 0 | 0 | 0 | 0 | 0 | 0 | 0 | 0 | 0 | 0 | 0 | 0 | 0 | 0 | 0 | 0 | 0 | 0 | 0.85625 | 1.1725 | 0.3564 | 2.1803 | 2.9583 | 9.5469 | 13.1107 | 2.6261 | 10.6763 | 2.2296 | 4.5864 | 10.2798 | 4.0795 | 8.0237 | 7.1488 | 7.8443 | 0.60025 | 15.8165 | 12.7565 | 28.6441 | 25.9621 | 27.336 | 59.1586 | 37.7276 | 25.2673 | 35.1267 | 42.7743 | 64.1882 | 85.4826 | 54.4102 | 25.4279 | 42.5724 | 78.1304 | 107.7154 | 130.56 | 168.8028 | 198.8052 | 259.0324 | 297.163 | 347.5914 | 381.195 | 457.6646 | 505.6518 | 542.4872
8287 | 2015 | 12 | 12 | 6 | 6814 |  | NY | Suffolk | 40.8153 | -73.0664 | Oil | 8007 | U00012 | Holtsville Facility U00012 | 0 | 0 | 0 | 0 | 0 | 0 | 0 | 0 | 0 | 0 | 0 | 1.467 | 1.4788 | 1.5322 | 0.3072 | 4.0784 | 1.6724 | 0.19925 | 4.7681 | 4.1218 | 3.4026 | 4.151 | 6.1282 | 6.0228 | 0 | 2.9095 | 6.2214 | 2.8079 | 0 | 9.362 | 6.144 | 4.721 | 3.4261 | 2.3358 | 9.3129 | 3.8398 | 7.3672 | 3.8304 | 6.5165 | 15.0722 | 11.9525 | 6.6237 | 1.4913 | 12.8411 | 22.9047 | 17.7367 | 19.4485 | 19.6692 | 37.6012 | 186.008 | 166.9524 | 177.5305 | 160.1354 | 161.9137 | 143.2174 | 137.8768 | 115.7594 | 100.0345 | 72.2189 | 45.6807 | 26.4515 | 0
8288 | 2015 | 12 | 12 | 7 | 7482 |  | NY | Queens | 40.7864 | -73.9133 | Gas | 55243 | CT4-3B | Astoria Gas Turbine Power CT4-3B | 0.1831 | 0 | 0.1141 | 0 | 0.4113 | 0.1141 | 0.1141 | 0.5705 | 0.4803 | 0 | 0.14365 | 0.7085 | 0 | 0 | 0 | 0 | 0 | 0 | 0 | 0 | 0.4564 | 0.8122 | 0 | 0 | 0.7121 | 0.019 | 0.32665 | 0.72575 | 0.96215 | 0.132 | 0.2548 | 0.6114 | 0.5898 | 0.5976 | 2.8706 | 1.4877 | 3.1443 | 0.9389 | 2.1293 | 0.6885 | 0.1666 | 0.346 | 1.513 | 1.2283 | 1.6528 | 1.9725 | 0.9671 | 9.1978 | 6.8215 | 29.7481 | 32.496 | 41.5428 | 42.2571 | 53.8669 | 58.3347 | 66.8133 | 66.1743 | 70.6284 | 77.8069 | 86.0591 | 90.4928 | 96.8443
8289 | 2015 | 12 | 12 | 8 | 8611 |  | NY | Queens | 40.7585 | -73.9451 | Gas | 2500 | CT02-1 | Ravenswood Generating Station CT02-1 | 0 | 0 | 0 | 0 | 0 | 0 | 0 | 0 | 0 | 0 | 0 | 0 | 0 | 0 | 0 | 0 | 0.3633 | 0.6049 | 0.549 | 0 | 0 | 0 | 0.205 | 0.108 | 0.33 | 0.195 | 0.195 | 0 | 0.6193 | 0.5224 | 0.595 | 0.726 | 0.366 | 0 | 0.6405 | 0.588 | 1.7355 | 1.2238 | 1.323 | 1.4012 | 2.8554 | 0.762 | 1.4776 | 0.8235 | 0.336 | 1.083 | 2.4435 | 2.3355 | 4.6005 | 23.916 | 31.4321 | 40.1431 | 43.7437 | 53.0618 | 60.6284 | 69.592 | 78.2941 | 89.9577 | 99.8684 | 109.0385 | 122.4569 | 133.0424
8290 | 2015 | 12 | 12 | 9 | 9311 |  | NY | Kings | 40.6635 | -74.0051 | Oil | 2494 | CT02-8 | Gowanus Generating Station CT02-8 | 0 | 0 | 0 | 0 | 0 | 0 | 0 | 0 | 0 | 0 | 0 | 0 | 0 | 0 | 0 | 0 | 0 | 0 | 0 | 0 | 0 | 0 | 0 | 0 | 0 | 0 | 0 | 0 | 0 | 0 | 0 | 0 | 0 | 0 | 0 | 0.4184 | 1.0772 | 0.2076 | 1.0236 | 0 | 0.2324 | 0.2292 | 0.372 | 0.238 | 0.5452 | 0.6764 | 1.9552 | 2.7084 | 5.118 | 31.5316 | 31.9668 | 34.3412 | 34.114 | 39.512 | 42.1908 | 44.37 | 46.034 | 45.2056 | 51.2568 | 51.04 | 53.5812 | 0
8291 | 2015 | 12 | 12 | 10 | 9836 |  | NY | Queens | 40.7864 | -73.9133 | Gas | 55243 | CT4-3A | Astoria Gas Turbine Power CT4-3A | 0 | 0.10515 | 0 | 0.37895 | 0.44245 | 0.8214 | 0.44245 | 0.31545 | 0.2738 | 0 | 0.4824 | 0.4841 | 0 | 0 | 0 | 0 | 0 | 0 | 0 | 0 | 1.0952 | 0.2952 | 0 | 0 | 0.6975 | 0.032 | 0.1196 | 0.6718 | 0.4994 | 0.04 | 0.58725 | 0.8651 | 0.5418 | 0.2631 | 2.1599 | 1.2725 | 1.9819 | 1.3967 | 0.7397 | 0.5148 | 0.4321 | 1.0666 | 1.3898 | 0.65225 | 1.722 | 1.4353 | 0.68075 | 8.062 | 7.9397 | 24.6487 | 29.2484 | 39.9026 | 39.9297 | 46.004 | 51.1196 | 59.6219 | 64.1015 | 66.666 | 74.5355 | 79.5786 | 83.8664 | 88.8782
8292 | 2015 | 12 | 12 | 11 | 9846 |  | CT | New London | 41.4281 | -72.1019 | Oil | 546 | 5 | Montville 5 | 0 | 0 | 0 | 0 | 0 | 0 | 0 | 0 | 0 | 0 | 0 | 0 | 0 | 0 | 0 | 0 | 0 | 0 | 0 | 0 | 0 | 0 | 0 | 0.1494 | 0 | 1.9713 | 2.6592 | 0.09985 | 4.6631 | 2.4074 | 1.6746 | 1.9394 | 1.1983 | 4.0126 | 3.3004 | 5.2723 | 4.7193 | 7.3586 | 4.0379 | 9.6712 | 10.9794 | 10.5446 | 22.7177 | 16.2847 | 18.0039 | 21.9318 | 24.9252 | 17.2658 | 0 | 0 | 20.417 | 44.3326 | 61.3628 | 80.015 | 90.26 | 118.2814 | 140.127 | 152.9544 | 168.6818 | 184.7282 | 208.6718 | 224.9768
8293 | 2015 | 12 | 12 | 12 | 9569 |  | CT | Middlesex | 41.5544 | -72.5793 | Oil | 562 | 13 | Middletown 13 | 0 | 0 | 0 | 0 | 0 | 0 | 0 | 0 | 0 | 0 | 0 | 0 | 0 | 0 | 0 | 0 | 0 | 0 | 0 | 0 | 0 | 0.0035 | 0.0385 | 0.0125 | 0.077 | 0.011 | 0.0215 | 0.033 | 0.0405 | 0.044 | 0.0075 | 0.0045 | 0.0285 | 0.026 | 0 | 0.0215 | 0.013 | 0.063 | 0.0015 | 0.0655 | 0.045 | 0.015 | 0.066 | 0.1995 | 0.128 | 0.035 | 0.0445 | 0.0285 | 0.1045 | 1.1495 | 1.562 | 1.826 | 2.2 | 2.475 | 2.9865 | 3.564 | 3.6135 | 4.0315 | 4.3615 | 4.642 | 5.1095 | 5.5
8294 | 2015 | 12 | 12 | 13 | 9493 |  | CT | Middlesex | 41.5544 | -72.5793 | Oil | 562 | 12 | Middletown 12 | 0 | 0 | 0 | 0 | 0 | 0 | 0 | 0 | 0 | 0 | 0 | 0 | 0.01 | 0 | 0 | 0 | 0 | 0 | 0 | 0 | 0 | 0 | 0.006 | 0.0035 | 0.107 | 0.006 | 0.072 | 0.021 | 0.016 | 0.045 | 0.007 | 0.017 | 0.01 | 0.0415 | 0 | 0.091 | 0.008 | 0.088 | 0 | 0.0875 | 0.023 | 0.01 | 0.075 | 0.318 | 0.147 | 0.028 | 0.0455 | 0.1585 | 0.2355 | 1.64 | 2.304 | 2.736 | 3.144 | 3.752 | 4.392 | 4.792 | 5.496 | 5.832 | 6.184 | 7.064 | 7.424 | 8
8295 | 2015 | 12 | 12 | 14 | 9834 |  | MA | Suffolk | 42.3497 | -70.9601 | Oil | 10823 | S42 | Deer Island Treatment S42 | 0.1052 | 0.1412 | 0.2439 | 0.1716 | 0.1627 | 0.2762 | 0.147 | 0.3491 | 0.3798 | 0 | 0.358 | 0.4675 | 0.082 | 0.2304 | 0.1845 | 0 | 0.1 | 0 | 0 | 0 | 0.3946 | 0.3855 | 0.99 | 1.0377 | 0.9043 | 0.08 | 0.5495 | 0.7055 | 0.55 | 0.7157 | 1.0308 | 1.458 | 0.7535 | 0.502 | 1.3487 | 0.9376 | 0.065 | 0.04 | 0.2275 | 0.054 | 0.4178 | 0.1435 | 0 | 1.1444 | 0.4348 | 0 | 0.78665 | 0 | 1.1265 | 12.003 | 38.7746 | 83.4051 | 105.7887 | 145.154 | 192.1293 | 231.3157 | 296.3401 | 340.7979 | 396.0443 | 474.7522 | 530.6044 | 595
8296 | 2015 | 12 | 12 | 15 | 10101 |  | NY | Queens | 40.7585 | -73.9451 | Gas | 2500 | CT02-4 | Ravenswood Generating Station CT02-4 | 0 | 0 | 0 | 0 | 0 | 0 | 0 | 0 | 0 | 0 | 0 | 0 | 0 | 0 | 0 | 0 | 0.5 | 0.261 | 0.348 | 0 | 0 | 0 | 0 | 2.0046 | 0 | 0.847 | 1.008 | 1.46 | 3.8283 | 0 | 0.6525 | 1.213 | 0.348 | 0.272 | 0.75 | 1.5302 | 3.5361 | 1.6675 | 0 | 1.561 | 0.464 | 0.58 | 3 | 0 | 0.58 | 1.508 | 0.58 | 1.16 | 2.204 | 6.844 | 17.21 | 27.488 | 40.71 | 58.532 | 69.176 | 85.746 | 107.702 | 137.114 | 158.998 | 190.784 | 217.062 | 250
8297 | 2015 | 12 | 12 | 16 | 10815 |  | CT | New Haven | 41.4485 | -72.834 | Gas | 6635 | AP-1 | Alfred L Pierce Generating Station AP-1 | 0 | 0 | 0 | 0 | 0 | 0 | 0 | 0 | 0 | 0 | 0 | 0 | 0 | 0 | 0 | 0 | 0 | 0 | 0.0095 | 0 | 0 | 0 | 0 | 0.007 | 0 | 0 | 0.232 | 0.125 | 0.224 | 0.183 | 0.2336 | 0.04465 | 0.20275 | 0.6104 | 0 | 0.1785 | 0 | 0.06 | 0.424 | 0.16725 | 0.28725 | 0.168 | 0.16 | 0 | 0 | 0 | 0 | 0.021 | 0.0705 | 0 | 1.7684 | 3.0072 | 4.8744 | 7.5478 | 10.4294 | 13.5114 | 15.211 | 20.7434 | 24.789 | 28.9542 | 33.1998 | 38.438
8298 | 2015 | 12 | 12 | 17 | 11730 |  | NY | Queens | 40.7864 | -73.9133 | Gas | 55243 | CT2-3B | Astoria Gas Turbine Power CT2-3B | 0 | 0 | 0 | 0 | 0 | 0 | 0 | 0 | 0 | 0 | 0 | 0 | 0 | 0 | 0 | 0 | 0 | 0 | 0 | 0 | 0 | 0 | 0 | 0 | 0 | 0 | 0 | 0.771 | 0.50535 | 0.564 | 0 | 0.2427 | 0.84885 | 0.1539 | 0.186 | 1.2909 | 0.0301 | 0.23085 | 0.8241 | 1.813 | 2.0461 | 0.021 | 0.60575 | 0 | 0.48155 | 1.9119 | 0 | 0.4767 | 1.6 | 0 | 5.2453 | 13.4018 | 22.4154 | 34.3913 | 34.3731 | 60.509 | 66.2594 | 87.1114 | 100.0352 | 123.2884 | 151.794 | 168.2356
8299 | 2015 | 12 | 12 | 18 | 11515 |  | CT | New Haven | 41.2836 | -72.9042 | Oil | 6156 | NHHS3 | New Haven Harbor NHHS3 | 0 | 0 | 0 | 0 | 0 | 0 | 0 | 0 | 0 | 0 | 0 | 0 | 0 | 0 | 0 | 0 | 0 | 0.0755 | 0 | 0 | 0 | 0 | 0.012 | 0.0495 | 0.0756 | 0.0691 | 0.012 | 0.033 | 0.0205 | 0.05175 | 0.09175 | 0.0934 | 0.0399 | 0 | 0.05165 | 0.04105 | 0.048 | 0.14785 | 0.2117 | 0.06265 | 0 | 0.0237 | 0.12905 | 0.147 | 0.1457 | 0.0502 | 0.11625 | 0.199 | 0.26835 | 1.59 | 2.1905 | 2.6265 | 2.9445 | 3.0155 | 3.3645 | 3.3025 | 3.541 | 3.5885 | 3.4655 | 3.424 | 3.158 | 3
8300 | 2015 | 12 | 12 | 19 | 10883 |  | NY | Queens | 40.7864 | -73.9133 | Gas | 55243 | CT2-3A | Astoria Gas Turbine Power CT2-3A | 0 | 0 | 0 | 0 | 0 | 0 | 0 | 0 | 0 | 0 | 0 | 0 | 0 | 0 | 0 | 0 | 0 | 0 | 0 | 0 | 0 | 0 | 0 | 0 | 0 | 0 | 0 | 0.3703 | 0.2433 | 0.3219 | 0 | 0.1464 | 0.0838 | 0.4968 | 0.027 | 1.0043 | 0.0198 | 0.253 | 0.58195 | 2.614 | 2.0967 | 0.006 | 0.5586 | 0.051 | 0.0288 | 2.6264 | 0 | 0.4798 | 1.133 | 0 | 4.2094 | 12.7256 | 19.2131 | 27.333 | 35.3121 | 50.2899 | 64.481 | 83.461 | 96.6963 | 114.7487 | 137.1016 | 157.2488
8301 | 2015 | 12 | 12 | 20 | 10311 |  | MA | Suffolk | 42.3414 | -71.0311 | Other | 10176 | A | South Boston Combustion Turbines A | 0 | 0 | 0 | 0 | 0 | 0 | 0 | 0 | 0 | 0 | 0 | 0 | 0 | 0 | 0 | 0 | 0 | 0 | 0 | 0 | 0 | 0.6054 | 0.1866 | 0.2871 | 0 | 0 | 0 | 0.4712 | 0.0187 | 0 | 0 | 0 | 0.214 | 0.152 | 0.0187 | 0.18555 | 0.37285 | 0 | 0.0933 | 0 | 0.1489 | 0.47225 | 0.66775 | 0 | 0.4964 | 0.1866 | 0 | 0.8618 | 2.4209 | 0 | 0.86215 | 1.9793 | 3.8878 | 6.2651 | 8.988 | 12.6474 | 15.9771 | 18.7484 | 22.4991 | 28.9782 | 33.2626 | 38.989
8302 | 2015 | 12 | 12 | 21 | 9653 |  | NY | Lewis | 43.8861 | -75.4342 | Gas | 10617 | 1 | Beaver Falls, LLC 1 | 0 | 0 | 0 | 0 | 0 | 0 | 0 | 0 | 0 | 0 | 0 | 0 | 0 | 0 | 0 | 0 | 0 | 0 | 0 | 0 | 0 | 0 | 0 | 0.017 | 0 | 0 | 0 | 1.061 | 0.085 | 0 | 0.14 | 0.203 | 0 | 0.151 | 1.4405 | 1.566 | 0.204 | 0.033 | 0.007 | 0 | 0.027 | 0 | 0 | 0 | 0.033 | 0 | 0 | 0 | 0.124 | 1.576 | 2.47 | 2.932 | 3.58 | 4.182 | 5.494 | 6.154 | 7.072 | 8.378 | 9.992 | 11.264 | 12.472 | 14
8303 | 2015 | 12 | 12 | 22 | 8604 |  | NY | Queens | 40.7864 | -73.9133 | Gas | 55243 | CT3-3A | Astoria Gas Turbine Power CT3-3A | 0 | 0 | 0 | 0 | 0 | 0 | 0 | 0 | 0 | 0 | 0 | 0 | 0 | 0 | 0.2858 | 0 | 0.7792 | 0 | 0 | 0 | 0 | 0.1104 | 0.3084 | 0.002 | 0 | 0 | 0 | 0 | 1.2658 | 0.84495 | 1.0908 | 0.6119 | 0.31965 | 0.6192 | 2.2624 | 1.6821 | 1.6671 | 0.7963 | 1.254 | 2.2074 | 1.669 | 2.0953 | 3.07 | 3.2169 | 2.5531 | 2.1442 | 0.17165 | 4.132 | 4.1423 | 5.6996 | 10.7517 | 14.1236 | 20.0969 | 33.2762 | 35.2025 | 45.2962 | 57.6863 | 69.508 | 74.3457 | 91.0152 | 103.4198 | 120.7577
8304 | 2015 | 12 | 12 | 23 | 7839 |  | NY | Nassau | 40.8269 | -73.6479 | Oil | 2514 | U00021 | Glenwood U00021 | 0 | 0 | 0 | 0 | 0 | 0 | 0 | 0 | 0 | 0 | 0 | 0 | 0 | 0 | 0 | 0 | 0 | 0 | 0 | 0 | 0 | 0 | 0 | 0 | 0 | 0 | 0 | 0 | 0 | 0 | 2.214 | 1.41 | 1.494 | 0.504 | 0 | 0 | 0.05625 | 1.5796 | 0 | 0.434 | 0.0815 | 0.6178 | 3.408 | 5.209 | 4.3527 | 18.2348 | 5.8349 | 8.8744 | 20.751 | 106.7124 | 119.2253 | 137.5665 | 170.8888 | 204.1356 | 233.0534 | 247.0344 | 275.9263 | 320.7091 | 351.8514 | 391.0042 | 430.5415 | 470
8305 | 2015 | 12 | 13 | 0 | 7116 |  | NY | Queens | 40.7864 | -73.9133 | Gas | 55243 | CT3-3B | Astoria Gas Turbine Power CT3-3B | 0 | 0 | 0 | 0 | 0 | 0 | 0 | 0 | 0 | 0 | 0 | 0 | 0 | 0 | 0.0765 | 0 | 0.3489 | 0 | 0 | 0 | 0 | 0.164 | 0.59525 | 0.004 | 0 | 0 | 0 | 0 | 0.479 | 0.563 | 0.923 | 0.5936 | 0.27655 | 0.6023 | 3.0053 | 1.6974 | 1.6969 | 1.4157 | 1.6374 | 1.1985 | 1.3462 | 2.9512 | 2.8712 | 3.5473 | 2.2959 | 2.4229 | 0.123 | 4.8672 | 3.5781 | 6.0985 | 11.4552 | 15.7855 | 22.7768 | 27.6959 | 37.7445 | 46.8986 | 55.6294 | 73.5294 | 83.8336 | 100.3034 | 109.1175 | 124.3015
8306 | 2015 | 12 | 13 | 1 | 6353 |  | NY | Suffolk | 40.9569 | -72.8774 | Oil | 7146 | UGT007 | Wading River Facility UGT007 | 0 | 0 | 0 | 0 | 0 | 0 | 0 | 0 | 0 | 0 | 0 | 0 | 0 | 0 | 0 | 0 | 0 | 0 | 0 | 0.762 | 0 | 0 | 1.1208 | 0.066 | 0 | 1.3324 | 2.2516 | 1.1388 | 2.0582 | 0 | 1.4165 | 0.942 | 0.84175 | 0.036 | 0 | 0 | 1.042 | 1.5392 | 1.9269 | 0 | 1.0525 | 2.786 | 8.2998 | 1.0708 | 3.1202 | 0.98625 | 0.796 | 1.9675 | 2.4971 | 0 | 7.8312 | 15.65 | 28.6187 | 39.6 | 60.0875 | 74.2375 | 93.2875 | 118.35 | 148.9812 | 177.4313 | 207.1687 | 237.9
8307 | 2015 | 12 | 13 | 2 | 5952 |  | NY | Queens | 40.7864 | -73.9133 | Gas | 55243 | CT3-4A | Astoria Gas Turbine Power CT3-4A | 0 | 0 | 0 | 0 | 0 | 0 | 0 | 0 | 0 | 0 | 0 | 0 | 0 | 0 | 0 | 0.18525 | 0.125 | 0 | 0.1929 | 0 | 0.6679 | 0 | 0.4869 | 0.337 | 0.4377 | 0.4785 | 0 | 1.7953 | 2.0437 | 0.77955 | 0.86775 | 1.75 | 0.68 | 0.7202 | 1.4907 | 1.0654 | 1.0895 | 0.25025 | 1.1702 | 3.5448 | 0.05215 | 4.5462 | 1.2355 | 1.2985 | 0.6705 | 2.0123 | 1.7194 | 5.4159 | 6.6383 | 3.5017 | 6.6771 | 10.8631 | 15.3495 | 21.385 | 30.3293 | 35.449 | 43.5264 | 50.2542 | 58.3952 | 71.1972 | 83.2228 | 92.3989
8308 | 2015 | 12 | 13 | 3 | 5783 |  | NY | Oswego | 43.46 | -76.53 | Oil | 2594 | 6 | Oswego Harbor Power 6 | 0 | 0 | 0 | 0 | 0 | 0 | 0 | 0 | 0 | 0 | 0 | 0 | 0 | 0 | 0 | 0 | 0 | 0 | 1.384 | 0 | 0 | 5.4063 | 2.6886 | 2.6346 | 0 | 1.776 | 0 | 2.664 | 9.5612 | 0 | 0 | 1.4785 | 1.966 | 2.734 | 1.1467 | 0.6998 | 4.1121 | 10.6626 | 43.7527 | 32.3172 | 38.7822 | 10.9699 | 2.913 | 13.3049 | 3.7814 | 0 | 6.0327 | 2.7764 | 64.9658 | 342.1502 | 506.341 | 595.6682 | 711.7194 | 841.1342 | 925.9734 | 1192.5456 | 1234.4926 | 1447.1806 | 1601.2216 | 1747.7882 | 1870.1002 | 2023.1892
8309 | 2015 | 12 | 13 | 4 | 5837 |  | NY | Queens | 40.7864 | -73.9133 | Gas | 55243 | CT3-4B | Astoria Gas Turbine Power CT3-4B | 0 | 0 | 0 | 0 | 0 | 0 | 0 | 0 | 0 | 0 | 0 | 0 | 0 | 0.7362 | 0 | 0.0075 | 0 | 0 | 0.0045 | 0.5352 | 0.9347 | 0.3042 | 0 | 0 | 1.4242 | 0.6252 | 0.4629 | 0.49745 | 1.0531 | 1.0952 | 1.0753 | 2.4228 | 0.5393 | 0.3997 | 3.1896 | 1.7229 | 2.4109 | 0.9914 | 1.5833 | 3.7466 | 0 | 3.6596 | 1.6069 | 0.11525 | 0.7576 | 3.2832 | 1.6715 | 5.0826 | 6.4498 | 4.2721 | 8.086 | 11.5749 | 17.307 | 24.3099 | 31.2034 | 37.4536 | 47.6661 | 56.463 | 66.2818 | 77.4974 | 88.3292 | 99.39
8310 | 2015 | 12 | 13 | 5 | 6136 |  | NY | Queens | 40.7864 | -73.9133 | Gas | 55243 | CT3-2B | Astoria Gas Turbine Power CT3-2B | 0.08715 | 0.4221 | 0.22835 | 0.009 | 0.34475 | 0.3598 | 0.06595 | 0.11575 | 0.2184 | 0 | 0.3686 | 0.33495 | 0 | 0 | 0 | 0 | 0 | 0 | 0.6703 | 0.8036 | 0.183 | 0.3887 | 0 | 0 | 0.46685 | 0.244 | 0 | 2.2677 | 0.71215 | 0.4887 | 2.063 | 1.7607 | 1.0272 | 0.7554 | 2.4229 | 1.8806 | 1.7572 | 1.1091 | 1.3232 | 2.0998 | 0.3794 | 1.3584 | 3.3697 | 0 | 1.0038 | 1.9888 | 1.5026 | 6.059 | 5.5084 | 7.3396 | 11.4823 | 18.5378 | 23.974 | 29.9603 | 40.3423 | 45.6943 | 55.1938 | 66.4571 | 74.0757 | 85.5741 | 93.2393 | 109.2278
8311 | 2015 | 12 | 13 | 6 | 6596 |  | NY | Queens | 40.7864 | -73.9133 | Gas | 55243 | CT3-2A | Astoria Gas Turbine Power CT3-2A | 0 | 0.1 | 0.32025 | 0.07975 | 0.17975 | 0.18775 | 0.10675 | 0.28575 | 0.224 | 0 | 0.516 | 0.427 | 0 | 0 | 0 | 0 | 0 | 0 | 0.703 | 0.674 | 0.336 | 0.231 | 0 | 0 | 0.685 | 0.112 | 0 | 1.2443 | 0.409 | 0.03355 | 1.238 | 1.4692 | 1.406 | 0.46355 | 1.503 | 1.9792 | 2.5055 | 1.7574 | 0.85105 | 1.0478 | 0.38085 | 1.1167 | 2.2675 | 0 | 1.4203 | 1.165 | 1.2102 | 4.2897 | 5.5467 | 5.7202 | 11.4518 | 18.5698 | 23.5731 | 26.5755 | 33.9594 | 42.6518 | 48.1193 | 56.9282 | 68.7122 | 79.3669 | 85.1593 | 97.2294
8312 | 2015 | 12 | 13 | 7 | 7160 |  | NY | Queens | 40.7585 | -73.9451 | Gas | 2500 | CT02-3 | Ravenswood Generating Station CT02-3 | 0 | 0 | 0 | 0 | 0 | 0 | 0 | 0 | 0 | 0 | 0 | 0 | 0 | 0 | 0 | 0 | 0.309 | 0.959 | 0.618 | 0 | 0 | 0 | 0 | 1.117 | 0 | 1.638 | 0.6375 | 2.2235 | 0.6 | 0.196 | 0 | 1.236 | 0.48 | 0.51 | 0 | 0.6 | 0.348 | 0.939 | 0.444 | 0.994 | 0.879 | 1.225 | 0 | 1.133 | 0 | 1.933 | 0 | 0.514 | 5.896 | 22.056 | 29.103 | 36.512 | 44.389 | 56.362 | 62.714 | 72.235 | 81.993 | 91.316 | 102.268 | 113.05 | 124.019 | 137
8313 | 2015 | 12 | 13 | 8 | 7954 |  | NY | Orange | 41.573 | -73.9646 | Gas | 2480 | 1 | Danskammer Generating Station 1 | 0 | 0 | 0 | 0 | 0 | 0 | 0 | 0 | 0 | 0 | 0 | 0 | 0 | 3.805 | 1.522 | 0 | 0 | 0 | 0 | 0 | 0 | 3.805 | 0 | 6.088 | 0 | 0 | 0 | 0 | 11.9279 | 9.132 | 4.1949 | 0 | 0 | 0 | 0 | 0 | 4.566 | 0 | 1.522 | 0 | 0 | 4.566 | 0 | 0 | 3.044 | 3.044 | 1.522 | 1.522 | 0 | 79.144 | 105.018 | 137.741 | 169.703 | 231.344 | 286.897 | 340.928 | 407.896 | 461.166 | 524.329 | 600.429 | 689.466 | 761
8314 | 2015 | 12 | 13 | 9 | 8928 |  | NY | Queens | 40.7585 | -73.9451 | Gas | 2500 | CT03-2 | Ravenswood Generating Station CT03-2 | 0 | 0 | 0 | 0 | 0 | 0 | 0 | 0 | 0 | 0 | 0 | 0 | 0 | 0 | 0 | 0 | 0 | 0 | 0 | 0 | 0.132 | 0 | 0 | 0 | 0.424 | 0 | 0 | 0 | 0 | 0.744 | 0.952 | 0 | 0.971 | 0.544 | 1.0245 | 0.5375 | 1.8275 | 0.9675 | 0.339 | 0.9895 | 1.323 | 0 | 0.756 | 0.496 | 0.484 | 0.5375 | 2.526 | 2.6345 | 1.862 | 24.01 | 32.627 | 37.096 | 45.745 | 57.449 | 65.683 | 80.205 | 88.312 | 99.606 | 107.745 | 126.083 | 136.696 | 151
8315 | 2015 | 12 | 13 | 10 | 9514 |  | NY | Suffolk | 40.8153 | -73.0664 | Oil | 8007 | U00015 | Holtsville Facility U00015 | 0 | 0 | 0 | 0 | 0 | 0 | 0 | 0 | 0 | 0 | 0 | 0 | 0 | 0 | 0 | 0 | 0 | 0 | 0 | 0 | 0 | 0 | 0 | 0.342 | 0 | 0 | 0 | 0 | 0 | 2.585 | 0 | 0 | 0 | 0.2256 | 3.263 | 6.8734 | 7.31 | 3.2692 | 8.277 | 9.286 | 14.4062 | 16.3166 | 2.834 | 19.618 | 9.4682 | 14.7564 | 3.8079 | 1.285 | 9.616 | 103.6639 | 146.0393 | 180.1835 | 210.7826 | 241.6951 | 296.4518 | 340.7887 | 391.7035 | 411.7492 | 479.9056 | 530.9356 | 590.7383 | 653.88
8316 | 2015 | 12 | 13 | 11 | 9535 |  | NY | Suffolk | 40.8153 | -73.0664 | Oil | 8007 | U00016 | Holtsville Facility U00016 | 0 | 0 | 0 | 0 | 0 | 0 | 0 | 0 | 0 | 0 | 0 | 0 | 0 | 0 | 0 | 0 | 0 | 0 | 0 | 0 | 0 | 0 | 0 | 0.268 | 0 | 0 | 0 | 0.129 | 0 | 3.583 | 0 | 0 | 0 | 0.222 | 3.4831 | 6.907 | 5.2703 | 3.6795 | 5.855 | 9.498 | 14.89 | 15.2251 | 1.816 | 12.2111 | 12.4 | 13.302 | 4.3655 | 0.961 | 9.615 | 101.8281 | 137.4013 | 184.4021 | 214.8244 | 251.6776 | 281.5768 | 333.1908 | 382.2024 | 425.8533 | 479.5982 | 536.4518 | 593.2203 | 654.03
8317 | 2015 | 12 | 13 | 12 | 9422 |  | NY | Nassau | 40.8269 | -73.6479 | Oil | 2514 | U00020 | Glenwood U00020 | 0 | 0 | 0 | 0 | 0 | 0 | 0 | 0 | 0 | 0 | 0 | 0 | 0 | 0 | 0 | 0 | 0 | 0 | 0 | 0 | 0 | 0 | 0 | 1.89 | 0 | 0 | 0 | 0.2061 | 0 | 1.908 | 3.5809 | 0.522 | 0 | 0 | 0 | 0 | 0 | 4.1305 | 0 | 0 | 0 | 0.4799 | 1.272 | 0.9675 | 2.5378 | 4.0392 | 3.8466 | 14.1694 | 5.9562 | 40.827 | 51.056 | 66.0723 | 88.6768 | 113.9939 | 132.7425 | 171.3541 | 203.8762 | 232.9751 | 282.9407 | 326.5783 | 364.8656 | 412.63
8318 | 2015 | 12 | 13 | 13 | 9492 |  | NY | Suffolk | 40.9569 | -72.8774 | Oil | 7146 | UGT008 | Wading River Facility UGT008 | 0 | 0 | 0 | 0 | 0 | 0 | 0 | 0 | 0 | 0 | 0 | 0 | 0 | 0 | 0 | 0 | 0 | 0 | 0 | 0 | 0 | 0 | 2.865 | 1.3179 | 0 | 0 | 2.865 | 1.6285 | 0 | 0.259 | 0.428 | 0 | 0 | 0 | 0.45775 | 2.17 | 0.185 | 1.846 | 0.5715 | 1.4113 | 3.9113 | 6.383 | 3.7109 | 12.7964 | 8.487 | 6.0898 | 7.0827 | 7.575 | 12.0694 | 83.1422 | 98.1993 | 127.3709 | 159.7199 | 171.2341 | 185.2552 | 206.2424 | 217.2629 | 239.2682 | 246.3781 | 273.3508 | 281.2109 | 290.22
8319 | 2015 | 12 | 13 | 14 | 9515 |  | NY | Suffolk | 40.9572 | -72.8664 | Oil | 55787 | CT02 | Shoreham Energy CT02 | 0 | 0.0035 | 0.021 | 0 | 0.021 | 0.0135 | 0.0175 | 0.023 | 0.056 | 0 | 0.0175 | 0.098 | 0 | 0.0966 | 0 | 0 | 0.004 | 0.015 | 0 | 0 | 0 | 0.0516 | 0 | 0 | 0 | 0.0791 | 0.0247 | 0.2491 | 0 | 0.1156 | 0.0674 | 0.1227 | 0.219 | 0.1032 | 0.0799 | 0.114 | 0 | 0.1432 | 0.1824 | 0.2787 | 0.1482 | 0.3604 | 0.077 | 0.0557 | 0.008 | 0.4029 | 0.0458 | 0.3798 | 0.3043 | 1.055 | 2.179 | 3.1598 | 4.4076 | 5.0954 | 5.9708 | 7.0148 | 8.2266 | 9.4388 | 10.4246 | 11.7666 | 12.8736 | 14
8320 | 2015 | 12 | 13 | 15 | 9956 |  | NY | Suffolk | 40.9572 | -72.8664 | Oil | 55787 | CT01 | Shoreham Energy CT01 | 0.009 | 0.008 | 0.016 | 0.009 | 0.001 | 0.003 | 0.0365 | 0.009 | 0.026 | 0 | 0.004 | 0.032 | 0 | 0.0543 | 0 | 0 | 0.051 | 0.064 | 0 | 0 | 0 | 0 | 0 | 0 | 0 | 0.0805 | 0.15405 | 0.294 | 0.1101 | 0.169 | 0.0343 | 0.12675 | 0.3618 | 0.11175 | 0.1137 | 0.172 | 0.16055 | 0.1139 | 0.14635 | 0.18475 | 0.023 | 0.137 | 0.035 | 0.1969 | 0.093 | 0.34985 | 0.19305 | 0.59235 | 0.1445 | 1.0475 | 1.9055 | 2.1925 | 2.5655 | 3.168 | 3.8775 | 4.41 | 5.0475 | 5.5795 | 6.0485 | 6.7905 | 7.332 | 8
8321 | 2015 | 12 | 13 | 16 | 11005 |  | MA | Suffolk | 42.3414 | -71.0311 | Other | 10176 | B | South Boston Combustion Turbines B | 0 | 0 | 0 | 0 | 0 | 0 | 0 | 0 | 0 | 0 | 0 | 0 | 0 | 0 | 0 | 0 | 0 | 0 | 0 | 0 | 0.1092 | 0 | 0 | 0.1457 | 0.2204 | 0.6478 | 0.18925 | 0.5131 | 0.1589 | 0.18255 | 0 | 0 | 0.88515 | 0 | 0.5045 | 1.0407 | 0.2472 | 0.58315 | 0.5942 | 0 | 0.0374 | 0.4838 | 0.1966 | 0 | 0 | 0 | 0 | 0.16915 | 0 | 0 | 0.30615 | 1.3003 | 2.7235 | 4.4157 | 6.7359 | 10.731 | 13.2116 | 16.5705 | 22.5341 | 27.6972 | 31.8987 | 37.2503
8322 | 2015 | 12 | 13 | 17 | 11663 |  | MA | Bristol | 41.8653 | -71.1061 | Oil | 1682 | 8 | Cleary Flood 8 | 0 | 0 | 0 | 0 | 0 | 0 | 0 | 0 | 0 | 0 | 0 | 0 | 0 | 0 | 0 | 0 | 0 | 0 | 0 | 0 | 0 | 0 | 0 | 0 | 0 | 0 | 0 | 0 | 0 | 0 | 0 | 0.399 | 0.40675 | 0 | 0 | 0 | 0.193 | 0 | 0.47675 | 0 | 0.57 | 0.1666 | 0.8985 | 0 | 1.2095 | 1.35 | 1.9033 | 3.4648 | 3.269 | 10.0635 | 11.6245 | 12.087 | 11.693 | 12.5222 | 11.2733 | 10.2445 | 9.2925 | 8.5185 | 7.2825 | 5.2328 | 1.9623 | 0
8323 | 2015 | 12 | 13 | 18 | 11904 |  | NY | Queens | 40.7869 | -73.9122 | Gas | 8906 | 20 | Astoria Generating Station 20 | 0.1938 | 0.3921 | 1.3297 | 1.1765 | 2.3009 | 1.3476 | 0.96225 | 2.3256 | 1.9402 | 0 | 1.6215 | 4.9728 | 3.5436 | 0.81345 | 2.1363 | 0 | 0 | 2.1108 | 5.0566 | 1.8027 | 0.2208 | 1.1493 | 3.2767 | 1.88 | 16.8701 | 12.8393 | 10.2589 | 4.9344 | 0 | 0.12375 | 0 | 0.79995 | 0.0315 | 5.2897 | 2.1076 | 2.0022 | 2.5149 | 2.0634 | 0 | 0 | 0.9266 | 1.1265 | 1.1042 | 3.5356 | 7.6322 | 5.8676 | 5.623 | 0.0225 | 0.1395 | 0 | 23.0849 | 43.0793 | 70.6243 | 86.1015 | 109.0488 | 120.9571 | 150.9353 | 170.428 | 190.1497 | 211.625 | 237.5912 | 256.1708
8324 | 2015 | 12 | 13 | 19 | 11658 |  | MA | Essex | 42.5428 | -70.9236 | Gas | 1678 | 2 | Waters River 2 | 0 | 0 | 0 | 0 | 0 | 0 | 0 | 0 | 0 | 0 | 0 | 0 | 0 | 0 | 0 | 0 | 0 | 0 | 0 | 0 | 0 | 0 | 0 | 0 | 0 | 0.8248 | 2.222 | 0 | 0 | 0 | 0.1875 | 0 | 0 | 0.94 | 0 | 1.8385 | 0 | 0.525 | 0.6768 | 5.4589 | 0.075 | 0.304 | 2.3264 | 2.3445 | 0.484 | 1.662 | 5.3284 | 3.2104 | 14.4226 | 10.1988 | 28.7653 | 40.9982 | 53.5998 | 61.469 | 67.5258 | 73.8712 | 68.5348 | 67.1282 | 63.4151 | 55.51 | 47.8621 | 37.5
8325 | 2015 | 12 | 13 | 20 | 11005 |  | NY | Orange | 41.573 | -73.9646 | Gas | 2480 | 4 | Danskammer Generating Station 4 | 0 | 0 | 0 | 0 | 0 | 0 | 0 | 0 | 0 | 0 | 0 | 7.5308 | 13.2729 | 1.8139 | 9.4629 | 12.674 | 4.0213 | 10.2498 | 11.4649 | 41.2728 | 23.8534 | 33.0282 | 19.0983 | 17.9076 | 5.6297 | 20.8297 | 17.2212 | 29.5918 | 19.2514 | 5.2189 | 30.6246 | 7.5803 | 13.7545 | 10.4296 | 3.4224 | 5.2683 | 5.2622 | 12.9547 | 20.9261 | 11.5196 | 26.3063 | 38.4579 | 46.4039 | 34.3226 | 39.4083 | 20.0116 | 53.4977 | 36.6552 | 23.2213 | 0 | 118.832 | 185.675 | 281.165 | 359.679 | 448.803 | 548.537 | 618.563 | 735.273 | 791.506 | 908.216 | 968.693 | 1061
8326 | 2015 | 12 | 13 | 21 | 9731 |  | CT | New Haven | 41.2836 | -72.9042 | Oil | 6156 | NHHS4 | New Haven Harbor NHHS4 | 0 | 0 | 0 | 0 | 0 | 0 | 0 | 0 | 0 | 0 | 0 | 0 | 0 | 0 | 0 | 0 | 0 | 0 | 0 | 0 | 0 | 0.0222 | 0.0325 | 0.0445 | 0.0737 | 0.1461 | 0.007 | 0.0651 | 0.012 | 0.01375 | 0 | 0.05425 | 0 | 0 | 0.02325 | 0.03325 | 0.1709 | 0.0507 | 0.04495 | 0.03525 | 0 | 0.1252 | 0.0505 | 0.2705 | 0.1514 | 0.1109 | 0.12825 | 0.0341 | 0.1905 | 0 | 0.42925 | 0.87475 | 1.1455 | 1.6855 | 1.9908 | 2.462 | 2.7965 | 3.1698 | 3.6145 | 4.009 | 4.2615 | 4.713
8327 | 2015 | 12 | 13 | 22 | 8590 |  | MA | Hampden | 42.1977 | -72.5103 | Oil | 6081 | 2 | Stony Brook 002 | 0 | 0 | 0 | 0 | 0 | 0 | 0 | 0 | 0 | 0 | 0 | 0 | 0 | 0 | 0 | 0 | 0 | 0 | 0 | 0 | 0 | 0 | 0 | 0 | 0 | 0 | 0.1838 | 0.549 | 0 | 0 | 1.281 | 0.2097 | 0.6543 | 0.86985 | 0.842 | 0.7344 | 0 | 4.362 | 5.8222 | 2.2807 | 1.9887 | 3.631 | 8.8161 | 8.6077 | 6.2962 | 6.3567 | 5.1057 | 8.5807 | 3.425 | 0 | 22.9307 | 38.5663 | 54.8127 | 77.4177 | 102.0563 | 110.8481 | 131.2862 | 157.0714 | 176.9219 | 193.6249 | 208.969 | 229.3334
8328 | 2015 | 12 | 13 | 23 | 7496 |  | NY | Queens | 40.7864 | -73.9133 | Gas | 55243 | CT3-1A | Astoria Gas Turbine Power CT3-1A | 0 | 0 | 0 | 0 | 0 | 0 | 0 | 0 | 0 | 0 | 0 | 0 | 0 | 0 | 0 | 0 | 0 | 0 | 0.035 | 0 | 0 | 0 | 0 | 0 | 0 | 0 | 0 | 0 | 0.1395 | 0 | 0.021 | 0.279 | 0.7418 | 0.301 | 0.028 | 0.8513 | 2.7875 | 2.2248 | 0.6976 | 0.9628 | 0.26175 | 0 | 1.1525 | 0.703 | 0 | 0 | 0.24425 | 2.0119 | 1.1161 | 0 | 1.2705 | 4.053 | 10.926 | 16.542 | 23.4995 | 31.58 | 43.6665 | 53.77 | 69.169 | 84.56 | 99.437 | 117.57
8329 | 2015 | 12 | 14 | 0 | 6877 |  | CT | New Haven | 41.2836 | -72.9042 | Oil | 6156 | NHHS2 | New Haven Harbor NHHS2 | 0 | 0 | 0 | 0 | 0 | 0 | 0 | 0 | 0 | 0 | 0 | 0 | 0 | 0 | 0 | 0 | 0 | 0 | 0 | 0 | 0 | 0 | 0.0621 | 0.0492 | 0.02875 | 0.0556 | 0.022 | 0.06755 | 0.061 | 0.041 | 0.011 | 0.015 | 0 | 0 | 0.06475 | 0.018 | 0.076 | 0.1837 | 0.14575 | 0.0345 | 0 | 0.1105 | 0.0712 | 0.36995 | 0.1241 | 0.0725 | 0.18695 | 0.1106 | 0 | 0 | 0.462 | 1.0945 | 1.375 | 1.8425 | 2.3485 | 2.9095 | 3.3 | 3.9655 | 4.191 | 4.6695 | 5.016 | 5.5
8330 | 2015 | 12 | 14 | 1 | 6644 |  | NY | Orange | 41.573 | -73.9646 | Gas | 2480 | 2 | Danskammer Generating Station 2 | 0 | 0 | 0 | 0 | 0 | 0 | 0 | 0 | 0 | 0 | 0 | 0 | 0 | 1.8025 | 2.5475 | 0 | 3.0862 | 0 | 0 | 2.057 | 0 | 0 | 2.0088 | 0 | 0 | 0 | 1.3971 | 0 | 0 | 3.878 | 0 | 3.822 | 3.528 | 1.638 | 3.8147 | 4.8994 | 0 | 1.638 | 1.092 | 2.184 | 6.006 | 5.3724 | 1.638 | 2.73 | 1.6161 | 17.638 | 36.5951 | 45.7384 | 22.932 | 0 | 58.968 | 101.01 | 124.488 | 186.732 | 242.97 | 282.282 | 312.312 | 376.194 | 413.322 | 457.548 | 512.694 | 546
8331 | 2015 | 12 | 14 | 2 | 6341 |  | NY | Orange | 41.4278 | -74.4186 | Gas | 2632 | 1 | Shoemaker 1 | 0 | 0 | 0 | 0 | 0 | 0 | 0 | 0 | 0 | 0 | 0 | 0.3895 | 5.0085 | 0 | 3.976 | 1.9012 | 4.6357 | 6.4455 | 18.974 | 5.3853 | 4.8863 | 0 | 0 | 2.0063 | 0 | 1.1543 | 9.4619 | 6.0949 | 0 | 12.2016 | 9.6916 | 3.2945 | 5.0349 | 1.9594 | 1.3868 | 3.8809 | 0 | 0.34085 | 5.1748 | 5.3497 | 1.1245 | 4.0305 | 10.9482 | 4.3931 | 1.8873 | 0.2524 | 0 | 0.036 | 1.0794 | 0 | 72.0587 | 121.3045 | 181.8308 | 244.805 | 314.4347 | 382.7379 | 432.5008 | 472.1845 | 557.2054 | 611.6459 | 660.2685 | 719.9901
8332 | 2015 | 12 | 14 | 3 | 6636 |  | NY | Queens | 40.7864 | -73.9133 | Gas | 55243 | CT3-1B | Astoria Gas Turbine Power CT3-1B | 0 | 0 | 0 | 0 | 0 | 0 | 0 | 0 | 0 | 0 | 0 | 0 | 0 | 0 | 0 | 0 | 0 | 0 | 0.007 | 0 | 0 | 0 | 0 | 0 | 0 | 0 | 0 | 0 | 0.1522 | 0 | 0.072 | 0.0761 | 0.4 | 0.1 | 0.4725 | 1.3015 | 2.333 | 1.9379 | 0.5612 | 0.6755 | 0.1902 | 0 | 0.5848 | 0.44115 | 0 | 0 | 0.6277 | 2.5665 | 1.83 | 0 | 1.6107 | 4.93 | 9.9195 | 17.9375 | 24.8353 | 36.2499 | 46.1695 | 59.7933 | 73.2666 | 90.2938 | 106.0358 | 127.3555
8333 | 2015 | 12 | 14 | 4 | 6922 |  | NY | Suffolk | 40.6953 | -73.3497 | Oil | 2521 | UGT001 | West Babylon Facility UGT001 | 0 | 0 | 0 | 0 | 0 | 0 | 0 | 0 | 0 | 0 | 0 | 0 | 0 | 0 | 0 | 0 | 0 | 0 | 0 | 0 | 0 | 0 | 0 | 0.5985 | 0 | 0 | 0.249 | 0.15585 | 0 | 0.147 | 4.4202 | 1.3387 | 0.079 | 0 | 0.492 | 0.113 | 0 | 1.5286 | 0 | 4.0985 | 0.07 | 2.9379 | 0 | 0.611 | 3.2297 | 4.1942 | 0.7613 | 3.8863 | 0.35945 | 30.8047 | 46.6846 | 66.9945 | 83.7575 | 108.2341 | 126.2158 | 172.2403 | 192.2799 | 232.1417 | 271.3328 | 316.3208 | 353.2864 | 400
8334 | 2015 | 12 | 14 | 5 | 7986 |  | NY | Oswego | 43.46 | -76.53 | Oil | 2594 | 5 | Oswego Harbor Power 5 | 0 | 0 | 0 | 0 | 0 | 0 | 0 | 0 | 0 | 0 | 0 | 0 | 0 | 0 | 0 | 0 | 2.6745 | 0 | 0 | 0 | 1.1031 | 0 | 0 | 0 | 0 | 0 | 1.604 | 0.26925 | 2.69 | 0 | 21.5057 | 20.358 | 23.3786 | 10.4361 | 10.7802 | 5.5415 | 9.4582 | 19.4038 | 3.6946 | 8.6847 | 7.7724 | 2.0153 | 6.3344 | 4.09 | 16.1373 | 55.7883 | 51.6711 | 68.6488 | 88.943 | 0 | 180.1492 | 382.6096 | 597.1153 | 725.8116 | 911.2727 | 1076.4496 | 1278.7568 | 1413.5344 | 1720.5162 | 1804.0684 | 2001.764 | 2196.3203
8335 | 2015 | 12 | 14 | 6 | 9366 |  | NY | Suffolk | 40.9569 | -72.8774 | Oil | 7146 | UGT013 | Wading River Facility UGT013 | 0 | 0 | 0 | 0 | 0 | 0 | 0 | 0 | 0 | 0 | 0 | 0 | 0 | 0 | 0 | 0 | 0 | 0 | 0 | 0 | 0 | 0 | 0 | 0 | 0 | 0 | 0 | 0 | 0 | 0 | 0 | 0 | 2.056 | 2.3551 | 5.3466 | 2.052 | 1.1758 | 1.4599 | 7.8247 | 2.6609 | 0 | 3.5335 | 1.662 | 1.7192 | 5.2598 | 4.6117 | 0.511 | 2.0017 | 13.6251 | 33.7037 | 51.5625 | 65.6257 | 84.5288 | 93.701 | 131.815 | 143.6912 | 175.6798 | 192.4815 | 223.995 | 254.8897 | 283.4337 | 320
8336 | 2015 | 12 | 14 | 7 | 10975 |  | CT | New London | 41.4281 | -72.1019 | Oil | 546 | 6 | Montville 6 | 1.0956 | 4.1767 | 4.1192 | 3.779 | 5.1253 | 7.2533 | 5.1164 | 11.1931 | 8.2532 | 0 | 13.1098 | 4.8498 | 6.6552 | 9.8581 | 9.1418 | 9.6364 | 0.4684 | 3.3405 | 1.9694 | 0 | 0 | 0 | 0 | 0.113 | 0 | 1.2303 | 0.52725 | 0 | 2.285 | 1.1302 | 8.7805 | 0.52725 | 1.5822 | 17.1871 | 8.0919 | 13.1448 | 3.3062 | 12.5188 | 19.9309 | 11.9309 | 27.8243 | 28.1263 | 77.0565 | 59.9722 | 46.28 | 62.652 | 74.1582 | 71.6379 | 69.9094 | 11.3247 | 60.6776 | 105.5691 | 199.2011 | 287.9017 | 427.8631 | 519.7172 | 665.829 | 852.4758 | 1053.6467 | 1247.7821 | 1468.8591 | 1690.8281
8337 | 2015 | 12 | 14 | 8 | 11458 |  | MA | Hampden | 42.1977 | -72.5103 | Oil | 6081 | 5 | Stony Brook 005 | 0 | 0 | 0 | 0 | 0 | 0 | 0 | 0 | 0 | 0 | 0 | 0 | 0 | 0 | 0 | 0 | 0 | 0 | 0 | 0 | 0 | 0 | 5.4176 | 0 | 0.715 | 3.1462 | 2.6524 | 0 | 0 | 9.3552 | 0 | 0 | 6.4209 | 0 | 0 | 0 | 0 | 0.6712 | 0 | 4.1176 | 0 | 7.1928 | 1.0032 | 15.6733 | 8.2173 | 0 | 0 | 0 | 4.8952 | 0 | 0 | 0 | 0 | 0 | 0 | 0 | 0 | 0 | 0 | 0 | 0 | 0
8338 | 2015 | 12 | 14 | 9 | 11864 |  | MA | Hampden | 42.1977 | -72.5103 | Oil | 6081 | 4 | Stony Brook 004 | 0 | 0 | 0 | 0 | 0 | 0 | 0 | 0 | 0 | 0 | 0 | 0 | 0 | 0 | 0 | 0 | 0 | 0 | 0 | 0 | 0 | 0 | 6.462 | 0 | 1.6506 | 3.6801 | 5.316 | 0 | 0 | 6.2955 | 0 | 0 | 0.1268 | 0 | 5.014 | 0 | 0 | 11.7442 | 13.7741 | 0 | 0 | 7.9105 | 2.5553 | 8.9815 | 13.9447 | 0 | 0 | 0 | 1.2958 | 0 | 0 | 0 | 0 | 0 | 0 | 0 | 0 | 0 | 0 | 0 | 0 | 0
8339 | 2015 | 12 | 14 | 10 | 12241 |  | CT | Middlesex | 41.5544 | -72.5793 | Oil | 562 | 4 | Middletown 4 | 0 | 0 | 0 | 0 | 0 | 0 | 0 | 0 | 0 | 0 | 0 | 0 | 0 | 0 | 0 | 0 | 0 | 0 | 0 | 0.9666 | 0 | 0 | 0 | 0.54655 | 0 | 0.4891 | 0 | 0 | 0 | 1.2083 | 0 | 0.69515 | 0 | 0 | 0.438 | 0 | 0.529 | 0 | 2.1906 | 3.072 | 0 | 3.084 | 2.3386 | 3.5496 | 2.9523 | 4.5044 | 16.3595 | 6.9926 | 7.4504 | 10.4325 | 35.601 | 43.1865 | 59.4045 | 61.2945 | 67.746 | 71.8515 | 62.4615 | 57.2895 | 48.2505 | 32.7945 | 23.7825 | 0
8340 | 2015 | 12 | 14 | 11 | 12420
8341 | 2015 | 12 | 14 | 12 | 12490
8342 | 2015 | 12 | 14 | 13 | 12549
8343 | 2015 | 12 | 14 | 14 | 12485
8344 | 2015 | 12 | 14 | 15 | 12754
8345 | 2015 | 12 | 14 | 16 | 13803
8346 | 2015 | 12 | 14 | 17 | 14411
8347 | 2015 | 12 | 14 | 18 | 14193
8348 | 2015 | 12 | 14 | 19 | 14018
8349 | 2015 | 12 | 14 | 20 | 13383
8350 | 2015 | 12 | 14 | 21 | 12151
8351 | 2015 | 12 | 14 | 22 | 10125
8352 | 2015 | 12 | 14 | 23 | 8385
8353 | 2015 | 12 | 15 | 0 | 7501
8354 | 2015 | 12 | 15 | 1 | 7246
8355 | 2015 | 12 | 15 | 2 | 7138
8356 | 2015 | 12 | 15 | 3 | 7017
8357 | 2015 | 12 | 15 | 4 | 7553
8358 | 2015 | 12 | 15 | 5 | 8571
8359 | 2015 | 12 | 15 | 6 | 10702
8360 | 2015 | 12 | 15 | 7 | 12032
8361 | 2015 | 12 | 15 | 8 | 12422
8362 | 2015 | 12 | 15 | 9 | 12537
8363 | 2015 | 12 | 15 | 10 | 12401
8364 | 2015 | 12 | 15 | 11 | 12430
8365 | 2015 | 12 | 15 | 12 | 12372
8366 | 2015 | 12 | 15 | 13 | 12835
8367 | 2015 | 12 | 15 | 14 | 12795
8368 | 2015 | 12 | 15 | 15 | 13147
8369 | 2015 | 12 | 15 | 16 | 14087
8370 | 2015 | 12 | 15 | 17 | 15187
8371 | 2015 | 12 | 15 | 18 | 15295
8372 | 2015 | 12 | 15 | 19 | 14940
8373 | 2015 | 12 | 15 | 20 | 14316
8374 | 2015 | 12 | 15 | 21 | 13422
8375 | 2015 | 12 | 15 | 22 | 11436
8376 | 2015 | 12 | 15 | 23 | 9322
8377 | 2015 | 12 | 16 | 0 | 7684
8378 | 2015 | 12 | 16 | 1 | 7731
8379 | 2015 | 12 | 16 | 2 | 7481
8380 | 2015 | 12 | 16 | 3 | 7558
8381 | 2015 | 12 | 16 | 4 | 8385
8382 | 2015 | 12 | 16 | 5 | 9584
8383 | 2015 | 12 | 16 | 6 | 11594
8384 | 2015 | 12 | 16 | 7 | 12820
8385 | 2015 | 12 | 16 | 8 | 13235
8386 | 2015 | 12 | 16 | 9 | 13389
8387 | 2015 | 12 | 16 | 10 | 13658
8388 | 2015 | 12 | 16 | 11 | 13838
8389 | 2015 | 12 | 16 | 12 | 13469
8390 | 2015 | 12 | 16 | 13 | 13530
8391 | 2015 | 12 | 16 | 14 | 13219
8392 | 2015 | 12 | 16 | 15 | 13480
8393 | 2015 | 12 | 16 | 16 | 14609
8394 | 2015 | 12 | 16 | 17 | 15655
8395 | 2015 | 12 | 16 | 18 | 15457
8396 | 2015 | 12 | 16 | 19 | 14896
8397 | 2015 | 12 | 16 | 20 | 14207
8398 | 2015 | 12 | 16 | 21 | 13368
8399 | 2015 | 12 | 16 | 22 | 11770
8400 | 2015 | 12 | 16 | 23 | 9864
8401 | 2015 | 12 | 17 | 0 | 8876
8402 | 2015 | 12 | 17 | 1 | 8562
8403 | 2015 | 12 | 17 | 2 | 8260
8404 | 2015 | 12 | 17 | 3 | 8246
8405 | 2015 | 12 | 17 | 4 | 8789
8406 | 2015 | 12 | 17 | 5 | 9516
8407 | 2015 | 12 | 17 | 6 | 11162
8408 | 2015 | 12 | 17 | 7 | 12575
8409 | 2015 | 12 | 17 | 8 | 13089
8410 | 2015 | 12 | 17 | 9 | 13138
8411 | 2015 | 12 | 17 | 10 | 12730
8412 | 2015 | 12 | 17 | 11 | 12658
8413 | 2015 | 12 | 17 | 12 | 13127
8414 | 2015 | 12 | 17 | 13 | 13226
8415 | 2015 | 12 | 17 | 14 | 13093
8416 | 2015 | 12 | 17 | 15 | 13056
8417 | 2015 | 12 | 17 | 16 | 14012
8418 | 2015 | 12 | 17 | 17 | 14254
8419 | 2015 | 12 | 17 | 18 | 14272
8420 | 2015 | 12 | 17 | 19 | 13815
8421 | 2015 | 12 | 17 | 20 | 13356
8422 | 2015 | 12 | 17 | 21 | 11862
8423 | 2015 | 12 | 17 | 22 | 10137
8424 | 2015 | 12 | 17 | 23 | 8505
8425 | 2015 | 12 | 18 | 0 | 7659
8426 | 2015 | 12 | 18 | 1 | 7275
8427 | 2015 | 12 | 18 | 2 | 7151
8428 | 2015 | 12 | 18 | 3 | 7126
8429 | 2015 | 12 | 18 | 4 | 7588
8430 | 2015 | 12 | 18 | 5 | 8743
8431 | 2015 | 12 | 18 | 6 | 10401
8432 | 2015 | 12 | 18 | 7 | 11633
8433 | 2015 | 12 | 18 | 8 | 12000
8434 | 2015 | 12 | 18 | 9 | 12389
8435 | 2015 | 12 | 18 | 10 | 12311
8436 | 2015 | 12 | 18 | 11 | 12175
8437 | 2015 | 12 | 18 | 12 | 12045
8438 | 2015 | 12 | 18 | 13 | 12158
8439 | 2015 | 12 | 18 | 14 | 12180
8440 | 2015 | 12 | 18 | 15 | 12353
8441 | 2015 | 12 | 18 | 16 | 13181
8442 | 2015 | 12 | 18 | 17 | 13701
8443 | 2015 | 12 | 18 | 18 | 13552
8444 | 2015 | 12 | 18 | 19 | 12900
8445 | 2015 | 12 | 18 | 20 | 12626
8446 | 2015 | 12 | 18 | 21 | 11825
8447 | 2015 | 12 | 18 | 22 | 10040
8448 | 2015 | 12 | 18 | 23 | 8795
8449 | 2015 | 12 | 19 | 0 | 7718
8450 | 2015 | 12 | 19 | 1 | 7053
8451 | 2015 | 12 | 19 | 2 | 6967
8452 | 2015 | 12 | 19 | 3 | 6840
8453 | 2015 | 12 | 19 | 4 | 6915
8454 | 2015 | 12 | 19 | 5 | 6851
8455 | 2015 | 12 | 19 | 6 | 7759
8456 | 2015 | 12 | 19 | 7 | 8225
8457 | 2015 | 12 | 19 | 8 | 9030
8458 | 2015 | 12 | 19 | 9 | 9438
8459 | 2015 | 12 | 19 | 10 | 9581
8460 | 2015 | 12 | 19 | 11 | 9657
8461 | 2015 | 12 | 19 | 12 | 9379
8462 | 2015 | 12 | 19 | 13 | 9451
8463 | 2015 | 12 | 19 | 14 | 9901
8464 | 2015 | 12 | 19 | 15 | 10408
8465 | 2015 | 12 | 19 | 16 | 11863
8466 | 2015 | 12 | 19 | 17 | 12889
8467 | 2015 | 12 | 19 | 18 | 12960
8468 | 2015 | 12 | 19 | 19 | 12605
8469 | 2015 | 12 | 19 | 20 | 12392
8470 | 2015 | 12 | 19 | 21 | 11618
8471 | 2015 | 12 | 19 | 22 | 10224
8472 | 2015 | 12 | 19 | 23 | 8721
8473 | 2015 | 12 | 20 | 0 | 7952
8474 | 2015 | 12 | 20 | 1 | 7501
8475 | 2015 | 12 | 20 | 2 | 7554
8476 | 2015 | 12 | 20 | 3 | 7456
8477 | 2015 | 12 | 20 | 4 | 7484
8478 | 2015 | 12 | 20 | 5 | 7596
8479 | 2015 | 12 | 20 | 6 | 7965
8480 | 2015 | 12 | 20 | 7 | 8051
8481 | 2015 | 12 | 20 | 8 | 8906
8482 | 2015 | 12 | 20 | 9 | 8914
8483 | 2015 | 12 | 20 | 10 | 8996
8484 | 2015 | 12 | 20 | 11 | 8895
8485 | 2015 | 12 | 20 | 12 | 9020
8486 | 2015 | 12 | 20 | 13 | 9107
8487 | 2015 | 12 | 20 | 14 | 9700
8488 | 2015 | 12 | 20 | 15 | 10447
8489 | 2015 | 12 | 20 | 16 | 11873
8490 | 2015 | 12 | 20 | 17 | 13253
8491 | 2015 | 12 | 20 | 18 | 13363
8492 | 2015 | 12 | 20 | 19 | 13149
8493 | 2015 | 12 | 20 | 20 | 13126
8494 | 2015 | 12 | 20 | 21 | 11933
8495 | 2015 | 12 | 20 | 22 | 10216
8496 | 2015 | 12 | 20 | 23 | 8549
8497 | 2015 | 12 | 21 | 0 | 7946
8498 | 2015 | 12 | 21 | 1 | 7438
8499 | 2015 | 12 | 21 | 2 | 7340
8500 | 2015 | 12 | 21 | 3 | 7314
8501 | 2015 | 12 | 21 | 4 | 7589
8502 | 2015 | 12 | 21 | 5 | 8548
8503 | 2015 | 12 | 21 | 6 | 10663
8504 | 2015 | 12 | 21 | 7 | 11827
8505 | 2015 | 12 | 21 | 8 | 12118
8506 | 2015 | 12 | 21 | 9 | 12165
8507 | 2015 | 12 | 21 | 10 | 12396
8508 | 2015 | 12 | 21 | 11 | 12420
8509 | 2015 | 12 | 21 | 12 | 12380
8510 | 2015 | 12 | 21 | 13 | 12366
8511 | 2015 | 12 | 21 | 14 | 12326
8512 | 2015 | 12 | 21 | 15 | 12951
8513 | 2015 | 12 | 21 | 16 | 13694
8514 | 2015 | 12 | 21 | 17 | 14644
8515 | 2015 | 12 | 21 | 18 | 14643
8516 | 2015 | 12 | 21 | 19 | 14112
8517 | 2015 | 12 | 21 | 20 | 13404
8518 | 2015 | 12 | 21 | 21 | 11871
8519 | 2015 | 12 | 21 | 22 | 9724
8520 | 2015 | 12 | 21 | 23 | 8154
8521 | 2015 | 12 | 22 | 0 | 7634
8522 | 2015 | 12 | 22 | 1 | 7011
8523 | 2015 | 12 | 22 | 2 | 6762
8524 | 2015 | 12 | 22 | 3 | 6961
8525 | 2015 | 12 | 22 | 4 | 7306
8526 | 2015 | 12 | 22 | 5 | 8057
8527 | 2015 | 12 | 22 | 6 | 9143
8528 | 2015 | 12 | 22 | 7 | 11121
8529 | 2015 | 12 | 22 | 8 | 11757
8530 | 2015 | 12 | 22 | 9 | 12060
8531 | 2015 | 12 | 22 | 10 | 12240
8532 | 2015 | 12 | 22 | 11 | 12467
8533 | 2015 | 12 | 22 | 12 | 12498
8534 | 2015 | 12 | 22 | 13 | 12418
8535 | 2015 | 12 | 22 | 14 | 12028
8536 | 2015 | 12 | 22 | 15 | 12173
8537 | 2015 | 12 | 22 | 16 | 12714
8538 | 2015 | 12 | 22 | 17 | 13227
8539 | 2015 | 12 | 22 | 18 | 13316
8540 | 2015 | 12 | 22 | 19 | 13038
8541 | 2015 | 12 | 22 | 20 | 12837
8542 | 2015 | 12 | 22 | 21 | 11677
8543 | 2015 | 12 | 22 | 22 | 10343
8544 | 2015 | 12 | 22 | 23 | 8448
8545 | 2015 | 12 | 23 | 0 | 7360
8546 | 2015 | 12 | 23 | 1 | 6621
8547 | 2015 | 12 | 23 | 2 | 6392
8548 | 2015 | 12 | 23 | 3 | 6346
8549 | 2015 | 12 | 23 | 4 | 6751
8550 | 2015 | 12 | 23 | 5 | 7724
8551 | 2015 | 12 | 23 | 6 | 9287
8552 | 2015 | 12 | 23 | 7 | 10443
8553 | 2015 | 12 | 23 | 8 | 11002
8554 | 2015 | 12 | 23 | 9 | 11238
8555 | 2015 | 12 | 23 | 10 | 11320
8556 | 2015 | 12 | 23 | 11 | 11292
8557 | 2015 | 12 | 23 | 12 | 11100
8558 | 2015 | 12 | 23 | 13 | 11201
8559 | 2015 | 12 | 23 | 14 | 11172
8560 | 2015 | 12 | 23 | 15 | 11288
8561 | 2015 | 12 | 23 | 16 | 11960
8562 | 2015 | 12 | 23 | 17 | 12435
8563 | 2015 | 12 | 23 | 18 | 12521
8564 | 2015 | 12 | 23 | 19 | 12098
8565 | 2015 | 12 | 23 | 20 | 11404
8566 | 2015 | 12 | 23 | 21 | 10495
8567 | 2015 | 12 | 23 | 22 | 8527
8568 | 2015 | 12 | 23 | 23 | 7125
8569 | 2015 | 12 | 24 | 0 | 6135
8570 | 2015 | 12 | 24 | 1 | 5517
8571 | 2015 | 12 | 24 | 2 | 5393
8572 | 2015 | 12 | 24 | 3 | 5435
8573 | 2015 | 12 | 24 | 4 | 5716
8574 | 2015 | 12 | 24 | 5 | 6027
8575 | 2015 | 12 | 24 | 6 | 6993
8576 | 2015 | 12 | 24 | 7 | 8172
8577 | 2015 | 12 | 24 | 8 | 9041
8578 | 2015 | 12 | 24 | 9 | 9483
8579 | 2015 | 12 | 24 | 10 | 9253
8580 | 2015 | 12 | 24 | 11 | 9270
8581 | 2015 | 12 | 24 | 12 | 9498
8582 | 2015 | 12 | 24 | 13 | 9483
8583 | 2015 | 12 | 24 | 14 | 9429
8584 | 2015 | 12 | 24 | 15 | 9478
8585 | 2015 | 12 | 24 | 16 | 9924
8586 | 2015 | 12 | 24 | 17 | 10515
8587 | 2015 | 12 | 24 | 18 | 9985
8588 | 2015 | 12 | 24 | 19 | 9573
8589 | 2015 | 12 | 24 | 20 | 9225
8590 | 2015 | 12 | 24 | 21 | 8664
8591 | 2015 | 12 | 24 | 22 | 7681
8592 | 2015 | 12 | 24 | 23 | 6769
8593 | 2015 | 12 | 25 | 0 | 5644
8594 | 2015 | 12 | 25 | 1 | 4948
8595 | 2015 | 12 | 25 | 2 | 4837
8596 | 2015 | 12 | 25 | 3 | 4842
8597 | 2015 | 12 | 25 | 4 | 4869
8598 | 2015 | 12 | 25 | 5 | 5214
8599 | 2015 | 12 | 25 | 6 | 5536
8600 | 2015 | 12 | 25 | 7 | 5825
8601 | 2015 | 12 | 25 | 8 | 6281
8602 | 2015 | 12 | 25 | 9 | 6581
8603 | 2015 | 12 | 25 | 10 | 6760
8604 | 2015 | 12 | 25 | 11 | 6770
8605 | 2015 | 12 | 25 | 12 | 7130
8606 | 2015 | 12 | 25 | 13 | 6958
8607 | 2015 | 12 | 25 | 14 | 6923
8608 | 2015 | 12 | 25 | 15 | 6792
8609 | 2015 | 12 | 25 | 16 | 7319
8610 | 2015 | 12 | 25 | 17 | 7448
8611 | 2015 | 12 | 25 | 18 | 7424
8612 | 2015 | 12 | 25 | 19 | 7570
8613 | 2015 | 12 | 25 | 20 | 7598
8614 | 2015 | 12 | 25 | 21 | 7040
8615 | 2015 | 12 | 25 | 22 | 6274
8616 | 2015 | 12 | 25 | 23 | 5447
8617 | 2015 | 12 | 26 | 0 | 4845
8618 | 2015 | 12 | 26 | 1 | 4491
8619 | 2015 | 12 | 26 | 2 | 4571
8620 | 2015 | 12 | 26 | 3 | 4504
8621 | 2015 | 12 | 26 | 4 | 4617
8622 | 2015 | 12 | 26 | 5 | 4729
8623 | 2015 | 12 | 26 | 6 | 5216
8624 | 2015 | 12 | 26 | 7 | 5802
8625 | 2015 | 12 | 26 | 8 | 6484
8626 | 2015 | 12 | 26 | 9 | 7143
8627 | 2015 | 12 | 26 | 10 | 7182
8628 | 2015 | 12 | 26 | 11 | 7048
8629 | 2015 | 12 | 26 | 12 | 7085
8630 | 2015 | 12 | 26 | 13 | 7149
8631 | 2015 | 12 | 26 | 14 | 7263
8632 | 2015 | 12 | 26 | 15 | 7585
8633 | 2015 | 12 | 26 | 16 | 8519
8634 | 2015 | 12 | 26 | 17 | 9188
8635 | 2015 | 12 | 26 | 18 | 9466
8636 | 2015 | 12 | 26 | 19 | 9533
8637 | 2015 | 12 | 26 | 20 | 8889
8638 | 2015 | 12 | 26 | 21 | 8027
8639 | 2015 | 12 | 26 | 22 | 7061
8640 | 2015 | 12 | 26 | 23 | 6095
8641 | 2015 | 12 | 27 | 0 | 5356
8642 | 2015 | 12 | 27 | 1 | 4741
8643 | 2015 | 12 | 27 | 2 | 4795
8644 | 2015 | 12 | 27 | 3 | 4737
8645 | 2015 | 12 | 27 | 4 | 4680
8646 | 2015 | 12 | 27 | 5 | 4991
8647 | 2015 | 12 | 27 | 6 | 5209
8648 | 2015 | 12 | 27 | 7 | 5610
8649 | 2015 | 12 | 27 | 8 | 6525
8650 | 2015 | 12 | 27 | 9 | 7331
8651 | 2015 | 12 | 27 | 10 | 7669
8652 | 2015 | 12 | 27 | 11 | 7974
8653 | 2015 | 12 | 27 | 12 | 7956
8654 | 2015 | 12 | 27 | 13 | 7839
8655 | 2015 | 12 | 27 | 14 | 7845
8656 | 2015 | 12 | 27 | 15 | 8203
8657 | 2015 | 12 | 27 | 16 | 9434
8658 | 2015 | 12 | 27 | 17 | 9933
8659 | 2015 | 12 | 27 | 18 | 10157
8660 | 2015 | 12 | 27 | 19 | 9761
8661 | 2015 | 12 | 27 | 20 | 9526
8662 | 2015 | 12 | 27 | 21 | 8860
8663 | 2015 | 12 | 27 | 22 | 7828
8664 | 2015 | 12 | 27 | 23 | 6897
8665 | 2015 | 12 | 28 | 0 | 6313
8666 | 2015 | 12 | 28 | 1 | 5885
8667 | 2015 | 12 | 28 | 2 | 5932
8668 | 2015 | 12 | 28 | 3 | 5872
8669 | 2015 | 12 | 28 | 4 | 6124
8670 | 2015 | 12 | 28 | 5 | 7308
8671 | 2015 | 12 | 28 | 6 | 8573
8672 | 2015 | 12 | 28 | 7 | 9905
8673 | 2015 | 12 | 28 | 8 | 10453
8674 | 2015 | 12 | 28 | 9 | 10890
8675 | 2015 | 12 | 28 | 10 | 10751
8676 | 2015 | 12 | 28 | 11 | 11271
8677 | 2015 | 12 | 28 | 12 | 11265
8678 | 2015 | 12 | 28 | 13 | 11478
8679 | 2015 | 12 | 28 | 14 | 11753
8680 | 2015 | 12 | 28 | 15 | 12132
8681 | 2015 | 12 | 28 | 16 | 13232
8682 | 2015 | 12 | 28 | 17 | 14199
8683 | 2015 | 12 | 28 | 18 | 14155
8684 | 2015 | 12 | 28 | 19 | 13337
8685 | 2015 | 12 | 28 | 20 | 12806
8686 | 2015 | 12 | 28 | 21 | 11596
8687 | 2015 | 12 | 28 | 22 | 10135
8688 | 2015 | 12 | 28 | 23 | 9077
8689 | 2015 | 12 | 29 | 0 | 7777
8690 | 2015 | 12 | 29 | 1 | 6896
8691 | 2015 | 12 | 29 | 2 | 6455
8692 | 2015 | 12 | 29 | 3 | 6227
8693 | 2015 | 12 | 29 | 4 | 6663
8694 | 2015 | 12 | 29 | 5 | 7694
8695 | 2015 | 12 | 29 | 6 | 9319
8696 | 2015 | 12 | 29 | 7 | 10083
8697 | 2015 | 12 | 29 | 8 | 11201
8698 | 2015 | 12 | 29 | 9 | 12022
8699 | 2015 | 12 | 29 | 10 | 12884
8700 | 2015 | 12 | 29 | 11 | 12982
8701 | 2015 | 12 | 29 | 12 | 12896
8702 | 2015 | 12 | 29 | 13 | 12494
8703 | 2015 | 12 | 29 | 14 | 12256
8704 | 2015 | 12 | 29 | 15 | 12385
8705 | 2015 | 12 | 29 | 16 | 13432
8706 | 2015 | 12 | 29 | 17 | 13714
8707 | 2015 | 12 | 29 | 18 | 13365
8708 | 2015 | 12 | 29 | 19 | 12855
8709 | 2015 | 12 | 29 | 20 | 12109
8710 | 2015 | 12 | 29 | 21 | 11113
8711 | 2015 | 12 | 29 | 22 | 9454
8712 | 2015 | 12 | 29 | 23 | 8014
8713 | 2015 | 12 | 30 | 0 | 6640
8714 | 2015 | 12 | 30 | 1 | 6195
8715 | 2015 | 12 | 30 | 2 | 6036
8716 | 2015 | 12 | 30 | 3 | 5953
8717 | 2015 | 12 | 30 | 4 | 6198
8718 | 2015 | 12 | 30 | 5 | 7205
8719 | 2015 | 12 | 30 | 6 | 8836
8720 | 2015 | 12 | 30 | 7 | 10005
8721 | 2015 | 12 | 30 | 8 | 10966
8722 | 2015 | 12 | 30 | 9 | 11568
8723 | 2015 | 12 | 30 | 10 | 11830
8724 | 2015 | 12 | 30 | 11 | 11853
8725 | 2015 | 12 | 30 | 12 | 11847
8726 | 2015 | 12 | 30 | 13 | 12087
8727 | 2015 | 12 | 30 | 14 | 12268
8728 | 2015 | 12 | 30 | 15 | 12453
8729 | 2015 | 12 | 30 | 16 | 13149
8730 | 2015 | 12 | 30 | 17 | 13361
8731 | 2015 | 12 | 30 | 18 | 13245
8732 | 2015 | 12 | 30 | 19 | 12902
8733 | 2015 | 12 | 30 | 20 | 12263
8734 | 2015 | 12 | 30 | 21 | 11397
8735 | 2015 | 12 | 30 | 22 | 9515
8736 | 2015 | 12 | 30 | 23 | 7594
8737 | 2015 | 12 | 31 | 0 | 6782
8738 | 2015 | 12 | 31 | 1 | 6245
8739 | 2015 | 12 | 31 | 2 | 5840
8740 | 2015 | 12 | 31 | 3 | 6028
8741 | 2015 | 12 | 31 | 4 | 6175
8742 | 2015 | 12 | 31 | 5 | 6982
8743 | 2015 | 12 | 31 | 6 | 8200
8744 | 2015 | 12 | 31 | 7 | 9040
8745 | 2015 | 12 | 31 | 8 | 9638
8746 | 2015 | 12 | 31 | 9 | 10096
8747 | 2015 | 12 | 31 | 10 | 10172
8748 | 2015 | 12 | 31 | 11 | 10067
8749 | 2015 | 12 | 31 | 12 | 9938
8750 | 2015 | 12 | 31 | 13 | 10043
8751 | 2015 | 12 | 31 | 14 | 10051
8752 | 2015 | 12 | 31 | 15 | 10191
8753 | 2015 | 12 | 31 | 16 | 11168
8754 | 2015 | 12 | 31 | 17 | 12310
8755 | 2015 | 12 | 31 | 18 | 12023
8756 | 2015 | 12 | 31 | 19 | 10976
8757 | 2015 | 12 | 31 | 20 | 10239
8758 | 2015 | 12 | 31 | 21 | 9585
8759 | 2015 | 12 | 31 | 22 | 8110
8760 | 2015 | 12 | 31 | 23 | 7245
Data: CO2 Ozone Season (Tons)
Load Bin Medians
[7 empty] | State | County | Lat | Lon | FuelType | ORISPL Code | Unit Code | Full Unit Name | 1115 | 1498 | 1882 | 2266 | 2649 | 3033 | 3417 | 3800 | 4184 | 4880 | 6178 | 6864 | 7353 | 7750 | 8116 | 8455 | 8820 | 9157 | 9446 | 9739 | 10036 | 10328 | 10659 | 10957 | 11237 | 11487 | 11724 | 11978 | 12228 | 12508 | 12792 | 13066 | 13318 | 13577 | 13840 | 14124 | 14454 | 14806 | 15160 | 15492 | 15886 | 16320 | 16799 | 17392 | 18141 | 19114 | 20128 | 21758 | 25658 | 29743 | 31292 | 32628 | 33964 | 35301 | 36637 | 37973 | 39309 | 40645 | 41981 | 43317 | 44654 | 45990
[7 empty] | NY | Kings | 40.6994 | -73.9758 | Gas | 54914 | 2 | Brooklyn Navy Yard Cogeneration 2 | 12.5876 | 19.248 | 21.6087 | 27.3155 | 29.9314 | 35.7717 | 38.7365 | 43.9396 | 49.3531 | 71.6459 | 72.9134 | 70.3281 | 69.3227 | 69.3564 | 67.1036 | 69.0048 | 67.9195 | 69.8608 | 68.6958 | 68.5861 | 66.6489 | 66.4195 | 65.897 | 66.0609 | 68.937 | 69.5489 | 64.2742 | 66.3228 | 65.6739 | 65.2859 | 67.7959 | 65.194 | 64.6374 | 67.249 | 68.7425 | 65.046 | 64.3188 | 62.1013 | 65.979 | 63.3905 | 59.0393 | 62.585 | 60.8353 | 60.9009 | 57.3861 | 56.4907 | 54.5664 | 60.0853 | 68.225 | 64.9405 | 60.0716 | 55.1115 | 49.3389 | 43.6358 | 36.2556 | 33.0421 | 27.6984 | 21.4249 | 15.9114 | 10.4975 | 5.4825 | 0
[7 empty] | NH | Coos | 44.4719 | -71.1753 | Other | 58054 | ST01 | Burgess BioPower ST01 | 15.9926 | 21.7219 | 27.8909 | 32.5192 | 41.1912 | 42.0539 | 47.3603 | 54.1501 | 57.4693 | 97.6427 | 86.7996 | 93.2744 | 91.589 | 84.3227 | 86.4466 | 84.8389 | 81.7753 | 77.5013 | 79.035 | 75.9193 | 79.4523 | 75.3617 | 74.5477 | 79.8825 | 81.2535 | 81.375 | 83.4516 | 83.4607 | 79.8528 | 77.6846 | 76.3696 | 79.007 | 72.2275 | 76.6993 | 83.4584 | 71.352 | 72.4547 | 73.341 | 59.3947 | 64.3677 | 62.9982 | 65.7689 | 68.827 | 67.4149 | 76.8354 | 83.8149 | 83.7799 | 76.4514 | 86.2669 | 79.1881 | 80.9101 | 81.4373 | 84.4374 | 87.3945 | 87.7522 | 88.5758 | 91.4565 | 94.1528 | 94.1308 | 98.2233 | 101.5306 | 103.6829
[7 empty] | MA | Middlesex | 42.3633 | -71.0792 | Gas | 1595 | 4 | Kendall Green Energy LLC 4 | 16.835 | 21.6663 | 23.8644 | 31.6577 | 38.4723 | 45.4166 | 49.7333 | 57.8013 | 58.1584 | 94.2177 | 89.8022 | 93.0316 | 97.8504 | 93.6601 | 97.3434 | 92.8516 | 91.5212 | 96.5293 | 89.5438 | 84.0841 | 86.0771 | 87.4157 | 86.3753 | 89.2838 | 86.6203 | 87.8725 | 86.932 | 89.4904 | 82.0319 | 86.8037 | 92.3013 | 91.1647 | 84.5346 | 79.8412 | 86.9688 | 82.2414 | 86.1956 | 81.851 | 71.9287 | 80.3244 | 71.7576 | 72.044 | 72.3162 | 71.384 | 82.5062 | 91.3384 | 95.0323 | 97.028 | 100.1751 | 101.5445 | 92.2176 | 83.7767 | 74.8391 | 66.5013 | 57.1775 | 53.335 | 43.342 | 32.6408 | 23.6887 | 13.8142 | 10.5823 | 0
[7 empty] | NH | Rockingham | 43.0978 | -70.7842 | Other | 2367 | 5 | Schiller 5 | 8.4138 | 11.839 | 17.796 | 17.2754 | 21.423 | 24.5388 | 28.2748 | 30.7464 | 35.0462 | 67.826 | 47.921 | 52.7741 | 57.0304 | 57.7993 | 57.0876 | 51.1036 | 56.0555 | 60.2909 | 57.569 | 59.3176 | 56.1992 | 55.7271 | 55.9902 | 55.889 | 57.5481 | 59.3543 | 56.6994 | 55.0202 | 58.3854 | 60.615 | 58.9343 | 60.8721 | 58.4202 | 55.2246 | 59.5129 | 61.3287 | 58.8365 | 61.3206 | 64.0848 | 60.8568 | 64.0288 | 60.8206 | 59.6587 | 59.9474 | 59.229 | 58.457 | 57.7802 | 61.9547 | 60.3201 | 52.6739 | 57.2875 | 56.0585 | 56.5326 | 58.494 | 58.7678 | 61.3699 | 61.5842 | 62.3724 | 63.115 | 66.3158 | 66.7595 | 67.878
[7 empty] | NJ | Union | 40.6322 | -74.2156 | Gas | 50006 | 4001 | Linden Cogeneration Facility 004001 | 12.4495 | 16.8091 | 18.9878 | 23.4434 | 28.8388 | 30.9693 | 36.0219 | 43.3452 | 45.8708 | 77.9469 | 57.8591 | 63.8193 | 53.7351 | 60.203 | 65.4958 | 65.6814 | 64.5906 | 65.0571 | 60.1078 | 71.0142 | 71.7894 | 68.1381 | 61.6409 | 65.2396 | 63.3448 | 59.3559 | 59.7815 | 67.1201 | 63.5426 | 64.6101 | 62.1754 | 65.7956 | 61.9834 | 63.6915 | 68.4786 | 66.9601 | 71.2633 | 67.0116 | 61.1594 | 64.1984 | 59.4942 | 60.6637 | 68.1779 | 64.4606 | 70.3244 | 75.9498 | 76.4741 | 81.4823 | 84.6463 | 84.8109 | 78.5725 | 69.6832 | 64.7653 | 54.046 | 48.8259 | 43.3635 | 34.0175 | 30.7642 | 20.5319 | 14.0918 | 7.1865 | 0
[7 empty] | NY | Kings | 40.6994 | -73.9758 | Gas | 54914 | 1 | Brooklyn Navy Yard Cogeneration 1 | 8.9805 | 11.9116 | 15.347 | 18.1265 | 22.9147 | 26.2156 | 27.1214 | 33.2248 | 36.567 | 70.352 | 53.2969 | 46.2898 | 55.046 | 55.6263 | 51.5532 | 53.2591 | 56.0443 | 55.2546 | 56.7471 | 58.4943 | 57.204 | 57.1684 | 61.9154 | 54.9496 | 57.5168 | 55.4529 | 55.3518 | 57.4812 | 65.5624 | 62.8997 | 64.2962 | 59.732 | 58.7379 | 61.8549 | 59.9131 | 62.37 | 64.4357 | 62.1407 | 65.2742 | 61.6569 | 62.8009 | 65.4501 | 65.51 | 67.7612 | 65.4344 | 60.3657 | 55.9701 | 59.8659 | 65.508 | 54.4209 | 55.3795 | 58.3705 | 58.4996 | 61.848 | 64.1976 | 66.2147 | 67.2574 | 69.4352 | 71.49 | 73.5929 | 75.9683 | 78
[7 empty] | CT | Middlesex | 41.5526 | -72.597 | Gas | 56798 | U1 | Kleen Energy Systems Project U1 | 15.7187 | 21.5556 | 28.9312 | 33.7925 | 39.7299 | 42.7376 | 53.1657 | 57.6752 | 62.5753 | 95.8494 | 94.9894 | 91.8572 | 93.7625 | 93.0938 | 96.4806 | 91.2006 | 85.5762 | 97.4757 | 103.567 | 100.9571 | 101.3937 | 101.9437 | 101.4018 | 107.0351 | 105.836 | 110.5833 | 106.4587 | 110.4032 | 106.2889 | 105.1731 | 110.4627 | 110.9474 | 110.6593 | 108.0719 | 113.7478 | 108.0953 | 103.8739 | 112.1872 | 113.5571 | 121.1591 | 121.0068 | 119.2357 | 119.9317 | 124.6803 | 125.4587 | 121.2385 | 119.381 | 125.5215 | 128.3713 | 131.3262 | 131.1258 | 131.3194 | 131.2139 | 131.5128 | 131.5443 | 131.6397 | 131.5778 | 131.5767 | 131.7708 | 131.7817 | 131.8727 | 131.95
[7 empty] | CT | Middlesex | 41.5526 | -72.597 | Gas | 56798 | U2 | Kleen Energy Systems Project U2 | 15.2965 | 21.9071 | 25.4357 | 35.2813 | 40.0629 | 42.0893 | 49.2308 | 55.2925 | 62.3011 | 96.876 | 95.1278 | 92.4369 | 91.2314 | 91.233 | 93.338 | 91.3603 | 84.3761 | 92.6049 | 98.2057 | 96.6996 | 100.0673 | 100.121 | 100.6868 | 97.7565 | 95.7227 | 106.7195 | 102.7973 | 107.7607 | 96.1634 | 101.5868 | 100.9429 | 97.8066 | 104.5951 | 99.7455 | 100.3084 | 101.0685 | 96.3649 | 103.2856 | 106.8111 | 114.2897 | 115.0591 | 109.093 | 115.0236 | 114.2972 | 118.6543 | 117.0184 | 112.5593 | 120.8804 | 126.8877 | 129.4999 | 129.5351 | 129.4768 | 129.6397 | 129.6612 | 129.6038 | 129.6452 | 129.7197 | 129.8681 | 130.0448 | 130.0302 | 130.0983 | 130.188
[7 empty] | NY | Albany | 42.5905 | -73.7636 | Gas | 2539 | 10001 | Bethlehem Energy Center (Albany) 10001 | 14.626 | 19.675 | 22.2797 | 29.3512 | 33.9947 | 38.7393 | 43.8802 | 47.4521 | 54.1654 | 78.6952 | 86.3691 | 86.1696 | 80.982 | 84.6826 | 84.5323 | 83.0016 | 76.8472 | 77.8797 | 84.8375 | 82.6958 | 78.9114 | 82.4589 | 81.0019 | 80.8892 | 80.4852 | 80.157 | 80.4563 | 87.8821 | 74.1785 | 73.535 | 81.2125 | 83.1004 | 79.6692 | 79.6366 | 81.905 | 75.9621 | 81.6791 | 80.809 | 81.0813 | 82.5034 | 66.5442 | 75.4135 | 78.6665 | 75.0025 | 81.4153 | 80.6193 | 83.3808 | 88.2919 | 99.5222 | 96.4121 | 90.1224 | 82.116 | 71.5993 | 67.4667 | 57.076 | 48.3301 | 40.2628 | 31.8651 | 22.7707 | 17.4045 | 9.3988 | 0
[7 empty] | NY | Suffolk | 40.8153 | -73.0644 | Gas | 7314 | 1 | Richard M Flynn (Holtsville) 001 | 8.333 | 12.2989 | 16.538 | 17.5612 | 20.8068 | 25.5978 | 26.6103 | 31.7231 | 36.2926 | 60.736 | 52.5687 | 54.6607 | 51.6034 | 50.0806 | 51.6988 | 53.7448 | 48.6462 | 49.818 | 53.0014 | 51.761 | 54.7526 | 51.8783 | 50.142 | 52.8057 | 54.9754 | 52.3558 | 52.4588 | 48.9761 | 51.8712 | 53.9861 | 51.7239 | 54.917 | 55.2574 | 47.9936 | 48.9719 | 49.2138 | 41.8372 | 46.2992 | 46.2685 | 46.7306 | 52.1229 | 49.1988 | 57.2167 | 55.8428 | 57.349 | 57.2961 | 59.8447 | 60.9336 | 66.278 | 64.7076 | 59.4389 | 52.9909 | 50.4235 | 44.1908 | 37.7501 | 32.96 | 27.3107 | 21.5619 | 16.6704 | 10.1151 | 3.9407 | 0
[7 empty] | NY | Albany | 42.5905 | -73.7636 | Gas | 2539 | 10002 | Bethlehem Energy Center (Albany) 10002 | 13.0905 | 19.6669 | 25.4267 | 27.7817 | 31.9947 | 36.099 | 40.0432 | 43.7558 | 51.2128 | 77.9952 | 77.1043 | 86.0876 | 80.0956 | 79.1677 | 81.5691 | 83.4483 | 75.6279 | 80.9461 | 85.9511 | 83.1123 | 81.0497 | 77.5121 | 75.2947 | 82.5762 | 78.3729 | 80.8831 | 82.1512 | 84.7508 | 78.3546 | 72.3166 | 81.0156 | 79.0299 | 79.0169 | 74.7418 | 82.4074 | 71.372 | 80.7704 | 78.7744 | 70.5393 | 72.7995 | 59.0206 | 70.9291 | 66.1379 | 65.7279 | 73.0876 | 76.5896 | 79.258 | 86.0942 | 99.3039 | 96.6993 | 89.2277 | 79.4339 | 74.2609 | 65.4549 | 57.8869 | 48.4904 | 41.8419 | 32.1122 | 25.1184 | 17.7798 | 8.5002 | 0
[7 empty] | NY | Suffolk | 40.9168 | -73.1292 | Gas | 54149 | 1 | Nissequogue Energy Center 1 | 3.6297 | 5.0205 | 5.9366 | 6.6078 | 7.7961 | 9.2444 | 10.7263 | 12.2057 | 12.906 | 20.19 | 19.3102 | 20.2041 | 20.0041 | 20.3698 | 18.8969 | 19.1764 | 19.2228 | 18.1595 | 18.8321 | 19.4596 | 20.4238 | 20.7881 | 21.1663 | 20.7055 | 21.1215 | 21.2172 | 21.0338 | 20.8102 | 21.1395 | 20.8842 | 20.4885 | 20.8244 | 20.5667 | 21.0597 | 19.4373 | 20.7829 | 20.5008 | 21.254 | 20.4857 | 20.2246 | 22.3352 | 21.2049 | 22.7305 | 22.704 | 20.9295 | 22.0845 | 22.8092 | 24.0112 | 24.914 | 25.1172 | 25.0464 | 25.2948 | 25.2708 | 25.2528 | 25.2636 | 25.2396 | 25.1796 | 25.4472 | 25.4124 | 25.3716 | 25.614 | 25.4928
[7 empty] | NY | Albany | 42.5905 | -73.7636 | Gas | 2539 | 10003 | Bethlehem Energy Center (Albany) 10003 | 12.964 | 16.0217 | 20.4466 | 29.4519 | 32.0465 | 34.1536 | 37.3608 | 43.0177 | 50.9113 | 73.112 | 77.2161 | 86.2277 | 81.9246 | 77.2205 | 83.6275 | 82.7441 | 80.24 | 81.1824 | 84.7237 | 82.8069 | 82.0607 | 75.3099 | 78.2545 | 74.7757 | 77.4788 | 76.7504 | 81.305 | 85.2335 | 72.6366 | 77.6935 | 80.5525 | 81.6229 | 80.6758 | 83.0517 | 81.0914 | 75.9499 | 77.5249 | 78.7644 | 76.4611 | 70.9365 | 66.4561 | 65.9146 | 66.6549 | 67.7318 | 74.1 | 80.2258 | 79.2799 | 87.3334 | 99.1335 | 97.4987 | 90.1001 | 82.9105 | 72.9652 | 63.0807 | 57.3633 | 50.83 | 42.0288 | 32.2766 | 25.3456 | 17.2257 | 7.7175 | 0
[7 empty] | NY | Queens | 40.7585 | -73.9451 | Gas | 2500 | UCC001 | Ravenswood Generating Station UCC001 | 16.6818 | 21.5173 | 28.1848 | 33.5384 | 39.4433 | 42.4423 | 52.8284 | 55.6967 | 57.7123 | 107.1019 | 87.6755 | 91.6019 | 89.1377 | 85.7563 | 87.4411 | 79.2525 | 75.5733 | 82.1174 | 85.2934 | 86.8823 | 80.9397 | 79.709 | 77.0522 | 82.5817 | 75.5169 | 75.1337 | 78.6772 | 86.0928 | 75.6074 | 78.0152 | 77.8335 | 76.1773 | 75.0804 | 72.622 | 74.7268 | 77.1446 | 72.5667 | 75.1667 | 73.476 | 82.6836 | 74.2665 | 82.5904 | 79.5932 | 86.561 | 94.3847 | 97.6719 | 91.1209 | 96.1523 | 104.3127 | 105.7516 | 105.8785 | 106.3904 | 106.7391 | 106.3858 | 107.502 | 107.2869 | 108.0445 | 107.9008 | 108.3277 | 108.4312 | 108.7217 | 109
[7 empty] | CT | New Haven | 41.2239 | -73.1 | Gas | 55126 | CT01 | Milford Power Company LLC CT01 | 11.3455 | 16.65 | 20.0757 | 23.918 | 28.2077 | 31.5721 | 37.8932 | 41.6747 | 44.3749 | 78.4918 | 70.2069 | 67.5306 | 77.8434 | 72.9873 | 73.2013 | 75.6463 | 73.9592 | 73.469 | 78.4012 | 73.895 | 72.5124 | 69.5203 | 73.8254 | 72.1054 | 80.3488 | 80.2073 | 78.4583 | 87.9491 | 83.7683 | 86.4446 | 87.72 | 88.6416 | 84.7615 | 82.6335 | 91.3935 | 82.441 | 83.3809 | 87.6507 | 84.7224 | 85.9997 | 82.5992 | 74.5444 | 73.4256 | 73.5923 | 79.686 | 80.486 | 77.0637 | 89.6804 | 105.0903 | 105.4224 | 96.517 | 86.3626 | 80.3332 | 72.5616 | 61.5872 | 56.163 | 44.2744 | 34.9042 | 23.8452 | 19.1708 | 9.379 | 0
[7 empty] | NH | Rockingham | 42.9043 | -71.4251 | Gas | 55170 | 1 | Granite Ridge Energy 0001 | 19.4526 | 23.9897 | 29.1375 | 34.9129 | 38.5272 | 46.5446 | 48.5241 | 60.5992 | 64.1018 | 100.3591 | 99.1698 | 108.2414 | 107.6357 | 101.2183 | 111.2443 | 114.049 | 112.8606 | 111.161 | 115.484 | 110.4485 | 117.3549 | 113.1862 | 107.9519 | 118.3954 | 108.5692 | 107.0693 | 104.2427 | 109.5043 | 111.6837 | 110.5305 | 116.3678 | 118.9204 | 116.8799 | 114.9154 | 117.6392 | 118.625 | 116.1265 | 116.7421 | 109.59 | 112.2441 | 104.11 | 104.8663 | 102.0891 | 101.7248 | 103.0581 | 107.1342 | 111.1272 | 114.4744 | 128.6696 | 135.4842 | 123.3294 | 111.8785 | 103.4374 | 91.9619 | 77.7515 | 65.6448 | 57.272 | 44.7745 | 36.8144 | 23.8673 | 11.6652 | 0
[7 empty] | NY | Queens | 40.6417 | -73.7778 | Gas | 54114 | GT2 | KIAC Cogeneration GT2 | 3.3754 | 4.3953 | 4.7971 | 6.8901 | 7.1641 | 9.411 | 10.5896 | 12.0247 | 12.8711 | 15.8534 | 19.8554 | 20.1752 | 21.6528 | 20.0194 | 22.2126 | 22.0991 | 21.4218 | 21.8419 | 22.7418 | 23.4443 | 22.9724 | 22.5396 | 23.2377 | 23.0758 | 23.7504 | 23.5802 | 24.0437 | 23.8479 | 23.7011 | 23.2707 | 24.071 | 23.9876 | 23.9595 | 24.0325 | 23.91 | 23.6619 | 24.3584 | 25.4262 | 23.7104 | 24.7629 | 24.1338 | 24.3255 | 23.7799 | 24.5182 | 24.6041 | 25.9261 | 25.4783 | 25.4545 | 26.3239 | 26.9943 | 24.6692 | 21.5598 | 20.9115 | 17.8025 | 15.9443 | 13.8494 | 11.1038 | 9.1917 | 7.3848 | 4.2902 | 1.9269 | 0
[7 empty] | NY | Nassau | 40.7259 | -73.5885 | Gas | 52056 | 4 | Nassau Energy Corporation 00004 | 3.05 | 4.6322 | 5.428 | 6.7355 | 6.908 | 7.7953 | 9.4375 | 11.0267 | 10.8865 | 28.0768 | 17.1835 | 16.0105 | 19.563 | 20.329 | 21.19 | 19.2727 | 21.1795 | 20.7125 | 20.1675 | 20.5658 | 20.1498 | 19.4108 | 19.483 | 20.0422 | 21.9498 | 21.0938 | 19.8178 | 20.2108 | 21.6717 | 22.5485 | 23.132 | 21.9183 | 22.0942 | 20.736 | 23.96 | 22.1 | 24.1307 | 23.7935 | 21.7222 | 23.5063 | 19.7295 | 22.3685 | 24.354 | 22.5938 | 25.7815 | 27.707 | 27.9005 | 29.4698 | 30.09 | 29.446 | 29.631 | 29.8135 | 30.0338 | 30.2443 | 30.4378 | 30.699 | 30.9082 | 31.0648 | 31.3925 | 31.5682 | 31.7915 | 32
[7 empty] | NY | Chautauqua | 42.49 | -79.35 | Coal | 2554 | 2 | NRG Dunkirk Power 2 | 8.5984 | 10.9784 | 14.3094 | 15.4743 | 18.973 | 22.5499 | 24.3272 | 28.4406 | 32.2281 | 44.5656 | 50.5791 | 49.6737 | 54.7857 | 53.7168 | 55.3462 | 58.3746 | 56.6254 | 52.6695 | 57.6907 | 53.833 | 51.4857 | 53.6296 | 53.8376 | 57.5154 | 58.6292 | 59.5431 | 58.8495 | 57.3202 | 54.7218 | 58.8764 | 59.791 | 62.21 | 61.4349 | 62.0569 | 64.4977 | 61.4107 | 64.0528 | 60.8909 | 60.8102 | 61.2702 | 58.7274 | 61.0923 | 63.34 | 63.8986 | 66.1971 | 65.7868 | 66.0719 | 66.5072 | 74.7184 | 80.0211 | 80.1146 | 80.2232 | 80.3103 | 80.4258 | 80.4597 | 80.6214 | 80.736 | 80.8158 | 80.8449 | 80.9977 | 81.0977 | 81.188
[7 empty] | NJ | Union | 40.6322 | -74.2156 | Gas | 50006 | 9001 | Linden Cogeneration Facility 009001 | 7.7112 | 10.5743 | 11.676 | 15.274 | 18.4175 | 20.3951 | 23.1033 | 25.2086 | 28.6443 | 49.426 | 42.4259 | 37.635 | 35.0648 | 32.4159 | 32.0947 | 37.0697 | 30.1019 | 32.7983 | 37.4148 | 38.1294 | 38.0574 | 40.9899 | 39.3618 | 40.2094 | 41.6419 | 42.8423 | 40.4117 | 39.2994 | 45.6178 | 39.1048 | 41.9559 | 47.4546 | 45.7262 | 44.0144 | 43.2502 | 47.804 | 44.5988 | 43.6724 | 47.49 | 38.054 | 44.2074 | 44.3208 | 46.93 | 47.2577 | 49.2221 | 52.2339 | 46.9745 | 55.2737 | 64.9124 | 64.6066 | 59.3748 | 52.45 | 49.1236 | 42.9469 | 36.5485 | 32.4216 | 28.0705 | 22.1093 | 16.1677 | 9.9474 | 6.4074 | 0
[7 empty] | NH | Rockingham | 42.9043 | -71.4251 | Gas | 55170 | 2 | Granite Ridge Energy 0002 | 15.468 | 19.8 | 21.8651 | 29.0536 | 34.2038 | 40.1162 | 47.8612 | 49.5821 | 56.9092 | 5.397 | 82.6889 | 99.3531 | 92.3103 | 96.7044 | 98.7892 | 97.0188 | 103.8425 | 104.6055 | 104.2774 | 100.3406 | 103.0738 | 109.0202 | 108.1425 | 108.2428 | 107.4445 | 104.1777 | 102.9576 | 98.6103 | 93.3082 | 96.4118 | 102.8678 | 102.6291 | 103.731 | 103.7752 | 102.3127 | 105.6288 | 106.7514 | 104.0246 | 100.9134 | 106.2827 | 92.6898 | 103.3788 | 98.5289 | 93.0351 | 106.5645 | 115.9915 | 120.9475 | 125.7082 | 136.2871 | 135.3369 | 123.2988 | 113.7271 | 99.8805 | 91.7311 | 77.4064 | 68.7511 | 55.9349 | 46.5826 | 33.9498 | 22.7812 | 9.7726 | 0
[7 empty] | CT | Fairfield | 41.1692 | -73.1844 | Gas | 55042 | BE2 | Bridgeport Energy BE2 | 7.2965 | 8.4677 | 12.5444 | 15.7352 | 18.7362 | 21.8755 | 20.5304 | 28.6767 | 28.4203 | 77.178 | 42.7019 | 50.3659 | 57.1181 | 56.7148 | 50.079 | 62.9898 | 63.343 | 59.4594 | 60.2767 | 54.448 | 59.6748 | 68.4686 | 69.7839 | 63.5438 | 76.4147 | 72.3824 | 73.1439 | 70.6657 | 73.2043 | 72.8225 | 74.1429 | 70.2898 | 65.1063 | 74.026 | 64.5117 | 78.5429 | 73.913 | 71.8662 | 74.9237 | 70.708 | 82.5875 | 82.2903 | 82.2005 | 86.4316 | 78.4621 | 79.9306 | 80.2671 | 90.5647 | 95.0333 | 95.5796 | 88.0563 | 79.7849 | 71.8514 | 63.4392 | 56.7817 | 48.8704 | 39.758 | 33.1222 | 24.6965 | 19.298 | 8.249 | 0
[7 empty] | NY | Queens | 40.7881 | -73.9056 | Gas | 56196 | CTG7B | Poletti 500 MW CC CTG7B | 9.5838 | 13.4867 | 17.1441 | 18.7909 | 23.6839 | 27.3183 | 31.4727 | 32.9692 | 37.5856 | 51.3866 | 55.781 | 51.31 | 61.6895 | 56.56 | 59.2234 | 55.5312 | 57.7025 | 63.1746 | 62.8092 | 63.8472 | 67.6004 | 73.3658 | 70.8772 | 70.077 | 65.0554 | 65.3594 | 66.4483 | 76.4967 | 82.3046 | 85.5404 | 80.4283 | 77.1613 | 73.8937 | 76.625 | 73.5227 | 82.9331 | 72.9473 | 80.7995 | 83.9122 | 82.6835 | 87.6682 | 91.2534 | 90.9824 | 94.9625 | 88.4805 | 94.0861 | 91.8952 | 99.1803 | 102.6925 | 103.4286 | 103.6494 | 104.071 | 104.5586 | 105.0207 | 105.1993 | 105.8247 | 106.0669 | 106.4402 | 106.8476 | 107.189 | 107.5417 | 108
[7 empty] | NJ | Union | 40.6322 | -74.2156 | Gas | 50006 | 7001 | Linden Cogeneration Facility 007001 | 5.9384 | 9.3751 | 11.3834 | 12.664 | 15.9405 | 17.1848 | 19.4869 | 22.1917 | 23.5476 | 44.8511 | 35.2402 | 33.3985 | 36.669 | 37.696 | 31.6815 | 33.6624 | 36.6348 | 33.1363 | 39.5088 | 33.4696 | 40.7403 | 41.9687 | 39.3616 | 43.1918 | 48.1879 | 47.2016 | 47.6265 | 43.0595 | 42.3018 | 41.4735 | 44.6863 | 48.0923 | 50.3619 | 53.0827 | 47.9164 | 51.5573 | 46.6407 | 44.3311 | 47.2001 | 44.8501 | 52.7587 | 50.0222 | 45.3841 | 50.6494 | 45.1918 | 45.5789 | 50.6907 | 60.4597 | 64.2881 | 64.3756 | 65.9017 | 66.8695 | 67.7751 | 68.9252 | 70.2721 | 71.573 | 72.2812 | 73.4721 | 74.672 | 75.7221 | 76.9121 | 78
[7 empty] | NY | Oswego | 43.495 | -76.4508 | Gas | 54547 | 2 | Independence 2 | 6.4523 | 10.3048 | 13.827 | 15.5957 | 19.6074 | 23.3887 | 26.499 | 30.0174 | 31.4347 | 57.4523 | 47.4648 | 54.9357 | 60.2148 | 60.4466 | 65.5729 | 66.5062 | 69.655 | 74.7002 | 71.2501 | 73.9339 | 68.1722 | 71.7802 | 74.0061 | 78.5989 | 82.2983 | 81.7056 | 78.8892 | 80.7114 | 79.9224 | 77.0078 | 82.3041 | 82.5669 | 79.0582 | 85.6792 | 83.224 | 83.9824 | 84.3533 | 79.6397 | 79.5892 | 80.6883 | 75.167 | 73.1997 | 68.845 | 63.518 | 63.5284 | 66.2175 | 67.6562 | 73.9129 | 83.7369 | 93.5578 | 85.648 | 76.0521 | 69.3604 | 63.5752 | 57.3919 | 46.5489 | 40.1606 | 29.9917 | 23.0684 | 14.7983 | 7.352 | 0
[7 empty] | CT | Fairfield | 41.1692 | -73.1844 | Gas | 55042 | BE1 | Bridgeport Energy BE1 | 9.5695 | 11.304 | 15.0633 | 18.5701 | 23.012 | 26.4135 | 27.0413 | 30.3022 | 36.0377 | 14.366 | 56.9219 | 60.4652 | 54.0317 | 53.9183 | 51.2472 | 61.708 | 62.2157 | 56.7421 | 60.3071 | 56.0413 | 58.1867 | 67.789 | 68.5326 | 63.8052 | 68.8681 | 65.6039 | 64.6431 | 62.0208 | 63.399 | 64.9086 | 70.1679 | 62.6671 | 67.2144 | 74.741 | 61.4151 | 70.6946 | 74.4833 | 72.2284 | 71.4262 | 71.4325 | 70.8028 | 72.5596 | 82.0339 | 78.8488 | 82.691 | 85.925 | 86.4286 | 92.1019 | 96.8112 | 98.1798 | 89.8354 | 82.7934 | 72.7798 | 63.4733 | 56.0862 | 49.4758 | 43.2883 | 33.285 | 22.1182 | 17.8816 | 8.7204 | 0
[7 empty] | CT | Windham | 41.8736 | -71.8947 | Gas | 55149 | LRG3 | Lake Road Generating Company LRG3 | 9.89 | 13.5507 | 17.7532 | 21.1192 | 24.8154 | 27.3987 | 31.5887 | 36.2614 | 40.3012 | 75.242 | 62.8963 | 66.7896 | 72.9168 | 73.9042 | 76.3405 | 68.1699 | 71.8401 | 78.9579 | 78.1508 | 76.2402 | 82.8272 | 75.273 | 77.3789 | 84.3822 | 78.9628 | 86.801 | 86.8921 | 95.3356 | 87.2227 | 82.6473 | 88.426 | 92.3399 | 94.7982 | 95.7939 | 96.7732 | 94.3981 | 95.0863 | 95.7371 | 98.9538 | 97.6203 | 96.7697 | 99.1536 | 97.3501 | 97.4625 | 101.3522 | 104.374 | 103.7667 | 106.7604 | 108.278 | 108.1909 | 100.0865 | 91.9324 | 80.8096 | 71.3383 | 61.4315 | 54.0097 | 44.0467 | 35.6292 | 29.4091 | 18.2009 | 8.2029 | 0
[7 empty] | CT | Windham | 41.8736 | -71.8947 | Gas | 55149 | LRG2 | Lake Road Generating Company LRG2 | 11.7871 | 14.2654 | 17.3808 | 21.0755 | 25.7721 | 29.3433 | 32.1795 | 35.0462 | 40.0918 | 73.1901 | 61.1193 | 66.1425 | 64.3864 | 60.0134 | 71.5802 | 69.1745 | 67.9586 | 73.6951 | 75.6587 | 79.2433 | 81.2156 | 73.5751 | 74.4372 | 77.248 | 79.6704 | 80.9261 | 79.9594 | 86.2217 | 80.7461 | 86.6696 | 86.0598 | 88.382 | 87.9256 | 92.3934 | 91.7648 | 92.4337 | 94.5883 | 96.5514 | 97.983 | 97.9858 | 98.0252 | 100.1261 | 96.0631 | 91.571 | 94.742 | 102.0006 | 97.322 | 99.1322 | 107.2799 | 108.2284 | 100.4049 | 91.5686 | 80.0385 | 73.2769 | 63.2255 | 53.6761 | 49.0266 | 35.9546 | 25.8295 | 18.0687 | 8.1833 | 0
[7 empty] | VT | Chittenden | 44.4917 | -73.2081 | Other | 589 | 1 | J C McNeil 1 | 4.9314 | 7.235 | 9.926 | 12.7033 | 15.3559 | 15.2952 | 18.9287 | 20.0233 | 24.3279 | 44.6249 | 39.6609 | 32.0992 | 38.5926 | 37.1489 | 41.5678 | 42.3732 | 47.6363 | 48.1552 | 45.3431 | 53.4704 | 52.0589 | 47.6974 | 49.2749 | 48.5683 | 51.788 | 49.5466 | 51.6261 | 53.1392 | 63.5596 | 63.4528 | 61.6782 | 63.0495 | 62.7569 | 61.9306 | 58.4297 | 62.7209 | 60.2549 | 55.6103 | 61.4109 | 62.0906 | 62.5342 | 66.1649 | 65.5859 | 65.0733 | 66.9603 | 69.4877 | 66.5803 | 62.2756 | 71.3762 | 60.8978 | 64.9124 | 67.0763 | 67.7604 | 71.7155 | 70.4732 | 70.8694 | 73.5864 | 76.6096 | 76.8787 | 79.2738 | 80.9094 | 82.0568
[7 empty] | CT | New Haven | 41.2239 | -73.1 | Gas | 55126 | CT02 | Milford Power Company LLC CT02 | 8.2939 | 13.3136 | 14.674 | 18.1876 | 19.6581 | 23.7377 | 28.4068 | 30.3555 | 32.1679 | 6.2916 | 47.318 | 56.4274 | 61.6114 | 57.3638 | 51.4895 | 63.1712 | 61.2935 | 63.142 | 70.4797 | 64.7755 | 59.4754 | 60.275 | 65.81 | 59.5938 | 68.9083 | 69.9127 | 69.1319 | 72.6341 | 72.8649 | 72.6836 | 76.9767 | 76.2379 | 74.6702 | 75.5442 | 76.2503 | 75.6829 | 70.8613 | 75.1182 | 74.4436 | 75.5689 | 59.0535 | 67.459 | 61.6655 | 66.0159 | 74.0451 | 82.3914 | 83.062 | 92.78 | 102.428 | 105.0481 | 95.9039 | 87.003 | 77.4156 | 68.8313 | 59.2323 | 53.0393 | 45.864 | 34.5046 | 26.0222 | 19.9243 | 6.933 | 0
[7 empty] | NY | Suffolk | 40.8142 | -72.9403 | Gas | 56234 | 1 | Caithness Long Island Energy Center 0001 | 9.5319 | 13.1378 | 15.7885 | 16.486 | 19.3092 | 26.4512 | 27.9337 | 32.2854 | 36.648 | 92.8964 | 55.9075 | 65.4594 | 61.3642 | 71.1965 | 79.1428 | 69.51 | 76.2089 | 78.5965 | 73.5881 | 83.9844 | 99.5466 | 94.2266 | 92.337 | 80.4362 | 89.8398 | 82.3586 | 81.6423 | 82.0785 | 87.9998 | 87.1475 | 86.6852 | 88.6779 | 97.3709 | 93.1786 | 95.0094 | 84.6801 | 84.8337 | 100.1036 | 88.3473 | 91.2944 | 103.8256 | 95.7935 | 103.4645 | 109.0886 | 113.1606 | 124.3099 | 133.8007 | 137.9578 | 141.4315 | 136.7794 | 125.2043 | 115.6514 | 102.4645 | 91.2405 | 83.6752 | 70.393 | 55.0553 | 42.8409 | 32.5204 | 25.3851 | 10.1349 | 0
[7 empty] | MA | Middlesex | 42.3611 | -71.0934 | Gas | 54907 | 1 | MIT Central Utility Plant 1 | 1.4634 | 1.8898 | 2.2621 | 2.4417 | 2.8402 | 3.4636 | 3.825 | 4.5434 | 4.7345 | 0.6865 | 6.8741 | 8.8349 | 8.5498 | 9.5393 | 10.1834 | 9.9434 | 10.3244 | 10.249 | 8.9398 | 10.6346 | 10.1705 | 10.9246 | 10.9627 | 10.839 | 11.3377 | 11.1308 | 11.2441 | 10.1122 | 10.1928 | 10.2378 | 10.3785 | 10.6609 | 11.1263 | 11.2863 | 11.2458 | 11.1986 | 11.5071 | 11.6749 | 11.8399 | 10.9655 | 12.3813 | 12.56 | 12.9886 | 13.2713 | 13.5565 | 13.4771 | 13.7459 | 13.9986 | 14.2674 | 14.8722 | 13.6599 | 12.4158 | 10.8984 | 9.9323 | 9.0052 | 7.5125 | 6.2827 | 5.129 | 3.8854 | 2.2758 | 1.0077 | 0
[7 empty] | NY | Oswego | 43.495 | -76.4508 | Gas | 54547 | 4 | Independence 4 | 4.9539 | 5.9899 | 8.3695 | 8.6888 | 11.3026 | 13.1608 | 15.4935 | 15.705 | 18.2881 | 1.47 | 27.7724 | 42.2722 | 50.6653 | 57.8145 | 62.16 | 60.2911 | 65.8439 | 68.6916 | 71.1184 | 67.8435 | 72.6703 | 75.0068 | 80.8236 | 73.7856 | 78.5863 | 80.9015 | 76.4179 | 78.8972 | 83.693 | 80.1993 | 85.3429 | 81.2138 | 81.3756 | 81.5784 | 83.5582 | 84.079 | 79.5222 | 82.8146 | 81.0677 | 79.2471 | 74.8037 | 73.6581 | 70.4883 | 67.7756 | 68.0983 | 74.4122 | 70.3212 | 78.3033 | 91.0541 | 93.2214 | 85.004 | 75.4197 | 68.4195 | 62.8145 | 55.368 | 45.1448 | 38.6572 | 29.802 | 24.6197 | 15.3704 | 9.9454 | 0
[7 empty] | MA | Worcester | 42.1127 | -72.0152 | Gas | 55079 | 1 | Millennium Power Partners 1 | 10.5715 | 15.1318 | 20.2106 | 22.3147 | 26.4051 | 33.2193 | 35.7328 | 35.7468 | 41.1282 | 5.6723 | 64.4226 | 78.7837 | 72.2467 | 78.997 | 80.2448 | 81.6326 | 86.8258 | 82.6235 | 78.2215 | 92.5651 | 86.588 | 79.4243 | 86.511 | 94.7529 | 86.067 | 96.5842 | 86.7408 | 89.4483 | 97.8433 | 92.3354 | 103.8486 | 96.4968 | 96.1876 | 97.9409 | 96.8398 | 96.6311 | 96.9698 | 105.1219 | 97.3495 | 113.3812 | 100.713 | 105.6117 | 107.4673 | 103.7502 | 114.3639 | 115.2758 | 120.2278 | 127.5691 | 134.9849 | 137.0255 | 125.567 | 115.7723 | 105.3978 | 87.1428 | 81.487 | 71.2844 | 58.2387 | 49.0742 | 34.1225 | 21.2513 | 11.5143 | 0
[7 empty] | NY | Oswego | 43.495 | -76.4508 | Gas | 54547 | 3 | Independence 3 | 7.946 | 10.3061 | 12.2777 | 14.5145 | 18.2278 | 18.465 | 20.9172 | 21.713 | 25.277 | 3.453 | 37.2008 | 46.3885 | 50.7445 | 57.6764 | 62.8951 | 60.3289 | 68.8824 | 68.8559 | 62.4761 | 68.8935 | 75.0351 | 76.9536 | 80.5325 | 75.1033 | 79.5869 | 74.0816 | 74.1135 | 76.8426 | 85.4592 | 82.8247 | 84.0823 | 82.4468 | 82.4056 | 84.2363 | 85.5043 | 84.8245 | 78.9892 | 83.1378 | 81.4684 | 84.0333 | 79.407 | 77.0407 | 74.6521 | 68.8756 | 68.9284 | 73.0654 | 72.3791 | 77.7307 | 92.0156 | 93.8256 | 85.8313 | 80.2127 | 70.9992 | 63.7319 | 54.861 | 45.3405 | 38.8516 | 29.9955 | 24.2589 | 15.285 | 7.568 | 0
[7 empty] | NJ | Union | 40.6322 | -74.2156 | Gas | 50006 | 8001 | Linden Cogeneration Facility 008001 | 4.3838 | 6.9414 | 7.7112 | 7.7539 | 10.2126 | 12.6017 | 13.9594 | 14.239 | 16.7721 | 5.2777 | 25.0952 | 32.2913 | 34.5455 | 38.1718 | 40.2853 | 37.5531 | 39.9547 | 41.7167 | 35.7458 | 40.1328 | 35.9862 | 43.3873 | 44.8219 | 45.2913 | 46.5579 | 44.4167 | 47.3681 | 49.6652 | 46.6623 | 47.0971 | 49.1417 | 53.2541 | 52.1771 | 52.2249 | 48.7097 | 50.0504 | 48.1097 | 48.3401 | 48.5412 | 48.0293 | 53.58 | 55.2463 | 53.8974 | 49.9275 | 51.9264 | 51.2294 | 51.8734 | 58.6835 | 63.5738 | 63.7198 | 64.8511 | 66.1503 | 67.1788 | 68.9566 | 70.3599 | 71.6681 | 72.8667 | 74.1829 | 75.8073 | 77.2799 | 78.5992 | 80
[7 empty] | NY | Queens | 40.7825 | -73.8964 | Gas | 55375 | CT1 | Astoria Energy CT1 | 7.9445 | 10.6872 | 12.0171 | 15.6171 | 17.6237 | 19.5616 | 23.5048 | 26.602 | 25.9981 | 31.3269 | 45.6935 | 44.1834 | 57.1004 | 56.5686 | 51.1226 | 56.2334 | 60.3094 | 59.0281 | 70.0803 | 64.2731 | 68.245 | 75.1615 | 76.1908 | 68.9217 | 78.1995 | 80.5272 | 75.178 | 79.2284 | 88.6458 | 86.5489 | 90.8974 | 92.5662 | 90.3621 | 92.4174 | 92.8875 | 91.2547 | 96.3469 | 95.5689 | 92.469 | 93.6955 | 92.2749 | 94.8465 | 93.5063 | 97.9425 | 98.911 | 100.069 | 100.3105 | 102.0202 | 101.1982 | 102.2755 | 102.3423 | 103.052 | 103.3803 | 103.852 | 104.022 | 104.564 | 105.5085 | 105.695 | 106.1778 | 106.5438 | 107.0032 | 107.5
[7 empty] | NY | Cattaraugus | 42.0875 | -78.4578 | Gas | 54076 | 1 | Indeck-Olean Energy Center 1 | 2.9622 | 4.3894 | 5.0082 | 5.1353 | 6.8209 | 8.1003 | 8.2124 | 9.3808 | 10.3411 | 1.8593 | 16.4519 | 16.7912 | 17.5013 | 21.7924 | 23.9204 | 22.6747 | 21.8662 | 21.516 | 17.4627 | 24.0075 | 23.0095 | 21.4077 | 20.6909 | 22.5938 | 18.2194 | 19.102 | 19.3634 | 16.9466 | 23.0501 | 21.8675 | 23.7311 | 23.4021 | 23.4486 | 24.0525 | 24.777 | 24.9771 | 29.6833 | 28.914 | 26.0189 | 28.2826 | 27.0756 | 26.8492 | 26.903 | 25.7944 | 29.9849 | 26.8328 | 26.5495 | 30.349 | 33.7254 | 36.2499 | 36.7751 | 37.2141 | 38.0848 | 38.0362 | 38.6694 | 39.059 | 39.6055 | 40.0429 | 40.4937 | 40.9764 | 41.5199 | 42
[7 empty] | NY | Queens | 40.7825 | -73.8964 | Gas | 55375 | CT2 | Astoria Energy CT2 | 5.511 | 7.839 | 9.0158 | 12.2234 | 14.1327 | 16.0518 | 18.1005 | 18.5466 | 22.5936 | 41.92 | 38.5257 | 45.3504 | 48.0897 | 50.1442 | 59.6109 | 61.8059 | 61.9479 | 65.9248 | 62.2605 | 67.1832 | 73.4087 | 73.8426 | 65.3368 | 64.1564 | 63.0733 | 64.9181 | 65.9122 | 75.4474 | 82.7616 | 84.8976 | 89.1956 | 89.583 | 90.827 | 88.6833 | 93.103 | 88.7419 | 95.5018 | 90.2772 | 92.1988 | 94.4335 | 94.9774 | 92.7668 | 94.644 | 93.4341 | 97.2554 | 98.098 | 96.826 | 98.3897 | 101.6779 | 101.4597 | 101.9707 | 102.2678 | 103.1802 | 103.5357 | 103.7232 | 104.1378 | 104.63 | 105.1515 | 105.4862 | 105.8346 | 106.272 | 106.5753
[7 empty] | NY | Queens | 40.7881 | -73.9056 | Gas | 56196 | CTG7A | Poletti 500 MW CC CTG7A | 5.6685 | 9.8349 | 11.9427 | 15.0222 | 17.3655 | 19.6028 | 20.8072 | 25.403 | 27.0415 | 27.4767 | 42.9466 | 38.2954 | 48.6986 | 49.6173 | 45.2462 | 47.8708 | 50.2483 | 52.3617 | 54.4264 | 59.2556 | 57.5778 | 60.7164 | 62.7749 | 61.1255 | 58.5303 | 58.0392 | 62.531 | 66.5783 | 75.8812 | 76.804 | 70.7691 | 76.967 | 70.7457 | 71.0848 | 62.6041 | 82.4147 | 69.4614 | 74.8601 | 79.6835 | 82.4987 | 90.2212 | 90.3434 | 89.205 | 91.8383 | 87.1285 | 90.9195 | 90.5483 | 97.4909 | 101.9765 | 102.5566 | 102.9964 | 103.676 | 104.0822 | 104.2353 | 104.7325 | 105.3782 | 105.8602 | 106.1288 | 106.5573 | 107.1271 | 107.4882 | 108
[7 empty] | NY | New York | 40.7281 | -73.9742 | Gas | 2493 | 1 | East River 1 | 10.9745 | 17.6064 | 18.6473 | 23.9824 | 26.3413 | 30.6291 | 37.396 | 39.9791 | 43.5965 | 87.5243 | 67.1026 | 74.5169 | 70.5723 | 70.3536 | 68.6486 | 70.3366 | 71.401 | 71.9693 | 73.1372 | 73.6626 | 77.3564 | 75.6954 | 75.2412 | 77.2421 | 77.3289 | 74.9289 | 83.3357 | 80.4167 | 76.5118 | 79.7649 | 73.612 | 82.1116 | 78.362 | 76.5035 | 76.5269 | 75.4357 | 68.6183 | 70.4465 | 76.7774 | 77.7122 | 85.5035 | 81.7734 | 88.9201 | 83.4342 | 88.7711 | 86.2101 | 84.1285 | 90.6435 | 100.5693 | 102.9989 | 94.7739 | 86.4774 | 76.0523 | 68.2433 | 60.8645 | 52.377 | 42.6439 | 37.372 | 24.1823 | 14.4481 | 6.9197 | 0
[7 empty] | NY | Oswego | 43.495 | -76.4508 | Gas | 54547 | 1 | Independence 1 | 3.3061 | 4.3612 | 6.218 | 7.7582 | 7.889 | 10.8146 | 11.5486 | 12.1552 | 14.7559 | 12.6211 | 22.8133 | 43.9587 | 43.3563 | 51.5133 | 62.6168 | 62.2507 | 64.5586 | 67.5336 | 63.1646 | 71.411 | 65.0724 | 65.6647 | 70.7602 | 70.6976 | 77.7449 | 76.5955 | 72.9159 | 73.1721 | 76.254 | 74.1383 | 80.3381 | 80.283 | 81.9337 | 80.8149 | 80.2987 | 79.6775 | 81.1734 | 81.0546 | 78.9137 | 76.5431 | 76.5762 | 74.2592 | 74.6888 | 65.3429 | 65.5054 | 75.997 | 72.1881 | 76.625 | 89.2711 | 90.7616 | 82.2902 | 75.4246 | 67.6323 | 62.6646 | 49.7418 | 45.7144 | 37.8769 | 30.3267 | 22.0645 | 15.1661 | 7.8675 | 0
[7 empty] | NY | New York | 40.7281 | -73.9742 | Gas | 2493 | 2 | East River 2 | 9.7889 | 14.601 | 17.3741 | 19.9396 | 24.5783 | 27.5864 | 33.0494 | 36.6781 | 42.3637 | 87.5188 | 67.1056 | 53.7624 | 71.2439 | 70.0621 | 63.7746 | 59.2831 | 63.9947 | 73.0383 | 70.4299 | 76.016 | 71.7789 | 64.9891 | 72.9819 | 74.2022 | 72.3243 | 72.0944 | 77.2956 | 79.5054 | 79.8259 | 84.9917 | 71.6393 | 83.4948 | 83.4096 | 83.0737 | 83.2071 | 86.6961 | 76.9025 | 85.8651 | 87.0931 | 91.4321 | 90.0893 | 91.7814 | 88.8804 | 99.3647 | 99.8875 | 100.4795 | 103.7165 | 102.4361 | 104.0464 | 103.9129 | 95.1799 | 87.9875 | 79.018 | 71.1792 | 61.605 | 54.2513 | 40.7597 | 37.4628 | 25.3641 | 19.1552 | 8.2782 | 0
[7 empty] | NY | Queens | 40.7825 | -73.8964 | Gas | 55375 | CT4 | Astoria Energy CT4 | 7.0538 | 9.7925 | 12.6928 | 14.4968 | 20.083 | 20.9572 | 24.0542 | 25.5202 | 28.8202 | 0 | 41.7755 | 53.9864 | 58.4129 | 57.8559 | 60.3431 | 70.8486 | 67.7192 | 71.0743 | 71.3174 | 72.7417 | 68.057 | 77.121 | 78.805 | 81.7469 | 81.1802 | 80.8828 | 86.8112 | 88.2961 | 81.8489 | 84.223 | 83.1789 | 85.8825 | 88.8397 | 84.0009 | 86.5583 | 87.6325 | 91.3369 | 93.9723 | 91.5648 | 91.2846 | 99.0947 | 99.5301 | 98.6006 | 102.9079 | 103.3913 | 104.5549 | 104.5487 | 109.5849 | 111.6355 | 112.6823 | 113.0031 | 113.5498 | 113.7737 | 114.1122 | 114.4238 | 114.9368 | 115.4867 | 115.6915 | 116.1898 | 116.4942 | 116.8231 | 117.2528
[7 empty] | MA | Norfolk | 42.1113 | -71.4529 | Gas | 55211 | 1 | ANP Bellingham Energy Company, LLC 1 | 7.4811 | 12.2794 | 14.1007 | 15.4117 | 18.4665 | 23.565 | 24.9267 | 27.5106 | 29.4305 | 3.2361 | 44.9708 | 50.7065 | 46.2644 | 49.9971 | 62.0456 | 54.4107 | 58.3509 | 64.8925 | 55.2897 | 58.6599 | 62.9032 | 66.9009 | 70.6148 | 67.2549 | 68.6513 | 63.8261 | 69.1271 | 72.8687 | 65.9212 | 67.7347 | 70.6034 | 72.8613 | 60.6449 | 68.5533 | 75.8662 | 70.238 | 77.8749 | 68.6697 | 60.2633 | 69.8225 | 55.5715 | 63.8742 | 67.5276 | 65.9054 | 75.491 | 80.6314 | 76.922 | 86.5456 | 98.7677 | 93.0753 | 95.2039 | 97.4735 | 99.6047 | 102.1813 | 103.3172 | 105.5032 | 107.6206 | 109.879 | 111.515 | 112.3761 | 114.702 | 117.5
[7 empty] | MA | Hampden | 42.0476 | -72.6478 | Gas | 55041 | 1 | Berkshire Power 1 | 7.5191 | 10.0693 | 13.4719 | 15.3155 | 21.0554 | 24.0197 | 25.8873 | 28.2684 | 31.3873 | 6.5199 | 46.1854 | 48.5446 | 43.4469 | 44.2397 | 48.2126 | 48.4996 | 47.6177 | 56.2223 | 49.8262 | 58.2209 | 51.4835 | 48.5142 | 55.3961 | 58.0445 | 51.6491 | 48.7151 | 52.8348 | 55.332 | 45.0508 | 54.354 | 53.1299 | 53.5718 | 54.7875 | 51.8284 | 58.1435 | 53.9345 | 55.7036 | 53.0316 | 53.2532 | 57.4606 | 52.2735 | 55.64 | 55.3986 | 54.7612 | 64.6402 | 73.3508 | 71.862 | 83.3871 | 84.0192 | 97.5168 | 89.0052 | 82.2641 | 71.8512 | 64.3935 | 54.8305 | 48.9334 | 41.2331 | 33.7691 | 25.3999 | 15.7059 | 7.0016 | 0
[7 empty] | MA | Norfolk | 42.1113 | -71.4529 | Gas | 55211 | 2 | ANP Bellingham Energy Company, LLC 2 | 8.0962 | 12.4464 | 14.1644 | 15.9971 | 20.8603 | 23.0413 | 27.3689 | 30.6895 | 33.4779 | 8.0823 | 47.8011 | 53.9306 | 50.694 | 56.6099 | 56.6845 | 57.3221 | 58.4128 | 62.2612 | 59.9768 | 62.1566 | 63.5024 | 60.4841 | 65.2017 | 61.6315 | 61.4193 | 63.6997 | 65.5942 | 66.1431 | 53.9374 | 52.7614 | 58.3145 | 61.9335 | 52.391 | 57.9046 | 62.4201 | 62.3599 | 68.4756 | 68.0264 | 60.2071 | 66.741 | 50.6402 | 59.0096 | 61.4848 | 58.6772 | 70.5865 | 76.953 | 75.708 | 88.299 | 103.3988 | 105.7238 | 106.0678 | 106.6099 | 107.5494 | 107.7888 | 108.2921 | 109.0345 | 109.6147 | 110.261 | 110.8629 | 111.2199 | 111.8081 | 112.5
[7 empty] | CT | Windham | 41.8736 | -71.8947 | Gas | 55149 | LRG1 | Lake Road Generating Company LRG1 | 7.3223 | 11.0682 | 14.0053 | 16.544 | 19.6778 | 23.1505 | 27.5402 | 30.9473 | 32.9648 | 58.4411 | 52.1606 | 47.8883 | 51.1715 | 51.4648 | 54.3415 | 49.763 | 47.4751 | 52.7248 | 62.2035 | 51.1423 | 60.0151 | 61.7446 | 62.697 | 52.7888 | 53.1337 | 55.2526 | 52.2206 | 60.9405 | 61.1383 | 63.609 | 66.5041 | 60.9819 | 58.1936 | 66.3427 | 65.8013 | 70.7937 | 72.2142 | 72.6954 | 70.8562 | 72.4636 | 74.9845 | 82.0297 | 75.8514 | 83.1813 | 82.8668 | 86.6195 | 92.7284 | 96.8077 | 107.2178 | 101.486 | 94.571 | 85.2742 | 73.5411 | 69.5586 | 62.1633 | 55.0427 | 40.3645 | 35.5453 | 24.66 | 16.5879 | 10.4095 | 0
[7 empty] | NY | Rensselaer | 42.6296 | -73.749 | Gas | 56259 | CT-1 | Empire Generating Company LLC CT-1 | 4.6948 | 7.2008 | 9.2497 | 9.5809 | 11.2168 | 13.923 | 15.1773 | 16.4267 | 17.9118 | 23.908 | 27.5689 | 36.9531 | 42.1914 | 43.3006 | 54.411 | 54.053 | 62.2807 | 74.0511 | 69.185 | 68.21 | 70.0877 | 64.5157 | 70.6559 | 72.0191 | 70.3241 | 77.4738 | 79.4716 | 86.1802 | 89.6644 | 88.2449 | 96.4343 | 97.4829 | 98.1939 | 101.097 | 103.1165 | 101.5114 | 99.7701 | 99.7357 | 100.4633 | 102.6244 | 105.6222 | 101.6112 | 106.2584 | 107.1207 | 109.1913 | 112.8977 | 114.7381 | 117.869 | 119.3074 | 127.3951 | 127.8027 | 127.9724 | 128.1769 | 128.5626 | 128.7135 | 129.0966 | 129.1141 | 129.5205 | 129.7195 | 129.9454 | 130.1688 | 130.5819
[7 empty] | NJ | Union | 40.6322 | -74.2156 | Gas | 50006 | 6001 | Linden Cogeneration Facility 006001 | 4.3225 | 5.9415 | 8.0143 | 10.2346 | 11.2942 | 11.85 | 14.6657 | 15.34 | 16.8483 | 44.9184 | 28.1219 | 26.9532 | 22.4861 | 23.1255 | 25.5087 | 28.632 | 29.7286 | 32.0794 | 28.9064 | 29.2042 | 32.2577 | 34.5051 | 32.2877 | 28.943 | 33.7737 | 33.5096 | 33.4273 | 31.7147 | 33.3064 | 33.9741 | 35.4567 | 34.5893 | 39.0408 | 37.4181 | 35.548 | 36.2177 | 43.3187 | 36.6494 | 43.0413 | 34.9523 | 44.7465 | 42.6022 | 48.1208 | 51.6864 | 52.3275 | 53.1613 | 55.3477 | 59.2808 | 62.9751 | 65.1924 | 66.4851 | 67.0969 | 68.5839 | 69.2529 | 70.4649 | 71.398 | 72.2469 | 73.2427 | 74.3273 | 75.621 | 76.6913 | 77.5
[7 empty] | MA | Norfolk | 42.2417 | -70.9653 | Gas | 55317 | 12 | Fore River Energy Center 12 | 7.048 | 10.3238 | 10.8471 | 12.1266 | 16.4994 | 18.3856 | 20.134 | 27.2139 | 25.0914 | 110.0077 | 40.5959 | 27.6962 | 30.985 | 51.6086 | 55.6174 | 67.4917 | 70.6218 | 82.3853 | 88.3072 | 77.3019 | 80.4855 | 70.1231 | 89.6277 | 95.0235 | 98.4958 | 90.2868 | 98.0031 | 94.4843 | 85.321 | 95.8209 | 91.7987 | 99.4097 | 107.0587 | 100.1421 | 109.439 | 115.365 | 118.2601 | 122.7381 | 106.2662 | 121.7833 | 122.5623 | 116.8984 | 118.2688 | 119.701 | 112.3939 | 120.142 | 133.5456 | 138.0164 | 150.8469 | 149.6152 | 136.3354 | 128.8792 | 110.9804 | 99.8462 | 86.5156 | 73.6126 | 59.6836 | 45.8764 | 39.325 | 27.4106 | 15.5728 | 0
[7 empty] | MA | Bristol | 41.8312 | -71.1239 | Gas | 55026 | 1 | Dighton 1 | 3.6418 | 5.0829 | 5.8757 | 8.2762 | 8.9558 | 10.3808 | 11.4882 | 13.1816 | 14.4765 | 3.325 | 20.9426 | 31.793 | 25.5159 | 29.4827 | 34.97 | 33.29 | 35.2786 | 39.4243 | 31.1878 | 41.2062 | 37.3562 | 37.5439 | 42.8654 | 48.058 | 44.663 | 47.0484 | 45.3782 | 48.908 | 40.7236 | 42.0114 | 46.1058 | 45.1784 | 49.3226 | 53.7629 | 54.3211 | 49.9341 | 56.9014 | 54.2566 | 47.6512 | 53.1098 | 48.3719 | 48.0875 | 49.3764 | 49.5159 | 53.2851 | 56.5428 | 56.2886 | 62.2735 | 71.9981 | 70.6727 | 64.844 | 58.9143 | 52.1685 | 49.309 | 42.6639 | 36.4004 | 28.1174 | 24.3734 | 16.9001 | 12.7041 | 5.8239 | 0
[7 empty] | NY | Queens | 40.7825 | -73.8964 | Gas | 55375 | CT3 | Astoria Energy CT3 | 5.167 | 6.3708 | 8.3878 | 9.6221 | 11.9591 | 14.1549 | 16.7394 | 17.1083 | 18.3358 | 0 | 28.3612 | 49.5665 | 51.4278 | 58.7734 | 55.17 | 63.8426 | 64.415 | 60.9306 | 70.761 | 68.454 | 69.0667 | 72.6071 | 71.6503 | 74.7504 | 82.3125 | 81.9593 | 82.9012 | 85.9185 | 87.0469 | 85.9572 | 84.9136 | 90.2747 | 90.7026 | 84.6972 | 86.4962 | 89.341 | 89.9948 | 89.1022 | 90.8032 | 86.7132 | 98.7931 | 95.6526 | 98.5371 | 102.9882 | 103.9651 | 105.3381 | 105.4372 | 109.1114 | 111.1595 | 112.7277 | 113.0833 | 113.7978 | 114.3345 | 114.6143 | 115.1722 | 115.635 | 116.1232 | 116.4605 | 117.0648 | 117.5518 | 117.9841 | 118.5
[7 empty] | NY | Queens | 40.6417 | -73.7778 | Gas | 54114 | GT1 | KIAC Cogeneration GT1 | 1.413 | 2.4209 | 2.3697 | 3.0451 | 3.9283 | 4.3374 | 4.6772 | 5.6965 | 5.5614 | 7.2795 | 9.5961 | 12.2311 | 10.1642 | 11.7636 | 11.4446 | 12.8353 | 12.5938 | 12.3304 | 13.1755 | 13.1323 | 16.0056 | 14.9607 | 13.3532 | 16.6719 | 17.0857 | 17.281 | 18.4059 | 18.489 | 18.0975 | 20.2566 | 20.243 | 20.3779 | 20.0222 | 20.0754 | 20.2076 | 19.6576 | 19.5782 | 19.5465 | 19.3317 | 20.2145 | 19.4011 | 20.2458 | 21.552 | 22.7475 | 23.2201 | 24.0805 | 25.6241 | 26.1903 | 27.0361 | 27.113 | 24.5342 | 22.6214 | 20.5948 | 18.3082 | 15.5766 | 13.6258 | 10.2327 | 9.4167 | 5.9201 | 4.6731 | 2.3319 | 0
[7 empty] | NY | Rensselaer | 42.6296 | -73.749 | Gas | 56259 | CT-2 | Empire Generating Company LLC CT-2 | 3.5781 | 6.3934 | 6.5863 | 8.8476 | 10.1758 | 10.5767 | 12.3933 | 13.1011 | 16.5724 | 20.1434 | 24.1434 | 33.5094 | 40.4763 | 32.25 | 47.8741 | 53.8547 | 54.5589 | 60.3112 | 61.9528 | 65.0029 | 65.7353 | 67.8939 | 65.5015 | 73.2839 | 62.7384 | 67.8366 | 73.8875 | 79.3753 | 89.0648 | 89.3967 | 95.1957 | 94.1723 | 92.6192 | 94.1479 | 94.1542 | 93.179 | 84.3946 | 90.1309 | 96.4693 | 98.8027 | 99.9387 | 105.3372 | 108.8998 | 111.4222 | 112.3353 | 116.3803 | 116.8618 | 119.5445 | 124.8609 | 125.9426 | 126.3108 | 126.6336 | 127.2473 | 127.4235 | 128.1111 | 128.281 | 128.8216 | 129.4815 | 129.8578 | 130.2021 | 130.5585 | 131.0348
[7 empty] | NY | Nassau | 40.7469 | -73.4994 | Gas | 50292 | GT1 | Bethpage Energy Center GT1 | 0.30825 | 0.6344 | 0.80185 | 0.83725 | 1.1907 | 1.3671 | 1.4514 | 1.6666 | 1.8632 | 0.122 | 4.4364 | 5.5969 | 4.4562 | 4.9416 | 5.3789 | 7.1027 | 6.5217 | 4.8504 | 6.1176 | 5.9181 | 7.3389 | 7.1182 | 7.0161 | 7.6366 | 7.4455 | 7.851 | 7.0995 | 7.2531 | 8.6936 | 7.489 | 7.2575 | 7.6872 | 7.5597 | 8.3477 | 9.0093 | 8.9061 | 8.9472 | 8.4823 | 8.5685 | 7.6137 | 8.6908 | 8.2835 | 9.1833 | 9.2818 | 9.1775 | 8.8058 | 8.2339 | 9.1862 | 9.7905 | 10.0008 | 9.2937 | 8.0878 | 7.4533 | 6.7521 | 6.0614 | 4.8047 | 4.0886 | 3.2168 | 2.3966 | 1.7938 | 0.7166 | 0
[7 empty] | NY | Chautauqua | 42.0917 | -79.2417 | Gas | 2682 | 20 | S A Carlson 20 | 1.643 | 2.304 | 2.56 | 3.2145 | 3.1427 | 3.8948 | 4.4248 | 5.6368 | 5.6459 | 2.3108 | 9.006 | 4.7635 | 9.0609 | 8.81 | 6.9824 | 8.3121 | 9.7773 | 9.9487 | 11.1 | 10.2789 | 12.4394 | 13.0312 | 12.6998 | 12.6111 | 13.565 | 13.2216 | 13.3356 | 13.7213 | 15.8301 | 16.2767 | 14.3601 | 14.5157 | 13.298 | 14.3453 | 12.5594 | 15.5274 | 14.4243 | 14.0645 | 14.6332 | 14.7587 | 18.5204 | 18.3512 | 19.3547 | 19.9935 | 19.5482 | 20.4221 | 21.5697 | 19.9695 | 24.3592 | 25.7309 | 25.8417 | 26.147 | 26.2022 | 26.5578 | 26.8063 | 27.0051 | 27.115 | 27.4428 | 27.595 | 27.8184 | 27.9956 | 28.3031
[7 empty] | MA | Norfolk | 42.2417 | -70.9653 | Gas | 55317 | 11 | Fore River Energy Center 11 | 5.1364 | 4.4045 | 7.2181 | 9.617 | 9.7043 | 11.2867 | 11.5151 | 15.6832 | 18.3077 | 0 | 24.6368 | 31.9263 | 34.0576 | 44.9908 | 44.7521 | 60.7654 | 67.9769 | 69.8236 | 62.1783 | 61.5129 | 73.9837 | 65.6091 | 70.1597 | 81.8742 | 87.5335 | 82.8227 | 90.6283 | 88.9604 | 86.6362 | 93.4947 | 97.9642 | 102.6005 | 93.6848 | 104.7981 | 103.4368 | 93.7047 | 105.85 | 107.7633 | 100.3743 | 108.6572 | 105.409 | 105.1296 | 98.0461 | 102.3979 | 99.2089 | 91.2614 | 96.8028 | 88.0283 | 103.5899 | 110.5542 | 106.107 | 98.0209 | 86.2836 | 84.2903 | 71.6628 | 62.3628 | 53.9598 | 44.0499 | 36.7703 | 22.162 | 10.4906 | 0
[7 empty] | ME | Franklin | 44.5047 | -70.2403 | Gas | 55031 | CT01 | Androscoggin Energy CT01 | 1.1559 | 1.8016 | 2.9492 | 2.3097 | 3.0756 | 3.6663 | 4.4259 | 4.2919 | 5.5138 | 0 | 7.5954 | 11.9395 | 8.0216 | 8.7405 | 9.8885 | 12.1742 | 13.9634 | 11.3305 | 10.763 | 10.5136 | 12.0721 | 13.2071 | 10.7861 | 12.9444 | 12.8343 | 11.4464 | 10.7369 | 11.7719 | 10.9473 | 10.8169 | 11.7806 | 12.9867 | 13.2014 | 13.825 | 12.3739 | 11.1312 | 10.8933 | 9.1119 | 11.9105 | 11.2551 | 14.461 | 13.9013 | 12.8404 | 10.0762 | 11.9088 | 13.5957 | 11.9822 | 8.6174 | 9.0405 | 13.8366 | 14.2348 | 15.4946 | 17.3564 | 18.23 | 19.7017 | 21.2061 | 22.469 | 23.8914 | 25.0267 | 26.5838 | 27.5367 | 29
[7 empty] | RI | Newport | 41.6417 | -71.17 | Gas | 55048 | 1 | Tiverton Power, LLC 1 | 2.9792 | 3.091 | 4.7306 | 5.0639 | 6.8057 | 6.3468 | 7.3328 | 8.0217 | 8.8405 | 1.2784 | 18.7727 | 30.4279 | 30.3692 | 35.1396 | 42.6052 | 42.8565 | 46.2399 | 44.819 | 46.2273 | 60.5118 | 52.5831 | 55.4068 | 61.4588 | 64.1406 | 71.2656 | 65.8703 | 71.2796 | 67.8686 | 70.5922 | 70.2247 | 68.5931 | 70.4034 | 64.4115 | 66.9501 | 70.8071 | 68.4612 | 67.6763 | 71.1126 | 63.4328 | 68.5786 | 62.7435 | 74.5492 | 76.9938 | 68.0142 | 75.7609 | 82.9546 | 82.9167 | 86.0089 | 100.4983 | 102.2168 | 94.3084 | 85.6828 | 75.4786 | 68.6122 | 61.2466 | 50.6282 | 40.7188 | 37.196 | 25.0918 | 15.1064 | 9.1956 | 0
[7 empty] | MA | Worcester | 42.0575 | -71.5172 | Gas | 55212 | 1 | ANP Blackstone Energy Company, LLC 1 | 3.4498 | 5.9954 | 8.1583 | 10.0362 | 9.8605 | 12.9654 | 13.4395 | 15.701 | 16.8689 | 7.452 | 25.7288 | 38.3261 | 35.3679 | 37.7798 | 44.8413 | 40.4754 | 41.669 | 52.6378 | 45.6477 | 54.255 | 42.778 | 43.2855 | 50.1247 | 50.3929 | 50.5051 | 50.056 | 54.1073 | 57.2306 | 47.3883 | 49.3147 | 52.5722 | 50.3709 | 56.4159 | 52.2679 | 59.0554 | 56.5288 | 66.7606 | 63.6981 | 58.3951 | 59.9767 | 49.3736 | 53.7224 | 59.7027 | 56.53 | 68.5837 | 77.7036 | 75.1173 | 84.0549 | 93.7078 | 94.8796 | 95.3348 | 95.8232 | 96.5623 | 97.2181 | 97.6691 | 98.0885 | 98.555 | 99.2165 | 99.8904 | 100.4865 | 101.0248 | 101.504
[7 empty] | NY | Saratoga | 43.25 | -73.8125 | Gas | 50458 | 1 | Indeck-Corinth Energy Center 1 | 0.6902 | 1.4686 | 1.6422 | 1.4965 | 2.8676 | 3.3007 | 3.9927 | 2.8474 | 3.8681 | 0 | 6.6558 | 8.4922 | 18.6771 | 22.6467 | 23.2992 | 25.621 | 36.5127 | 31.1368 | 29.8051 | 33.4743 | 33.8205 | 32.2908 | 37.5114 | 35.6228 | 41.9084 | 42.9252 | 42.6371 | 36.0527 | 43.8595 | 46.6482 | 46.5371 | 51.6696 | 52.0836 | 53.9888 | 48.6024 | 50.841 | 53.0062 | 53.4033 | 53.0887 | 53.0867 | 57.2736 | 55.6367 | 60.4297 | 60.1748 | 58.3896 | 59.333 | 57.4341 | 58.386 | 62.9868 | 63.315 | 63.327 | 63.3695 | 63.3265 | 63.3525 | 63.324 | 63.3515 | 63.3745 | 63.366 | 63.365 | 63.3595 | 63.35 | 63.3235
[7 empty] | NY | Nassau | 40.6169 | -73.6486 | Gas | 2511 | 20 | E F Barrett 20 | 5.5649 | 6.1574 | 9.0257 | 10.4965 | 12.6077 | 12.9221 | 16.9993 | 19.5405 | 19.8002 | 45.8685 | 32.7336 | 38.5783 | 39.7972 | 41.2921 | 38.6 | 36.963 | 36.8029 | 40.9769 | 52.9567 | 45.3042 | 49.6499 | 46.7057 | 52.2859 | 55.9115 | 61.7727 | 60.8924 | 58.4855 | 60.8854 | 53.8718 | 56.3105 | 45.4223 | 54.3897 | 57.0765 | 52.9265 | 60.3828 | 64.1459 | 50.6251 | 67.3988 | 67.2795 | 64.2064 | 88.2516 | 78.8105 | 87.1617 | 91.8623 | 94.88 | 94.1131 | 101.4332 | 104.3549 | 109.804 | 111.3375 | 111.7766 | 112.6704 | 113.4397 | 114.2497 | 114.9205 | 115.9215 | 116.2003 | 117.1406 | 117.801 | 118.5122 | 119.246 | 120
[7 empty] | NJ | Union | 40.6322 | -74.2156 | Gas | 50006 | 5001 | Linden Cogeneration Facility 005001 | 3.8697 | 5.34 | 5.8039 | 8.5622 | 9.9026 | 10.9681 | 12.7967 | 13.0077 | 15.1259 | 5.4094 | 22.531 | 22.5721 | 25.7587 | 28.0315 | 26.1821 | 23.0209 | 25.4537 | 23.8171 | 23.3711 | 26.841 | 25.3798 | 27.2895 | 28.097 | 28.9933 | 24.3388 | 25.4856 | 30.4803 | 29.0427 | 33.4511 | 35.0098 | 30.2896 | 28.7153 | 35.506 | 29.4135 | 34.9969 | 38.5378 | 36.4828 | 43.8645 | 42.1873 | 42.9912 | 44.5061 | 45.2291 | 44.4043 | 46.8046 | 50.9971 | 49.1697 | 57.1212 | 58.2618 | 64.6963 | 64.8629 | 66.4571 | 67.1345 | 68.6396 | 69.7668 | 70.4325 | 71.9105 | 72.8001 | 74.5033 | 75.5932 | 76.8901 | 77.7886 | 79
[7 empty] | NY | Nassau | 40.7469 | -73.4994 | Gas | 50292 | GT2 | Bethpage Energy Center GT2 | 0.21205 | 0.4521 | 0.50415 | 0.9254 | 0.8052 | 0.8789 | 1.2625 | 1.3408 | 1.5113 | 0.08775 | 3.3684 | 5.0944 | 5.5574 | 5.7395 | 6.4056 | 7.1814 | 6.8899 | 6.2435 | 8.0496 | 6.3174 | 8.2878 | 8.0792 | 6.8942 | 7.5843 | 8.5888 | 8.686 | 8.9868 | 9.3702 | 8.7415 | 9.4661 | 8.9906 | 9.6433 | 9.0954 | 9.307 | 9.1478 | 8.8455 | 8.1174 | 8.3479 | 7.9743 | 6.9734 | 8.5322 | 8.4611 | 8.8564 | 9.0189 | 9.6466 | 9.3798 | 9.8856 | 9.7835 | 10.9178 | 10.8938 | 10.1427 | 9.05 | 8.5087 | 7.257 | 6.3178 | 5.71 | 4.3712 | 3.294 | 2.7447 | 1.8678 | 0.94425 | 0
[7 empty] | NY | Nassau | 40.7469 | -73.4994 | Gas | 50292 | GT4 | Bethpage Energy Center GT4 | 1.3266 | 1.7604 | 2.1874 | 2.7598 | 3.7932 | 3.4506 | 3.9963 | 4.5897 | 4.7767 | 0.0735 | 10.3684 | 11.4004 | 10.5036 | 11.6149 | 12.5267 | 13.7022 | 15.937 | 13.3493 | 16.8839 | 14.1112 | 16.4782 | 15.0806 | 15.5769 | 19.0351 | 17.0238 | 16.9063 | 18.2742 | 20.0316 | 18.4216 | 18.1361 | 22.2054 | 22.2331 | 22.6422 | 23.9822 | 22.4123 | 23.7131 | 26.1165 | 24.9348 | 23.5416 | 24.4831 | 21.7177 | 22.6167 | 22.6717 | 21.4077 | 25.2051 | 28.0989 | 26.8933 | 31.6874 | 37.7828 | 39.2642 | 38.9466 | 39.207 | 39.1857 | 39.1617 | 39.1486 | 39.1145 | 39.3015 | 39.3387 | 38.9645 | 39.0901 | 39.2828 | 39.0747
[7 empty] | MA | Worcester | 42.0575 | -71.5172 | Gas | 55212 | 2 | ANP Blackstone Energy Company, LLC 2 | 4.8746 | 6.1192 | 9.4006 | 9.908 | 12.1472 | 12.4169 | 15.1331 | 17.0683 | 19.3313 | 4.2503 | 28.6014 | 34.407 | 30.9276 | 37.0295 | 43.075 | 39.4352 | 34.4791 | 44.9448 | 36.6682 | 43.9875 | 45.5561 | 38.1885 | 43.4682 | 42.3384 | 36.4992 | 41.7645 | 45.1232 | 50.2409 | 45.4677 | 39.6598 | 45.2651 | 45.5837 | 43.1208 | 46.8801 | 51.9715 | 53.1742 | 55.513 | 54.0714 | 47.3778 | 52.037 | 49.2707 | 49.4618 | 56.8874 | 57.8102 | 67.137 | 74.4015 | 71.2606 | 79.6562 | 96.0908 | 97.8712 | 98.6237 | 99.2461 | 99.7489 | 100.5464 | 101.1408 | 101.8538 | 102.6795 | 103.4159 | 103.8343 | 104.5849 | 105.2184 | 106
[7 empty] | NY | Greene | 42.2728 | -73.8492 | Gas | 55405 | 1 | Athens Generating Company 1 | 3.9312 | 5.529 | 6.0817 | 8.5091 | 11.0701 | 9.7927 | 11.5746 | 12.3559 | 16.6931 | 0 | 23.9177 | 24.0483 | 20.4956 | 34.0468 | 40.037 | 47.1162 | 57.3308 | 46.4699 | 45.2407 | 42.7986 | 56.0226 | 57.0838 | 51.0159 | 56.6965 | 62.9803 | 67.3695 | 74.1743 | 68.0412 | 65.9999 | 67.5828 | 78.6451 | 74.8788 | 74.1145 | 77.9687 | 78.3021 | 72.9682 | 89.1795 | 84.8762 | 72.2159 | 79.7081 | 72.5208 | 72.8556 | 79.8118 | 67.4995 | 82.0579 | 87.404 | 85.2222 | 73.6139 | 117.9097 | 125.54 | 115.0081 | 104.135 | 95.9792 | 82.9691 | 71.726 | 60.6523 | 54.1164 | 41.0378 | 28.6046 | 22.1726 | 9.2661 | 0
[7 empty] | MA | Norfolk | 42.0925 | -71.4833 | Gas | 10307 | 2 | Bellingham 2 | 1.4388 | 1.9797 | 3.5595 | 3.9478 | 4.2579 | 4.5604 | 4.4464 | 6.0412 | 7.1665 | 0 | 9.8485 | 20.1546 | 23.2826 | 30.7524 | 36.2576 | 25.3804 | 26.5207 | 30.7592 | 24.2475 | 35.4082 | 34.4246 | 30.9287 | 30.5175 | 27.7736 | 21.1631 | 22.994 | 25.2264 | 30.7349 | 27.1102 | 29.8793 | 28.8131 | 31.702 | 30.1938 | 29.8531 | 39.9403 | 34.9927 | 39.3757 | 42.0045 | 38.3532 | 40.7823 | 35.1035 | 36.3841 | 40.3962 | 37.797 | 48.1615 | 52.8226 | 54.657 | 57.4774 | 68.4648 | 68.4516 | 69.1222 | 70.3246 | 70.9068 | 71.7931 | 72.847 | 73.6207 | 74.3222 | 75.4738 | 76.2496 | 76.9827 | 78.073 | 78.9102
[7 empty] | NY | Queens | 40.6106 | -73.7614 | Gas | 55699 | 1 | Bayswater Peaking Facility 1 | 0.5459 | 1.3241 | 1.8423 | 1.9383 | 2.0554 | 2.8814 | 3.3874 | 3.191 | 4.074 | 0 | 6.825 | 5.4951 | 7.1041 | 6.1526 | 5.0476 | 8.5166 | 5.8727 | 7.3262 | 11.3164 | 9.6531 | 8.8419 | 10.2419 | 10.5231 | 13.716 | 16.7793 | 17.3398 | 18.7202 | 18.3979 | 16.7433 | 19.0844 | 21.4066 | 22.9555 | 20.6392 | 21.5649 | 21.7458 | 21.6686 | 21.9432 | 16.8193 | 19.3929 | 20.5116 | 23.358 | 24.8709 | 26.9914 | 27.1421 | 30.5369 | 30.2166 | 30.1216 | 31.4086 | 34.3677 | 36.1861 | 36.2333 | 36.4639 | 36.5285 | 36.7463 | 37.0758 | 36.9476 | 37.1243 | 37.2816 | 37.3411 | 37.5314 | 37.6522 | 37.735
[7 empty] | NY | Rensselaer | 42.5375 | -73.7433 | Gas | 10190 | 1 | Castleton Power, LLC 1 | 0.0695 | 0.0995 | 0.2615 | 0.188 | 0.239 | 0.4353 | 0.36625 | 0.4328 | 0.5195 | 0 | 0.4025 | 3.9822 | 6.645 | 10.4459 | 11.3936 | 10.7836 | 12.2826 | 12.3475 | 11.1768 | 14.389 | 12.8171 | 10.7753 | 14.3257 | 15.1845 | 14.6095 | 13.1769 | 15.5949 | 17.4219 | 17.914 | 19.2648 | 19.655 | 18.949 | 19.5642 | 19.9647 | 22.0671 | 19.9104 | 22.2945 | 23.245 | 18.9708 | 21.1095 | 17.8555 | 20.1219 | 20.8278 | 19.5152 | 24.9975 | 26.9982 | 29.137 | 31.137 | 31.4745 | 31 | 28.148 | 25.73 | 22.971 | 21.018 | 18.166 | 15.221 | 12.896 | 10.85 | 8.153 | 4.898 | 2.387 | 0
[7 empty] | RI | Providence | 41.8167 | -71.4042 | Gas | 3236 | 11 | Manchester Street 11 | 0.15095 | 0.1342 | 0.49585 | 0.3702 | 0.5923 | 0.4579 | 0.7122 | 0.99355 | 0.92795 | 1.984 | 1.6736 | 3.6824 | 10.8928 | 13.8719 | 18.3407 | 23.657 | 20.4627 | 26.6646 | 30.4475 | 28.6231 | 29.4985 | 34.071 | 33.436 | 34.533 | 38.5689 | 37.1256 | 43.0108 | 45.3643 | 40.8616 | 41.137 | 45.3436 | 46.1458 | 46.3459 | 44.8045 | 49.6614 | 48.829 | 50.0712 | 50.0616 | 46.7945 | 55.04 | 48.7279 | 50.6677 | 52.0486 | 51.1391 | 61.3704 | 65.7681 | 67.1817 | 66.9617 | 62.2908 | 71.7059 | 72.0571 | 72.3398 | 72.3006 | 72.7259 | 72.6559 | 73.0605 | 73.1513 | 73.5219 | 73.7047 | 73.7813 | 74.0036 | 74.2824
[7 empty] | ME | Cumberland | 43.6576 | -70.3772 | Gas | 55294 | 2 | Westbrook Energy Center 2 | 3.2739 | 4.0564 | 3.8016 | 6.3033 | 5.8331 | 8.9679 | 9.6286 | 9.5901 | 10.5259 | 65.1974 | 16.9372 | 16.7489 | 17.9003 | 21.064 | 19.4197 | 21.5944 | 25.5364 | 25.7556 | 33.8947 | 28.7313 | 30.3561 | 29.7207 | 30.2105 | 33.697 | 47.2022 | 43.2702 | 45.0104 | 47.7311 | 42.1982 | 42.8521 | 50.5133 | 47.8444 | 52.4002 | 53.8983 | 51.0296 | 55.5159 | 59.2801 | 60.7195 | 53.0422 | 49.9839 | 41.829 | 52.1289 | 44.6563 | 38.1548 | 36.3709 | 45.2129 | 42.8715 | 62.4784 | 96.8702 | 104.3607 | 94.3917 | 85.0859 | 79.9167 | 68.5236 | 62.6464 | 51.3377 | 44.2402 | 35.4873 | 27.0304 | 16.1808 | 8.848 | 0
[7 empty] | RI | Providence | 41.8167 | -71.4042 | Gas | 3236 | 10 | Manchester Street 10 | 0.0584 | 0.2033 | 0.11645 | 0.3013 | 0.3061 | 0.4309 | 0.4518 | 0.41095 | 0.44305 | 0 | 0.4264 | 2.5343 | 8.0096 | 11.6928 | 20.5152 | 17.1697 | 19.7277 | 24.865 | 28.1912 | 28.8069 | 29.1971 | 27.8397 | 32.5848 | 34.2504 | 42.0393 | 40.8775 | 46.5855 | 44.0673 | 43.0544 | 45.0422 | 46.7941 | 49.713 | 50.6088 | 51.564 | 54.9608 | 48.0664 | 51.5531 | 50.0008 | 42.8929 | 50.0888 | 45.4705 | 48.1514 | 49.0997 | 49.2389 | 58.2393 | 63.7981 | 65.5545 | 64.2507 | 68.0575 | 72.0121 | 72.2061 | 72.2173 | 72.3508 | 72.5467 | 72.7107 | 72.717 | 72.768 | 73.0319 | 73.032 | 73.2373 | 73.2653 | 73.2896
[7 empty] | MA | Norfolk | 42.0925 | -71.4833 | Gas | 10307 | 1 | Bellingham 1 | 1.1929 | 1.8834 | 2.2331 | 3.4502 | 2.5989 | 2.6987 | 4.1146 | 3.9701 | 4.3271 | 2.9005 | 7.5233 | 11.2834 | 16.3391 | 26.2573 | 30.5308 | 21.7782 | 23.5109 | 29.9944 | 23.8348 | 32.5765 | 30.472 | 27.6069 | 30.915 | 27.9917 | 20.1307 | 22.5736 | 22.2388 | 27.7263 | 22.934 | 29.5102 | 28.4709 | 27.5458 | 29.7965 | 28.6921 | 34.8332 | 32.4406 | 37.7151 | 37.3908 | 36.3069 | 38.1082 | 34.1479 | 34.8623 | 38.7077 | 38.3708 | 48 | 49.9326 | 49.5241 | 57.6897 | 66.9624 | 67.7044 | 68.6266 | 69.0753 | 70.4564 | 71.1004 | 72.1417 | 72.8924 | 74.0359 | 74.5931 | 75.3795 | 76.1954 | 77.2947 | 78
[7 empty] | NY | Greene | 42.2728 | -73.8492 | Gas | 55405 | 2 | Athens Generating Company 2 | 3.1116 | 4.8926 | 6.4254 | 10.3534 | 9.2665 | 10.9244 | 11.0074 | 13.2419 | 14.0896 | 5.8827 | 17.8853 | 26.5114 | 30.2682 | 28.3612 | 35.4642 | 41.3972 | 53.5215 | 29.0144 | 33.1197 | 33.9315 | 48.3926 | 47.9414 | 44.0102 | 50.4679 | 58.6667 | 53.8762 | 51.8813 | 65.182 | 54.168 | 51.9429 | 53.8375 | 61.1863 | 67.9539 | 70.9695 | 81.9445 | 61.1904 | 68.1755 | 57.6042 | 55.2008 | 64.9697 | 54.1722 | 64.8535 | 61.9878 | 63.4438 | 70.7294 | 78.9342 | 81.9003 | 99.1983 | 119.3713 | 127.2032 | 116.6019 | 104.2909 | 94.6889 | 84.8345 | 69.8307 | 58.6643 | 47.192 | 45.926 | 33.0516 | 22.0069 | 11.6182 | 0
[7 empty] | NY | Nassau | 40.7469 | -73.4994 | Gas | 50292 | GT3 | Bethpage Energy Center GT3 | 0.02725 | 0.03775 | 0.1137 | 0.0757 | 0.07615 | 0.1322 | 0.09185 | 0.1892 | 0.31235 | 0 | 0.3105 | 2.0993 | 2.482 | 1.9 | 3.2732 | 4.7348 | 4.4961 | 5.4162 | 8.9349 | 5.6924 | 7.068 | 9.3563 | 9.5301 | 11.9345 | 13.2743 | 13.8656 | 15.2018 | 13.5215 | 13.4362 | 14.7668 | 15.252 | 17.7366 | 17.4552 | 17.655 | 20.3821 | 16.6315 | 19.6176 | 18.4114 | 17.6227 | 17.5007 | 17.8317 | 17.7857 | 18.3608 | 18.4752 | 20.5961 | 20.8929 | 22.521 | 24.0322 | 29.4838 | 30.037 | 30.1242 | 30.1947 | 30.2677 | 30.3496 | 30.417 | 30.5185 | 30.5761 | 30.6774 | 30.7519 | 30.8281 | 30.9201 | 31
[7 empty] | RI | Providence | 41.8167 | -71.4042 | Gas | 3236 | 9 | Manchester Street 9 | 0.07985 | 0.4465 | 0.2753 | 0.6483 | 0.52365 | 0.58615 | 0.77275 | 0.6188 | 0.58755 | 1.6118 | 1.1556 | 3.1475 | 8.2206 | 10.1179 | 14.0376 | 19.9657 | 17.3534 | 20.5828 | 25.7028 | 25.9267 | 28.8254 | 30.4079 | 29.9926 | 33.9651 | 36.1785 | 38.2228 | 40.7492 | 37.8761 | 37.0823 | 38.6583 | 39.7766 | 44.051 | 40.0679 | 46.0902 | 51.8954 | 40.3567 | 47.6834 | 46.4405 | 42.5914 | 44.4305 | 34.3642 | 40.4941 | 41.5831 | 37.0452 | 46.3578 | 51.6522 | 51.0981 | 57.6033 | 68.7912 | 74.4765 | 74.6648 | 75.3467 | 75.7329 | 76.2297 | 76.6779 | 77.0632 | 77.8365 | 78.1176 | 78.5519 | 79.2141 | 79.7806 | 80.2604
[7 empty] | MA | Hampden | 42.156 | -72.5292 | Gas | 10726 | 1 | MASSPOWER 1 | 0.44695 | 0.33585 | 0.98015 | 0.74955 | 0.4941 | 0.84225 | 1.1262 | 1.3794 | 1.0514 | 0 | 1.9773 | 5.7145 | 5.2819 | 11.321 | 12.0824 | 10.7414 | 10.7436 | 15.2052 | 16.7177 | 16.14 | 20.2794 | 16.6134 | 21.4252 | 23.9888 | 23.8817 | 27.1356 | 26.1642 | 29.2379 | 22.2821 | 27.3797 | 27.7587 | 24.7248 | 27.963 | 28.2319 | 35.1261 | 31.7178 | 30.885 | 34.119 | 27.8936 | 35.6166 | 27.7194 | 28.3136 | 31.1903 | 30.5641 | 38.7824 | 42.6777 | 43.3226 | 48.5122 | 56.9525 | 58.5702 | 53.5906 | 48.1088 | 43.4064 | 37.7321 | 32.8797 | 29.1 | 24.5699 | 19.9438 | 16.3646 | 9.605 | 5.4874 | 0
[7 empty] | NY | Richmond | 40.5915 | -74.2027 | Gas | 2490 | 20 | Arthur Kill 20 | 6.8788 | 8.0571 | 12.6442 | 13.3575 | 15.0695 | 16.3814 | 18.6605 | 22.4879 | 24.1056 | 3.6012 | 33.5888 | 41.0631 | 38.7448 | 46.7721 | 52.6234 | 44.669 | 49.9913 | 49.5468 | 43.7136 | 46.8852 | 47.8205 | 48.9254 | 46.3914 | 47.3474 | 42.0081 | 41.3409 | 45.3366 | 51.2498 | 41.3463 | 45.8485 | 47.8361 | 45.4633 | 52.0392 | 46.2541 | 54.765 | 53.9645 | 70.6137 | 66.1006 | 69.523 | 66.8757 | 56.6491 | 62.2499 | 59.5722 | 54.8722 | 62.9684 | 56.0097 | 79.5491 | 111.7916 | 116.8247 | 90.9425 | 94.6457 | 101.9595 | 111.6445 | 125.2032 | 125.9881 | 134.6285 | 142.5941 | 151.2676 | 160.3673 | 171.7794 | 178.1327 | 186.748
[7 empty] | NY | Nassau | 40.6169 | -73.6486 | Gas | 2511 | 10 | E F Barrett 10 | 1.1028 | 1.3451 | 1.9403 | 2.8356 | 2.6388 | 3.2538 | 4.5051 | 3.7612 | 4.3594 | 1.517 | 6.1745 | 9.4251 | 13.2437 | 17.3238 | 20.074 | 29.6405 | 33.0885 | 32.4274 | 26.7174 | 41.0579 | 44.019 | 41.3335 | 37.8971 | 38.4196 | 42.007 | 42.4082 | 41.6107 | 46.4078 | 55.8002 | 55.8873 | 58.1406 | 51.9099 | 56.2738 | 58.7342 | 62.6613 | 57.9894 | 71.5118 | 60.8479 | 62.8449 | 63.1184 | 57.7078 | 68.7968 | 68.9815 | 71.2215 | 75.8277 | 92.1667 | 84.3159 | 97.1876 | 125.929 | 131.568 | 132.7767 | 133.7554 | 134.882 | 135.4461 | 137.1368 | 137.8083 | 138.3976 | 139.9935 | 140.7335 | 142.2615 | 142.6792 | 144
[7 empty] | NY | Tompkins | 42.6028 | -76.6336 | Coal | 2535 | 2 | Cayuga Operating Company, LLC 2 | 1.7565 | 3.193 | 2.6827 | 3.9315 | 4.2135 | 5.2195 | 6.1928 | 6.7852 | 6.9402 | 3.292 | 10.3044 | 15.8585 | 11.7301 | 16.1942 | 17.7937 | 17.2676 | 23.4386 | 23.8288 | 23.9695 | 39.6498 | 40.0476 | 50.9726 | 47.9661 | 42.462 | 41.9277 | 35.4904 | 45.5894 | 40.0962 | 48.2278 | 50.0272 | 47.5031 | 44.0728 | 49.0119 | 50.257 | 46.4773 | 58.1111 | 54.021 | 56.1707 | 75.1899 | 68.0917 | 88.4483 | 91.23 | 98.1658 | 110.9228 | 112.9875 | 109.8004 | 109.7996 | 106.098 | 106.0375 | 108.773 | 114.2919 | 116.9908 | 121.8173 | 126.3704 | 131.4742 | 134.5877 | 139.6524 | 143.381 | 148.6137 | 152.4396 | 155.9208 | 160.5676
[7 empty] | MA | Bristol | 41.7125 | -71.1914 | Coal | 1619 | 3 | Brayton Point 3 | 20.513 | 23.2875 | 26.5674 | 36.6536 | 36.8423 | 44.9103 | 51.3961 | 52.097 | 60.1862 | 17.8032 | 86.0335 | 55.3738 | 102.8421 | 91.9355 | 53.8847 | 91.3327 | 95.7617 | 66.9759 | 115.0549 | 83.0391 | 90.2403 | 94.1 | 115.6046 | 108.1835 | 128.365 | 130.267 | 117.9712 | 104.032 | 158.5483 | 155.8759 | 172.9963 | 165.289 | 147.9538 | 177.231 | 118.4818 | 179.9139 | 153.0722 | 178.2009 | 159.4444 | 197.2098 | 205.0982 | 194.2759 | 174.3774 | 199.7653 | 149.4154 | 157.1321 | 153.1468 | 113.3446 | 134.1256 | 203.9266 | 218.2607 | 243.2172 | 281.4962 | 298.5554 | 339.3731 | 368.9962 | 400.3576 | 428.7934 | 463.7976 | 486.5411 | 516.7621 | 548.1278
[7 empty] | ME | Cumberland | 43.6576 | -70.3772 | Gas | 55294 | 1 | Westbrook Energy Center 1 | 0.8395 | 1.6606 | 1.6698 | 2.1922 | 2.9525 | 2.7362 | 3.8129 | 3.5041 | 4.0109 | 0 | 6.6549 | 8.4929 | 6.7478 | 8.869 | 12.5077 | 17.5294 | 23.3835 | 21.1547 | 25.9624 | 20.8875 | 24.2539 | 20.8522 | 23.7411 | 26.1018 | 29.0509 | 29.9129 | 31.9858 | 41.2925 | 47.6805 | 48.3893 | 49.0847 | 52.3943 | 53.8255 | 55.4647 | 57.1224 | 51.2268 | 59.7808 | 61.7112 | 59.8237 | 54.5133 | 45.3172 | 50.7194 | 49.7167 | 42.5129 | 44.6617 | 55.4235 | 53.492 | 77.7546 | 96.5096 | 103.8273 | 95.7122 | 85.3754 | 78.4729 | 70.1469 | 58.0526 | 54.1056 | 42.4605 | 35.7033 | 26.234 | 16.7787 | 8.433 | 0.23383
[7 empty] | MA | Worcester | 42.1292 | -71.5122 | Gas | 54805 | 1 | Milford Power, LLC 1 | 0.60325 | 0.36 | 0.4735 | 0.66325 | 0.49275 | 0.9125 | 1.502 | 1.1547 | 1.1045 | 0 | 2.113 | 9.0295 | 11.8448 | 19.4682 | 22.3721 | 13.2315 | 17.174 | 23.2488 | 17.4868 | 25.9627 | 21.8681 | 20.3131 | 24.9546 | 21.2662 | 21.0908 | 19.4527 | 20.2619 | 24.3002 | 24.6852 | 25.5798 | 27.4075 | 23.3144 | 22.3965 | 25.8885 | 28.0474 | 27.3707 | 26.8776 | 33.758 | 28.6413 | 32.6708 | 25.8466 | 34.767 | 37.4444 | 38.5427 | 46.0428 | 50.7717 | 50.0222 | 58.6372 | 69.8573 | 69.7896 | 70.2197 | 70.6535 | 71.1234 | 71.5632 | 72.0205 | 72.395 | 72.8541 | 73.0402 | 73.7195 | 73.9636 | 74.534 | 75
[7 empty] | NY | Albany | 42.5744 | -73.8592 | Gas | 10725 | CTG101 | Selkirk Cogen Partners CTG101 | 0.58665 | 1.3623 | 1.9264 | 1.6311 | 1.9943 | 2.037 | 2.3069 | 3.0636 | 2.4053 | 3.1168 | 4.2588 | 4.4159 | 6.0258 | 10.2326 | 15.2963 | 12.3659 | 14.4597 | 13.1278 | 12.5131 | 11.9905 | 13.1262 | 15.1016 | 13.9486 | 16.6495 | 14.4015 | 14.3329 | 18.5503 | 20.1695 | 18.8396 | 23.0543 | 25.9237 | 27.7942 | 27.8451 | 28.4023 | 29.4009 | 25.4749 | 26.985 | 18.229 | 23.4533 | 22.6388 | 19.8697 | 25.104 | 28.4397 | 26.2813 | 32.6277 | 36.9642 | 34.1365 | 44.8445 | 54.9327 | 55.5243 | 50.5352 | 45.9801 | 42.33 | 36.6694 | 31.2148 | 26.1247 | 22.9992 | 18.6389 | 14.0426 | 8.7313 | 4.6104 | 0
[7 empty] | NY | Albany | 42.5744 | -73.8592 | Gas | 10725 | CTG201 | Selkirk Cogen Partners CTG201 | 0.6484 | 0.56535 | 1.0159 | 0.86045 | 1.0218 | 1.0716 | 2.0901 | 2.1077 | 1.3775 | 0 | 2.7938 | 4.1344 | 8.0023 | 6.3692 | 8.9271 | 8.8677 | 14.473 | 13.2331 | 12.0308 | 14.6801 | 13.1467 | 18.343 | 18.5001 | 17.1733 | 16.5448 | 16.38 | 20.9239 | 24.4334 | 22.2559 | 27.0755 | 26.0241 | 22.8268 | 28.2267 | 28.0646 | 28.5417 | 26.0841 | 29.7767 | 23.1484 | 23.999 | 24.9654 | 26.4652 | 28.7126 | 31.7001 | 29.7576 | 35.9162 | 42.7902 | 38.4615 | 47.8436 | 58.2187 | 59.0559 | 54.6379 | 48.9939 | 43.9594 | 38.229 | 34.0943 | 30.8359 | 24.6178 | 18.5584 | 13.8051 | 8.8522 | 4.8566 | 0
[7 empty] | MA | Hampden | 42.156 | -72.5292 | Gas | 10726 | 2 | MASSPOWER 2 | 0.0168 | 0.052 | 0.0604 | 0.00105 | 0.07245 | 0.15335 | 0.10765 | 0.08465 | 0.0279 | 0 | 0.0108 | 1.4604 | 2.2734 | 6.2781 | 6.8757 | 7.1229 | 7.5328 | 8.7712 | 13.8227 | 13.8554 | 14.1106 | 13.2045 | 18.2404 | 21.9215 | 19.1761 | 26.6139 | 23.881 | 25.8988 | 20.9851 | 25.9463 | 24.0685 | 20.8762 | 24.6593 | 28.0609 | 33.922 | 27.9253 | 30.7479 | 33.7436 | 30.7328 | 32.404 | 26.5603 | 28.0858 | 30.985 | 30.7533 | 37.9327 | 42.2152 | 44.7162 | 48.0493 | 56.9348 | 58.9677 | 54.1819 | 49.6594 | 43.6422 | 40.2924 | 35.3813 | 29.8923 | 24.4462 | 19.4308 | 15.0127 | 11.5597 | 4.5395 | 0
[7 empty] | RI | Providence | 42.0099 | -71.6701 | Gas | 51030 | 2 | Ocean State Power 2 | 0.07675 | 0.10945 | 0.0569 | 0.3284 | 0.30075 | 0.2211 | 0.0287 | 0.419 | 0.2838 | 0 | 0.217 | 2.2865 | 2.1632 | 5.6434 | 4.4651 | 7.504 | 8.045 | 8.983 | 12.6031 | 15.1936 | 13.9959 | 17.6734 | 20.1948 | 22.958 | 19.2345 | 23.7348 | 26.0371 | 24.1565 | 14.3182 | 18.7093 | 20.1893 | 19.6171 | 23.2137 | 27.0043 | 27.4275 | 26.3255 | 29.9061 | 32.6787 | 24.6484 | 30.7591 | 24.1063 | 23.2868 | 27.38 | 29.2126 | 32.2378 | 40.7826 | 41.9958 | 47.803 | 55.4771 | 37.9041 | 35.6243 | 34.6015 | 32.4464 | 29.1576 | 24.5593 | 21.9017 | 17.9276 | 16.626 | 12.5428 | 8.6569 | 4.1215 | 0
[7 empty] | RI | Providence | 42.0099 | -71.6701 | Gas | 51030 | 1 | Ocean State Power 1 | 0.10945 | 0.15025 | 0.21875 | 0.3841 | 0.3343 | 0.36595 | 0.2196 | 0.70065 | 0.57415 | 1.015 | 0.49585 | 1.6692 | 2.1483 | 4.8657 | 5.0019 | 5.644 | 7.4848 | 8.9197 | 9.1529 | 11.8461 | 10.9398 | 15.8165 | 18.6791 | 19.3526 | 18.1938 | 22.4976 | 24.242 | 24.5808 | 14.2992 | 17.3777 | 18.7088 | 19.3794 | 19.35 | 21.8944 | 26.8215 | 22.3618 | 25.1907 | 26.4762 | 23.7524 | 24.9199 | 21.2922 | 22.041 | 24.3411 | 24.3999 | 29.9945 | 35.3203 | 38.8008 | 42.2501 | 50.3791 | 39.6267 | 35.6092 | 32.4568 | 30.2849 | 26.8704 | 25.801 | 20.9889 | 19.0017 | 15.0804 | 11.3478 | 7.5733 | 4.2507 | 0
[7 empty] | RI | Providence | 41.8017 | -71.5186 | Gas | 55107 | RISEP2 | Rhode Island State Energy Center RISEP2 | 0.19845 | 0.17195 | 0.1939 | 0.2886 | 0.28795 | 0.30155 | 0.35905 | 0.56055 | 1.061 | 0 | 0.216 | 7.4064 | 6.2851 | 4.5784 | 11.5828 | 7.0958 | 8.3967 | 19.7042 | 13.0977 | 17.7616 | 23.0923 | 21.3403 | 21.0754 | 27.7546 | 25.8712 | 32.7844 | 34.4764 | 36.814 | 35.6707 | 49.6015 | 48.1513 | 48.7509 | 51.0448 | 44.3778 | 51.6025 | 58.3346 | 47.8111 | 47.35 | 49.9838 | 52.3329 | 63.6129 | 72.1137 | 75.0334 | 81.836 | 88.8683 | 86.8873 | 91.0832 | 94.0759 | 103.9829 | 109.6219 | 99.5095 | 89.4743 | 83.3072 | 76.4187 | 65.3824 | 54.6279 | 43.9741 | 35.9327 | 27.1595 | 19.7471 | 8.7756 | 0
[7 empty] | MA | Bristol | 41.7125 | -71.1914 | Coal | 1619 | 1 | Brayton Point 1 | 1.2438 | 3.2358 | 3.4386 | 2.5612 | 5.1177 | 5.8824 | 6.1901 | 6.0393 | 8.2957 | 0 | 14.1811 | 23.5385 | 27.9025 | 26.1508 | 22.5465 | 29.5353 | 44.4381 | 29.7524 | 34.7361 | 47.4138 | 56.0659 | 56.4709 | 66.7037 | 59.9454 | 62.8095 | 64.2514 | 69.7474 | 58.2909 | 79.9951 | 67.8622 | 71.4154 | 78.0649 | 92.9661 | 88.172 | 58.5053 | 84.5528 | 78.7657 | 90.6934 | 107.6452 | 97.9147 | 120.8812 | 105.4564 | 114.6443 | 123.2085 | 97.7011 | 102.9497 | 106.5623 | 85.7564 | 175.4566 | 225.5964 | 228.599 | 229.4392 | 233.065 | 232.6887 | 236.5332 | 237.2843 | 240.427 | 242.0569 | 243.2773 | 245.2926 | 247.1391 | 249
[7 empty] | RI | Providence | 41.8017 | -71.5186 | Gas | 55107 | RISEP1 | Rhode Island State Energy Center RISEP1 | 0.34885 | 0.36395 | 0.4036 | 0.66865 | 0.8261 | 0.6574 | 0.9627 | 0.5839 | 1.2721 | 0 | 0.3677 | 8.6249 | 5.0863 | 5.5312 | 8.9489 | 7.4527 | 9.2612 | 19.0017 | 15.1135 | 16.3963 | 22.2178 | 21.0314 | 21.5859 | 25.8789 | 27.8996 | 31.7988 | 30.1129 | 36.596 | 35.1907 | 45.8182 | 41.4926 | 45.1134 | 48.1386 | 45.7153 | 49.922 | 53.157 | 47.8717 | 47.5944 | 47.2118 | 52.9265 | 65.357 | 70.0481 | 72.6226 | 86.0546 | 88.4047 | 85.2549 | 86.3982 | 97.204 | 105.2492 | 111.5844 | 101.6306 | 94.1988 | 82.3222 | 76.4882 | 62.8002 | 55.401 | 45.3002 | 38.407 | 27.188 | 18.4442 | 9.5774 | 0
[7 empty] | ME | Franklin | 44.5047 | -70.2403 | Gas | 55031 | CT03 | Androscoggin Energy CT03 | 0.15585 | 0.1093 | 0.0932 | 0.13915 | 0.11775 | 0.22985 | 0.02955 | 0.3334 | 0.1258 | 0 | 0.254 | 2.5672 | 4.7112 | 4.2923 | 5.5952 | 3.0022 | 3.2308 | 4.0233 | 3.6223 | 7.5829 | 5.6197 | 7.4694 | 6.7035 | 6.6031 | 8.7013 | 8.7519 | 8.8462 | 5.5736 | 10.8313 | 9.549 | 7.6767 | 9.0932 | 8.5304 | 8.1272 | 8.4454 | 11.6195 | 12.1202 | 11.8593 | 10.8076 | 10.9407 | 15.0758 | 12.3351 | 11.6981 | 16.1337 | 14.7011 | 13.1307 | 13.3746 | 13.9078 | 22.2746 | 24.3356 | 24.9062 | 24.7634 | 26.0062 | 25.7071 | 26.2077 | 27.4598 | 27.7757 | 28.3626 | 28.174 | 29.0951 | 29.4815 | 30
[7 empty] | NY | Nassau | 40.6447 | -73.5683 | Gas | 56032 | 1 | Equus Power I 0001 | 0.217 | 0.45195 | 0.57955 | 0.7504 | 0.52345 | 0.731 | 0.89655 | 0.84405 | 0.78665 | 0 | 2.1721 | 0.9028 | 1.4867 | 1.4026 | 2.8373 | 3.4075 | 2.3704 | 2.4152 | 5.4024 | 3.5528 | 3.4712 | 3.5212 | 4.9561 | 5.8957 | 5.6135 | 5.4647 | 8.829 | 7.1054 | 7.2104 | 8.4411 | 8.3106 | 10.7301 | 11.3452 | 9.9944 | 11.5968 | 11.1283 | 12.1534 | 10.6283 | 10.4886 | 10.1152 | 11.6952 | 13.254 | 14.5132 | 15.0332 | 17.273 | 18.4261 | 23.4486 | 27.1109 | 28.0248 | 28.213 | 28.268 | 28.337 | 28.418 | 28.464 | 28.531 | 28.611 | 28.66 | 28.717 | 28.786 | 28.877 | 28.935 | 29
[7 empty] | NY | Albany | 42.5744 | -73.8592 | Gas | 10725 | CTG301 | Selkirk Cogen Partners CTG301 | 0.0611 | 0.1781 | 0.44315 | 0.44365 | 0.8408 | 0.78235 | 0.84545 | 0.97145 | 1.499 | 0 | 1.1496 | 1.9863 | 3.8 | 4.4916 | 5.963 | 5.8702 | 9.3391 | 8.0026 | 9.1309 | 10.0211 | 8.9039 | 14.7208 | 16.4338 | 14.9226 | 15.2467 | 15.2553 | 19.3176 | 22.2111 | 17.94 | 22.6265 | 22.7505 | 23.0711 | 27.0292 | 25.5953 | 26.1716 | 25.6274 | 25.658 | 20.5989 | 22.8304 | 23.6338 | 24.002 | 27.1515 | 31.8499 | 27.4766 | 33.6466 | 40.6932 | 38.1501 | 47.8132 | 58.1575 | 58.972 | 54.0998 | 50.6437 | 44.608 | 40.9347 | 34.4408 | 31.4609 | 22.7721 | 21.7038 | 14.3666 | 8.9883 | 5.3863 | 0
[7 empty] | NY | Queens | 40.7585 | -73.9451 | Gas | 2500 | 10 | Ravenswood Generating Station 10 | 3.3274 | 4.323 | 5.6543 | 6.814 | 6.5072 | 8.218 | 9.1816 | 10.3345 | 13.4057 | 0 | 17.5874 | 17.7989 | 22.6312 | 29.384 | 32.1386 | 29.1641 | 31.6745 | 34.4254 | 33.0554 | 41.4231 | 35.148 | 42.6582 | 44.3636 | 44.573 | 45.9384 | 40.1085 | 47.3233 | 54.4612 | 65.2023 | 65.8337 | 73.5581 | 81.0885 | 65.3426 | 78.3263 | 89.218 | 74.196 | 85.5704 | 74.2178 | 78.9434 | 89.3846 | 73.6714 | 87.9402 | 89.2446 | 87.759 | 100.3181 | 117.0566 | 129.1363 | 150.8879 | 188.1654 | 203.5153 | 204.6434 | 204.8017 | 205.8024 | 207.4079 | 207.5256 | 208.115 | 208.8345 | 210.1667 | 210.8725 | 211.0009 | 212.487 | 213.3007
[7 empty] | NY | Queens | 40.7585 | -73.9451 | Oil | 2500 | 20 | Ravenswood Generating Station 20 | 4.7363 | 5.4829 | 6.518 | 8.5351 | 10.5272 | 13.0369 | 12.0101 | 15.3882 | 18.206 | 50.2569 | 22.3161 | 36.5565 | 29.0604 | 29.8065 | 31.4366 | 33.0579 | 35.8183 | 36.5692 | 37.72 | 34.7361 | 53.0585 | 44.4517 | 46.5924 | 53.5615 | 61.4175 | 67.8731 | 55.2283 | 57.4923 | 50.0876 | 50.0907 | 56.5515 | 50.927 | 63.0521 | 55.4405 | 63.4583 | 53.5653 | 64.6589 | 74.7084 | 61.2052 | 74.226 | 64.5151 | 70.9489 | 82.1989 | 72.5902 | 95.1298 | 123.0142 | 141.6668 | 165.6464 | 191.1936 | 197.5002 | 199.0182 | 200.0581 | 201.1985 | 202.6265 | 203.4606 | 204.6044 | 206.0606 | 207.0562 | 208.0255 | 209.2412 | 210.6754 | 211.5
[7 empty] | NY | Suffolk | 40.9231 | -73.3417 | Oil | 2516 | 3 | Northport 3 | 3.3013 | 4.9136 | 5.5822 | 7.2515 | 5.8623 | 9.0722 | 10.4565 | 10.889 | 13.2296 | 3.8025 | 19.8486 | 17.4818 | 20.7958 | 21.8963 | 18.8958 | 27.9143 | 27.1307 | 30.0992 | 35.1606 | 31.2167 | 29.8757 | 48.3745 | 46.1968 | 52.171 | 39.7124 | 46.3804 | 49.5519 | 51.9765 | 49.6365 | 51.1411 | 56.0377 | 57.5396 | 61.7831 | 65.5786 | 68.9162 | 62.1217 | 62.0025 | 82.2455 | 82.5161 | 99.0815 | 113.9781 | 113.793 | 122.6072 | 135.9083 | 129.7385 | 129.2754 | 146.5744 | 153.0754 | 207.3341 | 200.858 | 204.3923 | 208.1369 | 209.3205 | 213.6342 | 213.5027 | 214.7207 | 218.7751 | 221.1637 | 223.9811 | 226.5147 | 227.9735 | 230.5
[7 empty] | NY | Onondaga | 43.0611 | -76.0819 | Gas | 50978 | B | Carr Street Generating Station B | 0 | 0 | 0 | 0 | 0 | 0 | 0 | 0 | 0 | 0 | 0 | 0 | 0.0685 | 0.131 | 0.246 | 0.597 | 1.3295 | 1.379 | 1.797 | 2.1985 | 3.017 | 2.8995 | 2.289 | 3.447 | 3.6945 | 3.37 | 3.4 | 4.8225 | 4.6245 | 5.1235 | 5.6935 | 6.655 | 8.389 | 7.6305 | 9.7205 | 7.3395 | 10.6195 | 9.5985 | 8.389 | 8.538 | 8.9395 | 10.6325 | 11.674 | 12.6285 | 14.412 | 16.476 | 16.8315 | 18.2715 | 20.3665 | 20.753 | 19.0915 | 17.3425 | 15.781 | 13.8215 | 12.076 | 10.8835 | 8.566 | 7.3215 | 5.364 | 3.646 | 1.489 | 0
[7 empty] | NY | Onondaga | 43.0611 | -76.0819 | Gas | 50978 | A | Carr Street Generating Station A | 0 | 0 | 0 | 0 | 0 | 0 | 0 | 0 | 0 | 0 | 0 | 0 | 0.0845 | 0.16 | 0.194 | 0.57685 | 1.1503 | 1.3878 | 1.5145 | 1.8893 | 2.5971 | 3.198 | 2.5812 | 3.4456 | 3.2086 | 2.7064 | 3.078 | 4.194 | 3.952 | 4.5431 | 5.8648 | 6.6159 | 8.6296 | 7.654 | 9.2989 | 7.1927 | 9.8323 | 9.1138 | 8.893 | 8.379 | 9.0243 | 10.9028 | 12.2252 | 12.0791 | 15.6194 | 16.2191 | 17.091 | 17.3565 | 20.5788 | 20.9894 | 19.4344 | 17.7083 | 16.1472 | 14.2005 | 12.0041 | 10.1937 | 9.3607 | 7.0974 | 4.7636 | 3.9228 | 1.7181 | 0
[7 empty] | NY | Suffolk | 40.9231 | -73.3417 | Oil | 2516 | 4 | Northport 4 | 2.9044 | 4.9875 | 5.4219 | 7.8027 | 8.7303 | 11.1777 | 10.3299 | 11.5554 | 13.0823 | 0 | 17.3539 | 21.242 | 25.1915 | 27.6159 | 33.744 | 35.8764 | 34.4034 | 33.364 | 32.9596 | 39.5064 | 37.589 | 45.1973 | 45.2446 | 47.0507 | 44.7862 | 43.8794 | 43.7196 | 55.5939 | 63.686 | 57.7191 | 59.8124 | 54.8806 | 54.9463 | 75.2889 | 75.454 | 70.8841 | 92.1749 | 84.9227 | 79.9113 | 75.8158 | 57.3122 | 70.1469 | 66.446 | 53.8981 | 84.946 | 111.176 | 103.1156 | 128.2913 | 191.5943 | 205.1588 | 205.9593 | 207.3979 | 207.8366 | 208.7743 | 210.3534 | 210.817 | 212.0778 | 212.8694 | 214.1157 | 214.653 | 215.8209 | 217.036
[7 empty] | NY | Greene | 42.2728 | -73.8492 | Gas | 55405 | 3 | Athens Generating Company 3 | 0 | 0.27945 | 0.2479 | 0.46495 | 0.11095 | 0.1443 | 0.3033 | 0.25415 | 0.4203 | 0 | 0.3664 | 2.1635 | 4.2089 | 7.8891 | 16.8694 | 15.6645 | 27.3766 | 19.3881 | 21.4255 | 29.6556 | 28.9623 | 28.1785 | 27.1281 | 29.8675 | 28.9523 | 19.1564 | 26.4413 | 29.2645 | 42.1952 | 40.4101 | 46.1118 | 47.3913 | 42.0365 | 43.3632 | 44.2656 | 42.4152 | 46.2995 | 35.8745 | 44.8152 | 41.2907 | 38.1142 | 40.1824 | 35.5748 | 35.2696 | 42.1636 | 36.783 | 39.764 | 58.1509 | 66.9478 | 84.5067 | 77.6148 | 70.4615 | 68.8353 | 65.08 | 55.4261 | 50.7666 | 43.7976 | 35.4483 | 27.5165 | 21.7504 | 8.871 | 0
[7 empty] | MA | Bristol | 41.7125 | -71.1914 | Coal | 1619 | 2 | Brayton Point 2 | 2.0132 | 1.2965 | 2.142 | 4.1724 | 4.0034 | 5.9592 | 8.5155 | 6.7435 | 8.1749 | 0 | 11.1348 | 10.4217 | 15.362 | 20.6417 | 10.4686 | 27.2879 | 43.9675 | 32.8758 | 39.3455 | 50.2985 | 50.9567 | 52.7142 | 54.2808 | 61.4394 | 53.0685 | 63.1856 | 54.0741 | 49.7888 | 70.2058 | 55.9516 | 66.5958 | 66.2836 | 73.4928 | 84.1998 | 57.3044 | 73.1209 | 71.4576 | 82.614 | 111.1933 | 95.3837 | 102.2335 | 102.987 | 85.4801 | 88.9516 | 68.3346 | 60.0367 | 74.3464 | 62.3729 | 124.4137 | 186.9445 | 168.7967 | 151.3221 | 146.0031 | 123.812 | 104.9838 | 88.0211 | 79.4721 | 64.1061 | 44.946 | 28.9601 | 16.0463 | 0
[7 empty] | NH | Merrimack | 43.1411 | -71.4692 | Coal | 2364 | 1 | Merrimack 1 | 0.86755 | 0.6323 | 1.272 | 0.49845 | 1.2243 | 1.6482 | 1.0378 | 2.0447 | 2.2935 | 0 | 2.6508 | 5.5719 | 8.9128 | 7.4659 | 7.9325 | 12.769 | 19.2275 | 16.4026 | 18.5304 | 24.0804 | 24.3346 | 39.1239 | 35.5373 | 29.8554 | 35.5053 | 33.9466 | 26.2244 | 22.4235 | 36.8321 | 32.5516 | 29.0881 | 33.5655 | 43.4727 | 36.0606 | 26.7453 | 40.9939 | 35.1859 | 38.5753 | 61.3146 | 53.7927 | 64.9653 | 64.0184 | 57.6466 | 62.4155 | 47.3385 | 39.6496 | 42.1327 | 26.2281 | 44.9079 | 104.5112 | 105.2445 | 110.4001 | 109.7419 | 114.0191 | 114.7711 | 118.183 | 120.3481 | 125.5168 | 127.9158 | 129.0114 | 130.5924 | 133.8298
[7 empty] | NY | Suffolk | 40.7358 | -73.3881 | Gas | 56188 | 1 | Pinelawn Power 00001 | 0.0105 | 0.0356 | 0.0055 | 0.0075 | 0.033 | 0.07305 | 0.0856 | 0.0495 | 0.0715 | 0 | 0.1177 | 0.9459 | 0.6287 | 0.5258 | 1.0191 | 2.0128 | 2.352 | 2.3556 | 2.0538 | 4.4216 | 6.2369 | 7.2811 | 4.7875 | 6.748 | 7.9825 | 8.5356 | 6.918 | 8.9294 | 8.6337 | 9.4015 | 11.8387 | 12.4956 | 11.1717 | 11.876 | 14.9333 | 16.0771 | 15.804 | 15.1398 | 15.3855 | 16.5639 | 15.7219 | 18.0624 | 18.8543 | 16.9087 | 20.9275 | 24.1559 | 24.3236 | 29.0269 | 33.9998 | 37.262 | 37.326 | 37.456 | 37.55 | 37.662 | 37.766 | 37.828 | 38.016 | 38.1 | 38.22 | 38.304 | 38.394 | 38.5
[7 empty] | NH | Merrimack | 43.1411 | -71.4692 | Coal | 2364 | 2 | Merrimack 2 | 1.4822 | 1.9643 | 1.6201 | 3.5115 | 3.0924 | 5.4238 | 5.6043 | 5.6666 | 6.7171 | 0 | 7.2027 | 6.8594 | 21.7009 | 22.1505 | 8.6003 | 31.0638 | 34.9782 | 28.0722 | 32.4826 | 44.5222 | 55.6985 | 74.5828 | 77.604 | 69.6915 | 73.7123 | 67.4793 | 74.3498 | 54.113 | 79.851 | 72.8862 | 55.1247 | 76.0995 | 89.2393 | 85.8191 | 58.8033 | 77.7242 | 64.871 | 80.1591 | 134.2407 | 119.7846 | 162.0487 | 145.3321 | 141.8936 | 153.4864 | 109.9897 | 92.0508 | 112.2944 | 64.3101 | 44.8352 | 55.0122 | 71.4854 | 102.1457 | 117.84 | 153.046 | 161.098 | 191.3539 | 217.2646 | 250.0327 | 277.3328 | 300.4674 | 333.6321 | 361.7781
[7 empty] | RI | Providence | 42.0099 | -71.6701 | Gas | 54324 | 4 | Ocean State Power II 4 | 0.01995 | 0.1114 | 0.0719 | 0.11395 | 0.1981 | 0.16495 | 0.16875 | 0.1121 | 0.1549 | 0 | 0.20235 | 0.36655 | 1.0051 | 2.3894 | 2.1121 | 3.5325 | 6.202 | 5.0405 | 7.0567 | 10.3767 | 9.62 | 14.3224 | 15.9236 | 12.6394 | 12.8249 | 12.5032 | 15.3573 | 14.3615 | 12.9868 | 17.1007 | 18.2806 | 21.5349 | 20.4666 | 23.8349 | 26.174 | 23.3993 | 30.6288 | 30.7098 | 29.7065 | 34.7735 | 26.8518 | 26.5674 | 26.1304 | 27.5087 | 36.792 | 40.3798 | 44.37 | 46.4395 | 57.3108 | 56.9948 | 52.4633 | 49.2073 | 44.965 | 41.2457 | 35.3152 | 32.1984 | 24.6996 | 21.7217 | 17.3583 | 10.7534 | 5.7786 | 0
[7 empty] | RI | Providence | 42.0099 | -71.6701 | Gas | 54324 | 3 | Ocean State Power II 3 | 0.05245 | 0.0619 | 0.11955 | 0.10755 | 0.10935 | 0.40755 | 0.097 | 0.28565 | 0.1383 | 0 | 0.24435 | 0.60325 | 1.2539 | 1.937 | 2.2295 | 4.1512 | 5.846 | 3.3784 | 7.4765 | 7.937 | 10.5323 | 12.9543 | 13.6939 | 12.2807 | 10.9611 | 13.1911 | 14.8816 | 16.9177 | 15.0568 | 16.737 | 17.3844 | 19.4754 | 20.5905 | 23.5488 | 26.7598 | 24.2311 | 30.8967 | 31.6463 | 27.7216 | 33.5155 | 25.9587 | 25.1945 | 25.8003 | 30.5949 | 34.0045 | 39.5736 | 38.5934 | 46.1445 | 55.0463 | 53.632 | 50.8316 | 45.9916 | 43.0896 | 40.1714 | 35.0488 | 32.9544 | 25.7918 | 20.1156 | 16.0892 | 11.8964 | 5.3908 | 0
[7 empty] | NY | Bronx | 40.8697 | -73.8258 | Gas | 52168 | 6 | Riverbay Corp. - Co-Op City 00006 | 0.11467 | 0.1563 | 0.2275 | 0.27783 | 0.32983 | 0.37721 | 0.32801 | 0.3124 | 0.46746 | 0.53853 | 0.72525 | 1.2745 | 1.2164 | 1.3307 | 1.9591 | 1.3121 | 1.1959 | 1.5949 | 1.216 | 1.4157 | 1.0438 | 1.141 | 1.1815 | 1.1803 | 1.0688 | 0.82958 | 1.2537 | 1.0593 | 1.4165 | 1.4598 | 1.3722 | 1.3783 | 1.2583 | 1.0794 | 1.1658 | 1.4069 | 1.2962 | 1.315 | 1.1048 | 1.063 | 1.2929 | 1.1104 | 1.3058 | 1.1874 | 1.9104 | 1.7237 | 1.9643 | 2.5385 | 2.5441 | 1.7914 | 2.3983 | 2.7802 | 3.2332 | 3.7324 | 4.2269 | 4.7297 | 5.2785 | 5.7586 | 6.3773 | 6.9348 | 7.401 | 8.0378
[7 empty] | NY | Rockland | 41.2044 | -73.9689 | Gas | 2625 | 1 | Bowline Generating Station 1 | 0.2747 | 0.22525 | 0.08475 | 0.06445 | 0.1347 | 0.31775 | 0.3469 | 0.21945 | 0.3071 | 0 | 0.3469 | 2.5304 | 15.0708 | 22.0494 | 20.7813 | 24.9692 | 28.1506 | 26.2171 | 27.0952 | 44.8669 | 44.6865 | 58.1981 | 69.9606 | 62.7158 | 62.7186 | 55.6559 | 63.2272 | 58.4654 | 64.8082 | 74.0698 | 63.625 | 64.3606 | 76.0638 | 75.3847 | 74.3227 | 105.144 | 62.7232 | 98.0929 | 118.8627 | 135.8891 | 173.2127 | 170.6596 | 164.8402 | 202.8098 | 192.5839 | 186.661 | 227.6561 | 226.3475 | 274.5309 | 316.0495 | 317.2059 | 319.1843 | 320.9798 | 322.3862 | 322.6235 | 325.4754 | 326.8303 | 328.7735 | 330.3278 | 333.0477 | 335.131 | 336.346
[7 empty] | NY | Nassau | 40.8275 | -73.6478 | Gas | 7869 | UGT012 | Glenwood Landing Energy Center UGT012 | 0 | 0 | 0 | 0 | 0 | 0 | 0 | 0 | 0 | 0 | 0 | 0 | 0.054 | 0.0235 | 0.1494 | 0.111 | 0.424 | 0.895 | 1.8217 | 1.4257 | 0.85 | 1.1048 | 3.109 | 3.0064 | 3.6774 | 3.3322 | 2.9392 | 4.2485 | 6.5229 | 5.9611 | 8.0851 | 9.5121 | 9.6008 | 10.4616 | 10.2747 | 9.6258 | 13.2828 | 11.2169 | 11.5442 | 11.8606 | 9.5169 | 10.9028 | 12.3389 | 12.1085 | 14.0926 | 15.7792 | 16.934 | 21.6178 | 24.3991 | 24.5 | 24.658 | 24.804 | 25.01 | 25.242 | 25.332 | 25.532 | 25.724 | 25.834 | 26.018 | 26.2 | 26.364 | 26.5
[7 empty] | NY | Suffolk | 40.9231 | -73.3417 | Oil | 2516 | 1 | Northport 1 | 0.5152 | 1.6467 | 2.2257 | 1.6269 | 1.6306 | 2.0393 | 3.121 | 3.3453 | 4.6219 | 0 | 4.5386 | 14.501 | 12.3127 | 16.9424 | 16.866 | 23.0571 | 30.5917 | 35.0414 | 41.5849 | 32.3709 | 26.6436 | 26.6117 | 27.6466 | 40.0988 | 35.3434 | 36.7969 | 36.2556 | 35.3757 | 30.5621 | 35.9711 | 44.3711 | 59.7268 | 60.3843 | 50.2667 | 47.7438 | 56.5031 | 48.762 | 56.1347 | 62.9789 | 78.4945 | 82.0858 | 68.9261 | 66.4561 | 71.6223 | 82.5431 | 88.9912 | 122.233 | 117.6258 | 162.7232 | 159.1615 | 166.59 | 177.1694 | 175.1379 | 186.4978 | 197.2381 | 199.9652 | 203.2795 | 208.8739 | 215.7993 | 223.8623 | 232.3397 | 238
[7 empty] | CT | Fairfield | 41.1706 | -73.1843 | Coal | 568 | BHB3 | Bridgeport Harbor Station BHB3 | 0 | 0 | 0 | 0 | 0 | 0 | 0 | 0 | 0 | 0 | 0 | 0.2324 | 3.2603 | 12.6598 | 4.1995 | 25.4787 | 26.1681 | 23.2662 | 36.0373 | 49.9756 | 53.4959 | 76.437 | 93.1751 | 72.5014 | 74.7797 | 78.6064 | 68.4235 | 51.6098 | 84.783 | 68.3892 | 66.5725 | 75.0827 | 96.1784 | 90.3723 | 51.2344 | 118.4876 | 105.2748 | 108.3995 | 160.6673 | 134.8774 | 203.8882 | 175.0435 | 160.0213 | 162.8916 | 114.2996 | 99.0612 | 85.531 | 75.4725 | 55.2348 | 116.7841 | 134.664 | 155.8015 | 173.1545 | 195.4408 | 219.6488 | 240.2349 | 266.0259 | 293.3816 | 333.0208 | 360.4057 | 396.04 | 423.0156
[7 empty] | NY | Erie | 42.9671 | -78.9182 | Gas | 50451 | 1 | Indeck-Yerkes Energy Center 1 | 0.016 | 0.0335 | 0 | 0.024 | 0.008 | 0.024 | 0.008 | 0.072 | 0.04 | 0 | 0.064 | 0.04 | 0.2935 | 0.434 | 0.33975 | 0.7287 | 0.5652 | 1.0459 | 1.3155 | 0.9221 | 2.3983 | 2.7968 | 2.4749 | 2.4003 | 2.375 | 3.6326 | 4.2983 | 5.1773 | 4.3027 | 4.4578 | 5.5469 | 7.1734 | 9.4797 | 8.941 | 10.8149 | 10.4468 | 12.1967 | 11.1701 | 11.3596 | 11.6038 | 9.1584 | 10.3498 | 9.4667 | 9.0909 | 12.2244 | 14.8135 | 16.0621 | 18.7304 | 24.8178 | 26.1976 | 24.3088 | 21.9506 | 20.25 | 17.1636 | 15.2476 | 12.9374 | 11.1806 | 9.3276 | 6.9562 | 4.136 | 2.3006 | 0
[7 empty] | NH | Rockingham | 43.0978 | -70.7842 | Coal | 2367 | 6 | Schiller 6 | 0.254 | 0.432 | 0.282 | 0.4502 | 0.473 | 0.575 | 0.61 | 0.494 | 0.5659 | 0 | 1.236 | 0.525 | 1.9468 | 2.061 | 1.9282 | 3.001 | 4.137 | 2.7625 | 4.9398 | 5.0119 | 5.5967 | 9.8896 | 10.632 | 8.8332 | 10.7831 | 11.1452 | 10.4282 | 6.0914 | 12.2476 | 12.6451 | 8.6319 | 10.5497 | 13.6885 | 13.0208 | 10.6247 | 17.7534 | 13.1065 | 17.0119 | 23.479 | 20.9362 | 25.1378 | 24.9965 | 21.8169 | 22.5585 | 19.0443 | 13.5672 | 18.5897 | 16.5011 | 23.1887 | 37.6398 | 39.4595 | 42.0502 | 43.0424 | 44.8358 | 45.9916 | 48.5536 | 50.2602 | 51.5441 | 53.6494 | 55.1242 | 57.3613 | 59
[7 empty] | MA | Middlesex | 42.3917 | -71.0667 | Gas | 1588 | 94 | Mystic 94 | 1.613 | 2.1848 | 2.2457 | 3.2769 | 2.9822 | 3.7793 | 3.8709 | 4.2244 | 4.542 | 0 | 8.7538 | 4.4642 | 12.0071 | 15.2422 | 11.9397 | 16.8996 | 13.1199 | 16.1569 | 25.4936 | 17.2635 | 23.4349 | 20.368 | 28.6434 | 23.797 | 23.5632 | 30.9101 | 26.8916 | 31.9738 | 26.361 | 35.1627 | 34.2383 | 32.9449 | 22.9076 | 36.4181 | 29.6095 | 31.9458 | 32.1698 | 34.4019 | 35.0982 | 37.031 | 41.0513 | 47.8859 | 57.931 | 62.6029 | 71.5806 | 80.6203 | 90.2795 | 89.108 | 138.9618 | 145.7422 | 133.1728 | 121.2545 | 108.1903 | 97.0181 | 87.1537 | 72.6149 | 60.221 | 46.1069 | 36.9431 | 26.7607 | 12.3933 | 0
[7 empty] | MA | Middlesex | 42.3917 | -71.0667 | Gas | 1588 | 93 | Mystic 93 | 2.8963 | 3.445 | 3.3081 | 4.8229 | 5.7239 | 5.6444 | 5.9016 | 7.8095 | 8.4818 | 0 | 14.062 | 5.6055 | 13.2374 | 14.49 | 10.6215 | 15.5981 | 11.4161 | 19.247 | 21.5623 | 18.034 | 16.4801 | 17.9676 | 27.4052 | 25.8645 | 23.4311 | 26.4071 | 27.32 | 31.0807 | 24.5961 | 34.7718 | 35.1655 | 29.7791 | 29.2533 | 38.4835 | 28.5462 | 31.0631 | 29.1097 | 34.9123 | 34.3437 | 32.8059 | 42.0175 | 49.2458 | 52.9137 | 57.5544 | 64.6379 | 76.4649 | 89.7238 | 98.7582 | 139.6557 | 147.8713 | 135.2955 | 121.9562 | 114.9726 | 94.802 | 89.603 | 73.337 | 61.9333 | 46.5289 | 36.6921 | 26.2238 | 11.9203 | 0
[7 empty] | NH | Rockingham | 43.0978 | -70.7842 | Coal | 2367 | 4 | Schiller 4 | 0.0125 | 0.2063 | 0.0381 | 0.17735 | 0.17105 | 0.14675 | 0.2165 | 0.2145 | 0.4188 | 0 | 0.2618 | 0 | 0.37455 | 0.7075 | 0.18985 | 1.2819 | 2.4568 | 1.6395 | 4.1627 | 5.4602 | 4.4643 | 8.8651 | 8.5712 | 7.166 | 8.0814 | 7.3064 | 7.0877 | 3.4254 | 7.9536 | 8.4169 | 6.6986 | 10.558 | 11.3659 | 11.3632 | 7.9202 | 11.1316 | 8.9196 | 11.1474 | 19.0724 | 14.1095 | 15.6822 | 18.6333 | 13.7841 | 12.2057 | 10.2827 | 15.991 | 18.995 | 21.9121 | 36.0971 | 45.6822 | 41.8564 | 37.5227 | 34.2033 | 30.4366 | 26.7488 | 22.9537 | 18.5597 | 15.0549 | 10.4144 | 8.2543 | 3.8288 | 0
[7 empty] | ME | Franklin | 44.5047 | -70.2403 | Gas | 55031 | CT02 | Androscoggin Energy CT02 | 0.3518 | 0.8491 | 0.7951 | 1.2119 | 1.2032 | 1.2464 | 1.651 | 1.7718 | 1.9018 | 1.2912 | 3.2982 | 1.228 | 1.3602 | 1.8522 | 2.2178 | 1.5679 | 2.5801 | 2.7389 | 3.7686 | 4.4855 | 4.5466 | 3.6191 | 6.334 | 4.1846 | 3.989 | 4.5421 | 4.2278 | 4.4796 | 5.6988 | 5.3244 | 6.4114 | 3.8606 | 7.4134 | 7.2588 | 3.813 | 6.6409 | 5.521 | 7.1113 | 8.9276 | 8.3293 | 9.8342 | 10.9045 | 9.696 | 9.6149 | 8.8135 | 8.8888 | 10.791 | 14.203 | 20.1408 | 19.8943 | 19.2785 | 17.8002 | 16.4476 | 14.5052 | 14.5342 | 12.2951 | 10.058 | 9.2694 | 6.705 | 4.694 | 2.7063 | 0
[7 empty] | NY | Suffolk | 40.9231 | -73.3417 | Oil | 2516 | 2 | Northport 2 | 1.3014 | 1.4434 | 1.9315 | 2.8657 | 3.4265 | 3.799 | 3.4574 | 4.0577 | 4.4318 | 3.3745 | 8.24 | 10.8783 | 11.0753 | 12.9662 | 13.2622 | 13.4666 | 12.4635 | 17.0231 | 14.3815 | 23.3424 | 26.9608 | 33.0879 | 36.5965 | 28.8592 | 32.1606 | 28.5976 | 35.9455 | 26.3089 | 31.3581 | 28.854 | 27.148 | 30.5732 | 37.6886 | 29.7663 | 23.8367 | 39.2803 | 45.1483 | 50.7975 | 39.7372 | 53.1309 | 65.5953 | 69.7047 | 72.619 | 88.9579 | 79.5344 | 86.3291 | 103.7917 | 117.4398 | 101.7567 | 114.3523 | 125.0735 | 137.0977 | 148.6998 | 153.3299 | 163.7496 | 170.5544 | 183.0845 | 186.5641 | 203.665 | 212.1095 | 223.462 | 236.084
[7 empty] | NH | Rockingham | 43.1047 | -70.8044 | Gas | 55661 | 2 | Essential Power Newington Energy, LLC 2 | 0.3722 | 0.78625 | 0.4367 | 1.2431 | 1.6808 | 0.60755 | 1.9547 | 1.6569 | 2.3777 | 0 | 2.1618 | 4.3217 | 10.9077 | 8.643 | 7.4 | 9.1299 | 9.3437 | 7.2184 | 8.906 | 8.89 | 7.9018 | 10.2161 | 9.0947 | 11.1533 | 16.1338 | 14.6452 | 18.4112 | 24.4824 | 29.2156 | 31.232 | 32.3518 | 32.7972 | 32.9174 | 30.352 | 42.3191 | 31.6508 | 42.7588 | 38.2075 | 45.022 | 45.738 | 51.5278 | 45.6181 | 60.4963 | 71.881 | 68.9052 | 81.2601 | 88.4751 | 95.6463 | 99.7075 | 106.5998 | 106.424 | 107.6248 | 109.4827 | 110.4788 | 112.3398 | 113.6897 | 114.578 | 115.3325 | 117.0728 | 117.8993 | 119.3595 | 120.5
[7 empty] | NY | Wyoming | 42.6544 | -78.0772 | Gas | 50449 | 1 | Indeck-Silver Springs Energy Center 1 | 0.0146 | 0.0162 | 0 | 0.0163 | 0.01505 | 0.03295 | 0.02315 | 0.01505 | 0.0171 | 0 | 0.03785 | 0.2439 | 0.1817 | 0.42315 | 0.80945 | 0.49345 | 1.3454 | 1.4669 | 1.6081 | 1.7312 | 2.3136 | 2.7874 | 2.4798 | 2.9309 | 2.1503 | 3.0848 | 3.6354 | 4.4621 | 3.1015 | 3.5276 | 6.4415 | 5.3541 | 7.4192 | 8.5078 | 9.3948 | 11.389 | 14.1499 | 11.1207 | 11.3189 | 13.3693 | 9.0109 | 11.8971 | 11.5365 | 10.8707 | 14.5172 | 17.8124 | 18.8365 | 20.7598 | 24.0842 | 24.5655 | 22.1751 | 20.6442 | 18.2682 | 16.0299 | 14.0517 | 12.0074 | 9.8546 | 8.5914 | 6.0269 | 3.8277 | 2.1609 | 0
[7 empty] | NH | Rockingham | 43.1047 | -70.8044 | Gas | 55661 | 1 | Essential Power Newington Energy, LLC 1 | 0.5569 | 0.52545 | 0.6065 | 0.51935 | 0.89035 | 1.0993 | 1.1464 | 0.98915 | 1.5033 | 0 | 1.2752 | 3.0594 | 10.1541 | 7.9017 | 3.6476 | 5.701 | 4.2833 | 4.0977 | 5.8397 | 6.5582 | 7.2558 | 7.2312 | 6.9499 | 8.9934 | 12.9576 | 10.7137 | 16.9021 | 19.1667 | 24.9065 | 26.3681 | 31.7114 | 31.7665 | 31.4661 | 29.8938 | 40.736 | 31.7294 | 44.5019 | 41.2351 | 47.8511 | 44.6203 | 53.877 | 46.1009 | 62.4431 | 81.0729 | 74.3505 | 91.6185 | 95.2851 | 104.3991 | 109.9398 | 115.515 | 117.0665 | 117.3999 | 117.2794 | 118.4027 | 118.6155 | 119.1527 | 120.0586 | 120.6585 | 121.0313 | 121.6642 | 122.41 | 123
[7 empty] | NY | Bronx | 40.8697 | -73.8258 | Gas | 52168 | 4 | Riverbay Corp. - Co-Op City 00004 | 0 | 0 | 0 | 0 | 0 | 0 | 0 | 0 | 0 | 0 | 0 | 0.32679 | 0.5618 | 0.71334 | 0.84267 | 0.42554 | 0.67812 | 0.9716 | 0.87 | 1.6861 | 1.4592 | 1.4323 | 1.5063 | 1.4694 | 1.1992 | 0.87151 | 0.8916 | 1.1578 | 0.7893 | 0.94641 | 1.0586 | 0.75264 | 0.80474 | 1.0853 | 1.1193 | 1.4779 | 1.2865 | 1.3456 | 1.0979 | 1.299 | 1.824 | 1.9954 | 2.6047 | 2.7172 | 3.0462 | 3.3424 | 3.3421 | 4.2061 | 4.9947 | 6.3855 | 6.5226 | 6.584 | 6.6103 | 6.884 | 6.9472 | 7.0379 | 7.1541 | 7.296 | 7.3844 | 7.5068 | 7.6013 | 7.7196
[7 empty] | NY | Queens | 40.7585 | -73.9451 | Oil | 2500 | 30 | Ravenswood Generating Station 30 | 8.698 | 12.06 | 11.605 | 14.26 | 17.651 | 22.297 | 24.128 | 27.02 | 29.074 | 8.473 | 39.576 | 38.6867 | 40.691 | 53.086 | 44.478 | 42.7329 | 41.9733 | 42.9197 | 43.1698 | 59.5624 | 53.3609 | 48.1833 | 65.5667 | 66.0593 | 61.0277 | 67.3012 | 68.8728 | 83.3178 | 101.8732 | 84.5058 | 103.4111 | 93.7978 | 106.9352 | 127.5962 | 136.6298 | 164.7087 | 183.0606 | 183.7835 | 165.3672 | 184.6868 | 123.3536 | 134.2828 | 132.3641 | 90.6513 | 141.828 | 194.5088 | 209.7143 | 249.3098 | 439.308 | 549.9146 | 550.0998 | 550.4412 | 551.6878 | 551.2623 | 552.0583 | 552.7751 | 552.8556 | 553.413 | 553.7148 | 554.1592 | 554.177 | 554.8048
[7 empty] | MA | Berkshire | 42.4564 | -73.2181 | Gas | 50002 | 2 | Pittsfield Generating 2 | 0.23355 | 0.14185 | 0.251 | 0.3954 | 0.54005 | 0.48795 | 0.4472 | 0.672 | 0.7856 | 0 | 0.933 | 1.6958 | 2.0587 | 1.6084 | 1.7455 | 1.9693 | 2.7206 | 2.8091 | 3.4216 | 2.8406 | 2.1477 | 1.6806 | 2.9632 | 2.6791 | 2.583 | 2.828 | 3.4507 | 3.951 | 3.5308 | 2.9093 | 4.2322 | 3.3155 | 4.6064 | 4.822 | 5.3887 | 4.3225 | 7.4709 | 6.0586 | 5.5236 | 6.5344 | 3.349 | 3.8054 | 3.9077 | 3.976 | 4.7707 | 6.502 | 8.4719 | 14.8519 | 22.571 | 24.157 | 22.089 | 19.619 | 17.995 | 16.346 | 14.283 | 12.186 | 9.513 | 7.951 | 5.588 | 4.053 | 2.342 | 0
[7 empty] | MA | Middlesex | 42.6308 | -71.3133 | Gas | 54586 | 2 | Tanner Street Generation, LLC 2 | 0.0333 | 0.05465 | 0.01645 | 0.06085 | 0.0274 | 0.05965 | 0.0354 | 0.1059 | 0.0558 | 0 | 0.3308 | 0.21375 | 0.32355 | 0.40755 | 0.4499 | 0.77845 | 0.92735 | 1.2909 | 1.6208 | 1.7974 | 1.3337 | 2.1879 | 3.993 | 4.4376 | 4.815 | 4.8958 | 5.2274 | 4.6694 | 4.7163 | 4.6198 | 6.1513 | 4.7568 | 6.7471 | 6.3631 | 8.6826 | 7.7037 | 9.5924 | 11.0438 | 9.1215 | 10.5918 | 12.4614 | 14.0917 | 15.7744 | 15.7387 | 20.9302 | 24.109 | 25.2154 | 25.4365 | 31.5264 | 37.0257 | 37.115 | 37.169 | 37.1659 | 37.1625 | 37.1071 | 37.1467 | 37.2731 | 37.2425 | 37.3125 | 37.3125 | 37.3654 | 37.4165
[7 empty] | MA | Bristol | 41.8653 | -71.1061 | Gas | 1682 | 9 | Cleary Flood 9 | 0.1628 | 0.12215 | 0.2474 | 0.3497 | 0.39455 | 0.6028 | 0.7704 | 0.77965 | 0.9054 | 0.99855 | 1.8475 | 3.3171 | 2.2156 | 2.6212 | 1.8116 | 2.9328 | 3.9664 | 3.3642 | 5.8491 | 4.5677 | 5.5966 | 5.4386 | 5.1841 | 7.1152 | 7.1811 | 9.4008 | 9.7676 | 11.185 | 8.841 | 12.7023 | 12.2632 | 12.977 | 15.0105 | 14.739 | 17.5196 | 13.348 | 12.872 | 15.7827 | 10.5779 | 12.8646 | 14.6417 | 13.8255 | 18.3141 | 19.2005 | 22.0171 | 29.3641 | 29.696 | 39.1363 | 49.5907 | 57.7126 | 58.6058 | 58.9924 | 59.4938 | 60.4544 | 60.4388 | 61.3103 | 61.7387 | 62.4607 | 62.9224 | 63.4334 | 64.0496 | 64.5
[7 empty] | NY | Nassau | 40.8275 | -73.6478 | Gas | 7869 | UGT013 | Glenwood Landing Energy Center UGT013 | 0 | 0 | 0 | 0 | 0 | 0 | 0 | 0 | 0 | 0 | 0 | 0.02 | 0.0215 | 0.17 | 0.1578 | 0.312 | 0.1062 | 0.2102 | 1.0479 | 1.1496 | 0.9672 | 0.9836 | 3.0081 | 2.3036 | 2.337 | 1.5267 | 2.4502 | 2.3806 | 5.0156 | 3.9988 | 4.7281 | 4.7569 | 4.3234 | 4.6739 | 5.661 | 7.62 | 7.9578 | 10.0057 | 7.732 | 9.8613 | 7.364 | 9.2095 | 8.4596 | 8.8672 | 9.4512 | 13.0461 | 14.6801 | 17.5495 | 23.5288 | 23.9424 | 24.0972 | 24.2178 | 24.3258 | 24.4863 | 24.6036 | 24.7029 | 24.8625 | 24.9495 | 25.1187 | 25.2519 | 25.3698 | 25.5
[7 empty] | NY | Niagara | 43.1622 | -78.7453 | Gas | 54041 | 11855 | Lockport 011855 | 0 | 0 | 0 | 0 | 0 | 0 | 0 | 0 | 0 | 0 | 0 | 0 | 0.041 | 0.4065 | 0.5813 | 0.317 | 0.522 | 1.3575 | 0.7755 | 0.951 | 1.9623 | 1.5345 | 3.1179 | 2.7642 | 2.865 | 2.5095 | 2.3272 | 2.287 | 3.871 | 4.182 | 3.2825 | 3.8815 | 3.866 | 4.9842 | 3.225 | 5.7771 | 3.5848 | 6.7913 | 7.6482 | 9.1127 | 12.041 | 9.8985 | 11.4212 | 14.031 | 14.8425 | 15.6478 | 15.242 | 14.818 | 21.762 | 21.849 | 20.519 | 18.8515 | 17.5725 | 15.558 | 13.178 | 11.8825 | 9.959 | 8.3165 | 6.578 | 4.703 | 2.125 | 0
[7 empty] | MA | Middlesex | 42.3917 | -71.0667 | Gas | 1588 | 81 | Mystic 81 | 1.4685 | 1.0504 | 1.5186 | 2.3358 | 2.7625 | 3.3447 | 3.4706 | 4.8156 | 3.0469 | 0 | 5.6231 | 4.6376 | 7.2721 | 9.1264 | 8.8534 | 6.7062 | 5.6217 | 7.2958 | 13.0802 | 15.0004 | 21.6523 | 16.502 | 19.6134 | 18.4944 | 18.7493 | 16.6594 | 16.809 | 15.093 | 22.5917 | 25.2513 | 22.9478 | 18.5431 | 20.2134 | 28.9725 | 20.8083 | 29.0204 | 29.5949 | 27.9442 | 35.1744 | 34.1259 | 44.6893 | 44.1692 | 58.4103 | 58.9415 | 75.5976 | 72.7596 | 81.1466 | 88.9134 | 135.5319 | 142.4384 | 129.9265 | 121.8427 | 105.7886 | 99.4137 | 77.7896 | 70.0858 | 59.1807 | 51.9889 | 36.6617 | 26.4825 | 10.2485 | 0
[7 empty] | MA | Middlesex | 42.3917 | -71.0667 | Gas | 1588 | 82 | Mystic 82 | 1.3673 | 1.6135 | 1.9516 | 2.7721 | 2.1126 | 3.1985 | 4.2377 | 4.2935 | 4.3283 | 0 | 6.0386 | 4.1548 | 7.9307 | 6.7745 | 6.515 | 9.4419 | 8.1913 | 10.843 | 15.7445 | 11.9581 | 13.0581 | 14.9793 | 13.2437 | 21.4154 | 11.7614 | 18.4836 | 21.8098 | 14.8778 | 21.7797 | 27.2172 | 22.0226 | 19.7497 | 24.0503 | 21.675 | 25.8888 | 25.6549 | 28.758 | 26.9095 | 28.3394 | 33.7381 | 36.0289 | 43.7302 | 49.4592 | 54.0483 | 71.5835 | 77.7269 | 86.8676 | 93.7276 | 134.8846 | 142.1905 | 131.3248 | 119.3536 | 107.295 | 95.2907 | 83.0634 | 72.4608 | 60.0382 | 47.2432 | 36.1375 | 24.1557 | 10.2734 | 0
[7 empty] | MA | Berkshire | 42.4564 | -73.2181 | Gas | 50002 | 3 | Pittsfield Generating 3 | 0.1806 | 0.24775 | 0.26265 | 0.3361 | 0.329 | 0.39945 | 0.51175 | 0.5133 | 0.6654 | 0 | 0.943 | 2.0185 | 2.1947 | 1.3588 | 1.6245 | 1.8486 | 2.1893 | 2.849 | 3.0892 | 3.1579 | 1.5466 | 1.9731 | 2.2891 | 2.6737 | 2.1959 | 3.2247 | 3.4431 | 3.5752 | 3.3879 | 2.6273 | 3.8483 | 3.3111 | 3.4255 | 4.2556 | 5.4302 | 4.3695 | 7.1465 | 5.037 | 4.8227 | 7.1829 | 3.2969 | 4.3109 | 3.8798 | 2.7135 | 3.8129 | 6.3415 | 7.7553 | 12.6054 | 22.9168 | 23.5624 | 21.4943 | 20.133 | 17.221 | 15.8722 | 13.4071 | 12.8982 | 9.3931 | 7.2653 | 5.9428 | 4.0948 | 2.0236 | 0
[7 empty] | NY | Erie | 42.97 | -78.93 | Coal | 2549 | 67 | Huntley Power 67 | 0.23555 | 0.07 | 0.2083 | 0.41965 | 0.6211 | 0.7389 | 0.77915 | 0.46205 | 1.234 | 0 | 0.8275 | 0.3185 | 3.5139 | 9.5024 | 9.0678 | 8.8156 | 13.2744 | 12.0822 | 11.4112 | 20.5516 | 23.2808 | 23.6997 | 17.6728 | 20.3125 | 21.4512 | 21.0786 | 25.4678 | 19.6072 | 32.9869 | 30.1094 | 27.6712 | 26.7397 | 34.5414 | 33.2572 | 35.7785 | 42.2606 | 36.3802 | 39.2113 | 55.0626 | 52.5984 | 63.7589 | 67.3173 | 72.2721 | 82.1469 | 76.4588 | 70.4728 | 74.2796 | 49.2608 | 70.4591 | 143.4669 | 143.7496 | 150.9808 | 159.9245 | 165.2339 | 170.1294 | 177.9436 | 178.7612 | 186.9149 | 190.2146 | 197.5654 | 203.264 | 208.152
[7 empty] | NY | Oswego | 43.4682 | -76.4965 | Gas | 50450 | 1 | Indeck-Oswego Energy Center 1 | 0.3926 | 0.7134 | 0.8976 | 0.8004 | 0.8182 | 1.0902 | 0.8382 | 1.3848 | 1.6738 | 1.053 | 2.0522 | 1.2684 | 1.721 | 2.1749 | 1.3586 | 0.8154 | 1.8869 | 1.2177 | 2.7167 | 0.3073 | 1.3347 | 1.6376 | 1.699 | 0.7117 | 0.74535 | 1.1731 | 1.6333 | 1.8299 | 2.0001 | 1.547 | 1.9391 | 2.7748 | 1.6618 | 3.3687 | 3.0092 | 2.8099 | 4.2136 | 5.0547 | 4.9111 | 4.0751 | 3.9218 | 5.5195 | 6.1254 | 6.8644 | 7.4823 | 12.2041 | 13.092 | 18.9 | 25.262 | 25.9109 | 23.6886 | 21.663 | 19.1983 | 17.0998 | 14.8324 | 12.9875 | 10.4235 | 8.8455 | 6.5152 | 4.5595 | 2.5337 | 0
[7 empty] | MA | Berkshire | 42.4564 | -73.2181 | Gas | 50002 | 1 | Pittsfield Generating 1 | 0.102 | 0.172 | 0.153 | 0.28925 | 0.2295 | 0.4515 | 0.532 | 0.414 | 0.48725 | 0 | 1.0125 | 1.4603 | 2.014 | 1.3357 | 1.6847 | 1.9695 | 2.305 | 2.5004 | 2.2487 | 2.7788 | 1.7297 | 1.9141 | 2.695 | 2.3676 | 2.237 | 2.6676 | 2.9167 | 3.0058 | 3.6457 | 2.8957 | 4.0608 | 3.7007 | 4.5321 | 4.7117 | 5.3502 | 4.5778 | 7.8613 | 5.2435 | 5.6 | 7.0592 | 2.9038 | 3.9466 | 4.3159 | 3.6103 | 4.9968 | 5.9475 | 9.0841 | 14.0013 | 23.3608 | 24.1507 | 22.407 | 20.3601 | 17.9629 | 16.519 | 13.6051 | 11.6471 | 9.8687 | 7.8609 | 5.9443 | 4.3967 | 2.4358 | 0
[7 empty] | NY | Allegany | 42.5083 | -78.0661 | Gas | 10619 | 1 | Allegany Station No. 133 00001 | 0 | 0 | 0 | 0 | 0 | 0 | 0 | 0 | 0 | 0 | 0 | 0 | 0 | 0.02 | 0 | 0.28075 | 0.7195 | 0.313 | 0.63755 | 1.0015 | 0.7988 | 1.612 | 0.8955 | 1.474 | 1.3422 | 1.8084 | 2.0251 | 2.5349 | 2.6997 | 2.2902 | 4.1422 | 3.0355 | 4.9491 | 5.6863 | 4.6082 | 5.9298 | 5.9693 | 5.3321 | 8.1573 | 7.8481 | 12.3381 | 12.3494 | 14.5227 | 15.7136 | 17.1667 | 19.9656 | 21.3214 | 24.215 | 27.7258 | 28.0148 | 28.1391 | 28.3102 | 28.3592 | 28.5542 | 28.6622 | 28.6639 | 28.8555 | 28.9347 | 29.1498 | 29.2825 | 29.3727 | 29.5
[7 empty] | NY | Suffolk | 40.9503 | -73.0786 | Oil | 2517 | 4 | Port Jefferson Energy Center 4 | 1.0571 | 0.85465 | 0.9653 | 1.2508 | 1.7092 | 1.8281 | 2.3701 | 2.484 | 2.8887 | 0 | 4.3453 | 4.0892 | 8.344 | 6.5322 | 6.1798 | 4.1029 | 5.1837 | 8.9468 | 11.0985 | 6.8342 | 8.3808 | 8.0326 | 8.9877 | 13.2079 | 14.2 | 13.8134 | 16.778 | 14.3654 | 21.7679 | 24.663 | 16.9997 | 22.2758 | 16.0695 | 20.2365 | 14.0771 | 18.9093 | 21.6132 | 23.3435 | 21.7351 | 23.4727 | 24.8431 | 31.4506 | 36.3227 | 36.4065 | 35.6835 | 39.7414 | 52.4513 | 55.8616 | 50.554 | 82.5335 | 87.8012 | 91.0392 | 100.197 | 105.0913 | 109.4945 | 115.0934 | 122.5399 | 127.4986 | 132.7932 | 140.8131 | 144.1412 | 151
[7 empty] | MA | Bristol | 41.6728 | -70.9989 | Gas | 52026 | 1 | Dartmouth Power 1 | 0.0045 | 0.01215 | 0.01 | 0.0015 | 0.01515 | 0.0235 | 0.0045 | 0.0015 | 0.0135 | 0 | 0 | 0.1475 | 0.1242 | 1.4722 | 1.0473 | 1.1889 | 2.0659 | 0.7079 | 1.197 | 1.7851 | 2.2207 | 2.147 | 2.3973 | 3.417 | 3.0996 | 3.0869 | 3.5951 | 4.1252 | 3.8215 | 4.5667 | 5.3546 | 4.6951 | 6.2525 | 6.398 | 6.9148 | 5.6263 | 9.2973 | 8.7785 | 10.7022 | 10.0688 | 7.4372 | 7.6773 | 6.5587 | 8.0113 | 10.9022 | 14.1552 | 16.1711 | 20.0365 | 26.1155 | 29.2832 | 26.9556 | 24.4992 | 22.6235 | 19.6888 | 17.5985 | 14.7723 | 12.2273 | 9.35 | 7.0803 | 4.5301 | 2.1679 | 0
[7 empty] | NY | Suffolk | 40.9503 | -73.0786 | Gas | 2517 | UGT003 | Port Jefferson Energy Center UGT003 | 0 | 0 | 0 | 0 | 0 | 0 | 0 | 0 | 0 | 0 | 0 | 0 | 0 | 0 | 0 | 0 | 0 | 0.1885 | 0.139 | 0.1486 | 0.63025 | 0.34895 | 0.6595 | 0.5006 | 0.87605 | 0.61475 | 0.6492 | 1.4906 | 1.4383 | 1.8747 | 2.5688 | 3.8977 | 5.4434 | 3.7226 | 6.7569 | 6.171 | 7.8057 | 6.8393 | 6.9009 | 8.4091 | 6.7886 | 8.1778 | 8.4426 | 8.5107 | 8.7681 | 11.1717 | 14.5895 | 17.3186 | 22.1598 | 23.0709 | 23.3009 | 23.5216 | 23.7181 | 24.0782 | 24.2767 | 24.4527 | 24.7791 | 25.0372 | 25.3005 | 25.5059 | 25.7493 | 26
[7 empty] | CT | Hartford | 41.7639 | -72.6925 | Gas | 50498 | GT | Capitol District Energy Center GT | 0.026 | 0.14385 | 0.056 | 0.1788 | 0.1783 | 0.1838 | 0.25215 | 0.27775 | 0.19305 | 0 | 0.5336 | 2.0197 | 0.9969 | 1.002 | 1.294 | 1.9714 | 1.9923 | 3.0641 | 3.0375 | 2.7899 | 2.6935 | 1.9051 | 2.8307 | 2.9643 | 2.2173 | 2.5767 | 2.9703 | 2.5071 | 2.6799 | 2.1332 | 3.3974 | 2.2277 | 3.5147 | 3.9389 | 3.3845 | 3.4427 | 3.8579 | 3.8318 | 4.2849 | 3.2411 | 4.9596 | 5.8041 | 6.4345 | 8.2934 | 11.7891 | 11.514 | 15.4186 | 20.3893 | 25.7387 | 26.7259 | 24.4847 | 22.1908 | 20.2738 | 18.1792 | 16.1884 | 14.1959 | 10.6342 | 8.887 | 7.5388 | 3.5287 | 2.2582 | 0
[7 empty] | NY | Queens | 40.7869 | -73.9122 | Gas | 8906 | 52SH | Astoria Generating Station 52SH | 2.8828 | 2.9443 | 4.5889 | 5.438 | 6.8552 | 6.6657 | 8.2659 | 8.418 | 9.2293 | 1.5998 | 13.709 | 18.108 | 15.4607 | 17.8343 | 18.0829 | 16.1279 | 13.6334 | 15.287 | 13.2749 | 13.1955 | 14.1906 | 15.6725 | 15.8703 | 16.9425 | 15.1425 | 19.2965 | 20.5064 | 21.5215 | 12.4405 | 11.8279 | 15.9123 | 11.5923 | 13.0921 | 15.6038 | 19.0312 | 16.4537 | 20.3951 | 21.6544 | 16.4595 | 24.7469 | 14.1491 | 18.2083 | 16.3821 | 15.4645 | 24.19 | 31.2635 | 36.8839 | 42.9266 | 74.1788 | 108.4551 | 108.6718 | 108.5818 | 108.6647 | 108.7386 | 108.8029 | 108.8928 | 108.7841 | 108.8579 | 109.0148 | 108.8614 | 109.0944 | 109.143
[7 empty] | NY | Queens | 40.7869 | -73.9122 | Gas | 8906 | 51RH | Astoria Generating Station 51RH | 2.5503 | 3.6579 | 4.7848 | 5.8588 | 6.5331 | 6.8286 | 7.9449 | 9.3518 | 9.7237 | 1.9192 | 13.525 | 17.9286 | 15.441 | 16.9286 | 17.8116 | 17.0409 | 15.0676 | 16.1784 | 14.4576 | 13.7243 | 13.9583 | 14.7943 | 16.6239 | 18.4568 | 16.2436 | 18.9171 | 19.2293 | 21.0752 | 13.2268 | 13.788 | 16.9502 | 11.7802 | 13.9463 | 15.9194 | 19.9775 | 16.6878 | 22.0121 | 21.7288 | 16.8093 | 23.0188 | 13.7916 | 19.6258 | 18.1146 | 15.9194 | 24.0631 | 33.2109 | 34.9396 | 46.2433 | 77.9721 | 113.8272 | 114.0899 | 114.1822 | 114.2749 | 114.327 | 114.3386 | 114.4412 | 114.6076 | 114.5998 | 114.5328 | 114.6955 | 114.6488 | 114.718
[7 empty] | NY | Suffolk | 40.7861 | -73.2931 | Gas | 55786 | CT01 | Edgewood Energy CT01 | 0 | 0 | 0 | 0 | 0 | 0 | 0 | 0 | 0 | 0 | 0 | 0.0911 | 0.2555 | 0.1624 | 0.6015 | 0.5832 | 0.1484 | 0.9976 | 0.7978 | 1.3226 | 0.3093 | 0.5968 | 0.5345 | 1.2432 | 1.2464 | 1.3533 | 1.8295 | 2.6864 | 1.7648 | 3.07 | 2.9814 | 2.7012 | 3.5462 | 3.8394 | 4.9458 | 5.2015 | 5.4937 | 6.7175 | 8.2007 | 9.8518 | 6.4773 | 8.2547 | 6.9893 | 7.9514 | 8.2445 | 10.4837 | 13.5758 | 16.6924 | 22.9329 | 26 | 26.073 | 26.156 | 26.239 | 26.338 | 26.403 | 26.482 | 26.588 | 26.682 | 26.707 | 26.818 | 26.918 | 27
[7 empty] | NY | Niagara | 43.1622 | -78.7453 | Gas | 54041 | 11854 | Lockport 011854 | 0 | 0 | 0 | 0 | 0 | 0 | 0 | 0 | 0 | 0 | 0 | 0 | 0.57 | 0.5495 | 0.5692 | 0.9493 | 1.0028 | 0.6857 | 0.9878 | 1.7932 | 1.6169 | 0.4081 | 1.4555 | 1.3119 | 1.9677 | 2.3911 | 1.7787 | 1.0834 | 3.2552 | 1.8355 | 2.0978 | 3.119 | 3.8874 | 4.5764 | 3.419 | 4.5409 | 3.2599 | 5.6637 | 6.2713 | 8.3464 | 13.1952 | 10.947 | 12.8989 | 14.7668 | 16.5466 | 15.6388 | 14.0899 | 14.4958 | 20.9776 | 24.5203 | 22.7541 | 21.4586 | 18.839 | 17.7429 | 14.7099 | 12.7032 | 11.6285 | 8.9151 | 7.2054 | 4.7126 | 2.034 | 0
[7 empty] | CT | Middlesex | 41.5544 | -72.5793 | Gas | 562 | 2 | Middletown 2 | 0.0477 | 0.04945 | 0 | 0 | 0.0772 | 0.0764 | 0.15665 | 0.1053 | 0.15775 | 0 | 0.3024 | 1.8927 | 1.0491 | 1.9582 | 4.1659 | 3.7828 | 4.5308 | 7.5361 | 4.2707 | 7.2629 | 5.1092 | 6.5857 | 5.5859 | 7.1336 | 5.0036 | 9.0639 | 8.7079 | 9.9008 | 8.1853 | 7.9766 | 8.6247 | 4.4599 | 8.632 | 7.5944 | 8.0985 | 8.5661 | 9.975 | 12.4913 | 14.302 | 13.5119 | 17.8925 | 18.2254 | 21.7409 | 17.4577 | 26.4296 | 33.685 | 42.689 | 57.0352 | 56.5029 | 56.7821 | 57.2271 | 59.8177 | 62.713 | 63.4263 | 66.2646 | 70.0513 | 70.3699 | 72.2207 | 75.1224 | 75.6355 | 79.0974 | 81.4288
[7 empty] | NY | Niagara | 43.1622 | -78.7453 | Gas | 54041 | 11856 | Lockport 011856 | 0 | 0 | 0 | 0 | 0 | 0 | 0 | 0 | 0 | 0 | 0 | 0 | 0.022 | 0.535 | 0.3625 | 0.8044 | 1.8203 | 0.98745 | 1.9525 | 1.1626 | 1.6839 | 3.514 | 3.6035 | 2.8843 | 3.1052 | 4.3063 | 3.0568 | 1.8165 | 4.2154 | 3.4487 | 2.4806 | 3.9722 | 4.1955 | 3.874 | 2.2335 | 4.7562 | 2.8643 | 4.2587 | 6.4042 | 8.8474 | 11.6397 | 8.8383 | 9.2086 | 11.1864 | 10.5501 | 8.1874 | 5.711 | 3.8069 | 10.5325 | 21.1751 | 20.3278 | 19.4385 | 17.7958 | 16.9067 | 14.7919 | 12.9723 | 10.9397 | 9.4714 | 7.7609 | 4.9412 | 3.1293 | 0
[7 empty] | NY | Queens | 40.7869 | -73.9122 | Gas | 8906 | 32SH | Astoria Generating Station 32SH | 0.91915 | 0.92725 | 1.604 | 1.6136 | 1.8032 | 2.7868 | 2.6445 | 2.5711 | 3.5074 | 1.3472 | 4.9363 | 4.483 | 6.0776 | 9.0266 | 11.9731 | 11.5952 | 12.587 | 11.6358 | 9.8584 | 12.75 | 13.8173 | 12.1524 | 9.8242 | 11.2608 | 11.326 | 13.2674 | 11.0402 | 10.8812 | 15.5718 | 15.0381 | 14.9616 | 16.6859 | 16.355 | 16.5517 | 19.3846 | 14.8048 | 22.1815 | 18.5035 | 24.6734 | 20.1167 | 24.3837 | 20.9066 | 27.7262 | 28.5172 | 22.369 | 22.7437 | 31.636 | 39.5025 | 55.3391 | 89.1721 | 90.9399 | 91.5876 | 93.3369 | 97.5996 | 98.5217 | 100.8531 | 102.1841 | 104.2224 | 105.4631 | 107.6889 | 110.0585 | 111.575
[7 empty] | NY | Queens | 40.7869 | -73.9122 | Gas | 8906 | 31RH | Astoria Generating Station 31RH | 1.2862 | 1.1963 | 1.4984 | 2.1493 | 1.889 | 2.7229 | 2.6775 | 3.2206 | 3.4538 | 1.5504 | 5.0898 | 4.7552 | 6.7521 | 10.1437 | 12.7915 | 12.2383 | 14.5839 | 12.3822 | 10.2055 | 13.3339 | 14.418 | 13.8945 | 10.055 | 11.927 | 12.0804 | 13.8917 | 11.3017 | 12.1596 | 16.0231 | 15.5079 | 15.139 | 16.6774 | 17.6431 | 17.1897 | 19.1112 | 14.9595 | 23.0797 | 21.17 | 25.9466 | 21.588 | 25.3098 | 20.9637 | 29.2562 | 30.5038 | 24.4354 | 23.1042 | 33.5202 | 38.4974 | 52.7632 | 89.2309 | 91.4312 | 90.884 | 95.0908 | 97.3344 | 99.69 | 98.4433 | 102.2098 | 102.9258 | 105.429 | 107.4774 | 109.3927 | 111.466
[7 empty] | NY | Suffolk | 40.7861 | -73.2931 | Gas | 55786 | CT02 | Edgewood Energy CT02 | 0 | 0 | 0 | 0 | 0 | 0 | 0 | 0 | 0 | 0 | 0 | 0.0412 | 0.434 | 0.067 | 0.2045 | 0.1705 | 0.363 | 0.4527 | 0.63105 | 0.66825 | 0.0035 | 0.2611 | 0.516 | 1.3497 | 1.2202 | 1.0761 | 1.5595 | 2.152 | 1.3241 | 2.8662 | 3.557 | 2.4647 | 3.4884 | 3.4932 | 5.3732 | 5.2531 | 5.7192 | 5.9814 | 8.567 | 9.3002 | 6.2569 | 8.8536 | 5.5413 | 7.2359 | 8.2306 | 10.9243 | 13.9327 | 16.7187 | 23.6084 | 26.308 | 26.4285 | 26.517 | 26.5735 | 26.6852 | 26.8035 | 26.9213 | 27.0128 | 27.0972 | 27.2072 | 27.2948 | 27.3888 | 27.5
[7 empty] | NY | Suffolk | 40.787 | -73.2933 | Gas | 7912 | BW01 | Brentwood BW01 | 0 | 0 | 0 | 0 | 0 | 0 | 0 | 0 | 0 | 0 | 0 | 0 | 0 | 0 | 0.30985 | 0.3637 | 0.94795 | 0.79215 | 1.0989 | 0.74605 | 1.8813 | 0.9453 | 0.8246 | 2.4076 | 1.622 | 2.0994 | 2.0947 | 2.9369 | 2.4574 | 1.45 | 3.2058 | 3.1572 | 3.4651 | 3.3959 | 4.3383 | 3.713 | 7.0136 | 4.1659 | 6.2045 | 6.4999 | 7.1018 | 8.1986 | 5.4484 | 5.5236 | 6.0662 | 7.1749 | 8.4657 | 14.423 | 23.3066 | 24.9273 | 25.3081 | 24.8898 | 25.2334 | 25.349 | 25.3455 | 25.702 | 25.8478 | 25.8532 | 26.0742 | 26.3345 | 26.4843 | 26.6634
[7 empty] | NY | Suffolk | 40.9503 | -73.0786 | Oil | 2517 | 3 | Port Jefferson Energy Center 3 | 1.826 | 1.5289 | 2.3899 | 2.1893 | 3.8139 | 4.682 | 4.0445 | 4.332 | 4.564 | 0 | 7.5656 | 5.669 | 8.0935 | 10.1303 | 4.8721 | 7.0841 | 6.9331 | 8.8267 | 7.7458 | 11.5248 | 9.0931 | 13.8047 | 14.6746 | 15.089 | 12.5178 | 13.786 | 15.072 | 14.3373 | 12.5513 | 14.4628 | 17.2995 | 14.5571 | 14.6971 | 17.1407 | 19.3976 | 19.9993 | 21.1111 | 15.6712 | 25.5925 | 28.4214 | 19.5041 | 19.1676 | 18.4697 | 17.6801 | 25.519 | 23.9878 | 27.4698 | 46.0683 | 83.7439 | 97.7267 | 98.8187 | 102.6593 | 104.9517 | 107.3605 | 113.4966 | 115.227 | 117.3906 | 122.6953 | 123.414 | 129.2604 | 131.9155 | 135.5326
[7 empty] | NY | Kings | 40.663 | -74 | Gas | 7910 | 2301 | 23rd and 3rd 2301 | 0 | 0 | 0 | 0 | 0 | 0 | 0 | 0 | 0 | 0 | 0 | 0.45 | 0.225 | 0.175 | 0.22125 | 0.185 | 0.1145 | 0.13475 | 0.0705 | 0.27125 | 0 | 0.09045 | 0.4309 | 0.5515 | 0.7884 | 0.2665 | 0.3455 | 0.96225 | 0.85015 | 2.2133 | 1.7259 | 2.4527 | 2.0802 | 2.5777 | 3.1668 | 2.9457 | 4.2799 | 3.8157 | 4.2616 | 5.9813 | 8.0147 | 9.9521 | 9.9488 | 11.3087 | 13.9312 | 16.8849 | 18.0879 | 21.1457 | 24.639 | 25 | 23.11 | 21.808 | 20.17 | 17.923 | 15.907 | 14.143 | 13.03 | 10.909 | 9.124 | 7.759 | 5.596 | 4
[7 empty] | NY | Richmond | 40.6188 | -74.069 | Gas | 8053 | PT01 | Pouch Terminal PT01 | 0 | 0 | 0 | 0 | 0 | 0 | 0 | 0 | 0 | 0 | 0 | 0.3738 | 0.1068 | 0 | 0.03405 | 0.2136 | 0.1068 | 0.013 | 0.028 | 0.1068 | 0.12035 | 0.25075 | 0.0555 | 0.4378 | 1.0974 | 1.6561 | 1.1383 | 1.4028 | 1.4483 | 1.7211 | 2.4913 | 2.9674 | 2.1635 | 2.1085 | 3.9202 | 3.7966 | 5.0846 | 5.0092 | 5.4931 | 5.2387 | 7.0245 | 7.7438 | 9.8395 | 8.6691 | 11.0376 | 16.7885 | 17.299 | 19.6706 | 26.3408 | 27.0003 | 27.0228 | 27.075 | 27.1193 | 27.0957 | 27.1636 | 27.2057 | 27.2511 | 27.2889 | 27.3271 | 27.3579 | 27.3782 | 27.4297
[7 empty] | NY | Suffolk | 40.9503 | -73.0786 | Gas | 2517 | UGT002 | Port Jefferson Energy Center UGT002 | 0 | 0 | 0 | 0 | 0 | 0 | 0 | 0 | 0 | 0 | 0 | 0 | 0 | 0 | 0 | 0 | 0.0192 | 0.0088 | 0.0978 | 0.25905 | 0.66685 | 0.1686 | 0.61845 | 0.582 | 0.47835 | 0.61535 | 1.1004 | 1.5855 | 0.9064 | 0.73135 | 1.0866 | 1.7652 | 2.4362 | 1.0245 | 2.9433 | 3.7293 | 4.4613 | 4.1652 | 4.514 | 6.8742 | 4.9944 | 6.7115 | 5.9741 | 6.302 | 7.2935 | 8.6804 | 10.978 | 13.4187 | 18.7937 | 17.9115 | 19.2512 | 19.244 | 20.2315 | 20.434 | 21.4097 | 21.9743 | 22.435 | 22.9243 | 23.9445 | 24.724 | 25.339 | 26
[7 empty] | NY | Kings | 40.663 | -74 | Gas | 7910 | 2302 | 23rd and 3rd 2302 | 0 | 0 | 0 | 0 | 0 | 0 | 0 | 0 | 0 | 0 | 0 | 0.4159 | 0.0735 | 0.0997 | 0.0232 | 0.0488 | 0.2934 | 0.0932 | 0.072 | 0.1002 | 0.0165 | 0.154 | 0.109 | 0.3694 | 0.7391 | 0.7355 | 0.6407 | 0.4366 | 1.0583 | 1.6526 | 1.8225 | 1.702 | 1.3643 | 2.3692 | 3.5722 | 3.0379 | 3.8741 | 4.0556 | 3.8752 | 4.3255 | 5.8409 | 7.2204 | 8.0996 | 10.7529 | 12.4131 | 15.711 | 17.0096 | 19.8413 | 24.372 | 24.5 | 24.5 | 24.5 | 24.5 | 24.5 | 24.5 | 24.5 | 24.5 | 24.5 | 24.5 | 24.5 | 24.5 | 24.5
[7 empty] | ME | Oxford | 44.5303 | -70.5219 | Gas | 55100 | 1 | Rumford Power 1 | 0 | 0 | 0.161 | 0.2718 | 0.09075 | 0.29495 | 0.29465 | 0.27845 | 0.5267 | 0 | 0.49685 | 4.7214 | 3.487 | 1.9589 | 2.942 | 3.6781 | 2.3895 | 3.3335 | 4.1315 | 4.0525 | 2.4575 | 3.8393 | 2.814 | 9.9598 | 7.5782 | 14.2796 | 11.5908 | 10.6974 | 5.7671 | 8.0596 | 7.856 | 15.0864 | 13.0475 | 11.8591 | 14.2663 | 17.2652 | 15.4524 | 13.2383 | 13.2437 | 14.8129 | 9.5864 | 14.6446 | 16.3196 | 17.8336 | 26.524 | 31.2428 | 31.4144 | 60.991 | 85.7766 | 89.4415 | 82.2671 | 73.4054 | 67.2953 | 60.4879 | 48.9239 | 45.7838 | 35.5984 | 32.6763 | 21.588 | 16.0388 | 6.8775 | 0
[7 empty] | NY | Clinton | 44.7132 | -73.4557 | Gas | 54574 | 1 | Saranac Power Partners, LP 00001 | 0.43955 | 0.43895 | 0.5583 | 0.53075 | 0.915 | 1.0925 | 1.0087 | 1.1516 | 1.2609 | 0 | 2.0981 | 4.3056 | 3.4976 | 3.4811 | 2.6108 | 2.3337 | 1.6796 | 1.8955 | 1.0225 | 2.0304 | 2.5581 | 3.7137 | 4.8072 | 3.3377 | 2.9583 | 3.5764 | 5.18 | 5.838 | 6.3124 | 4.6366 | 6.6397 | 5.3317 | 5.0738 | 5.9401 | 5.8489 | 8.1548 | 6.6486 | 7.8299 | 8.7706 | 6.7505 | 6.8606 | 7.3055 | 7.6652 | 5.062 | 6.9278 | 6.9017 | 8.2184 | 8.1925 | 16.5703 | 45.674 | 41.9506 | 38.8325 | 37.4048 | 32.6753 | 29.3231 | 26.118 | 20.7663 | 17.6808 | 13.9492 | 8.5258 | 4.5295 | 0
[7 empty] | NY | Erie | 42.97 | -78.93 | Coal | 2549 | 68 | Huntley Power 68 | 0 | 0.11055 | 0.2343 | 0.20425 | 0.32505 | 0.231 | 0.54285 | 0.36995 | 0.2178 | 0 | 0.6666 | 7.5355 | 14.9389 | 10.0395 | 16.399 | 14.1293 | 15.0439 | 9.2456 | 7.0914 | 11.7666 | 17.2978 | 13.396 | 15.5203 | 12.371 | 14.778 | 14.5865 | 16.9462 | 23.2769 | 34.5771 | 27.8229 | 22.1844 | 22.6501 | 19.7407 | 25.3646 | 20.6292 | 26.6128 | 14.1657 | 22.4959 | 25.4518 | 21.3557 | 18.1745 | 29.8455 | 22.327 | 35.1258 | 32.5092 | 55.4264 | 50.0898 | 45.1018 | 79.6572 | 121.1831 | 126.2899 | 136.8856 | 146.2093 | 149.2255 | 160.7721 | 164.7938 | 173.7879 | 180.5874 | 187.7693 | 198.1873 | 203.9683 | 213.6728
[7 empty] | CT | Middlesex | 41.5544 | -72.5793 | Gas | 562 | 3 | Middletown 3 | 0 | 0 | 0 | 0 | 0 | 0 | 0 | 0 | 0 | 0 | 0 | 1.8597 | 2.891 | 1.7462 | 6.0977 | 4.9136 | 7.3409 | 10.7675 | 8.479 | 8.8129 | 8.5064 | 6.1207 | 7.0933 | 9.3307 | 8.9302 | 6.07 | 7.4969 | 11.8348 | 9.5 | 12.3362 | 10.7819 | 9.1015 | 9.8036 | 10.1742 | 11.9232 | 8.2583 | 12.0013 | 17.5916 | 21.7875 | 17.0721 | 18.0029 | 22.778 | 30.3959 | 33.9041 | 40.9245 | 46.3816 | 67.4061 | 93.3822 | 101.8058 | 122.8776 | 124.823 | 125.546 | 126.4152 | 127.36 | 128.429 | 130.218 | 131.2329 | 132.1544 | 132.9356 | 134.7735 | 135.5233 | 136.6264
[7 empty] | NY | Niagara | 43.3561 | -78.6039 | Coal | 6082 | 1 | Somerset Operating Company (Kintigh) 1 | 0 | 0 | 0 | 0 | 0 | 0 | 0 | 0 | 0 | 0 | 0 | 0 | 0 | 0 | 0 | 0.1769 | 4.3162 | 7.7955 | 5.1822 | 14.6231 | 8.9165 | 32.6773 | 34.3399 | 30.4061 | 59.189 | 43.0168 | 49.4806 | 20.9489 | 54.558 | 53.0272 | 31.6555 | 36.9515 | 49.0065 | 53.0585 | 44.2325 | 71.3092 | 66.8875 | 98.5606 | 123.0692 | 109.4912 | 155.1351 | 157.0836 | 158.5512 | 207.1594 | 177.017 | 164.9802 | 161.5749 | 130.8826 | 234.1818 | 491.1476 | 505.7963 | 504.0363 | 531.8828 | 531.6099 | 552.1859 | 554.4107 | 574.0057 | 576.1849 | 586.1119 | 595.6855 | 610.1657 | 619.2213
[7 empty] | MA | Hampden | 42.1977 | -72.5103 | Oil | 6081 | 1 | Stony Brook 001 | 0 | 0 | 0 | 0 | 0 | 0 | 0 | 0 | 0 | 0 | 0 | 0.4107 | 0.12855 | 0.024 | 0.23265 | 0.1812 | 0.13835 | 0.3077 | 0.3231 | 0.8936 | 0.6707 | 0.39055 | 1.2871 | 0.88695 | 0.5225 | 1.0379 | 1.6026 | 2.0325 | 1.9331 | 1.6043 | 3.4915 | 0.96695 | 2.7393 | 2.6478 | 2.628 | 3.4994 | 3.8939 | 6.8224 | 9.3618 | 8.8307 | 7.9943 | 6.9916 | 11.7992 | 12.5706 | 20.9569 | 25.6547 | 28.1353 | 37.3875 | 47.3864 | 51.2414 | 47.1574 | 42.1299 | 38.6161 | 34.1862 | 32.0094 | 26.4493 | 20.4974 | 18.751 | 13.4045 | 8.8847 | 3.3909 | 0
[7 empty] | CT | New Haven | 41.4486 | -72.8358 | Gas | 55517 | CT05 | Wallingford Energy, LLC CT05 | 0.00011691 | 0 | 0.023938 | 8.7685e-05 | 0.0020877 | 0.017125 | 8.7685e-05 | 0.021988 | 0.00017537 | 0 | 0.00026305 | 0.30715 | 0.12811 | 0.43631 | 0.77595 | 0.78512 | 0.57199 | 0.96061 | 1.1034 | 0.6935 | 0.43918 | 0.34371 | 0.96539 | 1.4805 | 0.50819 | 1.3454 | 1.7485 | 2.8894 | 1.1157 | 1.1023 | 1.0628 | 0.83042 | 1.9743 | 0.9182 | 2.6947 | 2.1748 | 2.2891 | 3.3044 | 1.7354 | 2.6501 | 2.5518 | 1.8048 | 2.6735 | 2.481 | 3.3627 | 3.733 | 4.8318 | 9.6196 | 9.9943 | 14.3534 | 15.8788 | 16.0404 | 17.494 | 19.1684 | 20.2719 | 20.5269 | 22.3281 | 23.0669 | 24.3749 | 25.3349 | 26.7231 | 28
[7 empty] | NY | Broome | 42.1073 | -75.9283 | Gas | 55600 | 1 | Binghamton Cogen Plant 1 | 0 | 0 | 0 | 0 | 0 | 0 | 0 | 0 | 0 | 0 | 0 | 0 | 0.001023 | 0 | 0.02 | 0 | 0 | 0.019228 | 0.091228 | 0.096 | 0.078 | 0.125 | 0.021 | 0.525 | 0.23114 | 0.024 | 0.15982 | 0.169 | 0.10711 | 0.5982 | 0.26382 | 0.64582 | 0.46405 | 0.647 | 0.346 | 0.81402 | 0.635 | 0.65432 | 0.65861 | 0.505 | 0.3075 | 0.2705 | 0.1165 | 0.5485 | 0.48382 | 0.62355 | 0.8445 | 4.5553 | 12.8073 | 19.625 | 18.4775 | 17.399 | 16.178 | 13.6935 | 12.9315 | 11.511 | 9.553 | 7.298 | 5.8865 | 3.8005 | 2.0245 | 0
[7 empty] | CT | New Haven | 41.4486 | -72.8358 | Gas | 55517 | CT03 | Wallingford Energy, LLC CT03 | 0 | 0 | 0 | 0 | 0 | 0 | 0 | 0 | 0 | 0 | 0 | 0.32155 | 0.1426 | 0.26355 | 0.3086 | 0.4076 | 0.4532 | 0.37985 | 0.49766 | 0.44718 | 0.13692 | 0.18265 | 0.14905 | 1.0752 | 0.54468 | 0.89051 | 1.228 | 1.7368 | 0.69294 | 1.1165 | 1.0032 | 1.4226 | 1.9075 | 1.4676 | 1.6435 | 2.4115 | 2.9798 | 3.0647 | 2.5166 | 2.153 | 2.8077 | 1.8052 | 2.6369 | 2.7887 | 3.7591 | 3.867 | 5.6485 | 9.4856 | 9.6914 | 16.0728 | 15.5524 | 14.2568 | 13.7529 | 11.9959 | 10.7793 | 9.5723 | 7.6336 | 7.0724 | 4.8563 | 2.9519 | 1.7601 | 0
[7 empty] | CT | New Haven | 41.4486 | -72.8358 | Gas | 55517 | CT01 | Wallingford Energy, LLC CT01 | 0 | 0 | 0 | 0 | 0 | 0 | 0 | 0 | 0 | 0 | 0 | 0.19943 | 0.10625 | 0.1261 | 0.28934 | 0.35847 | 0.30313 | 0.49352 | 0.51109 | 0.29593 | 0.28443 | 0.31633 | 0.62772 | 1.3332 | 0.42763 | 0.91767 | 1.1882 | 2.0118 | 0.51682 | 1.0433 | 1.2354 | 0.90683 | 1.8631 | 1.2996 | 2.1654 | 2.4763 | 2.8327 | 3.0619 | 2.8483 | 2.2243 | 1.7189 | 1.483 | 1.5128 | 2.5756 | 3.3916 | 3.5379 | 5.2482 | 9.4675 | 10.0909 | 15.6695 | 15.4355 | 13.8151 | 12.7386 | 12.0601 | 10.3862 | 9.4932 | 7.6655 | 6.9168 | 4.6566 | 3.6143 | 1.778 | 0
[7 empty] | NY | Nassau | 40.6447 | -73.5683 | Gas | 2679 | 5 | Freeport Power Plant No. 2 5 | 0 | 0 | 0 | 0 | 0 | 0 | 0 | 0 | 0 | 0 | 0 | 0 | 0 | 0 | 0.1461 | 0 | 0 | 0.0487 | 0.1045 | 0.0825 | 0.0045 | 0.075 | 0 | 0.09 | 0.015 | 0 | 0.12175 | 0.319 | 0.11935 | 0.1656 | 0.62625 | 0.7184 | 1.463 | 1.6217 | 1.7696 | 2.6789 | 1.9992 | 1.6847 | 3.7118 | 5.0765 | 5.7237 | 5.141 | 4.6007 | 6.6793 | 8.737 | 8.4111 | 10.4592 | 15.4537 | 23.1667 | 25 | 25.1975 | 25.4325 | 25.6175 | 25.85 | 26.035 | 26.21 | 26.49 | 26.6425 | 26.8875 | 27.1025 | 27.285 | 27.5
[7 empty] | NY | Richmond | 40.5915 | -74.2027 | Gas | 2490 | 30 | Arthur Kill 30 | 1.7226 | 1.5654 | 2.1381 | 2.6177 | 1.9392 | 3.2162 | 4.336 | 4.9622 | 4.4674 | 0 | 6.4937 | 8.9193 | 7.6566 | 10.9605 | 6.9181 | 6.6789 | 11.2129 | 11.1162 | 12.7582 | 13.5972 | 15.3692 | 19.9021 | 23.6198 | 18.317 | 15.1714 | 11.0762 | 11.4571 | 15.4706 | 19.6223 | 20.2551 | 23.7443 | 17.4075 | 19.4631 | 17.3589 | 19.8804 | 21.4863 | 15.4386 | 23.2325 | 29.8566 | 23.5486 | 25.4331 | 34.3234 | 42.2423 | 33.9746 | 55.0371 | 58.0012 | 61.2612 | 76.8937 | 154.5987 | 233.3563 | 237.4292 | 241.8686 | 245.8217 | 249.5552 | 253.66 | 256.0514 | 260.6615 | 266.9096 | 270.6376 | 273.3414 | 278.122 | 282.3495
[7 empty] | CT | New Haven | 41.4486 | -72.8358 | Gas | 55517 | CT02 | Wallingford Energy, LLC CT02 | 0 | 0 | 0 | 0 | 0 | 0 | 0 | 0 | 0 | 0 | 0 | 0.3215 | 0.0866 | 0.2173 | 0.1497 | 0.26754 | 0.34138 | 0.44633 | 0.25551 | 0.28139 | 0.8234 | 0.11992 | 0.13519 | 1.166 | 0.58474 | 0.83364 | 1.1181 | 2.2946 | 0.71363 | 0.39055 | 0.72946 | 0.65974 | 1.4622 | 1.2351 | 1.3271 | 1.6951 | 2.5719 | 2.4628 | 2.5252 | 2.3156 | 2.1321 | 1.5088 | 2.1605 | 1.9736 | 3.0568 | 3.8263 | 4.4483 | 8.5761 | 9.7977 | 14.2659 | 13.5411 | 13.452 | 12.0317 | 11.1259 | 9.7506 | 9.1506 | 7.3737 | 6.1127 | 4.7438 | 3.5929 | 2.0004 | 0
[7 empty] | CT | New Haven | 41.4486 | -72.8358 | Gas | 55517 | CT04 | Wallingford Energy, LLC CT04 | 0 | 0 | 0 | 0 | 0 | 0 | 0 | 0 | 0 | 0 | 0 | 0 | 0.07985 | 0.3474 | 0.1462 | 0.73175 | 0.16 | 0.33704 | 0.2535 | 0.018888 | 0.85745 | 0.065 | 0.3091 | 0.51954 | 0.8127 | 0.3701 | 1.5372 | 2.4689 | 0.3685 | 0.57875 | 0.81774 | 1.1652 | 1.744 | 1.8384 | 2.2177 | 1.6242 | 2.7124 | 2.4983 | 2.4991 | 2.8381 | 2.2751 | 1.6807 | 2.4617 | 2.1751 | 3.6237 | 4.182 | 5.3499 | 9.7829 | 9.9879 | 18.3934 | 18.5397 | 19.7296 | 20.5694 | 21.0248 | 21.903 | 23.0824 | 23.8703 | 24.7459 | 25.5332 | 26.2653 | 27.0436 | 28
[7 empty] | ME | Cumberland | 43.75 | -70.1569 | Oil | 1507 | 4 | William F Wyman 4 | 0 | 0 | 0 | 0 | 0 | 0 | 0 | 0 | 0 | 0 | 0 | 0 | 1.6125 | 2.6 | 3.972 | 0.5208 | 6.25 | 3.9675 | 5.1852 | 4.1888 | 3.7831 | 12.1233 | 11.9142 | 12.4124 | 13.9723 | 13.2535 | 18.6198 | 8.6094 | 19.8166 | 18.7007 | 8.2996 | 16.7684 | 20.2067 | 19.2743 | 10.6595 | 24.1981 | 18.6046 | 39.2382 | 43.3661 | 54.2327 | 58.2024 | 50.5781 | 52.4708 | 70.1359 | 46.3417 | 54.6775 | 65.9686 | 46.0411 | 61.201 | 127.2781 | 130.1976 | 147.8591 | 154.311 | 157.0455 | 170.5914 | 182.62 | 195.7456 | 207.0665 | 217.9297 | 227.5843 | 239.0521 | 250
[7 empty] | NY | Kings | 40.7168 | -73.9665 | Gas | 7915 | NO1 | North 1st NO1 | 0 | 0 | 0 | 0 | 0 | 0 | 0 | 0 | 0 | 0 | 0 | 0 | 0 | 0.007 | 0.3 | 0.153 | 0.025 | 0.1044 | 0.1125 | 0.0285 | 0 | 0.268 | 0.3221 | 0.1498 | 0.5939 | 0.6588 | 0.4814 | 0.42 | 0.9079 | 0.7856 | 1.1241 | 1.111 | 0.7149 | 0.9841 | 2.1824 | 1.9454 | 1.9205 | 1.2611 | 2.5906 | 2.5189 | 3.708 | 3.3066 | 3.5054 | 3.0506 | 4.6385 | 5.94 | 7.3966 | 13.054 | 23.4889 | 24.7648 | 24.8158 | 24.8588 | 24.8354 | 24.9 | 24.871 | 24.868 | 24.9 | 24.9474 | 24.9442 | 24.9612 | 24.9906 | 25
[7 empty] | MA | Hampden | 42.1977 | -72.5103 | Oil | 6081 | 3 | Stony Brook 003 | 0 | 0 | 0 | 0 | 0 | 0 | 0 | 0 | 0 | 0 | 0 | 0.35825 | 0.0488 | 0.0478 | 0.0601 | 0.0912 | 0.26975 | 0.3692 | 0 | 0.2312 | 0.6016 | 0.04425 | 0.2702 | 0.69175 | 0.0822 | 0.743 | 0.55955 | 1.6271 | 0.9952 | 0 | 1.9636 | 0.6124 | 1.2235 | 1.9027 | 4.6929 | 2.8708 | 3.4196 | 3.2302 | 3.5247 | 5.1264 | 6.8235 | 3.2627 | 8.7004 | 6.4673 | 12.9739 | 15.3078 | 23.8156 | 35.4599 | 48.058 | 51.5616 | 46.9515 | 43.3397 | 36.8524 | 34.6389 | 30.4274 | 26.4034 | 20.606 | 17.2753 | 13.1427 | 9.1266 | 4.6509 | 0
[7 empty] | NY | Tompkins | 42.6028 | -76.6336 | Coal | 2535 | 1 | Cayuga Operating Company, LLC 1 | 0.34105 | 0.2969 | 0.19755 | 0.4283 | 0.6911 | 0.26275 | 0.6865 | 2.1045 | 1.6126 | 0 | 1.5278 | 6.4306 | 8.6346 | 14.0006 | 14.842 | 11.6376 | 13.4078 | 15.2349 | 11.7251 | 13.1626 | 10.1028 | 9.8598 | 13.4085 | 8.64 | 8.6404 | 11.4587 | 9.4381 | 8.5832 | 9.0143 | 9.7311 | 14.6309 | 9.2121 | 12.1961 | 16.0339 | 16.7735 | 22.1944 | 26.5591 | 32.1183 | 25.8089 | 31.5356 | 16.513 | 16.3788 | 14.05 | 9.9053 | 9.8509 | 7.775 | 10.8745 | 10.4977 | 2.2405 | 0 | 19.5486 | 26.5614 | 47.7522 | 59.5098 | 69.4122 | 85.332 | 99.4608 | 117.6606 | 124.344 | 142.5894 | 156.0132 | 169.8528
[7 empty] | NY | Nassau | 40.6169 | -73.6486 | Gas | 2511 | U00017 | E F Barrett U00017 | 0 | 0.051 | 0.0635 | 0 | 0.0835 | 0.04 | 0.1015 | 0.0465 | 0.121 | 0 | 0.205 | 0.2515 | 0.1725 | 0.418 | 0.2765 | 0.6105 | 0.55 | 0.251 | 1.107 | 0.2205 | 0.6185 | 1.0365 | 0.8275 | 0.7575 | 1.162 | 0.785 | 0.911 | 0.75 | 0.368 | 1.187 | 1.3785 | 1.4465 | 1.1865 | 0.9975 | 1.251 | 1.6265 | 1.0455 | 1.5555 | 2.2445 | 2.0245 | 1.825 | 1.6885 | 1.194 | 1.6135 | 1.5025 | 1.7815 | 2.6825 | 3.0615 | 5.8405 | 11.852 | 12.4575 | 13.3025 | 13.838 | 14.7515 | 15.245 | 15.7405 | 16.518 | 17.444 | 17.9605 | 18.65 | 19.244 | 20
[7 empty] | NY | Nassau | 40.6169 | -73.6486 | Gas | 2511 | U00016 | E F Barrett U00016 | 0.005 | 0.062 | 0.052 | 0.097 | 0.079 | 0.1105 | 0.0655 | 0.126 | 0.155 | 0 | 0.217 | 0.1835 | 0.117 | 0.2685 | 0.1885 | 0.6115 | 0.4925 | 0.4525 | 1.0795 | 0.1565 | 0.769 | 1.066 | 0.814 | 0.788 | 1.058 | 0.8595 | 0.716 | 0.883 | 0.3845 | 1.201 | 1.358 | 1.034 | 1.373 | 0.905 | 1.1295 | 1.8555 | 1.462 | 1.77 | 1.8735 | 2.015 | 1.633 | 1.5225 | 1.1245 | 1.8005 | 1.4725 | 1.765 | 2.558 | 3.032 | 5.6695 | 11.932 | 13.057 | 12.979 | 13.8605 | 14.829 | 15.134 | 16.1395 | 16.6015 | 17.079 | 17.854 | 18.6255 | 19.233 | 20
[7 empty] | NY | Niagara | 43.0483 | -78.8539 | Gas | 54131 | NTCT1 | Fortistar North Tonawanda Inc NTCT1 | 0 | 0 | 0 | 0 | 0 | 0 | 0 | 0 | 0 | 0 | 0 | 0 | 0 | 0 | 0 | 0 | 0 | 0 | 0 | 0 | 0.018 | 0.1606 | 0.1728 | 0.4518 | 0.09155 | 0.2471 | 0.3228 | 0.5346 | 0.72905 | 1.0231 | 0.7641 | 0.5831 | 0.8961 | 1.058 | 0.51765 | 1.5197 | 1.9269 | 1.1662 | 2.4628 | 1.4705 | 1.4501 | 1.9298 | 1.3732 | 2.2183 | 2.4054 | 3.3251 | 4.9227 | 8.8272 | 19.6602 | 22.1622 | 20.1292 | 18.8194 | 17.4463 | 15.3717 | 14.4044 | 12.1711 | 10.6998 | 8.4561 | 6.8091 | 4.3112 | 1.8435 | 0
[7 empty] | NY | Queens | 40.7539 | -73.9506 | Gas | 7909 | VB01 | Vernon Boulevard VB01 | 0 | 0 | 0 | 0 | 0 | 0 | 0 | 0 | 0 | 0 | 0 | 0 | 0 | 0 | 0.004 | 0 | 0.0175 | 0 | 0 | 0.022 | 0.0762 | 0.094 | 0.1179 | 0.264 | 0.4635 | 0.7892 | 0.9927 | 0.61646 | 0.8887 | 0.1575 | 1.1466 | 0.4201 | 1.471 | 0.6758 | 1.7802 | 2.2595 | 2.6411 | 2.7483 | 3.6303 | 2.9315 | 2.2928 | 2.9318 | 2.3036 | 2.7806 | 2.9419 | 3.4631 | 2.496 | 8.1975 | 19.6082 | 23.2575 | 23.248 | 23.252 | 23.252 | 23.272 | 23.262 | 23.275 | 23.2615 | 23.236 | 23.2785 | 23.268 | 23.2295 | 23.264
[7 empty] | ME | Penobscot | 44.8236 | -68.7106 | Gas | 55068 | 2 | Maine Independence Station 2 | 0.10335 | 0.13765 | 0.34915 | 0.41775 | 0.1646 | 0.42825 | 0.1094 | 0.3558 | 0.51795 | 0 | 1.283 | 0.8049 | 1.0596 | 1.9831 | 1.2918 | 1.6962 | 2.0869 | 0.8552 | 1.4257 | 1.3545 | 1.13 | 1.4857 | 4.744 | 3.3034 | 4.6937 | 6.8712 | 4.2523 | 6.7642 | 4.5228 | 4.3528 | 6.0051 | 6.7209 | 3.9271 | 10.1653 | 11.1327 | 8.3763 | 6.8488 | 8.3446 | 11.3561 | 10.3507 | 4.894 | 6.7454 | 5.8511 | 5.9585 | 6.3558 | 11.9243 | 12.4746 | 32.9807 | 70.8505 | 86.0828 | 78.3486 | 69.9343 | 64.8945 | 57.0641 | 52.2905 | 45.075 | 35.0004 | 29.828 | 22.7361 | 14.4913 | 6.7367 | 0
[7 empty] | NY | Niagara | 43.0804 | -79.0082 | Coal | 50202 | 1 | Niagara Generation, LLC 1 | 0 | 0 | 0.0854 | 0.0873 | 0.0688 | 0.1439 | 0 | 0.12695 | 0.15905 | 0 | 0.21445 | 1.226 | 2.2182 | 1.1292 | 2.1454 | 3.9044 | 4.0037 | 3.6543 | 3.4426 | 3.6477 | 3.4606 | 5.3673 | 4.1303 | 5.9247 | 4.6274 | 5.0352 | 5.2358 | 3.8782 | 7.1302 | 7.505 | 3.9235 | 7.3131 | 6.5789 | 6.4701 | 5.3059 | 5.9429 | 4.9505 | 4.6946 | 8.0748 | 6.649 | 10.4323 | 8.8149 | 7.0273 | 8.6327 | 6.4276 | 4.3928 | 3.1132 | 1.6535 | 0 | 0 | 6.834 | 10.854 | 17.42 | 22.847 | 30.753 | 33.433 | 40.133 | 44.22 | 50.317 | 56.012 | 61.908 | 67
[7 empty] | ME | Penobscot | 44.8236 | -68.7106 | Gas | 55068 | 1 | Maine Independence Station 1 | 0.106 | 0.1777 | 0.40245 | 0.29655 | 0.406 | 0.69605 | 0.46855 | 0.64215 | 0.81625 | 0 | 1.011 | 0.9239 | 0.4383 | 1.2273 | 0.73615 | 1.2842 | 1.3114 | 1.3607 | 1.9138 | 0.5402 | 2.0669 | 2.2214 | 1.6047 | 2.5608 | 4.1141 | 8.4076 | 7.9591 | 6.4346 | 4.7807 | 4.1639 | 4.6169 | 6.2725 | 7.6857 | 7.8034 | 7.6658 | 5.2067 | 5.9781 | 6.5117 | 4.5085 | 8.6777 | 4.795 | 8.277 | 6.3685 | 7.6264 | 9.6156 | 14.1901 | 14.7732 | 37.9633 | 52.8292 | 78.5777 | 73.6617 | 65.7595 | 59.8215 | 51.608 | 47.0318 | 40.2725 | 33.198 | 26.7853 | 17.7035 | 14.0698 | 6.3685 | 0
[7 empty] | NY | Genesee | 42.9828 | -78.1592 | Gas | 54593 | 1 | Batavia Energy 1 | 0.00825 | 0.06035 | 0.017 | 0.0763 | 0.08605 | 0.01735 | 0.0969 | 0.0943 | 0.05715 | 0 | 0.0147 | 0.0657 | 0 | 0.6344 | 0.3399 | 0.054 | 0.2711 | 0.0639 | 0.081 | 0.052 | 0.481 | 0.405 | 0.3674 | 0.027 | 0 | 0.0262 | 0 | 0.574 | 0.752 | 0.5674 | 1.0079 | 0.8789 | 0.50965 | 1.4188 | 1.5382 | 1.781 | 1.7504 | 2.3071 | 1.867 | 0.70885 | 1.3912 | 2.3625 | 2.0796 | 2.1583 | 2.8937 | 3.4446 | 6.2742 | 12.3953 | 21.3978 | 26.238 | 24.645 | 21.647 | 19.946 | 17.107 | 15.088 | 13.373 | 9.978 | 8.269 | 6.972 | 4.439 | 2.176 | 0
[7 empty] | NY | Bronx | 40.7989 | -73.9147 | Gas | 7914 | HR01 | Harlem River Yard HR01 | 0 | 0 | 0 | 0 | 0 | 0 | 0 | 0 | 0 | 0 | 0 | 0 | 0.119 | 0 | 0.1623 | 0 | 0.1795 | 0 | 0.31235 | 0 | 0.68695 | 0.119 | 0.1556 | 0.63815 | 0.54685 | 1.0076 | 0.9055 | 0.4356 | 0.82255 | 0.68625 | 1.2223 | 1.3317 | 1.9596 | 1.569 | 2.8263 | 1.0684 | 2.0176 | 1.4638 | 3.0181 | 3.5781 | 3.1516 | 2.0259 | 2.1798 | 2.5806 | 2.6184 | 2.6558 | 3.0707 | 5.525 | 13.9674 | 23.74 | 23.752 | 23.752 | 23.764 | 23.728 | 23.752 | 23.752 | 23.788 | 23.764 | 23.764 | 23.764 | 23.776 | 23.752
[7 empty] | NY | Queens | 40.7539 | -73.9506 | Gas | 7909 | VB02 | Vernon Boulevard VB02 | 0 | 0 | 0 | 0 | 0 | 0 | 0 | 0 | 0 | 0 | 0 | 0 | 0 | 0 | 0 | 0 | 0.2212 | 0.1374 | 0.456 | 0 | 0.352 | 0.168 | 0.2915 | 0.7318 | 0.1705 | 0.71425 | 1.152 | 0.7781 | 0.9755 | 0.4273 | 1.1737 | 1.4759 | 1.6296 | 0.93 | 2.1027 | 1.3876 | 3.4078 | 2.1064 | 2.2439 | 2.2954 | 2.7671 | 3.5892 | 2.5937 | 1.4414 | 2.2384 | 2.927 | 1.6131 | 4.9935 | 14.1488 | 23.9016 | 23.9404 | 23.9304 | 23.9176 | 23.9344 | 23.97 | 23.954 | 23.9812 | 23.9708 | 23.9804 | 23.9816 | 23.9904 | 24
[7 empty] | NY | Bronx | 40.7988 | -73.9093 | Gas | 7913 | HG01 | Hell Gate HG01 | 0 | 0 | 0 | 0 | 0 | 0 | 0 | 0 | 0 | 0 | 0 | 0 | 0 | 0 | 0.1645 | 0 | 0.014 | 0.002 | 0.4874 | 0.1552 | 0.23035 | 0.0745 | 0.2768 | 0.3569 | 0.30195 | 0.75335 | 0.70375 | 0.6898 | 1.0036 | 0.5232 | 1.3823 | 0.8263 | 1.5417 | 1.3037 | 1.5922 | 1.2824 | 1.303 | 1.5285 | 2.3781 | 1.8427 | 2.4982 | 1.8035 | 2.1852 | 2.7462 | 4.293 | 3.2015 | 2.6842 | 8.2192 | 15.5483 | 24.5407 | 24.5614 | 24.5386 | 24.5392 | 24.5422 | 24.5431 | 24.5488 | 24.5479 | 24.529 | 24.541 | 24.5551 | 24.5476 | 24.5419
[7 empty] | NY | Bronx | 40.7988 | -73.9093 | Gas | 7913 | HG02 | Hell Gate HG02 | 0 | 0 | 0 | 0 | 0 | 0 | 0 | 0 | 0 | 0 | 0 | 0 | 0 | 0 | 0.074 | 0.10075 | 0.079 | 0.026 | 0.1195 | 0 | 0.16 | 0.052 | 0.15565 | 0.67755 | 0.80775 | 1.0399 | 0.9087 | 0.47765 | 0.471 | 0.586 | 0.325 | 0.436 | 0.95495 | 0.9055 | 1.0521 | 1.1542 | 2.5612 | 2.6565 | 2.1451 | 1.792 | 2.0118 | 2.1172 | 1.9703 | 1.0446 | 3.8341 | 3.3079 | 3.4023 | 8.8426 | 17.5858 | 24.242 | 24.26 | 24.293 | 24.516 | 24.408 | 24.489 | 24.627 | 24.707 | 25.086 | 25.025 | 25.11 | 25.059 | 25.261
[7 empty] | NY | Nassau | 40.6169 | -73.6486 | Gas | 2511 | U00018 | E F Barrett U00018 | 0.0335 | 0.024 | 0.0075 | 0.0545 | 0.04725 | 0.0185 | 0.083 | 0.046 | 0.0805 | 0 | 0.0195 | 0.1505 | 0.318 | 0.189 | 0.259 | 0.61625 | 0.608 | 0.23725 | 1.1915 | 0.498 | 0.9095 | 0.527 | 0.58775 | 0.9375 | 0.8515 | 0.86125 | 0.542 | 0.88275 | 0.601 | 1.159 | 1.2568 | 0.93475 | 1.1945 | 0.768 | 1.1605 | 1.4025 | 1.1867 | 1.5248 | 2.0608 | 1.8017 | 1.2228 | 1.6627 | 1.528 | 1.7415 | 2.0253 | 1.1918 | 2.8967 | 2.5907 | 6.0442 | 15.112 | 15.561 | 15.983 | 16.219 | 16.624 | 16.959 | 17.292 | 17.904 | 18.214 | 18.638 | 19.075 | 19.599 | 20
[7 empty] | NY | Nassau | 40.6169 | -73.6486 | Gas | 2511 | U00019 | E F Barrett U00019 | 0.018 | 0.01 | 0.018 | 0.03 | 0.03475 | 0.024 | 0.0105 | 0.0445 | 0.062 | 0 | 0.0315 | 0.153 | 0.2385 | 0.3795 | 0.1865 | 0.59525 | 0.4215 | 0.257 | 1.0342 | 0.639 | 0.8255 | 0.6525 | 0.59275 | 0.943 | 0.512 | 0.82275 | 0.5225 | 0.68075 | 0.595 | 1.3955 | 1.2095 | 1.1315 | 1.235 | 0.91225 | 0.971 | 1.571 | 1.001 | 1.7285 | 2.2085 | 1.7405 | 1.5982 | 1.9015 | 1.4777 | 1.8515 | 2.0678 | 1.0888 | 2.8998 | 2.3445 | 5.9672 | 15.025 | 15.261 | 15.871 | 16.232 | 16.845 | 17.37 | 17.443 | 17.716 | 18.372 | 18.764 | 19.062 | 19.57 | 20
[7 empty] | CT | New Haven | 41.5444 | -73.0416 | Gas | 56629 | 10 | Waterbury Generation 10 | 0 | 0 | 0 | 0 | 0 | 0 | 0 | 0 | 0 | 0 | 0 | 0 | 0.019 | 0 | 0.01 | 0.0075 | 0.4355 | 0.48015 | 0.0983 | 0.1521 | 0.2462 | 1.1567 | 0.71285 | 1.3802 | 1.4159 | 1.2928 | 2.5319 | 2.1352 | 1.1147 | 1.4422 | 2.4539 | 2.6789 | 2.1417 | 2.4804 | 3.6378 | 2.0715 | 3.2193 | 4.7405 | 3.4631 | 2.8532 | 1.5514 | 1.9322 | 1.6786 | 1.4713 | 1.888 | 3.1832 | 3.4149 | 8.8786 | 11.9449 | 17.1775 | 17.6608 | 20.608 | 22.8794 | 24.5892 | 28.2862 | 29.8773 | 32.8747 | 34.7597 | 37.2273 | 40.5423 | 42.6113 | 45.5
[7 empty] | ME | Cumberland | 43.75 | -70.1569 | Oil | 1507 | 3 | William F Wyman 3 | 0 | 0 | 0 | 0 | 0 | 0 | 0 | 0 | 0 | 0 | 0 | 0 | 0.017 | 0 | 0.168 | 0.0319 | 0.2371 | 0.2077 | 0.0319 | 0.4455 | 0.327 | 1.0856 | 1.1382 | 1.2845 | 1.0621 | 2.0485 | 2.4889 | 0.5544 | 2.1633 | 1.8706 | 1.1568 | 1.3446 | 2.1539 | 2.7954 | 1.4783 | 3.2438 | 3.0411 | 5.2503 | 4.8104 | 8.639 | 9.071 | 7.923 | 8.1215 | 9.4463 | 8.6634 | 7.448 | 9.8003 | 7.0968 | 3.2648 | 0 | 4.059 | 7.708 | 10.701 | 13.038 | 17.507 | 21.033 | 23.534 | 26.978 | 30.75 | 34.153 | 37.515 | 41
[7 empty] | MA | Norfolk | 42.235 | -70.9672 | Gas | 1660 | 5 | Potter 5 | 0 | 0 | 0 | 0 | 0 | 0 | 0 | 0 | 0 | 0 | 0 | 0 | 0.0336 | 0.0724 | 0.1252 | 0.0273 | 0 | 0.0658 | 0 | 0.2877 | 0.14185 | 0.10625 | 0.7103 | 0.0848 | 0.8894 | 0.46055 | 1.4706 | 1.5091 | 0.632 | 0.90285 | 1.2189 | 1.293 | 2.9744 | 1.1145 | 1.73 | 1.6485 | 1.9963 | 1.5602 | 2.6868 | 2.2548 | 1.3537 | 1.4185 | 2.5187 | 3.9123 | 2.1518 | 3.1843 | 2.5448 | 7.4992 | 7.9055 | 15.9811 | 16.5883 | 18.0921 | 19.448 | 20.1953 | 21.5811 | 23.5384 | 24.5227 | 25.7524 | 27.3822 | 28.4384 | 29.7595 | 31.132
[7 empty] | NY | Nassau | 40.6169 | -73.6486 | Gas | 2511 | U00012 | E F Barrett U00012 | 0.0685 | 0.055 | 0.0635 | 0.0565 | 0.117 | 0.0975 | 0.186 | 0.1265 | 0.128 | 0 | 0.147 | 0.0805 | 0.003 | 0.1555 | 0.2185 | 0.235 | 0.331 | 0.0225 | 0.324 | 0.2185 | 1.2375 | 0.247 | 0.298 | 0.467 | 0.0165 | 0.5765 | 0.5655 | 0.566 | 0.417 | 0.862 | 0.689 | 1.156 | 0.6985 | 0.9335 | 0.5355 | 0.634 | 0.638 | 0.682 | 0.7965 | 0.6535 | 1.4475 | 1.435 | 1.1395 | 1.7655 | 1.721 | 1.045 | 2.0105 | 2.52 | 4.554 | 13.96 | 12.8285 | 11.501 | 10.75 | 10.016 | 7.5485 | 7.188 | 6.312 | 5.1355 | 3.31 | 2.61 | 1.2935 | 0
[7 empty] | MA | Essex | 42.5428 | -70.9236 | Gas | 1678 | 1 | Waters River 1 | 0 | 0 | 0 | 0 | 0 | 0 | 0 | 0 | 0 | 0 | 0 | 0 | 0.015906 | 0.060122 | 0 | 0.096164 | 0.014588 | 0.16811 | 0.22076 | 0.099934 | 0 | 0.22398 | 0.25279 | 0.11054 | 0.24188 | 0.49146 | 0.46163 | 0.31435 | 0.1047 | 0.26509 | 0.6509 | 0.18174 | 0.75055 | 0.74849 | 0.89339 | 0.36342 | 0.94255 | 0.52562 | 0.90405 | 1.0355 | 0.97268 | 0.85781 | 0.62707 | 0.5707 | 1.2927 | 2.4153 | 2.5975 | 5.4444 | 6.5448 | 7.5117 | 7.4884 | 7.0272 | 6.8647 | 6.1221 | 5.7067 | 5.0231 | 4.139 | 3.5092 | 2.6885 | 2.0349 | 1.0619 | 0
[7 empty] | MA | Bristol | 41.7125 | -71.1914 | Oil | 1619 | 4 | Brayton Point 4 | 0.09 | 0.07825 | 0.18145 | 0.18 | 0.1865 | 0.19075 | 0.38475 | 0.1275 | 0.35965 | 0 | 0.375 | 0.6768 | 1.0615 | 1.4672 | 1.6783 | 2.1565 | 2.0947 | 1.4219 | 3.431 | 1.6926 | 1.7037 | 3.147 | 2.8856 | 5.7767 | 4.3266 | 5.5694 | 11.8878 | 3.9403 | 10.117 | 9.4814 | 11.6084 | 5.3495 | 9.2313 | 11.4668 | 9.9691 | 10.3547 | 10.3533 | 15.454 | 19.8257 | 17.1701 | 24.2559 | 18.86 | 34.6703 | 32.2935 | 42.9169 | 56.5697 | 74.1335 | 102.8852 | 130.5714 | 206.8272 | 215.8083 | 220.6153 | 230.8564 | 235.9369 | 247.5295 | 255.8614 | 267.0505 | 274.7754 | 279.6902 | 292.2308 | 300.7688 | 309.9815
[7 empty] | NY | Nassau | 40.6169 | -73.6486 | Gas | 2511 | U00013 | E F Barrett U00013 | 0.017 | 0.048 | 0.118 | 0.1245 | 0.0885 | 0.1245 | 0.137 | 0.1065 | 0.0965 | 0 | 0.1315 | 0.0995 | 0.0045 | 0.279 | 0.2575 | 0.3125 | 0.1855 | 0.0135 | 0.3275 | 0.1825 | 0.9455 | 0.2685 | 0.319 | 0.5315 | 0.0135 | 0.5435 | 0.397 | 0.779 | 0.4595 | 0.6735 | 0.569 | 0.7435 | 0.491 | 0.8385 | 0.5305 | 0.6055 | 0.683 | 0.807 | 0.961 | 0.771 | 1.239 | 1.258 | 1.1375 | 1.607 | 1.795 | 1.0365 | 1.7665 | 2.7245 | 4.5575 | 13.84 | 12.902 | 11.396 | 10.6995 | 9.5545 | 8.1015 | 7.0925 | 5.3835 | 5.2165 | 3.315 | 2.124 | 1.3085 | 0
[7 empty] | NY | Rensselaer | 42.63 | -73.75 | Gas | 54034 | 1GTDBS | Rensselaer Cogen 1GTDBS | 0 | 0 | 0 | 0 | 0 | 0 | 0 | 0 | 0 | 0 | 0 | 0 | 0 | 0 | 0 | 0.7315 | 0.2153 | 1.0325 | 0.6143 | 1.4133 | 0.7895 | 1.152 | 0.44945 | 0.7471 | 0.2792 | 0.4205 | 0.8044 | 0.546 | 0.529 | 0.94235 | 0.9 | 0.4655 | 0.69545 | 0.47745 | 0.32945 | 0.4883 | 1.1878 | 0.7186 | 1.7318 | 0.957 | 0.7107 | 1.2275 | 2.004 | 1.967 | 4.1113 | 4.6645 | 4.7905 | 7.0395 | 28.3985 | 40 | 36.96 | 32.96 | 29.96 | 26.52 | 22.24 | 20.6 | 17.16 | 12.88 | 10.72 | 6.92 | 2.68 | 0
[7 empty] | NY | Bronx | 40.7989 | -73.9147 | Gas | 7914 | HR02 | Harlem River Yard HR02 | 0 | 0 | 0 | 0 | 0 | 0 | 0 | 0 | 0 | 0 | 0 | 0 | 0 | 0.015 | 0 | 0 | 0.2471 | 0 | 0.1486 | 0 | 0.2773 | 0.132 | 0.18365 | 0.3625 | 0.5846 | 0.27515 | 0.4694 | 0.0883 | 0.7476 | 0.39465 | 0.58295 | 1.0503 | 1.1139 | 0.7145 | 1.2953 | 0.6991 | 2.0739 | 1.0951 | 1.6029 | 1.3795 | 1.2175 | 2.4253 | 1.712 | 1.3195 | 2.1339 | 2.6802 | 2.9435 | 7.5062 | 16.325 | 23.5642 | 23.5259 | 23.9543 | 24.1244 | 24.0176 | 24.3384 | 24.3601 | 24.4519 | 24.6504 | 24.63 | 24.7583 | 24.9154 | 25.0036
[7 empty] | MA | Hampden | 42.0956 | -72.5958 | Gas | 1642 | CTG1 | West Springfield CTG1 | 0.0205 | 0.0255 | 0.0645 | 0.0634 | 0.0505 | 0.039 | 0.0225 | 0.0955 | 0.1323 | 0 | 0.176 | 0.129 | 0.026 | 0.2473 | 0.3936 | 0.23185 | 0.062 | 0.1138 | 0.4353 | 0.2852 | 0.2346 | 0.29865 | 0.5099 | 0.5372 | 0.464 | 0.45765 | 0.6359 | 1.0857 | 0.2373 | 0.1485 | 0.4825 | 0.2266 | 0.8426 | 0.8827 | 0.87345 | 0.4472 | 1.4414 | 1.5562 | 1.5771 | 1.1693 | 1.6461 | 0.9025 | 1.2648 | 0.98525 | 1.8412 | 1.9024 | 1.8778 | 4.7532 | 6.1685 | 8.5955 | 8.0659 | 8.1269 | 7.6526 | 6.9019 | 6.1588 | 5.682 | 4.8116 | 3.9318 | 3.1433 | 2.2492 | 1.3107 | 0
[7 empty] | NY | Orange | 41.5711 | -73.9739 | Oil | 8006 | 2 | Roseton Generating LLC 2 | 0 | 0 | 0 | 0 | 0 | 0 | 0 | 0 | 0 | 0 | 0 | 0 | 0.8766 | 0.62275 | 0 | 0.9358 | 0 | 0.2997 | 0.2296 | 0.3585 | 0.22345 | 1.2109 | 0.7889 | 2.0928 | 0.6393 | 1.8759 | 1.0407 | 0.3088 | 6.4181 | 5.058 | 4.8906 | 4.6811 | 4.4516 | 7.3378 | 6.8264 | 6.899 | 14.9968 | 17.1683 | 14.499 | 16.063 | 22.9065 | 25.9946 | 41.5937 | 45.1857 | 50.3169 | 86.5628 | 89.8158 | 97.3555 | 114.3752 | 136.6069 | 159.6749 | 181.902 | 189.9982 | 207.8741 | 225.3103 | 249.8352 | 263.837 | 278.1068 | 298.6906 | 323.3817 | 339.424 | 361.9893
[7 empty] | MA | Hampden | 42.0956 | -72.5958 | Gas | 1642 | CTG2 | West Springfield CTG2 | 0 | 0 | 0 | 0 | 0 | 0 | 0 | 0 | 0 | 0 | 0 | 0 | 0 | 0 | 0 | 0.0246 | 0.09265 | 0.03075 | 0.25615 | 0.1242 | 0 | 0.1444 | 0.64105 | 0.5402 | 0.3077 | 0.41565 | 0.45645 | 0.3171 | 0 | 0.40875 | 0.4894 | 0.7467 | 0.65695 | 0.67765 | 0.9198 | 0.3028 | 1.2929 | 1.2406 | 1.7596 | 1.0453 | 1.1355 | 0.88705 | 1.5126 | 1.0442 | 1.6775 | 2.3728 | 2.4215 | 5.5548 | 9.0146 | 13.6342 | 14.5576 | 15.2186 | 16.2412 | 17.4307 | 17.8326 | 19.6587 | 20.2877 | 21.5193 | 22.3699 | 23.9381 | 24.8312 | 26
[7 empty] | NY | Orange | 41.5711 | -73.9739 | Oil | 8006 | 1 | Roseton Generating LLC 1 | 0 | 0 | 0 | 0 | 0 | 0 | 0 | 0 | 0 | 0 | 0 | 0.4345 | 1.0496 | 0.00275 | 0 | 0.8963 | 0 | 0 | 0.26675 | 1.0065 | 0.38775 | 0.85085 | 3.5246 | 1.8865 | 2.624 | 4.2754 | 4.7167 | 2.3295 | 4.2291 | 7.5947 | 9.8392 | 3.6135 | 6.9238 | 6.5075 | 6.6035 | 5.7292 | 9.7586 | 15.549 | 13.3936 | 14.7075 | 15.2594 | 22.7347 | 31.5733 | 54.2628 | 62.7065 | 67.9077 | 92.9641 | 90.5714 | 108.3795 | 193.9141 | 207.6722 | 228.7736 | 248.2245 | 260.3211 | 273.6299 | 300.1813 | 313.5567 | 322.0724 | 340.4341 | 365.5529 | 373.9781 | 393.4298
[7 empty] | NY | Nassau | 40.6169 | -73.6486 | Gas | 2511 | U00011 | E F Barrett U00011 | 0 | 0.013 | 0.022 | 0.013 | 0.008 | 0.012 | 0.013 | 0.013 | 0.03 | 0 | 0.036 | 0 | 0.084 | 0.103 | 0.059 | 0.071 | 0.282 | 0.268 | 0.071 | 0.2445 | 0.315 | 0.4815 | 0.444 | 0.351 | 0.2345 | 0.175 | 0.142 | 0.196 | 0.034 | 0.139 | 0.296 | 0.266 | 0.163 | 0.124 | 0.1665 | 0.34 | 0.251 | 0.3125 | 0.628 | 0.5225 | 0.526 | 0.704 | 0.6785 | 1.0715 | 0.491 | 0.88 | 0.658 | 1.1385 | 2.305 | 6.17 | 7.153 | 7.713 | 8.588 | 9.225 | 10.44 | 11.319 | 11.729 | 13.33 | 14.725 | 15.694 | 16.639 | 18
[7 empty] | NY | Suffolk | 40.9619 | -72.2095 | Oil | 2512 | UGT001 | East Hampton Facility UGT001 | 0 | 0 | 0 | 0 | 0 | 0 | 0 | 0 | 0 | 0 | 0 | 0 | 0 | 0.095 | 0.0055 | 0.0165 | 0.1195 | 0.042 | 0.2155 | 0.092 | 0 | 0 | 0.0905 | 0.0135 | 0.063 | 0.193 | 0.16 | 0.1365 | 0.117 | 0.2405 | 0.158 | 0.207 | 0.0945 | 0.1775 | 0.323 | 0.4775 | 0.39 | 0.278 | 0.1485 | 0.159 | 0.8385 | 1.1635 | 1.652 | 1.83 | 2.3095 | 3.6955 | 5.099 | 6.386 | 11.622 | 15.778 | 14.895 | 13.645 | 12.2675 | 10.9895 | 9.634 | 8.7385 | 6.695 | 5.7225 | 4.386 | 3.1645 | 1.2555 | 0
[7 empty] | MA | Norfolk | 42.235 | -70.9672 | Gas | 1660 | 4 | Potter 4 | 0 | 0 | 0 | 0 | 0 | 0 | 0 | 0 | 0 | 0 | 0 | 0 | 0.0195 | 0.06425 | 0.0945 | 0 | 0.1335 | 0.1639 | 0.2025 | 0.15225 | 0.0459 | 0.1905 | 0.6651 | 0.2341 | 0.5977 | 0.37955 | 1.4844 | 1.3663 | 0.2791 | 0.5481 | 0.92015 | 0.3137 | 2.0484 | 0.9987 | 1.4715 | 1.2683 | 1.0916 | 1.1202 | 1.0896 | 1.7273 | 1.5953 | 1.0108 | 1.9896 | 2.9567 | 2.4656 | 2.9951 | 1.1182 | 5.7802 | 6.5698 | 10.8905 | 13.5899 | 14.76 | 15.0257 | 17.3883 | 19.3184 | 20.437 | 22.4649 | 24.0769 | 26.1912 | 27.6861 | 29.5147 | 31.5
[7 empty] | NY | Queens | 40.6106 | -73.7614 | Oil | 55699 | 2 | Bayswater Peaking Facility 2 | 0 | 0 | 0 | 0 | 0 | 0 | 0 | 0 | 0 | 0 | 0 | 0 | 0 | 0 | 0 | 0.024 | 0 | 0 | 0.174 | 0 | 0.2225 | 0 | 0.0716 | 0.315 | 0.015 | 0.433 | 0.3525 | 0.81 | 0.75435 | 0.302 | 0.4472 | 1.804 | 1.7795 | 1.98 | 1.0893 | 2.1655 | 1.6106 | 1.6568 | 4.8473 | 2.8125 | 6.2531 | 5.1762 | 6.0581 | 7.8236 | 6.2263 | 4.8419 | 5.1146 | 4.6853 | 6.065 | 8.0258 | 11.6676 | 14.4654 | 17.7832 | 20.589 | 23.3144 | 26.9806 | 30.1002 | 32.74 | 36.247 | 38.172 | 41.9088 | 45
[7 empty] | NY | Nassau | 40.6169 | -73.6486 | Gas | 2511 | U00009 | E F Barrett U00009 | 0.001 | 0.001 | 0.011 | 0 | 0.034 | 0.022 | 0.011 | 0.034 | 0.037 | 0 | 0.008 | 0.051 | 0.0655 | 0.162 | 0.149 | 0.219 | 0.177 | 0.049 | 0.5385 | 0.3285 | 0.415 | 0.252 | 0.371 | 0.299 | 0.4 | 0.26 | 0.72 | 0.5005 | 0.428 | 0.795 | 0.45 | 0.537 | 0.321 | 0.423 | 0.546 | 0.505 | 0.614 | 0.777 | 0.8695 | 1.465 | 0.8555 | 0.6805 | 0.5675 | 0.5665 | 0.75 | 1.092 | 0.784 | 1.1625 | 1.9645 | 6.049 | 5.996 | 5.663 | 5.054 | 4.654 | 4.267 | 3.863 | 3.51 | 2.778 | 2.116 | 1.57 | 0.854 | 0
[7 empty] | NY | Oneida | 43.0803 | -75.6003 | Gas | 50744 | 1 | Sterling Power Plant 00001 | 0 | 0 | 0 | 0 | 0 | 0 | 0 | 0 | 0 | 0 | 0 | 0 | 0 | 0 | 0 | 0 | 0 | 0 | 0 | 0 | 0 | 0 | 0 | 0.0442 | 0 | 0 | 0 | 0 | 0.0344 | 0 | 0.0492 | 0.1016 | 0 | 0.0305 | 0.157 | 0.1654 | 0.2417 | 0.3674 | 0.1372 | 0.2702 | 0.385 | 0.87645 | 0.5202 | 1.4358 | 0.8809 | 0.7887 | 0.918 | 2.0832 | 13.3578 | 22.998 | 21.2115 | 19.417 | 16.8075 | 15.1985 | 13.759 | 11.305 | 10.0755 | 7.6375 | 5.013 | 3.791 | 1.66 | 0
[7 empty] | NY | Suffolk | 41.1056 | -72.3767 | Oil | 55969 | U-01 | Hawkeye Energy Greenport, LLC U-01 | 0 | 0 | 0 | 0 | 0 | 0 | 0 | 0 | 0 | 0 | 0 | 0 | 0 | 0 | 0 | 0 | 0 | 0 | 0 | 0 | 0 | 0.003 | 0 | 0.0025 | 0.0395 | 0.0015 | 0.0025 | 0 | 0.1625 | 0.2845 | 0.002 | 0 | 0 | 0.0075 | 0.02 | 0.224 | 0.0005 | 0.012 | 0.3605 | 0.3965 | 2.1385 | 1.491 | 3.746 | 5.234 | 4.7374 | 7.713 | 8.6455 | 15.2788 | 23.443 | 37.9875 | 38.025 | 38.6115 | 38.8605 | 39.075 | 39.5805 | 39.969 | 40.326 | 40.6095 | 40.9785 | 41.148 | 41.7015 | 42
[7 empty] | CT | New Haven | 41.2836 | -72.9042 | Oil | 6156 | NHB1 | New Haven Harbor NHB1 | 0 | 0 | 0 | 0 | 0 | 0 | 0 | 0 | 0 | 0 | 0 | 0 | 0.2571 | 0.14565 | 0 | 0.1242 | 0 | 0 | 0.3343 | 0 | 0.1343 | 1.8132 | 0.17565 | 0.8622 | 2.0964 | 7.0403 | 5.8001 | 1.8051 | 9.6762 | 6.0004 | 2.9551 | 5.9199 | 5.6519 | 14.3713 | 4.4013 | 3.093 | 5.7377 | 21.4272 | 12.5444 | 26.4461 | 29.3284 | 20.4195 | 31.8981 | 36.8673 | 36.3495 | 46.9723 | 50.6708 | 53.5646 | 85.337 | 163.876 | 170.7532 | 199.0151 | 213.4406 | 217.264 | 234.8225 | 254.301 | 275.8652 | 279.6586 | 302.0528 | 317.2122 | 333.4222 | 352.1679
[7 empty] | ME | Hancock | 44.5739 | -68.8033 | Gas | 50243 | GEN4 | Bucksport Generation LLC GEN4 | 0 | 0 | 0 | 0 | 0 | 0 | 0 | 0 | 0 | 0 | 0 | 0.4797 | 0 | 0.74845 | 0.1787 | 0 | 0.11675 | 0.95725 | 0.4945 | 0.5099 | 1.63 | 1.623 | 1.3541 | 3.6579 | 4.1967 | 5.0302 | 2.8676 | 2.16 | 1.2785 | 1.961 | 3.2983 | 1.4776 | 0.75545 | 4.8606 | 1.9885 | 3.0908 | 3.1009 | 2.4377 | 3.6263 | 4.4409 | 4.6437 | 5.527 | 5.3418 | 6.8895 | 11.366 | 12.0866 | 11.7405 | 16.5108 | 13.3216 | 30.6876 | 30.0919 | 31.962 | 29.5623 | 30.4338 | 25.6994 | 23.2113 | 21.4085 | 18.8507 | 14.5179 | 9.7038 | 5.7706 | 0
[7 empty] | NY | Nassau | 40.6169 | -73.6486 | Gas | 2511 | U00014 | E F Barrett U00014 | 0.056 | 0.082 | 0.0995 | 0.139 | 0.239 | 0.2422 | 0.193 | 0.2457 | 0.177 | 0 | 0.5065 | 0.2545 | 0.018 | 0.328 | 0.649 | 0.5671 | 0.1305 | 0.291 | 0.3989 | 0.256 | 0.8614 | 0.7926 | 0.3885 | 0.628 | 0.239 | 0.296 | 0.4 | 0.589 | 0.303 | 0.4683 | 0.3885 | 0.6005 | 0.583 | 0.1675 | 0.5131 | 0.474 | 0.204 | 0.502 | 0.5395 | 0.6065 | 0.495 | 1.138 | 1.1723 | 1.0956 | 1.092 | 0.4935 | 1.5054 | 2.2936 | 4.5603 | 15.6309 | 16.0189 | 16.3537 | 17.0082 | 17.2727 | 17.3337 | 17.7564 | 18.375 | 18.2989 | 18.9491 | 19.3611 | 19.6463 | 20
[7 empty] | NY | Nassau | 40.6169 | -73.6486 | Gas | 2511 | U00015 | E F Barrett U00015 | 0.081 | 0.0895 | 0.147 | 0.2055 | 0.267 | 0.239 | 0.2115 | 0.222 | 0.3945 | 0 | 0.4485 | 0.3155 | 0.039 | 0.332 | 0.5075 | 0.6131 | 0.1365 | 0.2 | 0.2294 | 0.2405 | 0.9258 | 0.6438 | 0.3125 | 0.5215 | 0.304 | 0.4515 | 0.465 | 0.5435 | 0.4335 | 0.6466 | 0.4471 | 0.6175 | 0.5761 | 0.2845 | 0.4269 | 0.4835 | 0.256 | 0.438 | 0.523 | 0.5315 | 0.4685 | 0.9665 | 1.1035 | 1.1711 | 1.0023 | 0.4618 | 1.4079 | 2.3086 | 4.4334 | 15.7778 | 16.1709 | 16.6335 | 16.7302 | 17.1975 | 17.5882 | 18.0003 | 18.2248 | 18.3587 | 19.0467 | 19.2473 | 19.538 | 20
[7 empty] | NY | Clinton | 44.7132 | -73.4557 | Gas | 54574 | 2 | Saranac Power Partners, LP 00002 | 0.18925 | 0.2228 | 0.1345 | 0.1825 | 0.1915 | 0.3385 | 0.3902 | 0.52 | 0.6022 | 0 | 1.017 | 0.1544 | 0.56745 | 0.48275 | 0.1084 | 0.3909 | 0.543 | 0.23325 | 0.1842 | 0.4468 | 1.5578 | 3.0032 | 0.862 | 1.6785 | 1.2394 | 0.46435 | 0.39595 | 0.9885 | 0.95105 | 0.56565 | 0.81955 | 1.1584 | 0.9905 | 1.6989 | 0.58845 | 1.3847 | 0.7284 | 1.497 | 1.45 | 2.8307 | 2.4895 | 2.5755 | 5.3014 | 6.0512 | 8.4222 | 10.8066 | 9.3778 | 10.2542 | 13.5327 | 38.3024 | 35.8998 | 38.4561 | 35.5839 | 33.8868 | 29.1837 | 26.0067 | 23.9801 | 17.8981 | 14.7829 | 9.24 | 3.9981 | 0
[7 empty] | NY | Onondaga | 43.0667 | -76.2246 | Gas | 10621 | 1 | Syracuse, LLC 1 | 0 | 0 | 0 | 0 | 0 | 0 | 0 | 0 | 0 | 0 | 0 | 0 | 0 | 0 | 0 | 0 | 0.2547 | 0 | 0.1427 | 0.21395 | 0 | 0.11905 | 0.096 | 0.48835 | 0.37485 | 1.2495 | 0.50355 | 0.651 | 1.4774 | 0.49545 | 1.5607 | 0.9309 | 0.153 | 0.9042 | 0.41215 | 0.7768 | 1.2822 | 1.912 | 1.5449 | 1.5759 | 2.042 | 1.9813 | 3.9207 | 5.1622 | 3.9555 | 4.1849 | 5.6656 | 3.8954 | 10.7722 | 21.7905 | 21.389 | 20.805 | 20.148 | 17.885 | 16.717 | 15.038 | 12.118 | 10.2565 | 9.3075 | 5.767 | 2.4455 | 0
[7 empty] | RI | Providence | 41.861 | -71.407 | Gas | 54056 | 1 | Pawtucket Power Associates, LP 1 | 0 | 0 | 0 | 0 | 0 | 0 | 0 | 0 | 0 | 0 | 0 | 0 | 0.318 | 0.07095 | 0 | 0.1325 | 0.15155 | 0 | 0.0772 | 0 | 0.0726 | 0.30255 | 0.13045 | 0 | 0.0774 | 0.52455 | 1.0977 | 0.59675 | 0.438 | 0.55165 | 0.72105 | 0.39155 | 0.9141 | 0.5863 | 1.0794 | 1.375 | 1.3372 | 0.7414 | 1.2011 | 0.6836 | 1.1484 | 0.81485 | 0.8219 | 1.4347 | 2.0303 | 2.6329 | 2.1994 | 3.2122 | 8.3055 | 25.3615 | 25.881 | 25.861 | 26.336 | 26.2045 | 26.331 | 26.4175 | 26.424 | 26.618 | 26.7335 | 26.794 | 26.8625 | 27
[7 empty] | MA | Middlesex | 42.3917 | -71.0667 | Gas | 1588 | 7 | Mystic 7 | 0.24865 | 0.7124 | 0.44805 | 0.30625 | 0.29725 | 0.89215 | 0.83555 | 0.73865 | 1.6359 | 0 | 1.024 | 0.11145 | 1.2795 | 0.80965 | 0.1358 | 1.938 | 1.8089 | 2.865 | 4.4437 | 8.238 | 4.9233 | 5.5347 | 5.5745 | 8.2754 | 9.5793 | 9.2224 | 10.7715 | 4.4788 | 13.6316 | 15.6867 | 4.7214 | 8.9505 | 10.1141 | 18.9893 | 8.3594 | 15.6725 | 12.2583 | 26.1874 | 22.4324 | 26.1622 | 50.8462 | 41.2692 | 50.2418 | 57.8519 | 72.7386 | 67.0989 | 90.0467 | 82.0738 | 66.5047 | 62.92 | 82.5754 | 107.4777 | 141.6132 | 160.3342 | 172.1625 | 210.4068 | 222.782 | 258.9274 | 279.2581 | 308.5961 | 340.9846 | 369
[7 empty] | MA | Bristol | 41.6728 | -70.9989 | Gas | 52026 | 2 | Dartmouth Power 2 | 0 | 0 | 0 | 0 | 0 | 0 | 0 | 0 | 0 | 0 | 0 | 0 | 0 | 0 | 0 | 0.0075 | 0 | 0.10185 | 0.1904 | 0 | 0 | 0 | 0 | 0.07185 | 0 | 0.02775 | 0.01205 | 0.2716 | 0.2117 | 0.2588 | 0.163 | 0.27055 | 0.268 | 0.37385 | 0.1755 | 0.5477 | 0.22005 | 0.243 | 0.1828 | 0.2275 | 0.5437 | 0.21165 | 0.2398 | 0.275 | 0.8995 | 1.1869 | 1.3624 | 2.8515 | 4.8956 | 12.9714 | 13.0666 | 13.2179 | 13.3055 | 13.4133 | 13.5319 | 13.634 | 13.8069 | 13.945 | 14.0027 | 14.2146 | 14.2704 | 14.3934
[7 empty] | NY | Nassau | 40.6169 | -73.6486 | Gas | 2511 | U00006 | E F Barrett U00006 | 0.001 | 0.011 | 0 | 0.027 | 0 | 0.022 | 0 | 0.012 | 0 | 0 | 0.077 | 0 | 0 | 0.01 | 0.008 | 0.08 | 0.04 | 0.081 | 0.186 | 0.157 | 0.105 | 0.249 | 0.239 | 0.255 | 0.065 | 0.058 | 0.347 | 0.159 | 0.24 | 0.314 | 0.265 | 0.285 | 0.341 | 0.247 | 0.612 | 0.277 | 0.233 | 0.407 | 0.812 | 0.736 | 0.305 | 0.347 | 0.207 | 0.308 | 0.551 | 0.737 | 0.455 | 0.886 | 1.924 | 5.799 | 5.611 | 5.18 | 4.86 | 4.165 | 4.242 | 3.897 | 3.424 | 2.773 | 2.1 | 1.403 | 0.685 | 0
[7 empty] | NY | Rockland | 41.2044 | -73.9689 | Gas | 2625 | 2 | Bowline Generating Station 2 | 0 | 0 | 0 | 0 | 0 | 0 | 0 | 0 | 0 | 0 | 0 | 0 | 0 | 1.719 | 3.6652 | 4.8111 | 9.041 | 5.6381 | 4.5456 | 8.9519 | 4.4868 | 5.3099 | 2.3678 | 0.9053 | 3.5247 | 11.188 | 2.7412 | 6.4627 | 3.395 | 4.3728 | 6.5695 | 7.3468 | 7.4913 | 10.9895 | 15.4682 | 10.9646 | 20.6286 | 31.698 | 14.4355 | 11.6293 | 11.1123 | 12.9455 | 17.1558 | 17.1293 | 20.0024 | 19.258 | 14.2556 | 36.7837 | 72.138 | 163.4068 | 174.1118 | 198.8124 | 203.295 | 229.4127 | 236.3955 | 250.693 | 272.3264 | 281.5993 | 297.7054 | 310.4082 | 329.4399 | 345.4381
[7 empty] | MA | Barnstable | 41.7694 | -70.5097 | Oil | 1599 | 2 | Canal Station 2 | 0 | 0 | 0 | 0 | 0 | 0 | 0 | 0 | 0 | 0 | 0 | 0 | 0.23 | 2.118 | 2.444 | 0 | 1.682 | 0.71635 | 2.6486 | 0.39415 | 1.8422 | 2.3972 | 2.0174 | 2.7828 | 2.171 | 4.2977 | 3.8462 | 1.3489 | 2.7426 | 2.9986 | 2.5438 | 4.8255 | 4.3187 | 0.6795 | 8.4874 | 10.8301 | 18.0821 | 15.256 | 19.6225 | 20.0255 | 26.819 | 19.5735 | 24.164 | 25.3955 | 23.8185 | 42.053 | 65.3502 | 58.3878 | 96.8646 | 175.0518 | 202.9212 | 229.3497 | 234.4114 | 267.2991 | 285.2975 | 315.5475 | 339.8647 | 351.558 | 392.1684 | 421.12 | 448.8921 | 479.6865
[7 empty] | NH | Rockingham | 43.0974 | -70.7834 | Oil | 8002 | 1 | Newington 1 | 0 | 0 | 0 | 0 | 0 | 0 | 0 | 0 | 0 | 0 | 0 | 0 | 0 | 1.1646 | 0.6006 | 0.32995 | 0 | 2.1082 | 0 | 0 | 2.8984 | 3.493 | 2.8077 | 1.6888 | 1.0472 | 5.7887 | 5.1134 | 1.1955 | 6.6251 | 7.1929 | 4.6144 | 2.0817 | 3.8788 | 8.5161 | 8.1742 | 10.7246 | 6.6071 | 16.801 | 11.1142 | 12.7477 | 24.4698 | 21.1976 | 32.3289 | 28.8883 | 29.866 | 32.6406 | 47.6054 | 55.1491 | 46.3587 | 45.6729 | 67.377 | 81.328 | 96.4535 | 122.726 | 146.7844 | 165.2538 | 195.7564 | 225.4913 | 260.0561 | 288.9935 | 321.0547 | 357
[7 empty] | NY | Kings | 40.6486 | -74.0209 | Gas | 2499 | CT02-1 | Narrows Generating Station CT02-1 | 0 | 0 | 0 | 0 | 0 | 0 | 0 | 0 | 0 | 0 | 0 | 0 | 0 | 0 | 0 | 0 | 0 | 0 | 0.071171 | 0 | 0 | 0.045052 | 0.17063 | 0.10033 | 0.045052 | 0.1295 | 0 | 0.055282 | 0.1196 | 0 | 0.30209 | 0.075415 | 0.36673 | 0.17379 | 0.49569 | 0.20067 | 0.26727 | 0.13831 | 0.24746 | 0.23865 | 0.41461 | 0.40754 | 0.29676 | 0.25845 | 0.39394 | 0.71203 | 1.1277 | 3.1259 | 8.9975 | 12.2423 | 11.9947 | 12.2791 | 12.245 | 12.5084 | 12.2384 | 12.4557 | 12.508 | 12.437 | 12.3191 | 12.5688 | 12.5242 | 0
[7 empty] | NY | Kings | 40.6486 | -74.0209 | Gas | 2499 | CT01-1 | Narrows Generating Station CT01-1 | 0 | 0 | 0 | 0 | 0 | 0 | 0 | 0 | 0 | 0 | 0 | 0 | 0 | 0 | 0 | 0.043638 | 0.10741 | 0.053868 | 0.23865 | 0.14169 | 0.10403 | 0.086732 | 0.16585 | 0.030035 | 0 | 0.066927 | 0.14626 | 0 | 0 | 0.13461 | 0 | 0.23016 | 0.24518 | 0.11285 | 0.43192 | 0.30982 | 0.10208 | 0.2344 | 0.31831 | 0.30242 | 0.17771 | 0.39851 | 0.35542 | 0.11056 | 0.66121 | 0.53595 | 1.0776 | 2.5741 | 5.9409 | 9.6777 | 10.0434 | 10.1497 | 10.2334 | 10.4321 | 10.5182 | 10.9606 | 11.5809 | 11.4909 | 11.8412 | 11.9973 | 12.3602 | 0
[7 empty] | NY | Nassau | 40.6169 | -73.6486 | Gas | 2511 | U00007 | E F Barrett U00007 | 0 | 0 | 0 | 0 | 0 | 0 | 0 | 0 | 0 | 0 | 0 | 0 | 0.002 | 0.06 | 0 | 0.094 | 0.055 | 0.009 | 0.025 | 0.09 | 0.141 | 0.075 | 0.113 | 0.142 | 0.07 | 0.126 | 0.222 | 0.116 | 0.147 | 0.095 | 0.183 | 0.158 | 0.09 | 0.335 | 0.277 | 0.415 | 0.507 | 0.581 | 0.694 | 1.379 | 0.212 | 1.132 | 0.349 | 0.385 | 0.725 | 0.675 | 0.988 | 0.749 | 2.977 | 6.964 | 7.52 | 8.55 | 9.269 | 9.643 | 11.099 | 11.758 | 12.717 | 13.795 | 14.981 | 15.792 | 17.018 | 18
[7 empty] | NY | Jefferson | 43.9842 | -75.6225 | Gas | 10620 | 1 | Carthage Energy 1 | 0 | 0 | 0 | 0 | 0 | 0 | 0 | 0 | 0 | 0 | 0 | 0 | 0 | 0.0538 | 0 | 0 | 0.1175 | 0 | 0 | 0 | 0 | 0.0804 | 0 | 0 | 0 | 0.1325 | 0 | 0 | 0.147 | 0 | 0.1696 | 0.0795 | 0 | 0.123 | 0.1325 | 0.1325 | 0.5428 | 0.5368 | 0.4913 | 0.4309 | 0.2976 | 0.3762 | 0.4076 | 0.46 | 0.5985 | 0.768 | 1.6122 | 2.7855 | 11.9912 | 24.084 | 22.447 | 19.739 | 18.4865 | 16.548 | 13.457 | 12.4475 | 10.7075 | 8.799 | 6.1445 | 3.8185 | 2.0665 | 0
[7 empty] | NY | Kings | 40.6486 | -74.0209 | Gas | 2499 | CT01-2 | Narrows Generating Station CT01-2 | 0 | 0 | 0 | 0 | 0 | 0 | 0 | 0 | 0 | 0 | 0 | 0 | 0 | 0 | 0 | 0 | 0.073673 | 0 | 0.087603 | 0 | 0 | 0 | 0.22417 | 0.1369 | 0 | 0.030035 | 0.065185 | 0 | 0.074544 | 0.081073 | 0.06377 | 0.13777 | 0.33637 | 0.19327 | 0.29872 | 0.36075 | 0.33191 | 0.085861 | 0.22962 | 0.2035 | 0.051582 | 0.25367 | 0.26248 | 0.058112 | 0.71507 | 0.80105 | 1.4075 | 2.9175 | 6.469 | 10.6962 | 11.1507 | 11.3416 | 11.2597 | 11.5244 | 11.7356 | 11.5952 | 12.2805 | 12.4086 | 12.348 | 12.6761 | 12.9078 | 0
[7 empty] | NY | Nassau | 40.6169 | -73.6486 | Gas | 2511 | U00008 | E F Barrett U00008 | 0.022 | 0.029 | 0.036 | 0.039 | 0.074 | 0.044 | 0.097 | 0.08 | 0.082 | 0 | 0.09 | 0.078 | 0.101 | 0.02 | 0.074 | 0.125 | 0.132 | 0.22 | 0.135 | 0.535 | 0.284 | 0.353 | 0.203 | 0.311 | 0.289 | 0.13 | 0.289 | 0.22 | 0.062 | 0.292 | 0.376 | 0.102 | 0.253 | 0.33 | 0.421 | 0.471 | 0.296 | 0.724 | 0.806 | 0.624 | 0.441 | 0.681 | 0.348 | 0.527 | 0.315 | 0.543 | 0.568 | 0.913 | 1.743 | 5.321 | 5.562 | 4.863 | 4.655 | 4.587 | 4.175 | 3.599 | 3.041 | 2.403 | 1.884 | 1.223 | 0.704 | 0
[7 empty] | CT | Hartford | 41.9227 | -72.6255 | Gas | 10567 | GT1 | Algonquin Power Windsor Locks, LLC GT1 | 0 | 0 | 0 | 0 | 0 | 0 | 0 | 0 | 0 | 0 | 0 | 0 | 0 | 0 | 0 | 0 | 0 | 0 | 0 | 0 | 0 | 0.045 | 0.006 | 0.0805 | 0.065 | 0.036 | 0.024 | 0.003 | 0 | 0 | 0.34845 | 0.1099 | 0.053 | 0.31395 | 0.11305 | 0 | 0.002 | 0.37225 | 0.19505 | 0.007 | 0.1575 | 0.594 | 0.1165 | 0.13045 | 0.57905 | 1.7067 | 2.1458 | 1.0114 | 12.0653 | 23.3961 | 21.4072 | 19.6732 | 17.3747 | 15.9458 | 13.6195 | 11.5534 | 10.0501 | 7.4631 | 5.4491 | 4.1741 | 1.7351 | 0
[7 empty] | NY | Nassau | 40.6169 | -73.6486 | Gas | 2511 | U00005 | E F Barrett U00005 | 0 | 0 | 0 | 0 | 0 | 0 | 0 | 0 | 0 | 0 | 0 | 0 | 0.069 | 0.085 | 0 | 0 | 0.013 | 0 | 0.01 | 0.2065 | 0.143 | 0.292 | 0.138 | 0.1975 | 0.084 | 0.087 | 0.055 | 0.122 | 0.226 | 0.291 | 0.3135 | 0.3505 | 0.271 | 0.2855 | 0.361 | 0.691 | 0.514 | 0.4985 | 0.8625 | 1.1265 | 0.908 | 1.01 | 0.5255 | 1.1465 | 0.7395 | 1.189 | 0.874 | 0.801 | 1.7195 | 5.191 | 6.126 | 6.655 | 7.4885 | 8.8455 | 9.292 | 10.427 | 11.804 | 12.9355 | 13.8315 | 15.1795 | 16.621 | 18
[7 empty] | NY | Kings | 40.6486 | -74.0209 | Gas | 2499 | CT01-5 | Narrows Generating Station CT01-5 | 0 | 0 | 0 | 0 | 0 | 0 | 0 | 0 | 0 | 0 | 0 | 0 | 0 | 0 | 0 | 0 | 0.088146 | 0 | 0.030035 | 0 | 0 | 0.047338 | 0.042223 | 0.15017 | 0.036565 | 0.06377 | 0.015017 | 0.11339 | 0.045052 | 0.18054 | 0.11535 | 0.089017 | 0.091847 | 0.23408 | 0.12613 | 0.19784 | 0.20633 | 0.14484 | 0.064641 | 0.27413 | 0.10088 | 0.11568 | 0.46511 | 0.19784 | 0.63041 | 0.79756 | 1.2047 | 2.7644 | 7.9422 | 12.6239 | 12.3834 | 12.597 | 12.1585 | 12.3961 | 12.4357 | 12.174 | 12.4753 | 12.6366 | 12.4753 | 12.464 | 12.6211 | 0
[7 empty] | NY | Kings | 40.6486 | -74.0209 | Gas | 2499 | CT02-2 | Narrows Generating Station CT02-2 | 0 | 0 | 0 | 0 | 0 | 0 | 0 | 0 | 0 | 0 | 0 | 0 | 0 | 0 | 0 | 0 | 0 | 0 | 0.1006 | 0 | 0 | 0 | 0.030187 | 0.054002 | 0 | 0.18359 | 0 | 0 | 0.14273 | 0 | 0.1577 | 0.16477 | 0.28413 | 0.10313 | 0.54801 | 0.1709 | 0.13578 | 0.10743 | 0.14129 | 0.32809 | 0.1332 | 0.27782 | 0.27157 | 0.12574 | 0.38657 | 0.80189 | 0.95346 | 2.8164 | 7.6255 | 12.2237 | 12.0215 | 12.0623 | 12.2826 | 12.395 | 12.5295 | 12.4705 | 12.8634 | 12.7332 | 12.4836 | 12.5782 | 12.7674 | 0
[7 empty] | NY | Kings | 40.6486 | -74.0209 | Gas | 2499 | CT01-4 | Narrows Generating Station CT01-4 | 0 | 0 | 0 | 0 | 0 | 0 | 0 | 0 | 0 | 0 | 0 | 0 | 0 | 0 | 0 | 0.06007 | 0 | 0 | 0.025791 | 0.045052 | 0 | 0 | 0.087275 | 0.090105 | 0 | 0.10686 | 0 | 0.015017 | 0.15845 | 0.15562 | 0.16128 | 0.090432 | 0.24235 | 0.096091 | 0.066599 | 0.37011 | 0.37609 | 0.33866 | 0.24235 | 0.069429 | 0.055826 | 0.2084 | 0.42038 | 0.090432 | 0.1862 | 0.48404 | 1.3286 | 3.138 | 5.9664 | 10.7579 | 10.8675 | 11.1008 | 11.3177 | 11.5303 | 11.4946 | 11.7678 | 11.8047 | 11.9908 | 12.2636 | 12.2877 | 12.4299 | 0
[7 empty] | NY | Kings | 40.6486 | -74.0209 | Gas | 2499 | CT01-6 | Narrows Generating Station CT01-6 | 0 | 0 | 0 | 0 | 0 | 0 | 0 | 0 | 0 | 0 | 0 | 0 | 0 | 0 | 0 | 0 | 0.093805 | 0.10033 | 0.23266 | 0.096634 | 0.073673 | 0.086732 | 0.17401 | 0.075087 | 0.086732 | 0.03515 | 0.036021 | 0 | 0.1567 | 0 | 0.13091 | 0.32309 | 0.075087 | 0.043638 | 0.06007 | 0.15758 | 0.2233 | 0.1233 | 0.24942 | 0.16269 | 0.083032 | 0.29306 | 0.23179 | 0.25334 | 0.29589 | 0.79266 | 1.2759 | 2.6576 | 7.7354 | 12.9351 | 12.8276 | 12.754 | 12.9889 | 12.6267 | 12.7724 | 12.863 | 12.7597 | 13.0483 | 12.6097 | 12.7569 | 12.9676 | 0
[7 empty] | NY | Kings | 40.6486 | -74.0209 | Gas | 2499 | CT02-3 | Narrows Generating Station CT02-3 | 0 | 0 | 0 | 0 | 0 | 0 | 0 | 0 | 0 | 0 | 0 | 0 | 0 | 0 | 0 | 0 | 0.071714 | 0 | 0.069429 | 0.036021 | 0 | 0.19327 | 0 | 0.14909 | 0.050167 | 0.055282 | 0 | 0.08869 | 0.19784 | 0.015017 | 0.49144 | 0 | 0.21623 | 0.11535 | 0.44585 | 0.2899 | 0.15017 | 0.40863 | 0.089561 | 0.20404 | 0.16378 | 0.23919 | 0.17629 | 0.24942 | 0.43279 | 0.70713 | 0.80322 | 2.4632 | 7.4825 | 13.0058 | 12.9167 | 12.945 | 12.9903 | 13.1091 | 12.8474 | 12.8389 | 12.9478 | 13.0016 | 12.8644 | 12.9705 | 12.863 | 0
[7 empty] | NY | Kings | 40.6486 | -74.0209 | Gas | 2499 | CT01-7 | Narrows Generating Station CT01-7 | 0 | 0 | 0 | 0 | 0 | 0 | 0 | 0 | 0 | 0 | 0 | 0 | 0 | 0 | 0 | 0 | 0.089561 | 0 | 0.063226 | 0 | 0 | 0 | 0.090105 | 0.15562 | 0 | 0.040808 | 0 | 0 | 0.10403 | 0 | 0.055282 | 0.17891 | 0.11024 | 0.030035 | 0.11198 | 0.27804 | 0.41374 | 0.030035 | 0.21427 | 0.1542 | 0.051038 | 0.55521 | 0.37359 | 0.14626 | 0.57165 | 0.31885 | 1.0152 | 3.0852 | 7.6397 | 12.846 | 12.8134 | 12.8347 | 12.8729 | 12.7993 | 12.7837 | 12.9224 | 12.8559 | 12.8177 | 13.0355 | 13.0101 | 12.846 | 0
[7 empty] | NY | Kings | 40.6486 | -74.0209 | Gas | 2499 | CT02-4 | Narrows Generating Station CT02-4 | 0 | 0 | 0 | 0 | 0 | 0 | 0 | 0 | 0 | 0 | 0 | 0 | 0 | 0.093261 | 0 | 0.045052 | 0.0051149 | 0 | 0.050167 | 0 | 0 | 0.028077 | 0 | 0.13516 | 0 | 0 | 0 | 0.03885 | 0.1233 | 0 | 0.41919 | 0 | 0.20263 | 0.073129 | 0.43279 | 0.089017 | 0.10512 | 0.18054 | 0.018718 | 0.13353 | 0.23723 | 0.21993 | 0.03885 | 0.14626 | 0.44661 | 0.76861 | 1.0084 | 2.6065 | 8.4124 | 12.9464 | 12.8318 | 12.7965 | 12.8347 | 12.7936 | 12.8276 | 12.904 | 13.0511 | 12.672 | 12.8375 | 13.1176 | 12.7597 | 0
[7 empty] | NY | Queens | 40.7864 | -73.9133 | Gas | 55243 | CT2-4A | Astoria Gas Turbine Power CT2-4A | 0 | 0 | 0 | 0 | 0 | 0 | 0 | 0 | 0 | 0 | 0 | 0 | 0 | 0 | 0 | 0 | 0 | 0 | 0 | 0 | 0.06 | 0 | 0 | 0 | 0 | 0 | 0.0623 | 0.00023383 | 0.084 | 0.0468 | 0 | 0.016367 | 0.0616 | 0.07395 | 0.00075993 | 0.0052585 | 0.04 | 0.03655 | 0.066817 | 0 | 0.012925 | 0.17375 | 0.116 | 0.23955 | 0.037 | 0.261 | 0.22185 | 1.0715 | 1.6935 | 4.938 | 4.9911 | 5.1701 | 4.609 | 4.5441 | 4.0562 | 3.5785 | 3.2339 | 2.7829 | 2.0426 | 1.5871 | 0.81987 | 0
[7 empty] | NY | Kings | 40.6486 | -74.0209 | Gas | 2499 | CT01-8 | Narrows Generating Station CT01-8 | 0 | 0 | 0 | 0 | 0 | 0 | 0 | 0 | 0 | 0 | 0 | 0 | 0 | 0 | 0 | 0 | 0 | 0 | 0 | 0 | 0 | 0 | 0.050167 | 0.10316 | 0 | 0.06007 | 0.06747 | 0 | 0.085861 | 0 | 0.12014 | 0.227 | 0.065512 | 0.090105 | 0.10545 | 0.33496 | 0.32255 | 0.085317 | 0.2134 | 0.086732 | 0.021547 | 0.26934 | 0.44106 | 0.26107 | 0.45858 | 0.66915 | 0.73107 | 2.0632 | 7.3265 | 12.6111 | 12.9648 | 12.8403 | 12.6805 | 12.8078 | 12.6366 | 12.6706 | 13.0129 | 13.0101 | 12.5305 | 12.7144 | 12.6989 | 0
[7 empty] | ME | Cumberland | 43.75 | -70.1569 | Oil | 1507 | 1 | William F Wyman 1 | 0 | 0 | 0 | 0 | 0 | 0 | 0 | 0 | 0 | 0 | 0 | 0 | 0 | 0.095 | 0.11175 | 0 | 0 | 0.0464 | 0.29605 | 0.18655 | 0.54175 | 0.385 | 0.1788 | 0.235 | 0.49385 | 0.5654 | 0.53995 | 0.1822 | 0.65575 | 0.7562 | 0.29625 | 0.5453 | 0.7997 | 0.6648 | 0.5514 | 0.6911 | 1.1306 | 1.6149 | 1.2571 | 2.5307 | 1.9536 | 2.1076 | 2.9082 | 2.146 | 2.4259 | 3.636 | 5.3391 | 3.9411 | 2.5047 | 4.6462 | 5.9588 | 7.3252 | 9.1126 | 10.2914 | 12.4524 | 15.2644 | 16.3908 | 19.256 | 21.3008 | 23.9016 | 26.4466 | 29
[7 empty] | MA | Hampden | 42.0956 | -72.5958 | Oil | 1642 | 3 | West Springfield 3 | 0 | 0 | 0 | 0 | 0 | 0 | 0 | 0 | 0 | 0 | 0 | 0 | 0 | 0 | 0 | 0 | 0 | 0 | 0 | 0 | 0 | 0 | 0.04305 | 0 | 0.2282 | 0.0328 | 0 | 0 | 0 | 0 | 0.188 | 0 | 0.1476 | 0.1685 | 0.0472 | 0.0877 | 0.41955 | 0.67395 | 0.3258 | 0.197 | 0.2416 | 0.50935 | 0.3203 | 0 | 1.2056 | 1.7214 | 3.454 | 8.362 | 28.6178 | 51.4707 | 52.7316 | 56.1905 | 58.2844 | 58.3939 | 61.3515 | 64.3198 | 64.7314 | 66.7577 | 69.9116 | 72.5804 | 75.2488 | 77.5
[7 empty] | NY | Queens | 40.7864 | -73.9133 | Gas | 55243 | CT2-4B | Astoria Gas Turbine Power CT2-4B | 0 | 0 | 0 | 0 | 0 | 0 | 0 | 0 | 0 | 0 | 0 | 0 | 0 | 0 | 0 | 0 | 0 | 0 | 0 | 0 | 0.0136 | 0 | 0 | 0 | 0 | 0 | 0.047 | 0.00011691 | 0.088 | 0.11 | 0 | 0.064642 | 0.07385 | 0.0408 | 0.001023 | 0.039029 | 0.0928 | 0.06885 | 0.068167 | 0 | 0.045108 | 0.13827 | 0.1112 | 0.10105 | 0.046 | 0.1881 | 0.15865 | 0.84325 | 1.811 | 4.856 | 4.87 | 4.7915 | 4.4 | 4.5379 | 4.0323 | 3.5754 | 2.899 | 2.5554 | 1.892 | 1.5635 | 0.59407 | 0
[7 empty] | NY | Nassau | 40.6169 | -73.6486 | Gas | 2511 | U00004 | E F Barrett U00004 | 0 | 0 | 0 | 0 | 0 | 0 | 0 | 0 | 0 | 0 | 0 | 0 | 0 | 0 | 0 | 0.02 | 0.138 | 0 | 0 | 0.093 | 0.154 | 0.25 | 0.026 | 0.248 | 0.121 | 0.173 | 0.07 | 0.301 | 0.004 | 0.041 | 0.118 | 0.052 | 0.034 | 0.243 | 0.284 | 0.237 | 0.314 | 0.14 | 0.364 | 0.461 | 0.288 | 0.516 | 0.197 | 0.244 | 0.382 | 0.431 | 0.57 | 1.023 | 2.216 | 6 | 6.782 | 7.434 | 8.67 | 8.942 | 10.249 | 10.854 | 12.345 | 13.53 | 14.249 | 15.359 | 16.738 | 18
[7 empty] | NY | Queens | 40.7585 | -73.9451 | Gas | 2500 | CT0009 | Ravenswood Generating Station CT0009 | 0 | 0 | 0 | 0 | 0 | 0 | 0 | 0 | 0 | 0 | 0 | 0 | 0 | 0 | 0 | 0 | 0 | 0 | 0 | 0 | 0 | 0 | 0 | 0 | 0 | 0 | 0 | 0 | 0 | 0 | 0 | 0.1154 | 0.06035 | 0.050273 | 0.0477 | 0.14173 | 0.16681 | 0.04099 | 0.061178 | 0.17454 | 0.3179 | 0.02385 | 0.13439 | 0.32047 | 0.12503 | 0.66896 | 0.46602 | 0.75073 | 1.0282 | 7.0589 | 6.6215 | 6.2941 | 5.8245 | 5.1576 | 4.6635 | 3.8566 | 3.2514 | 2.9148 | 2.0242 | 1.6546 | 0.74723 | 0
[7 empty] | NY | Queens | 40.7864 | -73.9133 | Gas | 55243 | CT4-1A | Astoria Gas Turbine Power CT4-1A | 0 | 0 | 0 | 0 | 0 | 0 | 0 | 0 | 0 | 0 | 0 | 0 | 0 | 0 | 0.063 | 0 | 0.0433 | 0.0105 | 0 | 0 | 0.151 | 0.1359 | 0.12125 | 0 | 0 | 0.0023507 | 0.11095 | 0 | 0.027 | 0.18948 | 0.0025261 | 0.12148 | 0.1064 | 0.13965 | 0.43635 | 0.29836 | 0.3555 | 0.28227 | 0.2672 | 0.1655 | 0.51565 | 0.1958 | 0.3038 | 0.1842 | 0.19315 | 0.22455 | 0.36915 | 2.1276 | 2.5136 | 4.6415 | 5.0594 | 4.158 | 4.3883 | 4.1996 | 4.0239 | 3.5514 | 3.7467 | 2.9104 | 2.4465 | 1.8033 | 0.9708 | 0
[7 empty] | NY | Queens | 40.7585 | -73.9451 | Gas | 2500 | CT0010 | Ravenswood Generating Station CT0010 | 0 | 0 | 0 | 0 | 0 | 0 | 0 | 0 | 0 | 0 | 0 | 0 | 0 | 0 | 0 | 0 | 0 | 0 | 0 | 0 | 0 | 0 | 0 | 0 | 0 | 0 | 0 | 0 | 0 | 0 | 0 | 0 | 0.022219 | 0 | 0 | 0.079483 | 0 | 0 | 0.15618 | 0.25624 | 0.26219 | 0.054812 | 0.077297 | 0.61664 | 0.39758 | 1.3306 | 1.1303 | 1.2994 | 2.4957 | 15.7058 | 16.3245 | 16.0839 | 16.527 | 16.7969 | 17.1674 | 17.2273 | 17.4048 | 17.6894 | 17.9438 | 18.0824 | 18.3232 | 18.5842
[7 empty] | NY | Kings | 40.6486 | -74.0209 | Gas | 2499 | CT01-3 | Narrows Generating Station CT01-3 | 0 | 0 | 0 | 0 | 0 | 0 | 0 | 0 | 0 | 0 | 0 | 0 | 0 | 0 | 0 | 0 | 0 | 0 | 0 | 0 | 0.09522 | 0 | 0.033735 | 0.045052 | 0 | 0.058112 | 0.087275 | 0 | 0 | 0.044509 | 0 | 0.17597 | 0.12895 | 0.13973 | 0.16639 | 0.34584 | 0.29273 | 0.14909 | 0.10686 | 0 | 0.050167 | 0.31515 | 0.15507 | 0.10262 | 0.22842 | 0.43279 | 1.2182 | 1.6967 | 4.4332 | 10.2182 | 10.4021 | 10.5107 | 10.8842 | 11.133 | 10.9332 | 11.3392 | 11.5421 | 11.9413 | 11.9108 | 12.202 | 12.675 | 0
[7 empty] | NY | Kings | 40.6486 | -74.0209 | Gas | 2499 | CT02-8 | Narrows Generating Station CT02-8 | 0 | 0 | 0 | 0 | 0 | 0 | 0 | 0 | 0 | 0 | 0 | 0 | 0 | 0 | 0 | 0 | 0 | 0 | 0.073673 | 0 | 0 | 0 | 0.075087 | 0.06007 | 0 | 0 | 0 | 0 | 0.03515 | 0 | 0 | 0.09522 | 0.12808 | 0 | 0.10033 | 0.078788 | 0.11905 | 0.23353 | 0.037979 | 0.11394 | 0.06747 | 0.12101 | 0.31602 | 0.052453 | 0.17716 | 0.43083 | 1.2247 | 2.3757 | 4.3233 | 9.925 | 10.4436 | 10.3779 | 10.9048 | 10.812 | 10.8046 | 11.3265 | 11.2041 | 11.5353 | 11.8493 | 12.0221 | 12.353 | 0
[7 empty] | NY | Queens | 40.7864 | -73.9133 | Gas | 55243 | CT4-1B | Astoria Gas Turbine Power CT4-1B | 0 | 0 | 0 | 0 | 0 | 0 | 0 | 0 | 0 | 0 | 0 | 0 | 0 | 0 | 0.054 | 0 | 0.07265 | 0.004 | 0 | 0 | 0.09 | 0.1078 | 0.16385 | 0 | 0 | 0.0034092 | 0.0653 | 0 | 0.045 | 0.11198 | 0.00017537 | 0.17378 | 0.155 | 0.17135 | 0.46358 | 0.28375 | 0.52305 | 0.25915 | 0.2164 | 0.1493 | 0.36674 | 0.2635 | 0.1972 | 0.17712 | 0.1696 | 0.33035 | 0.3848 | 1.6932 | 2.1962 | 4.2781 | 4.523 | 4.7495 | 4.7054 | 4.4522 | 4.0807 | 3.8804 | 3.035 | 3.2501 | 2.1642 | 1.6649 | 0.78724 | 0
[7 empty] | NY | Kings | 40.6486 | -74.0209 | Gas | 2499 | CT02-7 | Narrows Generating Station CT02-7 | 0 | 0 | 0 | 0 | 0 | 0 | 0 | 0 | 0 | 0 | 0 | 0 | 0 | 0 | 0.10033 | 0 | 0.045052 | 0 | 0.10371 | 0 | 0 | 0 | 0.10882 | 0.06007 | 0 | 0 | 0 | 0 | 0.10512 | 0 | 0 | 0.12471 | 0.053868 | 0 | 0.13516 | 0.045052 | 0.071714 | 0.077373 | 0.20295 | 0.20208 | 0.062355 | 0.083903 | 0.14767 | 0.06007 | 0.31004 | 0.59211 | 0.88745 | 2.0439 | 4.3944 | 10.1315 | 10.393 | 10.4574 | 10.7718 | 10.8461 | 11.2463 | 11.3001 | 11.3581 | 11.8454 | 11.9547 | 11.8643 | 12.4014 | 0
[7 empty] | ME | Cumberland | 43.75 | -70.1569 | Oil | 1507 | 2 | William F Wyman 2 | 0 | 0 | 0 | 0 | 0 | 0 | 0 | 0 | 0 | 0 | 0 | 0 | 0 | 0 | 0 | 0 | 0 | 0 | 0.016 | 0 | 0.1112 | 0.121 | 0.2804 | 0.1605 | 0.22985 | 0.3311 | 0.38485 | 0.1386 | 0.175 | 0.3873 | 0.3723 | 0.3569 | 0.7065 | 0.7008 | 0.079 | 0.89385 | 0.7411 | 1.0473 | 1.075 | 1.5025 | 1.3175 | 1.2621 | 1.2701 | 1.2041 | 1.0304 | 1.9044 | 3.5151 | 2.1328 | 1.9774 | 3.475 | 3.9722 | 4.5156 | 4.9268 | 4.6522 | 4.7279 | 4.1971 | 4.4204 | 3.1762 | 2.6351 | 1.9029 | 1.1707 | 0
[7 empty] | NY | Queens | 40.7585 | -73.9451 | Gas | 2500 | CT0011 | Ravenswood Generating Station CT0011 | 0 | 0 | 0 | 0 | 0 | 0 | 0 | 0 | 0 | 0 | 0 | 0 | 0 | 0 | 0 | 0 | 0 | 0 | 0 | 0 | 0 | 0 | 0 | 0 | 0 | 0 | 0 | 0 | 0 | 0 | 0 | 0.11646 | 0.050866 | 0 | 0.16163 | 0.17865 | 0.13429 | 0.045169 | 0.15595 | 0.12891 | 0.23878 | 0.12909 | 0.14002 | 0.43238 | 0.14189 | 0.90288 | 0.87738 | 1.6648 | 1.2998 | 10.8247 | 10.7371 | 10.6475 | 10.7618 | 11.2991 | 11.1164 | 11.459 | 11.5172 | 11.4332 | 11.6977 | 11.5861 | 11.7435 | 11.8082
[7 empty] | CT | New Haven | 41.2083 | -73.1092 | Oil | 544 | 16 | Devon 16 | 0 | 0 | 0 | 0 | 0 | 0 | 0 | 0 | 0 | 0 | 0 | 0 | 0 | 0 | 0 | 0 | 0 | 0 | 0 | 0.049 | 0 | 0 | 0.1996 | 0.1598 | 0.7636 | 0.44145 | 0.5819 | 0.44665 | 0.4878 | 0.596 | 0.075 | 0.2371 | 0.3483 | 0.3681 | 0.22365 | 0.61255 | 1.1478 | 1.7033 | 1.0688 | 0.8001 | 1.1804 | 0.4518 | 1.7185 | 1.966 | 1.8157 | 0.8454 | 0.6238 | 1.356 | 1.7958 | 8.9102 | 10.8139 | 12.3495 | 15.2916 | 16.7742 | 17.2737 | 20.1188 | 22.9774 | 24.0666 | 26.8392 | 28.8545 | 31.2156 | 33.2852
[7 empty] | NY | Kings | 40.6486 | -74.0209 | Gas | 2499 | CT02-6 | Narrows Generating Station CT02-6 | 0 | 0 | 0 | 0 | 0 | 0 | 0 | 0 | 0 | 0 | 0 | 0 | 0 | 0 | 0 | 0.055826 | 0.055826 | 0 | 0.079659 | 0.02862 | 0 | 0 | 0.069429 | 0.084774 | 0.05931 | 0 | 0 | 0 | 0 | 0 | 0 | 0.033735 | 0.097505 | 0 | 0 | 0.096634 | 0.050167 | 0.06007 | 0.085861 | 0.21427 | 0.0703 | 0.056697 | 0.18707 | 0 | 0.32571 | 0.61909 | 0.54597 | 1.4416 | 5.6532 | 10.815 | 11.0569 | 10.9675 | 11.2611 | 11.1527 | 11.6271 | 11.5927 | 11.8658 | 12.2144 | 12.3602 | 12.4096 | 12.3839 | 0
[7 empty] | NY | Kings | 40.6486 | -74.0209 | Gas | 2499 | CT02-5 | Narrows Generating Station CT02-5 | 0 | 0 | 0 | 0 | 0 | 0 | 0 | 0 | 0 | 0 | 0 | 0 | 0 | 0 | 0 | 0.032321 | 0.089561 | 0 | 0.058112 | 0 | 0 | 0 | 0 | 0.073673 | 0 | 0 | 0 | 0 | 0 | 0 | 0 | 0.048753 | 0.19893 | 0 | 0 | 0.090105 | 0.11764 | 0.073673 | 0.044509 | 0.12134 | 0.045052 | 0.0703 | 0.078788 | 0 | 0.28316 | 0.56436 | 0.6068 | 2.1044 | 5.5033 | 10.319 | 10.4059 | 10.58 | 10.9806 | 11.1343 | 11.246 | 11.3762 | 11.5847 | 11.7948 | 12.0344 | 12.1834 | 12.1223 | 0
[7 empty] | CT | New Haven | 41.2083 | -73.1092 | Oil | 544 | 17 | Devon 17 | 0 | 0 | 0 | 0 | 0 | 0 | 0 | 0 | 0 | 0 | 0 | 0 | 0 | 0 | 0 | 0 | 0 | 0 | 0 | 0 | 0 | 0.1272 | 0.3317 | 0.05665 | 0.60885 | 0.5976 | 0.8947 | 0.18115 | 0.2074 | 0.4497 | 0.332 | 0.3519 | 0.47125 | 0.2822 | 0.4356 | 0.3776 | 0.2452 | 0.3888 | 0.5702 | 0.84855 | 0.5938 | 0.634 | 1.2113 | 2.5001 | 1.9399 | 1.5994 | 0.79515 | 1.7061 | 2.2064 | 8.9285 | 11.924 | 13.3858 | 14.5477 | 16.8849 | 18.3465 | 20.7122 | 22.9408 | 25.5117 | 28.5886 | 29.0813 | 32.0997 | 34.32
[7 empty] | NY | Queens | 40.7864 | -73.9133 | Gas | 55243 | CT4-2A | Astoria Gas Turbine Power CT4-2A | 0 | 0.04945 | 0.00255 | 0 | 0.0237 | 0 | 0.05105 | 0.07515 | 0.123 | 0 | 0.19 | 0.02005 | 0 | 0 | 0 | 0 | 0 | 0 | 0 | 0 | 0.13965 | 0.030135 | 0.036 | 0 | 0 | 0.00058456 | 0.095 | 0.083 | 0.027 | 0.1188 | 0.135 | 0.2049 | 0.19 | 0.0941 | 0.4279 | 0.2114 | 0.6775 | 0.24825 | 0.25225 | 0.08975 | 0.2409 | 0.17158 | 0.0163 | 0.076731 | 0.10485 | 0.2893 | 0.24464 | 2.2893 | 2.0086 | 6.0463 | 6.6781 | 6.0272 | 5.5343 | 5.372 | 5.657 | 5.0009 | 4.4504 | 4.0054 | 3.1093 | 2.1079 | 0.8992 | 0
[7 empty] | CT | New Haven | 41.2083 | -73.1092 | Oil | 544 | 18 | Devon 18 | 0 | 0 | 0 | 0 | 0 | 0 | 0 | 0 | 0 | 0 | 0 | 0 | 0 | 0 | 0 | 0 | 0 | 0 | 0.0148 | 0.004 | 0 | 0.1199 | 0.1672 | 0.2073 | 0.03915 | 0.1737 | 0.4628 | 0.4943 | 0.4533 | 0.2084 | 0.40555 | 0.075 | 0.1996 | 0.18125 | 0.5232 | 0.6284 | 0.42385 | 1.1872 | 1.1966 | 0.66065 | 0.63985 | 0.259 | 0.89625 | 1.3646 | 1.6328 | 1.0457 | 1.6338 | 2.3344 | 2.9082 | 9.6867 | 11.2893 | 12.8865 | 15.7809 | 17.2662 | 19.2632 | 21.4969 | 22.8043 | 25.229 | 27.5611 | 29.8184 | 31.3559 | 33.8016
[7 empty] | CT | New Haven | 41.2083 | -73.1092 | Oil | 544 | 15 | Devon 15 | 0 | 0 | 0 | 0 | 0 | 0 | 0 | 0 | 0 | 0 | 0 | 0 | 0 | 0 | 0 | 0 | 0 | 0 | 0 | 0 | 0 | 0 | 0.2054 | 0.2572 | 0.6258 | 0.3657 | 0.24115 | 0.3822 | 0.6165 | 0.1737 | 0.3801 | 0.24185 | 0.34915 | 0.58675 | 0.4781 | 0.4594 | 0.20165 | 0.57175 | 0.55225 | 1.1387 | 0.54305 | 0.92205 | 0.99055 | 3.1277 | 1.9346 | 1.057 | 0.8506 | 2.2791 | 3.0219 | 8.9192 | 10.565 | 12.2526 | 14.2874 | 17.1751 | 17.8091 | 21.0794 | 22.9031 | 24.3589 | 26.8839 | 29.7449 | 31.0651 | 33.7005
[7 empty] | NY | Queens | 40.7864 | -73.9133 | Gas | 55243 | CT2-1B | Astoria Gas Turbine Power CT2-1B | 0 | 0 | 0 | 0 | 0 | 0 | 0 | 0 | 0 | 0 | 0 | 0 | 0 | 0 | 0 | 0 | 0 | 0 | 0 | 0.005 | 0.00425 | 0.004 | 0 | 0 | 0.01 | 0 | 0.022 | 0.013 | 0.012 | 0.02675 | 0.006 | 0.0041461 | 0.009 | 0.0785 | 0.019 | 0.0615 | 0.0242 | 0.06175 | 0.2494 | 0.006 | 0.034338 | 0.067896 | 0.029808 | 0.13136 | 0.0995 | 0.22475 | 0.15663 | 0.7858 | 1.623 | 4.3673 | 4.6038 | 4.4721 | 4.7019 | 4.2924 | 4.485 | 3.8109 | 3.311 | 3.0612 | 2.3157 | 1.5413 | 0.74425 | 0
[7 empty] | NY | Queens | 40.7864 | -73.9133 | Gas | 55243 | CT4-2B | Astoria Gas Turbine Power CT4-2B | 0.01495 | 0.02575 | 0.02575 | 0.02005 | 0.0175 | 0.0582 | 0.02115 | 0.03245 | 0.07725 | 0 | 0.059 | 0.0474 | 0 | 0 | 0 | 0 | 0 | 0 | 0 | 0 | 0.1083 | 0.10184 | 0.054 | 0 | 0 | 0.00035074 | 0.07725 | 0.23825 | 0.009 | 0.06295 | 0.14175 | 0.27875 | 0.13625 | 0.04525 | 0.39525 | 0.30775 | 0.55945 | 0.20035 | 0.1514 | 0.085 | 0.4567 | 0.21043 | 0.0296 | 0.14393 | 0.13705 | 0.3629 | 0.23625 | 1.7811 | 2.0587 | 6.5145 | 6.3043 | 6.2474 | 5.5628 | 5.8698 | 5.2203 | 4.6233 | 4.5407 | 3.4976 | 2.8038 | 2.1811 | 1.0714 | 0
[7 empty] | NY | Queens | 40.7864 | -73.9133 | Gas | 55243 | CT2-1A | Astoria Gas Turbine Power CT2-1A | 0 | 0 | 0 | 0 | 0 | 0 | 0 | 0 | 0 | 0 | 0 | 0 | 0 | 0 | 0 | 0 | 0 | 0 | 0 | 0.001 | 0.10175 | 0.002 | 0 | 0 | 0.001 | 0 | 0.014 | 0.023 | 0.017 | 0.05775 | 0.002 | 0.0021169 | 0.01 | 0.08645 | 0.014 | 0.1 | 0.02955 | 0.09145 | 0.1076 | 0.003 | 0.051746 | 0.096146 | 0.046105 | 0.14171 | 0.009 | 0.25625 | 0.16846 | 0.8249 | 1.4221 | 4.3038 | 4.5854 | 4.6036 | 4.5184 | 4.2737 | 4.1311 | 4.1162 | 3.357 | 2.7958 | 2.1318 | 1.5945 | 0.9294 | 0
[7 empty] | NY | Queens | 40.7585 | -73.9451 | Gas | 2500 | CT02-2 | Ravenswood Generating Station CT02-2 | 0 | 0 | 0 | 0 | 0 | 0 | 0 | 0 | 0 | 0 | 0 | 0 | 0 | 0 | 0 | 0.0525 | 0 | 0 | 0 | 0 | 0 | 0 | 0 | 0 | 0 | 0 | 0 | 0.126 | 0.065 | 0 | 0 | 0.0942 | 0 | 0 | 0.1953 | 0.1924 | 0 | 0.126 | 0 | 0.3465 | 0.2675 | 0.1305 | 0.2007 | 0.1642 | 0.15895 | 1.3214 | 0.2295 | 0.3484 | 2.3112 | 15.9398 | 14.9068 | 13.8026 | 12.6904 | 11.2594 | 10.3752 | 9.4291 | 7.7482 | 6.1753 | 4.9312 | 3.3496 | 1.4926 | 0
[7 empty] | NY | Queens | 40.7585 | -73.9451 | Gas | 2500 | CT03-1 | Ravenswood Generating Station CT03-1 | 0 | 0 | 0 | 0 | 0 | 0 | 0 | 0 | 0 | 0 | 0 | 0 | 0 | 0 | 0 | 0 | 0.3286 | 0 | 0.039 | 0 | 0 | 0 | 0 | 0 | 0.1675 | 0.234 | 0.333 | 0.6925 | 0.156 | 0.2295 | 0 | 0 | 0.1035 | 0.1723 | 0.039 | 0.1851 | 0.117 | 0 | 0 | 0.5771 | 0.195 | 0.2195 | 0.2778 | 0.4449 | 0.049 | 1.1299 | 1.5726 | 0.8776 | 3.6839 | 18.8155 | 18.8073 | 18.2241 | 17.2563 | 17.049 | 14.7543 | 12.9398 | 11.5675 | 9.2349 | 7.948 | 4.5925 | 2.8493 | 0
[7 empty] | NY | Queens | 40.7585 | -73.9451 | Gas | 2500 | CT03-4 | Ravenswood Generating Station CT03-4 | 0 | 0 | 0 | 0 | 0 | 0 | 0 | 0 | 0 | 0 | 0 | 0 | 0 | 0 | 0 | 0 | 0 | 0 | 0 | 0 | 0 | 0 | 0 | 0 | 0 | 0.084 | 0 | 0 | 0.168 | 0.2574 | 0 | 0 | 0.11 | 0 | 0 | 0.0772 | 0 | 0 | 0.1916 | 0.7987 | 0.0772 | 0.4648 | 0 | 0 | 0 | 0.88325 | 1.5211 | 2.1594 | 3.0286 | 23.6523 | 23.8344 | 22.0577 | 20.1533 | 18.803 | 17.4478 | 14.558 | 14.0255 | 11.1378 | 8.5828 | 5.9583 | 3.3291 | 0
[7 empty] | NY | Queens | 40.7864 | -73.9133 | Gas | 55243 | CT2-2B | Astoria Gas Turbine Power CT2-2B | 0 | 0 | 0 | 0 | 0 | 0 | 0 | 0 | 0 | 0 | 0 | 0 | 0 | 0 | 0 | 0 | 0 | 0 | 0 | 0 | 0.0375 | 0.0144 | 0 | 0 | 0 | 0 | 0 | 0.00058456 | 0 | 0.13445 | 0.0062923 | 0.10447 | 0.072127 | 0.0432 | 0.008 | 0.1263 | 0.11873 | 0 | 0.006 | 0 | 0.0656 | 0.06575 | 0 | 0.1265 | 0.0448 | 0.17538 | 0.13866 | 0.69231 | 1.8657 | 2.9986 | 3.7249 | 3.6192 | 3.6141 | 4.1246 | 3.5853 | 3.5286 | 3.258 | 2.8022 | 2.1334 | 1.54 | 0.7246 | 0
[7 empty] | NY | Queens | 40.7864 | -73.9133 | Gas | 55243 | CT2-2A | Astoria Gas Turbine Power CT2-2A | 0 | 0 | 0 | 0 | 0 | 0 | 0 | 0 | 0 | 0 | 0 | 0 | 0 | 0 | 0 | 0 | 0 | 0 | 0 | 0 | 0.0135 | 0.0424 | 0 | 0 | 0 | 0 | 0 | 0.00070148 | 0 | 0.103 | 0.0021754 | 0.065817 | 0.061335 | 0.0424 | 0.006 | 0.057592 | 0.020026 | 0 | 0.006 | 0 | 0.03115 | 0.11125 | 0 | 0.11875 | 0.0288 | 0.13687 | 0.26693 | 0.65953 | 1.6123 | 3.229 | 3.6943 | 3.8283 | 3.8835 | 3.7753 | 3.4691 | 3.9022 | 3.1272 | 2.9641 | 2.0229 | 1.7077 | 0.756 | 0
[7 empty] | NY | Saint Lawrence | 44.9503 | -74.8928 | Gas | 54592 | 1 | Massena Energy Facility 001 | 0 | 0 | 0 | 0 | 0 | 0 | 0 | 0 | 0 | 0 | 0 | 0 | 0 | 0 | 0 | 0 | 0 | 0 | 0 | 0 | 0 | 0 | 0 | 0 | 0 | 0 | 0 | 0 | 0 | 0 | 0 | 0 | 0.0778 | 0.438 | 0 | 0 | 0 | 0 | 0 | 0 | 0 | 0 | 0 | 0 | 0 | 0 | 0.0323 | 0.102 | 4.9834 | 22.6034 | 23.2336 | 22.4648 | 20.7998 | 19.8342 | 18.8296 | 16.6512 | 14.4552 | 11.9896 | 8.96 | 5.9166 | 3.8478 | 0
[7 empty] | NY | Orange | 41.573 | -73.9646 | Gas | 2480 | 3 | Danskammer Generating Station 3 | 0 | 0 | 0 | 0 | 0 | 0 | 0 | 0 | 0 | 0 | 0 | 0 | 0 | 0.13805 | 0 | 0 | 0.0556 | 0.4017 | 0.05305 | 0.1185 | 0.3513 | 0.3666 | 0 | 0.52155 | 0 | 0 | 0.13805 | 0 | 0.72355 | 0.72145 | 1.1807 | 0.59895 | 0.23325 | 0.2905 | 0.3226 | 0.11545 | 0.01055 | 0.8349 | 0.29605 | 1.6561 | 1.1986 | 1.196 | 2.4681 | 2.506 | 3.0396 | 6.0851 | 3.781 | 6.4231 | 17.1702 | 18.3974 | 21.4021 | 24.4218 | 31.4724 | 36.3377 | 41.0524 | 47.4149 | 50.0803 | 57.2821 | 62.2417 | 67.4378 | 72.725 | 77.5
[7 empty] | NY | Suffolk | 40.8153 | -73.0664 | Oil | 8007 | U00019 | Holtsville Facility U00019 | 0 | 0 | 0 | 0 | 0 | 0 | 0 | 0 | 0 | 0 | 0 | 0 | 0 | 0 | 0 | 0 | 0 | 0 | 0.0315 | 0.039 | 0.006 | 0 | 0.138 | 0.078 | 0 | 0.1642 | 0.049 | 0.3825 | 0 | 0.048 | 0.379 | 0 | 0.2095 | 0 | 0.19825 | 0.345 | 1.0674 | 0.273 | 0.2275 | 0.94775 | 0.24275 | 0.195 | 0.3719 | 0 | 0.5665 | 0.5575 | 0.3555 | 1.146 | 5.0741 | 13.0526 | 14.0949 | 13.6557 | 12.8701 | 12.3829 | 10.1275 | 9.3115 | 7.7938 | 7.4896 | 6.1252 | 3.5886 | 1.8356 | 0
[7 empty] | NY | Kings | 40.6635 | -74.0051 | Oil | 2494 | CT02-3 | Gowanus Generating Station CT02-3 | 0 | 0 | 0 | 0 | 0 | 0 | 0 | 0 | 0 | 0 | 0 | 0 | 0 | 0 | 0 | 0 | 0 | 0 | 0 | 0 | 0 | 0 | 0 | 0.039237 | 0 | 0 | 0 | 0 | 0 | 0 | 0 | 0 | 0.046869 | 0 | 0 | 0.14413 | 0.15714 | 0.092515 | 0.32256 | 0.087965 | 0.056996 | 0 | 0.026223 | 0 | 0.17388 | 0.27569 | 0.72089 | 1.2157 | 2.4249 | 10.5836 | 11.2022 | 11.5414 | 12.118 | 12.9887 | 12.9039 | 13.5233 | 13.637 | 13.8926 | 14.4163 | 14.8377 | 15.2722 | 0
[7 empty] | NY | Queens | 40.7864 | -73.9133 | Gas | 55243 | CT4-4B | Astoria Gas Turbine Power CT4-4B | 0.00011691 | 0 | 0.02115 | 0 | 0 | 0.02115 | 0.033 | 0.02115 | 0.02115 | 0 | 0 | 0.12435 | 0 | 0 | 0 | 0 | 0 | 0 | 0.00046765 | 0 | 0.096 | 0.0113 | 0.08715 | 0 | 0 | 0.04065 | 0.23795 | 0.3812 | 0 | 0.024 | 0 | 0.39402 | 0 | 0.054 | 0.03305 | 0.28165 | 0.2843 | 0.0684 | 0.1605 | 0.24935 | 0.0315 | 0.26517 | 0 | 0 | 0.1579 | 0.70444 | 0.42014 | 2.0905 | 2.2125 | 4.587 | 4.5495 | 4.942 | 5.232 | 4.841 | 4.7735 | 4.5375 | 3.7845 | 3.8775 | 2.8455 | 2.145 | 1.216 | 0
[7 empty] | NY | Queens | 40.7864 | -73.9133 | Gas | 55243 | CT4-4A | Astoria Gas Turbine Power CT4-4A | 0.030567 | 0 | 0.00875 | 0.00011691 | 0 | 0 | 0.02115 | 0.047517 | 0.0609 | 0 | 0 | 0.03555 | 0 | 0 | 0 | 0 | 0 | 0 | 0.00058456 | 0 | 0.0495 | 0.19035 | 0.10665 | 0 | 0 | 0.05415 | 0.2227 | 0.3772 | 0 | 0.03 | 0 | 0.28055 | 0 | 0.045 | 0.1451 | 0.1344 | 0.3503 | 0.0891 | 0.24615 | 0.2526 | 0.069 | 0.3084 | 0 | 0 | 0.050052 | 0.5341 | 0.3904 | 2.0562 | 2.0488 | 4.338 | 4.661 | 5.2265 | 4.9535 | 5.196 | 4.772 | 4.5605 | 4.234 | 3.426 | 2.783 | 1.8645 | 1.3675 | 0
[7 empty] | NY | Kings | 40.6635 | -74.0051 | Oil | 2494 | CT03-7 | Gowanus Generating Station CT03-7 | 0 | 0 | 0 | 0 | 0 | 0 | 0 | 0 | 0 | 0 | 0 | 0 | 0 | 0 | 0 | 0 | 0 | 0 | 0 | 0 | 0 | 0 | 0 | 0.061342 | 0 | 0 | 0 | 0 | 0 | 0 | 0 | 0 | 0.05179 | 0.03602 | 0 | 0.083746 | 0 | 0 | 0.13092 | 0.17882 | 0.11153 | 0.0044806 | 0.062349 | 0 | 0.28834 | 0.2759 | 0.24711 | 0.63743 | 1.9153 | 11.0349 | 11.373 | 11.254 | 11.5953 | 11.8968 | 12.3093 | 12.6387 | 12.7007 | 13.1655 | 13.4212 | 13.6931 | 14.0625 | 0
[7 empty] | NY | Kings | 40.6635 | -74.0051 | Oil | 2494 | CT02-6 | Gowanus Generating Station CT02-6 | 0 | 0 | 0 | 0 | 0 | 0 | 0 | 0 | 0 | 0 | 0 | 0 | 0 | 0 | 0 | 0 | 0 | 0 | 0 | 0 | 0 | 0 | 0 | 0 | 0 | 0 | 0 | 0 | 0 | 0 | 0 | 0 | 0 | 0 | 0 | 0.20484 | 0.11243 | 0.03366 | 0.32163 | 0 | 0.027153 | 0 | 0.13762 | 0 | 0.15054 | 0.13102 | 0.43488 | 1.266 | 2.5035 | 9.6008 | 9.9106 | 11.0217 | 10.9859 | 11.6583 | 12.1215 | 12.1207 | 13.338 | 13.6497 | 14.047 | 14.4999 | 14.9912 | 0
[7 empty] | NY | Suffolk | 40.8153 | -73.0664 | Oil | 8007 | U00011 | Holtsville Facility U00011 | 0 | 0 | 0 | 0 | 0 | 0 | 0 | 0 | 0 | 0 | 0 | 0.1525 | 0.1335 | 0.1185 | 0.035 | 0.158 | 0.053 | 0.0405 | 0.245 | 0.2115 | 0.2055 | 0.2394 | 0.271 | 0.354 | 0 | 0.193 | 0.525 | 0.2185 | 0 | 0.6526 | 0.5719 | 0.2533 | 0.244 | 0.2458 | 0.59925 | 0.2253 | 0.53075 | 0.436 | 0.49875 | 1.3446 | 0.608 | 0.472 | 0.153 | 1.6589 | 1.3019 | 0.74425 | 1.1175 | 1.4175 | 2.5205 | 12.3346 | 12.9238 | 15.5273 | 17.8598 | 19.5227 | 21.2924 | 23.1412 | 26.1873 | 28.4051 | 31.6072 | 34.5036 | 37.5038 | 40.5
[7 empty] | NY | Suffolk | 40.9569 | -72.8774 | Oil | 7146 | UGT009 | Wading River Facility UGT009 | 0 | 0 | 0 | 0 | 0 | 0 | 0 | 0 | 0 | 0 | 0 | 0 | 0 | 0 | 0 | 0 | 0 | 0 | 0 | 0 | 0 | 0.018 | 0 | 0 | 0 | 0 | 0 | 0.2214 | 1.0143 | 0.2286 | 1.0637 | 0.73815 | 0.6501 | 2.0658 | 1.1063 | 3.6316 | 1.5764 | 2.5506 | 0.063 | 0.39865 | 0.288 | 0 | 0.9152 | 0.3504 | 1.2174 | 4.1906 | 0.85425 | 0.6401 | 1.5071 | 23.777 | 24.2807 | 26.4007 | 24.8084 | 23.6101 | 20.1201 | 21.6871 | 19.7195 | 15.3475 | 12.5649 | 9.9149 | 4.2372 | 0
[7 empty] | NY | Kings | 40.6635 | -74.0051 | Oil | 2494 | CT02-5 | Gowanus Generating Station CT02-5 | 0 | 0 | 0 | 0 | 0 | 0 | 0 | 0 | 0 | 0 | 0 | 0 | 0 | 0 | 0 | 0 | 0 | 0 | 0 | 0 | 0 | 0 | 0 | 0 | 0 | 0 | 0 | 0 | 0 | 0 | 0 | 0 | 0 | 0 | 0 | 0.15631 | 0.19535 | 0.091683 | 0.3684 | 0 | 0.15054 | 0 | 0 | 0 | 0.098092 | 0.088993 | 0 | 0.71302 | 2.4492 | 9.8336 | 10.6516 | 10.2059 | 11.5498 | 11.4828 | 12.0055 | 12.3509 | 12.2682 | 13.2649 | 14.1381 | 14.2016 | 14.9002 | 0
[7 empty] | NY | Queens | 40.7869 | -73.9122 | Gas | 8906 | CT0001 | Astoria Generating Station CT0001 | 0 | 0 | 0 | 0 | 0 | 0 | 0 | 0 | 0 | 0 | 0 | 0 | 0 | 0 | 0 | 0.010698 | 0 | 0 | 0.090391 | 0 | 0.070914 | 0 | 0 | 0.14919 | 0 | 0 | 0.013509 | 0 | 0 | 0.03833 | 0 | 0.035951 | 0 | 0.2052 | 0 | 0 | 0.30075 | 0.04946 | 0.12931 | 0.083032 | 0.067728 | 0.53118 | 0.34164 | 0.44796 | 0.41516 | 0.14044 | 0.42651 | 0.86133 | 0.78646 | 2.1863 | 3.0494 | 3.5081 | 4.5695 | 5.4431 | 5.7374 | 6.6789 | 7.4888 | 7.7523 | 8.4108 | 9.6152 | 10.3202 | 10.7476
[7 empty] | NY | Kings | 40.6635 | -74.0051 | Oil | 2494 | CT02-4 | Gowanus Generating Station CT02-4 | 0 | 0 | 0 | 0 | 0 | 0 | 0 | 0 | 0 | 0 | 0 | 0 | 0 | 0 | 0 | 0 | 0 | 0 | 0 | 0 | 0 | 0 | 0 | 0.045842 | 0 | 0 | 0 | 0 | 0 | 0.035519 | 0 | 0.10015 | 0.16272 | 0.075881 | 0 | 0.11605 | 0.14804 | 0.031801 | 0.19555 | 0.039237 | 0.052544 | 0 | 0.04408 | 0.066488 | 0.079501 | 0.30851 | 0.37725 | 0.80583 | 1.4791 | 8.7119 | 9.0937 | 9.8989 | 10.229 | 10.768 | 11.2361 | 11.5041 | 12.4696 | 13.1626 | 13.0299 | 14.0089 | 14.2746 | 0
[7 empty] | NY | Kings | 40.6635 | -74.0051 | Oil | 2494 | CT02-7 | Gowanus Generating Station CT02-7 | 0 | 0 | 0 | 0 | 0 | 0 | 0 | 0 | 0 | 0 | 0 | 0 | 0 | 0 | 0 | 0 | 0 | 0 | 0 | 0 | 0 | 0 | 0 | 0 | 0 | 0 | 0 | 0 | 0 | 0 | 0 | 0 | 0 | 0 | 0 | 0.21786 | 0.17945 | 0.042123 | 0.38366 | 0 | 0.048728 | 0 | 0 | 0 | 0.23572 | 0.24036 | 0.23787 | 0.73039 | 2.1811 | 9.7695 | 10.0764 | 10.9988 | 11.4408 | 11.9323 | 12.6033 | 12.3186 | 12.8644 | 13.5719 | 14.5148 | 14.5741 | 15.3049 | 0
[7 empty] | CT | Middlesex | 41.5544 | -72.5793 | Oil | 562 | 14 | Middletown 14 | 0 | 0 | 0 | 0 | 0 | 0 | 0 | 0 | 0 | 0 | 0 | 0 | 0.028 | 0 | 0 | 0 | 0.042 | 0 | 0.014 | 0 | 0 | 0.095 | 0.1975 | 0.207 | 0.4875 | 0.129 | 0.178 | 0.1125 | 0.075 | 0.2625 | 0.095 | 0.094 | 0 | 0.1755 | 0.0933 | 0.63475 | 0.295 | 0.6305 | 0.34255 | 0.65 | 0.551 | 0.1001 | 0.7369 | 1.7441 | 1.2735 | 0.6755 | 0.67105 | 0.9155 | 1.7107 | 7.2375 | 10.3125 | 14.175 | 15.675 | 18.0375 | 19.9125 | 23.625 | 24.75 | 27.5625 | 30.7125 | 32.6625 | 34.3875 | 37.5
[7 empty] | CT | Middlesex | 41.5544 | -72.5793 | Oil | 562 | 15 | Middletown 15 | 0 | 0 | 0 | 0 | 0 | 0 | 0 | 0 | 0 | 0 | 0 | 0 | 0 | 0 | 0 | 0 | 0 | 0 | 0 | 0 | 0.056 | 0.10875 | 0.1155 | 0.368 | 0.5005 | 0.057 | 0.356 | 0.07 | 0.35425 | 0.191 | 0.1925 | 0 | 0.142 | 0.175 | 0.198 | 0.6405 | 0.261 | 0.459 | 0.25725 | 0.62975 | 0.21 | 0.094 | 0.794 | 2.1975 | 1.9627 | 0.937 | 0.53575 | 0.9505 | 2.0833 | 7.007 | 9.625 | 13.8215 | 15.4385 | 18.403 | 21.483 | 22.022 | 25.2175 | 28.2205 | 30.954 | 34.342 | 35.3815 | 38.5
[7 empty] | NY | Suffolk | 40.8153 | -73.0664 | Oil | 8007 | U00020 | Holtsville Facility U00020 | 0 | 0 | 0 | 0 | 0 | 0 | 0 | 0 | 0 | 0 | 0 | 0 | 0 | 0 | 0 | 0 | 0.023 | 0 | 0.0915 | 0.036 | 0.03 | 0 | 0.28 | 0.0345 | 0 | 0.05 | 0.142 | 0.281 | 0 | 0.024 | 0.2585 | 0.115 | 0.0718 | 0 | 0.1535 | 0.2815 | 0.9469 | 0.26225 | 0.21225 | 0.92695 | 0.16645 | 0.261 | 0.2365 | 0 | 0.4025 | 0.348 | 0.272 | 0.852 | 4.5934 | 12.8755 | 15.995 | 17.638 | 18.699 | 20.5825 | 22.767 | 25.0985 | 25.9825 | 28.5925 | 31.4215 | 32.9935 | 35.2665 | 38
[7 empty] | MA | Barnstable | 41.7694 | -70.5097 | Oil | 1599 | 1 | Canal Station 1 | 0 | 0 | 0 | 0 | 0 | 0 | 0 | 0 | 0 | 0 | 0 | 0 | 0 | 0 | 0 | 0 | 0 | 0 | 1.683 | 1.743 | 0.573 | 2.913 | 3.235 | 6.7222 | 11.584 | 2.431 | 9.38 | 2.179 | 5.43 | 7.3758 | 1.87 | 6.9285 | 5.7055 | 4.898 | 1.309 | 7.818 | 11.4565 | 10.2434 | 10.8806 | 22.0168 | 36.0609 | 23.8837 | 16.7815 | 20.5844 | 30.011 | 42.7243 | 68.216 | 46.6713 | 18.6643 | 24.2398 | 40.6738 | 60.0392 | 87.0207 | 112.9813 | 138.4629 | 186.7204 | 216.7609 | 251.0858 | 291.4792 | 345.7259 | 395.7517 | 443.5
[7 empty] | NY | Suffolk | 40.8153 | -73.0664 | Oil | 8007 | U00012 | Holtsville Facility U00012 | 0 | 0 | 0 | 0 | 0 | 0 | 0 | 0 | 0 | 0 | 0 | 0.0915 | 0.08925 | 0.0977 | 0.021 | 0.2552 | 0.106 | 0.0135 | 0.3295 | 0.24125 | 0.2155 | 0.2534 | 0.341 | 0.273 | 0 | 0.179 | 0.427 | 0.182 | 0 | 0.58885 | 0.3873 | 0.3185 | 0.19575 | 0.12885 | 0.54 | 0.2402 | 0.4275 | 0.243 | 0.39425 | 0.9097 | 0.6965 | 0.412 | 0.097 | 1.3094 | 1.4195 | 1.0635 | 1.2335 | 1.4767 | 2.3497 | 11.929 | 12.2642 | 15.6745 | 17.3481 | 18.6628 | 21.8289 | 22.4423 | 26.2622 | 27.9631 | 31.6723 | 34.382 | 37.7936 | 40.5
[7 empty] | NY | Queens | 40.7864 | -73.9133 | Gas | 55243 | CT4-3B | Astoria Gas Turbine Power CT4-3B | 0.0248 | 0 | 0.0066 | 0 | 0.0549 | 0.0105 | 0.0248 | 0.1019 | 0.0367 | 0 | 0.01295 | 0.0967 | 0 | 0 | 0 | 0 | 0 | 0 | 0 | 0 | 0.0368 | 0 | 0 | 0 | 0 | 8.7685e-05 | 0.0573 | 0.11265 | 0.1201 | 0.042 | 0.014146 | 0.09245 | 0.1114 | 0 | 0.56925 | 0.20325 | 0.573 | 0.11225 | 0.33965 | 0.21509 | 0 | 0.0647 | 0.09145 | 0.033034 | 0.2447 | 0.33626 | 0.20505 | 2.1615 | 1.575 | 4.5299 | 4.8447 | 5.5444 | 5.2237 | 6.0018 | 5.2388 | 5.2981 | 4.4824 | 3.7897 | 2.8928 | 2.2499 | 1.2741 | 0
[7 empty] | NY | Queens | 40.7585 | -73.9451 | Gas | 2500 | CT02-1 | Ravenswood Generating Station CT02-1 | 0 | 0 | 0 | 0 | 0 | 0 | 0 | 0 | 0 | 0 | 0 | 0 | 0 | 0 | 0 | 0 | 0 | 0 | 0.2331 | 0 | 0 | 0 | 0 | 0 | 0 | 0.092 | 0.092 | 0 | 0.03945 | 0.1107 | 0 | 0.3265 | 0.1548 | 0 | 0.2772 | 0.2413 | 0.7531 | 0.10305 | 0.5794 | 0.4615 | 0.6951 | 0.3326 | 0.0963 | 0.342 | 0.15355 | 0.6805 | 1.0385 | 1.5168 | 2.8586 | 14.1269 | 15.1226 | 16.1159 | 15.6374 | 15.9016 | 14.4144 | 12.9007 | 11.6327 | 10.4284 | 8.6802 | 6.0024 | 2.867 | 0
[7 empty] | NY | Kings | 40.6635 | -74.0051 | Oil | 2494 | CT02-8 | Gowanus Generating Station CT02-8 | 0 | 0 | 0 | 0 | 0 | 0 | 0 | 0 | 0 | 0 | 0 | 0 | 0 | 0 | 0 | 0 | 0 | 0 | 0 | 0 | 0 | 0 | 0 | 0 | 0 | 0 | 0 | 0 | 0 | 0 | 0 | 0 | 0 | 0 | 0 | 0.12926 | 0.26864 | 0.027251 | 0.25524 | 0 | 0.087134 | 0.042123 | 0.061938 | 0.068347 | 0.20093 | 0.15093 | 0.48836 | 0.80348 | 1.3077 | 8.295 | 8.1337 | 8.888 | 9.156 | 10.2378 | 10.6332 | 11.2248 | 11.7759 | 12.0644 | 12.9959 | 12.9594 | 13.9821 | 0
[7 empty] | NY | Queens | 40.7864 | -73.9133 | Gas | 55243 | CT4-3A | Astoria Gas Turbine Power CT4-3A | 0 | 0.017 | 0 | 0.0588 | 0.0666 | 0.089 | 0.0588 | 0.0744 | 0.0262 | 0 | 0.0683 | 0.0654 | 0 | 0 | 0 | 0 | 0 | 0 | 0 | 0 | 0.1607 | 0 | 0 | 0 | 0 | 0.00011691 | 0.0314 | 0.05535 | 0.0942 | 0.014 | 0.0081169 | 0.0898 | 0.1083 | 0 | 0.4261 | 0.20955 | 0.4053 | 0.12545 | 0.15275 | 0.17301 | 0 | 0.1512 | 0.06075 | 0.10078 | 0.3578 | 0.17112 | 0.12745 | 1.8387 | 1.6649 | 4.7981 | 4.4955 | 5.7347 | 5.8711 | 5.6518 | 5.1841 | 5.0412 | 4.6968 | 3.4917 | 3.3259 | 2.194 | 1.3714 | 0
[7 empty] | CT | New London | 41.4281 | -72.1019 | Oil | 546 | 5 | Montville 5 | 0 | 0 | 0 | 0 | 0 | 0 | 0 | 0 | 0 | 0 | 0 | 0 | 0 | 0 | 0 | 0 | 0 | 0 | 0 | 0 | 0 | 0 | 0 | 0.0807 | 0 | 0.336 | 0.606 | 0.042 | 0.294 | 0.274 | 0 | 0.1185 | 0.393 | 1.0032 | 0.636 | 1.508 | 0.51 | 0.58385 | 0.7754 | 2.2345 | 2.2006 | 1.7439 | 5.098 | 3.6113 | 3.2689 | 4.0651 | 2.7875 | 3.341 | 0 | 0 | 5.1415 | 11.1305 | 15.481 | 20.0575 | 22.6 | 29.4365 | 35.0865 | 38.307 | 42.0925 | 46.4995 | 52.2625 | 56.5
[7 empty] | CT | Middlesex | 41.5544 | -72.5793 | Oil | 562 | 13 | Middletown 13 | 0 | 0 | 0 | 0 | 0 | 0 | 0 | 0 | 0 | 0 | 0 | 0 | 0 | 0 | 0 | 0 | 0 | 0 | 0 | 0 | 0 | 0.10275 | 0.259 | 0.18 | 0.518 | 0.074 | 0.15225 | 0.222 | 0.283 | 0.324 | 0.1705 | 0.0692 | 0.212 | 0.2684 | 0 | 0.111 | 0.1222 | 0.464 | 0 | 0.5017 | 0.6816 | 0.2547 | 0.73045 | 1.7888 | 1.1179 | 0.2732 | 0.52455 | 0.45315 | 1.0905 | 7.733 | 10.508 | 12.284 | 14.8 | 16.65 | 20.091 | 23.976 | 24.309 | 27.121 | 29.341 | 31.228 | 34.373 | 37
[7 empty] | CT | Middlesex | 41.5544 | -72.5793 | Oil | 562 | 12 | Middletown 12 | 0 | 0 | 0 | 0 | 0 | 0 | 0 | 0 | 0 | 0 | 0 | 0 | 0.03825 | 0 | 0 | 0 | 0 | 0 | 0 | 0 | 0 | 0 | 0.108 | 0.037 | 0.5875 | 0.024 | 0.342 | 0.1792 | 0.084 | 0.354 | 0.1065 | 0.1995 | 0.1135 | 0.407 | 0 | 0.445 | 0.038 | 0.5961 | 0 | 0.5008 | 0.2529 | 0.114 | 0.7295 | 1.9982 | 0.7685 | 0.152 | 0.4488 | 1.063 | 1.4384 | 7.79 | 10.944 | 12.996 | 14.934 | 17.822 | 20.862 | 22.762 | 26.106 | 27.702 | 29.374 | 33.554 | 35.264 | 38
[7 empty] | MA | Suffolk | 42.3497 | -70.9601 | Oil | 10823 | S42 | Deer Island Treatment S42 | 0.026 | 0.0385 | 0.082 | 0.0965 | 0.0465 | 0.124 | 0.097 | 0.0675 | 0.1635 | 0 | 0.2125 | 0.273 | 0.092 | 0.0425 | 0.1125 | 0 | 0.0575 | 0 | 0 | 0 | 0.104 | 0.2295 | 0.3205 | 0.288 | 0.3045 | 0.046 | 0.325 | 0.3755 | 0.3305 | 0.1015 | 0.289 | 0.085 | 0.1065 | 0.072 | 0.0735 | 0.106 | 0.04 | 0.025 | 0.132 | 0.032 | 0.022 | 0.0875 | 0 | 0.0865 | 0.0795 | 0 | 0.0455 | 0 | 0.3325 | 6.1415 | 6.2505 | 5.624 | 5.707 | 5.2315 | 4.9985 | 4.616 | 3.892 | 3.2105 | 2.5905 | 1.496 | 0.9135 | 0
[7 empty] | NY | Queens | 40.7585 | -73.9451 | Gas | 2500 | CT02-4 | Ravenswood Generating Station CT02-4 | 0 | 0 | 0 | 0 | 0 | 0 | 0 | 0 | 0 | 0 | 0 | 0 | 0 | 0 | 0 | 0 | 0 | 0 | 0.1148 | 0 | 0 | 0 | 0 | 0.045 | 0 | 0 | 0.1624 | 0 | 0.3522 | 0 | 0 | 0 | 0.1428 | 0 | 0 | 0.259 | 0.3072 | 0.0672 | 0 | 0.2632 | 0.3164 | 0.224 | 0.154 | 0 | 0.21 | 1.295 | 1.4265 | 1.3147 | 2.4208 | 14.2253 | 15.0317 | 14.3705 | 15.5856 | 15.165 | 14.5276 | 13.4014 | 11.7973 | 10.0627 | 8.2026 | 5.7573 | 3.0035 | 0
[7 empty] | CT | New Haven | 41.4485 | -72.834 | Gas | 6635 | AP-1 | Alfred L Pierce Generating Station AP-1 | 0 | 0 | 0 | 0 | 0 | 0 | 0 | 0 | 0 | 0 | 0 | 0 | 0 | 0 | 0 | 0 | 0 | 0 | 0.003 | 0 | 0 | 0 | 0 | 0.013 | 0 | 0.096 | 0.241 | 0.1755 | 0.4025 | 0.087 | 0.47185 | 0.0025 | 0.0015 | 0.051 | 0 | 0.2925 | 0 | 0.22875 | 0.426 | 0.289 | 0.1195 | 0.126 | 0.2875 | 0 | 0 | 0 | 0 | 0.006 | 1.2367 | 18.505 | 20.348 | 19.607 | 20.734 | 20.774 | 18.073 | 16.083 | 16.013 | 13.298 | 9.114 | 6.669 | 3.466 | 0
[7 empty] | NY | Queens | 40.7864 | -73.9133 | Gas | 55243 | CT2-3B | Astoria Gas Turbine Power CT2-3B | 0 | 0 | 0 | 0 | 0 | 0 | 0 | 0 | 0 | 0 | 0 | 0 | 0 | 0 | 0 | 0 | 0 | 0 | 0 | 0 | 0 | 0 | 0 | 0 | 0 | 0 | 0 | 0 | 0 | 0.00029228 | 0 | 0 | 0 | 0 | 0 | 0.025 | 0.037838 | 0.05275 | 0.051 | 0 | 0 | 0.00081839 | 0.00064302 | 0.007 | 0.079663 | 0 | 0.33688 | 0.52041 | 1.0142 | 3.7139 | 3.8469 | 4.0665 | 4.1168 | 4.0593 | 3.9938 | 3.4475 | 3.4893 | 2.6928 | 2.3733 | 1.7632 | 0.96955 | 0
[7 empty] | CT | New Haven | 41.2836 | -72.9042 | Oil | 6156 | NHHS3 | New Haven Harbor NHHS3 | 0 | 0 | 0 | 0 | 0 | 0 | 0 | 0 | 0 | 0 | 0 | 0 | 0 | 0 | 0 | 0 | 0 | 0.238 | 0.02 | 0 | 0 | 0 | 0 | 0.238 | 0.2551 | 0.256 | 0 | 0 | 0.102 | 0.005 | 0.1986 | 0.14415 | 0.1829 | 0 | 0.22655 | 0.0636 | 0.232 | 0.5394 | 0.831 | 0.0262 | 0 | 0.0588 | 0.3856 | 0.52605 | 0.44865 | 0.1821 | 0.2687 | 0.6702 | 0.77585 | 6.528 | 9.146 | 10.438 | 10.982 | 10.472 | 11.56 | 9.486 | 9.928 | 8.432 | 6.834 | 5.304 | 2.38 | 0
[7 empty] | NY | Queens | 40.7864 | -73.9133 | Gas | 55243 | CT2-3A | Astoria Gas Turbine Power CT2-3A | 0 | 0 | 0 | 0 | 0 | 0 | 0 | 0 | 0 | 0 | 0 | 0 | 0 | 0 | 0 | 0 | 0 | 0 | 0 | 0 | 0 | 0 | 0 | 0 | 0 | 0 | 0 | 0 | 0 | 0.00064302 | 0 | 0 | 0.0021044 | 0 | 0 | 0.018 | 0.015519 | 0.0368 | 0.017 | 0 | 0 | 5.8456e-05 | 0.00059918 | 0.009 | 0.064136 | 0 | 0.30039 | 0.4339 | 0.88685 | 3.4458 | 3.6446 | 3.912 | 3.9713 | 4.0191 | 4.1237 | 3.5949 | 3.2606 | 2.6374 | 2.3792 | 1.6267 | 0.99605 | 0
[7 empty] | MA | Suffolk | 42.3414 | -71.0311 | Other | 10176 | A | South Boston Combustion Turbines A | 0 | 0 | 0 | 0 | 0 | 0 | 0 | 0 | 0 | 0 | 0 | 0 | 0 | 0 | 0 | 0 | 0 | 0 | 0 | 0 | 0 | 0 | 0.035 | 0 | 0 | 0 | 0 | 0 | 0 | 0 | 0 | 0 | 0 | 0.09235 | 0 | 0.13875 | 0.1919 | 0 | 0.09955 | 0 | 0 | 0.08925 | 0.1547 | 0 | 0.0567 | 0.0753 | 0.23475 | 1.0786 | 2.2548 | 4.4154 | 6.5432 | 8.0422 | 9.2232 | 10.1087 | 11.8303 | 12.4153 | 13.647 | 13.9424 | 15.6808 | 16.0864 | 16.8099 | 17.9927
[7 empty] | NY | Lewis | 43.8861 | -75.4342 | Gas | 10617 | 1 | Beaver Falls, LLC 1 | 0 | 0 | 0 | 0 | 0 | 0 | 0 | 0 | 0 | 0 | 0 | 0 | 0 | 0 | 0 | 0 | 0 | 0 | 0 | 0 | 0 | 0 | 0 | 0.014 | 0 | 0 | 0 | 0.11 | 0.07 | 0.084 | 0 | 0.397 | 0 | 0.1485 | 0.362 | 1.5315 | 0.526 | 0.153 | 0.035 | 0 | 0.081 | 0 | 0 | 0 | 0.102 | 0 | 0.134 | 0.1005 | 1.3345 | 12.0515 | 13.296 | 12.742 | 13.0625 | 13.1405 | 12.177 | 11.392 | 11.214 | 8.743 | 6.341 | 4.7625 | 2.4965 | 0
[7 empty] | NY | Queens | 40.7864 | -73.9133 | Gas | 55243 | CT3-3A | Astoria Gas Turbine Power CT3-3A | 0 | 0 | 0 | 0 | 0 | 0 | 0 | 0 | 0 | 0 | 0 | 0 | 0 | 0 | 0.03375 | 0 | 0.0959 | 0 | 0 | 0 | 0 | 0.024 | 0 | 0 | 0 | 0 | 0 | 0 | 0.06 | 0.067 | 0 | 0.0785 | 0.0564 | 0.0897 | 0.1924 | 0.1454 | 0.095 | 0.1068 | 0.0756 | 0.2687 | 0.0805 | 0 | 0.0934 | 0.0052 | 0.1359 | 0.3124 | 0.0296 | 0.7823 | 1.1031 | 2.0813 | 2.6721 | 2.837 | 3.1328 | 3.0615 | 3.2167 | 3.152 | 2.9129 | 2.5294 | 2.0896 | 1.6346 | 0.978 | 0
[7 empty] | NY | Nassau | 40.8269 | -73.6479 | Oil | 2514 | U00021 | Glenwood U00021 | 0 | 0 | 0 | 0 | 0 | 0 | 0 | 0 | 0 | 0 | 0 | 0 | 0 | 0 | 0 | 0 | 0 | 0 | 0 | 0 | 0 | 0 | 0 | 0 | 0 | 0 | 0 | 0 | 0 | 0 | 0.33 | 0 | 0.0315 | 0.0735 | 0 | 0.106 | 0.01125 | 0.24 | 0 | 0.176 | 0.01475 | 0.09325 | 0 | 0.79575 | 1.173 | 2.8849 | 1.739 | 3.2858 | 4.0126 | 18.6639 | 17.9981 | 17.6327 | 15.8983 | 17.3725 | 17.3468 | 14.2117 | 12.3407 | 10.2172 | 8.0917 | 5.8637 | 2.9802 | 0
[7 empty] | NY | Queens | 40.7864 | -73.9133 | Gas | 55243 | CT3-3B | Astoria Gas Turbine Power CT3-3B | 0 | 0 | 0 | 0 | 0 | 0 | 0 | 0 | 0 | 0 | 0 | 0 | 0 | 0 | 0.00875 | 0 | 0.0459 | 0 | 0 | 0 | 0 | 0.036 | 0 | 0 | 0 | 0 | 0 | 0 | 0.02125 | 0.0535 | 0 | 0.0583 | 0.0418 | 0.0674 | 0.28245 | 0.11635 | 0.1244 | 0.1936 | 0.0798 | 0.1272 | 0.0941 | 0 | 0.0174 | 0.0494 | 0.1675 | 0.2942 | 0.0216 | 0.832 | 1.0266 | 2.0289 | 2.839 | 2.6816 | 3.3558 | 3.2475 | 3.7719 | 3.1165 | 2.8809 | 2.6516 | 1.9135 | 1.6822 | 0.8532 | 0
[7 empty] | NY | Suffolk | 40.9569 | -72.8774 | Oil | 7146 | UGT007 | Wading River Facility UGT007 | 0 | 0 | 0 | 0 | 0 | 0 | 0 | 0 | 0 | 0 | 0 | 0 | 0 | 0 | 0 | 0 | 0 | 0 | 0 | 0 | 0 | 0 | 0.522 | 0.01625 | 0 | 0.609 | 0.5871 | 0.5316 | 0.9169 | 0 | 0.666 | 0.261 | 0.41 | 0.0228 | 0 | 0 | 0.4605 | 0.696 | 0.6268 | 0.314 | 0.02405 | 0.5721 | 0.29135 | 0.49 | 1.8391 | 1.1465 | 1.5851 | 1.9042 | 5.7046 | 22.0079 | 24.2656 | 26.1089 | 27.4854 | 25.553 | 24.1272 | 23.7079 | 23.9669 | 19.1217 | 13.6378 | 11.1184 | 5.0027 | 0
[7 empty] | NY | Queens | 40.7864 | -73.9133 | Gas | 55243 | CT3-4A | Astoria Gas Turbine Power CT3-4A | 0 | 0 | 0 | 0 | 0 | 0 | 0 | 0 | 0 | 0 | 0 | 0 | 0 | 0 | 0 | 0 | 0.0552 | 0 | 0.00029228 | 0 | 0 | 0 | 0.078 | 0.053 | 0 | 0.08625 | 0 | 0.079409 | 0.095 | 0 | 0.00017537 | 0.20778 | 0.00029228 | 0 | 0.032675 | 0.1218 | 0.20443 | 0.053201 | 0.069542 | 0.09895 | 0.016054 | 0.2555 | 0.053 | 0.1018 | 0.1275 | 0.32779 | 0.232 | 0.8756 | 1.3385 | 1.1768 | 1.8995 | 2.4412 | 2.8313 | 3.0982 | 3.0336 | 3.1258 | 2.8144 | 2.7173 | 2.1234 | 1.4464 | 0.8368 | 0
[7 empty] | NY | Oswego | 43.46 | -76.53 | Oil | 2594 | 6 | Oswego Harbor Power 6 | 0 | 0 | 0 | 0 | 0 | 0 | 0 | 0 | 0 | 0 | 0 | 0 | 0 | 0 | 0 | 0 | 0 | 0 | 0.4208 | 0 | 0 | 2.71 | 1.614 | 1.362 | 0 | 1.134 | 0 | 1.726 | 4.5309 | 0 | 0 | 0.826 | 0.986 | 1.17 | 0.579 | 0.2744 | 2.3389 | 2.5794 | 19.6585 | 11.3159 | 14.5844 | 7.978 | 1.449 | 5.3555 | 1.954 | 0 | 3.0189 | 1.7866 | 31.3386 | 144.5151 | 204.0498 | 239.4086 | 285.4523 | 338.7173 | 372.2968 | 467.7599 | 474.8685 | 554.6474 | 606.0604 | 652.2836 | 693.5949 | 737.9998
[7 empty] | NY | Queens | 40.7864 | -73.9133 | Gas | 55243 | CT3-4B | Astoria Gas Turbine Power CT3-4B | 0 | 0 | 0 | 0 | 0 | 0 | 0 | 0 | 0 | 0 | 0 | 0 | 0 | 0 | 0 | 0.00029228 | 0 | 0 | 0.00017537 | 0 | 0.0128 | 0 | 0 | 0 | 0.1115 | 0 | 0 | 0 | 0.046042 | 0.05875 | 0.08625 | 0.085468 | 0.10867 | 0 | 0.14032 | 0.18485 | 0.28375 | 0.074617 | 0.079292 | 0.067 | 0.0017537 | 0.18105 | 0.0655 | 0.0066 | 0.11375 | 0.38473 | 0.23493 | 0.81665 | 1.005 | 1.254 | 1.8745 | 2.183 | 2.9275 | 3.1273 | 3.032 | 3.1826 | 3.0128 | 2.644 | 2.1639 | 1.649 | 0.9301 | 0
[7 empty] | NY | Queens | 40.7864 | -73.9133 | Gas | 55243 | CT3-2B | Astoria Gas Turbine Power CT3-2B | 0.0162 | 0.0488 | 0.0162 | 0 | 0.0422 | 0.0162 | 0 | 0.013 | 0.0324 | 0 | 0 | 0.0422 | 0 | 0 | 0 | 0 | 0 | 0 | 0 | 0 | 0.0345 | 0 | 0 | 0 | 0 | 0.04 | 0 | 0.1134 | 0 | 0 | 0.0595 | 0.1056 | 0 | 0 | 0.0952 | 0.1434 | 0.104 | 0.101 | 0.0648 | 0.23175 | 0.0638 | 0.0644 | 0.001 | 0 | 0.1236 | 0.1836 | 0.2086 | 0.9347 | 0.95536 | 1.3817 | 1.8249 | 2.7889 | 2.4869 | 3.1967 | 3.1963 | 2.8572 | 2.9955 | 2.7465 | 2.1234 | 1.673 | 0.96805 | 0
[7 empty] | NY | Queens | 40.7864 | -73.9133 | Gas | 55243 | CT3-2A | Astoria Gas Turbine Power CT3-2A | 0 | 0.013 | 0.0486 | 0.0162 | 0.026 | 0.0324 | 0.0082 | 0.0082 | 0 | 0 | 0 | 0.0616 | 0 | 0 | 0 | 0 | 0 | 0 | 0 | 0 | 0.07725 | 0 | 0 | 0 | 0 | 0.01175 | 0 | 0.0422 | 0 | 0 | 0.0644 | 0.0958 | 0 | 0 | 0.0648 | 0.166 | 0.2488 | 0.1138 | 0.0082 | 0.1441 | 0.0474 | 0.0282 | 0 | 0 | 0.206 | 0.2378 | 0.1908 | 0.75875 | 0.95927 | 1.2757 | 2.0595 | 2.7116 | 2.9014 | 2.8716 | 3.3789 | 3.3753 | 3.4226 | 2.7218 | 2.0965 | 1.515 | 0.77805 | 0
[7 empty] | NY | Queens | 40.7585 | -73.9451 | Gas | 2500 | CT02-3 | Ravenswood Generating Station CT02-3 | 0 | 0 | 0 | 0 | 0 | 0 | 0 | 0 | 0 | 0 | 0 | 0 | 0 | 0 | 0 | 0 | 0.114 | 0 | 0.228 | 0 | 0 | 0 | 0 | 0.3835 | 0 | 0.218 | 0 | 0.1755 | 0 | 0.0702 | 0 | 0.446 | 0 | 0 | 0 | 0 | 0.0968 | 0.0604 | 0.1526 | 0.0235 | 0.2966 | 0.43695 | 0.099 | 0.398 | 0.0493 | 0.6317 | 0.2227 | 0.1663 | 2.244 | 7.7429 | 8.7219 | 10.2929 | 10.2679 | 11.7804 | 11.4324 | 10.548 | 10.587 | 8.0385 | 6.6404 | 4.8306 | 2.23 | 0
[7 empty] | NY | Orange | 41.573 | -73.9646 | Gas | 2480 | 1 | Danskammer Generating Station 1 | 0 | 0 | 0 | 0 | 0 | 0 | 0 | 0 | 0 | 0 | 0 | 0 | 0 | 0.49 | 0 | 0 | 0 | 0 | 0 | 0 | 0 | 0.165 | 0 | 0.784 | 0 | 0 | 0 | 0 | 0.588 | 1.008 | 0.294 | 0 | 0 | 0 | 0 | 0 | 0.588 | 0 | 0.196 | 0 | 0 | 0.98 | 0 | 0 | 0.392 | 0.98 | 0.196 | 0.6292 | 1.344 | 21.221 | 26.9258 | 29.3674 | 35.3262 | 42.5382 | 47.4086 | 54.597 | 60.5346 | 68.1908 | 74.4588 | 82.6694 | 91.3954 | 98
[7 empty] | NY | Queens | 40.7585 | -73.9451 | Gas | 2500 | CT03-2 | Ravenswood Generating Station CT03-2 | 0 | 0 | 0 | 0 | 0 | 0 | 0 | 0 | 0 | 0 | 0 | 0 | 0 | 0 | 0 | 0 | 0 | 0 | 0 | 0.1262 | 0 | 0 | 0 | 0.2191 | 0 | 0 | 0 | 0 | 0 | 0.15 | 0.054 | 0.1332 | 0.20955 | 0.327 | 0.2465 | 0.1075 | 0.3655 | 0.1935 | 0.069 | 0.2895 | 0.267 | 0 | 0.115 | 0.1 | 0.092 | 0.1075 | 0.506 | 0.5458 | 0.56525 | 9.1704 | 10.0768 | 10.1865 | 11.1057 | 10.7444 | 9.8908 | 10.2718 | 9.2636 | 7.2301 | 6.0146 | 3.8839 | 2.8849 | 0
[7 empty] | NY | Suffolk | 40.8153 | -73.0664 | Oil | 8007 | U00015 | Holtsville Facility U00015 | 0 | 0 | 0 | 0 | 0 | 0 | 0 | 0 | 0 | 0 | 0 | 0 | 0 | 0 | 0 | 0 | 0 | 0 | 0 | 0 | 0 | 0 | 0 | 0.02 | 0.14375 | 0 | 0 | 0 | 0 | 0.1749 | 0 | 0 | 0 | 0.012 | 0.136 | 0.4566 | 0.4386 | 0.212 | 0.462 | 0.482 | 0.80835 | 0.9886 | 0.1865 | 1.4232 | 0.327 | 0.92845 | 0.3328 | 0.072 | 0.7609 | 6.9491 | 8.1903 | 8.4277 | 9.0404 | 7.9901 | 8.0688 | 7.2093 | 7.3053 | 6.5773 | 4.4406 | 3.8242 | 1.8125 | 0
[7 empty] | NY | Suffolk | 40.8153 | -73.0664 | Oil | 8007 | U00016 | Holtsville Facility U00016 | 0 | 0 | 0 | 0 | 0 | 0 | 0 | 0 | 0 | 0 | 0 | 0 | 0 | 0 | 0 | 0 | 0 | 0 | 0 | 0 | 0 | 0 | 0 | 0.016 | 0.1615 | 0 | 0 | 0.008 | 0 | 0.2427 | 0 | 0 | 0 | 0.016 | 0.128 | 0.4625 | 0.3097 | 0.236 | 0.02 | 0.2459 | 0.7569 | 0.6686 | 0.1175 | 0.9982 | 0.425 | 0.846 | 0.408 | 0.053 | 0.76725 | 6.722 | 7.8845 | 8.283 | 8.6065 | 8.3275 | 7.9635 | 8.299 | 7.296 | 5.798 | 5.31 | 3.362 | 1.6665 | 0
[7 empty] | NY | Nassau | 40.8269 | -73.6479 | Oil | 2514 | U00020 | Glenwood U00020 | 0 | 0 | 0 | 0 | 0 | 0 | 0 | 0 | 0 | 0 | 0 | 0 | 0 | 0 | 0 | 0 | 0 | 0 | 0 | 0 | 0 | 0 | 0 | 0.2725 | 0 | 0 | 0 | 0.03 | 0 | 0.3 | 0 | 0.069 | 0 | 0 | 0 | 0 | 0 | 0 | 0 | 0 | 0 | 0.07 | 0.2 | 0.02 | 0.007 | 0.046 | 0.548 | 1.6875 | 1.6605 | 11.874 | 12.4135 | 13.219 | 12.432 | 12.185 | 11.269 | 10.281 | 9.729 | 8.9585 | 7.387 | 4.1 | 2.3715 | 0
[7 empty] | NY | Suffolk | 40.9569 | -72.8774 | Oil | 7146 | UGT008 | Wading River Facility UGT008 | 0 | 0 | 0 | 0 | 0 | 0 | 0 | 0 | 0 | 0 | 0 | 0 | 0 | 0 | 0 | 0 | 0 | 0 | 0 | 0 | 0 | 0 | 0.14715 | 0.19425 | 0 | 0 | 0.1242 | 0.2965 | 0 | 0.27425 | 0.122 | 0.07675 | 0 | 0 | 0.046 | 0.57745 | 0.1093 | 0.3585 | 0 | 0.372 | 0.584 | 1.9447 | 1.0716 | 2.423 | 1.0911 | 1.8838 | 1.7934 | 1.8421 | 2.4265 | 12.4253 | 14.5068 | 16.0224 | 18.2054 | 19.5499 | 19.1469 | 18.5691 | 17.2956 | 16.8195 | 12.6873 | 8.6759 | 5.1915 | 0
[7 empty] | NY | Suffolk | 40.9572 | -72.8664 | Oil | 55787 | CT02 | Shoreham Energy CT02 | 0 | 0.002 | 0.05 | 0 | 0.05 | 0.008 | 0.048 | 0.05 | 0.184 | 0 | 0.01 | 0.322 | 0 | 0.299 | 0 | 0 | 0 | 0.01 | 0 | 0 | 0 | 0.1514 | 0 | 0 | 0 | 0.30675 | 0.012 | 0.23365 | 0 | 0.3936 | 0.138 | 0.50675 | 0.5969 | 0.3261 | 0.1928 | 0.4303 | 0 | 0.50925 | 0.5452 | 0.84585 | 0.46095 | 1.274 | 0.132 | 0.23585 | 0.006 | 1.4992 | 0.1553 | 0.71215 | 0.96405 | 4.3319 | 8.3476 | 11.8395 | 16.3165 | 18.7762 | 21.8048 | 24.7884 | 28.7314 | 32.8189 | 35.6395 | 39.4904 | 42.8288 | 46
[7 empty] | NY | Suffolk | 40.9572 | -72.8664 | Oil | 55787 | CT01 | Shoreham Energy CT01 | 0.0385 | 0.036 | 0.072 | 0.0385 | 0.0015 | 0.0065 | 0.1425 | 0.0385 | 0.113 | 0 | 0.01 | 0.144 | 0 | 0.102 | 0 | 0 | 0.018 | 0.1385 | 0 | 0 | 0 | 0 | 0 | 0 | 0 | 0.224 | 0.018 | 0.105 | 0.007 | 0.0335 | 0.092 | 0.032 | 0.4965 | 0.1065 | 0.293 | 0.308 | 0.192 | 0.094 | 0.3625 | 0.457 | 0.067 | 0.331 | 0 | 0.3595 | 0.075 | 0.28 | 0.395 | 0.62 | 0.465 | 2.3385 | 4.905 | 6.071 | 7.476 | 9.9135 | 12.158 | 15.403 | 18.52 | 21.4165 | 24.242 | 28.148 | 31.9685 | 36
[7 empty] | MA | Suffolk | 42.3414 | -71.0311 | Other | 10176 | B | South Boston Combustion Turbines B | 0 | 0 | 0 | 0 | 0 | 0 | 0 | 0 | 0 | 0 | 0 | 0 | 0 | 0 | 0 | 0 | 0 | 0 | 0 | 0 | 0.0614 | 0 | 0 | 0.1353 | 0.1751 | 0.5162 | 0.1535 | 0 | 0 | 0.1444 | 0 | 0 | 0.4348 | 0 | 0.0406 | 0.7434 | 0.1634 | 0.4348 | 0.4538 | 0 | 0 | 0 | 0 | 0 | 0.2992 | 0.31115 | 0.1166 | 0.5583 | 1.7468 | 1.0668 | 2.9386 | 5.5814 | 6.6753 | 8.8091 | 11.3569 | 13.9488 | 14.8345 | 16.8893 | 19.3781 | 21.8332 | 23.6146 | 25.5338
[7 empty] | MA | Bristol | 41.8653 | -71.1061 | Oil | 1682 | 8 | Cleary Flood 8 | 0 | 0 | 0 | 0 | 0 | 0 | 0 | 0 | 0 | 0 | 0 | 0 | 0 | 0 | 0 | 0 | 0 | 0 | 0 | 0 | 0 | 0 | 0 | 0 | 0 | 0 | 0 | 0 | 0 | 0 | 0 | 0.112 | 0 | 0 | 0 | 0 | 0.07875 | 0.024 | 0.12275 | 0 | 0.16 | 0 | 0.04 | 0.124 | 0.3485 | 0.045 | 0.5545 | 1.0937 | 1.2488 | 4.3825 | 6.1865 | 7.238 | 8.959 | 11.309 | 12.757 | 14.406 | 17.368 | 20.612 | 22.633 | 25.466 | 28.703 | 32
[7 empty] | NY | Queens | 40.7869 | -73.9122 | Gas | 8906 | 20 | Astoria Generating Station 20 | 0.0616 | 0.1218 | 0.396 | 0.3707 | 0.611 | 0.3688 | 0.267 | 0.6502 | 0.5384 | 0 | 0.6134 | 1.291 | 1.1072 | 0.2362 | 0.6114 | 0 | 0 | 0.5756 | 1.1148 | 0.55 | 0.1096 | 0.2964 | 0.9778 | 0.3057 | 3.1715 | 3.268 | 2.7545 | 1.0858 | 0 | 0.1198 | 0 | 0.2916 | 0.114 | 1.4957 | 0.6388 | 0.5435 | 1.1804 | 0.7251 | 0 | 0 | 0.312 | 0.358 | 0.42 | 1.1621 | 2.7611 | 2.189 | 2.0723 | 0.0504 | 0.2172 | 0 | 10.1835 | 18.0675 | 30.3315 | 37.1205 | 47.523 | 51.7935 | 64.0575 | 73.365 | 82.2345 | 90.666 | 101.178 | 109.5
[7 empty] | MA | Essex | 42.5428 | -70.9236 | Gas | 1678 | 2 | Waters River 2 | 0 | 0 | 0 | 0 | 0 | 0 | 0 | 0 | 0 | 0 | 0 | 0 | 0 | 0 | 0 | 0 | 0 | 0 | 0 | 0 | 0 | 0 | 0 | 0 | 0 | 0.112 | 0.2602 | 0 | 0 | 0 | 0.1475 | 0 | 0 | 0.065 | 0 | 0.3079 | 0 | 0.413 | 0.112 | 0.5082 | 0.059 | 0.024 | 0.336 | 0.26725 | 0.17605 | 0.2036 | 1.1794 | 1.112 | 2.206 | 1.275 | 3.7175 | 5.367 | 8.076 | 10.46 | 12.741 | 14.437 | 16.187 | 19.687 | 21.5785 | 23.914 | 26.9115 | 29.5
[7 empty] | NY | Orange | 41.573 | -73.9646 | Gas | 2480 | 4 | Danskammer Generating Station 4 | 0 | 0 | 0 | 0 | 0 | 0 | 0 | 0 | 0 | 0 | 0 | 1.5953 | 2.4934 | 0.28665 | 1.9247 | 3.6687 | 1.0647 | 1.7881 | 1.7745 | 9.1455 | 5.4191 | 9.4522 | 4.4008 | 4.2128 | 0.6552 | 3.9492 | 4.1695 | 5.2109 | 3.6236 | 1.2012 | 8.4624 | 1.7199 | 3.0947 | 2.0528 | 0.80535 | 1.5582 | 2.8256 | 3.2256 | 6.1292 | 2.9473 | 6.6235 | 7.6444 | 11.6323 | 8.9944 | 10.8863 | 6.2462 | 15.1367 | 10.612 | 6.9417 | 0 | 24.1984 | 36.2917 | 56.0031 | 71.7399 | 88.6329 | 107.1762 | 121.6257 | 144.9671 | 154.0925 | 180.4808 | 191.5674 | 204.9698
[7 empty] | CT | New Haven | 41.2836 | -72.9042 | Oil | 6156 | NHHS4 | New Haven Harbor NHHS4 | 0 | 0 | 0 | 0 | 0 | 0 | 0 | 0 | 0 | 0 | 0 | 0 | 0 | 0 | 0 | 0 | 0 | 0 | 0 | 0 | 0 | 0.09 | 0.162 | 0.216 | 0.3245 | 0.5223 | 0.0695 | 0.2218 | 0.0625 | 0.08475 | 0 | 0.2123 | 0 | 0 | 0.09 | 0.1575 | 0.865 | 0.2201 | 0.133 | 0.1021 | 0 | 0.3272 | 0.1581 | 1.3723 | 0.5541 | 0.53845 | 0.53895 | 0.18225 | 0.79675 | 0 | 2.6098 | 5.1723 | 6.726 | 10.176 | 11.8383 | 14.6635 | 16.7925 | 19.0953 | 21.6155 | 23.9175 | 25.8895 | 28.1275
[7 empty] | MA | Hampden | 42.1977 | -72.5103 | Oil | 6081 | 2 | Stony Brook 002 | 0 | 0 | 0 | 0 | 0 | 0 | 0 | 0 | 0 | 0 | 0 | 0 | 0 | 0 | 0 | 0 | 0 | 0 | 0 | 0 | 0 | 0.092 | 0 | 0 | 0 | 0 | 0.03 | 0.17625 | 0.21 | 0 | 0.41475 | 0 | 0 | 0.2855 | 0.2147 | 0.1482 | 0 | 1.1483 | 1.4741 | 0.54675 | 0.322 | 0.59375 | 0.629 | 0.6189 | 0 | 0.482 | 0.34725 | 0.92025 | 0.94825 | 0 | 0 | 0 | 0 | 0 | 0 | 0 | 0 | 0 | 0 | 0 | 0 | 0
[7 empty] | NY | Queens | 40.7864 | -73.9133 | Gas | 55243 | CT3-1A | Astoria Gas Turbine Power CT3-1A | 0 | 0 | 0 | 0 | 0 | 0 | 0 | 0 | 0 | 0 | 0 | 0 | 0 | 0 | 0 | 0 | 0 | 0 | 0 | 0 | 0 | 0 | 0 | 0 | 0 | 0 | 0 | 0 | 0.0264 | 0 | 0.00026305 | 0.0556 | 0.071 | 0.0455 | 0.007 | 0.0273 | 0.152 | 0.1803 | 0.0891 | 0.0879 | 0.0629 | 0 | 0.077 | 0.00035074 | 0 | 0 | 0.0333 | 0.47189 | 0.69603 | 0.9314 | 1.5225 | 2.2801 | 2.7343 | 2.3347 | 2.6531 | 2.7377 | 2.4052 | 2.4598 | 1.8542 | 1.2363 | 0.6565 | 0
[7 empty] | CT | New Haven | 41.2836 | -72.9042 | Oil | 6156 | NHHS2 | New Haven Harbor NHHS2 | 0 | 0 | 0 | 0 | 0 | 0 | 0 | 0 | 0 | 0 | 0 | 0 | 0 | 0 | 0 | 0 | 0 | 0 | 0 | 0 | 0 | 0.05725 | 0.19255 | 0.105 | 0.0445 | 0.21285 | 0.1377 | 0.1301 | 0.29255 | 0.2223 | 0 | 0.005 | 0 | 0 | 0.24435 | 0.0592 | 0.2592 | 0.5334 | 0.64265 | 0.16645 | 0 | 0.37965 | 0.1766 | 1.2355 | 0.71065 | 0.22205 | 0.5838 | 0.3552 | 0 | 0 | 2.8647 | 6.782 | 8.4915 | 11.3512 | 14.5363 | 18.0139 | 20.412 | 24.619 | 25.9776 | 28.8004 | 31.0671 | 33.993
[7 empty] | NY | Orange | 41.573 | -73.9646 | Gas | 2480 | 2 | Danskammer Generating Station 2 | 0 | 0 | 0 | 0 | 0 | 0 | 0 | 0 | 0 | 0 | 0 | 0 | 0 | 0.35 | 0.35 | 0 | 0.3472 | 0 | 0 | 0.42 | 0 | 0 | 0.2408 | 0 | 0 | 0 | 0.21 | 0 | 0 | 0.736 | 0 | 0.644 | 0.556 | 0.276 | 0 | 0.276 | 0 | 0.26355 | 0.0927 | 0.368 | 0.772 | 0.56 | 0.132 | 0.40605 | 0 | 1.33 | 4.1384 | 5.7296 | 3.818 | 0 | 7.56 | 12.95 | 15.96 | 23.94 | 31.15 | 36.19 | 40.04 | 48.23 | 52.99 | 58.66 | 65.73 | 70
[7 empty] | NY | Orange | 41.4278 | -74.4186 | Gas | 2632 | 1 | Shoemaker 1 | 0 | 0 | 0 | 0 | 0 | 0 | 0 | 0 | 0 | 0 | 0 | 0.1 | 0.26 | 0 | 0.198 | 0.126 | 0.231 | 0.165 | 0.954 | 0.263 | 0.259 | 0 | 0 | 0.113 | 0 | 0.105 | 0.37 | 0.254 | 0 | 0.594 | 0.606 | 0.165 | 0 | 0.15 | 0.177 | 0.018 | 0 | 0.005 | 0.075 | 0.267 | 0.168 | 0.06 | 0.37 | 0.654 | 0.212 | 0.033 | 0 | 0.024 | 0.147 | 0 | 0 | 0 | 0 | 0 | 0 | 0 | 0 | 0 | 0 | 0 | 0 | 0
[7 empty] | NY | Queens | 40.7864 | -73.9133 | Gas | 55243 | CT3-1B | Astoria Gas Turbine Power CT3-1B | 0 | 0 | 0 | 0 | 0 | 0 | 0 | 0 | 0 | 0 | 0 | 0 | 0 | 0 | 0 | 0 | 0 | 0 | 0.003 | 0 | 0 | 0 | 0 | 0 | 0 | 0 | 0 | 0 | 0.0252 | 0 | 0.012351 | 0.0148 | 0.053 | 0.018 | 0.078551 | 0.0709 | 0.1319 | 0.1683 | 0.081 | 0.0995 | 0.0384 | 0 | 0.0022631 | 0.00061379 | 0 | 0 | 0.0796 | 0.54685 | 0.69228 | 0.8975 | 1.6165 | 2.148 | 2.4635 | 2.8625 | 2.7195 | 2.697 | 2.674 | 2.1155 | 1.9515 | 1.3505 | 0.8515 | 0
[7 empty] | NY | Suffolk | 40.6953 | -73.3497 | Oil | 2521 | UGT001 | West Babylon Facility UGT001 | 0 | 0 | 0 | 0 | 0 | 0 | 0 | 0 | 0 | 0 | 0 | 0 | 0 | 0 | 0 | 0 | 0 | 0 | 0 | 0 | 0 | 0 | 0 | 0 | 0 | 0 | 0.042 | 0.024 | 0 | 0.024 | 0.39 | 0.116 | 0.0155 | 0 | 0.095 | 0.022 | 0 | 0.13 | 0 | 0.28 | 0.01025 | 0.541 | 0 | 0.116 | 0.354 | 0.838 | 0.144 | 0.192 | 0.0605 | 8.73 | 9.441 | 9.845 | 10.593 | 9.365 | 9.599 | 8.157 | 8.408 | 7.181 | 5.106 | 3.915 | 1.891 | 0
[7 empty] | NY | Oswego | 43.46 | -76.53 | Oil | 2594 | 5 | Oswego Harbor Power 5 | 0 | 0 | 0 | 0 | 0 | 0 | 0 | 0 | 0 | 0 | 0 | 0 | 0 | 0 | 0 | 0 | 0 | 0 | 0 | 0 | 0.3905 | 0 | 0 | 0 | 0 | 0 | 0.72 | 0.23 | 0.58125 | 0 | 2.405 | 5.477 | 8.3572 | 2.134 | 3.4175 | 2.6538 | 3.4268 | 3.7595 | 1.8377 | 4.2615 | 3.7385 | 1.0183 | 2.3755 | 1.0393 | 2.7889 | 19.9198 | 20.1519 | 22.8156 | 27.257 | 0 | 60.0018 | 125.7564 | 197.5542 | 240.0192 | 301.3158 | 353.5326 | 422.3112 | 465.8664 | 566.289 | 594.5364 | 660.147 | 723.3144
[7 empty] | NY | Suffolk | 40.9569 | -72.8774 | Oil | 7146 | UGT013 | Wading River Facility UGT013 | 0 | 0 | 0 | 0 | 0 | 0 | 0 | 0 | 0 | 0 | 0 | 0 | 0 | 0 | 0 | 0 | 0 | 0 | 0 | 0 | 0 | 0 | 0 | 0 | 0 | 0 | 0 | 0 | 0 | 0 | 0 | 0 | 0.074 | 0.045 | 0.8254 | 0.429 | 0.24 | 0.228 | 1.2429 | 0.297 | 0 | 0.552 | 0.4689 | 0.365 | 1.08 | 1.0473 | 0.1295 | 0.248 | 2.8927 | 5.9125 | 7.8 | 6.9925 | 8.332 | 8.1165 | 8.361 | 7.58 | 7.027 | 6.013 | 5.0155 | 3.1825 | 2.3965 | 0
[7 empty] | CT | New London | 41.4281 | -72.1019 | Oil | 546 | 6 | Montville 6 | 0.7667 | 1.6146 | 2.2237 | 1.505 | 1.9569 | 3.1693 | 1.8906 | 3.8528 | 3.6033 | 0 | 5.4312 | 2.4965 | 2.8454 | 3.585 | 3.6822 | 3.6467 | 0.2228 | 1.1066 | 0.80435 | 0 | 0 | 0 | 0 | 0.05375 | 0 | 0.85455 | 0.37425 | 0 | 1.3476 | 0.36915 | 2.7152 | 0.37765 | 0.61355 | 5.2571 | 2.2019 | 4.2086 | 0.99575 | 4.2494 | 6.1983 | 2.1457 | 8.8639 | 4.8615 | 21.5082 | 16.0559 | 11.211 | 10.4957 | 21.2651 | 21.3075 | 22.0712 | 6.5386 | 22.4272 | 37.361 | 66.0334 | 93.6855 | 135.7906 | 157.9555 | 204.1473 | 251.5826 | 306.4858 | 362.321 | 424.7196 | 488
[7 empty] | MA | Hampden | 42.1977 | -72.5103 | Oil | 6081 | 5 | Stony Brook 005 | 0 | 0 | 0 | 0 | 0 | 0 | 0 | 0 | 0 | 0 | 0 | 0 | 0 | 0 | 0 | 0 | 0 | 0 | 0 | 0 | 0 | 0 | 0 | 0 | 0 | 0.18 | 0 | 0 | 0 | 0 | 0 | 0 | 0.312 | 0 | 0 | 0 | 0 | 0 | 0 | 0.264 | 0 | 0.352 | 0 | 0.18 | 0 | 0 | 0 | 0 | 0.693 | 0 | 6.912 | 10.496 | 17.088 | 21.12 | 26.624 | 31.424 | 39.808 | 43.904 | 48.128 | 53.376 | 59.328 | 64
[7 empty] | MA | Hampden | 42.1977 | -72.5103 | Oil | 6081 | 4 | Stony Brook 004 | 0 | 0 | 0 | 0 | 0 | 0 | 0 | 0 | 0 | 0 | 0 | 0 | 0 | 0 | 0 | 0 | 0 | 0 | 0 | 0 | 0 | 0 | 0 | 0 | 0 | 0 | 0 | 0 | 0 | 0.242 | 0 | 0 | 0 | 0 | 0.104 | 0 | 0 | 0.5445 | 0.9465 | 0 | 0 | 0 | 0.1815 | 0.685 | 0.165 | 0 | 0 | 0 | 0.679 | 0 | 9.89 | 20.93 | 27.255 | 40.825 | 50.485 | 53.705 | 67.85 | 76.13 | 83.72 | 99.13 | 106.375 | 115
[7 empty] | CT | Middlesex | 41.5544 | -72.5793 | Oil | 562 | 4 | Middletown 4 | 0 | 0 | 0 | 0 | 0 | 0 | 0 | 0 | 0 | 0 | 0 | 0 | 0 | 0 | 0 | 0 | 0 | 0 | 0 | 0.3432 | 0 | 0 | 0 | 0.2134 | 0 | 0.1322 | 0 | 0 | 0 | 0.30295 | 0 | 0.2678 | 0 | 0 | 0.174 | 0 | 0.2347 | 0 | 0.2678 | 0.9824 | 0 | 1.1194 | 1.1442 | 1.26 | 1.2612 | 2.8045 | 2.4297 | 7.8572 | 14.2796 | 4.0434 | 17.6941 | 32.4024 | 57.3635 | 78.1453 | 115.2037 | 143.5281 | 176.778 | 219.0278 | 268.3182 | 315.5369 | 363.7181 | 434.544
Data: CO2 Not Ozone Season (Tons)
Load Bin Medians
[7 empty] | State | County | Lat | Lon | FuelType | ORISPL Code | Unit Code | Full Unit Name | 1115 | 1498 | 1882 | 2266 | 2649 | 3033 | 3417 | 3800 | 4184 | 4880 | 6178 | 6864 | 7353 | 7750 | 8116 | 8455 | 8820 | 9157 | 9446 | 9739 | 10036 | 10328 | 10659 | 10957 | 11237 | 11487 | 11724 | 11978 | 12228 | 12508 | 12792 | 13066 | 13318 | 13577 | 13840 | 14124 | 14454 | 14806 | 15160 | 15492 | 15886 | 16320 | 16799 | 17392 | 18141 | 19114 | 20128 | 21758 | 25658 | 29743 | 31292 | 32628 | 33964 | 35301 | 36637 | 37973 | 39309 | 40645 | 41981 | 43317 | 44654 | 45990
[7 empty] | NY | Kings | 40.6994 | -73.9758 | Gas | 54914 | 2 | Brooklyn Navy Yard Cogeneration 2 | 12.5645 | 19.2492 | 21.5808 | 27.4376 | 30.164 | 35.7587 | 38.6418 | 43.8165 | 49.0899 | 71.1339 | 72.8138 | 70.9359 | 68.9153 | 69.2797 | 67.6305 | 68.7387 | 68.129 | 71.5454 | 69.5737 | 70.2994 | 70.3775 | 71.7306 | 72.6743 | 69.8637 | 74.7904 | 74.0124 | 72.1577 | 69.997 | 71.8233 | 70.8899 | 70.3122 | 69.6476 | 70.1033 | 72.1501 | 70.0981 | 71.4304 | 70.8606 | 70.6867 | 74.3955 | 72.2202 | 76.212 | 74.736 | 75.2036 | 75.1822 | 72.2046 | 72.2783 | 69.5945 | 70.2964 | 69.8015 | 71.7589 | 73.6297 | 75.5397 | 77.461 | 79.813 | 83.1945 | 84.0732 | 86.4629 | 88.0116 | 91.0784 | 92.8595 | 95.2204 | 97.9827
[7 empty] | NH | Coos | 44.4719 | -71.1753 | Other | 58054 | ST01 | Burgess BioPower ST01 | 17.5505 | 24.0061 | 30.5444 | 36.3276 | 45.3946 | 45.8604 | 52.1057 | 60.3162 | 63.3098 | 118.4353 | 93.1215 | 96.909 | 98.1247 | 91.3196 | 88.3208 | 89.4404 | 85.0872 | 82.6753 | 84.7737 | 79.9544 | 83.6787 | 78.9697 | 80.1856 | 86.1546 | 87.2489 | 88.1156 | 87.8933 | 90.043 | 87.5514 | 84.9203 | 83.6774 | 84.3177 | 78.0499 | 83.741 | 91.6386 | 79.227 | 78.4737 | 79.9449 | 64.4089 | 70.44 | 68.181 | 73.8051 | 78.1223 | 77.4373 | 87.8975 | 96.7234 | 96.1792 | 89.9349 | 104.3218 | 93.1803 | 93.891 | 95.5087 | 99.2875 | 103.0521 | 105.2324 | 105.8779 | 110.9026 | 114.1173 | 115.1043 | 119.1228 | 122.5413 | 124.6907
[7 empty] | MA | Middlesex | 42.3633 | -71.0792 | Gas | 1595 | 4 | Kendall Green Energy LLC 4 | 18.1834 | 23.3002 | 26.1037 | 34.1113 | 41.4163 | 48.7802 | 52.8873 | 61.4942 | 61.7563 | 103.3161 | 97.3046 | 99.8319 | 105.3374 | 100.1151 | 103.5551 | 100.9584 | 98.1974 | 104.8193 | 100.927 | 96.8145 | 97.9715 | 106.6007 | 106.0279 | 105.8187 | 103.6455 | 101.6491 | 105.9847 | 103.1593 | 100.2155 | 106.4116 | 104.2569 | 108.2691 | 103.1046 | 99.1837 | 100.0815 | 105.0726 | 101.2247 | 98.4291 | 104.1292 | 105.4585 | 106.2869 | 102.4246 | 96.4516 | 103.4961 | 103.0138 | 105.9998 | 108.4061 | 108.982 | 114.7696 | 114.4131 | 114.4649 | 113.9979 | 114.7769 | 115.1286 | 115.7723 | 115.5399 | 116.4329 | 117.3349 | 116.9648 | 117.5969 | 117.8641 | 117.83
[7 empty] | NH | Rockingham | 43.0978 | -70.7842 | Other | 2367 | 5 | Schiller 5 | 8.3466 | 11.8173 | 17.684 | 17.0607 | 21.1534 | 24.1615 | 28.0413 | 30.5431 | 34.8789 | 67.1942 | 47.6606 | 52.6435 | 56.8238 | 57.2044 | 56.9467 | 50.8514 | 55.9702 | 59.6967 | 57.3845 | 59.1316 | 55.5991 | 55.3391 | 55.8587 | 56.8077 | 57.2737 | 59.0094 | 56.1686 | 55.7439 | 57.9229 | 60.0497 | 58.3139 | 60.2189 | 57.9594 | 54.866 | 58.9456 | 60.6156 | 58.6798 | 61.1394 | 63.4755 | 60.9185 | 63.5334 | 60.3724 | 59.3252 | 59.2416 | 58.6543 | 58.0364 | 57.7208 | 61.3066 | 59.7274 | 52.067 | 56.7463 | 55.387 | 55.8208 | 57.859 | 58.3156 | 60.7273 | 60.9562 | 61.7742 | 62.4996 | 65.5566 | 66.2324 | 67.3963
[7 empty] | NJ | Union | 40.6322 | -74.2156 | Gas | 50006 | 4001 | Linden Cogeneration Facility 004001 | 14.4015 | 20.0279 | 23.6481 | 30.9117 | 37.9835 | 39.4473 | 45.14 | 54.3653 | 57.4944 | 87.1858 | 84.3489 | 81.9885 | 77.6098 | 84.8112 | 85.751 | 84.1818 | 83.625 | 83.5345 | 84.4406 | 83.2516 | 86.5214 | 83.9149 | 80.5702 | 81.6976 | 83.916 | 83.9291 | 86.8649 | 88.7739 | 81.6689 | 87.1415 | 83.1186 | 81.6402 | 84.822 | 79.6623 | 80.7407 | 78.7785 | 80.0038 | 80.7536 | 82.1493 | 83.2638 | 89.1792 | 80.6495 | 87.6766 | 87.2691 | 83.771 | 84.8544 | 83.9641 | 84.8376 | 84.8347 | 84.3362 | 86.1406 | 88.4335 | 89.8765 | 93.0955 | 94.6312 | 96.3585 | 99.0033 | 99.8798 | 102.9748 | 104.6658 | 106.6262 | 108.7688
[7 empty] | NY | Kings | 40.6994 | -73.9758 | Gas | 54914 | 1 | Brooklyn Navy Yard Cogeneration 1 | 9.1532 | 12.1397 | 15.7866 | 18.553 | 23.4739 | 26.9438 | 28.0209 | 34.1757 | 37.9359 | 71.997 | 55.3954 | 48.1044 | 57.3894 | 57.9725 | 53.6017 | 55.2986 | 58.6022 | 57.9891 | 60.0237 | 60.9025 | 60.1918 | 59.787 | 65.3172 | 58.1462 | 60.733 | 58.6418 | 58.9625 | 60.0851 | 68.9494 | 66.1756 | 67.8332 | 62.6758 | 62.5904 | 65.5057 | 62.9523 | 65.7367 | 68.0826 | 65.9361 | 68.6974 | 65.2546 | 67.2463 | 69.6429 | 70.3429 | 72.3231 | 69.8224 | 64.2832 | 59.5932 | 63.5209 | 68.2077 | 56.2676 | 57.619 | 61.7038 | 61.6625 | 66.0291 | 69.0205 | 71.1276 | 72.8662 | 75.4978 | 78.169 | 79.9628 | 84.3647 | 86.0204
[7 empty] | CT | Middlesex | 41.5526 | -72.597 | Gas | 56798 | U1 | Kleen Energy Systems Project U1 | 16.5814 | 22.3727 | 30.1858 | 35.6084 | 41.3425 | 44.805 | 55.5954 | 59.7767 | 64.4295 | 100.3867 | 98.7083 | 94.8748 | 96.8875 | 95.5614 | 99.3493 | 94.2954 | 89.0868 | 100.356 | 106.3559 | 103.3277 | 104.5775 | 103.9783 | 104.1705 | 110.2172 | 108.0134 | 113.0902 | 108.1405 | 112.3108 | 108.8584 | 107.3371 | 111.9368 | 112.3369 | 111.7739 | 109.4173 | 114.1845 | 109.8674 | 104.948 | 114.4939 | 115.6824 | 122.0784 | 123.1682 | 121.367 | 122.0405 | 125.9472 | 126.6544 | 122.5347 | 120.2082 | 126.2833 | 127.9189 | 129.763 | 129.718 | 129.649 | 129.7924 | 129.688 | 129.7966 | 129.9424 | 129.6214 | 129.754 | 129.757 | 129.7066 | 129.865 | 129.9268
[7 empty] | CT | Middlesex | 41.5526 | -72.597 | Gas | 56798 | U2 | Kleen Energy Systems Project U2 | 15.8055 | 22.7584 | 26.5399 | 36.2246 | 41.6931 | 44.1624 | 51.3955 | 57.8281 | 64.5305 | 101.3775 | 99.7788 | 95.8835 | 95.1902 | 94.5188 | 95.9156 | 94.2022 | 87.7763 | 95.2196 | 102.2855 | 99.3614 | 103.0205 | 102.9466 | 104.603 | 101.2 | 98.6741 | 109.0005 | 106.0124 | 108.9325 | 99.0873 | 103.6087 | 103.1332 | 99.4047 | 106.2503 | 101.3264 | 101.1061 | 103.0996 | 97.4449 | 104.9276 | 108.1826 | 116.0733 | 117.3281 | 111.1511 | 117.5526 | 116.9143 | 121.0904 | 118.468 | 114.6686 | 122.9306 | 126.8648 | 128.8975 | 129.0242 | 128.9003 | 128.6706 | 128.8048 | 128.7094 | 128.9821 | 128.6089 | 128.8359 | 128.8912 | 128.7829 | 128.5625 | 128.6991
[7 empty] | NY | Albany | 42.5905 | -73.7636 | Gas | 2539 | 10001 | Bethlehem Energy Center (Albany) 10001 | 14.726 | 19.7148 | 22.3375 | 29.3941 | 34.0566 | 38.7837 | 43.9608 | 47.5164 | 54.2663 | 78.9559 | 86.5814 | 87.0421 | 82.928 | 85.5234 | 84.4552 | 82.8723 | 77.1489 | 78.6501 | 85.5167 | 83.6091 | 79.9748 | 82.24 | 80.8653 | 81.1533 | 82.6719 | 80.7645 | 81.2801 | 88.113 | 76.9079 | 75.5109 | 83.736 | 85.7333 | 82.1736 | 81.87 | 83.0948 | 78.6777 | 84.0882 | 84.0029 | 82.0704 | 83.4555 | 69.9956 | 75.8293 | 79.8848 | 76.0335 | 83.2378 | 84.5437 | 83.8508 | 90.1814 | 99.1164 | 95.9315 | 97.688 | 98.8485 | 100.2593 | 100.9284 | 103.0115 | 104.3675 | 105.6548 | 107.5745 | 109.2669 | 109.962 | 111.0626 | 112.9725
[7 empty] | NY | Suffolk | 40.8153 | -73.0644 | Gas | 7314 | 1 | Richard M Flynn (Holtsville) 001 | 8.7839 | 12.7186 | 17.1549 | 18.2771 | 21.4903 | 26.5716 | 27.485 | 32.9746 | 37.748 | 61.5363 | 54.0686 | 56.4074 | 53.9441 | 51.8958 | 54.5113 | 56.9796 | 51.8 | 54.0706 | 55.9651 | 54.0665 | 57.6388 | 57.2774 | 55.3697 | 59.859 | 59.7279 | 56.2965 | 57.0194 | 53.071 | 55.4191 | 58.1059 | 55.524 | 57.7817 | 60.2812 | 53.1946 | 52.2601 | 54.0379 | 49.0832 | 54.6577 | 56.8649 | 53.0251 | 64.2615 | 60.4411 | 70.4934 | 71.1975 | 70.4465 | 69.9442 | 71.3368 | 73.7291 | 72.6119 | 65.8928 | 67.3635 | 68.2827 | 68.147 | 69.6192 | 70.6842 | 71.3465 | 71.9038 | 73.2084 | 73.6452 | 74.7838 | 75.3975 | 75.9797
[7 empty] | NY | Albany | 42.5905 | -73.7636 | Gas | 2539 | 10002 | Bethlehem Energy Center (Albany) 10002 | 13.1778 | 19.8119 | 25.5519 | 27.9563 | 32.1498 | 36.308 | 40.1765 | 43.8378 | 51.2624 | 78.5608 | 77.1035 | 86.1493 | 81.9326 | 79.6863 | 81.1878 | 82.9315 | 75.3648 | 81.1743 | 86.2897 | 84.098 | 81.1102 | 77.4954 | 74.9602 | 83.8234 | 82.7281 | 83.5566 | 83.6904 | 84.0721 | 80.8953 | 75.1099 | 85.2855 | 81.1179 | 82.3808 | 75.7689 | 84.7896 | 75.2021 | 83.844 | 81.7659 | 72.808 | 75.5943 | 61.217 | 73.731 | 70.8262 | 72.6906 | 80.0534 | 81.7335 | 80.7919 | 90.8198 | 97.5965 | 95.3072 | 96.9523 | 98.717 | 99.8286 | 101.5007 | 102.8494 | 104.5391 | 105.8496 | 107.1858 | 109.038 | 110.1542 | 112.0247 | 113.6349
[7 empty] | NY | Suffolk | 40.9168 | -73.1292 | Gas | 54149 | 1 | Nissequogue Energy Center 1 | 3.5219 | 4.8755 | 5.9129 | 6.4434 | 7.6733 | 9.004 | 10.4485 | 12.1502 | 12.9057 | 18.9957 | 19.7575 | 21.2263 | 20.7649 | 21.121 | 19.9637 | 19.7666 | 20.2841 | 19.5108 | 19.9169 | 21.5103 | 22.0433 | 22.7111 | 23.672 | 23.0118 | 23.1249 | 23.7232 | 23.183 | 22.7709 | 23.5302 | 23.0955 | 21.5774 | 22.6198 | 22.3466 | 22.6602 | 21.4858 | 23.5232 | 22.6648 | 23.7172 | 22.4451 | 22.2261 | 24.0214 | 22.6234 | 23.9897 | 23.4782 | 22.5148 | 22.3496 | 22.6404 | 19.5148 | 14.5434 | 12.3981 | 11.1802 | 10.4765 | 9.2322 | 8.1051 | 6.7379 | 6.1732 | 5.4486 | 3.7632 | 2.7456 | 1.919 | 0.9361 | 0
[7 empty] | NY | Albany | 42.5905 | -73.7636 | Gas | 2539 | 10003 | Bethlehem Energy Center (Albany) 10003 | 13.0289 | 16.0356 | 20.4855 | 29.4902 | 32.0129 | 34.0686 | 37.4248 | 42.977 | 50.8683 | 73.4601 | 77.3369 | 86.2226 | 81.686 | 77.4906 | 83.6363 | 82.4022 | 80.2095 | 81.4316 | 86.0583 | 82.6632 | 82.295 | 75.3564 | 78.5077 | 75.5406 | 77.845 | 77.0809 | 82.1189 | 85.2991 | 72.8745 | 78.0167 | 82.3726 | 82.4804 | 81.5825 | 83.4345 | 81.3123 | 78.0316 | 79.7885 | 80.0201 | 77.0133 | 74.3082 | 69.1175 | 68.817 | 69.9143 | 68.4793 | 78.5803 | 83.8494 | 88.7094 | 88.8561 | 99.0243 | 97.9708 | 99.3928 | 100.8652 | 101.5206 | 103.9784 | 104.7782 | 105.5967 | 107.3613 | 109.2 | 110.3817 | 111.7199 | 113.3255 | 114.7994
[7 empty] | NY | Queens | 40.7585 | -73.9451 | Gas | 2500 | UCC001 | Ravenswood Generating Station UCC001 | 18.6851 | 24.1183 | 30.4719 | 37.382 | 44.0377 | 47.287 | 58.1025 | 62.2293 | 64.844 | 119.7479 | 96.742 | 102.2407 | 99.6061 | 96.6721 | 99.1672 | 90.5411 | 85.4962 | 93.9824 | 94.0473 | 98.7915 | 88.7343 | 87.3542 | 86.3094 | 92.7057 | 81.7302 | 81.8169 | 87.1416 | 92.9489 | 82.6801 | 87.0701 | 85.8706 | 82.5599 | 85.0156 | 81.6026 | 84.4916 | 85.7612 | 82.6826 | 86.4392 | 85.698 | 97.91 | 92.7327 | 100.2796 | 100.4664 | 108.689 | 118.121 | 125.302 | 120.0607 | 123.6156 | 124.981 | 114.7423 | 115.9806 | 115.6594 | 114.0373 | 113.4441 | 113.0039 | 113.0949 | 112.6927 | 112.1299 | 111.8607 | 112.3469 | 111.493 | 111.0887
[7 empty] | CT | New Haven | 41.2239 | -73.1 | Gas | 55126 | CT01 | Milford Power Company LLC CT01 | 11.3678 | 16.7043 | 20.1369 | 24.0677 | 28.2472 | 31.6242 | 38.1072 | 41.7903 | 44.4716 | 79.0041 | 70.3531 | 67.588 | 78.1154 | 74.1315 | 74.1893 | 76.95 | 74.3096 | 76.8611 | 80.7961 | 78.4504 | 79.257 | 81.0726 | 83.8776 | 79.8204 | 87.2307 | 85.2416 | 85.0852 | 90.8312 | 92.2923 | 92.5535 | 90.7437 | 95.1755 | 93.2071 | 93.3657 | 97.0643 | 97.1518 | 96.2992 | 95.2015 | 100.4692 | 97.9583 | 98.4393 | 99.3523 | 98.1891 | 96.5205 | 95.3518 | 96.28 | 95.4249 | 101.9786 | 105.1766 | 105.552 | 106.4191 | 107.4826 | 107.9568 | 108.7798 | 109.7136 | 110.2589 | 111.4563 | 112.3595 | 113.4061 | 113.9502 | 114.9156 | 115.7898
[7 empty] | NH | Rockingham | 42.9043 | -71.4251 | Gas | 55170 | 1 | Granite Ridge Energy 0001 | 19.6379 | 24.266 | 29.3492 | 35.0135 | 38.8328 | 46.8592 | 48.8101 | 60.8254 | 64.3699 | 101.2231 | 99.8759 | 108.5597 | 107.994 | 103.9711 | 111.7422 | 114.3626 | 114.7566 | 112.9108 | 118.5256 | 112.0907 | 118.1925 | 115.9559 | 111.2938 | 118.2016 | 109.4821 | 108.8918 | 109.8215 | 119.0367 | 115.6176 | 115.7446 | 121.96 | 123.2562 | 121.743 | 119.1054 | 124.9672 | 122.6108 | 121.97 | 117.5237 | 111.3991 | 115.7691 | 104.8472 | 106.9188 | 103.2871 | 102.7789 | 102.6037 | 106.8737 | 111.5649 | 113.5279 | 127.2873 | 134.5811 | 136.3089 | 138.0335 | 139.4037 | 141.2452 | 143.2548 | 145.2945 | 146.6242 | 148.4084 | 149.5895 | 151.6735 | 153.5526 | 155.2981
[7 empty] | NY | Queens | 40.6417 | -73.7778 | Gas | 54114 | GT2 | KIAC Cogeneration GT2 | 3.3651 | 4.4027 | 4.9422 | 6.9855 | 7.268 | 9.4735 | 10.7201 | 12.1189 | 12.9913 | 16.493 | 19.6405 | 19.9707 | 21.5582 | 19.9134 | 22.1394 | 21.9256 | 21.373 | 21.8894 | 22.7166 | 23.6842 | 22.9651 | 22.6345 | 23.173 | 23.1293 | 23.807 | 24.0404 | 24.4582 | 23.7259 | 23.7802 | 23.3506 | 23.9836 | 23.8639 | 23.8677 | 24.0297 | 23.7592 | 24.3225 | 24.3102 | 25.6537 | 24.1266 | 25.2572 | 24.6515 | 24.6237 | 25.0623 | 24.8651 | 25.4117 | 25.7849 | 25.3229 | 25.4085 | 26.29 | 26.888 | 27.627 | 28.487 | 28.7135 | 29.6655 | 30.1995 | 30.87 | 31.662 | 32.2235 | 32.768 | 33.7095 | 34.4345 | 35
[7 empty] | NY | Nassau | 40.7259 | -73.5885 | Gas | 52056 | 4 | Nassau Energy Corporation 00004 | 3.0439 | 4.6154 | 5.3919 | 6.7383 | 6.9329 | 7.7689 | 9.4353 | 11.0244 | 10.9068 | 27.6448 | 17.1799 | 16.0294 | 19.8283 | 20.4741 | 21.1765 | 19.3969 | 21.2751 | 20.8299 | 20.2828 | 20.5904 | 20.2382 | 19.5535 | 19.6915 | 20.1591 | 21.9364 | 21.3131 | 19.8886 | 20.3427 | 21.6582 | 22.6139 | 23.2066 | 21.9107 | 22.1835 | 21.008 | 23.9842 | 22.1042 | 24.1275 | 23.8505 | 21.7313 | 23.5695 | 19.7508 | 22.3469 | 24.4164 | 22.7321 | 25.8043 | 27.741 | 27.8461 | 29.4326 | 29.6665 | 29.0095 | 29.1932 | 29.3683 | 29.6035 | 29.8392 | 29.984 | 30.1855 | 30.3754 | 30.5673 | 30.7306 | 30.9351 | 31.1077 | 31.4348
[7 empty] | NY | Chautauqua | 42.49 | -79.35 | Coal | 2554 | 2 | NRG Dunkirk Power 2 | 8.4572 | 10.6957 | 14.0276 | 15.1661 | 18.5862 | 22.1013 | 23.8181 | 27.9046 | 31.6212 | 43.5576 | 49.8305 | 48.8917 | 53.9889 | 52.8421 | 54.6097 | 57.8556 | 55.8237 | 51.7813 | 56.969 | 53.0857 | 50.6779 | 52.9107 | 53.0203 | 56.7889 | 58.0663 | 58.8832 | 58.1681 | 56.7132 | 53.9658 | 58.2802 | 59.0185 | 61.5896 | 60.841 | 61.4876 | 63.843 | 60.8013 | 63.5366 | 60.2124 | 60.1478 | 60.5581 | 57.9885 | 60.5227 | 62.7563 | 63.4397 | 65.7068 | 65.3063 | 65.5704 | 66.0155 | 74.4102 | 79.9064 | 79.9147 | 79.9952 | 80.0954 | 80.261 | 80.3383 | 80.3688 | 80.5217 | 80.5496 | 80.6242 | 80.6475 | 80.8507 | 80.9413
[7 empty] | NJ | Union | 40.6322 | -74.2156 | Gas | 50006 | 9001 | Linden Cogeneration Facility 009001 | 7.8964 | 10.8505 | 11.9877 | 15.7493 | 18.8861 | 20.8778 | 23.6811 | 25.954 | 29.4966 | 50.8178 | 43.5247 | 38.5969 | 35.8175 | 33.0588 | 34.1926 | 38.2917 | 31.6589 | 33.9179 | 38.2119 | 38.4899 | 38.6812 | 41.1159 | 39.7792 | 40.4704 | 42.4816 | 43.8119 | 42.3746 | 41.4808 | 47.7988 | 41.0791 | 42.9749 | 47.3283 | 46.1126 | 44.559 | 43.27 | 49.4289 | 44.854 | 46.4361 | 48.5509 | 41.7029 | 50.4545 | 50.6439 | 50.7435 | 50.537 | 53.3256 | 55.3325 | 47.3859 | 54.2602 | 62.8979 | 62.9065 | 64.3264 | 66.1896 | 67.1474 | 68.8981 | 70.6589 | 71.8594 | 73.07 | 74.6457 | 76.3821 | 78.2912 | 79.2691 | 81
[7 empty] | NH | Rockingham | 42.9043 | -71.4251 | Gas | 55170 | 2 | Granite Ridge Energy 0002 | 15.5099 | 19.8716 | 21.9234 | 29.2697 | 34.3111 | 40.18 | 47.9186 | 49.4779 | 56.9072 | 5.3758 | 85.8087 | 100.011 | 94.5203 | 101.2798 | 98.7565 | 98.5643 | 106.3346 | 109.0827 | 106.4517 | 110.0916 | 108.0836 | 114.4285 | 113.888 | 115.082 | 117.7894 | 111.3164 | 117.6075 | 114.9773 | 111.0217 | 107.3454 | 110.8257 | 115.4774 | 116.1424 | 120.3339 | 118.3916 | 117.6924 | 120.3741 | 116.3802 | 119.6578 | 119.3598 | 120.3676 | 123.3086 | 116.3681 | 120.411 | 118.4662 | 120.5594 | 122.7827 | 131.0043 | 135.1311 | 133.3883 | 135.943 | 137.6129 | 140.0813 | 141.6115 | 144.1908 | 145.4831 | 147.9876 | 149.6954 | 152.0816 | 154.0127 | 156.6947 | 158.3752
[7 empty] | CT | Fairfield | 41.1692 | -73.1844 | Gas | 55042 | BE2 | Bridgeport Energy BE2 | 7.7312 | 8.5176 | 13.1606 | 16.4567 | 19.5668 | 23.126 | 21.2515 | 29.9566 | 30.3741 | 78.1726 | 49.9799 | 56.2605 | 62.7026 | 59.3172 | 52.3743 | 65.7744 | 67.5375 | 66.5196 | 69.9101 | 59.4311 | 66.491 | 74.9469 | 73.2245 | 68.3558 | 83.6233 | 80.0762 | 80.505 | 79.7262 | 82.6941 | 80.2104 | 84.2124 | 78.3266 | 73.4075 | 81.48 | 75.0669 | 85.215 | 79.6598 | 77.6064 | 78.886 | 75.6453 | 86.9211 | 87.3101 | 86.3129 | 90.817 | 82.1139 | 83.6897 | 84.0476 | 94.6484 | 98.5083 | 98.994 | 100.3538 | 101.6421 | 102.9405 | 104.2732 | 105.447 | 106.735 | 108.3018 | 109.2128 | 110.745 | 111.5521 | 113.5236 | 114.92
[7 empty] | NY | Queens | 40.7881 | -73.9056 | Gas | 56196 | CTG7B | Poletti 500 MW CC CTG7B | 9.7221 | 13.6756 | 17.5742 | 19.4075 | 24.2227 | 27.9562 | 31.9656 | 33.8989 | 39.0495 | 54.4782 | 56.6239 | 52.3627 | 63.0754 | 59.5115 | 61.6027 | 58.1025 | 60.7095 | 65.6899 | 66.0995 | 66.8757 | 71.6346 | 77.5492 | 74.7519 | 73.993 | 68.9704 | 69.8445 | 70.1316 | 81.4203 | 88.1624 | 91.5366 | 85.8145 | 82.2449 | 79.3592 | 81.376 | 78.2842 | 88.1981 | 77.9699 | 85.9029 | 89.7154 | 87.8613 | 93.3054 | 98.657 | 97.9206 | 102.7078 | 95.0169 | 100.5596 | 97.8244 | 103.5585 | 107.6733 | 109.8174 | 109.2604 | 109.0414 | 109.3024 | 109.2833 | 109.5764 | 109.6394 | 109.4691 | 109.7102 | 109.2867 | 109.5201 | 109.5927 | 109.5696
[7 empty] | NJ | Union | 40.6322 | -74.2156 | Gas | 50006 | 7001 | Linden Cogeneration Facility 007001 | 5.9584 | 9.4656 | 11.5009 | 12.8403 | 16.1459 | 17.3375 | 19.6317 | 22.386 | 23.7484 | 45.0969 | 35.3683 | 33.8856 | 37.083 | 38.1731 | 32.0943 | 34.1588 | 36.7383 | 33.3964 | 39.4544 | 33.4947 | 40.6245 | 41.7568 | 39.1711 | 43.1465 | 47.7396 | 46.6411 | 47.3834 | 42.6499 | 42.023 | 41.178 | 44.2552 | 47.5242 | 49.8438 | 52.6992 | 47.5372 | 51.106 | 46.3438 | 44.1465 | 46.9633 | 44.6141 | 52.5548 | 49.7165 | 45.0373 | 50.3722 | 44.9609 | 45.239 | 50.1091 | 59.3783 | 62.7458 | 62.7918 | 64.4527 | 65.526 | 66.8577 | 68.087 | 69.5837 | 71.0812 | 71.9367 | 73.3255 | 74.7748 | 75.962 | 77.2952 | 78.6305
[7 empty] | NY | Oswego | 43.495 | -76.4508 | Gas | 54547 | 2 | Independence 2 | 8.146 | 11.8244 | 15.7441 | 17.8188 | 22.9942 | 26.421 | 30.3943 | 34.0813 | 36.1325 | 71.9479 | 54.5192 | 59.1803 | 64.9233 | 63.8104 | 67.4127 | 68.9918 | 74.3208 | 75.8389 | 73.557 | 76.5137 | 71.5872 | 75.1435 | 76.0894 | 80.2914 | 83.7905 | 82.9301 | 85.1683 | 85.1568 | 81.5921 | 81.5045 | 84.3533 | 85.416 | 85.9773 | 87.4597 | 85.9852 | 89.2799 | 90.2594 | 86.3439 | 89.221 | 90.8147 | 88.892 | 90.879 | 90.7667 | 95.7896 | 92.5109 | 91.5044 | 92.6508 | 91.6324 | 82.7036 | 91.0816 | 92.9054 | 95.5264 | 97.4245 | 99.0005 | 100.6277 | 103.4128 | 105.2274 | 107.9186 | 109.6668 | 111.9846 | 114.0425 | 115.9571
[7 empty] | CT | Fairfield | 41.1692 | -73.1844 | Gas | 55042 | BE1 | Bridgeport Energy BE1 | 9.4427 | 11.4171 | 15.1849 | 18.6695 | 22.8087 | 26.6903 | 27.389 | 29.9603 | 35.5465 | 14.4913 | 63.3185 | 63.5081 | 60.9254 | 56.4863 | 52.7801 | 61.3971 | 64.0106 | 60.6876 | 67.1142 | 62.2336 | 65.3376 | 71.7402 | 73.5015 | 69.9959 | 78.9879 | 73.8097 | 75.3169 | 72.8444 | 79.7366 | 79.376 | 82.4521 | 78.7485 | 77.1678 | 84.7248 | 73.5028 | 81.1393 | 77.8676 | 80.6461 | 81.2806 | 79.1052 | 89.2055 | 88.163 | 92.4732 | 93.0119 | 93.1842 | 93.1418 | 95.9857 | 97.1265 | 96.2992 | 96.9507 | 97.9513 | 99.1432 | 100.6681 | 101.9736 | 103.1467 | 104.2391 | 105.0673 | 106.589 | 108.3713 | 109.0035 | 110.3312 | 111.6494
[7 empty] | CT | Windham | 41.8736 | -71.8947 | Gas | 55149 | LRG3 | Lake Road Generating Company LRG3 | 9.7748 | 13.4808 | 17.6758 | 20.9412 | 24.6325 | 27.117 | 31.3463 | 35.8509 | 40.0044 | 74.6705 | 62.4671 | 66.5251 | 72.7417 | 73.7448 | 76.0091 | 68.0676 | 71.4953 | 78.6624 | 77.8162 | 75.6525 | 82.6687 | 74.6751 | 77.1959 | 84.4841 | 78.8944 | 87.0442 | 87.1167 | 95.8699 | 87.5016 | 82.6617 | 88.4408 | 92.4919 | 95.0178 | 96.0372 | 97.2047 | 94.5512 | 95.7029 | 95.7652 | 99.1254 | 98.3313 | 96.909 | 98.9746 | 98.7073 | 100.9464 | 103.4599 | 104.4755 | 105.2575 | 108.7535 | 108.7133 | 109.212 | 110.4378 | 111.4837 | 112.6723 | 114.1071 | 115.3822 | 116.5632 | 117.6326 | 118.8148 | 119.551 | 121.0192 | 122.3375 | 123.4072
[7 empty] | CT | Windham | 41.8736 | -71.8947 | Gas | 55149 | LRG2 | Lake Road Generating Company LRG2 | 11.8025 | 14.336 | 17.4869 | 21.0813 | 25.9481 | 29.381 | 32.2966 | 35.1934 | 40.2119 | 73.4269 | 61.3747 | 66.4342 | 64.4755 | 60.1725 | 71.7154 | 69.4165 | 68.1116 | 73.6461 | 75.8683 | 79.3072 | 81.1027 | 73.5351 | 74.4311 | 77.2837 | 79.8053 | 80.9189 | 80.0259 | 88.2617 | 81.8189 | 87.047 | 87.5383 | 89.7284 | 90.5076 | 94.321 | 92.3651 | 94.1459 | 94.9395 | 96.8526 | 100.4113 | 99.8718 | 100.9219 | 102.0443 | 99.4224 | 98.6021 | 98.5763 | 103.962 | 98.6248 | 101.3057 | 107.1457 | 108.1229 | 109.2627 | 110.2236 | 111.5252 | 112.5204 | 113.6364 | 114.9555 | 115.3834 | 116.9179 | 118.1253 | 118.9776 | 120.3451 | 121.2516
[7 empty] | VT | Chittenden | 44.4917 | -73.2081 | Other | 589 | 1 | J C McNeil 1 | 4.6499 | 6.9653 | 9.5507 | 12.0919 | 14.508 | 14.6198 | 17.8671 | 18.983 | 23.0542 | 41.5219 | 38.3535 | 31.0693 | 37.0647 | 35.5779 | 39.9999 | 40.7218 | 45.4958 | 46.2345 | 43.2892 | 51.4388 | 49.9353 | 45.8753 | 47.2143 | 46.5824 | 49.7726 | 47.7055 | 49.7141 | 50.9561 | 61.0298 | 60.8076 | 59.3474 | 60.4318 | 60.1777 | 59.2702 | 56.39 | 59.9183 | 57.9846 | 53.5012 | 58.906 | 59.4511 | 60.1063 | 63.6294 | 63.1983 | 62.565 | 64.4657 | 66.7589 | 64.1463 | 59.8719 | 68.4416 | 58.5238 | 62.3128 | 64.4036 | 64.9226 | 68.8455 | 67.5894 | 67.8031 | 70.6126 | 73.3479 | 73.7351 | 75.6979 | 77.3007 | 78.4011
[7 empty] | CT | New Haven | 41.2239 | -73.1 | Gas | 55126 | CT02 | Milford Power Company LLC CT02 | 8.3202 | 13.4055 | 14.7147 | 18.2859 | 19.792 | 23.8914 | 28.5759 | 30.4505 | 32.3213 | 6.258 | 47.7908 | 57.0928 | 63.9284 | 59.0544 | 54.9244 | 64.6933 | 65.1379 | 66.7161 | 75.5742 | 71.7598 | 65.0328 | 72.6225 | 75.1534 | 69.0872 | 78.5418 | 76.386 | 77.6072 | 77.5273 | 82.4973 | 80.0966 | 81.7441 | 85.679 | 86.3837 | 87.7049 | 87.0933 | 93.4178 | 85.3104 | 87.8979 | 96.279 | 94.807 | 91.3872 | 96.7645 | 97.054 | 97.5827 | 92.9186 | 100.2941 | 95.6395 | 99.9211 | 103.6234 | 104.644 | 105.5185 | 106.253 | 107.0805 | 107.9626 | 108.7658 | 109.3399 | 110.2056 | 111.079 | 111.8823 | 112.3549 | 113.5556 | 114.1697
[7 empty] | NY | Suffolk | 40.8142 | -72.9403 | Gas | 56234 | 1 | Caithness Long Island Energy Center 0001 | 9.3985 | 13.0185 | 15.7638 | 16.2704 | 19.0697 | 26.192 | 27.473 | 31.9828 | 35.9427 | 92.4236 | 54.6664 | 63.8254 | 59.9647 | 68.688 | 77.9024 | 68.3843 | 74.5665 | 76.5478 | 71.3718 | 81.7755 | 95.8929 | 92.2897 | 89.993 | 78.6498 | 88.7528 | 82.9938 | 79.5299 | 81.4033 | 89.4892 | 88.3593 | 89.5097 | 94.154 | 103.8666 | 98.4531 | 99.6261 | 99.0111 | 102.3639 | 104.5369 | 104.8823 | 97.9961 | 121.1234 | 112.881 | 122.215 | 124.9043 | 128.157 | 127.1787 | 126.2118 | 126.1722 | 125.2757 | 122.9636 | 124.3495 | 125.8976 | 127.8012 | 129.9928 | 130.709 | 132.6486 | 134.8713 | 137.2315 | 138.3171 | 139.6648 | 141.7362 | 143.26
[7 empty] | MA | Middlesex | 42.3611 | -71.0934 | Gas | 54907 | 1 | MIT Central Utility Plant 1 | 1.4863 | 1.9269 | 2.2984 | 2.4688 | 2.8892 | 3.5354 | 3.8829 | 4.607 | 4.7933 | 0.69989 | 7.0067 | 9.0931 | 8.7226 | 9.7904 | 10.4358 | 10.2344 | 10.6045 | 10.4961 | 9.0601 | 11.032 | 10.553 | 11.1738 | 11.2463 | 11.0579 | 11.5937 | 11.4213 | 11.4517 | 10.5379 | 10.6654 | 10.6531 | 10.5947 | 11.2235 | 11.5096 | 11.6469 | 11.5238 | 11.7776 | 12.0232 | 12.2311 | 12.4121 | 11.5297 | 13.2796 | 13.1384 | 13.6444 | 14.3521 | 14.3112 | 14.1322 | 14.3676 | 14.4494 | 14.3994 | 14.9229 | 15.2207 | 15.4503 | 15.7702 | 15.9887 | 16.1701 | 16.5244 | 16.7417 | 16.9918 | 17.2609 | 17.6303 | 17.8773 | 18.0807
[7 empty] | NY | Oswego | 43.495 | -76.4508 | Gas | 54547 | 4 | Independence 4 | 8.8909 | 11.3116 | 15.1064 | 16.5086 | 20.1737 | 23.1645 | 25.2206 | 27.7298 | 30.2691 | 7.657 | 51.6527 | 55.5211 | 63.5549 | 68.3837 | 66.851 | 68.8783 | 72.5015 | 71.8818 | 75.3207 | 71.0669 | 79.3446 | 78.2351 | 81.8861 | 75.9151 | 80.4797 | 82.6516 | 81.6484 | 81.2648 | 85.3516 | 84.849 | 87.2031 | 85.9312 | 87.1883 | 86.1378 | 88.0073 | 88.8263 | 87.2591 | 89.9546 | 91.4081 | 90.8833 | 90.227 | 91.8484 | 91.8842 | 96.6078 | 96.8366 | 96.1963 | 97.6897 | 94.6715 | 90.7845 | 90.9214 | 93.5072 | 96.2608 | 98.2032 | 99.4208 | 101.8984 | 104.5584 | 106.2778 | 108.9006 | 110.4972 | 112.9884 | 114.4988 | 117.264
[7 empty] | MA | Worcester | 42.1127 | -72.0152 | Gas | 55079 | 1 | Millennium Power Partners 1 | 10.6832 | 15.4839 | 20.7177 | 22.7866 | 26.9862 | 33.803 | 36.6252 | 36.5933 | 41.9111 | 5.7474 | 65.2139 | 79.7354 | 74.767 | 79.9565 | 81.1085 | 83.0198 | 86.611 | 82.2859 | 80.7176 | 92.596 | 85.9784 | 80.8008 | 88.0945 | 94.6434 | 86.1133 | 97.3557 | 87.1743 | 89.8195 | 99.8193 | 93.6494 | 104.4777 | 98.0873 | 99.1258 | 101.6293 | 101.7136 | 103.5789 | 101.8292 | 109.7903 | 106.2875 | 115.6039 | 112.6392 | 120.5319 | 124.6498 | 126.5147 | 131.7682 | 129.3945 | 124.9718 | 130.5033 | 134.0778 | 134.247 | 135.9788 | 137.5143 | 139.098 | 141.8082 | 142.7241 | 144.1325 | 146.1317 | 147.3976 | 149.697 | 151.5555 | 153.0633 | 154.6333
[7 empty] | NY | Oswego | 43.495 | -76.4508 | Gas | 54547 | 3 | Independence 3 | 8.4927 | 11.0859 | 12.9982 | 15.1761 | 19.4806 | 20.0143 | 22.4376 | 23.0936 | 26.6865 | 3.8614 | 38.966 | 48.822 | 53.198 | 61.8656 | 64.1812 | 63.2955 | 71.1392 | 69.4107 | 64.0022 | 70.7891 | 79.1737 | 80.2346 | 82.3522 | 77.3738 | 80.4268 | 76.0036 | 78.3897 | 77.1434 | 87.7668 | 86.2977 | 86.1724 | 86.0405 | 89.6787 | 86.7938 | 89.3188 | 90.5095 | 89.8107 | 91.4329 | 91.1553 | 92.3143 | 95.2476 | 95.4925 | 95.6676 | 99.3417 | 98.4658 | 98.0838 | 97.7951 | 95.3111 | 90.72 | 91.5442 | 94.0488 | 95.572 | 98.3038 | 100.4225 | 102.9186 | 105.564 | 107.5689 | 110.2892 | 111.9405 | 114.6208 | 116.7531 | 119.061
[7 empty] | NJ | Union | 40.6322 | -74.2156 | Gas | 50006 | 8001 | Linden Cogeneration Facility 008001 | 4.3386 | 6.8757 | 7.7679 | 7.6527 | 10.2376 | 12.615 | 13.85 | 14.2968 | 16.7851 | 5.148 | 25.3391 | 32.62 | 34.5974 | 38.1033 | 40.2821 | 37.5588 | 39.7379 | 41.5818 | 35.4806 | 39.856 | 35.7242 | 42.7127 | 44.3252 | 44.895 | 45.9704 | 43.555 | 46.3562 | 48.5767 | 45.9881 | 46.2695 | 47.9163 | 51.8748 | 50.9116 | 51.1356 | 47.757 | 49.2218 | 47.0957 | 47.5633 | 47.5629 | 47.3236 | 52.7582 | 54.2676 | 53.4808 | 49.8373 | 51.7804 | 51.0193 | 51.005 | 57.2681 | 62.21 | 62.4652 | 64.1108 | 65.54 | 66.8298 | 68.924 | 70.5385 | 72.2011 | 73.6378 | 75.153 | 77.1035 | 78.7209 | 80.2509 | 82.096
[7 empty] | NY | Queens | 40.7825 | -73.8964 | Gas | 55375 | CT1 | Astoria Energy CT1 | 8.1773 | 10.9185 | 12.2573 | 16.6419 | 17.9836 | 19.9138 | 24.7371 | 27.2852 | 27.1123 | 31.8845 | 47.4559 | 45.7014 | 59.8229 | 59.4541 | 53.7873 | 58.9462 | 63.1807 | 62.3016 | 74.8474 | 67.3501 | 71.8064 | 78.5469 | 79.1772 | 72.6593 | 82.4136 | 85.1128 | 78.9706 | 83.3102 | 92.6983 | 91.5267 | 95.9951 | 98.8097 | 96.8637 | 97.7064 | 99.0257 | 96.3405 | 104.1552 | 102.7419 | 100.5946 | 100.3231 | 99.5777 | 102.2628 | 101.7143 | 105.3075 | 106.6779 | 108.4013 | 107.5498 | 109.6894 | 110.9087 | 111.3373 | 112.9586 | 113.2626 | 114.1869 | 115.8967 | 116.2412 | 118.7689 | 118.6969 | 120.3248 | 120.7886 | 122.6774 | 123.2385 | 124.8754
[7 empty] | NY | Cattaraugus | 42.0875 | -78.4578 | Gas | 54076 | 1 | Indeck-Olean Energy Center 1 | 2.852 | 4.2365 | 4.8347 | 4.9662 | 6.5963 | 7.83 | 7.9793 | 9.0832 | 10.0392 | 1.7875 | 16.011 | 16.3083 | 16.98 | 21.18 | 23.1737 | 22.0432 | 21.1962 | 20.8109 | 17.1667 | 23.2364 | 22.2814 | 21.1295 | 20.0599 | 21.909 | 17.8475 | 18.7886 | 19.3274 | 16.6192 | 22.3961 | 21.8883 | 23.0384 | 23.4002 | 23.0932 | 23.9865 | 24.6358 | 24.5797 | 28.812 | 28.3694 | 25.8734 | 27.7205 | 27.2214 | 26.4838 | 26.7625 | 25.8188 | 29.9422 | 27.6022 | 27.5819 | 31.4077 | 32.6619 | 35.1813 | 35.8946 | 36.3716 | 37.4405 | 37.4314 | 38.2131 | 38.6529 | 39.414 | 39.929 | 40.5178 | 41.095 | 41.8151 | 42.2812
[7 empty] | NY | Queens | 40.7825 | -73.8964 | Gas | 55375 | CT2 | Astoria Energy CT2 | 6.0333 | 8.7008 | 9.2443 | 13.0774 | 14.8353 | 16.6913 | 19.2013 | 19.8189 | 23.9599 | 43.4117 | 40.4087 | 48.7255 | 50.9969 | 53.6046 | 63.3422 | 65.641 | 65.7294 | 69.8674 | 66.0379 | 72.1069 | 79.1941 | 79.0261 | 70.0986 | 69.0434 | 67.5012 | 69.5195 | 70.3862 | 80.1166 | 88.2349 | 90.6061 | 95.9881 | 96.4052 | 96.4612 | 95.0663 | 99.9567 | 95.6048 | 103.856 | 97.6399 | 99.7911 | 101.6256 | 102.2593 | 100.4515 | 103.0754 | 100.9728 | 104.8544 | 106.1324 | 105.9932 | 107.1655 | 111.9871 | 112.0752 | 112.6441 | 112.5609 | 112.7885 | 112.8907 | 113.9559 | 114.5424 | 114.4397 | 114.6282 | 115.2443 | 114.6146 | 114.8534 | 115.4615
[7 empty] | NY | Queens | 40.7881 | -73.9056 | Gas | 56196 | CTG7A | Poletti 500 MW CC CTG7A | 6.384 | 10.656 | 12.6552 | 16.1408 | 18.8377 | 20.7833 | 22.0035 | 27.1916 | 29.2882 | 28.9848 | 45.6649 | 41.2464 | 51.6754 | 53.2329 | 48.4011 | 50.7034 | 52.8012 | 55.6208 | 57.6859 | 62.7462 | 61.0026 | 64.3997 | 65.8495 | 64.4001 | 61.5061 | 60.5999 | 65.4764 | 69.6543 | 79.7087 | 79.684 | 74.0607 | 79.3862 | 73.3494 | 74.4898 | 64.8529 | 85.1221 | 72.2462 | 77.432 | 82.3304 | 84.9513 | 93.9294 | 93.8214 | 92.7389 | 95.3003 | 90.0924 | 93.5868 | 93.942 | 99.5742 | 103.8212 | 104.9883 | 105.1264 | 106.3347 | 107.0837 | 107.0935 | 107.8989 | 108.9157 | 109.9109 | 110.7135 | 111.3629 | 111.9453 | 112.0557 | 113.1272
[7 empty] | NY | New York | 40.7281 | -73.9742 | Gas | 2493 | 1 | East River 1 | 11.0192 | 17.6152 | 18.7961 | 24.0953 | 26.597 | 30.7643 | 37.601 | 40.1568 | 43.9456 | 87.9009 | 67.6608 | 75.0877 | 71.1792 | 71.0795 | 69.237 | 72.1587 | 72.5537 | 73.1058 | 74.0509 | 74.84 | 78.2137 | 79.8665 | 79.4598 | 81.6156 | 81.3922 | 79.1021 | 86.3362 | 83.3666 | 81.0586 | 84.5736 | 77.0111 | 84.6757 | 83.1263 | 80.6643 | 79.8908 | 82.5176 | 73.6443 | 78.9736 | 84.0814 | 83.7922 | 96.3479 | 97.5856 | 98.7414 | 99.0346 | 104.8983 | 105.9614 | 108.2031 | 105.7331 | 102.9802 | 105.3356 | 107.3904 | 109.44 | 112.2028 | 114.074 | 116.02 | 118.5692 | 120.9948 | 122.2876 | 125.6564 | 128.1536 | 130.2708 | 132
[7 empty] | NY | Oswego | 43.495 | -76.4508 | Gas | 54547 | 1 | Independence 1 | 3.4926 | 4.9126 | 7.0249 | 8.4732 | 8.4527 | 11.8955 | 12.8555 | 13.4008 | 16.5712 | 18.1883 | 23.387 | 44.8068 | 44.2253 | 52.9926 | 62.6097 | 62.4346 | 64.5734 | 67.2279 | 64.2691 | 71.4414 | 66.4699 | 67.2803 | 72.294 | 71.6961 | 78.2764 | 77.6485 | 76.5512 | 72.4124 | 76.2268 | 77.6583 | 80.2415 | 82.225 | 85.407 | 82.9025 | 83.0117 | 81.6537 | 88.841 | 86.3558 | 87.8452 | 85.0228 | 88.726 | 88.9926 | 92.2136 | 96.4212 | 95.936 | 94.7867 | 95.0908 | 92.7759 | 88.6555 | 88.7069 | 91.0495 | 93.1872 | 95.3065 | 96.767 | 100.7579 | 101.8944 | 104.2357 | 106.7015 | 109.1952 | 111.3191 | 113.379 | 115.7441
[7 empty] | NY | New York | 40.7281 | -73.9742 | Gas | 2493 | 2 | East River 2 | 9.9454 | 14.748 | 17.6889 | 20.2483 | 25.0098 | 28.0791 | 33.5176 | 37.2452 | 43.0316 | 88.4735 | 68.1427 | 54.466 | 72.2814 | 71.1801 | 64.7729 | 60.1739 | 65.0661 | 74.5121 | 71.4844 | 77.4671 | 72.8149 | 65.9297 | 73.9248 | 75.3721 | 73.4356 | 73.0472 | 78.131 | 80.6169 | 80.8634 | 86.4322 | 72.8108 | 84.7174 | 84.7135 | 84.1417 | 84.5086 | 88.0208 | 78.1227 | 86.7243 | 88.4716 | 93.8895 | 91.7211 | 92.7636 | 90.2632 | 101.3514 | 101.0719 | 101.8905 | 105.3543 | 104.2621 | 106.0254 | 105.9433 | 107.6127 | 108.6498 | 109.6819 | 111.0969 | 112.5405 | 113.5533 | 115.6237 | 116.2647 | 118.1109 | 118.9632 | 120.8296 | 122
[7 empty] | NY | Queens | 40.7825 | -73.8964 | Gas | 55375 | CT4 | Astoria Energy CT4 | 7.0898 | 10.3617 | 12.958 | 14.7425 | 20.8152 | 21.4689 | 24.5585 | 26.118 | 29.6908 | 0 | 43.0286 | 55.549 | 60.3733 | 59.1868 | 62.3891 | 73.3012 | 70.4935 | 73.8322 | 74.0377 | 75.1897 | 71.0341 | 79.6028 | 82.5466 | 85.8511 | 83.7413 | 83.9188 | 89.9473 | 91.6958 | 85.2214 | 87.8041 | 86.2241 | 89.634 | 92.0419 | 87.0751 | 90.2415 | 90.8014 | 94.039 | 97.587 | 94.7531 | 94.7283 | 103.3652 | 103.4821 | 102.3648 | 107.2944 | 107.5761 | 108.7637 | 108.4349 | 113.226 | 115.3963 | 116.2268 | 116.4432 | 116.6512 | 116.6183 | 116.3693 | 116.8175 | 116.5165 | 116.886 | 117.2021 | 116.9408 | 117.3261 | 117.4376 | 117.475
[7 empty] | MA | Norfolk | 42.1113 | -71.4529 | Gas | 55211 | 1 | ANP Bellingham Energy Company, LLC 1 | 7.5209 | 12.4001 | 14.1344 | 15.4371 | 18.5374 | 23.6584 | 25.0188 | 27.7188 | 29.4755 | 3.253 | 45.3045 | 50.7335 | 46.2024 | 50.7425 | 61.8591 | 54.8171 | 58.2204 | 64.7068 | 55.573 | 58.4471 | 62.7315 | 66.8609 | 70.2849 | 66.9109 | 68.6572 | 63.7985 | 69.5941 | 72.6304 | 65.8326 | 67.6733 | 70.8734 | 72.7702 | 60.4775 | 68.2789 | 75.2761 | 69.725 | 77.2282 | 67.9835 | 59.7988 | 69.0785 | 54.8113 | 63.1026 | 66.7042 | 64.9553 | 73.8932 | 78.8186 | 75.0898 | 83.9426 | 96.7647 | 91.2935 | 93.7235 | 96.0395 | 98.5813 | 101.29 | 102.5519 | 105.1289 | 107.5345 | 109.8422 | 111.7283 | 112.7754 | 115.4545 | 118.3517
[7 empty] | MA | Hampden | 42.0476 | -72.6478 | Gas | 55041 | 1 | Berkshire Power 1 | 7.1088 | 9.4143 | 12.5561 | 14.3751 | 19.7533 | 22.5294 | 24.2792 | 26.737 | 29.4333 | 4.8965 | 45.4756 | 47.8241 | 42.9708 | 43.907 | 47.5719 | 47.857 | 47.0199 | 55.7682 | 49.0237 | 57.6943 | 51.4602 | 48.9082 | 56.0215 | 57.7552 | 51.1807 | 49.5521 | 52.9307 | 55.4988 | 46.1596 | 54.9137 | 55.4278 | 53.2402 | 55.4717 | 52.2604 | 59.7711 | 55.5583 | 59.4498 | 55.4128 | 55.4344 | 59.04 | 52.4987 | 58.1739 | 57.4588 | 65.4079 | 70.6253 | 76.8289 | 71.9583 | 82.7224 | 82.3116 | 95.4176 | 96.2096 | 97.4133 | 98.304 | 98.8779 | 100.2584 | 100.7077 | 101.9005 | 102.6767 | 103.7772 | 104.7014 | 105.7443 | 106.5491
[7 empty] | MA | Norfolk | 42.1113 | -71.4529 | Gas | 55211 | 2 | ANP Bellingham Energy Company, LLC 2 | 8.1156 | 12.4731 | 14.2348 | 16.0978 | 20.8872 | 23.15 | 27.5241 | 30.8739 | 33.4469 | 8.0833 | 48.2951 | 54.1056 | 50.4499 | 56.8665 | 56.7433 | 57.1899 | 58.7408 | 61.958 | 59.7781 | 62.1005 | 63.2651 | 60.499 | 64.6841 | 61.369 | 61.3407 | 63.5014 | 65.8007 | 65.8884 | 53.8497 | 52.537 | 58.0673 | 61.614 | 52.1638 | 57.6299 | 62.0635 | 61.8937 | 67.7844 | 67.3007 | 59.5094 | 65.9696 | 49.5066 | 57.8449 | 59.9348 | 57.0416 | 68.7892 | 74.7171 | 73.1946 | 86.0093 | 100.8183 | 103.6874 | 104.4451 | 105.2295 | 106.8179 | 107.3313 | 107.966 | 109.1675 | 110.3198 | 111.3064 | 112.113 | 112.8835 | 113.7739 | 114.979
[7 empty] | CT | Windham | 41.8736 | -71.8947 | Gas | 55149 | LRG1 | Lake Road Generating Company LRG1 | 7.4426 | 11.1269 | 14.1557 | 16.6862 | 19.8112 | 23.1722 | 27.7438 | 31.1617 | 33.1959 | 59.5752 | 52.7334 | 48.4304 | 51.5553 | 51.7849 | 54.7289 | 49.5465 | 47.2508 | 53.2734 | 62.9759 | 51.522 | 60.4799 | 62.2873 | 64.9663 | 53.5883 | 55.8141 | 55.8423 | 53.7237 | 62.8609 | 62.1053 | 64.8356 | 68.3124 | 61.8731 | 59.3472 | 67.2895 | 67.3135 | 71.8744 | 73.5624 | 74.4602 | 71.8814 | 75.5606 | 76.1034 | 84.2804 | 80.5388 | 87.3394 | 86.358 | 87.874 | 94.5335 | 99.605 | 108.5294 | 103.0789 | 106.1334 | 106.2227 | 106.7699 | 108.7574 | 110.0522 | 111.5984 | 114.3687 | 114.1234 | 116.7954 | 118.4412 | 119.0328 | 121
[7 empty] | NY | Rensselaer | 42.6296 | -73.749 | Gas | 56259 | CT-1 | Empire Generating Company LLC CT-1 | 4.5913 | 7.3675 | 9.2866 | 9.6205 | 11.2569 | 14.1097 | 15.1524 | 16.3057 | 17.8791 | 23.1323 | 28.0186 | 37.7231 | 42.7699 | 43.7703 | 55.2289 | 55.3006 | 63.257 | 74.8212 | 69.9116 | 69.2634 | 70.9781 | 65.6484 | 71.9171 | 72.346 | 70.4425 | 78.2791 | 80.4501 | 86.8343 | 89.7957 | 88.6741 | 97.8717 | 98.1336 | 99.1991 | 102.1373 | 104.1429 | 102.6981 | 101.0618 | 101.0343 | 101.7234 | 103.9961 | 107.1454 | 103.4316 | 108.0265 | 108.4648 | 110.7315 | 113.911 | 115.9417 | 118.4093 | 118.245 | 127.612 | 128.0856 | 128.6832 | 128.9228 | 129.6432 | 129.8024 | 130.6784 | 131.0088 | 131.2876 | 131.8984 | 132.3016 | 132.882 | 133.3228
[7 empty] | NJ | Union | 40.6322 | -74.2156 | Gas | 50006 | 6001 | Linden Cogeneration Facility 006001 | 4.3443 | 6.0121 | 8.1316 | 10.2919 | 11.3607 | 12.0291 | 14.7866 | 15.5146 | 17.0584 | 44.1111 | 28.2536 | 27.514 | 22.8613 | 23.2585 | 25.6558 | 28.7834 | 29.8755 | 32.2251 | 28.7749 | 29.2825 | 32.1169 | 34.0203 | 31.8957 | 28.4943 | 33.3998 | 32.9371 | 32.8496 | 31.0112 | 32.7339 | 33.7871 | 34.5079 | 33.6083 | 38.1045 | 36.6981 | 34.6869 | 35.5533 | 42.1661 | 35.7528 | 42.4818 | 34.4676 | 44.0905 | 41.8942 | 47.1269 | 51.0537 | 51.5331 | 52.1232 | 53.8113 | 57.2479 | 60.0406 | 62.5747 | 64.0081 | 64.9298 | 66.5311 | 67.9317 | 69.3127 | 70.4085 | 71.6017 | 72.9456 | 74.2679 | 76.0888 | 77.4356 | 78.4548
[7 empty] | MA | Norfolk | 42.2417 | -70.9653 | Gas | 55317 | 12 | Fore River Energy Center 12 | 7.3965 | 10.6238 | 11.0226 | 12.3636 | 16.7204 | 19.0019 | 20.8339 | 28.0151 | 26.0028 | 112.3258 | 41.3921 | 29.059 | 32.4146 | 54.3215 | 58.1111 | 71.2205 | 77.6732 | 87.5549 | 93.0977 | 81.223 | 83.702 | 75.4771 | 94.5742 | 100.9335 | 104.1735 | 94.9907 | 105.5542 | 103.4686 | 91.8728 | 104.0884 | 100.4906 | 109.407 | 118.553 | 114.5093 | 121.3582 | 123.3929 | 132.547 | 128.9607 | 124.0645 | 130.0562 | 133.959 | 130.9541 | 131.393 | 132.6135 | 128.9439 | 131.0156 | 140.1067 | 144.5341 | 152.3416 | 151.0581 | 152.3058 | 153.473 | 155.3021 | 156.3659 | 157.8464 | 159.2491 | 161.0327 | 162.3807 | 163.1957 | 164.3333 | 165.914 | 167.481
[7 empty] | MA | Bristol | 41.8312 | -71.1239 | Gas | 55026 | 1 | Dighton 1 | 3.6406 | 5.0444 | 5.8207 | 8.2187 | 8.9138 | 10.3866 | 11.5053 | 13.0911 | 14.4897 | 3.2901 | 20.8825 | 31.6824 | 25.5228 | 29.3506 | 34.9339 | 33.1562 | 35.2162 | 39.1931 | 31.0062 | 40.994 | 37.0915 | 37.4627 | 42.7715 | 47.9274 | 44.4991 | 46.7681 | 45.1933 | 48.8062 | 40.4725 | 41.8183 | 45.8497 | 44.9605 | 49.2537 | 54.5357 | 54.7273 | 51.6054 | 59.1524 | 54.8787 | 49.1923 | 55.7305 | 52.5038 | 52.1999 | 51.1885 | 54.858 | 56.2691 | 59.1055 | 60.2739 | 62.9109 | 71.4814 | 69.5284 | 70.6709 | 71.1981 | 72.3505 | 72.7834 | 73.6437 | 74.8054 | 75.9249 | 76.5596 | 77.5202 | 78.1367 | 79.0971 | 80.033
[7 empty] | NY | Queens | 40.7825 | -73.8964 | Gas | 55375 | CT3 | Astoria Energy CT3 | 5.937 | 7.5002 | 9.2776 | 10.3538 | 13.9603 | 15.1044 | 18.9838 | 19.0193 | 20.7269 | 0 | 31.503 | 53.7669 | 58.4037 | 63.9219 | 62.8326 | 71.5212 | 72.4836 | 69.366 | 76.8586 | 74.7218 | 74.9295 | 80.1152 | 76.95 | 82.5039 | 90.2153 | 89.3597 | 91.8743 | 91.9814 | 95.9026 | 92.8599 | 91.5986 | 100.43 | 99.2202 | 92.0967 | 94.1069 | 96.6829 | 98.158 | 97.8152 | 100.0348 | 95.1387 | 107.107 | 103.6623 | 106.6403 | 114.6985 | 115.1195 | 116.5368 | 117.508 | 121.9683 | 127.7913 | 128.2908 | 127.8399 | 126.6973 | 125.4072 | 125.0404 | 123.783 | 123.3127 | 121.9042 | 122.3029 | 120.5729 | 120.4431 | 119.5458 | 118.925
[7 empty] | NY | Queens | 40.6417 | -73.7778 | Gas | 54114 | GT1 | KIAC Cogeneration GT1 | 1.4425 | 2.5033 | 2.4333 | 3.1461 | 4.0835 | 4.4742 | 4.849 | 5.8695 | 5.7412 | 7.5668 | 9.8086 | 12.5286 | 10.3599 | 12.0868 | 11.7075 | 13.2347 | 12.8736 | 12.4612 | 13.3657 | 13.2824 | 16.2807 | 15.233 | 14.0057 | 17.0941 | 17.7372 | 17.5227 | 18.6916 | 19.0247 | 18.6579 | 20.6674 | 20.689 | 20.9569 | 21.1275 | 20.7972 | 21.4488 | 20.6681 | 21.7514 | 20.2928 | 21.2535 | 21.0385 | 20.711 | 22.5967 | 22.2471 | 22.9851 | 23.53 | 24.3047 | 25.7858 | 26.4078 | 27.2325 | 27.197 | 27.842 | 28.305 | 28.825 | 29.38 | 30.07 | 30.573 | 31.44 | 31.643 | 32.521 | 32.834 | 33.415 | 34
[7 empty] | NY | Rensselaer | 42.6296 | -73.749 | Gas | 56259 | CT-2 | Empire Generating Company LLC CT-2 | 3.5926 | 6.6301 | 6.8259 | 9.0484 | 10.5491 | 10.9056 | 12.739 | 13.4358 | 16.9356 | 20.4603 | 24.6372 | 34.4089 | 41.5642 | 32.8259 | 49.1962 | 55.149 | 55.4304 | 61.5624 | 63.2629 | 66.3332 | 66.9683 | 69.1495 | 66.7315 | 74.3001 | 63.7239 | 68.7143 | 74.762 | 80.3389 | 89.8122 | 90.6624 | 96.4196 | 95.0351 | 93.8915 | 95.3673 | 95.4633 | 94.1911 | 85.6232 | 91.4038 | 98.0999 | 99.8323 | 101.2995 | 106.9585 | 110.7739 | 112.616 | 113.7643 | 117.6393 | 117.995 | 120.2216 | 124.6626 | 125.088 | 125.8045 | 126.4136 | 127.5667 | 127.7877 | 128.9731 | 129.5108 | 130.6101 | 131.4079 | 132.2618 | 132.735 | 133.5061 | 134.3932
[7 empty] | NY | Nassau | 40.7469 | -73.4994 | Gas | 50292 | GT1 | Bethpage Energy Center GT1 | 0.37955 | 0.7567 | 0.9745 | 1.0821 | 1.4654 | 1.6438 | 1.7635 | 2.207 | 2.2586 | 0.122 | 4.9999 | 6.7324 | 6.6467 | 6.7868 | 6.7069 | 7.8069 | 7.4132 | 6.232 | 8.0023 | 6.4646 | 7.9735 | 7.8863 | 7.7417 | 8.1085 | 8.4679 | 9.4918 | 8.8113 | 9.0364 | 9.6026 | 8.7212 | 8.4908 | 8.4978 | 8.4264 | 8.9612 | 9.5366 | 9.4888 | 9.2958 | 9.2011 | 9.0102 | 7.8557 | 8.8871 | 8.9028 | 9.4043 | 9.4694 | 9.3571 | 8.9204 | 8.406 | 9.3833 | 10.1195 | 10.2221 | 11.1663 | 12.6509 | 13.6012 | 14.3631 | 15.3455 | 16.8784 | 17.8254 | 18.8536 | 20.0042 | 20.7199 | 22.3548 | 23.0305
[7 empty] | NY | Chautauqua | 42.0917 | -79.2417 | Gas | 2682 | 20 | S A Carlson 20 | 1.7095 | 2.3507 | 2.6472 | 3.3029 | 3.2486 | 4.0001 | 4.514 | 5.7554 | 5.8056 | 2.3199 | 9.3402 | 4.9826 | 9.5057 | 9.3022 | 7.3333 | 8.7716 | 10.2586 | 10.4144 | 11.6186 | 10.7925 | 12.9757 | 13.6793 | 13.1957 | 13.1887 | 14.1715 | 13.8341 | 13.9512 | 14.3512 | 16.641 | 17.0801 | 14.9797 | 15.1592 | 13.8989 | 14.9645 | 13.1112 | 16.2276 | 15.0599 | 14.7315 | 15.2029 | 15.3258 | 19.3616 | 19.0333 | 20.1385 | 20.7591 | 20.1367 | 21.0916 | 22.2765 | 20.7347 | 25.2829 | 26.6162 | 26.8261 | 27.0132 | 27.0189 | 27.2656 | 27.3995 | 27.5291 | 27.7156 | 27.8079 | 27.9837 | 28.1685 | 28.2488 | 28.399
[7 empty] | MA | Norfolk | 42.2417 | -70.9653 | Gas | 55317 | 11 | Fore River Energy Center 11 | 5.0376 | 4.3938 | 7.4111 | 10.0011 | 9.9469 | 11.4761 | 11.6374 | 15.9942 | 18.7096 | 0 | 24.9927 | 32.1131 | 34.4868 | 45.7305 | 45.6321 | 62.5032 | 71.3738 | 73.4305 | 63.3644 | 63.0312 | 75.4636 | 67.2828 | 71.5073 | 82.91 | 89.1724 | 84.6767 | 92.2332 | 91.813 | 89.3136 | 98.2371 | 101.6115 | 106.3497 | 100.3735 | 111.0073 | 109.9582 | 98.6202 | 113.3626 | 110.778 | 108.9395 | 114.3231 | 110.084 | 108.478 | 101.7546 | 106.1087 | 104.1827 | 97.5077 | 104.0954 | 97.7607 | 105.5246 | 112.6087 | 119.2976 | 123.6961 | 122.635 | 128.7243 | 133.8949 | 135.5804 | 140.7669 | 147.4624 | 149.1035 | 154.8358 | 160.1388 | 163.7805
[7 empty] | ME | Franklin | 44.5047 | -70.2403 | Gas | 55031 | CT01 | Androscoggin Energy CT01 | 1.2345 | 1.9679 | 3.299 | 2.5232 | 3.4178 | 4.0777 | 4.9778 | 4.6519 | 6.0658 | 0 | 8.5627 | 13.2343 | 8.9826 | 9.662 | 10.8637 | 13.2829 | 15.5167 | 12.3216 | 11.6968 | 11.8426 | 13.2666 | 14.6879 | 11.8419 | 14.4747 | 14.2377 | 12.8359 | 11.7578 | 13.2523 | 12.1566 | 11.8936 | 13.157 | 14.3035 | 14.8555 | 15.4324 | 13.7726 | 12.4688 | 12.1463 | 10.1685 | 13.4292 | 12.4054 | 15.9682 | 15.4931 | 14.4361 | 11.2453 | 13.2118 | 14.8185 | 13.2044 | 9.5471 | 10.0826 | 15.3337 | 16.1408 | 17.6296 | 20.3219 | 21.6201 | 23.7138 | 25.7723 | 27.7059 | 29.9098 | 31.9337 | 34.3579 | 36.2093 | 38.0786
[7 empty] | RI | Newport | 41.6417 | -71.17 | Gas | 55048 | 1 | Tiverton Power, LLC 1 | 3.01 | 3.054 | 4.8031 | 5.0897 | 6.873 | 6.2805 | 7.2044 | 7.9744 | 8.7909 | 1.0065 | 19.0056 | 30.6864 | 30.642 | 35.3151 | 44.1548 | 44.0691 | 46.943 | 45.3259 | 47.4537 | 62.2592 | 53.838 | 57.244 | 63.2749 | 64.4085 | 74.6262 | 69.7482 | 74.1015 | 72.2854 | 74.144 | 77.3825 | 75.7611 | 78.2707 | 71.8757 | 75.9507 | 76.142 | 74.7638 | 77.1488 | 76.2659 | 75.5786 | 76.9256 | 77.3237 | 85.4805 | 85.2475 | 89.595 | 88.3751 | 90.6407 | 88.087 | 91.1093 | 99.5055 | 100.5591 | 101.3878 | 102.3759 | 103.3586 | 104.1852 | 104.9373 | 106.1314 | 107.1465 | 107.6241 | 108.8727 | 109.9451 | 110.5946 | 111.5742
[7 empty] | MA | Worcester | 42.0575 | -71.5172 | Gas | 55212 | 1 | ANP Blackstone Energy Company, LLC 1 | 3.4945 | 6.0459 | 8.3429 | 10.0811 | 10.0211 | 13.1233 | 13.5617 | 15.9153 | 16.9083 | 7.4939 | 26.1355 | 38.5372 | 35.4331 | 38.1132 | 45.6035 | 40.4931 | 42.0513 | 52.7532 | 46.3608 | 54.1285 | 43.0621 | 43.1563 | 50.0524 | 50.3527 | 50.7254 | 50.1159 | 54.2746 | 57.4375 | 47.4895 | 49.5968 | 52.9324 | 50.4831 | 56.5452 | 52.2543 | 59.0969 | 56.6817 | 66.6434 | 63.7191 | 58.7271 | 60.1784 | 49.4827 | 53.6022 | 59.6226 | 56.1774 | 68.2647 | 77.0063 | 74.2385 | 83.3703 | 92.8968 | 94.8954 | 95.4484 | 96.029 | 96.8673 | 97.7133 | 98.1952 | 98.7985 | 99.3673 | 100.1805 | 101.0652 | 101.8122 | 102.3572 | 103
[7 empty] | NY | Saratoga | 43.25 | -73.8125 | Gas | 50458 | 1 | Indeck-Corinth Energy Center 1 | 0.72375 | 1.5728 | 1.7261 | 1.5217 | 2.9108 | 3.3996 | 4.1101 | 2.8672 | 3.932 | 0 | 6.6975 | 8.7665 | 19.3198 | 23.027 | 23.7056 | 26.1485 | 37.1793 | 31.7336 | 30.454 | 34.0111 | 34.1237 | 32.8524 | 38.3486 | 36.5583 | 43.1894 | 43.9601 | 43.6558 | 36.654 | 44.4206 | 47.5146 | 47.29 | 52.672 | 53.1981 | 55.0743 | 49.6871 | 51.709 | 53.7903 | 54.5652 | 53.7864 | 54.1203 | 57.9203 | 56.2323 | 61.3297 | 61.1848 | 58.9918 | 60.0456 | 58.0478 | 58.8771 | 63.6142 | 63.7824 | 63.8848 | 63.6544 | 64 | 64.064 | 63.9104 | 63.9968 | 63.792 | 64.0032 | 64.0256 | 64 | 64.1952 | 63.9616
[7 empty] | NY | Nassau | 40.6169 | -73.6486 | Gas | 2511 | 20 | E F Barrett 20 | 5.5556 | 6.1519 | 8.9387 | 10.4249 | 12.476 | 12.8445 | 16.7811 | 19.4627 | 19.64 | 45.2216 | 32.5806 | 38.2009 | 39.3727 | 40.7678 | 38.0116 | 36.6463 | 36.5061 | 40.3393 | 52.0933 | 44.8791 | 49.4447 | 46.0347 | 51.7464 | 55.0847 | 60.9149 | 60.2123 | 58.1159 | 60.3668 | 53.5953 | 55.9591 | 45.0749 | 53.9979 | 56.7392 | 52.5138 | 60.0216 | 63.7788 | 50.4442 | 66.752 | 66.6348 | 63.6801 | 87.8117 | 78.3504 | 86.7409 | 91.3832 | 94.1925 | 93.2314 | 100.322 | 103.8437 | 109.4678 | 110.9447 | 111.3541 | 112.5283 | 113.5992 | 114.5227 | 115.5716 | 116.6022 | 117.0557 | 118.1246 | 119.2097 | 120.0545 | 121.0629 | 122
[7 empty] | NJ | Union | 40.6322 | -74.2156 | Gas | 50006 | 5001 | Linden Cogeneration Facility 005001 | 3.9438 | 5.393 | 5.9488 | 8.643 | 9.9327 | 11.1082 | 12.8672 | 13.139 | 15.3494 | 5.4583 | 22.9616 | 22.9385 | 26.0699 | 28.4738 | 26.5908 | 23.2475 | 25.8036 | 24.1602 | 23.5658 | 27.1233 | 25.7164 | 27.6322 | 28.4826 | 29.1364 | 24.5617 | 25.4378 | 30.7575 | 28.8178 | 33.6412 | 34.8331 | 30.1786 | 28.4357 | 35.3114 | 29.1498 | 34.7932 | 38.0435 | 36.2152 | 43.2106 | 41.899 | 42.7793 | 44.2003 | 44.9718 | 43.9765 | 46.1323 | 50.7628 | 48.5072 | 56.4859 | 56.1918 | 61.9436 | 63.1294 | 64.5887 | 65.5136 | 67.4018 | 68.6437 | 69.5124 | 71.1722 | 72.4087 | 74.4573 | 75.6759 | 77.4684 | 78.4775 | 79.9728
[7 empty] | NY | Nassau | 40.7469 | -73.4994 | Gas | 50292 | GT2 | Bethpage Energy Center GT2 | 0.24595 | 0.5027 | 0.563 | 0.9509 | 0.8749 | 0.9306 | 1.2905 | 1.3992 | 1.5294 | 0.171 | 3.1161 | 4.6866 | 5.2628 | 5.4304 | 5.9493 | 6.6554 | 6.4489 | 5.8609 | 7.4826 | 5.877 | 7.691 | 7.5543 | 6.5214 | 7.0157 | 7.9538 | 8.0966 | 8.4473 | 8.7455 | 8.2705 | 8.8711 | 8.3972 | 8.9008 | 8.4944 | 8.6734 | 8.5135 | 8.3006 | 7.6616 | 7.9152 | 7.5404 | 6.626 | 8.0843 | 8.0438 | 8.5598 | 8.6022 | 9.2312 | 9.0713 | 9.518 | 9.4839 | 10.5623 | 10.4388 | 11.3197 | 12.4107 | 12.9731 | 14.3734 | 15.4358 | 15.9717 | 17.4135 | 18.5914 | 19.2606 | 20.1408 | 21.0819 | 22.0835
[7 empty] | NY | Nassau | 40.7469 | -73.4994 | Gas | 50292 | GT4 | Bethpage Energy Center GT4 | 1.7672 | 2.2353 | 2.785 | 3.6244 | 4.7715 | 4.5526 | 5.3202 | 5.9377 | 6.1538 | 0.69905 | 10.6745 | 11.5867 | 10.6862 | 12.0385 | 12.6419 | 14.2017 | 16.4595 | 13.6438 | 17.2536 | 14.3026 | 16.9075 | 15.5963 | 16.234 | 19.7046 | 17.4471 | 17.352 | 18.6375 | 20.3419 | 18.9139 | 18.5905 | 22.7813 | 22.8345 | 23.3101 | 24.6151 | 23.1206 | 24.2801 | 26.8964 | 25.7177 | 24.5698 | 25.4626 | 22.6276 | 23.5225 | 23.4203 | 22.1402 | 26.0489 | 28.7995 | 27.8261 | 32.666 | 39.0087 | 40.8196 | 40.756 | 40.8682 | 40.8852 | 40.894 | 40.9574 | 41.0422 | 41.109 | 41.0926 | 41.1122 | 41.2058 | 41.2558 | 41.2528
[7 empty] | MA | Worcester | 42.0575 | -71.5172 | Gas | 55212 | 2 | ANP Blackstone Energy Company, LLC 2 | 4.8326 | 6.1306 | 9.4274 | 9.9498 | 12.1274 | 12.4741 | 15.177 | 17.0605 | 19.2645 | 4.2676 | 28.6587 | 34.436 | 30.7102 | 37.046 | 43.0866 | 39.2819 | 34.2461 | 44.8688 | 36.6414 | 44.0195 | 45.4532 | 37.9406 | 43.2866 | 42.0812 | 36.5554 | 41.6168 | 45.0125 | 49.9468 | 45.337 | 39.3796 | 45.0746 | 45.3364 | 42.9454 | 46.7172 | 51.753 | 52.8494 | 55.2645 | 53.6809 | 46.9968 | 51.6027 | 49.1402 | 49.0087 | 56.3804 | 57.3291 | 66.0432 | 73.1873 | 69.9404 | 78.6197 | 94.3672 | 96.1074 | 97.1364 | 98.0594 | 98.6142 | 99.7178 | 100.6847 | 101.4293 | 102.609 | 103.5581 | 104.0532 | 105.0838 | 105.9017 | 107
[7 empty] | NY | Greene | 42.2728 | -73.8492 | Gas | 55405 | 1 | Athens Generating Company 1 | 3.9534 | 5.6789 | 6.1317 | 8.5695 | 11.2205 | 10.1229 | 11.7054 | 12.5584 | 17.1476 | 0 | 24.0933 | 24.6904 | 20.882 | 36.9087 | 40.4171 | 48.0319 | 58.6951 | 46.7339 | 46.288 | 43.2134 | 56.9195 | 57.9361 | 52.7484 | 57.4363 | 64.0204 | 70.4084 | 75.8003 | 69.2259 | 67.5757 | 68.9382 | 81.8227 | 77.0709 | 76.7926 | 79.7717 | 81.8542 | 76.2752 | 94.6889 | 88.5211 | 80.6278 | 85.8764 | 82.2581 | 85.1968 | 85.6607 | 82.04 | 88.5078 | 95.704 | 101.7858 | 88.5321 | 119.5742 | 125.6205 | 128.015 | 130.2078 | 132.2446 | 134.9968 | 137.7236 | 140.2659 | 141.1324 | 144.3428 | 147.0388 | 148.4384 | 151.2541 | 153.3612
[7 empty] | MA | Norfolk | 42.0925 | -71.4833 | Gas | 10307 | 2 | Bellingham 2 | 1.3647 | 2.0817 | 3.6052 | 4.0902 | 4.4037 | 4.6573 | 4.7429 | 6.2091 | 7.3379 | 0 | 10.1884 | 20.6888 | 23.9 | 31.4722 | 37.0458 | 26.3567 | 27.7147 | 31.5783 | 24.954 | 36.8086 | 36.15 | 31.9671 | 31.2194 | 29.3362 | 22.0292 | 24.0031 | 26.5115 | 32.3116 | 28.0949 | 31.3877 | 30.4362 | 33.1845 | 31.9007 | 31.6103 | 42.2396 | 36.6588 | 41.1209 | 44.3116 | 39.6866 | 42.8136 | 37.4533 | 38.7934 | 42.5527 | 39.8655 | 51.3979 | 57.5646 | 59.6273 | 65.0318 | 79.9882 | 81.4408 | 80.9352 | 81.774 | 81.8731 | 81.7903 | 81.6329 | 82.0192 | 81.9038 | 82.3044 | 82.6839 | 83.1152 | 82.7179 | 83.9818
[7 empty] | NY | Queens | 40.6106 | -73.7614 | Gas | 55699 | 1 | Bayswater Peaking Facility 1 | 0.5843 | 1.279 | 1.7911 | 1.9204 | 1.9983 | 2.7597 | 3.3012 | 3.0651 | 3.9038 | 0 | 6.6384 | 5.3583 | 6.7863 | 5.7809 | 4.9807 | 8.0207 | 5.6567 | 6.9891 | 10.477 | 9.0936 | 8.4555 | 9.7306 | 9.8938 | 12.9933 | 15.9431 | 16.4092 | 17.8911 | 17.4122 | 15.7876 | 18.2929 | 20.2118 | 21.8336 | 19.5582 | 20.4577 | 20.5413 | 20.7661 | 20.637 | 15.8272 | 18.4177 | 19.4088 | 22.3116 | 23.8542 | 25.7709 | 26.2149 | 29.3672 | 28.9006 | 28.8146 | 29.9515 | 32.8157 | 34.6327 | 34.6445 | 34.6639 | 34.9124 | 35.0754 | 35.3728 | 35.375 | 35.5446 | 35.6094 | 35.6605 | 35.7534 | 35.9494 | 36.0116
[7 empty] | NY | Rensselaer | 42.5375 | -73.7433 | Gas | 10190 | 1 | Castleton Power, LLC 1 | 0.06815 | 0.11375 | 0.2765 | 0.2055 | 0.2489 | 0.46545 | 0.42145 | 0.45835 | 0.5425 | 0 | 0.41725 | 4.332 | 6.9877 | 10.9851 | 11.9142 | 11.3684 | 13.0734 | 12.9282 | 12.0301 | 15.0637 | 13.3858 | 11.4242 | 14.6731 | 15.7833 | 15.4337 | 14.1177 | 16.5816 | 18.2806 | 19.0581 | 20.5567 | 20.8862 | 20.0513 | 20.8333 | 21.3467 | 23.5686 | 21.2875 | 24.5291 | 25.2278 | 20.9596 | 22.9306 | 19.5452 | 22.0078 | 23.2116 | 21.4683 | 27.363 | 29.7815 | 32.3728 | 34.7251 | 35.1995 | 34.7216 | 34.9856 | 35.1284 | 35.4008 | 35.8112 | 35.7932 | 36.1844 | 36.644 | 36.8984 | 37.1552 | 37.544 | 37.7336 | 38
[7 empty] | RI | Providence | 41.8167 | -71.4042 | Gas | 3236 | 11 | Manchester Street 11 | 0.13995 | 0.13265 | 0.49085 | 0.36745 | 0.6197 | 0.47725 | 0.7221 | 1.0101 | 0.941 | 2.1081 | 1.6793 | 3.8323 | 11.0837 | 14.4676 | 18.6819 | 24.1873 | 21.2057 | 27.7769 | 31.7254 | 29.3922 | 30.3498 | 35.1698 | 34.5298 | 36.1572 | 40.1373 | 38.932 | 44.4989 | 47.5909 | 42.5815 | 43.2974 | 47.0812 | 48.395 | 48.9265 | 46.3388 | 52.3139 | 50.6437 | 52.0585 | 52.0532 | 48.9154 | 58.2843 | 50.8433 | 52.9529 | 54.3736 | 53.2994 | 64.3827 | 69.1834 | 71.3248 | 70.9618 | 65.0055 | 75.88 | 76.2633 | 76.4541 | 76.3429 | 76.485 | 76.3945 | 76.4475 | 76.7097 | 76.9215 | 76.5127 | 76.8754 | 76.9511 | 76.9163
[7 empty] | ME | Cumberland | 43.6576 | -70.3772 | Gas | 55294 | 2 | Westbrook Energy Center 2 | 3.2815 | 4.1128 | 3.8353 | 6.4147 | 5.8781 | 9.0547 | 9.7552 | 9.6086 | 10.6277 | 66.2178 | 16.9541 | 16.6949 | 18.03 | 21.2303 | 19.4499 | 21.8896 | 25.5764 | 25.8484 | 33.7276 | 28.6024 | 31.0793 | 30.4484 | 30.2926 | 33.8082 | 47.1824 | 43.449 | 45.1282 | 48.8872 | 44.2692 | 44.2999 | 53.1549 | 48.8489 | 54.4308 | 54.1209 | 51.7182 | 56.9372 | 58.7996 | 63.2849 | 61.4979 | 62.1956 | 59.8824 | 62.9532 | 59.9513 | 62.5464 | 59.6855 | 63.0368 | 62.7452 | 74.8971 | 97.5869 | 103.7712 | 104.8602 | 105.5943 | 106.3813 | 107.4575 | 108.0054 | 109.317 | 109.8363 | 110.7477 | 111.5623 | 112.7716 | 113.3296 | 114.2709
[7 empty] | RI | Providence | 41.8167 | -71.4042 | Gas | 3236 | 10 | Manchester Street 10 | 0.07315 | 0.20615 | 0.1292 | 0.35785 | 0.31515 | 0.4727 | 0.5265 | 0.4494 | 0.4294 | 0 | 0.4492 | 2.6429 | 8.4437 | 12.1341 | 21.1841 | 17.5784 | 20.2923 | 25.4601 | 29.2246 | 29.6987 | 29.8482 | 28.8403 | 33.6253 | 35.4773 | 43.5917 | 42.734 | 48.5045 | 45.5851 | 44.4897 | 46.714 | 48.3361 | 51.706 | 52.8966 | 53.6603 | 57.1447 | 49.9629 | 53.5305 | 52.2068 | 44.6745 | 52.3633 | 47.6261 | 50.3787 | 50.9428 | 51.6873 | 60.8196 | 66.8099 | 69.046 | 67.0943 | 70.7535 | 76.5158 | 77.1919 | 77.3564 | 77.4283 | 77.1463 | 77.0944 | 77.468 | 77.2289 | 77.5914 | 77.5873 | 77.5952 | 77.7282 | 77.7611
[7 empty] | MA | Norfolk | 42.0925 | -71.4833 | Gas | 10307 | 1 | Bellingham 1 | 1.2376 | 1.9811 | 2.3652 | 3.6583 | 2.8266 | 2.8571 | 4.2453 | 4.1895 | 4.501 | 3.2141 | 7.9507 | 12.0743 | 16.9828 | 27.1295 | 31.217 | 22.2637 | 24.9346 | 31.7249 | 23.8094 | 33.6422 | 32.3312 | 29.7358 | 32.5551 | 29.8682 | 21.1777 | 24.1563 | 23.8736 | 28.9042 | 24.0598 | 31.3106 | 29.6769 | 28.8152 | 31.5952 | 30.6901 | 36.9725 | 34.347 | 39.8986 | 39.5199 | 38.6643 | 40.4112 | 36.0502 | 36.9314 | 41.0544 | 40.5032 | 51.5937 | 53.2674 | 52.3437 | 61.1786 | 68.3428 | 67.5759 | 70.7204 | 72.5464 | 76.1888 | 79.0868 | 82.1942 | 84.5296 | 88.2732 | 90.4933 | 93.0612 | 94.8278 | 98.981 | 101.1444
[7 empty] | NY | Greene | 42.2728 | -73.8492 | Gas | 55405 | 2 | Athens Generating Company 2 | 3.0868 | 4.8544 | 6.401 | 10.3764 | 9.2774 | 10.8041 | 10.899 | 13.1785 | 14.0144 | 5.8572 | 17.9535 | 26.6243 | 30.092 | 28.3974 | 35.1043 | 41.7611 | 53.6088 | 30.0738 | 33.7222 | 34.1105 | 48.8276 | 48.335 | 44.3062 | 52.146 | 62.2301 | 54.3525 | 54.6871 | 69.3292 | 56.1838 | 55.4271 | 56.3786 | 67.4675 | 68.6623 | 75.1257 | 85.8591 | 62.8462 | 71.0527 | 62.1196 | 58.9714 | 66.8315 | 57.9461 | 68.7007 | 63.9242 | 63.3042 | 70.9421 | 78.6833 | 81.7593 | 98.9779 | 119.114 | 126.4249 | 128.3427 | 130.483 | 132.6649 | 134.0248 | 137.2763 | 139.2981 | 141.2539 | 141.539 | 144.4667 | 146.3546 | 148.2869 | 150.5859
[7 empty] | NY | Nassau | 40.7469 | -73.4994 | Gas | 50292 | GT3 | Bethpage Energy Center GT3 | 0.02185 | 0.0349 | 0.1066 | 0.0877 | 0.07335 | 0.1235 | 0.0914 | 0.1875 | 0.3096 | 0 | 0.31775 | 2.1215 | 2.4729 | 1.9304 | 3.3159 | 4.7701 | 4.4857 | 5.5055 | 9.0035 | 5.6461 | 7.1421 | 9.4177 | 9.5585 | 12.0011 | 13.3594 | 13.9902 | 15.3518 | 13.5763 | 13.4283 | 14.9847 | 15.3347 | 17.8011 | 17.4827 | 17.8171 | 20.3951 | 16.7931 | 19.5517 | 18.472 | 17.7335 | 17.6099 | 17.7823 | 17.7359 | 18.2696 | 18.3862 | 20.4312 | 20.7141 | 22.3114 | 23.7563 | 28.826 | 29.1184 | 29.3315 | 29.4923 | 29.6811 | 29.8754 | 30.0593 | 30.3172 | 30.4661 | 30.7047 | 30.8917 | 31.0779 | 31.303 | 31.5
[7 empty] | RI | Providence | 41.8167 | -71.4042 | Gas | 3236 | 9 | Manchester Street 9 | 0.0752 | 0.447 | 0.26525 | 0.6407 | 0.5165 | 0.6005 | 0.7495 | 0.64215 | 0.59155 | 1.5916 | 1.1372 | 3.1413 | 8.101 | 9.8858 | 13.6814 | 19.5201 | 17.0679 | 20.2404 | 25.2128 | 25.5452 | 28.2824 | 29.8006 | 29.2898 | 33.2411 | 35.3834 | 37.3455 | 39.9058 | 37.0615 | 36.3926 | 37.9217 | 39.1685 | 43.1436 | 39.2751 | 45.3436 | 50.9302 | 39.5106 | 46.5869 | 45.4268 | 41.7133 | 43.6463 | 33.5628 | 39.4603 | 40.659 | 36.2936 | 45.4937 | 50.2949 | 50.0215 | 56.3554 | 67.2202 | 73.0574 | 73.5118 | 74.0646 | 74.4684 | 75.1983 | 75.5636 | 76.0953 | 76.8214 | 77.3046 | 77.7988 | 78.4957 | 79.0903 | 79.4692
[7 empty] | MA | Hampden | 42.156 | -72.5292 | Gas | 10726 | 1 | MASSPOWER 1 | 0.4568 | 0.35205 | 0.96665 | 0.75585 | 0.50415 | 0.838 | 1.1121 | 1.4317 | 1.0294 | 0 | 1.9557 | 5.7213 | 5.2648 | 11.2687 | 12.0493 | 10.7354 | 10.684 | 15.4329 | 16.6745 | 16.0085 | 20.3514 | 16.4647 | 21.2551 | 23.8956 | 24.1234 | 26.9859 | 26.0615 | 29.2674 | 22.1467 | 27.2094 | 27.5976 | 24.7783 | 28.4203 | 27.9574 | 35.2531 | 31.5438 | 31.0998 | 33.8509 | 27.6614 | 35.7115 | 27.3824 | 28.2055 | 31.3052 | 30.0885 | 38.8618 | 42.1071 | 43.3649 | 47.5351 | 55.8264 | 57.4029 | 58.1271 | 58.8657 | 59.4879 | 60.2597 | 60.9814 | 61.4523 | 62.1042 | 62.7647 | 63.2509 | 64.1621 | 64.735 | 65.5
[7 empty] | NY | Richmond | 40.5915 | -74.2027 | Gas | 2490 | 20 | Arthur Kill 20 | 6.6948 | 7.8775 | 12.3032 | 13.0119 | 14.8472 | 15.9428 | 18.137 | 22.0056 | 23.5371 | 3.5045 | 32.9124 | 39.6908 | 37.7688 | 45.6366 | 51.4166 | 43.2717 | 48.9013 | 48.5339 | 42.393 | 45.8322 | 46.8724 | 47.8269 | 45.2016 | 46.3371 | 40.9129 | 39.95 | 44.0947 | 49.7591 | 40.5981 | 44.8444 | 46.6949 | 44.0884 | 50.8881 | 45.0523 | 53.6533 | 52.795 | 69.0864 | 65.0211 | 68.2125 | 65.4595 | 55.8764 | 60.9837 | 58.6067 | 53.594 | 61.4679 | 54.5993 | 77.7752 | 110.5614 | 115.4979 | 90.2456 | 93.7618 | 101.7188 | 110.9565 | 124.4787 | 125.5621 | 134.1889 | 142.4255 | 151.0557 | 160.528 | 171.7523 | 178.2421 | 187.1696
[7 empty] | NY | Nassau | 40.6169 | -73.6486 | Gas | 2511 | 10 | E F Barrett 10 | 1.0542 | 1.2946 | 1.8581 | 2.6266 | 2.5523 | 3.1388 | 4.3232 | 3.6003 | 4.2024 | 1.4341 | 5.9447 | 8.9748 | 12.5495 | 16.5621 | 19.085 | 28.5191 | 31.8509 | 31.2407 | 25.4141 | 39.6802 | 42.2794 | 40.0849 | 36.3885 | 36.6786 | 40.4924 | 40.8593 | 39.9843 | 44.9123 | 53.615 | 53.7303 | 56.1717 | 49.6166 | 54.532 | 56.8111 | 60.5089 | 56.172 | 69.5576 | 58.9156 | 61.0136 | 61.0665 | 55.9483 | 66.531 | 66.641 | 68.8282 | 72.91 | 89.1329 | 81.5688 | 93.2077 | 121.508 | 127.3963 | 129.2174 | 130.0981 | 131.7614 | 132.8592 | 134.5597 | 135.6171 | 136.777 | 138.516 | 139.881 | 141.428 | 142.4869 | 143.8378
[7 empty] | NY | Tompkins | 42.6028 | -76.6336 | Coal | 2535 | 2 | Cayuga Operating Company, LLC 2 | 1.7361 | 3.2736 | 2.7212 | 4.0043 | 4.2504 | 5.2817 | 6.257 | 6.8951 | 7.0284 | 3.341 | 10.556 | 16.2634 | 11.96 | 16.6245 | 18.1839 | 17.8148 | 24.3356 | 24.8455 | 24.7234 | 41.2277 | 41.9045 | 53.2026 | 50.1809 | 44.0692 | 43.8657 | 37.1762 | 47.3809 | 42.0784 | 49.8245 | 52.08 | 49.2282 | 45.6943 | 50.9323 | 52.2125 | 48.5198 | 60.3499 | 56.2728 | 58.779 | 78.1804 | 70.7152 | 92.1703 | 94.7184 | 102.8834 | 115.2699 | 117.7612 | 115.3182 | 115.3273 | 111.5819 | 112.5605 | 116.3447 | 121.2171 | 123.5476 | 128.1084 | 132.3342 | 137.038 | 140.3796 | 145.0835 | 148.5202 | 153.3077 | 157.0223 | 159.9451 | 164.5502
[7 empty] | MA | Bristol | 41.7125 | -71.1914 | Coal | 1619 | 3 | Brayton Point 3 | 20.3558 | 23.3419 | 26.3176 | 36.6393 | 36.7038 | 44.9287 | 51.2013 | 51.9264 | 60.1432 | 17.7951 | 86.0627 | 54.9357 | 102.1147 | 91.9385 | 53.515 | 90.8676 | 94.3282 | 66.6861 | 114.375 | 82.2162 | 89.3664 | 92.8749 | 114.1519 | 106.72 | 126.6952 | 129.8244 | 117.2318 | 102.982 | 156.9798 | 154.7974 | 171.3723 | 164.1749 | 147.2201 | 176.1946 | 117.3954 | 177.8427 | 152.0093 | 177.1008 | 158.3636 | 196.0721 | 204.0234 | 193.1679 | 172.7772 | 198.3669 | 148.177 | 156.1324 | 152.6482 | 112.2832 | 132.7177 | 201.768 | 215.8537 | 241.7755 | 278.6996 | 295.6757 | 336.3493 | 365.8609 | 397.1175 | 425.7031 | 459.8928 | 483.0856 | 513.2547 | 544.192
[7 empty] | ME | Cumberland | 43.6576 | -70.3772 | Gas | 55294 | 1 | Westbrook Energy Center 1 | 0.785 | 1.5945 | 1.58 | 2.1606 | 2.8861 | 2.4656 | 3.6482 | 3.2473 | 3.7113 | 0 | 6.3499 | 8.025 | 6.3469 | 8.6493 | 12.3411 | 17.2574 | 23.0367 | 21.1097 | 25.6547 | 20.0964 | 24.1028 | 20.6314 | 23.3794 | 25.5547 | 28.7759 | 30.3363 | 31.8309 | 41.7594 | 48.3127 | 49.5316 | 50.1855 | 53.0553 | 54.6368 | 54.9204 | 56.7692 | 51.6643 | 59.6925 | 63.588 | 63.5593 | 60.4818 | 53.1621 | 59.6754 | 55.8273 | 60.7849 | 62.1797 | 63.2029 | 62.0809 | 85.1356 | 96.5913 | 103.0036 | 104.001 | 105.0657 | 105.7097 | 106.5167 | 107.6469 | 108.0333 | 109.1249 | 109.8965 | 110.6942 | 111.6255 | 112.5008 | 113.2695
[7 empty] | MA | Worcester | 42.1292 | -71.5122 | Gas | 54805 | 1 | Milford Power, LLC 1 | 0.6004 | 0.3552 | 0.4679 | 0.6596 | 0.482 | 0.9104 | 1.4968 | 1.1425 | 1.0581 | 0 | 2.1 | 9.0017 | 11.6675 | 19.3115 | 22.2027 | 13.1816 | 17.0733 | 22.8195 | 17.311 | 25.6881 | 21.6902 | 20.1266 | 24.7508 | 21.0527 | 20.7283 | 19.3568 | 20.3257 | 24.1094 | 24.304 | 25.3722 | 27.1567 | 23.0338 | 22.1889 | 25.5484 | 28.0628 | 27.2711 | 26.698 | 33.4601 | 28.19 | 32.4322 | 25.5092 | 34.0598 | 36.9124 | 37.9502 | 45.3236 | 50.0804 | 49.2859 | 57.7358 | 68.8607 | 68.7332 | 69.2136 | 69.7797 | 70.3028 | 70.8943 | 71.4222 | 71.8772 | 72.4202 | 72.6886 | 73.4655 | 73.7871 | 74.4113 | 75
[7 empty] | NY | Albany | 42.5744 | -73.8592 | Gas | 10725 | CTG101 | Selkirk Cogen Partners CTG101 | 0.592 | 1.3928 | 1.9236 | 1.6409 | 1.9872 | 2.0677 | 2.3394 | 3.0596 | 2.4482 | 3.198 | 4.3035 | 4.3864 | 5.9812 | 10.3412 | 15.4894 | 12.6157 | 14.6246 | 13.1371 | 12.7221 | 12.0329 | 12.9815 | 15.2774 | 14.1551 | 16.8868 | 14.5885 | 14.47 | 18.6343 | 20.5566 | 19.1595 | 23.7394 | 26.5982 | 28.4604 | 28.5648 | 29.4354 | 30.4519 | 26.9096 | 27.6812 | 20.3316 | 24.2034 | 24.8968 | 20.7439 | 26.8312 | 29.576 | 27.9586 | 33.9088 | 38.0975 | 35.2122 | 46.0462 | 55.8124 | 56.5235 | 57.6958 | 58.8258 | 59.631 | 61.0464 | 62.4384 | 63.6206 | 64.3485 | 65.477 | 66.6064 | 67.8362 | 68.8779 | 70
[7 empty] | NY | Albany | 42.5744 | -73.8592 | Gas | 10725 | CTG201 | Selkirk Cogen Partners CTG201 | 0.6929 | 0.5791 | 1.0775 | 0.89745 | 1.0513 | 1.1086 | 2.1707 | 2.1133 | 1.4221 | 0 | 2.8426 | 4.2564 | 8.1383 | 6.4024 | 9.1086 | 8.9787 | 14.541 | 13.3798 | 12.2017 | 15.0989 | 13.3739 | 18.6817 | 18.7591 | 17.3787 | 16.5642 | 16.5745 | 21.105 | 25.3421 | 22.5002 | 27.3103 | 26.5588 | 23.528 | 29.031 | 28.7216 | 28.8466 | 27.7401 | 31.3748 | 25.8615 | 25.3749 | 27.6443 | 27.6809 | 30.1755 | 33.375 | 31.2658 | 38.9965 | 45.6953 | 43.1237 | 50.8756 | 58.8724 | 59.3201 | 60.1878 | 61.4977 | 62.768 | 64.3256 | 65.2769 | 66.089 | 67.6478 | 68.9811 | 70.1043 | 71.312 | 72.2848 | 73.5
[7 empty] | MA | Hampden | 42.156 | -72.5292 | Gas | 10726 | 2 | MASSPOWER 2 | 0.0247 | 0.0515 | 0.07065 | 0.0006 | 0.0848 | 0.151 | 0.1015 | 0.06785 | 0.03905 | 0 | 0.0247 | 1.4592 | 2.3092 | 6.1755 | 6.8543 | 7.0648 | 7.5132 | 8.9694 | 13.7979 | 13.8065 | 13.9818 | 13.1713 | 17.9811 | 21.751 | 19.4889 | 26.5753 | 23.7958 | 26.0325 | 20.897 | 25.7106 | 23.9296 | 21.0761 | 24.7584 | 27.8245 | 33.9568 | 27.8101 | 30.9587 | 33.4669 | 30.4187 | 32.5913 | 26.2572 | 28.1636 | 31.212 | 30.2953 | 37.7203 | 41.8107 | 45.0108 | 47.0622 | 55.6693 | 57.7901 | 58.4906 | 59.0527 | 59.9013 | 60.3934 | 61.0115 | 61.8753 | 62.595 | 63.3226 | 63.8511 | 64.3818 | 65.3653 | 66
[7 empty] | RI | Providence | 42.0099 | -71.6701 | Gas | 51030 | 2 | Ocean State Power 2 | 0.07085 | 0.0865 | 0.0661 | 0.31465 | 0.2869 | 0.2793 | 0.05835 | 0.3819 | 0.28385 | 0 | 0.27725 | 2.5267 | 2.2887 | 5.8354 | 4.372 | 7.2025 | 7.8416 | 8.9586 | 12.1647 | 15.2085 | 13.7559 | 17.6475 | 19.752 | 22.8283 | 19.1146 | 22.9224 | 26.4078 | 23.6257 | 14.4701 | 19.3581 | 19.9488 | 20.0444 | 23.2571 | 26.7095 | 27.5037 | 26.1242 | 29.867 | 32.5666 | 25.2449 | 31.1678 | 24.5641 | 24.4554 | 28.5226 | 29.2986 | 32.2454 | 41.289 | 42.1228 | 50.3545 | 56.4154 | 38.5485 | 41.6573 | 45.0742 | 47.7503 | 51.4865 | 54.2547 | 57.6525 | 60.6688 | 63.3389 | 66.4507 | 70.5625 | 73.6602 | 76.6663
[7 empty] | RI | Providence | 42.0099 | -71.6701 | Gas | 51030 | 1 | Ocean State Power 1 | 0.13575 | 0.20565 | 0.23745 | 0.45895 | 0.3214 | 0.4528 | 0.2532 | 0.7386 | 0.61545 | 1.1546 | 0.53385 | 1.71 | 2.104 | 5.2183 | 5.2812 | 5.7599 | 7.9582 | 9.317 | 9.4611 | 12.1633 | 11.3295 | 15.9996 | 19.2451 | 19.6425 | 18.4692 | 23.507 | 24.8824 | 24.8605 | 15.2674 | 19.0789 | 19.0713 | 20.9769 | 19.9129 | 22.4713 | 27.4823 | 22.9775 | 25.78 | 26.8936 | 25.5529 | 26.6901 | 23.5629 | 22.6892 | 25.9774 | 25.6649 | 30.7357 | 35.8595 | 39.9465 | 45.589 | 51.348 | 41.2805 | 43.644 | 45.6358 | 48.4487 | 51.9644 | 54.0633 | 57.6698 | 59.1987 | 63.1413 | 66.0187 | 69.5937 | 73.2667 | 76.024
[7 empty] | RI | Providence | 41.8017 | -71.5186 | Gas | 55107 | RISEP2 | Rhode Island State Energy Center RISEP2 | 0.20285 | 0.18805 | 0.23835 | 0.25695 | 0.3106 | 0.3262 | 0.3846 | 0.55385 | 1.1331 | 0 | 0.2607 | 7.7129 | 6.5383 | 4.6539 | 12.0074 | 7.5362 | 8.5731 | 20.2327 | 13.6736 | 18.6096 | 24.084 | 22.4079 | 21.6566 | 28.5768 | 26.9098 | 33.8429 | 35.2958 | 37.9713 | 37.9924 | 51.4319 | 49.0431 | 49.6712 | 52.6351 | 45.8929 | 53.366 | 60.0636 | 52.5644 | 49.5415 | 52.8535 | 54.6909 | 65.5705 | 74.8384 | 77.6908 | 88.8106 | 93.0053 | 91.466 | 94.6584 | 97.0494 | 106.6051 | 112.5035 | 113.5187 | 113.6936 | 114.2099 | 114.1341 | 115.0322 | 115.8445 | 116.265 | 116.814 | 117.2689 | 117.7055 | 118.3432 | 118.8
[7 empty] | MA | Bristol | 41.7125 | -71.1914 | Coal | 1619 | 1 | Brayton Point 1 | 1.2118 | 3.1487 | 3.3472 | 2.4849 | 4.8131 | 5.6456 | 5.9955 | 5.9232 | 7.9727 | 0 | 13.6444 | 22.5996 | 27.0056 | 25.1764 | 21.6031 | 27.9326 | 42.6751 | 28.586 | 33.5755 | 44.887 | 54.0811 | 54.1231 | 63.8199 | 57.3789 | 60.0404 | 61.585 | 66.8042 | 55.7665 | 76.5317 | 65.1242 | 68.3919 | 74.5797 | 88.9593 | 84.6856 | 56.269 | 81.0706 | 75.3332 | 86.894 | 103.1441 | 93.5335 | 116.1 | 100.7638 | 109.9351 | 117.9817 | 93.3532 | 98.589 | 101.6962 | 81.6863 | 167.9305 | 214.2031 | 217.1185 | 218.5213 | 221.4548 | 221.9815 | 225.4206 | 226.5548 | 230.093 | 231.4982 | 232.6406 | 234.7815 | 236.1874 | 238.54
[7 empty] | RI | Providence | 41.8017 | -71.5186 | Gas | 55107 | RISEP1 | Rhode Island State Energy Center RISEP1 | 0.33065 | 0.3832 | 0.41905 | 0.67555 | 0.89415 | 0.69645 | 0.9682 | 0.61435 | 1.4918 | 0 | 0.36875 | 8.8931 | 5.3525 | 5.7449 | 9.1411 | 7.7356 | 9.5368 | 19.0253 | 14.9376 | 17.8947 | 22.7596 | 21.4733 | 21.7035 | 26.7265 | 28.7861 | 32.5383 | 32.0179 | 37.1845 | 37.6296 | 49.6896 | 44.5465 | 49.0317 | 52.7585 | 47.2517 | 51.2672 | 57.6685 | 49.1605 | 49.4412 | 51.5425 | 56.291 | 65.7786 | 73.206 | 77.6971 | 89.039 | 89.9858 | 88.1933 | 89.3295 | 97.1639 | 103.1596 | 107.6358 | 108.4994 | 109.4992 | 111.0534 | 111.4318 | 113.6716 | 114.4245 | 116.1399 | 116.6383 | 118.0915 | 119.2806 | 120.4545 | 121.6144
[7 empty] | ME | Franklin | 44.5047 | -70.2403 | Gas | 55031 | CT03 | Androscoggin Energy CT03 | 0.15715 | 0.10685 | 0.1103 | 0.13555 | 0.10755 | 0.212 | 0.02655 | 0.34895 | 0.138 | 0 | 0.25825 | 2.624 | 4.8216 | 4.3647 | 5.7287 | 3.2283 | 3.3658 | 4.2021 | 3.8104 | 8.2431 | 5.9231 | 8.1232 | 7.3857 | 7.3633 | 9.5541 | 9.8318 | 9.7867 | 6.0931 | 12.0405 | 10.5143 | 8.512 | 10.2128 | 9.5706 | 8.943 | 9.058 | 13.0557 | 13.3244 | 13.1178 | 12.5164 | 12.5296 | 17.5216 | 14.35 | 14.1653 | 18.9845 | 16.6416 | 14.6125 | 15.1505 | 15.1643 | 23.3213 | 25.0001 | 26.4852 | 26.9428 | 28.825 | 29.0695 | 29.7496 | 31.7818 | 32.7888 | 34.4602 | 35.0143 | 35.8139 | 37.4314 | 38.526
[7 empty] | NY | Nassau | 40.6447 | -73.5683 | Gas | 56032 | 1 | Equus Power I 0001 | 0.2225 | 0.48335 | 0.59215 | 0.7289 | 0.52225 | 0.7605 | 0.954 | 0.86585 | 0.8254 | 0 | 2.2605 | 0.94525 | 1.538 | 1.4501 | 2.9135 | 3.5706 | 2.5116 | 2.5484 | 5.7373 | 3.7399 | 3.5748 | 3.6411 | 5.2357 | 6.1635 | 5.7319 | 5.6645 | 9.2108 | 7.4226 | 7.5009 | 8.7853 | 8.6619 | 11.2295 | 11.8552 | 10.4953 | 12.0372 | 11.6665 | 13.0235 | 11.1887 | 10.9787 | 10.6747 | 12.3009 | 14.1452 | 15.5871 | 16.1212 | 18.633 | 19.8057 | 25.1473 | 29.2321 | 29.9593 | 30.5821 | 30.3309 | 30.4193 | 30.4251 | 30.3901 | 30.3698 | 30.1503 | 30.2681 | 30.084 | 30.0606 | 30.1411 | 30.1684 | 30.249
[7 empty] | NY | Albany | 42.5744 | -73.8592 | Gas | 10725 | CTG301 | Selkirk Cogen Partners CTG301 | 0.052 | 0.1821 | 0.4743 | 0.4301 | 0.88965 | 0.84245 | 0.89955 | 1.0186 | 1.5787 | 0 | 1.2294 | 2.1158 | 3.9806 | 4.5793 | 6.0445 | 5.8849 | 9.3986 | 8.15 | 9.2808 | 10.2719 | 9.2735 | 14.9672 | 17.0667 | 15.6404 | 15.3275 | 15.4485 | 19.5878 | 22.8386 | 18.2029 | 22.7779 | 23.1029 | 24.6142 | 27.5862 | 26.4503 | 26.348 | 27.2986 | 27.2727 | 23.8733 | 23.4715 | 25.9428 | 24.5139 | 27.8898 | 33.2027 | 29.0157 | 35.7205 | 42.0009 | 39.4671 | 48.2208 | 57.1531 | 57.9284 | 59.3921 | 60.2858 | 61.8121 | 62.9387 | 64.4095 | 65.2723 | 67.4739 | 67.7032 | 69.6156 | 71.0266 | 72.0215 | 73.379
[7 empty] | NY | Queens | 40.7585 | -73.9451 | Gas | 2500 | 10 | Ravenswood Generating Station 10 | 3.35 | 4.4073 | 5.6935 | 6.803 | 6.5095 | 8.2495 | 9.4649 | 10.4173 | 13.5803 | 0 | 17.8824 | 17.9286 | 23.4229 | 29.7065 | 33.0618 | 29.5013 | 31.9984 | 35.0101 | 33.5688 | 42.3256 | 36.0341 | 43.6891 | 45.3826 | 45.2586 | 46.8074 | 40.7407 | 48.2195 | 55.5767 | 67.5159 | 68.0631 | 76.0022 | 84.3493 | 67.4315 | 79.8886 | 92.0239 | 76.5035 | 87.7046 | 75.5657 | 81.5165 | 92.1048 | 76.1154 | 91.1161 | 92.2796 | 90.4148 | 103.5252 | 121.6488 | 133.5551 | 155.3363 | 193.5594 | 208.7766 | 210.044 | 209.7543 | 211.5987 | 212.4296 | 213.1217 | 213.7563 | 215.1483 | 215.9983 | 217.2279 | 216.8327 | 219.1371 | 219.6
[7 empty] | NY | Queens | 40.7585 | -73.9451 | Oil | 2500 | 20 | Ravenswood Generating Station 20 | 4.8101 | 5.7645 | 6.8126 | 8.8894 | 10.9723 | 13.3786 | 12.3236 | 15.5599 | 18.8916 | 51.6472 | 22.9418 | 37.604 | 30.153 | 30.4853 | 32.9114 | 33.9969 | 36.9463 | 37.6545 | 38.8706 | 36.1493 | 55.056 | 46.139 | 47.9596 | 55.923 | 63.2944 | 69.9892 | 56.9903 | 59.1522 | 51.8452 | 51.6783 | 58.0469 | 52.7857 | 65.477 | 56.5682 | 65.8296 | 55.3979 | 66.5296 | 76.9292 | 63.4216 | 77.3589 | 66.1043 | 73.2834 | 85.0505 | 74.8809 | 98.1432 | 127.8611 | 146.5156 | 170.8201 | 197.6954 | 203.1648 | 205.4583 | 206.2743 | 206.5421 | 208.3972 | 209.2251 | 209.8789 | 211.665 | 213.4357 | 215.065 | 215.3181 | 217.3206 | 218.1153
[7 empty] | NY | Suffolk | 40.9231 | -73.3417 | Oil | 2516 | 3 | Northport 3 | 3.4599 | 5.233 | 5.9317 | 7.6167 | 6.2925 | 9.6142 | 10.9787 | 11.512 | 14.1056 | 4.0566 | 21.3468 | 18.7274 | 22.592 | 23.1529 | 20.4438 | 30.8216 | 29.2683 | 32.8148 | 37.9193 | 33.8425 | 32.7462 | 52.6937 | 50.5277 | 57.6597 | 44.3593 | 51.8814 | 54.6664 | 58.4967 | 54.2157 | 56.7245 | 62.7573 | 64.0671 | 69.0581 | 73.6141 | 77.552 | 70.7496 | 69.9161 | 93.7028 | 92.6733 | 113.3493 | 129.5597 | 130.2059 | 139.5725 | 155.7689 | 147.944 | 148.11 | 167.6881 | 177.3285 | 238.4608 | 230.3372 | 232.3037 | 231.589 | 233.4253 | 233.949 | 233.8683 | 232.3012 | 233.5331 | 233.4256 | 234.4457 | 234.6723 | 233.7226 | 234.8096
[7 empty] | NY | Onondaga | 43.0611 | -76.0819 | Gas | 50978 | B | Carr Street Generating Station B | 0 | 0 | 0 | 0 | 0 | 0 | 0 | 0 | 0 | 0 | 0 | 0 | 0.0713 | 0.15125 | 0.33145 | 0.59035 | 1.3606 | 1.7334 | 2.0758 | 2.8489 | 4.6449 | 3.8102 | 2.9529 | 4.3379 | 4.7466 | 4.3756 | 4.5589 | 6.4015 | 7.3797 | 7.4329 | 8.46 | 11.0581 | 12.5809 | 12.742 | 13.3848 | 11.7098 | 14.1122 | 12.893 | 14.3182 | 14.3845 | 16.3412 | 17.0117 | 18.072 | 18.9638 | 20.62 | 21.213 | 22.1115 | 21.7633 | 22.2438 | 22.1331 | 22.3491 | 22.5725 | 22.7409 | 22.93 | 23.147 | 23.2165 | 23.5211 | 23.6241 | 23.8814 | 24.0064 | 24.3353 | 24.5
[7 empty] | NY | Onondaga | 43.0611 | -76.0819 | Gas | 50978 | A | Carr Street Generating Station A | 0 | 0 | 0 | 0 | 0 | 0 | 0 | 0 | 0 | 0 | 0 | 0 | 0.08635 | 0.1631 | 0.2952 | 0.5875 | 1.172 | 1.5585 | 1.6382 | 2.2845 | 4.5758 | 4.2328 | 2.9442 | 4.1527 | 3.9206 | 3.9389 | 4.4836 | 5.6036 | 6.5898 | 6.7662 | 8.524 | 10.1687 | 12.3149 | 12.3192 | 12.8788 | 11.0554 | 12.9871 | 12.4156 | 13.7653 | 14.0028 | 15.5178 | 16.3828 | 17.1324 | 16.4576 | 19.4199 | 19.6561 | 20.6505 | 19.5962 | 21.382 | 21.732 | 21.948 | 22.1145 | 22.2525 | 22.4745 | 22.7235 | 22.932 | 23.022 | 23.235 | 23.469 | 23.565 | 23.82 | 24
[7 empty] | NY | Suffolk | 40.9231 | -73.3417 | Oil | 2516 | 4 | Northport 4 | 2.8459 | 4.9529 | 5.4536 | 7.7491 | 8.7129 | 11.1795 | 10.206 | 11.395 | 13.2461 | 0 | 17.0701 | 21.3125 | 24.9749 | 27.3181 | 33.4928 | 36.2477 | 34.705 | 33.7383 | 33.0344 | 40.1992 | 37.6987 | 45.5427 | 45.7302 | 47.3302 | 45.2809 | 44.3675 | 44.614 | 55.8202 | 64.1535 | 58.3715 | 60.7419 | 55.4625 | 55.6656 | 76.029 | 76.3135 | 71.441 | 92.7271 | 85.7182 | 80.2867 | 76.4657 | 58.0638 | 70.1891 | 67.4325 | 54.4919 | 85.956 | 112.1427 | 104.2362 | 129.2287 | 192.8495 | 206.7257 | 208.4293 | 211.541 | 213.1982 | 215.1427 | 217.5788 | 219.8937 | 221.8333 | 224.5174 | 225.9362 | 227.8728 | 230.1699 | 232.5
[7 empty] | NY | Greene | 42.2728 | -73.8492 | Gas | 55405 | 3 | Athens Generating Company 3 | 0 | 0.2656 | 0.2585 | 0.4669 | 0.10995 | 0.1888 | 0.3415 | 0.26775 | 0.4277 | 0 | 0.4577 | 2.2183 | 4.2677 | 9.8236 | 17.0504 | 16.0944 | 27.8478 | 21.5247 | 24.0129 | 31.1585 | 29.6731 | 29.5925 | 27.6051 | 30.4869 | 29.4054 | 19.9537 | 29.6101 | 30.5182 | 44.5366 | 42.8002 | 48.6797 | 52.0354 | 44.1239 | 44.4728 | 44.9277 | 44.148 | 51.5195 | 36.4237 | 53.7609 | 49.1325 | 49.3919 | 49.1562 | 41.1405 | 45.8692 | 50.4494 | 39.3768 | 40.3191 | 58.7826 | 67.805 | 85.4117 | 86.1195 | 92.7443 | 97.2248 | 103.8158 | 111.6886 | 112.9822 | 120.5101 | 127.1822 | 133.0371 | 140.9521 | 147.0745 | 153.9215
[7 empty] | MA | Bristol | 41.7125 | -71.1914 | Coal | 1619 | 2 | Brayton Point 2 | 1.9942 | 1.3043 | 2.159 | 4.1878 | 3.9748 | 5.9997 | 8.4479 | 6.7159 | 8.2472 | 0 | 11.012 | 10.3912 | 15.5425 | 20.5441 | 10.4735 | 27.2928 | 44.0728 | 32.8926 | 39.4589 | 50.5465 | 51.07 | 53.0509 | 54.2984 | 61.5868 | 53.1703 | 63.4043 | 54.1442 | 49.7419 | 70.3291 | 56.0908 | 66.8321 | 66.5697 | 73.7701 | 85.237 | 57.3525 | 73.0254 | 71.8579 | 82.9255 | 111.7717 | 95.6667 | 102.7195 | 103.5568 | 85.5233 | 89.3026 | 68.7919 | 60.3245 | 74.5842 | 62.3655 | 124.5998 | 187.2187 | 189.0173 | 187.26 | 191.6256 | 195.4469 | 199.5232 | 204.9852 | 205.3887 | 209.4995 | 213.0063 | 219.1396 | 218.1245 | 224
[7 empty] | NH | Merrimack | 43.1411 | -71.4692 | Coal | 2364 | 1 | Merrimack 1 | 0.65045 | 0.5886 | 1.0789 | 0.40245 | 1.0525 | 1.3602 | 0.93145 | 1.71 | 2.1494 | 0 | 2.3472 | 5.3769 | 7.6342 | 6.7041 | 7.3264 | 10.6845 | 17.0916 | 14.1217 | 16.5603 | 21.1422 | 21.4692 | 34.371 | 31.4696 | 26.1312 | 31.7255 | 29.957 | 23.37 | 19.6746 | 33.1347 | 28.8666 | 25.3101 | 29.318 | 38.5809 | 32.0963 | 23.7874 | 36.0468 | 31.6825 | 34.3559 | 53.4774 | 47.4934 | 57.2766 | 57.1608 | 50.8848 | 54.9665 | 42.2204 | 34.8064 | 37.1091 | 23.4191 | 39.8071 | 92.555 | 93.3491 | 97.4379 | 96.8497 | 100.3496 | 100.9204 | 104.7938 | 106.5878 | 110.1313 | 113.4104 | 114.2952 | 114.7915 | 117.1644
[7 empty] | NY | Suffolk | 40.7358 | -73.3881 | Gas | 56188 | 1 | Pinelawn Power 00001 | 0.0135 | 0.03765 | 0.0075 | 0.011 | 0.0381 | 0.0844 | 0.0885 | 0.04915 | 0.08625 | 0 | 0.1329 | 0.95355 | 0.6965 | 0.5759 | 1.124 | 2.1124 | 2.4829 | 2.4507 | 2.1735 | 4.5347 | 6.445 | 7.4628 | 4.9442 | 6.9905 | 8.2771 | 8.7919 | 7.0978 | 9.157 | 8.8674 | 9.6313 | 12.0134 | 12.7818 | 11.3758 | 12.1624 | 15.2365 | 16.4158 | 16.1965 | 15.4419 | 15.6924 | 16.8659 | 15.9736 | 18.456 | 19.2596 | 17.1534 | 21.3131 | 24.5873 | 24.7167 | 29.4017 | 34.171 | 37.262 | 37.326 | 37.456 | 37.55 | 37.662 | 37.766 | 37.828 | 38.016 | 38.1 | 38.22 | 38.304 | 38.394 | 38.5
[7 empty] | NH | Merrimack | 43.1411 | -71.4692 | Coal | 2364 | 2 | Merrimack 2 | 1.5852 | 2.2513 | 1.8425 | 3.6215 | 3.2489 | 5.5572 | 5.8095 | 6.1533 | 7.6401 | 0 | 8.4792 | 8.1451 | 20.5796 | 23.4563 | 8.2117 | 29.1865 | 33.7886 | 26.4246 | 30.6046 | 45.3853 | 52.6843 | 70.7917 | 74.6251 | 66.6222 | 74.0702 | 65.145 | 71.5991 | 51.0481 | 75.8038 | 69.9661 | 53.2336 | 74.9317 | 84.425 | 82.2971 | 59.4234 | 73.8059 | 62.8913 | 76.5707 | 128.5273 | 113.9249 | 153.6326 | 137.8717 | 134.6003 | 145.7727 | 104.6267 | 87.4351 | 106.2294 | 61.0584 | 42.4367 | 52.2926 | 68.1448 | 96.7717 | 112.266 | 145.5708 | 152.9196 | 181.0201 | 205.7499 | 237.4779 | 263.6938 | 285.7032 | 316.7542 | 343.541
[7 empty] | RI | Providence | 42.0099 | -71.6701 | Gas | 54324 | 4 | Ocean State Power II 4 | 0.0449 | 0.1147 | 0.07405 | 0.15315 | 0.24265 | 0.22255 | 0.24285 | 0.122 | 0.149 | 0 | 0.1781 | 0.4288 | 0.9975 | 2.4423 | 2.005 | 3.5427 | 5.8827 | 5.317 | 7.0724 | 10.4785 | 9.1237 | 13.5843 | 14.9274 | 11.8006 | 12.4445 | 12.0747 | 15.019 | 14.2285 | 12.8645 | 17.0812 | 18.3773 | 20.5112 | 19.5856 | 22.1876 | 24.8403 | 22.9049 | 29.6422 | 30.2232 | 29.2326 | 34.2493 | 26.2772 | 27.2911 | 26.0087 | 27.6353 | 36.5289 | 39.0521 | 42.4518 | 43.9451 | 56.1387 | 55.3197 | 55.8959 | 57.7301 | 61.3071 | 61.167 | 61.5608 | 65.3377 | 66.5997 | 68.5604 | 70.0379 | 71.4771 | 73.6268 | 75.4075
[7 empty] | RI | Providence | 42.0099 | -71.6701 | Gas | 54324 | 3 | Ocean State Power II 3 | 0.0465 | 0.0679 | 0.1186 | 0.1209 | 0.10935 | 0.4156 | 0.1033 | 0.2919 | 0.1607 | 0 | 0.34265 | 0.69275 | 1.323 | 1.9199 | 2.3413 | 3.7154 | 5.548 | 3.3824 | 6.999 | 7.6448 | 10.0419 | 12.2839 | 13.1311 | 11.5459 | 10.7825 | 12.5521 | 15.4568 | 16.0658 | 14.4871 | 16.2665 | 17.5642 | 18.0584 | 19.3513 | 22.4785 | 25.0546 | 23.0572 | 29.3666 | 29.4954 | 26.4958 | 31.4576 | 24.2742 | 23.9228 | 24.6661 | 29.1244 | 32.9275 | 37.6181 | 36.1776 | 43.023 | 51.5551 | 51.2707 | 54.5544 | 56.2824 | 58.1507 | 60.5177 | 62.2322 | 65.3286 | 67.2335 | 70.3526 | 70.3877 | 73.9541 | 76.5371 | 78.4688
[7 empty] | NY | Bronx | 40.8697 | -73.8258 | Gas | 52168 | 6 | Riverbay Corp. - Co-Op City 00006 | 0.11518 | 0.15546 | 0.22694 | 0.27708 | 0.33192 | 0.37755 | 0.32761 | 0.31533 | 0.46872 | 0.53853 | 0.72613 | 1.2811 | 1.2174 | 1.3336 | 1.9553 | 1.3126 | 1.1961 | 1.5882 | 1.217 | 1.4139 | 1.0434 | 1.1394 | 1.1824 | 1.1827 | 1.0688 | 0.83381 | 1.2507 | 1.0612 | 1.4092 | 1.4605 | 1.3731 | 1.3818 | 1.2583 | 1.0814 | 1.1678 | 1.4104 | 1.2979 | 1.3181 | 1.1065 | 1.0628 | 1.2908 | 1.1134 | 1.303 | 1.1851 | 1.9092 | 1.7199 | 1.9605 | 2.5383 | 2.541 | 1.7894 | 2.4002 | 2.7772 | 3.2304 | 3.7317 | 4.2247 | 4.7276 | 5.2823 | 5.7585 | 6.3744 | 6.9336 | 7.3982 | 8.0378
[7 empty] | NY | Rockland | 41.2044 | -73.9689 | Gas | 2625 | 1 | Bowline Generating Station 1 | 0.2471 | 0.2108 | 0.0676 | 0.0676 | 0.1384 | 0.3147 | 0.3572 | 0.2028 | 0.2704 | 0 | 0.3492 | 2.5152 | 14.7348 | 22.0272 | 20.7964 | 25.588 | 27.9689 | 26.522 | 27.433 | 45.1515 | 45.2282 | 58.7154 | 70.6013 | 63.0076 | 63.2698 | 55.9255 | 63.2132 | 57.9989 | 65.0828 | 73.9785 | 64.4015 | 65.217 | 77.422 | 75.7121 | 75.044 | 105.681 | 63.198 | 98.9844 | 120.6846 | 136.2211 | 173.9006 | 170.7122 | 165.4016 | 202.9785 | 192.1266 | 186.2772 | 229.6363 | 224.9307 | 272.204 | 314.4898 | 314.6382 | 315.6528 | 318.5083 | 318.169 | 318.3655 | 321.4056 | 322.6121 | 324.3905 | 323.8437 | 326.732 | 328.7928 | 328.2639
[7 empty] | NY | Nassau | 40.8275 | -73.6478 | Gas | 7869 | UGT012 | Glenwood Landing Energy Center UGT012 | 0 | 0 | 0 | 0 | 0 | 0 | 0 | 0 | 0 | 0 | 0 | 0 | 0.0678 | 0.025 | 0.17355 | 0.1256 | 0.4268 | 0.96445 | 1.979 | 1.5613 | 0.8862 | 1.2531 | 3.2004 | 3.1938 | 3.9669 | 3.454 | 3.1002 | 4.6223 | 6.7309 | 6.4073 | 8.7223 | 10.0979 | 10.4148 | 11.1393 | 10.8569 | 10.0513 | 13.9063 | 11.5161 | 12.22 | 12.2053 | 9.8809 | 11.3767 | 13.0931 | 12.7027 | 14.9733 | 16.266 | 17.4516 | 21.969 | 24.2481 | 24.0612 | 24.5113 | 24.887 | 25.4435 | 25.8072 | 26.1803 | 26.7702 | 27.0435 | 27.3988 | 27.9317 | 28.5869 | 28.8004 | 29.242
[7 empty] | NY | Suffolk | 40.9231 | -73.3417 | Oil | 2516 | 1 | Northport 1 | 0.5728 | 1.688 | 2.4871 | 1.8645 | 1.724 | 2.4318 | 3.461 | 3.6951 | 4.9388 | 0 | 4.8955 | 15.6004 | 13.1883 | 18.565 | 18.4941 | 25.4637 | 33.3973 | 38.83 | 45.7722 | 35.2526 | 28.9584 | 29.4946 | 29.9422 | 43.5667 | 38.8614 | 39.8328 | 39.5555 | 38.2894 | 33.1021 | 39.2954 | 48.7768 | 65.8126 | 63.0863 | 55.1148 | 51.3215 | 61.0994 | 51.801 | 60.9158 | 67.9395 | 82.2463 | 89.2803 | 75.251 | 70.7952 | 77.5654 | 90.1613 | 95.8037 | 133.8768 | 127.0664 | 175.9497 | 171.8099 | 180.5771 | 189.5135 | 188.2036 | 194.8031 | 205.5943 | 207.3032 | 210.5827 | 213.9098 | 218.7273 | 226.1872 | 233.9268 | 238.0268
[7 empty] | CT | Fairfield | 41.1706 | -73.1843 | Coal | 568 | BHB3 | Bridgeport Harbor Station BHB3 | 0 | 0 | 0 | 0 | 0 | 0 | 0 | 0 | 0 | 0 | 0 | 0.2842 | 3.1347 | 12.5868 | 4.163 | 24.0918 | 25.8038 | 26.9688 | 35.4981 | 50.5768 | 55.201 | 76.3303 | 91.7178 | 79.4086 | 80.2859 | 88.8283 | 66.5356 | 53.6776 | 85.577 | 68.8468 | 67.0438 | 75.3125 | 97.6679 | 93.4541 | 57.4575 | 115.8194 | 107.9943 | 107.9376 | 164.8289 | 131.2708 | 200.9553 | 171.5544 | 158.7695 | 159.0034 | 111.147 | 97.142 | 87.5234 | 73.5721 | 53.1596 | 104.8578 | 122.403 | 143.2278 | 161.4667 | 181.8935 | 206.9648 | 228.296 | 254.2256 | 280.3934 | 321.0253 | 348.6624 | 384.95 | 412.218
[7 empty] | NY | Erie | 42.9671 | -78.9182 | Gas | 50451 | 1 | Indeck-Yerkes Energy Center 1 | 0.018 | 0.0365 | 0 | 0.02725 | 0.00875 | 0.02775 | 0.00975 | 0.08225 | 0.04325 | 0 | 0.0725 | 0.04425 | 0.31205 | 0.49375 | 0.3776 | 0.76225 | 0.6226 | 1.1119 | 1.41 | 1.2566 | 3.1684 | 3.9186 | 3.2631 | 2.8989 | 2.8124 | 4.0976 | 5.1554 | 6.2544 | 5.8621 | 5.6936 | 7.2107 | 8.4663 | 11.1648 | 10.6605 | 13.2952 | 12.4259 | 15.0036 | 13.881 | 14.2472 | 13.5887 | 10.9699 | 14.1546 | 13.5628 | 14.1867 | 17.373 | 18.5279 | 20.614 | 21.2129 | 25.6038 | 27.027 | 27.3662 | 27.7893 | 28.1922 | 28.6518 | 28.9972 | 29.4617 | 29.769 | 30.0751 | 30.5555 | 31.057 | 31.3645 | 31.8126
[7 empty] | NH | Rockingham | 43.0978 | -70.7842 | Coal | 2367 | 6 | Schiller 6 | 0.25575 | 0.4415 | 0.3067 | 0.4476 | 0.5082 | 0.5875 | 0.5987 | 0.5024 | 0.54985 | 0 | 1.2089 | 0.54375 | 1.8841 | 2.0038 | 1.8656 | 2.974 | 4.1097 | 2.9659 | 4.9243 | 4.96 | 5.5769 | 10.0161 | 10.645 | 8.7982 | 10.8447 | 11.1292 | 10.4018 | 6.1067 | 12.3526 | 12.6165 | 8.6133 | 10.4569 | 13.6439 | 12.9863 | 10.5928 | 17.8621 | 13.2501 | 16.9966 | 23.4257 | 20.7887 | 25.0843 | 24.8987 | 21.6846 | 22.456 | 18.9265 | 13.5384 | 18.4467 | 16.4885 | 23.1171 | 37.5693 | 39.3232 | 41.871 | 42.7745 | 44.4744 | 45.5862 | 48.0125 | 49.6722 | 50.8405 | 52.9081 | 54.3019 | 56.4487 | 58
[7 empty] | MA | Middlesex | 42.3917 | -71.0667 | Gas | 1588 | 94 | Mystic 94 | 1.6845 | 2.2656 | 2.3957 | 3.3653 | 3.0723 | 3.9094 | 4.0076 | 4.4307 | 4.7059 | 0 | 9.0358 | 4.5405 | 12.1387 | 15.6637 | 12.1787 | 17.1414 | 13.4897 | 16.4887 | 25.8858 | 17.3684 | 23.6574 | 20.6474 | 30.0671 | 24.2194 | 23.7969 | 32.235 | 27.3247 | 34.6043 | 28.0223 | 35.8575 | 37.308 | 35.4548 | 22.957 | 41.461 | 34.1686 | 36.1215 | 32.5092 | 37.3186 | 37.1941 | 39.2603 | 43.4291 | 49.5077 | 58.439 | 62.8958 | 71.8979 | 80.7328 | 90.2517 | 89.2975 | 138.2826 | 144.409 | 145.5625 | 147.8553 | 149.4051 | 150.8815 | 152.3705 | 154.5765 | 156.245 | 158.5662 | 159.5036 | 160.8579 | 162.8598 | 164.578
[7 empty] | MA | Middlesex | 42.3917 | -71.0667 | Gas | 1588 | 93 | Mystic 93 | 3.1212 | 3.6123 | 3.5755 | 5.3842 | 5.7256 | 5.856 | 6.1643 | 7.8311 | 8.5628 | 0 | 14.4617 | 5.8753 | 13.8351 | 14.68 | 11.2746 | 15.1762 | 11.9413 | 19.6429 | 21.7074 | 17.8229 | 16.5084 | 18.1832 | 28.1996 | 25.8941 | 23.527 | 27.4453 | 27.4516 | 32.7124 | 25.3669 | 35.6506 | 38.5523 | 33.8296 | 29.3481 | 44.0711 | 35.7535 | 34.2313 | 31.7189 | 38.605 | 37.2657 | 35.6942 | 43.3312 | 50.4414 | 53.1374 | 58.034 | 64.6777 | 76.5115 | 89.7989 | 98.8 | 138.9809 | 146.5462 | 148.1922 | 149.8804 | 150.6904 | 153.2576 | 153.9057 | 156.0768 | 157.26 | 159.4194 | 160.5657 | 161.8684 | 163.6076 | 165.3932
[7 empty] | NH | Rockingham | 43.0978 | -70.7842 | Coal | 2367 | 4 | Schiller 4 | 0.02895 | 0.2016 | 0.04065 | 0.11955 | 0.16185 | 0.1266 | 0.22215 | 0.2133 | 0.35355 | 0 | 0.26115 | 0 | 0.3402 | 0.7689 | 0.16215 | 1.2848 | 2.4278 | 1.6173 | 4.1641 | 5.4272 | 4.5128 | 9.5212 | 10.7277 | 7.7407 | 9.895 | 9.74 | 10.8101 | 5.1273 | 11.5042 | 10.9929 | 8.6661 | 11.9196 | 13.8179 | 13.256 | 9.5807 | 14.7651 | 10.7211 | 17.3091 | 23.9461 | 22.0087 | 26.7926 | 26.9877 | 25.3221 | 27.0736 | 26.2401 | 27.5939 | 32.0464 | 26.3826 | 36.8233 | 45.9132 | 47.0043 | 48.1036 | 48.2998 | 49.2155 | 51.0516 | 51.262 | 52.8813 | 53.8007 | 55.2903 | 56.1749 | 57.0713 | 58.1251
[7 empty] | ME | Franklin | 44.5047 | -70.2403 | Gas | 55031 | CT02 | Androscoggin Energy CT02 | 0.42225 | 0.94265 | 0.9349 | 1.3731 | 1.3707 | 1.4364 | 1.7945 | 2.0821 | 2.2104 | 1.425 | 3.5639 | 1.4263 | 1.4986 | 2.0937 | 2.625 | 1.7279 | 2.8284 | 2.9363 | 4.0232 | 4.8971 | 4.8394 | 3.8993 | 6.9225 | 4.6822 | 4.3377 | 5.0606 | 4.6863 | 4.8518 | 6.067 | 5.8247 | 6.7892 | 4.3081 | 8.1792 | 7.43 | 3.9282 | 7.4279 | 5.7811 | 7.3699 | 9.3326 | 8.88 | 10.2571 | 11.6251 | 10.5693 | 10.1464 | 9.6809 | 9.2949 | 11.2751 | 14.5032 | 20.8597 | 20.1178 | 21.434 | 22.2019 | 23.416 | 23.2061 | 24.3916 | 26.3885 | 26.6227 | 28.7177 | 29.4149 | 30.6944 | 31.9398 | 33
[7 empty] | NY | Suffolk | 40.9231 | -73.3417 | Oil | 2516 | 2 | Northport 2 | 1.539 | 1.5472 | 2.2977 | 3.3702 | 3.9426 | 4.1483 | 3.7669 | 4.4796 | 5.03 | 3.9373 | 9.4032 | 12.3169 | 12.4223 | 14.7762 | 15.2895 | 15.6627 | 14.543 | 20.0648 | 16.326 | 26.9945 | 31.3283 | 38.605 | 42.0629 | 33.0943 | 37.5437 | 34.0008 | 41.9957 | 30.4819 | 35.8774 | 33.7304 | 30.6221 | 35.213 | 43.3739 | 33.9395 | 28.2853 | 46.0421 | 53.9751 | 58.2704 | 47.2687 | 63.4598 | 76.9277 | 82.359 | 84.5549 | 105.7792 | 94.0491 | 103.7085 | 125.5275 | 140.9422 | 122.6515 | 143.4664 | 152.8997 | 165.9781 | 175.4356 | 177.0381 | 186.3153 | 190.3641 | 200.0181 | 202.2256 | 216.6879 | 222.2162 | 230.9561 | 239.872
[7 empty] | NH | Rockingham | 43.1047 | -70.8044 | Gas | 55661 | 2 | Essential Power Newington Energy, LLC 2 | 0.3423 | 0.71135 | 0.43285 | 1.1043 | 1.7154 | 0.75025 | 2.0272 | 1.7251 | 2.4964 | 0 | 2.152 | 4.6157 | 11.4565 | 9.3692 | 7.6918 | 9.6834 | 9.771 | 7.6916 | 9.7497 | 9.9514 | 8.425 | 10.3184 | 9.6289 | 11.7394 | 16.8429 | 15.3999 | 20.0687 | 27.3697 | 32.7319 | 34.0827 | 36.6784 | 38.0941 | 36.581 | 34.2376 | 49.3002 | 36.4069 | 47.6028 | 44.7382 | 52.1206 | 52.1784 | 57.4583 | 50.9626 | 66.8377 | 83.9042 | 79.1362 | 91.1034 | 100.0058 | 106.3492 | 103.9695 | 106.9195 | 108.3963 | 109.4232 | 111.1772 | 111.5599 | 113.5521 | 114.5321 | 115.5232 | 116.6101 | 117.5291 | 118.9025 | 120.1267 | 121.1368
[7 empty] | NY | Wyoming | 42.6544 | -78.0772 | Gas | 50449 | 1 | Indeck-Silver Springs Energy Center 1 | 0.00985 | 0.00985 | 0 | 0.0128 | 0.02215 | 0.04495 | 0.0112 | 0.01865 | 0.016 | 0 | 0.0263 | 0.22275 | 0.1943 | 0.44085 | 0.885 | 0.5667 | 1.3561 | 1.5215 | 1.6763 | 1.8107 | 2.3423 | 2.8463 | 2.4664 | 3.0563 | 2.1737 | 3.4098 | 4.0862 | 4.8136 | 3.1599 | 3.6653 | 6.7706 | 5.4713 | 7.6372 | 8.6528 | 9.719 | 11.5796 | 14.3156 | 11.3428 | 11.5017 | 13.3466 | 9.4361 | 12.1527 | 11.7383 | 11.1053 | 14.8258 | 18.195 | 19.4057 | 21.1462 | 24.7136 | 25.2888 | 25.946 | 26.2243 | 26.71 | 27.2788 | 27.6814 | 28.1967 | 28.6952 | 29.0005 | 29.5645 | 30.0907 | 30.5033 | 31
[7 empty] | NH | Rockingham | 43.1047 | -70.8044 | Gas | 55661 | 1 | Essential Power Newington Energy, LLC 1 | 0.7612 | 0.64475 | 1.0217 | 0.7758 | 1.1415 | 1.2813 | 1.825 | 1.2185 | 2.0441 | 0 | 1.5258 | 4.057 | 13.468 | 9.9593 | 4.7124 | 7.4233 | 5.5571 | 4.9502 | 6.7719 | 7.5734 | 8.6868 | 8.8329 | 7.9982 | 10.6269 | 15.627 | 12.2637 | 19.4764 | 22.2655 | 27.3821 | 29.9195 | 35.277 | 34.7327 | 35.2152 | 31.9224 | 42.7987 | 33.3099 | 46.6427 | 43.4012 | 50.6023 | 47.3192 | 57.7445 | 48.3696 | 65.7495 | 83.9164 | 77.7012 | 94.0602 | 97.3745 | 105.2 | 109.0144 | 112.4644 | 113.5615 | 115.1383 | 115.3853 | 116.7046 | 117.7853 | 119.0633 | 119.7888 | 121.4791 | 122.3997 | 123.5113 | 124.5689 | 125.4864
[7 empty] | NY | Bronx | 40.8697 | -73.8258 | Gas | 52168 | 4 | Riverbay Corp. - Co-Op City 00004 | 0 | 0 | 0 | 0 | 0 | 0 | 0 | 0 | 0 | 0 | 0 | 0.33217 | 0.56343 | 0.70967 | 0.83504 | 0.4277 | 0.67807 | 0.96412 | 0.87259 | 1.6846 | 1.4566 | 1.4361 | 1.5131 | 1.4665 | 1.195 | 0.86512 | 0.89535 | 1.1658 | 0.78187 | 0.94725 | 1.0601 | 0.75609 | 0.79927 | 1.0875 | 1.1157 | 1.4714 | 1.2811 | 1.3492 | 1.0895 | 1.2946 | 1.831 | 2.0032 | 2.612 | 2.716 | 3.0512 | 3.3408 | 3.3545 | 4.2088 | 4.9866 | 6.3765 | 6.5172 | 6.5834 | 6.6264 | 6.8652 | 6.9361 | 7.0469 | 7.1362 | 7.2723 | 7.3777 | 7.52 | 7.583 | 7.7248
[7 empty] | NY | Queens | 40.7585 | -73.9451 | Oil | 2500 | 30 | Ravenswood Generating Station 30 | 8.5885 | 11.936 | 11.4902 | 14.059 | 17.6088 | 21.9758 | 23.914 | 27.053 | 28.8625 | 8.4283 | 39.5425 | 38.6583 | 40.4123 | 52.8542 | 44.1499 | 42.41 | 41.679 | 42.4661 | 42.7379 | 59.14 | 52.149 | 47.6706 | 65.0125 | 65.2016 | 60.3021 | 66.4333 | 68.709 | 82.8262 | 100.1556 | 83.6862 | 101.7803 | 92.577 | 105.2361 | 126.2366 | 134.1865 | 162.9118 | 180.7687 | 181.4559 | 163.802 | 182.7807 | 122.0191 | 132.8165 | 130.1553 | 89.1428 | 140.306 | 191.3912 | 206.8805 | 245.2122 | 431.9641 | 540.6745 | 541.4959 | 541.5097 | 542.5874 | 542.133 | 543.0549 | 543.7528 | 543.6728 | 544.1521 | 544.3457 | 544.9016 | 544.9543 | 545.21
[7 empty] | MA | Berkshire | 42.4564 | -73.2181 | Gas | 50002 | 2 | Pittsfield Generating 2 | 0.23175 | 0.1422 | 0.25485 | 0.4089 | 0.53145 | 0.47635 | 0.45615 | 0.66605 | 0.8039 | 0 | 0.9443 | 1.6972 | 2.0761 | 1.5963 | 1.7264 | 1.9234 | 2.7475 | 2.7122 | 3.3705 | 2.7672 | 2.1753 | 2.0655 | 2.9499 | 3.0019 | 2.5729 | 2.7915 | 3.6835 | 4.0049 | 3.7906 | 3.0899 | 4.5808 | 3.3501 | 5.1943 | 5.288 | 5.9805 | 4.79 | 8.7503 | 7.1587 | 7.7481 | 7.5327 | 4.1735 | 6.2402 | 6.4126 | 6.1809 | 8.5318 | 9.7564 | 11.0787 | 17.3124 | 20.3152 | 18.9995 | 20.505 | 21.8696 | 22.6379 | 24.1493 | 25.5812 | 26.611 | 28.31 | 29.2498 | 31.0211 | 31.6946 | 32.752 | 34.3368
[7 empty] | MA | Middlesex | 42.6308 | -71.3133 | Gas | 54586 | 2 | Tanner Street Generation, LLC 2 | 0.042 | 0.06395 | 0.0247 | 0.0437 | 0.0256 | 0.0738 | 0.03085 | 0.0977 | 0.0821 | 0 | 0.2486 | 0.201 | 0.31685 | 0.3219 | 0.5345 | 0.93445 | 1.0885 | 1.4304 | 1.5522 | 1.9168 | 1.6758 | 2.3227 | 4.1012 | 4.6129 | 5.1577 | 5.3768 | 5.7245 | 5.0412 | 5.3269 | 5.1546 | 6.5801 | 5.0665 | 7.2788 | 6.7905 | 9.522 | 8.5755 | 10.6262 | 12.0388 | 9.8207 | 11.6029 | 13.4492 | 15.0453 | 16.8852 | 16.7426 | 22.449 | 26.8941 | 27.7606 | 28.1011 | 34.388 | 41.1381 | 41.5953 | 41.6456 | 41.7669 | 41.916 | 41.5214 | 41.6086 | 41.8051 | 41.9079 | 42.0004 | 41.8533 | 42.0161 | 41.834
[7 empty] | MA | Bristol | 41.8653 | -71.1061 | Gas | 1682 | 9 | Cleary Flood 9 | 0.16625 | 0.1484 | 0.2768 | 0.40625 | 0.48045 | 0.65135 | 0.79365 | 0.84225 | 0.9037 | 1.0876 | 1.8728 | 3.4181 | 2.4733 | 2.7283 | 1.893 | 3.0226 | 3.9844 | 3.5597 | 5.9891 | 4.7665 | 5.6909 | 5.5789 | 5.4883 | 7.2619 | 7.3143 | 9.5615 | 9.8751 | 11.5646 | 9.1989 | 13.0443 | 12.3059 | 13.1171 | 15.355 | 15.1131 | 17.686 | 13.5171 | 13.0881 | 16.055 | 10.6712 | 13.0535 | 14.8164 | 13.9459 | 18.6327 | 19.3048 | 22.3485 | 29.7312 | 30.0628 | 39.8414 | 50.6695 | 59.8761 | 60.3809 | 60.7433 | 61.0047 | 61.5676 | 61.1576 | 62.0242 | 62.1864 | 62.5263 | 63.1 | 63.1437 | 63.5759 | 63.72
[7 empty] | NY | Nassau | 40.8275 | -73.6478 | Gas | 7869 | UGT013 | Glenwood Landing Energy Center UGT013 | 0 | 0 | 0 | 0 | 0 | 0 | 0 | 0 | 0 | 0 | 0 | 0.03 | 0.018 | 0.1635 | 0.1782 | 0.3347 | 0.1094 | 0.2102 | 1.1117 | 1.1964 | 0.9864 | 1.0315 | 3.0903 | 2.4045 | 2.358 | 1.5608 | 2.5078 | 2.4383 | 5.0983 | 4.1125 | 4.8895 | 4.9561 | 4.4411 | 4.7562 | 5.7628 | 7.6898 | 8.1615 | 10.3012 | 7.8707 | 10.001 | 7.5021 | 9.393 | 8.6142 | 9.1011 | 9.6525 | 13.3685 | 14.9758 | 17.7917 | 23.771 | 24.1386 | 24.2888 | 24.5408 | 24.7222 | 24.9061 | 25.102 | 25.2511 | 25.4945 | 25.6617 | 25.9129 | 26.1033 | 26.291 | 26.5
[7 empty] | NY | Niagara | 43.1622 | -78.7453 | Gas | 54041 | 11855 | Lockport 011855 | 0 | 0 | 0 | 0 | 0 | 0 | 0 | 0 | 0 | 0 | 0 | 0 | 0.042 | 0.402 | 0.5508 | 0.313 | 0.5158 | 1.2966 | 0.7957 | 0.9095 | 1.9349 | 1.542 | 3.7864 | 3.0488 | 2.856 | 2.8993 | 2.6418 | 2.4747 | 4.2576 | 4.792 | 3.4299 | 4.1105 | 4.5159 | 5.0026 | 3.3544 | 6.4381 | 4.4543 | 8.3728 | 8.9107 | 10.1727 | 15.2954 | 12.1348 | 15.1801 | 16.9493 | 18.1364 | 19.2145 | 20.9369 | 18.9508 | 21.7782 | 22.2595 | 23.2595 | 24.7046 | 25.5665 | 26.8675 | 27.616 | 28.7447 | 29.5513 | 31.1521 | 32.1158 | 33.3898 | 35.2103 | 36.1704
[7 empty] | MA | Middlesex | 42.3917 | -71.0667 | Gas | 1588 | 81 | Mystic 81 | 1.4867 | 1.065 | 1.4961 | 2.3506 | 2.794 | 3.3545 | 3.5078 | 4.8563 | 3.0979 | 0 | 5.6898 | 4.6521 | 7.336 | 9.4999 | 9.3534 | 6.8184 | 5.7749 | 7.5247 | 13.1504 | 15.1961 | 22.0599 | 16.604 | 20.0804 | 18.8643 | 19.0956 | 17.3082 | 18.1829 | 15.285 | 23.955 | 25.5111 | 24.5155 | 19.0494 | 20.6665 | 29.4677 | 21.1935 | 31.5041 | 30.1098 | 28.2935 | 37.994 | 35.3269 | 45.4531 | 45.1776 | 60.8325 | 66.1326 | 78.8314 | 75.4009 | 81.0606 | 89.1463 | 135.4367 | 142.0896 | 144.738 | 145.5205 | 148.3802 | 149.4585 | 152.7411 | 154.1406 | 156.0263 | 156.9364 | 159.4607 | 160.8433 | 163.5435 | 165.3424
[7 empty] | MA | Middlesex | 42.3917 | -71.0667 | Gas | 1588 | 82 | Mystic 82 | 1.5162 | 1.8019 | 2.0114 | 2.866 | 2.2051 | 3.3446 | 4.4086 | 4.623 | 4.7146 | 0 | 6.3961 | 4.1991 | 8.7406 | 7.1417 | 6.83 | 10.4487 | 8.7894 | 11.8599 | 16.3936 | 12.5228 | 13.8149 | 15.3097 | 14.047 | 21.8657 | 11.9935 | 20.9946 | 22.6838 | 15.2943 | 23.6706 | 27.725 | 23.15 | 20.8237 | 24.4051 | 22.2223 | 26.4822 | 28.4981 | 29.1864 | 27.9855 | 34.7331 | 36.0252 | 36.9519 | 45.9384 | 52.53 | 58.5754 | 75.3754 | 80.3185 | 88.5705 | 94.8845 | 135.1107 | 142.1411 | 143.4872 | 145.6915 | 146.9439 | 149.257 | 151.38 | 153.0129 | 154.3903 | 156.9884 | 158.5857 | 160.4691 | 162.8923 | 164.3317
[7 empty] | MA | Berkshire | 42.4564 | -73.2181 | Gas | 50002 | 3 | Pittsfield Generating 3 | 0.18425 | 0.25175 | 0.26695 | 0.339 | 0.3491 | 0.4128 | 0.52265 | 0.5175 | 0.67125 | 0 | 0.9569 | 2.0144 | 2.257 | 1.3362 | 1.6743 | 1.8251 | 2.1762 | 2.7793 | 3.3016 | 3.1709 | 1.6252 | 2.5432 | 2.2511 | 2.9108 | 2.2073 | 3.27 | 3.6742 | 3.8179 | 4.1362 | 3.0558 | 4.1668 | 3.4601 | 4.3581 | 4.8502 | 5.755 | 4.6736 | 7.8574 | 5.9701 | 7.5559 | 8.3832 | 4.3236 | 6.7481 | 6.3576 | 5.3072 | 8.0733 | 9.348 | 11.0763 | 15.0091 | 21.9972 | 21.0346 | 22.2142 | 23.2694 | 25.0419 | 25.5788 | 27.0657 | 27.4924 | 29.5135 | 30.8799 | 31.9902 | 32.6636 | 34.085 | 35.2202
[7 empty] | NY | Erie | 42.97 | -78.93 | Coal | 2549 | 67 | Huntley Power 67 | 0.2366 | 0.1423 | 0.258 | 0.46065 | 0.53965 | 0.74225 | 0.7778 | 0.64825 | 1.0485 | 0 | 0.83255 | 0.3705 | 3.6019 | 8.613 | 8.6615 | 8.6193 | 12.5406 | 11.4132 | 10.6217 | 19.3651 | 21.6792 | 22.1432 | 16.6556 | 19.1203 | 20.2906 | 19.877 | 24.2065 | 18.9183 | 31.219 | 28.358 | 26.0407 | 25.8312 | 32.715 | 31.4897 | 34.4493 | 39.9057 | 34.2225 | 37.1738 | 52.1425 | 49.5301 | 60.7223 | 63.7389 | 68.4242 | 78.81 | 72.8455 | 66.585 | 70.1532 | 46.3754 | 66.4859 | 135.5064 | 135.5456 | 141.8293 | 150.86 | 155.6671 | 159.6289 | 166.7215 | 167.3637 | 175.2856 | 178.2544 | 184.5893 | 189.9484 | 194.5755
[7 empty] | NY | Oswego | 43.4682 | -76.4965 | Gas | 50450 | 1 | Indeck-Oswego Energy Center 1 | 0.4054 | 0.7728 | 0.9754 | 0.8856 | 0.8711 | 1.1895 | 0.93095 | 1.5004 | 1.8105 | 1.1921 | 2.1887 | 1.3763 | 1.8584 | 2.3045 | 1.4298 | 0.8682 | 2.0352 | 1.6258 | 3.2201 | 0.86845 | 1.651 | 2.5444 | 2.4916 | 1.3384 | 0.97065 | 1.6277 | 2.1556 | 2.0737 | 2.2261 | 1.8951 | 4.1543 | 4.76 | 4.9757 | 5.859 | 5.96 | 4.0108 | 7.0766 | 6.7379 | 7.334 | 5.9898 | 5.8674 | 9.0505 | 10.8088 | 11.0051 | 12.5598 | 16.6202 | 18.7072 | 22.6732 | 25.6978 | 26.3268 | 26.8727 | 27.3723 | 27.946 | 28.4321 | 28.9721 | 29.412 | 30.0213 | 30.4018 | 30.9552 | 31.4255 | 31.8982 | 32.5
[7 empty] | MA | Berkshire | 42.4564 | -73.2181 | Gas | 50002 | 1 | Pittsfield Generating 1 | 0.1015 | 0.1794 | 0.1528 | 0.31435 | 0.26485 | 0.4607 | 0.53005 | 0.4117 | 0.503 | 0 | 1.0232 | 1.4813 | 2.0253 | 1.3584 | 1.7207 | 1.9474 | 2.3349 | 2.7023 | 2.3023 | 2.8511 | 1.759 | 2.0375 | 2.6829 | 2.3642 | 2.2641 | 2.6313 | 3.315 | 3.0672 | 3.8382 | 3.0139 | 4.4895 | 3.7807 | 5.1877 | 5.5337 | 5.678 | 4.9898 | 8.8639 | 6.0347 | 6.7879 | 7.7767 | 3.7435 | 5.3107 | 5.7268 | 5.8421 | 7.8797 | 8.4992 | 11.6091 | 16.9027 | 24.2947 | 25.4873 | 26.043 | 26.9579 | 27.957 | 28.2497 | 29.7282 | 30.1777 | 30.8246 | 31.865 | 32.7902 | 33.254 | 33.7171 | 34.9556
[7 empty] | NY | Allegany | 42.5083 | -78.0661 | Gas | 10619 | 1 | Allegany Station No. 133 00001 | 0 | 0 | 0 | 0 | 0 | 0 | 0 | 0 | 0 | 0 | 0 | 0 | 0 | 0.0196 | 0 | 0.282 | 0.7043 | 0.31195 | 0.67135 | 0.98305 | 0.8215 | 1.6203 | 0.93765 | 1.4716 | 1.3426 | 1.7935 | 1.9552 | 2.5348 | 2.7293 | 2.3158 | 4.1586 | 3.022 | 4.9989 | 5.6307 | 4.6348 | 5.8888 | 5.9237 | 5.2963 | 8.219 | 7.7997 | 12.2845 | 12.3423 | 14.5226 | 15.822 | 17.3332 | 19.9812 | 21.3123 | 24.3176 | 27.7125 | 27.995 | 28.116 | 28.2895 | 28.3355 | 28.547 | 28.649 | 28.645 | 28.854 | 28.9215 | 29.1405 | 29.272 | 29.3715 | 29.5
[7 empty] | NY | Suffolk | 40.9503 | -73.0786 | Oil | 2517 | 4 | Port Jefferson Energy Center 4 | 1.1581 | 0.84165 | 0.99025 | 1.2614 | 1.7835 | 1.8052 | 2.3527 | 2.6153 | 3.0952 | 0 | 4.5333 | 4.1345 | 8.5063 | 6.814 | 6.0535 | 4.0139 | 4.9993 | 8.4487 | 10.7809 | 6.7853 | 7.882 | 7.8171 | 8.5059 | 12.6996 | 13.8198 | 13.9151 | 17.3745 | 14.0627 | 21.9917 | 24.0034 | 16.4848 | 21.8508 | 16.093 | 20.0273 | 14.028 | 18.8334 | 21.8867 | 22.7107 | 21.8096 | 23.015 | 24.6012 | 31.1941 | 36.0103 | 36.401 | 35.5308 | 40.0442 | 52.1523 | 55.6653 | 48.9827 | 82.5746 | 85.8916 | 86.8621 | 93.6196 | 97.4863 | 100.7326 | 105.0097 | 110.4498 | 113.3581 | 116.4893 | 122.1461 | 124.5967 | 129.4095
[7 empty] | MA | Bristol | 41.6728 | -70.9989 | Gas | 52026 | 1 | Dartmouth Power 1 | 0.00955 | 0.0182 | 0.0119 | 0.00865 | 0.0119 | 0.02645 | 0.00865 | 0.00325 | 0.00975 | 0 | 0 | 0.1604 | 0.12055 | 1.5528 | 1.1043 | 1.3176 | 2.0991 | 0.7655 | 1.2521 | 1.8342 | 2.3143 | 2.2092 | 2.5147 | 3.5691 | 3.2346 | 3.1751 | 3.75 | 4.2954 | 4.064 | 4.6817 | 5.5747 | 5.3067 | 6.7726 | 6.9627 | 7.6504 | 6.3732 | 9.7048 | 9.6262 | 11.6559 | 10.7204 | 8.0861 | 8.874 | 8.0448 | 9.2042 | 11.6944 | 14.6083 | 17.2208 | 21.2587 | 26.4058 | 29.3624 | 29.7913 | 30.2816 | 30.8061 | 30.9848 | 31.2893 | 31.9017 | 32.4172 | 32.9095 | 33.3698 | 33.4416 | 33.9218 | 34.6487
[7 empty] | NY | Suffolk | 40.9503 | -73.0786 | Gas | 2517 | UGT003 | Port Jefferson Energy Center UGT003 | 0 | 0 | 0 | 0 | 0 | 0 | 0 | 0 | 0 | 0 | 0 | 0 | 0 | 0 | 0 | 0 | 0 | 0.1858 | 0.14705 | 0.1593 | 0.64865 | 0.3809 | 0.7202 | 0.5248 | 0.97405 | 0.69095 | 0.6788 | 1.5416 | 2.0728 | 2.6215 | 2.8651 | 4.4313 | 5.9328 | 4.2152 | 7.2234 | 7.1773 | 8.8038 | 7.2823 | 7.808 | 9.1218 | 7.071 | 8.6359 | 8.6712 | 8.7631 | 8.9717 | 11.7715 | 15.2478 | 18.0359 | 22.367 | 23.6212 | 23.8994 | 24.0594 | 24.4492 | 24.9036 | 25.0402 | 25.2695 | 25.3825 | 25.7267 | 26.1047 | 26.4257 | 26.6015 | 27.0338
[7 empty] | CT | Hartford | 41.7639 | -72.6925 | Gas | 50498 | GT | Capitol District Energy Center GT | 0.03735 | 0.1678 | 0.06145 | 0.21125 | 0.2039 | 0.2336 | 0.3237 | 0.3194 | 0.27055 | 0 | 0.68365 | 2.2673 | 1.3218 | 1.6082 | 1.8578 | 2.9248 | 2.5575 | 4.1592 | 3.7163 | 3.8548 | 3.343 | 2.7307 | 3.2857 | 4.1418 | 3.7231 | 4.0977 | 4.4347 | 4.2803 | 3.3781 | 2.8988 | 4.3706 | 2.9112 | 4.4972 | 4.6659 | 4.7108 | 4.275 | 4.8296 | 4.2817 | 4.6713 | 3.55 | 5.3272 | 6.7017 | 7.1339 | 9.4638 | 13.1107 | 12.6585 | 16.6393 | 21.374 | 26.924 | 29.9251 | 30.3901 | 30.3585 | 30.8255 | 30.7704 | 30.9032 | 30.9131 | 31.3085 | 31.415 | 31.5118 | 31.8217 | 31.883 | 32
[7 empty] | NY | Queens | 40.7869 | -73.9122 | Gas | 8906 | 52SH | Astoria Generating Station 52SH | 2.8442 | 3.1147 | 4.6983 | 5.449 | 6.9706 | 6.7402 | 8.5084 | 8.6767 | 9.4412 | 1.6669 | 14.4271 | 18.6822 | 15.6562 | 18.1953 | 18.6404 | 16.7294 | 13.9738 | 15.7545 | 13.5775 | 13.4477 | 14.8318 | 16.0569 | 16.3888 | 17.2509 | 15.4608 | 19.6249 | 21.2853 | 22.2897 | 12.78 | 12.076 | 16.6766 | 12.0063 | 13.5006 | 16.1921 | 19.4333 | 17.1563 | 20.8364 | 22.2803 | 16.8993 | 25.3664 | 14.5903 | 18.5453 | 16.73 | 15.7045 | 25.3789 | 31.9042 | 37.8336 | 43.3124 | 74.5659 | 108.5484 | 108.7259 | 108.7583 | 108.7873 | 108.804 | 108.9176 | 108.8654 | 108.9015 | 108.9992 | 109.118 | 109.1055 | 109.3011 | 109.2437
[7 empty] | NY | Queens | 40.7869 | -73.9122 | Gas | 8906 | 51RH | Astoria Generating Station 51RH | 2.5753 | 3.6332 | 4.6844 | 5.734 | 6.3274 | 6.8237 | 8.183 | 8.9586 | 9.757 | 1.9136 | 13.289 | 17.9184 | 15.6547 | 16.8124 | 18.271 | 17.5617 | 15.291 | 16.457 | 14.9426 | 13.9272 | 14.5368 | 14.9442 | 17.0445 | 18.6836 | 16.7861 | 19.4732 | 19.806 | 21.4889 | 13.5639 | 14.2176 | 17.6159 | 12.3626 | 14.7125 | 16.0416 | 20.7305 | 17.3786 | 22.5477 | 22.0034 | 17.2832 | 23.4892 | 14.5353 | 20.1072 | 18.6739 | 16.098 | 25.2893 | 33.8344 | 35.5147 | 45.9576 | 77.065 | 113.3823 | 114.0614 | 113.9673 | 113.9466 | 114.1993 | 114.0816 | 114.2568 | 114.3034 | 114.2973 | 114.535 | 114.6527 | 114.587 | 114.6054
[7 empty] | NY | Suffolk | 40.7861 | -73.2931 | Gas | 55786 | CT01 | Edgewood Energy CT01 | 0 | 0 | 0 | 0 | 0 | 0 | 0 | 0 | 0 | 0 | 0 | 0.0705 | 0.25 | 0.1586 | 0.5921 | 0.5771 | 0.1522 | 1.0156 | 0.7915 | 1.3217 | 0.3016 | 0.5873 | 0.537 | 1.209 | 1.2452 | 1.2406 | 1.8207 | 2.6038 | 1.7034 | 3.057 | 2.9736 | 2.5976 | 3.4225 | 3.7271 | 4.8214 | 5.1111 | 5.4303 | 6.5903 | 7.9091 | 9.841 | 6.5143 | 8.2409 | 6.9095 | 7.8451 | 8.1915 | 10.3426 | 13.5576 | 16.6194 | 22.9374 | 26.5 | 26.5365 | 26.578 | 26.6195 | 26.669 | 26.7015 | 26.741 | 26.794 | 26.841 | 26.8535 | 26.909 | 26.959 | 27
[7 empty] | NY | Niagara | 43.1622 | -78.7453 | Gas | 54041 | 11854 | Lockport 011854 | 0 | 0 | 0 | 0 | 0 | 0 | 0 | 0 | 0 | 0 | 0 | 0 | 0.5645 | 0.5257 | 0.5375 | 0.885 | 0.92105 | 0.65595 | 0.8929 | 1.6726 | 1.542 | 0.3822 | 1.3688 | 1.348 | 1.9215 | 2.29 | 1.6534 | 1.0451 | 3.2114 | 2.0635 | 2.0287 | 3.0441 | 3.9452 | 4.375 | 3.361 | 4.7883 | 3.4257 | 5.799 | 6.63 | 8.413 | 13.158 | 11.9108 | 13.614 | 16.0413 | 18.5345 | 18.24 | 17.1872 | 16.7111 | 19.83 | 22.9883 | 24.0642 | 24.8776 | 25.7308 | 27.1108 | 28.9026 | 29.1304 | 30.5706 | 32.4051 | 32.8617 | 34.2967 | 35.4552 | 36.8135
[7 empty] | CT | Middlesex | 41.5544 | -72.5793 | Gas | 562 | 2 | Middletown 2 | 0.06705 | 0.05805 | 0 | 0 | 0.0923 | 0.1097 | 0.211 | 0.12075 | 0.1712 | 0 | 0.4272 | 2.5101 | 1.3876 | 2.5002 | 5.5699 | 4.7409 | 5.84 | 9.8972 | 5.5274 | 9.2729 | 6.7665 | 8.8608 | 7.2596 | 9.4826 | 6.6842 | 11.9516 | 11.0055 | 12.8228 | 10.5188 | 10.2482 | 11.3208 | 5.9517 | 11.5563 | 9.9757 | 10.5624 | 11.422 | 13.1028 | 16.319 | 19.1116 | 17.9487 | 23.8613 | 24.3678 | 28.973 | 23.2919 | 35.3815 | 44.8748 | 56.7687 | 76.5145 | 74.258 | 75.7559 | 75.9864 | 78.9801 | 83.3395 | 84.4722 | 88.0113 | 92.5122 | 93.9579 | 95.9132 | 99.807 | 100.3589 | 105.181 | 108.661
[7 empty] | NY | Niagara | 43.1622 | -78.7453 | Gas | 54041 | 11856 | Lockport 011856 | 0 | 0 | 0 | 0 | 0 | 0 | 0 | 0 | 0 | 0 | 0 | 0 | 0.085 | 0.498 | 0.31375 | 0.724 | 1.6318 | 0.9137 | 1.7346 | 1.0298 | 1.4905 | 3.2609 | 3.725 | 2.883 | 3.0516 | 4.1904 | 3.6237 | 2.1035 | 4.6991 | 3.6197 | 2.6114 | 4.113 | 4.3172 | 3.4802 | 2.5609 | 4.685 | 2.738 | 5.1249 | 6.4853 | 8.7625 | 12.3826 | 9.9387 | 10.7353 | 12.0104 | 11.591 | 11.6396 | 12.3705 | 8.1179 | 9.4211 | 18.9569 | 20.7463 | 21.8681 | 22.4933 | 24.6354 | 25.2015 | 27.61 | 29.0446 | 30.7694 | 31.5121 | 33.6913 | 35.5956 | 37.1275
[7 empty] | NY | Queens | 40.7869 | -73.9122 | Gas | 8906 | 32SH | Astoria Generating Station 32SH | 0.97495 | 0.9968 | 1.6773 | 1.7004 | 1.8403 | 2.8943 | 2.7629 | 2.6852 | 3.6823 | 1.3951 | 5.145 | 4.6698 | 6.2933 | 9.4433 | 12.4349 | 12.0404 | 13.0912 | 12.1752 | 10.4499 | 13.4353 | 14.3845 | 12.4999 | 10.2248 | 11.5466 | 11.7657 | 13.7889 | 11.4757 | 11.233 | 16.2281 | 15.7978 | 15.6491 | 17.4416 | 17.0789 | 17.3085 | 20.0863 | 15.5242 | 23.4256 | 19.4918 | 26.501 | 21.216 | 25.4878 | 21.9826 | 29.2654 | 30.2219 | 23.6623 | 24.445 | 34.3169 | 43.0651 | 59.8871 | 98.6425 | 99.6569 | 101.0931 | 102.474 | 107.3219 | 108.4566 | 111.0731 | 112.2747 | 113.9642 | 116.255 | 118.9962 | 121.4563 | 122.837
[7 empty] | NY | Queens | 40.7869 | -73.9122 | Gas | 8906 | 31RH | Astoria Generating Station 31RH | 1.3614 | 1.2573 | 1.5977 | 2.301 | 2.028 | 2.9527 | 2.8821 | 3.4857 | 3.7033 | 1.6658 | 5.4435 | 5.0136 | 7.2512 | 10.9729 | 13.5892 | 13.0109 | 15.5033 | 13.1658 | 10.9772 | 14.1673 | 15.4315 | 14.6681 | 10.8724 | 12.6519 | 12.807 | 14.8599 | 12.0525 | 12.7656 | 16.9253 | 16.3849 | 16.0218 | 17.6754 | 18.5227 | 18.2392 | 20.0558 | 15.6078 | 24.2477 | 22.3732 | 27.4537 | 22.7381 | 26.6877 | 21.8974 | 31.2632 | 31.96 | 25.8113 | 24.1871 | 35.5342 | 40.9181 | 55.5432 | 95.1052 | 97.2265 | 96.383 | 100.8702 | 103.0343 | 105.9018 | 104.6917 | 108.96 | 109.7722 | 111.8868 | 114.258 | 116.5635 | 118.07
[7 empty] | NY | Suffolk | 40.7861 | -73.2931 | Gas | 55786 | CT02 | Edgewood Energy CT02 | 0 | 0 | 0 | 0 | 0 | 0 | 0 | 0 | 0 | 0 | 0 | 0.04 | 0.4729 | 0.05075 | 0.2165 | 0.1697 | 0.3659 | 0.397 | 0.61455 | 0.63695 | 0.007 | 0.231 | 0.52 | 1.2932 | 1.2243 | 1.0292 | 1.5008 | 2.1831 | 1.3455 | 2.8498 | 3.5881 | 2.4902 | 3.42 | 3.4517 | 5.3439 | 5.2507 | 5.6004 | 5.7052 | 8.3181 | 9.1396 | 6.139 | 8.6279 | 5.4003 | 7.1146 | 8.0828 | 10.7362 | 13.6736 | 16.1317 | 22.702 | 25.1249 | 25.3252 | 25.5179 | 25.8309 | 26.029 | 26.2952 | 26.6054 | 26.8173 | 27.0233 | 27.2458 | 27.4891 | 27.7329 | 28
[7 empty] | NY | Suffolk | 40.787 | -73.2933 | Gas | 7912 | BW01 | Brentwood BW01 | 0 | 0 | 0 | 0 | 0 | 0 | 0 | 0 | 0 | 0 | 0 | 0 | 0 | 0 | 0.3085 | 0.361 | 0.95095 | 0.7675 | 1.0368 | 0.7347 | 1.8028 | 0.93675 | 0.80215 | 2.3258 | 1.5589 | 2.0061 | 2.0529 | 2.8426 | 2.3849 | 1.4012 | 3.1231 | 3.0255 | 3.3506 | 3.2925 | 4.1881 | 3.6027 | 6.7265 | 3.9909 | 5.9713 | 6.2912 | 6.7852 | 7.9378 | 5.2286 | 5.3302 | 5.8338 | 6.8844 | 8.197 | 14.0036 | 22.6031 | 24.3775 | 24.6165 | 24.308 | 24.5708 | 24.6065 | 24.5583 | 24.823 | 25.047 | 25.0218 | 25.1653 | 25.3897 | 25.4688 | 25.617
[7 empty] | NY | Suffolk | 40.9503 | -73.0786 | Oil | 2517 | 3 | Port Jefferson Energy Center 3 | 2.3994 | 2.8045 | 4.4746 | 4.1594 | 6.0669 | 8.0167 | 6.5894 | 7.4753 | 7.423 | 0 | 12.3599 | 9.9399 | 13.9392 | 15.5904 | 8.651 | 11.12 | 10.4584 | 11.4903 | 10.684 | 16.3774 | 11.3064 | 16.9607 | 17.2104 | 20.0273 | 14.2761 | 15.2429 | 17.8618 | 16.8654 | 13.8754 | 17.5402 | 18.9459 | 15.6364 | 15.8865 | 18.5049 | 19.0984 | 23.2512 | 21.8219 | 19.5832 | 26.1026 | 28.2712 | 20.764 | 20.0675 | 21.001 | 20.8373 | 28.3492 | 25.941 | 29.0153 | 50.9107 | 82.8328 | 92.5883 | 93.4343 | 97.9932 | 98.9807 | 101.3748 | 107.2631 | 107.9726 | 110.3992 | 114.9379 | 115.2563 | 120.6568 | 122.7591 | 125.9167
[7 empty] | NY | Kings | 40.663 | -74 | Gas | 7910 | 2301 | 23rd and 3rd 2301 | 0 | 0 | 0 | 0 | 0 | 0 | 0 | 0 | 0 | 0 | 0 | 0.414 | 0.207 | 0.161 | 0.23035 | 0.171 | 0.1151 | 0.13325 | 0.06655 | 0.25325 | 0 | 0.08325 | 0.3985 | 0.5105 | 0.7891 | 0.245 | 0.351 | 0.92525 | 0.8391 | 2.0543 | 1.4743 | 2.2893 | 1.9554 | 2.392 | 2.967 | 2.8386 | 3.6648 | 3.4888 | 3.8201 | 5.4879 | 6.6589 | 9.102 | 9.1197 | 10.337 | 12.5861 | 14.7131 | 16.3873 | 18.9917 | 22.6785 | 23 | 20.93 | 19.504 | 17.71 | 15.249 | 13.041 | 11.109 | 9.89 | 7.567 | 5.612 | 4.117 | 1.748 | 0
[7 empty] | NY | Richmond | 40.6188 | -74.069 | Gas | 8053 | PT01 | Pouch Terminal PT01 | 0 | 0 | 0 | 0 | 0 | 0 | 0 | 0 | 0 | 0 | 0 | 0.3575 | 0.103 | 0 | 0.017 | 0.2045 | 0.103 | 0 | 0.004 | 0.106 | 0.066 | 0.2225 | 0.016254 | 0.3625 | 1.071 | 1.538 | 1.1071 | 1.3337 | 1.4198 | 1.594 | 2.3318 | 2.8811 | 2.0691 | 1.9223 | 3.7574 | 3.6237 | 4.861 | 4.8275 | 5.2037 | 4.9133 | 6.6983 | 7.352 | 9.4235 | 8.2093 | 10.5533 | 16.2328 | 16.8141 | 19.0828 | 25.5915 | 26.0867 | 26.2323 | 26.2763 | 26.3077 | 26.3603 | 26.4378 | 26.5405 | 26.6165 | 26.7105 | 26.7877 | 26.8405 | 26.9105 | 27
[7 empty] | NY | Suffolk | 40.9503 | -73.0786 | Gas | 2517 | UGT002 | Port Jefferson Energy Center UGT002 | 0 | 0 | 0 | 0 | 0 | 0 | 0 | 0 | 0 | 0 | 0 | 0 | 0 | 0 | 0 | 0 | 0.0195 | 0.0181 | 0.095 | 0.2835 | 0.7471 | 0.196 | 0.6553 | 0.5937 | 0.57665 | 0.6416 | 1.157 | 1.724 | 1.0149 | 0.8499 | 1.1818 | 1.8985 | 2.7289 | 1.1322 | 3.2424 | 4.1089 | 4.9213 | 4.5659 | 4.9264 | 7.5857 | 5.6088 | 7.3748 | 6.6155 | 6.8571 | 8.0997 | 9.664 | 11.9431 | 14.656 | 20.8037 | 19.5672 | 20.9347 | 20.6828 | 21.8424 | 21.8693 | 22.7128 | 23.1776 | 23.5737 | 23.8963 | 24.8273 | 25.452 | 25.9457 | 26.5
[7 empty] | NY | Kings | 40.663 | -74 | Gas | 7910 | 2302 | 23rd and 3rd 2302 | 0 | 0 | 0 | 0 | 0 | 0 | 0 | 0 | 0 | 0 | 0 | 0.3989 | 0.0705 | 0.1024 | 0.0214 | 0.0476 | 0.2814 | 0.10725 | 0.069 | 0.1002 | 0.02825 | 0.1372 | 0.125 | 0.3524 | 0.72175 | 0.71295 | 0.62355 | 0.4204 | 1.0161 | 1.5866 | 1.7367 | 1.6288 | 1.3225 | 2.2776 | 3.4479 | 2.9473 | 3.7002 | 3.9056 | 3.7252 | 4.1344 | 5.5636 | 6.9501 | 7.7622 | 10.306 | 11.9325 | 15.0955 | 16.3736 | 18.9885 | 23.381 | 23.5 | 23.5 | 23.5 | 23.5 | 23.5 | 23.5 | 23.5 | 23.5 | 23.5 | 23.5 | 23.5 | 23.5 | 23.5
[7 empty] | ME | Oxford | 44.5303 | -70.5219 | Gas | 55100 | 1 | Rumford Power 1 | 0 | 0 | 0.1654 | 0.29335 | 0.0945 | 0.3053 | 0.30155 | 0.3175 | 0.56 | 0 | 0.5261 | 4.8098 | 3.5816 | 1.9394 | 3.0129 | 3.7322 | 2.5976 | 3.3971 | 4.4683 | 4.7554 | 2.485 | 4.2831 | 3.0097 | 9.9807 | 7.6042 | 14.43 | 12.5252 | 12.0142 | 6.6925 | 8.7165 | 8.6992 | 15.6324 | 15.6012 | 12.896 | 18.992 | 20.4944 | 21.8543 | 14.9209 | 14.6412 | 17.2659 | 10.9594 | 17.7378 | 18.43 | 18.7787 | 27.726 | 31.4935 | 32.2461 | 62.4188 | 86.6008 | 90.4421 | 91.961 | 92.8498 | 95.425 | 96.3913 | 98.8082 | 100.1284 | 101.8641 | 102.5709 | 105.2767 | 106.3439 | 108.2707 | 109.8493
[7 empty] | NY | Clinton | 44.7132 | -73.4557 | Gas | 54574 | 1 | Saranac Power Partners, LP 00001 | 0.41915 | 0.4581 | 0.5663 | 0.4316 | 0.8448 | 1.0307 | 0.9765 | 1.1078 | 1.2069 | 0 | 2.1224 | 4.2197 | 3.5219 | 3.3952 | 2.4066 | 2.4699 | 2.1204 | 2.2073 | 1.0294 | 2.9247 | 3.3319 | 5.8335 | 5.6394 | 4.0368 | 3.7539 | 3.8912 | 5.9985 | 5.9292 | 7.5009 | 5.9644 | 7.4803 | 6.5628 | 5.8368 | 7.5385 | 6.456 | 9.907 | 7.9417 | 10.1556 | 12.793 | 15.0348 | 20.7306 | 18.1472 | 16.495 | 23.4387 | 19.5555 | 18.345 | 21.3935 | 17.8219 | 17.4543 | 46.1747 | 47.6087 | 50.8449 | 56.2389 | 56.7854 | 61.3362 | 63.8893 | 66.7368 | 69.9279 | 72.7627 | 76.6938 | 79.6496 | 83.2553
[7 empty] | NY | Erie | 42.97 | -78.93 | Coal | 2549 | 68 | Huntley Power 68 | 0 | 0.1187 | 0.1978 | 0.2035 | 0.3165 | 0.1978 | 0.5209 | 0.3444 | 0.211 | 0 | 0.6132 | 6.8739 | 14.0855 | 9.4846 | 15.5504 | 13.5257 | 14.5267 | 8.9422 | 6.7875 | 11.0934 | 16.3054 | 12.7087 | 14.937 | 11.5877 | 13.9961 | 13.6553 | 16.0874 | 21.8693 | 32.6277 | 26.5651 | 21.1568 | 21.0636 | 18.7831 | 23.9071 | 19.4571 | 25.247 | 13.3525 | 21.2628 | 23.7473 | 20.5311 | 16.7115 | 27.6863 | 20.9822 | 33.0021 | 30.5028 | 51.4025 | 46.5101 | 42.204 | 74.2615 | 109.3432 | 114.8238 | 123.2899 | 132.9288 | 135.0882 | 146.8433 | 149.6702 | 157.247 | 165.9955 | 171.7039 | 181.0748 | 187.2465 | 196.697
[7 empty] | CT | Middlesex | 41.5544 | -72.5793 | Gas | 562 | 3 | Middletown 3 | 0 | 0 | 0 | 0 | 0 | 0 | 0 | 0 | 0 | 0 | 0 | 2.8499 | 4.1904 | 2.5842 | 8.7262 | 7.152 | 10.6533 | 15.3562 | 12.0944 | 12.7092 | 12.2519 | 8.5751 | 10.1129 | 13.2188 | 12.791 | 8.8992 | 10.8939 | 16.8496 | 13.7086 | 17.7353 | 15.5157 | 12.9934 | 14.212 | 14.6263 | 17.2165 | 11.6724 | 17.24 | 25.3737 | 30.7948 | 24.467 | 25.974 | 32.6171 | 43.6439 | 48.461 | 59.0128 | 66.0807 | 95.5461 | 131.5743 | 143.0553 | 171.376 | 173.0329 | 174.3781 | 175.7335 | 177.1837 | 178.3254 | 180.2638 | 181.656 | 183.3016 | 183.7895 | 186.5169 | 187.3434 | 189.0644
[7 empty] | NY | Niagara | 43.3561 | -78.6039 | Coal | 6082 | 1 | Somerset Operating Company (Kintigh) 1 | 0 | 0 | 0 | 0 | 0 | 0 | 0 | 0 | 0 | 0 | 0 | 0 | 0 | 0 | 0 | 0.1992 | 4.1976 | 8.4112 | 5.8528 | 16.3077 | 9.6965 | 35.9192 | 38.2316 | 33.646 | 64.2554 | 46.4652 | 53.2971 | 22.775 | 59.1608 | 57.0882 | 34.1772 | 39.2957 | 52.1452 | 57.723 | 46.7827 | 77.6964 | 71.5774 | 104.9919 | 132.8006 | 117.7206 | 168.2665 | 167.873 | 169.5777 | 220.1509 | 187.8236 | 173.9252 | 170.8063 | 137.9342 | 249.7883 | 520.6596 | 536.3715 | 533.8581 | 562.1141 | 561.992 | 582.2591 | 583.8215 | 604.3756 | 605.477 | 616.0568 | 626.2331 | 640.0484 | 649.6197
[7 empty] | MA | Hampden | 42.1977 | -72.5103 | Oil | 6081 | 1 | Stony Brook 001 | 0 | 0 | 0 | 0 | 0 | 0 | 0 | 0 | 0 | 0 | 0 | 0.5658 | 0.1575 | 0.0284 | 0.2275 | 0.2423 | 0.1727 | 0.4414 | 0.40545 | 0.9757 | 0.79225 | 0.4706 | 1.6235 | 1.2094 | 0.66145 | 1.3437 | 2.0044 | 2.5405 | 2.3368 | 2.0075 | 4.4046 | 1.3467 | 3.5275 | 4.5173 | 3.8272 | 4.6383 | 5.776 | 9.5121 | 12.9084 | 11.3393 | 13.6825 | 13.3115 | 18.868 | 20.5005 | 28.9967 | 37.6302 | 45.9304 | 53.5376 | 58.5628 | 61.1495 | 62.8644 | 64.4023 | 65.8084 | 68.0736 | 68.2289 | 70.6122 | 73.172 | 73.6521 | 75.7297 | 77.4382 | 79.512 | 81
[7 empty] | CT | New Haven | 41.4486 | -72.8358 | Gas | 55517 | CT05 | Wallingford Energy, LLC CT05 | 0.00027767 | 0 | 0.0098146 | 4.3842e-05 | 0.0011023 | 0.012746 | 1.4614e-05 | 0.0071023 | 0.00017537 | 0 | 0.0001023 | 0.2146 | 0.098795 | 0.32739 | 0.59254 | 0.52837 | 0.51695 | 0.82609 | 0.89719 | 0.54754 | 0.31742 | 0.30967 | 0.751 | 1.149 | 0.39199 | 1.0721 | 1.5382 | 2.7219 | 0.97341 | 1.0529 | 0.95597 | 0.68731 | 1.731 | 0.80072 | 2.2555 | 1.8444 | 2.0257 | 2.8262 | 1.5723 | 2.3954 | 2.3465 | 1.4751 | 2.2523 | 2.1709 | 2.9216 | 3.3758 | 4.2204 | 8.7344 | 8.7496 | 11.4328 | 12.8023 | 13.2251 | 14.8685 | 16.6159 | 18.1182 | 18.5247 | 20.4352 | 21.5122 | 23.1667 | 24.34 | 26.1298 | 27.5856
[7 empty] | NY | Broome | 42.1073 | -75.9283 | Gas | 55600 | 1 | Binghamton Cogen Plant 1 | 0 | 0 | 0 | 0 | 0 | 0 | 0 | 0 | 0 | 0 | 0 | 0 | 0.0011691 | 0 | 0.02 | 0 | 0 | 0.008903 | 0.2109 | 0.1929 | 0.0225 | 0.4772 | 0.1157 | 0.943 | 1.0203 | 1.2838 | 1.375 | 0.3907 | 1.9591 | 2.2932 | 1.2101 | 1.119 | 1.8092 | 1.6616 | 1.0601 | 1.684 | 1.911 | 2.8485 | 2.6819 | 3.2604 | 4.6415 | 4.0502 | 5.6595 | 7.7791 | 5.2056 | 5.3034 | 3.6337 | 7.0517 | 13.5951 | 20.522 | 20.9238 | 21.1472 | 21.2636 | 20.7312 | 21.4016 | 21.5716 | 21.876 | 21.4224 | 21.7106 | 22.1872 | 22.4682 | 22.2232
[7 empty] | CT | New Haven | 41.4486 | -72.8358 | Gas | 55517 | CT03 | Wallingford Energy, LLC CT03 | 0 | 0 | 0 | 0 | 0 | 0 | 0 | 0 | 0 | 0 | 0 | 0.22835 | 0.0624 | 0.1663 | 0.3653 | 0.27005 | 0.33738 | 0.3045 | 0.40396 | 0.34538 | 0.087168 | 0.10359 | 0.16555 | 0.82483 | 0.49798 | 0.71207 | 1.3329 | 1.817 | 0.6486 | 1.0899 | 0.84752 | 1.4568 | 2.079 | 1.5822 | 1.8876 | 2.2086 | 2.5933 | 3.1457 | 2.2897 | 2.0753 | 2.7485 | 1.4923 | 2.2913 | 2.4647 | 3.2427 | 3.3695 | 5.0429 | 8.5311 | 7.87 | 11.9057 | 13.023 | 14.6074 | 15.3808 | 16.9491 | 17.6719 | 19.0334 | 20.3736 | 22.0482 | 23.3917 | 25.1503 | 26.4154 | 28
[7 empty] | CT | New Haven | 41.4486 | -72.8358 | Gas | 55517 | CT01 | Wallingford Energy, LLC CT01 | 0 | 0 | 0 | 0 | 0 | 0 | 0 | 0 | 0 | 0 | 0 | 0.133 | 0.0625 | 0.0649 | 0.2052 | 0.28349 | 0.2463 | 0.37459 | 0.3727 | 0.15653 | 0.22435 | 0.2013 | 0.4487 | 1.1871 | 0.3253 | 0.85213 | 1.1347 | 1.7327 | 0.41153 | 0.6691 | 0.98754 | 1.1094 | 1.5515 | 0.97447 | 1.8624 | 2.2001 | 2.4328 | 2.5583 | 2.4956 | 1.874 | 1.4675 | 1.1735 | 1.0987 | 2.1179 | 2.7257 | 2.8953 | 4.1556 | 6.7677 | 6.6859 | 10.214 | 11.6954 | 12.4508 | 13.3946 | 14.6066 | 15.8871 | 17.0801 | 18.7526 | 20.0265 | 21.1033 | 22.6877 | 24.7423 | 26.057
[7 empty] | NY | Nassau | 40.6447 | -73.5683 | Gas | 2679 | 5 | Freeport Power Plant No. 2 5 | 0 | 0 | 0 | 0 | 0 | 0 | 0 | 0 | 0 | 0 | 0 | 0 | 0 | 0 | 0.1423 | 0 | 0 | 0.0486 | 0.1059 | 0.0855 | 0.0045 | 0.07605 | 0 | 0.093 | 0.015 | 0 | 0.1285 | 0.4274 | 0.1273 | 0.1688 | 0.63095 | 0.74675 | 1.5965 | 1.6403 | 1.7959 | 2.7395 | 1.9786 | 1.7042 | 3.7458 | 5.1365 | 5.7425 | 5.0937 | 4.6149 | 6.7935 | 8.7865 | 8.9594 | 10.9811 | 16.0471 | 24.4677 | 26.3121 | 26.6194 | 26.7229 | 26.8678 | 26.9439 | 27.2517 | 27.3579 | 27.6225 | 27.7381 | 27.9433 | 28.1359 | 28.3002 | 28.5
[7 empty] | NY | Richmond | 40.5915 | -74.2027 | Gas | 2490 | 30 | Arthur Kill 30 | 1.6772 | 1.4732 | 2.1159 | 2.4562 | 1.9119 | 3.1344 | 4.2484 | 4.866 | 4.3798 | 0 | 6.2506 | 8.8863 | 7.5312 | 10.8686 | 6.7343 | 6.5078 | 11.0089 | 10.9222 | 12.1195 | 13.3078 | 15.2135 | 19.7094 | 22.4972 | 17.8789 | 14.8055 | 10.984 | 11.3516 | 15.1345 | 19.3851 | 19.8941 | 23.5392 | 16.8434 | 18.4927 | 16.939 | 19.4095 | 21.0681 | 14.1634 | 22.2714 | 29.1715 | 23.102 | 25.1504 | 33.7087 | 41.4038 | 31.8051 | 48.2611 | 51.4151 | 50.5245 | 66.3967 | 129.9827 | 137.9128 | 141.3799 | 143.905 | 142.639 | 147.4613 | 144.5716 | 144.6022 | 147.1822 | 147.457 | 146.6773 | 147.0829 | 147.4346 | 147.5
[7 empty] | CT | New Haven | 41.4486 | -72.8358 | Gas | 55517 | CT02 | Wallingford Energy, LLC CT02 | 0 | 0 | 0 | 0 | 0 | 0 | 0 | 0 | 0 | 0 | 0 | 0.2271 | 0.0777 | 0.1827 | 0.0902 | 0.22369 | 0.2753 | 0.37635 | 0.2084 | 0.1933 | 0.74235 | 0.078708 | 0.1448 | 1.0128 | 0.5359 | 0.64464 | 1.2568 | 2.1563 | 0.75577 | 0.41866 | 0.6524 | 0.60314 | 1.53 | 1.2269 | 1.3584 | 1.6659 | 2.3289 | 2.3872 | 2.5288 | 2.3092 | 1.9194 | 1.3528 | 1.9486 | 1.7609 | 2.6603 | 3.4092 | 4.1913 | 8.1527 | 8.445 | 11.3417 | 12.0563 | 14.2087 | 14.7624 | 16.0896 | 17.4829 | 17.9985 | 20.2194 | 21.7571 | 23.2267 | 24.4695 | 25.8601 | 27.5
[7 empty] | CT | New Haven | 41.4486 | -72.8358 | Gas | 55517 | CT04 | Wallingford Energy, LLC CT04 | 0 | 0 | 0 | 0 | 0 | 0 | 0 | 0 | 0 | 0 | 0 | 0 | 0.0424 | 0.2024 | 0.1099 | 0.5997 | 0.1515 | 0.20357 | 0.204 | 0.016388 | 0.6216 | 0.04304 | 0.2263 | 0.41789 | 0.6517 | 0.2611 | 1.3094 | 2.2294 | 0.3009 | 0.4608 | 0.6451 | 0.9885 | 1.4503 | 1.4653 | 1.8995 | 1.2387 | 2.406 | 2.0036 | 2.1167 | 2.534 | 1.9576 | 1.3952 | 1.9202 | 1.8099 | 2.879 | 3.3811 | 4.5461 | 8.2 | 7.7389 | 13.7404 | 14.3058 | 15.6865 | 16.9007 | 17.796 | 18.8143 | 20.3401 | 21.5703 | 22.8736 | 23.9486 | 24.9029 | 26.2068 | 27.5
[7 empty] | ME | Cumberland | 43.75 | -70.1569 | Oil | 1507 | 4 | William F Wyman 4 | 0 | 0 | 0 | 0 | 0 | 0 | 0 | 0 | 0 | 0 | 0 | 0 | 1.74 | 1.2 | 4.831 | 0.59845 | 5.0523 | 4.0416 | 5.1031 | 5.5133 | 5.3213 | 16.0303 | 12.9959 | 16.8574 | 23.1668 | 20.1304 | 26.9619 | 15.1481 | 29.5278 | 29.8614 | 14.8723 | 29.9835 | 33.4392 | 32.5429 | 18.9876 | 42.6138 | 28.416 | 61.509 | 68.5442 | 90.0915 | 93.7638 | 77.31 | 91.3421 | 118.2786 | 79.5855 | 93.9509 | 114.9195 | 76.4051 | 90.1806 | 213.5235 | 225.1995 | 254.1921 | 267.7423 | 280.4974 | 309.4697 | 331.7197 | 354.6735 | 381.2706 | 407.4592 | 429.6065 | 456.53 | 479.953
[7 empty] | NY | Kings | 40.7168 | -73.9665 | Gas | 7915 | NO1 | North 1st NO1 | 0 | 0 | 0 | 0 | 0 | 0 | 0 | 0 | 0 | 0 | 0 | 0 | 0 | 0.007 | 0.3054 | 0.1557 | 0.02545 | 0.0735 | 0.1123 | 0.03095 | 0 | 0.2695 | 0.3185 | 0.1363 | 0.59445 | 0.67225 | 0.4895 | 0.4337 | 0.92405 | 0.76735 | 1.1196 | 1.1581 | 0.71755 | 0.98785 | 2.1388 | 1.9693 | 1.9458 | 1.2518 | 2.61 | 2.5404 | 3.7556 | 3.3757 | 3.5213 | 3.0551 | 4.6959 | 5.9884 | 7.4345 | 13.1369 | 23.7193 | 25.063 | 25.0887 | 25.116 | 25.1366 | 25.1641 | 25.2025 | 25.2175 | 25.2496 | 25.2979 | 25.3228 | 25.3638 | 25.3618 | 25.406
[7 empty] | MA | Hampden | 42.1977 | -72.5103 | Oil | 6081 | 3 | Stony Brook 003 | 0 | 0 | 0 | 0 | 0 | 0 | 0 | 0 | 0 | 0 | 0 | 0.41545 | 0.05915 | 0.068 | 0.0772 | 0.1098 | 0.3404 | 0.47165 | 0 | 0.29575 | 0.7192 | 0.04 | 0.31615 | 0.7976 | 0.1482 | 0.84285 | 0.64965 | 1.9014 | 1.1489 | 0 | 2.2422 | 0.6624 | 1.3997 | 3.2899 | 6.1223 | 3.895 | 4.3454 | 3.6234 | 4.5213 | 6.5179 | 8.4599 | 5.4886 | 13.8856 | 11.4519 | 17.5192 | 20.053 | 35.0675 | 44.8831 | 56.4462 | 58.8607 | 60.8698 | 62.1017 | 64.599 | 65.9624 | 66.5247 | 68.3265 | 70.7296 | 72.2286 | 73.6004 | 75.1017 | 76.7674 | 78.6291
[7 empty] | NY | Tompkins | 42.6028 | -76.6336 | Coal | 2535 | 1 | Cayuga Operating Company, LLC 1 | 0.35665 | 0.2867 | 0.2296 | 0.45685 | 0.7211 | 0.28795 | 0.70255 | 2.1442 | 1.698 | 0 | 1.6812 | 6.7678 | 8.7992 | 14.9382 | 15.2901 | 12.2135 | 14.1807 | 15.7061 | 12.0263 | 13.5916 | 10.5628 | 10.126 | 13.9755 | 8.9728 | 8.9327 | 11.7848 | 9.6762 | 9.0609 | 9.4707 | 10.0429 | 15.1797 | 9.6483 | 12.6306 | 16.6408 | 17.7555 | 22.7816 | 27.0933 | 32.7184 | 26.4182 | 31.6966 | 16.8066 | 16.4204 | 14.306 | 9.8997 | 9.7106 | 7.7037 | 10.6053 | 10.5872 | 2.2748 | 0 | 19.2133 | 26.0904 | 46.9767 | 58.6154 | 68.4407 | 84.0741 | 97.9928 | 115.7303 | 122.5636 | 139.9667 | 153.6647 | 167.3815
[7 empty] | NY | Nassau | 40.6169 | -73.6486 | Gas | 2511 | U00017 | E F Barrett U00017 | 0.0187 | 0.07135 | 0.071 | 0 | 0.08805 | 0.04185 | 0.1013 | 0.07355 | 0.12445 | 0 | 0.2116 | 0.25695 | 0.2176 | 0.3944 | 0.2869 | 0.7359 | 0.79995 | 0.3763 | 1.2917 | 0.4636 | 0.8157 | 1.0996 | 1.1683 | 1.007 | 1.5304 | 0.99825 | 1.1384 | 0.88405 | 0.3937 | 1.3443 | 1.5556 | 1.6548 | 1.4441 | 1.4081 | 1.4916 | 1.7331 | 1.0659 | 1.6683 | 2.6406 | 2.4604 | 2.0229 | 1.9805 | 1.4447 | 1.7296 | 1.8411 | 1.8619 | 2.8295 | 3.1026 | 5.9322 | 12.2515 | 13.2007 | 14.1913 | 15.051 | 16.2477 | 16.9665 | 17.8415 | 18.9563 | 20.185 | 21.2428 | 22.1283 | 22.8627 | 23.9275
[7 empty] | NY | Nassau | 40.6169 | -73.6486 | Gas | 2511 | U00016 | E F Barrett U00016 | 0.0055 | 0.0607 | 0.05285 | 0.1002 | 0.08035 | 0.16465 | 0.0664 | 0.15315 | 0.182 | 0 | 0.2226 | 0.19695 | 0.27425 | 0.25555 | 0.1997 | 0.77245 | 0.6853 | 0.4992 | 1.2874 | 0.33595 | 0.954 | 1.1502 | 1.2995 | 1.1253 | 1.2845 | 1.0337 | 0.84635 | 1.0652 | 0.39825 | 1.3878 | 1.5903 | 1.2524 | 1.5657 | 1.4133 | 1.4584 | 1.9611 | 1.5161 | 1.9012 | 2.1437 | 2.3239 | 1.7917 | 1.7788 | 1.3573 | 1.9827 | 1.9882 | 1.8529 | 2.7563 | 3.0844 | 5.7572 | 12.3253 | 13.7788 | 13.8545 | 15.1732 | 16.2125 | 16.991 | 18.1777 | 18.946 | 19.5953 | 21.177 | 22.0135 | 22.9327 | 24.1395
[7 empty] | NY | Niagara | 43.0483 | -78.8539 | Gas | 54131 | NTCT1 | Fortistar North Tonawanda Inc NTCT1 | 0 | 0 | 0 | 0 | 0 | 0 | 0 | 0 | 0 | 0 | 0 | 0 | 0 | 0 | 0 | 0 | 0 | 0 | 0 | 0 | 0.02 | 0.3125 | 0.3245 | 0.6515 | 0.346 | 0.409 | 0.628 | 0.495 | 0.805 | 1.016 | 0.7265 | 1.1435 | 1.2345 | 1.116 | 0.5515 | 2.3095 | 2.8662 | 1.419 | 3.9075 | 2.6 | 2.4265 | 4.0405 | 3.2225 | 5.7755 | 5.631 | 6.839 | 10.494 | 11.674 | 19.68 | 22.222 | 22.254 | 23.499 | 24.234 | 24.363 | 26.141 | 26.217 | 27.067 | 27.637 | 28.446 | 29.382 | 30.338 | 31
[7 empty] | NY | Queens | 40.7539 | -73.9506 | Gas | 7909 | VB01 | Vernon Boulevard VB01 | 0 | 0 | 0 | 0 | 0 | 0 | 0 | 0 | 0 | 0 | 0 | 0 | 0 | 0 | 0.004 | 0 | 0.015 | 0 | 0 | 0.03225 | 0.0979 | 0.092 | 0.13885 | 0.2829 | 0.44975 | 0.8208 | 0.98085 | 0.6126 | 0.8886 | 0.15395 | 1.1444 | 0.45645 | 1.4993 | 0.68405 | 1.7651 | 2.2534 | 2.6019 | 2.8345 | 3.6359 | 2.9227 | 2.3998 | 3.0684 | 2.3475 | 2.7782 | 2.9399 | 3.4946 | 2.504 | 8.2352 | 19.5118 | 23 | 23 | 23 | 23 | 23 | 23 | 23 | 23 | 23 | 23 | 23 | 23 | 23
[7 empty] | ME | Penobscot | 44.8236 | -68.7106 | Gas | 55068 | 2 | Maine Independence Station 2 | 0.0622 | 0.1364 | 0.3353 | 0.4202 | 0.1206 | 0.4669 | 0.099 | 0.3642 | 0.4745 | 0 | 1.2916 | 0.8264 | 1.0749 | 1.9837 | 1.301 | 1.6863 | 2.1564 | 0.8192 | 1.4052 | 1.4002 | 1.1469 | 1.9714 | 4.7743 | 3.3492 | 4.7982 | 6.8952 | 4.3685 | 6.8722 | 5.4291 | 4.497 | 6.5253 | 7.6296 | 4.6948 | 10.7655 | 13.6132 | 10.7404 | 12.187 | 11.6541 | 14.0621 | 14.3343 | 9.2021 | 13.6828 | 7.5562 | 8.057 | 9.5555 | 15.3153 | 12.5712 | 33.0248 | 71.0432 | 86.3915 | 87.9362 | 90.66 | 92.9623 | 94.3509 | 96.1925 | 99.2249 | 101.8463 | 103.2983 | 105.4091 | 107.9822 | 110.6874 | 112.6841
[7 empty] | NY | Niagara | 43.0804 | -79.0082 | Coal | 50202 | 1 | Niagara Generation, LLC 1 | 0 | 0 | 0.0835 | 0.0873 | 0.0686 | 0.1456 | 0 | 0.12925 | 0.16055 | 0 | 0.21445 | 1.218 | 2.2146 | 1.1865 | 2.1522 | 3.97 | 4.0164 | 3.5829 | 3.4388 | 3.5827 | 3.3284 | 5.4257 | 4.246 | 5.9178 | 4.6163 | 5.0731 | 5.077 | 3.8703 | 7.3114 | 7.5041 | 3.9541 | 7.2401 | 6.752 | 6.4617 | 5.2917 | 5.9965 | 4.9217 | 4.7855 | 8.083 | 6.7376 | 10.2383 | 8.8368 | 7.0616 | 8.5244 | 6.2022 | 4.1619 | 3.1419 | 1.6481 | 0 | 0 | 6.834 | 10.854 | 17.42 | 22.847 | 30.753 | 33.433 | 40.133 | 44.22 | 50.317 | 56.012 | 61.908 | 67
[7 empty] | ME | Penobscot | 44.8236 | -68.7106 | Gas | 55068 | 1 | Maine Independence Station 1 | 0.08785 | 0.18055 | 0.42825 | 0.3067 | 0.4405 | 0.706 | 0.47775 | 0.6767 | 0.84385 | 0 | 1.0631 | 0.96935 | 0.45475 | 1.286 | 0.74705 | 1.3275 | 1.2906 | 1.407 | 1.9532 | 0.5316 | 2.1268 | 2.9275 | 1.7689 | 3.5165 | 5.4571 | 8.733 | 8.2034 | 7.1399 | 4.9523 | 4.2646 | 4.699 | 6.8642 | 7.7289 | 7.8577 | 7.798 | 6.0784 | 6.108 | 6.5926 | 4.5875 | 8.7774 | 5.4784 | 12.6055 | 7.9789 | 15.2252 | 16.2003 | 22.6759 | 21.0722 | 38.8909 | 53.3282 | 79.4912 | 81.9267 | 84.9616 | 88.0123 | 90.5492 | 92.947 | 95.0886 | 98.3927 | 100.4928 | 104.5289 | 106.0619 | 109.3914 | 112
[7 empty] | NY | Genesee | 42.9828 | -78.1592 | Gas | 54593 | 1 | Batavia Energy 1 | 0.06155 | 0.0999 | 0.1889 | 0.2073 | 0.31275 | 0.1578 | 0.49745 | 0.47835 | 0.479 | 0 | 0.95805 | 0.4971 | 0.114 | 1.1197 | 0.847 | 0.682 | 0.2575 | 0.4089 | 0.51 | 0.053 | 0.6895 | 0.897 | 0.501 | 0.284 | 0.114 | 0.216 | 0.228 | 0.87 | 0.7485 | 0.9115 | 2.0267 | 1.0231 | 0.44785 | 1.474 | 1.8696 | 1.815 | 1.8814 | 2.4725 | 1.8797 | 0.9605 | 1.6092 | 2.499 | 2.2177 | 2.2365 | 2.8495 | 3.4273 | 6.2628 | 12.0846 | 20.878 | 22.604 | 23.0385 | 24.16 | 24.251 | 24.648 | 25.2355 | 25.579 | 26.3275 | 26.677 | 27.07 | 27.465 | 28.14 | 28.5
[7 empty] | NY | Bronx | 40.7989 | -73.9147 | Gas | 7914 | HR01 | Harlem River Yard HR01 | 0 | 0 | 0 | 0 | 0 | 0 | 0 | 0 | 0 | 0 | 0 | 0.003 | 0.1225 | 0.009 | 0.16605 | 0 | 0.18805 | 0 | 0.28945 | 0.004 | 0.6659 | 0.1305 | 0.162 | 0.6322 | 0.58835 | 1.038 | 0.909 | 0.45635 | 0.85345 | 0.64725 | 1.2658 | 1.3457 | 1.9983 | 1.6355 | 2.8691 | 1.1092 | 2.0629 | 1.4778 | 3.1007 | 3.617 | 3.2241 | 2.0345 | 2.2099 | 2.6217 | 2.6538 | 2.6975 | 3.1267 | 5.2515 | 14.1334 | 24.5 | 24.5 | 24.5 | 24.5 | 24.5 | 24.5 | 24.5 | 24.5 | 24.5 | 24.5 | 24.5 | 24.5 | 24.5
[7 empty] | NY | Queens | 40.7539 | -73.9506 | Gas | 7909 | VB02 | Vernon Boulevard VB02 | 0 | 0 | 0 | 0 | 0 | 0 | 0 | 0 | 0 | 0 | 0 | 0 | 0 | 0 | 0 | 0 | 0.23505 | 0.1356 | 0.4461 | 0 | 0.3396 | 0.1603 | 0.2783 | 0.69375 | 0.1624 | 0.719 | 1.1034 | 0.75805 | 0.96755 | 0.4231 | 1.1199 | 1.4447 | 1.5707 | 0.9003 | 2.0288 | 1.3413 | 3.2962 | 2.0084 | 2.1728 | 2.2099 | 2.6358 | 3.4042 | 2.4685 | 1.4049 | 2.1488 | 2.7866 | 1.5698 | 4.7752 | 13.6889 | 22.8169 | 22.8414 | 22.7979 | 22.8344 | 22.8169 | 22.8567 | 22.808 | 22.8612 | 22.8805 | 22.8053 | 22.8744 | 22.8973 | 22.856
[7 empty] | NY | Bronx | 40.7988 | -73.9093 | Gas | 7913 | HG01 | Hell Gate HG01 | 0 | 0 | 0 | 0 | 0 | 0 | 0 | 0 | 0 | 0 | 0 | 0 | 0 | 0 | 0.1645 | 0 | 0.018 | 0.003 | 0.487 | 0.1553 | 0.23645 | 0.0745 | 0.28305 | 0.3938 | 0.3341 | 0.75085 | 0.7369 | 0.698 | 1.0136 | 0.53695 | 1.3762 | 0.90905 | 1.5611 | 1.308 | 1.6257 | 1.2801 | 1.3131 | 1.5946 | 2.3746 | 1.8377 | 2.5401 | 1.8137 | 2.1827 | 2.7597 | 4.2995 | 3.2113 | 2.6635 | 8.2319 | 15.6096 | 24.5 | 24.5 | 24.5 | 24.5 | 24.5 | 24.5 | 24.5 | 24.5 | 24.5 | 24.5 | 24.5 | 24.5 | 24.5
[7 empty] | NY | Bronx | 40.7988 | -73.9093 | Gas | 7913 | HG02 | Hell Gate HG02 | 0 | 0 | 0 | 0 | 0 | 0 | 0 | 0 | 0 | 0 | 0 | 0 | 0 | 0 | 0.0915 | 0.11515 | 0.07985 | 0.0317 | 0.1175 | 0 | 0.1414 | 0.0493 | 0.1535 | 0.7085 | 0.8202 | 1.0403 | 0.9347 | 0.48505 | 0.47535 | 0.5643 | 0.32225 | 0.44505 | 1.0036 | 0.8718 | 1.165 | 1.1503 | 2.6127 | 2.6915 | 2.1569 | 1.8058 | 1.9754 | 2.1385 | 2.0004 | 1.0848 | 3.7535 | 3.2437 | 3.3241 | 8.7493 | 17.3235 | 23.6434 | 23.7796 | 23.7402 | 23.9777 | 23.9437 | 23.916 | 24.1715 | 24.2109 | 24.4214 | 24.4331 | 24.5743 | 24.6488 | 24.7463
[7 empty] | NY | Nassau | 40.6169 | -73.6486 | Gas | 2511 | U00018 | E F Barrett U00018 | 0.03785 | 0.02485 | 0.007 | 0.0555 | 0.0489 | 0.02085 | 0.09045 | 0.04675 | 0.08525 | 0 | 0.017 | 0.16845 | 0.3339 | 0.2072 | 0.2809 | 0.6432 | 0.64825 | 0.26265 | 1.2535 | 0.5096 | 0.9431 | 0.55145 | 0.6032 | 1.0399 | 0.87285 | 0.8884 | 0.5822 | 0.93635 | 0.69395 | 1.3022 | 1.3696 | 0.99465 | 1.3028 | 0.84215 | 1.2353 | 1.5084 | 1.3072 | 1.6983 | 2.321 | 1.9288 | 1.3174 | 1.9005 | 1.6781 | 1.9507 | 2.2905 | 1.3515 | 3.1556 | 2.7581 | 6.453 | 15.8033 | 16.5918 | 17.429 | 17.9575 | 18.7165 | 19.3938 | 20.0192 | 20.899 | 21.4917 | 22.4845 | 23.1385 | 24.1575 | 24.7685
[7 empty] | NY | Nassau | 40.6169 | -73.6486 | Gas | 2511 | U00019 | E F Barrett U00019 | 0.01985 | 0.0095 | 0.02265 | 0.03025 | 0.0409 | 0.02765 | 0.011 | 0.0489 | 0.07045 | 0 | 0.03 | 0.16235 | 0.24495 | 0.40145 | 0.19955 | 0.65745 | 0.46945 | 0.27505 | 1.1101 | 0.65535 | 0.84885 | 0.7262 | 0.637 | 1.0359 | 0.5124 | 0.8986 | 0.58345 | 0.74685 | 0.6644 | 1.5715 | 1.3517 | 1.2185 | 1.3739 | 1.0042 | 1.034 | 1.7002 | 1.1018 | 1.9314 | 2.4829 | 1.8601 | 1.7178 | 2.0824 | 1.6314 | 2.0732 | 2.3131 | 1.2225 | 3.183 | 2.5377 | 6.324 | 15.7967 | 16.1855 | 17.3332 | 17.9555 | 18.8977 | 19.9445 | 19.9922 | 20.5652 | 21.6852 | 22.345 | 22.967 | 24.0207 | 24.965
[7 empty] | CT | New Haven | 41.5444 | -73.0416 | Gas | 56629 | 10 | Waterbury Generation 10 | 0 | 0 | 0 | 0 | 0 | 0 | 0 | 0 | 0 | 0 | 0 | 0 | 0.0126 | 0 | 0.01 | 0.005 | 0.4145 | 0.4226 | 0.1012 | 0.1336 | 0.26525 | 1.1544 | 0.6941 | 1.4767 | 1.3907 | 1.2922 | 2.3835 | 2.1455 | 1.1511 | 1.4248 | 2.4971 | 2.6489 | 2.137 | 2.5738 | 3.6956 | 2.078 | 3.0501 | 4.5947 | 3.4009 | 2.7631 | 1.563 | 1.8485 | 1.7195 | 1.4084 | 1.9 | 3.0944 | 3.311 | 8.6485 | 11.8046 | 16.8785 | 17.2825 | 20.2238 | 22.5317 | 24.2011 | 27.8019 | 29.3052 | 32.2194 | 34.0679 | 36.3788 | 39.7973 | 41.7006 | 44.5
[7 empty] | ME | Cumberland | 43.75 | -70.1569 | Oil | 1507 | 3 | William F Wyman 3 | 0 | 0 | 0 | 0 | 0 | 0 | 0 | 0 | 0 | 0 | 0 | 0 | 0.0614 | 0 | 0.2584 | 0.0204 | 0.357 | 0.2448 | 0.0772 | 0.8099 | 0.60195 | 2.5218 | 2.8691 | 2.5292 | 3.5802 | 4.4467 | 5.7184 | 2.1723 | 5.1942 | 4.9697 | 2.6495 | 3.6561 | 5.9485 | 6.4303 | 3.2642 | 7.1394 | 8.2347 | 12.0057 | 10.9152 | 17.4944 | 20.8784 | 17.4012 | 18.6494 | 22.9595 | 19.3643 | 18.3905 | 21.4974 | 14.5888 | 6.2306 | 0 | 8.5574 | 16.6195 | 22.8488 | 27.782 | 37.4276 | 45.1407 | 50.6797 | 57.6464 | 65.8199 | 73.7597 | 80.6588 | 87.9656
[7 empty] | MA | Norfolk | 42.235 | -70.9672 | Gas | 1660 | 5 | Potter 5 | 0 | 0 | 0 | 0 | 0 | 0 | 0 | 0 | 0 | 0 | 0 | 0 | 0.0315 | 0.07035 | 0.1264 | 0.02245 | 0 | 0.04515 | 0 | 0.2848 | 0.12825 | 0.10545 | 0.71955 | 0.08685 | 0.9447 | 0.5284 | 1.6223 | 1.6487 | 0.6898 | 0.95285 | 1.263 | 1.3658 | 3.2548 | 1.1803 | 1.9756 | 1.7777 | 2.1772 | 1.7042 | 3.0685 | 2.4988 | 1.4707 | 1.3963 | 2.8616 | 4.3908 | 2.3676 | 3.5842 | 2.8162 | 8.4758 | 9.2654 | 18.8294 | 19.4828 | 21.0257 | 22.2779 | 23.2871 | 24.5123 | 26.6806 | 27.5645 | 28.6564 | 30.3657 | 31.4371 | 32.749 | 33.9274
[7 empty] | NY | Nassau | 40.6169 | -73.6486 | Gas | 2511 | U00012 | E F Barrett U00012 | 0.1073 | 0.1137 | 0.16645 | 0.17465 | 0.22885 | 0.27115 | 0.3813 | 0.54825 | 0.51135 | 0 | 0.55705 | 0.4544 | 0.09985 | 0.16655 | 0.57395 | 0.2365 | 0.3748 | 0.1376 | 0.77935 | 0.4614 | 1.8264 | 0.64585 | 0.5516 | 0.79845 | 0.18445 | 0.693 | 0.6152 | 0.9391 | 0.461 | 1.1488 | 0.74115 | 1.6337 | 0.99435 | 0.99575 | 0.77035 | 1.1812 | 0.90145 | 1.1387 | 1.3389 | 1.0717 | 1.8384 | 1.847 | 1.7019 | 2.3383 | 2.1206 | 1.3806 | 2.8215 | 3.2113 | 4.7475 | 14.2345 | 15.0191 | 16.0977 | 16.9772 | 17.74 | 19.1536 | 19.929 | 20.6876 | 21.7844 | 23.108 | 23.8961 | 24.8353 | 25.7501
[7 empty] | MA | Essex | 42.5428 | -70.9236 | Gas | 1678 | 1 | Waters River 1 | 0 | 0 | 0 | 0 | 0 | 0 | 0 | 0 | 0 | 0 | 0 | 0 | 0.016947 | 0.065413 | 0 | 0.08444 | 0.010873 | 0.16961 | 0.23678 | 0.081026 | 0 | 0.25397 | 0.26979 | 0.093098 | 0.24909 | 0.4639 | 0.5568 | 0.31475 | 0.12072 | 0.26136 | 0.60419 | 0.1791 | 0.78072 | 0.79109 | 0.92075 | 0.43027 | 0.99303 | 0.50998 | 0.86703 | 0.98527 | 0.91178 | 0.78987 | 0.62952 | 0.5451 | 1.258 | 2.336 | 2.4959 | 5.1701 | 6.1129 | 6.8007 | 7.7426 | 8.6402 | 9.4756 | 9.9724 | 10.9775 | 11.7525 | 12.6427 | 13.8102 | 14.5005 | 15.5472 | 16.5829 | 17.6538
[7 empty] | MA | Bristol | 41.7125 | -71.1914 | Oil | 1619 | 4 | Brayton Point 4 | 0.1 | 0.096 | 0.1596 | 0.116 | 0.2192 | 0.2036 | 0.3672 | 0.138 | 0.3 | 0 | 0.424 | 0.5804 | 1.1864 | 1.5056 | 1.7108 | 2.033 | 1.68 | 1.4212 | 3.8247 | 1.6632 | 1.8455 | 3.8416 | 3.4783 | 7.1902 | 5.2815 | 6.5418 | 14.2844 | 4.2101 | 11.5848 | 11.5105 | 14.4309 | 6.2181 | 11.3861 | 14.5099 | 11.7053 | 13.431 | 12.8486 | 19.589 | 25.1618 | 21.5292 | 30.6106 | 24.3108 | 44.9302 | 41.2051 | 55.456 | 72.9228 | 96.4191 | 134.6031 | 168.8189 | 269.6212 | 279.7704 | 286.5598 | 300.1449 | 306.6851 | 320.2111 | 330.9297 | 345.7265 | 355.4809 | 360.8957 | 375.823 | 388.934 | 399.332
[7 empty] | NY | Nassau | 40.6169 | -73.6486 | Gas | 2511 | U00013 | E F Barrett U00013 | 0.0353 | 0.3005 | 0.16175 | 0.35045 | 0.27455 | 0.2675 | 0.3296 | 0.34695 | 0.40265 | 0 | 0.6734 | 0.3201 | 0.09555 | 0.296 | 0.58495 | 0.31375 | 0.20335 | 0.10755 | 0.9334 | 0.45085 | 1.2891 | 0.88995 | 0.50835 | 0.9965 | 0.1531 | 0.595 | 0.4222 | 1.1127 | 0.62235 | 0.8277 | 0.7354 | 1.1412 | 0.7443 | 0.90815 | 0.69915 | 1.0233 | 1.0453 | 1.2489 | 1.3667 | 1.0359 | 1.5036 | 1.897 | 1.8943 | 2.3083 | 2.1651 | 1.493 | 2.7832 | 3.4997 | 4.7542 | 14.1802 | 15.2253 | 16.2297 | 17.08 | 18.1117 | 19.1823 | 19.8142 | 21.4233 | 21.8086 | 23.0452 | 23.8203 | 24.8283 | 25.8388
[7 empty] | NY | Rensselaer | 42.63 | -73.75 | Gas | 54034 | 1GTDBS | Rensselaer Cogen 1GTDBS | 0 | 0 | 0 | 0 | 0 | 0 | 0 | 0 | 0 | 0 | 0 | 0 | 0 | 0 | 0 | 0.703 | 0.28325 | 0.998 | 0.612 | 1.3558 | 0.826 | 1.3145 | 0.629 | 0.9417 | 0.45375 | 0.716 | 1.4025 | 1.382 | 1.3175 | 3.1058 | 1.9245 | 2.0845 | 2.2107 | 3.1747 | 1.992 | 2.609 | 4.7145 | 1.7283 | 3.8737 | 2.268 | 1.7843 | 2.8335 | 2.3984 | 1.91 | 4.0641 | 4.5846 | 4.6606 | 6.8945 | 27.689 | 39 | 39.19 | 39.44 | 39.6275 | 39.8425 | 40.11 | 40.2125 | 40.4275 | 40.695 | 40.83 | 41.0675 | 41.3325 | 41.5
[7 empty] | NY | Bronx | 40.7989 | -73.9147 | Gas | 7914 | HR02 | Harlem River Yard HR02 | 0 | 0 | 0 | 0 | 0 | 0 | 0 | 0 | 0 | 0 | 0 | 0 | 0 | 0.012 | 0 | 0 | 0.27495 | 0 | 0.1535 | 0 | 0.2611 | 0.1037 | 0.19165 | 0.3824 | 0.59725 | 0.31165 | 0.448 | 0.08825 | 0.74705 | 0.39275 | 0.58735 | 1.0928 | 1.1101 | 0.7045 | 1.2952 | 0.72985 | 2.0902 | 1.0729 | 1.6435 | 1.3547 | 1.2526 | 2.4607 | 1.7081 | 1.3291 | 2.1314 | 2.7281 | 2.8818 | 7.4352 | 15.9725 | 23.079 | 23.0545 | 23.471 | 23.6425 | 23.5445 | 23.863 | 23.863 | 23.961 | 24.157 | 24.1325 | 24.255 | 24.4265 | 24.5
[7 empty] | MA | Hampden | 42.0956 | -72.5958 | Gas | 1642 | CTG1 | West Springfield CTG1 | 0.0105 | 0.016 | 0.0577 | 0.055 | 0.0415 | 0.0336 | 0.0223 | 0.0774 | 0.1066 | 0 | 0.1421 | 0.1784 | 0.0172 | 0.1949 | 0.30685 | 0.2177 | 0.061 | 0.12025 | 0.31885 | 0.28495 | 0.2085 | 0.2613 | 0.44855 | 0.5176 | 0.3643 | 0.3523 | 0.57505 | 1.0464 | 0.45615 | 0.53325 | 0.4122 | 0.37835 | 0.7447 | 0.73345 | 0.7759 | 0.4688 | 1.4296 | 1.4103 | 1.4891 | 1.0034 | 1.3839 | 0.79185 | 1.1171 | 0.8615 | 1.953 | 1.5389 | 1.7307 | 4.0757 | 5.0247 | 6.7516 | 8.1385 | 9.3158 | 10.4736 | 12.0531 | 13.7952 | 15.4371 | 16.6791 | 18.4313 | 21.0999 | 22.6664 | 24.5475 | 27.1495
[7 empty] | NY | Orange | 41.5711 | -73.9739 | Oil | 8006 | 2 | Roseton Generating LLC 2 | 0 | 0 | 0 | 0 | 0 | 0 | 0 | 0 | 0 | 0 | 0 | 0 | 0.96915 | 0.75335 | 0 | 1.1378 | 0 | 0.37525 | 0.2074 | 0.4018 | 0.22015 | 1.547 | 0.844 | 2.6597 | 0.7128 | 2.1868 | 1.2356 | 0.2425 | 7.3444 | 6.2682 | 6.027 | 6.2388 | 5.4584 | 8.7798 | 8.0941 | 8.3778 | 19.1998 | 22.0459 | 18.5291 | 20.4217 | 29.2567 | 33.872 | 54.7899 | 60.5086 | 65.3489 | 115.1984 | 118.4501 | 128.0597 | 148.0616 | 178.0883 | 210.1241 | 239.8669 | 250.5337 | 275.2605 | 299.4592 | 332.2247 | 350.3583 | 370.4612 | 399.064 | 430.4105 | 453.5218 | 484.92
[7 empty] | MA | Hampden | 42.0956 | -72.5958 | Gas | 1642 | CTG2 | West Springfield CTG2 | 0 | 0 | 0 | 0 | 0 | 0 | 0 | 0 | 0 | 0 | 0 | 0 | 0 | 0 | 0 | 0.0215 | 0.0718 | 0.02355 | 0.41935 | 0.0858 | 0.112 | 0.108 | 0.56905 | 0.56875 | 0.2239 | 0.3331 | 0.541 | 0.5635 | 0 | 0.5424 | 0.38375 | 0.79055 | 0.5453 | 0.5592 | 0.88285 | 0.3337 | 1.1946 | 1.3987 | 1.8955 | 1.0222 | 0.95715 | 0.7347 | 1.2998 | 0.99535 | 1.7935 | 2.0209 | 2.1627 | 4.7284 | 7.1201 | 11.0807 | 12.4208 | 13.1981 | 14.9277 | 16.1725 | 17.4234 | 19.6491 | 20.7376 | 22.5426 | 23.759 | 25.9311 | 27.1942 | 29
[7 empty] | NY | Orange | 41.5711 | -73.9739 | Oil | 8006 | 1 | Roseton Generating LLC 1 | 0 | 0 | 0 | 0 | 0 | 0 | 0 | 0 | 0 | 0 | 0 | 0.5705 | 1.406 | 0.04825 | 0 | 1.1295 | 0 | 0 | 0.36275 | 2.0192 | 0.78125 | 1.4712 | 4.481 | 3.0141 | 3.5989 | 5.8022 | 6.6468 | 3.4153 | 5.2428 | 9.9043 | 13.1262 | 4.7531 | 8.9768 | 8.2949 | 7.962 | 7.4766 | 11.8723 | 20.1606 | 17.2377 | 18.9426 | 19.3651 | 29.2232 | 41.3071 | 70.4591 | 80.598 | 87.9628 | 119.1789 | 115.1095 | 138.5553 | 249.1506 | 266.781 | 292.7987 | 316.232 | 332.107 | 348.2748 | 381.4687 | 396.7837 | 407.451 | 430.6988 | 460.9349 | 471.5068 | 495.0102
[7 empty] | NY | Nassau | 40.6169 | -73.6486 | Gas | 2511 | U00011 | E F Barrett U00011 | 0.01525 | 0.014 | 0.04175 | 0.047 | 0.0085 | 0.0485 | 0.03175 | 0.014 | 0.12125 | 0 | 0.138 | 0.1345 | 0.09 | 0.1105 | 0.168 | 0.0775 | 0.3055 | 0.289 | 0.0765 | 0.262 | 0.3755 | 0.5185 | 0.49675 | 0.3765 | 0.3845 | 0.189 | 0.267 | 0.33125 | 0.286 | 0.27625 | 0.36875 | 0.47325 | 0.3475 | 0.22425 | 0.179 | 0.472 | 0.5585 | 0.8515 | 1.558 | 1.6607 | 2.7858 | 1.836 | 2.06 | 2.592 | 2.5135 | 2.6075 | 1.7115 | 1.9678 | 2.497 | 6.712 | 7.562 | 8.038 | 8.798 | 9.223 | 10.178 | 10.918 | 11.136 | 12.422 | 13.583 | 14.252 | 14.976 | 16
[7 empty] | NY | Suffolk | 40.9619 | -72.2095 | Oil | 2512 | UGT001 | East Hampton Facility UGT001 | 0 | 0 | 0 | 0 | 0 | 0 | 0 | 0 | 0 | 0 | 0 | 0 | 0 | 0.095 | 0.0045 | 0.015 | 0.122 | 0.039 | 0.2106 | 0.088 | 0 | 0 | 0.0885 | 0.0105 | 0.06 | 0.19135 | 0.15 | 0.133 | 0.1195 | 0.226 | 0.153 | 0.1965 | 0.09 | 0.164 | 0.469 | 0.457 | 0.383 | 0.37325 | 0.139 | 0.3405 | 0.99905 | 1.2887 | 1.6528 | 1.9728 | 2.3643 | 3.934 | 5.846 | 7.5695 | 11.837 | 15.703 | 16.781 | 16.994 | 17.669 | 18.412 | 18.743 | 19.64 | 20.212 | 20.422 | 21.278 | 21.732 | 22.451 | 23
[7 empty] | MA | Norfolk | 42.235 | -70.9672 | Gas | 1660 | 4 | Potter 4 | 0 | 0 | 0 | 0 | 0 | 0 | 0 | 0 | 0 | 0 | 0 | 0 | 0.018 | 0.0727 | 0.1206 | 0 | 0.1956 | 0.2238 | 0.1864 | 0.1407 | 0.0544 | 0.2176 | 0.72325 | 0.23 | 0.6626 | 0.43935 | 1.707 | 1.5426 | 0.31455 | 0.6065 | 1.0129 | 0.35435 | 2.3698 | 1.0892 | 1.6485 | 1.3671 | 1.2565 | 1.3077 | 1.1154 | 1.8452 | 1.7495 | 1.0706 | 2.166 | 3.1815 | 2.6936 | 3.2067 | 1.1887 | 6.162 | 7.0418 | 11.3586 | 14.2676 | 15.9599 | 16.2019 | 18.8071 | 21.3985 | 22.9074 | 25.211 | 27.4667 | 30.1722 | 31.9973 | 34.4748 | 37.0552
[7 empty] | NY | Queens | 40.6106 | -73.7614 | Oil | 55699 | 2 | Bayswater Peaking Facility 2 | 0 | 0 | 0 | 0 | 0 | 0 | 0 | 0 | 0 | 0 | 0 | 0 | 0 | 0 | 0 | 0.027 | 0 | 0 | 0.15475 | 0.038 | 0.2052 | 0 | 0.0564 | 0.30135 | 0.0255 | 0.48195 | 0.3384 | 0.7849 | 0.6985 | 0.2743 | 0.44145 | 1.8465 | 1.69 | 1.9002 | 1.0384 | 2.1355 | 1.5109 | 1.6179 | 4.6922 | 2.7302 | 6.0425 | 5.0129 | 5.8926 | 7.5361 | 5.9821 | 4.6562 | 4.8394 | 4.5596 | 5.7939 | 7.679 | 11.2444 | 13.8903 | 17.1074 | 19.6978 | 22.2622 | 25.8931 | 28.7401 | 31.2914 | 34.6517 | 36.5162 | 40.0863 | 42.972
[7 empty] | NY | Nassau | 40.6169 | -73.6486 | Gas | 2511 | U00009 | E F Barrett U00009 | 0.001 | 0.001 | 0.012 | 0 | 0.037 | 0.024 | 0.012 | 0.037 | 0.0405 | 0 | 0.008 | 0.056 | 0.07 | 0.178 | 0.1645 | 0.24 | 0.27475 | 0.053 | 0.5745 | 0.345 | 0.5365 | 0.38825 | 0.529 | 0.3605 | 0.71425 | 0.37225 | 0.82275 | 0.70625 | 0.77075 | 1.1273 | 0.75075 | 0.91625 | 0.52425 | 0.7345 | 0.69175 | 0.98625 | 1.025 | 0.94825 | 1.7063 | 1.7712 | 1.5055 | 1.0835 | 1.1985 | 0.914 | 1.4888 | 1.5695 | 1.2243 | 1.239 | 2.107 | 6.6165 | 7.3505 | 8.3555 | 8.8285 | 9.5995 | 10.6885 | 11.3485 | 12.0185 | 13.049 | 14.0285 | 14.929 | 15.793 | 17
[7 empty] | NY | Oneida | 43.0803 | -75.6003 | Gas | 50744 | 1 | Sterling Power Plant 00001 | 0 | 0 | 0 | 0 | 0 | 0 | 0 | 0 | 0 | 0 | 0 | 0 | 0 | 0 | 0 | 0 | 0 | 0 | 0 | 0 | 0 | 0 | 0 | 0.042 | 0 | 0 | 0 | 0 | 0.0355 | 0 | 0.06 | 0.07875 | 0 | 0.04 | 0.1275 | 0.17405 | 0.2221 | 0.6456 | 0.183 | 0.8772 | 1.1031 | 1.7591 | 2.4979 | 3.7981 | 3.5252 | 4.9441 | 6.9928 | 6.157 | 13.2679 | 21.393 | 22.1495 | 22.5835 | 23.202 | 23.75 | 24.2015 | 24.8815 | 25.2145 | 25.912 | 26.557 | 26.961 | 27.5255 | 28
[7 empty] | NY | Suffolk | 41.1056 | -72.3767 | Oil | 55969 | U-01 | Hawkeye Energy Greenport, LLC U-01 | 0 | 0 | 0 | 0 | 0 | 0 | 0 | 0 | 0 | 0 | 0 | 0 | 0 | 0 | 0 | 0 | 0 | 0 | 0 | 0 | 0 | 0.006 | 0 | 0.005 | 0.034 | 0.003 | 0.005 | 0 | 0.159 | 0.2785 | 0.002 | 0 | 0 | 0.015 | 0.022 | 0.241 | 0.001 | 0.014 | 0.3505 | 0.3745 | 2.073 | 1.4685 | 3.631 | 5.09 | 4.586 | 7.336 | 8.2347 | 14.795 | 22.5275 | 36.732 | 36.9788 | 37.7143 | 38.1319 | 38.5985 | 39.2453 | 39.8004 | 40.4699 | 40.9043 | 41.3892 | 41.7703 | 42.5261 | 43
[7 empty] | CT | New Haven | 41.2836 | -72.9042 | Oil | 6156 | NHB1 | New Haven Harbor NHB1 | 0 | 0 | 0 | 0 | 0 | 0 | 0 | 0 | 0 | 0 | 0 | 0 | 0.29735 | 0.20575 | 0 | 0.11815 | 0 | 0 | 0.47265 | 0 | 0.178 | 1.8421 | 0.2027 | 0.94055 | 2.0548 | 7.1826 | 6.0511 | 1.9214 | 10.0668 | 6.1248 | 3.0966 | 6.2012 | 5.9845 | 15.5782 | 4.8533 | 3.2162 | 5.8457 | 21.6808 | 12.901 | 28.117 | 28.9669 | 20.4063 | 33.0735 | 37.8492 | 36.9364 | 47.2581 | 51.9837 | 55.1471 | 87.405 | 168.7765 | 174.8509 | 202.7727 | 215.992 | 216.1834 | 233.0391 | 249.8486 | 270.0252 | 273.4526 | 293.9024 | 310.2077 | 325.7648 | 341.238
[7 empty] | ME | Hancock | 44.5739 | -68.8033 | Gas | 50243 | GEN4 | Bucksport Generation LLC GEN4 | 0 | 0 | 0 | 0 | 0 | 0 | 0 | 0 | 0 | 0 | 0 | 0.31535 | 0 | 0.7466 | 0.22 | 0 | 0.1187 | 1.1801 | 0.3889 | 0.59235 | 1.4285 | 1.8227 | 1.5863 | 4.3344 | 5.3201 | 6.25 | 4.3396 | 4.7102 | 1.526 | 1.8008 | 3.8703 | 2.5011 | 2.4596 | 7.1949 | 3.7261 | 3.6532 | 4.2531 | 3.217 | 4.1323 | 5.043 | 6.6082 | 6.7877 | 6.9963 | 8.4145 | 14.4268 | 16.412 | 15.2714 | 22.3857 | 17.2001 | 39.4978 | 41.5561 | 49.0284 | 49.0488 | 57.2732 | 56.5257 | 61.5955 | 65.76 | 70.7943 | 74.908 | 79.274 | 83.4197 | 86.3795
[7 empty] | NY | Nassau | 40.6169 | -73.6486 | Gas | 2511 | U00014 | E F Barrett U00014 | 0.06 | 0.087 | 0.107 | 0.1495 | 0.254 | 0.254 | 0.207 | 0.2455 | 0.191 | 0 | 0.537 | 0.2775 | 0.0215 | 0.3605 | 0.61075 | 0.5945 | 0.1764 | 0.312 | 0.4245 | 0.281 | 0.97935 | 0.9583 | 0.43195 | 0.70695 | 0.2632 | 0.318 | 0.5116 | 0.7627 | 0.3881 | 0.50315 | 0.39525 | 0.88635 | 0.634 | 0.2725 | 0.6542 | 0.3847 | 0.2235 | 0.6833 | 0.6613 | 0.70935 | 0.6153 | 1.2586 | 1.3059 | 1.2014 | 1.1856 | 0.54285 | 1.4751 | 1.807 | 3.8832 | 13.8215 | 14.6974 | 15.591 | 16.7646 | 17.7935 | 18.1348 | 19.1102 | 20.5604 | 20.8365 | 22.3318 | 23.4163 | 24.1516 | 25.1402
[7 empty] | NY | Nassau | 40.6169 | -73.6486 | Gas | 2511 | U00015 | E F Barrett U00015 | 0.0855 | 0.0965 | 0.1455 | 0.205 | 0.288 | 0.2535 | 0.2265 | 0.238 | 0.424 | 0 | 0.476 | 0.341 | 0.042 | 0.368 | 0.5079 | 0.6455 | 0.2567 | 0.2125 | 0.237 | 0.264 | 1.0282 | 0.8317 | 0.33805 | 0.57375 | 0.3411 | 0.46945 | 0.55085 | 0.8072 | 0.58035 | 0.7043 | 0.471 | 0.7981 | 0.6381 | 0.38195 | 0.5984 | 0.41245 | 0.28475 | 0.56985 | 0.6868 | 0.5574 | 0.46965 | 1.0648 | 1.2327 | 1.2897 | 1.0629 | 0.5131 | 1.4126 | 1.7471 | 3.7973 | 13.8165 | 15.1157 | 15.9453 | 16.5881 | 17.6129 | 18.4828 | 19.4529 | 20.6866 | 21.0061 | 22.4586 | 23.2376 | 23.8331 | 25.0997
[7 empty] | NY | Clinton | 44.7132 | -73.4557 | Gas | 54574 | 2 | Saranac Power Partners, LP 00002 | 0.17075 | 0.16925 | 0.18665 | 0.16255 | 0.1764 | 0.32615 | 0.37835 | 0.4716 | 0.5791 | 0 | 0.95325 | 0.16085 | 0.4595 | 0.4194 | 0.13055 | 0.36135 | 0.5779 | 0.22605 | 0.1231 | 0.45215 | 1.5028 | 2.89 | 0.76845 | 1.6008 | 1.2691 | 0.80455 | 0.3441 | 0.9945 | 0.88515 | 0.5585 | 0.81385 | 1.1516 | 1.0317 | 1.6958 | 1.0315 | 1.3177 | 0.8621 | 2.0653 | 2.5775 | 2.7325 | 3.9841 | 5.3945 | 6.1386 | 6.8838 | 8.908 | 11.0777 | 9.1701 | 10.11 | 13.2267 | 36.518 | 37.688 | 44.364 | 46.082 | 50.382 | 53.812 | 54.892 | 59.928 | 63.07 | 66.708 | 70.268 | 74.98 | 78
[7 empty] | NY | Onondaga | 43.0667 | -76.2246 | Gas | 10621 | 1 | Syracuse, LLC 1 | 0 | 0 | 0 | 0 | 0 | 0 | 0 | 0 | 0 | 0 | 0 | 0 | 0 | 0 | 0 | 0 | 0.2781 | 0 | 0.137 | 0.215 | 0 | 0.123 | 0.0918 | 0.504 | 0.405 | 1.274 | 0.519 | 0.682 | 1.452 | 0.516 | 1.6046 | 0.956 | 0.162 | 0.905 | 0.7875 | 1.0967 | 1.29 | 1.9575 | 1.4955 | 1.5335 | 2.0614 | 1.9253 | 3.8092 | 5.4784 | 3.999 | 4.7336 | 5.7404 | 4.12 | 10.6256 | 21.492 | 23.488 | 25.534 | 28.06 | 28.818 | 31.116 | 32.542 | 34.078 | 35.554 | 39.172 | 41.108 | 43.996 | 46
[7 empty] | RI | Providence | 41.861 | -71.407 | Gas | 54056 | 1 | Pawtucket Power Associates, LP 1 | 0 | 0 | 0 | 0 | 0 | 0 | 0 | 0 | 0 | 0 | 0 | 0 | 0.37425 | 0.18355 | 0.0597 | 0.14975 | 0.1805 | 0 | 0.0871 | 0 | 0.1182 | 0.40775 | 0.2328 | 0 | 0.14125 | 0.6079 | 1.3023 | 0.85815 | 0.48765 | 0.601 | 0.8371 | 0.5645 | 1.0009 | 0.674 | 1.2815 | 1.7698 | 1.5883 | 0.88205 | 1.4781 | 0.78555 | 1.365 | 1.0151 | 0.9608 | 1.7177 | 2.5045 | 3.0017 | 2.7085 | 3.8856 | 9.4511 | 28.1517 | 28.2534 | 28.5571 | 29.3436 | 28.8749 | 29.4172 | 29.6529 | 29.6771 | 29.9408 | 30.1012 | 30.2711 | 30.2221 | 30.5
[7 empty] | MA | Middlesex | 42.3917 | -71.0667 | Gas | 1588 | 7 | Mystic 7 | 0.2379 | 0.6032 | 0.4567 | 0.34175 | 0.28705 | 1.0108 | 0.8436 | 0.66765 | 1.7691 | 0 | 1.079 | 0.10235 | 1.2359 | 0.75425 | 0.178 | 1.9307 | 1.8862 | 2.7324 | 4.8582 | 8.7439 | 5.3271 | 5.4755 | 5.6864 | 8.2418 | 9.0159 | 8.7376 | 10.6898 | 4.3478 | 13.7158 | 15.1471 | 4.7047 | 8.7749 | 10.0839 | 19.7091 | 8.4699 | 15.6588 | 11.9891 | 26.4927 | 22.6264 | 26.6382 | 53.5401 | 41.0412 | 53.8758 | 62.4658 | 77.1891 | 72.7529 | 100.5944 | 89.5116 | 71.1039 | 63.3132 | 84.8703 | 112.1662 | 153.4071 | 177.8553 | 198.1948 | 245.817 | 265.7749 | 314.8144 | 345.6032 | 387.7737 | 437.7393 | 480.414
[7 empty] | MA | Bristol | 41.6728 | -70.9989 | Gas | 52026 | 2 | Dartmouth Power 2 | 0 | 0 | 0 | 0 | 0 | 0 | 0 | 0 | 0 | 0 | 0 | 0 | 0 | 0 | 0 | 0.0015 | 0 | 0.10075 | 0.18775 | 0 | 0.003 | 0 | 0 | 0.07125 | 0 | 0 | 0.015 | 0.3047 | 0.18575 | 0.254 | 0.187 | 0.2972 | 0.28955 | 0.39125 | 0.20075 | 0.6005 | 0.25 | 0.2815 | 0.1835 | 0.181 | 0.56925 | 0.2184 | 0.24 | 0.23625 | 0.8644 | 1.1871 | 1.3268 | 2.7713 | 4.8249 | 12.8287 | 12.8755 | 13.1022 | 13.0832 | 13.193 | 13.3663 | 13.4593 | 13.6512 | 13.6903 | 13.8215 | 13.931 | 13.9853 | 14.0135
[7 empty] | NY | Nassau | 40.6169 | -73.6486 | Gas | 2511 | U00006 | E F Barrett U00006 | 0.015 | 0.04 | 0.056 | 0.0575 | 0.07 | 0.08 | 0.042 | 0.167 | 0.056 | 0 | 0.14 | 0.028 | 0.042 | 0.01 | 0.079 | 0.0875 | 0.1135 | 0.1305 | 0.2425 | 0.222 | 0.156 | 0.342 | 0.4215 | 0.328 | 0.176 | 0.059 | 0.369 | 0.34775 | 0.2595 | 0.3405 | 0.3655 | 0.65975 | 0.51825 | 0.55375 | 0.95375 | 0.324 | 0.46375 | 0.6455 | 1.2962 | 1.346 | 0.96 | 0.8135 | 0.833 | 1.0225 | 1.7623 | 1.979 | 1.679 | 1.3615 | 2.017 | 6.1535 | 6.9845 | 7.792 | 9.9165 | 10.8735 | 11.6985 | 13.412 | 14.773 | 16.151 | 17.757 | 19.859 | 21.307 | 23
[7 empty] | NY | Rockland | 41.2044 | -73.9689 | Gas | 2625 | 2 | Bowline Generating Station 2 | 0 | 0 | 0 | 0 | 0 | 0 | 0 | 0 | 0 | 0 | 0 | 0 | 0 | 1.4521 | 3.2465 | 4.2687 | 8.1479 | 5.0559 | 4.0046 | 9.072 | 4.9124 | 4.8217 | 2.0113 | 1.0636 | 3.4904 | 10.128 | 2.6373 | 5.9589 | 3.5737 | 4.4759 | 7.502 | 7.934 | 6.6357 | 9.7754 | 13.8658 | 9.6527 | 19.7191 | 30.0842 | 14.9927 | 11.0696 | 11.566 | 12.6082 | 16.2023 | 16.1769 | 19.9013 | 19.3027 | 14.9351 | 35.2052 | 67.0789 | 145.5573 | 157.327 | 182.1845 | 188.7234 | 215.5377 | 226.6167 | 240.9022 | 264.4915 | 277.0513 | 296.6444 | 311.7842 | 334.076 | 353
[7 empty] | MA | Barnstable | 41.7694 | -70.5097 | Oil | 1599 | 2 | Canal Station 2 | 0 | 0 | 0 | 0 | 0 | 0 | 0 | 0 | 0 | 0 | 0 | 0 | 0.33175 | 3.0603 | 3.4524 | 0 | 2.3223 | 1.0482 | 2.3628 | 0.9721 | 1.921 | 3.1063 | 3.0353 | 3.6931 | 2.811 | 5.5107 | 5.5886 | 1.721 | 4.5445 | 3.981 | 3.6187 | 4.6761 | 4.6073 | 1.1812 | 7.8295 | 13.0274 | 17.5657 | 17.2373 | 22.3159 | 19.5439 | 30.3076 | 19.5615 | 24.0918 | 25.6065 | 26.8392 | 37.2326 | 65.0812 | 57.0215 | 89.8697 | 165.2053 | 192.1779 | 208.6376 | 213.7794 | 243.9791 | 258.1815 | 282.5472 | 304.4698 | 315.6953 | 350.2314 | 371.9128 | 397.2033 | 423
[7 empty] | NH | Rockingham | 43.0974 | -70.7834 | Oil | 8002 | 1 | Newington 1 | 0 | 0 | 0 | 0 | 0 | 0 | 0 | 0 | 0 | 0 | 0 | 0 | 0 | 1.0619 | 0.9995 | 0.1751 | 0 | 2.8373 | 0 | 0 | 2.9804 | 4.6562 | 3.1111 | 2.2471 | 1.5021 | 6.739 | 6.8183 | 1.2778 | 9.0954 | 9.6829 | 6.2888 | 2.909 | 5.1791 | 10.4342 | 10.5464 | 13.5249 | 9.2966 | 22.4931 | 14.3203 | 16.7694 | 33.3706 | 28.9272 | 40.7266 | 37.1117 | 40.2437 | 42.8038 | 60.4396 | 69.4606 | 63.589 | 65.0092 | 93.5143 | 108.5941 | 128.8476 | 160.1843 | 187.2924 | 206.6616 | 241.0569 | 272.7859 | 310.6833 | 340.5839 | 375.429 | 413.6746
[7 empty] | NY | Kings | 40.6486 | -74.0209 | Gas | 2499 | CT02-1 | Narrows Generating Station CT02-1 | 0 | 0 | 0 | 0 | 0 | 0 | 0 | 0 | 0 | 0 | 0 | 0 | 0 | 0 | 0 | 0 | 0 | 0 | 0.078244 | 0 | 0 | 0.021003 | 0.18902 | 0.087603 | 0.045052 | 0.13374 | 0 | 0.065185 | 0.11111 | 0 | 0.30492 | 0.071171 | 0.37522 | 0.17945 | 0.48437 | 0.20774 | 0.28707 | 0.1468 | 0.25737 | 0.24855 | 0.37642 | 0.38491 | 0.32505 | 0.24714 | 0.39394 | 0.73042 | 1.1631 | 3.1146 | 9.0965 | 12.2027 | 12.0371 | 12.4121 | 12.2931 | 12.1505 | 12.3757 | 12.3737 | 12.4797 | 12.3522 | 12.5214 | 12.4811 | 12.6628 | 0
[7 empty] | NY | Kings | 40.6486 | -74.0209 | Gas | 2499 | CT01-1 | Narrows Generating Station CT01-1 | 0 | 0 | 0 | 0 | 0 | 0 | 0 | 0 | 0 | 0 | 0 | 0 | 0 | 0 | 0 | 0.033735 | 0.089017 | 0.066599 | 0.23016 | 0.14027 | 0.12808 | 0.088146 | 0.18282 | 0.025791 | 0 | 0.082488 | 0.1307 | 0 | 0 | 0.1332 | 0 | 0.25421 | 0.27347 | 0.16378 | 0.37958 | 0.31548 | 0.11622 | 0.18772 | 0.34094 | 0.27978 | 0.13385 | 0.4169 | 0.35542 | 0.12188 | 0.63857 | 0.56707 | 1.0479 | 2.4439 | 5.7739 | 9.5872 | 9.643 | 10.1483 | 10.2574 | 10.5014 | 11.0218 | 10.7697 | 11.3319 | 11.5206 | 11.6587 | 11.9803 | 12.3008 | 0
[7 empty] | NY | Nassau | 40.6169 | -73.6486 | Gas | 2511 | U00007 | E F Barrett U00007 | 0 | 0 | 0 | 0 | 0 | 0 | 0 | 0 | 0 | 0 | 0 | 0 | 0.002 | 0.065 | 0 | 0.1 | 0.06 | 0.009 | 0.0275 | 0.099 | 0.1515 | 0.081 | 0.123 | 0.155 | 0.0755 | 0.138 | 0.32075 | 0.127 | 0.158 | 0.111 | 0.197 | 0.221 | 0.0965 | 0.357 | 0.2945 | 0.451 | 0.5535 | 0.6775 | 0.91925 | 1.4965 | 0.45425 | 1.2415 | 0.5095 | 0.6825 | 0.86075 | 0.7525 | 1.144 | 0.8375 | 3.259 | 7.619 | 8.112 | 9.121 | 9.827 | 10.146 | 11.536 | 12.123 | 13.052 | 14.079 | 15.215 | 15.933 | 17.104 | 18
[7 empty] | NY | Jefferson | 43.9842 | -75.6225 | Gas | 10620 | 1 | Carthage Energy 1 | 0 | 0 | 0 | 0 | 0 | 0 | 0 | 0 | 0 | 0 | 0 | 0 | 0 | 0.0675 | 0 | 0 | 0.10625 | 0 | 0 | 0 | 0 | 0.081 | 0 | 0 | 0 | 0.20375 | 0 | 0 | 0.292 | 0.372 | 0.24425 | 0.11475 | 0 | 0.2165 | 0.21625 | 0.21625 | 0.572 | 0.6865 | 0.61625 | 0.55225 | 0.392 | 0.454 | 0.3885 | 0.219 | 0.3545 | 0.7871 | 1.0807 | 2.1103 | 10.291 | 15.2375 | 17.108 | 18.0705 | 19.8065 | 20.692 | 23.251 | 22.795 | 23.9975 | 25.789 | 26.9635 | 28.721 | 29.699 | 31
[7 empty] | NY | Kings | 40.6486 | -74.0209 | Gas | 2499 | CT01-2 | Narrows Generating Station CT01-2 | 0 | 0 | 0 | 0 | 0 | 0 | 0 | 0 | 0 | 0 | 0 | 0 | 0 | 0 | 0 | 0 | 0.06377 | 0 | 0.10741 | 0 | 0 | 0 | 0.20154 | 0.13973 | 0 | 0.030035 | 0.06377 | 0 | 0.085861 | 0.10229 | 0.073673 | 0.1505 | 0.301 | 0.16073 | 0.28599 | 0.33387 | 0.35313 | 0.083032 | 0.25367 | 0.21906 | 0.037436 | 0.25508 | 0.27521 | 0.066599 | 0.69527 | 0.85339 | 1.4726 | 2.9628 | 6.6034 | 10.5689 | 11.1422 | 11.2596 | 11.3064 | 11.6475 | 11.8374 | 11.7324 | 11.9099 | 12.5232 | 12.2999 | 12.5884 | 12.731 | 0
[7 empty] | NY | Nassau | 40.6169 | -73.6486 | Gas | 2511 | U00008 | E F Barrett U00008 | 0.0225 | 0.0315 | 0.0365 | 0.041 | 0.0785 | 0.0475 | 0.1035 | 0.0855 | 0.0875 | 0 | 0.089 | 0.084 | 0.1045 | 0.0225 | 0.078 | 0.1285 | 0.135 | 0.2375 | 0.141 | 0.551 | 0.2995 | 0.431 | 0.218 | 0.324 | 0.3125 | 0.1305 | 0.43525 | 0.262 | 0.271 | 0.36075 | 0.47775 | 0.1925 | 0.28225 | 0.56725 | 0.59575 | 0.68375 | 0.323 | 0.90475 | 1.2388 | 0.97425 | 0.5875 | 0.77175 | 0.7235 | 0.74725 | 0.47275 | 0.71575 | 0.5985 | 0.9565 | 1.761 | 5.173 | 6.1715 | 6.7495 | 7.645 | 8.6435 | 9.207 | 10.5805 | 11.324 | 12.4425 | 13.7145 | 14.9055 | 15.912 | 17
[7 empty] | CT | Hartford | 41.9227 | -72.6255 | Gas | 10567 | GT1 | Algonquin Power Windsor Locks, LLC GT1 | 0 | 0 | 0 | 0 | 0 | 0 | 0 | 0 | 0 | 0 | 0 | 0 | 0 | 0 | 0 | 0 | 0 | 0 | 0 | 0 | 0 | 0.05 | 0.009 | 0.1345 | 0 | 0.056 | 0.021 | 0.0045 | 0.075 | 0.2564 | 0.4175 | 0.2208 | 0.263 | 1.1677 | 0.0923 | 0 | 0.003 | 0.315 | 0.2133 | 0.0105 | 0.1575 | 0.674 | 0.1185 | 0.2209 | 0.4005 | 1.291 | 2.7265 | 1.1429 | 14.9644 | 28.6091 | 29.9858 | 30.6202 | 31.5352 | 32.5374 | 33.5939 | 34.4964 | 35.2016 | 36.3477 | 37.5005 | 38.166 | 39.1763 | 40.056
[7 empty] | NY | Nassau | 40.6169 | -73.6486 | Gas | 2511 | U00005 | E F Barrett U00005 | 0 | 0 | 0 | 0 | 0 | 0 | 0 | 0 | 0 | 0 | 0 | 0 | 0.074 | 0.094 | 0 | 0 | 0.014 | 0 | 0.011 | 0.224 | 0.153 | 0.3155 | 0.147 | 0.2105 | 0.093 | 0.0945 | 0.06 | 0.132 | 0.243 | 0.318 | 0.336 | 0.3815 | 0.4145 | 0.387 | 0.3945 | 0.7485 | 0.5535 | 0.54175 | 0.93775 | 1.2303 | 0.99675 | 1.122 | 0.5755 | 1.237 | 0.832 | 1.1035 | 0.97075 | 0.883 | 1.7275 | 5.6645 | 5.659 | 5.3395 | 4.9115 | 5.024 | 4.481 | 4.101 | 3.122 | 2.9825 | 2.208 | 1.5965 | 0.8335 | 0
[7 empty] | NY | Kings | 40.6486 | -74.0209 | Gas | 2499 | CT01-5 | Narrows Generating Station CT01-5 | 0 | 0 | 0 | 0 | 0 | 0 | 0 | 0 | 0 | 0 | 0 | 0 | 0 | 0 | 0 | 0 | 0.078244 | 0 | 0.025791 | 0 | 0 | 0.034606 | 0.045052 | 0.1233 | 0.033735 | 0.070843 | 0.0037003 | 0.13603 | 0.022418 | 0.17205 | 0.1196 | 0.097505 | 0.081944 | 0.2072 | 0.13178 | 0.18652 | 0.18228 | 0.14767 | 0.083032 | 0.29959 | 0.098049 | 0.15529 | 0.48633 | 0.19501 | 0.66861 | 0.782 | 1.2471 | 2.7927 | 7.8955 | 12.5687 | 12.3141 | 12.5107 | 12.2405 | 12.3749 | 12.215 | 12.4173 | 12.4697 | 12.2914 | 12.3777 | 12.481 | 12.4895 | 0
[7 empty] | NY | Kings | 40.6486 | -74.0209 | Gas | 2499 | CT02-2 | Narrows Generating Station CT02-2 | 0 | 0 | 0 | 0 | 0 | 0 | 0 | 0 | 0 | 0 | 0 | 0 | 0 | 0 | 0 | 0 | 0 | 0 | 0.10565 | 0 | 0 | 0 | 0.030187 | 0.064103 | 0 | 0.15707 | 0 | 0 | 0.15093 | 0 | 0.17664 | 0.1553 | 0.28098 | 0.090502 | 0.5177 | 0.18353 | 0.11811 | 0.093542 | 0.16023 | 0.33946 | 0.12562 | 0.29676 | 0.24063 | 0.12385 | 0.38531 | 0.8303 | 0.91495 | 2.9869 | 7.6438 | 11.9345 | 12.3725 | 12.3805 | 12.3003 | 12.2201 | 12.6684 | 12.6322 | 12.8306 | 12.8291 | 12.726 | 12.9052 | 12.7547 | 0
[7 empty] | NY | Kings | 40.6486 | -74.0209 | Gas | 2499 | CT01-4 | Narrows Generating Station CT01-4 | 0 | 0 | 0 | 0 | 0 | 0 | 0 | 0 | 0 | 0 | 0 | 0 | 0 | 0 | 0 | 0.048753 | 0 | 0 | 0.018718 | 0.037979 | 0 | 0 | 0.078788 | 0.071714 | 0 | 0.10828 | 0 | 0.015017 | 0.16976 | 0.1443 | 0.16269 | 0.11024 | 0.25084 | 0.09892 | 0.065185 | 0.36728 | 0.39165 | 0.30187 | 0.23952 | 0.049624 | 0.050167 | 0.23103 | 0.48121 | 0.12014 | 0.15366 | 0.46424 | 1.3032 | 3.1592 | 5.9891 | 10.7155 | 10.8151 | 11.3951 | 11.411 | 11.734 | 11.7323 | 11.6093 | 11.5373 | 12.0473 | 12.091 | 12.4547 | 12.5968 | 0
[7 empty] | NY | Kings | 40.6486 | -74.0209 | Gas | 2499 | CT01-6 | Narrows Generating Station CT01-6 | 0 | 0 | 0 | 0 | 0 | 0 | 0 | 0 | 0 | 0 | 0 | 0 | 0 | 0 | 0 | 0 | 0.076829 | 0.10741 | 0.22135 | 0.078244 | 0.073673 | 0.09239 | 0.16269 | 0.068014 | 0.099464 | 0.026662 | 0.06007 | 0 | 0.15529 | 0 | 0.1295 | 0.333 | 0.065185 | 0.039394 | 0.055826 | 0.1406 | 0.19784 | 0.13886 | 0.20981 | 0.17684 | 0.080202 | 0.28882 | 0.2134 | 0.23778 | 0.31711 | 0.74457 | 1.2873 | 2.4949 | 7.9717 | 12.8446 | 12.6875 | 12.8446 | 12.904 | 12.7837 | 12.6904 | 12.8064 | 12.5178 | 12.6423 | 12.8502 | 12.7201 | 12.7611 | 0
[7 empty] | NY | Kings | 40.6486 | -74.0209 | Gas | 2499 | CT02-3 | Narrows Generating Station CT02-3 | 0 | 0 | 0 | 0 | 0 | 0 | 0 | 0 | 0 | 0 | 0 | 0 | 0 | 0 | 0 | 0 | 0.085861 | 0 | 0.073673 | 0.052997 | 0 | 0.16781 | 0 | 0.15192 | 0.048753 | 0.069429 | 0 | 0.090105 | 0.17238 | 0.015017 | 0.51549 | 0 | 0.21199 | 0.092718 | 0.45999 | 0.25878 | 0.13461 | 0.40155 | 0.099464 | 0.18707 | 0.14114 | 0.23778 | 0.18054 | 0.27771 | 0.39318 | 0.72835 | 0.81737 | 2.4151 | 7.4882 | 12.9139 | 12.9648 | 12.805 | 12.928 | 12.887 | 12.9266 | 12.8898 | 12.8983 | 12.9959 | 13.1063 | 12.9747 | 12.9054 | 0
[7 empty] | NY | Kings | 40.6486 | -74.0209 | Gas | 2499 | CT01-7 | Narrows Generating Station CT01-7 | 0 | 0 | 0 | 0 | 0 | 0 | 0 | 0 | 0 | 0 | 0 | 0 | 0 | 0 | 0 | 0 | 0.090976 | 0 | 0.073129 | 0 | 0 | 0 | 0.083032 | 0.16128 | 0 | 0.045052 | 0 | 0 | 0.095547 | 0 | 0.072258 | 0.2171 | 0.11731 | 0.011645 | 0.11622 | 0.30209 | 0.38686 | 0.030035 | 0.21427 | 0.16128 | 0.056697 | 0.52834 | 0.34388 | 0.14767 | 0.59428 | 0.31036 | 1.0095 | 3.1248 | 7.6991 | 12.7781 | 12.7795 | 12.7215 | 12.6833 | 12.829 | 12.8276 | 12.5687 | 12.9365 | 12.9309 | 12.7201 | 12.9096 | 12.8997 | 0
[7 empty] | NY | Kings | 40.6486 | -74.0209 | Gas | 2499 | CT02-4 | Narrows Generating Station CT02-4 | 0 | 0 | 0 | 0 | 0 | 0 | 0 | 0 | 0 | 0 | 0 | 0 | 0 | 0.089017 | 0 | 0.045052 | 0.015017 | 0 | 0.051582 | 0 | 0 | 0.045052 | 0 | 0.12384 | 0 | 0 | 0 | 0.03885 | 0.13886 | 0 | 0.39797 | 0 | 0.16302 | 0.090105 | 0.4243 | 0.10458 | 0.069756 | 0.16356 | 0.030035 | 0.15758 | 0.24714 | 0.22417 | 0.06007 | 0.16182 | 0.41831 | 0.78983 | 0.96733 | 2.5768 | 8.5695 | 13.0072 | 12.9224 | 12.9648 | 12.9195 | 12.9804 | 12.8658 | 13.1233 | 12.8927 | 13.0497 | 12.747 | 12.8813 | 12.986 | 0
[7 empty] | NY | Queens | 40.7864 | -73.9133 | Gas | 55243 | CT2-4A | Astoria Gas Turbine Power CT2-4A | 0 | 0 | 0 | 0 | 0 | 0 | 0 | 0 | 0 | 0 | 0 | 0 | 0 | 0 | 0 | 0 | 0 | 0.002 | 0.06195 | 0.0976 | 0.09875 | 0.1041 | 0 | 0 | 0.1112 | 0.0229 | 0.0773 | 0.15249 | 0.1346 | 0.27855 | 0.299 | 0.22367 | 0.2142 | 0.20275 | 0.26296 | 0.11338 | 0.2116 | 0.2459 | 0.15792 | 0.3136 | 0.1817 | 0.45633 | 0.287 | 0.4916 | 0.093 | 0.32375 | 0.16815 | 0.78525 | 0.99755 | 2.5896 | 3.0224 | 3.6983 | 4.3988 | 4.6724 | 5.2106 | 6.6579 | 6.9072 | 8.5069 | 9.1427 | 10.1688 | 10.8895 | 11.876
[7 empty] | NY | Kings | 40.6486 | -74.0209 | Gas | 2499 | CT01-8 | Narrows Generating Station CT01-8 | 0 | 0 | 0 | 0 | 0 | 0 | 0 | 0 | 0 | 0 | 0 | 0 | 0 | 0 | 0 | 0 | 0 | 0 | 0 | 0 | 0 | 0 | 0.040265 | 0.089017 | 0 | 0.054411 | 0.0703 | 0 | 0.057568 | 0 | 0.11448 | 0.21427 | 0.09239 | 0.078788 | 0.10403 | 0.31657 | 0.32962 | 0.10088 | 0.22047 | 0.098049 | 0.030035 | 0.30046 | 0.47643 | 0.2936 | 0.44868 | 0.62954 | 0.84849 | 2.199 | 7.3845 | 12.7017 | 12.6706 | 12.5404 | 12.6394 | 12.6607 | 12.7413 | 12.5022 | 12.7314 | 12.921 | 12.573 | 12.7583 | 12.6451 | 0
[7 empty] | ME | Cumberland | 43.75 | -70.1569 | Oil | 1507 | 1 | William F Wyman 1 | 0 | 0 | 0 | 0 | 0 | 0 | 0 | 0 | 0 | 0 | 0 | 0 | 0 | 0.07245 | 0.0725 | 0 | 0 | 0.0515 | 0.35245 | 0.18595 | 0.5405 | 0.55365 | 0.25675 | 0.44115 | 0.61155 | 0.84265 | 0.9871 | 0.47395 | 1.5405 | 1.3527 | 0.3022 | 0.98895 | 0.97325 | 1.307 | 1.0642 | 1.2463 | 1.9695 | 2.8024 | 3.0647 | 3.3551 | 3.7025 | 3.655 | 4.8771 | 4.3315 | 4.9401 | 7.4663 | 9.6101 | 7.0646 | 3.6885 | 6.001 | 7.8887 | 9.8744 | 12.4504 | 14.5526 | 17.6696 | 22.1794 | 24.0159 | 28.3451 | 32.2203 | 36.3655 | 40.4264 | 44.981
[7 empty] | MA | Hampden | 42.0956 | -72.5958 | Oil | 1642 | 3 | West Springfield 3 | 0 | 0 | 0 | 0 | 0 | 0 | 0 | 0 | 0 | 0 | 0 | 0 | 0 | 0 | 0 | 0 | 0 | 0 | 0 | 0 | 0 | 0 | 0.04395 | 0 | 0.32415 | 0 | 0 | 0 | 0 | 0 | 0.2747 | 0 | 0.16685 | 0.1089 | 0.048 | 0.0363 | 0.4437 | 0.58675 | 0.0726 | 0.28 | 0.2108 | 0.54495 | 0.34975 | 0 | 1.2689 | 1.3381 | 3.0068 | 5.6272 | 10.1931 | 6.519 | 5.661 | 5.389 | 5.085 | 4.713 | 3.826 | 3.444 | 2.871 | 2.515 | 2.311 | 1.667 | 0.848 | 0
[7 empty] | NY | Queens | 40.7864 | -73.9133 | Gas | 55243 | CT2-4B | Astoria Gas Turbine Power CT2-4B | 0 | 0 | 0 | 0 | 0 | 0 | 0 | 0 | 0 | 0 | 0 | 0 | 0 | 0 | 0 | 0 | 0 | 0.004 | 0.04905 | 0.09655 | 0.10275 | 0.08665 | 0 | 0 | 0.07795 | 0.0406 | 0.05645 | 0.16137 | 0.13145 | 0.3024 | 0.19725 | 0.18407 | 0.2937 | 0.1768 | 0.25206 | 0.21147 | 0.25435 | 0.24425 | 0.31012 | 0.34435 | 0.33143 | 0.49452 | 0.3106 | 0.2936 | 0.177 | 0.16525 | 0.10765 | 0.60825 | 1.0257 | 2.5282 | 3.0507 | 3.5196 | 4.2627 | 4.9159 | 5.8779 | 6.5829 | 7.3333 | 8.1964 | 8.8308 | 10.4027 | 11.175 | 12.178
[7 empty] | NY | Nassau | 40.6169 | -73.6486 | Gas | 2511 | U00004 | E F Barrett U00004 | 0 | 0 | 0 | 0 | 0 | 0 | 0 | 0 | 0 | 0 | 0 | 0 | 0 | 0 | 0 | 0.02 | 0.149 | 0 | 0 | 0.1265 | 0.166 | 0.3065 | 0.2575 | 0.266 | 0.1655 | 0.175 | 0.074 | 0.318 | 0.058 | 0.045 | 0.2225 | 0.056 | 0.037 | 0.408 | 0.385 | 0.4115 | 0.3715 | 0.282 | 0.6645 | 0.6385 | 0.298 | 0.686 | 0.3235 | 0.313 | 0.405 | 0.5575 | 0.7435 | 1.0365 | 2.2975 | 6.071 | 5.961 | 5.4095 | 5.0795 | 4.7575 | 4.262 | 3.8495 | 3.2555 | 2.8525 | 1.881 | 1.516 | 0.781 | 0
[7 empty] | NY | Queens | 40.7585 | -73.9451 | Gas | 2500 | CT0009 | Ravenswood Generating Station CT0009 | 0 | 0 | 0 | 0 | 0 | 0 | 0 | 0 | 0 | 0 | 0 | 0 | 0 | 0 | 0 | 0 | 0 | 0 | 0 | 0 | 0 | 0 | 0 | 0 | 0 | 0 | 0 | 0 | 0 | 0 | 0.058456 | 0.058456 | 0 | 0 | 0 | 0 | 0 | 0 | 0 | 0 | 0 | 0 | 0 | 0 | 0 | 0 | 0 | 0 | 0 | 0 | 0.70148 | 1.6134 | 2.4435 | 3.332 | 4.1621 | 5.2143 | 6.3484 | 7.1668 | 8.3827 | 9.0724 | 10.4754 | 11.6913
[7 empty] | NY | Queens | 40.7864 | -73.9133 | Gas | 55243 | CT4-1A | Astoria Gas Turbine Power CT4-1A | 0 | 0 | 0 | 0 | 0 | 0 | 0 | 0 | 0 | 0 | 0 | 0 | 0 | 0 | 0.078 | 0 | 0.0246 | 0.007 | 0 | 0 | 0.1182 | 0.12185 | 0.0975 | 0 | 0.077 | 0.0009353 | 0.0982 | 0 | 0.1669 | 0.21468 | 0.24425 | 0.14535 | 0.0859 | 0.1638 | 0.57505 | 0.33165 | 0.5193 | 0.4057 | 0.3042 | 0.2816 | 0.76458 | 0.6833 | 0.7347 | 0.476 | 0.5077 | 0.3918 | 0.2345 | 1.8861 | 1.9685 | 4.0579 | 5.0439 | 5.2634 | 5.978 | 6.633 | 7.6806 | 8.7024 | 9.7683 | 10.8001 | 11.2703 | 12.3264 | 12.8453 | 14.2912
[7 empty] | NY | Queens | 40.7585 | -73.9451 | Gas | 2500 | CT0010 | Ravenswood Generating Station CT0010 | 0 | 0 | 0 | 0 | 0 | 0 | 0 | 0 | 0 | 0 | 0 | 0 | 0 | 0 | 0 | 0 | 0 | 0 | 0 | 0 | 0 | 0 | 0 | 0 | 0 | 0 | 0 | 0 | 0 | 0 | 0 | 0 | 0.0070148 | 0 | 0 | 0 | 0 | 0 | 0 | 0 | 0 | 0 | 0 | 0 | 0 | 0 | 0 | 0 | 0 | 0 | 0 | 0 | 0 | 0 | 0 | 0 | 0 | 0 | 0 | 0 | 0 | 0
[7 empty] | NY | Kings | 40.6486 | -74.0209 | Gas | 2499 | CT01-3 | Narrows Generating Station CT01-3 | 0 | 0 | 0 | 0 | 0 | 0 | 0 | 0 | 0 | 0 | 0 | 0 | 0 | 0 | 0 | 0 | 0 | 0 | 0 | 0 | 0.074 | 0 | 0.045052 | 0.045052 | 0 | 0.065185 | 0.06747 | 0 | 0 | 0.048753 | 0 | 0.17314 | 0.12047 | 0.14539 | 0.18337 | 0.35716 | 0.26161 | 0.15192 | 0.10686 | 0 | 0.045923 | 0.2812 | 0.20883 | 0.10969 | 0.23408 | 0.45542 | 1.204 | 1.7759 | 4.3328 | 10.2819 | 10.2366 | 10.4159 | 10.6763 | 10.9873 | 10.9403 | 11.3887 | 11.4119 | 11.8848 | 11.8103 | 12.1015 | 12.5802 | 0
[7 empty] | NY | Kings | 40.6486 | -74.0209 | Gas | 2499 | CT02-8 | Narrows Generating Station CT02-8 | 0 | 0 | 0 | 0 | 0 | 0 | 0 | 0 | 0 | 0 | 0 | 0 | 0 | 0 | 0 | 0 | 0 | 0 | 0.035477 | 0 | 0 | 0 | 0.075087 | 0.052997 | 0 | 0 | 0 | 0 | 0.037979 | 0 | 0 | 0.083903 | 0.08423 | 0 | 0.096091 | 0.077373 | 0.11198 | 0.20807 | 0.023833 | 0.094132 | 0.061812 | 0.10828 | 0.29339 | 0.06377 | 0.18424 | 0.45205 | 1.2148 | 2.3757 | 4.4025 | 10.3154 | 10.3092 | 10.1883 | 10.8723 | 10.7582 | 11.0451 | 11.3378 | 11.2932 | 11.6485 | 12.0233 | 11.9358 | 12.5058 | 0
[7 empty] | NY | Queens | 40.7864 | -73.9133 | Gas | 55243 | CT4-1B | Astoria Gas Turbine Power CT4-1B | 0 | 0 | 0 | 0 | 0 | 0 | 0 | 0 | 0 | 0 | 0 | 0 | 0 | 0 | 0.084 | 0 | 0.0778 | 0.004 | 0 | 0 | 0.132 | 0.1429 | 0.1399 | 0 | 0.119 | 0.0014614 | 0.0894 | 0 | 0.132 | 0.18156 | 0.13548 | 0.22223 | 0.2003 | 0.1242 | 0.62998 | 0.305 | 0.5493 | 0.39573 | 0.3698 | 0.354 | 0.68854 | 0.7988 | 0.5105 | 0.34152 | 0.5635 | 0.512 | 0.304 | 1.5761 | 1.4772 | 3.746 | 4.4189 | 5.573 | 5.5418 | 6.5687 | 7.3661 | 8.3675 | 9.3733 | 10.2982 | 11.2699 | 12.2588 | 13.3471 | 14.4424
[7 empty] | NY | Kings | 40.6486 | -74.0209 | Gas | 2499 | CT02-7 | Narrows Generating Station CT02-7 | 0 | 0 | 0 | 0 | 0 | 0 | 0 | 0 | 0 | 0 | 0 | 0 | 0 | 0 | 0.089017 | 0 | 0.045052 | 0 | 0.071171 | 0 | 0 | 0 | 0.11024 | 0.047338 | 0 | 0 | 0 | 0 | 0.065512 | 0 | 0 | 0.1233 | 0.072258 | 0 | 0.11677 | 0.045052 | 0.083032 | 0.073129 | 0.20861 | 0.2035 | 0.06377 | 0.076829 | 0.17879 | 0.06007 | 0.31569 | 0.60484 | 0.94121 | 2.1175 | 4.3845 | 10.0749 | 10.2643 | 10.4659 | 10.5823 | 10.7231 | 11.1119 | 11.5816 | 11.2039 | 11.7209 | 12.0693 | 12.1005 | 12.3703 | 0
[7 empty] | ME | Cumberland | 43.75 | -70.1569 | Oil | 1507 | 2 | William F Wyman 2 | 0 | 0 | 0 | 0 | 0 | 0 | 0 | 0 | 0 | 0 | 0 | 0 | 0 | 0 | 0 | 0 | 0 | 0 | 0.0983 | 0.2346 | 0.1853 | 0.2659 | 0.44535 | 0.7025 | 0.5492 | 0.86625 | 1.3189 | 0.5144 | 1.5378 | 1.2591 | 0.8479 | 1.0988 | 1.555 | 1.635 | 0.6841 | 1.6774 | 1.347 | 2.4937 | 3.4875 | 3.7385 | 4.8901 | 4.3498 | 4.696 | 3.7497 | 4.1242 | 6.6742 | 8.2969 | 5.4508 | 3.6572 | 6.0564 | 7.6044 | 10.4472 | 13.387 | 15.2785 | 18.7579 | 21.3844 | 24.6344 | 29.6542 | 31.5333 | 37.3722 | 40.3641 | 44.7592
[7 empty] | NY | Queens | 40.7585 | -73.9451 | Gas | 2500 | CT0011 | Ravenswood Generating Station CT0011 | 0 | 0 | 0 | 0 | 0 | 0 | 0 | 0 | 0 | 0 | 0 | 0 | 0 | 0 | 0 | 0 | 0 | 0 | 0 | 0 | 0 | 0 | 0 | 0 | 0 | 0 | 0 | 0 | 0 | 0 | 0 | 0.11646 | 0.046219 | 0 | 0.16578 | 0.1662 | 0.11768 | 0.04932 | 0.14666 | 0.12891 | 0.24808 | 0.11979 | 0.14002 | 0.42306 | 0.12561 | 0.90905 | 0.84973 | 1.6787 | 1.298 | 10.8454 | 10.8863 | 10.7183 | 10.7359 | 11.2158 | 11.1561 | 11.5247 | 11.4324 | 11.4135 | 11.6206 | 11.5778 | 11.7313 | 11.8082
[7 empty] | CT | New Haven | 41.2083 | -73.1092 | Oil | 544 | 16 | Devon 16 | 0 | 0 | 0 | 0 | 0 | 0 | 0 | 0 | 0 | 0 | 0 | 0 | 0 | 0 | 0 | 0 | 0 | 0 | 0 | 0.0354 | 0 | 0 | 0.07095 | 0.14765 | 0.7217 | 0.3719 | 0.61635 | 0.43985 | 0.4487 | 0.56255 | 0.073 | 0.1732 | 0.2505 | 0.3368 | 0.16255 | 0.51855 | 1.0572 | 1.404 | 0.7859 | 0.71445 | 1.0194 | 0.4284 | 1.552 | 1.9504 | 1.6655 | 0.8161 | 0.5798 | 1.1306 | 1.6706 | 8.8102 | 10.8423 | 12.5012 | 15.5118 | 17.1086 | 17.6152 | 20.7987 | 23.6391 | 24.8942 | 27.986 | 30.1749 | 32.7786 | 35.0256
[7 empty] | NY | Kings | 40.6486 | -74.0209 | Gas | 2499 | CT02-6 | Narrows Generating Station CT02-6 | 0 | 0 | 0 | 0 | 0 | 0 | 0 | 0 | 0 | 0 | 0 | 0 | 0 | 0 | 0 | 0.055826 | 0.06007 | 0 | 0.09522 | 0.02862 | 0 | 0 | 0.066599 | 0.10599 | 0.11307 | 0 | 0 | 0 | 0 | 0 | 0 | 0.042223 | 0.10316 | 0 | 0 | 0.10088 | 0.06007 | 0.047338 | 0.085861 | 0.21427 | 0.078788 | 0.073673 | 0.20829 | 0 | 0.32995 | 0.64739 | 0.57001 | 1.4529 | 5.6914 | 10.9749 | 11.1319 | 11.0764 | 11.2851 | 11.2093 | 11.4969 | 11.5899 | 11.7965 | 12.3092 | 11.9797 | 12.6317 | 12.6527 | 0
[7 empty] | NY | Kings | 40.6486 | -74.0209 | Gas | 2499 | CT02-5 | Narrows Generating Station CT02-5 | 0 | 0 | 0 | 0 | 0 | 0 | 0 | 0 | 0 | 0 | 0 | 0 | 0 | 0 | 0 | 0.033735 | 0.098049 | 0 | 0.073673 | 0 | 0 | 0 | 0 | 0.06377 | 0 | 0 | 0 | 0 | 0 | 0 | 0 | 0.048753 | 0.17912 | 0 | 0 | 0.047665 | 0.13603 | 0.059526 | 0.047338 | 0.12983 | 0.03515 | 0.060397 | 0.074544 | 0 | 0.27608 | 0.55728 | 0.54455 | 1.9375 | 5.2345 | 10.2257 | 10.6449 | 10.6564 | 10.6637 | 10.8811 | 11.2842 | 11.5644 | 11.4744 | 11.5797 | 11.9028 | 11.9188 | 12.2214 | 0
[7 empty] | CT | New Haven | 41.2083 | -73.1092 | Oil | 544 | 17 | Devon 17 | 0 | 0 | 0 | 0 | 0 | 0 | 0 | 0 | 0 | 0 | 0 | 0 | 0 | 0 | 0 | 0 | 0 | 0 | 0 | 0 | 0 | 0.1125 | 0.25435 | 0.0556 | 0.646 | 0.4324 | 0.8044 | 0.18615 | 0.208 | 0.4289 | 0.2712 | 0.3282 | 0.45095 | 0.27425 | 0.40035 | 0.421 | 0.252 | 0.35275 | 0.54135 | 0.80985 | 0.5081 | 0.5511 | 0.96955 | 2.4031 | 1.6548 | 1.6074 | 0.63435 | 1.4627 | 2.021 | 9.0366 | 12.1128 | 13.519 | 14.7893 | 17.2806 | 18.8012 | 21.3874 | 23.6274 | 26.3966 | 29.6332 | 30.4998 | 33.6086 | 36
[7 empty] | NY | Queens | 40.7864 | -73.9133 | Gas | 55243 | CT4-2A | Astoria Gas Turbine Power CT4-2A | 0 | 0.037 | 0.0097 | 0 | 0.0194 | 0 | 0.0512 | 0.0935 | 0.09835 | 0 | 0.1324 | 0.0444 | 0 | 0 | 0 | 0 | 0 | 0 | 0 | 0 | 0.0696 | 0.055384 | 0.049 | 0 | 0.049 | 0.0016368 | 0.0584 | 0.19775 | 0.053 | 0.1404 | 0.12392 | 0.0856 | 0.109 | 0.1164 | 0.3773 | 0.2248 | 0.3727 | 0.228 | 0.1812 | 0.06 | 0.1107 | 0.18513 | 0.18785 | 0.087342 | 0.3284 | 0.3764 | 0.13028 | 1.2308 | 1.8708 | 3.9966 | 5.0252 | 5.5594 | 5.7661 | 6.7597 | 7.8732 | 8.0209 | 9.5109 | 10.7231 | 11.6434 | 12.6014 | 14.5883 | 15.0052
[7 empty] | CT | New Haven | 41.2083 | -73.1092 | Oil | 544 | 18 | Devon 18 | 0 | 0 | 0 | 0 | 0 | 0 | 0 | 0 | 0 | 0 | 0 | 0 | 0 | 0 | 0 | 0 | 0 | 0 | 0 | 0.01 | 0 | 0.0986 | 0.08635 | 0.1791 | 0.04775 | 0.1548 | 0.31655 | 0.41525 | 0.32265 | 0.2187 | 0.35215 | 0.0708 | 0.2128 | 0.1497 | 0.36365 | 0.3985 | 0.34205 | 0.9263 | 1.0284 | 0.5193 | 0.5798 | 0.21735 | 0.6888 | 1.3535 | 1.5264 | 1.0449 | 1.4143 | 2.0465 | 2.2928 | 8.3978 | 10.0021 | 11.5191 | 14.4299 | 16.2609 | 18.2545 | 20.6834 | 22.3463 | 25.0616 | 27.6333 | 30.2167 | 32.3021 | 35.2012
[7 empty] | CT | New Haven | 41.2083 | -73.1092 | Oil | 544 | 15 | Devon 15 | 0 | 0 | 0 | 0 | 0 | 0 | 0 | 0 | 0 | 0 | 0 | 0 | 0 | 0 | 0 | 0 | 0 | 0 | 0 | 0 | 0 | 0 | 0.1207 | 0.2538 | 0.6184 | 0.38325 | 0.245 | 0.3817 | 0.619 | 0.175 | 0.3578 | 0.2018 | 0.379 | 0.5553 | 0.4207 | 0.32945 | 0.21 | 0.58425 | 0.56705 | 1.1945 | 0.50955 | 0.64835 | 0.8289 | 2.8568 | 1.5982 | 0.9792 | 0.61795 | 2.0091 | 2.7616 | 8.7902 | 10.3013 | 11.9877 | 14.3133 | 17.231 | 18.0032 | 21.3549 | 23.3981 | 24.9765 | 27.5946 | 30.7478 | 32.1519 | 35
[7 empty] | NY | Queens | 40.7864 | -73.9133 | Gas | 55243 | CT2-1B | Astoria Gas Turbine Power CT2-1B | 0 | 0 | 0 | 0 | 0 | 0 | 0 | 0 | 0 | 0 | 0 | 0 | 0 | 0 | 0 | 0 | 0 | 0 | 0 | 0.06485 | 0.00805 | 0.05195 | 0 | 0 | 0.118 | 0 | 0.0484 | 0.16705 | 0.14095 | 0.23095 | 0.003 | 0.041496 | 0.14305 | 0.22395 | 0.0879 | 0.3614 | 0.265 | 0.2965 | 0.33815 | 0.23975 | 0.41504 | 0.23775 | 0.34216 | 0.23556 | 0.1494 | 0.43415 | 0.14273 | 0.7101 | 1.4658 | 4.3775 | 5.064 | 5.51 | 6.5135 | 7.2614 | 7.6142 | 8.8349 | 9.4717 | 10.3696 | 11.7015 | 12.1535 | 13.2738 | 13.878
[7 empty] | NY | Queens | 40.7864 | -73.9133 | Gas | 55243 | CT4-2B | Astoria Gas Turbine Power CT4-2B | 0.0157 | 0.00765 | 0.00765 | 0.0464 | 0.0307 | 0.0569 | 0.0094 | 0.0401 | 0.03985 | 0 | 0.027 | 0.0439 | 0 | 0 | 0 | 0 | 0 | 0 | 0 | 0 | 0.0608 | 0.12809 | 0.066 | 0 | 0.0686 | 0.001286 | 0.0314 | 0.25455 | 0.017 | 0.0744 | 0.078868 | 0.1316 | 0.0701 | 0.1012 | 0.29625 | 0.1734 | 0.4332 | 0.1502 | 0.1364 | 0.154 | 0.18505 | 0.16917 | 0.3016 | 0.14077 | 0.377 | 0.3127 | 0.18573 | 1.0322 | 1.6952 | 3.6716 | 4.6024 | 4.9225 | 6.0671 | 6.532 | 7.4844 | 8.9593 | 9.7426 | 10.3831 | 11.5414 | 13.0611 | 14.4497 | 15.5568
[7 empty] | NY | Queens | 40.7864 | -73.9133 | Gas | 55243 | CT2-1A | Astoria Gas Turbine Power CT2-1A | 0 | 0 | 0 | 0 | 0 | 0 | 0 | 0 | 0 | 0 | 0 | 0 | 0 | 0 | 0 | 0 | 0 | 0 | 0 | 0.0131 | 0.0532 | 0.0713 | 0 | 0 | 0.04475 | 0 | 0.0299 | 0.26425 | 0.19995 | 0.2693 | 0.002 | 0.020467 | 0.18505 | 0.18365 | 0.09655 | 0.3351 | 0.2657 | 0.20695 | 0.2024 | 0.10885 | 0.3857 | 0.34095 | 0.2843 | 0.27796 | 0.06355 | 0.36645 | 0.16416 | 0.77685 | 1.2033 | 4.205 | 5.0986 | 5.5851 | 6.5907 | 7.5657 | 7.595 | 8.5994 | 9.659 | 10.668 | 11.2235 | 12.0459 | 13.1194 | 13.8631
[7 empty] | NY | Queens | 40.7585 | -73.9451 | Gas | 2500 | CT02-2 | Ravenswood Generating Station CT02-2 | 0 | 0 | 0 | 0 | 0 | 0 | 0 | 0 | 0 | 0 | 0 | 0 | 0 | 0 | 0 | 0.057 | 0 | 0 | 0 | 0 | 0 | 0 | 0.012 | 0.018 | 0.064 | 0 | 0 | 0.126 | 0 | 0.032 | 0 | 0 | 0 | 0.077 | 0.234 | 0.036 | 0 | 0.144 | 0 | 0.369 | 0.2685 | 0.1305 | 0.222 | 0.076 | 0 | 0.561 | 0.1485 | 0 | 0.0825 | 0 | 1.197 | 2.28 | 4.066 | 5.358 | 6.992 | 8.113 | 10.203 | 11.742 | 13.357 | 14.934 | 17.176 | 19
[7 empty] | NY | Queens | 40.7585 | -73.9451 | Gas | 2500 | CT03-1 | Ravenswood Generating Station CT03-1 | 0 | 0 | 0 | 0 | 0 | 0 | 0 | 0 | 0 | 0 | 0 | 0 | 0 | 0 | 0 | 0 | 0.145 | 0.066 | 0.0485 | 0 | 0 | 0 | 0.016 | 0 | 0.0725 | 0.093 | 0.142 | 0.293 | 0.062 | 0.09 | 0.0914 | 0.066 | 0.2955 | 0.0725 | 0.2725 | 0.0725 | 0.1455 | 0.1902 | 0 | 0.2345 | 0.0775 | 0.2055 | 0.116 | 0.1885 | 0.036 | 0.472 | 0.6525 | 0.3365 | 1.573 | 7.917 | 8.8495 | 9.6741 | 10.5978 | 11.5302 | 12.3573 | 13.0643 | 14.6894 | 15.112 | 16.7574 | 17.4415 | 18.2867 | 19.492
[7 empty] | NY | Queens | 40.7585 | -73.9451 | Gas | 2500 | CT03-4 | Ravenswood Generating Station CT03-4 | 0 | 0 | 0 | 0 | 0 | 0 | 0 | 0 | 0 | 0 | 0 | 0 | 0 | 0 | 0 | 0 | 0 | 0 | 0 | 0 | 0 | 0 | 0 | 0 | 0 | 0.10125 | 0.154 | 0.286 | 0.122 | 0.2775 | 0.0231 | 0.132 | 0.055 | 0 | 0 | 0.04 | 0 | 0.3437 | 0.172 | 0.5975 | 0.04 | 0.27025 | 0 | 0 | 0 | 0.3 | 0.754 | 0.965 | 1.008 | 7.914 | 9.094 | 9.713 | 10.863 | 11.475 | 12.464 | 12.705 | 14.505 | 15.391 | 16.644 | 17.586 | 18.776 | 20
[7 empty] | NY | Queens | 40.7864 | -73.9133 | Gas | 55243 | CT2-2B | Astoria Gas Turbine Power CT2-2B | 0 | 0 | 0 | 0 | 0 | 0 | 0 | 0 | 0 | 0 | 0 | 0 | 0 | 0 | 0 | 0 | 0 | 0 | 0.07755 | 0.06455 | 0.03 | 0.062 | 0 | 0.05635 | 0.14275 | 0.1046 | 0.0574 | 0.093135 | 0.15625 | 0.3511 | 0.17509 | 0.14102 | 0.1136 | 0.23585 | 0.10415 | 0.27285 | 0.39583 | 0.10825 | 0.0685 | 0.3206 | 0.1495 | 0.2467 | 0.14835 | 0.1854 | 0.0515 | 0.141 | 0.11066 | 0.47791 | 0.973 | 1.6085 | 2.4655 | 3.139 | 3.3977 | 4.4078 | 4.8513 | 6.0252 | 6.9393 | 7.583 | 9.0585 | 9.6852 | 10.78 | 11.5325
[7 empty] | NY | Queens | 40.7864 | -73.9133 | Gas | 55243 | CT2-2A | Astoria Gas Turbine Power CT2-2A | 0 | 0 | 0 | 0 | 0 | 0 | 0 | 0 | 0 | 0 | 0 | 0 | 0 | 0 | 0 | 0 | 0 | 0 | 0.02785 | 0.06975 | 0.015 | 0.085 | 0 | 0.08145 | 0.1715 | 0.02265 | 0.0882 | 0.2468 | 0.16925 | 0.2394 | 0.096625 | 0.12487 | 0.2082 | 0.10025 | 0.20685 | 0.18514 | 0.25253 | 0.10905 | 0.0746 | 0.2717 | 0.129 | 0.30695 | 0.10815 | 0.16485 | 0.08525 | 0.0925 | 0.17573 | 0.49958 | 0.947 | 1.759 | 2.3025 | 3.1547 | 3.7075 | 4.3963 | 5.1575 | 5.9055 | 6.8347 | 7.6692 | 8.867 | 9.596 | 10.7465 | 12.12
[7 empty] | NY | Saint Lawrence | 44.9503 | -74.8928 | Gas | 54592 | 1 | Massena Energy Facility 001 | 0 | 0 | 0 | 0 | 0 | 0 | 0 | 0 | 0 | 0 | 0 | 0 | 0 | 0 | 0 | 0 | 0 | 0 | 0 | 0 | 0 | 0 | 0 | 0 | 0 | 0 | 0 | 0 | 0 | 0 | 0 | 0 | 0.04 | 0.96515 | 0.1245 | 0 | 0 | 0 | 0.054 | 0.09755 | 0 | 0 | 0 | 0 | 0 | 0 | 0.02 | 0.102 | 0.349 | 0 | 2.0021 | 4.56 | 7.5653 | 10.2213 | 12.1435 | 15.7327 | 21.0772 | 24.461 | 29.2872 | 34.8048 | 37.8758 | 43.4724
[7 empty] | NY | Orange | 41.573 | -73.9646 | Gas | 2480 | 3 | Danskammer Generating Station 3 | 0 | 0 | 0 | 0 | 0 | 0 | 0 | 0 | 0 | 0 | 0 | 0 | 0 | 0.312 | 0 | 0 | 0.248 | 0.546 | 0.156 | 0 | 0 | 0.468 | 0 | 0 | 0 | 0 | 0.312 | 0 | 0.816 | 0.39 | 1.604 | 0.858 | 0 | 0 | 0.124 | 0.31 | 0.078 | 0.468 | 0.18 | 0 | 0.234 | 0.546 | 1.638 | 1.638 | 2.51 | 3.822 | 3.201 | 5.538 | 12.516 | 18.876 | 21.918 | 25.038 | 32.136 | 37.05 | 41.808 | 48.204 | 50.856 | 57.954 | 62.946 | 68.094 | 73.32 | 78
[7 empty] | NY | Suffolk | 40.8153 | -73.0664 | Oil | 8007 | U00019 | Holtsville Facility U00019 | 0 | 0 | 0 | 0 | 0 | 0 | 0 | 0 | 0 | 0 | 0 | 0 | 0 | 0 | 0 | 0 | 0.12 | 0 | 0.0345 | 0.038 | 0.004 | 0 | 0.159 | 0.078 | 0 | 0.182 | 0.049 | 0.402 | 0 | 0.054 | 0.4135 | 0.12 | 0.2355 | 0 | 0.22275 | 0.377 | 1.3935 | 0.295 | 0.3705 | 1.0057 | 0.44825 | 0.2065 | 0.196 | 0 | 0.5565 | 0.2125 | 0.3895 | 1.0905 | 4.6283 | 6.8405 | 10.519 | 12.6245 | 13.0335 | 17.224 | 18.913 | 23.446 | 25.2925 | 27.7285 | 30.856 | 35.796 | 39.1705 | 43
[7 empty] | NY | Kings | 40.6635 | -74.0051 | Oil | 2494 | CT02-3 | Gowanus Generating Station CT02-3 | 0 | 0 | 0 | 0 | 0 | 0 | 0 | 0 | 0 | 0 | 0 | 0 | 0 | 0 | 0 | 0 | 0 | 0 | 0 | 0 | 0 | 0 | 0 | 0.035519 | 0 | 0 | 0 | 0 | 0 | 0 | 0 | 0 | 0.069178 | 0 | 0 | 0.15343 | 0.11438 | 0.088797 | 0.29467 | 0.095402 | 0.04956 | 0 | 0.029941 | 0 | 0.1683 | 0.26639 | 0.6707 | 1.1971 | 2.4267 | 10.3251 | 11.4717 | 11.7217 | 11.7072 | 12.8548 | 13.0563 | 13.527 | 13.5217 | 13.6899 | 14.4423 | 14.8824 | 15.4526 | 0
[7 empty] | NY | Queens | 40.7864 | -73.9133 | Gas | 55243 | CT4-4B | Astoria Gas Turbine Power CT4-4B | 2.9228e-05 | 0 | 0.012 | 0.01375 | 0 | 0.02835 | 0.03385 | 0.0326 | 0.02275 | 0 | 0.0407 | 0.063 | 0 | 0 | 0 | 0 | 0 | 0 | 0.047967 | 0 | 0.0679 | 0.05765 | 0.045 | 0.04255 | 0.07145 | 0.1092 | 0.13225 | 0.2418 | 0.1417 | 0.0734 | 0.027369 | 0.24917 | 0.11615 | 0.1188 | 0.1227 | 0.18445 | 0.22625 | 0.16185 | 0.07325 | 0.1466 | 0.0255 | 0.23217 | 0.3042 | 0 | 0.08025 | 0.35463 | 0.28473 | 1.0636 | 0.9777 | 1.8504 | 2.3804 | 3.2044 | 3.7234 | 4.851 | 5.9251 | 6.5057 | 7.6899 | 8.7071 | 10.5201 | 11.5536 | 13.007 | 14.7248
[7 empty] | NY | Queens | 40.7864 | -73.9133 | Gas | 55243 | CT4-4A | Astoria Gas Turbine Power CT4-4A | 0.0090292 | 0.01635 | 0.03435 | 0.0053292 | 0.01375 | 0.0301 | 0.006 | 0.084879 | 0.02525 | 0 | 0.0289 | 0.027 | 0 | 0 | 0 | 0 | 0 | 0 | 0.00014614 | 0 | 0.04915 | 0.2153 | 0.096 | 0.10275 | 0.0748 | 0.0516 | 0.1522 | 0.3066 | 0.1206 | 0.085 | 0.046237 | 0.25294 | 0.0537 | 0.111 | 0.161 | 0.1398 | 0.21675 | 0.2621 | 0.12825 | 0.1903 | 0.0356 | 0.30174 | 0.2052 | 0 | 0.0311 | 0.20316 | 0.27374 | 1.0559 | 0.9839 | 1.7956 | 2.4245 | 3.0775 | 3.7579 | 4.7445 | 5.8529 | 6.8577 | 7.9207 | 9.0267 | 10.2559 | 11.764 | 13.3306 | 14.7424
[7 empty] | NY | Kings | 40.6635 | -74.0051 | Oil | 2494 | CT03-7 | Gowanus Generating Station CT03-7 | 0 | 0 | 0 | 0 | 0 | 0 | 0 | 0 | 0 | 0 | 0 | 0 | 0 | 0 | 0 | 0 | 0 | 0 | 0 | 0 | 0 | 0 | 0 | 0.061342 | 0 | 0 | 0 | 0 | 0 | 0 | 0 | 0 | 0.070026 | 0.055125 | 0 | 0.12369 | 0 | 0 | 0.15957 | 0.1875 | 0.13411 | 0.018375 | 0.02935 | 0 | 0.32307 | 0.23075 | 0.19153 | 0.57924 | 2.0429 | 11.1148 | 11.2072 | 10.8519 | 11.5206 | 11.9367 | 11.9871 | 12.881 | 12.7181 | 13.0735 | 13.8615 | 13.4708 | 14.1137 | 0
[7 empty] | NY | Kings | 40.6635 | -74.0051 | Oil | 2494 | CT02-6 | Gowanus Generating Station CT02-6 | 0 | 0 | 0 | 0 | 0 | 0 | 0 | 0 | 0 | 0 | 0 | 0 | 0 | 0 | 0 | 0 | 0 | 0 | 0 | 0 | 0 | 0 | 0 | 0 | 0 | 0 | 0 | 0 | 0 | 0 | 0 | 0 | 0 | 0 | 0 | 0.19462 | 0.16262 | 0.027153 | 0.27515 | 0 | 0.022505 | 0 | 0.17945 | 0 | 0.15426 | 0.14403 | 0.45069 | 1.173 | 2.5779 | 9.6352 | 10.0008 | 11.0254 | 10.7302 | 11.5524 | 11.7683 | 12.5092 | 13.2608 | 13.6841 | 14.2859 | 14.7165 | 14.9633 | 0
[7 empty] | NY | Suffolk | 40.8153 | -73.0664 | Oil | 8007 | U00011 | Holtsville Facility U00011 | 0 | 0 | 0 | 0 | 0 | 0 | 0 | 0 | 0 | 0 | 0 | 0.14435 | 0.166 | 0.122 | 0.035 | 0.16295 | 0.0534 | 0.045 | 0.25105 | 0.242 | 0.23275 | 0.25185 | 0.328 | 0.4015 | 0 | 0.21 | 0.5321 | 0.2408 | 0 | 0.72095 | 0.60415 | 0.2639 | 0.3015 | 0.2891 | 0.67825 | 0.2389 | 0.61775 | 0.4728 | 0.53725 | 1.4812 | 0.719 | 0.52205 | 0.1605 | 1.2828 | 1.4067 | 0.84525 | 1.1863 | 1.071 | 2.674 | 12.9176 | 11.789 | 12.1533 | 11.4819 | 10.5744 | 10.0613 | 9.3782 | 7.4059 | 7.055 | 5.4157 | 3.6215 | 2.4864 | 0
[7 empty] | NY | Suffolk | 40.9569 | -72.8774 | Oil | 7146 | UGT009 | Wading River Facility UGT009 | 0 | 0 | 0 | 0 | 0 | 0 | 0 | 0 | 0 | 0 | 0 | 0 | 0 | 0 | 0 | 0 | 0 | 0 | 0 | 0 | 0 | 0.01375 | 0 | 0 | 0 | 0 | 0.513 | 0.112 | 1.0725 | 0.212 | 1.1231 | 0.7284 | 0.71015 | 2.4669 | 1.1347 | 3.4187 | 2.5081 | 3.677 | 0.8975 | 1.2132 | 0.053 | 1.4535 | 0.712 | 0.216 | 0.357 | 2.931 | 0.499 | 0.50385 | 1.2952 | 4.157 | 8.0485 | 10.9865 | 14.8345 | 20.3005 | 28.155 | 34.982 | 41.347 | 48.7665 | 55.97 | 65.401 | 76.001 | 85.5
[7 empty] | NY | Kings | 40.6635 | -74.0051 | Oil | 2494 | CT02-5 | Gowanus Generating Station CT02-5 | 0 | 0 | 0 | 0 | 0 | 0 | 0 | 0 | 0 | 0 | 0 | 0 | 0 | 0 | 0 | 0 | 0 | 0 | 0 | 0 | 0 | 0 | 0 | 0 | 0 | 0 | 0 | 0 | 0 | 0 | 0 | 0 | 0 | 0 | 0 | 0.11913 | 0.16561 | 0.063797 | 0.31262 | 0 | 0.14682 | 0 | 0 | 0 | 0.062769 | 0.10572 | 0 | 0.74648 | 2.3711 | 9.7221 | 10.5512 | 10.191 | 11.5442 | 11.7152 | 11.946 | 12.6632 | 12.3035 | 13.4285 | 13.8945 | 13.9655 | 14.8965 | 0
[7 empty] | NY | Queens | 40.7869 | -73.9122 | Gas | 8906 | CT0001 | Astoria Generating Station CT0001 | 0 | 0 | 0 | 0 | 0 | 0 | 0 | 0 | 0 | 0 | 0 | 0 | 0 | 0 | 0 | 0.010698 | 0 | 0 | 0.089 | 0 | 0.076479 | 0 | 0 | 0.10188 | 0 | 0 | 0.013509 | 0 | 0 | 0.056416 | 0 | 0.044298 | 0 | 0.18294 | 0 | 0 | 0.25762 | 0.057808 | 0.15991 | 0.083032 | 0.096944 | 0.53118 | 0.40564 | 0.4257 | 0.38177 | 0.146 | 0.41955 | 0.81402 | 0.69325 | 2.018 | 3.0564 | 3.5178 | 4.3761 | 5.2609 | 5.7013 | 6.7136 | 7.5152 | 7.922 | 8.3065 | 9.3272 | 10.2284 | 10.8422
[7 empty] | NY | Kings | 40.6635 | -74.0051 | Oil | 2494 | CT02-4 | Gowanus Generating Station CT02-4 | 0 | 0 | 0 | 0 | 0 | 0 | 0 | 0 | 0 | 0 | 0 | 0 | 0 | 0 | 0 | 0 | 0 | 0 | 0 | 0 | 0 | 0 | 0 | 0.051419 | 0 | 0 | 0 | 0 | 0 | 0.031801 | 0 | 0.086204 | 0.17573 | 0.071233 | 0 | 0.12534 | 0.17965 | 0.039237 | 0.17603 | 0.026223 | 0.057192 | 0 | 0.063601 | 0.090656 | 0.080431 | 0.24252 | 0.40142 | 0.81791 | 1.6027 | 8.6775 | 9.328 | 9.6377 | 10.1118 | 10.4138 | 11.172 | 11.6937 | 12.2094 | 12.7099 | 13.1823 | 13.8685 | 14.2188 | 0
[7 empty] | NY | Kings | 40.6635 | -74.0051 | Oil | 2494 | CT02-7 | Gowanus Generating Station CT02-7 | 0 | 0 | 0 | 0 | 0 | 0 | 0 | 0 | 0 | 0 | 0 | 0 | 0 | 0 | 0 | 0 | 0 | 0 | 0 | 0 | 0 | 0 | 0 | 0 | 0 | 0 | 0 | 0 | 0 | 0 | 0 | 0 | 0 | 0 | 0 | 0.22344 | 0.16086 | 0.058855 | 0.40225 | 0 | 0.057094 | 0 | 0 | 0 | 0.20969 | 0.24966 | 0.2546 | 0.77314 | 2.0789 | 9.7565 | 9.5698 | 10.6381 | 11.239 | 11.6469 | 12.5336 | 12.8094 | 12.9342 | 13.9345 | 14.4869 | 14.575 | 15.6293 | 0
[7 empty] | CT | Middlesex | 41.5544 | -72.5793 | Oil | 562 | 14 | Middletown 14 | 0 | 0 | 0 | 0 | 0 | 0 | 0 | 0 | 0 | 0 | 0 | 0 | 0.056 | 0 | 0 | 0 | 0.073 | 0 | 0.0235 | 0 | 0 | 0.0579 | 0.1975 | 0.1701 | 0.4745 | 0.09695 | 0.166 | 0.07915 | 0.073 | 0.2555 | 0.0606 | 0.06965 | 0.006 | 0.1569 | 0.1008 | 0.5937 | 0.3365 | 0.5436 | 0.3753 | 0.6105 | 0.54825 | 0.1222 | 0.6371 | 1.5849 | 1.1314 | 0.661 | 0.70845 | 0.8717 | 1.5745 | 7.0445 | 10.0375 | 13.797 | 15.257 | 17.5565 | 19.3815 | 22.995 | 24.09 | 26.8275 | 29.8935 | 31.7915 | 33.4705 | 36.5
[7 empty] | CT | Middlesex | 41.5544 | -72.5793 | Oil | 562 | 15 | Middletown 15 | 0 | 0 | 0 | 0 | 0 | 0 | 0 | 0 | 0 | 0 | 0 | 0 | 0 | 0 | 0 | 0 | 0.0321 | 0 | 0 | 0 | 0.0593 | 0.0892 | 0.114 | 0.3426 | 0.494 | 0.06435 | 0.354 | 0.0766 | 0.324 | 0.1743 | 0.19 | 0 | 0.1364 | 0.16235 | 0.17615 | 0.6859 | 0.255 | 0.4292 | 0.23155 | 0.6198 | 0.2392 | 0.0984 | 0.7756 | 2.1333 | 1.8591 | 0.8886 | 0.4606 | 0.8529 | 1.8684 | 6.916 | 9.5 | 13.642 | 15.238 | 18.164 | 21.204 | 21.736 | 24.89 | 27.854 | 30.552 | 33.896 | 34.922 | 38
[7 empty] | NY | Suffolk | 40.8153 | -73.0664 | Oil | 8007 | U00020 | Holtsville Facility U00020 | 0 | 0 | 0 | 0 | 0 | 0 | 0 | 0 | 0 | 0 | 0 | 0 | 0 | 0 | 0 | 0 | 0.0245 | 0 | 0.1005 | 0.0375 | 0.025 | 0 | 0.296 | 0.036 | 0 | 0.054 | 0.1475 | 0.298 | 0 | 0.027 | 0.279 | 0.1225 | 0.082 | 0 | 0.163 | 0.308 | 1.033 | 0.292 | 0.307 | 0.967 | 0.183 | 0.282 | 0.2535 | 0 | 0.344 | 0.375 | 0.298 | 0.9255 | 5.004 | 14.0395 | 17.5115 | 19.3775 | 20.6275 | 22.8235 | 25.3415 | 28.0035 | 29.055 | 32.0625 | 35.3265 | 37.187 | 39.832 | 43
[7 empty] | MA | Barnstable | 41.7694 | -70.5097 | Oil | 1599 | 1 | Canal Station 1 | 0 | 0 | 0 | 0 | 0 | 0 | 0 | 0 | 0 | 0 | 0 | 0 | 0 | 0 | 0 | 0 | 0 | 0 | 1.7077 | 1.7006 | 0.5782 | 2.8149 | 3.1996 | 8.5226 | 11.2148 | 3.7035 | 9.3314 | 2.4249 | 6.6883 | 9.3556 | 5.2587 | 9.2234 | 9.4986 | 9.7421 | 1.3303 | 15.2345 | 11.856 | 22.0066 | 26.9957 | 26.2259 | 48.2917 | 33.7663 | 22.7217 | 30.3663 | 36.8413 | 52.6414 | 73.922 | 46.8678 | 18.751 | 23.8859 | 41.0273 | 59.9399 | 87.1171 | 112.8942 | 138.029 | 185.896 | 215.7675 | 250.1907 | 290.6955 | 344.8146 | 394.1727 | 441.8649
[7 empty] | NY | Suffolk | 40.8153 | -73.0664 | Oil | 8007 | U00012 | Holtsville Facility U00012 | 0 | 0 | 0 | 0 | 0 | 0 | 0 | 0 | 0 | 0 | 0 | 0.08535 | 0.1005 | 0.1072 | 0.021 | 0.2762 | 0.1128 | 0.015 | 0.33355 | 0.26625 | 0.22085 | 0.2672 | 0.4077 | 0.3995 | 0 | 0.1945 | 0.4377 | 0.18305 | 0 | 0.62765 | 0.42155 | 0.32335 | 0.2305 | 0.15315 | 0.622 | 0.2561 | 0.4895 | 0.2559 | 0.44125 | 1.0108 | 0.81165 | 0.4558 | 0.1002 | 0.8771 | 1.5538 | 1.205 | 1.3226 | 1.3464 | 2.5569 | 12.5504 | 11.2241 | 11.988 | 10.7996 | 10.8897 | 9.5816 | 9.2828 | 7.7894 | 6.7563 | 4.8717 | 3.0542 | 1.7954 | 0
[7 empty] | NY | Queens | 40.7864 | -73.9133 | Gas | 55243 | CT4-3B | Astoria Gas Turbine Power CT4-3B | 0.0212 | 0 | 0.0132 | 0 | 0.0476 | 0.0212 | 0.0132 | 0.074 | 0.0396 | 0 | 0.0125 | 0.066 | 0 | 0 | 0 | 0 | 0 | 0 | 0 | 0 | 0.0528 | 0.06375 | 0 | 0 | 0.0901 | 0.0021337 | 0.042 | 0.0953 | 0.087 | 0.018 | 0.042588 | 0.06595 | 0.069 | 0.0761 | 0.3447 | 0.1684 | 0.3335 | 0.10405 | 0.2365 | 0.072263 | 0.0314 | 0.0453 | 0.154 | 0.1489 | 0.1755 | 0.23018 | 0.0972 | 1.0387 | 0.75755 | 3.4362 | 3.8062 | 4.7022 | 4.8663 | 6.3343 | 6.7347 | 7.8521 | 7.6362 | 8.3587 | 9.1337 | 10.0734 | 10.3182 | 11.2618
[7 empty] | NY | Queens | 40.7585 | -73.9451 | Gas | 2500 | CT02-1 | Ravenswood Generating Station CT02-1 | 0 | 0 | 0 | 0 | 0 | 0 | 0 | 0 | 0 | 0 | 0 | 0 | 0 | 0 | 0 | 0 | 0.0495 | 0.0825 | 0.078 | 0 | 0 | 0 | 0.03 | 0.015 | 0.048 | 0.028 | 0.028 | 0 | 0.084 | 0.072 | 0.0825 | 0.104 | 0.052 | 0 | 0.091 | 0.084 | 0.248 | 0.168 | 0.189 | 0.196 | 0.399 | 0.109 | 0.198 | 0.117 | 0.048 | 0.154 | 0.349 | 0.333 | 0.658 | 3.42 | 4.458 | 5.628 | 6.124 | 7.4 | 8.378 | 9.588 | 10.75 | 12.29 | 13.614 | 14.82 | 16.6 | 18
[7 empty] | NY | Kings | 40.6635 | -74.0051 | Oil | 2494 | CT02-8 | Gowanus Generating Station CT02-8 | 0 | 0 | 0 | 0 | 0 | 0 | 0 | 0 | 0 | 0 | 0 | 0 | 0 | 0 | 0 | 0 | 0 | 0 | 0 | 0 | 0 | 0 | 0 | 0 | 0 | 0 | 0 | 0 | 0 | 0 | 0 | 0 | 0 | 0 | 0 | 0.17016 | 0.25191 | 0.055137 | 0.22735 | 0 | 0.083415 | 0.036546 | 0.093543 | 0.092515 | 0.16189 | 0.19741 | 0.42887 | 0.69937 | 1.2166 | 8.0775 | 8.102 | 8.8768 | 8.9701 | 10.4405 | 10.6183 | 11.3586 | 11.947 | 12.0459 | 13.0702 | 13.3758 | 13.7888 | 0
[7 empty] | NY | Queens | 40.7864 | -73.9133 | Gas | 55243 | CT4-3A | Astoria Gas Turbine Power CT4-3A | 0 | 0.0212 | 0 | 0.0556 | 0.0396 | 0.1112 | 0.0476 | 0.0476 | 0.0264 | 0 | 0.038 | 0.0528 | 0 | 0 | 0 | 0 | 0 | 0 | 0 | 0 | 0.1216 | 0.0433 | 0 | 0 | 0.0653 | 0.0036243 | 0.021 | 0.0885 | 0.052 | 0.006 | 0.070151 | 0.10755 | 0.069 | 0.04005 | 0.2409 | 0.1484 | 0.2495 | 0.1388 | 0.0904 | 0.060175 | 0.07275 | 0.1207 | 0.1647 | 0.095826 | 0.2055 | 0.18435 | 0.0756 | 0.9983 | 0.99913 | 3.0973 | 3.7918 | 5.0655 | 5.1102 | 5.7782 | 6.4292 | 7.6725 | 7.986 | 8.4939 | 9.3214 | 9.889 | 10.6935 | 11.1477
[7 empty] | CT | New London | 41.4281 | -72.1019 | Oil | 546 | 5 | Montville 5 | 0 | 0 | 0 | 0 | 0 | 0 | 0 | 0 | 0 | 0 | 0 | 0 | 0 | 0 | 0 | 0 | 0 | 0 | 0 | 0 | 0 | 0 | 0 | 0.087 | 0 | 0.7868 | 0.9767 | 0.04325 | 1.7957 | 0.9586 | 0.67585 | 0.7706 | 0.50905 | 1.3535 | 1.2622 | 1.8105 | 1.8701 | 2.8685 | 1.5224 | 3.5451 | 4.0188 | 3.976 | 7.9493 | 5.8861 | 6.6561 | 8.1465 | 9.4795 | 6.3662 | 0 | 0 | 7.0024 | 15.2126 | 21.1251 | 27.3519 | 30.8191 | 40.1528 | 47.8762 | 52.2954 | 57.4711 | 63.4657 | 71.3217 | 77.0943
[7 empty] | CT | Middlesex | 41.5544 | -72.5793 | Oil | 562 | 13 | Middletown 13 | 0 | 0 | 0 | 0 | 0 | 0 | 0 | 0 | 0 | 0 | 0 | 0 | 0 | 0 | 0 | 0 | 0 | 0 | 0 | 0 | 0 | 0.0808 | 0.2555 | 0.15 | 0.511 | 0.073 | 0.172 | 0.219 | 0.2755 | 0.292 | 0.1486 | 0.075 | 0.221 | 0.2398 | 0 | 0.1745 | 0.1618 | 0.523 | 0.01825 | 0.5261 | 0.5524 | 0.1909 | 0.6803 | 1.6305 | 0.9938 | 0.2749 | 0.433 | 0.4002 | 0.9963 | 7.6285 | 10.366 | 12.118 | 14.6 | 16.425 | 19.8195 | 23.652 | 23.9805 | 26.7545 | 28.9445 | 30.806 | 33.9085 | 36.5
[7 empty] | CT | Middlesex | 41.5544 | -72.5793 | Oil | 562 | 12 | Middletown 12 | 0 | 0 | 0 | 0 | 0 | 0 | 0 | 0 | 0 | 0 | 0 | 0 | 0.06 | 0 | 0 | 0 | 0 | 0 | 0 | 0 | 0 | 0 | 0.09535 | 0.03255 | 0.548 | 0.0405 | 0.3375 | 0.195 | 0.091 | 0.3253 | 0.0928 | 0.1554 | 0.1001 | 0.35945 | 0 | 0.447 | 0.0375 | 0.57855 | 0 | 0.4803 | 0.2212 | 0.1113 | 0.71735 | 1.8876 | 0.7796 | 0.1445 | 0.3986 | 1.0536 | 1.4231 | 7.6875 | 10.8 | 12.825 | 14.7375 | 17.5875 | 20.5875 | 22.4625 | 25.7625 | 27.3375 | 28.9875 | 33.1125 | 34.8 | 37.5
[7 empty] | MA | Suffolk | 42.3497 | -70.9601 | Oil | 10823 | S42 | Deer Island Treatment S42 | 0.0145 | 0.0375 | 0.0485 | 0.075 | 0.0455 | 0.1115 | 0.0855 | 0.0635 | 0.1515 | 0 | 0.2085 | 0.271 | 0.048 | 0.0405 | 0.108 | 0 | 0.0575 | 0 | 0 | 0 | 0.1005 | 0.224 | 0.312 | 0.281 | 0.2975 | 0.046 | 0.318 | 0.414 | 0.3205 | 0.099 | 0.3925 | 0.2095 | 0.104 | 0.063 | 0.195 | 0.103 | 0.0375 | 0.0225 | 0.132 | 0.032 | 0.022 | 0.084 | 0 | 0.086 | 0.0795 | 0 | 0.0455 | 0 | 0.2755 | 5.871 | 6.873 | 7.784 | 8.6385 | 9.54 | 10.892 | 11.888 | 13.414 | 14.3115 | 15.6145 | 17.29 | 18.654 | 20
[7 empty] | NY | Queens | 40.7585 | -73.9451 | Gas | 2500 | CT02-4 | Ravenswood Generating Station CT02-4 | 0 | 0 | 0 | 0 | 0 | 0 | 0 | 0 | 0 | 0 | 0 | 0 | 0 | 0 | 0 | 0 | 0.072 | 0.037 | 0.0495 | 0 | 0 | 0 | 0 | 0.2323 | 0 | 0.119 | 0.142 | 0.208 | 0.587 | 0 | 0.0925 | 0.17 | 0.0495 | 0.038 | 0.108 | 0.2143 | 0.4027 | 0.2365 | 0 | 0.2215 | 0.066 | 0.0825 | 0.42 | 0 | 0.0825 | 0.2145 | 0.0825 | 0.165 | 0.3135 | 0.9735 | 2.425 | 3.8595 | 5.715 | 8.208 | 9.694 | 12.019 | 15.0905 | 19.2035 | 22.267 | 26.716 | 30.3905 | 35
[7 empty] | CT | New Haven | 41.4485 | -72.834 | Gas | 6635 | AP-1 | Alfred L Pierce Generating Station AP-1 | 0 | 0 | 0 | 0 | 0 | 0 | 0 | 0 | 0 | 0 | 0 | 0 | 0 | 0 | 0 | 0 | 0 | 0 | 0.009 | 0 | 0 | 0 | 0 | 0.009 | 0 | 0 | 0.28 | 0.198 | 0.413 | 0.1105 | 0.333 | 0.068 | 0.307 | 0.968 | 0 | 0.31 | 0 | 0.065 | 0.225 | 0.2995 | 0.1445 | 0.162 | 0.295 | 0 | 0 | 0 | 0 | 0.018 | 0.065 | 0 | 2.783 | 4.719 | 7.623 | 11.9185 | 16.3955 | 21.2355 | 23.8975 | 32.7305 | 39.0225 | 45.5565 | 52.4535 | 60.5
[7 empty] | NY | Queens | 40.7864 | -73.9133 | Gas | 55243 | CT2-3B | Astoria Gas Turbine Power CT2-3B | 0 | 0 | 0 | 0 | 0 | 0 | 0 | 0 | 0 | 0 | 0 | 0 | 0 | 0 | 0 | 0 | 0 | 0 | 0 | 0 | 0 | 0 | 0 | 0 | 0 | 0 | 0 | 0.0916 | 0.07495 | 0.0376 | 0 | 0.0281 | 0.093819 | 0.0138 | 0.012 | 0.1396 | 0.002 | 0.02525 | 0.0861 | 0.1871 | 0.164 | 0.003 | 0.04335 | 0 | 0.05535 | 0.21155 | 0 | 0.0555 | 0.2 | 0 | 0.5222 | 1.2407 | 2.0739 | 3.0649 | 3.1604 | 5.6361 | 6.2388 | 8.6089 | 9.5227 | 11.3265 | 13.3828 | 15.7326
[7 empty] | CT | New Haven | 41.2836 | -72.9042 | Oil | 6156 | NHHS3 | New Haven Harbor NHHS3 | 0 | 0 | 0 | 0 | 0 | 0 | 0 | 0 | 0 | 0 | 0 | 0 | 0 | 0 | 0 | 0 | 0 | 0.1878 | 0 | 0 | 0 | 0 | 0.1225 | 0.1752 | 0.2054 | 0.3271 | 0.1225 | 0.3905 | 0.0648 | 0.2255 | 0.31305 | 0.19275 | 0.16695 | 0 | 0.18795 | 0.0605 | 0.1949 | 0.43875 | 0.70815 | 0.2647 | 0 | 0.0624 | 0.32185 | 0.68175 | 0.7979 | 0.14085 | 0.4286 | 0.80895 | 0.62945 | 4.7286 | 7.4393 | 9.8361 | 10.6113 | 12.8014 | 15.3967 | 18.6636 | 20.3271 | 22.6082 | 25.1947 | 28.3257 | 30.3212 | 33.802
[7 empty] | NY | Queens | 40.7864 | -73.9133 | Gas | 55243 | CT2-3A | Astoria Gas Turbine Power CT2-3A | 0 | 0 | 0 | 0 | 0 | 0 | 0 | 0 | 0 | 0 | 0 | 0 | 0 | 0 | 0 | 0 | 0 | 0 | 0 | 0 | 0 | 0 | 0 | 0 | 0 | 0 | 0 | 0.0458 | 0.02915 | 0.04305 | 0 | 0.03695 | 0.010604 | 0.0596 | 0.002 | 0.13405 | 0.0015 | 0.0276 | 0.07125 | 0.2811 | 0.164 | 0.001 | 0.0774 | 0.006 | 0.0025 | 0.24775 | 0 | 0.057 | 0.15317 | 0 | 0.40975 | 1.33 | 1.948 | 2.6571 | 3.7205 | 5.2434 | 6.5129 | 8.3504 | 9.5531 | 11.1933 | 13.438 | 15.6357
[7 empty] | MA | Suffolk | 42.3414 | -71.0311 | Other | 10176 | A | South Boston Combustion Turbines A | 0 | 0 | 0 | 0 | 0 | 0 | 0 | 0 | 0 | 0 | 0 | 0 | 0 | 0 | 0 | 0 | 0 | 0 | 0 | 0 | 0 | 0.2995 | 0.0908 | 0.139 | 0 | 0 | 0 | 0.25025 | 0.03045 | 0 | 0 | 0 | 0.0908 | 0.012 | 0.03045 | 0.16665 | 0.22755 | 0 | 0.0454 | 0 | 0.05105 | 0.21085 | 0.32875 | 0 | 0.1332 | 0.1063 | 0 | 0.5614 | 1.6377 | 0 | 0.51545 | 1.3509 | 2.7322 | 4.0344 | 6.0696 | 8.0683 | 10.2985 | 12.1499 | 14.5472 | 18.477 | 21.4373 | 24.653
[7 empty] | NY | Lewis | 43.8861 | -75.4342 | Gas | 10617 | 1 | Beaver Falls, LLC 1 | 0 | 0 | 0 | 0 | 0 | 0 | 0 | 0 | 0 | 0 | 0 | 0 | 0 | 0 | 0 | 0 | 0 | 0 | 0 | 0 | 0 | 0 | 0 | 0.0145 | 0 | 0 | 0 | 0.09125 | 0.0725 | 0 | 0.46 | 0.607 | 0 | 0.3715 | 0.61925 | 1.6757 | 0.539 | 0.06 | 0.007 | 0 | 0.081 | 0 | 0 | 0 | 0.066 | 0 | 0 | 0 | 0.348 | 6.698 | 9.944 | 11.354 | 13.46 | 15.654 | 19.772 | 21.74 | 24.764 | 28.654 | 33.61 | 37.666 | 41.288 | 46
[7 empty] | NY | Queens | 40.7864 | -73.9133 | Gas | 55243 | CT3-3A | Astoria Gas Turbine Power CT3-3A | 0 | 0 | 0 | 0 | 0 | 0 | 0 | 0 | 0 | 0 | 0 | 0 | 0 | 0 | 0.0396 | 0 | 0.0945 | 0 | 0 | 0 | 0 | 0.014 | 0.0595 | 0.00011691 | 0 | 0 | 0 | 0 | 0.1491 | 0.1094 | 0.10877 | 0.080146 | 0.039 | 0.081 | 0.24585 | 0.1697 | 0.18435 | 0.1255 | 0.1739 | 0.26195 | 0.16695 | 0.1625 | 0.28645 | 0.29435 | 0.2562 | 0.23825 | 0.01495 | 0.49515 | 0.47075 | 0.66115 | 1.2608 | 1.43 | 2.3565 | 3.485 | 3.8115 | 4.8068 | 6.2336 | 7.5943 | 8.4914 | 9.8824 | 11.7219 | 13.0579
[7 empty] | NY | Nassau | 40.8269 | -73.6479 | Oil | 2514 | U00021 | Glenwood U00021 | 0 | 0 | 0 | 0 | 0 | 0 | 0 | 0 | 0 | 0 | 0 | 0 | 0 | 0 | 0 | 0 | 0 | 0 | 0 | 0 | 0 | 0 | 0 | 0 | 0 | 0 | 0 | 0 | 0 | 0 | 0.342 | 0.216 | 0.231 | 0.077 | 0 | 0 | 0.006 | 0.242 | 0 | 0.066 | 0.01 | 0.091 | 0.528 | 0.7955 | 0.6655 | 2.7955 | 0.8965 | 1.3665 | 3.196 | 16.421 | 18.3325 | 21.1385 | 26.2355 | 31.331 | 35.777 | 37.8885 | 42.312 | 49.173 | 53.9265 | 59.9205 | 65.9605 | 72
[7 empty] | NY | Queens | 40.7864 | -73.9133 | Gas | 55243 | CT3-3B | Astoria Gas Turbine Power CT3-3B | 0 | 0 | 0 | 0 | 0 | 0 | 0 | 0 | 0 | 0 | 0 | 0 | 0 | 0 | 0.0088 | 0 | 0.0405 | 0 | 0 | 0 | 0 | 0.021 | 0.053 | 0.00023383 | 0 | 0 | 0 | 0 | 0.0655 | 0.098 | 0.12475 | 0.065158 | 0.0288 | 0.0675 | 0.3333 | 0.20245 | 0.21175 | 0.185 | 0.16815 | 0.1328 | 0.1339 | 0.29325 | 0.30435 | 0.38485 | 0.2177 | 0.29055 | 0.0095 | 0.5399 | 0.36055 | 0.6644 | 1.2257 | 1.6195 | 2.4827 | 2.9767 | 3.7691 | 5.0374 | 5.7933 | 7.5173 | 8.6739 | 9.9801 | 11.5352 | 13.4363
[7 empty] | NY | Suffolk | 40.9569 | -72.8774 | Oil | 7146 | UGT007 | Wading River Facility UGT007 | 0 | 0 | 0 | 0 | 0 | 0 | 0 | 0 | 0 | 0 | 0 | 0 | 0 | 0 | 0 | 0 | 0 | 0 | 0 | 0.282 | 0 | 0 | 0.504 | 0.0165 | 0 | 0.588 | 0.8515 | 0.521 | 0.8885 | 0 | 0.654 | 0.39 | 0.405 | 0.016 | 0 | 0 | 0.442 | 0.672 | 0.60675 | 0 | 0.4023 | 1.0922 | 1.2964 | 0.3805 | 1.2745 | 0.427 | 0.20055 | 0.7125 | 1.078 | 0 | 3.069 | 6.138 | 11.253 | 15.438 | 23.436 | 29.016 | 36.456 | 46.314 | 58.311 | 69.471 | 81.189 | 93
[7 empty] | NY | Queens | 40.7864 | -73.9133 | Gas | 55243 | CT3-4A | Astoria Gas Turbine Power CT3-4A | 0 | 0 | 0 | 0 | 0 | 0 | 0 | 0 | 0 | 0 | 0 | 0 | 0 | 0 | 0 | 0.0343 | 0.015 | 0 | 0.028838 | 0 | 0.0857 | 0 | 0.0605 | 0.0266 | 0.0577 | 0.0444 | 0 | 0.19431 | 0.24265 | 0.0647 | 0.11031 | 0.20405 | 0.098538 | 0.0579 | 0.20136 | 0.1843 | 0.12186 | 0.030176 | 0.13904 | 0.44245 | 0.00275 | 0.5108 | 0.1491 | 0.1239 | 0.0666 | 0.24965 | 0.19725 | 0.6818 | 0.85475 | 0.4185 | 0.86835 | 1.3683 | 1.8448 | 2.7217 | 3.5482 | 4.7194 | 5.359 | 6.2166 | 7.5029 | 8.697 | 9.8079 | 11.5799
[7 empty] | NY | Oswego | 43.46 | -76.53 | Oil | 2594 | 6 | Oswego Harbor Power 6 | 0 | 0 | 0 | 0 | 0 | 0 | 0 | 0 | 0 | 0 | 0 | 0 | 0 | 0 | 0 | 0 | 0 | 0 | 0.456 | 0 | 0 | 2.653 | 1.5263 | 1.3265 | 0 | 1.064 | 0 | 1.596 | 4.4152 | 0 | 0 | 0.78 | 0.9475 | 1.07 | 0.5685 | 0.33575 | 2.2233 | 4.2492 | 16.9788 | 12.1125 | 15.2086 | 4.1593 | 1.4558 | 5.2287 | 1.895 | 0 | 2.9373 | 1.6405 | 24.8073 | 120.5104 | 178.5085 | 209.9406 | 250.5641 | 295.7682 | 326.4042 | 420.3259 | 435.2292 | 510.5249 | 564.6992 | 616.3873 | 659.7561 | 714.0221
[7 empty] | NY | Queens | 40.7864 | -73.9133 | Gas | 55243 | CT3-4B | Astoria Gas Turbine Power CT3-4B | 0 | 0 | 0 | 0 | 0 | 0 | 0 | 0 | 0 | 0 | 0 | 0 | 0 | 0.07655 | 0 | 0.00043842 | 0 | 0 | 0.00026305 | 0.03715 | 0.1124 | 0.0377 | 0 | 0 | 0.1749 | 0.074 | 0.047 | 0.0654 | 0.12459 | 0.11555 | 0.1177 | 0.37475 | 0.054425 | 0.0356 | 0.35083 | 0.1988 | 0.2539 | 0.10233 | 0.17464 | 0.37235 | 0 | 0.3899 | 0.18745 | 0.0209 | 0.083 | 0.3301 | 0.18816 | 0.58205 | 0.73875 | 0.45425 | 0.8953 | 1.2387 | 1.934 | 2.8343 | 3.3796 | 4.0347 | 5.232 | 6.3061 | 7.7217 | 8.7535 | 10.0339 | 11.5009
[7 empty] | NY | Queens | 40.7864 | -73.9133 | Gas | 55243 | CT3-2B | Astoria Gas Turbine Power CT3-2B | 0.0137 | 0.0488 | 0.02205 | 0.001 | 0.0372 | 0.02995 | 0.01225 | 0.0141 | 0.0235 | 0 | 0.0385 | 0.0366 | 0 | 0 | 0 | 0 | 0 | 0 | 0.05875 | 0.08875 | 0.021 | 0.05975 | 0 | 0 | 0.055 | 0.028 | 0 | 0.24109 | 0.087 | 0.039488 | 0.26365 | 0.18955 | 0.123 | 0.0916 | 0.2749 | 0.22235 | 0.19803 | 0.1426 | 0.14975 | 0.2185 | 0.0488 | 0.13319 | 0.39875 | 0.00011691 | 0.1157 | 0.2482 | 0.1608 | 0.6727 | 0.6092 | 0.698 | 1.139 | 1.9156 | 2.4602 | 3.1416 | 4.1794 | 5.1052 | 6.0322 | 7.1814 | 8.2374 | 9.521 | 10.5952 | 12.4336
[7 empty] | NY | Queens | 40.7864 | -73.9133 | Gas | 55243 | CT3-2A | Astoria Gas Turbine Power CT3-2A | 0 | 0.0131 | 0.0384 | 0.0098 | 0.0268 | 0.0272 | 0.0098 | 0.0268 | 0.0245 | 0 | 0.078 | 0.0494 | 0 | 0 | 0 | 0 | 0 | 0 | 0.085 | 0.077 | 0.042 | 0.03675 | 0 | 0 | 0.07075 | 0.014 | 0 | 0.14803 | 0.0595 | 0.018405 | 0.17865 | 0.15998 | 0.128 | 0.0362 | 0.2096 | 0.27275 | 0.38241 | 0.2044 | 0.0916 | 0.1466 | 0.0336 | 0.14702 | 0.2636 | 0.00011691 | 0.178 | 0.1372 | 0.1382 | 0.5242 | 0.61 | 0.6392 | 1.146 | 2.1404 | 2.5898 | 3.3554 | 4.0782 | 5.0854 | 5.993 | 7.3706 | 8.489 | 9.3024 | 10.8158 | 12.272
[7 empty] | NY | Queens | 40.7585 | -73.9451 | Gas | 2500 | CT02-3 | Ravenswood Generating Station CT02-3 | 0 | 0 | 0 | 0 | 0 | 0 | 0 | 0 | 0 | 0 | 0 | 0 | 0 | 0 | 0 | 0 | 0.045 | 0.133 | 0.09 | 0 | 0 | 0 | 0 | 0.16 | 0 | 0.234 | 0.09 | 0.312 | 0.085 | 0.028 | 0 | 0.18 | 0.068 | 0.072 | 0 | 0.085 | 0.048 | 0.132 | 0.064 | 0.138 | 0.124 | 0.173 | 0 | 0.165 | 0 | 0.274 | 0 | 0.072 | 0.849 | 3.196 | 4.191 | 5.25 | 6.341 | 8.03 | 8.9 | 10.205 | 11.563 | 12.806 | 14.302 | 15.764 | 17.241 | 19
[7 empty] | NY | Orange | 41.573 | -73.9646 | Gas | 2480 | 1 | Danskammer Generating Station 1 | 0 | 0 | 0 | 0 | 0 | 0 | 0 | 0 | 0 | 0 | 0 | 0 | 0 | 0.49 | 0.196 | 0 | 0 | 0 | 0 | 0 | 0 | 0.49 | 0 | 0.784 | 0 | 0 | 0 | 0 | 1.5377 | 1.176 | 0.50405 | 0 | 0 | 0 | 0 | 0 | 0.588 | 0 | 0.196 | 0 | 0 | 0.588 | 0 | 0 | 0.392 | 0.392 | 0.196 | 0.196 | 0 | 10.192 | 13.524 | 17.738 | 21.854 | 29.792 | 36.946 | 43.904 | 52.528 | 59.388 | 67.522 | 77.322 | 88.788 | 98
[7 empty] | NY | Queens | 40.7585 | -73.9451 | Gas | 2500 | CT03-2 | Ravenswood Generating Station CT03-2 | 0 | 0 | 0 | 0 | 0 | 0 | 0 | 0 | 0 | 0 | 0 | 0 | 0 | 0 | 0 | 0 | 0 | 0 | 0 | 0 | 0.018 | 0 | 0 | 0 | 0.056 | 0 | 0 | 0 | 0 | 0.096 | 0.119 | 0 | 0.119 | 0.072 | 0.1305 | 0.0675 | 0.2295 | 0.1215 | 0.042 | 0.1235 | 0.165 | 0 | 0.094 | 0.064 | 0.06 | 0.0675 | 0.313 | 0.3285 | 0.228 | 2.94 | 4.013 | 4.574 | 5.655 | 7.131 | 8.177 | 9.995 | 11.028 | 12.464 | 13.505 | 15.827 | 17.174 | 19
[7 empty] | NY | Suffolk | 40.8153 | -73.0664 | Oil | 8007 | U00015 | Holtsville Facility U00015 | 0 | 0 | 0 | 0 | 0 | 0 | 0 | 0 | 0 | 0 | 0 | 0 | 0 | 0 | 0 | 0 | 0 | 0 | 0 | 0 | 0 | 0 | 0 | 0.0225 | 0 | 0 | 0 | 0 | 0 | 0.1725 | 0 | 0 | 0 | 0.015 | 0.2145 | 0.459 | 0.488 | 0.2195 | 0.562 | 0.63 | 0.97 | 1.101 | 0.191 | 1.3155 | 0.635 | 0.9865 | 0.2525 | 0.0875 | 0.641 | 6.9535 | 9.7915 | 12.086 | 14.1595 | 16.2185 | 19.918 | 22.8975 | 26.3155 | 27.663 | 32.273 | 35.699 | 39.7565 | 44
[7 empty] | NY | Suffolk | 40.8153 | -73.0664 | Oil | 8007 | U00016 | Holtsville Facility U00016 | 0 | 0 | 0 | 0 | 0 | 0 | 0 | 0 | 0 | 0 | 0 | 0 | 0 | 0 | 0 | 0 | 0 | 0 | 0 | 0 | 0 | 0 | 0 | 0.018 | 0 | 0 | 0 | 0.008 | 0 | 0.2415 | 0 | 0 | 0 | 0.016 | 0.237 | 0.4575 | 0.35 | 0.249 | 0.396 | 0.642 | 0.9995 | 1.0215 | 0.122 | 0.8125 | 0.833 | 0.893 | 0.2955 | 0.0645 | 0.6435 | 6.824 | 9.2165 | 12.378 | 14.4195 | 16.88 | 18.9 | 22.372 | 25.6685 | 28.632 | 32.2365 | 36.071 | 39.904 | 44
[7 empty] | NY | Nassau | 40.8269 | -73.6479 | Oil | 2514 | U00020 | Glenwood U00020 | 0 | 0 | 0 | 0 | 0 | 0 | 0 | 0 | 0 | 0 | 0 | 0 | 0 | 0 | 0 | 0 | 0 | 0 | 0 | 0 | 0 | 0 | 0 | 0.29125 | 0 | 0 | 0 | 0.0315 | 0 | 0.294 | 0.5505 | 0.078 | 0 | 0 | 0 | 0 | 0 | 0.635 | 0 | 0 | 0 | 0.0735 | 0.196 | 0.148 | 0.388 | 0.6235 | 0.59025 | 2.1883 | 0.9165 | 6.313 | 7.883 | 10.196 | 13.6685 | 17.569 | 20.4535 | 26.396 | 31.392 | 35.854 | 43.5515 | 50.297 | 56.1635 | 63.5
[7 empty] | NY | Suffolk | 40.9569 | -72.8774 | Oil | 7146 | UGT008 | Wading River Facility UGT008 | 0 | 0 | 0 | 0 | 0 | 0 | 0 | 0 | 0 | 0 | 0 | 0 | 0 | 0 | 0 | 0 | 0 | 0 | 0 | 0 | 0 | 0 | 0.207 | 0.452 | 0 | 0 | 0.207 | 0.5588 | 0 | 0.056 | 0.14 | 0 | 0 | 0 | 0.1265 | 0.7087 | 0.04 | 0.6307 | 0.186 | 0.4305 | 0.5335 | 2.0947 | 1.1999 | 3.6904 | 2.8104 | 2.0576 | 1.935 | 2.2926 | 2.8592 | 13.0891 | 17.2642 | 21.773 | 29.0622 | 35.4696 | 39.5348 | 47.0239 | 52.8924 | 61.6506 | 70.6888 | 78.6979 | 85.8092 | 94.803
[7 empty] | NY | Suffolk | 40.9572 | -72.8664 | Oil | 55787 | CT02 | Shoreham Energy CT02 | 0 | 0.003 | 0.0415 | 0 | 0.0415 | 0.01 | 0.0385 | 0.043 | 0.142 | 0 | 0.015 | 0.2485 | 0 | 0.26895 | 0 | 0 | 0.003 | 0.005 | 0 | 0 | 0 | 0.071 | 0 | 0 | 0 | 0.24085 | 0.008 | 0.24345 | 0 | 0.30155 | 0.1396 | 0.44785 | 0.54165 | 0.3058 | 0.1025 | 0.3573 | 0 | 0.3613 | 0.4523 | 0.73965 | 0.34435 | 0.8934 | 0.099 | 0.211 | 0.006 | 1.0505 | 0.0575 | 0.5818 | 0.71995 | 2.8322 | 5.673 | 8.2047 | 10.941 | 13.355 | 15.3445 | 17.8714 | 21.2118 | 23.99 | 26.5686 | 29.7588 | 32.8912 | 35.5
[7 empty] | NY | Suffolk | 40.9572 | -72.8664 | Oil | 55787 | CT01 | Shoreham Energy CT01 | 0.037 | 0.035 | 0.07 | 0.037 | 0.002 | 0.006 | 0.1385 | 0.037 | 0.109 | 0 | 0.008 | 0.14 | 0 | 0.1005 | 0 | 0 | 0.0155 | 0.137 | 0 | 0 | 0 | 0 | 0 | 0 | 0 | 0.2205 | 0.0246 | 0.11765 | 0.1602 | 0.183 | 0.0824 | 0.297 | 0.843 | 0.223 | 0.2885 | 0.4175 | 0.185 | 0.18435 | 0.3595 | 0.4795 | 0.063 | 0.32475 | 0.0525 | 0.4297 | 0.08615 | 0.4538 | 0.3639 | 0.74335 | 0.3782 | 2.3485 | 4.8622 | 5.9018 | 7.2588 | 9.7465 | 11.9223 | 15.0387 | 18.0232 | 20.8373 | 23.6274 | 27.4015 | 31.1177 | 35
[7 empty] | MA | Suffolk | 42.3414 | -71.0311 | Other | 10176 | B | South Boston Combustion Turbines B | 0 | 0 | 0 | 0 | 0 | 0 | 0 | 0 | 0 | 0 | 0 | 0 | 0 | 0 | 0 | 0 | 0 | 0 | 0 | 0 | 0.0454 | 0 | 0 | 0.12435 | 0.1114 | 0.34195 | 0.129 | 0.135 | 0.0939 | 0.1011 | 0 | 0 | 0.5004 | 0 | 0.25225 | 0.56995 | 0.1424 | 0.30685 | 0.3311 | 0 | 0.01595 | 0.2734 | 0.0877 | 0 | 0 | 0 | 0 | 0.12435 | 0 | 0 | 0.1258 | 0.6571 | 1.4295 | 2.2918 | 3.9363 | 6.4595 | 7.5375 | 9.6399 | 12.4804 | 14.7645 | 17.8428 | 21.1392
[7 empty] | MA | Bristol | 41.8653 | -71.1061 | Oil | 1682 | 8 | Cleary Flood 8 | 0 | 0 | 0 | 0 | 0 | 0 | 0 | 0 | 0 | 0 | 0 | 0 | 0 | 0 | 0 | 0 | 0 | 0 | 0 | 0 | 0 | 0 | 0 | 0 | 0 | 0 | 0 | 0 | 0 | 0 | 0 | 0.119 | 0.12375 | 0 | 0 | 0 | 0.053 | 0 | 0.115 | 0 | 0.17 | 0.0441 | 0.2695 | 0 | 0.36 | 0.434 | 0.586 | 1.0805 | 0.993 | 2.965 | 3.448 | 3.548 | 3.471 | 3.7 | 3.327 | 2.97 | 2.7 | 2.521 | 2.128 | 1.538 | 0.562 | 0
[7 empty] | NY | Queens | 40.7869 | -73.9122 | Gas | 8906 | 20 | Astoria Generating Station 20 | 0.1053 | 0.1828 | 0.5414 | 0.4549 | 0.8761 | 0.5637 | 0.371 | 0.9812 | 0.7519 | 0 | 0.7201 | 1.8765 | 1.434 | 0.3023 | 0.9403 | 0 | 0 | 0.7728 | 2.054 | 0.6997 | 0.1149 | 0.432 | 1.1263 | 0.56885 | 5.5585 | 4.3613 | 3.3016 | 1.5645 | 0 | 0.0649 | 0 | 0.3807 | 0.0616 | 1.9528 | 0.7043 | 0.7485 | 1.1344 | 0.78855 | 0 | 0 | 0.31 | 0.348 | 0.32925 | 1.1702 | 2.6332 | 2.2513 | 2.107 | 0.0462 | 0.1826 | 0 | 9.6525 | 17.1435 | 28.7355 | 35.1753 | 45.0675 | 49.1358 | 60.762 | 69.5544 | 77.952 | 85.9344 | 95.8803 | 103.7976
[7 empty] | MA | Essex | 42.5428 | -70.9236 | Gas | 1678 | 2 | Waters River 2 | 0 | 0 | 0 | 0 | 0 | 0 | 0 | 0 | 0 | 0 | 0 | 0 | 0 | 0 | 0 | 0 | 0 | 0 | 0 | 0 | 0 | 0 | 0 | 0 | 0 | 0.112 | 0.2692 | 0 | 0 | 0 | 0.1475 | 0 | 0 | 0.065 | 0 | 0.3139 | 0 | 0.413 | 0.112 | 0.5481 | 0.059 | 0.024 | 0.336 | 0.25975 | 0.17995 | 0.2216 | 1.165 | 1.1467 | 2.1982 | 1.275 | 3.7175 | 5.367 | 8.076 | 10.46 | 12.741 | 14.437 | 16.187 | 19.687 | 21.5785 | 23.914 | 26.9115 | 29.5
[7 empty] | NY | Orange | 41.573 | -73.9646 | Gas | 2480 | 4 | Danskammer Generating Station 4 | 0 | 0 | 0 | 0 | 0 | 0 | 0 | 0 | 0 | 0 | 0 | 1.7082 | 3.4368 | 0.4668 | 2.4882 | 3.3566 | 1.0878 | 2.7438 | 2.6208 | 11.5212 | 6.2322 | 8.8356 | 4.3196 | 4.7705 | 1.5546 | 5.4737 | 4.274 | 7.3218 | 5.2842 | 1.6074 | 7.9939 | 2.07 | 3.4103 | 2.7369 | 0.828 | 1.2535 | 1.4414 | 3.3879 | 6.3356 | 3.0069 | 6.6254 | 9.5857 | 11.9705 | 8.8715 | 10.0164 | 5.3145 | 14.0277 | 9.6456 | 6.0156 | 0 | 30.576 | 47.775 | 72.345 | 92.547 | 115.479 | 141.141 | 159.159 | 189.189 | 203.658 | 233.688 | 249.249 | 273
[7 empty] | CT | New Haven | 41.2836 | -72.9042 | Oil | 6156 | NHHS4 | New Haven Harbor NHHS4 | 0 | 0 | 0 | 0 | 0 | 0 | 0 | 0 | 0 | 0 | 0 | 0 | 0 | 0 | 0 | 0 | 0 | 0 | 0 | 0 | 0 | 0.1013 | 0.2094 | 0.1929 | 0.3657 | 0.5014 | 0.0713 | 0.2271 | 0.0743 | 0.10695 | 0 | 0.20615 | 0 | 0 | 0.069 | 0.12925 | 1.0087 | 0.1726 | 0.1248 | 0.09405 | 0 | 0.2934 | 0.15185 | 1.4527 | 0.61635 | 0.511 | 0.5875 | 0.18875 | 0.7145 | 0 | 3.275 | 6.4672 | 8.4478 | 12.6376 | 14.9501 | 18.2696 | 20.9129 | 23.9965 | 27.0818 | 30.0154 | 32.4034 | 35.3971
[7 empty] | MA | Hampden | 42.1977 | -72.5103 | Oil | 6081 | 2 | Stony Brook 002 | 0 | 0 | 0 | 0 | 0 | 0 | 0 | 0 | 0 | 0 | 0 | 0 | 0 | 0 | 0 | 0 | 0 | 0 | 0 | 0 | 0 | 0 | 0 | 0 | 0 | 0 | 0.05925 | 0.18 | 0 | 0 | 0.42 | 0.08 | 0.2256 | 0.2795 | 0.20455 | 0.18375 | 0 | 1.2797 | 1.8787 | 0.77415 | 0.6539 | 1.258 | 3.046 | 2.7499 | 2.1905 | 2.2033 | 1.7288 | 2.7738 | 1.176 | 0 | 8 | 13.44 | 19.12 | 27.04 | 35.6 | 38.72 | 45.84 | 54.72 | 61.68 | 67.44 | 72.88 | 80
[7 empty] | NY | Queens | 40.7864 | -73.9133 | Gas | 55243 | CT3-1A | Astoria Gas Turbine Power CT3-1A | 0 | 0 | 0 | 0 | 0 | 0 | 0 | 0 | 0 | 0 | 0 | 0 | 0 | 0 | 0 | 0 | 0 | 0 | 0.005 | 0 | 0 | 0 | 0 | 0 | 0 | 0 | 0 | 0 | 0.018 | 0 | 0.0020877 | 0.036 | 0.088 | 0.028 | 0.004 | 0.08005 | 0.3314 | 0.2661 | 0.084 | 0.1172 | 0.027 | 0 | 0.1361 | 0.075917 | 0 | 0 | 0.027 | 0.23415 | 0.12918 | 0 | 0.1693 | 0.5388 | 1.3886 | 2.1902 | 2.9457 | 4.097 | 5.6969 | 6.798 | 8.7654 | 11.061 | 12.8072 | 14.892
[7 empty] | CT | New Haven | 41.2836 | -72.9042 | Oil | 6156 | NHHS2 | New Haven Harbor NHHS2 | 0 | 0 | 0 | 0 | 0 | 0 | 0 | 0 | 0 | 0 | 0 | 0 | 0 | 0 | 0 | 0 | 0 | 0 | 0 | 0 | 0 | 0 | 0.16195 | 0.12745 | 0.044 | 0.17225 | 0.144 | 0.1454 | 0.3072 | 0.234 | 0.011 | 0.005 | 0 | 0 | 0.2795 | 0.04255 | 0.2976 | 0.5408 | 0.66255 | 0.15165 | 0 | 0.3459 | 0.19475 | 1.0382 | 0.59615 | 0.174 | 0.51745 | 0.3479 | 0 | 0 | 3.024 | 7.164 | 9 | 12.06 | 15.372 | 19.044 | 21.6 | 25.956 | 27.432 | 30.564 | 32.832 | 36
[7 empty] | NY | Orange | 41.573 | -73.9646 | Gas | 2480 | 2 | Danskammer Generating Station 2 | 0 | 0 | 0 | 0 | 0 | 0 | 0 | 0 | 0 | 0 | 0 | 0 | 0 | 0.265 | 0.35 | 0 | 0.42 | 0 | 0 | 0.2636 | 0 | 0 | 0.28 | 0 | 0 | 0 | 0.21 | 0 | 0 | 0.5 | 0 | 0.49 | 0.454 | 0.21 | 0.49 | 0.63 | 0 | 0.21 | 0.14 | 0.28 | 0.77 | 0.7 | 0.21 | 0.35 | 0.21 | 2.3126 | 4.76 | 5.95 | 2.94 | 0 | 7.56 | 12.95 | 15.96 | 23.94 | 31.15 | 36.19 | 40.04 | 48.23 | 52.99 | 58.66 | 65.73 | 70
[7 empty] | NY | Orange | 41.4278 | -74.4186 | Gas | 2632 | 1 | Shoemaker 1 | 0 | 0 | 0 | 0 | 0 | 0 | 0 | 0 | 0 | 0 | 0 | 0.0481 | 0.262 | 0 | 0.201 | 0.1716 | 0.2345 | 0.34085 | 0.9718 | 0.2705 | 0.2613 | 0 | 0 | 0.1065 | 0 | 0.16605 | 0.5316 | 0.3618 | 0 | 0.6156 | 0.5796 | 0.1645 | 0.245 | 0.1509 | 0.1525 | 0.194 | 0 | 0.02665 | 0.30675 | 0.2649 | 0.1365 | 0.225 | 0.65 | 0.52695 | 0.182 | 0.021 | 0 | 0.012 | 0.1355 | 0 | 3.5 | 5.915 | 8.855 | 11.9 | 15.295 | 18.62 | 21.035 | 22.96 | 27.09 | 29.75 | 32.13 | 35
[7 empty] | NY | Queens | 40.7864 | -73.9133 | Gas | 55243 | CT3-1B | Astoria Gas Turbine Power CT3-1B | 0 | 0 | 0 | 0 | 0 | 0 | 0 | 0 | 0 | 0 | 0 | 0 | 0 | 0 | 0 | 0 | 0 | 0 | 0.001 | 0 | 0 | 0 | 0 | 0 | 0 | 0 | 0 | 0 | 0.018 | 0 | 0.0061169 | 0.009 | 0.044 | 0.008 | 0.050117 | 0.1375 | 0.2972 | 0.21565 | 0.062 | 0.0765 | 0.018 | 0 | 0.082888 | 0.052105 | 0 | 0 | 0.063 | 0.27935 | 0.19629 | 0 | 0.2385 | 0.608 | 1.195 | 2.0613 | 2.9568 | 4.2717 | 5.5647 | 7.1115 | 8.6476 | 10.7628 | 12.5518 | 14.899
[7 empty] | NY | Suffolk | 40.6953 | -73.3497 | Oil | 2521 | UGT001 | West Babylon Facility UGT001 | 0 | 0 | 0 | 0 | 0 | 0 | 0 | 0 | 0 | 0 | 0 | 0 | 0 | 0 | 0 | 0 | 0 | 0 | 0 | 0 | 0 | 0 | 0 | 0.098 | 0 | 0 | 0.039 | 0.023 | 0 | 0.0255 | 0.7395 | 0.228 | 0.012 | 0 | 0.08 | 0.0185 | 0 | 0.258 | 0 | 0.6785 | 0.009 | 0.4915 | 0 | 0.1075 | 0.533 | 0.694 | 0.1375 | 0.644 | 0.0555 | 5.0625 | 7.7155 | 11.0715 | 13.8755 | 18.0065 | 21.0345 | 28.751 | 32.0945 | 38.7925 | 45.3875 | 52.927 | 59.143 | 67
[7 empty] | NY | Oswego | 43.46 | -76.53 | Oil | 2594 | 5 | Oswego Harbor Power 5 | 0 | 0 | 0 | 0 | 0 | 0 | 0 | 0 | 0 | 0 | 0 | 0 | 0 | 0 | 0 | 0 | 0.7796 | 0 | 0 | 0 | 0.3921 | 0 | 0 | 0 | 0 | 0 | 0.7701 | 0.24625 | 0.75 | 0 | 6.7065 | 6.359 | 8.6695 | 3.8691 | 3.3007 | 2.6391 | 3.4139 | 7.3153 | 1.8509 | 4.0843 | 3.6545 | 1.0208 | 3.1315 | 1.5375 | 4.9372 | 21.2727 | 21.0998 | 26.1264 | 28.0251 | 0 | 54.616 | 114.724 | 181.1012 | 220.7724 | 275.7 | 324.0608 | 385.8824 | 426.156 | 519.5292 | 545.0064 | 604.9404 | 661.9312
[7 empty] | NY | Suffolk | 40.9569 | -72.8774 | Oil | 7146 | UGT013 | Wading River Facility UGT013 | 0 | 0 | 0 | 0 | 0 | 0 | 0 | 0 | 0 | 0 | 0 | 0 | 0 | 0 | 0 | 0 | 0 | 0 | 0 | 0 | 0 | 0 | 0 | 0 | 0 | 0 | 0 | 0 | 0 | 0 | 0 | 0 | 0.342 | 0.3833 | 0.93915 | 0.341 | 0.194 | 0.26905 | 1.271 | 0.4417 | 0 | 0.5881 | 0.276 | 0.283 | 0.868 | 0.7635 | 0.084 | 0.3131 | 2.2612 | 5.7345 | 8.4744 | 10.8425 | 13.9095 | 15.4822 | 21.9118 | 23.8661 | 29.2151 | 31.9034 | 37.1468 | 42.2785 | 46.9959 | 53
[7 empty] | CT | New London | 41.4281 | -72.1019 | Oil | 546 | 6 | Montville 6 | 0.8528 | 1.5791 | 2.4719 | 1.5859 | 2.0556 | 3.2333 | 1.8493 | 3.9392 | 3.638 | 0 | 5.6101 | 2.6571 | 3.0061 | 3.7663 | 3.9477 | 4.0216 | 0.1554 | 1.0953 | 0.85585 | 0 | 0 | 0 | 0 | 0.0564 | 0 | 0.9623 | 0.3927 | 0 | 1.4215 | 0.3927 | 2.599 | 0.3375 | 0.6775 | 4.5794 | 2.1282 | 4.0886 | 0.9496 | 4.0024 | 6.0736 | 3.9765 | 8.7441 | 8.1496 | 19.6998 | 16.9895 | 12.7218 | 18.1226 | 21.154 | 19.9515 | 21.1955 | 6.9952 | 22.0025 | 37.3955 | 64.1389 | 89.1836 | 128.7504 | 147.0379 | 188.6008 | 231.2934 | 278.1254 | 329.3915 | 385.2196 | 440.6553
[7 empty] | MA | Hampden | 42.1977 | -72.5103 | Oil | 6081 | 5 | Stony Brook 005 | 0 | 0 | 0 | 0 | 0 | 0 | 0 | 0 | 0 | 0 | 0 | 0 | 0 | 0 | 0 | 0 | 0 | 0 | 0 | 0 | 0 | 0 | 0.364 | 0 | 0.05 | 0.2052 | 0.1785 | 0 | 0 | 0.6325 | 0 | 0 | 0.43 | 0 | 0 | 0 | 0 | 0.0455 | 0 | 0.2762 | 0 | 0.4994 | 0.072 | 1.0882 | 0.576 | 0 | 0 | 0 | 0.3439 | 0 | 0 | 0 | 0 | 0 | 0 | 0 | 0 | 0 | 0 | 0 | 0 | 0
[7 empty] | MA | Hampden | 42.1977 | -72.5103 | Oil | 6081 | 4 | Stony Brook 004 | 0 | 0 | 0 | 0 | 0 | 0 | 0 | 0 | 0 | 0 | 0 | 0 | 0 | 0 | 0 | 0 | 0 | 0 | 0 | 0 | 0 | 0 | 0.432 | 0 | 0.1128 | 0.24975 | 0.36 | 0 | 0 | 0.425 | 0 | 0 | 0.0105 | 0 | 0.3368 | 0 | 0 | 0.807 | 0.9169 | 0 | 0 | 0.53175 | 0.1725 | 0.5698 | 0.949 | 0 | 0 | 0 | 0.0882 | 0 | 0 | 0 | 0 | 0 | 0 | 0 | 0 | 0 | 0 | 0 | 0 | 0
[7 empty] | CT | Middlesex | 41.5544 | -72.5793 | Oil | 562 | 4 | Middletown 4 | 0 | 0 | 0 | 0 | 0 | 0 | 0 | 0 | 0 | 0 | 0 | 0 | 0 | 0 | 0 | 0 | 0 | 0 | 0 | 0.3159 | 0 | 0 | 0 | 0.2216 | 0 | 0.1464 | 0 | 0 | 0 | 0.3645 | 0 | 0.27275 | 0 | 0 | 0.207 | 0 | 0.2576 | 0 | 0.84675 | 1.2849 | 0 | 1.4548 | 1.191 | 1.3371 | 1.2616 | 2.2866 | 6.1465 | 2.713 | 3.0706 | 5.0889 | 16.0854 | 20.6628 | 27.5702 | 28.3657 | 31.3405 | 35.3861 | 29.4713 | 25.6271 | 21.9046 | 14.9914 | 11.3515 | 0
Data: Heat Input Ozone Season (MMBtu)
Load Bin Medians
[7 empty] | State | County | Lat | Lon | FuelType | ORISPL Code | Unit Code | Full Unit Name | 1115 | 1498 | 1882 | 2266 | 2649 | 3033 | 3417 | 3800 | 4184 | 4880 | 6178 | 6864 | 7353 | 7750 | 8116 | 8455 | 8820 | 9157 | 9446 | 9739 | 10036 | 10328 | 10659 | 10957 | 11237 | 11487 | 11724 | 11978 | 12228 | 12508 | 12792 | 13066 | 13318 | 13577 | 13840 | 14124 | 14454 | 14806 | 15160 | 15492 | 15886 | 16320 | 16799 | 17392 | 18141 | 19114 | 20128 | 21758 | 25658 | 29743 | 31292 | 32628 | 33964 | 35301 | 36637 | 37973 | 39309 | 40645 | 41981 | 43317 | 44654 | 45990
[7 empty] | NY | Kings | 40.6994 | -73.9758 | Gas | 54914 | 2 | Brooklyn Navy Yard Cogeneration 2 | 210.1507 | 323.3147 | 364.5701 | 457.7709 | 501.3365 | 600.0051 | 649.0458 | 736.3398 | 826.2566 | 1206.0285 | 1224.9373 | 1181.429 | 1164.5552 | 1164.9778 | 1130.1981 | 1157.1273 | 1138.2909 | 1169.7485 | 1152.5751 | 1152.6079 | 1118.4384 | 1115.0971 | 1108.4392 | 1109.9417 | 1157.8074 | 1167.4276 | 1079.8874 | 1113.8608 | 1102.3799 | 1094.3133 | 1137.8399 | 1090.9397 | 1086.4791 | 1130.4564 | 1152.3966 | 1092.6198 | 1078.8726 | 1041.2321 | 1107.1269 | 1064.8451 | 991.4771 | 1049.9441 | 1020.9283 | 1021.5347 | 965.1666 | 948.2537 | 916.4925 | 1006.915 | 1144.3517 | 1092.8859 | 1012.2552 | 927.6806 | 830.8974 | 734.5524 | 610.8597 | 555.47 | 467.0119 | 360.7524 | 268.5081 | 177.1263 | 92.0256 | 0
[7 empty] | NH | Coos | 44.4719 | -71.1753 | Other | 58054 | ST01 | Burgess BioPower ST01 | 152.4455 | 200.602 | 263.9596 | 303.9563 | 380.7018 | 408.9135 | 440.8974 | 525.8648 | 551.0589 | 916.0768 | 838.8096 | 887.2089 | 865.5085 | 805.6713 | 825.1047 | 815.9771 | 776.4352 | 743.4728 | 754.5698 | 717.5605 | 755.0985 | 713.3998 | 715.7383 | 769.8207 | 784.0658 | 778.2772 | 786.7027 | 788.2317 | 752.6267 | 731.9769 | 722.4973 | 753.3837 | 684.1658 | 722.0908 | 793.1189 | 676.5224 | 698.1077 | 698.321 | 569.249 | 619.7321 | 599.3364 | 623.4669 | 644.3308 | 651.9202 | 716.7818 | 792.2616 | 786.977 | 718.5926 | 819.1133 | 757.0246 | 766.8056 | 778.6292 | 791.5338 | 834.129 | 832.1562 | 845.2299 | 865.7637 | 917.3566 | 903.7939 | 931.1861 | 953.7699 | 980.2692
[7 empty] | MA | Middlesex | 42.3633 | -71.0792 | Gas | 1595 | 4 | Kendall Green Energy LLC 4 | 282.3825 | 364.3474 | 401.1652 | 532.0786 | 646.0817 | 762.1103 | 835.9807 | 971.1562 | 976.5152 | 1584.5665 | 1508.001 | 1560.6204 | 1642.5522 | 1572.9534 | 1632.3693 | 1557.8005 | 1535.1467 | 1619.9843 | 1502.9771 | 1412.216 | 1444.6844 | 1468.648 | 1449.3479 | 1500.0956 | 1452.8119 | 1473.1803 | 1459.0559 | 1502.837 | 1377.1277 | 1457.9662 | 1548.5842 | 1530.4919 | 1416.5446 | 1340.3027 | 1459.5252 | 1381.8723 | 1446.6317 | 1374.7045 | 1207.9874 | 1350.3892 | 1207.0789 | 1210.453 | 1216.0646 | 1200.5099 | 1386.567 | 1535.3631 | 1597.4251 | 1632.3417 | 1686.6701 | 1708.2142 | 1551.0323 | 1410.1791 | 1259.8726 | 1118.776 | 960.9752 | 897.4185 | 729.8256 | 550.0656 | 398.4372 | 232.2881 | 177.807 | 0
[7 empty] | NH | Rockingham | 43.0978 | -70.7842 | Other | 2367 | 5 | Schiller 5 | 80.5898 | 113.5897 | 170.4897 | 165.991 | 205.9186 | 235.2541 | 271.0588 | 295.2975 | 335.319 | 650.2933 | 459.2945 | 505.6296 | 547.1136 | 554.7308 | 547.8099 | 490.1892 | 536.7716 | 578.5522 | 550.0472 | 568.2679 | 538.5268 | 535.5889 | 535.2426 | 535.9744 | 549.632 | 567.5176 | 543.1964 | 527.4943 | 559.8388 | 582.0236 | 565.0215 | 583.5813 | 559.3377 | 530.4751 | 569.945 | 587.9396 | 564.4834 | 586.8509 | 614.7125 | 583.2401 | 613.7622 | 583.6321 | 571.9238 | 574.8444 | 566.7692 | 561.1322 | 554.5765 | 592.9566 | 579.2435 | 505.1561 | 548.4861 | 536.3579 | 541.9947 | 561.8162 | 564.3853 | 588.8741 | 590.9285 | 598.3504 | 605.5737 | 634.9099 | 640.1033 | 650.1073
[7 empty] | NJ | Union | 40.6322 | -74.2156 | Gas | 50006 | 4001 | Linden Cogeneration Facility 004001 | 209.1831 | 282.6605 | 318.3128 | 393.8666 | 484.9469 | 520.4431 | 606.4432 | 729.1068 | 771.1737 | 1310.4895 | 970.9868 | 1073.6668 | 903.3477 | 1011.366 | 1102.372 | 1103.5676 | 1085.5363 | 1093.1113 | 1010.2159 | 1193.6455 | 1207.2143 | 1145.8603 | 1035.6848 | 1098.1658 | 1065.4538 | 999.5578 | 1005.5464 | 1129.8081 | 1068.7162 | 1085.4991 | 1047.2241 | 1106.6526 | 1041.0618 | 1070.5599 | 1152.6294 | 1124.3453 | 1199.1143 | 1128.273 | 1029.0253 | 1079.3725 | 1001.7378 | 1019.8637 | 1147.5471 | 1084.2509 | 1184.3596 | 1279.3596 | 1286.4999 | 1370.3911 | 1423.8497 | 1426.4456 | 1323.1178 | 1172.5001 | 1091.5193 | 909.1697 | 822.3511 | 730.1495 | 572.02 | 517.8954 | 344.6991 | 237.1632 | 121.1408 | 0
[7 empty] | NY | Kings | 40.6994 | -73.9758 | Gas | 54914 | 1 | Brooklyn Navy Yard Cogeneration 1 | 150.5793 | 199.2585 | 256.8546 | 303.8588 | 383.7266 | 438.7658 | 454.1745 | 556.2566 | 612.4045 | 1177.887 | 893.6877 | 776.789 | 923.1464 | 931.2387 | 863.8134 | 890.9699 | 939.6659 | 925.9029 | 951.5536 | 978.1842 | 955.5044 | 957.7074 | 1036.8726 | 919.988 | 961.896 | 927.669 | 927.056 | 960.4315 | 1096.8741 | 1053.1175 | 1075.2617 | 998.3414 | 984.2032 | 1031.9563 | 1001.8298 | 1044.8906 | 1079.2386 | 1039.0325 | 1093.2551 | 1032.4428 | 1050.0688 | 1096.0077 | 1098.0146 | 1133.5937 | 1092.7672 | 1011.7872 | 937.7946 | 1003.2443 | 1099.4658 | 910.3465 | 927.5468 | 977.8306 | 977.2075 | 1035.3267 | 1073.363 | 1110.0148 | 1126.5776 | 1163.0829 | 1198.0369 | 1231.4454 | 1272.1403 | 1306
[7 empty] | CT | Middlesex | 41.5526 | -72.597 | Gas | 56798 | U1 | Kleen Energy Systems Project U1 | 264.4881 | 362.3156 | 487.1278 | 566.323 | 668.6871 | 718.3657 | 893.8724 | 964.365 | 1052.4818 | 1611.9279 | 1596.9421 | 1545.206 | 1575.1885 | 1567.494 | 1622.7033 | 1532.2847 | 1437.1626 | 1640.654 | 1739.341 | 1696.3131 | 1705.9564 | 1713.8721 | 1706.1417 | 1799.6516 | 1779.7728 | 1862.7004 | 1790.3618 | 1856.2406 | 1786.1476 | 1763.9377 | 1859.8965 | 1862.7935 | 1855.1712 | 1816.0489 | 1912.491 | 1816.3363 | 1745.2514 | 1886.951 | 1909.8844 | 2032.7469 | 2034.4351 | 2002.4634 | 2012.7811 | 2097.0778 | 2107.0147 | 2036.1678 | 2009.072 | 2106.9257 | 2153.9374 | 2208.0674 | 2203.3183 | 2205.0113 | 2203.5968 | 2207.8393 | 2207.2671 | 2211.9599 | 2205.665 | 2210.1115 | 2213.9326 | 2214.1037 | 2213.8364 | 2216.2306
[7 empty] | CT | Middlesex | 41.5526 | -72.597 | Gas | 56798 | U2 | Kleen Energy Systems Project U2 | 256.8467 | 368.8169 | 430.5041 | 591.8459 | 672.6334 | 706.1461 | 829.3137 | 929.1466 | 1051.1277 | 1627.2519 | 1602.6172 | 1553.4454 | 1534.9418 | 1537.415 | 1573.6038 | 1536.9803 | 1419.0975 | 1556.7759 | 1652.2592 | 1629.8591 | 1683.0414 | 1682.3906 | 1696.1459 | 1645.8576 | 1608.502 | 1795.5455 | 1728.9163 | 1814.3652 | 1619.861 | 1707.8223 | 1696.6338 | 1644.207 | 1758.9241 | 1677.6518 | 1691.7017 | 1701.6944 | 1621.4099 | 1735.3815 | 1798.347 | 1923.3286 | 1934.9394 | 1835.3853 | 1935.3337 | 1923.1779 | 1996.2149 | 1965.8843 | 1894.9305 | 2033.173 | 2134.7608 | 2178.3763 | 2176.4372 | 2177.2852 | 2180.1645 | 2180.5922 | 2181.0755 | 2181.4665 | 2184.4579 | 2183.4915 | 2187.9737 | 2187.8488 | 2187.7644 | 2190.055
[7 empty] | NY | Albany | 42.5905 | -73.7636 | Gas | 2539 | 10001 | Bethlehem Energy Center (Albany) 10001 | 246.3793 | 331.0823 | 374.1905 | 493.2072 | 570.6921 | 650.3889 | 737.6759 | 798.3928 | 910.6477 | 1323.5867 | 1451.8188 | 1447.1687 | 1362.3895 | 1422.9523 | 1421.1539 | 1394.1525 | 1292.3401 | 1308.7725 | 1425.9642 | 1389.9437 | 1328.4867 | 1387.0912 | 1360.6985 | 1359.098 | 1352.2709 | 1347.7029 | 1352.5055 | 1475.5028 | 1244.6686 | 1236.5461 | 1365.1365 | 1395.7111 | 1338.3358 | 1336.7215 | 1377.0968 | 1274.7705 | 1373.4066 | 1356.7638 | 1364.6822 | 1385.8765 | 1119.3796 | 1267.2119 | 1321.989 | 1260.382 | 1367.071 | 1354.8511 | 1401.0636 | 1486.1727 | 1671.3814 | 1623.5581 | 1517.8382 | 1379.1022 | 1205.1802 | 1135.2624 | 960.3902 | 813.5918 | 676.312 | 535.4554 | 382.8924 | 292.6554 | 157.8051 | 0
[7 empty] | NY | Suffolk | 40.8153 | -73.0644 | Gas | 7314 | 1 | Richard M Flynn (Holtsville) 001 | 140.5955 | 206.8848 | 277.1104 | 295.4886 | 350.2449 | 430.804 | 447.69 | 533.0505 | 610.2637 | 1020.1175 | 885.6391 | 919.5637 | 867.1663 | 839.7423 | 868.4527 | 905.0217 | 816.9612 | 840.5044 | 893.8232 | 868.6588 | 920.419 | 870.6038 | 840.9638 | 888.612 | 925.0988 | 882.6828 | 883.3361 | 826.8354 | 874.8611 | 909.59 | 869.7315 | 924.7611 | 928.6635 | 807.8142 | 820.0703 | 829.0181 | 702.7545 | 777.7414 | 775.1463 | 782.0107 | 877.1678 | 825.3263 | 952.572 | 937.3248 | 961.0438 | 957.0966 | 1000.9292 | 1014.4978 | 1108.3857 | 1081.6837 | 998.6506 | 884.6636 | 844.8789 | 738.5732 | 632.061 | 549.1186 | 460.0934 | 360.073 | 280.111 | 168.0327 | 66.3417 | 0
[7 empty] | NY | Albany | 42.5905 | -73.7636 | Gas | 2539 | 10002 | Bethlehem Energy Center (Albany) 10002 | 220.9455 | 331.15 | 427.8187 | 467.8004 | 539.7634 | 607.961 | 673.4845 | 736.6651 | 863.4438 | 1314.3495 | 1297.615 | 1446.0142 | 1347.3471 | 1330.9035 | 1371.1389 | 1401.3536 | 1271.0359 | 1361.4523 | 1446.7101 | 1396.832 | 1362.4028 | 1303.845 | 1265.6352 | 1388.2061 | 1319.6354 | 1360.9741 | 1381.5742 | 1424.144 | 1317.6765 | 1217.3972 | 1363.6607 | 1330.1344 | 1328.5436 | 1256.8554 | 1385.0217 | 1199.9362 | 1358.9999 | 1323.7879 | 1186.6436 | 1223.9043 | 993.1869 | 1192.8754 | 1112.4292 | 1105.9476 | 1227.6877 | 1286.246 | 1330.3586 | 1446.6031 | 1667.6856 | 1625.7139 | 1500.4287 | 1335.4573 | 1249.3531 | 1099.5078 | 973.4045 | 814.8771 | 702.6658 | 539.6427 | 422.889 | 298.8745 | 142.7244 | 0
[7 empty] | NY | Suffolk | 40.9168 | -73.1292 | Gas | 54149 | 1 | Nissequogue Energy Center 1 | 59.1757 | 82.0358 | 96.7209 | 107.9584 | 127.9745 | 150.7198 | 174.8691 | 198.6367 | 211.1226 | 327.4651 | 317.3145 | 331.6829 | 328.2821 | 335.9174 | 311.3021 | 317.1364 | 317.9135 | 301.0322 | 310.5213 | 322.8669 | 337.7851 | 345.1382 | 352.971 | 345.0252 | 351.0764 | 352.7341 | 349.3343 | 345.7905 | 351.0451 | 347.711 | 341.4229 | 347.1517 | 339.7191 | 351.2252 | 323.6417 | 347.0326 | 338.3582 | 356.6313 | 343.4748 | 337.1648 | 372.5412 | 354.692 | 377.428 | 378.3449 | 350.5431 | 371.252 | 382.6273 | 403.1568 | 417.1407 | 422.04 | 423.39 | 422.175 | 425.645 | 423.785 | 423.89 | 425.555 | 428.005 | 426.69 | 428.685 | 425.77 | 430.21 | 429.26
[7 empty] | NY | Albany | 42.5905 | -73.7636 | Gas | 2539 | 10003 | Bethlehem Energy Center (Albany) 10003 | 218.6671 | 268.8192 | 344.3865 | 496.8011 | 540.308 | 574.6245 | 629.2937 | 725.0159 | 857.6665 | 1232.4182 | 1301.8221 | 1451.4083 | 1378.1794 | 1299.9774 | 1408.3518 | 1393.463 | 1350.4205 | 1367.1127 | 1426.9281 | 1390.4107 | 1382.683 | 1265.9265 | 1317.909 | 1257.8268 | 1304.2173 | 1292.6104 | 1371.3461 | 1435.1112 | 1222.3972 | 1305.109 | 1354.3746 | 1375.1025 | 1357.013 | 1398.0681 | 1364.4827 | 1278.2285 | 1306.3824 | 1326.442 | 1284.8155 | 1195.7288 | 1117.1335 | 1107.831 | 1121.8862 | 1140.0554 | 1249.1147 | 1352.5478 | 1332.8718 | 1468.2561 | 1665.9227 | 1640.975 | 1521.1228 | 1396.3611 | 1227.3408 | 1062.1057 | 966.1535 | 855.7409 | 707.5719 | 544.1245 | 427.9107 | 290.7979 | 129.8048 | 0
[7 empty] | NY | Queens | 40.7585 | -73.9451 | Gas | 2500 | UCC001 | Ravenswood Generating Station UCC001 | 275.5967 | 354.8216 | 458.9326 | 561.5449 | 655.6009 | 698.5568 | 859.8144 | 926.9524 | 973.2127 | 1763.086 | 1453.1768 | 1513.7036 | 1478.2634 | 1447.0248 | 1455.0632 | 1329.3962 | 1272.416 | 1368.4998 | 1434.5155 | 1468.9496 | 1349.6845 | 1348.7115 | 1290.9085 | 1382.1086 | 1268.5762 | 1264.0643 | 1325.0576 | 1447.2436 | 1269.8839 | 1308.5459 | 1308.2136 | 1293.0854 | 1259.242 | 1220.3119 | 1261.9855 | 1301.1939 | 1226.9297 | 1258.8939 | 1235.9069 | 1387.049 | 1246.8743 | 1390.0901 | 1342.5746 | 1456.6485 | 1588.4116 | 1648.2239 | 1531.5069 | 1627.5576 | 1758.3869 | 1808.4468 | 1802.8118 | 1815.052 | 1803.805 | 1813.6656 | 1823.4322 | 1822.584 | 1818.6648 | 1827.5334 | 1831.5151 | 1835.7343 | 1836.1338 | 1838.2811
[7 empty] | CT | New Haven | 41.2239 | -73.1 | Gas | 55126 | CT01 | Milford Power Company LLC CT01 | 190.7837 | 280.5149 | 336.5276 | 402.522 | 473.0813 | 529.6932 | 637.7296 | 699.9313 | 746.873 | 1320.8306 | 1178.6263 | 1135.185 | 1306.9837 | 1225.5629 | 1230.2967 | 1271.0995 | 1243.6546 | 1235.2002 | 1317.057 | 1243.0994 | 1218.9841 | 1168.2314 | 1239.7023 | 1212.0901 | 1348.8979 | 1348.866 | 1319.3882 | 1479.3899 | 1406.6564 | 1453.3279 | 1475.6823 | 1490.3458 | 1425.3818 | 1390.3289 | 1537.442 | 1385.7498 | 1400.1898 | 1473.5128 | 1423.789 | 1445.666 | 1389.1892 | 1253.9821 | 1235.5915 | 1236.6335 | 1342.1545 | 1353.835 | 1296.5326 | 1511.3415 | 1770.2609 | 1774.904 | 1624.9057 | 1454.7172 | 1353.0135 | 1220.384 | 1036.4665 | 945.3903 | 746.409 | 587.4807 | 400.8785 | 323.3305 | 157.5648 | 0
[7 empty] | NH | Rockingham | 42.9043 | -71.4251 | Gas | 55170 | 1 | Granite Ridge Energy 0001 | 326.8186 | 403.705 | 489.0594 | 586.833 | 647.4415 | 781.9475 | 815.238 | 1019.7746 | 1075.2718 | 1686.4555 | 1666.9396 | 1817.5385 | 1809.6929 | 1702.0523 | 1871.6227 | 1916.6335 | 1896.1926 | 1867.265 | 1941.0684 | 1855.6816 | 1974.8706 | 1904.2952 | 1814.136 | 1989.7227 | 1826.7686 | 1800.2538 | 1750.0829 | 1840.6299 | 1877.4172 | 1859.7232 | 1956.1304 | 1997.8352 | 1964.2318 | 1932.1779 | 1977.7056 | 1993.7065 | 1949.2252 | 1962.9057 | 1841.535 | 1886.5471 | 1749.0959 | 1762.8123 | 1715.3039 | 1710.1672 | 1733.5883 | 1800.2429 | 1866.7622 | 1923.9365 | 2162.6056 | 2278.9717 | 2071.5139 | 1880.5954 | 1738.6062 | 1544.9563 | 1306.7891 | 1103.3739 | 962.6432 | 753.7449 | 618.766 | 400.8818 | 196.2215 | 0
[7 empty] | NY | Queens | 40.6417 | -73.7778 | Gas | 54114 | GT2 | KIAC Cogeneration GT2 | 56.4133 | 73.7392 | 80.3439 | 115.4833 | 120.3519 | 157.9526 | 178.1041 | 201.6851 | 216.1715 | 263.3299 | 333.2552 | 338.6768 | 365.5541 | 338.3447 | 374.7843 | 372.5327 | 362.194 | 368.9981 | 385.3968 | 396.8336 | 387.529 | 380.3539 | 392.2439 | 389.6384 | 400.3798 | 396.5558 | 403.6402 | 401.1447 | 398.2605 | 389.4188 | 404.9024 | 402.4516 | 403.5124 | 405.1855 | 401.8386 | 398.6319 | 408.9562 | 427.6179 | 399.0937 | 416.7422 | 407.5522 | 409.4027 | 401.1905 | 414.8001 | 415.2119 | 436.9393 | 429.6752 | 431.0794 | 445.8426 | 456.0575 | 416.5124 | 365.2036 | 353.5015 | 301.0485 | 269.442 | 234.0291 | 187.9651 | 155.4988 | 124.6634 | 72.6775 | 32.6811 | 0
[7 empty] | NY | Nassau | 40.7259 | -73.5885 | Gas | 52056 | 4 | Nassau Energy Corporation 00004 | 51.6722 | 78.1281 | 91.3581 | 113.5143 | 116.8401 | 131.2331 | 159.2159 | 185.6368 | 183.962 | 470.8333 | 289.859 | 270.4803 | 331.2029 | 344.5429 | 357.9983 | 326.7997 | 358.5988 | 350.8366 | 341.5855 | 347.8858 | 341.7606 | 329.332 | 330.2155 | 339.3033 | 370.8908 | 357.2811 | 335.1558 | 342.3799 | 367.1586 | 381.6258 | 391.9031 | 370.1605 | 373.6548 | 350.5422 | 404.2587 | 373.4013 | 408.1463 | 402.4055 | 367.106 | 397.2636 | 333.5892 | 377.8479 | 413.0322 | 382.2728 | 435.9969 | 467.8138 | 470.8653 | 496.7618 | 503.9032 | 495.4463 | 499.325 | 501.8891 | 506.4816 | 509.157 | 512.8923 | 516.7697 | 519.3558 | 522.1851 | 526.7028 | 530.292 | 533.301 | 537.0342
[7 empty] | NY | Chautauqua | 42.49 | -79.35 | Coal | 2554 | 2 | NRG Dunkirk Power 2 | 81.8127 | 103.941 | 136.2703 | 146.9665 | 180.5152 | 214.3674 | 230.7903 | 270.5926 | 306.7055 | 423.664 | 481.2951 | 472.2375 | 520.3495 | 510.5014 | 526.7704 | 555.8194 | 538.2066 | 500.4581 | 548.5322 | 512.2888 | 489.2 | 510.4845 | 512.2616 | 547.1647 | 558.1014 | 566.0111 | 560.268 | 544.9601 | 520.2385 | 560.0882 | 567.9793 | 592.2143 | 584.3798 | 590.4867 | 613.9271 | 584.6895 | 609.1956 | 579.1589 | 578.9999 | 582.546 | 558.3405 | 581.5826 | 602.7075 | 608.918 | 630.1958 | 625.8653 | 628.6735 | 632.7973 | 712.1813 | 761.5971 | 762.4515 | 763.8854 | 764.7685 | 766.5393 | 767.2853 | 767.8737 | 769.6281 | 770.4783 | 771.1427 | 772.2465 | 773.3179 | 774.5128
[7 empty] | NJ | Union | 40.6322 | -74.2156 | Gas | 50006 | 9001 | Linden Cogeneration Facility 009001 | 129.6334 | 176.7997 | 195.8283 | 257.1542 | 309.7657 | 343.0191 | 388.9817 | 424.7047 | 483.4285 | 834.9889 | 714.3676 | 633.8774 | 592.4842 | 545.3335 | 541.0797 | 623.2835 | 504.8739 | 551.0507 | 630.5439 | 641.3269 | 640.991 | 688.3816 | 663.2144 | 678.5131 | 700.1375 | 720.4274 | 681.063 | 661.6763 | 769.6863 | 658.9238 | 705.3119 | 799.5582 | 772.7364 | 743.2988 | 725.5685 | 804.8996 | 751.7635 | 732.8229 | 797.7044 | 640.8971 | 745.7824 | 745.7434 | 790.9692 | 796.6148 | 829.0987 | 877.7711 | 790.3038 | 931.1126 | 1091.8634 | 1085.7815 | 998.5317 | 885.8788 | 827.1024 | 723.8588 | 617.0107 | 544.7995 | 473.1261 | 372.0032 | 271.9073 | 167.7161 | 106.8101 | 0
[7 empty] | NH | Rockingham | 42.9043 | -71.4251 | Gas | 55170 | 2 | Granite Ridge Energy 0002 | 260.0818 | 333.1541 | 367.0053 | 490.3181 | 575.8786 | 674.6276 | 804.7975 | 833.0761 | 955.783 | 90.7324 | 1394.0505 | 1670.1766 | 1552.3934 | 1627.3507 | 1662.7815 | 1633.2849 | 1746.6111 | 1760.4313 | 1752.6914 | 1687.63 | 1732.8004 | 1833.1792 | 1819.2513 | 1819.5132 | 1807.2526 | 1753.9011 | 1733.4792 | 1655.6364 | 1568.4761 | 1620.9161 | 1731.91 | 1727.0712 | 1744.7205 | 1747.7041 | 1721.4203 | 1775.7781 | 1795.962 | 1750.7569 | 1700.1597 | 1787.5923 | 1559.785 | 1737.7331 | 1657.3455 | 1568.2291 | 1794.4949 | 1952.9224 | 2036.1145 | 2116.7507 | 2294.2939 | 2277.4436 | 2074.4386 | 1913.1084 | 1682.5303 | 1543.0658 | 1300.5527 | 1158.9533 | 943.3697 | 783.9077 | 570.3136 | 382.5504 | 163.706 | 0
[7 empty] | CT | Fairfield | 41.1692 | -73.1844 | Gas | 55042 | BE2 | Bridgeport Energy BE2 | 123.4916 | 141.3183 | 210.1785 | 264.8061 | 314.0908 | 369.7727 | 346.2422 | 483.2676 | 482.3938 | 1298.6853 | 717.9309 | 851.5441 | 963.6715 | 954.2337 | 840.2487 | 1066.234 | 1064.7757 | 994.8371 | 1012.3022 | 919.4231 | 999.2343 | 1151.46 | 1168.1093 | 1063.2911 | 1285.9982 | 1219.4135 | 1227.6351 | 1191.0404 | 1232.4959 | 1226.5001 | 1246.9488 | 1183.6495 | 1093.7646 | 1246.5492 | 1084.6216 | 1321.7837 | 1244.4615 | 1212.0628 | 1260.7215 | 1190.7326 | 1389.3034 | 1383.7877 | 1382.9502 | 1455.4782 | 1323.6248 | 1345.9686 | 1351.4268 | 1523.0014 | 1597.1519 | 1608.577 | 1482.3965 | 1342.3344 | 1209.7625 | 1069.7839 | 954.0366 | 822.8469 | 667.9849 | 556.3757 | 415.9082 | 324.4567 | 138.7422 | 0
[7 empty] | NY | Queens | 40.7881 | -73.9056 | Gas | 56196 | CTG7B | Poletti 500 MW CC CTG7B | 159.5633 | 225.263 | 287.5312 | 316.4323 | 395.8948 | 459.0753 | 526.1746 | 550.2468 | 627.7349 | 861.7591 | 932.1997 | 859.2657 | 1031.3096 | 948.6752 | 992.7095 | 932.6973 | 968.2486 | 1061.8679 | 1055.2641 | 1073.719 | 1134.4329 | 1233.4534 | 1187.7836 | 1175.256 | 1095.479 | 1099.7289 | 1115.424 | 1285.3672 | 1382.3098 | 1438.1045 | 1351.9074 | 1297.1269 | 1243.547 | 1286.6261 | 1236.3488 | 1393.8971 | 1227.8355 | 1356.3314 | 1411.4415 | 1392.4272 | 1475.5772 | 1535.3202 | 1530.7334 | 1595.1685 | 1486.7637 | 1583.3054 | 1545.5029 | 1666.7134 | 1727.7199 | 1738.8931 | 1742.5459 | 1749.8712 | 1757.4441 | 1765.2663 | 1769.937 | 1781.1957 | 1783.784 | 1790.3251 | 1796.9834 | 1804.1958 | 1810.7788 | 1818.2585
[7 empty] | NJ | Union | 40.6322 | -74.2156 | Gas | 50006 | 7001 | Linden Cogeneration Facility 007001 | 99.673 | 158.1338 | 192.4434 | 213.621 | 268.1203 | 290.0636 | 326.679 | 374.3186 | 396.7108 | 756.3964 | 594.3692 | 564.4521 | 615.7263 | 634.3706 | 533.6947 | 566.2388 | 615.3352 | 559.7266 | 665.7494 | 562.7686 | 687.8669 | 705.7984 | 663.7183 | 730.2578 | 811.5424 | 794.3346 | 803.316 | 725.6586 | 711.4121 | 698.8482 | 752.6776 | 812.8905 | 850.0858 | 894.3767 | 807.5689 | 867.5757 | 784.7493 | 744.7167 | 796.1017 | 753.4744 | 889.1028 | 843.1547 | 763.6185 | 853.887 | 759.5425 | 763.806 | 853.3237 | 1015.3421 | 1082.6471 | 1081.7872 | 1107.4683 | 1123.5742 | 1141.0404 | 1159.4713 | 1183.0773 | 1206.3373 | 1217.7121 | 1237.1366 | 1257.5467 | 1276.1632 | 1296.1119 | 1314.8897
[7 empty] | NY | Oswego | 43.495 | -76.4508 | Gas | 54547 | 2 | Independence 2 | 118.1531 | 173.1125 | 231.7631 | 257.3893 | 333.4734 | 393.4692 | 445.2354 | 492.978 | 521.6167 | 961.9841 | 804.4848 | 927.9434 | 1018.1067 | 1018.9199 | 1099.5402 | 1121.1818 | 1180.2206 | 1256.2153 | 1201.4003 | 1243.6305 | 1148.7662 | 1209.1781 | 1242.9136 | 1321.6278 | 1387.0048 | 1375.7039 | 1331.0892 | 1359.6174 | 1343.7563 | 1297.3195 | 1384.4925 | 1389.1094 | 1326.5834 | 1442.6983 | 1401.2249 | 1415.7074 | 1422.6622 | 1340.9202 | 1341.9389 | 1358.4883 | 1264.9445 | 1230.8452 | 1158.1744 | 1069.8094 | 1068.1826 | 1115.0742 | 1138.5715 | 1242.6424 | 1408.8528 | 1577.2108 | 1446.9783 | 1280.0076 | 1165.8908 | 1070.0488 | 966.8193 | 784.7471 | 677.3074 | 504.3606 | 387.864 | 248.4819 | 123.154 | 0
[7 empty] | CT | Fairfield | 41.1692 | -73.1844 | Gas | 55042 | BE1 | Bridgeport Energy BE1 | 160.4055 | 191.5167 | 252.4118 | 321.2236 | 384.2353 | 447.163 | 463.26 | 506.863 | 600.6141 | 236.5261 | 960.8009 | 1018.3492 | 906.6847 | 904.742 | 861.7532 | 1035.7932 | 1043.9867 | 957.4727 | 1012.8826 | 938.9756 | 983.7364 | 1141.7777 | 1151.0526 | 1071.1948 | 1156.7149 | 1105.946 | 1082.5267 | 1040.4164 | 1065.685 | 1095.6096 | 1179.3038 | 1055.8763 | 1129.0039 | 1258.5264 | 1031.3191 | 1186.8855 | 1253.1258 | 1217.2187 | 1204.3514 | 1199.4093 | 1191.299 | 1222.3084 | 1381.7909 | 1326.2211 | 1394.0773 | 1440.5691 | 1455.7294 | 1548.1976 | 1631.3771 | 1653.7601 | 1512.9437 | 1392.9115 | 1225.9905 | 1069.2029 | 943.6669 | 832.6234 | 727.6216 | 560.638 | 372.0153 | 300.3358 | 146.2776 | 0
[7 empty] | CT | Windham | 41.8736 | -71.8947 | Gas | 55149 | LRG3 | Lake Road Generating Company LRG3 | 165.3123 | 226.9973 | 297.4698 | 354.095 | 415.1722 | 458.8462 | 529.323 | 605.5874 | 674.8921 | 1258.4813 | 1053.8419 | 1122.6372 | 1223.517 | 1239.9181 | 1283.4997 | 1147.7811 | 1210.8354 | 1324.4137 | 1315.7148 | 1284.1935 | 1395.5443 | 1269.2265 | 1305.4583 | 1421.413 | 1330.8708 | 1461.55 | 1462.6662 | 1606.0399 | 1468.6859 | 1391.6506 | 1487.7834 | 1555.0448 | 1597.5574 | 1611.3597 | 1632.2175 | 1589.6214 | 1601.2737 | 1613.5326 | 1665.618 | 1643.1377 | 1629.6046 | 1666.3946 | 1637.4112 | 1637.0248 | 1704.1029 | 1755.1636 | 1746.4197 | 1794.9274 | 1821.0296 | 1822.2842 | 1685.3742 | 1545.4255 | 1359.7945 | 1201.5084 | 1034.3975 | 908.7268 | 741.4649 | 600.8433 | 495.0286 | 306.3785 | 137.6779 | 0
[7 empty] | CT | Windham | 41.8736 | -71.8947 | Gas | 55149 | LRG2 | Lake Road Generating Company LRG2 | 197.1247 | 237.7597 | 292.238 | 352.9025 | 431.7448 | 491.0458 | 539.1461 | 587.9083 | 672.7133 | 1226.1306 | 1023.75 | 1111.0742 | 1081.5862 | 1005.3351 | 1203.2852 | 1162.7184 | 1142.5971 | 1238.6261 | 1271.7739 | 1331.2475 | 1366.5397 | 1236.7948 | 1253.035 | 1300.5162 | 1339.4846 | 1360.6664 | 1346.7654 | 1452.1885 | 1356.3016 | 1457.62 | 1447.2724 | 1484.2926 | 1476.675 | 1556.2168 | 1543.7014 | 1553.9264 | 1590.8461 | 1623.2222 | 1650.7629 | 1650.2063 | 1649.8723 | 1686.3539 | 1616.9766 | 1542.0421 | 1596.8471 | 1718.9951 | 1638.6317 | 1668.6518 | 1804.0611 | 1819.4745 | 1688.081 | 1538.1924 | 1345.8798 | 1231.1676 | 1065.4973 | 902.7589 | 824.3283 | 604.6411 | 434.7663 | 304.1128 | 137.9136 | 0
[7 empty] | VT | Chittenden | 44.4917 | -73.2081 | Other | 589 | 1 | J C McNeil 1 | 46.8644 | 69.4568 | 94.5313 | 119.3787 | 144.7797 | 146.2707 | 179.4057 | 188.8462 | 229.7457 | 423.8812 | 379.3435 | 306.2311 | 367.7559 | 355.0493 | 395.8528 | 402.8123 | 452.0266 | 458.0801 | 431.8965 | 509.5544 | 495.8189 | 453.7446 | 468.2644 | 462.3704 | 491.9983 | 471.9983 | 492.2219 | 506.3639 | 605.0157 | 603.1468 | 588.1344 | 600.7805 | 597.7316 | 590.1693 | 557.7266 | 598.216 | 574.001 | 531.8351 | 585.0844 | 592.434 | 595.9723 | 630.3266 | 624.9347 | 620.5846 | 640.3738 | 662.7032 | 634.7516 | 593.1842 | 679.7501 | 581.3634 | 618.5335 | 639.1021 | 644.836 | 682.7442 | 671.8034 | 674.0735 | 701.0879 | 727.8722 | 732.2984 | 753.0078 | 767.7058 | 779.2426
[7 empty] | CT | New Haven | 41.2239 | -73.1 | Gas | 55126 | CT02 | Milford Power Company LLC CT02 | 139.5027 | 224.197 | 246.9454 | 304.7223 | 330.9215 | 399.9828 | 477.4572 | 509.4548 | 541.9049 | 106.2945 | 793.6365 | 952.3025 | 1036.3503 | 965.541 | 866.5763 | 1065.6504 | 1030.3623 | 1062.7841 | 1185.4669 | 1089.3002 | 1001.22 | 1014.4935 | 1108.9055 | 1004.2309 | 1160.1597 | 1173.0557 | 1159.0374 | 1220.6507 | 1226.5793 | 1221.6658 | 1291.6256 | 1282.8291 | 1255.2029 | 1271.2561 | 1281.2855 | 1270.997 | 1193.0024 | 1259.9237 | 1251.1412 | 1271.5327 | 992.2727 | 1134.5382 | 1037.4084 | 1108.4834 | 1246.4254 | 1384.3391 | 1396.2683 | 1561.3256 | 1721.4674 | 1766.6001 | 1614.4333 | 1463.95 | 1302.7649 | 1156.8115 | 996.2381 | 892.645 | 771.872 | 580.1589 | 437.805 | 335.432 | 116.4168 | 0
[7 empty] | NY | Suffolk | 40.8142 | -72.9403 | Gas | 56234 | 1 | Caithness Long Island Energy Center 0001 | 156.5274 | 217.3398 | 261.7623 | 272.6141 | 319.5658 | 439.2825 | 458.4414 | 536.0493 | 602.6666 | 1544.3306 | 919.3575 | 1070.7225 | 1007.3371 | 1154.1119 | 1301.5305 | 1151.8798 | 1252.9217 | 1288.7915 | 1193.1373 | 1378.0693 | 1610.6501 | 1532.2137 | 1493.2292 | 1302.6697 | 1469.321 | 1337.1902 | 1327.1829 | 1356.7153 | 1439.3877 | 1423.9035 | 1420.973 | 1475.6235 | 1594.3887 | 1526.4966 | 1565.9403 | 1375.2887 | 1378.9938 | 1612.5972 | 1433.8643 | 1476.982 | 1659.0738 | 1535.0921 | 1642.3163 | 1725.6327 | 1789.7738 | 1950.157 | 2081.5031 | 2139.4529 | 2191.1019 | 2145.0657 | 1954.5135 | 1804.9946 | 1602.0296 | 1428.3329 | 1304.3612 | 1105.4975 | 861.8021 | 666.3317 | 515.7619 | 394.7929 | 158.8747 | 0
[7 empty] | MA | Middlesex | 42.3611 | -71.0934 | Gas | 54907 | 1 | MIT Central Utility Plant 1 | 25.112 | 32.4288 | 38.8002 | 41.7685 | 48.4201 | 59.2159 | 65.288 | 77.7812 | 81.2267 | 11.7721 | 117.9256 | 151.2814 | 146.7236 | 163.3501 | 173.9618 | 170.4365 | 176.0954 | 174.9243 | 152.824 | 181.9284 | 173.8712 | 187.2441 | 187.539 | 185.5364 | 194.0192 | 190.7519 | 192.0737 | 172.6751 | 174.3521 | 174.6481 | 177.5018 | 182.2138 | 189.9878 | 192.9718 | 192.6456 | 191.3274 | 197.088 | 199.4904 | 202.4099 | 187.4241 | 211.6538 | 214.8002 | 222.2378 | 226.8177 | 232.3175 | 229.9151 | 235.4071 | 238.7673 | 243.8494 | 253.9861 | 233.0209 | 211.9197 | 186.8487 | 169.7433 | 153.7809 | 128.6731 | 107.2601 | 87.6456 | 66.5125 | 38.9373 | 17.3 | 0
[7 empty] | NY | Oswego | 43.495 | -76.4508 | Gas | 54547 | 4 | Independence 4 | 84.3673 | 99.8366 | 142.2163 | 147.92 | 189.9737 | 222.7037 | 255.9574 | 263.5274 | 309.515 | 24.864 | 458.51 | 706.9176 | 856.7633 | 969.1472 | 1042.8781 | 1015.077 | 1105.3989 | 1153.167 | 1194.4784 | 1139.551 | 1225.539 | 1263.1738 | 1360.6521 | 1243.1498 | 1321.7598 | 1361.4211 | 1285.3103 | 1330.3449 | 1407.4596 | 1351.7074 | 1438.3034 | 1366.4666 | 1369.1354 | 1370.9605 | 1405.7848 | 1415.347 | 1338.4329 | 1395.3439 | 1365.2099 | 1336.3221 | 1258.3528 | 1242.9036 | 1184.394 | 1140.8178 | 1143.1495 | 1252.3394 | 1179.7661 | 1316.8579 | 1532.036 | 1568.2234 | 1430.7885 | 1268.9933 | 1150.1435 | 1058.0389 | 931.0985 | 758.8033 | 650.3277 | 501.6528 | 414.6178 | 258.4738 | 166.7338 | 0
[7 empty] | MA | Worcester | 42.1127 | -72.0152 | Gas | 55079 | 1 | Millennium Power Partners 1 | 177.4986 | 255.2236 | 339.5437 | 373.9562 | 443.5019 | 558.3407 | 600.2103 | 601.8329 | 690.3325 | 95.0342 | 1084.4849 | 1326.9514 | 1213.4361 | 1331.8292 | 1349.818 | 1374.3076 | 1461.9409 | 1393.0798 | 1314.4424 | 1555.6591 | 1456.9906 | 1333.368 | 1457.1637 | 1593.3762 | 1448.1517 | 1623.3737 | 1458.5467 | 1503.6591 | 1645.1562 | 1552.5351 | 1746.3269 | 1622.9124 | 1616.9422 | 1646.9198 | 1629.9345 | 1626.302 | 1630.496 | 1769.191 | 1637.0329 | 1908.03 | 1691.9679 | 1776.0126 | 1805.7059 | 1746.3364 | 1924.3271 | 1941.2596 | 2024.1841 | 2147.4908 | 2272.7846 | 2308.015 | 2114.176 | 1948.8425 | 1773.8365 | 1466.346 | 1373.3725 | 1198.645 | 981.5525 | 825.958 | 574.3665 | 357.8525 | 193.389 | 0
[7 empty] | NY | Oswego | 43.495 | -76.4508 | Gas | 54547 | 3 | Independence 3 | 132.3558 | 173.7722 | 206.3508 | 245.0421 | 304.8638 | 314.2288 | 353.4939 | 366.5181 | 427.0187 | 58.0917 | 626.658 | 780.6173 | 854.6037 | 973.6197 | 1058.4344 | 1013.2211 | 1163.374 | 1157.8319 | 1050.4594 | 1159.5342 | 1262.7605 | 1295.3827 | 1350.4489 | 1264.8129 | 1335.0923 | 1244.5055 | 1246.3244 | 1292.5176 | 1438.1768 | 1392.3871 | 1413.8061 | 1384.8782 | 1386.5856 | 1417.4161 | 1436.6869 | 1426.921 | 1328.7393 | 1397.8539 | 1371.2796 | 1412.6076 | 1332.3089 | 1296.724 | 1255.2061 | 1159.5943 | 1157.4081 | 1226.3448 | 1216.7183 | 1303.4584 | 1547.2689 | 1577.8218 | 1445.309 | 1350.8952 | 1191.6872 | 1073.0268 | 923.3522 | 764.1296 | 652.4654 | 506.9616 | 409.2878 | 257.3866 | 127.0643 | 0
[7 empty] | NJ | Union | 40.6322 | -74.2156 | Gas | 50006 | 8001 | Linden Cogeneration Facility 008001 | 73.1162 | 116.8332 | 129.9933 | 129.0611 | 171.6685 | 211.9854 | 232.6593 | 239.7971 | 280.398 | 88.5623 | 421.6296 | 543.7676 | 582.1252 | 642.4432 | 676.8776 | 627.9775 | 670.9832 | 700.3457 | 600.477 | 674.2924 | 603.7637 | 727.2692 | 754.9014 | 763.4477 | 783.7428 | 747.0071 | 797.2966 | 834.8145 | 786.2143 | 792.651 | 825.9408 | 897.7401 | 878.8618 | 878.6931 | 819.7256 | 842.3108 | 810.2319 | 814.2549 | 817.408 | 807.2267 | 900.0548 | 930.098 | 908.8629 | 838.8042 | 873.9524 | 859.9817 | 875.2339 | 986.1262 | 1070.4298 | 1068.0728 | 1091.0224 | 1111.4494 | 1133.6601 | 1161.4537 | 1185.3453 | 1207.1655 | 1225.2525 | 1247.758 | 1277.8325 | 1301.5293 | 1322.5257 | 1346.5828
[7 empty] | NY | Queens | 40.7825 | -73.8964 | Gas | 55375 | CT1 | Astoria Energy CT1 | 132.652 | 178.0018 | 201.3673 | 262.7223 | 295.3197 | 327.4188 | 397.603 | 447.9774 | 436.0717 | 527.0779 | 764.1059 | 743.6227 | 958.7902 | 956.6007 | 860.0699 | 941.1879 | 1010.3619 | 994.6884 | 1172.9464 | 1079.9502 | 1149.4861 | 1263.3329 | 1284.4376 | 1164.1637 | 1316.8098 | 1357.1233 | 1262.1245 | 1334.3058 | 1493.5455 | 1455.1832 | 1535.4048 | 1565.2402 | 1530.9291 | 1554.2468 | 1576.5978 | 1529.8641 | 1620.9022 | 1615.929 | 1567.7288 | 1578.1178 | 1548.7752 | 1595.0526 | 1576.9065 | 1649.0798 | 1681.7085 | 1684.9319 | 1689.7459 | 1711.3795 | 1712.6061 | 1713.1576 | 1728.3194 | 1730.5709 | 1744.3993 | 1750.4987 | 1756.0166 | 1765.3652 | 1774.383 | 1777.1346 | 1788.5315 | 1789.3598 | 1796.2338 | 1808.7656
[7 empty] | NY | Cattaraugus | 42.0875 | -78.4578 | Gas | 54076 | 1 | Indeck-Olean Energy Center 1 | 49.5245 | 73.3996 | 84.0721 | 86.4353 | 114.6774 | 135.8207 | 138.4674 | 157.6257 | 173.9756 | 31.1925 | 274.6772 | 281.5407 | 293.3175 | 364.455 | 402.2086 | 380.2663 | 365.757 | 360.1582 | 291.6845 | 402.3825 | 385.55 | 358.6949 | 347.4655 | 377.585 | 305.9745 | 321.1317 | 324.1782 | 283.9921 | 387.0349 | 367.224 | 398.0429 | 392.1096 | 393.1318 | 404.2412 | 415.3703 | 418.4903 | 498.0117 | 483.9526 | 436.5134 | 474.3514 | 454.7441 | 450.377 | 451.6379 | 433.2766 | 503.043 | 450.5756 | 444.4782 | 508.6258 | 565.0958 | 608.7302 | 618.1975 | 625.96 | 640.8198 | 640.7102 | 650.1452 | 656.9922 | 666.739 | 673.9222 | 681.5339 | 690.1797 | 699.3188 | 707.81
[7 empty] | NY | Queens | 40.7825 | -73.8964 | Gas | 55375 | CT2 | Astoria Energy CT2 | 91.4135 | 135.0251 | 152.3138 | 208.7009 | 237.5065 | 273.137 | 304.794 | 316.9935 | 382.9659 | 702.9649 | 643.4081 | 763.0132 | 809.2502 | 849.0794 | 1004.5381 | 1036.448 | 1039.1339 | 1098.2118 | 1044.7128 | 1133.9403 | 1230.1967 | 1245.2384 | 1101.6241 | 1076.1351 | 1057.3792 | 1095.6092 | 1105.2175 | 1267.0288 | 1391.9958 | 1428.0532 | 1499.5842 | 1507.5804 | 1517.3105 | 1497.7878 | 1553.2757 | 1485.8789 | 1608.9992 | 1521.9032 | 1551.2725 | 1576.7479 | 1601.1586 | 1548.394 | 1599.2333 | 1571.4 | 1639.1549 | 1648.1172 | 1631.4959 | 1653.6413 | 1706.0118 | 1708.0399 | 1714.1755 | 1710.8597 | 1722.9205 | 1729.0841 | 1743.3332 | 1750.7198 | 1758.9317 | 1761.1044 | 1771.5031 | 1778.9411 | 1788.5528 | 1793.9385
[7 empty] | NY | Queens | 40.7881 | -73.9056 | Gas | 56196 | CTG7A | Poletti 500 MW CC CTG7A | 95.1984 | 168.0629 | 199.5478 | 252.132 | 299.4817 | 327.8547 | 350.7801 | 428.5465 | 450.6676 | 463.5423 | 722.1154 | 644.2961 | 819.7764 | 832.7308 | 757.4657 | 802.4227 | 842.9146 | 879.1225 | 914.2896 | 993.9318 | 967.4293 | 1019.4096 | 1056.0591 | 1027.3751 | 983.2095 | 974.7498 | 1050.5158 | 1119.6615 | 1276.2254 | 1292.0529 | 1187.8204 | 1291.7345 | 1188.7 | 1193.5729 | 1052.6113 | 1384.8863 | 1167.7035 | 1257.585 | 1339.9105 | 1385.6512 | 1516.5912 | 1516.4945 | 1497.1498 | 1544.5827 | 1463.1669 | 1525.2994 | 1522.3787 | 1636.3914 | 1712.7303 | 1721.0892 | 1729.7588 | 1741.8275 | 1748.2071 | 1751.6074 | 1760.913 | 1770.3311 | 1779.0123 | 1784.2486 | 1791.6862 | 1801.1286 | 1807.2114 | 1815.4262
[7 empty] | NY | New York | 40.7281 | -73.9742 | Gas | 2493 | 1 | East River 1 | 184.801 | 297.8993 | 312.9274 | 403.6587 | 443.3646 | 514.4594 | 629.4049 | 673.1438 | 734.578 | 1473.3087 | 1130.1091 | 1253.3298 | 1190.5498 | 1182.5991 | 1154.5409 | 1180.8316 | 1201.9538 | 1211.9556 | 1230.8352 | 1238.9237 | 1301.8667 | 1272.2771 | 1264.4709 | 1301.1142 | 1296.7535 | 1258.4045 | 1398.4289 | 1350.4764 | 1286.2015 | 1341.1569 | 1236.1089 | 1385.1701 | 1319.8376 | 1286.4765 | 1285.1263 | 1268.0038 | 1153.7749 | 1182.2612 | 1287.8069 | 1307.3532 | 1435.5484 | 1373.925 | 1494.4326 | 1405.8882 | 1491.0596 | 1449.8988 | 1411.1844 | 1527.1838 | 1689.4129 | 1722.4016 | 1598.0772 | 1453.5838 | 1280.4208 | 1145.164 | 1023.3 | 876.073 | 714.6768 | 627.4124 | 405.9696 | 245.0124 | 115.48 | 0
[7 empty] | NY | Oswego | 43.495 | -76.4508 | Gas | 54547 | 1 | Independence 1 | 55.8133 | 73.4364 | 104.6836 | 130.7399 | 133.2742 | 184.3905 | 194.8164 | 205.3596 | 248.0462 | 211.9461 | 384.8839 | 740.5113 | 730.4926 | 867.9935 | 1055.552 | 1046.7435 | 1087.6893 | 1134.3284 | 1064.4515 | 1202.5588 | 1095.0934 | 1105.9984 | 1189.8093 | 1189.1384 | 1307.0099 | 1288.8573 | 1225.8476 | 1232.3709 | 1284.2307 | 1248.4614 | 1352.7677 | 1352.0934 | 1382.0252 | 1358.9655 | 1349.2449 | 1339.8143 | 1368.2323 | 1362.9625 | 1330.7577 | 1290.6465 | 1289.0667 | 1249.2524 | 1255.9374 | 1097.3453 | 1104.5417 | 1280.7676 | 1212.4406 | 1290.5956 | 1505.3773 | 1525.9396 | 1384.5005 | 1271.7621 | 1139.1447 | 1054.9635 | 837.2428 | 767.8045 | 637.6765 | 508.9843 | 371.5708 | 255.1765 | 132.0327 | 0
[7 empty] | NY | New York | 40.7281 | -73.9742 | Gas | 2493 | 2 | East River 2 | 165.5166 | 244.9778 | 292.549 | 336.6395 | 414.5169 | 465.7312 | 558.9292 | 617.7685 | 713.6569 | 1471.912 | 1132.3982 | 904.8843 | 1197.1428 | 1183.7925 | 1075.5594 | 994.2257 | 1075.9521 | 1234.9754 | 1183.0258 | 1284.0266 | 1211.2477 | 1092.3928 | 1229.2889 | 1253.717 | 1222.2457 | 1214.3599 | 1297.997 | 1341.7607 | 1344.3074 | 1432.1506 | 1209.3129 | 1401.4889 | 1409.023 | 1400.2025 | 1402.9229 | 1463.6116 | 1294.358 | 1445.4146 | 1465.7446 | 1535.4003 | 1520.0794 | 1546.51 | 1497.8243 | 1673.7723 | 1686.1245 | 1698.5732 | 1747.5461 | 1724.2576 | 1754.9693 | 1756.5928 | 1609.7416 | 1480.2643 | 1333.5741 | 1204.063 | 1037.9155 | 919.0959 | 685.1954 | 633.4848 | 430.17 | 325.4419 | 138.7175 | 0
[7 empty] | NY | Queens | 40.7825 | -73.8964 | Gas | 55375 | CT4 | Astoria Energy CT4 | 117.9726 | 164.1735 | 213.1465 | 242.0355 | 338.2116 | 352.7272 | 404.5376 | 426.5236 | 481.6681 | 0 | 702.4704 | 905.4626 | 980.9178 | 969.6376 | 1012.6551 | 1187.9094 | 1136.6285 | 1194.0481 | 1197.3728 | 1218.9663 | 1142.3906 | 1295.1953 | 1322.8216 | 1374.6044 | 1363.0842 | 1359.893 | 1455.038 | 1480.4741 | 1374.8053 | 1417.3743 | 1399.8969 | 1445.3879 | 1492.6764 | 1413.7673 | 1454.8902 | 1473.6638 | 1537.002 | 1577.0491 | 1537.4606 | 1531.3379 | 1663.5554 | 1671.632 | 1654.9957 | 1727.4668 | 1735.8784 | 1752.5095 | 1758.4174 | 1841.6045 | 1877.2135 | 1894.5267 | 1896.824 | 1905.307 | 1910.4472 | 1919.4231 | 1925.6308 | 1932.2285 | 1939.7683 | 1944.484 | 1953.328 | 1957.9433 | 1965.5322 | 1972.4316
[7 empty] | MA | Norfolk | 42.1113 | -71.4529 | Gas | 55211 | 1 | ANP Bellingham Energy Company, LLC 1 | 125.6074 | 206.6627 | 237.0286 | 258.7792 | 311.1723 | 396.7979 | 418.7337 | 462.0374 | 493.9739 | 54.374 | 755.6435 | 853.4256 | 777.2845 | 841.2612 | 1044.4915 | 915.1176 | 980.3766 | 1092.1134 | 931.6452 | 987.9814 | 1057.793 | 1125.6343 | 1186.6176 | 1132.2017 | 1156.4811 | 1074.3842 | 1165.731 | 1225.8413 | 1107.0204 | 1142.0339 | 1188.5587 | 1225.398 | 1020.6716 | 1150.8303 | 1274.5794 | 1180.078 | 1308.4522 | 1155.1265 | 1013.0869 | 1173.5468 | 932.4765 | 1073.3462 | 1136.9413 | 1107.3304 | 1265.8552 | 1357.4722 | 1292.3591 | 1452.6917 | 1661.0952 | 1568.7486 | 1602.5488 | 1642.6838 | 1681.4888 | 1723.5058 | 1742.0782 | 1780.0914 | 1819.1546 | 1856.6837 | 1883.3969 | 1899.1253 | 1942.1963 | 1987.7389
[7 empty] | MA | Hampden | 42.0476 | -72.6478 | Gas | 55041 | 1 | Berkshire Power 1 | 125.9013 | 168.4798 | 225.5708 | 256.2882 | 352.5575 | 402.5526 | 433.0455 | 473.0946 | 525.1922 | 109.4518 | 771.9887 | 812.5844 | 727.738 | 739.6842 | 806.6041 | 812.0581 | 797.6522 | 941.2323 | 832.9365 | 974.7745 | 861.9524 | 812.3728 | 928.7204 | 972.0203 | 864.5625 | 815.32 | 885.1707 | 927.4406 | 755.2428 | 911.7407 | 890.6244 | 897.5206 | 919.227 | 868.9582 | 975.6488 | 904.2034 | 936.5585 | 891.286 | 894.3871 | 964.843 | 878.9223 | 933.7362 | 930.5279 | 918.4373 | 1085.9419 | 1231.8632 | 1207.8598 | 1402.8555 | 1411.7937 | 1639.1141 | 1494.1983 | 1381.9466 | 1208.8084 | 1081.2235 | 922.4702 | 821.5559 | 693.7362 | 568.0165 | 426.6527 | 263.2756 | 117.8749 | 0
[7 empty] | MA | Norfolk | 42.1113 | -71.4529 | Gas | 55211 | 2 | ANP Bellingham Energy Company, LLC 2 | 135.4832 | 208.1535 | 236.8053 | 267.785 | 349.1562 | 386.0607 | 458.1242 | 513.8051 | 561.351 | 135.3514 | 799.4993 | 903.705 | 848.9343 | 949.0265 | 949.8483 | 961.7307 | 981.4732 | 1044.6419 | 1005.2578 | 1042.4936 | 1064.8938 | 1013.9453 | 1093.5091 | 1034.7728 | 1031.2802 | 1069.1984 | 1100.5869 | 1110.3818 | 904.9369 | 885.6716 | 978.8491 | 1039.02 | 880.8543 | 972.9276 | 1048.405 | 1048.5871 | 1151.7341 | 1143.9718 | 1011.5735 | 1121.3776 | 850.8472 | 990.675 | 1032.3019 | 985.5824 | 1186.3971 | 1292.3799 | 1271.8605 | 1483.8939 | 1735.1524 | 1772.7449 | 1779.4683 | 1787.9192 | 1806.4126 | 1810.5871 | 1818.4802 | 1829.0744 | 1842.2189 | 1851.0956 | 1862.0386 | 1867.4805 | 1878.2693 | 1890.2402
[7 empty] | CT | Windham | 41.8736 | -71.8947 | Gas | 55149 | LRG1 | Lake Road Generating Company LRG1 | 122.3306 | 185.3629 | 235.5903 | 276.5146 | 328.9158 | 386.5434 | 459.5901 | 518.3425 | 552.8418 | 975.1618 | 876.3165 | 801.0855 | 857.6472 | 865.2589 | 913.8382 | 836.1699 | 792.9677 | 887.717 | 1045.1731 | 859.402 | 1008.6556 | 1035.1903 | 1054.6997 | 888.304 | 891.9952 | 930.2358 | 878.8195 | 1022.0803 | 1028.7183 | 1065.7517 | 1115.8756 | 1024.5068 | 977.0482 | 1112.0713 | 1105.1259 | 1189.2395 | 1215.4736 | 1224.8565 | 1192.5465 | 1217.4207 | 1257.9759 | 1380.9585 | 1275.0111 | 1399.2678 | 1393.8303 | 1453.4882 | 1560.0446 | 1627.0669 | 1801.6352 | 1706.5155 | 1587.0352 | 1432.4356 | 1236.2944 | 1169.386 | 1044.9017 | 924.34 | 677.5784 | 597.9043 | 414.1154 | 278.044 | 175.023 | 0
[7 empty] | NY | Rensselaer | 42.6296 | -73.749 | Gas | 56259 | CT-1 | Empire Generating Company LLC CT-1 | 78.3264 | 120.9192 | 156.0657 | 161.5607 | 186.075 | 234.0546 | 252.8183 | 274.7237 | 299.6426 | 401.9621 | 464.6774 | 623.7865 | 709.8597 | 725.589 | 911.7461 | 913.4117 | 1047.8082 | 1237.0195 | 1166.0139 | 1146.965 | 1180.6252 | 1082.0221 | 1191.1216 | 1207.2016 | 1178.1045 | 1304.2622 | 1337.9685 | 1450.4021 | 1507.0335 | 1483.6685 | 1622.349 | 1639.2862 | 1651.5443 | 1699.1627 | 1737.1346 | 1708.7032 | 1680.9298 | 1679.2815 | 1685.9918 | 1727.6592 | 1776.4876 | 1707.8155 | 1796.8109 | 1800.2373 | 1835.5841 | 1897.382 | 1929.9013 | 1984.3662 | 2006.8903 | 2140.184 | 2148.2696 | 2148.9836 | 2153.2168 | 2160.187 | 2161.813 | 2167.5882 | 2169.214 | 2175.3914 | 2180.0308 | 2183.4186 | 2188.3964 | 2192.0416
[7 empty] | NJ | Union | 40.6322 | -74.2156 | Gas | 50006 | 6001 | Linden Cogeneration Facility 006001 | 72.4064 | 100.4131 | 134.8122 | 171.6714 | 189.266 | 199.4307 | 246.533 | 257.025 | 282.4029 | 753.1763 | 470.5096 | 451.5209 | 377.3541 | 388.6803 | 429.0463 | 482.0821 | 499.1746 | 538.3089 | 485.0929 | 489.9567 | 541.1172 | 579.0171 | 542.5494 | 487.739 | 568.7516 | 564.56 | 561.9947 | 535.523 | 561.3175 | 569.3466 | 596.5472 | 579.8604 | 657.0432 | 630.3919 | 600.0617 | 608.353 | 728.1895 | 615.1341 | 726.6451 | 589.2644 | 751.2843 | 719.2048 | 808.2338 | 870.5062 | 879.6953 | 894.3828 | 932.4052 | 1001.4901 | 1061.1996 | 1098.2294 | 1119.0489 | 1127.816 | 1151.4996 | 1165.1687 | 1185.7254 | 1199.5564 | 1213.9478 | 1230.1744 | 1248.4267 | 1270.7791 | 1287.641 | 1301.5265
[7 empty] | MA | Norfolk | 42.2417 | -70.9653 | Gas | 55317 | 12 | Fore River Energy Center 12 | 118.8492 | 173.2713 | 180.9805 | 202.9855 | 275.4445 | 311.0289 | 336.9359 | 456.0433 | 424.3743 | 1853.2955 | 681.8312 | 460.0474 | 519.3747 | 870.4426 | 935.3178 | 1134.2999 | 1192.3241 | 1390.4755 | 1484.7015 | 1302.725 | 1356.7019 | 1181.3291 | 1507.2127 | 1596.3578 | 1655.3823 | 1517.974 | 1647.6918 | 1592.8723 | 1441.2497 | 1615.4875 | 1546.6015 | 1670.2628 | 1803.2272 | 1686.1126 | 1842.4814 | 1943.8484 | 1994.0109 | 2065.089 | 1793.8433 | 2053.0616 | 2059.9783 | 1965.1563 | 1989.9139 | 2021.0207 | 1891.462 | 2024.0583 | 2254.598 | 2326.0181 | 2543.0959 | 2521.1663 | 2296.3976 | 2167.6607 | 1871.7945 | 1684.4062 | 1456.7146 | 1241.9937 | 1002.9268 | 771.681 | 661.1332 | 460.0088 | 261.6475 | 0
[7 empty] | MA | Bristol | 41.8312 | -71.1239 | Gas | 55026 | 1 | Dighton 1 | 61.2132 | 85.3702 | 98.2858 | 139.0363 | 151.1203 | 174.7953 | 192.8948 | 221.3813 | 244.7198 | 55.6474 | 351.5925 | 534.4786 | 429.135 | 497.2188 | 589.9356 | 559.1156 | 593.5975 | 663.0697 | 524.9719 | 693.7009 | 625.3262 | 631.1898 | 720.1872 | 806.1307 | 751.0351 | 791.2247 | 761.018 | 821.2116 | 684.8783 | 706.8226 | 777.547 | 757.3098 | 828.6749 | 903.2728 | 914.0585 | 840.6739 | 956.0482 | 911.9797 | 801.9344 | 894.8052 | 812.8296 | 807.0122 | 829.5594 | 830.4049 | 894.1441 | 948.818 | 946.4758 | 1047.5989 | 1210.6374 | 1185.4773 | 1088.5457 | 988.5362 | 875.989 | 828.2183 | 718.1524 | 611.8583 | 474.2173 | 409.3565 | 283.8148 | 213.3694 | 98.0143 | 0
[7 empty] | NY | Queens | 40.7825 | -73.8964 | Gas | 55375 | CT3 | Astoria Energy CT3 | 87.9496 | 107.6469 | 141.5133 | 160.4707 | 200.7468 | 233.5233 | 283.4138 | 287.8953 | 307.9414 | 0 | 479.2278 | 832.8216 | 868.5037 | 982.7915 | 930.6002 | 1072.0576 | 1081.8239 | 1025.5544 | 1186.2401 | 1152.1257 | 1164.534 | 1222.4744 | 1205.7178 | 1253.2269 | 1384.5643 | 1377.919 | 1393.4663 | 1446.2784 | 1468.0695 | 1446.542 | 1430.9332 | 1523.248 | 1529.3772 | 1421.7229 | 1451.7015 | 1503.9751 | 1517.3356 | 1498.4669 | 1526.4579 | 1457.7502 | 1661.7895 | 1610.1295 | 1656.216 | 1734.8783 | 1746.7607 | 1772.5307 | 1770.9116 | 1835.1365 | 1872.7068 | 1897.9946 | 1902.2361 | 1915.2753 | 1920.9844 | 1929.7436 | 1938.2024 | 1945.0644 | 1955.138 | 1958.4513 | 1968.552 | 1976.7357 | 1982.5376 | 1992.931
[7 empty] | NY | Queens | 40.6417 | -73.7778 | Gas | 54114 | GT1 | KIAC Cogeneration GT1 | 23.5236 | 40.6493 | 39.237 | 51.3398 | 66.0742 | 73.1755 | 78.5946 | 95.7703 | 93.7598 | 121.2273 | 161.3724 | 205.7694 | 170.9907 | 198.6267 | 191.5618 | 216.4836 | 213.1458 | 207.0054 | 222.5296 | 220.1719 | 269.5359 | 251.9713 | 224.2383 | 279.1787 | 287.6549 | 290.3498 | 309.599 | 310.3294 | 304.66 | 341.0814 | 341.1399 | 343.7697 | 336.4433 | 336.9842 | 340.4136 | 331.9938 | 329.4309 | 329.7135 | 325.7795 | 339.746 | 326.9835 | 340.4414 | 364.7221 | 383.7349 | 391.7707 | 407.2738 | 433.5428 | 444.4461 | 458.855 | 459.2625 | 415.7519 | 383.4 | 348.3601 | 310.5566 | 264.4575 | 230.4688 | 173.1064 | 159.4258 | 100.16 | 79.1095 | 39.5189 | 0
[7 empty] | NY | Rensselaer | 42.6296 | -73.749 | Gas | 56259 | CT-2 | Empire Generating Company LLC CT-2 | 59.3693 | 108.266 | 111.0303 | 148.7297 | 170.7406 | 178.0712 | 206.9374 | 218.1856 | 274.8381 | 336.2696 | 405.3998 | 561.1186 | 682.9772 | 541.3563 | 805.0471 | 904.6763 | 913.45 | 1010.5829 | 1045.1158 | 1094.4251 | 1107.2109 | 1142.9781 | 1104.4193 | 1232.6415 | 1053.5138 | 1140.3694 | 1246.8439 | 1331.2702 | 1495.5874 | 1505.4641 | 1598.4285 | 1587.4992 | 1556.4971 | 1582.5724 | 1582.5615 | 1568.008 | 1418.0454 | 1518.1687 | 1622.3151 | 1658.1289 | 1675.8489 | 1770.4418 | 1830.3954 | 1873.5779 | 1888.6447 | 1956.9739 | 1965.4756 | 2008.3985 | 2100.3462 | 2115.7816 | 2124.0944 | 2128.1844 | 2141.3282 | 2141.0702 | 2156.3587 | 2157.4619 | 2167.8408 | 2175.6298 | 2183.2528 | 2185.6222 | 2194.6716 | 2201.88
[7 empty] | NY | Nassau | 40.7469 | -73.4994 | Gas | 50292 | GT1 | Bethpage Energy Center GT1 | 5.1625 | 10.4215 | 13.5732 | 13.9181 | 19.8912 | 22.7886 | 24.2341 | 27.8649 | 31.2078 | 1.4958 | 75.4991 | 95.2222 | 76.418 | 84.4152 | 91.8308 | 121.551 | 111.8411 | 83.6603 | 104.4166 | 101.3949 | 126.4421 | 122.7172 | 120.2104 | 130.5391 | 128.0396 | 134.8595 | 122.5878 | 124.307 | 149.3675 | 128.5781 | 124.3442 | 132.6333 | 130.5196 | 143.0991 | 154.7816 | 152.9743 | 153.9116 | 147.1835 | 147.9179 | 131.1675 | 150.1081 | 143.4084 | 159.0087 | 160.2081 | 159.026 | 151.3058 | 142.3642 | 159.0061 | 172.0997 | 175.7653 | 162.9673 | 141.8867 | 130.7081 | 118.3023 | 106.3113 | 84.3871 | 71.6742 | 56.499 | 42.1493 | 31.367 | 12.5712 | 0
[7 empty] | NY | Chautauqua | 42.0917 | -79.2417 | Gas | 2682 | 20 | S A Carlson 20 | 27.8542 | 39.024 | 43.4978 | 54.5654 | 53.2149 | 66.1316 | 74.7069 | 95.3061 | 96.1066 | 39.7184 | 151.7689 | 79.749 | 153.5276 | 148.7964 | 118.0275 | 140.1764 | 165.6382 | 167.804 | 186.7368 | 173.2668 | 209.0899 | 219.3561 | 214.0048 | 211.8995 | 227.1828 | 222.3961 | 224.2046 | 230.1426 | 266.8646 | 276.0672 | 240.733 | 243.4485 | 223.1865 | 239.9644 | 210.3928 | 260.6732 | 241.4269 | 236.5331 | 245.3205 | 246.8515 | 310.0419 | 306.2181 | 325.3242 | 335.8652 | 326.6439 | 341.1186 | 360.193 | 334.8007 | 407.7318 | 428.0348 | 432.5048 | 436.742 | 438.4063 | 443.605 | 447.3742 | 449.6557 | 452.3302 | 458.9465 | 460.8788 | 464.0517 | 467.2995 | 472.444
[7 empty] | MA | Norfolk | 42.2417 | -70.9653 | Gas | 55317 | 11 | Fore River Energy Center 11 | 84.2378 | 73.7918 | 121.4706 | 162.6606 | 163.8269 | 190.525 | 195.5873 | 265.0556 | 307.2716 | 0 | 412.1407 | 532.5674 | 571.1591 | 757.6001 | 756.8935 | 1019.9214 | 1145.099 | 1179.7035 | 1045.3598 | 1031.953 | 1243.1512 | 1097.5953 | 1177.6475 | 1370.8709 | 1474.2261 | 1389.9675 | 1525.1766 | 1492.9481 | 1455.6071 | 1570.0865 | 1649.2234 | 1720.8679 | 1579.1395 | 1765.6032 | 1737.3389 | 1573.9481 | 1777.7993 | 1815.4254 | 1691.1923 | 1834.212 | 1772.1191 | 1771.1538 | 1645.557 | 1718.9168 | 1666.9767 | 1534.1793 | 1627.1077 | 1479.2027 | 1742.174 | 1854.7606 | 1784.9893 | 1647.5722 | 1448.2435 | 1417.5746 | 1202.7101 | 1046.7555 | 909.584 | 740.8384 | 618.9608 | 370.6397 | 176.3175 | 0
[7 empty] | ME | Franklin | 44.5047 | -70.2403 | Gas | 55031 | CT01 | Androscoggin Energy CT01 | 18.9647 | 30.3912 | 50.1989 | 39.1422 | 50.8499 | 60.6393 | 76.5428 | 71.4278 | 92.0206 | 0 | 129.3728 | 199.3134 | 135.8263 | 147.2597 | 166.3615 | 203.479 | 234.7082 | 189.6104 | 179.5976 | 179.5218 | 201.761 | 220.4509 | 179.0666 | 216.4243 | 213.7815 | 192.7581 | 177.999 | 198.7079 | 183.2312 | 179.1332 | 196.3298 | 220.2873 | 222.3067 | 231.0707 | 211.2462 | 187.935 | 181.3116 | 153.9115 | 201.3732 | 187.6032 | 242.1737 | 234.7124 | 217.9264 | 170.9018 | 197.7237 | 228.0141 | 201.7956 | 143.8881 | 154.2926 | 231.8178 | 239.2759 | 259.4974 | 290.3157 | 304.9962 | 329.202 | 355.9067 | 375.7154 | 400.1866 | 419.8483 | 445.0464 | 462.8772 | 486.8855
[7 empty] | RI | Newport | 41.6417 | -71.17 | Gas | 55048 | 1 | Tiverton Power, LLC 1 | 49.1346 | 50.757 | 78.5539 | 85.2163 | 112.9531 | 103.344 | 121.2472 | 132.5442 | 146.2915 | 19.6478 | 314.3685 | 509.0094 | 510.6932 | 587.9311 | 717.5559 | 720.9648 | 777.1699 | 753.336 | 778.5168 | 1018.7602 | 884.8051 | 932.3237 | 1033.0415 | 1078.2745 | 1197.5764 | 1108.6117 | 1199.2116 | 1140.2453 | 1185.3495 | 1180.6134 | 1152.6707 | 1184.3845 | 1082.8421 | 1127.7833 | 1190.7909 | 1148.6555 | 1139.4632 | 1195.6384 | 1066.5018 | 1152.6066 | 1056.5042 | 1252.0896 | 1295.7306 | 1145.8529 | 1276.3557 | 1396.6945 | 1395.2439 | 1448.5088 | 1691.3584 | 1719.6183 | 1587.7779 | 1442.4459 | 1272.0602 | 1154.7164 | 1032.1105 | 852.6511 | 685.2963 | 626.3277 | 421.505 | 255.0144 | 155.1471 | 0
[7 empty] | MA | Worcester | 42.0575 | -71.5172 | Gas | 55212 | 1 | ANP Blackstone Energy Company, LLC 1 | 57.1864 | 99.8554 | 135.5983 | 166.6517 | 164.5413 | 215.445 | 223.6538 | 261.7815 | 280.4062 | 123.9016 | 428.1567 | 639.3675 | 590.3869 | 629.2436 | 749.5836 | 677.1622 | 697.5358 | 880.461 | 765.0982 | 909.4783 | 716.9741 | 725.1019 | 842.3815 | 847.2132 | 847.1021 | 840.226 | 908.9235 | 962.5407 | 797.0786 | 827.8629 | 884.0596 | 846.6068 | 946.7551 | 880.2892 | 991.7661 | 950.1999 | 1123.7151 | 1072.0394 | 981.6831 | 1010.0171 | 831.8336 | 903.9091 | 1004.1182 | 950.8603 | 1155.1476 | 1305.9392 | 1264.4113 | 1413.3894 | 1575.2646 | 1595.29 | 1609.9511 | 1612.6291 | 1624.3186 | 1632.0737 | 1644.4654 | 1650.2386 | 1658.7845 | 1668.8895 | 1681.1725 | 1691.5605 | 1698.2841 | 1708.4271
[7 empty] | NY | Saratoga | 43.25 | -73.8125 | Gas | 50458 | 1 | Indeck-Corinth Energy Center 1 | 11.6318 | 24.4419 | 27.7371 | 25.1202 | 47.7224 | 55.4268 | 66.3992 | 47.7321 | 65.1649 | 0 | 111.7742 | 142.8467 | 313.1916 | 380.674 | 391.5726 | 430.5607 | 613.9364 | 523.2276 | 501.6181 | 561.8385 | 567.6315 | 542.5265 | 630.042 | 598.5575 | 704.111 | 721.7725 | 717.3748 | 606.0088 | 737.2837 | 783.8853 | 782.0208 | 867.8123 | 875.0404 | 906.756 | 816.3798 | 855.2671 | 890.9022 | 897.2277 | 892.3183 | 893.4239 | 962.8461 | 935.2823 | 1015.6899 | 1012.6385 | 981.2532 | 997.2138 | 966.1479 | 980.627 | 1058.6316 | 1064.4448 | 1064.903 | 1064.2947 | 1064.6265 | 1065.2269 | 1064.8082 | 1064.8398 | 1064.8319 | 1065.0926 | 1065.1795 | 1065.5666 | 1065.0294 | 1064.9425
[7 empty] | NY | Nassau | 40.6169 | -73.6486 | Gas | 2511 | 20 | E F Barrett 20 | 93.5873 | 102.9145 | 149.5552 | 174.1884 | 209.5491 | 215.1573 | 280.2581 | 324.5343 | 331.7929 | 759.9371 | 545.2347 | 643.919 | 660.6896 | 685.0249 | 643.1208 | 615.0083 | 617.8656 | 678.3954 | 879.4458 | 758.1197 | 831.1608 | 775.9344 | 874.1857 | 929.5412 | 1027.2756 | 1016.5856 | 979.3411 | 1017.3666 | 902.5655 | 943.5472 | 759.7793 | 910.6516 | 956.474 | 886.1454 | 1010.1436 | 1074.8655 | 849.7732 | 1125.9554 | 1122.9306 | 1072.0729 | 1478.4898 | 1319.5581 | 1460.4474 | 1539.6778 | 1585.5056 | 1572.7934 | 1691.6217 | 1748.6307 | 1840.3042 | 1864.1972 | 1872.6194 | 1889.2381 | 1903.1167 | 1915.2102 | 1930.6454 | 1944.7107 | 1952.6523 | 1967.0993 | 1983.2866 | 1994.1695 | 2008.8753 | 2022.4538
[7 empty] | NJ | Union | 40.6322 | -74.2156 | Gas | 50006 | 5001 | Linden Cogeneration Facility 005001 | 65.0903 | 89.7204 | 97.5857 | 143.5242 | 165.5116 | 182.4825 | 213.9399 | 218.3041 | 253.464 | 90.4235 | 379.0481 | 379.6414 | 432.7079 | 471.7036 | 438.9288 | 388.5454 | 426.2633 | 400.7642 | 390.8698 | 448.965 | 425.7051 | 458.2663 | 472.238 | 485.9382 | 408.5579 | 426.5708 | 513.5322 | 487.6584 | 561.4142 | 585.5613 | 510.3828 | 483.6278 | 593.2417 | 495.7233 | 585.8989 | 649.537 | 610.8528 | 736.342 | 709.4341 | 724.9966 | 747.9214 | 762.6571 | 746.419 | 785.6492 | 853.8566 | 825.1416 | 959.2234 | 981.5315 | 1091.6818 | 1097.2093 | 1119.2796 | 1131.1201 | 1156.1644 | 1171.1023 | 1183.01 | 1210.6799 | 1225.2406 | 1252.9892 | 1268.1227 | 1293.4864 | 1306.4801 | 1326.3171
[7 empty] | NY | Nassau | 40.7469 | -73.4994 | Gas | 50292 | GT2 | Bethpage Energy Center GT2 | 3.6248 | 7.7508 | 8.3609 | 15.2152 | 13.4722 | 14.202 | 20.6535 | 21.9729 | 24.8811 | 1.4869 | 54.7828 | 82.4553 | 91.8301 | 93.5664 | 104.3517 | 117.6828 | 112.7018 | 102.3025 | 131.5827 | 103.2504 | 135.5577 | 132.4737 | 113.841 | 123.5659 | 140.4355 | 141.8526 | 147.5576 | 153.6426 | 142.5182 | 155.3439 | 146.8982 | 157.2789 | 148.5799 | 152.1848 | 149.2585 | 144.3081 | 132.7185 | 137.0055 | 131.3654 | 114.3833 | 139.9798 | 138.3425 | 144.8371 | 148.1022 | 158.6554 | 154.2937 | 162.4545 | 162.3264 | 181.7262 | 182.9326 | 170.0981 | 151.9309 | 142.7783 | 121.7155 | 105.9642 | 95.5043 | 73.1115 | 55.1959 | 45.9971 | 31.3909 | 15.7956 | 0
[7 empty] | NY | Nassau | 40.7469 | -73.4994 | Gas | 50292 | GT4 | Bethpage Energy Center GT4 | 22.0071 | 29.3697 | 36.9487 | 46.0349 | 63.5624 | 57.2949 | 67.338 | 76.5926 | 80.923 | 0.6469 | 175.2407 | 192.5138 | 176.5473 | 196.7443 | 211.2983 | 231.9359 | 270.16 | 222.9318 | 283.3467 | 236.9333 | 279.4794 | 254.7929 | 263.7271 | 324.876 | 286.1914 | 284.7041 | 307.2948 | 338.5447 | 310.7321 | 305.791 | 374.5766 | 374.7659 | 383.2291 | 402.6161 | 377.599 | 397.6469 | 440.0585 | 418.9073 | 398.5544 | 413.9635 | 366.5551 | 380.2788 | 380.3511 | 361.3845 | 425.0315 | 468.2912 | 452.5771 | 529.8697 | 634.7358 | 658.8148 | 659.538 | 659.9808 | 659.4488 | 658.0984 | 657.9188 | 660.5852 | 659.5488 | 658.4684 | 657.574 | 658.0688 | 659.6344 | 659.1136
[7 empty] | MA | Worcester | 42.0575 | -71.5172 | Gas | 55212 | 2 | ANP Blackstone Energy Company, LLC 2 | 81.6637 | 102.321 | 158.3945 | 167.4108 | 204.0835 | 209.8207 | 254.086 | 286.0714 | 324.6309 | 71.2145 | 480.4827 | 578.449 | 519.185 | 621.0271 | 725.8605 | 662.518 | 578.6669 | 756.2354 | 616.5382 | 740.5905 | 766.0737 | 642.5149 | 730.912 | 711.9603 | 613.8417 | 701.5787 | 757.8093 | 844.4382 | 764.8149 | 665.9027 | 760.1499 | 766.65 | 724.8452 | 788.1459 | 873.8007 | 894.8067 | 935.5683 | 909.2285 | 797.0786 | 873.7823 | 830.8428 | 831.3136 | 956.3843 | 975.0788 | 1130.3101 | 1252.8825 | 1200.2827 | 1340.822 | 1617.7241 | 1646.122 | 1659.7557 | 1671.3889 | 1680.3708 | 1695.0981 | 1705.0666 | 1717.3793 | 1733.3235 | 1746.1104 | 1753.8376 | 1767.54 | 1778.6915 | 1792.424
[7 empty] | NY | Greene | 42.2728 | -73.8492 | Gas | 55405 | 1 | Athens Generating Company 1 | 64.937 | 94.1784 | 101.3649 | 142.7619 | 185.1473 | 164.1525 | 194.6064 | 208.3792 | 278.9723 | 0 | 402.5295 | 407.8655 | 345.8487 | 570.0485 | 670.7535 | 788.0416 | 966.4538 | 779.687 | 760.9215 | 723.7037 | 941.084 | 958.5793 | 857.9921 | 954.4371 | 1063.481 | 1134.9853 | 1246.5595 | 1142.8933 | 1110.832 | 1134.8934 | 1321.9071 | 1260.9761 | 1247.4943 | 1314.9423 | 1318.1424 | 1229.0215 | 1504.4208 | 1428.676 | 1216.6391 | 1342.7875 | 1223.4296 | 1227.1125 | 1342.582 | 1135.0423 | 1384.6472 | 1472.0888 | 1431.9148 | 1236.1087 | 1982.9354 | 2112.8913 | 1932.0494 | 1751.7625 | 1613.4188 | 1397.1225 | 1206.7362 | 1018.9384 | 909.3943 | 691.1132 | 480.9067 | 372.4174 | 155.3133 | 0
[7 empty] | MA | Norfolk | 42.0925 | -71.4833 | Gas | 10307 | 2 | Bellingham 2 | 24.3331 | 33.2814 | 59.6841 | 66.465 | 72.1638 | 77.2659 | 74.0195 | 101.2956 | 121.5006 | 0 | 165.9369 | 339.4046 | 391.1089 | 512.9805 | 610.9918 | 432.0766 | 448.9671 | 516.8113 | 407.1943 | 596.4442 | 579.2806 | 519.7931 | 515.3541 | 467.8245 | 355.8886 | 387.2664 | 424.5061 | 517.003 | 458.7871 | 502.5957 | 485.1387 | 533.841 | 508.6941 | 502.8162 | 675.1332 | 590.1567 | 663.4993 | 705.955 | 644.9212 | 687.2785 | 591.1174 | 613.8337 | 681.603 | 638.3206 | 810.7618 | 892.2461 | 921.7288 | 966.1844 | 1154.3806 | 1150.1252 | 1162.6752 | 1182.5998 | 1192.2246 | 1205.1705 | 1224.3426 | 1236.331 | 1249.2101 | 1269.9522 | 1280.3225 | 1293.8368 | 1310.6946 | 1325.4494
[7 empty] | NY | Queens | 40.6106 | -73.7614 | Gas | 55699 | 1 | Bayswater Peaking Facility 1 | 9.6281 | 22.5908 | 30.4547 | 31.7863 | 34.7265 | 47.4868 | 56.2375 | 52.8061 | 67.9951 | 0 | 113.1261 | 90.7496 | 117.6305 | 103.7944 | 84.3638 | 140.4165 | 98.178 | 123.3793 | 188.0335 | 160.356 | 146.7321 | 171.3486 | 175.6097 | 225.8524 | 278.8689 | 285.1474 | 308.7932 | 303.5484 | 276.6104 | 315.4617 | 355.7519 | 380.3046 | 342.4147 | 358.1509 | 360.8589 | 358.69 | 363.9746 | 281.3215 | 321.9633 | 340.3159 | 388.8372 | 412.0268 | 449.8719 | 450.8056 | 507.4745 | 499.9091 | 499.4825 | 519.99 | 565.3021 | 598.9537 | 599.8509 | 602.7591 | 604.1524 | 607.556 | 613.3712 | 614.3002 | 616.9759 | 618.2425 | 622.0046 | 623.1148 | 625.8505 | 626.8492
[7 empty] | NY | Rensselaer | 42.5375 | -73.7433 | Gas | 10190 | 1 | Castleton Power, LLC 1 | 1.1911 | 1.6663 | 4.3927 | 3.196 | 4.0358 | 7.3029 | 6.2771 | 7.1941 | 8.8949 | 0 | 6.8318 | 66.9798 | 112.0155 | 174.576 | 190.8602 | 181.3324 | 206.3637 | 206.0658 | 186.1004 | 238.9904 | 212.7407 | 178.9749 | 235.8915 | 251.9581 | 243.2211 | 220.5148 | 262.4958 | 290.7713 | 300.678 | 323.1815 | 330.0404 | 318.4866 | 330.0139 | 336.0217 | 371.0989 | 335.3822 | 375.4845 | 392.1172 | 320.6682 | 355.0988 | 301.2149 | 340.4553 | 353.1201 | 331.596 | 423.0725 | 459.8075 | 496.1958 | 536.1491 | 546.8551 | 543.1209 | 492.4629 | 450.9618 | 402.5618 | 367.9954 | 318.3424 | 266.7397 | 226.3642 | 190.3305 | 142.893 | 85.6934 | 41.8473 | 0
[7 empty] | RI | Providence | 41.8167 | -71.4042 | Gas | 3236 | 11 | Manchester Street 11 | 2.4215 | 2.2551 | 8.5603 | 6.2987 | 9.8037 | 7.9437 | 11.7667 | 16.4347 | 15.9788 | 33.4961 | 28.3282 | 62.0642 | 182.5226 | 232.8844 | 308.675 | 397.2273 | 343.1415 | 450.3696 | 511.4819 | 482.1499 | 496.2732 | 573.5014 | 562.9915 | 581.46 | 648.9695 | 626.4063 | 724.4397 | 764.57 | 689.2779 | 692.0257 | 761.1088 | 777.5976 | 779.3784 | 754.6016 | 837.1241 | 822.9469 | 842.2423 | 842.4242 | 788.796 | 927.2451 | 821.2908 | 852.4682 | 874.1973 | 860.9887 | 1032.5129 | 1105.8563 | 1130.2779 | 1129.1451 | 1047.8526 | 1207.3178 | 1214.7907 | 1217.2135 | 1217.409 | 1227.5392 | 1226.9598 | 1232.4635 | 1236.9837 | 1239.2788 | 1243.7836 | 1247.1488 | 1251.9932 | 1253.4354
[7 empty] | ME | Cumberland | 43.6576 | -70.3772 | Gas | 55294 | 2 | Westbrook Energy Center 2 | 55.0755 | 69.592 | 64.0963 | 106.3353 | 98.1196 | 152.2526 | 163.1563 | 161.2687 | 179.0054 | 1102.4326 | 285.8146 | 281.317 | 302.4021 | 355.1731 | 327.1081 | 370.4233 | 432.8891 | 435.8607 | 569.5985 | 483.1164 | 511.7551 | 502.2602 | 508.7552 | 568.5509 | 795.0712 | 728.9517 | 755.7685 | 803.3798 | 710.8603 | 726.3139 | 853.1567 | 803.9391 | 884.8221 | 905.2467 | 857.3555 | 934.9624 | 995.7184 | 1020.2971 | 893.5001 | 836.7319 | 704.0182 | 872.523 | 751.2929 | 643.5028 | 609.1512 | 760.5065 | 723.5747 | 1048.9017 | 1629.0669 | 1753.2338 | 1585.1923 | 1430.1419 | 1343.2234 | 1151.8728 | 1052.3501 | 863.0544 | 743.4051 | 597.2605 | 454.1747 | 272.6879 | 148.8147 | 0
[7 empty] | RI | Providence | 41.8167 | -71.4042 | Gas | 3236 | 10 | Manchester Street 10 | 1.0947 | 3.385 | 2.0071 | 5.1142 | 5.2991 | 7.5311 | 7.6738 | 7.096 | 7.1785 | 0 | 7.1526 | 42.5001 | 135.6722 | 197.1683 | 345.6437 | 289.4964 | 332.7858 | 417.7968 | 474.2957 | 486.6225 | 491.3667 | 468.638 | 549.0563 | 576.4185 | 707.2281 | 687.4606 | 784.7231 | 742.8804 | 724.4338 | 759.165 | 786.5269 | 836.845 | 852.5511 | 868.7609 | 926.7796 | 810.457 | 867.7773 | 841.709 | 722.1915 | 843.1608 | 765.6249 | 810.3015 | 826.6445 | 828.2607 | 982.416 | 1073.2545 | 1104.838 | 1082.584 | 1149.3241 | 1215.7874 | 1218.5914 | 1220.8784 | 1225.3746 | 1225.3846 | 1228.7774 | 1226.8642 | 1230.0442 | 1231.5064 | 1233.241 | 1238.0314 | 1239.7326 | 1241.534
[7 empty] | MA | Norfolk | 42.0925 | -71.4833 | Gas | 10307 | 1 | Bellingham 1 | 19.9761 | 30.9367 | 37.4278 | 57.7679 | 43.9027 | 44.9672 | 68.8464 | 66.1201 | 72.9728 | 48.9143 | 126.4235 | 191.3411 | 275.2002 | 440.9901 | 514.6824 | 368.5466 | 394.7785 | 503.8868 | 398.9958 | 548.6712 | 513.2877 | 464.7935 | 518.9335 | 470.6615 | 338.9121 | 379.2789 | 374.1641 | 466.825 | 386.0482 | 495.168 | 479.6369 | 462.8817 | 500.4121 | 483.1143 | 586.352 | 545.7993 | 634.0965 | 628.6571 | 611.2578 | 641.3136 | 572.9885 | 586.2388 | 650.7255 | 645.8974 | 807.4005 | 840.5726 | 831.7842 | 970.7813 | 1125.6047 | 1136.2546 | 1153.2016 | 1161.7565 | 1182.2105 | 1194.0289 | 1210.8511 | 1222.1452 | 1241.1436 | 1249.5178 | 1263.3761 | 1275.974 | 1294.7947 | 1306
[7 empty] | NY | Greene | 42.2728 | -73.8492 | Gas | 55405 | 2 | Athens Generating Company 2 | 52.2325 | 82.6678 | 107.9873 | 173.8384 | 156.9557 | 183.0659 | 184.6578 | 222.942 | 237.0493 | 97.641 | 303.1686 | 445.7563 | 510.2517 | 475.5497 | 595.4445 | 698.7168 | 903.1525 | 488.3683 | 560.0467 | 568.8732 | 809.7031 | 804.4779 | 741.4335 | 849.1067 | 986.8477 | 903.5508 | 875.6989 | 1097.0421 | 909.9732 | 871.5455 | 905.1369 | 1027.5522 | 1142.6537 | 1188.6896 | 1378.941 | 1028.9653 | 1148.3752 | 969.6425 | 927.3347 | 1090.6283 | 907.7056 | 1088.604 | 1041.7883 | 1066.8897 | 1190.6484 | 1325.2903 | 1374.0905 | 1665.9137 | 2009.949 | 2135.49 | 1960.1383 | 1753.935 | 1590.0593 | 1428.3786 | 1174.4655 | 986.562 | 796.086 | 773.2233 | 556.0956 | 370.3296 | 195.4907 | 0
[7 empty] | NY | Nassau | 40.7469 | -73.4994 | Gas | 50292 | GT3 | Bethpage Energy Center GT3 | 0.43415 | 0.605 | 1.8263 | 1.1099 | 1.2668 | 1.9577 | 1.4729 | 3.0452 | 4.8985 | 0 | 5.1749 | 35.3234 | 40.8664 | 31.7415 | 54.1759 | 78.6652 | 74.9691 | 90.8952 | 149.4846 | 94.6548 | 119.0069 | 156.6648 | 159.0388 | 200.3559 | 222.9715 | 232.0643 | 256.5156 | 227.1255 | 225.3976 | 249.0157 | 255.9433 | 298.3861 | 292.1647 | 297.7176 | 341.2604 | 279.7874 | 327.9195 | 310.4236 | 295.2702 | 294.5018 | 299.257 | 297.2736 | 306.1033 | 308.232 | 344.1847 | 348.1656 | 375.6528 | 400.1674 | 489.4991 | 497.2416 | 500.1118 | 502.5303 | 504.6079 | 507.1284 | 509.5526 | 512.6905 | 514.4227 | 517.8334 | 520.1821 | 522.5651 | 525.5165 | 528
[7 empty] | RI | Providence | 41.8167 | -71.4042 | Gas | 3236 | 9 | Manchester Street 9 | 1.2268 | 7.4555 | 4.794 | 10.745 | 8.8856 | 9.9156 | 13.3163 | 10.0524 | 10.0696 | 26.4165 | 19.3424 | 52.9434 | 138.7788 | 169.945 | 235.6689 | 336.5822 | 291.9838 | 346.6764 | 433.677 | 436.8199 | 487.5913 | 511.1677 | 505.3339 | 572.4544 | 608.9951 | 642.6321 | 688.9173 | 636.9101 | 625.6137 | 652.6538 | 670.2232 | 740.6216 | 676.3231 | 776.481 | 875.1575 | 679.1724 | 803.7884 | 783.8735 | 718.6409 | 746.8258 | 579.7895 | 682.865 | 700.7646 | 625.8178 | 783.0357 | 870.9839 | 862.6937 | 971.4098 | 1158.8038 | 1255.3286 | 1259.8219 | 1268.7614 | 1274.5515 | 1284.601 | 1291.3064 | 1297.6469 | 1309.9756 | 1315.5474 | 1322.4675 | 1332.3189 | 1345.437 | 1351.1292
[7 empty] | MA | Hampden | 42.156 | -72.5292 | Gas | 10726 | 1 | MASSPOWER 1 | 7.3253 | 5.8517 | 15.6858 | 12.4175 | 8.585 | 13.9016 | 19.8753 | 24.5672 | 17.546 | 0 | 31.7122 | 97.4682 | 87.9204 | 190.68 | 203.5031 | 182.063 | 180.8787 | 255.877 | 279.4764 | 272.1165 | 341.3404 | 277.0453 | 360.5827 | 403.0775 | 401.7257 | 457.1794 | 439.4359 | 491.653 | 374.2627 | 459.7735 | 467.1618 | 416.9251 | 469.5716 | 475.0387 | 591.3386 | 532.0373 | 518.8437 | 574.2707 | 469.9193 | 599.7237 | 466.2801 | 476.2687 | 525.0857 | 514.6997 | 653.6992 | 717.0094 | 729.0423 | 812.8992 | 955.212 | 982.8693 | 899.4755 | 807.28 | 728.5964 | 632.6352 | 551.5232 | 488.0662 | 412.1869 | 334.605 | 274.3702 | 160.8017 | 92.088 | 0
[7 empty] | NY | Richmond | 40.5915 | -74.2027 | Gas | 2490 | 20 | Arthur Kill 20 | 116.3051 | 135.0324 | 211.4983 | 223.9707 | 253.1093 | 275.2373 | 312.102 | 375.666 | 405.8746 | 60.3708 | 566.0052 | 688.0529 | 655.7514 | 781.8535 | 882.8566 | 740.8673 | 839.1084 | 831.4318 | 732.206 | 786.6876 | 803.5102 | 818.6607 | 779.9437 | 795.2283 | 711.4687 | 687.6894 | 760.2679 | 854.0604 | 695.0365 | 769.899 | 800.8032 | 756.8528 | 875.2808 | 780.0041 | 920.3601 | 910.5822 | 1183.0758 | 1117.3471 | 1164.5668 | 1123.0456 | 951.3115 | 1040.103 | 1006.2586 | 917.513 | 1054.7083 | 935.9897 | 1333.6414 | 1881.8243 | 1965 | 1543.3981 | 1598.9289 | 1734.3532 | 1866.5033 | 2103.6875 | 2105.2158 | 2258.4508 | 2404.978 | 2544.1905 | 2696.5924 | 2884.7843 | 2995.7678 | 3142.5508
[7 empty] | NY | Nassau | 40.6169 | -73.6486 | Gas | 2511 | 10 | E F Barrett 10 | 17.7906 | 22.6563 | 32.5379 | 46.2763 | 43.9982 | 54.6815 | 75.3554 | 62.7011 | 72.2891 | 25.3201 | 102.8212 | 156.2791 | 219.6806 | 287.9474 | 335.9477 | 498.2466 | 554.449 | 542.8683 | 445.2572 | 688.5395 | 731.297 | 693.8093 | 634.4854 | 643.7725 | 704.7623 | 710.5766 | 698.4115 | 779.2783 | 934.5304 | 935.6107 | 977.0916 | 866.3962 | 943.9261 | 984.3556 | 1049.2904 | 973.1514 | 1202.9576 | 1022.2182 | 1057.252 | 1059.6319 | 970.4181 | 1158.1183 | 1157.379 | 1197.8185 | 1270.0755 | 1548.2612 | 1417.2439 | 1631.536 | 2120.9514 | 2219.0051 | 2233.4272 | 2253.1219 | 2273.0676 | 2282.3555 | 2312.6313 | 2320.3544 | 2339.9321 | 2361.0899 | 2379.6483 | 2401.9782 | 2411.7815 | 2435.882
[7 empty] | NY | Tompkins | 42.6028 | -76.6336 | Coal | 2535 | 2 | Cayuga Operating Company, LLC 2 | 16.8952 | 31.4746 | 26.108 | 38.8408 | 40.7375 | 50.8673 | 60.0216 | 65.9177 | 67.9748 | 32.2845 | 100.1847 | 154.4977 | 114.6217 | 158.1757 | 172.6863 | 167.5706 | 228.3601 | 231.521 | 232.9683 | 385.224 | 390.9544 | 494.9445 | 466.0581 | 412.7332 | 408.1557 | 345.7548 | 442.5166 | 389.7265 | 469.4023 | 487.7361 | 460.3081 | 428.9654 | 477.5129 | 488.2809 | 452.2986 | 566.0672 | 528.0426 | 546.719 | 731.7533 | 661.2463 | 859.9073 | 887.996 | 957.1166 | 1079.1566 | 1097.6631 | 1069.8295 | 1070.123 | 1033.4206 | 1032.4158 | 1060.8686 | 1113.5642 | 1136.4251 | 1182.9366 | 1229.5907 | 1278.7458 | 1311.5494 | 1362.7794 | 1398.0699 | 1448.7956 | 1487.2767 | 1518.5148 | 1566.7564
[7 empty] | MA | Bristol | 41.7125 | -71.1914 | Coal | 1619 | 3 | Brayton Point 3 | 199.9065 | 226.2796 | 260.4419 | 358.0456 | 358.7646 | 439.917 | 500.285 | 508.1953 | 587.0993 | 174.5085 | 844.0354 | 535.6556 | 1002.2887 | 894.0531 | 522.4212 | 895.6482 | 933.4808 | 657.9344 | 1124.4272 | 814.3556 | 880.509 | 919.6638 | 1129.2501 | 1054.4951 | 1250.6639 | 1273.62 | 1151.6357 | 1019.0357 | 1544.4538 | 1527.4511 | 1687.7834 | 1614.2641 | 1443.5704 | 1734.7241 | 1158.7697 | 1757.0787 | 1494.4685 | 1737.4419 | 1558.2836 | 1924.0913 | 2003.3948 | 1895.8619 | 1697.6145 | 1945.2924 | 1459.5248 | 1532.0996 | 1492.9144 | 1109.894 | 1307.5792 | 1992.232 | 2128.8894 | 2373.7889 | 2745.3899 | 2914.3914 | 3309.9515 | 3599.694 | 3900.6597 | 4175.5719 | 4519.9483 | 4740.7303 | 5034.5575 | 5335.5787
[7 empty] | ME | Cumberland | 43.6576 | -70.3772 | Gas | 55294 | 1 | Westbrook Energy Center 1 | 14.8882 | 27.5987 | 29.4955 | 36.9859 | 49.3916 | 45.5701 | 63.0585 | 58.7971 | 66.9495 | 0 | 111.061 | 136.9374 | 111.7674 | 152.2518 | 212.784 | 292.3896 | 386.8596 | 357.1883 | 433.4665 | 355.598 | 407.2989 | 353.6828 | 402.8435 | 440.1411 | 488.283 | 505.9866 | 538.9424 | 692.8856 | 802.5658 | 813.7182 | 822.8833 | 876.9336 | 905.4361 | 933.7945 | 959.9508 | 861.7771 | 1005.045 | 1034.9991 | 1003.8842 | 915.6248 | 760.7132 | 852.5386 | 833.778 | 714.7201 | 752.9309 | 934.8672 | 896.5081 | 1308.4482 | 1621.1176 | 1745.9502 | 1611.407 | 1436.4272 | 1321.915 | 1179.6386 | 976.3962 | 909.702 | 715.1329 | 599.3695 | 441.2501 | 282.5658 | 141.5381 | 4
[7 empty] | MA | Worcester | 42.1292 | -71.5122 | Gas | 54805 | 1 | Milford Power, LLC 1 | 10.1341 | 6.0252 | 7.9765 | 11.0958 | 8.2943 | 15.266 | 25.2414 | 19.3908 | 18.4873 | 0 | 35.5042 | 151.6725 | 198.6932 | 326.4383 | 375.8451 | 221.9775 | 288.122 | 390.1183 | 293.268 | 435.7209 | 366.5814 | 340.9801 | 418.4677 | 356.488 | 353.3077 | 326.5512 | 339.5117 | 407.7143 | 413.7287 | 428.4455 | 459.6461 | 391.2298 | 375.2525 | 433.0504 | 469.7549 | 458.5767 | 450.457 | 565.9553 | 480.1948 | 548.263 | 433.3245 | 581.616 | 626.6422 | 645.3745 | 770.6944 | 849.4437 | 837.3115 | 980.2174 | 1168.6226 | 1167.0751 | 1174.4045 | 1182.4098 | 1190.2001 | 1199.4053 | 1207.5502 | 1214.0774 | 1222.9819 | 1227.0843 | 1238.3826 | 1243.6026 | 1253.9223 | 1262.5645
[7 empty] | NY | Albany | 42.5744 | -73.8592 | Gas | 10725 | CTG101 | Selkirk Cogen Partners CTG101 | 9.9707 | 22.7315 | 32.0944 | 27.5707 | 33.224 | 34.318 | 39.2504 | 51.6771 | 40.7064 | 52.4366 | 72.0012 | 73.8376 | 101.8499 | 173.1268 | 256.5865 | 208.6493 | 243.3406 | 220.4043 | 210.3583 | 201.6046 | 219.6125 | 253.6776 | 233.9839 | 279.2398 | 242.5624 | 239.7733 | 311.065 | 338.2132 | 318.3107 | 388.3005 | 436.2858 | 466.4625 | 468.7389 | 478.2824 | 493.1645 | 430.1557 | 453.7576 | 306.6627 | 394.3998 | 380.013 | 333.9152 | 421.8441 | 474.9536 | 440.7202 | 546.3615 | 617.289 | 572.1801 | 750.8964 | 920.9718 | 930.2161 | 846.6755 | 770.5512 | 708.967 | 615.2181 | 522.9329 | 437.1417 | 386.4958 | 311.5728 | 235.2631 | 145.9183 | 76.9872 | 0
[7 empty] | NY | Albany | 42.5744 | -73.8592 | Gas | 10725 | CTG201 | Selkirk Cogen Partners CTG201 | 10.7838 | 9.7937 | 17.5019 | 14.8373 | 17.5716 | 18.4322 | 34.9638 | 34.4934 | 23.4864 | 0 | 46.879 | 70.1752 | 136.5226 | 106.9075 | 149.8965 | 149.4728 | 242.1695 | 223.1609 | 202.2384 | 246.744 | 219.515 | 308.0328 | 310.8946 | 287.3841 | 279.8802 | 276.1114 | 353.5027 | 412.3991 | 375.3687 | 455.7326 | 439.1067 | 384.5504 | 476.3286 | 472.3631 | 480.3815 | 440.3067 | 502.6379 | 389.0991 | 404.3152 | 419.7254 | 444.2962 | 484.8407 | 535.2852 | 501.3506 | 606.6612 | 720.3496 | 647.9126 | 806.8274 | 979.2291 | 991.9797 | 919.6434 | 825.4742 | 739.3561 | 643.9888 | 573.7166 | 518.4469 | 414.0327 | 311.7259 | 231.9036 | 148.8989 | 81.953 | 0
[7 empty] | MA | Hampden | 42.156 | -72.5292 | Gas | 10726 | 2 | MASSPOWER 2 | 0.2341 | 0.8476 | 1.1179 | 0.019 | 1.2363 | 2.2827 | 2.0004 | 1.2608 | 0.6558 | 0 | 0.3311 | 24.2253 | 37.857 | 103.6411 | 115.5438 | 119.6465 | 125.2185 | 148.4622 | 231.8176 | 232.2171 | 234.3336 | 222.2546 | 303.3126 | 365.8906 | 319.2534 | 445.4471 | 399.2733 | 433.5034 | 351.9402 | 432.5339 | 403.3453 | 349.9551 | 411.5992 | 468.287 | 567.5287 | 466.2805 | 514.1591 | 564.5035 | 513.1322 | 541.6436 | 443.6933 | 469.2404 | 518.3172 | 512.7001 | 632.6263 | 702.9787 | 745.7429 | 802.8551 | 949.1745 | 984.4848 | 903.7723 | 827.6119 | 727.9573 | 672.3825 | 590.3361 | 498.7594 | 407.7615 | 324.078 | 250.4491 | 192.6006 | 75.6238 | 0
[7 empty] | RI | Providence | 42.0099 | -71.6701 | Gas | 51030 | 2 | Ocean State Power 2 | 1.2688 | 1.8309 | 0.75885 | 5.9191 | 5.1745 | 3.3551 | 0.5579 | 7.0372 | 4.41 | 0 | 2.8076 | 41.8469 | 38.7781 | 93.8472 | 74.6283 | 121.7435 | 137.0358 | 148.7411 | 209.1658 | 257.2906 | 236.0412 | 295.846 | 342.2199 | 383.039 | 325.5676 | 398.8617 | 441.303 | 404.8224 | 241.9484 | 312.1969 | 338.4566 | 334.0833 | 387.9917 | 450.1625 | 462.7449 | 447.0339 | 504.7975 | 547.5898 | 417.4596 | 520.0321 | 402.0282 | 394.2501 | 461.6567 | 493.478 | 538.0942 | 682.4628 | 709.7548 | 805.0447 | 934.3299 | 637.4072 | 602.1994 | 580.546 | 543.6462 | 488.7747 | 412.1409 | 368.2785 | 300.8693 | 280.3291 | 213.2997 | 147.2318 | 68.2056 | 0
[7 empty] | RI | Providence | 42.0099 | -71.6701 | Gas | 51030 | 1 | Ocean State Power 1 | 2.224 | 2.668 | 2.8973 | 5.9356 | 5.7671 | 5.9506 | 3.9986 | 11.1141 | 9.4865 | 18.6142 | 8.0194 | 26.6599 | 35.5551 | 78.832 | 84.7464 | 94.4813 | 127.1052 | 148.9579 | 155.2278 | 196.468 | 182.8766 | 262.0453 | 315.5745 | 324.6931 | 305.7147 | 374.596 | 405.4308 | 410.9522 | 239.1099 | 290.3875 | 312.7197 | 326.0056 | 325.6121 | 365.6232 | 449.9002 | 374.4164 | 423.0008 | 442.8158 | 399.0385 | 421.4283 | 356.9474 | 371.6237 | 410.2496 | 409.8363 | 502.5699 | 592.8374 | 653.6793 | 709.9801 | 844.9342 | 667.7426 | 600.6653 | 547.9345 | 508.6378 | 451.597 | 436.5679 | 352.4301 | 321.2477 | 253.3898 | 191.5617 | 125.4926 | 70.7505 | 0
[7 empty] | RI | Providence | 41.8017 | -71.5186 | Gas | 55107 | RISEP2 | Rhode Island State Energy Center RISEP2 | 3.249 | 2.5049 | 3.3424 | 4.2003 | 4.718 | 5.096 | 6.4219 | 9.5079 | 17.6972 | 0 | 3.3664 | 125.2452 | 105.649 | 76.3746 | 193.7896 | 119.865 | 139.7348 | 331.327 | 218.4124 | 300.1817 | 391.8151 | 359.0938 | 356.4221 | 467.0772 | 433.7482 | 549.9633 | 579.664 | 617.8913 | 599.8293 | 835.3684 | 812.3163 | 818.522 | 858.6311 | 743.4554 | 869.2382 | 987.2574 | 805.1559 | 797.0328 | 841.1406 | 881.9832 | 1071.3225 | 1214.1817 | 1260.3795 | 1375.894 | 1495.4036 | 1464.3014 | 1534.212 | 1582.7564 | 1746.3401 | 1843.7702 | 1670.4081 | 1507.0148 | 1402.7052 | 1282.6226 | 1098.8891 | 917.3039 | 741.6883 | 604.9188 | 456.9042 | 331.7878 | 148.1667 | 0
[7 empty] | MA | Bristol | 41.7125 | -71.1914 | Coal | 1619 | 1 | Brayton Point 1 | 12.3802 | 32.0767 | 33.4153 | 25.7564 | 50.2649 | 56.8241 | 61.0391 | 59.0654 | 82.2316 | 0 | 136.9364 | 231.518 | 275.1962 | 257.1116 | 223.7409 | 290.3698 | 437.0069 | 292.0476 | 340.7822 | 466.1195 | 549.565 | 554.7539 | 655.2372 | 585.5229 | 613.2332 | 630.1091 | 684.204 | 569.3776 | 783.7732 | 662.0614 | 698.1192 | 762.9995 | 907.7548 | 861.4289 | 574.7138 | 826.0562 | 774.5526 | 888.4637 | 1051.7129 | 956.4519 | 1178.6055 | 1030.5661 | 1119.1489 | 1204.5613 | 956.4242 | 1007.0281 | 1043.9433 | 840.6096 | 1719.1128 | 2202.0404 | 2226.6288 | 2238.8241 | 2274.6581 | 2271.4609 | 2306.4534 | 2316.723 | 2346.1718 | 2362.9135 | 2375.6458 | 2393.0645 | 2408.9841 | 2428.235
[7 empty] | RI | Providence | 41.8017 | -71.5186 | Gas | 55107 | RISEP1 | Rhode Island State Energy Center RISEP1 | 6.5557 | 6.7887 | 6.4911 | 11.1962 | 14.135 | 11.48 | 15.8283 | 9.9297 | 21.7779 | 0 | 6.497 | 145.0267 | 83.4034 | 93.5477 | 149.6292 | 125.3557 | 152.9907 | 319.3839 | 255.0139 | 277.6613 | 374.4053 | 351.0843 | 362.5651 | 439.7607 | 469.5139 | 532.964 | 507.1868 | 615.8871 | 594.5805 | 771.7036 | 701.6826 | 760.5489 | 812.1347 | 769.4001 | 842.5669 | 895.7108 | 805.9396 | 802.1117 | 798.3839 | 890.6327 | 1101.185 | 1180.1198 | 1224.6675 | 1445.8816 | 1491.5132 | 1438.7223 | 1455.2425 | 1638.9356 | 1772.648 | 1876.711 | 1712.4788 | 1582.5453 | 1385.6618 | 1286.789 | 1056.5423 | 932.5498 | 763.4225 | 645.6163 | 457.7886 | 310.9011 | 160.6106 | 0
[7 empty] | ME | Franklin | 44.5047 | -70.2403 | Gas | 55031 | CT03 | Androscoggin Energy CT03 | 2.6339 | 1.7057 | 1.4067 | 2.6323 | 1.7625 | 3.4617 | 0.4971 | 5.8072 | 1.9698 | 0 | 4.4546 | 42.7753 | 78.5701 | 72.3859 | 93.5206 | 50.9793 | 54.7293 | 67.6626 | 61.1294 | 128.2135 | 95.9343 | 124.6335 | 112.3357 | 110.5124 | 145.2929 | 148.071 | 150.0549 | 94.3663 | 182.0819 | 158.2899 | 128.626 | 152.9077 | 141.2048 | 134.0422 | 139.9336 | 195.2132 | 205.2422 | 198.9707 | 181.7103 | 184.0791 | 251.3306 | 205.6151 | 195.652 | 269.8011 | 247.3111 | 217.5298 | 222.6676 | 235.8031 | 374.1901 | 406.6006 | 416.4545 | 413.7322 | 438.4758 | 431.4465 | 438.4287 | 459.6114 | 467.8039 | 475.1293 | 474.6055 | 487.6995 | 494.0581 | 503.556
[7 empty] | NY | Nassau | 40.6447 | -73.5683 | Gas | 56032 | 1 | Equus Power I 0001 | 3.6572 | 7.651 | 9.8061 | 12.5694 | 9.0513 | 12.3721 | 15.4464 | 14.2144 | 13.3021 | 0 | 36.6965 | 15.3488 | 25.1708 | 23.6699 | 47.7599 | 57.804 | 39.9871 | 40.9554 | 91.2293 | 60.0996 | 58.4068 | 58.8976 | 83.4596 | 99.1924 | 94.5056 | 91.9926 | 148.8703 | 119.5267 | 121.1193 | 142.353 | 139.9705 | 180.322 | 191.6376 | 168.7263 | 195.7933 | 187.4327 | 204.8333 | 179.2001 | 176.7315 | 170.6066 | 196.057 | 223.0339 | 245.2866 | 253.4699 | 292.1837 | 311.3134 | 397.6164 | 458.4985 | 474.1706 | 478.0246 | 478.45 | 480.0669 | 480.6965 | 481.6054 | 482.2536 | 483.5055 | 484.0277 | 484.8886 | 486.025 | 487.3374 | 488.1897 | 489.0806
[7 empty] | NY | Albany | 42.5744 | -73.8592 | Gas | 10725 | CTG301 | Selkirk Cogen Partners CTG301 | 0.90935 | 3.0656 | 6.9648 | 7.1768 | 14.228 | 13.2885 | 14.0304 | 16.2122 | 25.3648 | 0 | 19.3751 | 32.7658 | 63.0077 | 76.1089 | 99.3976 | 98.0981 | 155.9317 | 134.2103 | 151.8954 | 167.942 | 150.625 | 245.8383 | 275.7693 | 250.9677 | 255.2626 | 254.7858 | 325.7454 | 372.9389 | 301.4835 | 380.6021 | 381.7029 | 385.5957 | 454.3536 | 430.493 | 439.4976 | 430.6444 | 430.8154 | 345.3717 | 383.4795 | 396.7392 | 402.9869 | 455.1244 | 533.0786 | 460.9333 | 565.9636 | 684.5923 | 639.8426 | 804.3658 | 977.4451 | 991.9501 | 909.2445 | 851.7484 | 747.3821 | 687.3883 | 579.1864 | 530.4268 | 382.3492 | 365.0763 | 241.1661 | 149.9616 | 90.795 | 0
[7 empty] | NY | Queens | 40.7585 | -73.9451 | Gas | 2500 | 10 | Ravenswood Generating Station 10 | 54.6615 | 72.6755 | 95.2514 | 112.0893 | 107.1533 | 136.7031 | 154.3767 | 173.8446 | 221.481 | 0 | 293.6366 | 295.0242 | 379.0484 | 489.5824 | 536.3475 | 482.9986 | 528.6035 | 573.5744 | 550.92 | 691.8761 | 584.7372 | 715.0758 | 741.326 | 749.0254 | 763.2711 | 668.2806 | 790.3367 | 912.8268 | 1095.3196 | 1101.3474 | 1233.6166 | 1359.1838 | 1096.4849 | 1311.34 | 1496.4995 | 1244.3334 | 1427.7068 | 1243.0383 | 1323.0427 | 1497.0478 | 1232.5384 | 1473.1907 | 1501.7343 | 1474.7761 | 1681.1274 | 1968.0659 | 2168.1241 | 2527.2289 | 3154.9979 | 3412.0729 | 3423.3664 | 3434.9917 | 3446.0518 | 3475.3877 | 3482.1163 | 3492.6198 | 3502.604 | 3525.374 | 3540.4556 | 3548.1568 | 3572.0466 | 3582.96
[7 empty] | NY | Queens | 40.7585 | -73.9451 | Oil | 2500 | 20 | Ravenswood Generating Station 20 | 79.1933 | 91.7501 | 108.777 | 142.7357 | 174.5107 | 219.0174 | 200.0261 | 256.3444 | 305.8069 | 834.7281 | 372.9445 | 607.9214 | 488.5938 | 498.4767 | 532.8109 | 551.1736 | 601.1679 | 613.8628 | 633.4233 | 583.1338 | 893.4836 | 742.2889 | 783.233 | 900.1075 | 1031.9588 | 1137.0565 | 931.0707 | 966.0503 | 842.8457 | 838.9201 | 948.2118 | 856.2732 | 1061.037 | 928.4535 | 1064.3657 | 899.8775 | 1083.8752 | 1257.2824 | 1026.4078 | 1246.4103 | 1074.624 | 1191.6396 | 1382.5353 | 1219.2084 | 1598.067 | 2068.4013 | 2383.2278 | 2781.5787 | 3210.881 | 3318.8062 | 3343.0529 | 3358.6143 | 3381.7665 | 3404.1469 | 3419.7384 | 3440.8858 | 3463.0411 | 3483.6068 | 3501.375 | 3520.4541 | 3544.1992 | 3560.4649
[7 empty] | NY | Suffolk | 40.9231 | -73.3417 | Oil | 2516 | 3 | Northport 3 | 54.7164 | 83.3663 | 92.3843 | 120.8692 | 98.1652 | 152.8553 | 175.8304 | 180.6224 | 220.2369 | 63.8134 | 332.3543 | 288.1018 | 348.3493 | 357.9827 | 314.5238 | 469.7384 | 455.1359 | 502.2929 | 578.8853 | 515.7351 | 499.3107 | 799.2865 | 769.7133 | 866.7235 | 662.245 | 774.6479 | 831.4933 | 874.0145 | 821.8811 | 847.2388 | 937.2753 | 960.96 | 1027.9435 | 1098.5684 | 1145.9037 | 1040.6423 | 1040.0998 | 1377.1738 | 1378.9581 | 1665.4118 | 1917.717 | 1921.4178 | 2065.3708 | 2284.6694 | 2185.6716 | 2157.106 | 2459.2249 | 2573.2682 | 3502.4388 | 3399.025 | 3455.8978 | 3521.7854 | 3547.2207 | 3595.519 | 3617.3405 | 3635.6463 | 3684.8508 | 3725.3831 | 3768.8723 | 3809.6769 | 3837.6976 | 3876.9299
[7 empty] | NY | Onondaga | 43.0611 | -76.0819 | Gas | 50978 | B | Carr Street Generating Station B | 0 | 0 | 0 | 0 | 0 | 0 | 0 | 0 | 0 | 0 | 0 | 0 | 1.1406 | 2.2521 | 4.1305 | 9.9096 | 22.4206 | 23.3383 | 30.621 | 37.5179 | 50.9366 | 48.8072 | 38.9029 | 58.7194 | 62.528 | 57.2012 | 57.3675 | 81.531 | 77.923 | 86.7837 | 96.6281 | 113.2661 | 142.7723 | 129.5332 | 165.5364 | 124.3581 | 180.7819 | 163.3414 | 142.7003 | 145.5022 | 151.6568 | 180.8265 | 198.4867 | 214.2145 | 245.3314 | 280.7575 | 287.1047 | 311.7391 | 348.0618 | 355.0615 | 326.647 | 296.8079 | 270.3348 | 236.8833 | 207.0201 | 186.3058 | 146.4656 | 125.5013 | 91.8821 | 62.4799 | 25.5666 | 0
[7 empty] | NY | Onondaga | 43.0611 | -76.0819 | Gas | 50978 | A | Carr Street Generating Station A | 0 | 0 | 0 | 0 | 0 | 0 | 0 | 0 | 0 | 0 | 0 | 0 | 1.4388 | 2.7287 | 3.1894 | 10.1094 | 19.4212 | 23.5484 | 25.3857 | 31.7479 | 44.2299 | 54.1915 | 43.746 | 57.8459 | 54.4034 | 45.4508 | 51.565 | 71.0671 | 66.3723 | 76.548 | 98.2239 | 110.5755 | 144.9043 | 128.2018 | 155.9119 | 121.0082 | 164.7556 | 152.2618 | 149.1507 | 140.3739 | 150.944 | 182.6222 | 204.0407 | 202.1075 | 260.6643 | 270.331 | 284.899 | 289.4904 | 344.3822 | 350.6688 | 325.259 | 295.8832 | 269.6708 | 237.4118 | 201.0883 | 170.0301 | 156.838 | 118.6196 | 79.6055 | 65.5651 | 28.8222 | 0
[7 empty] | NY | Suffolk | 40.9231 | -73.3417 | Oil | 2516 | 4 | Northport 4 | 48.845 | 84.519 | 91.3341 | 130.6464 | 146.314 | 189.1668 | 173.4737 | 194.8558 | 220.5493 | 0 | 291.6826 | 357.1071 | 422.8978 | 464.5584 | 563.9762 | 601.7102 | 576.8006 | 560.5303 | 552.4951 | 666.7325 | 629.5848 | 761.5167 | 759.2725 | 786.4821 | 753.5045 | 737.7735 | 738.3474 | 933.0612 | 1069.6768 | 969.3854 | 1001.2116 | 916.3062 | 928.5833 | 1267.023 | 1267.7008 | 1189.9081 | 1549.194 | 1429.1556 | 1337.1399 | 1278.3511 | 960.547 | 1177.0278 | 1119.479 | 906.2387 | 1432.1062 | 1875.1241 | 1733.0591 | 2162.5628 | 3223.9599 | 3452.7834 | 3460.7653 | 3487.6353 | 3499.9547 | 3497.7326 | 3528.5985 | 3549.7934 | 3577.2156 | 3587.4515 | 3586.3596 | 3605.8478 | 3617.4936 | 3633.6
[7 empty] | NY | Greene | 42.2728 | -73.8492 | Gas | 55405 | 3 | Athens Generating Company 3 | 0 | 4.4612 | 4.3843 | 7.9574 | 2.0823 | 1.7679 | 5.77 | 4.3121 | 6.4351 | 0 | 5.4076 | 36.4074 | 71.5104 | 133.7956 | 281.7463 | 263.4803 | 459.9587 | 326.6804 | 362.7013 | 502.9641 | 486.8955 | 470.993 | 457.4976 | 503.8077 | 486.7922 | 321.3088 | 445.1769 | 493.422 | 709.3925 | 678.6645 | 779.5797 | 797.8214 | 707.9954 | 730.8312 | 745.1858 | 712.1761 | 779.7805 | 603.5565 | 754.9022 | 697.4398 | 642.19 | 676.1064 | 598.4067 | 593.4242 | 710.3089 | 618.7862 | 671.0513 | 980.8636 | 1124.6766 | 1420.9032 | 1307.3999 | 1184.8787 | 1157.6858 | 1093.1194 | 933.0605 | 853.8657 | 738.3792 | 597.51 | 462.7877 | 366.0044 | 149.3776 | 0
[7 empty] | MA | Bristol | 41.7125 | -71.1914 | Coal | 1619 | 2 | Brayton Point 2 | 20.0174 | 12.9054 | 21.2074 | 40.7648 | 39.5028 | 59.0049 | 83.6061 | 67.3446 | 81.369 | 0 | 107.9299 | 102.8726 | 154.0378 | 204.1267 | 103.7375 | 268.7668 | 430.7813 | 323.0382 | 387.5348 | 491.5104 | 498.2524 | 514.8576 | 531.0414 | 599.0568 | 518.4679 | 618.1984 | 528.3396 | 486.1129 | 686.3791 | 547.7185 | 652.461 | 647.8444 | 717.4984 | 822.7101 | 558.8174 | 713.5832 | 700.7999 | 807.4966 | 1084.0511 | 932.1393 | 995.928 | 1005.1268 | 835.2467 | 868.0466 | 669.5143 | 588.3721 | 725.8726 | 613.5549 | 1217.385 | 1834.1183 | 1654.2631 | 1488.3429 | 1433.224 | 1214.2612 | 1030.6674 | 865.9928 | 778.8882 | 627.6868 | 441.3797 | 282.9473 | 158.7374 | 0
[7 empty] | NH | Merrimack | 43.1411 | -71.4692 | Coal | 2364 | 1 | Merrimack 1 | 8.1273 | 6.1349 | 12.0276 | 5.1589 | 11.5913 | 16.4731 | 10.1462 | 19.6139 | 23.351 | 0 | 25.8298 | 55.5812 | 86.3874 | 72.6846 | 78.0787 | 123.3222 | 187.8653 | 158.652 | 178.0495 | 234.2263 | 233.9161 | 381.9619 | 344.5173 | 288.1268 | 345.9668 | 331.8389 | 253.6419 | 215.7534 | 358.9474 | 317.1263 | 280.7916 | 324.7626 | 421.9089 | 351.5768 | 261.1485 | 397.1513 | 341.1161 | 377.8178 | 592.1092 | 523.5316 | 629.3717 | 624.8251 | 561.315 | 606.5271 | 460.4323 | 386.8992 | 408.3438 | 254.4378 | 438.8842 | 1019.0694 | 1023.7512 | 1071.7156 | 1068.8726 | 1110.0587 | 1121.1502 | 1144.1084 | 1172.5492 | 1213.2176 | 1242.1723 | 1258.7969 | 1270.7918 | 1298.598
[7 empty] | NY | Suffolk | 40.7358 | -73.3881 | Gas | 56188 | 1 | Pinelawn Power 00001 | 0.18885 | 0.5932 | 0.09045 | 0.0958 | 0.539 | 1.1467 | 1.3948 | 0.85925 | 1.1824 | 0 | 1.9134 | 16.2523 | 10.5582 | 8.9199 | 17.4225 | 33.4152 | 39.7106 | 39.049 | 34.5889 | 74.0856 | 104.5253 | 121.728 | 80.1713 | 112.9561 | 134.0392 | 143.1603 | 116.1293 | 149.6729 | 145.0966 | 157.7375 | 198.3102 | 209.9679 | 186.4564 | 198.9056 | 250.5941 | 268.8602 | 264.8734 | 254.3696 | 257.773 | 278.4592 | 263.0498 | 302.065 | 315.0552 | 283.3577 | 350.4971 | 408.1961 | 409.9699 | 491.5268 | 578.4618 | 638.4261 | 638.7277 | 639.1424 | 640.0273 | 639.8597 | 640.0711 | 640.2152 | 641.2289 | 641.978 | 641.9454 | 642.2096 | 642.7212 | 643.11
[7 empty] | NH | Merrimack | 43.1411 | -71.4692 | Coal | 2364 | 2 | Merrimack 2 | 14.4119 | 19.2203 | 15.8655 | 34.1928 | 29.9387 | 52.9392 | 54.168 | 55.4011 | 65.5703 | 0 | 70.2365 | 67.3695 | 211.8559 | 215.6644 | 83.5414 | 303.4781 | 340.7401 | 274.1265 | 317.6362 | 434.5601 | 545.2864 | 730.1208 | 757.034 | 680.9627 | 719.2701 | 658.2539 | 725.8711 | 525.7057 | 778.8192 | 708.992 | 538.1551 | 743.2765 | 869.7154 | 836.115 | 572.9683 | 758.4943 | 631.5368 | 782.7772 | 1307.917 | 1167.7054 | 1579.5084 | 1418.4827 | 1383.4584 | 1498.7893 | 1072.5212 | 895.5476 | 1091.787 | 627.6638 | 436.8287 | 536.6429 | 697.508 | 996.237 | 1149.6585 | 1489.5443 | 1569.9304 | 1863.8369 | 2119.0269 | 2437.3044 | 2706.8218 | 2930.258 | 3252.6577 | 3520.4128
[7 empty] | RI | Providence | 42.0099 | -71.6701 | Gas | 54324 | 4 | Ocean State Power II 4 | 0.2062 | 1.7544 | 1.1973 | 2.2849 | 3.4623 | 2.6654 | 3.1728 | 1.6404 | 2.2456 | 0 | 3.3998 | 6.785 | 16.5429 | 41.581 | 33.6189 | 59.169 | 104.4305 | 86.1455 | 119.2168 | 173.1954 | 154.7617 | 240.8514 | 265.4237 | 211.0519 | 213.7907 | 210.2124 | 256.5036 | 246.4495 | 223.7816 | 285.4328 | 304.2945 | 360.4131 | 342.3012 | 395.494 | 436.1708 | 400.7645 | 516.8372 | 517.3361 | 500.4257 | 588.1013 | 448.5862 | 444.9479 | 436.8904 | 469.2556 | 619.8993 | 677.767 | 738.2438 | 774.8553 | 961.5278 | 960.8015 | 881.3375 | 830.0325 | 759.6937 | 698.0639 | 605.6415 | 543.3992 | 410.3312 | 365.6099 | 296.4079 | 181.1203 | 95.9408 | 0
[7 empty] | RI | Providence | 42.0099 | -71.6701 | Gas | 54324 | 3 | Ocean State Power II 3 | 1.1943 | 0.7653 | 1.8366 | 1.4076 | 1.721 | 5.3503 | 1.9738 | 4.4254 | 2.353 | 0 | 3.4857 | 10.1858 | 20.9248 | 34.8147 | 39.5696 | 70.2831 | 97.5226 | 61.9446 | 125.1236 | 134.9522 | 178.6646 | 216.3284 | 233.9177 | 204.698 | 183.0237 | 222.8728 | 254.3802 | 286.5769 | 254.8343 | 281.4807 | 287.3925 | 325.6101 | 349.2118 | 393.4459 | 454.6173 | 406.2785 | 526.3522 | 528.522 | 470.1355 | 562.2905 | 436.2067 | 423.2385 | 433.1332 | 511.4857 | 572.1002 | 662.047 | 639.4559 | 772.1392 | 920.2935 | 888.0748 | 848.8416 | 771.088 | 722.608 | 672.494 | 586.5836 | 544.8588 | 436.72 | 342.9296 | 267.9796 | 199.1444 | 91.2496 | 0
[7 empty] | NY | Bronx | 40.8697 | -73.8258 | Gas | 52168 | 6 | Riverbay Corp. - Co-Op City 00006 | 1.9649 | 2.6565 | 3.8966 | 4.7697 | 5.674 | 6.4655 | 5.605 | 5.3556 | 8.0378 | 9.2125 | 12.4098 | 21.9057 | 20.8902 | 22.8658 | 33.4583 | 22.4878 | 20.4545 | 27.25 | 20.8759 | 24.2612 | 17.8729 | 19.4945 | 20.2846 | 20.2036 | 18.3206 | 14.2196 | 21.4227 | 18.0934 | 24.1075 | 24.9457 | 23.3469 | 23.6427 | 21.5577 | 18.4671 | 19.9654 | 24.1179 | 22.2183 | 22.4779 | 18.8658 | 18.2165 | 22.0936 | 19.0333 | 22.3124 | 20.2828 | 32.6648 | 29.4586 | 33.5944 | 43.3565 | 43.5746 | 30.6112 | 40.9925 | 47.5599 | 55.2854 | 63.8587 | 72.2581 | 80.8549 | 90.3458 | 98.4858 | 109.122 | 118.6176 | 126.5752 | 137.5
[7 empty] | NY | Rockland | 41.2044 | -73.9689 | Gas | 2625 | 1 | Bowline Generating Station 1 | 4.3364 | 3.6582 | 1.4347 | 1.4347 | 2.2731 | 5.3097 | 5.9313 | 3.6581 | 4.8444 | 0 | 6.2791 | 44.1711 | 253.794 | 371.7682 | 351.5971 | 425.2672 | 473.3623 | 442.9904 | 460.182 | 754.7282 | 756.5998 | 985.1231 | 1178.7101 | 1061.1591 | 1058.2565 | 937.6048 | 1055.9523 | 982.5914 | 1090.0912 | 1257.43 | 1072.0075 | 1086.9231 | 1286.896 | 1272.8579 | 1254.5931 | 1774.6852 | 1060.5517 | 1655.8845 | 2006.0058 | 2300.8971 | 2921.1582 | 2880.054 | 2791.4919 | 3418.2204 | 3244.5442 | 3144.9035 | 3853.3317 | 3820.3501 | 4624.775 | 5326.0889 | 5336.3334 | 5389.9525 | 5421.2536 | 5432.1725 | 5462.5813 | 5491.8479 | 5534.1682 | 5558.7992 | 5574.4792 | 5625.353 | 5635.1167 | 5683.6986
[7 empty] | NY | Nassau | 40.8275 | -73.6478 | Gas | 7869 | UGT012 | Glenwood Landing Energy Center UGT012 | 0 | 0 | 0 | 0 | 0 | 0 | 0 | 0 | 0 | 0 | 0 | 0 | 0.9527 | 0.3552 | 2.5245 | 1.9131 | 7.0689 | 14.701 | 30.3039 | 23.794 | 14.0341 | 18.4544 | 51.6972 | 50.3623 | 61.3325 | 55.5197 | 49.1426 | 70.8392 | 108.709 | 99.0779 | 135.3736 | 158.6723 | 160.473 | 174.9613 | 171.8638 | 161.0028 | 221.9214 | 187.6631 | 193.3095 | 198.0928 | 159.0545 | 182.0646 | 206.1978 | 202.5793 | 236.3794 | 263.7399 | 284.1628 | 361.1416 | 407.8515 | 409.7706 | 412.4271 | 414.9527 | 418.2534 | 422.0552 | 423.5404 | 427.2976 | 430.3069 | 432.2054 | 435.4269 | 438.3055 | 441.1975 | 443.299
[7 empty] | NY | Suffolk | 40.9231 | -73.3417 | Oil | 2516 | 1 | Northport 1 | 8.9818 | 27.5501 | 37.7816 | 26.9532 | 27.6047 | 34.9128 | 52.2838 | 56.9789 | 78.3161 | 0 | 77.5482 | 244.4494 | 206.5984 | 283.1485 | 286.3489 | 386.688 | 515.7553 | 591.9718 | 699.7997 | 542.519 | 448.7871 | 444.4309 | 462.4409 | 671.6414 | 586.0635 | 606.7893 | 602.5185 | 589.6458 | 506.8588 | 598.3164 | 733.5122 | 992.6302 | 987.1136 | 843.6852 | 792.4643 | 939.0099 | 811.3449 | 927.2719 | 1045.9982 | 1289.4094 | 1367.5718 | 1139.7835 | 1090.8994 | 1189.7068 | 1365.0367 | 1465.4447 | 2038.3396 | 1953.4178 | 2682.9187 | 2613.3781 | 2764.6281 | 2931.2937 | 2923.5427 | 3084.5412 | 3268.1335 | 3313.7204 | 3404.178 | 3486.5363 | 3606.3515 | 3756.2321 | 3903.3944 | 4005.888
[7 empty] | CT | Fairfield | 41.1706 | -73.1843 | Coal | 568 | BHB3 | Bridgeport Harbor Station BHB3 | 0 | 0 | 0 | 0 | 0 | 0 | 0 | 0 | 0 | 0 | 0 | 2.467 | 30.779 | 120.1416 | 40.5544 | 242.2877 | 250.6019 | 221.9185 | 341.4956 | 475.0296 | 509.9408 | 727.4495 | 888.1658 | 692.333 | 712.71 | 749.0633 | 653.0088 | 494.6585 | 808.0422 | 653.4616 | 635.6309 | 715.879 | 917.5634 | 862.0766 | 490.1605 | 1130.9545 | 1005.9194 | 1035.5555 | 1533.6612 | 1286.8028 | 1944.4749 | 1670.3848 | 1528.5953 | 1555.2129 | 1089.8667 | 944.3104 | 816.6444 | 719.3932 | 528.3157 | 1120.7231 | 1283.7178 | 1486.7745 | 1659.2922 | 1859.759 | 2094.1162 | 2290.5782 | 2544.8604 | 2799.9515 | 3179.7677 | 3435.7586 | 3780.7551 | 4037.3579
[7 empty] | NY | Erie | 42.9671 | -78.9182 | Gas | 50451 | 1 | Indeck-Yerkes Energy Center 1 | 0.302 | 0.61775 | 0 | 0.489 | 0.171 | 0.457 | 0.155 | 1.363 | 0.751 | 0 | 1.232 | 0.775 | 5.0201 | 8.0823 | 6.3003 | 12.7037 | 9.6898 | 18.7164 | 22.6614 | 15.5419 | 40.8246 | 47.4618 | 42.2791 | 39.8837 | 40.2658 | 61.2006 | 73.1618 | 87.7458 | 74.6142 | 75.1588 | 94.0346 | 121.2844 | 160.5351 | 151.9753 | 183.3058 | 175.9888 | 206.9654 | 189.5027 | 192.9683 | 196.6045 | 155.7755 | 174.9963 | 160.36 | 153.8742 | 206.5392 | 249.5154 | 271.4062 | 316.3892 | 421.1906 | 446.1706 | 414.0958 | 373.4447 | 344.2079 | 292.1225 | 259.758 | 220.0694 | 190.1376 | 158.9332 | 118.2842 | 70.1414 | 39.1996 | 0
[7 empty] | NH | Rockingham | 43.0978 | -70.7842 | Coal | 2367 | 6 | Schiller 6 | 2.507 | 4.2822 | 2.825 | 4.498 | 4.6793 | 5.7005 | 6.1077 | 4.9678 | 5.633 | 0 | 12.5697 | 5.3259 | 19.0872 | 20.5674 | 18.9505 | 29.3686 | 40.4946 | 27.5308 | 48.7046 | 48.9668 | 54.6496 | 97.2299 | 103.9332 | 86.2366 | 105.2742 | 109.6101 | 102.501 | 59.5193 | 120.1105 | 124.0319 | 84.2788 | 102.8007 | 134.0546 | 127.3107 | 104.1181 | 173.8387 | 128.3074 | 165.7735 | 229.15 | 204.7078 | 245.4087 | 244.2247 | 212.5558 | 219.7681 | 185.762 | 132.2913 | 180.9365 | 161.6594 | 226.6072 | 368.5021 | 387.9966 | 414.3521 | 425.5638 | 445.0758 | 456.9623 | 484.8564 | 503.3761 | 516.0209 | 539.2795 | 555.8161 | 579.5331 | 597.5
[7 empty] | MA | Middlesex | 42.3917 | -71.0667 | Gas | 1588 | 94 | Mystic 94 | 27.189 | 37.0571 | 37.8773 | 56.0739 | 49.4877 | 63.4535 | 65.0597 | 70.6543 | 76.1868 | 0 | 148.6108 | 75.0354 | 201.7919 | 255.6162 | 200.0405 | 284.4534 | 220.569 | 271.5438 | 429.1781 | 290.5113 | 392.3398 | 341.1464 | 481.7281 | 400.3573 | 397.4965 | 521.7435 | 453.3309 | 539.1916 | 442.2355 | 591.9992 | 576.2166 | 554.2795 | 384.6817 | 611.9739 | 499.5912 | 538.9041 | 539.5384 | 578.6273 | 588.5055 | 625.6912 | 689.8924 | 804.7522 | 976.0326 | 1053.3252 | 1205.5759 | 1357.1324 | 1518.0636 | 1498.4233 | 2341.05 | 2449.7309 | 2240.1084 | 2039.9367 | 1818.5577 | 1634.5894 | 1466.1884 | 1222.3681 | 1012.0536 | 774.2462 | 619 | 452.0761 | 209.0689 | 0
[7 empty] | MA | Middlesex | 42.3917 | -71.0667 | Gas | 1588 | 93 | Mystic 93 | 47.5912 | 57.286 | 55.4263 | 80.7438 | 96.6525 | 95.0416 | 99.439 | 128.9814 | 142.8675 | 0 | 237.6021 | 96.5264 | 221.8538 | 243.0952 | 178.3951 | 260.3517 | 192.1127 | 324.9914 | 361.7908 | 303.9835 | 276.6428 | 302.2666 | 459.4758 | 432.3741 | 392.6123 | 444.9968 | 462.261 | 524.7614 | 412.7602 | 583.2214 | 592.872 | 502.9436 | 492.2238 | 644.2097 | 480.4633 | 524.3295 | 488.6378 | 587.2449 | 575.1982 | 554.8609 | 704.1988 | 827.4078 | 893.1024 | 970.608 | 1088.4284 | 1287.0955 | 1510.5243 | 1662.715 | 2346.2928 | 2488.085 | 2275.5554 | 2050.5028 | 1933.2886 | 1593.399 | 1506.3932 | 1237.1898 | 1042.8822 | 782.1254 | 615.6406 | 439.9048 | 200.3216 | 0
[7 empty] | NH | Rockingham | 43.0978 | -70.7842 | Coal | 2367 | 4 | Schiller 4 | 0.34425 | 1.9447 | 0.38065 | 1.4626 | 1.7407 | 1.4463 | 2.1498 | 2.1328 | 3.9016 | 0 | 2.5592 | 0 | 3.7003 | 7.3026 | 1.7171 | 12.5672 | 23.9647 | 16.7591 | 41.0568 | 52.2145 | 43.9304 | 86.4768 | 83.9636 | 71.1294 | 78.5404 | 71.68 | 69.2727 | 32.9915 | 78.1531 | 83.3111 | 65.5389 | 103.2177 | 111.1612 | 110.6996 | 77.2613 | 107.9316 | 86.4371 | 108.6576 | 185.3541 | 138.0437 | 153.4338 | 181.801 | 134.5315 | 119.037 | 101.5833 | 156.9892 | 186.2762 | 214.3298 | 352.4393 | 446.6877 | 408.7941 | 364.5414 | 335.1078 | 297.0247 | 261.2089 | 224.5634 | 180.8615 | 147.3025 | 101.8969 | 80.4539 | 37.9894 | 0
[7 empty] | ME | Franklin | 44.5047 | -70.2403 | Gas | 55031 | CT02 | Androscoggin Energy CT02 | 5.8339 | 13.9486 | 13.2973 | 20.8652 | 20.2009 | 20.8901 | 27.2951 | 30.0482 | 32.3469 | 21.513 | 54.4396 | 20.6687 | 22.741 | 30.8067 | 38.4792 | 26.4616 | 43.3615 | 45.5819 | 64.2118 | 74.2154 | 76.719 | 62.5375 | 108.0946 | 70.0398 | 68.1718 | 75.2385 | 72.1436 | 75.553 | 96.2795 | 88.5143 | 107.8921 | 65.5682 | 124.9356 | 120.767 | 63.4774 | 111.7552 | 93.3435 | 117.0639 | 147.6136 | 138.1606 | 164.3667 | 184.2642 | 164.0477 | 160.4789 | 147.381 | 150.642 | 179.4069 | 237.439 | 338.4332 | 333.8254 | 326.5273 | 299.0209 | 276.7732 | 240.9297 | 242.6596 | 208.6879 | 167.7847 | 153.523 | 114.8433 | 79.6077 | 45.3439 | 0
[7 empty] | NY | Suffolk | 40.9231 | -73.3417 | Oil | 2516 | 2 | Northport 2 | 21.5582 | 24.2458 | 33.8486 | 48.7384 | 57.4736 | 63.7026 | 59.4775 | 69.6408 | 75.2709 | 56.3804 | 138.349 | 185.3564 | 186.3264 | 216.1687 | 226.7903 | 227.7129 | 207.8525 | 289.052 | 241.721 | 393.134 | 448.3869 | 559.0925 | 616.2327 | 484.2331 | 541.3024 | 481.2866 | 606.079 | 443.3679 | 525.7409 | 486.2637 | 456.2693 | 514.0038 | 639.1385 | 501.3217 | 403.2442 | 659.9814 | 756.456 | 858.0769 | 672.8971 | 898.7402 | 1102.1151 | 1172.7994 | 1212.7337 | 1493.69 | 1341.5688 | 1449.1454 | 1747.0742 | 1978.8154 | 1715.1169 | 1928.1942 | 2106.1816 | 2311.2985 | 2506.0197 | 2577.422 | 2762.5729 | 2870.3383 | 3083.6657 | 3137.6825 | 3433.7849 | 3574.9989 | 3757.0339 | 3975.6508
[7 empty] | NH | Rockingham | 43.1047 | -70.8044 | Gas | 55661 | 2 | Essential Power Newington Energy, LLC 2 | 6.0535 | 14.0138 | 7.6651 | 19.2856 | 26.2699 | 11.6082 | 33.8646 | 26.5625 | 39.1982 | 0 | 37.7614 | 71.0308 | 185.2818 | 150.0427 | 124.4747 | 150.8712 | 152.3807 | 123.1241 | 148.7937 | 148.2557 | 128.9295 | 168.8268 | 150.2406 | 185.3453 | 268.9503 | 248.898 | 311.9344 | 409.4014 | 494.2817 | 521.7572 | 546.0525 | 555.3274 | 548.4638 | 509.3056 | 714.5134 | 533.309 | 722.0345 | 647.4056 | 767.1228 | 768.3326 | 868.6292 | 775.3656 | 1012.6274 | 1216.7359 | 1165.898 | 1368.9956 | 1505.2693 | 1606.6881 | 1696.2652 | 1807.2682 | 1823.7046 | 1835.6552 | 1865.8705 | 1880.9376 | 1892.2471 | 1922.315 | 1934.4182 | 1937.7395 | 1971.6601 | 1995.5263 | 2008.9073 | 2028.045
[7 empty] | NY | Wyoming | 42.6544 | -78.0772 | Gas | 50449 | 1 | Indeck-Silver Springs Energy Center 1 | 0.27065 | 0.28305 | 0 | 0.2 | 0.3514 | 0.84115 | 0.3337 | 0.1658 | 0.285 | 0 | 0.6728 | 4.6864 | 3.1537 | 7.3492 | 14.0919 | 9.0145 | 21.7629 | 24.9912 | 28.0623 | 29.4046 | 39.5374 | 46.7066 | 41.5001 | 49.7756 | 37.1772 | 51.9485 | 60.9322 | 74.0149 | 51.9385 | 59.5992 | 109.7171 | 90.5521 | 125.4455 | 141.8779 | 156.2078 | 190.4101 | 238.313 | 186.6961 | 189.8679 | 222.8918 | 152.1393 | 199.8715 | 194.697 | 183.8555 | 245.2728 | 302.5177 | 318.5217 | 350.6493 | 408.4043 | 416.2435 | 376.7465 | 350.307 | 309.676 | 273.059 | 238.2955 | 203.7262 | 167.0832 | 145.9455 | 102.2083 | 65.0925 | 36.6865 | 0
[7 empty] | NH | Rockingham | 43.1047 | -70.8044 | Gas | 55661 | 1 | Essential Power Newington Energy, LLC 1 | 9.9759 | 8.0685 | 11.4882 | 9.3606 | 16.4073 | 15.8054 | 22.0619 | 17.9837 | 26.1141 | 0 | 23.6708 | 44.6979 | 161.7982 | 134.4153 | 58.5769 | 96.0954 | 75.8595 | 65.3752 | 98.278 | 107.5918 | 127.4849 | 130.4558 | 116.1516 | 159.0146 | 218.4689 | 175.5498 | 292.4115 | 322.9487 | 418.1416 | 445.3054 | 534.835 | 535.6582 | 536.674 | 506.9482 | 695.086 | 531.6 | 744.7328 | 690.4488 | 805.7831 | 742.9373 | 908.2178 | 763.4829 | 1056.0474 | 1365.2093 | 1243.6918 | 1548.6625 | 1592.7882 | 1758.2906 | 1849.6316 | 1947.8317 | 1967.0295 | 1968.3383 | 1980.3836 | 1985.9182 | 1997.7841 | 1999.8905 | 2009.5538 | 2022.8939 | 2025.6516 | 2036.6868 | 2048.2083 | 2055.316
[7 empty] | NY | Bronx | 40.8697 | -73.8258 | Gas | 52168 | 4 | Riverbay Corp. - Co-Op City 00004 | 0 | 0 | 0 | 0 | 0 | 0 | 0 | 0 | 0 | 0 | 0 | 5.7159 | 9.5631 | 12.1051 | 14.3683 | 7.1792 | 11.68 | 16.6123 | 14.8284 | 28.8079 | 24.96 | 24.4811 | 25.6867 | 25.1029 | 20.4936 | 14.86 | 15.2365 | 20.0277 | 13.4121 | 16.2054 | 18.0708 | 13.003 | 13.6883 | 18.5631 | 19.165 | 25.1287 | 21.9591 | 22.8646 | 18.7581 | 22.3117 | 31.184 | 34.2127 | 44.5336 | 46.5578 | 52.0579 | 57.3671 | 57.3443 | 71.9796 | 85.2294 | 109.2143 | 111.3589 | 112.7148 | 113.3364 | 117.4471 | 118.5905 | 120.3038 | 122.2301 | 125.0967 | 126.0526 | 128.7137 | 129.8796 | 131.9885
[7 empty] | NY | Queens | 40.7585 | -73.9451 | Oil | 2500 | 30 | Ravenswood Generating Station 30 | 144.7236 | 200.5656 | 196.0049 | 237.6738 | 293.8739 | 371.0861 | 406.16 | 455.4525 | 488.0898 | 142.0859 | 667.1055 | 645.8941 | 682.7536 | 894.8416 | 748.7984 | 724.4375 | 706.6668 | 719.2375 | 721.0312 | 1002.3367 | 902.3151 | 811.12 | 1106.6222 | 1110.0858 | 1025.3684 | 1138.8827 | 1175.2156 | 1402.137 | 1708.2575 | 1420.5851 | 1744.4183 | 1582.1334 | 1802.8696 | 2142.3935 | 2294.1125 | 2770.8978 | 3072.2147 | 3094.0481 | 2789.3336 | 3113.7104 | 2078.9945 | 2266.236 | 2229.2707 | 1518.3233 | 2387.5133 | 3265.1162 | 3520.148 | 4189.4325 | 7385.6446 | 9254.5464 | 9263.8369 | 9260.6975 | 9279.2052 | 9269.8196 | 9284.6697 | 9293.9901 | 9298.6281 | 9313.7003 | 9316.0483 | 9322.7663 | 9323.5448 | 9333.3232
[7 empty] | MA | Berkshire | 42.4564 | -73.2181 | Gas | 50002 | 2 | Pittsfield Generating 2 | 3.8462 | 2.0892 | 4.4419 | 6.7564 | 9.0777 | 8.3075 | 7.7688 | 11.5196 | 13.329 | 0 | 15.4165 | 28.2641 | 34.8028 | 27.231 | 29.3184 | 32.6918 | 45.7733 | 47.482 | 58.1567 | 47.3851 | 36.1908 | 28.7437 | 50.0055 | 44.9368 | 43.6779 | 47.8498 | 58.0208 | 66.3988 | 59.3385 | 49.1566 | 71.2111 | 55.7779 | 77.8434 | 81.1417 | 91.2072 | 72.8056 | 125.6833 | 101.5439 | 93.0136 | 109.6665 | 56.6176 | 63.5464 | 65.9385 | 66.3574 | 80.8525 | 110.7723 | 142.0556 | 250.2404 | 378.4285 | 404.9396 | 370.6816 | 328.7298 | 301.8112 | 274.2166 | 239.391 | 204.5088 | 159.5912 | 133.3714 | 93.717 | 67.9068 | 39.2414 | 0
[7 empty] | MA | Middlesex | 42.6308 | -71.3133 | Gas | 54586 | 2 | Tanner Street Generation, LLC 2 | 0.69835 | 1.0241 | 0.39705 | 1.1623 | 0.47715 | 1.0091 | 0.37155 | 1.8924 | 1.0779 | 0 | 4.5557 | 3.8518 | 5.5025 | 6.5746 | 7.4863 | 12.689 | 15.3365 | 22.1771 | 26.0354 | 31.1852 | 21.1799 | 36.1447 | 67.084 | 74.435 | 81.6747 | 82.8189 | 87.2051 | 79.9119 | 79.5294 | 78.6459 | 103.2142 | 78.8073 | 112.1201 | 107.6994 | 145.2252 | 130.3985 | 160.2119 | 185.4601 | 154.2525 | 179.074 | 209.2256 | 236.1429 | 263.5095 | 265.5251 | 354.5649 | 408.644 | 427.5752 | 429.8563 | 532.5431 | 626.6128 | 628.01 | 628.9846 | 629.1737 | 629.4154 | 629.1992 | 629.2071 | 630.6182 | 631.5756 | 631.9996 | 631.5617 | 633.2311 | 633.3022
[7 empty] | MA | Bristol | 41.8653 | -71.1061 | Gas | 1682 | 9 | Cleary Flood 9 | 3.0017 | 1.9766 | 4.1552 | 6.0081 | 6.8984 | 10.4811 | 13.1486 | 11.6795 | 15.7796 | 16.3173 | 30.4549 | 55.9598 | 38.9868 | 42.9429 | 31.2629 | 50.1762 | 65.8205 | 56.7179 | 98.3804 | 76.7575 | 93.7852 | 91.449 | 90.3032 | 118.3529 | 120.7173 | 156.5413 | 164.4894 | 187.8536 | 149.7211 | 214.2594 | 204.1442 | 217.5513 | 252.5592 | 248.7511 | 294.4549 | 224.3134 | 215.2523 | 265.0716 | 178.085 | 214.0029 | 246.0342 | 231.5384 | 306.9457 | 322.4323 | 369.5779 | 492.8187 | 497.1754 | 657.3718 | 833.245 | 968.7273 | 984.5903 | 988.7177 | 998.9397 | 1013.587 | 1013.4757 | 1028.1503 | 1035.023 | 1045.0501 | 1052.4858 | 1062 | 1070.5706 | 1078.148
[7 empty] | NY | Nassau | 40.8275 | -73.6478 | Gas | 7869 | UGT013 | Glenwood Landing Energy Center UGT013 | 0 | 0 | 0 | 0 | 0 | 0 | 0 | 0 | 0 | 0 | 0 | 0.325 | 0.3274 | 2.8391 | 2.7965 | 5.2981 | 1.7711 | 3.5534 | 17.9486 | 19.63 | 16.4419 | 16.7369 | 51.4502 | 39.42 | 39.6131 | 26.0273 | 41.8721 | 40.9456 | 85.493 | 68.0662 | 80.711 | 81.2539 | 73.6512 | 79.5311 | 96.4118 | 130.0968 | 135.7027 | 170.9948 | 131.869 | 168.3537 | 125.8943 | 157.0909 | 143.8528 | 151.3104 | 161.9231 | 222.5413 | 250.3515 | 299.5271 | 401.4134 | 408.9662 | 410.8978 | 412.6966 | 413.5675 | 415.7782 | 417.3915 | 418.7374 | 420.8037 | 421.9686 | 424.1201 | 425.9098 | 427.3736 | 429.0957
[7 empty] | NY | Niagara | 43.1622 | -78.7453 | Gas | 54041 | 11855 | Lockport 011855 | 0 | 0 | 0 | 0 | 0 | 0 | 0 | 0 | 0 | 0 | 0 | 0 | 0.669 | 6.804 | 9.6572 | 5.295 | 8.7624 | 22.6862 | 13.0292 | 16.0813 | 32.9549 | 25.629 | 52.2704 | 46.3989 | 47.9691 | 41.9397 | 38.897 | 38.1559 | 65.2371 | 70.2572 | 54.9137 | 65.1208 | 64.9514 | 83.4883 | 53.8606 | 97.0841 | 60.2311 | 113.6935 | 128.3927 | 153.126 | 202.7634 | 166.2894 | 191.3336 | 235.808 | 248.8009 | 262.1457 | 255.0542 | 248.5429 | 365.6623 | 366.9974 | 344.646 | 316.7201 | 295.0249 | 261.4328 | 221.2724 | 199.6542 | 167.5408 | 139.7646 | 110.6833 | 78.8413 | 35.7466 | 0
[7 empty] | MA | Middlesex | 42.3917 | -71.0667 | Gas | 1588 | 81 | Mystic 81 | 24.6669 | 17.5239 | 25.7419 | 38.4797 | 47.1382 | 56.63 | 58.0333 | 80.656 | 51.9842 | 0 | 94.6512 | 78.595 | 123.3627 | 154.7477 | 147.4716 | 115.0269 | 94.1949 | 120.9012 | 220.129 | 253.1693 | 363.0364 | 278.2863 | 328.7654 | 309.766 | 314.4692 | 278.5294 | 283.077 | 254.9458 | 380.2752 | 423.9303 | 385.0027 | 312.3196 | 335.7629 | 490.44 | 348.2085 | 487.5268 | 496.5165 | 470.1457 | 596.1136 | 573.6112 | 752.591 | 744.2518 | 979.1063 | 990.6007 | 1271.5533 | 1220.6402 | 1365.0093 | 1494.3151 | 2277.2387 | 2393.6168 | 2185.7223 | 2048.652 | 1777.6442 | 1669.8913 | 1311.1153 | 1178.3804 | 993.3086 | 876.0743 | 616.0879 | 445.2493 | 173.0751 | 0
[7 empty] | MA | Middlesex | 42.3917 | -71.0667 | Gas | 1588 | 82 | Mystic 82 | 23.2136 | 27.0584 | 32.1949 | 45.6003 | 35.5058 | 53.7138 | 71.2278 | 72.3912 | 72.6982 | 0 | 101.1943 | 70.2372 | 134.1768 | 114.384 | 109.3481 | 161.1862 | 137.837 | 183.6302 | 263.0953 | 201.1218 | 219.7991 | 250.7679 | 223.3134 | 358.1828 | 197.9052 | 313.109 | 366.3978 | 250.0262 | 364.1548 | 460.4563 | 368.2957 | 331.7507 | 403.896 | 364.2058 | 433.5672 | 430.9906 | 482.644 | 453.8992 | 474.799 | 567.0944 | 607.6811 | 732.454 | 828.6498 | 907.8744 | 1203.5835 | 1308.9753 | 1462.9672 | 1575.9465 | 2267.9488 | 2390.7293 | 2206.6428 | 2009.5181 | 1806.46 | 1599.5824 | 1398.9092 | 1218.2525 | 1008.912 | 794.1211 | 607.5753 | 405.6046 | 173.1256 | 0
[7 empty] | MA | Berkshire | 42.4564 | -73.2181 | Gas | 50002 | 3 | Pittsfield Generating 3 | 3.0953 | 4.2176 | 4.4981 | 5.702 | 5.7397 | 6.7606 | 8.8553 | 8.8096 | 11.3678 | 0 | 16.0435 | 34.3964 | 36.9037 | 23.1948 | 27.5425 | 31.4568 | 36.595 | 48.3123 | 52.4552 | 53.3387 | 26.3273 | 33.3356 | 39.1839 | 45.1535 | 37.255 | 54.8683 | 59.051 | 60.7599 | 57.6191 | 44.5157 | 65.616 | 56.2614 | 58.4054 | 72.3375 | 92.0782 | 74.6329 | 121.3162 | 85.5006 | 82.3595 | 122.2133 | 56.4868 | 73.1956 | 66.12 | 46.8763 | 64.3931 | 107.3587 | 133.6927 | 215.1685 | 391.3328 | 401.071 | 365.6147 | 342.2085 | 295.1702 | 270.5784 | 228.3941 | 218.6318 | 160.4224 | 125.066 | 100.9733 | 69.7982 | 34.2034 | 0
[7 empty] | NY | Erie | 42.97 | -78.93 | Coal | 2549 | 67 | Huntley Power 67 | 2.5629 | 0.6077 | 2.0252 | 3.2066 | 5.9648 | 6.9625 | 6.3969 | 5.2469 | 13.8931 | 0 | 7.3738 | 3.6544 | 36.1552 | 90.8961 | 85.7417 | 82.5187 | 124.5756 | 114.4806 | 109.7062 | 196.7032 | 218.3681 | 224.489 | 165.974 | 193.2834 | 203.0373 | 199.9575 | 243.9735 | 191.0927 | 314.9996 | 289.3494 | 263.1711 | 255.8756 | 329.9788 | 319.3161 | 340.2494 | 403.6676 | 346.3727 | 374.4789 | 526.3672 | 501.5174 | 607.3496 | 644.0757 | 689.1745 | 782.5955 | 729.8344 | 669.7939 | 706.471 | 470.7774 | 673.0795 | 1367.3242 | 1373.8646 | 1436.4493 | 1521.9958 | 1580.2364 | 1618.8757 | 1694.3539 | 1700.123 | 1774.811 | 1806.5282 | 1875.221 | 1930.8624 | 1987.9571
[7 empty] | NY | Oswego | 43.4682 | -76.4965 | Gas | 50450 | 1 | Indeck-Oswego Energy Center 1 | 6.6001 | 11.9547 | 15.2172 | 13.4606 | 13.8423 | 18.3667 | 14.0613 | 23.3326 | 28.185 | 17.6589 | 34.3561 | 21.3852 | 29.0305 | 36.7368 | 22.9941 | 14.1624 | 31.5114 | 20.5889 | 45.7133 | 5.0483 | 22.4097 | 27.3773 | 28.52 | 12.3078 | 12.0793 | 19.7028 | 27.814 | 30.7962 | 34.0614 | 26.0043 | 32.3488 | 47.2985 | 27.7533 | 56.4166 | 50.4991 | 47.9957 | 71.6885 | 84.846 | 83.1059 | 69.6381 | 65.2779 | 92.128 | 104.1433 | 115.6051 | 126.1992 | 203.3044 | 219.1015 | 318.1139 | 428.4588 | 438.3959 | 401.04 | 366.2259 | 324.2932 | 289.5456 | 250.8494 | 219.9943 | 176.0565 | 149.3642 | 109.9179 | 77.4071 | 42.9739 | 0
[7 empty] | MA | Berkshire | 42.4564 | -73.2181 | Gas | 50002 | 1 | Pittsfield Generating 1 | 1.6848 | 3.1082 | 2.5584 | 4.9576 | 3.8493 | 7.4085 | 8.8153 | 6.9332 | 8.1155 | 0 | 16.9209 | 24.4078 | 33.5802 | 21.9293 | 28.2401 | 32.7544 | 38.4482 | 41.9789 | 37.7799 | 46.0899 | 29.1181 | 32.7749 | 45.1139 | 39.5216 | 37.2204 | 44.2189 | 48.796 | 50.2272 | 61.2669 | 48.4354 | 68.39 | 61.863 | 75.5274 | 78.6534 | 89.1939 | 76.8628 | 131.4451 | 88.1138 | 93.9107 | 118.2921 | 49.0246 | 66.0725 | 72.8602 | 61.8697 | 83.3211 | 99.672 | 151.7293 | 234.622 | 392.4592 | 405.1389 | 374.6468 | 340.7133 | 301.8938 | 276.9873 | 228.5134 | 194.9495 | 166.2582 | 131.8259 | 98.5705 | 73.8033 | 41.0178 | 0
[7 empty] | NY | Allegany | 42.5083 | -78.0661 | Gas | 10619 | 1 | Allegany Station No. 133 00001 | 0 | 0 | 0 | 0 | 0 | 0 | 0 | 0 | 0 | 0 | 0 | 0 | 0 | 0.3661 | 0 | 4.5812 | 12.0092 | 5.1606 | 11.1851 | 16.9139 | 13.6652 | 27.6141 | 14.883 | 24.0704 | 22.8939 | 30.7357 | 34.7899 | 43.3303 | 45.8038 | 40.1356 | 69.6991 | 52.4321 | 84.4173 | 96.5446 | 79.3537 | 100.7409 | 101.861 | 91.5584 | 138.1793 | 133.1821 | 209.1277 | 210.2054 | 245.6405 | 266.1452 | 291.366 | 337.4968 | 360.698 | 410.0876 | 467.0261 | 471.1383 | 472.6146 | 475.4526 | 475.8886 | 478.6315 | 479.9573 | 479.9792 | 483.1833 | 483.4964 | 486.7508 | 488.9266 | 490.253 | 492.2788
[7 empty] | NY | Suffolk | 40.9503 | -73.0786 | Oil | 2517 | 4 | Port Jefferson Energy Center 4 | 18.0663 | 13.6743 | 14.5576 | 19.9556 | 27.7467 | 28.0583 | 34.942 | 41.1044 | 47.5971 | 0 | 67.6049 | 65.3968 | 135.887 | 103.7281 | 97.6477 | 63.6952 | 78.565 | 135.8696 | 170.5143 | 108.1659 | 124.9687 | 120.8819 | 137.0024 | 204.0956 | 220.0911 | 218.6961 | 270.4113 | 225.9094 | 342.853 | 386.2237 | 264.4299 | 344.1405 | 255.9147 | 315.22 | 219.6239 | 293.8711 | 341.6883 | 361.4364 | 343.6604 | 362.9896 | 382.7949 | 497.1634 | 569.5492 | 571.5953 | 561.5021 | 625.372 | 834.4657 | 879.4919 | 786.0881 | 1288.1074 | 1366.5062 | 1405.86 | 1523.5655 | 1604.9829 | 1679.5425 | 1763.4265 | 1871.7809 | 1940.238 | 2005.7505 | 2119.8854 | 2175.9287 | 2271
[7 empty] | MA | Bristol | 41.6728 | -70.9989 | Gas | 52026 | 1 | Dartmouth Power 1 | 0.046 | 0.27795 | 0.1224 | 0.0308 | 0.18665 | 0.4276 | 0.0764 | 0.0156 | 0.2292 | 0 | 0 | 2.1116 | 1.8488 | 24.2672 | 17.1313 | 20.8218 | 33.8691 | 12.1484 | 20.1151 | 30.5277 | 36.7351 | 35.8736 | 39.9506 | 57.4737 | 52.5924 | 51.1783 | 60.6192 | 69.6101 | 64.2839 | 77.362 | 90.8328 | 78.8066 | 105.3793 | 106.1118 | 116.2021 | 94.4285 | 156.1331 | 147.7403 | 180.8019 | 169.3145 | 124.7349 | 127.9254 | 110.023 | 133.9837 | 182.3817 | 236.8231 | 271.3944 | 338.3938 | 441.4422 | 493.4023 | 453.7589 | 412.0215 | 380.4237 | 331.4149 | 296.518 | 247.768 | 204.946 | 157.2039 | 119.5927 | 76.24 | 36.3389 | 0
[7 empty] | NY | Suffolk | 40.9503 | -73.0786 | Gas | 2517 | UGT003 | Port Jefferson Energy Center UGT003 | 0 | 0 | 0 | 0 | 0 | 0 | 0 | 0 | 0 | 0 | 0 | 0 | 0 | 0 | 0 | 0 | 0 | 3.2016 | 2.1857 | 2.3265 | 10.5747 | 5.7056 | 10.7943 | 8.4625 | 14.496 | 10.2842 | 10.4863 | 24.7842 | 23.4427 | 31.2394 | 43.0456 | 64.9943 | 91.3244 | 62.3379 | 113.2751 | 103.1983 | 131.0912 | 114.4503 | 115.9738 | 141.4529 | 114.4321 | 137.506 | 141.7431 | 143.266 | 147.6451 | 187.1768 | 246.1312 | 291.6786 | 375.0203 | 390.5323 | 393.772 | 396.8422 | 399.7027 | 405.1206 | 407.5756 | 410.2038 | 414.8021 | 418.6257 | 422.3147 | 424.983 | 428.5266 | 432
[7 empty] | CT | Hartford | 41.7639 | -72.6925 | Gas | 50498 | GT | Capitol District Energy Center GT | 0.42905 | 2.3837 | 0.93445 | 2.8557 | 2.9351 | 2.9285 | 4.2287 | 4.6757 | 3.4025 | 0 | 9.0179 | 34.318 | 16.7055 | 16.783 | 21.4497 | 33.2605 | 33.5033 | 51.2556 | 50.9377 | 46.5664 | 44.7521 | 31.8287 | 47.3847 | 50.1318 | 37.3468 | 43.1371 | 49.9412 | 42.2422 | 44.8982 | 35.8338 | 57.5069 | 37.2996 | 59.1978 | 66.8252 | 56.4676 | 58.1609 | 65.3367 | 64.3146 | 72.1739 | 54.6048 | 83.8518 | 97.2649 | 108.4059 | 139.6518 | 198.2435 | 193.9899 | 260.7804 | 344.9776 | 435.6486 | 452.2589 | 414.8526 | 375.3418 | 343.5667 | 308.0839 | 273.4373 | 240.538 | 180.4547 | 150.2894 | 128.1217 | 59.6234 | 38.1374 | 0
[7 empty] | NY | Queens | 40.7869 | -73.9122 | Gas | 8906 | 52SH | Astoria Generating Station 52SH | 47.7684 | 49.7658 | 76.962 | 90.4203 | 115.8552 | 111.5711 | 138.5457 | 141.5381 | 155.8036 | 26.8911 | 230.0967 | 302.8399 | 258.6005 | 299.3413 | 302.7599 | 269.5604 | 227.6399 | 257.4372 | 221.2518 | 220.1179 | 236.6275 | 261.4091 | 265.9545 | 281.6855 | 252.8396 | 323.746 | 341.5328 | 362.4581 | 208.1676 | 197.1513 | 266.4753 | 194.0783 | 218.6998 | 262.161 | 319.2673 | 276.1261 | 341.5095 | 364.3008 | 276.2534 | 413.9185 | 235.1466 | 305.1561 | 274.3451 | 258.0877 | 406.0718 | 523.8461 | 619.5509 | 718.591 | 1236.4572 | 1800.6807 | 1803.1205 | 1802.954 | 1804.0222 | 1805.411 | 1806.237 | 1807.1433 | 1806.5875 | 1806.1037 | 1808.5293 | 1808.9395 | 1810.595 | 1812.4415
[7 empty] | NY | Queens | 40.7869 | -73.9122 | Gas | 8906 | 51RH | Astoria Generating Station 51RH | 42.58 | 61.626 | 80.1035 | 99.0287 | 109.4318 | 114.8801 | 133.7977 | 157.5878 | 163.901 | 32.3145 | 227.0815 | 302.5755 | 260.0007 | 284.3633 | 300.9792 | 286.4147 | 253.1022 | 272.4802 | 241.7899 | 231.3956 | 234.7051 | 247.9017 | 280.1576 | 311.1015 | 272.4567 | 318.6865 | 323.9473 | 353.9794 | 221.8909 | 230.6063 | 284.6439 | 197.6618 | 235.1768 | 266.689 | 335.1453 | 281.6719 | 369.0416 | 365.1213 | 281.5475 | 385.8757 | 232.8224 | 330.0368 | 304.8717 | 267.8924 | 403.6112 | 556.2817 | 587.7456 | 772.2067 | 1298.6465 | 1889.5156 | 1894.1291 | 1894.6441 | 1896.1062 | 1894.5968 | 1898.6104 | 1897.9141 | 1899.3911 | 1900.9306 | 1900.9697 | 1903.1321 | 1902.3837 | 1903.915
[7 empty] | NY | Suffolk | 40.7861 | -73.2931 | Gas | 55786 | CT01 | Edgewood Energy CT01 | 0 | 0 | 0 | 0 | 0 | 0 | 0 | 0 | 0 | 0 | 0 | 1.5288 | 4.1378 | 2.6824 | 9.94 | 9.952 | 2.5261 | 16.587 | 13.4442 | 22.4031 | 4.939 | 10.0418 | 8.9197 | 20.0669 | 20.9525 | 22.7281 | 30.5867 | 45.2283 | 29.7999 | 51.7815 | 50.2082 | 44.3553 | 59.7523 | 64.3115 | 83.8336 | 87.1008 | 92.6011 | 114.4173 | 138.4079 | 165.903 | 109.6246 | 139.3709 | 118.7291 | 134.8227 | 141.0541 | 178.5531 | 232.9594 | 284.8351 | 394.0887 | 448.2825 | 448.4732 | 448.6296 | 449.2152 | 449.7743 | 449.7101 | 450.5453 | 450.6966 | 451.1188 | 451.44 | 451.0241 | 452.055 | 452.3758
[7 empty] | NY | Niagara | 43.1622 | -78.7453 | Gas | 54041 | 11854 | Lockport 011854 | 0 | 0 | 0 | 0 | 0 | 0 | 0 | 0 | 0 | 0 | 0 | 0 | 9.3861 | 9.1388 | 9.3684 | 15.8323 | 16.7079 | 11.5328 | 16.863 | 29.8976 | 27.0145 | 6.6394 | 23.9625 | 21.8754 | 33.7839 | 40.9291 | 29.923 | 18.0889 | 54.7048 | 30.8368 | 35.2754 | 51.9066 | 65.2445 | 78.1921 | 57.0047 | 75.7964 | 54.5758 | 95.4367 | 106.5507 | 140.4178 | 222.1858 | 185.418 | 218.8863 | 249.3835 | 279.6306 | 261.9204 | 237.1963 | 241.9823 | 349.85 | 413.606 | 383.2602 | 361.5151 | 317.6534 | 298.4807 | 248.0568 | 214.3784 | 195.8418 | 150.6686 | 121.6846 | 79.6291 | 34.5917 | 0
[7 empty] | CT | Middlesex | 41.5544 | -72.5793 | Gas | 562 | 2 | Middletown 2 | 0.8314 | 0.8806 | 0 | 0 | 1.2656 | 1.2418 | 2.7266 | 1.8258 | 2.7166 | 0 | 5.11 | 31.4833 | 17.4964 | 32.5306 | 69.6991 | 62.0458 | 75.387 | 124.0626 | 70.9488 | 120.3941 | 84.7954 | 111.2253 | 93.9276 | 119.5502 | 84.3546 | 151.8296 | 144.1332 | 166.4286 | 135.4441 | 133.2604 | 144.856 | 74.9179 | 144.8681 | 127.8672 | 137.935 | 143.9001 | 168.0206 | 207.7076 | 240.646 | 227.0712 | 301.5891 | 306.0343 | 365.6781 | 292.9458 | 444.689 | 567.8329 | 719.7631 | 962.1652 | 949.9488 | 958.2937 | 965.3048 | 1010.7127 | 1057.3207 | 1071.0908 | 1121.4559 | 1179.9516 | 1188.5647 | 1218.8807 | 1266.5812 | 1276.8114 | 1335.7078 | 1372.4768
[7 empty] | NY | Niagara | 43.1622 | -78.7453 | Gas | 54041 | 11856 | Lockport 011856 | 0 | 0 | 0 | 0 | 0 | 0 | 0 | 0 | 0 | 0 | 0 | 0 | 0.384 | 8.967 | 6.0374 | 13.509 | 30.81 | 16.6773 | 32.835 | 19.575 | 28.3557 | 59.0429 | 60.7212 | 48.5742 | 52.1728 | 72.8424 | 51.7037 | 30.4292 | 70.9699 | 57.942 | 42.0583 | 67.2474 | 70.4868 | 64.9474 | 37.0998 | 79.857 | 48.0991 | 71.7832 | 107.8189 | 148.4323 | 195.124 | 148.8427 | 154.6245 | 187.9312 | 177.5082 | 138.084 | 95.8293 | 63.6972 | 177.3229 | 356.9558 | 341.7337 | 327.8662 | 299.28 | 284.7502 | 248.3483 | 218.6025 | 185.0745 | 160.476 | 131.238 | 83.0258 | 52.275 | 0
[7 empty] | NY | Queens | 40.7869 | -73.9122 | Gas | 8906 | 32SH | Astoria Generating Station 32SH | 15.5041 | 16.0961 | 27.143 | 26.9104 | 30.0071 | 46.68 | 44.4975 | 42.7747 | 58.8343 | 22.6035 | 82.2834 | 75.2127 | 100.5622 | 150.1351 | 199.9256 | 193.7851 | 211.1958 | 194.9523 | 166.2414 | 215.0757 | 231.5781 | 201.8684 | 166.3003 | 188.732 | 188.7345 | 221.5471 | 184.8238 | 180.1466 | 261.0694 | 252.8001 | 251.5311 | 279.454 | 274.8009 | 278.3615 | 325.9736 | 249.4227 | 371.9308 | 309.547 | 415.5436 | 337.3767 | 409.3664 | 351.1474 | 463.9777 | 477.1103 | 376.7391 | 382.6067 | 527.2974 | 662.9111 | 926.5062 | 1485.5531 | 1515.7677 | 1528.2023 | 1558.0929 | 1627.6543 | 1643.0551 | 1681.3553 | 1704.3258 | 1737.7318 | 1760.5617 | 1797.4164 | 1840.9597 | 1863.5356
[7 empty] | NY | Queens | 40.7869 | -73.9122 | Gas | 8906 | 31RH | Astoria Generating Station 31RH | 22.1697 | 20.2158 | 25.7569 | 36.957 | 32.36 | 47.1722 | 46.0821 | 55.7911 | 60.0445 | 26.4722 | 87.6058 | 81.1813 | 115.1553 | 174.4236 | 217.8555 | 209.4997 | 248.2376 | 210.1886 | 174.2653 | 225.6759 | 245.8141 | 233.557 | 172.038 | 201.877 | 206.2557 | 236.7065 | 191.8635 | 205.2043 | 271.4079 | 263.7157 | 254.1545 | 282.4345 | 296.8756 | 291.6689 | 321.4069 | 251.4942 | 387.7334 | 357.9542 | 437.2222 | 367.0595 | 430.3553 | 353.7965 | 495.4247 | 512.0142 | 412.2633 | 387.5234 | 562.7676 | 647.2449 | 885.3054 | 1492.9496 | 1530.2313 | 1523.2855 | 1593.1763 | 1629.3815 | 1670.8285 | 1650.0872 | 1711.1754 | 1725.1658 | 1764.4167 | 1798.1491 | 1833.0454 | 1864.9916
[7 empty] | NY | Suffolk | 40.7861 | -73.2931 | Gas | 55786 | CT02 | Edgewood Energy CT02 | 0 | 0 | 0 | 0 | 0 | 0 | 0 | 0 | 0 | 0 | 0 | 0.7816 | 7.3459 | 0.982 | 3.4333 | 2.8351 | 5.955 | 7.5148 | 10.8365 | 11.0246 | 0.0515 | 4.2839 | 8.6786 | 23.3762 | 20.4587 | 19.2617 | 25.364 | 36.1772 | 22.6088 | 47.7451 | 59.4675 | 40.9734 | 58.4839 | 59.1033 | 90.5946 | 88.2101 | 96.2983 | 100.3987 | 143.5201 | 155.6566 | 104.9886 | 148.6607 | 92.7598 | 122.6301 | 138.5857 | 184.443 | 234.5526 | 281.2827 | 399.14 | 445.2488 | 446.5178 | 447.651 | 448.2441 | 449.4417 | 450.7507 | 451.7813 | 453.4455 | 453.764 | 455.0719 | 455.8599 | 457.2612 | 458.35
[7 empty] | NY | Suffolk | 40.787 | -73.2933 | Gas | 7912 | BW01 | Brentwood BW01 | 0 | 0 | 0 | 0 | 0 | 0 | 0 | 0 | 0 | 0 | 0 | 0 | 0 | 0 | 5.3508 | 5.9942 | 15.7621 | 12.9535 | 17.6335 | 12.4116 | 31.358 | 16.0189 | 13.7005 | 40.1649 | 26.5611 | 34.2522 | 34.8947 | 48.2234 | 40.494 | 23.9092 | 52.4792 | 51.5122 | 56.4298 | 55.0922 | 70.7315 | 60.5746 | 113.413 | 68.4826 | 100.4736 | 106.1263 | 115.0589 | 133.9379 | 88.4833 | 90.8118 | 98.8012 | 117.0372 | 138.4783 | 237.4252 | 382.7626 | 411.0463 | 414.8716 | 408.0833 | 414.7913 | 414.8985 | 415.0797 | 419.6625 | 421.8911 | 421.7264 | 422.7607 | 426.8373 | 428.1582 | 431.5062
[7 empty] | NY | Suffolk | 40.9503 | -73.0786 | Oil | 2517 | 3 | Port Jefferson Energy Center 3 | 29.3573 | 26.4924 | 46.883 | 37.5184 | 56.7595 | 82.9358 | 59.206 | 72.6574 | 76.6995 | 0 | 123.8686 | 87.4927 | 128.803 | 174.3839 | 88.9317 | 122.8402 | 114.3496 | 154.4555 | 124.8227 | 203.8591 | 145.9353 | 235.9662 | 239.4004 | 254.4087 | 199.4779 | 228.7601 | 243.6969 | 232.4865 | 215.8325 | 248.9497 | 279.8641 | 237.3031 | 241.2738 | 284.97 | 320.201 | 330.2307 | 329.9602 | 268.462 | 406.412 | 475.2055 | 322.6588 | 308.9013 | 316.5519 | 288.4609 | 414.8202 | 403.1446 | 450.5141 | 768.1511 | 1390.5108 | 1607.3286 | 1618.9858 | 1691.2463 | 1702.1025 | 1746.6084 | 1838.7005 | 1845.622 | 1884.3286 | 1957.313 | 1961.0937 | 2048.6998 | 2076.2618 | 2126.9736
[7 empty] | NY | Kings | 40.663 | -74 | Gas | 7910 | 2301 | 23rd and 3rd 2301 | 0 | 0 | 0 | 0 | 0 | 0 | 0 | 0 | 0 | 0 | 0 | 7.4556 | 3.741 | 2.8862 | 3.6965 | 3.0771 | 1.9279 | 2.2233 | 1.1156 | 4.5006 | 0 | 1.4933 | 7.0829 | 9.1034 | 13.2149 | 4.3895 | 5.8856 | 16.1504 | 13.8544 | 36.5361 | 28.2871 | 40.7326 | 34.7125 | 42.8797 | 52.5127 | 49.5459 | 70.1978 | 63.2546 | 70.6103 | 99.2086 | 132.6902 | 164.3868 | 163.8839 | 186.394 | 229.8628 | 280.5891 | 299.8652 | 350.8259 | 408.3004 | 414.5445 | 382.5764 | 360.4994 | 332.6492 | 295.0757 | 261.0407 | 231.1766 | 212.518 | 176.4231 | 146.3877 | 123.5423 | 86.898 | 60
[7 empty] | NY | Richmond | 40.6188 | -74.069 | Gas | 8053 | PT01 | Pouch Terminal PT01 | 0 | 0 | 0 | 0 | 0 | 0 | 0 | 0 | 0 | 0 | 0 | 6.2769 | 1.7934 | 0 | 0.47025 | 3.5868 | 1.7934 | 0.216 | 0.0984 | 1.7934 | 1.4898 | 4.0312 | 0.54745 | 6.9126 | 18.5309 | 27.7141 | 19.0938 | 23.6215 | 24.1948 | 28.3684 | 42.0064 | 49.8996 | 36.5394 | 34.7368 | 66.4846 | 63.5072 | 85.5188 | 84.0312 | 92.3561 | 87.2526 | 117.3339 | 130.0593 | 166.0671 | 145.0351 | 185.8992 | 283.7101 | 292.568 | 332.2232 | 444.7733 | 455.9911 | 456.3272 | 457.3734 | 457.7296 | 457.9852 | 459.7628 | 459.9382 | 461.8745 | 462.5857 | 463.416 | 463.9077 | 464.6777 | 466.1398
[7 empty] | NY | Suffolk | 40.9503 | -73.0786 | Gas | 2517 | UGT002 | Port Jefferson Energy Center UGT002 | 0 | 0 | 0 | 0 | 0 | 0 | 0 | 0 | 0 | 0 | 0 | 0 | 0 | 0 | 0 | 0 | 0.15775 | 0.2036 | 1.3089 | 4.2531 | 11.2396 | 3.3081 | 10.2965 | 10.0088 | 8.4555 | 10.1739 | 18.0686 | 27.1728 | 15.3892 | 12.6955 | 17.7531 | 30.5078 | 40.917 | 17.5734 | 49.4922 | 62.7123 | 74.026 | 70.6046 | 76.9536 | 115.7597 | 85.3204 | 112.6687 | 100.0421 | 104.9235 | 125.1075 | 145.6405 | 181.9677 | 226.6312 | 317.8614 | 301.7628 | 324.8768 | 322.556 | 341.6548 | 344.5905 | 355.5535 | 367.4429 | 374.0419 | 381.1808 | 398.3207 | 411.496 | 419.7933 | 430.5
[7 empty] | NY | Kings | 40.663 | -74 | Gas | 7910 | 2302 | 23rd and 3rd 2302 | 0 | 0 | 0 | 0 | 0 | 0 | 0 | 0 | 0 | 0 | 0 | 6.9559 | 1.2428 | 1.6864 | 0.4036 | 0.8072 | 4.8531 | 1.5538 | 1.2108 | 1.6405 | 0.2777 | 2.5262 | 2.004 | 6.165 | 12.2871 | 11.9122 | 10.5151 | 7.3081 | 17.6783 | 27.65 | 30.3348 | 28.2876 | 22.9229 | 39.4328 | 59.5191 | 50.7597 | 64.4919 | 67.3236 | 64.6007 | 72.0156 | 96.9693 | 120.4498 | 134.6206 | 179.2566 | 206.7869 | 261.992 | 282.9332 | 330.7056 | 406.492 | 408.6205 | 408.6137 | 408.3933 | 408.715 | 408.481 | 409.0233 | 408.715 | 408.8883 | 408.6925 | 408.6408 | 408.688 | 408.2582 | 408.7668
[7 empty] | ME | Oxford | 44.5303 | -70.5219 | Gas | 55100 | 1 | Rumford Power 1 | 0 | 0 | 2.6966 | 4.7385 | 1.4745 | 4.482 | 4.5293 | 5.2755 | 8.8098 | 0 | 8.5157 | 77.7927 | 56.86 | 32.1217 | 49.7076 | 61.3642 | 41.1855 | 55.279 | 68.1449 | 67.9772 | 41.2581 | 66.1452 | 46.7793 | 169.6957 | 127.87 | 238.5825 | 193.7902 | 177.5741 | 95.093 | 137.6134 | 130.9894 | 254.4136 | 221.6945 | 199.0733 | 240.4565 | 287.9585 | 259.0773 | 223.7229 | 219.8742 | 248.9078 | 160.8469 | 247.3529 | 276.1608 | 297.2442 | 442.0322 | 525.2462 | 527.4529 | 1027.623 | 1439.0377 | 1502.5643 | 1382.0291 | 1233.5681 | 1129.4785 | 1015.8694 | 824.7786 | 770.1657 | 599.1579 | 547.2618 | 362.0441 | 270.8681 | 115.4204 | 0
[7 empty] | NY | Clinton | 44.7132 | -73.4557 | Gas | 54574 | 1 | Saranac Power Partners, LP 00001 | 8.1482 | 7.6381 | 9.4265 | 8.7806 | 15.2135 | 17.9799 | 18.064 | 20.0773 | 20.7843 | 0 | 35.5201 | 72.696 | 58.7953 | 58.4309 | 44.5335 | 39.2599 | 27.8044 | 31.2115 | 17.3992 | 34.4795 | 43.136 | 62.159 | 80.2759 | 57.3663 | 48.5517 | 60.6094 | 87.112 | 99.3971 | 107.0877 | 78.6472 | 112.3837 | 90.0709 | 85.9317 | 97.4539 | 98.3796 | 137.0238 | 112.4807 | 132.0871 | 147.8755 | 114.9652 | 115.5081 | 123.0833 | 128.7687 | 84.9952 | 117.3649 | 116.3779 | 138.7648 | 137.4773 | 277.5748 | 766.496 | 703.4654 | 651.4405 | 627.275 | 548.956 | 491.6993 | 439.0893 | 348.9763 | 296.0648 | 233.8346 | 142.8811 | 75.7756 | 0
[7 empty] | NY | Erie | 42.97 | -78.93 | Coal | 2549 | 68 | Huntley Power 68 | 0 | 1.0562 | 2.1432 | 1.911 | 3.2612 | 2.0814 | 5.0954 | 3.4408 | 2.1741 | 0 | 6.3987 | 72.2248 | 142.2236 | 96.1075 | 155.6966 | 134.6845 | 142.7647 | 89.0861 | 67.0324 | 111.4172 | 166.6297 | 129.8111 | 149.601 | 118.3009 | 139.54 | 139.0663 | 162.6113 | 222.3568 | 329.7543 | 266.2311 | 211.5232 | 216.7232 | 187.3066 | 242.1904 | 196.1374 | 253.5923 | 135.8401 | 212.9394 | 241.3999 | 203.7354 | 173.4694 | 285.328 | 214.4482 | 335.6122 | 310.0543 | 529.7926 | 478.4072 | 431.3576 | 758.5481 | 1155.1353 | 1207.3152 | 1306.0733 | 1388.2823 | 1423.4468 | 1528.8659 | 1566.4741 | 1650.7541 | 1723.4408 | 1789.8974 | 1887.6069 | 1951.4653 | 2038.6946
[7 empty] | CT | Middlesex | 41.5544 | -72.5793 | Gas | 562 | 3 | Middletown 3 | 0 | 0 | 0 | 0 | 0 | 0 | 0 | 0 | 0 | 0 | 0 | 31.7477 | 47.7191 | 29.4107 | 101.6569 | 81.7841 | 123.8378 | 180.8473 | 138.7058 | 147.2727 | 142.9617 | 101.4337 | 119.8774 | 157.8954 | 151.1601 | 101.7169 | 124.7293 | 195.2727 | 160.0105 | 206.3824 | 179.0659 | 151.6177 | 165.3677 | 168.8732 | 198.6031 | 139.0202 | 201.3989 | 295.34 | 364.4066 | 286.4771 | 304.4747 | 378.7998 | 512.3985 | 569.7307 | 688.5518 | 779.1179 | 1131.1363 | 1575.395 | 1711.1386 | 2063.0438 | 2094.4633 | 2111.4082 | 2127.0233 | 2147.969 | 2163.305 | 2185.9133 | 2212.8805 | 2225.6839 | 2235.1311 | 2266.3849 | 2280.9472 | 2296.8364
[7 empty] | NY | Niagara | 43.3561 | -78.6039 | Coal | 6082 | 1 | Somerset Operating Company (Kintigh) 1 | 0 | 0 | 0 | 0 | 0 | 0 | 0 | 0 | 0 | 0 | 0 | 0 | 0 | 0 | 0 | 1.6499 | 40.6694 | 77.6497 | 50.132 | 141.9622 | 86.1446 | 319.5254 | 334.1679 | 299.832 | 578.2091 | 418.397 | 483.411 | 204.4987 | 531.8369 | 520.8476 | 310.7684 | 359.7294 | 477.0306 | 517.0453 | 428.4241 | 695.2155 | 649.8775 | 960.7134 | 1198.1884 | 1059.049 | 1513.0436 | 1528.1132 | 1544.5189 | 2018.7297 | 1725.8229 | 1608.1838 | 1575.1168 | 1276.8165 | 2282.9301 | 4788.6818 | 4933.4934 | 4908.2166 | 5184.8429 | 5189.2355 | 5387.6036 | 5398.0736 | 5598.5453 | 5617.7242 | 5713.4582 | 5811.8857 | 5951.332 | 6041.0659
[7 empty] | MA | Hampden | 42.1977 | -72.5103 | Oil | 6081 | 1 | Stony Brook 001 | 0 | 0 | 0 | 0 | 0 | 0 | 0 | 0 | 0 | 0 | 0 | 6.6057 | 2.2717 | 0.5427 | 3.8034 | 3.029 | 2.2717 | 5.3475 | 5.1787 | 14.6484 | 11.1442 | 6.8152 | 21.7624 | 15.5262 | 8.7306 | 17.2749 | 27.2235 | 34.787 | 32.5482 | 27.0686 | 59.2931 | 14.9551 | 46.2156 | 43.0289 | 42.6388 | 58.9028 | 65.2333 | 113.2916 | 155.4355 | 144.5968 | 131.9187 | 113.0151 | 194.3385 | 204.3363 | 340.6667 | 419.0927 | 454.864 | 609.8946 | 768.2223 | 823.6034 | 761.7412 | 676.8902 | 618.3931 | 549.541 | 517.4752 | 423.9299 | 330.6999 | 300.9733 | 214.896 | 143.237 | 53.4274 | 0
[7 empty] | CT | New Haven | 41.4486 | -72.8358 | Gas | 55517 | CT05 | Wallingford Energy, LLC CT05 | 0.002 | 0 | 0.28715 | 0.0015 | 0.04045 | 0.40895 | 0.0015 | 0.41345 | 0.003 | 0 | 0.0045 | 4.7727 | 2.0668 | 6.5268 | 12.4981 | 12.4656 | 9.7001 | 16.139 | 18.3074 | 11.2326 | 6.8914 | 5.9695 | 15.2863 | 24.1156 | 8.01 | 21.8877 | 29.402 | 49.3161 | 18.8911 | 19.5332 | 18.4271 | 14.1339 | 33.865 | 15.3083 | 46.4263 | 36.8896 | 38.862 | 54.9459 | 28.869 | 45.3047 | 42.9852 | 30.3392 | 45.773 | 41.6659 | 56.9983 | 63.4971 | 81.1728 | 164.8363 | 171.8448 | 244.2043 | 266.3916 | 268.8284 | 297.508 | 323.884 | 342.6984 | 345.5851 | 376.246 | 389.1687 | 412.7752 | 427.8967 | 449.9698 | 471.6053
[7 empty] | NY | Broome | 42.1073 | -75.9283 | Gas | 55600 | 1 | Binghamton Cogen Plant 1 | 0 | 0 | 0 | 0 | 0 | 0 | 0 | 0 | 0 | 0 | 0 | 0 | 0.0175 | 0 | 0.3908 | 0 | 0 | 0.32555 | 1.5967 | 1.6598 | 1.3632 | 2.0957 | 0.3271 | 8.8954 | 4.0274 | 0.34805 | 2.7579 | 2.9706 | 1.904 | 10.3162 | 4.4926 | 11.0301 | 7.877 | 11.0335 | 5.9501 | 13.7244 | 10.6937 | 11.2579 | 11.1711 | 8.4835 | 5.3327 | 4.5842 | 1.8792 | 9.2873 | 8.4442 | 10.7342 | 14.3469 | 78.07 | 218.4731 | 332.9973 | 313.9153 | 295.1816 | 274.0669 | 231.3453 | 219.0886 | 195.2326 | 161.8628 | 123.6623 | 99.6895 | 64.3554 | 34.371 | 0
[7 empty] | CT | New Haven | 41.4486 | -72.8358 | Gas | 55517 | CT03 | Wallingford Energy, LLC CT03 | 0 | 0 | 0 | 0 | 0 | 0 | 0 | 0 | 0 | 0 | 0 | 5.348 | 1.9436 | 4.9468 | 5.1676 | 6.934 | 7.5691 | 6.5917 | 8.0206 | 7.1792 | 1.9803 | 2.836 | 2.8628 | 17.827 | 9.1701 | 14.8452 | 20.7953 | 29.2316 | 11.9054 | 19.0342 | 17.4089 | 23.5131 | 32.1247 | 24.2284 | 28.1317 | 39.1479 | 50.828 | 50.3631 | 42.6759 | 36.1192 | 47.0632 | 30.2111 | 44.3719 | 47.2239 | 63.8441 | 64.4821 | 93.5381 | 159.8991 | 163.0955 | 267.7837 | 261.6823 | 238.4568 | 228.6876 | 200.7107 | 179.6597 | 159.9234 | 127.9415 | 116.2499 | 81.7263 | 50.4129 | 29.396 | 0
[7 empty] | CT | New Haven | 41.4486 | -72.8358 | Gas | 55517 | CT01 | Wallingford Energy, LLC CT01 | 0 | 0 | 0 | 0 | 0 | 0 | 0 | 0 | 0 | 0 | 0 | 3.3898 | 2.0762 | 1.9764 | 4.8487 | 6.0346 | 5.1098 | 8.4102 | 8.2584 | 5.2468 | 5.077 | 5.5224 | 10.4769 | 22.9478 | 7.2072 | 15.344 | 20.1564 | 33.2942 | 9.2274 | 17.0332 | 20.9361 | 15.1747 | 31.0508 | 21.8692 | 36.2061 | 42.4658 | 47.4131 | 49.2713 | 46.2951 | 37.142 | 29.8841 | 24.4062 | 25.1436 | 42.4651 | 57.043 | 59.9221 | 88.7236 | 158.3408 | 169.9344 | 263.097 | 257.4777 | 234.0037 | 215.7939 | 203.0351 | 173.9567 | 159.248 | 131.13 | 116.3336 | 78.0724 | 61.542 | 30.0567 | 0
[7 empty] | NY | Nassau | 40.6447 | -73.5683 | Gas | 2679 | 5 | Freeport Power Plant No. 2 5 | 0 | 0 | 0 | 0 | 0 | 0 | 0 | 0 | 0 | 0 | 0 | 0 | 0 | 0 | 2.4396 | 0 | 0 | 0.7988 | 1.7568 | 1.3905 | 0.07305 | 1.2542 | 0 | 1.5144 | 0.2519 | 0 | 2.051 | 5.3645 | 2.0602 | 2.7513 | 10.3005 | 11.92 | 24.3382 | 26.9846 | 29.6614 | 44.9181 | 32.9958 | 28.0921 | 61.8705 | 84.595 | 95.1415 | 85.5294 | 76.9113 | 111.316 | 146.439 | 140.4045 | 175.1458 | 259.5018 | 389.1482 | 419.8103 | 423.5081 | 427.6674 | 430.8073 | 434.8486 | 438.0872 | 441.0773 | 446.014 | 448.566 | 452.7562 | 456.5373 | 459.7972 | 463.5
[7 empty] | NY | Richmond | 40.5915 | -74.2027 | Gas | 2490 | 30 | Arthur Kill 30 | 28.3263 | 26.5661 | 36.5965 | 42.6403 | 32.9321 | 54.1909 | 72.3972 | 83.8517 | 76.2642 | 0 | 110.4705 | 151.2481 | 127.7835 | 184.5843 | 116.2389 | 111.7316 | 188.738 | 187.6241 | 216.6988 | 230.3564 | 257.5052 | 334.9207 | 398.0985 | 308.4548 | 255.0043 | 186.5644 | 191.9593 | 260.6091 | 331.8703 | 340.8817 | 400.3055 | 294.7192 | 328.1175 | 289.1987 | 336.518 | 364.1638 | 258.994 | 390.024 | 500.1387 | 396.9168 | 429.2127 | 579.0573 | 712.4463 | 574.0914 | 924.0299 | 977.8468 | 1031.557 | 1293.5624 | 2599.6339 | 3924.7993 | 3995.5241 | 4072.4459 | 4136.0585 | 4197.9246 | 4264.9795 | 4303.36 | 4385.1452 | 4491.9847 | 4553.5948 | 4595.2065 | 4679.5082 | 4751.0123
[7 empty] | CT | New Haven | 41.4486 | -72.8358 | Gas | 55517 | CT02 | Wallingford Energy, LLC CT02 | 0 | 0 | 0 | 0 | 0 | 0 | 0 | 0 | 0 | 0 | 0 | 5.1371 | 1.5299 | 4.0183 | 2.3507 | 4.7354 | 5.5373 | 7.1176 | 4.3111 | 4.7015 | 14.2239 | 1.9572 | 2.076 | 19.3533 | 9.9309 | 13.6189 | 18.9248 | 38.23 | 11.9801 | 6.8185 | 12.7539 | 10.982 | 25.1682 | 21.1672 | 21.0918 | 29.2145 | 43.445 | 40.7485 | 43.7176 | 39.564 | 36.63 | 25.6965 | 36.0303 | 33.0166 | 51.4686 | 63.9884 | 76.2561 | 149.7022 | 169.5787 | 244.3456 | 229.456 | 229.5773 | 205.6941 | 191.0857 | 167.667 | 152.4693 | 128.2833 | 103.3736 | 81.8024 | 61.2709 | 33.7137 | 0
[7 empty] | CT | New Haven | 41.4486 | -72.8358 | Gas | 55517 | CT04 | Wallingford Energy, LLC CT04 | 0 | 0 | 0 | 0 | 0 | 0 | 0 | 0 | 0 | 0 | 0 | 0 | 1.1484 | 5.2717 | 2.2611 | 11.7637 | 2.5884 | 5.8044 | 4.2866 | 0.2261 | 15.3103 | 0.9333 | 5.0427 | 9.1092 | 13.2219 | 5.7777 | 24.7527 | 41.7995 | 5.9197 | 9.7942 | 13.1852 | 19.4351 | 29.272 | 30.217 | 36.7557 | 27.1264 | 44.9431 | 40.5105 | 41.1737 | 47.5704 | 37.4338 | 27.3562 | 40.1362 | 36.429 | 60.2991 | 70.2925 | 89.5372 | 162.8918 | 167.0984 | 310.5853 | 310.7826 | 329.215 | 348.5505 | 354.1759 | 365.4665 | 384.466 | 400.5768 | 413.7292 | 426.1025 | 436.8128 | 450.5335 | 466
[7 empty] | ME | Cumberland | 43.75 | -70.1569 | Oil | 1507 | 4 | William F Wyman 4 | 0 | 0 | 0 | 0 | 0 | 0 | 0 | 0 | 0 | 0 | 0 | 0 | 7.8392 | 9.1833 | 13.7541 | 3.4575 | 34.5309 | 27.8595 | 35.7861 | 25.2063 | 41.1208 | 121.8697 | 105.2078 | 149.8068 | 218.2227 | 200.809 | 292.7924 | 124.0058 | 307.2835 | 307.1835 | 159.2525 | 328.4438 | 352.8062 | 343.1639 | 221.9445 | 478.8536 | 356.0907 | 678.1483 | 772.0126 | 999.5975 | 1109.0788 | 853.6806 | 1035.8841 | 1453.2487 | 972.5728 | 1156.7664 | 1463.8758 | 934.6176 | 935.7594 | 2668.849 | 2803.4497 | 3201.3982 | 3327.1364 | 3446.3125 | 3849.5232 | 4099.6353 | 4458.9043 | 4784.2937 | 5074.7329 | 5346.8921 | 5653.8663 | 5974.509
[7 empty] | NY | Kings | 40.7168 | -73.9665 | Gas | 7915 | NO1 | North 1st NO1 | 0 | 0 | 0 | 0 | 0 | 0 | 0 | 0 | 0 | 0 | 0 | 0 | 0 | 0.1015 | 5.0226 | 2.5718 | 0.4231 | 1.7071 | 1.8852 | 0.499 | 0 | 4.4996 | 5.3304 | 2.4677 | 10.1575 | 11.0633 | 8.2915 | 7.0812 | 15.3062 | 12.9831 | 18.7306 | 18.6147 | 11.9956 | 16.5212 | 36.1543 | 32.4914 | 32.3149 | 21.0735 | 43.4715 | 42.2242 | 61.6825 | 55.6776 | 58.7507 | 51.0882 | 77.9499 | 99.9722 | 123.8052 | 218.9761 | 393.1041 | 414.2143 | 415.2026 | 414.7435 | 415.87 | 416.2523 | 416.8946 | 417.367 | 416.9162 | 417.9096 | 418.4128 | 419.3501 | 418.6277 | 419.6686
[7 empty] | MA | Hampden | 42.1977 | -72.5103 | Oil | 6081 | 3 | Stony Brook 003 | 0 | 0 | 0 | 0 | 0 | 0 | 0 | 0 | 0 | 0 | 0 | 5.849 | 0.74045 | 0.858 | 1.0494 | 1.4809 | 4.2027 | 6.7633 | 0 | 3.7022 | 10.2281 | 0.64645 | 4.1682 | 11.1549 | 1.669 | 12.111 | 9.2968 | 26.9445 | 15.747 | 0 | 30.5985 | 10.1185 | 20.2311 | 31.4488 | 76.6672 | 44.4964 | 54.2299 | 53.1871 | 56.702 | 82.4086 | 110.6296 | 51.4955 | 141.1276 | 104.1937 | 210.7265 | 246.7018 | 384.7988 | 574.4841 | 767.7613 | 818.9077 | 749.1917 | 687.043 | 587.137 | 548.3604 | 483.0363 | 418.8551 | 327.2024 | 273.3907 | 207.3898 | 144.8325 | 74.0619 | 0
[7 empty] | NY | Tompkins | 42.6028 | -76.6336 | Coal | 2535 | 1 | Cayuga Operating Company, LLC 1 | 3.2475 | 2.9141 | 1.9012 | 4.1239 | 6.6891 | 2.5489 | 6.7345 | 20.5219 | 15.6854 | 0 | 14.8363 | 61.7988 | 84.1765 | 135.6565 | 144.5051 | 112.2721 | 130.3942 | 148.052 | 113.8788 | 128.392 | 98.3274 | 96.1732 | 130.4707 | 84.0852 | 82.9089 | 110.9373 | 92.0828 | 83.6064 | 87.2767 | 94.0536 | 142.4502 | 90.2729 | 118.1891 | 155.7947 | 163.6803 | 215.6631 | 257.882 | 313.4159 | 251.1428 | 307.5885 | 160.807 | 160.0744 | 136.6671 | 96.3386 | 96.0592 | 75.3828 | 105.7755 | 101.6228 | 21.845 | 0 | 190.8 | 259.8875 | 467.3062 | 581.0812 | 678.5187 | 831.5187 | 970.2437 | 1146.8937 | 1212.8875 | 1388.6813 | 1520.375 | 1656.825
[7 empty] | NY | Nassau | 40.6169 | -73.6486 | Gas | 2511 | U00017 | E F Barrett U00017 | 0 | 0.85175 | 1.0687 | 0 | 1.3669 | 0.66645 | 1.6827 | 0.7834 | 2.0072 | 0 | 3.4142 | 4.2283 | 2.9544 | 6.6541 | 4.5974 | 9.9121 | 9.3528 | 3.9595 | 17.7642 | 3.7157 | 10.3916 | 17.5641 | 13.6335 | 12.6631 | 19.6379 | 13.3013 | 15.4448 | 12.6859 | 6.1543 | 19.679 | 22.9921 | 23.7605 | 20.1515 | 16.5404 | 20.7685 | 27.3224 | 17.2185 | 26.0898 | 38.1308 | 33.9686 | 30.7359 | 28.4657 | 20.1467 | 27.2148 | 24.9742 | 29.2605 | 44.6802 | 51.0627 | 97.249 | 197.1438 | 208.1705 | 223.0278 | 233.2315 | 249.2221 | 258.6742 | 267.8211 | 282.0279 | 298.7143 | 308.3886 | 321.1365 | 332.0154 | 346
[7 empty] | NY | Nassau | 40.6169 | -73.6486 | Gas | 2511 | U00016 | E F Barrett U00016 | 0.083 | 1.0322 | 0.8657 | 1.6162 | 1.3115 | 1.8892 | 1.0706 | 2.1174 | 2.5784 | 0 | 3.611 | 3.0946 | 2.0218 | 4.2616 | 3.1428 | 10.1448 | 8.3849 | 7.2066 | 17.1747 | 2.6332 | 13.0069 | 18.0553 | 13.488 | 13.2655 | 17.9653 | 14.5809 | 12.1318 | 14.8737 | 6.4512 | 20.1499 | 22.6177 | 16.6828 | 23.2557 | 14.6713 | 18.616 | 31.2013 | 24.0678 | 29.4978 | 31.8157 | 33.772 | 27.391 | 25.5908 | 19.0247 | 30.4431 | 24.7185 | 29.1517 | 42.6091 | 50.3835 | 94.3676 | 198.5317 | 218.0925 | 217.7088 | 233.4372 | 250.3789 | 257.0704 | 274.467 | 283.4355 | 291.933 | 306.5459 | 320.6564 | 331.9407 | 346
[7 empty] | NY | Niagara | 43.0483 | -78.8539 | Gas | 54131 | NTCT1 | Fortistar North Tonawanda Inc NTCT1 | 0 | 0 | 0 | 0 | 0 | 0 | 0 | 0 | 0 | 0 | 0 | 0 | 0 | 0 | 0 | 0 | 0 | 0 | 0 | 0 | 0.3126 | 2.649 | 2.9079 | 7.6734 | 1.3644 | 4.1021 | 5.4774 | 8.8589 | 12.274 | 17.1081 | 13.0365 | 9.8297 | 15.2591 | 17.9359 | 8.7801 | 25.8125 | 32.5821 | 19.6588 | 41.7271 | 24.8748 | 24.5057 | 32.7237 | 23.1691 | 37.5685 | 40.7726 | 56.1494 | 83.2759 | 149.4571 | 333.6535 | 374.8929 | 341.0691 | 318.0047 | 295.0392 | 260.0346 | 243.7852 | 206.1988 | 180.7789 | 143.1495 | 115.564 | 73.2108 | 31.039 | 0
[7 empty] | NY | Queens | 40.7539 | -73.9506 | Gas | 7909 | VB01 | Vernon Boulevard VB01 | 0 | 0 | 0 | 0 | 0 | 0 | 0 | 0 | 0 | 0 | 0 | 0 | 0 | 0 | 0.06 | 0 | 0.303 | 0 | 0 | 0.3944 | 1.3743 | 1.5897 | 2.5869 | 4.4724 | 7.9295 | 14.0115 | 16.5556 | 10.6062 | 15.0384 | 2.6939 | 19.9783 | 7.7668 | 25.2124 | 11.316 | 30.8577 | 37.9363 | 44.8372 | 47.0199 | 61.6408 | 50.0903 | 39.63 | 51.0443 | 39.0234 | 46.8936 | 50.3603 | 59.451 | 42.5199 | 140.5661 | 335.5958 | 397.9047 | 397.4522 | 398.3119 | 397.8232 | 398.0766 | 397.7056 | 398.14 | 397.8504 | 398.1762 | 398.2757 | 398.692 | 397.959 | 397.9137
[7 empty] | ME | Penobscot | 44.8236 | -68.7106 | Gas | 55068 | 2 | Maine Independence Station 2 | 1.774 | 2.3516 | 5.9282 | 6.9129 | 2.7384 | 6.9624 | 1.8962 | 5.8111 | 7.972 | 0 | 21.5102 | 13.7688 | 17.7379 | 32.9366 | 21.3174 | 29.2895 | 34.812 | 13.9819 | 23.4325 | 23.2915 | 18.8517 | 24.898 | 79.7988 | 55.9358 | 78.9197 | 116.5721 | 71.861 | 114.1929 | 75.6683 | 74.3596 | 100.1067 | 113.6536 | 65.6759 | 170.6597 | 187.8882 | 141.8336 | 114.7553 | 141.0872 | 190.4995 | 174.2474 | 82.5567 | 113.32 | 96.8627 | 99.8016 | 106.5791 | 200.375 | 209.5911 | 554.6366 | 1193.2193 | 1447.0565 | 1319.1254 | 1177.8992 | 1090.2345 | 958.8602 | 879.7429 | 760.2679 | 587.9316 | 500.7572 | 382.2486 | 243.4019 | 113.4206 | 0
[7 empty] | NY | Niagara | 43.0804 | -79.0082 | Coal | 50202 | 1 | Niagara Generation, LLC 1 | 0 | 0 | 0.9044 | 0.8076 | 0.7082 | 1.5477 | 0 | 1.0256 | 1.5382 | 0 | 2.0454 | 11.1305 | 21.0334 | 11.7443 | 20.3242 | 37.3602 | 37.2325 | 34.5948 | 32.382 | 35.0904 | 32.5162 | 52.1504 | 41.2558 | 57.8216 | 44.6757 | 48.3815 | 48.8647 | 36.6925 | 71.6652 | 72.8088 | 37.9056 | 68.864 | 62.8826 | 60.3843 | 51.1145 | 57.2625 | 46.2159 | 46.6268 | 75.4268 | 62.9843 | 100.7757 | 84.7933 | 70.0277 | 83.2922 | 64.7886 | 45.2494 | 33.5863 | 15.4678 | 0 | 0 | 63.138 | 100.278 | 160.94 | 211.079 | 284.121 | 308.881 | 370.781 | 408.54 | 464.869 | 517.484 | 571.956 | 619
[7 empty] | ME | Penobscot | 44.8236 | -68.7106 | Gas | 55068 | 1 | Maine Independence Station 1 | 1.8041 | 2.9167 | 7.0307 | 5.1227 | 6.7519 | 11.7053 | 7.7395 | 11.1908 | 13.7887 | 0 | 17.0019 | 15.5938 | 7.3898 | 21.0915 | 12.0291 | 21.2699 | 22.348 | 22.7408 | 32.6076 | 9.3146 | 34.6382 | 36.0733 | 27.3024 | 42.3102 | 69.5431 | 142.2103 | 133.9225 | 108.6879 | 82.1969 | 70.3287 | 77.6951 | 105.5508 | 129.29 | 130.5656 | 129.3614 | 87.2727 | 100.0551 | 109.2023 | 75.4652 | 145.8933 | 80.8723 | 139.331 | 107.3891 | 128.0348 | 160.0538 | 238.6058 | 248.5501 | 639.1098 | 889.31 | 1322.3503 | 1240.3987 | 1107.7501 | 1006.0003 | 868.6546 | 790.144 | 677.4421 | 559.712 | 451.4622 | 297.7594 | 236.3228 | 107.3899 | 0
[7 empty] | NY | Genesee | 42.9828 | -78.1592 | Gas | 54593 | 1 | Batavia Energy 1 | 0.1157 | 0.89 | 0.29315 | 1.4617 | 1.0949 | 0.5261 | 1.6145 | 1.6491 | 1.1763 | 0 | 0.194 | 1.0601 | 0 | 10.6184 | 5.5944 | 0.91 | 4.6446 | 1.012 | 1.3692 | 0.8721 | 8.0961 | 6.8796 | 5.9775 | 0.4508 | 0 | 0.5688 | 0 | 9.6929 | 12.8335 | 9.4201 | 16.9524 | 14.8397 | 7.9124 | 23.7829 | 25.8732 | 30.109 | 29.3633 | 39.0189 | 31.8974 | 11.6332 | 23.9632 | 39.6253 | 34.9878 | 36.3321 | 48.5658 | 57.7948 | 105.1816 | 209.7073 | 361.0869 | 442.0688 | 415.072 | 364.7934 | 336.0159 | 288.1506 | 254.1968 | 225.2764 | 168.3141 | 139.2334 | 117.3993 | 74.7379 | 36.6504 | 0
[7 empty] | NY | Bronx | 40.7989 | -73.9147 | Gas | 7914 | HR01 | Harlem River Yard HR01 | 0 | 0 | 0 | 0 | 0 | 0 | 0 | 0 | 0 | 0 | 0 | 0 | 2.036 | 0 | 2.7729 | 0 | 2.9349 | 0 | 5.2177 | 0 | 11.5973 | 2.036 | 2.6017 | 10.561 | 9.2116 | 17.0809 | 15.0646 | 7.4341 | 13.9967 | 11.9115 | 20.8869 | 21.9251 | 33.4424 | 27.0068 | 47.7958 | 18.1696 | 33.9977 | 24.7394 | 51.3946 | 59.9277 | 53.906 | 33.9371 | 36.6703 | 44.5763 | 44.6055 | 45.1336 | 52.3233 | 93.704 | 237.7507 | 406.368 | 405.536 | 406.16 | 406.784 | 406.368 | 406.784 | 405.952 | 405.952 | 406.576 | 405.952 | 406.784 | 406.576 | 406.16
[7 empty] | NY | Queens | 40.7539 | -73.9506 | Gas | 7909 | VB02 | Vernon Boulevard VB02 | 0 | 0 | 0 | 0 | 0 | 0 | 0 | 0 | 0 | 0 | 0 | 0 | 0 | 0 | 0 | 0 | 3.8363 | 2.3247 | 7.5851 | 0 | 5.9031 | 2.7837 | 4.8697 | 12.1826 | 2.8269 | 11.9679 | 19.6161 | 12.97 | 16.2985 | 7.3105 | 19.4758 | 24.639 | 27.543 | 15.5443 | 35.1554 | 22.7736 | 57.0173 | 35.0705 | 37.309 | 38.2474 | 46.3174 | 59.4907 | 43.2137 | 24.4542 | 37.2228 | 48.6016 | 26.7622 | 82.9564 | 236.7067 | 397.4866 | 397.4774 | 397.7607 | 397.8207 | 398.0044 | 398.2701 | 397.6381 | 398.429 | 398.6258 | 398.2052 | 398.4021 | 398.7548 | 398.58
[7 empty] | NY | Bronx | 40.7988 | -73.9093 | Gas | 7913 | HG01 | Hell Gate HG01 | 0 | 0 | 0 | 0 | 0 | 0 | 0 | 0 | 0 | 0 | 0 | 0 | 0 | 0 | 2.7978 | 0 | 0.27435 | 0.0363 | 8.2664 | 2.5554 | 3.7952 | 1.2702 | 4.5265 | 6.4197 | 5.0866 | 12.5878 | 11.9274 | 11.5807 | 17.0132 | 8.5248 | 23.2419 | 13.7743 | 26.2955 | 21.9127 | 27.0457 | 21.7206 | 21.9128 | 26.0068 | 40.3887 | 31.4304 | 42.4986 | 30.4545 | 36.9883 | 46.4009 | 72.7861 | 54.2963 | 45.3705 | 138.8521 | 262.7793 | 413.5348 | 413.3512 | 413.9236 | 413.6752 | 413.4484 | 413.8696 | 413.6752 | 413.3512 | 413.3188 | 413.5348 | 413.308 | 413.2972 | 413.74
[7 empty] | NY | Bronx | 40.7988 | -73.9093 | Gas | 7913 | HG02 | Hell Gate HG02 | 0 | 0 | 0 | 0 | 0 | 0 | 0 | 0 | 0 | 0 | 0 | 0 | 0 | 0 | 1.3562 | 1.5881 | 1.4264 | 0.4274 | 1.9848 | 0 | 2.6314 | 0.8743 | 2.6949 | 10.9702 | 12.5792 | 17.33 | 15.3328 | 8.3201 | 7.9112 | 9.924 | 5.6829 | 7.6273 | 16.0815 | 14.9958 | 18.9084 | 18.462 | 43.9009 | 44.4341 | 36.6942 | 30.4191 | 33.6852 | 36.0539 | 33.5669 | 17.2835 | 65.4108 | 56.0699 | 57.2274 | 150.5296 | 299.8077 | 413.1984 | 415.7202 | 415.4693 | 418.9478 | 417.0288 | 416.8959 | 420.5091 | 423.4728 | 425.4853 | 426.7154 | 429.2381 | 431.73 | 432.5837
[7 empty] | NY | Nassau | 40.6169 | -73.6486 | Gas | 2511 | U00018 | E F Barrett U00018 | 0.5586 | 0.3817 | 0.11615 | 0.91915 | 0.7457 | 0.3157 | 1.401 | 0.76755 | 1.357 | 0 | 0.27365 | 2.5575 | 5.3589 | 3.1862 | 4.3557 | 10.4404 | 10.4221 | 3.9507 | 19.794 | 8.3396 | 15.2627 | 8.8254 | 9.9259 | 15.9256 | 14.2977 | 14.316 | 8.9807 | 14.729 | 10.1291 | 19.6955 | 21.119 | 15.7711 | 20.0227 | 12.9122 | 19.0787 | 23.7657 | 20.0425 | 25.598 | 34.8739 | 30.1757 | 20.4833 | 28.1061 | 25.8393 | 29.4702 | 34.3219 | 20.0069 | 48.4002 | 43.0202 | 100.5028 | 251.2183 | 259.6982 | 268.0347 | 272.959 | 280.7755 | 287.1857 | 293.967 | 305.434 | 311.5442 | 319.9625 | 328.1848 | 338.2317 | 346
[7 empty] | NY | Nassau | 40.6169 | -73.6486 | Gas | 2511 | U00019 | E F Barrett U00019 | 0.3017 | 0.1665 | 0.3017 | 0.51505 | 0.59965 | 0.3847 | 0.17395 | 0.74175 | 1.07 | 0 | 0.48075 | 2.6184 | 4.0157 | 6.3457 | 3.1982 | 10.0545 | 7.2476 | 4.2755 | 17.3169 | 10.5935 | 13.7105 | 11.0955 | 10.054 | 16.0016 | 8.6372 | 13.8397 | 8.7594 | 11.4259 | 10.0271 | 23.7722 | 20.3093 | 18.9157 | 20.5669 | 15.3606 | 16.0884 | 26.5404 | 17.0229 | 29.1075 | 37.518 | 28.8304 | 26.7694 | 32.0502 | 24.9078 | 31.5265 | 35.1245 | 18.2837 | 48.3001 | 39.1832 | 99.5861 | 249.7088 | 254.5155 | 266.3617 | 273.0768 | 284.1475 | 294.6583 | 296.499 | 302.0987 | 314.606 | 321.8112 | 328.053 | 337.53 | 346
[7 empty] | CT | New Haven | 41.5444 | -73.0416 | Gas | 56629 | 10 | Waterbury Generation 10 | 0 | 0 | 0 | 0 | 0 | 0 | 0 | 0 | 0 | 0 | 0 | 0 | 0.3252 | 0 | 0.1629 | 0.02025 | 7.0209 | 8.1777 | 1.5976 | 2.3012 | 4.0948 | 20.2971 | 11.5892 | 22.8572 | 23.1852 | 21.9966 | 41.8096 | 37.1466 | 19.5676 | 24.4633 | 40.7496 | 44.9057 | 35.789 | 41.8755 | 62.1945 | 34.6799 | 53.6437 | 79.3404 | 57.4594 | 47.4904 | 26.649 | 32.9816 | 28.2358 | 23.7062 | 31.4461 | 52.1935 | 56.0336 | 149.3685 | 200.6744 | 289.3278 | 295.0348 | 346.0362 | 384.9824 | 409.1342 | 472.7271 | 501.8508 | 549.9369 | 582.2243 | 622.329 | 678.0788 | 711.566 | 759.754
[7 empty] | ME | Cumberland | 43.75 | -70.1569 | Oil | 1507 | 3 | William F Wyman 3 | 0 | 0 | 0 | 0 | 0 | 0 | 0 | 0 | 0 | 0 | 0 | 0 | 0.1805 | 0 | 2.381 | 0.4137 | 4.0105 | 2.7349 | 0.18635 | 5.0912 | 7.7542 | 12.3478 | 16.7335 | 19.7055 | 21.1978 | 34.7428 | 51.4667 | 14.4489 | 46.4434 | 45.5739 | 27.2015 | 26.8865 | 49.8175 | 60.9412 | 35.177 | 83.5715 | 75.871 | 121.0841 | 113.4023 | 208.3812 | 229.7777 | 201.4521 | 206.684 | 255.7675 | 227.1212 | 205.2914 | 262.2874 | 181.8607 | 70.0139 | 0 | 115.0726 | 218.5912 | 303.3783 | 369.5393 | 496.5043 | 596.8735 | 667.4459 | 765.306 | 872.0481 | 968.3206 | 1063.5643 | 1162.7067
[7 empty] | MA | Norfolk | 42.235 | -70.9672 | Gas | 1660 | 5 | Potter 5 | 0 | 0 | 0 | 0 | 0 | 0 | 0 | 0 | 0 | 0 | 0 | 0 | 0.6162 | 1.4107 | 2.137 | 0.3213 | 0 | 1.4059 | 0 | 4.9606 | 1.8587 | 1.8459 | 11.3273 | 1.8155 | 14.9939 | 8.3727 | 25.1879 | 24.6363 | 10.3685 | 15.186 | 20.2046 | 22.8175 | 50.9267 | 18.7985 | 29.364 | 28.1325 | 34.2094 | 26.4736 | 46.1157 | 38.6713 | 23.2533 | 22.818 | 42.1364 | 66.5013 | 34.3432 | 53.8691 | 42.6146 | 126.8105 | 132.8669 | 265.6643 | 277.7873 | 303.8477 | 326.8408 | 339.9186 | 361.863 | 397.9903 | 413.4164 | 437.3412 | 463.9956 | 484.4717 | 508.4924 | 530.8425
[7 empty] | NY | Nassau | 40.6169 | -73.6486 | Gas | 2511 | U00012 | E F Barrett U00012 | 1.1634 | 0.94645 | 1.0704 | 0.9796 | 2.0038 | 1.6463 | 3.1939 | 2.1356 | 2.1618 | 0 | 2.4807 | 1.407 | 0.0578 | 2.6391 | 3.6215 | 3.9297 | 5.6699 | 0.41225 | 5.4124 | 3.6936 | 20.7759 | 4.1825 | 5.0029 | 7.8003 | 0.33065 | 9.702 | 9.5233 | 9.5579 | 6.9788 | 14.4596 | 11.5344 | 19.5076 | 11.6823 | 15.5648 | 8.9936 | 10.6126 | 10.8038 | 11.5794 | 13.4642 | 11.11 | 24.4674 | 24.2321 | 19.2321 | 29.8117 | 29.1721 | 17.5569 | 33.5812 | 42.1975 | 76.3578 | 234.6402 | 215.2106 | 192.7161 | 180.4777 | 168.0108 | 126.4997 | 120.4346 | 105.7522 | 86.2162 | 55.5812 | 43.806 | 21.7466 | 0
[7 empty] | MA | Essex | 42.5428 | -70.9236 | Gas | 1678 | 1 | Waters River 1 | 0 | 0 | 0 | 0 | 0 | 0 | 0 | 0 | 0 | 0 | 0 | 0 | 0.2208 | 0.9635 | 0 | 1.713 | 0.28945 | 3.1188 | 3.7765 | 1.9395 | 0 | 3.9095 | 4.269 | 1.9096 | 4.135 | 8.461 | 7.9841 | 5.8877 | 1.7166 | 4.6351 | 10.9252 | 3.2548 | 12.7551 | 13.2249 | 15.4685 | 6.1591 | 16.7537 | 9.4294 | 15.0935 | 17.5948 | 16.6655 | 14.6076 | 10.9987 | 9.9652 | 21.9087 | 40.5008 | 43.6676 | 92.3935 | 112.4435 | 128.2985 | 127.8045 | 120.3114 | 117.7787 | 105.3487 | 97.0589 | 86.6347 | 70.9633 | 59.8374 | 45.9495 | 34.7823 | 18.2253 | 0
[7 empty] | MA | Bristol | 41.7125 | -71.1914 | Oil | 1619 | 4 | Brayton Point 4 | 1.2945 | 1.3389 | 2.152 | 2.3261 | 2.7747 | 5.3908 | 7.85 | 3.9849 | 5.68 | 0 | 6.7354 | 9.1572 | 16.7017 | 26.1882 | 24.784 | 32.3302 | 33.0029 | 23.7262 | 58.8561 | 28.4154 | 30.2409 | 54.3109 | 46.224 | 97.2109 | 68.0435 | 89.0866 | 199.0253 | 71.6314 | 166.1758 | 156.3521 | 197.754 | 91.5113 | 155.2628 | 190.8706 | 169.3577 | 179.3329 | 173.3964 | 261.7144 | 334.7273 | 300.4492 | 413.5665 | 316.866 | 581.3818 | 546.7792 | 726.0824 | 952.485 | 1246.9355 | 1727.4218 | 2197.5108 | 3492.5462 | 3636.6644 | 3715.2826 | 3890.9631 | 3987.8528 | 4183.1908 | 4317.1092 | 4518.0018 | 4655.771 | 4718.0685 | 4924.1523 | 5094.9125 | 5241.9748
[7 empty] | NY | Nassau | 40.6169 | -73.6486 | Gas | 2511 | U00013 | E F Barrett U00013 | 0.28845 | 0.8066 | 2.017 | 2.1202 | 1.5067 | 2.1145 | 2.3205 | 1.8041 | 1.6477 | 0 | 2.2529 | 1.7275 | 0.07395 | 4.7511 | 4.2695 | 5.2867 | 3.1417 | 0.24735 | 5.4728 | 3.1252 | 16.0005 | 4.5116 | 5.4162 | 8.9521 | 0.23885 | 9.1295 | 6.6016 | 13.1597 | 7.7128 | 11.2459 | 9.5575 | 12.5622 | 8.2299 | 14.0743 | 8.9843 | 10.2056 | 11.6502 | 13.7235 | 16.2936 | 12.973 | 20.9672 | 21.2919 | 19.2582 | 27.1271 | 30.477 | 17.4626 | 29.4438 | 45.6832 | 76.1864 | 232.1798 | 216.5013 | 191.1641 | 179.3562 | 160.3636 | 135.9109 | 119.0471 | 90.2951 | 87.5842 | 55.5949 | 35.6302 | 21.9199 | 0
[7 empty] | NY | Rensselaer | 42.63 | -73.75 | Gas | 54034 | 1GTDBS | Rensselaer Cogen 1GTDBS | 0 | 0 | 0 | 0 | 0 | 0 | 0 | 0 | 0 | 0 | 0 | 0 | 0 | 0 | 0 | 12.3833 | 3.805 | 17.4705 | 10.4552 | 23.9643 | 13.3821 | 19.2265 | 7.6338 | 12.6859 | 4.8793 | 7.0126 | 13.4721 | 9.2508 | 8.9192 | 15.8535 | 15.1058 | 7.7862 | 11.6755 | 7.876 | 5.4931 | 8.2325 | 20.1536 | 12.5793 | 28.8014 | 15.9244 | 12.7976 | 20.4287 | 33.2723 | 33.1002 | 69.603 | 78.0895 | 81.1168 | 118.9216 | 480.5717 | 676.4388 | 625.2237 | 557.5159 | 506.9586 | 448.7575 | 376.2683 | 348.3108 | 290.2848 | 217.7752 | 181.3547 | 117.0345 | 45.3238 | 0
[7 empty] | NY | Bronx | 40.7989 | -73.9147 | Gas | 7914 | HR02 | Harlem River Yard HR02 | 0 | 0 | 0 | 0 | 0 | 0 | 0 | 0 | 0 | 0 | 0 | 0 | 0 | 0.2705 | 0 | 0 | 4.2691 | 0 | 2.4487 | 0 | 4.8297 | 2.3932 | 3.2086 | 5.9115 | 9.9176 | 4.8534 | 7.6487 | 1.4777 | 12.6859 | 6.6623 | 9.9548 | 18.3606 | 19.676 | 12.2267 | 22.3439 | 12.8031 | 35.1309 | 18.8793 | 28.0594 | 23.8681 | 22.27 | 42.4827 | 28.6609 | 23.0669 | 36.8519 | 45.5955 | 49.9467 | 127.9782 | 274.8677 | 398.2615 | 398.2665 | 405.346 | 408.416 | 406.4925 | 412.1085 | 412.465 | 413.963 | 417.3098 | 416.9008 | 419.1642 | 421.6938 | 423.0875
[7 empty] | MA | Hampden | 42.0956 | -72.5958 | Gas | 1642 | CTG1 | West Springfield CTG1 | 0.3153 | 0.45495 | 1.2083 | 0.8736 | 0.7651 | 0.6792 | 0.3783 | 1.3196 | 2.4387 | 0 | 3.3288 | 2.1024 | 0.4852 | 4.3639 | 7.0133 | 3.9468 | 1.0952 | 2.0474 | 7.7725 | 4.7403 | 3.9942 | 5.0472 | 9.348 | 9.296 | 7.8378 | 8.2574 | 11.1638 | 18.2832 | 4.009 | 2.4081 | 7.4707 | 3.7056 | 14.7217 | 14.6375 | 14.1621 | 7.0431 | 24.7451 | 26.3271 | 27.0691 | 19.1819 | 29.7019 | 16.1405 | 21.156 | 16.6404 | 31.7789 | 32.7145 | 31.01 | 81.7129 | 104.7933 | 146.5128 | 136.9262 | 140.5241 | 129.674 | 117.9323 | 105.2259 | 96.6744 | 81.0035 | 65.6665 | 55.2395 | 37.8513 | 22.4414 | 0
[7 empty] | NY | Orange | 41.5711 | -73.9739 | Oil | 8006 | 2 | Roseton Generating LLC 2 | 0 | 0 | 0 | 0 | 0 | 0 | 0 | 0 | 0 | 0 | 0 | 0 | 15.5795 | 10.6123 | 0 | 15.8626 | 0 | 5.1886 | 3.9308 | 4.821 | 3.6055 | 21.0462 | 11.6185 | 36.2782 | 10.5928 | 32.5755 | 16.5511 | 5.0636 | 105.781 | 85.0684 | 82.8222 | 77.8216 | 76.5183 | 122.9751 | 108.886 | 113.8955 | 252.2956 | 285.6233 | 240.4575 | 269.5528 | 376.3547 | 431.2678 | 699.0184 | 757.0159 | 836.393 | 1435.9379 | 1487.6516 | 1616.7059 | 1899.6665 | 2256.3681 | 2642.7142 | 3020.3957 | 3170.0539 | 3469.6844 | 3771.2347 | 4189.0026 | 4409.081 | 4651.4539 | 4998.3871 | 5424.9004 | 5683.0018 | 6076.7152
[7 empty] | MA | Hampden | 42.0956 | -72.5958 | Gas | 1642 | CTG2 | West Springfield CTG2 | 0 | 0 | 0 | 0 | 0 | 0 | 0 | 0 | 0 | 0 | 0 | 0 | 0 | 0 | 0 | 0.44975 | 1.5849 | 0.7475 | 4.322 | 2.0521 | 0 | 2.3952 | 10.9237 | 9.3834 | 5.0732 | 6.8574 | 7.4567 | 5.1122 | 0 | 6.7718 | 7.9436 | 12.1882 | 11.4947 | 11.2031 | 15.0166 | 4.6025 | 21.2047 | 20.5823 | 29.2451 | 17.8775 | 19.1886 | 15.7617 | 25.3137 | 17.2876 | 28.8342 | 39.6104 | 41.6905 | 95.4344 | 148.9663 | 228.9035 | 243.6173 | 252.9176 | 271.8763 | 290.356 | 300.0425 | 327.6593 | 339.8365 | 362.634 | 372.3941 | 400.4161 | 414.033 | 434
[7 empty] | NY | Orange | 41.5711 | -73.9739 | Oil | 8006 | 1 | Roseton Generating LLC 1 | 0 | 0 | 0 | 0 | 0 | 0 | 0 | 0 | 0 | 0 | 0 | 7.4186 | 19.1883 | 0.0475 | 0 | 15.044 | 0 | 0 | 4.3335 | 19.022 | 7.2245 | 13.4883 | 58.5248 | 32.4072 | 46.3266 | 72.0175 | 79.0994 | 39.7965 | 70.5374 | 128.0008 | 163.7456 | 62.374 | 114.8832 | 106.907 | 108.5528 | 98.6495 | 157.478 | 260.9867 | 218.4763 | 240.3705 | 250.9046 | 369.0065 | 515.7979 | 892.3353 | 1042.8832 | 1105.5209 | 1506.7865 | 1482.78 | 1797.1856 | 3164.754 | 3382.2618 | 3730.6381 | 4033.2423 | 4240.5906 | 4441.2834 | 4873.6211 | 5088.3099 | 5209.849 | 5542.2797 | 5928.2741 | 6084.9559 | 6381.603
[7 empty] | NY | Nassau | 40.6169 | -73.6486 | Gas | 2511 | U00011 | E F Barrett U00011 | 0 | 0.218 | 0.365 | 0.218 | 0.133 | 0.199 | 0.216 | 0.216 | 0.499 | 0 | 0.597 | 0 | 1.404 | 1.713 | 0.949 | 1.1795 | 4.678 | 4.483 | 1.189 | 4.0635 | 5.274 | 8.004 | 7.376 | 5.8345 | 3.8795 | 2.905 | 2.267 | 3.2725 | 0.5705 | 2.298 | 4.904 | 4.3435 | 2.6425 | 2.0265 | 2.766 | 5.5525 | 4.196 | 5.119 | 10.3455 | 8.5165 | 8.7115 | 11.68 | 11.253 | 17.727 | 8.1205 | 14.4895 | 10.8925 | 18.672 | 37.9125 | 101.812 | 118.08 | 127.1885 | 141.672 | 152.092 | 171.936 | 186.3355 | 193.144 | 219.3245 | 242.315 | 258.0345 | 273.702 | 296
[7 empty] | NY | Suffolk | 40.9619 | -72.2095 | Oil | 2512 | UGT001 | East Hampton Facility UGT001 | 0 | 0 | 0 | 0 | 0 | 0 | 0 | 0 | 0 | 0 | 0 | 0 | 0 | 1.1763 | 0.07695 | 0.2073 | 1.4953 | 0.5155 | 2.7526 | 1.12 | 0 | 0 | 1.119 | 0.17775 | 0.83055 | 2.4436 | 1.9374 | 1.6495 | 1.4538 | 2.9672 | 1.9562 | 2.5281 | 1.2427 | 2.2381 | 3.9963 | 5.955 | 4.8595 | 3.525 | 1.8851 | 2.0646 | 10.3704 | 14.4566 | 20.5738 | 22.7447 | 28.85 | 45.9322 | 63.472 | 79.4493 | 144.7059 | 196.3144 | 185.2045 | 169.6014 | 152.5047 | 136.5804 | 119.8049 | 108.6539 | 83.387 | 71.182 | 54.4922 | 39.395 | 15.6339 | 0
[7 empty] | MA | Norfolk | 42.235 | -70.9672 | Gas | 1660 | 4 | Potter 4 | 0 | 0 | 0 | 0 | 0 | 0 | 0 | 0 | 0 | 0 | 0 | 0 | 0.3492 | 1.0548 | 1.5775 | 0 | 2.202 | 3.2931 | 3.196 | 2.9002 | 0.9144 | 3.3444 | 10.0348 | 3.8628 | 9.7454 | 5.811 | 24.1942 | 22.7599 | 4.7618 | 9.1084 | 14.7991 | 5.2938 | 34.534 | 17.4038 | 23.4314 | 20.9772 | 18.4281 | 19.2021 | 17.4304 | 29.5603 | 26.2311 | 16.6884 | 34.7135 | 48.837 | 41.0911 | 50.156 | 18.7679 | 97.7577 | 112.3746 | 182.3066 | 227.0327 | 248.7226 | 251.4294 | 290.2669 | 322.7163 | 341.3548 | 376.9225 | 406.2057 | 439.6479 | 464.3423 | 494.6396 | 528.2588
[7 empty] | NY | Queens | 40.6106 | -73.7614 | Oil | 55699 | 2 | Bayswater Peaking Facility 2 | 0 | 0 | 0 | 0 | 0 | 0 | 0 | 0 | 0 | 0 | 0 | 0 | 0 | 0 | 0 | 0.27 | 0 | 0 | 2.142 | 0 | 2.7936 | 0 | 0.80145 | 3.8766 | 0.18 | 5.3095 | 4.3492 | 10.011 | 9.2786 | 3.6932 | 5.513 | 22.2969 | 22.0566 | 24.419 | 13.4215 | 26.8352 | 19.8044 | 20.358 | 59.6098 | 34.81 | 77.0775 | 63.9555 | 74.8148 | 96.803 | 76.8547 | 59.818 | 63.1137 | 57.6096 | 75.0646 | 99.3734 | 144.725 | 179.167 | 219.7656 | 254.0176 | 287.8284 | 333.1249 | 371.6495 | 404.1426 | 447.0323 | 470.8329 | 517.5594 | 555.8815
[7 empty] | NY | Nassau | 40.6169 | -73.6486 | Gas | 2511 | U00009 | E F Barrett U00009 | 0.017 | 0.017 | 0.182 | 0 | 0.563 | 0.364 | 0.182 | 0.564 | 0.6125 | 0 | 0.136 | 0.844 | 1.0605 | 2.686 | 2.4775 | 3.624 | 2.937 | 0.815 | 8.784 | 5.2615 | 6.727 | 4.169 | 6.127 | 4.9375 | 6.6155 | 4.3 | 11.8075 | 8.0145 | 6.696 | 13.1655 | 7.239 | 8.872 | 5.269 | 6.505 | 8.8445 | 8.2555 | 10.159 | 12.665 | 14.2455 | 23.8495 | 14.025 | 11.067 | 9.256 | 9.346 | 12.14 | 17.8085 | 12.564 | 18.7965 | 32.1235 | 100.3255 | 99.475 | 93.9245 | 83.7965 | 77.1715 | 70.743 | 64.0555 | 58.218 | 46.084 | 35.085 | 26.047 | 14.154 | 0
[7 empty] | NY | Oneida | 43.0803 | -75.6003 | Gas | 50744 | 1 | Sterling Power Plant 00001 | 0 | 0 | 0 | 0 | 0 | 0 | 0 | 0 | 0 | 0 | 0 | 0 | 0 | 0 | 0 | 0 | 0 | 0 | 0 | 0 | 0 | 0 | 0 | 0.82825 | 0 | 0 | 0 | 0 | 0.491 | 0 | 0.8925 | 1.5485 | 0 | 0.868 | 2.593 | 3.0082 | 4.0337 | 6.898 | 2.1425 | 4.5696 | 6.6324 | 14.859 | 9.0036 | 24.2052 | 14.1971 | 13.5084 | 15.3138 | 35.5906 | 226.9668 | 391.9176 | 361.2441 | 330.5407 | 286.4923 | 258.7037 | 234.186 | 192.435 | 171.5213 | 129.9579 | 85.4299 | 64.5125 | 28.2614 | 0
[7 empty] | NY | Suffolk | 41.1056 | -72.3767 | Oil | 55969 | U-01 | Hawkeye Energy Greenport, LLC U-01 | 0 | 0 | 0 | 0 | 0 | 0 | 0 | 0 | 0 | 0 | 0 | 0 | 0 | 0 | 0 | 0 | 0 | 0 | 0 | 0 | 0 | 0.02525 | 0 | 0.0226 | 0.53275 | 0.0184 | 0.0127 | 0 | 2.0135 | 3.505 | 0.0141 | 0 | 0 | 0.0656 | 0.19085 | 2.7815 | 0.00155 | 0.08275 | 4.3472 | 4.944 | 26.4122 | 18.1747 | 45.9741 | 64.3231 | 58.1612 | 95.051 | 106.386 | 188.1818 | 288.2299 | 467.0913 | 467.411 | 474.8397 | 478.2713 | 481.0265 | 487.6103 | 492.596 | 497.513 | 500.9493 | 505.7593 | 508.12 | 515.2447 | 519.147
[7 empty] | CT | New Haven | 41.2836 | -72.9042 | Oil | 6156 | NHB1 | New Haven Harbor NHB1 | 0 | 0 | 0 | 0 | 0 | 0 | 0 | 0 | 0 | 0 | 0 | 0 | 3.6919 | 2.3521 | 0 | 2.0216 | 0 | 0 | 6.9489 | 0 | 2.4692 | 29.5038 | 2.958 | 15.2331 | 30.4637 | 90.9322 | 83.7012 | 30.2029 | 124.4834 | 88.0762 | 46.2798 | 77.1162 | 82.9317 | 191.0852 | 63.6305 | 46.8815 | 86.2803 | 292.5203 | 174.7697 | 361.2594 | 374.7468 | 259.6187 | 412.837 | 473.9879 | 476.885 | 620.3174 | 703.4202 | 737.7639 | 1222.7853 | 2186.271 | 2296.9607 | 2598.9415 | 2759.2032 | 2782.2059 | 3002.487 | 3222.8814 | 3454.8911 | 3483.2282 | 3773.0195 | 3951.0141 | 4168.7138 | 4385.4616
[7 empty] | ME | Hancock | 44.5739 | -68.8033 | Gas | 50243 | GEN4 | Bucksport Generation LLC GEN4 | 0 | 0 | 0 | 0 | 0 | 0 | 0 | 0 | 0 | 0 | 0 | 4.3078 | 0 | 7.4758 | 1.8587 | 0 | 1.1096 | 10.3808 | 5.2393 | 9.3776 | 17.9943 | 23.0902 | 21.6788 | 58.6538 | 66.2776 | 86.4922 | 46.5087 | 34.5294 | 21.2464 | 28.0894 | 60.4982 | 24.0249 | 9.8692 | 73.1832 | 34.4477 | 49.9836 | 51.4557 | 37.1116 | 57.0499 | 70.3876 | 84.7324 | 97.3941 | 95.3224 | 115.9777 | 199.9913 | 225.2097 | 219.4373 | 314.9235 | 235.7885 | 572.0787 | 553.6201 | 589.3843 | 541.6692 | 562.621 | 476.9706 | 428.2386 | 393.0297 | 348.3477 | 263.2043 | 179.0045 | 105.8175 | 0
[7 empty] | NY | Nassau | 40.6169 | -73.6486 | Gas | 2511 | U00014 | E F Barrett U00014 | 0.931 | 1.3625 | 1.6612 | 2.3086 | 3.9703 | 3.9832 | 3.2054 | 4.0554 | 2.9572 | 0 | 8.4347 | 4.2592 | 0.3144 | 5.4621 | 10.8096 | 9.2835 | 2.167 | 4.8425 | 6.5161 | 4.3066 | 14.3956 | 13.1023 | 6.4697 | 10.5885 | 4.1065 | 4.9625 | 6.7047 | 9.7884 | 5.1217 | 7.6826 | 6.3697 | 10.0019 | 9.5906 | 2.8377 | 8.4034 | 7.9426 | 3.292 | 8.3331 | 8.9781 | 10.0773 | 8.2903 | 18.9864 | 19.4924 | 18.1495 | 17.6484 | 8.1359 | 24.6558 | 37.3189 | 69.6474 | 234.1125 | 243.7337 | 253.117 | 267.241 | 275.2885 | 278.1075 | 288.7853 | 302.9062 | 304.0403 | 318.458 | 328.396 | 336.6755 | 346
[7 empty] | NY | Nassau | 40.6169 | -73.6486 | Gas | 2511 | U00015 | E F Barrett U00015 | 1.3455 | 1.4869 | 2.4498 | 3.4214 | 4.4546 | 3.9712 | 3.5164 | 3.6983 | 6.5549 | 0 | 7.4842 | 5.272 | 0.6558 | 5.5379 | 8.4518 | 10.0525 | 2.2757 | 3.3293 | 3.6926 | 4.0267 | 15.372 | 10.6579 | 5.2176 | 8.7764 | 5.1411 | 7.5437 | 7.771 | 9.0314 | 7.2542 | 10.6404 | 7.425 | 10.3377 | 9.4938 | 4.8134 | 7.0511 | 8.0567 | 4.2466 | 7.3312 | 8.7199 | 8.8022 | 7.846 | 16.0371 | 18.329 | 19.3968 | 16.1695 | 7.5655 | 23.361 | 37.648 | 68.0126 | 235.0205 | 247.3042 | 257.3822 | 261.703 | 273.6265 | 281.2552 | 291.8727 | 301.227 | 304.6363 | 320.4815 | 327.0785 | 334.627 | 346
[7 empty] | NY | Clinton | 44.7132 | -73.4557 | Gas | 54574 | 2 | Saranac Power Partners, LP 00002 | 3.2578 | 3.3817 | 2.2311 | 3.5124 | 3.2114 | 5.7889 | 6.6772 | 8.1934 | 10.9263 | 0 | 17.264 | 1.8333 | 9.549 | 8.4003 | 2.1075 | 6.4174 | 8.7392 | 3.8538 | 3.1641 | 7.2444 | 26.2476 | 50.5347 | 13.7935 | 28.4713 | 22.0887 | 8.5303 | 6.7988 | 16.6708 | 15.7989 | 9.6265 | 14.0162 | 19.2018 | 16.2474 | 29.4448 | 9.3546 | 23.0614 | 12.5022 | 25.0483 | 24.6044 | 48.0319 | 42.2734 | 43.8516 | 89.2454 | 101.9309 | 141.4682 | 181.5689 | 156.7244 | 172.6253 | 227.7201 | 643.7735 | 601.2554 | 644.4298 | 595.834 | 568.4364 | 490.2888 | 438.093 | 401.7199 | 299.8359 | 247.9836 | 155.1585 | 67.4464 | 0
[7 empty] | NY | Onondaga | 43.0667 | -76.2246 | Gas | 10621 | 1 | Syracuse, LLC 1 | 0 | 0 | 0 | 0 | 0 | 0 | 0 | 0 | 0 | 0 | 0 | 0 | 0 | 0 | 0 | 0 | 4.195 | 0 | 2.2531 | 3.6319 | 0 | 1.9784 | 1.5224 | 7.8291 | 6.5514 | 20.4373 | 8.4344 | 11.0457 | 24.4497 | 8.3164 | 25.7203 | 15.5263 | 2.4852 | 14.6659 | 6.9775 | 12.8254 | 21.5673 | 31.7196 | 25.6525 | 26.6775 | 34.6418 | 33.2301 | 64.7785 | 85.6486 | 65.9136 | 68.8527 | 94.1411 | 64.8497 | 181.1195 | 367.2704 | 360.4226 | 351.0859 | 339.3734 | 300.7889 | 282.194 | 252.9829 | 204.2613 | 173.093 | 156.7722 | 97.2627 | 41.2791 | 0
[7 empty] | RI | Providence | 41.861 | -71.407 | Gas | 54056 | 1 | Pawtucket Power Associates, LP 1 | 0 | 0 | 0 | 0 | 0 | 0 | 0 | 0 | 0 | 0 | 0 | 0 | 5.3476 | 1.6526 | 0 | 2.2619 | 2.2595 | 0 | 0.6674 | 0 | 1.3142 | 5.1033 | 2.1923 | 0 | 1.4962 | 9.0086 | 19.0563 | 10.004 | 7.3381 | 8.9815 | 11.9758 | 6.4533 | 15.4529 | 9.7719 | 17.99 | 23.5164 | 22.5522 | 12.3845 | 21.0806 | 11.7694 | 19.7115 | 14.1284 | 13.8858 | 23.2911 | 33.0872 | 43.8625 | 37.3107 | 54.1818 | 141.3994 | 426.3553 | 435.6936 | 436.7671 | 443.7601 | 442.8218 | 444.0882 | 447.4496 | 447.4147 | 450.611 | 452.9069 | 453.879 | 455.2904 | 458
[7 empty] | MA | Middlesex | 42.3917 | -71.0667 | Gas | 1588 | 7 | Mystic 7 | 3.2506 | 9.067 | 5.8601 | 4.3741 | 4.2464 | 12.1158 | 11.016 | 10.2983 | 22.895 | 0 | 14.6869 | 1.2803 | 15.4466 | 9.7203 | 2.2744 | 24.1032 | 26.2139 | 38.5256 | 61.9865 | 112.8413 | 70.0257 | 70.2269 | 73.8177 | 104.9365 | 124.3926 | 117.2585 | 137.1093 | 57.2066 | 174.4865 | 197.2995 | 61.1623 | 111.2948 | 130.5863 | 256.5231 | 109.1062 | 203.7964 | 153.3388 | 336.0501 | 291.7116 | 339.0915 | 684.7379 | 531.8066 | 700.4797 | 795.2626 | 977.3725 | 922.6522 | 1268.3017 | 1138.3113 | 898.3974 | 775.858 | 1053.496 | 1398.2177 | 1918.8763 | 2240.1607 | 2514.4322 | 3126.926 | 3394.6811 | 4031.1493 | 4437.496 | 4984.0246 | 5649.3045 | 6212.57
[7 empty] | MA | Bristol | 41.6728 | -70.9989 | Gas | 52026 | 2 | Dartmouth Power 2 | 0 | 0 | 0 | 0 | 0 | 0 | 0 | 0 | 0 | 0 | 0 | 0 | 0 | 0 | 0 | 0.09615 | 0 | 1.7448 | 3.3342 | 0 | 0 | 0 | 0 | 1.2463 | 0 | 0.3789 | 0.213 | 4.4394 | 3.6578 | 4.3292 | 2.761 | 4.5767 | 4.5051 | 6.3626 | 2.9878 | 9.4516 | 3.8327 | 4.1324 | 3.167 | 4.0321 | 9.3177 | 3.537 | 3.9931 | 4.7603 | 15.1394 | 20.4001 | 22.8645 | 48.8946 | 82.9681 | 220.4318 | 223.4473 | 225.7439 | 228.1318 | 229.7695 | 232.0919 | 233.3845 | 236.4676 | 239.8952 | 240.6937 | 243.8126 | 244.8037 | 247.0645
[7 empty] | NY | Nassau | 40.6169 | -73.6486 | Gas | 2511 | U00006 | E F Barrett U00006 | 0.017 | 0.183 | 0 | 0.45 | 0 | 0.366 | 0 | 0.2 | 0 | 0 | 1.281 | 0 | 0 | 0.17 | 0.133 | 1.335 | 0.6635 | 1.3495 | 3.089 | 2.6115 | 1.74 | 4.14 | 3.968 | 4.2295 | 1.081 | 0.964 | 5.7625 | 2.6445 | 3.9795 | 5.2215 | 4.404 | 4.7215 | 5.67 | 4.1125 | 10.1555 | 4.6 | 3.8735 | 6.745 | 13.4885 | 12.2285 | 5.067 | 5.764 | 3.439 | 5.1205 | 9.1595 | 12.216 | 7.55 | 14.712 | 32.008 | 96.447 | 93.321 | 86.1495 | 80.832 | 69.2685 | 70.5525 | 64.818 | 56.952 | 46.113 | 34.929 | 23.3355 | 11.394 | 0
[7 empty] | NY | Rockland | 41.2044 | -73.9689 | Gas | 2625 | 2 | Bowline Generating Station 2 | 0 | 0 | 0 | 0 | 0 | 0 | 0 | 0 | 0 | 0 | 0 | 0 | 0 | 29.619 | 60.4056 | 82.1819 | 153.6873 | 95.0855 | 76.5392 | 151.3757 | 75.2966 | 90.0246 | 39.0927 | 14.8372 | 59.908 | 188.9256 | 49.9927 | 108.8912 | 57.3535 | 72.8374 | 112.524 | 123.7591 | 126.0575 | 182.756 | 257.715 | 184.3149 | 352.8951 | 531.5892 | 250.8814 | 196.1977 | 186.4324 | 219.1738 | 286.6412 | 285.2296 | 336.2509 | 322.766 | 241.428 | 613.0119 | 1220.0886 | 2764.4067 | 2927.7519 | 3340.8417 | 3436.8145 | 3852.2522 | 3990.5585 | 4216.532 | 4595.0445 | 4749.3906 | 5018.409 | 5238.9911 | 5555.9145 | 5826.061
[7 empty] | MA | Barnstable | 41.7694 | -70.5097 | Oil | 1599 | 2 | Canal Station 2 | 0 | 0 | 0 | 0 | 0 | 0 | 0 | 0 | 0 | 0 | 0 | 0 | 3.5947 | 36.3095 | 40.954 | 0 | 29.2815 | 11.8173 | 44.3195 | 5.0945 | 28.3361 | 38.5612 | 31.5491 | 46.0256 | 34.4718 | 70.4759 | 58.6777 | 20.3152 | 44.4062 | 48.0121 | 42.3953 | 68.2452 | 54.9213 | 10.6959 | 118.1824 | 174.3708 | 274.9885 | 217.1222 | 286.1205 | 299.1023 | 398.1468 | 285.3962 | 343.3435 | 347.6447 | 347.1777 | 537.6504 | 967.8215 | 807.5921 | 1446.7716 | 2630.0541 | 2997.6004 | 3240.6424 | 3302.2784 | 3766.2887 | 3927.6488 | 4321.3615 | 4613.8352 | 4760.9229 | 5250.7249 | 5549.9192 | 5899.475 | 6258.18
[7 empty] | NH | Rockingham | 43.0974 | -70.7834 | Oil | 8002 | 1 | Newington 1 | 0 | 0 | 0 | 0 | 0 | 0 | 0 | 0 | 0 | 0 | 0 | 0 | 0 | 17.505 | 10.4699 | 5.6226 | 0 | 34.0393 | 0 | 0 | 45.6881 | 56.048 | 38.8274 | 30.1348 | 18.1004 | 93.0664 | 88.2563 | 16.2475 | 107.7031 | 119.4704 | 76.3214 | 34.7385 | 64.4631 | 129.1641 | 126.5171 | 159.5793 | 111.779 | 268.9035 | 171.7246 | 200.9272 | 390.3034 | 343.5777 | 500.5918 | 452.4105 | 484.7149 | 511.8227 | 725.5611 | 849.246 | 747.8639 | 756.6748 | 1097.6108 | 1294.4128 | 1519.4659 | 1908.6388 | 2234.1329 | 2465.6556 | 2891.2121 | 3290.3061 | 3761.0437 | 4129.9205 | 4558.7005 | 5030.4316
[7 empty] | NY | Kings | 40.6486 | -74.0209 | Gas | 2499 | CT02-1 | Narrows Generating Station CT02-1 | 0 | 0 | 0 | 0 | 0 | 0 | 0 | 0 | 0 | 0 | 0 | 0 | 0 | 0 | 0 | 0 | 0 | 0 | 1.3869 | 0 | 0 | 0.7707 | 3.0884 | 1.8858 | 0.5529 | 1.9491 | 0 | 0.8247 | 2.2879 | 0 | 5.3614 | 1.5563 | 6.201 | 3.2392 | 8.286 | 3.5296 | 4.9593 | 2.2693 | 4.5479 | 3.6469 | 7.0201 | 6.9717 | 5.1734 | 4.0825 | 6.7148 | 12.6403 | 18.7594 | 54.4668 | 154.595 | 207.6359 | 205.7464 | 212.8148 | 212.5206 | 212.0423 | 210.473 | 210.0765 | 211.3573 | 212.6604 | 211.0781 | 216.0522 | 215.773 | 0
[7 empty] | NY | Kings | 40.6486 | -74.0209 | Gas | 2499 | CT01-1 | Narrows Generating Station CT01-1 | 0 | 0 | 0 | 0 | 0 | 0 | 0 | 0 | 0 | 0 | 0 | 0 | 0 | 0 | 0 | 0.5771 | 1.4744 | 0.9699 | 3.3565 | 2.448 | 2.3121 | 1.6047 | 2.8129 | 0.296 | 0 | 1.4353 | 2.6956 | 0 | 0 | 1.3106 | 0 | 4.4939 | 4.4362 | 2.6565 | 6.8805 | 4.9612 | 2.569 | 4.0341 | 5.6872 | 5.0766 | 3.1852 | 6.7446 | 5.6928 | 2.1092 | 10.5367 | 8.636 | 17.4898 | 45.317 | 101.2899 | 162.0937 | 168.5664 | 173.6281 | 176.1972 | 177.8782 | 180.6093 | 192.5344 | 195.5225 | 200.6381 | 194.4337 | 205.2103 | 208.3937 | 0
[7 empty] | NY | Nassau | 40.6169 | -73.6486 | Gas | 2511 | U00007 | E F Barrett U00007 | 0 | 0 | 0 | 0 | 0 | 0 | 0 | 0 | 0 | 0 | 0 | 0 | 0.034 | 0.995 | 0 | 1.548 | 0.915 | 0.153 | 0.415 | 1.488 | 2.348 | 1.239 | 1.871 | 2.353 | 1.163 | 2.091 | 3.676 | 1.917 | 2.4265 | 1.571 | 3.035 | 2.614 | 1.495 | 5.529 | 4.5685 | 6.8565 | 8.388 | 9.598 | 11.4925 | 22.8045 | 3.514 | 18.7615 | 5.755 | 6.367 | 11.9625 | 11.1805 | 16.3285 | 12.404 | 49.342 | 115.528 | 124.583 | 141.497 | 153.298 | 159.373 | 183.194 | 193.908 | 209.633 | 227.285 | 246.711 | 259.928 | 279.983 | 296
[7 empty] | NY | Jefferson | 43.9842 | -75.6225 | Gas | 10620 | 1 | Carthage Energy 1 | 0 | 0 | 0 | 0 | 0 | 0 | 0 | 0 | 0 | 0 | 0 | 0 | 0 | 1.1157 | 0 | 0 | 1.9993 | 0 | 0 | 0 | 0 | 1.323 | 0 | 0 | 0 | 2.2225 | 0 | 0 | 2.5735 | 0 | 2.7634 | 1.3335 | 0 | 1.6755 | 2.2225 | 2.2225 | 9.3819 | 9.0323 | 8.3947 | 7.0694 | 5.0625 | 6.4909 | 6.749 | 7.7347 | 10.2812 | 13.0186 | 26.4668 | 46.7386 | 201.5252 | 402.6312 | 375.6952 | 330.3474 | 309.2122 | 276.7009 | 225.4869 | 208.0122 | 179.085 | 147.3736 | 102.8364 | 63.8761 | 34.6237 | 0
[7 empty] | NY | Kings | 40.6486 | -74.0209 | Gas | 2499 | CT01-2 | Narrows Generating Station CT01-2 | 0 | 0 | 0 | 0 | 0 | 0 | 0 | 0 | 0 | 0 | 0 | 0 | 0 | 0 | 0 | 0 | 1.1393 | 0 | 1.8132 | 0 | 0 | 0 | 4.0285 | 2.7049 | 0 | 0.5138 | 0.9941 | 0 | 1.2268 | 1.7257 | 0.6553 | 2.865 | 5.3428 | 3.1852 | 4.3115 | 5.7356 | 5.6537 | 1.3236 | 4.533 | 3.7716 | 0.955 | 4.6782 | 5.2646 | 0.6311 | 12.5714 | 14.4293 | 24.2958 | 50.1516 | 108.6302 | 187.6961 | 192.0839 | 192.2758 | 192.4712 | 196.0809 | 199.1116 | 201.8648 | 209.4992 | 209.2703 | 210.6777 | 218.4684 | 218.3177 | 0
[7 empty] | NY | Nassau | 40.6169 | -73.6486 | Gas | 2511 | U00008 | E F Barrett U00008 | 0.3655 | 0.481 | 0.5985 | 0.65 | 1.2355 | 0.7355 | 1.614 | 1.3325 | 1.3655 | 0 | 1.496 | 1.308 | 1.678 | 0.3325 | 1.2305 | 2.0795 | 2.193 | 3.66 | 2.248 | 8.898 | 4.7375 | 5.8815 | 3.377 | 5.1975 | 4.8105 | 2.1605 | 4.7985 | 3.6695 | 1.0295 | 4.8655 | 6.261 | 1.694 | 4.2 | 5.502 | 7.0115 | 7.8565 | 4.9115 | 12.065 | 13.435 | 10.3825 | 7.3195 | 11.3145 | 5.788 | 8.763 | 5.2265 | 9.0225 | 9.4415 | 15.1555 | 28.948 | 88.5375 | 92.544 | 80.915 | 77.458 | 76.3205 | 69.4665 | 59.883 | 50.595 | 39.984 | 31.348 | 20.352 | 11.7145 | 0
[7 empty] | CT | Hartford | 41.9227 | -72.6255 | Gas | 10567 | GT1 | Algonquin Power Windsor Locks, LLC GT1 | 0 | 0 | 0 | 0 | 0 | 0 | 0 | 0 | 0 | 0 | 0 | 0 | 0 | 0 | 0 | 0 | 0 | 0 | 0 | 0 | 0 | 0.83375 | 0.0736 | 1.3044 | 0.8225 | 0.6 | 0.3618 | 0.0303 | 0 | 0 | 5.4262 | 1.5337 | 0.8028 | 5.2265 | 1.6859 | 0 | 0.0098 | 5.0777 | 2.7413 | 0.0837 | 2.6332 | 9.8732 | 1.9022 | 1.9888 | 8.7139 | 25.8247 | 32.2247 | 15.5792 | 194.0796 | 372.8191 | 338.9454 | 312.11 | 275.9621 | 252.9049 | 215.3475 | 183.2257 | 160.2064 | 119.6766 | 86.6829 | 65.7652 | 27.9271 | 0
[7 empty] | NY | Nassau | 40.6169 | -73.6486 | Gas | 2511 | U00005 | E F Barrett U00005 | 0 | 0 | 0 | 0 | 0 | 0 | 0 | 0 | 0 | 0 | 0 | 0 | 1.148 | 1.4125 | 0 | 0 | 0.214 | 0 | 0.166 | 3.3635 | 2.35 | 4.847 | 2.286 | 3.2065 | 1.38 | 1.446 | 0.915 | 2.03 | 3.707 | 4.672 | 5.1515 | 5.753 | 4.46 | 4.671 | 5.992 | 11.349 | 8.305 | 7.956 | 14.227 | 18.49 | 14.914 | 16.6645 | 8.654 | 18.644 | 12.0745 | 19.594 | 14.3055 | 13.184 | 28.241 | 85.8055 | 101.317 | 109.9065 | 123.7015 | 146.062 | 153.234 | 171.888 | 194.392 | 213.0375 | 227.655 | 249.7825 | 273.4175 | 296
[7 empty] | NY | Kings | 40.6486 | -74.0209 | Gas | 2499 | CT01-5 | Narrows Generating Station CT01-5 | 0 | 0 | 0 | 0 | 0 | 0 | 0 | 0 | 0 | 0 | 0 | 0 | 0 | 0 | 0 | 0 | 1.5805 | 0 | 0.3444 | 0 | 0 | 0.8098 | 0.5771 | 2.3028 | 0.7707 | 1.0909 | 0.2569 | 2.327 | 0.3593 | 2.8222 | 1.9733 | 2.0068 | 2.0068 | 3.6171 | 2.448 | 3.4086 | 3.3118 | 2.865 | 1.3478 | 4.7862 | 1.4837 | 2.4629 | 8.5131 | 2.9488 | 11.0021 | 13.3775 | 21.213 | 51.0414 | 136.2285 | 213.7514 | 215.2518 | 211.888 | 217.5024 | 212.9528 | 212.493 | 215.397 | 213.3884 | 210.7022 | 214.5984 | 214.5742 | 212.977 | 0
[7 empty] | NY | Kings | 40.6486 | -74.0209 | Gas | 2499 | CT02-2 | Narrows Generating Station CT02-2 | 0 | 0 | 0 | 0 | 0 | 0 | 0 | 0 | 0 | 0 | 0 | 0 | 0 | 0 | 0 | 0 | 0 | 0 | 1.8074 | 0 | 0 | 0 | 0.5164 | 1.0858 | 0 | 2.579 | 0 | 0 | 2.0528 | 0 | 2.6438 | 2.2894 | 5.0118 | 1.7858 | 9.4394 | 2.8588 | 2.1068 | 2.1078 | 2.8598 | 5.6882 | 2.1274 | 3.9102 | 4.4512 | 2.1294 | 6.343 | 13.599 | 16.127 | 50.1236 | 132.2292 | 204.9494 | 212.5278 | 209.976 | 216.0984 | 210.2242 | 213.4964 | 218.9572 | 219.662 | 220.5014 | 217.8848 | 218.7252 | 220.7732 | 0
[7 empty] | NY | Kings | 40.6486 | -74.0209 | Gas | 2499 | CT01-4 | Narrows Generating Station CT01-4 | 0 | 0 | 0 | 0 | 0 | 0 | 0 | 0 | 0 | 0 | 0 | 0 | 0 | 0 | 0 | 0.6646 | 0 | 0 | 0.417 | 0.5771 | 0 | 0 | 1.0816 | 1.372 | 0 | 1.5861 | 0 | 0.0875 | 2.6863 | 3.1461 | 3.0251 | 1.8616 | 4.5572 | 1.8616 | 1.1877 | 5.8231 | 6.1675 | 5.3335 | 3.5892 | 1.0183 | 0.9792 | 3.9522 | 7.748 | 1.9826 | 2.8948 | 7.5786 | 21.9781 | 53.6812 | 102.3324 | 184.4925 | 184.9393 | 197.4733 | 199.078 | 194.0519 | 200.2174 | 202.8813 | 204.916 | 205.994 | 204.5867 | 213.5669 | 214.2074 | 0
[7 empty] | NY | Kings | 40.6486 | -74.0209 | Gas | 2499 | CT01-6 | Narrows Generating Station CT01-6 | 0 | 0 | 0 | 0 | 0 | 0 | 0 | 0 | 0 | 0 | 0 | 0 | 0 | 0 | 0 | 0 | 1.6047 | 1.4744 | 3.6171 | 1.6289 | 1.0425 | 1.0481 | 2.5895 | 1.1151 | 1.5563 | 0.6497 | 0.8824 | 0 | 2.4145 | 0 | 2.1185 | 6.2531 | 1.0667 | 0.6013 | 0.9066 | 2.6472 | 3.2876 | 2.3996 | 4.654 | 3.0977 | 1.4446 | 5.1343 | 3.82 | 3.39 | 4.8439 | 13.0759 | 23.1583 | 44.3732 | 132.1106 | 222.173 | 219.5594 | 221.8342 | 220.116 | 219.7772 | 217.7202 | 219.4868 | 217.9138 | 221.447 | 217.6718 | 220.6968 | 217.4056 | 0
[7 empty] | NY | Kings | 40.6486 | -74.0209 | Gas | 2499 | CT02-3 | Narrows Generating Station CT02-3 | 0 | 0 | 0 | 0 | 0 | 0 | 0 | 0 | 0 | 0 | 0 | 0 | 0 | 0 | 0 | 0 | 1.0816 | 0 | 0.9699 | 0.7856 | 0 | 3.5724 | 0 | 2.7682 | 0.7372 | 1.0425 | 0 | 1.009 | 3.6748 | 0.2569 | 8.6248 | 0 | 3.5538 | 1.7313 | 7.5302 | 4.9351 | 2.1334 | 6.5547 | 1.5805 | 3.1517 | 2.5113 | 4.116 | 3.3062 | 4.5572 | 6.5324 | 12.1451 | 13.6195 | 42.0164 | 126.3564 | 220.116 | 221.2776 | 222.1972 | 221.1324 | 225.7546 | 220.1644 | 225.682 | 219.6562 | 223.9396 | 222.4634 | 222.4634 | 220.4306 | 0
[7 empty] | NY | Kings | 40.6486 | -74.0209 | Gas | 2499 | CT01-7 | Narrows Generating Station CT01-7 | 0 | 0 | 0 | 0 | 0 | 0 | 0 | 0 | 0 | 0 | 0 | 0 | 0 | 0 | 0 | 0 | 1.5805 | 0 | 0.8638 | 0 | 0 | 0 | 1.4204 | 2.7589 | 0 | 0.7465 | 0 | 0 | 1.6587 | 0 | 0.9457 | 3.5687 | 1.547 | 0.5138 | 2.3512 | 4.9258 | 6.1824 | 0.5138 | 3.6413 | 2.7105 | 1.0183 | 10.0061 | 7.2863 | 2.6714 | 9.6338 | 5.8175 | 16.9071 | 54.0368 | 128.2944 | 218.4704 | 217.7928 | 219.8982 | 219.39 | 218.9544 | 217.9864 | 219.269 | 219.8014 | 217.9864 | 219.4868 | 220.4064 | 219.7046 | 0
[7 empty] | NY | Kings | 40.6486 | -74.0209 | Gas | 2499 | CT02-4 | Narrows Generating Station CT02-4 | 0 | 0 | 0 | 0 | 0 | 0 | 0 | 0 | 0 | 0 | 0 | 0 | 0 | 1.7648 | 0 | 0.7707 | 0.0633 | 0 | 1.0276 | 0 | 0 | 0.7707 | 0 | 2.1185 | 0 | 0 | 0 | 0.834 | 2.1576 | 0 | 6.9047 | 0 | 3.2243 | 0.8396 | 6.6292 | 1.426 | 1.2659 | 3.1126 | 0.5138 | 2.6714 | 4.0583 | 3.5445 | 1.0276 | 2.5262 | 7.2044 | 13.3905 | 16.5236 | 44.4197 | 146.9345 | 223.0442 | 220.1402 | 223.262 | 223.9154 | 222.536 | 221.5922 | 219.7772 | 219.8256 | 217.8896 | 223.5282 | 221.2776 | 224.2542 | 0
[7 empty] | NY | Queens | 40.7864 | -73.9133 | Gas | 55243 | CT2-4A | Astoria Gas Turbine Power CT2-4A | 0 | 0 | 0 | 0 | 0 | 0 | 0 | 0 | 0 | 0 | 0 | 0 | 0 | 0 | 0 | 0 | 0 | 0 | 0 | 0 | 1.3202 | 0 | 0 | 0 | 0 | 0 | 1.1466 | 0.004 | 1.206 | 1.376 | 0 | 0.30125 | 1.02 | 1.734 | 0.013 | 0.2484 | 0.815 | 0.4983 | 1.3437 | 0 | 0.23025 | 3.0437 | 2.2426 | 3.0263 | 0.65025 | 4.5083 | 3.5371 | 20.2344 | 31.0012 | 90.345 | 87.5682 | 89.2708 | 83.9811 | 78.7828 | 68.7205 | 61.9143 | 58.191 | 45.9537 | 35.9164 | 27.2256 | 15.0858 | 0
[7 empty] | NY | Kings | 40.6486 | -74.0209 | Gas | 2499 | CT01-8 | Narrows Generating Station CT01-8 | 0 | 0 | 0 | 0 | 0 | 0 | 0 | 0 | 0 | 0 | 0 | 0 | 0 | 0 | 0 | 0 | 0 | 0 | 0 | 0 | 0 | 0 | 1.0276 | 1.8616 | 0 | 1.0276 | 1.1542 | 0 | 1.3962 | 0 | 1.7648 | 3.6171 | 1.2175 | 1.3236 | 1.5377 | 5.6816 | 6.0744 | 1.2417 | 3.5054 | 1.3869 | 0.4654 | 5.7691 | 8.0533 | 4.7564 | 7.9174 | 11.6406 | 13.1113 | 35.996 | 130.3662 | 219.148 | 218.8818 | 218.1558 | 216.4134 | 217.454 | 218.2526 | 218.3494 | 214.1628 | 214.8404 | 216.244 | 219.5594 | 219.9224 | 0
[7 empty] | ME | Cumberland | 43.75 | -70.1569 | Oil | 1507 | 1 | William F Wyman 1 | 0 | 0 | 0 | 0 | 0 | 0 | 0 | 0 | 0 | 0 | 0 | 0 | 0 | 0.47 | 0.6475 | 0 | 0 | 0.7252 | 2.764 | 1.6607 | 5.2851 | 4.9778 | 2.2772 | 3.4156 | 7.592 | 11.5676 | 8.0419 | 4.4553 | 10.6569 | 13.6938 | 3.2426 | 8.7629 | 9.5862 | 11.1956 | 8.341 | 8.9342 | 19.6355 | 25.9046 | 20.9881 | 41.3082 | 34.4563 | 35.1247 | 54.5514 | 38.0437 | 48.5327 | 74.3355 | 105.9569 | 76.9358 | 41.9068 | 58.8821 | 84.4814 | 113.7911 | 144.8624 | 170.7947 | 219.1493 | 275.2197 | 304.3376 | 367.4431 | 424.7204 | 483.7928 | 549.7059 | 613.755
[7 empty] | MA | Hampden | 42.0956 | -72.5958 | Oil | 1642 | 3 | West Springfield 3 | 0 | 0 | 0 | 0 | 0 | 0 | 0 | 0 | 0 | 0 | 0 | 0 | 0 | 0 | 0 | 0 | 0 | 0 | 0 | 0 | 0 | 0 | 0.5199 | 0 | 3.5989 | 0.2461 | 0 | 0 | 0 | 0 | 3.0588 | 0 | 1.9397 | 1.5288 | 0.8822 | 1.5142 | 6.0776 | 9.5074 | 4.2354 | 3.3711 | 3.864 | 7.0251 | 5.0766 | 0 | 17.5185 | 28.4617 | 57.9902 | 136.9366 | 472.4604 | 867.371 | 884.2786 | 942.1392 | 980.6572 | 981.016 | 1035.1622 | 1083.3142 | 1088.17 | 1123.2123 | 1175.1746 | 1222.5675 | 1265.8702 | 1303.6404
[7 empty] | NY | Queens | 40.7864 | -73.9133 | Gas | 55243 | CT2-4B | Astoria Gas Turbine Power CT2-4B | 0 | 0 | 0 | 0 | 0 | 0 | 0 | 0 | 0 | 0 | 0 | 0 | 0 | 0 | 0 | 0 | 0 | 0 | 0 | 0 | 0.66425 | 0 | 0 | 0 | 0 | 0 | 0.92175 | 0.002 | 1.3385 | 1.8549 | 0 | 1.0859 | 1.158 | 0.8889 | 0.0175 | 0.6877 | 1.789 | 0.6996 | 1.8105 | 0 | 0.5053 | 2.0216 | 1.25 | 1.8173 | 0.7961 | 3.233 | 2.7734 | 17.1622 | 30.7183 | 88.4154 | 84.0356 | 87.6388 | 78.3448 | 80.652 | 69.9508 | 63.8501 | 53.7411 | 47.2686 | 35.3658 | 27.4265 | 10.9376 | 0
[7 empty] | NY | Nassau | 40.6169 | -73.6486 | Gas | 2511 | U00004 | E F Barrett U00004 | 0 | 0 | 0 | 0 | 0 | 0 | 0 | 0 | 0 | 0 | 0 | 0 | 0 | 0 | 0 | 0.332 | 2.291 | 0 | 0 | 1.5425 | 2.558 | 4.154 | 0.432 | 4.116 | 2.012 | 2.882 | 1.164 | 5 | 0.068 | 0.681 | 1.96 | 0.864 | 0.563 | 4.041 | 4.7155 | 3.938 | 5.2125 | 2.326 | 6.0395 | 7.656 | 4.7905 | 8.5735 | 3.2725 | 4.048 | 6.3415 | 7.154 | 9.476 | 16.981 | 36.807 | 99.7755 | 112.603 | 123.2365 | 143.4955 | 147.9085 | 169.324 | 179.182 | 203.6025 | 223.013 | 234.6475 | 252.847 | 275.389 | 296
[7 empty] | NY | Queens | 40.7585 | -73.9451 | Gas | 2500 | CT0009 | Ravenswood Generating Station CT0009 | 0 | 0 | 0 | 0 | 0 | 0 | 0 | 0 | 0 | 0 | 0 | 0 | 0 | 0 | 0 | 0 | 0 | 0 | 0 | 0 | 0 | 0 | 0 | 0 | 0 | 0 | 0 | 0 | 0 | 0 | 0 | 1.8845 | 1.0794 | 0.86 | 0.882 | 2.4481 | 2.8756 | 0.6572 | 1.0231 | 3.0078 | 5.4132 | 0.408 | 2.299 | 5.4587 | 2.0948 | 11.2588 | 7.9046 | 12.7441 | 17.4605 | 120.3464 | 113.4398 | 107.7318 | 99.4722 | 88.217 | 79.8769 | 66.1022 | 55.5715 | 50.2379 | 34.7572 | 28.3761 | 12.6187 | 0
[7 empty] | NY | Queens | 40.7864 | -73.9133 | Gas | 55243 | CT4-1A | Astoria Gas Turbine Power CT4-1A | 0 | 0 | 0 | 0 | 0 | 0 | 0 | 0 | 0 | 0 | 0 | 0 | 0 | 0 | 1.1213 | 0 | 0.8041 | 0.15505 | 0 | 0 | 2.7298 | 1.6579 | 1.9637 | 0 | 0 | 0.032 | 2.5507 | 0 | 0.46625 | 2.9892 | 0.051 | 1.7375 | 1.6105 | 2.2102 | 8.414 | 5.3338 | 7.7464 | 5.0745 | 3.686 | 1.7783 | 9.7875 | 4.0476 | 5.5599 | 2.5607 | 3.1113 | 2.888 | 6.2188 | 34.954 | 42.8321 | 78.4951 | 89.5931 | 75.0825 | 79.3121 | 74.5802 | 68.3039 | 64.0016 | 61.0717 | 52.347 | 41.633 | 31.1101 | 18.1205 | 0
[7 empty] | NY | Queens | 40.7585 | -73.9451 | Gas | 2500 | CT0010 | Ravenswood Generating Station CT0010 | 0 | 0 | 0 | 0 | 0 | 0 | 0 | 0 | 0 | 0 | 0 | 0 | 0 | 0 | 0 | 0 | 0 | 0 | 0 | 0 | 0 | 0 | 0 | 0 | 0 | 0 | 0 | 0 | 0 | 0 | 0 | 0 | 0.3801 | 0 | 0 | 1.2502 | 0 | 0 | 2.6717 | 4.3834 | 4.3757 | 0.93765 | 1.4263 | 10.9703 | 6.3803 | 23.0591 | 18.5032 | 22.4477 | 41.971 | 268.5535 | 280.8979 | 275.1395 | 284.054 | 288.5032 | 290.9548 | 293.3231 | 296.7364 | 302.8117 | 308.154 | 310.2052 | 314.536 | 317.806
[7 empty] | NY | Kings | 40.6486 | -74.0209 | Gas | 2499 | CT01-3 | Narrows Generating Station CT01-3 | 0 | 0 | 0 | 0 | 0 | 0 | 0 | 0 | 0 | 0 | 0 | 0 | 0 | 0 | 0 | 0 | 0 | 0 | 0 | 0 | 1.5079 | 0 | 0.7707 | 0.7465 | 0 | 1.1151 | 1.2994 | 0 | 0 | 0.9308 | 0 | 2.6956 | 1.964 | 2.3661 | 3.04 | 6.2308 | 4.8383 | 2.5746 | 2.0217 | 0 | 0.7372 | 5.488 | 2.677 | 1.7313 | 3.9801 | 7.7424 | 20.621 | 28.7097 | 75.9106 | 173.0343 | 174.4622 | 178.0607 | 180.3375 | 186.4324 | 190.202 | 193.3239 | 197.2296 | 205.0277 | 204.2143 | 210.9384 | 212.5934 | 0
[7 empty] | NY | Kings | 40.6486 | -74.0209 | Gas | 2499 | CT02-8 | Narrows Generating Station CT02-8 | 0 | 0 | 0 | 0 | 0 | 0 | 0 | 0 | 0 | 0 | 0 | 0 | 0 | 0 | 0 | 0 | 0 | 0 | 0.8973 | 0 | 0 | 0 | 1.0667 | 0.713 | 0 | 0 | 0 | 0 | 0.3835 | 0 | 0 | 1.7015 | 1.9975 | 0 | 1.668 | 1.372 | 2.1818 | 4.0192 | 0.7465 | 1.6587 | 1.5414 | 1.7313 | 5.2851 | 1.0183 | 3.3937 | 7.4185 | 21.3861 | 38.8499 | 73.3045 | 176.3424 | 178.245 | 179.1776 | 189.5467 | 185.1274 | 187.4692 | 190.9524 | 200.4017 | 195.7107 | 204.5904 | 204.9088 | 205.3427 | 0
[7 empty] | NY | Queens | 40.7864 | -73.9133 | Gas | 55243 | CT4-1B | Astoria Gas Turbine Power CT4-1B | 0 | 0 | 0 | 0 | 0 | 0 | 0 | 0 | 0 | 0 | 0 | 0 | 0 | 0 | 0.9575 | 0 | 1.393 | 0.072 | 0 | 0 | 1.6102 | 1.6902 | 2.6092 | 0 | 0 | 0.046 | 1.5075 | 0 | 0.78125 | 2.4305 | 0.003 | 3.3382 | 2.8634 | 2.4439 | 6.6049 | 3.9937 | 8.1212 | 4.1741 | 4.5066 | 2.6866 | 6.9616 | 4.4421 | 3.8253 | 3.8989 | 2.7402 | 5.0273 | 6.7922 | 28.2276 | 38.8233 | 74.963 | 80.069 | 84.356 | 82.103 | 76.1569 | 71.2126 | 65.3704 | 52.7722 | 55.7318 | 41.4943 | 30.0257 | 13.9506 | 0
[7 empty] | NY | Kings | 40.6486 | -74.0209 | Gas | 2499 | CT02-7 | Narrows Generating Station CT02-7 | 0 | 0 | 0 | 0 | 0 | 0 | 0 | 0 | 0 | 0 | 0 | 0 | 0 | 0 | 1.7648 | 0 | 0.7707 | 0 | 1.5805 | 0 | 0 | 0 | 1.8858 | 1.0034 | 0 | 0 | 0 | 0 | 1.5079 | 0 | 0 | 1.6736 | 1.2845 | 0 | 1.9975 | 0.6255 | 1.2268 | 1.2994 | 3.5203 | 3.0456 | 0.9215 | 1.5321 | 2.744 | 0.5436 | 4.2631 | 10.5162 | 16.0284 | 35.6181 | 74.9799 | 174.2853 | 180.0414 | 179.7882 | 183.0367 | 184.0904 | 192.5569 | 195.8241 | 193.9849 | 197.0213 | 209.5887 | 204.2181 | 211.5193 | 0
[7 empty] | ME | Cumberland | 43.75 | -70.1569 | Oil | 1507 | 2 | William F Wyman 2 | 0 | 0 | 0 | 0 | 0 | 0 | 0 | 0 | 0 | 0 | 0 | 0 | 0 | 0 | 0 | 0 | 0 | 0 | 0.296 | 0 | 1.6164 | 1.4948 | 3.9878 | 2.6812 | 3.8505 | 4.9525 | 7.0749 | 2.44 | 3.1427 | 6.4245 | 6.5707 | 6.3832 | 10.9968 | 13.3206 | 0.95785 | 15.4661 | 11.9871 | 18.7839 | 18.7501 | 26.3284 | 22.0371 | 22.2907 | 23.4414 | 22.0016 | 19.9292 | 37.4012 | 67.3429 | 38.6155 | 33.0441 | 54.3802 | 57.9719 | 67.4855 | 73.3015 | 70.2353 | 69.8689 | 62.5814 | 65.8376 | 46.937 | 40.6552 | 29.3019 | 17.0902 | 0
[7 empty] | NY | Queens | 40.7585 | -73.9451 | Gas | 2500 | CT0011 | Ravenswood Generating Station CT0011 | 0 | 0 | 0 | 0 | 0 | 0 | 0 | 0 | 0 | 0 | 0 | 0 | 0 | 0 | 0 | 0 | 0 | 0 | 0 | 0 | 0 | 0 | 0 | 0 | 0 | 0 | 0 | 0 | 0 | 0 | 0 | 1.8503 | 0.79065 | 0 | 2.907 | 2.9762 | 2.1552 | 0.7017 | 2.5883 | 2.2847 | 4.4028 | 2.0493 | 2.3159 | 6.8297 | 2.3078 | 15.3514 | 15.5616 | 28.865 | 21.942 | 186.5733 | 185.9934 | 183.5419 | 185.1252 | 192.4912 | 190.0588 | 197.0083 | 196.1752 | 195.3105 | 199.2169 | 197.9789 | 200.6889 | 202
[7 empty] | CT | New Haven | 41.2083 | -73.1092 | Oil | 544 | 16 | Devon 16 | 0 | 0 | 0 | 0 | 0 | 0 | 0 | 0 | 0 | 0 | 0 | 0 | 0 | 0 | 0 | 0 | 0 | 0 | 0 | 0.4224 | 0 | 0 | 2.0205 | 1.8418 | 9.8852 | 5.524 | 8.1036 | 5.6138 | 6.3139 | 7.6216 | 0.91 | 3.6127 | 4.343 | 4.8387 | 3.192 | 8.5327 | 14.9569 | 22.6174 | 14.0734 | 10.4088 | 15.5788 | 6.0496 | 22.3701 | 26.5958 | 23.7783 | 10.9684 | 7.6953 | 18.2239 | 23.129 | 115.8129 | 141.9739 | 163.6129 | 204.0252 | 224.8138 | 233.0283 | 275.6486 | 314.1307 | 330.3987 | 371.9161 | 401.761 | 438.0257 | 466.9763
[7 empty] | NY | Kings | 40.6486 | -74.0209 | Gas | 2499 | CT02-6 | Narrows Generating Station CT02-6 | 0 | 0 | 0 | 0 | 0 | 0 | 0 | 0 | 0 | 0 | 0 | 0 | 0 | 0 | 0 | 0.7856 | 0.834 | 0 | 1.1933 | 0.4412 | 0 | 0 | 0.7763 | 1.6438 | 1.7164 | 0 | 0 | 0 | 0 | 0 | 0 | 0.6981 | 1.9342 | 0 | 0 | 1.5079 | 0.834 | 1.0276 | 1.3478 | 3.5445 | 1.1058 | 1.1877 | 3.2001 | 0 | 6.2736 | 10.9779 | 10.8159 | 26.0885 | 97.6281 | 185.0826 | 189.3661 | 192.1435 | 196.3433 | 188.9716 | 201.3697 | 201.0719 | 207.1723 | 208.6337 | 212.556 | 216.7893 | 212.2602 | 0
[7 empty] | NY | Kings | 40.6486 | -74.0209 | Gas | 2499 | CT02-5 | Narrows Generating Station CT02-5 | 0 | 0 | 0 | 0 | 0 | 0 | 0 | 0 | 0 | 0 | 0 | 0 | 0 | 0 | 0 | 0.5771 | 1.3869 | 0 | 0.9457 | 0 | 0 | 0 | 0 | 0.9699 | 0 | 0 | 0 | 0 | 0 | 0 | 0 | 1.0276 | 3.161 | 0 | 0 | 0.8638 | 2.2544 | 0.9941 | 0.6404 | 2.5355 | 0.4319 | 1.3236 | 1.2026 | 0 | 4.9407 | 9.8479 | 10.5013 | 35.4189 | 90.126 | 171.3461 | 178.422 | 182.4654 | 184.5262 | 186.8663 | 193.9552 | 196.4256 | 193.4341 | 202.7866 | 201.9248 | 205.4413 | 205.4135 | 0
[7 empty] | CT | New Haven | 41.2083 | -73.1092 | Oil | 544 | 17 | Devon 17 | 0 | 0 | 0 | 0 | 0 | 0 | 0 | 0 | 0 | 0 | 0 | 0 | 0 | 0 | 0 | 0 | 0 | 0 | 0 | 0 | 0 | 1.3365 | 3.8409 | 0.706 | 8.3293 | 7.8429 | 11.8381 | 2.4691 | 2.6554 | 6.2087 | 4.6296 | 4.9302 | 6.3826 | 3.6206 | 5.5981 | 5.2812 | 3.1626 | 5.1329 | 7.3064 | 11.2975 | 7.5937 | 9.0258 | 16.4262 | 32.901 | 26.3482 | 20.4414 | 9.8383 | 22.5734 | 27.7127 | 115.3944 | 154.1674 | 172.2111 | 188.9936 | 219.1424 | 239.6999 | 269.9987 | 298.2359 | 334.6901 | 373.9812 | 383.6919 | 422.8292 | 451.5724
[7 empty] | NY | Queens | 40.7864 | -73.9133 | Gas | 55243 | CT4-2A | Astoria Gas Turbine Power CT4-2A | 0 | 0.5671 | 0.0349 | 0 | 0.285 | 0 | 1.0193 | 1.7289 | 2.2204 | 0 | 3.17 | 0.7234 | 0 | 0 | 0 | 0 | 0 | 0 | 0 | 0 | 2.1614 | 0.7041 | 0.592 | 0 | 0 | 0.01 | 1.585 | 1.374 | 0.444 | 3.0251 | 2.243 | 2.1346 | 3.17 | 2.473 | 6.718 | 2.9963 | 10.3904 | 5.3588 | 3.145 | 1.5779 | 3.4776 | 2.863 | 0.6528 | 1.2805 | 1.3988 | 6.5351 | 3.7105 | 38.8199 | 37.7758 | 106.8847 | 109.3461 | 106.4609 | 97.1364 | 91.5261 | 93.3079 | 88.8336 | 76.2017 | 63.8842 | 54.1705 | 37.8093 | 14.0381 | 0
[7 empty] | CT | New Haven | 41.2083 | -73.1092 | Oil | 544 | 18 | Devon 18 | 0 | 0 | 0 | 0 | 0 | 0 | 0 | 0 | 0 | 0 | 0 | 0 | 0 | 0 | 0 | 0 | 0 | 0 | 0.22965 | 0.096 | 0 | 1.6334 | 1.6348 | 2.5596 | 0.58085 | 2.1565 | 6.5403 | 6.3332 | 6.286 | 2.7741 | 5.1503 | 0.885 | 2.7385 | 2.7969 | 6.4098 | 8.6196 | 5.9786 | 15.2818 | 15.7843 | 9.7143 | 8.1336 | 3.0177 | 12.7013 | 18.6557 | 21.3172 | 13.7346 | 21.3805 | 30.8532 | 37.3009 | 125.4287 | 146.1331 | 166.4104 | 207.1492 | 229.2896 | 254.9004 | 282.8101 | 302.228 | 335.9795 | 368.3493 | 397.1961 | 421.2977 | 454.7489
[7 empty] | CT | New Haven | 41.2083 | -73.1092 | Oil | 544 | 15 | Devon 15 | 0 | 0 | 0 | 0 | 0 | 0 | 0 | 0 | 0 | 0 | 0 | 0 | 0 | 0 | 0 | 0 | 0 | 0 | 0 | 0 | 0 | 0 | 2.5082 | 3.6177 | 7.917 | 4.7957 | 3.2394 | 4.9912 | 8.1032 | 2.3343 | 4.7565 | 2.67 | 5.238 | 7.35 | 6.2148 | 5.5975 | 2.7895 | 7.8919 | 7.2881 | 15.3258 | 7.1585 | 11.7002 | 13.5341 | 41.661 | 25.6401 | 14.8901 | 11.706 | 30.1505 | 37.365 | 112.5148 | 133.5589 | 156.0822 | 184.7758 | 224.3087 | 235.7991 | 281.137 | 307.6689 | 331.2102 | 366.8485 | 410.1483 | 429.3186 | 469.5656
[7 empty] | NY | Queens | 40.7864 | -73.9133 | Gas | 55243 | CT2-1B | Astoria Gas Turbine Power CT2-1B | 0 | 0 | 0 | 0 | 0 | 0 | 0 | 0 | 0 | 0 | 0 | 0 | 0 | 0 | 0 | 0 | 0 | 0 | 0 | 0.105 | 0.01995 | 0.084 | 0 | 0 | 0.21 | 0 | 0.357 | 0.273 | 0.252 | 0.5574 | 0.1142 | 0.0865 | 0.189 | 0.9489 | 0.383 | 1.1935 | 0.36975 | 0.5622 | 3.1206 | 0.126 | 0.9469 | 0.97115 | 0.0967 | 1.6294 | 2.0725 | 4.4635 | 2.8278 | 13.3521 | 28.8003 | 77.4045 | 81.7359 | 76.5565 | 81.1146 | 75.7137 | 73.1822 | 66.8495 | 61.5212 | 54.5957 | 39.548 | 27.4933 | 12.9222 | 0
[7 empty] | NY | Queens | 40.7864 | -73.9133 | Gas | 55243 | CT4-2B | Astoria Gas Turbine Power CT4-2B | 0.0349 | 0.5545 | 0.4295 | 0.3737 | 0.3388 | 0.9646 | 0.2501 | 0.5351 | 1.4135 | 0 | 0.984 | 1.0542 | 0 | 0 | 0 | 0 | 0 | 0 | 0 | 0 | 1.661 | 1.3041 | 0.888 | 0 | 0 | 0.006 | 1.6635 | 3.7065 | 0.148 | 1.0557 | 2.4825 | 4.8267 | 2.5225 | 1.4224 | 5.8617 | 3.6108 | 9.3488 | 3.8866 | 2.3046 | 1.396 | 8.2068 | 3.3845 | 0.9057 | 2.6505 | 2.7754 | 5.5574 | 3.6703 | 34.6708 | 36.2781 | 106.6797 | 106.8296 | 105.923 | 93.8557 | 98.4174 | 89.9486 | 82.08 | 73.5664 | 62.591 | 50.0538 | 35.7068 | 19.9526 | 0
[7 empty] | NY | Queens | 40.7864 | -73.9133 | Gas | 55243 | CT2-1A | Astoria Gas Turbine Power CT2-1A | 0 | 0 | 0 | 0 | 0 | 0 | 0 | 0 | 0 | 0 | 0 | 0 | 0 | 0 | 0 | 0 | 0 | 0 | 0 | 0.021 | 1.6375 | 0.042 | 0 | 0 | 0.021 | 0 | 0.231 | 0.483 | 0.357 | 0.7182 | 0.026 | 0.044 | 0.21 | 1.4293 | 0.282 | 2.0651 | 0.6186 | 1.1876 | 2.5644 | 0.063 | 0.72425 | 2.2817 | 0.37025 | 2.5006 | 0.2283 | 4.9957 | 2.6326 | 13.8593 | 23.6847 | 74.7649 | 81.7174 | 78.6631 | 82.5806 | 75.318 | 75.3147 | 71.6694 | 58.4462 | 50.1903 | 39.3913 | 28.2761 | 15.4848 | 0
[7 empty] | NY | Queens | 40.7585 | -73.9451 | Gas | 2500 | CT02-2 | Ravenswood Generating Station CT02-2 | 0 | 0 | 0 | 0 | 0 | 0 | 0 | 0 | 0 | 0 | 0 | 0 | 0 | 0 | 0 | 0.8848 | 0 | 0 | 0 | 0 | 0 | 0 | 0 | 0 | 0 | 0 | 0 | 2.142 | 1.09 | 0 | 0 | 1.5435 | 0 | 0 | 3.272 | 3.4146 | 0 | 2.142 | 0 | 5.8621 | 4.5389 | 2.2045 | 3.4198 | 2.8074 | 2.642 | 22.7082 | 3.9166 | 6.0208 | 39.3319 | 273.2186 | 257.876 | 238.4026 | 218.5768 | 195.338 | 178.8817 | 162.6288 | 134.4547 | 106.3439 | 84.8968 | 58.184 | 25.9884 | 0
[7 empty] | NY | Queens | 40.7585 | -73.9451 | Gas | 2500 | CT03-1 | Ravenswood Generating Station CT03-1 | 0 | 0 | 0 | 0 | 0 | 0 | 0 | 0 | 0 | 0 | 0 | 0 | 0 | 0 | 0 | 0 | 5.5452 | 0 | 0.664 | 0 | 0 | 0 | 0 | 0 | 2.8676 | 3.984 | 5.681 | 11.54 | 2.656 | 3.6015 | 0 | 0 | 1.7931 | 3.0931 | 0.664 | 2.8763 | 1.992 | 0 | 0 | 9.2064 | 3.32 | 3.8699 | 4.5929 | 7.4998 | 0.861 | 19.5243 | 25.7736 | 15.8234 | 62.9393 | 317.824 | 318.9064 | 307.3191 | 291.9837 | 290.15 | 249.636 | 222.7984 | 196.007 | 155.4716 | 136.4175 | 79.8318 | 47.7468 | 0
[7 empty] | NY | Queens | 40.7585 | -73.9451 | Gas | 2500 | CT03-4 | Ravenswood Generating Station CT03-4 | 0 | 0 | 0 | 0 | 0 | 0 | 0 | 0 | 0 | 0 | 0 | 0 | 0 | 0 | 0 | 0 | 0 | 0 | 0 | 0 | 0 | 0 | 0 | 0 | 0 | 1.413 | 0 | 0 | 2.802 | 4.49 | 0 | 0 | 1.87 | 0 | 0 | 1.4635 | 0 | 0 | 3.4141 | 12.9584 | 1.311 | 8.0221 | 0 | 0 | 0 | 15.3797 | 25.8437 | 36.9988 | 52.3421 | 401.2571 | 404.9824 | 374.2016 | 342.6047 | 318.3764 | 296.6228 | 247.3122 | 236.0296 | 187.9059 | 147.0026 | 101.5914 | 56.3034 | 0
[7 empty] | NY | Queens | 40.7864 | -73.9133 | Gas | 55243 | CT2-2B | Astoria Gas Turbine Power CT2-2B | 0 | 0 | 0 | 0 | 0 | 0 | 0 | 0 | 0 | 0 | 0 | 0 | 0 | 0 | 0 | 0 | 0 | 0 | 0 | 0 | 0.8105 | 0.3816 | 0 | 0 | 0 | 0 | 0 | 0.01 | 0 | 1.9963 | 0.059 | 1.2226 | 1.1415 | 1.3212 | 0.1516 | 2.0667 | 1.5457 | 0 | 0.11195 | 0 | 1.1673 | 0.45925 | 0 | 2.9614 | 0.6708 | 3.7298 | 2.3792 | 12.6108 | 30.541 | 50.4327 | 64.4819 | 62.8961 | 62.6841 | 68.3372 | 61.9306 | 61.8393 | 52.6661 | 48.1198 | 35.2141 | 26.1256 | 13.7111 | 0
[7 empty] | NY | Queens | 40.7864 | -73.9133 | Gas | 55243 | CT2-2A | Astoria Gas Turbine Power CT2-2A | 0 | 0 | 0 | 0 | 0 | 0 | 0 | 0 | 0 | 0 | 0 | 0 | 0 | 0 | 0 | 0 | 0 | 0 | 0 | 0 | 0.485 | 0.7236 | 0 | 0 | 0 | 0 | 0 | 0.012 | 0 | 1.4496 | 0.021 | 1.5413 | 1.135 | 0.7224 | 0.12255 | 0.8397 | 0.2615 | 0 | 0.105 | 0 | 1.307 | 1.873 | 0 | 1.9064 | 0.3216 | 2.2618 | 4.2606 | 12.0375 | 26.8753 | 52.4266 | 62.3528 | 61.6081 | 66.0376 | 62.9718 | 58.2355 | 63.3199 | 51.3726 | 49.2258 | 33.5221 | 26.607 | 12.3574 | 0
[7 empty] | NY | Saint Lawrence | 44.9503 | -74.8928 | Gas | 54592 | 1 | Massena Energy Facility 001 | 0 | 0 | 0 | 0 | 0 | 0 | 0 | 0 | 0 | 0 | 0 | 0 | 0 | 0 | 0 | 0 | 0 | 0 | 0 | 0 | 0 | 0 | 0 | 0 | 0 | 0 | 0 | 0 | 0 | 0 | 0 | 0 | 1.1992 | 7.377 | 0 | 0 | 0 | 0 | 0 | 0 | 0 | 0 | 0 | 0 | 0 | 0 | 0.6966 | 1.68 | 84.714 | 384.6664 | 396.1379 | 383.4449 | 354.8302 | 338.2721 | 320.2993 | 283.3827 | 246.1925 | 203.5643 | 152.8859 | 100.9711 | 65.7491 | 0
[7 empty] | NY | Orange | 41.573 | -73.9646 | Gas | 2480 | 3 | Danskammer Generating Station 3 | 0 | 0 | 0 | 0 | 0 | 0 | 0 | 0 | 0 | 0 | 0 | 0 | 0 | 2.3314 | 0 | 0 | 0.8385 | 5.7882 | 2.5123 | 1.9546 | 6.0136 | 5.1316 | 0 | 9.1902 | 0 | 0 | 3.4087 | 0 | 12.0386 | 12.9079 | 20.1579 | 11.8294 | 3.9125 | 4.9256 | 6.1796 | 1.7305 | 0.17885 | 13.9462 | 4.659 | 27.7221 | 20.5776 | 21.0432 | 42.9838 | 41.6699 | 52.2859 | 100.8608 | 63.407 | 109.8259 | 289.4432 | 309.4196 | 360.5462 | 412.0717 | 529.7357 | 614.2056 | 694.0741 | 800.803 | 847.2927 | 967.8199 | 1052.7857 | 1141.8566 | 1232.4955 | 1314.36
[7 empty] | NY | Suffolk | 40.8153 | -73.0664 | Oil | 8007 | U00019 | Holtsville Facility U00019 | 0 | 0 | 0 | 0 | 0 | 0 | 0 | 0 | 0 | 0 | 0 | 0 | 0 | 0 | 0 | 0 | 0 | 0 | 0.3958 | 0.4972 | 0.068 | 0 | 1.7173 | 0.9834 | 0 | 2.0327 | 0.5913 | 4.7042 | 0 | 0.612 | 4.704 | 0 | 2.5912 | 0 | 2.4265 | 4.3218 | 13.2973 | 3.4548 | 2.7647 | 11.658 | 2.9366 | 2.4738 | 4.7214 | 0 | 7.0382 | 6.9412 | 4.4101 | 14.2172 | 62.7778 | 162.4424 | 176.0766 | 170.2287 | 160.4436 | 154.0849 | 126.2645 | 115.9879 | 96.9407 | 93.3931 | 76.4826 | 44.7913 | 22.9611 | 0
[7 empty] | NY | Kings | 40.6635 | -74.0051 | Oil | 2494 | CT02-3 | Gowanus Generating Station CT02-3 | 0 | 0 | 0 | 0 | 0 | 0 | 0 | 0 | 0 | 0 | 0 | 0 | 0 | 0 | 0 | 0 | 0 | 0 | 0 | 0 | 0 | 0 | 0 | 0.4812 | 0 | 0 | 0 | 0 | 0 | 0 | 0 | 0 | 0.9624 | 0 | 0 | 1.6308 | 1.722 | 0.861 | 4.0014 | 0.8736 | 0.7218 | 0 | 0.3216 | 0 | 1.7676 | 2.8338 | 8.2026 | 14.658 | 30.354 | 130.4118 | 137.4054 | 144.507 | 147.3378 | 156.465 | 159.78 | 167.0796 | 167.0376 | 170.6514 | 175.9116 | 180.5784 | 190.4898 | 0
[7 empty] | NY | Queens | 40.7864 | -73.9133 | Gas | 55243 | CT4-4B | Astoria Gas Turbine Power CT4-4B | 0.002 | 0 | 0.0349 | 0 | 0 | 0.3577 | 0.554 | 0.5191 | 0.3577 | 0 | 0 | 2.4341 | 0 | 0 | 0 | 0 | 0 | 0 | 0.008 | 0 | 1.4179 | 0.7154 | 1.6271 | 0 | 0 | 1.7885 | 3.3571 | 6.0605 | 0 | 0.416 | 0 | 6.3644 | 0 | 0.954 | 0.56185 | 3.3251 | 3.4786 | 0.51885 | 2.5185 | 4.4115 | 0.7815 | 4.6316 | 0 | 0 | 2.733 | 13.7224 | 8.3127 | 33.4621 | 39.1928 | 70.6951 | 76.697 | 85.0605 | 85.2432 | 82.8273 | 81.9591 | 76.0405 | 66.3946 | 65.2139 | 46.1412 | 36.6535 | 21.0411 | 0
[7 empty] | NY | Queens | 40.7864 | -73.9133 | Gas | 55243 | CT4-4A | Astoria Gas Turbine Power CT4-4A | 0.5211 | 0 | 0.5191 | 0.002 | 0 | 0 | 0.3577 | 1.5404 | 1.0382 | 0 | 0 | 1.3959 | 0 | 0 | 0 | 0 | 0 | 0 | 0.01 | 0 | 1.1687 | 1.7667 | 3.1655 | 0 | 0 | 0.5889 | 5.0016 | 6.6223 | 0 | 0.52 | 0 | 6.0125 | 0 | 0.795 | 2.4506 | 2.2538 | 5.7649 | 1.3417 | 3.9746 | 3.526 | 1.1251 | 4.7251 | 0 | 0 | 0.5603 | 9.5535 | 7.4067 | 32.6079 | 36.561 | 67.6231 | 81.9808 | 83.8594 | 82.8958 | 87.3382 | 81.962 | 76.2644 | 72.9308 | 54.6505 | 44.711 | 36.0991 | 22.1152 | 0
[7 empty] | NY | Kings | 40.6635 | -74.0051 | Oil | 2494 | CT03-7 | Gowanus Generating Station CT03-7 | 0 | 0 | 0 | 0 | 0 | 0 | 0 | 0 | 0 | 0 | 0 | 0 | 0 | 0 | 0 | 0 | 0 | 0 | 0 | 0 | 0 | 0 | 0 | 0.8588 | 0 | 0 | 0 | 0 | 0 | 0 | 0 | 0 | 0.6884 | 0.39915 | 0 | 1.7512 | 0 | 0 | 1.8824 | 2.1504 | 1.6021 | 0.11885 | 0.8179 | 0 | 3.7278 | 2.8937 | 2.892 | 7.6576 | 25.5867 | 131.0286 | 132.9605 | 138.3378 | 137.3797 | 142.9512 | 151.216 | 153.2002 | 155.9419 | 164.9972 | 164.1281 | 170.3703 | 176.4551 | 0
[7 empty] | NY | Kings | 40.6635 | -74.0051 | Oil | 2494 | CT02-6 | Gowanus Generating Station CT02-6 | 0 | 0 | 0 | 0 | 0 | 0 | 0 | 0 | 0 | 0 | 0 | 0 | 0 | 0 | 0 | 0 | 0 | 0 | 0 | 0 | 0 | 0 | 0 | 0 | 0 | 0 | 0 | 0 | 0 | 0 | 0 | 0 | 0 | 0 | 0 | 2.421 | 1.4244 | 0.333 | 3.876 | 0 | 0.333 | 0 | 1.5054 | 0 | 1.6068 | 1.4586 | 6.006 | 14.682 | 31.7748 | 116.5242 | 124.2108 | 135.4428 | 131.8914 | 143.5698 | 142.7862 | 156.057 | 164.796 | 163.044 | 172.1346 | 176.3664 | 182.4264 | 0
[7 empty] | NY | Suffolk | 40.8153 | -73.0664 | Oil | 8007 | U00011 | Holtsville Facility U00011 | 0 | 0 | 0 | 0 | 0 | 0 | 0 | 0 | 0 | 0 | 0 | 1.877 | 1.6788 | 1.4367 | 0.502 | 2.0646 | 0.6743 | 0.4677 | 3.0427 | 2.608 | 2.5723 | 2.9868 | 3.4189 | 4.4274 | 0 | 2.483 | 6.4918 | 2.7128 | 0 | 8.1343 | 6.917 | 3.0819 | 3.1649 | 3.0877 | 7.3759 | 2.8651 | 6.7354 | 5.5113 | 6.0428 | 16.9189 | 7.6361 | 5.7901 | 1.9479 | 20.5894 | 16.2557 | 9.4218 | 13.95 | 17.5981 | 31.6448 | 155.5509 | 162.4493 | 194.8693 | 223.4244 | 243.6162 | 265.3003 | 288.6978 | 325.4639 | 353.0976 | 392.1809 | 427.4516 | 464.3323 | 500.87
[7 empty] | NY | Suffolk | 40.9569 | -72.8774 | Oil | 7146 | UGT009 | Wading River Facility UGT009 | 0 | 0 | 0 | 0 | 0 | 0 | 0 | 0 | 0 | 0 | 0 | 0 | 0 | 0 | 0 | 0 | 0 | 0 | 0 | 0 | 0 | 0.204 | 0 | 0 | 0 | 0 | 0 | 2.8416 | 12.8204 | 1.552 | 12.8463 | 8.9265 | 8.1085 | 25.5772 | 13.8467 | 45.1145 | 21.1338 | 31.6032 | 1.0874 | 4.9703 | 3.5592 | 0 | 12.9715 | 4.0955 | 15.2096 | 52.7059 | 10.6302 | 7.9473 | 18.7662 | 293.3428 | 294.4894 | 328.235 | 306.637 | 294.0385 | 249.2191 | 270.794 | 239.8603 | 187.574 | 156.0395 | 126.5221 | 50.7274 | 0
[7 empty] | NY | Kings | 40.6635 | -74.0051 | Oil | 2494 | CT02-5 | Gowanus Generating Station CT02-5 | 0 | 0 | 0 | 0 | 0 | 0 | 0 | 0 | 0 | 0 | 0 | 0 | 0 | 0 | 0 | 0 | 0 | 0 | 0 | 0 | 0 | 0 | 0 | 0 | 0 | 0 | 0 | 0 | 0 | 0 | 0 | 0 | 0 | 0 | 0 | 1.5978 | 2.0082 | 1.056 | 4.1076 | 0 | 1.641 | 0 | 0 | 0 | 0.8838 | 1.3878 | 0 | 9.3144 | 29.604 | 121.1916 | 131.223 | 125.2782 | 143.7666 | 142.8084 | 146.0262 | 157.6038 | 155.6094 | 164.2758 | 171.1998 | 176.0598 | 175.713 | 0
[7 empty] | NY | Queens | 40.7869 | -73.9122 | Gas | 8906 | CT0001 | Astoria Generating Station CT0001 | 0 | 0 | 0 | 0 | 0 | 0 | 0 | 0 | 0 | 0 | 0 | 0 | 0 | 0 | 0 | 0.183 | 0 | 0 | 1.0465 | 0 | 1.2845 | 0 | 0 | 2.6473 | 0 | 0 | 0.2311 | 0 | 0 | 0.9413 | 0 | 0.8054 | 0 | 3.0105 | 0 | 0 | 4.7165 | 0.9889 | 2.688 | 1.468 | 1.2062 | 9.1581 | 6.4394 | 6.9016 | 6.8878 | 2.6166 | 6.6774 | 14.2347 | 12.0734 | 37.0677 | 48.9769 | 61.249 | 78.8112 | 89.6156 | 99.4339 | 114.9676 | 125.6806 | 133.5211 | 144.31 | 164.1994 | 175.1411 | 183.976
[7 empty] | NY | Kings | 40.6635 | -74.0051 | Oil | 2494 | CT02-4 | Gowanus Generating Station CT02-4 | 0 | 0 | 0 | 0 | 0 | 0 | 0 | 0 | 0 | 0 | 0 | 0 | 0 | 0 | 0 | 0 | 0 | 0 | 0 | 0 | 0 | 0 | 0 | 0.5622 | 0 | 0 | 0 | 0 | 0 | 0.3216 | 0 | 1.1256 | 1.7448 | 1.3068 | 0 | 1.332 | 2.1918 | 0.1392 | 2.307 | 0.3216 | 0.861 | 0 | 0.78 | 0.9522 | 0.7926 | 3.282 | 4.2846 | 10.1676 | 19.3704 | 106.8426 | 111.4908 | 119.7804 | 125.0028 | 134.6682 | 134.6184 | 140.6064 | 152.2086 | 158.3244 | 158.8854 | 163.6986 | 181.5606 | 0
[7 empty] | NY | Kings | 40.6635 | -74.0051 | Oil | 2494 | CT02-7 | Gowanus Generating Station CT02-7 | 0 | 0 | 0 | 0 | 0 | 0 | 0 | 0 | 0 | 0 | 0 | 0 | 0 | 0 | 0 | 0 | 0 | 0 | 0 | 0 | 0 | 0 | 0 | 0 | 0 | 0 | 0 | 0 | 0 | 0 | 0 | 0 | 0 | 0 | 0 | 2.5578 | 2.406 | 0.3798 | 5.7198 | 0 | 0.9624 | 0 | 0 | 0 | 2.7084 | 3.2784 | 3.7722 | 8.7522 | 26.6694 | 119.6874 | 121.3644 | 130.1346 | 133.8108 | 142.5636 | 153.2778 | 153.0348 | 164.4036 | 167.6538 | 182.523 | 179.34 | 187.3218 | 0
[7 empty] | CT | Middlesex | 41.5544 | -72.5793 | Oil | 562 | 14 | Middletown 14 | 0 | 0 | 0 | 0 | 0 | 0 | 0 | 0 | 0 | 0 | 0 | 0 | 0.329 | 0 | 0 | 0 | 0.5645 | 0 | 0.204 | 0 | 0 | 1.2163 | 2.4171 | 2.5713 | 5.9578 | 1.5378 | 2.2102 | 1.4552 | 0.9179 | 3.2082 | 1.2397 | 1.1976 | 0 | 2.1637 | 1.2155 | 7.7657 | 3.6132 | 7.7483 | 4.1234 | 8.0271 | 6.7696 | 1.5442 | 8.956 | 21.3312 | 15.7224 | 8.2823 | 8.4033 | 11.3803 | 21.2258 | 88.4581 | 126.0097 | 173.2887 | 191.5437 | 220.3986 | 243.3321 | 288.5841 | 302.3013 | 336.655 | 375.2752 | 399.0101 | 420.1326 | 458.2007
[7 empty] | CT | Middlesex | 41.5544 | -72.5793 | Oil | 562 | 15 | Middletown 15 | 0 | 0 | 0 | 0 | 0 | 0 | 0 | 0 | 0 | 0 | 0 | 0 | 0 | 0 | 0 | 0 | 0 | 0 | 0 | 0 | 0.674 | 1.5078 | 1.432 | 4.552 | 6.1964 | 0.7415 | 4.3904 | 0.8425 | 4.6014 | 2.3754 | 2.378 | 0 | 1.6894 | 2.0794 | 2.9266 | 7.8806 | 3.241 | 5.591 | 3.1578 | 7.899 | 2.5792 | 1.1625 | 9.4772 | 26.8334 | 23.9245 | 12.0067 | 6.7416 | 11.6637 | 25.7696 | 86.7784 | 119.2488 | 171.1804 | 191.2836 | 227.9572 | 266.1636 | 272.7396 | 312.2804 | 349.554 | 383.4188 | 425.366 | 438.2488 | 476.8948
[7 empty] | NY | Suffolk | 40.8153 | -73.0664 | Oil | 8007 | U00020 | Holtsville Facility U00020 | 0 | 0 | 0 | 0 | 0 | 0 | 0 | 0 | 0 | 0 | 0 | 0 | 0 | 0 | 0 | 0 | 0.288 | 0 | 1.1449 | 0.4567 | 0.34 | 0 | 3.4792 | 0.44495 | 0 | 0.61 | 1.761 | 3.4411 | 0 | 0.306 | 3.227 | 1.44 | 0.891 | 0 | 1.9124 | 3.5092 | 11.6534 | 3.1822 | 2.4282 | 11.6177 | 2.0713 | 3.2758 | 2.877 | 0 | 4.9221 | 4.3564 | 3.3919 | 10.5826 | 57.2032 | 159.6551 | 198.3064 | 218.0904 | 231.2959 | 253.5607 | 279.8595 | 308.2299 | 318.7322 | 350.046 | 384.1658 | 402.8048 | 430.0711 | 463
[7 empty] | MA | Barnstable | 41.7694 | -70.5097 | Oil | 1599 | 1 | Canal Station 1 | 0 | 0 | 0 | 0 | 0 | 0 | 0 | 0 | 0 | 0 | 0 | 0 | 0 | 0 | 0 | 0 | 0 | 0 | 20.7 | 21.435 | 7.047 | 35.823 | 39.818 | 82.8812 | 142.6258 | 29.9 | 115.6091 | 26.822 | 66.868 | 90.4781 | 23 | 85.3045 | 70.2595 | 60.241 | 16.1 | 96.318 | 141.3025 | 127.0277 | 133.1992 | 271.407 | 444.6992 | 294.4399 | 207.2707 | 254.3004 | 370.6518 | 527.1351 | 841.134 | 575.5676 | 230.3309 | 297.8247 | 502.5028 | 740.2024 | 1066.7726 | 1393.9787 | 1706.8846 | 2300.3243 | 2672.3891 | 3095.1558 | 3595.4995 | 4261.1606 | 4880.8089 | 5468.745
[7 empty] | NY | Suffolk | 40.8153 | -73.0664 | Oil | 8007 | U00012 | Holtsville Facility U00012 | 0 | 0 | 0 | 0 | 0 | 0 | 0 | 0 | 0 | 0 | 0 | 1.1194 | 1.1011 | 1.239 | 0.2692 | 3.1716 | 1.3316 | 0.165 | 4.052 | 2.9572 | 2.6674 | 3.117 | 4.3144 | 3.3605 | 0 | 2.278 | 5.2911 | 2.3295 | 0 | 7.3284 | 4.9106 | 3.9128 | 2.595 | 1.6758 | 6.7908 | 2.9638 | 5.4887 | 3.0141 | 4.9534 | 11.2136 | 8.7345 | 5.0502 | 1.2326 | 16.1986 | 17.4871 | 13.1517 | 15.3278 | 18.3898 | 29.2642 | 150.4825 | 153.8995 | 195.9881 | 217.0812 | 233.0317 | 272.0294 | 279.3383 | 326.1818 | 346.9436 | 393.2275 | 426.0289 | 467.5658 | 500.723
[7 empty] | NY | Queens | 40.7864 | -73.9133 | Gas | 55243 | CT4-3B | Astoria Gas Turbine Power CT4-3B | 0.2935 | 0 | 0.2935 | 0 | 0.90255 | 0.35965 | 0.22735 | 1.7982 | 0.77025 | 0 | 0.21965 | 1.5557 | 0 | 0 | 0 | 0 | 0 | 0 | 0 | 0 | 0.8653 | 0 | 0 | 0 | 0 | 0.0015 | 1.2326 | 1.8916 | 2.1112 | 0.702 | 0.2195 | 2.0235 | 1.2854 | 0 | 6.952 | 5.0252 | 9.3966 | 2.331 | 6.7474 | 2.6776 | 0 | 1.1001 | 1.6412 | 1.1491 | 3.6141 | 5.541 | 3.6584 | 29.5828 | 26.8626 | 82.1799 | 87.3854 | 93.6749 | 91.7488 | 99.8641 | 90.9703 | 92.9106 | 75.3337 | 67.6935 | 49.9548 | 35.5286 | 19.3657 | 0
[7 empty] | NY | Queens | 40.7585 | -73.9451 | Gas | 2500 | CT02-1 | Ravenswood Generating Station CT02-1 | 0 | 0 | 0 | 0 | 0 | 0 | 0 | 0 | 0 | 0 | 0 | 0 | 0 | 0 | 0 | 0 | 0 | 0 | 3.8336 | 0 | 0 | 0 | 0 | 0 | 0 | 1.564 | 1.564 | 0 | 0.54905 | 2.0708 | 0 | 5.4687 | 2.8124 | 0 | 4.4212 | 4.2769 | 13.0354 | 1.7916 | 9.7412 | 8.1828 | 12.2665 | 5.9808 | 1.5368 | 5.9044 | 2.1962 | 11.7883 | 17.117 | 26.3529 | 48.7329 | 241.7178 | 260.2611 | 277.804 | 269.6999 | 275.4708 | 246.7858 | 222.549 | 200.1892 | 179.3792 | 147.9012 | 103.78 | 49.9616 | 0
[7 empty] | NY | Kings | 40.6635 | -74.0051 | Oil | 2494 | CT02-8 | Gowanus Generating Station CT02-8 | 0 | 0 | 0 | 0 | 0 | 0 | 0 | 0 | 0 | 0 | 0 | 0 | 0 | 0 | 0 | 0 | 0 | 0 | 0 | 0 | 0 | 0 | 0 | 0 | 0 | 0 | 0 | 0 | 0 | 0 | 0 | 0 | 0 | 0 | 0 | 1.6764 | 3.1806 | 0.585 | 2.5374 | 0 | 1.2282 | 0.4254 | 1.2156 | 0.5874 | 2.0082 | 2.3298 | 6.3084 | 9.1014 | 15.4674 | 100.2702 | 97.9266 | 107.3142 | 111.5358 | 123.9144 | 128.2842 | 140.2134 | 145.4226 | 143.1924 | 155.6868 | 161.8512 | 173.3226 | 0
[7 empty] | NY | Queens | 40.7864 | -73.9133 | Gas | 55243 | CT4-3A | Astoria Gas Turbine Power CT4-3A | 0 | 0.35965 | 0 | 0.59385 | 1.1451 | 2.0256 | 0.5277 | 0.7482 | 0.2342 | 0 | 1.0556 | 0.9094 | 0 | 0 | 0 | 0 | 0 | 0 | 0 | 0 | 2.4583 | 0 | 0 | 0 | 0 | 0.002 | 0.5278 | 0.83595 | 1.5834 | 0.234 | 0.126 | 1.6412 | 1.0702 | 0 | 7.8161 | 4.1957 | 6.6366 | 1.4086 | 2.1739 | 2.7153 | 0 | 3.1606 | 0.86755 | 1.3382 | 5.4223 | 5.1334 | 1.7586 | 31.2341 | 31.3193 | 78.3586 | 78.9326 | 102.3882 | 99.5107 | 91.5068 | 90.5373 | 92.0071 | 81.2632 | 64.2639 | 56.5286 | 39.8624 | 24.0704 | 0
[7 empty] | CT | New London | 41.4281 | -72.1019 | Oil | 546 | 5 | Montville 5 | 0 | 0 | 0 | 0 | 0 | 0 | 0 | 0 | 0 | 0 | 0 | 0 | 0 | 0 | 0 | 0 | 0 | 0 | 0 | 0 | 0 | 0 | 0 | 1.038 | 0 | 4.1485 | 7.4965 | 0.51825 | 3.6402 | 3.3835 | 0 | 1.389 | 4.868 | 12.3212 | 7.848 | 18.4505 | 6.3185 | 7.3489 | 9.5426 | 27.8782 | 27.098 | 21.3603 | 62.6568 | 44.3592 | 40.3285 | 50.1076 | 34.4848 | 41.2063 | 0 | 0 | 63.1744 | 136.5428 | 189.9436 | 246.172 | 277.378 | 361.2884 | 430.6464 | 470.0772 | 516.538 | 570.7252 | 641.41 | 693.364
[7 empty] | CT | Middlesex | 41.5544 | -72.5793 | Oil | 562 | 13 | Middletown 13 | 0 | 0 | 0 | 0 | 0 | 0 | 0 | 0 | 0 | 0 | 0 | 0 | 0 | 0 | 0 | 0 | 0 | 0 | 0 | 0 | 0 | 1.2337 | 3.1713 | 2.2327 | 6.3465 | 0.91 | 1.8965 | 2.7235 | 3.4783 | 4.0253 | 1.9679 | 0.8232 | 2.676 | 3.1669 | 0 | 1.3618 | 1.6742 | 5.7261 | 0 | 6.2208 | 8.2317 | 3.1584 | 8.9522 | 21.7362 | 13.1019 | 3.3533 | 6.7658 | 5.5357 | 13.5417 | 94.7768 | 128.859 | 150.615 | 181.4555 | 204.1005 | 246.3032 | 293.922 | 298.0002 | 332.4418 | 359.6893 | 382.871 | 421.3492 | 453.571
[7 empty] | CT | Middlesex | 41.5544 | -72.5793 | Oil | 562 | 12 | Middletown 12 | 0 | 0 | 0 | 0 | 0 | 0 | 0 | 0 | 0 | 0 | 0 | 0 | 0.548 | 0 | 0 | 0 | 0 | 0 | 0 | 0 | 0 | 0 | 1.359 | 0.454 | 7.3111 | 0.2886 | 4.2471 | 2.1744 | 1.0719 | 4.3075 | 1.3402 | 2.7093 | 1.4318 | 4.994 | 0 | 5.518 | 0.4721 | 7.4929 | 0 | 6.2031 | 3.1638 | 1.5482 | 9.0579 | 24.8607 | 9.4958 | 1.8951 | 5.3416 | 13.172 | 17.6614 | 96.749 | 135.9081 | 161.349 | 185.4105 | 221.3087 | 259.0476 | 282.6619 | 324.1806 | 343.9845 | 364.7527 | 416.6777 | 437.9243 | 471.8708
[7 empty] | MA | Suffolk | 42.3497 | -70.9601 | Oil | 10823 | S42 | Deer Island Treatment S42 | 0.3404 | 0.48805 | 1.0407 | 1.2286 | 0.5685 | 1.5519 | 1.2294 | 0.8477 | 2.0684 | 0 | 2.6336 | 3.4314 | 1.1423 | 0.55595 | 1.3567 | 0 | 0.72385 | 0 | 0 | 0 | 1.2672 | 2.8387 | 3.9487 | 3.5627 | 3.7515 | 0.5784 | 3.9799 | 4.62 | 4.0373 | 1.2486 | 3.5622 | 0.9972 | 1.3622 | 0.866 | 0.8967 | 1.3376 | 0.46 | 0.28 | 1.6823 | 0.4358 | 0.2899 | 1.0679 | 0 | 1.0893 | 1.0071 | 0 | 0.567 | 0 | 4.1469 | 75.0582 | 76.3378 | 68.5876 | 69.8612 | 64.0498 | 61.1999 | 56.3049 | 47.5378 | 39.26 | 31.6278 | 18.1817 | 11.0901 | 0
[7 empty] | NY | Queens | 40.7585 | -73.9451 | Gas | 2500 | CT02-4 | Ravenswood Generating Station CT02-4 | 0 | 0 | 0 | 0 | 0 | 0 | 0 | 0 | 0 | 0 | 0 | 0 | 0 | 0 | 0 | 0 | 0 | 0 | 2.1744 | 0 | 0 | 0 | 0 | 0.741 | 0 | 0 | 2.9771 | 0 | 6.3865 | 0 | 0 | 0 | 2.1744 | 0 | 0 | 4.1855 | 4.9451 | 1.1383 | 0 | 5.1515 | 5.334 | 3.5463 | 3.0184 | 0 | 3.3127 | 21.249 | 25.4276 | 21.5775 | 42.4837 | 241.544 | 252.2326 | 244.9586 | 263.8362 | 256.3049 | 244.2468 | 228.788 | 199.8451 | 169.8142 | 138.9933 | 98.3646 | 50.0192 | 0
[7 empty] | CT | New Haven | 41.4485 | -72.834 | Gas | 6635 | AP-1 | Alfred L Pierce Generating Station AP-1 | 0 | 0 | 0 | 0 | 0 | 0 | 0 | 0 | 0 | 0 | 0 | 0 | 0 | 0 | 0 | 0 | 0 | 0 | 0.06885 | 0 | 0 | 0 | 0 | 0.21455 | 0 | 1.602 | 4.0315 | 2.9569 | 6.7683 | 1.482 | 7.8418 | 0.06035 | 0.0357 | 0.858 | 0 | 4.9316 | 0 | 3.9413 | 7.143 | 4.8784 | 2.0432 | 2.082 | 4.8175 | 0 | 0 | 0 | 0 | 0.1377 | 20.7962 | 311.6645 | 343.092 | 330.0913 | 349.4402 | 350.1875 | 304.1899 | 270.825 | 269.6069 | 223.9944 | 153.4296 | 112.4224 | 58.4229 | 0
[7 empty] | NY | Queens | 40.7864 | -73.9133 | Gas | 55243 | CT2-3B | Astoria Gas Turbine Power CT2-3B | 0 | 0 | 0 | 0 | 0 | 0 | 0 | 0 | 0 | 0 | 0 | 0 | 0 | 0 | 0 | 0 | 0 | 0 | 0 | 0 | 0 | 0 | 0 | 0 | 0 | 0 | 0 | 0 | 0 | 0.0095 | 0 | 0 | 0 | 0 | 0 | 0.415 | 0.6125 | 0.9853 | 0.8904 | 0 | 0 | 0.013 | 0.0055 | 0.098 | 1.8638 | 0 | 5.3569 | 9.0439 | 18.5183 | 65.3907 | 65.4181 | 65.782 | 71.8919 | 70.2107 | 70.5777 | 58.158 | 59.88 | 48.0178 | 39.7305 | 28.8688 | 15.7411 | 0
[7 empty] | CT | New Haven | 41.2836 | -72.9042 | Oil | 6156 | NHHS3 | New Haven Harbor NHHS3 | 0 | 0 | 0 | 0 | 0 | 0 | 0 | 0 | 0 | 0 | 0 | 0 | 0 | 0 | 0 | 0 | 0 | 2.9485 | 0.215 | 0 | 0 | 0 | 0 | 2.9377 | 3.1381 | 3.152 | 0 | 0 | 1.2585 | 0.085 | 2.4582 | 1.641 | 2.3226 | 0 | 3.0674 | 0.8136 | 2.8678 | 6.7259 | 10.8069 | 0.37025 | 0 | 0.71325 | 4.7434 | 6.6002 | 5.9297 | 2.4758 | 3.6481 | 8.3258 | 9.8173 | 80.5368 | 112.6391 | 128.7814 | 135.1436 | 129.1742 | 142.6087 | 117.0333 | 122.4952 | 104.0609 | 84.3591 | 65.4186 | 29.35 | 0
[7 empty] | NY | Queens | 40.7864 | -73.9133 | Gas | 55243 | CT2-3A | Astoria Gas Turbine Power CT2-3A | 0 | 0 | 0 | 0 | 0 | 0 | 0 | 0 | 0 | 0 | 0 | 0 | 0 | 0 | 0 | 0 | 0 | 0 | 0 | 0 | 0 | 0 | 0 | 0 | 0 | 0 | 0 | 0 | 0 | 0.015 | 0 | 0 | 0.036 | 0 | 0 | 0.3048 | 0.265 | 0.6095 | 0.27505 | 0 | 0 | 0.0015 | 0.00925 | 0.13515 | 1.2763 | 0 | 5.5129 | 6.4184 | 16.4134 | 58.3738 | 64.004 | 69.474 | 65.6993 | 67.9758 | 68.7219 | 63.1593 | 55.4427 | 45.952 | 39.3765 | 28.9869 | 16.3405 | 0
[7 empty] | MA | Suffolk | 42.3414 | -71.0311 | Other | 10176 | A | South Boston Combustion Turbines A | 0 | 0 | 0 | 0 | 0 | 0 | 0 | 0 | 0 | 0 | 0 | 0 | 0 | 0 | 0 | 0 | 0 | 0 | 0 | 0 | 0 | 0 | 0.6432 | 0 | 0 | 0 | 0 | 0 | 0 | 0 | 0 | 0 | 0 | 1.1184 | 0 | 2.1192 | 2.2008 | 0 | 0.9594 | 0 | 0 | 1.2 | 2.0472 | 0 | 1.0464 | 0.8928 | 3.4168 | 14.672 | 27.0332 | 51.8972 | 77.9384 | 96.7026 | 115.0146 | 123.0302 | 145.7834 | 152.6136 | 163.6766 | 182.8474 | 189.8946 | 201.3548 | 208.7174 | 219.264
[7 empty] | NY | Lewis | 43.8861 | -75.4342 | Gas | 10617 | 1 | Beaver Falls, LLC 1 | 0 | 0 | 0 | 0 | 0 | 0 | 0 | 0 | 0 | 0 | 0 | 0 | 0 | 0 | 0 | 0 | 0 | 0 | 0 | 0 | 0 | 0 | 0 | 0.228 | 0 | 0 | 0 | 1.805 | 1.14 | 1.6013 | 0 | 6.6256 | 0 | 2.5007 | 6.032 | 25.7559 | 8.8485 | 2.587 | 0.6226 | 0 | 1.365 | 0 | 0 | 0 | 1.707 | 0 | 2.2915 | 1.6912 | 22.7118 | 205.6209 | 225.1281 | 217.9185 | 222.3951 | 225.6468 | 207.1756 | 194.305 | 191.0879 | 149.3827 | 108.0644 | 81.429 | 42.7756 | 0
[7 empty] | NY | Queens | 40.7864 | -73.9133 | Gas | 55243 | CT3-3A | Astoria Gas Turbine Power CT3-3A | 0 | 0 | 0 | 0 | 0 | 0 | 0 | 0 | 0 | 0 | 0 | 0 | 0 | 0 | 0.66 | 0 | 1.2748 | 0 | 0 | 0 | 0 | 0.404 | 0 | 0 | 0 | 0 | 0 | 0 | 0.92 | 1.1102 | 0 | 1.2127 | 1.3089 | 1.1502 | 3.4297 | 2.4264 | 1.8534 | 1.9054 | 1.2382 | 4.0726 | 1.2421 | 0 | 1.4147 | 0.1365 | 2.3484 | 4.3175 | 0.529 | 13.5427 | 20.016 | 36.9857 | 44.9164 | 47.4091 | 55.6058 | 55.2207 | 56.5473 | 54.9319 | 51.3822 | 45.6982 | 36.6011 | 29.2941 | 16.7367 | 0
[7 empty] | NY | Nassau | 40.8269 | -73.6479 | Oil | 2514 | U00021 | Glenwood U00021 | 0 | 0 | 0 | 0 | 0 | 0 | 0 | 0 | 0 | 0 | 0 | 0 | 0 | 0 | 0 | 0 | 0 | 0 | 0 | 0 | 0 | 0 | 0 | 0 | 0 | 0 | 0 | 0 | 0 | 0 | 4.062 | 0 | 0.3909 | 0.9191 | 0 | 1.2882 | 0.114 | 3.0106 | 0 | 2.1582 | 0.202 | 1.1859 | 0 | 9.9947 | 14.5275 | 36.1412 | 20.8357 | 39.9522 | 49.6296 | 226.4099 | 216.2508 | 212.8246 | 192.1762 | 210.4309 | 210.1981 | 169.3244 | 147.3222 | 125.1566 | 99.1769 | 70.4836 | 35.4697 | 0
[7 empty] | NY | Queens | 40.7864 | -73.9133 | Gas | 55243 | CT3-3B | Astoria Gas Turbine Power CT3-3B | 0 | 0 | 0 | 0 | 0 | 0 | 0 | 0 | 0 | 0 | 0 | 0 | 0 | 0 | 0.1 | 0 | 0.4226 | 0 | 0 | 0 | 0 | 0.606 | 0 | 0 | 0 | 0 | 0 | 0 | 0.42 | 0.8692 | 0 | 1.219 | 0.74915 | 1.0378 | 4.2517 | 2.1048 | 2.256 | 2.8054 | 1.775 | 2.3075 | 2.2969 | 0 | 0.38055 | 1.2373 | 2.5087 | 5.5294 | 0.30885 | 12.8166 | 18.3053 | 34.193 | 48.1906 | 45.4932 | 57.0954 | 57.2252 | 65.3262 | 53.6718 | 49.0706 | 45.6652 | 33.4493 | 28.1784 | 15.9021 | 0
[7 empty] | NY | Suffolk | 40.9569 | -72.8774 | Oil | 7146 | UGT007 | Wading River Facility UGT007 | 0 | 0 | 0 | 0 | 0 | 0 | 0 | 0 | 0 | 0 | 0 | 0 | 0 | 0 | 0 | 0 | 0 | 0 | 0 | 0 | 0 | 0 | 6.438 | 0.241 | 0 | 7.511 | 7.2988 | 6.5433 | 10.9292 | 0 | 8.2175 | 3.219 | 5.025 | 0.1994 | 0 | 0 | 5.656 | 8.584 | 7.5367 | 3.8747 | 0.3679 | 7.065 | 3.3284 | 6.1336 | 22.524 | 13.9664 | 19.5116 | 23.3897 | 69.4844 | 268.7977 | 298.3787 | 318.8855 | 332.0806 | 304.1393 | 295.0748 | 291.1664 | 291.6417 | 234.8038 | 166.1425 | 138.7625 | 60.226 | 0
[7 empty] | NY | Queens | 40.7864 | -73.9133 | Gas | 55243 | CT3-4A | Astoria Gas Turbine Power CT3-4A | 0 | 0 | 0 | 0 | 0 | 0 | 0 | 0 | 0 | 0 | 0 | 0 | 0 | 0 | 0 | 0 | 0.9 | 0 | 0.005 | 0 | 0 | 0 | 1.2315 | 0.97695 | 0 | 1.4333 | 0 | 1.0515 | 1.7578 | 0 | 0.003 | 3.1867 | 0.005 | 0 | 0.5493 | 2.4279 | 3.2746 | 0.78675 | 0.9467 | 1.6049 | 0.1992 | 4.1147 | 0.54005 | 1.4528 | 1.9829 | 5.6725 | 4.8315 | 15.754 | 22.4672 | 20.2562 | 31.442 | 40.9326 | 48.6662 | 52.2936 | 48.7222 | 53.4852 | 46.5098 | 44.1972 | 36.317 | 24.4388 | 15.4876 | 0
[7 empty] | NY | Oswego | 43.46 | -76.53 | Oil | 2594 | 6 | Oswego Harbor Power 6 | 0 | 0 | 0 | 0 | 0 | 0 | 0 | 0 | 0 | 0 | 0 | 0 | 0 | 0 | 0 | 0 | 0 | 0 | 4.7903 | 0 | 0 | 34.3679 | 19.945 | 16.9785 | 0 | 14.0029 | 0 | 21.1866 | 55.8223 | 0 | 0 | 10.212 | 12.0475 | 14.46 | 7.3779 | 3.0224 | 28.919 | 32.0305 | 241.4188 | 139.9614 | 180.2968 | 98.8503 | 17.5948 | 66.3133 | 24.2817 | 0 | 37.7963 | 22.0943 | 388.6437 | 1789.0029 | 2522.5109 | 2957.8657 | 3544.008 | 4172.1674 | 4604.0673 | 5797.2528 | 5867.214 | 6853.8415 | 7482.1367 | 8075.5774 | 8562.867 | 9153.0207
[7 empty] | NY | Queens | 40.7864 | -73.9133 | Gas | 55243 | CT3-4B | Astoria Gas Turbine Power CT3-4B | 0 | 0 | 0 | 0 | 0 | 0 | 0 | 0 | 0 | 0 | 0 | 0 | 0 | 0 | 0 | 0.005 | 0 | 0 | 0.003 | 0 | 0.131 | 0 | 0 | 0 | 1.8735 | 0 | 0 | 0 | 0.5024 | 1.0574 | 1.5618 | 1.2784 | 1.8727 | 0 | 2.2796 | 2.2741 | 4.178 | 1.0979 | 1.178 | 1.2132 | 0.03 | 2.582 | 1.4178 | 0.2436 | 2.346 | 6.1422 | 4.269 | 13.1396 | 18.5228 | 20.8196 | 32.2508 | 35.7426 | 46.0414 | 50.1286 | 49.753 | 54.9878 | 50.805 | 47.752 | 36.7192 | 27.1698 | 16.0056 | 0
[7 empty] | NY | Queens | 40.7864 | -73.9133 | Gas | 55243 | CT3-2B | Astoria Gas Turbine Power CT3-2B | 0.27285 | 1.0914 | 0.27285 | 0 | 0.81855 | 0.27285 | 0 | 0.27285 | 0.42735 | 0 | 0 | 0.7002 | 0 | 0 | 0 | 0 | 0 | 0 | 0 | 0 | 0.24755 | 0 | 0 | 0 | 0 | 0.6369 | 0 | 1.7916 | 0 | 0 | 0.92025 | 2.0644 | 0 | 0 | 1.9461 | 2.0146 | 2.0118 | 1.6658 | 0.89415 | 4.5995 | 0.9398 | 0.99535 | 0.016 | 0 | 2.4918 | 3.1799 | 3.6273 | 14.7171 | 15.6041 | 23.4619 | 31.3197 | 45.9645 | 44.0983 | 52.6401 | 52.8465 | 49.3925 | 50.1471 | 46.7205 | 34.8561 | 28.6455 | 16.8516 | 0
[7 empty] | NY | Queens | 40.7864 | -73.9133 | Gas | 55243 | CT3-2A | Astoria Gas Turbine Power CT3-2A | 0 | 0.1545 | 0.58185 | 0.22025 | 0.5457 | 0.5457 | 0.22025 | 0.27285 | 0 | 0 | 0 | 1.0388 | 0 | 0 | 0 | 0 | 0 | 0 | 0 | 0 | 0.8633 | 0 | 0 | 0 | 0 | 0.5157 | 0 | 0.81855 | 0 | 0 | 1.0539 | 1.7127 | 0 | 0 | 1.0914 | 2.3003 | 4.931 | 2.0261 | 0.27285 | 2.4904 | 0.9754 | 0.69885 | 0 | 0 | 3.2413 | 3.8019 | 2.7967 | 11.5449 | 17.0943 | 21.6806 | 35.8368 | 46.4113 | 50.9236 | 49.4835 | 59.1667 | 56.708 | 56.6899 | 47.2307 | 36.1339 | 24.5682 | 12.88 | 0
[7 empty] | NY | Queens | 40.7585 | -73.9451 | Gas | 2500 | CT02-3 | Ravenswood Generating Station CT02-3 | 0 | 0 | 0 | 0 | 0 | 0 | 0 | 0 | 0 | 0 | 0 | 0 | 0 | 0 | 0 | 0 | 1.9257 | 0 | 3.6804 | 0 | 0 | 0 | 0 | 6.1749 | 0 | 3.6804 | 0 | 2.993 | 0 | 1.0432 | 0 | 7.1898 | 0 | 0 | 0 | 0 | 1.6449 | 0.7567 | 2.7468 | 0.4571 | 4.7331 | 6.7821 | 1.629 | 6.7189 | 1.1075 | 11.0989 | 3.575 | 2.8319 | 36.6863 | 130.3576 | 147.9757 | 175.8943 | 173.8415 | 197.0958 | 191.1059 | 180.207 | 179.7892 | 136.3369 | 110.7233 | 80.7537 | 37.8598 | 0
[7 empty] | NY | Orange | 41.573 | -73.9646 | Gas | 2480 | 1 | Danskammer Generating Station 1 | 0 | 0 | 0 | 0 | 0 | 0 | 0 | 0 | 0 | 0 | 0 | 0 | 0 | 8.265 | 0 | 0 | 0 | 0 | 0 | 0 | 0 | 2.01 | 0 | 13.224 | 0 | 0 | 0 | 0 | 9.918 | 16.982 | 4.959 | 0 | 0 | 0 | 0 | 0 | 9.918 | 0 | 3.306 | 0 | 0 | 16.53 | 0 | 0 | 6.612 | 16.53 | 3.306 | 10.5618 | 23.285 | 335.979 | 434.7912 | 475.5916 | 579.8908 | 695.9348 | 781.3204 | 911.928 | 1008.9964 | 1139.3282 | 1250.8162 | 1386.6346 | 1537.5146 | 1653
[7 empty] | NY | Queens | 40.7585 | -73.9451 | Gas | 2500 | CT03-2 | Ravenswood Generating Station CT03-2 | 0 | 0 | 0 | 0 | 0 | 0 | 0 | 0 | 0 | 0 | 0 | 0 | 0 | 0 | 0 | 0 | 0 | 0 | 0 | 2.1383 | 0 | 0 | 0 | 3.7131 | 0 | 0 | 0 | 0 | 0 | 2.526 | 0.9234 | 2.0228 | 3.5783 | 5.5328 | 4.1665 | 1.8208 | 6.1685 | 3.2851 | 1.149 | 4.8827 | 4.4881 | 0 | 1.975 | 1.684 | 1.58 | 1.8142 | 8.486 | 9.3078 | 9.7601 | 157.0519 | 170.8552 | 171.6509 | 187.4228 | 182.3482 | 164.6069 | 173.3882 | 159.0857 | 121.3229 | 100.0476 | 65.7818 | 47.2018 | 0
[7 empty] | NY | Suffolk | 40.8153 | -73.0664 | Oil | 8007 | U00015 | Holtsville Facility U00015 | 0 | 0 | 0 | 0 | 0 | 0 | 0 | 0 | 0 | 0 | 0 | 0 | 0 | 0 | 0 | 0 | 0 | 0 | 0 | 0 | 0 | 0 | 0 | 0.255 | 1.8656 | 0 | 0 | 0 | 0 | 2.125 | 0 | 0 | 0 | 0.18785 | 1.727 | 5.774 | 5.4905 | 2.6418 | 5.728 | 5.9953 | 9.8763 | 12.2294 | 2.3194 | 17.8831 | 4.0583 | 11.7556 | 4.196 | 0.893 | 9.6032 | 85.822 | 101.5688 | 104.3193 | 112.489 | 98.9956 | 100.3337 | 89.729 | 90.9352 | 81.2295 | 54.9882 | 47.6549 | 22.3961 | 0
[7 empty] | NY | Suffolk | 40.8153 | -73.0664 | Oil | 8007 | U00016 | Holtsville Facility U00016 | 0 | 0 | 0 | 0 | 0 | 0 | 0 | 0 | 0 | 0 | 0 | 0 | 0 | 0 | 0 | 0 | 0 | 0 | 0 | 0 | 0 | 0 | 0 | 0.204 | 2.1408 | 0 | 0 | 0.1326 | 0 | 3.02 | 0 | 0 | 0 | 0.25415 | 1.607 | 5.7814 | 3.916 | 3.0357 | 0.255 | 3.077 | 9.3186 | 8.2932 | 1.5145 | 12.6482 | 5.3016 | 10.5991 | 5.2523 | 0.675 | 9.7178 | 84.3117 | 98.5785 | 103.3649 | 107.5923 | 104.0515 | 99.6586 | 103.9146 | 91.4772 | 72.5691 | 66.4007 | 41.8865 | 20.8426 | 0
[7 empty] | NY | Nassau | 40.8269 | -73.6479 | Oil | 2514 | U00020 | Glenwood U00020 | 0 | 0 | 0 | 0 | 0 | 0 | 0 | 0 | 0 | 0 | 0 | 0 | 0 | 0 | 0 | 0 | 0 | 0 | 0 | 0 | 0 | 0 | 0 | 3.3675 | 0 | 0 | 0 | 0.372 | 0 | 3.732 | 0 | 0.8658 | 0 | 0 | 0 | 0 | 0 | 0 | 0 | 0 | 0 | 0.868 | 2.488 | 0.248 | 0.098 | 0.6052 | 6.7732 | 20.8645 | 20.5087 | 146.7909 | 153.6068 | 163.4512 | 153.9172 | 150.9332 | 139.3966 | 127.2805 | 120.4119 | 110.8239 | 91.4762 | 50.7829 | 29.3713 | 0
[7 empty] | NY | Suffolk | 40.9569 | -72.8774 | Oil | 7146 | UGT008 | Wading River Facility UGT008 | 0 | 0 | 0 | 0 | 0 | 0 | 0 | 0 | 0 | 0 | 0 | 0 | 0 | 0 | 0 | 0 | 0 | 0 | 0 | 0 | 0 | 0 | 2.0031 | 2.3476 | 0 | 0 | 2.0031 | 4.3907 | 0 | 3.6227 | 1.5194 | 0.90195 | 0 | 0 | 0.5847 | 8.1192 | 1.3381 | 4.3907 | 0 | 4.56 | 7.2026 | 24.8716 | 12.8821 | 29.677 | 13.4486 | 22.6021 | 21.5857 | 22.1766 | 27.8273 | 156.4969 | 173.6835 | 193.7936 | 228.2641 | 244.6655 | 235.6044 | 233.7693 | 208.8909 | 206.5336 | 153.9427 | 107.125 | 62.6759 | 0
[7 empty] | NY | Suffolk | 40.9572 | -72.8664 | Oil | 55787 | CT02 | Shoreham Energy CT02 | 0 | 0.023 | 0.617 | 0 | 0.617 | 0.099 | 0.594 | 0.617 | 2.284 | 0 | 0.115 | 3.997 | 0 | 3.779 | 0 | 0 | 0 | 0.15 | 0 | 0 | 0 | 2.0876 | 0 | 0 | 0 | 3.4552 | 0.162 | 2.7454 | 0 | 4.3422 | 1.717 | 5.8438 | 7.693 | 3.7931 | 2.3971 | 4.9701 | 0 | 6.3468 | 6.5617 | 10.8277 | 6.1209 | 15.3105 | 1.562 | 2.9621 | 0.074 | 19.3859 | 2.138 | 9.5129 | 11.0836 | 51.8548 | 103.4901 | 146.2694 | 200.1865 | 232.598 | 268.6151 | 308.0146 | 357.335 | 404.253 | 442.0287 | 489.6377 | 532.5282 | 571
[7 empty] | NY | Suffolk | 40.9572 | -72.8664 | Oil | 55787 | CT01 | Shoreham Energy CT01 | 0.47215 | 0.442 | 0.884 | 0.47215 | 0.0187 | 0.0825 | 1.7645 | 0.47215 | 1.3898 | 0 | 0.1206 | 1.768 | 0 | 1.2453 | 0 | 0 | 0.214 | 1.7389 | 0 | 0 | 0 | 0 | 0 | 0 | 0 | 2.7605 | 0.242 | 1.318 | 0.093 | 0.41425 | 1.142 | 0.3891 | 6.1343 | 1.3248 | 3.6065 | 3.817 | 2.378 | 1.18 | 4.4738 | 5.6686 | 0.8457 | 4.077 | 0 | 4.4794 | 0.94 | 3.4973 | 4.9141 | 7.7218 | 5.7522 | 29.0594 | 60.6911 | 75.144 | 92.2812 | 122.3001 | 150.0414 | 189.85 | 228.0564 | 263.4261 | 298.1694 | 345.9462 | 392.6831 | 442
[7 empty] | MA | Suffolk | 42.3414 | -71.0311 | Other | 10176 | B | South Boston Combustion Turbines B | 0 | 0 | 0 | 0 | 0 | 0 | 0 | 0 | 0 | 0 | 0 | 0 | 0 | 0 | 0 | 0 | 0 | 0 | 0 | 0 | 0.7603 | 0 | 0 | 1.7898 | 1.7737 | 5.5588 | 1.9007 | 0 | 0 | 1.2826 | 0 | 0 | 5.7651 | 0 | 0.5067 | 8.9163 | 2.059 | 5.0043 | 5.1626 | 0 | 0 | 0 | 0 | 0 | 4.5264 | 3.9648 | 1.692 | 8.6802 | 19.9267 | 14.3856 | 37.2996 | 68.2872 | 84.4888 | 113.9433 | 140.7539 | 173.0224 | 189.6029 | 214.55 | 245.0302 | 267.7598 | 292.821 | 321.7269
[7 empty] | MA | Bristol | 41.8653 | -71.1061 | Oil | 1682 | 8 | Cleary Flood 8 | 0 | 0 | 0 | 0 | 0 | 0 | 0 | 0 | 0 | 0 | 0 | 0 | 0 | 0 | 0 | 0 | 0 | 0 | 0 | 0 | 0 | 0 | 0 | 0 | 0 | 0 | 0 | 0 | 0 | 0 | 0 | 1.5018 | 0 | 0 | 0 | 0 | 0.87985 | 0.308 | 1.4854 | 0 | 2.0892 | 0 | 0.42925 | 1.5274 | 4.2935 | 0.5435 | 6.7976 | 13.3504 | 15.5233 | 53.4592 | 75.5798 | 88.4735 | 109.5249 | 138.2059 | 156.2018 | 176.4393 | 212.8418 | 252.8396 | 277.8027 | 312.413 | 352.3576 | 393
[7 empty] | NY | Queens | 40.7869 | -73.9122 | Gas | 8906 | 20 | Astoria Generating Station 20 | 0.9574 | 1.96 | 6.3678 | 5.8856 | 10.0648 | 6.4159 | 4.2973 | 10.9416 | 9.1122 | 0 | 10.3189 | 20.9 | 17.6902 | 3.7919 | 10.411 | 0 | 0 | 9.7691 | 18.3359 | 9.0842 | 1.8006 | 5.0104 | 16.2237 | 4.8327 | 53.1396 | 55.1166 | 46.0778 | 18.4705 | 0 | 1.9719 | 0 | 5.0186 | 1.7831 | 24.9609 | 10.761 | 8.9196 | 19.9716 | 12.1976 | 0 | 0 | 5.2206 | 6.0312 | 6.9027 | 19.7355 | 46.3995 | 36.661 | 34.6318 | 0.6889 | 3.5083 | 0 | 171.228 | 303.8195 | 509.9617 | 624.1927 | 799.0751 | 870.8672 | 1077.0728 | 1233.5155 | 1382.6982 | 1524.4557 | 1701.5339 | 1841.117
[7 empty] | MA | Essex | 42.5428 | -70.9236 | Gas | 1678 | 2 | Waters River 2 | 0 | 0 | 0 | 0 | 0 | 0 | 0 | 0 | 0 | 0 | 0 | 0 | 0 | 0 | 0 | 0 | 0 | 0 | 0 | 0 | 0 | 0 | 0 | 0 | 0 | 1.9188 | 4.0984 | 0 | 0 | 0 | 2.4771 | 0 | 0 | 0.785 | 0 | 5.1401 | 0 | 6.9594 | 1.9158 | 7.4687 | 0.9984 | 0.436 | 5.7474 | 4.1709 | 2.7382 | 3.5281 | 18.4238 | 17.7513 | 31.8071 | 21.573 | 62.859 | 90.744 | 136.4826 | 176.6151 | 215.0562 | 243.6708 | 273.1062 | 331.9992 | 363.6369 | 403.0263 | 453.1317 | 496.5225
[7 empty] | NY | Orange | 41.573 | -73.9646 | Gas | 2480 | 4 | Danskammer Generating Station 4 | 0 | 0 | 0 | 0 | 0 | 0 | 0 | 0 | 0 | 0 | 0 | 26.9577 | 45.4265 | 4.8437 | 23.5263 | 46.015 | 14.0696 | 35.0588 | 43.3622 | 133.0851 | 81.1888 | 146.9377 | 66.9818 | 63.0513 | 17.7601 | 66.1669 | 71.3429 | 79.0221 | 62.5949 | 26.7554 | 114.3242 | 23.7569 | 40.5231 | 36.3799 | 5.7663 | 18.4878 | 47.1047 | 48.6871 | 108.9016 | 43.6169 | 105.6403 | 134.0261 | 205.6398 | 164.4854 | 166.6307 | 111.434 | 257.8894 | 202.7473 | 103.943 | 0 | 392.2433 | 607.751 | 968.6739 | 1208.1874 | 1483.9398 | 1812.6223 | 2049.8511 | 2469.3422 | 2644.4382 | 3066.7112 | 3217.9125 | 3539.0321
[7 empty] | CT | New Haven | 41.2836 | -72.9042 | Oil | 6156 | NHHS4 | New Haven Harbor NHHS4 | 0 | 0 | 0 | 0 | 0 | 0 | 0 | 0 | 0 | 0 | 0 | 0 | 0 | 0 | 0 | 0 | 0 | 0 | 0 | 0 | 0 | 1.4344 | 2.3651 | 2.643 | 4.2719 | 7.2638 | 1.1207 | 2.9048 | 0.8122 | 1.1826 | 0 | 2.3645 | 0 | 0 | 1.1896 | 2.3572 | 12.7215 | 2.6899 | 1.698 | 1.5538 | 0 | 4.1232 | 2.1125 | 18.9659 | 8.4043 | 7.4166 | 7.6975 | 2.1816 | 9.8802 | 0 | 38.537 | 77.9261 | 100.5973 | 150.7163 | 178.3669 | 218.0633 | 245.975 | 284.338 | 319.5709 | 357.4875 | 385.0686 | 421.4665
[7 empty] | MA | Hampden | 42.1977 | -72.5103 | Oil | 6081 | 2 | Stony Brook 002 | 0 | 0 | 0 | 0 | 0 | 0 | 0 | 0 | 0 | 0 | 0 | 0 | 0 | 0 | 0 | 0 | 0 | 0 | 0 | 0 | 0 | 1.56 | 0 | 0 | 0 | 0 | 0.355 | 2.2336 | 3.3163 | 0 | 5.171 | 0 | 0 | 4.3329 | 2.7997 | 2.1244 | 0 | 14.5984 | 19.8461 | 7.1789 | 4.5609 | 7.9705 | 9.0339 | 8.8018 | 0 | 7.8673 | 4.4412 | 12.5531 | 14.8089 | 0 | 0 | 0 | 0 | 0 | 0 | 0 | 0 | 0 | 0 | 0 | 0 | 0
[7 empty] | NY | Queens | 40.7864 | -73.9133 | Gas | 55243 | CT3-1A | Astoria Gas Turbine Power CT3-1A | 0 | 0 | 0 | 0 | 0 | 0 | 0 | 0 | 0 | 0 | 0 | 0 | 0 | 0 | 0 | 0 | 0 | 0 | 0 | 0 | 0 | 0 | 0 | 0 | 0 | 0 | 0 | 0 | 0.3397 | 0 | 0.0045 | 0.7865 | 1.4292 | 0.8134 | 0.084 | 0.4549 | 2.482 | 3.4133 | 1.6615 | 1.6464 | 1.2148 | 0 | 1.0037 | 0.006 | 0 | 0 | 0.4917 | 8.3007 | 11.5049 | 15.3238 | 24.5246 | 36.3433 | 45.1125 | 40.1838 | 43.488 | 46.4874 | 39.5771 | 42.3177 | 30.305 | 20.2454 | 11.1219 | 0
[7 empty] | CT | New Haven | 41.2836 | -72.9042 | Oil | 6156 | NHHS2 | New Haven Harbor NHHS2 | 0 | 0 | 0 | 0 | 0 | 0 | 0 | 0 | 0 | 0 | 0 | 0 | 0 | 0 | 0 | 0 | 0 | 0 | 0 | 0 | 0 | 0.71125 | 2.2893 | 1.31 | 0.7652 | 2.83 | 1.8176 | 1.8627 | 4.0514 | 2.87 | 0 | 0.085 | 0 | 0 | 3.1322 | 0.77195 | 3.3572 | 7.573 | 8.8145 | 2.0527 | 0 | 5.4553 | 3.0053 | 16.709 | 9.0019 | 3.1591 | 8.4244 | 4.9113 | 0 | 0 | 37.4892 | 88.9946 | 111.8396 | 149.605 | 191.0426 | 236.387 | 268.212 | 322.5302 | 340.5612 | 379.365 | 407.7384 | 447.1532
[7 empty] | NY | Orange | 41.573 | -73.9646 | Gas | 2480 | 2 | Danskammer Generating Station 2 | 0 | 0 | 0 | 0 | 0 | 0 | 0 | 0 | 0 | 0 | 0 | 0 | 0 | 5.935 | 5.935 | 0 | 5.887 | 0 | 0 | 7.122 | 0 | 0 | 3.133 | 0 | 0 | 0 | 3.561 | 0 | 0 | 12.384 | 0 | 10.836 | 9.392 | 4.644 | 0 | 4.644 | 0 | 3.7379 | 1.5626 | 6.192 | 12.978 | 9.496 | 2.214 | 6.1369 | 0 | 22.553 | 69.4535 | 97.909 | 64.342 | 0 | 128.196 | 219.595 | 270.636 | 405.954 | 528.215 | 613.679 | 678.964 | 817.843 | 898.559 | 994.706 | 1114.593 | 1187
[7 empty] | NY | Orange | 41.4278 | -74.4186 | Gas | 2632 | 1 | Shoemaker 1 | 0 | 0 | 0 | 0 | 0 | 0 | 0 | 0 | 0 | 0 | 0 | 1.648 | 4.382 | 0 | 3.354 | 2.158 | 3.913 | 2.795 | 16.1435 | 4.4495 | 4.3595 | 0 | 0 | 1.9212 | 0 | 1.82 | 6.2555 | 4.3231 | 0 | 10.062 | 10.264 | 2.795 | 0 | 2.472 | 3.0357 | 0.3243 | 0 | 0.087 | 1.3 | 4.5545 | 2.9744 | 1.016 | 6.2385 | 11.0456 | 3.5845 | 0.6164 | 0 | 0.42175 | 2.6016 | 0 | 0 | 0 | 0 | 0 | 0 | 0 | 0 | 0 | 0 | 0 | 0 | 0
[7 empty] | NY | Queens | 40.7864 | -73.9133 | Gas | 55243 | CT3-1B | Astoria Gas Turbine Power CT3-1B | 0 | 0 | 0 | 0 | 0 | 0 | 0 | 0 | 0 | 0 | 0 | 0 | 0 | 0 | 0 | 0 | 0 | 0 | 0.053 | 0 | 0 | 0 | 0 | 0 | 0 | 0 | 0 | 0 | 0.38 | 0 | 0.225 | 0.26425 | 0.905 | 0.3496 | 1.5653 | 1.0458 | 2.3169 | 3.0506 | 1.255 | 1.4906 | 0.63125 | 0 | 0.0497 | 0.0105 | 0 | 0 | 1.7485 | 9.1006 | 12.3017 | 15.8143 | 28.4892 | 37.8619 | 43.6492 | 50.7359 | 47.9075 | 47.5326 | 47.2303 | 37.5819 | 34.1951 | 24.0862 | 14.9091 | 0
[7 empty] | NY | Suffolk | 40.6953 | -73.3497 | Oil | 2521 | UGT001 | West Babylon Facility UGT001 | 0 | 0 | 0 | 0 | 0 | 0 | 0 | 0 | 0 | 0 | 0 | 0 | 0 | 0 | 0 | 0 | 0 | 0 | 0 | 0 | 0 | 0 | 0 | 0 | 0 | 0 | 0.516 | 0.31145 | 0 | 0.3912 | 4.788 | 1.4803 | 0.1372 | 0 | 1.175 | 0.2446 | 0 | 1.596 | 0 | 3.4708 | 0.13035 | 6.6764 | 0 | 1.4906 | 4.334 | 10.3221 | 1.8539 | 2.346 | 0.76945 | 108.0401 | 116.8345 | 121.9689 | 130.9377 | 115.9244 | 118.9825 | 101.0364 | 104.0797 | 88.6849 | 63.3593 | 48.366 | 23.4078 | 0
[7 empty] | NY | Oswego | 43.46 | -76.53 | Oil | 2594 | 5 | Oswego Harbor Power 5 | 0 | 0 | 0 | 0 | 0 | 0 | 0 | 0 | 0 | 0 | 0 | 0 | 0 | 0 | 0 | 0 | 0 | 0 | 0 | 0 | 5.0885 | 0 | 0 | 0 | 0 | 0 | 8.876 | 2.825 | 6.4615 | 0 | 29.71 | 67.5554 | 102.0615 | 25.707 | 42.4315 | 32.9903 | 43.3716 | 47.2235 | 23.9608 | 51.27 | 46.349 | 13.1037 | 28.9355 | 12.7637 | 34.3978 | 245.8968 | 249.3021 | 281.8053 | 336.2098 | 0 | 740.8766 | 1553.5748 | 2438.5571 | 2963.564 | 3724.6718 | 4369.0152 | 5215.0089 | 5748.1951 | 6993.3842 | 7339.6315 | 8153.0812 | 8930.4899
[7 empty] | NY | Suffolk | 40.9569 | -72.8774 | Oil | 7146 | UGT013 | Wading River Facility UGT013 | 0 | 0 | 0 | 0 | 0 | 0 | 0 | 0 | 0 | 0 | 0 | 0 | 0 | 0 | 0 | 0 | 0 | 0 | 0 | 0 | 0 | 0 | 0 | 0 | 0 | 0 | 0 | 0 | 0 | 0 | 0 | 0 | 0.925 | 0.59835 | 10.2827 | 5.3143 | 2.9502 | 2.832 | 15.3273 | 3.6778 | 0 | 6.777 | 6.0656 | 4.475 | 13.3639 | 12.9078 | 1.5888 | 3.1554 | 35.2625 | 73.569 | 96.8729 | 86.9895 | 103.7297 | 100.9049 | 103.7953 | 94.3928 | 87.3963 | 74.9514 | 62.5536 | 39.5865 | 29.7439 | 0
[7 empty] | CT | New London | 41.4281 | -72.1019 | Oil | 546 | 6 | Montville 6 | 9.3631 | 19.8196 | 27.7399 | 18.1136 | 23.9758 | 39.0233 | 22.9412 | 47.384 | 44.9566 | 0 | 66.7905 | 30.3454 | 34.4517 | 44.2305 | 45.6455 | 45.1815 | 2.826 | 13.7318 | 9.7129 | 0 | 0 | 0 | 0 | 0.56925 | 0 | 10.5616 | 4.5591 | 0 | 16.684 | 4.7335 | 34.5033 | 4.5155 | 7.5767 | 64.94 | 27.3484 | 52.1585 | 12.6335 | 52.3237 | 76.5791 | 26.4495 | 109.3905 | 60.0214 | 264.8902 | 198.1761 | 138.6365 | 129.9029 | 262.6297 | 263.3362 | 272.237 | 80.2607 | 277.1687 | 460.9272 | 817.5539 | 1157.9423 | 1677.6556 | 1950.2801 | 2519.0206 | 3105.0191 | 3782.8454 | 4472.6464 | 5242.4007 | 6023
[7 empty] | MA | Hampden | 42.1977 | -72.5103 | Oil | 6081 | 5 | Stony Brook 005 | 0 | 0 | 0 | 0 | 0 | 0 | 0 | 0 | 0 | 0 | 0 | 0 | 0 | 0 | 0 | 0 | 0 | 0 | 0 | 0 | 0 | 0 | 0 | 0 | 0 | 2.228 | 0 | 0 | 0 | 0 | 0 | 0 | 3.863 | 0 | 0 | 0 | 0 | 0 | 0 | 3.27 | 0 | 4.36 | 0 | 2.228 | 0 | 0 | 0 | 0 | 8.597 | 0 | 85.86 | 130.38 | 212.265 | 262.35 | 330.72 | 390.345 | 494.49 | 545.37 | 597.84 | 663.03 | 736.965 | 795
[7 empty] | MA | Hampden | 42.1977 | -72.5103 | Oil | 6081 | 4 | Stony Brook 004 | 0 | 0 | 0 | 0 | 0 | 0 | 0 | 0 | 0 | 0 | 0 | 0 | 0 | 0 | 0 | 0 | 0 | 0 | 0 | 0 | 0 | 0 | 0 | 0 | 0 | 0 | 0 | 0 | 0 | 3.0229 | 0 | 0 | 0 | 0 | 1.26 | 0 | 0 | 6.8032 | 11.8153 | 0 | 0 | 0 | 2.2721 | 8.3697 | 2.01 | 0 | 0 | 0 | 8.39 | 0 | 122.55 | 259.35 | 337.725 | 505.875 | 625.575 | 665.475 | 840.75 | 943.35 | 1037.4 | 1228.35 | 1318.125 | 1425
[7 empty] | CT | Middlesex | 41.5544 | -72.5793 | Oil | 562 | 4 | Middletown 4 | 0 | 0 | 0 | 0 | 0 | 0 | 0 | 0 | 0 | 0 | 0 | 0 | 0 | 0 | 0 | 0 | 0 | 0 | 0 | 4.356 | 0 | 0 | 0 | 2.26 | 0 | 1.278 | 0 | 0 | 0 | 3.8885 | 0 | 3.2551 | 0 | 0 | 2.142 | 0 | 2.8204 | 0 | 3.3046 | 14.549 | 0 | 15.673 | 14.6402 | 15.6 | 15.8354 | 35.3356 | 30.165 | 97.0974 | 175.8453 | 50.4765 | 220.0477 | 402.9392 | 710.6461 | 959.6652 | 1426.2363 | 1774.2148 | 2183.9038 | 2705.2317 | 3314.4609 | 3899.0185 | 4489.0934 | 5369.894
Data: Heat Input Not Ozone Season (MMBtu)
Load Bin Medians
[7 empty] | State | County | Lat | Lon | FuelType | ORISPL Code | Unit Code | Full Unit Name | 1115 | 1498 | 1882 | 2266 | 2649 | 3033 | 3417 | 3800 | 4184 | 4880 | 6178 | 6864 | 7353 | 7750 | 8116 | 8455 | 8820 | 9157 | 9446 | 9739 | 10036 | 10328 | 10659 | 10957 | 11237 | 11487 | 11724 | 11978 | 12228 | 12508 | 12792 | 13066 | 13318 | 13577 | 13840 | 14124 | 14454 | 14806 | 15160 | 15492 | 15886 | 16320 | 16799 | 17392 | 18141 | 19114 | 20128 | 21758 | 25658 | 29743 | 31292 | 32628 | 33964 | 35301 | 36637 | 37973 | 39309 | 40645 | 41981 | 43317 | 44654 | 45990
[7 empty] | NY | Kings | 40.6994 | -73.9758 | Gas | 54914 | 2 | Brooklyn Navy Yard Cogeneration 2 | 205.8188 | 315.691 | 355.472 | 450.1042 | 493.7329 | 586.8168 | 634.21 | 721.4171 | 810.5639 | 1177.4236 | 1197.7422 | 1155.8732 | 1141.337 | 1144.1049 | 1110.3331 | 1132.7475 | 1118.075 | 1154.0022 | 1132.0529 | 1142.727 | 1137.4152 | 1156.7279 | 1172.3012 | 1136.0465 | 1211.1817 | 1207.8837 | 1158.8393 | 1140.1906 | 1165.1694 | 1149.0753 | 1148.4689 | 1134.654 | 1139.7839 | 1168.5944 | 1146.8891 | 1151.352 | 1139.0547 | 1137.1962 | 1187.213 | 1154.7958 | 1197.9446 | 1182.483 | 1189.1043 | 1188.493 | 1135.1414 | 1139.142 | 1101.5547 | 1128.4079 | 1133.8205 | 1078.2447 | 1101.0422 | 1118.2005 | 1145.0487 | 1173.4778 | 1203.8881 | 1216.2686 | 1240.5448 | 1269.6703 | 1290.9008 | 1317.7697 | 1340.0726 | 1362.966
[7 empty] | NH | Coos | 44.4719 | -71.1753 | Other | 58054 | ST01 | Burgess BioPower ST01 | 170.6313 | 229.3011 | 289.2775 | 349.7785 | 429.5526 | 439.3819 | 499.3023 | 586.0793 | 610.6641 | 1135.2145 | 894.1985 | 927.7308 | 944.7901 | 874.1444 | 849.454 | 860.961 | 819.5106 | 788.2608 | 812.9597 | 762.2739 | 798.0991 | 751.4524 | 771.7824 | 824.0251 | 837.6354 | 848.365 | 856.5485 | 858.6386 | 835.7429 | 813.108 | 806.73 | 809.8567 | 741.7 | 805.7041 | 878.1987 | 760.9252 | 757.6279 | 779.0123 | 619.2328 | 676.5188 | 653.4533 | 704.0096 | 752.7327 | 749.1666 | 841.7141 | 929.8513 | 919.3438 | 861.2431 | 1005.8534 | 893.6525 | 904.839 | 915.6462 | 952.0466 | 987.8982 | 1010.2712 | 1019.8435 | 1059.2292 | 1097.4416 | 1107.0982 | 1143.4104 | 1179.5831 | 1199.1966
[7 empty] | MA | Middlesex | 42.3633 | -71.0792 | Gas | 1595 | 4 | Kendall Green Energy LLC 4 | 286.7214 | 366.2529 | 404.6416 | 537.1319 | 652.2795 | 768.6277 | 841.6949 | 979.4078 | 986.0629 | 1593.4279 | 1552.2408 | 1600.1527 | 1694.1979 | 1607.124 | 1665.0569 | 1627.3825 | 1587.066 | 1692.5479 | 1629.0142 | 1564.0299 | 1580.3464 | 1728.7114 | 1701.1566 | 1698.042 | 1679.211 | 1656.943 | 1718.2984 | 1663.7267 | 1610.0522 | 1716.8737 | 1676.2515 | 1750.8603 | 1666.1187 | 1610.7286 | 1611.5313 | 1676.6549 | 1622.0078 | 1569.8045 | 1667.9369 | 1683.3128 | 1697.2426 | 1617.661 | 1531.745 | 1624.4636 | 1612.4721 | 1645.8657 | 1686.3658 | 1653.972 | 1686.0526 | 1713.1446 | 1736.2611 | 1753.7114 | 1770.0968 | 1790.0396 | 1810.0401 | 1815.848 | 1836.0667 | 1857.7364 | 1879.4896 | 1899.2279 | 1907.4285 | 1928.5045
[7 empty] | NH | Rockingham | 43.0978 | -70.7842 | Other | 2367 | 5 | Schiller 5 | 80.2617 | 112.4814 | 168.1463 | 164.5592 | 203.2915 | 232.399 | 269.3305 | 291.6286 | 333.3187 | 642.0052 | 455.3656 | 503.1186 | 544.3829 | 547.4653 | 543.7465 | 486.8712 | 534.7189 | 572.51 | 548.1457 | 563.0419 | 529.8014 | 529.2646 | 533.9252 | 541.9247 | 547.105 | 563.3862 | 538.415 | 533.4929 | 555.4485 | 575.4556 | 557.3379 | 575.6499 | 554.9499 | 526.3513 | 564.2194 | 579.1975 | 558.7627 | 584.9517 | 607.3787 | 581.1113 | 606.9976 | 577.5932 | 566.2834 | 566.646 | 559.2461 | 554.2339 | 551.2822 | 588.0858 | 573.0466 | 498.4721 | 542.3589 | 530.2102 | 533.8277 | 553.6819 | 555.1961 | 582.3585 | 582.2631 | 590.0035 | 599.6494 | 627.2106 | 631.5778 | 643.0686
[7 empty] | NJ | Union | 40.6322 | -74.2156 | Gas | 50006 | 4001 | Linden Cogeneration Facility 004001 | 230.2902 | 321.7004 | 375.0713 | 494.2101 | 610.0504 | 635.0308 | 723.46 | 871.5687 | 921.9731 | 1389.5185 | 1346.3349 | 1317.5094 | 1245.5752 | 1367.1722 | 1381.087 | 1362.3639 | 1347.2427 | 1341.3457 | 1355.6964 | 1352.4992 | 1403.8221 | 1351.386 | 1298.484 | 1319.1636 | 1350.2474 | 1343.8778 | 1392.4289 | 1433.9414 | 1321.9853 | 1398.3647 | 1330.4722 | 1316.1649 | 1364.9724 | 1293.7998 | 1305.1842 | 1282.7195 | 1306.7582 | 1323.783 | 1324.1547 | 1349.0388 | 1440.8086 | 1302.3911 | 1425.8873 | 1408.8835 | 1369.5966 | 1395.7577 | 1380.7566 | 1402.6447 | 1401.6435 | 1404.1694 | 1433.78 | 1476.2994 | 1502.8287 | 1557.1451 | 1584.743 | 1610.2178 | 1659.9078 | 1676.7019 | 1724.8909 | 1758.4292 | 1791.5013 | 1827.4456
[7 empty] | NY | Kings | 40.6994 | -73.9758 | Gas | 54914 | 1 | Brooklyn Navy Yard Cogeneration 1 | 153.2778 | 203.4907 | 262.9112 | 311.183 | 391.0224 | 449.1053 | 465.4873 | 569.0926 | 626.8805 | 1202.3141 | 915.9995 | 796.8898 | 948.2558 | 957.3129 | 888.0176 | 918.9744 | 968.3969 | 954.6866 | 983.9464 | 1007.6268 | 987.5302 | 989.9155 | 1070.8438 | 950.7592 | 995.6237 | 961.0026 | 959.7029 | 987.0669 | 1133.9256 | 1085.852 | 1111.9983 | 1026.7663 | 1020.0457 | 1066.9862 | 1034.1219 | 1079.0365 | 1114.3404 | 1078.334 | 1131.3238 | 1071.1716 | 1093.3757 | 1137.7875 | 1142.4563 | 1183.2338 | 1138.5534 | 1052.7963 | 976.7944 | 1039.689 | 1131.5175 | 944.806 | 962.4123 | 1015.0175 | 1012.143 | 1076.7774 | 1114.973 | 1153.5674 | 1170.1867 | 1206.3019 | 1240.2998 | 1279.873 | 1322.7262 | 1358.3887
[7 empty] | CT | Middlesex | 41.5526 | -72.597 | Gas | 56798 | U1 | Kleen Energy Systems Project U1 | 266.8116 | 366.1355 | 491.8393 | 571.4398 | 673.5001 | 724.6564 | 901.5522 | 974.4852 | 1060.6505 | 1629.2646 | 1607.6128 | 1551.1617 | 1586.6868 | 1570.1084 | 1621.9993 | 1542.2483 | 1441.5521 | 1636.8011 | 1741.2756 | 1690.3255 | 1709.9568 | 1712.5868 | 1705.453 | 1798.2234 | 1777.0809 | 1855.0139 | 1785.083 | 1847.7031 | 1783.1582 | 1758.0049 | 1846.8658 | 1852.7871 | 1843.8278 | 1804.7549 | 1898.2295 | 1805.9799 | 1736.2587 | 1873.8864 | 1897.6913 | 2016.5628 | 2019.0366 | 1989.3621 | 1999.8791 | 2079.2439 | 2086.2799 | 2017.1121 | 1989.1269 | 2087.2395 | 2131.6899 | 2174.675 | 2172.5771 | 2175.2731 | 2173.7738 | 2178.5938 | 2178.4432 | 2178.5215 | 2177.3092 | 2179.418 | 2180.8767 | 2181.9356 | 2182.2802 | 2182.7551
[7 empty] | CT | Middlesex | 41.5526 | -72.597 | Gas | 56798 | U2 | Kleen Energy Systems Project U2 | 257.1564 | 370.0447 | 430.7874 | 594.5602 | 673.8318 | 709.7239 | 831.7859 | 934.923 | 1053.3412 | 1637.118 | 1601.2266 | 1555.5051 | 1542.0107 | 1537.5764 | 1573.3866 | 1537.1992 | 1420.2251 | 1552.5096 | 1651.2288 | 1620.4557 | 1676.7886 | 1675.0968 | 1690.4889 | 1641.0143 | 1605.164 | 1792.1039 | 1722.2258 | 1800.5582 | 1611.2293 | 1697.2 | 1688.753 | 1633.0339 | 1745.877 | 1666.7487 | 1675.6419 | 1691.7154 | 1611.0312 | 1727.8808 | 1782.8576 | 1908.5688 | 1920.4946 | 1824.7042 | 1919.9153 | 1907.1395 | 1979.2701 | 1953.2781 | 1877.7464 | 2016.8885 | 2114.522 | 2153.7581 | 2152.9743 | 2153.5375 | 2156.8483 | 2155.5151 | 2155.895 | 2156.4624 | 2159.3014 | 2158.3037 | 2163.3085 | 2163.4307 | 2161.6332 | 2164.6668
[7 empty] | NY | Albany | 42.5905 | -73.7636 | Gas | 2539 | 10001 | Bethlehem Energy Center (Albany) 10001 | 246.3549 | 331.7152 | 375.1215 | 493.9405 | 572.227 | 651.4673 | 738.5747 | 799.2412 | 911.5286 | 1327.3876 | 1453.1311 | 1462.5244 | 1392.0522 | 1437.0453 | 1419.4968 | 1390.5539 | 1297.0961 | 1319.7429 | 1435.4163 | 1404.4444 | 1340.08 | 1382.5591 | 1359.8242 | 1363.097 | 1388.4191 | 1357.4031 | 1365.1902 | 1479.7543 | 1290.4837 | 1269.4444 | 1409.5746 | 1440.1376 | 1379.3286 | 1375.9868 | 1397.7135 | 1320.8438 | 1411.3162 | 1412.4428 | 1379.0051 | 1403.3269 | 1176.1836 | 1274.3267 | 1343.0365 | 1277.594 | 1399.6015 | 1421.622 | 1409.3022 | 1517.0224 | 1666.8794 | 1613.1641 | 1643.5983 | 1661.6214 | 1685.7663 | 1698.1096 | 1729.4652 | 1753.1735 | 1775.4812 | 1805.2679 | 1835.1547 | 1846.9482 | 1867.2263 | 1898.9562
[7 empty] | NY | Suffolk | 40.8153 | -73.0644 | Gas | 7314 | 1 | Richard M Flynn (Holtsville) 001 | 137.5047 | 203.1351 | 271.4464 | 291.11 | 343.6885 | 424.0696 | 440.4477 | 526.7711 | 602.9648 | 1003.3974 | 876.2482 | 907.3665 | 852.3149 | 825.9084 | 858.7502 | 906.603 | 831.1949 | 849.5316 | 907.0018 | 865.6355 | 933.4455 | 928.9006 | 881.8402 | 964.3033 | 961.7624 | 914.6677 | 926.1671 | 860.0504 | 896.0684 | 938.4161 | 893.4794 | 937.248 | 961.7027 | 865.984 | 823.4786 | 866.096 | 778.6854 | 862.3521 | 894.1268 | 832.0453 | 1016.5502 | 959.9315 | 1097.7865 | 1113.1247 | 1083.3078 | 1062.855 | 1074.7616 | 1109.927 | 1090.5429 | 1060.6399 | 1075.6312 | 1096.3756 | 1101.3593 | 1117.9125 | 1137.3505 | 1149.2101 | 1166.1043 | 1182.8355 | 1194.9336 | 1214.978 | 1231.6343 | 1242.9755
[7 empty] | NY | Albany | 42.5905 | -73.7636 | Gas | 2539 | 10002 | Bethlehem Energy Center (Albany) 10002 | 221.6856 | 332.8446 | 430.1627 | 469.3711 | 538.9637 | 608.5863 | 674.6226 | 737.8044 | 863.2832 | 1321.5133 | 1297.4919 | 1445.1392 | 1375.5611 | 1339.58 | 1362.0725 | 1392.9778 | 1266.5952 | 1363.3028 | 1449.9911 | 1411.4861 | 1363.5457 | 1300.7701 | 1257.7404 | 1406.2773 | 1389.6189 | 1399.8744 | 1405.9033 | 1412.3284 | 1356.316 | 1258.9745 | 1428.9552 | 1359.5066 | 1382.0096 | 1272.3805 | 1421.082 | 1261.7196 | 1408.6969 | 1371.4868 | 1222.8264 | 1262.7196 | 1027.1173 | 1235.8868 | 1185.6451 | 1219.7321 | 1338.9187 | 1370.9542 | 1354.4992 | 1522.5293 | 1636.021 | 1596.853 | 1625.6702 | 1656.4705 | 1673.2167 | 1703.9958 | 1725.8736 | 1755.4105 | 1777.8022 | 1797.8478 | 1830.3222 | 1849.4692 | 1879.483 | 1908.5784
[7 empty] | NY | Suffolk | 40.9168 | -73.1292 | Gas | 54149 | 1 | Nissequogue Energy Center 1 | 59.0917 | 81.6836 | 98.5466 | 107.7358 | 129.2801 | 152.5047 | 175.6097 | 204.3087 | 215.8038 | 316.786 | 329.597 | 351.9097 | 346.0116 | 351.6996 | 330.911 | 328.9282 | 337.1093 | 325.8992 | 334.8295 | 354.1965 | 368.0307 | 380.4204 | 395.1124 | 386.4515 | 385.4945 | 395.5193 | 387.5174 | 380.7648 | 395.3142 | 389.23 | 360.1527 | 375.0983 | 370.085 | 378.0586 | 361.7718 | 395.3222 | 383.3152 | 396.3981 | 370.4869 | 371.8507 | 397.1886 | 375.172 | 404.2181 | 393.98 | 374.3631 | 374.5436 | 379.5418 | 326.3149 | 244.8771 | 208.1932 | 187.9582 | 176.3329 | 155.0049 | 135.1639 | 112.7666 | 103.5031 | 91.3123 | 63.196 | 45.7211 | 32.1366 | 15.4138 | 0
[7 empty] | NY | Albany | 42.5905 | -73.7636 | Gas | 2539 | 10003 | Bethlehem Energy Center (Albany) 10003 | 219.57 | 269.6131 | 345.1598 | 496.1749 | 538.703 | 574.2126 | 628.3672 | 722.1843 | 857.6368 | 1235.1512 | 1300.37 | 1447.9087 | 1374.0672 | 1303.4876 | 1406.9424 | 1386.262 | 1347.7321 | 1368.7166 | 1444.0378 | 1389.36 | 1380.1965 | 1267.1396 | 1314.3576 | 1268.7232 | 1308.5995 | 1292.899 | 1379.0802 | 1432.5941 | 1224.8462 | 1311.0073 | 1386.1204 | 1384.3122 | 1370.3222 | 1398.5548 | 1365.8544 | 1309.2459 | 1341.0228 | 1344.2313 | 1294.1872 | 1248.4325 | 1160.7219 | 1157.7731 | 1175.5351 | 1149.2173 | 1320.5545 | 1408.9034 | 1491.4217 | 1491.3955 | 1662.7524 | 1644.6651 | 1669.7431 | 1692.2414 | 1705.9833 | 1745.2952 | 1761.2925 | 1771.9823 | 1803.1936 | 1832.2014 | 1855.2997 | 1874.5968 | 1902.6213 | 1926.8825
[7 empty] | NY | Queens | 40.7585 | -73.9451 | Gas | 2500 | UCC001 | Ravenswood Generating Station UCC001 | 252.6535 | 324.7138 | 423.0971 | 512.1348 | 594.9608 | 648.6774 | 782.7069 | 848.7092 | 885.4912 | 1653.4582 | 1329.1992 | 1396.4526 | 1354.9465 | 1316.5694 | 1351.2958 | 1274.1399 | 1206.4387 | 1319.206 | 1393.6448 | 1409.8567 | 1290.2349 | 1279.9081 | 1238.7438 | 1336.3309 | 1248.6352 | 1231.2153 | 1313.0512 | 1430.5999 | 1249.9035 | 1296.1458 | 1296.9516 | 1283.1174 | 1280.2764 | 1224.7523 | 1266.6815 | 1284.0676 | 1223.8111 | 1265.2595 | 1235.5568 | 1389.6195 | 1270.0225 | 1382.2862 | 1353.3015 | 1472.0793 | 1602.9362 | 1661.6958 | 1572.8609 | 1648.4896 | 1714.8058 | 1689.5404 | 1683.7189 | 1709.7967 | 1719.1119 | 1756.2685 | 1750.0561 | 1778.2181 | 1791.348 | 1805.2773 | 1815.801 | 1835.8661 | 1851.3794 | 1869.6096
[7 empty] | CT | New Haven | 41.2239 | -73.1 | Gas | 55126 | CT01 | Milford Power Company LLC CT01 | 191.0158 | 280.8291 | 338.7751 | 404.4359 | 474.5507 | 531.8946 | 639.74 | 703.8498 | 748.5008 | 1326.6954 | 1185.7609 | 1139.9003 | 1314.253 | 1246.0059 | 1249.682 | 1295.6526 | 1248.7155 | 1291.8267 | 1359.2919 | 1321.3149 | 1335.5147 | 1364.2073 | 1411.3188 | 1339.1939 | 1468.9274 | 1433.6046 | 1432.2884 | 1530.0662 | 1550.444 | 1558.2937 | 1527.6205 | 1596.9354 | 1570.4244 | 1571.4676 | 1634.4721 | 1632.9895 | 1621.5444 | 1600.1054 | 1689.4702 | 1646.7259 | 1658.7545 | 1671.698 | 1650.94 | 1624.8762 | 1604.4397 | 1617.4299 | 1604.5628 | 1712.0475 | 1769.4961 | 1771.3468 | 1787.1673 | 1803.9219 | 1811.0984 | 1828.1859 | 1845.448 | 1854.7731 | 1875.5262 | 1891.4496 | 1909.4585 | 1917.5588 | 1935.3517 | 1950.5413
[7 empty] | NH | Rockingham | 42.9043 | -71.4251 | Gas | 55170 | 1 | Granite Ridge Energy 0001 | 331.0733 | 407.8571 | 494.3484 | 591.2187 | 651.9919 | 789.3328 | 819.816 | 1026.531 | 1085.2338 | 1704.0249 | 1677.5894 | 1826.609 | 1818.8031 | 1748.988 | 1880.152 | 1925.6726 | 1927.445 | 1900.3582 | 1993.0983 | 1881.8728 | 1988.6854 | 1952.5521 | 1870.8277 | 1990.0271 | 1843.289 | 1831.7797 | 1849.9911 | 2003.4985 | 1945.5439 | 1948.3158 | 2048.4625 | 2072.7823 | 2045.4656 | 2004.9679 | 2098.9103 | 2064.7882 | 2053.0526 | 1975.3668 | 1872.7793 | 1944.2026 | 1759.2723 | 1799.4915 | 1738.3687 | 1727.9361 | 1725.0765 | 1801.3739 | 1876.9082 | 1912.6004 | 2141.8504 | 2263.0267 | 2292.2671 | 2322.3939 | 2345.3164 | 2375.9162 | 2407.9203 | 2442.5074 | 2464.1393 | 2495.5599 | 2515.2624 | 2549.6809 | 2580.027 | 2611.4663
[7 empty] | NY | Queens | 40.6417 | -73.7778 | Gas | 54114 | GT2 | KIAC Cogeneration GT2 | 57.0718 | 74.5606 | 83.6025 | 118.3228 | 122.8532 | 160.0878 | 181.192 | 204.5735 | 219.3731 | 278.3277 | 332.0591 | 337.5433 | 363.7939 | 337.6835 | 375.0499 | 371.9869 | 361.5148 | 370.2077 | 384.3409 | 400.5881 | 388.878 | 382.2813 | 390.7769 | 390.7538 | 400.8308 | 406.0248 | 412.3692 | 400.1257 | 400.7566 | 394.2187 | 405.0291 | 403.5102 | 403.4614 | 406.563 | 401.996 | 411.0784 | 410.2943 | 433.3281 | 406.8561 | 426.0114 | 416.1416 | 415.5955 | 423.1342 | 420.6024 | 429.5992 | 436.4405 | 428.798 | 431.1713 | 446.1342 | 455.9415 | 467.454 | 480.9058 | 483.9335 | 498.5274 | 507.0586 | 517.1401 | 529.2233 | 538.0393 | 545.8766 | 560.1872 | 571.2311 | 580.5075
[7 empty] | NY | Nassau | 40.7259 | -73.5885 | Gas | 52056 | 4 | Nassau Energy Corporation 00004 | 51.4886 | 77.4952 | 91.0444 | 113.1444 | 116.3697 | 131.1562 | 158.7418 | 184.3238 | 182.1823 | 468.163 | 287.8926 | 268.8837 | 333.8748 | 342.6921 | 355.0265 | 325.7672 | 358.1102 | 349.1481 | 340.1449 | 345.6047 | 338.2239 | 327.5796 | 330.7358 | 336.9041 | 368.1784 | 357.7287 | 333.31 | 341.2197 | 364.3761 | 379.6885 | 389.7792 | 368.3168 | 372.0372 | 352.0333 | 402.5365 | 371.4555 | 405.2768 | 400.1426 | 364.9766 | 394.4434 | 330.7145 | 375.7984 | 409.4646 | 380.5931 | 435.0599 | 464.4359 | 469.6546 | 493.7907 | 501.0623 | 491.014 | 493.3566 | 496.8852 | 499.2218 | 502.3235 | 505.1593 | 508.1823 | 510.9429 | 513.117 | 519.6387 | 519.7451 | 522.1388 | 525.3567
[7 empty] | NY | Chautauqua | 42.49 | -79.35 | Coal | 2554 | 2 | NRG Dunkirk Power 2 | 80.3536 | 101.8802 | 133.3005 | 143.7034 | 176.4905 | 209.8449 | 225.941 | 265.0994 | 300.1174 | 413.56 | 473.4964 | 464.4145 | 512.8656 | 502.7738 | 519.5822 | 550.7819 | 530.8992 | 492.4159 | 542.8075 | 504.976 | 482.3058 | 502.4365 | 504.3611 | 539.8095 | 552.5942 | 561.1233 | 553.5487 | 539.5237 | 513.6159 | 555.286 | 561.5708 | 586.0605 | 578.7803 | 584.7119 | 608.0447 | 578.1221 | 604.9086 | 572.7278 | 572.2722 | 575.7652 | 552.2177 | 575.5875 | 597.5684 | 603.9873 | 625.0624 | 622.4291 | 624.7574 | 629.3969 | 709.4055 | 761.5182 | 762.199 | 763.3674 | 763.4466 | 764.2335 | 765.4634 | 764.8306 | 765.9744 | 766.7762 | 767.9136 | 767.3597 | 768.4052 | 769.6534
[7 empty] | NJ | Union | 40.6322 | -74.2156 | Gas | 50006 | 9001 | Linden Cogeneration Facility 009001 | 133.7114 | 181.9844 | 200.3318 | 263.7671 | 318.2266 | 351.8748 | 398.5445 | 436.5912 | 494.7681 | 859.4735 | 731.6608 | 646.9288 | 602.0464 | 552.6122 | 573.9141 | 641.9975 | 529.1674 | 567.6174 | 638.6873 | 647.0062 | 646.334 | 687.1221 | 669.0904 | 680.885 | 711.3926 | 736.1056 | 710.7485 | 694.4429 | 803.6685 | 690.3295 | 723.1863 | 794.7774 | 773.4159 | 746.8584 | 723.9525 | 829.631 | 751.7772 | 773.7922 | 815.8658 | 695.4831 | 845.2535 | 847.5152 | 848.6421 | 842.3964 | 891.755 | 923.3326 | 792.4303 | 905.7241 | 1055.0852 | 1055.4942 | 1073.4432 | 1103.9455 | 1124.9027 | 1156.6831 | 1182.3729 | 1203.4979 | 1223.1354 | 1247.5358 | 1278.2734 | 1306.1594 | 1324.2338 | 1353.0906
[7 empty] | NH | Rockingham | 42.9043 | -71.4251 | Gas | 55170 | 2 | Granite Ridge Energy 0002 | 261.2057 | 333.9353 | 368.707 | 491.8449 | 574.4089 | 674.6222 | 805.5313 | 833.7267 | 959.3751 | 91.5783 | 1442.1749 | 1684.5588 | 1591.5638 | 1707.9038 | 1666.5233 | 1663.8168 | 1793.8131 | 1836.3595 | 1794.5399 | 1852.2368 | 1822.8641 | 1926.4273 | 1917.3073 | 1938.8889 | 1980.3515 | 1875.9386 | 1972.4002 | 1935.2655 | 1871.8706 | 1805.6901 | 1868.3082 | 1944.9709 | 1953.3772 | 2027.3172 | 1994.3592 | 1987.153 | 2027.5792 | 1961.6229 | 2015.9599 | 2008.4195 | 2027.2109 | 2076.987 | 1959.5687 | 2029.7474 | 1995.5386 | 2028.6221 | 2066.8229 | 2208.5139 | 2274.8437 | 2250.7346 | 2288.5974 | 2314.4858 | 2359.75 | 2383.7543 | 2426.069 | 2451.1674 | 2491.2816 | 2517.3994 | 2558.2838 | 2589.5378 | 2631.9119 | 2660.7774
[7 empty] | CT | Fairfield | 41.1692 | -73.1844 | Gas | 55042 | BE2 | Bridgeport Energy BE2 | 129.394 | 144.2177 | 224.2985 | 274.8025 | 329.2026 | 388.2852 | 353.9887 | 503.2828 | 511.0125 | 1323.6585 | 838.1063 | 944.0767 | 1050.4007 | 1005.7844 | 881.8279 | 1105.0529 | 1131.7172 | 1125.294 | 1172.654 | 998.33 | 1120.4971 | 1266.4913 | 1231.7356 | 1147.2973 | 1405.4702 | 1342.8284 | 1353.6412 | 1338.9914 | 1393.8013 | 1341.9813 | 1408.7588 | 1312.6959 | 1227.1979 | 1369.7811 | 1266.028 | 1433.6951 | 1330.8588 | 1298.6909 | 1322.5954 | 1272.6491 | 1462.0118 | 1468.6355 | 1455.1896 | 1519.3976 | 1372.4433 | 1407.1894 | 1407.6512 | 1587.7875 | 1648.8063 | 1658.587 | 1686.9935 | 1709.5108 | 1728.5429 | 1751.289 | 1772.7146 | 1791.5396 | 1814.7381 | 1835.6952 | 1861.9118 | 1874.3992 | 1908.0753 | 1932.9301
[7 empty] | NY | Queens | 40.7881 | -73.9056 | Gas | 56196 | CTG7B | Poletti 500 MW CC CTG7B | 162.6563 | 226.0972 | 289.4507 | 317.1872 | 399.875 | 464.7469 | 532.5766 | 558.5848 | 641.0177 | 878.1314 | 943.1909 | 869.7414 | 1043.5149 | 964.8079 | 1003.3322 | 948.3842 | 984.1316 | 1076.5946 | 1073.0502 | 1091.2293 | 1151.2909 | 1252.1881 | 1206.6763 | 1193.5978 | 1111.2318 | 1116.9214 | 1135.9722 | 1304.2086 | 1404.8908 | 1464.3381 | 1372.2396 | 1319.4873 | 1262.8905 | 1304.4966 | 1254.3795 | 1413.7912 | 1243.8336 | 1374.5037 | 1431.4857 | 1411.4683 | 1499.3889 | 1562.4931 | 1553.1926 | 1623.7158 | 1512.4683 | 1600.7395 | 1561.532 | 1679.418 | 1741.8096 | 1756.0573 | 1760.0058 | 1766.6244 | 1776.1933 | 1787.051 | 1790.9431 | 1798.2444 | 1804.6525 | 1811.6787 | 1819.0517 | 1825.6607 | 1833.2749 | 1841.1792
[7 empty] | NJ | Union | 40.6322 | -74.2156 | Gas | 50006 | 7001 | Linden Cogeneration Facility 007001 | 100.7824 | 159.012 | 193.4091 | 215.3435 | 269.9417 | 291.3501 | 330.7985 | 378.1799 | 399.5354 | 762.3053 | 593.9708 | 570.9262 | 621.3154 | 640.7894 | 538.1976 | 570.3552 | 616.0413 | 559.9337 | 660.4099 | 560.2582 | 681.2079 | 699.4171 | 657.7248 | 724.4576 | 801.9489 | 781.2225 | 795.5725 | 712.0281 | 703.0616 | 689.3127 | 742.4776 | 794.9885 | 834.637 | 882.5366 | 794.104 | 855.8654 | 779.5076 | 738.2857 | 785.7667 | 747.3215 | 881.5342 | 832.8545 | 755.3312 | 841.3581 | 750.8081 | 756.5829 | 837.2954 | 992.2835 | 1046.1222 | 1046.5077 | 1075.4244 | 1094.6686 | 1114.3553 | 1138.5967 | 1163.7716 | 1190.2052 | 1206.0392 | 1230.54 | 1254.565 | 1276.7305 | 1300.37 | 1321.4338
[7 empty] | NY | Oswego | 43.495 | -76.4508 | Gas | 54547 | 2 | Independence 2 | 135.4785 | 196.7888 | 265.6877 | 301.1408 | 384.9684 | 449.1714 | 510.3253 | 568.0438 | 610.0158 | 1206.3797 | 915.409 | 995.0067 | 1091.6957 | 1069.1717 | 1134.4189 | 1163.2783 | 1247.0102 | 1276.1341 | 1238.1031 | 1283.5542 | 1199.7357 | 1262.3806 | 1277.083 | 1349.2233 | 1406.6161 | 1393.0203 | 1433.4735 | 1428.9505 | 1368.6525 | 1368.9185 | 1420.3994 | 1437.2311 | 1442.1155 | 1471.1383 | 1446.1075 | 1499.8164 | 1517.3004 | 1451.5076 | 1499.5338 | 1529.6217 | 1491.5174 | 1527.7691 | 1522.7177 | 1613.091 | 1557.9299 | 1539.0331 | 1556.8137 | 1540.3656 | 1390.752 | 1530.188 | 1560.6735 | 1607.1844 | 1640.7946 | 1664.5767 | 1690.793 | 1739.0648 | 1768.0833 | 1812.4753 | 1843.9058 | 1881.0179 | 1914.8402 | 1947.4567
[7 empty] | CT | Fairfield | 41.1692 | -73.1844 | Gas | 55042 | BE1 | Bridgeport Energy BE1 | 158.927 | 190.0677 | 254.9713 | 315.9371 | 384.2715 | 450.8211 | 457.1997 | 502.3771 | 598.3169 | 236.2686 | 1067.5054 | 1068.0134 | 1021.9642 | 952.546 | 888.4648 | 1032.0394 | 1074.4701 | 1019.592 | 1129.7379 | 1043.9213 | 1095.6778 | 1202.6046 | 1237.2258 | 1175.2945 | 1328.823 | 1241.5011 | 1267.302 | 1222.4548 | 1338.6189 | 1331.5071 | 1389.9015 | 1322.936 | 1297.2245 | 1423.7534 | 1231.8688 | 1365.388 | 1311.8567 | 1349.1287 | 1366.2977 | 1335.3025 | 1498.2574 | 1483.0866 | 1553.5297 | 1563.1004 | 1569.3671 | 1563.4215 | 1616.9746 | 1630.3513 | 1617.5784 | 1626.2744 | 1645.2717 | 1666.6158 | 1690.4121 | 1713.7538 | 1732.1848 | 1752.1842 | 1766.7608 | 1790.5519 | 1821.1386 | 1831.3799 | 1853.2196 | 1874.97
[7 empty] | CT | Windham | 41.8736 | -71.8947 | Gas | 55149 | LRG3 | Lake Road Generating Company LRG3 | 165.9987 | 227.1286 | 296.9405 | 352.0828 | 415.4777 | 457.378 | 526.0672 | 602.8891 | 671.3678 | 1257.5144 | 1050.8416 | 1117.4677 | 1225.7225 | 1238.4722 | 1280.1803 | 1143.5895 | 1207.5913 | 1324.6188 | 1310.9715 | 1275.482 | 1395.608 | 1255.3931 | 1299.2267 | 1423.0076 | 1327.0225 | 1463.0126 | 1463.6763 | 1611.2675 | 1471.5153 | 1389.821 | 1487.0539 | 1555.5043 | 1599.9669 | 1617.7601 | 1635.5426 | 1590.1676 | 1610.588 | 1611.8817 | 1668.3338 | 1653.8848 | 1629.5436 | 1668.697 | 1661.9223 | 1699.0007 | 1742.2133 | 1759.0302 | 1774.6718 | 1830.701 | 1831.2478 | 1840.3124 | 1860.2382 | 1878.0399 | 1898.3227 | 1921.5863 | 1942.3779 | 1960.7538 | 1980.6391 | 1998.0004 | 2010.703 | 2035.9307 | 2056.9397 | 2076.5853
[7 empty] | CT | Windham | 41.8736 | -71.8947 | Gas | 55149 | LRG2 | Lake Road Generating Company LRG2 | 198.008 | 239.971 | 293.2648 | 355.0766 | 435.8585 | 493.7552 | 542.3599 | 590.2646 | 676.0671 | 1234.2487 | 1031.864 | 1118.1526 | 1083.6112 | 1011.0335 | 1207.4997 | 1170.1212 | 1144.9248 | 1239.8356 | 1276.8095 | 1332.6246 | 1365.4812 | 1236.0267 | 1252.4402 | 1302.3381 | 1342.1294 | 1360.4975 | 1348.0967 | 1485.4072 | 1374.3565 | 1466.6248 | 1475.8128 | 1511.5307 | 1523.2749 | 1587.6498 | 1557.2682 | 1583.7778 | 1596.194 | 1632.6861 | 1687.8785 | 1679.3627 | 1698.5347 | 1716.4419 | 1673.9848 | 1659.0817 | 1658.489 | 1752.8599 | 1661.1286 | 1703.6154 | 1806.746 | 1821.8931 | 1841.4064 | 1859.1504 | 1882.4858 | 1895.032 | 1914.0709 | 1934.9013 | 1942.779 | 1969.0328 | 1989.02 | 2005.1823 | 2022.5886 | 2039.765
[7 empty] | VT | Chittenden | 44.4917 | -73.2081 | Other | 589 | 1 | J C McNeil 1 | 44.2911 | 66.2031 | 90.8471 | 114.8072 | 138.5918 | 139.4939 | 170.9618 | 180.804 | 220.4078 | 393.5385 | 365.969 | 295.1036 | 352.6771 | 337.6907 | 381.1234 | 387.9966 | 433.5818 | 440.4372 | 413.2356 | 490.9468 | 476.0146 | 437.8219 | 451.6137 | 444.82 | 475.152 | 455.3491 | 473.4331 | 484.5569 | 580.7186 | 579.0815 | 564.7474 | 576.8407 | 574.1554 | 565.0935 | 535.8662 | 573.4757 | 551.7126 | 508.4978 | 561.768 | 567.8585 | 572.441 | 606.8603 | 602.8598 | 596.996 | 614.5422 | 637.0102 | 611.6381 | 570.4694 | 651.6933 | 558.088 | 593.7754 | 614.1581 | 621.1091 | 655.4336 | 646.3809 | 647.7404 | 674.411 | 700.1742 | 703.7668 | 724.0409 | 738.6405 | 750.2736
[7 empty] | CT | New Haven | 41.2239 | -73.1 | Gas | 55126 | CT02 | Milford Power Company LLC CT02 | 139.4675 | 226.8059 | 249.1789 | 306.7851 | 331.9761 | 402.6084 | 478.9395 | 512.2504 | 543.5294 | 105.9325 | 798.7035 | 956.2713 | 1075.0393 | 995.645 | 925.8481 | 1085.757 | 1092.5787 | 1120.2646 | 1269.2367 | 1202.5037 | 1093.8941 | 1220.3586 | 1267.2456 | 1162.0098 | 1317.6947 | 1283.3908 | 1300.1528 | 1303.0894 | 1383.6797 | 1345.4527 | 1375.4107 | 1443.2857 | 1448.7012 | 1475.9743 | 1464.0347 | 1576.0567 | 1435.6977 | 1480.0802 | 1615.9492 | 1593.7867 | 1537.9766 | 1631.1569 | 1634.1327 | 1643.0187 | 1561.1994 | 1687.1698 | 1607.7645 | 1679.1165 | 1739.0993 | 1760.1513 | 1772.2691 | 1785.1548 | 1804.4782 | 1813.3985 | 1829.8335 | 1837.6118 | 1848.9601 | 1867.4694 | 1879.7514 | 1889.4647 | 1910.3503 | 1919.88
[7 empty] | NY | Suffolk | 40.8142 | -72.9403 | Gas | 56234 | 1 | Caithness Long Island Energy Center 0001 | 157.391 | 218.2941 | 264.5582 | 272.801 | 322.6109 | 439.6032 | 462.0922 | 535.053 | 603.7249 | 1556.7506 | 917.6828 | 1074.9825 | 1007.6555 | 1155.2744 | 1306.547 | 1155.8326 | 1257.1016 | 1290.5591 | 1200.1913 | 1375.1887 | 1610.5339 | 1548.1128 | 1510.8975 | 1324.8325 | 1495.6115 | 1398.7114 | 1333.2318 | 1369.817 | 1508.7974 | 1489.6053 | 1502.1039 | 1584.1887 | 1744.9458 | 1659.9692 | 1678.1451 | 1666.7201 | 1721.6718 | 1760.7247 | 1765.5165 | 1648.1743 | 2037.8964 | 1897.5283 | 2054.3484 | 2099.7082 | 2154.1076 | 2141.3886 | 2130.9342 | 2128.8101 | 2108.9869 | 2069.3335 | 2093.5011 | 2119.6049 | 2152.872 | 2192.2015 | 2207.0462 | 2233.9555 | 2270.2715 | 2309.131 | 2329.2798 | 2349.6811 | 2383.9267 | 2412.616
[7 empty] | MA | Middlesex | 42.3611 | -71.0934 | Gas | 54907 | 1 | MIT Central Utility Plant 1 | 25.4104 | 33.0015 | 39.0843 | 42.3127 | 49.2911 | 60.1097 | 66.6093 | 79.3321 | 81.7267 | 11.9696 | 119.86 | 155.9784 | 148.817 | 167.647 | 178.6245 | 174.7692 | 181.2362 | 179.311 | 154.2822 | 188.9005 | 180.4844 | 190.4485 | 193.4852 | 188.312 | 198.441 | 195.235 | 195.9719 | 180.0268 | 182.7805 | 182.7656 | 181.8329 | 192.319 | 197.1501 | 198.9831 | 196.9302 | 200.8722 | 205.7592 | 209.5127 | 211.8779 | 196.6034 | 227.4664 | 224.4529 | 233.3434 | 245.5526 | 244.1168 | 242.1399 | 245.4842 | 247.2065 | 246.6092 | 255.0326 | 260.0653 | 263.835 | 270.6247 | 273.3808 | 276.6459 | 282.5082 | 286.8042 | 290.8523 | 295.1865 | 301.1258 | 305.8028 | 309.6464
[7 empty] | NY | Oswego | 43.495 | -76.4508 | Gas | 54547 | 4 | Independence 4 | 153.1542 | 196.9841 | 255.7488 | 273.725 | 332.307 | 392.3147 | 420.9486 | 460.6519 | 508.8448 | 129.272 | 867.8583 | 935.3417 | 1071.8381 | 1144.7474 | 1125.7509 | 1160.5481 | 1223.8709 | 1209.7668 | 1260.5517 | 1196.2481 | 1335.3007 | 1315.2227 | 1376.7609 | 1274.6171 | 1346.4462 | 1389.0772 | 1374.6861 | 1364.0525 | 1434.4797 | 1429.1764 | 1466.6081 | 1449.3278 | 1468.3983 | 1448.6069 | 1478.3392 | 1494.8824 | 1468.5859 | 1512.5243 | 1537.0006 | 1527.3965 | 1515.146 | 1544.5517 | 1543.2585 | 1621.7103 | 1631.6354 | 1614.7225 | 1643.1968 | 1593.1963 | 1526.7974 | 1529.4916 | 1571.3976 | 1616.5307 | 1651.7013 | 1672.4623 | 1711.2254 | 1758.3598 | 1789.7665 | 1831.5213 | 1859.059 | 1901.3366 | 1925.317 | 1972.3066
[7 empty] | MA | Worcester | 42.1127 | -72.0152 | Gas | 55079 | 1 | Millennium Power Partners 1 | 179.9965 | 260.1621 | 349.9857 | 383.3466 | 453.9043 | 572.0472 | 617.8077 | 613.8693 | 704.6722 | 96.6019 | 1096.8992 | 1341.3806 | 1261.5319 | 1343.3428 | 1367.3299 | 1397.413 | 1456.6536 | 1385.3264 | 1357.3266 | 1557.7143 | 1450.8904 | 1360.6523 | 1482.9584 | 1591.2482 | 1450.1096 | 1637.2663 | 1464.1896 | 1510.452 | 1678.3588 | 1575.8136 | 1755.2933 | 1650.9155 | 1665.4709 | 1709.8419 | 1710.9259 | 1740.2349 | 1710.8305 | 1846.1933 | 1787.4696 | 1945.4761 | 1895.0374 | 2024.6731 | 2093.9408 | 2128.3101 | 2213.1415 | 2175.2776 | 2101.5915 | 2190.9447 | 2251.6523 | 2259.986 | 2289.3602 | 2311.6983 | 2340.9945 | 2381.0843 | 2396.4224 | 2424.7121 | 2454.8992 | 2477.073 | 2514.6715 | 2545.7316 | 2569.9774 | 2601.1483
[7 empty] | NY | Oswego | 43.495 | -76.4508 | Gas | 54547 | 3 | Independence 3 | 143.9618 | 186.6408 | 210.2142 | 258.7226 | 330.1326 | 335.4785 | 375.9112 | 394.1259 | 452.0169 | 62.6471 | 651.5285 | 819.7985 | 893.2469 | 1045.0247 | 1076.9048 | 1067.4939 | 1194.771 | 1167.7611 | 1073.5511 | 1191.0113 | 1329.8547 | 1346.9976 | 1384.4637 | 1299.5406 | 1353.436 | 1278.8965 | 1321.4461 | 1294.6066 | 1476.6573 | 1450.045 | 1448.0235 | 1448.6115 | 1508.9495 | 1461.0038 | 1501.3831 | 1521.6758 | 1507.6642 | 1537.808 | 1535.9282 | 1551.5566 | 1601.5745 | 1606.5486 | 1604.7429 | 1666.5367 | 1655.9974 | 1649.8277 | 1647.2052 | 1603.2733 | 1520.0478 | 1537.1154 | 1577.5895 | 1605.0938 | 1650.6049 | 1684.9811 | 1730.1422 | 1776.9559 | 1809.4705 | 1852.9296 | 1883.1293 | 1924.8326 | 1963.7445 | 2000.0228
[7 empty] | NJ | Union | 40.6322 | -74.2156 | Gas | 50006 | 8001 | Linden Cogeneration Facility 008001 | 72.9557 | 115.595 | 129.4398 | 128.7124 | 171.1858 | 212.2584 | 232.7431 | 238.2967 | 281.8844 | 87.0298 | 423.8989 | 543.6226 | 578.1745 | 638.7816 | 673.1493 | 626.6864 | 665.7126 | 694.953 | 593.6098 | 664.9921 | 597.4875 | 713.3704 | 739.8374 | 749.2358 | 768.2651 | 733.2804 | 778.0508 | 814.779 | 770.1244 | 775.2411 | 802.6999 | 872.3717 | 855.9633 | 855.8211 | 799.1766 | 821.9096 | 788.1746 | 795.0257 | 798.7038 | 790.5635 | 882.8862 | 905.6673 | 896.1802 | 829.9544 | 860.4009 | 847.8521 | 853.6597 | 955.8952 | 1036.8986 | 1038.7045 | 1067.5849 | 1091.6278 | 1115.512 | 1153.8488 | 1179.3681 | 1208.7059 | 1231.9256 | 1257.4425 | 1293.4206 | 1320.5777 | 1347.3799 | 1377.0804
[7 empty] | NY | Queens | 40.7825 | -73.8964 | Gas | 55375 | CT1 | Astoria Energy CT1 | 141.4498 | 185.5458 | 210.209 | 274.2855 | 306.3087 | 342.5965 | 412.3337 | 461.0365 | 452.1206 | 545.8482 | 789.387 | 749.6816 | 994.5508 | 982.3024 | 889.682 | 971.5064 | 1041.5613 | 1025.3053 | 1218.7503 | 1110.2406 | 1176.285 | 1295.3094 | 1321.6635 | 1197.6436 | 1360.04 | 1391.6017 | 1304.1575 | 1360.5025 | 1535.0639 | 1507.9412 | 1582.8682 | 1611.4756 | 1579.7072 | 1594.9915 | 1620.5819 | 1587.4459 | 1679.4194 | 1652.2294 | 1625.1017 | 1630.12 | 1609.4449 | 1653.3358 | 1624.3716 | 1708.8576 | 1722.4856 | 1748.7228 | 1748.0998 | 1775.9159 | 1768.7385 | 1775.8668 | 1786.0061 | 1801.6016 | 1801.0759 | 1808.8204 | 1814.8866 | 1825.7721 | 1832.8777 | 1836.2646 | 1850.5982 | 1858.0422 | 1862.2936 | 1874.5004
[7 empty] | NY | Cattaraugus | 42.0875 | -78.4578 | Gas | 54076 | 1 | Indeck-Olean Energy Center 1 | 48.4438 | 71.684 | 81.8115 | 84.4791 | 111.6496 | 132.6503 | 135.0168 | 153.7012 | 170.2058 | 30.3534 | 269.4927 | 274.5569 | 286.1712 | 357.7786 | 391.591 | 372.155 | 357.7858 | 353.0526 | 289.7457 | 392.7172 | 376.4505 | 357.576 | 338.7874 | 369.7392 | 301.3722 | 316.0192 | 324.6371 | 279.7543 | 377.4655 | 369.1636 | 388.503 | 393.3404 | 388.1792 | 403.0794 | 414.0267 | 413.4709 | 486.8315 | 477.3899 | 435.2224 | 466.2032 | 458.4842 | 446.4765 | 451.405 | 432.8943 | 504.2013 | 463.9919 | 462.7758 | 527.9639 | 550.8845 | 591.3664 | 601.8651 | 609.7245 | 625.0958 | 624.9154 | 635.5447 | 642.1503 | 652.1513 | 659.7463 | 668.074 | 677.0861 | 685.8851 | 694.8145
[7 empty] | NY | Queens | 40.7825 | -73.8964 | Gas | 55375 | CT2 | Astoria Energy CT2 | 93.4402 | 143.3526 | 154.0692 | 212.8476 | 244.0428 | 277.5853 | 318.3546 | 329.8396 | 401.467 | 718.421 | 665.537 | 790.1863 | 838.1137 | 868.9355 | 1030.6742 | 1064.1491 | 1090.3592 | 1144.3482 | 1093.9061 | 1172.2082 | 1275.6192 | 1286.9209 | 1123.6958 | 1119.741 | 1107.6322 | 1140.4546 | 1147.1621 | 1302.2081 | 1444.6218 | 1476.4087 | 1546.3868 | 1565.3486 | 1572.9531 | 1546.7305 | 1618.8818 | 1538.4337 | 1668.3146 | 1579.7135 | 1616.1097 | 1641.4993 | 1662.537 | 1628.1598 | 1663.2227 | 1624.1489 | 1696.0316 | 1727.1542 | 1713.6718 | 1731.4472 | 1815.0854 | 1818.4529 | 1811.7 | 1824.4564 | 1829.8232 | 1841.8621 | 1845.0479 | 1849.0046 | 1852.3618 | 1861.9066 | 1873.0776 | 1876.0191 | 1877.9579 | 1885.3438
[7 empty] | NY | Queens | 40.7881 | -73.9056 | Gas | 56196 | CTG7A | Poletti 500 MW CC CTG7A | 98.1738 | 165.9248 | 197.3837 | 255.5466 | 295.833 | 329.0532 | 349.2199 | 429.8376 | 455.9996 | 462.3902 | 719.1979 | 653.9226 | 827.4338 | 850.3678 | 768.2222 | 816.729 | 855.1436 | 891.7828 | 930.0141 | 1009.5457 | 983.3488 | 1039.3243 | 1074.9871 | 1048.9454 | 1004.7181 | 991.9595 | 1075.5543 | 1146.8146 | 1299.4657 | 1314.0068 | 1212.3951 | 1319.4537 | 1215.1714 | 1221.6454 | 1071.0398 | 1412.2158 | 1192.1072 | 1283.4486 | 1373.9847 | 1413.5532 | 1550.9543 | 1554.1235 | 1527.839 | 1576.6143 | 1488.2351 | 1558.8181 | 1550.378 | 1663.153 | 1740.9322 | 1747.7139 | 1757.8944 | 1777.3285 | 1785.6967 | 1786.5768 | 1804.0598 | 1815.5487 | 1828.6118 | 1835.8022 | 1848.9057 | 1861.0565 | 1870.0088 | 1880.7725
[7 empty] | NY | New York | 40.7281 | -73.9742 | Gas | 2493 | 1 | East River 1 | 185.8105 | 297.3773 | 314.9711 | 405.2338 | 446.5132 | 517.2823 | 633.2291 | 677.7891 | 740.0817 | 1478.9463 | 1137.5343 | 1262.7039 | 1200.0294 | 1192.0155 | 1164.6018 | 1210.7967 | 1215.9832 | 1228.5619 | 1245.3819 | 1260.3733 | 1318.7527 | 1342.4094 | 1337.2917 | 1370.9092 | 1366.7176 | 1331.8526 | 1452.3833 | 1400.865 | 1360.4234 | 1420.2283 | 1292.7015 | 1422.6262 | 1398.9981 | 1358.0044 | 1344.7067 | 1386.9537 | 1237.4169 | 1329.0426 | 1417.3475 | 1407.7945 | 1621.4936 | 1639.2252 | 1661.4949 | 1668.4754 | 1764.2703 | 1783.6046 | 1822.6421 | 1778.0361 | 1734.6332 | 1772.4728 | 1807.6779 | 1843.3253 | 1892.6409 | 1922.6253 | 1957.1824 | 1998.3587 | 2038.5561 | 2063.0408 | 2120.7072 | 2162.4462 | 2198.0628 | 2228
[7 empty] | NY | Oswego | 43.495 | -76.4508 | Gas | 54547 | 1 | Independence 1 | 58.8297 | 79.5418 | 116.2629 | 144.0553 | 141.9623 | 196.5437 | 213.1973 | 224.6816 | 278.1279 | 299.9317 | 395.7077 | 752.22 | 743.1453 | 892.1351 | 1053.539 | 1049.736 | 1086.1215 | 1128.3251 | 1077.4357 | 1199.5238 | 1119.451 | 1128.4207 | 1214.5558 | 1206.9491 | 1314.9902 | 1304.886 | 1288.717 | 1218.6699 | 1283.5394 | 1306.02 | 1350.3852 | 1382.5144 | 1434.5188 | 1391.4725 | 1391.6776 | 1374.842 | 1494.6695 | 1449.9273 | 1469.0589 | 1429.9341 | 1491.208 | 1494.1611 | 1550.6461 | 1621.591 | 1614.4689 | 1590.0215 | 1600.4135 | 1559.1991 | 1491.8129 | 1489.5907 | 1528.1339 | 1565.8944 | 1600.8035 | 1626.5239 | 1693.5043 | 1712.3664 | 1750.0055 | 1792.0844 | 1832.4212 | 1868.25 | 1903.1058 | 1942.9692
[7 empty] | NY | New York | 40.7281 | -73.9742 | Gas | 2493 | 2 | East River 2 | 167.515 | 249.1056 | 295.0942 | 340.125 | 419.7851 | 472.0641 | 563.1716 | 624.5546 | 723.3527 | 1490.9935 | 1142.6111 | 915.6493 | 1213.409 | 1195.9438 | 1088.0515 | 1009.9565 | 1092.0522 | 1250.4891 | 1198.8961 | 1298.4343 | 1226.1854 | 1107.8032 | 1244.4228 | 1267.2194 | 1231.9243 | 1227.0219 | 1311.8686 | 1351.9251 | 1356.8319 | 1449.2461 | 1224.8615 | 1426.6734 | 1423.1132 | 1414.5271 | 1420.8315 | 1481.9578 | 1314.274 | 1462.7053 | 1485.009 | 1578.3023 | 1544.2948 | 1562.1445 | 1518.9555 | 1703.1992 | 1701.137 | 1713.0199 | 1774.9796 | 1755.7993 | 1784.469 | 1786.6173 | 1812.2374 | 1830.6452 | 1849.2339 | 1874.6225 | 1897.2575 | 1915.219 | 1950.3144 | 1962.1123 | 1992.2386 | 2008.3164 | 2039.8201 | 2060
[7 empty] | NY | Queens | 40.7825 | -73.8964 | Gas | 55375 | CT4 | Astoria Energy CT4 | 114.4398 | 160.4606 | 206.3143 | 234.5394 | 327.6108 | 339.5892 | 397.3053 | 414.7157 | 467.4985 | 0 | 679.2648 | 887.348 | 966.3613 | 947.6955 | 998.1397 | 1176.2632 | 1125.8963 | 1180.0709 | 1190.9681 | 1209.1436 | 1133.7932 | 1289.6592 | 1317.9236 | 1373.0029 | 1365.1269 | 1360.4999 | 1454.1811 | 1480.493 | 1378.4936 | 1412.3587 | 1400.2393 | 1444.1593 | 1498.3505 | 1419.9661 | 1460.7784 | 1481.1608 | 1552.5177 | 1592.7462 | 1552.3975 | 1549.2701 | 1679.3095 | 1689.2425 | 1670.1524 | 1747.3466 | 1755.5739 | 1771.4363 | 1783.9022 | 1879.2884 | 1914.1468 | 1934.2672 | 1934.3245 | 1941.355 | 1942.0157 | 1946.251 | 1949.9036 | 1953.3892 | 1959.1184 | 1962.6809 | 1965.5271 | 1967.3481 | 1972.5123 | 1973.035
[7 empty] | MA | Norfolk | 42.1113 | -71.4529 | Gas | 55211 | 1 | ANP Bellingham Energy Company, LLC 1 | 126.6187 | 207.8207 | 237.123 | 259.9403 | 312.0603 | 397.2174 | 419.2229 | 463.8253 | 494.4115 | 54.4365 | 759.1753 | 850.8372 | 775.6308 | 849.8679 | 1039.0921 | 920.9002 | 977.5424 | 1089.2029 | 935.866 | 982.8024 | 1058.8033 | 1124.0318 | 1179.9061 | 1125.3983 | 1155.0485 | 1073.8708 | 1168.072 | 1220.5789 | 1110.2392 | 1139.6205 | 1190.3243 | 1225.6958 | 1016.3036 | 1146.5493 | 1270.7333 | 1174.2131 | 1297.965 | 1142.9723 | 1005.2851 | 1164.4623 | 923.8639 | 1061.7835 | 1120.7625 | 1090.2514 | 1244.8254 | 1329.4276 | 1258.2335 | 1413.4094 | 1626.9197 | 1536.6747 | 1575.299 | 1617.4662 | 1656.5409 | 1704.2695 | 1723.1603 | 1765.2056 | 1804.3221 | 1847.3137 | 1876.2674 | 1892.1225 | 1938.5214 | 1988.5612
[7 empty] | MA | Hampden | 42.0476 | -72.6478 | Gas | 55041 | 1 | Berkshire Power 1 | 118.2862 | 158.7979 | 214.3042 | 242.9993 | 330.1368 | 373.947 | 409.3872 | 449.5374 | 495.5942 | 84.35 | 767.0863 | 804.0847 | 723.6466 | 738.3063 | 801.4806 | 805.8523 | 791.5841 | 938.2774 | 826.1781 | 971.0286 | 865.0931 | 821.899 | 941.4103 | 971.4068 | 863.7722 | 835.9088 | 889.7776 | 931.1203 | 776.1327 | 922.9495 | 930.3494 | 895.2183 | 934.5795 | 879.783 | 1005.1164 | 933.9655 | 1001.472 | 931.9008 | 933.7427 | 992.3302 | 882.9595 | 978.091 | 964.8978 | 1100.5188 | 1186.449 | 1291.252 | 1210.7435 | 1390.9251 | 1385.7785 | 1606.2789 | 1620.1521 | 1638.7106 | 1652.8197 | 1664.1923 | 1686.1409 | 1694.3016 | 1713.8029 | 1725.008 | 1743.3655 | 1759.408 | 1774.7238 | 1790.314
[7 empty] | MA | Norfolk | 42.1113 | -71.4529 | Gas | 55211 | 2 | ANP Bellingham Energy Company, LLC 2 | 136.4901 | 209.8741 | 239.5789 | 271.6381 | 351.2949 | 389.6216 | 463.5303 | 519.1466 | 563.5717 | 136.9813 | 813.1294 | 910.1507 | 849.6194 | 955.1002 | 954.9935 | 962.4343 | 987.7875 | 1042.2193 | 1008.3403 | 1046.1323 | 1064.859 | 1018.5342 | 1088.1374 | 1032.7475 | 1032.4457 | 1067.6033 | 1103.2367 | 1106.8324 | 906.6937 | 883.3774 | 977.346 | 1037.9845 | 876.7856 | 969.7832 | 1044.726 | 1041.1928 | 1140.8619 | 1134.681 | 1001.2532 | 1110.3953 | 833.6653 | 974.3658 | 1009.0072 | 960.4107 | 1155.9588 | 1258.9067 | 1233.4441 | 1448.2676 | 1698.2872 | 1746.8924 | 1757.2941 | 1768.7033 | 1797.3705 | 1803.5708 | 1816.6289 | 1835.3309 | 1854.3468 | 1872.5887 | 1886.4971 | 1897.4749 | 1914.4789 | 1931.5128
[7 empty] | CT | Windham | 41.8736 | -71.8947 | Gas | 55149 | LRG1 | Lake Road Generating Company LRG1 | 125.3123 | 188.3082 | 239.1 | 283.4797 | 335.8144 | 393.4034 | 467.5012 | 527.2171 | 561.1467 | 1010.7633 | 893.1456 | 815.0579 | 864.9884 | 872.1293 | 917.7116 | 834.4732 | 800.9394 | 898.0346 | 1058.8487 | 864.7768 | 1016.8041 | 1042.7989 | 1090.4981 | 901.9477 | 937.2803 | 941.3635 | 902.1894 | 1056.7446 | 1042.2152 | 1088.5936 | 1153.2185 | 1039.9122 | 998.1067 | 1130.4343 | 1134.9291 | 1208.3146 | 1235.7322 | 1255.2982 | 1206.4336 | 1271.9729 | 1284.1778 | 1420.6864 | 1353.8602 | 1470.1971 | 1449.5183 | 1477.7079 | 1591.1641 | 1673.2375 | 1825.912 | 1733.7601 | 1784.8272 | 1786.5028 | 1798.1774 | 1831.2041 | 1854.1309 | 1879.4091 | 1927.9779 | 1924.1564 | 1970.9194 | 1998.3137 | 2009.2827 | 2042.6814
[7 empty] | NY | Rensselaer | 42.6296 | -73.749 | Gas | 56259 | CT-1 | Empire Generating Company LLC CT-1 | 77.6213 | 122.037 | 157.395 | 163.289 | 188.2222 | 235.4083 | 252.8699 | 277.4201 | 301.7446 | 388.9466 | 472.6929 | 635.5213 | 716.7021 | 741.5708 | 924.7034 | 928.1642 | 1060.6434 | 1258.1646 | 1173.808 | 1161.4469 | 1195.7132 | 1099.6868 | 1205.4777 | 1222.5935 | 1183.7206 | 1316.4682 | 1354.8165 | 1461.4476 | 1511.5355 | 1493.82 | 1644.9723 | 1655.1175 | 1665.2855 | 1718.4782 | 1748.3686 | 1724.8332 | 1701.681 | 1700.7503 | 1704.2153 | 1748.3205 | 1800.0055 | 1737.7464 | 1817.345 | 1820.9542 | 1858.3946 | 1918.599 | 1951.2155 | 1987.3798 | 1988.5276 | 2142.2276 | 2155.6076 | 2159.898 | 2166.8122 | 2180.2339 | 2183.7455 | 2193.8027 | 2204.2162 | 2209.9325 | 2216.9202 | 2224.1073 | 2231.2146 | 2242.2426
[7 empty] | NJ | Union | 40.6322 | -74.2156 | Gas | 50006 | 6001 | Linden Cogeneration Facility 006001 | 71.5119 | 100.7998 | 134.4984 | 170.2241 | 187.5002 | 200.0208 | 246.4771 | 256.139 | 283.5654 | 733.2429 | 471.9778 | 452.9996 | 377.5723 | 387.4177 | 427.6799 | 476.5019 | 493.5104 | 533.4787 | 480.6742 | 485.5497 | 531.6495 | 564.3638 | 529.9293 | 475.5429 | 555.5153 | 549.1865 | 547.7038 | 519.1397 | 549.9953 | 558.1009 | 577.1557 | 561.6607 | 638.4429 | 610.4821 | 579.0614 | 594.5309 | 703.7428 | 596.1296 | 707.7305 | 572.8243 | 730.8982 | 698.4876 | 784.6087 | 847.2926 | 855.719 | 864.7977 | 896.1429 | 950.7692 | 1001.5703 | 1041.5097 | 1066.1499 | 1080.4409 | 1111.4004 | 1133.9253 | 1159.0476 | 1178.4412 | 1201.5164 | 1225.5815 | 1244.2806 | 1277.202 | 1300.9403 | 1321.7343
[7 empty] | MA | Norfolk | 42.2417 | -70.9653 | Gas | 55317 | 12 | Fore River Energy Center 12 | 117.1363 | 174.0748 | 181.2656 | 205.0236 | 277.585 | 309.8063 | 342.881 | 457.2925 | 426.6816 | 1857.6193 | 688.2579 | 465.2631 | 523.2357 | 874.4338 | 943.1963 | 1144.8011 | 1249.6558 | 1420.7576 | 1524.172 | 1318.1446 | 1366.4654 | 1229.0299 | 1526.7217 | 1652.3078 | 1714.2568 | 1543.3115 | 1730.213 | 1688.2201 | 1499.8339 | 1691.3326 | 1641.9403 | 1784.1446 | 1955.7769 | 1881.6116 | 2026.1329 | 2037.5009 | 2189.0894 | 2126.6036 | 2047.7756 | 2150.2037 | 2193.5567 | 2160.9152 | 2183.8269 | 2193.084 | 2120.4456 | 2163.5594 | 2306.6065 | 2398.835 | 2560.0655 | 2535.5015 | 2559.2573 | 2573.4318 | 2606.9035 | 2629.8636 | 2655.7486 | 2678.1783 | 2702.3145 | 2732.4862 | 2745.2231 | 2764.9266 | 2788.5184 | 2817.6355
[7 empty] | MA | Bristol | 41.8312 | -71.1239 | Gas | 55026 | 1 | Dighton 1 | 60.8801 | 84.8616 | 98.1405 | 137.9824 | 149.1108 | 173.7011 | 192.0592 | 219.0329 | 241.2772 | 55.0597 | 348.5704 | 531.816 | 427.9545 | 492.8471 | 585.4851 | 555.4429 | 592.1346 | 656.5527 | 522.4052 | 688.5622 | 623.6512 | 626.1875 | 715.9923 | 802.2312 | 746.3219 | 785.38 | 758.9058 | 817.8682 | 681.6739 | 702.4964 | 768.6517 | 754.8581 | 828.0515 | 919.8114 | 917.6753 | 866.2974 | 991.7991 | 920.3356 | 824.5565 | 934.7193 | 881.5683 | 878.4175 | 861.1957 | 921.5843 | 944.5726 | 992.8981 | 1011.2312 | 1056.5162 | 1200.6129 | 1169.121 | 1186.955 | 1197.4207 | 1216.3073 | 1225.0508 | 1239.0514 | 1258.9334 | 1277.8263 | 1287.8745 | 1303.9549 | 1314.6747 | 1330.4848 | 1346.2491
[7 empty] | NY | Queens | 40.7825 | -73.8964 | Gas | 55375 | CT3 | Astoria Energy CT3 | 157.8675 | 181.4245 | 234.8072 | 283.7074 | 345.8767 | 412.4027 | 488.8231 | 509.8398 | 537.5356 | 0 | 847.2538 | 1392.4302 | 1392.4399 | 1630.5376 | 1564.1345 | 1726.26 | 1693.4556 | 1597.8697 | 1791.8679 | 1837.9566 | 1773.7106 | 1829.7909 | 1858.4138 | 1789.8145 | 2014.2042 | 1967.3273 | 2022.3455 | 2072.2819 | 2080.2991 | 2143.8972 | 2103.4781 | 2260.229 | 2206.4304 | 2042.4812 | 2053.3011 | 2060.9894 | 2075.7134 | 2096.0408 | 2157.2023 | 2047.5323 | 2248.8974 | 2240.4375 | 2280.1814 | 2498.721 | 2469.3971 | 2602.3889 | 2516.2032 | 2738.9621 | 2914.5294 | 3019.5976 | 2958.9961 | 2841.8554 | 2758.5692 | 2698.6855 | 2590.883 | 2520.0854 | 2421.0356 | 2332.6987 | 2255.2941 | 2167.3814 | 2099.7285 | 1998.4848
[7 empty] | NY | Queens | 40.6417 | -73.7778 | Gas | 54114 | GT1 | KIAC Cogeneration GT1 | 23.8263 | 40.8909 | 39.8981 | 51.6132 | 67.0356 | 73.7404 | 79.3404 | 96.5192 | 94.6928 | 122.9176 | 161.8238 | 207.515 | 171.3338 | 200.5597 | 194.4067 | 219.1565 | 214.8178 | 207.3743 | 222.796 | 221.1998 | 272.8625 | 254.5329 | 232.3099 | 285.2355 | 295.9904 | 292.4755 | 312.9847 | 316.0395 | 312.0967 | 346.189 | 345.0857 | 349.844 | 353.8315 | 347.7348 | 358.9229 | 347.0556 | 364.3056 | 338.3354 | 355.1706 | 351.0049 | 346.1596 | 376.8784 | 372.8388 | 384.4229 | 395.353 | 408.4938 | 434.6748 | 446.2634 | 461.713 | 461.9718 | 471.1135 | 478.6575 | 486.9798 | 495.6681 | 506.1844 | 514.308 | 527.6115 | 531.0713 | 544.5498 | 549.1518 | 558.4968 | 567.73
[7 empty] | NY | Rensselaer | 42.6296 | -73.749 | Gas | 56259 | CT-2 | Empire Generating Company LLC CT-2 | 61.9014 | 112.7215 | 115.7477 | 153.0278 | 176.7602 | 181.9808 | 214.9602 | 225.4901 | 284.263 | 343.4596 | 416.0284 | 577.5919 | 701.0166 | 549.4174 | 824.7201 | 927.103 | 930.3618 | 1034.3775 | 1062.5659 | 1111.2105 | 1124.7852 | 1159.8341 | 1122.5917 | 1251.6711 | 1069.0137 | 1155.2052 | 1260.667 | 1349.6764 | 1514.892 | 1524.2884 | 1619.7827 | 1603.3542 | 1577.6927 | 1602.0389 | 1605.2576 | 1589.2244 | 1439.9045 | 1540.6961 | 1648.1561 | 1679.7188 | 1706.1027 | 1796.0933 | 1864.5417 | 1890.4066 | 1912.9253 | 1983.0185 | 1981.5296 | 2018.4921 | 2103.9573 | 2102.5134 | 2121.3154 | 2133.1635 | 2151.0624 | 2154.4361 | 2172.7615 | 2182.7258 | 2197.2278 | 2215.5365 | 2227.7426 | 2237.8337 | 2250.9502 | 2265.0912
[7 empty] | NY | Nassau | 40.7469 | -73.4994 | Gas | 50292 | GT1 | Bethpage Energy Center GT1 | 6.4765 | 12.4429 | 16.159 | 17.9614 | 24.122 | 27.9244 | 29.5684 | 37.0898 | 37.8696 | 2.0741 | 84.2514 | 113.3115 | 111.434 | 113.5492 | 113.0464 | 132.4637 | 125.3789 | 104.8574 | 134.6784 | 109.7572 | 134.9187 | 133.7384 | 131.0107 | 137.5973 | 143.1954 | 160.1431 | 148.9569 | 152.7036 | 162.6372 | 147.6684 | 143.7437 | 144.1191 | 142.7077 | 151.6426 | 162.0382 | 160.7007 | 157.9477 | 155.962 | 152.9867 | 133.3533 | 151.0456 | 150.8464 | 159.8421 | 160.9306 | 159.021 | 151.5194 | 142.7637 | 159.8507 | 172.4532 | 173.0803 | 188.6355 | 212.722 | 227.0474 | 241.8578 | 255.7229 | 281.4155 | 298.1384 | 313.7516 | 331.9607 | 342.4556 | 367.6163 | 378.836
[7 empty] | NY | Chautauqua | 42.0917 | -79.2417 | Gas | 2682 | 20 | S A Carlson 20 | 28.759 | 39.928 | 44.6897 | 55.3603 | 54.34 | 67.4374 | 76.4783 | 97.8023 | 97.7664 | 38.783 | 157.4103 | 83.4892 | 159.5163 | 155.5934 | 123.513 | 147.4107 | 173.0555 | 175.3018 | 194.7855 | 181.1053 | 217.3863 | 228.6861 | 221.9518 | 222.0647 | 237.5677 | 232.5602 | 234.5747 | 240.8476 | 277.3757 | 286.9486 | 251.6013 | 254.9959 | 233.4517 | 250.6295 | 218.8448 | 272.4056 | 252.2892 | 248.2121 | 254.1644 | 257.5309 | 324.5615 | 318.7335 | 336.779 | 347.4834 | 338.2641 | 353.9504 | 372.5735 | 348.1998 | 423.1581 | 446.4772 | 449.6249 | 450.739 | 452.3042 | 455.539 | 459.5398 | 461.8785 | 462.8375 | 467.1146 | 468.6252 | 471.8508 | 473.5874 | 477.288
[7 empty] | MA | Norfolk | 42.2417 | -70.9653 | Gas | 55317 | 11 | Fore River Energy Center 11 | 82.5913 | 74.8467 | 123.9178 | 163.5162 | 163.4901 | 192.5645 | 195.6355 | 269.9086 | 311.1489 | 0 | 417.0526 | 534.1796 | 570.6783 | 769.683 | 764.6373 | 1042.8987 | 1192.0224 | 1228.9917 | 1063.9457 | 1053.3308 | 1262.9169 | 1128.303 | 1202.5876 | 1394.3917 | 1497.3979 | 1410.9492 | 1545.8525 | 1537.705 | 1498.2198 | 1648.2416 | 1697.1457 | 1781.7801 | 1672.9762 | 1863.6428 | 1846.5807 | 1650.8136 | 1906.8969 | 1861.2911 | 1825.6385 | 1911.0372 | 1846.8441 | 1819.4093 | 1705.8837 | 1781.1218 | 1750.0612 | 1637.7289 | 1747.0201 | 1642.4546 | 1767.4235 | 1891.5959 | 2004.5226 | 2070.0524 | 2057.3297 | 2160.3675 | 2246.9339 | 2272.8324 | 2362.5958 | 2477.0241 | 2499.3124 | 2610.3309 | 2692.0933 | 2752.5069
[7 empty] | ME | Franklin | 44.5047 | -70.2403 | Gas | 55031 | CT01 | Androscoggin Energy CT01 | 19.9814 | 33.4457 | 55.6351 | 42.3422 | 57.4653 | 66.3123 | 81.4873 | 77.8617 | 101.2433 | 0 | 142.8598 | 216.7808 | 147.6183 | 160.6015 | 182.5794 | 222.243 | 256.9438 | 204.6606 | 196.8802 | 195.1738 | 220.6917 | 242.649 | 197.1 | 237.2438 | 233.2611 | 209.7388 | 195.4173 | 218.5616 | 200.8321 | 197.7975 | 217.7504 | 238.7676 | 244.5084 | 256.1578 | 227.5589 | 207.5315 | 201.0789 | 167.4025 | 219.7221 | 205.1769 | 266.2289 | 259.1362 | 238.5301 | 187.7891 | 218.0903 | 247.0089 | 216.7653 | 157.4864 | 166.4321 | 248.6763 | 258.4473 | 284.3189 | 321.3158 | 339.1585 | 365.8107 | 401.7809 | 424.1536 | 453.6406 | 478.1059 | 506.6298 | 532.3642 | 562.2748
[7 empty] | RI | Newport | 41.6417 | -71.17 | Gas | 55048 | 1 | Tiverton Power, LLC 1 | 50.4518 | 51.9426 | 80.5286 | 86.0708 | 115.9569 | 105.3752 | 123.9728 | 133.5554 | 147.0676 | 19.0092 | 318.0593 | 517.3 | 514.9147 | 594.4473 | 738.1633 | 738.961 | 786.8848 | 760.8943 | 797.5651 | 1048.6738 | 907.857 | 958.8913 | 1064.7443 | 1084.848 | 1252.8902 | 1173.4671 | 1244.3016 | 1213.4341 | 1245.3856 | 1301.3574 | 1276.2454 | 1318.9635 | 1209.9269 | 1275.3376 | 1279.9973 | 1259.976 | 1297.6942 | 1283.4276 | 1269.1916 | 1293.2732 | 1300.9907 | 1440.3058 | 1432.9133 | 1507.4345 | 1487.0969 | 1525.2316 | 1483.2449 | 1535.0328 | 1677.1306 | 1696.0922 | 1709.6771 | 1723.5131 | 1742.1149 | 1753.0932 | 1766.94 | 1783.4524 | 1802.6002 | 1809.4712 | 1830.0143 | 1849.5252 | 1858.8249 | 1874.6524
[7 empty] | MA | Worcester | 42.0575 | -71.5172 | Gas | 55212 | 1 | ANP Blackstone Energy Company, LLC 1 | 58.6676 | 101.287 | 139.0338 | 168.1568 | 167.4858 | 219.7892 | 227.1165 | 266.9177 | 283.2166 | 125.571 | 438.0741 | 647.7609 | 594.8204 | 639.3585 | 765.3122 | 678.6258 | 706.1864 | 885.202 | 778.3263 | 909.1031 | 721.8145 | 723.6463 | 840.3335 | 845.896 | 851.1963 | 841.4848 | 912.0537 | 964.5012 | 797.8163 | 834.1683 | 887.6607 | 849.2433 | 950.7802 | 880.0443 | 996.0433 | 951.6179 | 1119.5235 | 1069.3704 | 985.0155 | 1011.2829 | 830.0852 | 899.6625 | 1002.5148 | 943.0559 | 1147.1193 | 1292.5989 | 1246.9207 | 1402.0359 | 1561.8219 | 1594.2268 | 1600.7501 | 1612.1493 | 1624.3174 | 1636.916 | 1645.8829 | 1653.7057 | 1661.703 | 1674.4087 | 1689.206 | 1699.9502 | 1707.4494 | 1718.9655
[7 empty] | NY | Saratoga | 43.25 | -73.8125 | Gas | 50458 | 1 | Indeck-Corinth Energy Center 1 | 11.9661 | 25.1695 | 28.3761 | 25.4282 | 49.0682 | 55.7646 | 67.278 | 48.1804 | 66.0051 | 0 | 112.5375 | 143.2196 | 315.8996 | 382.345 | 392.1156 | 431.4287 | 615.6371 | 526.3125 | 503.9186 | 562.9827 | 567.4341 | 542.8276 | 631.3017 | 601.8904 | 711.0434 | 724.1987 | 716.1773 | 605.6612 | 736.9908 | 785.3791 | 783.745 | 867.7386 | 874.4005 | 909.3582 | 816.6412 | 853.6028 | 890.9494 | 899.1467 | 888.3578 | 895.025 | 960.9784 | 931.8496 | 1012.8044 | 1008.6655 | 977.6737 | 993.5969 | 963.3969 | 976.6564 | 1053.7817 | 1060.7002 | 1059.8138 | 1060.0908 | 1060.9772 | 1060.9495 | 1060.3401 | 1060.5617 | 1060.9772 | 1061.9744 | 1060.7833 | 1059.3983 | 1060.4232 | 1060.5617
[7 empty] | NY | Nassau | 40.6169 | -73.6486 | Gas | 2511 | 20 | E F Barrett 20 | 93.4688 | 102.9287 | 149.3042 | 174.5164 | 207.7522 | 215.4388 | 282.2485 | 325.3353 | 331.7049 | 760.7865 | 545.0995 | 640.8811 | 661.1169 | 682.256 | 641.1001 | 614.0985 | 612.1904 | 676.6351 | 875.164 | 754.5796 | 829.0359 | 775.8839 | 869.9521 | 925.5326 | 1022.5209 | 1013.4114 | 976.4334 | 1015.5069 | 901.3082 | 939.0782 | 757.4028 | 906.9055 | 953.6238 | 883.3067 | 1007.8437 | 1071.356 | 845.4547 | 1122.0073 | 1119.5533 | 1069.2206 | 1475.7943 | 1316.1037 | 1458.5287 | 1537.3344 | 1582.5357 | 1569.3144 | 1686.4953 | 1744.7925 | 1838.2031 | 1863.2694 | 1871.2061 | 1890.9128 | 1907.2797 | 1921.2265 | 1938.9278 | 1957.2112 | 1963.877 | 1982.644 | 2001.5653 | 2014.0119 | 2031.6357 | 2046.5
[7 empty] | NJ | Union | 40.6322 | -74.2156 | Gas | 50006 | 5001 | Linden Cogeneration Facility 005001 | 65.1839 | 89.4809 | 97.6777 | 143.6227 | 165.7706 | 183.4712 | 214.8238 | 218.5741 | 254.6037 | 90.9167 | 379.5393 | 378.7419 | 430.532 | 470.814 | 439.9405 | 386.2899 | 427.1299 | 399.4576 | 390.1123 | 448.9017 | 425.1328 | 456.621 | 469.8249 | 483.4376 | 406.3469 | 421.4131 | 509.8567 | 481.1159 | 557.2327 | 578.1602 | 502.7594 | 473.9928 | 586.8408 | 484.7667 | 574.8688 | 632.271 | 601.1774 | 720.4426 | 696.117 | 709.1935 | 735.2734 | 744.3744 | 730.213 | 767.0125 | 841.9722 | 808.7401 | 934.7507 | 940.1486 | 1035.5714 | 1053.245 | 1081.0728 | 1096.5612 | 1128.0347 | 1149.3132 | 1163.3044 | 1195.4251 | 1217.4233 | 1248.3317 | 1271.7218 | 1302.3655 | 1319.1153 | 1346.0442
[7 empty] | NY | Nassau | 40.7469 | -73.4994 | Gas | 50292 | GT2 | Bethpage Energy Center GT2 | 3.5603 | 7.9397 | 8.7141 | 15.2866 | 13.7242 | 14.5652 | 21.1166 | 22.7276 | 25.3657 | 1.4294 | 55.2732 | 83.0634 | 92.1021 | 95.2129 | 105.067 | 118.4583 | 112.9377 | 103.615 | 133.1209 | 104.5289 | 136.7582 | 133.4133 | 115.0801 | 125.2501 | 141.2451 | 144.1391 | 149.7985 | 155.4067 | 146.4087 | 156.4077 | 148.7758 | 158.8562 | 149.8962 | 154.0186 | 150.5457 | 145.6497 | 134.3353 | 138.1322 | 132.3597 | 115.706 | 140.8921 | 140.4353 | 147.3801 | 149.4729 | 159.4385 | 155.7563 | 163.2492 | 161.3877 | 179.5987 | 177.2219 | 189.7906 | 209.5307 | 216.9391 | 241.9242 | 255.686 | 267.808 | 288.4773 | 310.4962 | 319.3491 | 331.9993 | 348.9882 | 365.3
[7 empty] | NY | Nassau | 40.7469 | -73.4994 | Gas | 50292 | GT4 | Bethpage Energy Center GT4 | 29.6396 | 38.0431 | 47.8339 | 60.3689 | 79.7175 | 75.8615 | 89.012 | 99.2419 | 101.0719 | 11.8994 | 179.8886 | 193.1225 | 180.2271 | 201.0551 | 211.6706 | 237.4332 | 277.015 | 229.7423 | 288.2975 | 239.3451 | 283.943 | 262.945 | 269.9666 | 329.7598 | 292.263 | 290.5116 | 311.4853 | 341.5552 | 316.7063 | 314.0592 | 382.2837 | 382.8125 | 389.7156 | 411.6484 | 387.2754 | 406.9587 | 450.6471 | 431.3655 | 411.906 | 427.1462 | 378.0968 | 394.0195 | 392.6736 | 370.6517 | 436.5118 | 481.6611 | 466.6503 | 547.4416 | 653.535 | 682.0225 | 682.9549 | 683.2792 | 683.6385 | 683.4821 | 684.123 | 687.0191 | 686.4513 | 687.0962 | 687.3353 | 688.1567 | 688.2101 | 689.0155
[7 empty] | MA | Worcester | 42.0575 | -71.5172 | Gas | 55212 | 2 | ANP Blackstone Energy Company, LLC 2 | 82.0935 | 103.3515 | 158.6395 | 167.4351 | 203.6021 | 208.5732 | 254.9224 | 286.4262 | 323.426 | 71.3285 | 481.5365 | 579.2428 | 517.2847 | 624.3004 | 724.8925 | 659.1321 | 576.6532 | 756.0893 | 617.2841 | 740.3177 | 764.9606 | 638.1803 | 727.2837 | 707.3728 | 613.3504 | 699.2768 | 756.2824 | 840.4969 | 762.2874 | 661.9992 | 759.0312 | 767.2177 | 720.7498 | 786.6286 | 871.162 | 889.5077 | 931.3557 | 903.4313 | 792.8038 | 867.3231 | 825.8928 | 823.9308 | 949.22 | 965.1525 | 1112.6505 | 1232.8872 | 1177.5835 | 1323.3193 | 1587.2142 | 1614.8315 | 1630.6201 | 1647.621 | 1656.9518 | 1673.9905 | 1688.2274 | 1702.3932 | 1725.5788 | 1740.0111 | 1751.9996 | 1767.4841 | 1782.0415 | 1799.4024
[7 empty] | NY | Greene | 42.2728 | -73.8492 | Gas | 55405 | 1 | Athens Generating Company 1 | 65.8491 | 96.1369 | 102.6277 | 144.104 | 189.1287 | 167.4563 | 198.2486 | 209.4952 | 286.5746 | 0 | 403.5731 | 413.4389 | 353.5376 | 621.2951 | 680.2159 | 805.1578 | 985.8213 | 787.1819 | 779.3651 | 731.8625 | 956.5133 | 974.1903 | 886.7817 | 965.1179 | 1079.427 | 1185.6212 | 1275.1957 | 1166.2578 | 1133.6784 | 1156.413 | 1373.1113 | 1296.0442 | 1290.5981 | 1343.0193 | 1380.9861 | 1282.0463 | 1591.7797 | 1487.6701 | 1356.3405 | 1446.6328 | 1384.3711 | 1431.8133 | 1444.8691 | 1382.3942 | 1488.1501 | 1609.0927 | 1710.7962 | 1489.5009 | 2013.6704 | 2115.0468 | 2154.4103 | 2188.322 | 2224.5035 | 2271.2729 | 2320.2503 | 2355.2252 | 2373.2469 | 2430.0222 | 2472.9068 | 2496.5587 | 2542.947 | 2581.88
[7 empty] | MA | Norfolk | 42.0925 | -71.4833 | Gas | 10307 | 2 | Bellingham 2 | 22.4471 | 33.1838 | 60.4227 | 66.8931 | 71.8983 | 75.9237 | 74.709 | 101.8312 | 120.1438 | 0 | 167.355 | 339.8363 | 394.8333 | 516.7013 | 602.8229 | 424.4574 | 443.1263 | 520.13 | 410.5489 | 604.3357 | 582.9958 | 522.2704 | 518.124 | 472.9658 | 360.3042 | 391.5276 | 428.006 | 523.4491 | 458.8858 | 507.0666 | 489.6047 | 535.4473 | 508.5713 | 507.6781 | 675.1928 | 596.7255 | 665.0873 | 713.669 | 645.5455 | 692.0263 | 594.8336 | 617.8527 | 686.3673 | 640.3127 | 812.4773 | 888.5705 | 917.5639 | 949.3554 | 1126.6996 | 1116.9963 | 1133.2097 | 1156.4228 | 1165.221 | 1182.6017 | 1201.5557 | 1217.9052 | 1229.2827 | 1252.5576 | 1266.2397 | 1279.2897 | 1298.7303 | 1315.9079
[7 empty] | NY | Queens | 40.6106 | -73.7614 | Gas | 55699 | 1 | Bayswater Peaking Facility 1 | 9.3033 | 22.5155 | 30.3181 | 32.904 | 33.2235 | 47.4058 | 56.925 | 53.2904 | 68.7298 | 0 | 112.8147 | 90.8664 | 115.0334 | 98.4967 | 84.4455 | 137.3184 | 96.4393 | 119.2685 | 178.5274 | 156.6237 | 143.5579 | 167.2221 | 167.8808 | 221.176 | 271.2528 | 278.9734 | 304.9721 | 295.9647 | 271.0563 | 313.6179 | 346.2427 | 372.214 | 332.8206 | 349.0395 | 350.4359 | 354.6808 | 352.5038 | 270.0464 | 314.3492 | 331.8968 | 381.9317 | 407.9338 | 442.5925 | 448.8141 | 502.4119 | 495.5627 | 490.1682 | 511.791 | 556.2642 | 584.899 | 587.1261 | 590.0738 | 592.2707 | 595.4321 | 602.7534 | 603.6762 | 608.3817 | 609.3529 | 612.0213 | 614.7132 | 618.5673 | 621.6672
[7 empty] | NY | Rensselaer | 42.5375 | -73.7433 | Gas | 10190 | 1 | Castleton Power, LLC 1 | 1.1863 | 1.6832 | 4.3935 | 3.1942 | 3.9952 | 7.3595 | 6.7177 | 7.3575 | 8.6551 | 0 | 6.71 | 69.2035 | 113.3058 | 175.3962 | 191.813 | 182.7298 | 208.6387 | 209.7676 | 193.9065 | 240.4209 | 215.4231 | 184.7499 | 238.6108 | 254.6061 | 245.9335 | 224.5535 | 262.452 | 292.5837 | 305.7938 | 325.3188 | 330.6466 | 321.3437 | 331.6449 | 337.6608 | 372.1469 | 334.4998 | 383.2204 | 392.3827 | 322.8255 | 355.4796 | 299.7409 | 339.3496 | 353.1007 | 327.0047 | 420.9025 | 452.6421 | 490.0536 | 518.8664 | 515.4153 | 503.48 | 515.1668 | 525.339 | 537.3481 | 543.8616 | 556.2974 | 568.5457 | 577.3418 | 586.2626 | 597.3717 | 611.2839 | 621.5271 | 631.5692
[7 empty] | RI | Providence | 41.8167 | -71.4042 | Gas | 3236 | 11 | Manchester Street 11 | 2.5699 | 2.3451 | 8.5351 | 6.3511 | 9.9813 | 7.7787 | 12.2591 | 17.239 | 15.4422 | 33.7572 | 28.1244 | 62.1794 | 182.2876 | 230.8659 | 307.3036 | 395.1852 | 340.2804 | 445.5406 | 506.5184 | 476.4438 | 491.2527 | 566.6146 | 556.3205 | 573.2434 | 640.2646 | 620.6596 | 718.2822 | 758.1933 | 681.7479 | 689.0976 | 758.3596 | 772.4529 | 772.5451 | 748.9925 | 827.7274 | 815.1902 | 832.907 | 832.2242 | 781.4943 | 915.3172 | 808.8391 | 845.6154 | 864.3988 | 849.79 | 1017.5342 | 1087.7019 | 1108.9987 | 1115.3368 | 1035.43 | 1196.3057 | 1210.4197 | 1216.829 | 1220.5531 | 1236.2009 | 1235.9507 | 1251.5967 | 1261.2254 | 1268.4043 | 1276.6202 | 1284.0202 | 1294.0636 | 1300.6912
[7 empty] | ME | Cumberland | 43.6576 | -70.3772 | Gas | 55294 | 2 | Westbrook Energy Center 2 | 54.8673 | 70.066 | 63.6147 | 107.5739 | 98.4104 | 153.2743 | 163.4698 | 162.0566 | 179.8366 | 1113.886 | 283.5903 | 275.5168 | 303.3773 | 356.3008 | 327.1035 | 365.3659 | 430.9274 | 433.6695 | 567.7669 | 478.3598 | 523.1164 | 510.6717 | 508.1395 | 568.7766 | 790.3107 | 726.4014 | 764.8546 | 823.445 | 742.234 | 743.37 | 890.263 | 821.2989 | 912.4744 | 908.3186 | 869.5386 | 959.2756 | 988.012 | 1061.8191 | 1034.6003 | 1041.3319 | 1004.5368 | 1053.0532 | 1004.7684 | 1048.8616 | 1006.5441 | 1058.9334 | 1056.8944 | 1255.6186 | 1637.3357 | 1744.2295 | 1761.7663 | 1775.173 | 1787.3178 | 1806.3865 | 1816.1838 | 1836.6646 | 1847.1917 | 1862.0092 | 1876.4265 | 1894.9254 | 1906.8153 | 1922.4756
[7 empty] | RI | Providence | 41.8167 | -71.4042 | Gas | 3236 | 10 | Manchester Street 10 | 1.1353 | 3.5684 | 2.0757 | 5.5629 | 5.6128 | 7.6952 | 8.2661 | 7.9715 | 7.7035 | 0 | 7.5295 | 44.2174 | 138.1592 | 199.1837 | 347.7828 | 290.341 | 334.0393 | 420.5746 | 477.3941 | 486.5455 | 491.9708 | 470.6682 | 552.8962 | 580.2931 | 711.782 | 693.0615 | 789.9586 | 747.6765 | 729.9379 | 767.1764 | 794.8315 | 843.5896 | 859.2606 | 874.3621 | 933.8833 | 814.0293 | 872.754 | 842.3652 | 726.3406 | 847.2914 | 770.0348 | 813.2695 | 827.2206 | 828.8729 | 982.6381 | 1074.5973 | 1105.6663 | 1088.4189 | 1159.0405 | 1238.427 | 1245.6896 | 1250.7832 | 1259.552 | 1267.2288 | 1269.2715 | 1271.1105 | 1277.2355 | 1285.5703 | 1289.4176 | 1296.8725 | 1303.8385 | 1307.6997
[7 empty] | MA | Norfolk | 42.0925 | -71.4833 | Gas | 10307 | 1 | Bellingham 1 | 19.5779 | 30.4099 | 37.105 | 57.2717 | 42.9044 | 44.9845 | 67.8268 | 65.319 | 71.1862 | 48.4602 | 124.8394 | 188.2779 | 268.1624 | 434.1539 | 497.3815 | 350.948 | 391.9561 | 501.6139 | 381.4908 | 536.5578 | 507.4266 | 462.0438 | 512.4904 | 469 | 336.8012 | 379.0438 | 371.3021 | 458.4909 | 381.524 | 487.0173 | 469.127 | 456.0324 | 496.9372 | 479.7296 | 582.7589 | 541.31 | 625.8996 | 624.6928 | 607.3854 | 638.2282 | 568.9417 | 582.0695 | 647.1921 | 642.3831 | 803.6759 | 834.114 | 824.1365 | 963.2524 | 1112.8286 | 1122.0391 | 1136.3248 | 1145.5005 | 1166.0907 | 1176.494 | 1193.2624 | 1203.545 | 1220.8489 | 1231.5441 | 1243.5117 | 1256.0267 | 1274.709 | 1284.9879
[7 empty] | NY | Greene | 42.2728 | -73.8492 | Gas | 55405 | 2 | Athens Generating Company 2 | 51.6627 | 81.0036 | 107.4519 | 174.5483 | 155.7803 | 181.8716 | 183.205 | 220.0875 | 235.4514 | 97.9594 | 300.6356 | 446.6901 | 504.7608 | 479.4875 | 590.2154 | 700.674 | 905.2846 | 501.2204 | 565.6293 | 572.9516 | 819.1782 | 810.57 | 741.3539 | 874.8595 | 1045.975 | 911.1457 | 916.3084 | 1166.4339 | 943.2903 | 933.8731 | 945.4833 | 1132.7367 | 1154.1968 | 1259.3258 | 1440.9624 | 1054.6359 | 1197.2307 | 1041.4077 | 989.9574 | 1125.4636 | 971.0926 | 1153.8492 | 1075.0598 | 1063.933 | 1191.1096 | 1320.0944 | 1373.4412 | 1656.9153 | 1999.089 | 2125.3973 | 2154.0863 | 2196.4143 | 2225.6994 | 2253.6813 | 2307.5346 | 2344.0413 | 2378.4912 | 2380.9992 | 2428.0867 | 2462.9987 | 2497.2895 | 2535.8435
[7 empty] | NY | Nassau | 40.7469 | -73.4994 | Gas | 50292 | GT3 | Bethpage Energy Center GT3 | 0.35205 | 0.62395 | 1.7328 | 1.3994 | 1.1197 | 1.9967 | 1.4309 | 3.0492 | 4.8385 | 0 | 5.4173 | 35.0814 | 40.778 | 31.8809 | 54.6992 | 78.3522 | 74.627 | 90.8569 | 149.2948 | 94.0005 | 118.0528 | 156.9045 | 160.6033 | 198.9866 | 221.2106 | 231.7562 | 256.1942 | 225.1413 | 224.1614 | 249.3196 | 256.0156 | 298.1781 | 292.0069 | 296.7357 | 341.899 | 279.1138 | 328.4153 | 308.311 | 295.219 | 293.017 | 298.0168 | 297.3147 | 304.9202 | 306.2725 | 341.7799 | 346.232 | 374.0047 | 397.7878 | 485.5268 | 490.9912 | 493.926 | 495.8833 | 498.6993 | 501.3891 | 503.606 | 507.0558 | 509.0019 | 512.2537 | 515.0376 | 517.4054 | 520.4764 | 523.0954
[7 empty] | RI | Providence | 41.8167 | -71.4042 | Gas | 3236 | 9 | Manchester Street 9 | 1.3303 | 7.5086 | 4.5685 | 10.7708 | 8.6274 | 10.0482 | 13.3577 | 10.538 | 9.9108 | 27.2922 | 19.5927 | 52.5392 | 136.3076 | 166.6467 | 229.6914 | 329.0764 | 287.1118 | 340.0841 | 421.1537 | 427.5262 | 474.022 | 499.9027 | 492.1242 | 558.9502 | 593.7717 | 626.5054 | 672.1948 | 623.8816 | 610.4885 | 639.88 | 655.9623 | 727.8257 | 660.9985 | 760.3168 | 853.8902 | 664.3936 | 785.1377 | 764.0308 | 703.3585 | 730.1401 | 563.3135 | 663.372 | 682.0722 | 606.444 | 760.8603 | 844.9132 | 837.5273 | 943.5783 | 1130.1749 | 1228.6072 | 1236.6249 | 1247.1907 | 1251.9721 | 1264.4107 | 1274.1473 | 1281.4577 | 1294.932 | 1299.5208 | 1310.319 | 1321.0346 | 1332.0372 | 1342.3441
[7 empty] | MA | Hampden | 42.156 | -72.5292 | Gas | 10726 | 1 | MASSPOWER 1 | 7.8974 | 5.7912 | 16.336 | 12.4399 | 8.411 | 13.8784 | 19.6784 | 24.519 | 17.7156 | 0 | 33.8336 | 96.6037 | 91.6034 | 190.5524 | 204.8069 | 183.3413 | 181.4715 | 261.3326 | 281.4613 | 271.6004 | 342.1448 | 278.472 | 359.2826 | 404.823 | 407.1931 | 454.8265 | 438.963 | 493.0739 | 372.9623 | 459.3417 | 464.708 | 417.6452 | 478.9038 | 472.1536 | 594.8354 | 532.4896 | 523.2168 | 571.457 | 466.0228 | 602.9752 | 462.5862 | 475.4272 | 527.4234 | 507.7934 | 656.0875 | 709.9058 | 730.9965 | 800.9129 | 938.9968 | 965.6658 | 977.2778 | 989.6356 | 999.4049 | 1011.1597 | 1022.8961 | 1028.9185 | 1039.9681 | 1050.3826 | 1057.1476 | 1071.8604 | 1080.6697 | 1092.9104
[7 empty] | NY | Richmond | 40.5915 | -74.2027 | Gas | 2490 | 20 | Arthur Kill 20 | 113.5059 | 133.0189 | 207.9853 | 220.3512 | 247.5697 | 269.5693 | 307.437 | 367.9572 | 396.2253 | 59.2978 | 554.3243 | 665.4835 | 634.4749 | 769.1087 | 865.0765 | 726.2774 | 822.1516 | 813.5659 | 710.6765 | 767.7125 | 784.611 | 802.7069 | 757.8697 | 776.8487 | 687.2501 | 669.9521 | 739.0484 | 834.069 | 680.6185 | 753.4841 | 783.7203 | 743.6588 | 852.6772 | 760.1194 | 900.8183 | 890.2968 | 1166.8929 | 1092.5762 | 1148.0091 | 1098.0707 | 938.4319 | 1026.2414 | 986.5306 | 901.145 | 1037.6915 | 918.074 | 1307.661 | 1859.8037 | 1941.8779 | 1519.6257 | 1570.214 | 1708.3563 | 1864.6868 | 2093.1863 | 2106.1876 | 2256.4166 | 2394.4939 | 2537.5571 | 2694.9131 | 2884.0976 | 2996.2321 | 3145.137
[7 empty] | NY | Nassau | 40.6169 | -73.6486 | Gas | 2511 | 10 | E F Barrett 10 | 18.119 | 21.8468 | 31.0255 | 44.9997 | 42.0986 | 52.0395 | 73.0062 | 60.5975 | 70.3948 | 23.9912 | 100.0128 | 149.1018 | 210.3893 | 275.8892 | 321.6878 | 478.4784 | 534.8887 | 525.3983 | 429.0517 | 666.7478 | 708.843 | 667.5512 | 614.2003 | 621.8454 | 680.7643 | 689.833 | 669.677 | 756.5176 | 904.8272 | 905.9341 | 942.9746 | 844.6738 | 916.3721 | 952.4935 | 1018.878 | 940.0272 | 1171.4495 | 992.9281 | 1025.6909 | 1031.8507 | 936.6617 | 1115.9302 | 1122.6777 | 1160.8041 | 1227.1762 | 1500.646 | 1377.2603 | 1581.0235 | 2060.8044 | 2152.267 | 2170.3661 | 2197.3768 | 2214.3703 | 2229.6637 | 2269.4923 | 2281.2684 | 2303.1124 | 2330.2742 | 2354.0624 | 2383.1874 | 2398.1471 | 2421.988
[7 empty] | NY | Tompkins | 42.6028 | -76.6336 | Coal | 2535 | 2 | Cayuga Operating Company, LLC 2 | 17.42 | 31.1358 | 26.4985 | 38.9125 | 41.1 | 51.6675 | 60.5412 | 67.5129 | 67.8032 | 32.583 | 102.0587 | 156.3848 | 116.4121 | 161.5736 | 176.8667 | 172.8728 | 236.8671 | 241.52 | 240.6902 | 402.0776 | 404.3315 | 517.7448 | 487.9722 | 429.1531 | 426.6488 | 361.242 | 461.5852 | 411.3707 | 484.9085 | 507.5034 | 480.1034 | 443.5081 | 494.2746 | 505.8413 | 471.2627 | 586.7228 | 547.787 | 570.3372 | 760.4892 | 689.8739 | 899.4518 | 923.638 | 997.7396 | 1120.5685 | 1145.271 | 1121.8063 | 1122.9572 | 1085.8081 | 1094.7569 | 1129.9644 | 1179.0967 | 1202.7296 | 1244.5037 | 1288.3524 | 1335.0701 | 1365.6847 | 1410.9129 | 1444.6035 | 1491.2256 | 1532.115 | 1556.5465 | 1599.471
[7 empty] | MA | Bristol | 41.7125 | -71.1914 | Coal | 1619 | 3 | Brayton Point 3 | 199.1584 | 226.323 | 259.6737 | 356.2752 | 358.0939 | 438.3227 | 497.6236 | 508.179 | 586.0545 | 173.79 | 840.2599 | 536.0251 | 993.9668 | 894.1367 | 523.0369 | 888.3184 | 921.0636 | 648.5579 | 1115.9127 | 804.8351 | 869.5303 | 912.4001 | 1113.6491 | 1040.087 | 1237.4098 | 1264.983 | 1145.7121 | 1006.1253 | 1533.5969 | 1507.4922 | 1671.0516 | 1601.6654 | 1431.3456 | 1713.4766 | 1149.6164 | 1739.4286 | 1478.4468 | 1726.977 | 1540.8116 | 1909.1483 | 1986.9479 | 1887.1173 | 1689.1904 | 1936.6052 | 1450.4794 | 1524.5875 | 1486.0614 | 1098.1445 | 1294.0496 | 1970.2151 | 2107.4187 | 2351.9411 | 2714.9238 | 2883.6208 | 3278.0914 | 3571.3921 | 3869.1427 | 4146.1609 | 4485.9996 | 4717.1965 | 4996.8989 | 5304.4524
[7 empty] | ME | Cumberland | 43.6576 | -70.3772 | Gas | 55294 | 1 | Westbrook Energy Center 1 | 13.4122 | 26.1982 | 26.1791 | 36.113 | 47.7715 | 43.2614 | 61.4946 | 56.2784 | 62.4318 | 0 | 106.5361 | 133.5239 | 103.7634 | 144.9116 | 209.051 | 289.5734 | 384.5773 | 358.0844 | 431.0404 | 344.3688 | 405.0509 | 349.7756 | 391.3154 | 428.8263 | 481.9901 | 509.6081 | 535.622 | 701.7803 | 811.19 | 830.3111 | 842.6942 | 887.4202 | 919.4805 | 923.7039 | 956.7062 | 863.943 | 1009.132 | 1071.5318 | 1068.1693 | 1014.6149 | 895.7066 | 1004.2609 | 934.6991 | 1020.1876 | 1046.7949 | 1061.2901 | 1044.7352 | 1433.7237 | 1621.517 | 1731.5326 | 1747.1612 | 1765.4857 | 1775.2025 | 1789.409 | 1807.2973 | 1814.6732 | 1833.903 | 1847.9307 | 1860.6825 | 1876.5497 | 1890.3316 | 1904.826
[7 empty] | MA | Worcester | 42.1292 | -71.5122 | Gas | 54805 | 1 | Milford Power, LLC 1 | 9.9832 | 5.952 | 7.8504 | 10.9751 | 7.9991 | 15.1427 | 24.9815 | 19.0247 | 18.0136 | 0 | 34.9811 | 150.2866 | 195.3443 | 323.2241 | 370.3339 | 219.4526 | 284.8117 | 383.7216 | 288.7955 | 430.4151 | 362.9615 | 337.9763 | 414.1167 | 352.9988 | 350.861 | 323.6941 | 340.3668 | 404.076 | 408.4552 | 428.53 | 454.6537 | 389.6011 | 370.7062 | 430.1997 | 472.3103 | 458.5701 | 449.7634 | 560.1808 | 475.3855 | 545.9533 | 428.5054 | 576.5723 | 621.9646 | 640.4539 | 764.2934 | 840.4842 | 828.0554 | 973.3183 | 1157.2028 | 1156.493 | 1166.9192 | 1174.0065 | 1184.179 | 1192.1818 | 1202.5066 | 1210.1654 | 1218.6698 | 1224.2797 | 1236.1307 | 1240.6892 | 1252.7876 | 1262.31
[7 empty] | NY | Albany | 42.5744 | -73.8592 | Gas | 10725 | CTG101 | Selkirk Cogen Partners CTG101 | 9.9337 | 23.21 | 33.079 | 27.7456 | 33.6887 | 34.7151 | 38.8618 | 51.4464 | 40.9056 | 53.816 | 72.3963 | 73.6796 | 101.1348 | 174.3365 | 258.3685 | 211.0109 | 246.268 | 221.2925 | 214.6182 | 203.6811 | 217.996 | 256.8006 | 237.8198 | 284.117 | 243.6293 | 242.3379 | 311.9142 | 345.0897 | 322.6184 | 398.1269 | 446.839 | 476.8211 | 479.563 | 495.3683 | 511.6445 | 450.6868 | 464.53 | 342.0606 | 406.1295 | 417.7795 | 348.4273 | 450.4963 | 498.8245 | 470.8893 | 570.7628 | 640.8534 | 592.1957 | 773.6972 | 939.0754 | 950.907 | 971.2874 | 989.2832 | 1005.0455 | 1028.9529 | 1049.9924 | 1070.4213 | 1083.5811 | 1102.4307 | 1121.731 | 1143.2214 | 1160.6232 | 1179.127
[7 empty] | NY | Albany | 42.5744 | -73.8592 | Gas | 10725 | CTG201 | Selkirk Cogen Partners CTG201 | 11.555 | 9.9667 | 18.0428 | 15.147 | 18.1037 | 18.9743 | 36.6199 | 35.6364 | 23.6674 | 0 | 47.903 | 71.7875 | 137.1679 | 107.1703 | 153.4533 | 150.651 | 244.774 | 224.0569 | 205.042 | 253.9818 | 226.289 | 311.6696 | 316.2778 | 291.7418 | 277.799 | 278.3262 | 354.7476 | 424.015 | 379.6524 | 459.3939 | 445.5257 | 395.6875 | 489.2543 | 481.5998 | 486.2222 | 465.7303 | 526.6799 | 434.8615 | 426.8512 | 465.4266 | 464.3452 | 507.3794 | 560.8131 | 525.2593 | 653.8777 | 768.2027 | 727.0618 | 857.0638 | 989.7147 | 998.2908 | 1014.9762 | 1036.1866 | 1057.5875 | 1081.4411 | 1098.7161 | 1110.785 | 1137.2579 | 1160.7588 | 1179.7123 | 1199.9358 | 1218.1326 | 1237.244
[7 empty] | MA | Hampden | 42.156 | -72.5292 | Gas | 10726 | 2 | MASSPOWER 2 | 0.3316 | 0.85665 | 1.1094 | 0.11275 | 1.1351 | 2.4631 | 1.7606 | 1.4267 | 0.4152 | 0 | 0.3316 | 25.1941 | 38.8832 | 105.1235 | 116.8634 | 119.9688 | 127.2374 | 149.0183 | 233.5944 | 231.616 | 233.522 | 222.5891 | 303.3757 | 366.6624 | 326.2477 | 445.5795 | 398.327 | 437.1337 | 351.3998 | 431.115 | 402.7644 | 353.079 | 414.7803 | 467.2078 | 568.6732 | 466.5908 | 519.2519 | 560.8162 | 509.4556 | 546.607 | 440.5801 | 471.0973 | 525.0347 | 508.124 | 634.59 | 701.7314 | 754.9245 | 792.7803 | 937.7679 | 971.3584 | 983.2378 | 990.9153 | 1006.0422 | 1012.6931 | 1022.2715 | 1034.5815 | 1046.7948 | 1056.0721 | 1065.2275 | 1074.0153 | 1088.5176 | 1097.3416
[7 empty] | RI | Providence | 42.0099 | -71.6701 | Gas | 51030 | 2 | Ocean State Power 2 | 1.2027 | 1.9012 | 0.7446 | 5.6974 | 5.5762 | 3.9937 | 0.30365 | 6.5141 | 5.2075 | 0 | 4.1167 | 41.6739 | 36.1927 | 96.1332 | 71.7729 | 118.9706 | 130.1022 | 151.0871 | 201.8323 | 252.5919 | 229.9427 | 291.0941 | 325.7926 | 376.3149 | 312.638 | 381.0168 | 438.2715 | 390.2547 | 238.9372 | 314.2342 | 329.8972 | 331.1947 | 385.2274 | 444.5466 | 455.3314 | 438.7744 | 495.6888 | 542.7542 | 419.3136 | 514.8017 | 406.3479 | 404.765 | 473.5627 | 486.1891 | 538.1983 | 682.9459 | 698.2065 | 832.0757 | 939.7464 | 644.7136 | 687.2948 | 745.4007 | 784.9821 | 842.9895 | 884.5388 | 931.021 | 988.6691 | 1027.2964 | 1078.7109 | 1133.4336 | 1180.877 | 1232.52
[7 empty] | RI | Providence | 42.0099 | -71.6701 | Gas | 51030 | 1 | Ocean State Power 1 | 2.0343 | 3.7193 | 3.8407 | 5.0804 | 5.998 | 6.5643 | 4.6114 | 11.4874 | 9.2222 | 18.9092 | 9.0671 | 28.2575 | 36.351 | 84.1794 | 87.0644 | 96.3547 | 128.9591 | 148.4679 | 154.246 | 202.7575 | 185.612 | 263.3204 | 313.7866 | 323.6128 | 303.0386 | 381.4687 | 407.4441 | 409.619 | 248.4764 | 308.7684 | 311.5801 | 340.6959 | 324.4419 | 367.7124 | 449.9039 | 380.4261 | 425.008 | 441.3136 | 416.2118 | 434.3086 | 384.3233 | 371.131 | 423.9139 | 420.244 | 502.9846 | 591.6141 | 653.6131 | 742.5911 | 846.9811 | 675.6867 | 706.4647 | 730.1916 | 767.9546 | 818.2143 | 849.4578 | 895.1107 | 912.01 | 964.7214 | 1005.9076 | 1053.9704 | 1105.4066 | 1141.0395
[7 empty] | RI | Providence | 41.8017 | -71.5186 | Gas | 55107 | RISEP2 | Rhode Island State Energy Center RISEP2 | 3.1387 | 2.4586 | 3.6504 | 4.6664 | 5.2334 | 5.4635 | 6.6589 | 10.1442 | 18.7431 | 0 | 4.4324 | 128.6756 | 111.1911 | 79.6797 | 200.5278 | 126.6518 | 144.2291 | 344.7842 | 229.098 | 313.3673 | 408.6896 | 376.0326 | 363.6185 | 479.32 | 452.4498 | 570.9055 | 592.0902 | 641.2298 | 634.5946 | 865.3364 | 832.7052 | 837.7228 | 882.6334 | 772.9309 | 899.3266 | 1010.2002 | 888.2435 | 835.5668 | 889.1326 | 920.0621 | 1111.385 | 1264.7055 | 1306.9447 | 1489.3588 | 1572.4514 | 1539.6837 | 1595.8739 | 1627.5988 | 1796.0336 | 1892.2335 | 1907.2178 | 1911.3741 | 1917.6129 | 1927.9707 | 1929.7568 | 1945.2982 | 1955.2202 | 1961.4641 | 1970.4667 | 1974.9133 | 1986.8531 | 1992.8238
[7 empty] | MA | Bristol | 41.7125 | -71.1914 | Coal | 1619 | 1 | Brayton Point 1 | 11.7369 | 30.9978 | 31.6239 | 24.267 | 47.3347 | 55.515 | 58.8753 | 57.781 | 78.3009 | 0 | 134.3902 | 225.5306 | 263.7894 | 247.741 | 213.596 | 277.1544 | 419.2875 | 282.5995 | 328.0392 | 445.028 | 528.2372 | 530.0125 | 628.0743 | 562.6628 | 589.8803 | 604.0357 | 656.8151 | 546.5528 | 752.6582 | 639.5061 | 669.7044 | 731.5739 | 871.3072 | 827.4746 | 551.6307 | 798.7854 | 741.0109 | 852.2585 | 1009.9302 | 920.7042 | 1136.8298 | 988.9546 | 1074.6434 | 1161.2542 | 914.7612 | 967.5506 | 998.7493 | 805.2718 | 1647.0166 | 2093.8409 | 2125.2112 | 2135.9883 | 2172.7751 | 2175.2977 | 2210.949 | 2222.5877 | 2248.4584 | 2263.5385 | 2284.235 | 2295.1378 | 2319.1849 | 2334.2892
[7 empty] | RI | Providence | 41.8017 | -71.5186 | Gas | 55107 | RISEP1 | Rhode Island State Energy Center RISEP1 | 5.7121 | 7.0747 | 6.9554 | 11.9155 | 14.1844 | 12.5352 | 15.5869 | 9.3989 | 24.4251 | 0 | 8.1275 | 148.1401 | 89.3352 | 96.1722 | 151.2276 | 127.5723 | 159.5645 | 320.2503 | 252.2795 | 296.2464 | 375.862 | 367.4984 | 369.6002 | 450.8522 | 484.1435 | 544.9007 | 538.0555 | 623.9916 | 632.698 | 828.0472 | 752.2691 | 825.8857 | 887.1617 | 791.1929 | 860.3776 | 967.7019 | 824.1474 | 829.746 | 867.5181 | 941.3179 | 1103.3735 | 1226.9068 | 1307.7331 | 1497.6639 | 1506.8269 | 1478.7471 | 1502.0281 | 1633.0654 | 1726.523 | 1807.4124 | 1823.3629 | 1838.4702 | 1869.3747 | 1881.3904 | 1911.7813 | 1930.5224 | 1945.1796 | 1960.18 | 1986.516 | 2006.2912 | 2021.8867 | 2045.8813
[7 empty] | ME | Franklin | 44.5047 | -70.2403 | Gas | 55031 | CT03 | Androscoggin Energy CT03 | 2.6588 | 1.7144 | 1.3281 | 2.4958 | 1.7455 | 3.6497 | 0.43835 | 5.4277 | 1.9856 | 0 | 4.1755 | 42.8382 | 78.4007 | 73.1331 | 92.9991 | 53.7725 | 54.1738 | 69.9102 | 61.9383 | 131.5745 | 95.3681 | 130.8319 | 120.728 | 117.0031 | 153.9423 | 161.5973 | 160.9692 | 99.6436 | 193.3305 | 168.8764 | 138.2029 | 165.8191 | 154.6054 | 141.9064 | 147.3564 | 208.4969 | 216.4428 | 213.3628 | 199.7895 | 201.8771 | 280.4662 | 227.9059 | 220.6619 | 304.9867 | 268.3613 | 235.8314 | 242.589 | 244.3827 | 377.1887 | 408.4284 | 428.476 | 433.8268 | 466.5085 | 467.3398 | 482.0963 | 514.0649 | 529.5171 | 553.9891 | 564.1029 | 584.2397 | 604.9848 | 621.1349
[7 empty] | NY | Nassau | 40.6447 | -73.5683 | Gas | 56032 | 1 | Equus Power I 0001 | 3.6044 | 7.693 | 9.4797 | 12.101 | 8.7104 | 12.2559 | 15.229 | 14.1058 | 13.0657 | 0 | 36.3433 | 15.1056 | 24.4203 | 23.4489 | 47.2396 | 57.1438 | 40.2726 | 40.7527 | 90.0527 | 59.8987 | 57.2543 | 59.057 | 83.9954 | 100.0856 | 92.2711 | 90.2023 | 147.5073 | 119.2906 | 120.8042 | 143.14 | 137.3657 | 179.2919 | 189.2051 | 167.1543 | 194.0948 | 186.125 | 203.8227 | 177.7351 | 175.4483 | 169.2942 | 194.6893 | 223.7995 | 242.4614 | 252.2806 | 289.7934 | 308.1926 | 394.0651 | 454.9979 | 470.5507 | 474.6294 | 475.3349 | 477.2874 | 477.7887 | 478.6081 | 479.3074 | 480.9332 | 481.1995 | 482.4299 | 483.0715 | 484.5854 | 485.5551 | 486.5732
[7 empty] | NY | Albany | 42.5744 | -73.8592 | Gas | 10725 | CTG301 | Selkirk Cogen Partners CTG301 | 0.9161 | 3.0168 | 7.8353 | 7.2838 | 15.2274 | 14.0014 | 14.5633 | 17.0886 | 26.103 | 0 | 20.2216 | 35.4606 | 67.1731 | 76.193 | 101.2857 | 98.5843 | 157.7651 | 136.4591 | 155.3701 | 172.147 | 155.8673 | 252.3064 | 286.7122 | 262.3458 | 256.7039 | 259.9062 | 329.83 | 384.9909 | 306.8826 | 382.7071 | 388.9084 | 413.5878 | 462.4621 | 444.5034 | 442.0451 | 458.2501 | 458.2418 | 402.1178 | 394.7343 | 435.8755 | 411.6058 | 468.4336 | 556.4241 | 487.8242 | 598.6728 | 705.07 | 661.973 | 811.8653 | 958.9157 | 971.8587 | 996.7094 | 1012.2005 | 1037.7865 | 1056.5752 | 1082.5111 | 1096.7661 | 1134.7622 | 1137.4526 | 1170.2952 | 1194.0075 | 1210.5856 | 1235.0581
[7 empty] | NY | Queens | 40.7585 | -73.9451 | Gas | 2500 | 10 | Ravenswood Generating Station 10 | 54.9027 | 72.5743 | 94.2696 | 112.169 | 107.2105 | 136.4399 | 156.01 | 173.2376 | 223.0706 | 0 | 293.3294 | 298.7194 | 383.1185 | 490.2848 | 540.2146 | 485.494 | 524.1432 | 574.0999 | 551.2229 | 694.2229 | 586.9446 | 712.7535 | 747.4882 | 745.4804 | 763.0118 | 670.4357 | 791.9166 | 914.7482 | 1090.5433 | 1099.4481 | 1232.3144 | 1354.6208 | 1098.626 | 1307.7354 | 1490.774 | 1238.7166 | 1425.0641 | 1241.499 | 1315.2572 | 1496.726 | 1229.5433 | 1467.4382 | 1494.9413 | 1471.6682 | 1677.1916 | 1964.6316 | 2160.5431 | 2523.617 | 3161.1221 | 3428.0621 | 3449.611 | 3463.1618 | 3481.8788 | 3530.6241 | 3536.6864 | 3554.3052 | 3567.3636 | 3608.9727 | 3630.6932 | 3642.8405 | 3679.5935 | 3696.6497
[7 empty] | NY | Queens | 40.7585 | -73.9451 | Oil | 2500 | 20 | Ravenswood Generating Station 20 | 77.3718 | 93.0925 | 108.5605 | 145.2882 | 174.472 | 217.2079 | 200.4421 | 256.0773 | 305.9462 | 836.357 | 371.3559 | 609.137 | 489.8699 | 496.5147 | 535.5833 | 552.8456 | 599.5027 | 611.9816 | 629.3872 | 582.1911 | 891.2485 | 743.8707 | 778.2248 | 897.8402 | 1034.1664 | 1139.371 | 924.7287 | 963.1178 | 843.6341 | 836.1423 | 945.5871 | 852.5607 | 1054.912 | 925.7765 | 1066.7771 | 893.9412 | 1079.3442 | 1248.8346 | 1023.2918 | 1241.2382 | 1076.0493 | 1190.3965 | 1373.1707 | 1213.0539 | 1595.5027 | 2056.5864 | 2376.9612 | 2764.7318 | 3211.6617 | 3325.6973 | 3360.3061 | 3379.0294 | 3405.7939 | 3446.7732 | 3469.0414 | 3494.869 | 3533.613 | 3565.0284 | 3585.0435 | 3614.6475 | 3652.3056 | 3672.5492
[7 empty] | NY | Suffolk | 40.9231 | -73.3417 | Oil | 2516 | 3 | Northport 3 | 55.8918 | 86.4025 | 94.8335 | 123.7815 | 100.6185 | 156.1749 | 178.5302 | 187.6739 | 227.9381 | 65.8935 | 340.6549 | 288.6845 | 356.851 | 357.4343 | 315.9731 | 472.3298 | 459.8906 | 516.1235 | 585.852 | 519.4249 | 505.361 | 796.8433 | 762.1887 | 860.241 | 662.8327 | 773.6912 | 826.2576 | 861.6032 | 817.0987 | 845.2265 | 927.6614 | 950.5659 | 1021.267 | 1082.9395 | 1127.7836 | 1022.2043 | 1022.2603 | 1352.9087 | 1346.7652 | 1629.7307 | 1867.47 | 1879.3073 | 2006.4145 | 2232.2625 | 2123.6823 | 2117.366 | 2395.4469 | 2509.5433 | 3384.3919 | 3281.8253 | 3354.9518 | 3429.3019 | 3469.0049 | 3547.3239 | 3571.3808 | 3615.7306 | 3679.5737 | 3735.5897 | 3792.5428 | 3861.393 | 3901.2313 | 3955.4367
[7 empty] | NY | Onondaga | 43.0611 | -76.0819 | Gas | 50978 | B | Carr Street Generating Station B | 0 | 0 | 0 | 0 | 0 | 0 | 0 | 0 | 0 | 0 | 0 | 0 | 1.133 | 2.2762 | 5.35 | 9.823 | 22.6199 | 28.4344 | 33.9783 | 47.018 | 76.2561 | 61.3743 | 47.7585 | 70.9422 | 76.6257 | 71.0868 | 74.5832 | 104.1008 | 119.8284 | 121.5857 | 137.4289 | 181.0652 | 205.3829 | 207.9678 | 217.8433 | 190.2177 | 225.9134 | 209.1825 | 235.2155 | 236.1008 | 268.7203 | 277.6638 | 293.1007 | 309.5725 | 332.7821 | 342.6599 | 354.1864 | 350.1077 | 357.7107 | 361.5824 | 365.4648 | 370.0564 | 373.1438 | 378.1874 | 382.6592 | 384.54 | 390.1846 | 392.1681 | 397.758 | 400.9172 | 406.4795 | 409.935
[7 empty] | NY | Onondaga | 43.0611 | -76.0819 | Gas | 50978 | A | Carr Street Generating Station A | 0 | 0 | 0 | 0 | 0 | 0 | 0 | 0 | 0 | 0 | 0 | 0 | 1.4198 | 2.5198 | 4.9038 | 10.1402 | 19.5481 | 25.5068 | 27.6872 | 38.7791 | 76.8312 | 71.1931 | 49.3803 | 69.4688 | 65.9713 | 64.542 | 75.469 | 94.3767 | 111.6931 | 114.6432 | 144.3106 | 171.9494 | 208.6131 | 209.0965 | 218.8631 | 187.5726 | 220.0712 | 208.4276 | 231.6103 | 236.8402 | 262.5136 | 275.9231 | 290.4776 | 277.8924 | 325.5297 | 332.4006 | 347.2869 | 331.8223 | 362.5139 | 369.5579 | 373.9891 | 376.7344 | 378.7312 | 383.0404 | 387.036 | 390.8671 | 392.1532 | 395.8978 | 400.2186 | 401.4133 | 405.9358 | 409.6897
[7 empty] | NY | Suffolk | 40.9231 | -73.3417 | Oil | 2516 | 4 | Northport 4 | 48.9915 | 83.6085 | 92.5284 | 130.5606 | 147.4198 | 187.9922 | 173.5599 | 195.0153 | 221.8365 | 0 | 290.7553 | 359.1478 | 423.0635 | 461.517 | 566.8032 | 605.6979 | 579.6069 | 558.5973 | 554.6156 | 670.7146 | 627.9602 | 762.1297 | 760.9125 | 787.0392 | 757.2935 | 740.9575 | 741.2901 | 937.6762 | 1075.987 | 979.7634 | 1016.7255 | 924.9356 | 927.2654 | 1270.7885 | 1274.7819 | 1197.12 | 1554.7037 | 1434.4527 | 1344.8301 | 1282.7587 | 969.012 | 1182.4105 | 1128.2878 | 911.4318 | 1440.9453 | 1877.282 | 1744.6066 | 2169.6944 | 3243.4452 | 3472.7514 | 3508.6312 | 3559.4823 | 3584.3099 | 3620.2742 | 3660.7486 | 3698.7989 | 3731.3008 | 3776.3017 | 3801.5002 | 3834.4989 | 3873.7981 | 3912.2787
[7 empty] | NY | Greene | 42.2728 | -73.8492 | Gas | 55405 | 3 | Athens Generating Company 3 | 0 | 4.2822 | 4.2835 | 7.5365 | 1.5767 | 2.8647 | 5.4437 | 4.292 | 6.9912 | 0 | 7.599 | 36.3789 | 70.9337 | 165.5406 | 287.4393 | 271.9204 | 466.3629 | 365.0683 | 401.2436 | 521.4568 | 498.1883 | 493.7002 | 463.497 | 511.0637 | 492.2442 | 336.6531 | 498.1096 | 514.2409 | 748.1529 | 719.8422 | 816.6002 | 875.0501 | 742.4441 | 749.2475 | 752.1574 | 745.353 | 866.8653 | 609.0555 | 904.1622 | 824.1919 | 832.2751 | 827.4382 | 692.8638 | 768.4686 | 850.2523 | 661.6251 | 680.407 | 989.1926 | 1143.4954 | 1434.964 | 1449.6516 | 1555.6259 | 1634.1206 | 1744.3693 | 1876.3582 | 1901.8793 | 2023.4517 | 2133.6989 | 2236.7552 | 2372.9549 | 2476.0198 | 2586.4352
[7 empty] | MA | Bristol | 41.7125 | -71.1914 | Coal | 1619 | 2 | Brayton Point 2 | 20.4044 | 12.9629 | 20.9781 | 40.3351 | 39.2544 | 59.3965 | 83.3525 | 66.8498 | 81.0678 | 0 | 108.0152 | 103.045 | 155.374 | 207.1232 | 104.6039 | 269.578 | 430.6981 | 325.2005 | 389.0916 | 492.0169 | 500.6292 | 516.7993 | 532.9037 | 603.9932 | 520.7812 | 618.7505 | 530.658 | 487.8538 | 689.5825 | 549.7707 | 655.5666 | 652.4952 | 719.6155 | 835.4766 | 564.9318 | 717.3599 | 708.2246 | 812.3756 | 1092.2309 | 936.7656 | 1000.6378 | 1011.6651 | 838.0415 | 871.2239 | 675.2466 | 593.2949 | 730.2365 | 612.8723 | 1219.8098 | 1844.667 | 1854.1863 | 1843.4784 | 1880.6065 | 1914.517 | 1954.7199 | 2010.2309 | 2010.0812 | 2049.649 | 2082.5293 | 2138.5629 | 2129.3134 | 2185
[7 empty] | NH | Merrimack | 43.1411 | -71.4692 | Coal | 2364 | 1 | Merrimack 1 | 6.5289 | 5.436 | 10.2854 | 4.1012 | 10.0285 | 13.8448 | 8.0715 | 17.3208 | 20.9439 | 0 | 23.0519 | 49.9913 | 73.0053 | 68.224 | 69.1506 | 105.8217 | 165.653 | 138.1949 | 160.2205 | 206.0589 | 206.4125 | 338.3857 | 301.6836 | 254.3129 | 305.2736 | 292.3998 | 222.9761 | 191.6565 | 321.5259 | 283.2968 | 246.6179 | 287.7224 | 380.3986 | 310.232 | 229.337 | 352.1187 | 307.2144 | 338.0403 | 515.8353 | 460.1239 | 556.9248 | 554.7438 | 496.2064 | 534.1117 | 410.4137 | 338.2672 | 359.6585 | 231.5512 | 385.1815 | 902.0749 | 905.3784 | 948.3154 | 938.6328 | 981.7363 | 982.5995 | 1010.6995 | 1031.178 | 1069.9761 | 1086.9138 | 1111.3794 | 1118.4388 | 1145.648
[7 empty] | NY | Suffolk | 40.7358 | -73.3881 | Gas | 56188 | 1 | Pinelawn Power 00001 | 0.1983 | 0.56125 | 0.11305 | 0.09 | 0.50935 | 1.1202 | 1.3558 | 0.78915 | 1.19 | 0 | 1.8313 | 15.979 | 10.473 | 8.7858 | 17.4179 | 33.0328 | 39.3125 | 39.1442 | 34.1623 | 72.8186 | 103.3295 | 120.2885 | 78.7023 | 111.4849 | 132.3111 | 141.22 | 114.5506 | 148.3226 | 143.4526 | 155.7947 | 195.9801 | 207.5504 | 184.6939 | 196.9475 | 248.0784 | 266.3519 | 261.6445 | 251.4902 | 255.2428 | 275.282 | 260.1743 | 298.4364 | 312.5775 | 280.5485 | 346.5305 | 404.2221 | 406.6327 | 487.3794 | 574.3189 | 634.8173 | 635.6975 | 636.4752 | 637.3763 | 637.7733 | 638.3679 | 639.086 | 640.5344 | 640.7786 | 641.8262 | 642.8434 | 643.6229 | 644.256
[7 empty] | NH | Merrimack | 43.1411 | -71.4692 | Coal | 2364 | 2 | Merrimack 2 | 15.3343 | 21.8744 | 17.9519 | 36.2188 | 32.0488 | 54.0815 | 58.2174 | 61.1502 | 74.7479 | 0 | 82.2947 | 80.1643 | 200.6816 | 230.0976 | 79.7433 | 281.6957 | 328.4957 | 256.675 | 297.0718 | 441.8053 | 512.5298 | 685.6159 | 726.9103 | 647.9225 | 724.0915 | 636.6461 | 697.8814 | 496.8192 | 738.9569 | 683.0304 | 520.3486 | 732.7192 | 822.1415 | 801.5344 | 579.7519 | 720.9609 | 612.9645 | 744.595 | 1254.6302 | 1106.759 | 1497.6863 | 1344.2221 | 1315.0906 | 1421.2113 | 1017.6427 | 853.2902 | 1036.7113 | 595.6478 | 413.7904 | 509.116 | 664.4352 | 944.9346 | 1091.4578 | 1416.4544 | 1488.3567 | 1769.16 | 2010.7585 | 2313.3582 | 2570.5653 | 2784.8642 | 3095.5641 | 3351.0448
[7 empty] | RI | Providence | 42.0099 | -71.6701 | Gas | 54324 | 4 | Ocean State Power II 4 | 0.41635 | 1.7239 | 1.3062 | 2.2571 | 4.0407 | 3.3436 | 3.2757 | 1.7624 | 2.3585 | 0 | 3.3565 | 6.5291 | 17.4859 | 40.8976 | 34.4194 | 58.5731 | 96.8706 | 86.3799 | 121.4732 | 176.0887 | 158.823 | 228.9804 | 251.7565 | 199.4126 | 210.2406 | 202.8272 | 253.7936 | 236.7252 | 219.3885 | 286.8908 | 306.2587 | 346.0933 | 329.5451 | 384.1504 | 424.5012 | 385.7268 | 501.2879 | 495.4425 | 488.6983 | 570.2643 | 440.6614 | 449.2618 | 435.7765 | 464.3866 | 618.0547 | 664.3545 | 712.5542 | 742.8983 | 942.0995 | 932.6404 | 945.5821 | 982.0727 | 1044.7602 | 1048.0251 | 1055.8412 | 1111.6479 | 1135.3685 | 1180.2709 | 1200.5239 | 1224.005 | 1271.3858 | 1296.0097
[7 empty] | RI | Providence | 42.0099 | -71.6701 | Gas | 54324 | 3 | Ocean State Power II 3 | 1.1477 | 1.2662 | 1.3796 | 2.0533 | 1.2687 | 6.3294 | 1.5653 | 5.0732 | 2.6987 | 0 | 5.1755 | 11.3103 | 22.5456 | 32.9874 | 37.6953 | 62.9268 | 94.7203 | 58.2091 | 116.7854 | 124.859 | 171.5584 | 201.2621 | 221.8857 | 190.769 | 172.727 | 205.613 | 251.0441 | 271.3069 | 235.547 | 268.1121 | 288.0335 | 306.2915 | 320.9049 | 373.1396 | 415.8608 | 385.687 | 486.8259 | 499.2646 | 449.0305 | 528.1761 | 403.4231 | 394.543 | 407.5762 | 483.7477 | 542.6664 | 624.5399 | 615.1231 | 728.3309 | 861.4669 | 870.8795 | 916.9815 | 947.5362 | 974.1694 | 1011.6065 | 1047.3954 | 1093.0089 | 1134.5655 | 1184.805 | 1189.2452 | 1239.9069 | 1281.6185 | 1323.354
[7 empty] | NY | Bronx | 40.8697 | -73.8258 | Gas | 52168 | 6 | Riverbay Corp. - Co-Op City 00006 | 1.9515 | 2.6546 | 3.8893 | 4.7343 | 5.6553 | 6.4694 | 5.6128 | 5.3658 | 8.0339 | 9.2125 | 12.471 | 21.8874 | 20.8098 | 22.8256 | 33.5334 | 22.4687 | 20.5376 | 27.2251 | 20.7994 | 24.1861 | 17.8976 | 19.5236 | 20.2345 | 20.2735 | 18.3033 | 14.2007 | 21.3746 | 18.1624 | 24.0601 | 24.9652 | 23.466 | 23.6136 | 21.5575 | 18.4923 | 19.9558 | 24.055 | 22.2151 | 22.4812 | 18.8928 | 18.2141 | 22.023 | 19.0086 | 22.2859 | 20.2597 | 32.7175 | 29.4527 | 33.6265 | 43.377 | 43.5174 | 30.6444 | 41.0645 | 47.5591 | 55.2647 | 63.838 | 72.2842 | 80.9511 | 90.3134 | 98.4507 | 109.0437 | 118.6725 | 126.5509 | 137.5
[7 empty] | NY | Rockland | 41.2044 | -73.9689 | Gas | 2625 | 1 | Bowline Generating Station 1 | 4.5236 | 3.6302 | 1.1522 | 1.1522 | 2.3292 | 5.3429 | 5.7362 | 3.4318 | 4.584 | 0 | 5.761 | 42.2728 | 245.3953 | 362.798 | 340.8876 | 415.9031 | 467.0214 | 435.1964 | 443.845 | 744.228 | 739.1138 | 962.238 | 1157.8822 | 1032.8776 | 1037.1003 | 920.0771 | 1035.5207 | 949.5256 | 1071.3991 | 1219.1387 | 1053.5367 | 1065.491 | 1261.3514 | 1239.5312 | 1225.3509 | 1728.3384 | 1031.5718 | 1611.4621 | 1931.2795 | 2211.9099 | 2814.3982 | 2782.0688 | 2685.2287 | 3280.7866 | 3136.8269 | 3025.4226 | 3679.3196 | 3627.8494 | 4392.6419 | 5039.4556 | 5050.836 | 5079.1738 | 5100.0583 | 5123.4111 | 5131.3174 | 5173.0386 | 5196.6038 | 5207.1956 | 5220.8403 | 5259.3471 | 5286.2901 | 5306.6909
[7 empty] | NY | Nassau | 40.8275 | -73.6478 | Gas | 7869 | UGT012 | Glenwood Landing Energy Center UGT012 | 0 | 0 | 0 | 0 | 0 | 0 | 0 | 0 | 0 | 0 | 0 | 0 | 0.89125 | 0.3294 | 2.4596 | 1.7888 | 6.9426 | 14.7475 | 30.1257 | 24.13 | 13.9253 | 18.5373 | 51.1059 | 50.352 | 62.0941 | 55.4784 | 49.2574 | 70.861 | 108.3455 | 98.9094 | 134.6637 | 158.3405 | 160.0795 | 175.1785 | 171.7251 | 161.0651 | 221.986 | 186.6929 | 192.9517 | 198.2498 | 158.2071 | 181.2872 | 206.6541 | 202.336 | 236.4248 | 262.0573 | 281.9874 | 359.1753 | 404.6083 | 406.5345 | 409.2853 | 412.5219 | 416.557 | 421.4484 | 423.2576 | 426.8849 | 430.8808 | 433.1019 | 437.1011 | 440.2376 | 443.3541 | 445.8735
[7 empty] | NY | Suffolk | 40.9231 | -73.3417 | Oil | 2516 | 1 | Northport 1 | 8.9705 | 27.0933 | 38.4799 | 27.4178 | 29.0066 | 35.1745 | 54.8037 | 56.7376 | 79.5094 | 0 | 78.5408 | 247.4436 | 210.2758 | 292.4181 | 293.2077 | 393.8596 | 515.7267 | 594.2236 | 704.7352 | 537.3799 | 448.4189 | 442.8816 | 447.2404 | 664.9742 | 579.1006 | 599.8943 | 599.1898 | 583.2453 | 496.1231 | 593.1005 | 721.9143 | 966.0334 | 944.0839 | 818.0623 | 772.9642 | 907.1962 | 787.632 | 899.5113 | 1012.4404 | 1255.0938 | 1333.6694 | 1126.1995 | 1058.7504 | 1151.4917 | 1328.9895 | 1418.6369 | 1957.9841 | 1886.4096 | 2598.2767 | 2541.3824 | 2691.6946 | 2874.1528 | 2849.443 | 3034.8503 | 3208.9355 | 3268.8956 | 3367.2307 | 3457.038 | 3586.8827 | 3741.6028 | 3893.3075 | 4001.3992
[7 empty] | CT | Fairfield | 41.1706 | -73.1843 | Coal | 568 | BHB3 | Bridgeport Harbor Station BHB3 | 0 | 0 | 0 | 0 | 0 | 0 | 0 | 0 | 0 | 0 | 0 | 2.5107 | 29.8907 | 120.701 | 39.668 | 231.4348 | 246.738 | 258.0848 | 337.2523 | 483.5177 | 526.4795 | 729.2677 | 875.9471 | 755.6685 | 766.9864 | 847.875 | 633.5833 | 510.4667 | 817.3858 | 656.555 | 639.7806 | 716.0208 | 930.2998 | 891.4529 | 548.937 | 1106.4581 | 1033.1543 | 1029.6161 | 1572.9521 | 1250.5307 | 1917.1329 | 1632.5201 | 1512.7556 | 1514.96 | 1059.2545 | 925.0016 | 833.9833 | 699.6838 | 507.2933 | 1003.0271 | 1169.045 | 1361.6778 | 1541.8548 | 1730.9191 | 1971.4223 | 2174.6542 | 2422.0989 | 2678.1135 | 3062.4474 | 3327.35 | 3670.4943 | 3933.1625
[7 empty] | NY | Erie | 42.9671 | -78.9182 | Gas | 50451 | 1 | Indeck-Yerkes Energy Center 1 | 0.323 | 0.63775 | 0 | 0.45125 | 0.15675 | 0.48925 | 0.15675 | 1.3442 | 0.74575 | 0 | 1.2635 | 0.73625 | 5.3258 | 8.2685 | 6.3068 | 12.7222 | 10.5023 | 18.6906 | 23.6057 | 21.385 | 53.516 | 66.0027 | 55.1828 | 48.8345 | 47.8744 | 67.9694 | 86.1377 | 104.6829 | 98.677 | 95.4571 | 120.5859 | 141.5455 | 186.9369 | 178.0493 | 222.2957 | 207.0816 | 249.8668 | 231.46 | 237.4257 | 226.8734 | 184.1379 | 237.293 | 227.532 | 239.1057 | 292.691 | 311.5721 | 346.3402 | 356.8895 | 430.4515 | 453.591 | 459.727 | 468.9844 | 474.2914 | 484.0937 | 490.5108 | 499.8913 | 504.5579 | 510.5861 | 518.5638 | 528.3441 | 534.9598 | 541.5611
[7 empty] | NH | Rockingham | 43.0978 | -70.7842 | Coal | 2367 | 6 | Schiller 6 | 2.4888 | 4.2192 | 3.1056 | 4.5272 | 4.8818 | 5.7294 | 5.956 | 4.8946 | 5.4452 | 0 | 11.9902 | 5.2758 | 18.5784 | 19.7953 | 18.7138 | 29.229 | 40.1906 | 29.25 | 48.5476 | 48.5039 | 54.5934 | 97.9322 | 104.2185 | 86.026 | 106.089 | 108.8576 | 101.558 | 59.8154 | 120.7765 | 122.9216 | 83.4716 | 101.9642 | 133.6069 | 127.3903 | 103.7037 | 176.0866 | 131.1817 | 165.8101 | 228.4872 | 203.6921 | 245.0892 | 242.5169 | 212.3153 | 219.5597 | 185.1491 | 132.03 | 180.3983 | 161.516 | 225.2181 | 365.8735 | 383.9598 | 409.4176 | 418.3932 | 435.8047 | 445.8755 | 470.5095 | 487.7648 | 500.0473 | 519.8176 | 534.5362 | 555.8583 | 571.6072
[7 empty] | MA | Middlesex | 42.3917 | -71.0667 | Gas | 1588 | 94 | Mystic 94 | 28.0963 | 38.4899 | 39.5832 | 56.92 | 52.1316 | 65.4212 | 68.3702 | 73.7089 | 79.6687 | 0 | 153.686 | 76.0441 | 205.5198 | 263.5548 | 205.0382 | 288.3939 | 227.3201 | 277.5152 | 435.7407 | 291.746 | 400.3328 | 347.8767 | 505.8344 | 407.0171 | 401.9081 | 542.4863 | 459.2859 | 582.5446 | 471.8096 | 602.5363 | 626.5284 | 595.101 | 385.2073 | 696.0476 | 575.0392 | 609.1313 | 548.23 | 629.2855 | 625.7343 | 661.3615 | 730.035 | 832.2236 | 981.5865 | 1058.597 | 1208.0539 | 1355.9102 | 1517.8812 | 1500.1287 | 2320.8216 | 2429.7342 | 2450.1214 | 2485.3614 | 2512.1334 | 2534.3707 | 2563.3083 | 2602.9985 | 2626.4099 | 2664.2111 | 2681.4875 | 2707.6549 | 2739.3463 | 2769.4899
[7 empty] | MA | Middlesex | 42.3917 | -71.0667 | Gas | 1588 | 93 | Mystic 93 | 52.8886 | 60.1833 | 59.7212 | 90.4693 | 96.9712 | 99.6807 | 102.6775 | 130.3108 | 145.9824 | 0 | 243.485 | 99.0086 | 232.909 | 245.1342 | 188.4737 | 255.6685 | 203.555 | 332.2796 | 364.0813 | 297.4697 | 274.9504 | 306.6662 | 472.5235 | 437.1322 | 395.5775 | 459.3514 | 461.639 | 550.7953 | 428.9543 | 600.862 | 649.87 | 569.5838 | 494.9329 | 743.8423 | 601.3179 | 576.0575 | 533.205 | 649.4611 | 623.0651 | 602.1569 | 731.8899 | 849.2264 | 894.785 | 975.022 | 1088.2896 | 1287.4614 | 1510.8125 | 1664.6607 | 2336.9926 | 2468.9567 | 2496.5615 | 2524.4195 | 2536.898 | 2580.7672 | 2591.41 | 2623.4136 | 2648.1838 | 2683.4007 | 2700.5583 | 2721.2012 | 2752.8563 | 2777.3638
[7 empty] | NH | Rockingham | 43.0978 | -70.7842 | Coal | 2367 | 4 | Schiller 4 | 0.3174 | 1.9708 | 0.3982 | 1.3726 | 1.6174 | 1.2432 | 2.2304 | 1.9644 | 3.6314 | 0 | 2.3842 | 0 | 3.5544 | 7.0596 | 1.7482 | 12.4494 | 23.7773 | 15.9643 | 40.9006 | 52.6984 | 44.4573 | 93.0442 | 104.6128 | 76.1254 | 97.4748 | 96.5733 | 105.7148 | 51.1947 | 113.1554 | 108.1941 | 85.0264 | 117.1911 | 135.0188 | 129.6834 | 93.334 | 144.4938 | 104.2847 | 168.3296 | 233.5399 | 215.1197 | 260.8422 | 263.1298 | 246.8515 | 265.7175 | 258.0342 | 270.6033 | 315.4618 | 258.1494 | 359.111 | 449.1591 | 460.0715 | 470.0873 | 472.09 | 481.6954 | 498.2582 | 500.1207 | 514.6471 | 528.2096 | 540.8535 | 548.8185 | 557.6507 | 567.5441
[7 empty] | ME | Franklin | 44.5047 | -70.2403 | Gas | 55031 | CT02 | Androscoggin Energy CT02 | 6.487 | 14.8187 | 14.4252 | 21.4827 | 21.1155 | 21.3541 | 28.1781 | 31.7538 | 33.4094 | 22.1265 | 57.1268 | 21.6003 | 22.5155 | 32.5881 | 39.4299 | 27.1957 | 43.8987 | 45.7846 | 64.1393 | 75.4196 | 77.1579 | 61.8397 | 108.2427 | 70.6375 | 67.8097 | 80.8017 | 73.558 | 75.3775 | 96.121 | 94.5547 | 108.2765 | 67.7473 | 129.8562 | 119.4367 | 62.4198 | 114.4215 | 93.3027 | 116.7083 | 149.876 | 139.6909 | 165.0751 | 182.036 | 164.7009 | 159.7328 | 151.1221 | 150.5748 | 182.1821 | 233.4579 | 336.2633 | 328.0951 | 348.098 | 363.8867 | 382.6004 | 387.0032 | 399.5167 | 438.2599 | 442.6349 | 475.6305 | 488.0738 | 509.0955 | 532.6844 | 553
[7 empty] | NY | Suffolk | 40.9231 | -73.3417 | Oil | 2516 | 2 | Northport 2 | 21.7824 | 22.575 | 32.8184 | 48.2099 | 52.7432 | 62.6792 | 56.6767 | 63.0073 | 69.7761 | 53.022 | 132.2557 | 177.7359 | 175.1995 | 205.2424 | 211.8601 | 215.6957 | 203.1511 | 273.5376 | 232.454 | 372.3013 | 432.3688 | 543.3808 | 591.2818 | 468.8161 | 529.0139 | 459.3875 | 588.4209 | 423.3058 | 510.1185 | 472.3436 | 438.13 | 489.9583 | 608.9116 | 486.8334 | 396.8801 | 639.3874 | 748.391 | 821.0095 | 650.495 | 887.8476 | 1070.7683 | 1153.9947 | 1189.7134 | 1438.3034 | 1312.1272 | 1426.5602 | 1716.6481 | 1954.094 | 1686.3505 | 1902.5723 | 2094.2583 | 2296.27 | 2496.0564 | 2576.944 | 2764.3476 | 2888.5613 | 3089.5788 | 3165.7813 | 3467.6386 | 3612.2502 | 3811.9034 | 4036.5952
[7 empty] | NH | Rockingham | 43.1047 | -70.8044 | Gas | 55661 | 2 | Essential Power Newington Energy, LLC 2 | 5.6905 | 13.954 | 7.1058 | 20.6843 | 28.7054 | 11.3669 | 34.563 | 28.1906 | 41.664 | 0 | 37.3419 | 73.2184 | 193.2025 | 149.6445 | 124.8123 | 160.3498 | 157.4824 | 125.018 | 155.9943 | 161.5224 | 137.8501 | 175.3379 | 157.2053 | 193.582 | 269.7156 | 257.4906 | 327.9216 | 436.0928 | 519.4211 | 558.9688 | 582.4752 | 601.7016 | 581.69 | 553.2985 | 768.9485 | 570.9267 | 752.6446 | 693.8827 | 808.9872 | 807.354 | 909.4267 | 795.1538 | 1067.9476 | 1332.8827 | 1250.0389 | 1430.2888 | 1570.7728 | 1690.2252 | 1670.1867 | 1741.5539 | 1773.8029 | 1782.1258 | 1832.313 | 1843.2455 | 1871.164 | 1890.2832 | 1917.2713 | 1940.1906 | 1960.6014 | 1985.8676 | 2012.6703 | 2034.5302
[7 empty] | NY | Wyoming | 42.6544 | -78.0772 | Gas | 50449 | 1 | Indeck-Silver Springs Energy Center 1 | 0.1669 | 0.1669 | 0 | 0.04905 | 0.24165 | 0.8588 | 0.29755 | 0.24165 | 0.3011 | 0 | 0.3394 | 4.5996 | 3.1054 | 7.14 | 14.2955 | 9.1088 | 22.6687 | 24.9675 | 27.9767 | 30.7682 | 38.8881 | 46.2542 | 41.547 | 50.6129 | 35.4446 | 57.0239 | 66.0264 | 79.5473 | 51.7022 | 59.5388 | 111.5172 | 90.2328 | 125.7264 | 143.327 | 160.8038 | 192.5123 | 235.5473 | 187.8893 | 190.5495 | 221.0451 | 155.6831 | 199.8361 | 194.1038 | 182.423 | 243.0888 | 298.4155 | 316.807 | 347.856 | 404.1121 | 412.1107 | 422.7711 | 429.6157 | 441.2809 | 451.433 | 460.7518 | 470.0485 | 480.335 | 486.2098 | 498.6959 | 508.1073 | 515.7997 | 525.9734
[7 empty] | NH | Rockingham | 43.1047 | -70.8044 | Gas | 55661 | 1 | Essential Power Newington Energy, LLC 1 | 12.374 | 9.2401 | 16.4591 | 12.3524 | 18.709 | 21.8825 | 28.3212 | 21.6923 | 34.4281 | 0 | 26.6695 | 66.9262 | 220.4806 | 162.585 | 80.1378 | 122.1086 | 90.3074 | 79.332 | 110.6386 | 128.9969 | 145.9692 | 149.789 | 131.144 | 172.1991 | 258.947 | 198.4273 | 312.0602 | 363.181 | 454.184 | 501.4987 | 570.0255 | 577.0763 | 577.7067 | 519.1262 | 705.1283 | 550.1727 | 762.1582 | 702.9882 | 809.1159 | 763.8851 | 935.9278 | 782.9746 | 1078.7826 | 1373.9483 | 1269.9239 | 1525.0366 | 1578.2201 | 1719.268 | 1766.7345 | 1823.1974 | 1856.1548 | 1877.2379 | 1904.6244 | 1919.536 | 1939.9084 | 1968.5554 | 1994.1767 | 2019.4329 | 2045.614 | 2067.0768 | 2092.8599 | 2112.758
[7 empty] | NY | Bronx | 40.8697 | -73.8258 | Gas | 52168 | 4 | Riverbay Corp. - Co-Op City 00004 | 0 | 0 | 0 | 0 | 0 | 0 | 0 | 0 | 0 | 0 | 0 | 5.7094 | 9.5966 | 12.0903 | 14.35 | 7.3141 | 11.7026 | 16.6225 | 14.7973 | 28.8628 | 25.0315 | 24.5864 | 25.7795 | 25.1063 | 20.5725 | 14.8914 | 15.2537 | 20.0232 | 13.417 | 16.2068 | 18.1095 | 12.9583 | 13.7181 | 18.555 | 19.1995 | 25.3301 | 21.9232 | 22.9837 | 18.7696 | 22.3308 | 31.1641 | 34.2068 | 44.6646 | 46.4893 | 52.1113 | 57.3156 | 57.3709 | 71.7606 | 85.0655 | 109.2906 | 111.4803 | 112.8405 | 113.0182 | 117.0856 | 118.5073 | 120.5552 | 122.2263 | 124.8456 | 126.4666 | 128.5775 | 130.221 | 132.0001
[7 empty] | NY | Queens | 40.7585 | -73.9451 | Oil | 2500 | 30 | Ravenswood Generating Station 30 | 144.2992 | 200.7904 | 193.8836 | 235.972 | 294.1036 | 369.7332 | 401.8144 | 455.4336 | 484.7064 | 141.1988 | 662.6688 | 646.5264 | 678.9988 | 888.0196 | 743.7153 | 715.3779 | 704.8381 | 710.7509 | 713.903 | 996.9392 | 879.0762 | 804.1195 | 1094.3312 | 1090.2771 | 1015.765 | 1120.5001 | 1154.1298 | 1389.9145 | 1684.6274 | 1405.6218 | 1709.8014 | 1558.1544 | 1775.0896 | 2112.8831 | 2257.5701 | 2735.8833 | 3034.3816 | 3050.0906 | 2755.4492 | 3077.8548 | 2056.0473 | 2236.8651 | 2184.197 | 1508.5638 | 2363.9363 | 3221.625 | 3481.5605 | 4125.6056 | 7268.7292 | 9106.6846 | 9107.9124 | 9107.4852 | 9122.2776 | 9118.4526 | 9129.7188 | 9145.664 | 9148.1896 | 9160.8548 | 9160.3048 | 9167.231 | 9172.281 | 9169.9072
[7 empty] | MA | Berkshire | 42.4564 | -73.2181 | Gas | 50002 | 2 | Pittsfield Generating 2 | 3.9179 | 2.4349 | 4.2279 | 6.5531 | 9.0881 | 8.0652 | 7.8014 | 10.9728 | 13.2376 | 0 | 15.9934 | 28.3669 | 34.8974 | 26.3708 | 28.8791 | 32.2189 | 44.7906 | 46.1175 | 56.94 | 46.4756 | 36.4421 | 34.2103 | 48.4889 | 49.6532 | 43.1792 | 46.6115 | 61.6153 | 66.0719 | 64.3492 | 51.0933 | 75.162 | 56.3468 | 84.3107 | 87.391 | 99.9069 | 80.1629 | 144.9764 | 119.6173 | 127.3406 | 124.5586 | 68.9031 | 101.5179 | 101.3288 | 100.2185 | 135.6394 | 152.6379 | 176.6916 | 276.3412 | 330.4503 | 311.4662 | 329.0772 | 348.4447 | 359.6163 | 372.7752 | 387.4688 | 405.6968 | 425.4537 | 437.2746 | 458.0428 | 467.828 | 481.0331 | 499.306
[7 empty] | MA | Middlesex | 42.6308 | -71.3133 | Gas | 54586 | 2 | Tanner Street Generation, LLC 2 | 0.3236 | 0.55015 | 0.42885 | 0.70785 | 0.9169 | 1.1735 | 0.5579 | 1.1841 | 1.0649 | 0 | 3.2727 | 3.0367 | 5.2608 | 6.3392 | 9.5064 | 15.1198 | 17.9067 | 23.8192 | 27.2096 | 31.9783 | 24.8551 | 37.796 | 68.4057 | 75.1966 | 81.4114 | 85.7853 | 90.126 | 81.398 | 82.7673 | 81.1587 | 101.8884 | 80.2635 | 115.6333 | 107.6687 | 151.1641 | 134.4864 | 164.6129 | 191.1544 | 155.0984 | 184.0984 | 214.3638 | 236.9653 | 267.3575 | 267.1463 | 355.7813 | 413.0823 | 431.1639 | 435.11 | 534.298 | 627.2492 | 629.4752 | 630.0145 | 629.9385 | 631.4837 | 631.4359 | 631.4364 | 632.2489 | 633.5115 | 633.0843 | 632.8709 | 633.8043 | 635.2505
[7 empty] | MA | Bristol | 41.8653 | -71.1061 | Gas | 1682 | 9 | Cleary Flood 9 | 3.1505 | 1.9898 | 4.2287 | 6.6494 | 7.1066 | 11.4386 | 14.1334 | 13.8983 | 16.5088 | 18.965 | 31.9273 | 56.088 | 40.6486 | 43.6825 | 31.8332 | 50.2229 | 67.4778 | 58.9395 | 100.0785 | 78.8317 | 95.3263 | 92.5889 | 91.3831 | 121.2983 | 121.8266 | 161.4559 | 163.7319 | 191.3896 | 152.1694 | 216.2335 | 208.3487 | 219.6244 | 254.9687 | 249.4916 | 295.1437 | 224.7141 | 217.6158 | 265.493 | 177.9859 | 218.1993 | 247.5433 | 231.5451 | 307.9548 | 321.9385 | 372.8479 | 492.4994 | 500.0581 | 658.6913 | 831.4684 | 968.3382 | 981.9457 | 988.1462 | 998.5155 | 1012.7514 | 1013.0241 | 1026.6316 | 1033.4299 | 1044.512 | 1052.6752 | 1057.3357 | 1068.0182 | 1073.692
[7 empty] | NY | Nassau | 40.8275 | -73.6478 | Gas | 7869 | UGT013 | Glenwood Landing Energy Center UGT013 | 0 | 0 | 0 | 0 | 0 | 0 | 0 | 0 | 0 | 0 | 0 | 0.3185 | 0.31855 | 2.8131 | 2.8204 | 5.2767 | 1.756 | 3.5753 | 17.721 | 19.5256 | 16.4506 | 16.491 | 50.8988 | 38.9506 | 39.588 | 25.8805 | 41.4915 | 40.393 | 85.3279 | 67.78 | 80.1146 | 82.3217 | 73.4725 | 78.3925 | 96.3454 | 129.3327 | 136.0174 | 170.1773 | 131.5554 | 167.3066 | 125.4354 | 155.0579 | 143.2002 | 152.0524 | 159.5148 | 221.4899 | 249.0223 | 298.2304 | 400.0621 | 407.6267 | 410.5777 | 413.9176 | 416.2105 | 419.608 | 422.2165 | 424.7548 | 428.574 | 430.7494 | 434.4684 | 437.4619 | 440.3475 | 443.3855
[7 empty] | NY | Niagara | 43.1622 | -78.7453 | Gas | 54041 | 11855 | Lockport 011855 | 0 | 0 | 0 | 0 | 0 | 0 | 0 | 0 | 0 | 0 | 0 | 0 | 0.6868 | 6.7408 | 9.4128 | 5.223 | 8.7505 | 21.7594 | 13.2535 | 15.3585 | 32.518 | 25.7053 | 63.7337 | 51.2248 | 47.3635 | 48.1951 | 44.4342 | 41.4794 | 70.8606 | 80.3404 | 57.8429 | 68.8731 | 74.6191 | 84.8235 | 56.5454 | 107.4757 | 73.9344 | 140.5035 | 148.343 | 170.1844 | 254.4537 | 202.695 | 254.4205 | 284.2184 | 303.5188 | 320.6173 | 351.587 | 319.1844 | 366.7319 | 373.6641 | 390.0217 | 414.95 | 428.9953 | 451.1426 | 463.4908 | 483.8224 | 498.8053 | 525.0493 | 542.737 | 561.0892 | 592.3213 | 610.0706
[7 empty] | MA | Middlesex | 42.3917 | -71.0667 | Gas | 1588 | 81 | Mystic 81 | 24.682 | 18.0326 | 25.928 | 39.7292 | 47.4171 | 56.6628 | 58.6705 | 81.6183 | 53.1355 | 0 | 95.3432 | 78.4605 | 122.9047 | 159.458 | 156.078 | 114.2627 | 96.1899 | 125.5543 | 222.4338 | 255.87 | 369.6271 | 278.4875 | 336.8708 | 316.3745 | 322.2211 | 293.6229 | 304.7154 | 254.3473 | 404.4908 | 431.2119 | 412.1545 | 324.9325 | 347.3254 | 495.018 | 356.9116 | 531.7053 | 507.5031 | 475.0887 | 639.1094 | 594.5783 | 765.0086 | 760.0863 | 1021.4132 | 1112.3472 | 1326.665 | 1270.0153 | 1363.4477 | 1500.9821 | 2279.9158 | 2390.9047 | 2433.1584 | 2447.7045 | 2496.2182 | 2515.944 | 2569.1676 | 2592.4193 | 2621.7764 | 2639.3058 | 2684.9108 | 2707.6766 | 2753.3377 | 2783.5104
[7 empty] | MA | Middlesex | 42.3917 | -71.0667 | Gas | 1588 | 82 | Mystic 82 | 24.1702 | 30.2211 | 34.226 | 49.0262 | 37.9446 | 55.7597 | 73.5093 | 77.2226 | 79.3147 | 0 | 108.3651 | 70.7305 | 143.5196 | 120.6992 | 114.1863 | 177.5674 | 149.1932 | 198.0671 | 274.9102 | 210.5062 | 232.7268 | 256.2317 | 238.2341 | 369.6769 | 202.4926 | 354.3791 | 382.6623 | 256.6189 | 397.3752 | 468.6069 | 391.7054 | 350.3172 | 409.9932 | 374.669 | 445.0771 | 479.5776 | 492.7513 | 468.6911 | 584.2911 | 605.4868 | 619.5492 | 773.6019 | 880.8808 | 986.603 | 1266.7665 | 1350.8712 | 1489.7099 | 1594.4875 | 2277.8216 | 2392.9623 | 2412.8201 | 2447.0577 | 2472.4569 | 2505.4554 | 2548.5994 | 2576.1313 | 2595.286 | 2644.571 | 2667.1341 | 2701.4923 | 2739.5169 | 2763.0256
[7 empty] | MA | Berkshire | 42.4564 | -73.2181 | Gas | 50002 | 3 | Pittsfield Generating 3 | 3.1275 | 4.2365 | 4.5343 | 5.7309 | 5.8207 | 6.879 | 9.0046 | 8.9543 | 11.4539 | 0 | 16.4082 | 33.7518 | 36.742 | 23.1758 | 28.363 | 31.1908 | 37.2753 | 47.7077 | 55.7032 | 53.3019 | 27.5621 | 42.3539 | 38.8059 | 47.9947 | 37.6383 | 55.9258 | 62.9896 | 64.696 | 68.0404 | 50.9747 | 69.1597 | 58.0585 | 72.7074 | 82.0598 | 96.433 | 78.0816 | 132.6015 | 98.3883 | 124.069 | 138.667 | 71.1094 | 108.8702 | 102.2426 | 83.4029 | 125.3976 | 150.7023 | 177.1915 | 244.7521 | 370.4928 | 360.0551 | 371.0665 | 381.1652 | 397.2861 | 403.0808 | 413.4941 | 413.9799 | 433.5017 | 446.5893 | 456.7936 | 463.3009 | 477.5459 | 487.1676
[7 empty] | NY | Erie | 42.97 | -78.93 | Coal | 2549 | 67 | Huntley Power 67 | 1.797 | 0.9152 | 1.4206 | 4.1571 | 5.8331 | 7.0774 | 5.1552 | 8.3595 | 11.6499 | 0 | 8.2079 | 2.755 | 31.4182 | 85.7071 | 81.8184 | 79.4968 | 118.4285 | 106.3553 | 103.1339 | 186.3351 | 207.1512 | 211.5608 | 158.5705 | 181.2535 | 193.1637 | 189.3827 | 228.7738 | 183.9516 | 295.3994 | 274.7855 | 251.6299 | 245.6266 | 311.7381 | 300.4292 | 323.0002 | 379.9473 | 323.57 | 355.1266 | 495.9904 | 473.3353 | 577.2438 | 608.2823 | 653.2736 | 747.9199 | 695.4535 | 635.2233 | 667.0873 | 444.3247 | 639.5413 | 1297.27 | 1296.288 | 1363.189 | 1431.0391 | 1485.7689 | 1534.3056 | 1592.4126 | 1592.2456 | 1668.8623 | 1700.5721 | 1770.3668 | 1815.3829 | 1860.0448
[7 empty] | NY | Oswego | 43.4682 | -76.4965 | Gas | 50450 | 1 | Indeck-Oswego Energy Center 1 | 6.7621 | 12.3284 | 15.5255 | 13.771 | 14.2334 | 18.8638 | 14.4077 | 24.0955 | 28.9965 | 18.089 | 35.4819 | 22.5203 | 29.9156 | 37.5462 | 23.4038 | 14.5237 | 33.182 | 26.3083 | 52.4437 | 14.0054 | 26.3606 | 42.0765 | 39.9449 | 21.9451 | 15.9883 | 26.6208 | 34.12 | 33.9809 | 36.3663 | 30.8857 | 66.8074 | 76.4948 | 80.3725 | 95.9126 | 97.0182 | 65.4913 | 114.8441 | 110.5863 | 119.7449 | 96.6011 | 95.454 | 146.9351 | 178.0605 | 181.3295 | 208.4145 | 278.346 | 311.8789 | 382.2109 | 437.5688 | 448.0701 | 456.1231 | 463.6357 | 472.3387 | 480.0506 | 488.1194 | 495.6551 | 504.3488 | 510.4661 | 518.831 | 526.8299 | 533.3268 | 542.1848
[7 empty] | MA | Berkshire | 42.4564 | -73.2181 | Gas | 50002 | 1 | Pittsfield Generating 1 | 1.7157 | 3.0027 | 2.5704 | 5.3443 | 4.395 | 7.6426 | 9.0813 | 7.0094 | 8.52 | 0 | 17.0881 | 24.8092 | 33.9039 | 22.3086 | 29.197 | 32.4796 | 39.0931 | 43.9191 | 38.2747 | 47.5169 | 29.4996 | 33.38 | 44.263 | 39.1233 | 37.6804 | 43.155 | 53.9152 | 50.6663 | 63.5711 | 48.6037 | 73.9274 | 61.8372 | 84.1879 | 89.611 | 92.0685 | 81.7008 | 146.5477 | 99.0281 | 112.0368 | 129.3946 | 61.4394 | 87.3914 | 89.8541 | 91.1209 | 122.7403 | 133.9703 | 185.8837 | 265.1924 | 386.8445 | 396.4015 | 401.0716 | 407.3313 | 418.521 | 423.3679 | 435.6788 | 442.3456 | 450.4912 | 459.2408 | 466.0411 | 473.0593 | 478.2422 | 488.7588
[7 empty] | NY | Allegany | 42.5083 | -78.0661 | Gas | 10619 | 1 | Allegany Station No. 133 00001 | 0 | 0 | 0 | 0 | 0 | 0 | 0 | 0 | 0 | 0 | 0 | 0 | 0 | 0.309 | 0 | 4.5597 | 11.4593 | 4.4937 | 10.1027 | 16.5759 | 13.3763 | 27.4645 | 16.0824 | 24.3816 | 22.7573 | 30.5726 | 32.635 | 42.6001 | 44.9352 | 39.8566 | 69.6301 | 51.6715 | 83.9689 | 96.5512 | 78.8089 | 100.6182 | 101.5041 | 89.3915 | 138.3823 | 131.6608 | 207.812 | 208.5055 | 244.9381 | 267.8935 | 293.3881 | 338.8741 | 362.5027 | 413.0441 | 470.4831 | 474.8905 | 476.3444 | 479.322 | 480.0809 | 483.4926 | 484.9425 | 484.621 | 487.7049 | 488.4401 | 492.6635 | 494.2849 | 496.2018 | 498.0795
[7 empty] | NY | Suffolk | 40.9503 | -73.0786 | Oil | 2517 | 4 | Port Jefferson Energy Center 4 | 17.0971 | 13.3465 | 14.326 | 19.109 | 26.736 | 27.2836 | 33.6414 | 37.3747 | 44.9382 | 0 | 66.6387 | 62.4578 | 124.7949 | 98.4702 | 89.0504 | 58.6072 | 72.0404 | 122.3142 | 153.1 | 97.2326 | 116.2515 | 108.3749 | 125.5114 | 186.0688 | 199.9182 | 202.1537 | 246.571 | 208.4001 | 313.8221 | 353.7596 | 241.9165 | 315.3589 | 231.1307 | 286.526 | 203.5881 | 266.3294 | 317.0462 | 323.8465 | 309.1048 | 322.0293 | 348.2846 | 449.3174 | 517.109 | 519.3999 | 511.4522 | 568.6049 | 758.5442 | 806.1222 | 708.7462 | 1155.628 | 1236.2907 | 1274.8701 | 1404.4539 | 1487.2738 | 1561.7741 | 1646.6566 | 1767.5124 | 1834.3866 | 1904.0831 | 2027.1712 | 2087.7638 | 2184.0343
[7 empty] | MA | Bristol | 41.6728 | -70.9989 | Gas | 52026 | 1 | Dartmouth Power 1 | 0.1572 | 0.1958 | 0.0804 | 0.048 | 0.1958 | 0.38855 | 0.0168 | 0.0324 | 0.1284 | 0 | 0 | 2.8154 | 1.816 | 23.7009 | 16.9305 | 19.3394 | 33.6216 | 12.6308 | 19.6503 | 29.0941 | 37.7501 | 36.0078 | 39.4431 | 56.6354 | 52.4436 | 51.7261 | 60.3148 | 67.8349 | 63.6507 | 75.9557 | 89.4843 | 82.8444 | 107.3603 | 110.4478 | 120.5642 | 101.2117 | 156.2633 | 150.9707 | 181.7404 | 169.3993 | 126.4881 | 139.1909 | 127.4586 | 146.0578 | 185.7804 | 229.7988 | 270.3904 | 337.6716 | 424.9399 | 474.21 | 479.67 | 483.4467 | 486.622 | 495.0814 | 497.5338 | 505.9432 | 511.6529 | 515.8661 | 523.5413 | 526.831 | 531.5481 | 536.4495
[7 empty] | NY | Suffolk | 40.9503 | -73.0786 | Gas | 2517 | UGT003 | Port Jefferson Energy Center UGT003 | 0 | 0 | 0 | 0 | 0 | 0 | 0 | 0 | 0 | 0 | 0 | 0 | 0 | 0 | 0 | 0 | 0 | 3.1352 | 2.2105 | 3.2387 | 10.4805 | 5.7995 | 11.4988 | 8.5894 | 15.2201 | 10.3656 | 11.0411 | 25.0907 | 30.7179 | 41.7319 | 46.2613 | 71.1614 | 94.5735 | 69.828 | 117.0092 | 115.6182 | 143.3659 | 120.5945 | 127.4296 | 149.1202 | 116.088 | 142.7409 | 142.5736 | 142.7057 | 149.0718 | 194.4072 | 250.9079 | 297.093 | 373.1739 | 390.2193 | 392.9259 | 395.8602 | 399.5872 | 403.4482 | 407.9555 | 410.9738 | 416.6695 | 418.8249 | 424.656 | 426.0477 | 430.1672 | 436.2739
[7 empty] | CT | Hartford | 41.7639 | -72.6925 | Gas | 50498 | GT | Capitol District Energy Center GT | 0.4159 | 2.5402 | 0.92715 | 3.3179 | 3.0555 | 3.3697 | 4.4976 | 4.4529 | 4.1271 | 0 | 9.2498 | 35.7621 | 22.2415 | 24.5401 | 26.0167 | 43.8453 | 36.4093 | 58.4167 | 53.1976 | 54.4878 | 48.6924 | 38.4642 | 49.6364 | 64.2326 | 58.9477 | 63.5508 | 67.9615 | 66.3134 | 51.5664 | 43.8512 | 68.1199 | 42.0502 | 69.6326 | 70.5895 | 71.6069 | 65.2439 | 72.4807 | 65.9687 | 71.3246 | 54.5259 | 82.9472 | 99.7966 | 108.9617 | 140.5762 | 198.7416 | 193.0095 | 255.9665 | 334.8033 | 416.19 | 435.7328 | 444.3669 | 453.5596 | 462.0299 | 470.2707 | 477.9371 | 486.6428 | 501.2437 | 507.7594 | 513.6807 | 529.7633 | 535.8666 | 543.5056
[7 empty] | NY | Queens | 40.7869 | -73.9122 | Gas | 8906 | 52SH | Astoria Generating Station 52SH | 49.7604 | 50.7256 | 78.6085 | 91.676 | 118.5428 | 110.1852 | 144.6123 | 144.4927 | 159.6235 | 28.3298 | 233.3655 | 307.9445 | 267.0084 | 302.8512 | 308.3381 | 279.7202 | 236.1585 | 265.8419 | 230.4415 | 227.298 | 239.755 | 270.6153 | 274.4855 | 294.3936 | 257.9944 | 324.8633 | 362.7294 | 368.7956 | 219.1342 | 200.2897 | 278.5308 | 201.2569 | 224.6335 | 272.0401 | 321.1172 | 283.1388 | 354.6385 | 376.7323 | 281.7139 | 424.272 | 244.7938 | 314.1026 | 280.5017 | 265.9407 | 421.0519 | 540.745 | 635.7224 | 724.7682 | 1253.175 | 1825.3766 | 1828.2789 | 1828.7211 | 1828.5949 | 1829.2492 | 1832.0128 | 1831.2295 | 1830.756 | 1831.1267 | 1834.285 | 1835.1584 | 1835.8272 | 1837.7103
[7 empty] | NY | Queens | 40.7869 | -73.9122 | Gas | 8906 | 51RH | Astoria Generating Station 51RH | 40.3405 | 60.4116 | 77.9937 | 97.462 | 102.8378 | 113.1622 | 128.0073 | 155.0267 | 160.5702 | 30.0664 | 217.9073 | 293.9183 | 257.7157 | 280.5149 | 297.5747 | 285.8385 | 254.0314 | 276.68 | 247.1086 | 233.6349 | 233.4821 | 248.0265 | 285.4897 | 309.1112 | 285.4478 | 321.7746 | 326.003 | 364.0085 | 222.5703 | 238.3684 | 294.7001 | 205.4202 | 236.7225 | 268.8539 | 346.6828 | 295.3439 | 380.9583 | 373.8626 | 285.9848 | 393.5887 | 242.3576 | 334.6099 | 313.8953 | 270.0592 | 412.1191 | 569.5322 | 593.8967 | 775.8297 | 1298.236 | 1909.3854 | 1916.8363 | 1914.9761 | 1917.3519 | 1918.6522 | 1921.9758 | 1921.6163 | 1924.2964 | 1923.7401 | 1926.2145 | 1927.5865 | 1926.3842 | 1923.8433
[7 empty] | NY | Suffolk | 40.7861 | -73.2931 | Gas | 55786 | CT01 | Edgewood Energy CT01 | 0 | 0 | 0 | 0 | 0 | 0 | 0 | 0 | 0 | 0 | 0 | 1.1912 | 3.8701 | 2.3385 | 9.8109 | 9.5407 | 2.5258 | 16.4779 | 13.4204 | 21.8695 | 5.112 | 10.0169 | 9.0385 | 19.985 | 20.2712 | 20.058 | 30.2253 | 44.1332 | 28.642 | 51.6675 | 49.5334 | 43.8442 | 57.2657 | 62.1707 | 81.5272 | 85.4458 | 90.7859 | 109.3878 | 134.0514 | 165.4378 | 109.9435 | 138.0247 | 116.7043 | 132.9846 | 138.6873 | 174.0599 | 228.8965 | 280.5166 | 385.0778 | 446.342 | 446.9735 | 447.7498 | 448.5595 | 449.1008 | 449.6171 | 450.7244 | 451.4807 | 452.2089 | 452.4133 | 453.2221 | 453.9363 | 454.7064
[7 empty] | NY | Niagara | 43.1622 | -78.7453 | Gas | 54041 | 11854 | Lockport 011854 | 0 | 0 | 0 | 0 | 0 | 0 | 0 | 0 | 0 | 0 | 0 | 0 | 9.2525 | 8.7502 | 9.1226 | 14.9269 | 15.7347 | 10.8837 | 15.5663 | 28.2074 | 26.6705 | 6.3517 | 22.8043 | 22.3728 | 31.4825 | 38.9861 | 28.1732 | 17.6374 | 54.4109 | 34.3289 | 33.9813 | 51.5894 | 66.2436 | 73.1501 | 55.8764 | 80.8718 | 56.9338 | 97.2158 | 111.2483 | 140.5944 | 219.5815 | 199.833 | 227.1333 | 268.4773 | 311.5188 | 306.5685 | 289.177 | 280.8372 | 335.6015 | 388.2613 | 405.1281 | 418.617 | 433.7721 | 456.3692 | 486.414 | 490.3246 | 517.6581 | 547.1704 | 554.8745 | 580.2352 | 598.6407 | 620.5008
[7 empty] | CT | Middlesex | 41.5544 | -72.5793 | Gas | 562 | 2 | Middletown 2 | 0.8293 | 0.969 | 0 | 0 | 1.3276 | 1.3894 | 2.7286 | 1.8772 | 2.8476 | 0 | 5.3516 | 33.4394 | 18.4106 | 33.3474 | 72.7452 | 62.5449 | 78.2514 | 128.9683 | 73.1764 | 121.3748 | 89.1911 | 115.1785 | 98.0888 | 125.8149 | 87.9134 | 157.851 | 148.7865 | 172.1328 | 139.6811 | 135.5036 | 149.9016 | 77.9294 | 151.6201 | 132.9911 | 136.6427 | 149.5421 | 172.3314 | 215.9178 | 250.9734 | 236.7261 | 311.9917 | 319.2763 | 378.6069 | 304.5896 | 461.1259 | 587.3557 | 742.1785 | 989.6284 | 979.5862 | 986.7158 | 991.9703 | 1036.2814 | 1088.7449 | 1099.6189 | 1147.7571 | 1212.2194 | 1222.2002 | 1252.1856 | 1300.8824 | 1315.0793 | 1374.7068 | 1412.9419
[7 empty] | NY | Niagara | 43.1622 | -78.7453 | Gas | 54041 | 11856 | Lockport 011856 | 0 | 0 | 0 | 0 | 0 | 0 | 0 | 0 | 0 | 0 | 0 | 0 | 1.4954 | 8.2366 | 5.1453 | 11.7998 | 27.4827 | 15.2896 | 29.3202 | 17.1248 | 24.4909 | 53.4925 | 61.113 | 47.5779 | 50.313 | 69.3436 | 60.9483 | 34.9442 | 78.5328 | 60.014 | 43.6265 | 68.0075 | 72.201 | 58.3175 | 42.7887 | 77.871 | 45.2096 | 85.3575 | 107.7473 | 145.5932 | 206.7709 | 166.1712 | 179.4905 | 200.2342 | 193.0643 | 193.5036 | 207.3492 | 136.724 | 160.1036 | 318.5407 | 347.4839 | 367.32 | 378.1413 | 412.9958 | 423.5706 | 465.3864 | 487.0948 | 516.395 | 530.1362 | 567.2525 | 598.7499 | 625.757
[7 empty] | NY | Queens | 40.7869 | -73.9122 | Gas | 8906 | 32SH | Astoria Generating Station 32SH | 15.4376 | 16.1842 | 26.9483 | 27.1603 | 30.2816 | 46.9532 | 44.845 | 43.2733 | 59.8935 | 22.8273 | 83.0021 | 75.3224 | 101.4862 | 152.2639 | 201.8392 | 195.2265 | 212.1175 | 197.0471 | 167.5113 | 216.5929 | 233.115 | 203.4165 | 165.9244 | 190.4874 | 190.1042 | 222.7601 | 186.8257 | 184.6654 | 260.801 | 253.1208 | 251.4943 | 283.2121 | 277.0513 | 279.4473 | 328.1425 | 251.62 | 375.3414 | 311.6201 | 416.3396 | 337.0457 | 408.9167 | 352.5883 | 464.1155 | 478.5547 | 377.018 | 381.4879 | 524.2182 | 653.3118 | 906.8061 | 1442.0026 | 1470.4714 | 1482.9842 | 1509.8004 | 1578.4094 | 1593.162 | 1631.828 | 1651.113 | 1686.1256 | 1704.3396 | 1742.8312 | 1782.4254 | 1803.2752
[7 empty] | NY | Queens | 40.7869 | -73.9122 | Gas | 8906 | 31RH | Astoria Generating Station 31RH | 23.0503 | 20.7247 | 26.6277 | 37.7912 | 33.3376 | 48.1362 | 47.5423 | 57.2554 | 61.0629 | 27.207 | 89.4723 | 82.471 | 117.7722 | 176.8397 | 222.3573 | 213.5772 | 251.8879 | 213.8525 | 177.3608 | 231.3018 | 248.979 | 238.0295 | 174.2323 | 205.2896 | 209.5325 | 238.4663 | 195.1714 | 207.3871 | 273.3969 | 263.5226 | 260.2077 | 285.4862 | 297.7773 | 294.0283 | 324.9843 | 254.5487 | 389.6485 | 362.0938 | 437.2747 | 365.3675 | 428.7638 | 352.0155 | 495.7013 | 510.9609 | 414.7926 | 384.8838 | 552.4156 | 630.6119 | 858.5681 | 1445.4224 | 1487.7514 | 1472.2055 | 1542.524 | 1574.7992 | 1610.3852 | 1595.921 | 1653.2475 | 1664.4603 | 1709.1045 | 1739.8244 | 1769.8648 | 1802.8132
[7 empty] | NY | Suffolk | 40.7861 | -73.2931 | Gas | 55786 | CT02 | Edgewood Energy CT02 | 0 | 0 | 0 | 0 | 0 | 0 | 0 | 0 | 0 | 0 | 0 | 0.5988 | 7.9771 | 0.9755 | 3.5083 | 2.735 | 6.0651 | 6.6443 | 10.4186 | 10.9692 | 0.0518 | 3.7917 | 8.6464 | 21.3379 | 20.4321 | 17.6144 | 24.3238 | 35.8834 | 22.183 | 47.5005 | 59.7323 | 42.2975 | 57.2332 | 57.9069 | 91.0496 | 87.7263 | 94.6697 | 97.1996 | 140.8488 | 153.8241 | 104.0941 | 145.7657 | 92.1895 | 119.2305 | 136.5237 | 180.7206 | 232.4418 | 273.2431 | 384.1675 | 425.2311 | 429.8045 | 432.5308 | 433.0433 | 437.6001 | 440.6332 | 442.3931 | 445.1484 | 447.3486 | 450.1245 | 452.0684 | 455.6416 | 458.474
[7 empty] | NY | Suffolk | 40.787 | -73.2933 | Gas | 7912 | BW01 | Brentwood BW01 | 0 | 0 | 0 | 0 | 0 | 0 | 0 | 0 | 0 | 0 | 0 | 0 | 0 | 0 | 5.0986 | 5.9148 | 15.741 | 12.8397 | 17.8414 | 12.6532 | 30.8227 | 15.6292 | 13.5914 | 39.6956 | 26.6232 | 33.7179 | 34.9342 | 48.416 | 40.3416 | 23.7802 | 52.9194 | 51.5235 | 56.6828 | 55.4554 | 71.6563 | 60.9746 | 114.4191 | 67.7568 | 101.2933 | 106.6761 | 115.388 | 134.7124 | 89.0677 | 91.6006 | 99.435 | 117.3051 | 138.538 | 238.1592 | 384.184 | 412.2421 | 418.4599 | 411.8782 | 416.2311 | 416.96 | 417.6929 | 422.2152 | 424.4098 | 424.8641 | 424.6406 | 429.7236 | 433.6444 | 433.8384
[7 empty] | NY | Suffolk | 40.9503 | -73.0786 | Oil | 2517 | 3 | Port Jefferson Energy Center 3 | 44.5211 | 43.7298 | 71.8424 | 69.5491 | 101.596 | 131.2462 | 104.9431 | 125.6579 | 130.0067 | 0 | 202.2861 | 164.4959 | 233.1529 | 262.8419 | 148.6309 | 179.89 | 173.0993 | 195.5138 | 173.5649 | 262.5408 | 186.589 | 283.9552 | 296.8956 | 333.6983 | 234.8868 | 255.3407 | 291.9382 | 284.4012 | 230.8619 | 294.5428 | 310.6829 | 260.1626 | 268.3458 | 307.453 | 311.8515 | 392.6765 | 363.8925 | 325.0059 | 427.2897 | 472.9371 | 344.4511 | 335.489 | 351.2267 | 347.6297 | 482.9535 | 437.7249 | 479.6001 | 840.4983 | 1390.0682 | 1563.0234 | 1575.4224 | 1651.0882 | 1667.7402 | 1697.3491 | 1806.5201 | 1818.0277 | 1859.3258 | 1933.372 | 1940.9024 | 2030.5823 | 2066.7016 | 2118.8202
[7 empty] | NY | Kings | 40.663 | -74 | Gas | 7910 | 2301 | 23rd and 3rd 2301 | 0 | 0 | 0 | 0 | 0 | 0 | 0 | 0 | 0 | 0 | 0 | 7.38 | 3.718 | 2.882 | 3.8644 | 3.0144 | 2.0118 | 2.2521 | 1.1622 | 4.4447 | 0 | 1.3977 | 6.939 | 9.1101 | 13.3668 | 4.321 | 5.9144 | 16.1433 | 14.3377 | 36.2738 | 25.9156 | 40.3986 | 34.1129 | 41.2861 | 52.4066 | 49.6426 | 64.9449 | 60.5651 | 67.3509 | 96.7165 | 118.1048 | 160.2727 | 161.0285 | 183.0521 | 221.6903 | 261.4634 | 292.3141 | 338.3653 | 403.288 | 409.376 | 373.588 | 347.736 | 316.012 | 271.93 | 232.482 | 198.41 | 176.252 | 134.502 | 99.592 | 73.258 | 31.248 | 0
[7 empty] | NY | Richmond | 40.6188 | -74.069 | Gas | 8053 | PT01 | Pouch Terminal PT01 | 0 | 0 | 0 | 0 | 0 | 0 | 0 | 0 | 0 | 0 | 0 | 6.0853 | 1.7495 | 0 | 0.2985 | 3.5496 | 1.7748 | 0 | 0.0825 | 1.7495 | 1.1467 | 3.8511 | 0.3556 | 6.2 | 17.8941 | 26.6442 | 18.9173 | 23.1379 | 24.0693 | 27.3235 | 39.5425 | 48.9713 | 35.4979 | 33.1716 | 64.007 | 61.6757 | 82.7901 | 82.9565 | 88.4363 | 84.4108 | 113.8976 | 125.6704 | 160.4072 | 140.0891 | 179.7397 | 276.7512 | 284.998 | 323.6178 | 434.8399 | 444.5611 | 445.197 | 445.966 | 446.2692 | 448.6253 | 449.9639 | 450.6208 | 451.4623 | 452.81 | 454.0147 | 453.1961 | 454.367 | 456.011
[7 empty] | NY | Suffolk | 40.9503 | -73.0786 | Gas | 2517 | UGT002 | Port Jefferson Energy Center UGT002 | 0 | 0 | 0 | 0 | 0 | 0 | 0 | 0 | 0 | 0 | 0 | 0 | 0 | 0 | 0 | 0 | 0.2436 | 0.1362 | 1.3194 | 4.7972 | 12.2995 | 3.4665 | 10.6147 | 10.1768 | 8.9337 | 10.7867 | 18.9921 | 28.4716 | 16.8734 | 13.6573 | 19.7216 | 31.1276 | 44.5075 | 18.6253 | 53.6513 | 68.3823 | 81.3471 | 75.2269 | 82.7532 | 124.7243 | 92.9064 | 122.744 | 110.1487 | 113.6878 | 134.0112 | 160.6299 | 198.8499 | 246.3966 | 346.1431 | 326.6975 | 350.2109 | 347.1475 | 363.014 | 363.3426 | 376.3346 | 384.9197 | 389.4565 | 395.3348 | 410.525 | 419.8857 | 427.9078 | 437.0712
[7 empty] | NY | Kings | 40.663 | -74 | Gas | 7910 | 2302 | 23rd and 3rd 2302 | 0 | 0 | 0 | 0 | 0 | 0 | 0 | 0 | 0 | 0 | 0 | 6.6473 | 1.1792 | 1.7837 | 0.36035 | 0.8029 | 4.5909 | 1.7006 | 1.1221 | 1.6409 | 0.4556 | 2.5106 | 2.1648 | 5.7935 | 12.0319 | 12.0753 | 10.3755 | 7.1162 | 16.7542 | 25.932 | 29.0132 | 27.1556 | 22.315 | 37.9472 | 56.4897 | 49.0156 | 61.7981 | 65.2129 | 62.0508 | 68.8376 | 92.6323 | 115.3957 | 129.1686 | 170.9798 | 198.0601 | 250.2086 | 271.0124 | 315.0353 | 386.2966 | 388.2992 | 388.4662 | 388.4211 | 388.5033 | 387.8673 | 388.5589 | 387.703 | 387.2869 | 388.3072 | 388.233 | 387.9017 | 388.702 | 387.8037
[7 empty] | ME | Oxford | 44.5303 | -70.5219 | Gas | 55100 | 1 | Rumford Power 1 | 0 | 0 | 2.7157 | 4.5376 | 1.2984 | 5.2298 | 5.2324 | 5.4275 | 9.3682 | 0 | 8.7317 | 81.2574 | 60.5557 | 32.5728 | 50.9006 | 61.9865 | 41.9801 | 55.6589 | 74.0993 | 78.5708 | 41.0069 | 71.7574 | 50.8744 | 169.3522 | 131.1068 | 241.0873 | 209.837 | 201.9503 | 109.6161 | 141.5921 | 147.5264 | 263.0911 | 261.0074 | 213.9007 | 321.5712 | 347.1121 | 369.3105 | 254.0701 | 243.88 | 292.5022 | 183.5913 | 297.2924 | 307.7197 | 316.2699 | 468.5427 | 530.731 | 543.106 | 1049.0175 | 1456.0744 | 1515.9353 | 1546.5885 | 1558.5487 | 1601.7428 | 1620.8782 | 1659.2352 | 1683.9396 | 1711.226 | 1722.315 | 1765.9258 | 1784.6295 | 1819.1432 | 1843.2982
[7 empty] | NY | Clinton | 44.7132 | -73.4557 | Gas | 54574 | 1 | Saranac Power Partners, LP 00001 | 6.4597 | 6.7221 | 9.5716 | 7.3422 | 14.0377 | 17.135 | 17.569 | 17.6205 | 20.1899 | 0 | 36.6383 | 70.082 | 59.5487 | 56.939 | 41.4293 | 41.4116 | 36.1295 | 37.2423 | 17.4367 | 50.0076 | 55.0746 | 98.7412 | 94.7825 | 66.3948 | 63.1586 | 64.6706 | 101.1476 | 98.3978 | 126.129 | 99.199 | 125.8571 | 109.9085 | 99.4561 | 125.4358 | 106.3913 | 166.6461 | 132.4417 | 170.9385 | 216.2862 | 252.1092 | 347.8421 | 305.362 | 277.6496 | 394.8968 | 328.4064 | 308.5969 | 359.6679 | 298.7821 | 293.5622 | 776.429 | 799.6978 | 853.8594 | 944.8967 | 952.9403 | 1031.272 | 1075.1484 | 1124.7448 | 1174.425 | 1222.1978 | 1287.0187 | 1338.2222 | 1399.9972
[7 empty] | NY | Erie | 42.97 | -78.93 | Coal | 2549 | 68 | Huntley Power 68 | 0 | 1.2927 | 2.0175 | 1.9812 | 2.9001 | 1.9544 | 4.9176 | 3.4964 | 2.0175 | 0 | 6.0525 | 66.0554 | 135.5346 | 91.3321 | 147.2793 | 129.0706 | 138.4816 | 84.9252 | 64.8688 | 106.3502 | 154.8006 | 121.5803 | 143.3738 | 109.0159 | 130.766 | 130.0568 | 154.319 | 208.0403 | 312.141 | 254.1939 | 201.8023 | 201.1831 | 174.9093 | 229.0831 | 185.9203 | 239.0617 | 127.4593 | 202.7443 | 226.2105 | 193.5892 | 158.8722 | 262.9641 | 200.1681 | 314.2457 | 289.9333 | 491.0543 | 444.9999 | 401.4531 | 707.9323 | 1043.606 | 1095.501 | 1177.7014 | 1267.715 | 1291.6898 | 1400.7606 | 1428.6817 | 1498.2285 | 1588.9531 | 1637.7602 | 1732.091 | 1783.9495 | 1871.5836
[7 empty] | CT | Middlesex | 41.5544 | -72.5793 | Gas | 562 | 3 | Middletown 3 | 0 | 0 | 0 | 0 | 0 | 0 | 0 | 0 | 0 | 0 | 0 | 36.8193 | 51.9558 | 32.0308 | 109.1941 | 88.7013 | 132.3909 | 192.003 | 150.2045 | 159.358 | 151.3929 | 107.5824 | 129.0527 | 167.7071 | 158.4814 | 111.876 | 135.9397 | 211.8196 | 171.1064 | 221.2312 | 195.3355 | 161.3933 | 178.9839 | 181.0223 | 216.0344 | 145.1705 | 214.9367 | 317.1785 | 385.4472 | 306.115 | 323.7693 | 406.7572 | 543.6153 | 604.494 | 730.6061 | 824.2677 | 1190.4563 | 1634.208 | 1785.5291 | 2137.5334 | 2166.0159 | 2178.079 | 2192.0603 | 2207.9819 | 2221.4697 | 2244.3781 | 2259.4197 | 2271.6805 | 2282.655 | 2306.9601 | 2317.0541 | 2329.3435
[7 empty] | NY | Niagara | 43.3561 | -78.6039 | Coal | 6082 | 1 | Somerset Operating Company (Kintigh) 1 | 0 | 0 | 0 | 0 | 0 | 0 | 0 | 0 | 0 | 0 | 0 | 0 | 0 | 0 | 0 | 1.8353 | 39.7471 | 83.4284 | 57.5645 | 156.8108 | 96.6772 | 347.6306 | 368.472 | 327.0691 | 627.7337 | 453.3312 | 521.2582 | 223.8807 | 574.2621 | 556.6172 | 334.3975 | 383.0256 | 513.1581 | 563.6583 | 456.018 | 756.631 | 698.0559 | 1028.5876 | 1290.6242 | 1147.9228 | 1640.7828 | 1636.7735 | 1658.3756 | 2146.8244 | 1833.0933 | 1692.7473 | 1661.4591 | 1344.1699 | 2437.6913 | 5067.3997 | 5219.6022 | 5203.102 | 5464.2133 | 5473.9321 | 5676.5592 | 5689.0404 | 5887.2245 | 5904.7038 | 6007.6609 | 6099.8078 | 6240.0694 | 6328.8972
[7 empty] | MA | Hampden | 42.1977 | -72.5103 | Oil | 6081 | 1 | Stony Brook 001 | 0 | 0 | 0 | 0 | 0 | 0 | 0 | 0 | 0 | 0 | 0 | 7.2036 | 2.2037 | 0.47325 | 2.8414 | 2.9635 | 2.2174 | 6.3972 | 5.5025 | 13.6707 | 10.9459 | 6.6834 | 21.2922 | 15.8344 | 8.8137 | 16.9679 | 26.2985 | 35.6112 | 31.8494 | 28.0676 | 58.9627 | 17.276 | 46.7465 | 60.7233 | 50.5094 | 61.9215 | 76.6597 | 129.0437 | 172.7315 | 154.4367 | 184.5825 | 172.5866 | 251.3343 | 269.4972 | 380.9616 | 488.5303 | 595.8955 | 690.5696 | 768.2972 | 812.6565 | 828.5115 | 845.0029 | 858.1841 | 875.3168 | 880.7554 | 902.3903 | 924.2298 | 929.1232 | 949.3328 | 965.7961 | 985.6908 | 998
[7 empty] | CT | New Haven | 41.4486 | -72.8358 | Gas | 55517 | CT05 | Wallingford Energy, LLC CT05 | 0.00475 | 0 | 0.21325 | 0.00025 | 0.02725 | 0.1235 | 0.00125 | 0.21725 | 0.002 | 0 | 0.00225 | 3.8464 | 1.5377 | 5.8458 | 10.3866 | 9.4272 | 8.8247 | 13.5728 | 15.5795 | 9.0109 | 5.731 | 5.3525 | 13.1603 | 18.5178 | 6.709 | 17.1941 | 25.9497 | 45.3945 | 17.1796 | 16.2689 | 14.9854 | 11.384 | 29.5955 | 13.3995 | 38.3782 | 32.44 | 32.9434 | 47.7431 | 25.9646 | 40.3026 | 38.8209 | 24.9586 | 38.9309 | 36.1183 | 49.2389 | 54.6459 | 70.5533 | 143.6195 | 148.9825 | 194.313 | 217.3728 | 222.4941 | 251.2281 | 280.427 | 302.5663 | 310.1912 | 346.0801 | 357.7241 | 385.9704 | 407.4709 | 434.0447 | 457.562
[7 empty] | NY | Broome | 42.1073 | -75.9283 | Gas | 55600 | 1 | Binghamton Cogen Plant 1 | 0 | 0 | 0 | 0 | 0 | 0 | 0 | 0 | 0 | 0 | 0 | 0 | 0.02 | 0 | 0.352 | 0 | 0 | 0.1327 | 3.1484 | 3.347 | 0.3727 | 8.1703 | 1.5944 | 16.2526 | 17.3494 | 22.4867 | 23.2993 | 5.9323 | 32.8353 | 35.9941 | 20.6754 | 20.2796 | 30.8302 | 27.4727 | 18.0071 | 28.8951 | 33.0386 | 47.844 | 44.5486 | 55.3735 | 77.9127 | 70.5538 | 92.5893 | 128.7332 | 90.1984 | 85.292 | 62.4009 | 117.8233 | 227.211 | 343.101 | 349.7135 | 355.0118 | 353.6201 | 348.3387 | 356.1252 | 361.4903 | 366.2333 | 363.1241 | 363.2919 | 375.1831 | 374.8775 | 371.5706
[7 empty] | CT | New Haven | 41.4486 | -72.8358 | Gas | 55517 | CT03 | Wallingford Energy, LLC CT03 | 0 | 0 | 0 | 0 | 0 | 0 | 0 | 0 | 0 | 0 | 0 | 4.3032 | 1.2504 | 2.756 | 5.6968 | 4.3501 | 5.3835 | 5.3935 | 6.8944 | 5.9439 | 1.3152 | 1.7323 | 2.5801 | 13.3851 | 8.6079 | 11.7398 | 22.8018 | 30.6043 | 10.9405 | 17.5792 | 13.9191 | 24.5988 | 35.845 | 25.5765 | 31.5423 | 36.9731 | 43.5659 | 53.7994 | 39.4149 | 34.5909 | 46.5082 | 25.5611 | 40.2914 | 40.3305 | 55.5241 | 57.2452 | 85.9964 | 144.737 | 131.9094 | 198.2628 | 214.247 | 239.1344 | 260.3061 | 282.2531 | 298.1075 | 319.9941 | 336.9995 | 366.6573 | 389.2636 | 419.8164 | 438.8036 | 464.6504
[7 empty] | CT | New Haven | 41.4486 | -72.8358 | Gas | 55517 | CT01 | Wallingford Energy, LLC CT01 | 0 | 0 | 0 | 0 | 0 | 0 | 0 | 0 | 0 | 0 | 0 | 2.1803 | 1.0089 | 1.3272 | 3.2937 | 4.9054 | 3.7527 | 6.1304 | 5.8409 | 3.2127 | 3.479 | 3.3256 | 8.5212 | 19.0286 | 5.9693 | 14.6613 | 19.0304 | 28.5831 | 7.0657 | 12.1324 | 17.2647 | 18.9178 | 25.2694 | 16.1715 | 32.3165 | 39.8548 | 41.5892 | 42.395 | 42.6983 | 31.5698 | 23.3018 | 20.8683 | 19.3839 | 36.4175 | 47.5451 | 48.1149 | 69.2932 | 120.7484 | 121.6646 | 178.7782 | 197.485 | 216.1398 | 235.6896 | 246.1995 | 273.3238 | 287.9621 | 321.3558 | 337.358 | 364.9617 | 388.5084 | 413.9897 | 442.138
[7 empty] | NY | Nassau | 40.6447 | -73.5683 | Gas | 2679 | 5 | Freeport Power Plant No. 2 5 | 0 | 0 | 0 | 0 | 0 | 0 | 0 | 0 | 0 | 0 | 0 | 0 | 0 | 0 | 2.3732 | 0 | 0 | 0.8116 | 1.785 | 1.4438 | 0.0862 | 1.2656 | 0 | 1.5804 | 0.2668 | 0 | 2.057 | 6.0458 | 1.8707 | 2.7506 | 10.3235 | 11.9063 | 25.6853 | 27.0372 | 29.2654 | 44.5739 | 33.4129 | 27.9393 | 62.5964 | 85.4554 | 96.1714 | 84.6672 | 76.9368 | 111.3884 | 144.7294 | 142.2524 | 176.7842 | 257.9299 | 390.5095 | 422.7168 | 427.155 | 432.5482 | 437.1326 | 442.6832 | 446.498 | 450.8144 | 457.2584 | 460.6026 | 466.3694 | 471.3778 | 475.6412 | 480.576
[7 empty] | NY | Richmond | 40.5915 | -74.2027 | Gas | 2490 | 30 | Arthur Kill 30 | 27.838 | 25.2104 | 34.3527 | 41.1078 | 31.6102 | 52.0794 | 70.2322 | 81.872 | 71.9512 | 0 | 106.8746 | 147.2297 | 124.8572 | 180.8257 | 114.9817 | 108.4345 | 183.0378 | 182.6593 | 200.6371 | 223.248 | 254.0728 | 334.3863 | 385.067 | 301.8648 | 248.5069 | 181.9532 | 189.822 | 254.4908 | 325.464 | 333.4261 | 395.3178 | 286.7037 | 309.5285 | 285.1044 | 327.0894 | 344.1018 | 238.3718 | 371.1602 | 486.0874 | 384.6316 | 420.1998 | 564.0889 | 697.1849 | 532.6439 | 815.9942 | 871.9286 | 850.1932 | 1112.8375 | 2186.1958 | 2328.8604 | 2379.881 | 2407.8807 | 2393.9007 | 2465.7463 | 2412.1272 | 2433.6969 | 2472.6751 | 2494.8286 | 2462.8099 | 2477.8921 | 2471.7031 | 2478.8756
[7 empty] | CT | New Haven | 41.4486 | -72.8358 | Gas | 55517 | CT02 | Wallingford Energy, LLC CT02 | 0 | 0 | 0 | 0 | 0 | 0 | 0 | 0 | 0 | 0 | 0 | 3.627 | 0.76575 | 2.9321 | 1.5663 | 3.6321 | 4.5058 | 5.6272 | 3.8167 | 2.9697 | 11.3397 | 1.593 | 2.1886 | 16.097 | 9.1106 | 11.2383 | 20.9158 | 35.7243 | 12.3129 | 6.7453 | 10.9944 | 9.7964 | 25.1781 | 19.4051 | 22.8219 | 26.7021 | 39.8302 | 40.3096 | 42.464 | 39.0608 | 32.8258 | 23.2451 | 33.4909 | 29.3372 | 43.5525 | 53.7611 | 68.9933 | 138.5078 | 142.2451 | 194.2018 | 208.0732 | 239.4787 | 247.8694 | 274.069 | 292.935 | 305.7412 | 342.114 | 365.5958 | 392.7456 | 413.3854 | 438.0929 | 464.8123
[7 empty] | CT | New Haven | 41.4486 | -72.8358 | Gas | 55517 | CT04 | Wallingford Energy, LLC CT04 | 0 | 0 | 0 | 0 | 0 | 0 | 0 | 0 | 0 | 0 | 0 | 0 | 0.74575 | 3.6529 | 1.4412 | 10.081 | 2.5248 | 3.3876 | 3.3552 | 0.20155 | 11.2414 | 0.6708 | 3.7658 | 7.1797 | 10.9889 | 4.5318 | 21.7543 | 37.3844 | 4.4748 | 6.9103 | 10.7757 | 17.1308 | 24.4669 | 23.981 | 31.9065 | 21.2488 | 41.0656 | 34.7885 | 35.5146 | 43.0037 | 32.9264 | 22.4172 | 33.4192 | 29.6332 | 49.9729 | 57.8516 | 76.6566 | 139.7759 | 132.6312 | 231.4057 | 242.6884 | 262.7649 | 291.2484 | 301.5399 | 319.9663 | 347.3363 | 363.724 | 387.2533 | 406.1428 | 421.1544 | 443.1741 | 466.1704
[7 empty] | ME | Cumberland | 43.75 | -70.1569 | Oil | 1507 | 4 | William F Wyman 4 | 0 | 0 | 0 | 0 | 0 | 0 | 0 | 0 | 0 | 0 | 0 | 0 | 3.0444 | 5.4516 | 12.6647 | 2.8428 | 27.8658 | 23.6688 | 30.0289 | 32.5544 | 39.877 | 141.7517 | 103.5647 | 145.5505 | 229.8902 | 196.6399 | 287.8357 | 116.7715 | 310.9625 | 318.1211 | 168.808 | 341.3909 | 384.9058 | 349.1452 | 218.406 | 500.9981 | 355.5939 | 699.5153 | 785.2366 | 1037.7685 | 1097.5948 | 840.082 | 1030.9578 | 1455.8693 | 990.4666 | 1159.8962 | 1460.2039 | 934.598 | 922.8643 | 2608.9094 | 2745.8857 | 3143.2109 | 3265.3545 | 3399.7947 | 3790.2703 | 4046.6517 | 4407.4427 | 4733.9038 | 5016.6792 | 5298.3159 | 5606.7095 | 5930.1859
[7 empty] | NY | Kings | 40.7168 | -73.9665 | Gas | 7915 | NO1 | North 1st NO1 | 0 | 0 | 0 | 0 | 0 | 0 | 0 | 0 | 0 | 0 | 0 | 0 | 0 | 0.12295 | 5.0892 | 2.4869 | 0.4241 | 1.2205 | 1.943 | 0.5359 | 0 | 4.4781 | 5.3197 | 2.43 | 10.0379 | 11.1333 | 8.2861 | 7.205 | 15.4388 | 12.9208 | 18.7383 | 19.3614 | 11.9665 | 16.5226 | 36.4446 | 32.4645 | 32.5033 | 20.7799 | 43.1043 | 42.4404 | 62.5468 | 56.2402 | 58.6569 | 50.8352 | 78.1968 | 99.9678 | 123.7715 | 218.7219 | 394.3636 | 416.4109 | 416.9449 | 417.2504 | 418.0812 | 418.7194 | 418.5853 | 419.3238 | 420.0959 | 420.315 | 420.3557 | 422.326 | 421.9535 | 422.7561
[7 empty] | MA | Hampden | 42.1977 | -72.5103 | Oil | 6081 | 3 | Stony Brook 003 | 0 | 0 | 0 | 0 | 0 | 0 | 0 | 0 | 0 | 0 | 0 | 5.5858 | 0.73585 | 0.832 | 1.0831 | 1.4788 | 4.5505 | 6.3419 | 0 | 3.6722 | 10.2735 | 0.61325 | 4.3079 | 11.4029 | 1.9826 | 12.1189 | 9.229 | 26.818 | 15.5332 | 0 | 30.5576 | 9.1742 | 18.5936 | 44.4195 | 85.6113 | 51.5715 | 60.5011 | 51.4066 | 60.3661 | 90.2158 | 115.2617 | 73.5912 | 187.5053 | 150.8817 | 239.1596 | 277.7954 | 474.6367 | 618.9163 | 770.7766 | 810.6725 | 823.1354 | 838.5972 | 855.4509 | 866.2699 | 875.5766 | 890.604 | 908.1906 | 917.8366 | 931.6139 | 944.2879 | 957.5123 | 973.43
[7 empty] | NY | Tompkins | 42.6028 | -76.6336 | Coal | 2535 | 1 | Cayuga Operating Company, LLC 1 | 3.4083 | 2.9229 | 2.2442 | 4.2108 | 7.2095 | 2.4863 | 6.9905 | 21.2492 | 16.3791 | 0 | 15.5646 | 65.8342 | 86.4544 | 145.6811 | 151.4458 | 117.4822 | 137.9413 | 153.4989 | 119.9099 | 133.495 | 103.8191 | 99.2061 | 134.2526 | 90.0374 | 87.0982 | 116.7399 | 95.1674 | 88.5735 | 92.6517 | 99.0929 | 148.1699 | 95.7499 | 125.2317 | 162.3085 | 172.514 | 222.6252 | 265.5094 | 318.1723 | 257.7669 | 308.4385 | 164.3079 | 160.6379 | 139.2486 | 96.2898 | 94.7285 | 75.5649 | 102.8901 | 102.8256 | 23.238 | 0 | 187.3225 | 254.8614 | 457.2395 | 570.7184 | 666.7603 | 818.2486 | 953.3853 | 1126.7744 | 1192.8126 | 1365.9484 | 1496.8422 | 1628.761
[7 empty] | NY | Nassau | 40.6169 | -73.6486 | Gas | 2511 | U00017 | E F Barrett U00017 | 0.32985 | 1.1613 | 1.0408 | 0 | 1.3314 | 0.64525 | 1.6357 | 1.0897 | 1.9581 | 0 | 3.3541 | 4.1891 | 3.2326 | 6.5017 | 4.5349 | 11.1296 | 11.7765 | 5.7697 | 19.9889 | 7.24 | 12.1244 | 17.1723 | 17.9043 | 14.9883 | 23.169 | 15.2923 | 16.7235 | 13.2354 | 5.9843 | 20.5778 | 23.8293 | 25.2118 | 22.38 | 21.6167 | 22.4979 | 26.6568 | 16.7176 | 25.4622 | 39.4695 | 37.8158 | 31.2534 | 30.1744 | 22.1949 | 26.4435 | 27.8461 | 28.4171 | 45.0192 | 49.7609 | 95.2175 | 194.1641 | 204.8315 | 219.5514 | 229.2119 | 244.5635 | 254.006 | 262.5911 | 276.4844 | 292.5975 | 302.1826 | 314.634 | 325.2549 | 338.151
[7 empty] | NY | Nassau | 40.6169 | -73.6486 | Gas | 2511 | U00016 | E F Barrett U00016 | 0.0773 | 1.0135 | 0.85895 | 1.5759 | 1.2894 | 2.5156 | 1.0403 | 2.4159 | 2.8388 | 0 | 3.5815 | 3.0462 | 4.2358 | 4.1513 | 3.0994 | 11.5416 | 10.1036 | 7.7194 | 20.0594 | 5.1815 | 13.9131 | 17.7366 | 19.9918 | 16.5166 | 19.5647 | 15.9188 | 13.1136 | 16.1168 | 6.2572 | 20.8773 | 24.395 | 18.8804 | 23.5378 | 22.0026 | 21.9933 | 30.5286 | 23.4582 | 28.8571 | 32.0486 | 36.2123 | 27.3015 | 27.3155 | 20.6028 | 29.5248 | 29.9995 | 28.238 | 43.4277 | 49.136 | 92.3174 | 195.573 | 214.6577 | 213.965 | 229.3116 | 246.0206 | 252.0065 | 269.2818 | 277.965 | 286.2097 | 300.4846 | 313.7051 | 325.1536 | 338.778
[7 empty] | NY | Niagara | 43.0483 | -78.8539 | Gas | 54131 | NTCT1 | Fortistar North Tonawanda Inc NTCT1 | 0 | 0 | 0 | 0 | 0 | 0 | 0 | 0 | 0 | 0 | 0 | 0 | 0 | 0 | 0 | 0 | 0 | 0 | 0 | 0 | 0.3452 | 5.2651 | 5.373 | 10.9482 | 6.0026 | 6.9204 | 10.5076 | 8.3528 | 13.5532 | 17.2315 | 12.1477 | 19.2319 | 20.8474 | 18.716 | 9.3725 | 38.8876 | 48.4326 | 24.0139 | 65.966 | 44.0712 | 40.8545 | 68.074 | 54.4488 | 97.2622 | 94.7604 | 115.4214 | 177.1307 | 195.7367 | 327.3076 | 371.4202 | 371.4105 | 392.8516 | 404.5581 | 406.9359 | 436.7169 | 437.5201 | 452.1309 | 461.7846 | 474.97 | 490.7012 | 506.5469 | 518.0017
[7 empty] | NY | Queens | 40.7539 | -73.9506 | Gas | 7909 | VB01 | Vernon Boulevard VB01 | 0 | 0 | 0 | 0 | 0 | 0 | 0 | 0 | 0 | 0 | 0 | 0 | 0 | 0 | 0.06 | 0 | 0.249 | 0 | 0 | 0.363 | 1.5187 | 1.542 | 2.3037 | 4.8593 | 7.5631 | 14.1816 | 16.6573 | 10.2768 | 14.6556 | 2.5104 | 18.9951 | 7.5298 | 24.3874 | 11.0137 | 29.9965 | 37.1436 | 43.0604 | 46.8261 | 60.2791 | 48.534 | 39.7497 | 50.5689 | 38.9383 | 46.5118 | 48.8703 | 57.8565 | 41.2658 | 135.7714 | 321.0432 | 377.967 | 378.165 | 377.766 | 377.922 | 377.979 | 377.964 | 378.24 | 378.156 | 377.625 | 378.045 | 378.087 | 377.718 | 377.94
[7 empty] | ME | Penobscot | 44.8236 | -68.7106 | Gas | 55068 | 2 | Maine Independence Station 2 | 1.6947 | 2.4465 | 5.7309 | 6.9166 | 2.1616 | 7.4131 | 1.7088 | 6.0206 | 8.5155 | 0 | 21.3842 | 13.4353 | 18.3116 | 33.3382 | 21.8379 | 27.2794 | 35.7074 | 13.8815 | 23.9132 | 23.3256 | 18.3599 | 33.672 | 80.0046 | 57.4841 | 80.7168 | 114.0073 | 72.489 | 115.9701 | 91.301 | 74.9809 | 109.6168 | 126.3759 | 79.0259 | 181.2733 | 228.5446 | 180.0482 | 205.1363 | 194.866 | 237.1305 | 240.8774 | 155.9466 | 230.2905 | 127.226 | 134.4701 | 158.358 | 257.6343 | 210.0922 | 555.8855 | 1193.7367 | 1454.6061 | 1478.3656 | 1526.3193 | 1558.9609 | 1583.2778 | 1618.7385 | 1667.9719 | 1712.1706 | 1737.7278 | 1773.102 | 1816.0239 | 1858.2086 | 1893.1888
[7 empty] | NY | Niagara | 43.0804 | -79.0082 | Coal | 50202 | 1 | Niagara Generation, LLC 1 | 0 | 0 | 0.8252 | 1.0364 | 0.6306 | 1.408 | 0 | 0.9904 | 1.4991 | 0 | 2.0102 | 11.3375 | 21.6053 | 11.6695 | 20.4202 | 37.5743 | 37.0367 | 35.1805 | 32.2429 | 35.5362 | 35.498 | 51.8784 | 41.0963 | 58.8153 | 44.4521 | 47.49 | 50.8382 | 36.9372 | 70.3796 | 70.849 | 41.0572 | 67.9353 | 62.3271 | 59.9342 | 50.2208 | 57.769 | 45.8569 | 47.2363 | 77.0196 | 62.7104 | 97.6748 | 87.8856 | 71.1036 | 82.9286 | 65.505 | 48.7455 | 32.2367 | 15.4552 | 0 | 0 | 63.138 | 100.278 | 160.94 | 211.079 | 284.121 | 308.881 | 370.781 | 408.54 | 464.869 | 517.484 | 571.956 | 619
[7 empty] | ME | Penobscot | 44.8236 | -68.7106 | Gas | 55068 | 1 | Maine Independence Station 1 | 1.706 | 3.2822 | 7.1274 | 5.16 | 7.0674 | 11.496 | 8.0103 | 11.4025 | 13.3827 | 0 | 17.4751 | 15.839 | 7.7752 | 21.508 | 12.6022 | 22.1051 | 22.2812 | 24.1168 | 33.4619 | 9.1578 | 34.299 | 48.9765 | 30.5211 | 59.0738 | 91.384 | 145.7978 | 136.8008 | 118.6947 | 83.3738 | 71.2613 | 79.1039 | 116.7067 | 130.9722 | 131.6656 | 131.3279 | 101.3887 | 101.6215 | 110.6436 | 77.5568 | 147.4554 | 91.2199 | 211.8554 | 134.1304 | 256.8518 | 271.7216 | 381.6508 | 353.844 | 654.4632 | 898.2042 | 1335.5737 | 1377.4451 | 1428.811 | 1480.6568 | 1524.9218 | 1565.0292 | 1602.6256 | 1657.365 | 1695.3942 | 1763.5794 | 1789.5188 | 1846.0963 | 1890.3718
[7 empty] | NY | Genesee | 42.9828 | -78.1592 | Gas | 54593 | 1 | Batavia Energy 1 | 1.132 | 1.6915 | 3.1533 | 3.6292 | 5.248 | 2.3648 | 8.358 | 8.1417 | 8.0808 | 0 | 16.0205 | 8.6981 | 1.926 | 17.8504 | 14.2567 | 11.5067 | 4.3383 | 7.0327 | 8.6092 | 0.8726 | 11.5191 | 15.0423 | 8.4307 | 4.7625 | 1.9035 | 3.5851 | 3.842 | 14.5228 | 12.4413 | 15.2981 | 34.0846 | 17.0496 | 7.3589 | 23.8341 | 31.2796 | 30.0492 | 30.8648 | 41.1359 | 31.2007 | 16.0312 | 26.8704 | 41.4407 | 36.9649 | 37.2286 | 47.7405 | 56.726 | 104.0281 | 199.9801 | 345.995 | 374.7482 | 382.6315 | 402.1202 | 404.348 | 411.5483 | 422.0112 | 428.101 | 441.3219 | 447.9987 | 454.5154 | 462.0116 | 473.9156 | 480.745
[7 empty] | NY | Bronx | 40.7989 | -73.9147 | Gas | 7914 | HR01 | Harlem River Yard HR01 | 0 | 0 | 0 | 0 | 0 | 0 | 0 | 0 | 0 | 0 | 0 | 0.0399 | 2.09 | 0.1339 | 2.9146 | 0 | 3.1676 | 0 | 4.9635 | 0.05955 | 11.19 | 2.1804 | 2.7088 | 10.501 | 9.9347 | 17.7505 | 15.3444 | 7.6126 | 14.5955 | 10.9939 | 21.5117 | 22.8812 | 33.1387 | 27.9552 | 48.7234 | 18.7929 | 35.0456 | 24.9116 | 52.5403 | 61.1129 | 54.9075 | 33.9439 | 37.0081 | 44.4905 | 44.9781 | 45.6834 | 52.5084 | 88.6466 | 238.8687 | 417.598 | 417.738 | 417.704 | 417.616 | 417.636 | 417.544 | 417.516 | 417.814 | 417.508 | 417.524 | 417.798 | 417.424 | 417.662
[7 empty] | NY | Queens | 40.7539 | -73.9506 | Gas | 7909 | VB02 | Vernon Boulevard VB02 | 0 | 0 | 0 | 0 | 0 | 0 | 0 | 0 | 0 | 0 | 0 | 0 | 0 | 0 | 0 | 0 | 3.9408 | 2.2683 | 7.3892 | 0 | 5.6825 | 2.6757 | 4.6534 | 11.7544 | 2.702 | 11.9266 | 18.4451 | 12.6011 | 16.0382 | 7.2785 | 18.7331 | 24.1199 | 26.598 | 15.0002 | 33.8942 | 22.4027 | 54.8468 | 33.83 | 35.9159 | 36.9896 | 44.1506 | 56.415 | 41.233 | 23.2798 | 35.7058 | 46.4353 | 26.5307 | 79.6617 | 228.46 | 380.176 | 381.0531 | 380.1975 | 380.605 | 381.3434 | 381.8037 | 380.3962 | 380.3898 | 380.9978 | 380.9498 | 381.4164 | 381.2498 | 381.125
[7 empty] | NY | Bronx | 40.7988 | -73.9093 | Gas | 7913 | HG01 | Hell Gate HG01 | 0 | 0 | 0 | 0 | 0 | 0 | 0 | 0 | 0 | 0 | 0 | 0 | 0 | 0 | 2.7975 | 0 | 0.2645 | 0.0667 | 8.225 | 2.7934 | 3.8951 | 1.2574 | 4.9217 | 6.6617 | 5.3978 | 12.5514 | 12.774 | 11.6424 | 17.0464 | 9.0822 | 23.2254 | 15.5449 | 26.6198 | 21.9741 | 27.7445 | 21.598 | 21.911 | 26.693 | 40.2912 | 31.4923 | 43.3501 | 30.9891 | 36.9501 | 46.4823 | 72.255 | 54.081 | 44.9335 | 138.8834 | 263.3085 | 412.88 | 412.7344 | 412.7552 | 412.92 | 412.776 | 412.7216 | 412.8768 | 412.7968 | 412.6608 | 412.8992 | 412.7504 | 412.9264 | 412.68
[7 empty] | NY | Bronx | 40.7988 | -73.9093 | Gas | 7913 | HG02 | Hell Gate HG02 | 0 | 0 | 0 | 0 | 0 | 0 | 0 | 0 | 0 | 0 | 0 | 0 | 0 | 0 | 1.4303 | 1.9885 | 1.3704 | 0.57385 | 1.9994 | 0 | 2.3893 | 0.8456 | 2.8607 | 12.184 | 14.0271 | 17.6124 | 15.9207 | 8.2334 | 7.9667 | 9.6116 | 5.482 | 7.6781 | 17.1223 | 14.8374 | 19.5045 | 19.4641 | 44.3181 | 45.5927 | 36.3052 | 30.8227 | 33.6582 | 36.2291 | 33.9745 | 18.0557 | 64.0312 | 55.184 | 56.4073 | 149.5664 | 295.0884 | 402.298 | 405.0004 | 404.6372 | 407.8788 | 407.0836 | 407.0084 | 411.2076 | 412.2044 | 416.2956 | 416.4036 | 418.0568 | 419.3344 | 421.792
[7 empty] | NY | Nassau | 40.6169 | -73.6486 | Gas | 2511 | U00018 | E F Barrett U00018 | 0.54175 | 0.3692 | 0.11485 | 0.89805 | 0.72975 | 0.3139 | 1.3653 | 0.7578 | 1.3113 | 0 | 0.26635 | 2.4971 | 5.3129 | 3.0853 | 4.2376 | 10.0912 | 10.0953 | 3.7955 | 19.2873 | 7.9706 | 14.7538 | 8.5636 | 9.6303 | 15.3937 | 13.9102 | 14.0145 | 8.834 | 14.2999 | 9.805 | 19.1271 | 20.6504 | 15.3508 | 19.4829 | 12.5736 | 18.6647 | 23.1925 | 19.5159 | 25.0663 | 33.8888 | 29.3555 | 19.9141 | 27.4562 | 25.1342 | 28.6709 | 33.3066 | 19.3703 | 47.2901 | 41.8521 | 98.3525 | 246.1986 | 254.2948 | 262.6009 | 267.0454 | 274.1961 | 280.7661 | 287.2206 | 298.0655 | 304.4193 | 312.5095 | 320.1697 | 329.9301 | 337.542
[7 empty] | NY | Nassau | 40.6169 | -73.6486 | Gas | 2511 | U00019 | E F Barrett U00019 | 0.28645 | 0.1654 | 0.28645 | 0.489 | 0.5987 | 0.3797 | 0.17725 | 0.72835 | 1.0387 | 0 | 0.4782 | 2.5462 | 3.9381 | 6.1885 | 3.1019 | 9.7646 | 7.0653 | 4.1928 | 16.8069 | 10.2881 | 13.3703 | 10.8321 | 9.7567 | 15.6226 | 8.3138 | 13.4125 | 8.4798 | 11.1836 | 9.7999 | 23.0541 | 19.8481 | 18.4657 | 20.1378 | 14.912 | 15.7526 | 25.8181 | 16.613 | 28.354 | 36.5328 | 28.1652 | 26.0393 | 31.047 | 24.3098 | 30.6822 | 34.1673 | 17.8189 | 47.3088 | 38.2354 | 97.3642 | 244.7925 | 249.1721 | 260.2826 | 267.1195 | 277.7889 | 288.2845 | 289.3153 | 294.9998 | 307.3926 | 313.8178 | 320.3405 | 329.5936 | 337.1985
[7 empty] | CT | New Haven | 41.5444 | -73.0416 | Gas | 56629 | 10 | Waterbury Generation 10 | 0 | 0 | 0 | 0 | 0 | 0 | 0 | 0 | 0 | 0 | 0 | 0 | 0.6561 | 0 | 0.1208 | 0.0671 | 6.5159 | 7.5679 | 1.5309 | 2.8858 | 4.7091 | 18.4918 | 11.7356 | 24.8684 | 22.7537 | 22.6419 | 41.3334 | 36.6891 | 19.5048 | 24.7079 | 40.5958 | 44.835 | 36.2724 | 43.3428 | 62.0071 | 35.2315 | 52.7366 | 80.1362 | 57.5307 | 47.1716 | 27.5602 | 31.5703 | 28.5353 | 22.3409 | 30.4052 | 53.5239 | 56.5033 | 145.8694 | 198.0534 | 283.4998 | 290.3867 | 342.1892 | 377.6176 | 404.4424 | 471.3601 | 499.0298 | 547.0435 | 578.8124 | 621.1015 | 677.2536 | 710.7586 | 760.1334
[7 empty] | ME | Cumberland | 43.75 | -70.1569 | Oil | 1507 | 3 | William F Wyman 3 | 0 | 0 | 0 | 0 | 0 | 0 | 0 | 0 | 0 | 0 | 0 | 0 | 0.3056 | 0 | 2.3323 | 0.37265 | 3.9193 | 2.6568 | 0.1745 | 4.9553 | 7.614 | 14.8429 | 27.4125 | 23.0696 | 39.9429 | 45.8954 | 63.346 | 27.7168 | 59.7445 | 58.2828 | 30.9714 | 43.1156 | 68.0856 | 70.649 | 36.7524 | 90.2322 | 103.0581 | 133.6738 | 133.0545 | 211.6748 | 262.9205 | 214.2483 | 237.5949 | 287.8683 | 242.5265 | 231.056 | 270.6083 | 177.3337 | 67.9876 | 0 | 112.0639 | 213.3121 | 296.5149 | 361.5333 | 483.7921 | 582.6399 | 651.3511 | 747.2504 | 852.0333 | 945.9983 | 1038.9812 | 1135.3489
[7 empty] | MA | Norfolk | 42.235 | -70.9672 | Gas | 1660 | 5 | Potter 5 | 0 | 0 | 0 | 0 | 0 | 0 | 0 | 0 | 0 | 0 | 0 | 0 | 0.59185 | 1.2217 | 2.1456 | 0.4204 | 0 | 1.0709 | 0 | 5.3424 | 2.4548 | 1.8282 | 10.5645 | 1.2609 | 14.8552 | 8.7127 | 24.597 | 24.7179 | 10.4746 | 14.8457 | 20.0405 | 22.3278 | 49.5784 | 17.8155 | 29.785 | 27.352 | 33.5317 | 26.3198 | 46.091 | 38.8666 | 22.9975 | 23.0255 | 42.4515 | 64.8442 | 34.6511 | 52.8336 | 42.9362 | 121.8593 | 131.2626 | 263.3904 | 272.4691 | 301.1301 | 323.9436 | 339.5877 | 360.0981 | 396.9832 | 412.9654 | 437.953 | 466.7552 | 486.75 | 511.3653 | 534.9652
[7 empty] | NY | Nassau | 40.6169 | -73.6486 | Gas | 2511 | U00012 | E F Barrett U00012 | 1.6842 | 1.7892 | 2.5681 | 2.744 | 3.7392 | 4.3189 | 6.0142 | 8.6075 | 8.0828 | 0 | 9.0761 | 7.3567 | 1.5464 | 2.5327 | 8.6022 | 3.7773 | 5.3324 | 2.2263 | 12.3771 | 7.1511 | 27.8993 | 10.2835 | 8.5095 | 12.0603 | 2.7991 | 9.872 | 8.9879 | 14.0006 | 6.8913 | 17.1555 | 11.188 | 23.7249 | 14.0526 | 14.8216 | 11.3114 | 17.3956 | 13.152 | 16.2208 | 19.1555 | 15.4123 | 26.0885 | 26.8998 | 24.628 | 32.7816 | 30.4929 | 19.5868 | 41.2905 | 46.7546 | 73.5192 | 225.1641 | 232.7128 | 244.2062 | 254.6447 | 262.2153 | 274.0334 | 283.722 | 292.6087 | 304.3422 | 317.8646 | 324.7931 | 335.8051 | 346.3486
[7 empty] | MA | Essex | 42.5428 | -70.9236 | Gas | 1678 | 1 | Waters River 1 | 0 | 0 | 0 | 0 | 0 | 0 | 0 | 0 | 0 | 0 | 0 | 0 | 0.2696 | 1.079 | 0 | 1.531 | 0.2585 | 2.9651 | 3.8282 | 1.5102 | 0 | 4.4578 | 4.4208 | 1.622 | 4.2414 | 7.8444 | 9.4151 | 5.652 | 1.8853 | 4.3534 | 10.8496 | 2.9779 | 13.5407 | 13.4506 | 16.3128 | 7.4063 | 16.5142 | 8.8577 | 14.6392 | 16.8098 | 15.8105 | 13.7501 | 10.9449 | 9.73 | 21.3059 | 40.0224 | 42.6333 | 88.523 | 104.3719 | 116.6848 | 132.2493 | 147.378 | 162.0289 | 172.3238 | 187.9206 | 201.1138 | 215.6741 | 235.9447 | 247.3039 | 265.851 | 283.3382 | 302
[7 empty] | MA | Bristol | 41.7125 | -71.1914 | Oil | 1619 | 4 | Brayton Point 4 | 1.2468 | 1.3942 | 2.6021 | 2.2808 | 3.4643 | 2.9087 | 6.547 | 3.1408 | 5.6238 | 0 | 7.1904 | 10.1972 | 20.5723 | 24.4428 | 28.6309 | 31.7185 | 29.5799 | 22.5133 | 57.6694 | 26.6313 | 28.0387 | 54.2325 | 48.2822 | 93.6541 | 70.412 | 88.0219 | 195.9141 | 68.7009 | 160.0794 | 149.5348 | 192.9355 | 88.0059 | 152.1226 | 189.3258 | 162.114 | 174.433 | 176.5571 | 253.001 | 329.2677 | 282.5731 | 398.7524 | 314.0474 | 572.3072 | 537.8879 | 714.3308 | 944.2986 | 1223.9019 | 1717.6173 | 2148.2663 | 3405.4552 | 3534.0692 | 3601.4197 | 3759.7765 | 3836.9486 | 3998.2369 | 4123.2127 | 4294.2057 | 4417.5258 | 4484.8194 | 4658.6179 | 4806.4545 | 4924.284
[7 empty] | NY | Nassau | 40.6169 | -73.6486 | Gas | 2511 | U00013 | E F Barrett U00013 | 0.5891 | 4.6919 | 2.546 | 5.6472 | 4.4479 | 4.1888 | 5.2379 | 5.6904 | 6.3659 | 0 | 10.6235 | 4.9185 | 1.601 | 4.5068 | 8.9144 | 5.0142 | 2.9974 | 1.7081 | 14.5889 | 7.1955 | 19.3679 | 13.9342 | 7.713 | 15.3485 | 1.9501 | 8.9952 | 6.2725 | 16.5642 | 9.3996 | 12.2201 | 10.8803 | 16.4586 | 10.7866 | 13.5064 | 10.5662 | 15.5418 | 15.6149 | 17.9797 | 19.8391 | 15.05 | 21.7469 | 27.8028 | 27.6268 | 32.2879 | 31.1079 | 21.224 | 39.8256 | 50.2326 | 73.1217 | 223.0217 | 236.744 | 245.7893 | 254.338 | 266.3505 | 276.223 | 283.2538 | 299.2852 | 303.882 | 316.2119 | 325.2251 | 335.4438 | 346.2463
[7 empty] | NY | Rensselaer | 42.63 | -73.75 | Gas | 54034 | 1GTDBS | Rensselaer Cogen 1GTDBS | 0 | 0 | 0 | 0 | 0 | 0 | 0 | 0 | 0 | 0 | 0 | 0 | 0 | 0 | 0 | 11.9723 | 4.7231 | 16.8321 | 9.9665 | 23.1008 | 13.818 | 22.5033 | 10.2809 | 15.7461 | 7.7066 | 12.0325 | 23.8319 | 23.331 | 22.2423 | 52.3339 | 32.4543 | 35.3755 | 37.545 | 53.5401 | 33.7812 | 44.0308 | 79.6625 | 28.9841 | 65.2071 | 38.0892 | 30.4253 | 47.6274 | 40.0374 | 31.8109 | 67.9205 | 75.9505 | 78.6189 | 115.252 | 462.5242 | 651.0764 | 655.0283 | 660.032 | 664.6456 | 668.9731 | 674.69 | 677.008 | 681.5941 | 686.522 | 689.5124 | 694.3393 | 700.3885 | 703.9061
[7 empty] | NY | Bronx | 40.7989 | -73.9147 | Gas | 7914 | HR02 | Harlem River Yard HR02 | 0 | 0 | 0 | 0 | 0 | 0 | 0 | 0 | 0 | 0 | 0 | 0 | 0 | 0.1779 | 0 | 0 | 4.631 | 0 | 2.5705 | 0 | 4.253 | 1.9428 | 3.2542 | 6.459 | 10.1971 | 5.3338 | 7.9745 | 1.5334 | 12.1332 | 6.6309 | 9.8896 | 17.8193 | 18.9817 | 12.0029 | 22.2893 | 11.893 | 35.1415 | 18.9072 | 27.7455 | 23.0333 | 21.0262 | 42.365 | 28.8749 | 22.5287 | 36.2763 | 46.4588 | 50.1453 | 126.7224 | 273.0448 | 393.7236 | 393.3636 | 400.3392 | 403.3776 | 401.748 | 407.0664 | 407.13 | 408.87 | 412.086 | 411.8316 | 413.8296 | 416.9964 | 417.7728
[7 empty] | MA | Hampden | 42.0956 | -72.5958 | Gas | 1642 | CTG1 | West Springfield CTG1 | 0.1299 | 0.39785 | 1.1189 | 0.85435 | 0.6853 | 0.4726 | 0.3433 | 1.3408 | 1.7857 | 0 | 2.5688 | 2.9536 | 0.319 | 3.1822 | 5.0315 | 3.3625 | 1.0831 | 2.0076 | 5.8413 | 5.0072 | 3.3943 | 4.2573 | 7.1899 | 8.2764 | 6.078 | 6.4156 | 9.6868 | 18.5479 | 7.2373 | 8.8088 | 6.3927 | 5.7462 | 11.9645 | 11.5482 | 13.5068 | 8.0601 | 24.0353 | 23.8576 | 25.4416 | 16.9596 | 23.762 | 13.5683 | 18.7043 | 14.86 | 31.7005 | 25.7072 | 29.4037 | 68.24 | 83.967 | 117.3281 | 128.9192 | 147.6679 | 161.6235 | 177.2963 | 203.815 | 223.6061 | 241.5813 | 259.0045 | 293.2602 | 314.6076 | 339.8931 | 369.048
[7 empty] | NY | Orange | 41.5711 | -73.9739 | Oil | 8006 | 2 | Roseton Generating LLC 2 | 0 | 0 | 0 | 0 | 0 | 0 | 0 | 0 | 0 | 0 | 0 | 0 | 14.1066 | 10.6268 | 0 | 14.1895 | 0 | 6.4315 | 3.4703 | 6.6755 | 3.993 | 21.2038 | 12.1512 | 35.8476 | 11.14 | 31.9636 | 15.7873 | 4.0698 | 104.1099 | 85.3411 | 76.6302 | 78.837 | 72.5356 | 117.646 | 105.089 | 108.0735 | 247.2311 | 274.9498 | 237.611 | 260.078 | 369.5879 | 427.8966 | 696.2035 | 764.7203 | 837.1691 | 1442.7264 | 1492.178 | 1610.8883 | 1884.3282 | 2248.1308 | 2628.426 | 2994.1048 | 3129.9242 | 3427.2865 | 3719.2597 | 4124.6815 | 4338.5871 | 4591.6935 | 4928.1674 | 5317.5503 | 5592.8765 | 5975.0945
[7 empty] | MA | Hampden | 42.0956 | -72.5958 | Gas | 1642 | CTG2 | West Springfield CTG2 | 0 | 0 | 0 | 0 | 0 | 0 | 0 | 0 | 0 | 0 | 0 | 0 | 0 | 0 | 0 | 0.3836 | 1.142 | 0.3618 | 6.4733 | 1.6502 | 1.6071 | 1.8696 | 8.2933 | 9.5704 | 4.1599 | 5.1377 | 8.7012 | 8.936 | 0 | 8.6955 | 6.6093 | 12.3503 | 8.9698 | 9.3245 | 14.8184 | 5.4751 | 20.1466 | 22.808 | 29.6576 | 16.5958 | 15.0668 | 12.5366 | 21.4362 | 16.5591 | 29.5114 | 32.3957 | 33.1555 | 77.7353 | 115.4531 | 180.9158 | 197.6116 | 212.904 | 237.6637 | 255.3666 | 271.9837 | 303.8345 | 317.8436 | 344.9563 | 362.0845 | 393.45 | 411.3214 | 436.45
[7 empty] | NY | Orange | 41.5711 | -73.9739 | Oil | 8006 | 1 | Roseton Generating LLC 1 | 0 | 0 | 0 | 0 | 0 | 0 | 0 | 0 | 0 | 0 | 0 | 7.0944 | 19.8889 | 0.86635 | 0 | 14.2544 | 0 | 0 | 6.659 | 35.1875 | 11.6792 | 21.8837 | 65.2443 | 39.4579 | 50.037 | 77.1228 | 88.4191 | 44.6306 | 68.5344 | 127.255 | 175.2837 | 62.2655 | 114.3598 | 110.147 | 108.5446 | 97.3823 | 157.9562 | 257.7621 | 215.5936 | 241.4481 | 251.4389 | 370.6186 | 528.1842 | 887.6473 | 1025.6091 | 1107.1467 | 1492.5863 | 1450.3819 | 1749.0636 | 3133.1551 | 3341.2353 | 3642.1415 | 3928.1533 | 4111.5953 | 4312.4274 | 4716.7488 | 4908.1091 | 5032.3875 | 5324.7717 | 5685.3964 | 5813.6306 | 6100.626
[7 empty] | NY | Nassau | 40.6169 | -73.6486 | Gas | 2511 | U00011 | E F Barrett U00011 | 0.217 | 0.201 | 0.558 | 0.635 | 0.124 | 0.62 | 0.4185 | 0.2015 | 1.55 | 0 | 1.86 | 1.736 | 1.3 | 1.5965 | 2.1855 | 1.1 | 4.371 | 4.146 | 1.0985 | 3.76 | 5.307 | 7.413 | 7.0595 | 5.434 | 5.342 | 2.7125 | 3.488 | 4.5525 | 3.704 | 3.692 | 5.2165 | 6.5015 | 4.6275 | 3.046 | 2.5675 | 6.469 | 7.5115 | 11.2 | 20.7375 | 21.84 | 36.098 | 24.9915 | 27.5235 | 34.9395 | 32.7615 | 34.496 | 22.8285 | 26.867 | 35.3465 | 94.777 | 110.0215 | 118.547 | 132.115 | 141.921 | 160.535 | 174.023 | 180.4625 | 205.0095 | 226.564 | 241.3385 | 256.0595 | 277
[7 empty] | NY | Suffolk | 40.9619 | -72.2095 | Oil | 2512 | UGT001 | East Hampton Facility UGT001 | 0 | 0 | 0 | 0 | 0 | 0 | 0 | 0 | 0 | 0 | 0 | 0 | 0 | 1.175 | 0.0625 | 0.17805 | 1.5445 | 0.4886 | 2.6847 | 1.0998 | 0 | 0 | 1.0865 | 0.13875 | 0.8029 | 2.4748 | 1.8933 | 1.6234 | 1.56 | 2.8278 | 1.991 | 2.425 | 1.0896 | 2.0444 | 5.8199 | 5.8722 | 4.7505 | 4.7514 | 1.7136 | 4.2438 | 12.5759 | 16.2989 | 20.6177 | 24.758 | 29.3294 | 49.2156 | 72.3728 | 94.2558 | 146.9978 | 194.045 | 207.7388 | 210.3906 | 219.0626 | 228.576 | 232.9378 | 244.1718 | 251.6778 | 254.3584 | 265.278 | 271.541 | 280.622 | 287.028
[7 empty] | MA | Norfolk | 42.235 | -70.9672 | Gas | 1660 | 4 | Potter 4 | 0 | 0 | 0 | 0 | 0 | 0 | 0 | 0 | 0 | 0 | 0 | 0 | 0.3216 | 1.1548 | 1.6028 | 0 | 3.0864 | 3.2374 | 2.7724 | 2.5117 | 0.9015 | 3.4692 | 10.5757 | 3.9731 | 9.6599 | 6.3529 | 23.5788 | 23.107 | 4.3391 | 9.8609 | 15.2811 | 3.9006 | 35.5296 | 17.5286 | 24.9188 | 21.231 | 18.7881 | 19.3925 | 16.8678 | 29.1858 | 24.7475 | 16.514 | 33.1467 | 47.5204 | 40.5469 | 48.039 | 17.7127 | 93.9412 | 107.5537 | 170.1264 | 217.3459 | 239.8515 | 242.5168 | 283.1917 | 315.9205 | 332.7931 | 371.1087 | 398.2571 | 435.699 | 460.9469 | 494.3439 | 528.5287
[7 empty] | NY | Queens | 40.6106 | -73.7614 | Oil | 55699 | 2 | Bayswater Peaking Facility 2 | 0 | 0 | 0 | 0 | 0 | 0 | 0 | 0 | 0 | 0 | 0 | 0 | 0 | 0 | 0 | 0.2445 | 0 | 0 | 2.0812 | 0.489 | 2.5495 | 0 | 0.8024 | 3.7146 | 0.34665 | 5.6841 | 4.0023 | 9.6822 | 8.805 | 3.4159 | 5.4656 | 23.0974 | 21.3604 | 23.4314 | 12.7481 | 26.2148 | 18.8838 | 20.0037 | 58.1715 | 33.4323 | 75.373 | 61.6942 | 72.6047 | 92.8371 | 73.831 | 57.0841 | 59.9808 | 56.5853 | 71.3513 | 94.4748 | 138.1539 | 171.0421 | 209.7649 | 244.326 | 275.9655 | 319.0281 | 355.2517 | 385.3183 | 426.5621 | 450.3721 | 493.2154 | 530.163
[7 empty] | NY | Nassau | 40.6169 | -73.6486 | Gas | 2511 | U00009 | E F Barrett U00009 | 0.016 | 0.016 | 0.1754 | 0 | 0.555 | 0.3507 | 0.1814 | 0.5551 | 0.6031 | 0 | 0.128 | 0.8256 | 1.0458 | 2.6488 | 2.4091 | 3.5762 | 4.0418 | 0.7959 | 8.6856 | 5.1732 | 7.979 | 5.7058 | 7.8705 | 5.335 | 10.4523 | 5.3546 | 12.3463 | 10.422 | 11.3013 | 16.8251 | 11.0185 | 13.5584 | 7.7678 | 10.9572 | 10.3281 | 14.6846 | 15.0905 | 14.0781 | 25.1477 | 26.5579 | 22.5466 | 15.995 | 17.4952 | 13.3246 | 21.6732 | 23.0673 | 18.0363 | 18.5001 | 31.5688 | 98.7562 | 111.7745 | 129.6209 | 139.282 | 153.6522 | 173.3495 | 185.7367 | 198.3325 | 217.9444 | 236.4033 | 253.3303 | 269.9812 | 293
[7 empty] | NY | Oneida | 43.0803 | -75.6003 | Gas | 50744 | 1 | Sterling Power Plant 00001 | 0 | 0 | 0 | 0 | 0 | 0 | 0 | 0 | 0 | 0 | 0 | 0 | 0 | 0 | 0 | 0 | 0 | 0 | 0 | 0 | 0 | 0 | 0 | 0.7466 | 0 | 0 | 0 | 0 | 0.6634 | 0 | 0.9255 | 1.5228 | 0 | 0.71125 | 2.2375 | 3.4059 | 4.1297 | 11.0603 | 3.0985 | 14.8368 | 18.2388 | 29.9143 | 42.5731 | 64.3346 | 59.0894 | 83.3024 | 117.4145 | 104.6621 | 224.9093 | 361.8365 | 374.5933 | 381.7063 | 391.383 | 401.3931 | 408.2894 | 419.7666 | 425.4329 | 437.1289 | 447.7103 | 454.1656 | 464.0771 | 471.6656
[7 empty] | NY | Suffolk | 41.1056 | -72.3767 | Oil | 55969 | U-01 | Hawkeye Energy Greenport, LLC U-01 | 0 | 0 | 0 | 0 | 0 | 0 | 0 | 0 | 0 | 0 | 0 | 0 | 0 | 0 | 0 | 0 | 0 | 0 | 0 | 0 | 0 | 0.0372 | 0 | 0.0206 | 0.3758 | 0.0162 | 0.0326 | 0 | 1.9049 | 3.3618 | 0.01635 | 0 | 0 | 0.1026 | 0.19795 | 2.9753 | 0.0022 | 0.1282 | 4.2037 | 4.5361 | 25.2378 | 17.8006 | 44.6638 | 62.4955 | 55.9654 | 90.1696 | 100.8222 | 182.0353 | 278.4237 | 454.3777 | 456.9639 | 465.3353 | 469.8515 | 474.8985 | 482.1267 | 488.3044 | 495.5454 | 500.4066 | 506.1451 | 510.1529 | 518.727 | 524
[7 empty] | CT | New Haven | 41.2836 | -72.9042 | Oil | 6156 | NHB1 | New Haven Harbor NHB1 | 0 | 0 | 0 | 0 | 0 | 0 | 0 | 0 | 0 | 0 | 0 | 0 | 4.7543 | 2.3887 | 0 | 1.6513 | 0 | 0 | 6.7618 | 0 | 2.6255 | 26.6206 | 2.7338 | 14.0625 | 29.6482 | 90.0401 | 78.8902 | 26.677 | 127.7414 | 81.1394 | 45.8075 | 79.6998 | 78.8551 | 196.3857 | 59.496 | 42.1976 | 85.1464 | 275.6905 | 165.0853 | 360.3688 | 360.2513 | 256.4496 | 410.4578 | 476.3055 | 475.1514 | 602.2446 | 671.6132 | 714.5408 | 1157.956 | 2143.9115 | 2218.3292 | 2558.5896 | 2711.3036 | 2716.9144 | 2924.0765 | 3138.0906 | 3357.9101 | 3391.8368 | 3647.757 | 3842.4612 | 4024.1677 | 4220.9648
[7 empty] | ME | Hancock | 44.5739 | -68.8033 | Gas | 50243 | GEN4 | Bucksport Generation LLC GEN4 | 0 | 0 | 0 | 0 | 0 | 0 | 0 | 0 | 0 | 0 | 0 | 2.5013 | 0 | 6.4845 | 1.7582 | 0 | 1.274 | 9.6265 | 4.943 | 9.7871 | 15.0729 | 22.0224 | 22.7142 | 59.2118 | 67.7832 | 100.1494 | 66.7909 | 77.0869 | 22.6929 | 24.5267 | 59.4879 | 43.0834 | 41.0635 | 99.2131 | 63.8931 | 53.8183 | 75.4295 | 51.8026 | 59.8862 | 69.949 | 94.9604 | 99.4914 | 99.7064 | 109.7713 | 204.0126 | 224.2803 | 210.9185 | 317.2522 | 240.2989 | 572.1313 | 605.6602 | 730.6339 | 756.0006 | 906.2225 | 929.975 | 1034.7474 | 1128.636 | 1236.4334 | 1337.0944 | 1450.5873 | 1545.3697 | 1635.6363
[7 empty] | NY | Nassau | 40.6169 | -73.6486 | Gas | 2511 | U00014 | E F Barrett U00014 | 0.8725 | 1.2935 | 1.5613 | 2.174 | 3.7258 | 3.7889 | 3.0218 | 3.5941 | 2.7331 | 0 | 7.91 | 3.9445 | 0.27 | 5.2223 | 9.3621 | 8.8974 | 2.6788 | 4.6236 | 5.956 | 3.9528 | 13.4616 | 14.1208 | 6.1732 | 10.0227 | 3.8441 | 4.6663 | 7.9155 | 11.5356 | 5.6355 | 7.1679 | 5.8458 | 13.0007 | 8.9983 | 3.8803 | 9.7825 | 5.2795 | 3.056 | 9.8841 | 9.5679 | 10.0155 | 8.946 | 17.9148 | 18.2473 | 17.0973 | 16.5392 | 7.5711 | 21.065 | 25.8803 | 59.9246 | 218.6199 | 228.0654 | 237.6613 | 249.4995 | 260.3126 | 263.1478 | 275.8457 | 291.264 | 290.8895 | 308.5937 | 318.9232 | 328.0652 | 338.1075
[7 empty] | NY | Nassau | 40.6169 | -73.6486 | Gas | 2511 | U00015 | E F Barrett U00015 | 1.2735 | 1.4036 | 2.1103 | 3.0112 | 4.2092 | 3.7601 | 3.3236 | 3.4682 | 6.242 | 0 | 7.0595 | 4.9154 | 0.6177 | 5.2283 | 7.4648 | 9.6477 | 4.059 | 3.1557 | 3.4469 | 3.7437 | 14.4103 | 12.4307 | 4.9473 | 8.278 | 4.81 | 7.0366 | 8.3086 | 12.4194 | 8.6934 | 10.0403 | 6.8217 | 11.5005 | 8.8252 | 5.5242 | 8.794 | 5.8252 | 3.9496 | 8.4498 | 9.6637 | 7.775 | 6.6578 | 15.1855 | 16.9874 | 18.2008 | 15.1619 | 7.1064 | 19.9337 | 24.8501 | 58.4773 | 219.4672 | 233.4142 | 242.1896 | 249.7124 | 258.8761 | 267.3463 | 279.4799 | 289.7516 | 293.4468 | 310.0831 | 317.478 | 324.7917 | 338.235
[7 empty] | NY | Clinton | 44.7132 | -73.4557 | Gas | 54574 | 2 | Saranac Power Partners, LP 00002 | 3.4875 | 3.571 | 3.5482 | 3.79 | 3.3765 | 5.0136 | 6.0331 | 8.0123 | 10.1073 | 0 | 15.6673 | 2.8794 | 7.6121 | 7.5447 | 1.923 | 4.8005 | 10.5662 | 3.7381 | 1.9142 | 7.5188 | 25.2793 | 48.2635 | 12.0651 | 26.759 | 21.8925 | 13.396 | 6.3183 | 16.8202 | 14.8249 | 10.5724 | 13.1461 | 19.1505 | 17.7475 | 28.2987 | 17.8373 | 22.5439 | 15.0071 | 34.2228 | 43.6837 | 45.8707 | 66.4175 | 90.9407 | 102.6346 | 114.8113 | 148.9518 | 184.6458 | 155.6725 | 171.3459 | 222.1604 | 609.2293 | 629.4179 | 740.7757 | 770.4236 | 843.3192 | 901.878 | 920.4079 | 1006.3416 | 1059.3061 | 1121.2864 | 1181.7355 | 1262.8172 | 1313.8853
[7 empty] | NY | Onondaga | 43.0667 | -76.2246 | Gas | 10621 | 1 | Syracuse, LLC 1 | 0 | 0 | 0 | 0 | 0 | 0 | 0 | 0 | 0 | 0 | 0 | 0 | 0 | 0 | 0 | 0 | 4.6771 | 0 | 2.3139 | 3.5523 | 0 | 1.9694 | 1.4655 | 8.1029 | 6.3418 | 20.6238 | 8.514 | 10.7248 | 24.0088 | 8.0807 | 25.9387 | 15.6551 | 2.5135 | 14.7383 | 12.959 | 18.1704 | 21.5205 | 33.0568 | 25.0249 | 25.051 | 34.4342 | 32.3647 | 63.8489 | 92.6274 | 67.3408 | 79.975 | 96.9013 | 69.4067 | 178.1964 | 362.0461 | 395.8539 | 430.2104 | 473.1538 | 485.6763 | 524.9798 | 548.9377 | 574.6397 | 599.8818 | 660.9378 | 693.656 | 743.1934 | 776.6948
[7 empty] | RI | Providence | 41.861 | -71.407 | Gas | 54056 | 1 | Pawtucket Power Associates, LP 1 | 0 | 0 | 0 | 0 | 0 | 0 | 0 | 0 | 0 | 0 | 0 | 0 | 4.9945 | 2.1042 | 1.0162 | 2.0965 | 2.6526 | 0 | 1.4835 | 0 | 1.9266 | 6.1831 | 3.4257 | 0 | 2.3765 | 10.0554 | 19.2706 | 13.6252 | 6.9178 | 8.386 | 11.3681 | 7.7995 | 15.3023 | 10.6199 | 18.4906 | 27.1647 | 24.125 | 14.7683 | 22.9367 | 12.708 | 19.9226 | 13.2108 | 14.125 | 23.5607 | 34.9055 | 41.5091 | 35.8168 | 53.7974 | 141.9066 | 423.9222 | 436.3524 | 442.8346 | 456.7316 | 458.8958 | 464.2727 | 474.9622 | 477.5558 | 486.6426 | 496.3837 | 502.1192 | 509.9404 | 515.65
[7 empty] | MA | Middlesex | 42.3917 | -71.0667 | Gas | 1588 | 7 | Mystic 7 | 2.9877 | 7.5351 | 6.0222 | 3.1891 | 3.643 | 11.6103 | 10.0592 | 9.85 | 21.9344 | 0 | 13.9447 | 1.3493 | 14.999 | 9.492 | 2.366 | 24.1289 | 25.8399 | 35.8218 | 61.0101 | 110.9561 | 67.7367 | 70.1127 | 71.0493 | 100.7595 | 113.3551 | 113.7423 | 133.3974 | 54.9278 | 171.8474 | 190.4199 | 59.3999 | 110.2055 | 126.2563 | 248.1388 | 104.924 | 198.4754 | 150.629 | 336.6624 | 287.8318 | 332.158 | 670.3014 | 513.8544 | 676.6304 | 779.2531 | 965.6054 | 905.7567 | 1250.3501 | 1116.5939 | 884.9043 | 781.0953 | 1051.5595 | 1387.3011 | 1899.6008 | 2204.7777 | 2458.054 | 3041.0225 | 3291.8371 | 3890.7371 | 4275.3305 | 4789.9944 | 5408.7129 | 5939.2328
[7 empty] | MA | Bristol | 41.6728 | -70.9989 | Gas | 52026 | 2 | Dartmouth Power 2 | 0 | 0 | 0 | 0 | 0 | 0 | 0 | 0 | 0 | 0 | 0 | 0 | 0 | 0 | 0 | 0.03675 | 0 | 1.652 | 3.0786 | 0 | 0.033 | 0 | 0 | 1.1976 | 0 | 0 | 0.2096 | 4.3358 | 3.062 | 3.5872 | 2.5005 | 4.2656 | 4.3637 | 6.0461 | 2.9023 | 8.7357 | 3.8974 | 4.0553 | 2.7239 | 2.7529 | 9.2039 | 3.1172 | 3.8181 | 3.4794 | 13.4611 | 18.5833 | 20.8197 | 43.5153 | 77.7779 | 209.1671 | 212.15 | 216.6337 | 217.3616 | 219.6587 | 222.9639 | 225.043 | 227.8482 | 230.9859 | 232.5622 | 237.0412 | 238.3698 | 239.6608
[7 empty] | NY | Nassau | 40.6169 | -73.6486 | Gas | 2511 | U00006 | E F Barrett U00006 | 0.23025 | 0.58965 | 0.8165 | 0.84835 | 1.0375 | 1.1935 | 0.6225 | 2.4934 | 0.83675 | 0 | 2.0796 | 0.4285 | 0.62925 | 0.16 | 1.1723 | 1.2902 | 1.6986 | 1.953 | 3.6776 | 3.4024 | 2.3489 | 5.1112 | 6.4346 | 4.959 | 2.3522 | 0.9534 | 5.6788 | 5.1165 | 3.9417 | 5.1359 | 5.2352 | 9.2979 | 7.7836 | 8.1423 | 14.2377 | 5.0136 | 6.8664 | 9.1806 | 18.4943 | 19.5377 | 13.0254 | 11.4531 | 11.1522 | 13.9577 | 23.5017 | 26.1974 | 22.2743 | 19.5121 | 31.5808 | 95.2449 | 104.6675 | 112.8046 | 136.8905 | 146.2175 | 156.3559 | 175.6966 | 190.2604 | 204.5488 | 221.483 | 244.3676 | 259.184 | 277
[7 empty] | NY | Rockland | 41.2044 | -73.9689 | Gas | 2625 | 2 | Bowline Generating Station 2 | 0 | 0 | 0 | 0 | 0 | 0 | 0 | 0 | 0 | 0 | 0 | 0 | 0 | 24.5642 | 54.7741 | 74.2379 | 135.7613 | 84.849 | 67.3345 | 149.3992 | 83.4811 | 79.7341 | 33.1458 | 18.6708 | 54.9257 | 166.0894 | 43.8005 | 102.6655 | 64.5697 | 83.8386 | 118.3825 | 125.6579 | 112.8393 | 169.7967 | 236.0686 | 164.4903 | 330.5081 | 506.0287 | 252.4385 | 183.0663 | 193.7192 | 214.5657 | 270.175 | 273.2352 | 333.6549 | 316.7478 | 253.1539 | 598.8034 | 1121.0742 | 2451.9897 | 2654.0853 | 3073.892 | 3182.0764 | 3636.9689 | 3819.4837 | 4066.2688 | 4461.885 | 4673.1955 | 5004.6429 | 5259.1581 | 5636.1328 | 5954.7024
[7 empty] | MA | Barnstable | 41.7694 | -70.5097 | Oil | 1599 | 2 | Canal Station 2 | 0 | 0 | 0 | 0 | 0 | 0 | 0 | 0 | 0 | 0 | 0 | 0 | 4.1055 | 38.6025 | 41.2725 | 0 | 29.391 | 12.9164 | 29.8387 | 11.3605 | 25.642 | 39.7676 | 39.5448 | 45.2249 | 35.31 | 67.0561 | 67.5398 | 20.9855 | 57.4181 | 50.9235 | 46.554 | 58.3483 | 54.2783 | 14.3718 | 95.057 | 158.9084 | 217.2149 | 215.7585 | 276.7301 | 251.4453 | 373.4312 | 248.4335 | 297.4936 | 317.9762 | 332.9839 | 458.2545 | 804.7979 | 702.3816 | 1112.407 | 2055.3629 | 2362.163 | 2569.4543 | 2637.2481 | 3017.7477 | 3187.9194 | 3496.4919 | 3766.3201 | 3902.8134 | 4319.2375 | 4592.5686 | 4902.8413 | 5220.101
[7 empty] | NH | Rockingham | 43.0974 | -70.7834 | Oil | 8002 | 1 | Newington 1 | 0 | 0 | 0 | 0 | 0 | 0 | 0 | 0 | 0 | 0 | 0 | 0 | 0 | 13.7653 | 11.775 | 2.7223 | 0 | 36.288 | 0 | 0 | 38.7963 | 57.6405 | 39.4556 | 28.0739 | 19.0003 | 85.387 | 83.6596 | 15.8414 | 111.4629 | 119.1853 | 79.2366 | 38.2514 | 66.2668 | 132.7766 | 131.2887 | 164.3058 | 118.1792 | 288.0766 | 181.2685 | 211.719 | 414.7332 | 363.4416 | 512.9949 | 461.6732 | 504.293 | 540.0786 | 751.8906 | 867.5061 | 802.3924 | 815.4591 | 1172.618 | 1379.4566 | 1620.051 | 2020.8876 | 2353.0555 | 2594.633 | 3021.8903 | 3424.149 | 3933.2077 | 4305.6538 | 4737.6918 | 5208.9296
[7 empty] | NY | Kings | 40.6486 | -74.0209 | Gas | 2499 | CT02-1 | Narrows Generating Station CT02-1 | 0 | 0 | 0 | 0 | 0 | 0 | 0 | 0 | 0 | 0 | 0 | 0 | 0 | 0 | 0 | 0 | 0 | 0 | 1.7741 | 0 | 0 | 0.7223 | 3.282 | 1.6438 | 0.7707 | 2.2153 | 0 | 1.0183 | 1.9975 | 0 | 4.829 | 1.7499 | 6.08 | 3.4086 | 8.0924 | 3.2634 | 4.9351 | 2.2935 | 4.6205 | 4.4455 | 6.4877 | 5.7375 | 4.6894 | 4.2761 | 6.2066 | 12.6887 | 19.558 | 53.4746 | 153.6754 | 207.8537 | 206.7628 | 208.8702 | 207.6564 | 214.4623 | 213.6674 | 213.2951 | 213.6563 | 215.1046 | 209.6987 | 216.2458 | 214.6598 | 0
[7 empty] | NY | Kings | 40.6486 | -74.0209 | Gas | 2499 | CT01-1 | Narrows Generating Station CT01-1 | 0 | 0 | 0 | 0 | 0 | 0 | 0 | 0 | 0 | 0 | 0 | 0 | 0 | 0 | 0 | 0.6013 | 1.5228 | 1.1151 | 4.1309 | 2.327 | 1.9007 | 1.4595 | 3.2243 | 0.5138 | 0 | 1.4353 | 2.5746 | 0 | 0 | 1.9882 | 0 | 4.0583 | 4.291 | 2.3419 | 6.6385 | 5.2274 | 2.3754 | 3.8163 | 5.058 | 4.883 | 3.1126 | 6.6236 | 6.0558 | 2.085 | 10.5125 | 9.483 | 18.5304 | 44.0586 | 101.6287 | 163.3037 | 163.2666 | 166.7553 | 177.0926 | 175.2162 | 180.8755 | 185.4438 | 196.9503 | 196.7903 | 200.5079 | 206.2751 | 209.8457 | 0
[7 empty] | NY | Nassau | 40.6169 | -73.6486 | Gas | 2511 | U00007 | E F Barrett U00007 | 0 | 0 | 0 | 0 | 0 | 0 | 0 | 0 | 0 | 0 | 0 | 0 | 0.032 | 0.9845 | 0 | 1.519 | 0.907 | 0.144 | 0.3985 | 1.4632 | 2.3033 | 1.2302 | 1.8394 | 2.2943 | 1.1506 | 2.0291 | 4.7111 | 1.8861 | 2.3913 | 1.5055 | 3.0042 | 2.9264 | 1.4681 | 5.4772 | 4.532 | 6.7624 | 8.2815 | 9.2262 | 13.1639 | 22.4523 | 6.2368 | 18.4102 | 7.4057 | 9.6896 | 12.3141 | 10.9124 | 15.7451 | 12.1311 | 48.606 | 113.908 | 123.2376 | 140.229 | 152.1376 | 158.5967 | 182.7234 | 193.9224 | 209.815 | 227.7629 | 247.5239 | 261.1593 | 281.5223 | 298
[7 empty] | NY | Jefferson | 43.9842 | -75.6225 | Gas | 10620 | 1 | Carthage Energy 1 | 0 | 0 | 0 | 0 | 0 | 0 | 0 | 0 | 0 | 0 | 0 | 0 | 0 | 1.1838 | 0 | 0 | 1.6618 | 0 | 0 | 0 | 0 | 1.4145 | 0 | 0 | 0 | 2.7542 | 0 | 0 | 4.829 | 6.178 | 4.2187 | 1.6899 | 0 | 2.6596 | 2.7542 | 2.6608 | 9.5896 | 10.2824 | 9.4866 | 8.4195 | 6.3829 | 7.9318 | 5.7715 | 3.6791 | 5.7407 | 12.3204 | 17.4291 | 33.1365 | 165.0686 | 254.8199 | 286.1445 | 301.4525 | 330.6377 | 345.2331 | 388.0377 | 380.2104 | 399.8976 | 429.4021 | 448.1607 | 478.1725 | 494.1492 | 515.304
[7 empty] | NY | Kings | 40.6486 | -74.0209 | Gas | 2499 | CT01-2 | Narrows Generating Station CT01-2 | 0 | 0 | 0 | 0 | 0 | 0 | 0 | 0 | 0 | 0 | 0 | 0 | 0 | 0 | 0 | 0 | 1.1393 | 0 | 1.6438 | 0 | 0 | 0 | 4.0769 | 2.5113 | 0 | 0.4412 | 1.0909 | 0 | 1.5414 | 1.4595 | 1.1877 | 2.8408 | 5.609 | 3.282 | 5.2311 | 5.6146 | 5.4601 | 1.3962 | 4.6782 | 3.6264 | 0.8098 | 5.0654 | 4.9984 | 1.0909 | 12.886 | 15.6393 | 25.1912 | 51.5552 | 109.4288 | 187.7687 | 189.5429 | 192.058 | 193.6086 | 197.9685 | 201.0718 | 198.4768 | 207.0066 | 208.1813 | 214.0899 | 215.2014 | 219.0437 | 0
[7 empty] | NY | Nassau | 40.6169 | -73.6486 | Gas | 2511 | U00008 | E F Barrett U00008 | 0.3588 | 0.4793 | 0.5883 | 0.62355 | 1.1961 | 0.7228 | 1.5825 | 1.293 | 1.3194 | 0 | 1.4547 | 1.2585 | 1.641 | 0.32 | 1.1991 | 2.0269 | 2.1413 | 3.5612 | 2.1874 | 8.6458 | 4.5975 | 6.6054 | 3.3114 | 5.0341 | 4.6916 | 2.1109 | 6.7257 | 4.0306 | 4.1885 | 5.4343 | 7.2387 | 3.0203 | 4.3399 | 8.2868 | 8.939 | 10.1442 | 4.7833 | 13.8623 | 18.8411 | 14.5198 | 8.6775 | 12.2218 | 11.0896 | 11.5401 | 7.1463 | 10.8536 | 9.1667 | 14.7957 | 28.3174 | 86.3304 | 103.6828 | 114.2502 | 129.7456 | 147.1676 | 156.93 | 180.5835 | 193.779 | 213.3177 | 235.6992 | 256.2826 | 273.9605 | 293
[7 empty] | CT | Hartford | 41.9227 | -72.6255 | Gas | 10567 | GT1 | Algonquin Power Windsor Locks, LLC GT1 | 0 | 0 | 0 | 0 | 0 | 0 | 0 | 0 | 0 | 0 | 0 | 0 | 0 | 0 | 0 | 0 | 0 | 0 | 0 | 0 | 0 | 0.625 | 0.0672 | 1.6382 | 0 | 0.678 | 0.3149 | 0.0532 | 1.295 | 3.5762 | 5.5327 | 2.8425 | 3.4344 | 15.3978 | 1.1353 | 0 | 0.028 | 4.088 | 2.6692 | 0.0644 | 2.6646 | 10.344 | 1.9406 | 2.8145 | 6.2108 | 18.0206 | 34.4364 | 14.8121 | 201.1159 | 402.7225 | 413.1654 | 418.9069 | 427.493 | 437.9501 | 445.7112 | 453.5764 | 461.3005 | 473.4559 | 480.6839 | 488.8833 | 498.9234 | 506.7018
[7 empty] | NY | Nassau | 40.6169 | -73.6486 | Gas | 2511 | U00005 | E F Barrett U00005 | 0 | 0 | 0 | 0 | 0 | 0 | 0 | 0 | 0 | 0 | 0 | 0 | 1.1285 | 1.3823 | 0 | 0 | 0.21425 | 0 | 0.1624 | 3.2929 | 2.2934 | 4.7307 | 2.2325 | 3.1265 | 1.3472 | 1.4132 | 0.889 | 1.9776 | 3.6522 | 4.5471 | 5.0271 | 5.6338 | 6.3393 | 5.9082 | 5.8808 | 11.1226 | 8.1334 | 7.7687 | 13.905 | 18.1153 | 14.6056 | 16.2614 | 8.4628 | 18.241 | 11.7581 | 15.9943 | 13.9706 | 12.9004 | 25.4698 | 84.0727 | 84.3096 | 79.307 | 73.0714 | 74.6998 | 66.6861 | 60.88 | 46.4372 | 44.2833 | 32.795 | 23.8011 | 12.4113 | 0
[7 empty] | NY | Kings | 40.6486 | -74.0209 | Gas | 2499 | CT01-5 | Narrows Generating Station CT01-5 | 0 | 0 | 0 | 0 | 0 | 0 | 0 | 0 | 0 | 0 | 0 | 0 | 0 | 0 | 0 | 0 | 1.2659 | 0 | 0.3202 | 0 | 0 | 0.7614 | 0.6013 | 1.964 | 0.7465 | 1.1151 | 0.2569 | 2.2302 | 0.7707 | 2.9916 | 2.2395 | 1.7406 | 2.0068 | 3.7865 | 2.2302 | 3.0214 | 3.1666 | 2.623 | 1.1058 | 5.4154 | 1.5079 | 2.1241 | 8.1743 | 3.3602 | 11.5829 | 14.0309 | 20.0756 | 47.7744 | 136.4947 | 209.9036 | 215.2276 | 212.977 | 213.1948 | 210.678 | 212.13 | 210.2182 | 210.7506 | 215.76 | 214.7436 | 216.8006 | 210.0972 | 0
[7 empty] | NY | Kings | 40.6486 | -74.0209 | Gas | 2499 | CT02-2 | Narrows Generating Station CT02-2 | 0 | 0 | 0 | 0 | 0 | 0 | 0 | 0 | 0 | 0 | 0 | 0 | 0 | 0 | 0 | 0 | 0 | 0 | 1.451 | 0 | 0 | 0 | 0.5164 | 0.9022 | 0 | 3.0758 | 0 | 0 | 2.4092 | 0 | 2.8814 | 2.6674 | 4.569 | 1.6886 | 9.8498 | 2.8372 | 1.9988 | 1.8378 | 2.795 | 5.105 | 2.1166 | 5.0334 | 4.3648 | 1.665 | 6.3538 | 13.4586 | 16.181 | 49.7456 | 132.9636 | 205.1006 | 207.5382 | 209.2092 | 212.2752 | 211.2826 | 213.6476 | 212.9848 | 217.8368 | 218.8706 | 218.4248 | 218.4552 | 219.3044 | 0
[7 empty] | NY | Kings | 40.6486 | -74.0209 | Gas | 2499 | CT01-4 | Narrows Generating Station CT01-4 | 0 | 0 | 0 | 0 | 0 | 0 | 0 | 0 | 0 | 0 | 0 | 0 | 0 | 0 | 0 | 0.955 | 0 | 0 | 0.5138 | 0.4077 | 0 | 0 | 1.372 | 1.5414 | 0 | 2.1427 | 0 | 0.2569 | 2.7347 | 3.0009 | 2.8073 | 1.426 | 4.8718 | 1.8616 | 0.9215 | 6.1135 | 6.2159 | 5.2125 | 3.9038 | 1.0183 | 1.0276 | 4.0732 | 8.8128 | 1.7648 | 2.9674 | 8.0384 | 21.5183 | 53.6328 | 101.1466 | 184.7829 | 188.5209 | 193.3351 | 193.4152 | 199.0855 | 201.1854 | 200.0015 | 199.6404 | 202.5576 | 204.9739 | 213.4701 | 217.4986 | 0
[7 empty] | NY | Kings | 40.6486 | -74.0209 | Gas | 2499 | CT01-6 | Narrows Generating Station CT01-6 | 0 | 0 | 0 | 0 | 0 | 0 | 0 | 0 | 0 | 0 | 0 | 0 | 0 | 0 | 0 | 0 | 1.6047 | 1.7164 | 3.8349 | 1.4111 | 1.2845 | 1.5805 | 2.5411 | 1.2845 | 1.4595 | 0.7223 | 0.7856 | 0 | 2.2693 | 0 | 2.0943 | 5.3819 | 1.0183 | 0.6981 | 0.8098 | 2.7682 | 3.5296 | 2.5448 | 4.3152 | 2.8557 | 1.5414 | 5.1101 | 3.3118 | 4.237 | 5.0133 | 13.6325 | 22.6743 | 44.833 | 135.4502 | 220.1886 | 219.4626 | 219.0996 | 218.8092 | 219.2932 | 219.39 | 217.7928 | 217.3088 | 220.2128 | 221.568 | 216.8006 | 215.9536 | 0
[7 empty] | NY | Kings | 40.6486 | -74.0209 | Gas | 2499 | CT02-3 | Narrows Generating Station CT02-3 | 0 | 0 | 0 | 0 | 0 | 0 | 0 | 0 | 0 | 0 | 0 | 0 | 0 | 0 | 0 | 0 | 1.5414 | 0 | 1.0425 | 0.7614 | 0 | 2.9674 | 0 | 2.6956 | 0.9066 | 1.2119 | 0 | 1.251 | 3.8926 | 0.2569 | 7.7536 | 0 | 3.3844 | 1.8765 | 8.0384 | 4.9593 | 2.1334 | 6.8451 | 1.5805 | 3.4663 | 2.5355 | 4.2612 | 3.2094 | 4.775 | 7.5972 | 12.4597 | 13.9099 | 43.7104 | 128.3166 | 220.3096 | 219.027 | 220.358 | 219.1238 | 220.0676 | 221.9068 | 219.0512 | 221.0114 | 219.9224 | 219.4868 | 218.0832 | 219.5836 | 0
[7 empty] | NY | Kings | 40.6486 | -74.0209 | Gas | 2499 | CT01-7 | Narrows Generating Station CT01-7 | 0 | 0 | 0 | 0 | 0 | 0 | 0 | 0 | 0 | 0 | 0 | 0 | 0 | 0 | 0 | 0 | 1.5321 | 0 | 1.3236 | 0 | 0 | 0 | 1.3962 | 2.8073 | 0 | 0.6497 | 0 | 0 | 1.7071 | 0 | 1.1151 | 3.4477 | 1.9584 | 0.3928 | 2.4238 | 4.7806 | 6.9568 | 0.3444 | 3.8107 | 2.7347 | 1.1393 | 9.2317 | 6.9959 | 2.865 | 9.5854 | 5.4061 | 17.2701 | 55.1984 | 131.15 | 220.3096 | 221.7858 | 216.123 | 218.8092 | 218.2042 | 218.7124 | 222.1004 | 219.2448 | 221.2534 | 217.7202 | 219.0996 | 216.7764 | 0
[7 empty] | NY | Kings | 40.6486 | -74.0209 | Gas | 2499 | CT02-4 | Narrows Generating Station CT02-4 | 0 | 0 | 0 | 0 | 0 | 0 | 0 | 0 | 0 | 0 | 0 | 0 | 0 | 1.3292 | 0 | 0.7707 | 0.2569 | 0 | 1.0276 | 0 | 0 | 0.6013 | 0 | 2.2395 | 0 | 0 | 0 | 1.0034 | 2.206 | 0 | 6.9531 | 0 | 3.2969 | 1.009 | 7.2584 | 1.9342 | 1.6289 | 3.1852 | 0.3928 | 2.502 | 4.0583 | 2.9395 | 0.9792 | 2.7198 | 6.7446 | 12.4951 | 17.2012 | 42.7499 | 147.9751 | 219.8256 | 218.7124 | 218.8092 | 219.8014 | 222.2698 | 219.8982 | 219.9466 | 221.8584 | 219.5594 | 219.8014 | 221.6648 | 222.4392 | 0
[7 empty] | NY | Queens | 40.7864 | -73.9133 | Gas | 55243 | CT2-4A | Astoria Gas Turbine Power CT2-4A | 0 | 0 | 0 | 0 | 0 | 0 | 0 | 0 | 0 | 0 | 0 | 0 | 0 | 0 | 0 | 0 | 0 | 0.026 | 1.386 | 1.7496 | 1.7953 | 2.0296 | 0 | 0 | 2.1494 | 0.3768 | 1.531 | 2.7351 | 2.2302 | 4.9662 | 4.5503 | 3.5722 | 3.4575 | 3.1785 | 3.6436 | 1.6405 | 3.2578 | 4.1108 | 2.3112 | 5.1947 | 3.8667 | 7.5019 | 4.7634 | 8.1256 | 1.9244 | 4.9779 | 2.7164 | 13.0825 | 16.8001 | 44.4869 | 51.4269 | 63.1471 | 71.261 | 79.9989 | 88.8152 | 107.6642 | 111.2158 | 135.6717 | 146.3224 | 160.9238 | 179.9166 | 194.5338
[7 empty] | NY | Kings | 40.6486 | -74.0209 | Gas | 2499 | CT01-8 | Narrows Generating Station CT01-8 | 0 | 0 | 0 | 0 | 0 | 0 | 0 | 0 | 0 | 0 | 0 | 0 | 0 | 0 | 0 | 0 | 0 | 0 | 0 | 0 | 0 | 0 | 0.6888 | 1.547 | 0 | 1.0276 | 1.1784 | 0 | 1.5414 | 0 | 1.6438 | 3.9317 | 1.6773 | 1.251 | 2.0943 | 5.1734 | 5.5178 | 1.7257 | 3.4328 | 1.6531 | 0.4654 | 5.5029 | 7.1337 | 4.9984 | 7.264 | 11.6164 | 13.4501 | 37.4964 | 127.0024 | 217.8654 | 214.1628 | 219.995 | 220.9872 | 217.3572 | 213.6062 | 216.244 | 216.4376 | 220.1644 | 218.543 | 215.9778 | 214.1386 | 0
[7 empty] | ME | Cumberland | 43.75 | -70.1569 | Oil | 1507 | 1 | William F Wyman 1 | 0 | 0 | 0 | 0 | 0 | 0 | 0 | 0 | 0 | 0 | 0 | 0 | 0 | 0.3259 | 0.7045 | 0 | 0 | 0.657 | 2.5405 | 1.5936 | 4.865 | 4.7187 | 2.3053 | 4.8658 | 7.1953 | 10.7729 | 11.6655 | 5.3129 | 17.8002 | 17.3343 | 3.3735 | 11.2579 | 10.392 | 15.0032 | 13.3392 | 13.107 | 21.5535 | 34.5905 | 36.7063 | 40.5142 | 42.8236 | 44.5206 | 63.86 | 54.7489 | 65.516 | 99.7925 | 130.9459 | 90.77 | 39.903 | 55.6498 | 79.9561 | 108.4931 | 138.9769 | 163.3778 | 211.0773 | 265.4194 | 294.3826 | 355.6502 | 412.2792 | 469.4211 | 535.3936 | 597.402
[7 empty] | MA | Hampden | 42.0956 | -72.5958 | Oil | 1642 | 3 | West Springfield 3 | 0 | 0 | 0 | 0 | 0 | 0 | 0 | 0 | 0 | 0 | 0 | 0 | 0 | 0 | 0 | 0 | 0 | 0 | 0 | 0 | 0 | 0 | 0.60475 | 0 | 4.1707 | 0 | 0 | 0 | 0 | 0 | 3.441 | 0 | 2.2222 | 1.3538 | 0.816 | 0.45125 | 5.5473 | 7.418 | 0.815 | 3.48 | 2.7075 | 6.7225 | 4.8598 | 0 | 17.0515 | 18.1365 | 38.0472 | 71.4859 | 126.7675 | 80.825 | 70.188 | 66.816 | 63.046 | 58.433 | 47.436 | 42.7 | 35.596 | 31.182 | 28.653 | 20.668 | 10.514 | 0
[7 empty] | NY | Queens | 40.7864 | -73.9133 | Gas | 55243 | CT2-4B | Astoria Gas Turbine Power CT2-4B | 0 | 0 | 0 | 0 | 0 | 0 | 0 | 0 | 0 | 0 | 0 | 0 | 0 | 0 | 0 | 0 | 0 | 0.052 | 0.5632 | 1.6732 | 1.6314 | 1.3636 | 0 | 0 | 0.95605 | 0.6192 | 0.945 | 2.6208 | 2.081 | 5.0816 | 3.3353 | 3.4286 | 4.1216 | 2.8718 | 3.9048 | 4.0368 | 4.8354 | 3.552 | 5.7064 | 5.4335 | 5.819 | 8.3952 | 4.9685 | 5.4935 | 2.435 | 3.1008 | 1.9122 | 10.2186 | 17.5864 | 43.5561 | 50.5453 | 59.2347 | 68.9264 | 81.7264 | 92.3769 | 109.5813 | 115.812 | 127.4883 | 142.5739 | 162.4002 | 178.7987 | 192.2728
[7 empty] | NY | Nassau | 40.6169 | -73.6486 | Gas | 2511 | U00004 | E F Barrett U00004 | 0 | 0 | 0 | 0 | 0 | 0 | 0 | 0 | 0 | 0 | 0 | 0 | 0 | 0 | 0 | 0.332 | 2.2365 | 0 | 0 | 1.9751 | 2.5189 | 4.7461 | 4.3466 | 4.0406 | 2.6841 | 2.7777 | 1.1293 | 4.9441 | 0.9932 | 0.669 | 3.5181 | 0.85025 | 0.544 | 6.7244 | 6.0648 | 6.6079 | 5.768 | 4.5895 | 10.7602 | 10.2417 | 4.6212 | 10.9873 | 5.0789 | 4.8918 | 6.2325 | 8.2975 | 11.2707 | 16.1251 | 36.5289 | 99.102 | 97.112 | 88.302 | 82.83 | 77.51 | 69.706 | 62.7 | 53.172 | 46.572 | 30.464 | 24.758 | 12.748 | 0
[7 empty] | NY | Queens | 40.7585 | -73.9451 | Gas | 2500 | CT0009 | Ravenswood Generating Station CT0009 | 0 | 0 | 0 | 0 | 0 | 0 | 0 | 0 | 0 | 0 | 0 | 0 | 0 | 0 | 0 | 0 | 0 | 0 | 0 | 0 | 0 | 0 | 0 | 0 | 0 | 0 | 0 | 0 | 0 | 0 | 1 | 1 | 0 | 0 | 0 | 0 | 0 | 0 | 0 | 0 | 0 | 0 | 0 | 0 | 0 | 0 | 0 | 0 | 0 | 0 | 12 | 27.6 | 41.8 | 57 | 71.2 | 89.2 | 108.6 | 122.6 | 143.4 | 155.2 | 179.2 | 200
[7 empty] | NY | Queens | 40.7864 | -73.9133 | Gas | 55243 | CT4-1A | Astoria Gas Turbine Power CT4-1A | 0 | 0 | 0 | 0 | 0 | 0 | 0 | 0 | 0 | 0 | 0 | 0 | 0 | 0 | 1.7907 | 0 | 0.5625 | 0.07 | 0 | 0 | 2.5762 | 1.979 | 2.1195 | 0 | 1.561 | 0.016 | 2.2024 | 0 | 2.7969 | 4.0275 | 3.5598 | 1.8362 | 1.7457 | 2.1456 | 9.5708 | 6.5418 | 9.2194 | 6.3453 | 4.1195 | 5.8181 | 12.1117 | 8.5641 | 12.554 | 6.375 | 8.3534 | 6.0924 | 3.6397 | 26.8737 | 30.1868 | 67.454 | 82.0932 | 80.005 | 98.9178 | 103.2944 | 121.5611 | 133.0673 | 153.4428 | 158.3529 | 173.0629 | 189.2906 | 204.4381 | 220.4272
[7 empty] | NY | Queens | 40.7585 | -73.9451 | Gas | 2500 | CT0010 | Ravenswood Generating Station CT0010 | 0 | 0 | 0 | 0 | 0 | 0 | 0 | 0 | 0 | 0 | 0 | 0 | 0 | 0 | 0 | 0 | 0 | 0 | 0 | 0 | 0 | 0 | 0 | 0 | 0 | 0 | 0 | 0 | 0 | 0 | 0 | 0 | 0.12 | 0 | 0 | 0 | 0 | 0 | 0 | 0 | 0 | 0 | 0 | 0 | 0 | 0 | 0 | 0 | 0 | 0 | 0 | 0 | 0 | 0 | 0 | 0 | 0 | 0 | 0 | 0 | 0 | 0
[7 empty] | NY | Kings | 40.6486 | -74.0209 | Gas | 2499 | CT01-3 | Narrows Generating Station CT01-3 | 0 | 0 | 0 | 0 | 0 | 0 | 0 | 0 | 0 | 0 | 0 | 0 | 0 | 0 | 0 | 0 | 0 | 0 | 0 | 0 | 1.6047 | 0 | 0.7707 | 0.6497 | 0 | 0.9215 | 1.1542 | 0 | 0 | 0.8824 | 0 | 2.3568 | 2.085 | 2.5839 | 2.8222 | 6.4244 | 4.5237 | 2.4294 | 1.2957 | 0 | 0.8582 | 4.762 | 3.0884 | 1.8281 | 4.2947 | 7.2826 | 20.7904 | 29.3631 | 73.5874 | 174.2443 | 174.5106 | 180.5775 | 178.4015 | 189.6752 | 191.4846 | 188.1935 | 196.3584 | 204.0839 | 202.2541 | 209.0024 | 214.239 | 0
[7 empty] | NY | Kings | 40.6486 | -74.0209 | Gas | 2499 | CT02-8 | Narrows Generating Station CT02-8 | 0 | 0 | 0 | 0 | 0 | 0 | 0 | 0 | 0 | 0 | 0 | 0 | 0 | 0 | 0 | 0 | 0 | 0 | 0.6795 | 0 | 0 | 0 | 0.9699 | 0.9066 | 0 | 0 | 0 | 0 | 0.7707 | 0 | 0 | 1.5563 | 1.9491 | 0 | 1.4502 | 1.13 | 1.8914 | 3.8982 | 0.4077 | 2.0217 | 0.9606 | 1.8039 | 4.8979 | 0.8005 | 3.2001 | 7.2249 | 17.9255 | 39.4307 | 76.1843 | 174.237 | 176.3816 | 175.6202 | 182.8917 | 187.6684 | 183.9844 | 189.5246 | 193.9403 | 199.0261 | 204.7598 | 206.1672 | 207.9079 | 0
[7 empty] | NY | Queens | 40.7864 | -73.9133 | Gas | 55243 | CT4-1B | Astoria Gas Turbine Power CT4-1B | 0 | 0 | 0 | 0 | 0 | 0 | 0 | 0 | 0 | 0 | 0 | 0 | 0 | 0 | 1.6842 | 0 | 2.06 | 0.04 | 0 | 0 | 2.196 | 2.4222 | 3.1485 | 0 | 2.163 | 0.025 | 1.3207 | 0 | 2.5464 | 3.0795 | 1.756 | 4.6252 | 3.2178 | 2.2868 | 10.5294 | 4.6368 | 10.3875 | 5.7031 | 5.8735 | 6.3524 | 10.8347 | 10.5218 | 8.9407 | 5.6029 | 8.1776 | 8.4375 | 5.613 | 27.821 | 24.2621 | 65.1131 | 72.5871 | 89.5382 | 94.0648 | 105.0347 | 116.9093 | 132.2792 | 146.6485 | 162.8167 | 178.0121 | 194.0041 | 202.7089 | 219.8896
[7 empty] | NY | Kings | 40.6486 | -74.0209 | Gas | 2499 | CT02-7 | Narrows Generating Station CT02-7 | 0 | 0 | 0 | 0 | 0 | 0 | 0 | 0 | 0 | 0 | 0 | 0 | 0 | 0 | 1.8374 | 0 | 0.3835 | 0 | 1.4837 | 0 | 0 | 0 | 1.8132 | 0.9066 | 0 | 0 | 0 | 0 | 1.6773 | 0 | 0 | 2.2302 | 1.2845 | 0 | 1.8281 | 0.7707 | 1.372 | 1.1784 | 3.5203 | 3.7716 | 1.1635 | 1.6773 | 2.26 | 1.0276 | 5.0617 | 9.4514 | 16.0768 | 36.0295 | 75.5365 | 175.5921 | 180.235 | 176.0372 | 180.9071 | 185.978 | 190.5483 | 195.5821 | 196.2839 | 200.0705 | 206.3459 | 204.4359 | 209.6317 | 0
[7 empty] | ME | Cumberland | 43.75 | -70.1569 | Oil | 1507 | 2 | William F Wyman 2 | 0 | 0 | 0 | 0 | 0 | 0 | 0 | 0 | 0 | 0 | 0 | 0 | 0 | 0 | 0 | 0 | 0 | 0 | 0.4144 | 3.4724 | 1.5291 | 2.5312 | 3.705 | 7.1156 | 6.502 | 10.6296 | 13.9133 | 5.7087 | 17.205 | 14.8549 | 8.0182 | 13.5904 | 14.2429 | 20.2944 | 8.5925 | 18.8915 | 16.2706 | 27.5701 | 40.1497 | 45.7367 | 61.2825 | 54.6052 | 59.3755 | 46.1407 | 51.2679 | 87.4454 | 106.0733 | 66.7786 | 37.826 | 51.4615 | 71.4545 | 101.5473 | 136.6227 | 162.5719 | 210.6946 | 250.0034 | 293.4661 | 371.0519 | 402.4579 | 481.7472 | 534.7061 | 602.4968
[7 empty] | NY | Queens | 40.7585 | -73.9451 | Gas | 2500 | CT0011 | Ravenswood Generating Station CT0011 | 0 | 0 | 0 | 0 | 0 | 0 | 0 | 0 | 0 | 0 | 0 | 0 | 0 | 0 | 0 | 0 | 0 | 0 | 0 | 0 | 0 | 0 | 0 | 0 | 0 | 0 | 0 | 0 | 0 | 0 | 0 | 1.9213 | 0.87015 | 0 | 2.907 | 2.9852 | 2.2972 | 0.7727 | 2.5883 | 2.2052 | 4.1643 | 2.2083 | 2.4749 | 7.2992 | 2.5864 | 16.0064 | 15.0091 | 29.3255 | 22.3375 | 186.2138 | 185.0569 | 183.8394 | 184.4197 | 193.3702 | 191.0978 | 197.8738 | 196.8897 | 194.7955 | 199.7184 | 197.9879 | 200.7509 | 202
[7 empty] | CT | New Haven | 41.2083 | -73.1092 | Oil | 544 | 16 | Devon 16 | 0 | 0 | 0 | 0 | 0 | 0 | 0 | 0 | 0 | 0 | 0 | 0 | 0 | 0 | 0 | 0 | 0 | 0 | 0 | 0.4572 | 0 | 0 | 1.0418 | 1.9332 | 8.9941 | 4.6661 | 7.5429 | 5.5746 | 5.6967 | 6.8677 | 0.8934 | 2.1074 | 3.4137 | 4.3521 | 1.6791 | 6.1349 | 12.8908 | 18.1289 | 9.532 | 9.1759 | 13.0886 | 5.3736 | 19.7248 | 24.1982 | 20.5663 | 9.6807 | 6.9812 | 13.8996 | 21.0648 | 110.8407 | 136.2177 | 156.1332 | 194.0343 | 214.2521 | 221.0254 | 261.5231 | 297.5336 | 313.6395 | 352.0653 | 379.9188 | 413.7115 | 441.5616
[7 empty] | NY | Kings | 40.6486 | -74.0209 | Gas | 2499 | CT02-6 | Narrows Generating Station CT02-6 | 0 | 0 | 0 | 0 | 0 | 0 | 0 | 0 | 0 | 0 | 0 | 0 | 0 | 0 | 0 | 0.7614 | 0.9066 | 0 | 1.7983 | 0.3686 | 0 | 0 | 1.2845 | 1.7648 | 1.91 | 0 | 0 | 0 | 0 | 0 | 0 | 0.4561 | 1.9342 | 0 | 0 | 1.6047 | 0.7372 | 0.713 | 1.4204 | 3.8349 | 1.3478 | 0.7763 | 3.2727 | 0 | 6.2978 | 11.4861 | 10.0657 | 25.6287 | 99.9997 | 187.2122 | 189.3419 | 189.2395 | 195.5689 | 190.5446 | 199.7967 | 197.1273 | 205.9865 | 208.7547 | 207.0626 | 213.4981 | 214.898 | 0
[7 empty] | NY | Kings | 40.6486 | -74.0209 | Gas | 2499 | CT02-5 | Narrows Generating Station CT02-5 | 0 | 0 | 0 | 0 | 0 | 0 | 0 | 0 | 0 | 0 | 0 | 0 | 0 | 0 | 0 | 0.4077 | 1.6289 | 0 | 1.0425 | 0 | 0 | 0 | 0 | 0.9699 | 0 | 0 | 0 | 0 | 0 | 0 | 0 | 0.6888 | 3.3788 | 0 | 0 | 1.1542 | 2.206 | 1.1393 | 0.9066 | 2.1241 | 0.6981 | 1.1542 | 1.3236 | 0 | 4.1179 | 9.4365 | 9.6059 | 35.4189 | 91.5296 | 175.6295 | 177.7928 | 186.2164 | 185.228 | 188.9233 | 195.141 | 196.232 | 199.6777 | 201.8428 | 201.9974 | 205.1751 | 207.0107 | 0
[7 empty] | CT | New Haven | 41.2083 | -73.1092 | Oil | 544 | 17 | Devon 17 | 0 | 0 | 0 | 0 | 0 | 0 | 0 | 0 | 0 | 0 | 0 | 0 | 0 | 0 | 0 | 0 | 0 | 0 | 0 | 0 | 0 | 1.4109 | 2.9947 | 0.5651 | 7.983 | 5.3503 | 9.9453 | 2.2829 | 2.5871 | 5.2156 | 3.3306 | 4.3985 | 5.9637 | 3.8012 | 5.0176 | 5.0637 | 3.068 | 4.3466 | 6.9294 | 9.9134 | 6.3687 | 7.0274 | 12.0045 | 29.8118 | 20.5795 | 19.8377 | 7.4296 | 17.914 | 25.1937 | 113.5717 | 150.5023 | 169.2678 | 183.9261 | 213.9947 | 233.9777 | 264.6136 | 291.8738 | 325.6252 | 364.0264 | 374.4258 | 412.596 | 440.47
[7 empty] | NY | Queens | 40.7864 | -73.9133 | Gas | 55243 | CT4-2A | Astoria Gas Turbine Power CT4-2A | 0 | 0.6447 | 0.1574 | 0 | 0.3148 | 0 | 0.8674 | 1.5345 | 1.2923 | 0 | 1.619 | 0.4722 | 0 | 0 | 0 | 0 | 0 | 0 | 0 | 0 | 1.146 | 1.1912 | 0.9946 | 0 | 1.5302 | 0.028 | 1.0507 | 2.7311 | 0.5124 | 1.756 | 1.4168 | 1.5238 | 2.1014 | 1.6823 | 5.6524 | 3.0796 | 6.6709 | 3.7892 | 3.3068 | 0.8815 | 1.9235 | 3.5121 | 2.7096 | 1.174 | 5.7371 | 5.0253 | 2.5033 | 21.5369 | 30.8502 | 69.635 | 76.9698 | 88.6176 | 92.1008 | 106.4784 | 120.1202 | 123.5354 | 146.0704 | 162.4968 | 173.1548 | 189.1934 | 211.67 | 223.132
[7 empty] | CT | New Haven | 41.2083 | -73.1092 | Oil | 544 | 18 | Devon 18 | 0 | 0 | 0 | 0 | 0 | 0 | 0 | 0 | 0 | 0 | 0 | 0 | 0 | 0 | 0 | 0 | 0 | 0 | 0 | 0.1295 | 0 | 1.1575 | 1.1102 | 2.2079 | 0.56635 | 2.0844 | 4.0777 | 5.0886 | 4.1883 | 2.7188 | 4.3862 | 0.573 | 2.646 | 1.7104 | 4.573 | 5.1953 | 4.3442 | 11.5515 | 12.7614 | 6.7126 | 7.7264 | 2.4867 | 8.9677 | 16.9466 | 18.8601 | 13.1183 | 17.42 | 25.394 | 29.278 | 104.8156 | 124.7723 | 143.7504 | 179.9448 | 203.4086 | 227.1861 | 257.6773 | 279.2267 | 313.6483 | 346.2331 | 378.6771 | 403.4545 | 440.3707
[7 empty] | CT | New Haven | 41.2083 | -73.1092 | Oil | 544 | 15 | Devon 15 | 0 | 0 | 0 | 0 | 0 | 0 | 0 | 0 | 0 | 0 | 0 | 0 | 0 | 0 | 0 | 0 | 0 | 0 | 0 | 0 | 0 | 0 | 1.6984 | 3.3038 | 7.6583 | 4.3687 | 3.041 | 4.6783 | 7.8582 | 2.155 | 4.202 | 2.2077 | 4.8291 | 6.9931 | 4.8279 | 4.4853 | 2.602 | 7.127 | 6.9225 | 14.3497 | 6.5124 | 8.1675 | 10.5698 | 35.7539 | 20.2062 | 11.9649 | 7.6486 | 24.4751 | 35.2527 | 110.8322 | 130.0033 | 151.3947 | 177.8949 | 215.1545 | 224.8403 | 266.7914 | 291.0154 | 311.4746 | 344.0617 | 383.0838 | 400.1746 | 435.192
[7 empty] | NY | Queens | 40.7864 | -73.9133 | Gas | 55243 | CT2-1B | Astoria Gas Turbine Power CT2-1B | 0 | 0 | 0 | 0 | 0 | 0 | 0 | 0 | 0 | 0 | 0 | 0 | 0 | 0 | 0 | 0 | 0 | 0 | 0 | 1.028 | 0.12085 | 1.0225 | 0 | 0 | 2.045 | 0 | 1.022 | 2.411 | 2.333 | 3.5176 | 0.03 | 0.8755 | 2.6169 | 3.1641 | 1.6202 | 5.6515 | 4.1245 | 4.4038 | 5.4202 | 4.1211 | 6.1476 | 3.8874 | 5.5143 | 4.2382 | 2.5567 | 7.2566 | 2.2636 | 11.6917 | 23.8458 | 74.2986 | 84.255 | 88.8466 | 106.0055 | 119.3848 | 125.3004 | 139.0029 | 151.9281 | 159.827 | 177.1863 | 188.2629 | 199.4421 | 211.5559
[7 empty] | NY | Queens | 40.7864 | -73.9133 | Gas | 55243 | CT4-2B | Astoria Gas Turbine Power CT4-2B | 0.2634 | 0.2289 | 0.1351 | 0.7778 | 0.5268 | 1.1183 | 0.1518 | 0.877 | 0.5259 | 0 | 0.364 | 0.9296 | 0 | 0 | 0 | 0 | 0 | 0 | 0 | 0 | 1.1208 | 2.3322 | 1.2324 | 0 | 0.3402 | 0.022 | 0.5795 | 3.7016 | 0.0843 | 1.3768 | 1.2759 | 2.1787 | 0.9033 | 1.9092 | 4.6671 | 3.1444 | 7.434 | 2.6499 | 2.5167 | 1.7275 | 2.8548 | 2.6047 | 3.3102 | 2.3647 | 5.1076 | 4.8349 | 3.2619 | 17.7982 | 28.8571 | 60.5962 | 76.8002 | 78.3784 | 95.6694 | 103.8016 | 112.0648 | 130.5272 | 141.948 | 158.1322 | 169.3986 | 187.943 | 198.139 | 218.1424
[7 empty] | NY | Queens | 40.7864 | -73.9133 | Gas | 55243 | CT2-1A | Astoria Gas Turbine Power CT2-1A | 0 | 0 | 0 | 0 | 0 | 0 | 0 | 0 | 0 | 0 | 0 | 0 | 0 | 0 | 0 | 0 | 0 | 0 | 0 | 0.155 | 0.9626 | 1.0334 | 0 | 0 | 0.8784 | 0 | 0.658 | 5.094 | 3.614 | 4.6583 | 0.02 | 0.444 | 2.9643 | 3.0116 | 1.2303 | 5.7278 | 4.1794 | 3.46 | 3.1148 | 1.5608 | 4.9058 | 6.218 | 3.9304 | 4.7245 | 1.1226 | 6.1266 | 2.8286 | 12.9114 | 19.6997 | 71.7246 | 86.9102 | 92.3965 | 108.1245 | 120.4854 | 125.6906 | 133.3114 | 149.3054 | 163.5591 | 172.6394 | 183.7852 | 197.0559 | 209.7471
[7 empty] | NY | Queens | 40.7585 | -73.9451 | Gas | 2500 | CT02-2 | Ravenswood Generating Station CT02-2 | 0 | 0 | 0 | 0 | 0 | 0 | 0 | 0 | 0 | 0 | 0 | 0 | 0 | 0 | 0 | 1.0047 | 0 | 0 | 0 | 0 | 0 | 0 | 0.1995 | 0.292 | 1.1531 | 0 | 0 | 2.152 | 0 | 0.5804 | 0 | 0 | 0 | 1.246 | 3.931 | 0.611 | 0 | 2.4395 | 0 | 6.2993 | 4.5785 | 2.2588 | 3.7218 | 1.2703 | 0 | 9.5822 | 2.525 | 0 | 1.4042 | 0 | 19.908 | 37.92 | 67.624 | 89.112 | 116.288 | 134.932 | 169.692 | 195.288 | 222.148 | 248.376 | 285.664 | 316
[7 empty] | NY | Queens | 40.7585 | -73.9451 | Gas | 2500 | CT03-1 | Ravenswood Generating Station CT03-1 | 0 | 0 | 0 | 0 | 0 | 0 | 0 | 0 | 0 | 0 | 0 | 0 | 0 | 0 | 0 | 0 | 2.4604 | 1.118 | 0.85165 | 0 | 0 | 0 | 0.264 | 0 | 1.285 | 1.567 | 2.342 | 5.0175 | 1.0795 | 1.5668 | 1.573 | 1.1302 | 4.8045 | 1.2093 | 4.4993 | 1.2296 | 2.4893 | 3.0952 | 0 | 3.9028 | 1.304 | 3.5442 | 1.9986 | 3.1644 | 0.564 | 7.9051 | 11.1126 | 5.6805 | 26.5271 | 132.7033 | 148.5191 | 161.9401 | 179.5453 | 194.3663 | 207.7828 | 221.1414 | 248.6433 | 257.7592 | 285.2453 | 295.7557 | 312.5618 | 333.2572
[7 empty] | NY | Queens | 40.7585 | -73.9451 | Gas | 2500 | CT03-4 | Ravenswood Generating Station CT03-4 | 0 | 0 | 0 | 0 | 0 | 0 | 0 | 0 | 0 | 0 | 0 | 0 | 0 | 0 | 0 | 0 | 0 | 0 | 0 | 0 | 0 | 0 | 0 | 0 | 0 | 1.6842 | 2.6205 | 4.8745 | 2.073 | 4.6991 | 0.3386 | 2.249 | 0.89 | 0 | 0 | 0.67 | 0 | 5.8841 | 2.895 | 10.3937 | 0.67 | 4.5813 | 0 | 0 | 0 | 5.025 | 12.7395 | 16.4489 | 17.3715 | 138.179 | 158.0655 | 167.4725 | 186.3445 | 195.907 | 211.544 | 214.663 | 244.5015 | 258.4705 | 278.279 | 292.881 | 311.908 | 331
[7 empty] | NY | Queens | 40.7864 | -73.9133 | Gas | 55243 | CT2-2B | Astoria Gas Turbine Power CT2-2B | 0 | 0 | 0 | 0 | 0 | 0 | 0 | 0 | 0 | 0 | 0 | 0 | 0 | 0 | 0 | 0 | 0 | 0 | 1.139 | 1.205 | 0.49525 | 1.1898 | 0 | 1.234 | 2.459 | 1.264 | 0.8078 | 1.4935 | 3.0585 | 5.0564 | 2.5215 | 2.3901 | 2.3148 | 3.2406 | 1.5075 | 4.8847 | 5.9846 | 1.521 | 1.1069 | 4.4648 | 1.9625 | 3.1348 | 2.224 | 3.286 | 1.6124 | 2.3402 | 1.7099 | 8.0845 | 15.9428 | 26.4725 | 38.8669 | 49.2425 | 53.8098 | 71.9369 | 77.4156 | 91.307 | 109.8642 | 116.1026 | 130.476 | 145.4943 | 161.3848 | 181.9073
[7 empty] | NY | Queens | 40.7864 | -73.9133 | Gas | 55243 | CT2-2A | Astoria Gas Turbine Power CT2-2A | 0 | 0 | 0 | 0 | 0 | 0 | 0 | 0 | 0 | 0 | 0 | 0 | 0 | 0 | 0 | 0 | 0 | 0 | 0.507 | 1.018 | 0.26675 | 1.6245 | 0 | 1.095 | 3.5438 | 0.617 | 1.3689 | 3.8285 | 1.8388 | 4.2342 | 1.6749 | 2.1449 | 4.267 | 1.7712 | 3.0515 | 2.8157 | 4.8405 | 1.617 | 1.1287 | 4.1604 | 2.1006 | 4.0572 | 2.249 | 2.3338 | 1.6615 | 1.5106 | 2.7904 | 8.3164 | 15.8516 | 29.3764 | 37.9809 | 51.1097 | 56.0716 | 66.8365 | 79.5184 | 92.8383 | 106.7277 | 120.1204 | 130.6735 | 148.439 | 159.5768 | 176.8137
[7 empty] | NY | Saint Lawrence | 44.9503 | -74.8928 | Gas | 54592 | 1 | Massena Energy Facility 001 | 0 | 0 | 0 | 0 | 0 | 0 | 0 | 0 | 0 | 0 | 0 | 0 | 0 | 0 | 0 | 0 | 0 | 0 | 0 | 0 | 0 | 0 | 0 | 0 | 0 | 0 | 0 | 0 | 0 | 0 | 0 | 0 | 0.64 | 16.5734 | 2.1648 | 0 | 0 | 0 | 0.912 | 1.6248 | 0 | 0 | 0 | 0 | 0 | 0 | 0.32 | 1.734 | 5.844 | 0 | 33.82 | 76.5456 | 128.0856 | 173.7144 | 203.4904 | 265.764 | 353.5872 | 412.7752 | 496.3592 | 584.676 | 639.0544 | 732.6592
[7 empty] | NY | Orange | 41.573 | -73.9646 | Gas | 2480 | 3 | Danskammer Generating Station 3 | 0 | 0 | 0 | 0 | 0 | 0 | 0 | 0 | 0 | 0 | 0 | 0 | 0 | 5.264 | 0 | 0 | 4.212 | 9.212 | 2.632 | 0 | 0 | 7.896 | 0 | 0 | 0 | 0 | 5.264 | 0 | 13.79 | 6.58 | 27.111 | 14.476 | 0 | 0 | 2.106 | 5.265 | 1.316 | 7.896 | 3.052 | 0 | 3.948 | 9.212 | 27.636 | 27.636 | 42.376 | 64.484 | 54.033 | 93.436 | 211.19 | 318.472 | 369.796 | 422.436 | 542.192 | 625.1 | 705.376 | 813.288 | 858.032 | 977.788 | 1062.012 | 1148.868 | 1237.04 | 1316
[7 empty] | NY | Suffolk | 40.8153 | -73.0664 | Oil | 8007 | U00019 | Holtsville Facility U00019 | 0 | 0 | 0 | 0 | 0 | 0 | 0 | 0 | 0 | 0 | 0 | 0 | 0 | 0 | 0 | 0 | 1.465 | 0 | 0.4279 | 0.4855 | 0.072 | 0 | 1.9241 | 0.99 | 0 | 2.2607 | 0.6142 | 5.0835 | 0 | 0.7456 | 5.2015 | 1.465 | 2.8939 | 0 | 2.8237 | 4.7096 | 17.3167 | 3.6708 | 4.6177 | 12.5811 | 5.5542 | 2.6135 | 2.4607 | 0 | 6.9249 | 2.5707 | 4.8406 | 13.5907 | 57.475 | 85.4045 | 130.8801 | 157.1194 | 162.0313 | 214.1298 | 234.7652 | 291.0705 | 313.9609 | 343.8815 | 382.6251 | 443.6874 | 485.5785 | 533
[7 empty] | NY | Kings | 40.6635 | -74.0051 | Oil | 2494 | CT02-3 | Gowanus Generating Station CT02-3 | 0 | 0 | 0 | 0 | 0 | 0 | 0 | 0 | 0 | 0 | 0 | 0 | 0 | 0 | 0 | 0 | 0 | 0 | 0 | 0 | 0 | 0 | 0 | 0.4812 | 0 | 0 | 0 | 0 | 0 | 0 | 0 | 0 | 0.8484 | 0 | 0 | 1.9728 | 1.722 | 1.0206 | 3.705 | 1.1472 | 0.6078 | 0 | 0.3672 | 0 | 1.9272 | 3.0846 | 7.4274 | 13.7232 | 30.2856 | 128.6562 | 140.415 | 145.8066 | 146.3346 | 157.0806 | 160.1676 | 166.0764 | 163.4124 | 175.3938 | 177.7584 | 184.7508 | 186.2262 | 0
[7 empty] | NY | Queens | 40.7864 | -73.9133 | Gas | 55243 | CT4-4B | Astoria Gas Turbine Power CT4-4B | 0.0005 | 0 | 0.151 | 0.1447 | 0 | 0.4357 | 0.5799 | 0.7691 | 0.536 | 0 | 0.9229 | 1.4375 | 0 | 0 | 0 | 0 | 0 | 0 | 0.7695 | 0 | 0.9049 | 0.6358 | 1.315 | 0.7227 | 0.9018 | 2.0013 | 2.2313 | 4.2085 | 2.5729 | 1.6922 | 0.3586 | 4.734 | 2.2577 | 1.975 | 2.1233 | 3.4511 | 3.6973 | 3.2027 | 1.0083 | 2.5398 | 0.28925 | 3.6517 | 5.13 | 0 | 1.2457 | 7.6588 | 4.3818 | 20.6993 | 16.922 | 31.852 | 40.8941 | 55.3698 | 66.3875 | 80.8571 | 100.7124 | 112.1357 | 132.3423 | 147.5753 | 177.7388 | 194.9788 | 220.1944 | 250.8146
[7 empty] | NY | Queens | 40.7864 | -73.9133 | Gas | 55243 | CT4-4A | Astoria Gas Turbine Power CT4-4A | 0.1515 | 0.0892 | 0.2735 | 0.2784 | 0.1225 | 0.4004 | 0.151 | 1.007 | 0.5645 | 0 | 0.4452 | 0.593 | 0 | 0 | 0 | 0 | 0 | 0 | 0.0025 | 0 | 0.8086 | 2.9234 | 2.0065 | 1.357 | 1.4074 | 0.7863 | 3.0558 | 5.0822 | 1.8691 | 1.4001 | 0.8078 | 4.4149 | 1.0006 | 1.7924 | 2.6394 | 2.5522 | 4.3702 | 4.0768 | 1.9793 | 3.4872 | 0.5415 | 5.8004 | 3.5458 | 0 | 0.42475 | 4.0758 | 5.2208 | 19.2362 | 16.859 | 31.6193 | 41.4295 | 50.8172 | 64.1944 | 79.7418 | 98.2338 | 119.9252 | 135.3422 | 149.0954 | 174.4253 | 198.0616 | 220.062 | 251.275
[7 empty] | NY | Kings | 40.6635 | -74.0051 | Oil | 2494 | CT03-7 | Gowanus Generating Station CT03-7 | 0 | 0 | 0 | 0 | 0 | 0 | 0 | 0 | 0 | 0 | 0 | 0 | 0 | 0 | 0 | 0 | 0 | 0 | 0 | 0 | 0 | 0 | 0 | 0.9014 | 0 | 0 | 0 | 0 | 0 | 0 | 0 | 0 | 0.9014 | 0.61215 | 0 | 1.4211 | 0 | 0 | 2.3084 | 2.3208 | 1.4743 | 0.22535 | 0.93505 | 0 | 3.174 | 3.4901 | 2.7642 | 8.4031 | 26.4067 | 132.5516 | 136.8371 | 136.8681 | 145.3352 | 146.4551 | 153.4205 | 155.6497 | 159.1262 | 162.3986 | 164.4796 | 166.1103 | 173.2175 | 0
[7 empty] | NY | Kings | 40.6635 | -74.0051 | Oil | 2494 | CT02-6 | Gowanus Generating Station CT02-6 | 0 | 0 | 0 | 0 | 0 | 0 | 0 | 0 | 0 | 0 | 0 | 0 | 0 | 0 | 0 | 0 | 0 | 0 | 0 | 0 | 0 | 0 | 0 | 0 | 0 | 0 | 0 | 0 | 0 | 0 | 0 | 0 | 0 | 0 | 0 | 2.7402 | 2.1198 | 0.0708 | 3.6708 | 0 | 0.4812 | 0 | 1.9158 | 0 | 1.8462 | 1.8234 | 5.6754 | 14.568 | 32.5614 | 116.4216 | 121.1442 | 129.891 | 137.0556 | 142.6008 | 143.7438 | 155.601 | 161.9574 | 167.8434 | 173.286 | 180.9264 | 186.3138 | 0
[7 empty] | NY | Suffolk | 40.8153 | -73.0664 | Oil | 8007 | U00011 | Holtsville Facility U00011 | 0 | 0 | 0 | 0 | 0 | 0 | 0 | 0 | 0 | 0 | 0 | 1.7801 | 2.0356 | 1.5655 | 0.43925 | 2.1631 | 0.6802 | 0.512 | 3.0909 | 3.0595 | 2.9829 | 3.2306 | 4.1756 | 5.0644 | 0 | 2.5642 | 6.74 | 2.8715 | 0 | 8.7857 | 7.2755 | 3.2515 | 3.8625 | 3.7533 | 8.5457 | 2.9302 | 7.7939 | 5.8895 | 6.886 | 18.4967 | 9.1061 | 6.4684 | 1.9751 | 16.1411 | 17.4386 | 10.2985 | 14.8721 | 13.0124 | 33.2379 | 158.6102 | 146.0418 | 150.1908 | 143.6957 | 131.6894 | 124.4284 | 115.5563 | 91.3449 | 87.6151 | 67.0923 | 45.189 | 29.9141 | 0
[7 empty] | NY | Suffolk | 40.9569 | -72.8774 | Oil | 7146 | UGT009 | Wading River Facility UGT009 | 0 | 0 | 0 | 0 | 0 | 0 | 0 | 0 | 0 | 0 | 0 | 0 | 0 | 0 | 0 | 0 | 0 | 0 | 0 | 0 | 0 | 0.276 | 0 | 0 | 0 | 0 | 6.2532 | 1.3988 | 13.0428 | 2.612 | 13.641 | 9.0741 | 8.6855 | 30.3199 | 14.1553 | 41.7766 | 31.1862 | 44.5916 | 11.0316 | 15.0813 | 0.653 | 17.8486 | 8.021 | 2.648 | 4.6643 | 36.1468 | 5.6595 | 6.2135 | 16.1359 | 51.141 | 98.7649 | 134.8793 | 181.9893 | 248.9437 | 345.4806 | 429.0175 | 507.3034 | 597.6983 | 685.9189 | 801.8034 | 931.2387 | 1048.2168
[7 empty] | NY | Kings | 40.6635 | -74.0051 | Oil | 2494 | CT02-5 | Gowanus Generating Station CT02-5 | 0 | 0 | 0 | 0 | 0 | 0 | 0 | 0 | 0 | 0 | 0 | 0 | 0 | 0 | 0 | 0 | 0 | 0 | 0 | 0 | 0 | 0 | 0 | 0 | 0 | 0 | 0 | 0 | 0 | 0 | 0 | 0 | 0 | 0 | 0 | 2.0082 | 1.8258 | 1.0332 | 4.4724 | 0 | 1.299 | 0 | 0 | 0 | 0.7926 | 1.4106 | 0 | 9.1548 | 30.4704 | 120.69 | 131.6106 | 123.363 | 140.3466 | 137.1312 | 145.3422 | 154.5258 | 157.6614 | 162.9078 | 168.783 | 176.721 | 177.6054 | 0
[7 empty] | NY | Queens | 40.7869 | -73.9122 | Gas | 8906 | CT0001 | Astoria Generating Station CT0001 | 0 | 0 | 0 | 0 | 0 | 0 | 0 | 0 | 0 | 0 | 0 | 0 | 0 | 0 | 0 | 0.183 | 0 | 0 | 1.4749 | 0 | 0.9037 | 0 | 0 | 2.1713 | 0 | 0 | 0.2311 | 0 | 0 | 1.0603 | 0 | 0.9244 | 0 | 3.3675 | 0 | 0 | 4.9545 | 0.7271 | 2.7118 | 1.3014 | 1.7298 | 8.6821 | 5.5112 | 7.1872 | 7.4352 | 2.7594 | 7.2724 | 14.2109 | 11.526 | 38.4481 | 51.3093 | 60.1304 | 76.455 | 90.282 | 98.3391 | 113.5634 | 127.0134 | 136.6865 | 143.3818 | 162.0812 | 174.8555 | 183.8332
[7 empty] | NY | Kings | 40.6635 | -74.0051 | Oil | 2494 | CT02-4 | Gowanus Generating Station CT02-4 | 0 | 0 | 0 | 0 | 0 | 0 | 0 | 0 | 0 | 0 | 0 | 0 | 0 | 0 | 0 | 0 | 0 | 0 | 0 | 0 | 0 | 0 | 0 | 0.5394 | 0 | 0 | 0 | 0 | 0 | 0.2646 | 0 | 0.9888 | 1.836 | 1.0674 | 0 | 1.6854 | 2.2944 | 0.3216 | 2.1018 | 0.4356 | 0.6672 | 0 | 0.7914 | 1.1118 | 0.8838 | 3.4872 | 4.7292 | 10.4184 | 21.0234 | 106.3068 | 113.3148 | 123.2688 | 125.55 | 134.691 | 136.3626 | 138.9876 | 148.8912 | 158.3472 | 159.8658 | 167.2098 | 173.5008 | 0
[7 empty] | NY | Kings | 40.6635 | -74.0051 | Oil | 2494 | CT02-7 | Gowanus Generating Station CT02-7 | 0 | 0 | 0 | 0 | 0 | 0 | 0 | 0 | 0 | 0 | 0 | 0 | 0 | 0 | 0 | 0 | 0 | 0 | 0 | 0 | 0 | 0 | 0 | 0 | 0 | 0 | 0 | 0 | 0 | 0 | 0 | 0 | 0 | 0 | 0 | 2.364 | 1.8132 | 0.7218 | 5.0016 | 0 | 0.8028 | 0 | 0 | 0 | 2.6856 | 2.9136 | 3.5898 | 8.4786 | 27.1938 | 121.2036 | 120.1218 | 132.8706 | 136.8888 | 144.9348 | 154.6344 | 153.0918 | 163.9134 | 168.885 | 179.2284 | 178.7358 | 189.9552 | 0
[7 empty] | CT | Middlesex | 41.5544 | -72.5793 | Oil | 562 | 14 | Middletown 14 | 0 | 0 | 0 | 0 | 0 | 0 | 0 | 0 | 0 | 0 | 0 | 0 | 0.7285 | 0 | 0 | 0 | 0.9525 | 0 | 0.3091 | 0 | 0 | 0.87 | 2.4283 | 2.0863 | 5.8515 | 1.3503 | 2.0516 | 0.8603 | 0.903 | 3.1623 | 0.782 | 0.8516 | 0.0696 | 2.0233 | 1.23 | 7.5334 | 4.0948 | 6.5992 | 4.6703 | 7.6093 | 6.8652 | 1.82 | 8.0954 | 19.9498 | 13.9609 | 8.2281 | 8.8082 | 11.2011 | 19.9759 | 86.9595 | 124.0275 | 170.2512 | 188.367 | 216.8907 | 239.3469 | 283.914 | 297.4374 | 331.1199 | 368.9253 | 392.4627 | 413.1651 | 450.5136
[7 empty] | CT | Middlesex | 41.5544 | -72.5793 | Oil | 562 | 15 | Middletown 15 | 0 | 0 | 0 | 0 | 0 | 0 | 0 | 0 | 0 | 0 | 0 | 0 | 0 | 0 | 0 | 0 | 0.4007 | 0 | 0 | 0 | 0.6104 | 1.055 | 1.4036 | 4.2318 | 6.1205 | 0.6479 | 4.4018 | 1.0346 | 4.0941 | 2.0921 | 2.3406 | 0 | 1.7301 | 2.103 | 2.3175 | 8.4648 | 3.1455 | 5.3369 | 2.7221 | 7.6473 | 2.7352 | 1.2647 | 9.2977 | 26.0962 | 23.3766 | 10.8774 | 5.7881 | 10.4861 | 22.7549 | 85.736 | 117.6142 | 169.0263 | 188.7663 | 225.0757 | 262.5744 | 269.2265 | 308.469 | 344.8836 | 378.4215 | 419.9563 | 432.4371 | 470.6542
[7 empty] | NY | Suffolk | 40.8153 | -73.0664 | Oil | 8007 | U00020 | Holtsville Facility U00020 | 0 | 0 | 0 | 0 | 0 | 0 | 0 | 0 | 0 | 0 | 0 | 0 | 0 | 0 | 0 | 0 | 0.3101 | 0 | 1.2507 | 0.4765 | 0.2921 | 0 | 3.6992 | 0.4902 | 0 | 0.658 | 1.8578 | 3.6797 | 0 | 0.3658 | 3.5041 | 1.5325 | 1.0042 | 0 | 2.0341 | 3.8424 | 12.8899 | 3.6384 | 3.7917 | 12.0867 | 2.2626 | 3.5009 | 3.1514 | 0 | 4.2428 | 4.6543 | 3.6681 | 11.589 | 62.3536 | 174.4694 | 217.6485 | 240.7151 | 256.3058 | 283.4179 | 314.6693 | 347.521 | 360.5961 | 397.6637 | 438.248 | 461.0888 | 493.7219 | 533
[7 empty] | MA | Barnstable | 41.7694 | -70.5097 | Oil | 1599 | 1 | Canal Station 1 | 0 | 0 | 0 | 0 | 0 | 0 | 0 | 0 | 0 | 0 | 0 | 0 | 0 | 0 | 0 | 0 | 0 | 0 | 21.611 | 21.22 | 7.0563 | 35.0172 | 37.9071 | 104.2056 | 136.866 | 43.9982 | 114.692 | 29.9276 | 82.1138 | 114.1365 | 65.012 | 112.67 | 117.961 | 122.3487 | 16.971 | 189.6012 | 146.7379 | 269.7641 | 329.9834 | 323.9231 | 596.8249 | 417.162 | 277.8014 | 370.5617 | 454.9318 | 647.8809 | 909.7261 | 578.8831 | 230.1556 | 297.1542 | 503.5678 | 737.1078 | 1063.7432 | 1379.7742 | 1694.4946 | 2290.8168 | 2660.7796 | 3080.4016 | 3575.2119 | 4238.4485 | 4860.5729 | 5447.4184
[7 empty] | NY | Suffolk | 40.8153 | -73.0664 | Oil | 8007 | U00012 | Holtsville Facility U00012 | 0 | 0 | 0 | 0 | 0 | 0 | 0 | 0 | 0 | 0 | 0 | 1.0692 | 1.1994 | 1.2831 | 0.29595 | 3.2691 | 1.4159 | 0.16535 | 4.0819 | 3.4165 | 2.7507 | 3.3319 | 5.1254 | 4.9855 | 0 | 2.3975 | 5.3794 | 2.3328 | 0 | 7.894 | 4.9764 | 4.0234 | 2.8763 | 1.9231 | 7.6958 | 3.2569 | 6.2326 | 3.2024 | 5.5434 | 12.4275 | 10.0228 | 5.4526 | 1.2668 | 10.9488 | 18.9286 | 14.937 | 16.7678 | 16.3652 | 31.5342 | 154.9593 | 138.8131 | 147.1438 | 133.8559 | 134.7937 | 119.0043 | 116.1384 | 96.8068 | 83.1432 | 60.5033 | 37.8083 | 22.0337 | 0
[7 empty] | NY | Queens | 40.7864 | -73.9133 | Gas | 55243 | CT4-3B | Astoria Gas Turbine Power CT4-3B | 0.22485 | 0 | 0.22485 | 0 | 0.81105 | 0.36135 | 0.22485 | 1.1242 | 0.81105 | 0 | 0.243 | 1.1242 | 0 | 0 | 0 | 0 | 0 | 0 | 0 | 0 | 1.0359 | 0.7768 | 0 | 0 | 1.3073 | 0.0365 | 0.89 | 1.6878 | 1.4192 | 0.264 | 0.5095 | 1.1718 | 1.1616 | 0.9934 | 5.5659 | 2.9618 | 5.9596 | 2.0833 | 4.5371 | 1.3051 | 0.5444 | 0.8162 | 2.4335 | 2.5466 | 3.0701 | 3.875 | 1.7555 | 18.6708 | 13.2079 | 57.3696 | 64.913 | 83.1874 | 82.3903 | 107.7276 | 112.3209 | 131.354 | 130.9002 | 139.1105 | 152.9203 | 172.4593 | 176.4428 | 189.1012
[7 empty] | NY | Queens | 40.7585 | -73.9451 | Gas | 2500 | CT02-1 | Ravenswood Generating Station CT02-1 | 0 | 0 | 0 | 0 | 0 | 0 | 0 | 0 | 0 | 0 | 0 | 0 | 0 | 0 | 0 | 0 | 0.8118 | 1.4405 | 1.3159 | 0 | 0 | 0 | 0.485 | 0.261 | 0.78 | 0.4678 | 0.4643 | 0 | 1.4843 | 1.2284 | 1.5093 | 1.7361 | 0.8831 | 0 | 1.5376 | 1.407 | 4.154 | 2.9169 | 3.1766 | 3.3714 | 6.7937 | 1.8292 | 3.4167 | 1.9809 | 0.804 | 2.601 | 5.8461 | 5.6023 | 11.0053 | 57.2107 | 75.1915 | 95.6697 | 104.6734 | 126.8587 | 144.2985 | 165.7196 | 186.7356 | 214.1553 | 238.7649 | 260.0521 | 291.9912 | 316.8384
[7 empty] | NY | Kings | 40.6635 | -74.0051 | Oil | 2494 | CT02-8 | Gowanus Generating Station CT02-8 | 0 | 0 | 0 | 0 | 0 | 0 | 0 | 0 | 0 | 0 | 0 | 0 | 0 | 0 | 0 | 0 | 0 | 0 | 0 | 0 | 0 | 0 | 0 | 0 | 0 | 0 | 0 | 0 | 0 | 0 | 0 | 0 | 0 | 0 | 0 | 1.7904 | 3.1578 | 0.5166 | 2.6742 | 0 | 1.2054 | 0.585 | 1.2384 | 0.861 | 2.0538 | 2.1246 | 5.6472 | 9.8766 | 17.4054 | 100.9542 | 98.109 | 105.969 | 111.1254 | 122.592 | 129.9942 | 138.2526 | 140.361 | 148.5048 | 161.3184 | 159.48 | 165.411 | 0
[7 empty] | NY | Queens | 40.7864 | -73.9133 | Gas | 55243 | CT4-3A | Astoria Gas Turbine Power CT4-3A | 0 | 0.22485 | 0 | 0.94755 | 0.81105 | 1.8951 | 0.67455 | 0.81105 | 0.4497 | 0 | 0.7424 | 1.0359 | 0 | 0 | 0 | 0 | 0 | 0 | 0 | 0 | 2.3448 | 0.6556 | 0 | 0 | 1.242 | 0.062 | 0.3712 | 1.4164 | 1.1218 | 0.088 | 1.467 | 1.657 | 1.1706 | 0.5872 | 4.0976 | 2.6963 | 4.2653 | 2.5768 | 1.503 | 1.1179 | 1.257 | 2.4007 | 2.3885 | 1.5263 | 3.6526 | 3.0856 | 1.457 | 17.053 | 16.679 | 52.0873 | 63.0279 | 86.2368 | 84.7754 | 98.2424 | 110.2493 | 128.8328 | 134.2734 | 145.2727 | 154.6295 | 167.5757 | 178.4272 | 189.7425
[7 empty] | CT | New London | 41.4281 | -72.1019 | Oil | 546 | 5 | Montville 5 | 0 | 0 | 0 | 0 | 0 | 0 | 0 | 0 | 0 | 0 | 0 | 0 | 0 | 0 | 0 | 0 | 0 | 0 | 0 | 0 | 0 | 0 | 0 | 1.122 | 0 | 10.012 | 12.0131 | 0.51 | 22.943 | 11.7858 | 8.353 | 9.6872 | 6.3909 | 16.7739 | 15.6352 | 22.2429 | 23.0496 | 35.6051 | 18.8184 | 44.0674 | 49.6319 | 49.4515 | 97.6138 | 72.7559 | 82.2314 | 101.2571 | 116.7192 | 79.0302 | 0 | 0 | 86.481 | 187.1969 | 260.0714 | 337.2772 | 380.1731 | 495.2544 | 590.0084 | 643.584 | 707.8792 | 781.1644 | 878.9062 | 949.4627
[7 empty] | CT | Middlesex | 41.5544 | -72.5793 | Oil | 562 | 13 | Middletown 13 | 0 | 0 | 0 | 0 | 0 | 0 | 0 | 0 | 0 | 0 | 0 | 0 | 0 | 0 | 0 | 0 | 0 | 0 | 0 | 0 | 0 | 1.1704 | 3.1899 | 1.9194 | 6.3628 | 0.9201 | 2.1537 | 2.7508 | 3.4239 | 3.6576 | 1.4552 | 0.5561 | 2.8104 | 2.8882 | 0 | 2.2213 | 1.8132 | 6.6264 | 0.2361 | 6.5345 | 7.1452 | 2.3961 | 7.7907 | 20.4213 | 12.9127 | 3.5001 | 5.2987 | 4.6145 | 12.5475 | 95.3886 | 129.6282 | 151.4313 | 182.442 | 205.3989 | 247.5547 | 295.5255 | 299.6821 | 334.3458 | 361.6001 | 384.8527 | 423.9142 | 456.3004
[7 empty] | CT | Middlesex | 41.5544 | -72.5793 | Oil | 562 | 12 | Middletown 12 | 0 | 0 | 0 | 0 | 0 | 0 | 0 | 0 | 0 | 0 | 0 | 0 | 0.72 | 0 | 0 | 0 | 0 | 0 | 0 | 0 | 0 | 0 | 1.093 | 0.35015 | 6.898 | 0.4945 | 4.1941 | 2.235 | 1.1489 | 4.0055 | 1.1365 | 1.9744 | 1.2983 | 4.5399 | 0 | 5.5559 | 0.4676 | 7.0757 | 0 | 6.0082 | 2.9254 | 1.4311 | 8.1982 | 23.7043 | 9.4895 | 1.8179 | 4.9878 | 13.0157 | 17.6221 | 94.9912 | 133.5721 | 158.6113 | 182.3247 | 217.5191 | 254.7852 | 277.7131 | 318.7695 | 338.0105 | 358.3869 | 409.4236 | 430.3072 | 463.6103
[7 empty] | MA | Suffolk | 42.3497 | -70.9601 | Oil | 10823 | S42 | Deer Island Treatment S42 | 0.17635 | 0.45225 | 0.58795 | 0.921 | 0.54975 | 1.3515 | 1.0484 | 0.76595 | 1.8583 | 0 | 2.5264 | 3.322 | 0.576 | 0.4835 | 1.296 | 0 | 0.71285 | 0 | 0 | 0 | 1.2246 | 2.7024 | 3.766 | 3.3986 | 3.5904 | 0.55785 | 3.8644 | 5.0375 | 3.8632 | 1.1973 | 4.7668 | 2.5512 | 1.2894 | 0.754 | 2.4125 | 1.3191 | 0.4573 | 0.285 | 1.6066 | 0.3924 | 0.2794 | 1.008 | 0 | 1.0594 | 0.9962 | 0 | 0.5432 | 0 | 3.3424 | 70.6782 | 82.9386 | 94.2754 | 104.8152 | 116.0374 | 132.674 | 145.0318 | 163.9802 | 175.1922 | 191.397 | 212.272 | 229.209 | 246
[7 empty] | NY | Queens | 40.7585 | -73.9451 | Gas | 2500 | CT02-4 | Ravenswood Generating Station CT02-4 | 0 | 0 | 0 | 0 | 0 | 0 | 0 | 0 | 0 | 0 | 0 | 0 | 0 | 0 | 0 | 0 | 1.192 | 0.6246 | 0.84165 | 0 | 0 | 0 | 0 | 4.7741 | 0 | 2.023 | 2.4142 | 3.4863 | 8.3133 | 0 | 1.5593 | 2.8856 | 0.84165 | 0.646 | 1.788 | 2.8101 | 7.6233 | 3.9897 | 0 | 3.74 | 1.1177 | 1.3982 | 7.128 | 0 | 1.3982 | 3.6337 | 1.3982 | 2.801 | 5.317 | 16.4759 | 41.115 | 65.5057 | 96.978 | 139.2656 | 164.5038 | 203.9773 | 256.1048 | 325.9169 | 377.8994 | 453.4122 | 515.7738 | 594
[7 empty] | CT | New Haven | 41.4485 | -72.834 | Gas | 6635 | AP-1 | Alfred L Pierce Generating Station AP-1 | 0 | 0 | 0 | 0 | 0 | 0 | 0 | 0 | 0 | 0 | 0 | 0 | 0 | 0 | 0 | 0 | 0 | 0 | 0.132 | 0 | 0 | 0 | 0 | 0.164 | 0 | 0 | 4.703 | 3.2731 | 6.9265 | 1.3787 | 5.6016 | 1.1073 | 5.1487 | 16.3554 | 0 | 5.1785 | 0 | 1.095 | 2.8654 | 4.9673 | 1.8164 | 2.724 | 4.9475 | 0 | 0 | 0 | 0 | 0.3938 | 1.1144 | 0 | 46.8753 | 79.6118 | 128.5227 | 200.8443 | 276.158 | 357.6744 | 402.9974 | 551.8644 | 657.6345 | 767.2099 | 883.84 | 1019.3532
[7 empty] | NY | Queens | 40.7864 | -73.9133 | Gas | 55243 | CT2-3B | Astoria Gas Turbine Power CT2-3B | 0 | 0 | 0 | 0 | 0 | 0 | 0 | 0 | 0 | 0 | 0 | 0 | 0 | 0 | 0 | 0 | 0 | 0 | 0 | 0 | 0 | 0 | 0 | 0 | 0 | 0 | 0 | 1.3956 | 1.0678 | 0.7982 | 0 | 0.4146 | 1.7762 | 0.2832 | 0.18 | 2.0823 | 0.0238 | 0.4686 | 1.294 | 2.6337 | 2.76 | 0.0406 | 0.8327 | 0 | 0.9304 | 3.026 | 0 | 0.8985 | 3.175 | 0 | 8.08 | 19.186 | 31.804 | 47.428 | 49.966 | 86.366 | 93.732 | 126.2 | 146.006 | 176.86 | 210.542 | 239.12
[7 empty] | CT | New Haven | 41.2836 | -72.9042 | Oil | 6156 | NHHS3 | New Haven Harbor NHHS3 | 0 | 0 | 0 | 0 | 0 | 0 | 0 | 0 | 0 | 0 | 0 | 0 | 0 | 0 | 0 | 0 | 0 | 1.9902 | 0 | 0 | 0 | 0 | 1.7626 | 2.2614 | 2.2446 | 3.9111 | 1.7626 | 4.6636 | 0.8142 | 2.7899 | 3.5547 | 2.4264 | 2.0949 | 0 | 1.7894 | 0.56395 | 1.9817 | 5.2728 | 8.6521 | 3.3125 | 0 | 0.71985 | 4.0653 | 7.9086 | 9.5356 | 1.8042 | 5.2861 | 10.1678 | 7.4816 | 60.0188 | 94.046 | 123.48 | 133.7316 | 163.9526 | 195.2384 | 235.8719 | 253.6848 | 283.2444 | 318.7151 | 360.6755 | 383.6738 | 427.805
[7 empty] | NY | Queens | 40.7864 | -73.9133 | Gas | 55243 | CT2-3A | Astoria Gas Turbine Power CT2-3A | 0 | 0 | 0 | 0 | 0 | 0 | 0 | 0 | 0 | 0 | 0 | 0 | 0 | 0 | 0 | 0 | 0 | 0 | 0 | 0 | 0 | 0 | 0 | 0 | 0 | 0 | 0 | 0.62115 | 0.4029 | 0.80485 | 0 | 0.5124 | 0.09495 | 1.1562 | 0.03 | 1.7128 | 0.0294 | 0.8949 | 1.148 | 3.5373 | 3.048 | 0.0168 | 1.2497 | 0.105 | 0.0371 | 4.086 | 0 | 0.9157 | 2.433 | 0 | 6.89 | 18.658 | 29.48 | 37.61 | 57.108 | 78.708 | 101.214 | 125.38 | 141.804 | 175.94 | 211.768 | 238.784
[7 empty] | MA | Suffolk | 42.3414 | -71.0311 | Other | 10176 | A | South Boston Combustion Turbines A | 0 | 0 | 0 | 0 | 0 | 0 | 0 | 0 | 0 | 0 | 0 | 0 | 0 | 0 | 0 | 0 | 0 | 0 | 0 | 0 | 0 | 3.7332 | 1.3152 | 1.6752 | 0 | 0 | 0 | 3.1152 | 0.3384 | 0 | 0 | 0 | 0.9312 | 0.128 | 0.3384 | 1.6776 | 2.8152 | 0 | 0.7536 | 0 | 0.996 | 2.4149 | 4.2871 | 0 | 1.9572 | 1.3152 | 0 | 6.9456 | 20.8368 | 0 | 6.1848 | 16.5216 | 33.228 | 50.8728 | 73.7496 | 96.1704 | 130.8648 | 152.6184 | 183.0456 | 226.8648 | 265.9872 | 312.864
[7 empty] | NY | Lewis | 43.8861 | -75.4342 | Gas | 10617 | 1 | Beaver Falls, LLC 1 | 0 | 0 | 0 | 0 | 0 | 0 | 0 | 0 | 0 | 0 | 0 | 0 | 0 | 0 | 0 | 0 | 0 | 0 | 0 | 0 | 0 | 0 | 0 | 0.23295 | 0 | 0 | 0 | 1.5325 | 1.2412 | 0 | 7.7002 | 10.1877 | 0 | 6.2273 | 10.4668 | 28.1335 | 9.0891 | 0.984 | 0.084 | 0 | 1.365 | 0 | 0 | 0 | 1.11 | 0 | 0 | 0 | 5.776 | 113.866 | 168.6545 | 192.2981 | 227.7917 | 264.6228 | 333.5939 | 366.4321 | 417.4893 | 482.5444 | 565.4282 | 633.4429 | 693.9398 | 772.924
[7 empty] | NY | Queens | 40.7864 | -73.9133 | Gas | 55243 | CT3-3A | Astoria Gas Turbine Power CT3-3A | 0 | 0 | 0 | 0 | 0 | 0 | 0 | 0 | 0 | 0 | 0 | 0 | 0 | 0 | 0.84015 | 0 | 1.6015 | 0 | 0 | 0 | 0 | 0.2292 | 1.032 | 0.002 | 0 | 0 | 0 | 0 | 2.3434 | 1.0105 | 1.0876 | 1.3222 | 0.627 | 1.3495 | 4.2921 | 3.0544 | 2.9522 | 2.0972 | 2.5019 | 4.4131 | 3.195 | 2.6964 | 4.1504 | 3.8639 | 4.6502 | 3.4557 | 0.21975 | 7.8598 | 7.0985 | 10.907 | 18.7463 | 24.184 | 37.7403 | 54.5979 | 59.7243 | 73.1746 | 95.6624 | 115.607 | 128.0256 | 150.4921 | 172.3597 | 190.4944
[7 empty] | NY | Nassau | 40.8269 | -73.6479 | Oil | 2514 | U00021 | Glenwood U00021 | 0 | 0 | 0 | 0 | 0 | 0 | 0 | 0 | 0 | 0 | 0 | 0 | 0 | 0 | 0 | 0 | 0 | 0 | 0 | 0 | 0 | 0 | 0 | 0 | 0 | 0 | 0 | 0 | 0 | 0 | 4.206 | 2.679 | 2.844 | 0.959 | 0 | 0 | 0.0933 | 3.0072 | 0 | 0.824 | 0.1348 | 1.1053 | 6.488 | 9.9163 | 8.2803 | 34.7979 | 11.1427 | 16.8428 | 39.393 | 202.5981 | 226.3178 | 261.0473 | 324.5488 | 387.6114 | 442.7328 | 469.2459 | 523.9703 | 609.3863 | 668.3716 | 742.8999 | 817.9697 | 893
[7 empty] | NY | Queens | 40.7864 | -73.9133 | Gas | 55243 | CT3-3B | Astoria Gas Turbine Power CT3-3B | 0 | 0 | 0 | 0 | 0 | 0 | 0 | 0 | 0 | 0 | 0 | 0 | 0 | 0 | 0.0888 | 0 | 0.686 | 0 | 0 | 0 | 0 | 0.3533 | 1.2012 | 0.004 | 0 | 0 | 0 | 0 | 1.0092 | 0.91195 | 1.7071 | 1.17 | 0.468 | 1.1675 | 5.1426 | 3.401 | 4.0015 | 3.029 | 2.1182 | 2.5189 | 1.6202 | 5.0032 | 4.7835 | 5.6779 | 3.4925 | 4.4191 | 0.19025 | 8.5045 | 5.6745 | 11.1935 | 19.3763 | 25.4832 | 38.1328 | 45.4156 | 58.0575 | 74.8766 | 89.2213 | 110.5668 | 130.9306 | 150.5999 | 169.6837 | 197.2528
[7 empty] | NY | Suffolk | 40.9569 | -72.8774 | Oil | 7146 | UGT007 | Wading River Facility UGT007 | 0 | 0 | 0 | 0 | 0 | 0 | 0 | 0 | 0 | 0 | 0 | 0 | 0 | 0 | 0 | 0 | 0 | 0 | 0 | 3.45 | 0 | 0 | 6.17 | 0.2184 | 0 | 7.2086 | 10.5016 | 6.4746 | 10.971 | 0 | 8.0577 | 4.7724 | 5.0503 | 0.168 | 0 | 0 | 5.4257 | 8.1982 | 7.4505 | 0 | 5.0159 | 13.5159 | 15.8688 | 4.6572 | 15.7915 | 5.3546 | 2.4594 | 8.8921 | 13.4146 | 0 | 38.1217 | 76.1085 | 139.5848 | 191.0535 | 290.682 | 359.7345 | 452.3295 | 574.443 | 722.8507 | 861.6532 | 1007.0393 | 1153.14
[7 empty] | NY | Queens | 40.7864 | -73.9133 | Gas | 55243 | CT3-4A | Astoria Gas Turbine Power CT3-4A | 0 | 0 | 0 | 0 | 0 | 0 | 0 | 0 | 0 | 0 | 0 | 0 | 0 | 0 | 0 | 0.3523 | 0.275 | 0 | 0.3967 | 0 | 1.4933 | 0 | 1.0614 | 0.5739 | 1.2949 | 0.86085 | 0 | 3.3208 | 3.8808 | 1.7129 | 1.5522 | 3.2867 | 1.8855 | 1.4364 | 3.5822 | 2.5323 | 2.1729 | 0.5478 | 2.3292 | 7.133 | 0.11115 | 9.0902 | 2.3527 | 2.4966 | 1.6374 | 4.1444 | 3.8016 | 11.3674 | 15.325 | 7.486 | 14.2799 | 22.5557 | 32.3726 | 46.6592 | 62.1013 | 78.0521 | 86.4254 | 103.0352 | 124.6075 | 152.8932 | 172.7175 | 195.4294
[7 empty] | NY | Oswego | 43.46 | -76.53 | Oil | 2594 | 6 | Oswego Harbor Power 6 | 0 | 0 | 0 | 0 | 0 | 0 | 0 | 0 | 0 | 0 | 0 | 0 | 0 | 0 | 0 | 0 | 0 | 0 | 5.624 | 0 | 0 | 32.8053 | 18.3571 | 16.4323 | 0 | 13.168 | 0 | 19.752 | 54.59 | 0 | 0 | 9.6595 | 11.7289 | 13.206 | 7.0132 | 3.966 | 27.4386 | 52.5098 | 209.9513 | 150.5033 | 188.2337 | 51.3293 | 17.918 | 64.6894 | 23.4004 | 0 | 36.3404 | 20.3184 | 306.6501 | 1488.1395 | 2205.2323 | 2593.8797 | 3097.047 | 3657.015 | 4028.2445 | 5189.3618 | 5373.4499 | 6307.4207 | 6970.4264 | 7610.6441 | 8145.5552 | 8816.6592
[7 empty] | NY | Queens | 40.7864 | -73.9133 | Gas | 55243 | CT3-4B | Astoria Gas Turbine Power CT3-4B | 0 | 0 | 0 | 0 | 0 | 0 | 0 | 0 | 0 | 0 | 0 | 0 | 0 | 1.5696 | 0 | 0.0075 | 0 | 0 | 0.0045 | 0.9976 | 1.8022 | 0.5838 | 0 | 0 | 3.1158 | 0.92505 | 0.812 | 0.9618 | 1.7499 | 2.3045 | 2.0075 | 4.8972 | 0.9882 | 0.5502 | 6.012 | 3.0503 | 3.9198 | 1.8985 | 2.5419 | 5.9694 | 0 | 6.1361 | 3.4059 | 0.3752 | 1.6477 | 6.2625 | 3.2669 | 10.3674 | 12.3145 | 7.9871 | 14.8624 | 21.1319 | 34.9948 | 47.8945 | 59.0159 | 71.3892 | 92.4891 | 106.8666 | 125.367 | 151.9696 | 168.5345 | 191.7669
[7 empty] | NY | Queens | 40.7864 | -73.9133 | Gas | 55243 | CT3-2B | Astoria Gas Turbine Power CT3-2B | 0.2292 | 0.8592 | 0.3065 | 0.018 | 0.6012 | 0.44565 | 0.13055 | 0.1896 | 0.4008 | 0 | 0.8071 | 0.6876 | 0 | 0 | 0 | 0 | 0 | 0 | 1.1076 | 1.9659 | 0.36075 | 0.9765 | 0 | 0 | 0.66465 | 0.4835 | 0 | 4.2088 | 1.3357 | 0.5535 | 3.3918 | 3.9996 | 1.994 | 0.6948 | 5.3172 | 3.5879 | 2.8526 | 2.4412 | 2.4093 | 3.7186 | 0.5264 | 2.2503 | 5.9861 | 0.002 | 1.9752 | 4.208 | 2.4879 | 11.1744 | 9.3236 | 10.715 | 17.5974 | 28.8803 | 38.2638 | 47.5383 | 64.9998 | 81.6697 | 98.5145 | 115.2758 | 134.2993 | 155.1132 | 176.8939 | 197.068
[7 empty] | NY | Queens | 40.7864 | -73.9133 | Gas | 55243 | CT3-2A | Astoria Gas Turbine Power CT3-2A | 0 | 0.2148 | 0.63 | 0.2292 | 0.4584 | 0.4764 | 0.2292 | 0.44565 | 0.3906 | 0 | 1.1459 | 0.8016 | 0 | 0 | 0 | 0 | 0 | 0 | 1.2916 | 1.7955 | 0.7315 | 0.6636 | 0 | 0 | 1.3153 | 0.243 | 0 | 2.7187 | 0.977 | 0.2535 | 3.1232 | 2.9264 | 2.6565 | 0.684 | 3.2292 | 4.335 | 6.4742 | 3.133 | 1.4808 | 2.1046 | 0.49855 | 2.5954 | 4.111 | 0.002 | 2.964 | 2.1119 | 2.4715 | 8.8801 | 9.0384 | 10.4647 | 18.1885 | 33.7581 | 41.527 | 50.5555 | 65.7331 | 81.755 | 97.7791 | 116.1089 | 133.0453 | 151.7005 | 176.8901 | 199.9456
[7 empty] | NY | Queens | 40.7585 | -73.9451 | Gas | 2500 | CT02-3 | Ravenswood Generating Station CT02-3 | 0 | 0 | 0 | 0 | 0 | 0 | 0 | 0 | 0 | 0 | 0 | 0 | 0 | 0 | 0 | 0 | 0.738 | 2.275 | 1.476 | 0 | 0 | 0 | 0 | 2.6688 | 0 | 3.9319 | 1.5377 | 5.3128 | 1.4432 | 0.4692 | 0 | 2.952 | 1.1492 | 1.2257 | 0 | 1.4343 | 0.8287 | 2.2484 | 1.056 | 2.3917 | 2.0997 | 2.921 | 0 | 2.706 | 0 | 4.6228 | 0 | 1.2358 | 14.0743 | 52.7154 | 69.4614 | 87.1184 | 105.7814 | 134.2784 | 149.3574 | 171.907 | 195.039 | 217.028 | 242.9374 | 268.4166 | 294.313 | 325
[7 empty] | NY | Orange | 41.573 | -73.9646 | Gas | 2480 | 1 | Danskammer Generating Station 1 | 0 | 0 | 0 | 0 | 0 | 0 | 0 | 0 | 0 | 0 | 0 | 0 | 0 | 8.265 | 3.306 | 0 | 0 | 0 | 0 | 0 | 0 | 8.265 | 0 | 13.224 | 0 | 0 | 0 | 0 | 24.05 | 19.836 | 8.492 | 0 | 0 | 0 | 0 | 0 | 9.918 | 0 | 3.306 | 0 | 0 | 9.918 | 0 | 0 | 6.612 | 6.612 | 3.306 | 3.306 | 0 | 171.912 | 228.114 | 299.193 | 368.619 | 502.512 | 623.181 | 740.544 | 886.008 | 1001.718 | 1138.917 | 1304.217 | 1497.618 | 1653
[7 empty] | NY | Queens | 40.7585 | -73.9451 | Gas | 2500 | CT03-2 | Ravenswood Generating Station CT03-2 | 0 | 0 | 0 | 0 | 0 | 0 | 0 | 0 | 0 | 0 | 0 | 0 | 0 | 0 | 0 | 0 | 0 | 0 | 0 | 0 | 0.282 | 0 | 0 | 0 | 0.896 | 0 | 0 | 0 | 0 | 1.59 | 2.023 | 0 | 2.056 | 1.152 | 2.1852 | 1.154 | 3.9012 | 2.0804 | 0.72 | 2.11 | 2.8216 | 0 | 1.606 | 1.06 | 1.028 | 1.158 | 5.365 | 5.6196 | 3.952 | 50.96 | 69.267 | 78.766 | 97.145 | 122.029 | 139.543 | 170.405 | 187.652 | 211.676 | 228.995 | 267.993 | 290.566 | 321
[7 empty] | NY | Suffolk | 40.8153 | -73.0664 | Oil | 8007 | U00015 | Holtsville Facility U00015 | 0 | 0 | 0 | 0 | 0 | 0 | 0 | 0 | 0 | 0 | 0 | 0 | 0 | 0 | 0 | 0 | 0 | 0 | 0 | 0 | 0 | 0 | 0 | 0.2874 | 0 | 0 | 0 | 0 | 0 | 2.153 | 0 | 0 | 0 | 0.186 | 2.6731 | 5.7357 | 6.1289 | 2.7494 | 6.9514 | 7.7574 | 12.0323 | 13.6554 | 2.3612 | 16.3481 | 7.9063 | 12.2263 | 3.1134 | 1.0899 | 8.0115 | 86.4362 | 121.8743 | 150.1796 | 175.8931 | 201.3429 | 247.1188 | 283.9018 | 326.2743 | 343.0696 | 399.9169 | 442.2415 | 492.3887 | 545.053
[7 empty] | NY | Suffolk | 40.8153 | -73.0664 | Oil | 8007 | U00016 | Holtsville Facility U00016 | 0 | 0 | 0 | 0 | 0 | 0 | 0 | 0 | 0 | 0 | 0 | 0 | 0 | 0 | 0 | 0 | 0 | 0 | 0 | 0 | 0 | 0 | 0 | 0.2425 | 0 | 0 | 0 | 0.1048 | 0 | 3.0174 | 0 | 0 | 0 | 0.2016 | 2.9452 | 5.7354 | 4.4655 | 3.0625 | 4.8911 | 7.9239 | 12.4184 | 12.6509 | 1.5128 | 10.1374 | 10.4239 | 11.1675 | 3.6841 | 0.77735 | 8.0975 | 84.9376 | 114.3982 | 153.8708 | 179.1746 | 209.6831 | 234.7682 | 277.4291 | 318.5318 | 354.9853 | 399.8152 | 447.0274 | 494.2754 | 544.9765
[7 empty] | NY | Nassau | 40.8269 | -73.6479 | Oil | 2514 | U00020 | Glenwood U00020 | 0 | 0 | 0 | 0 | 0 | 0 | 0 | 0 | 0 | 0 | 0 | 0 | 0 | 0 | 0 | 0 | 0 | 0 | 0 | 0 | 0 | 0 | 0 | 3.5633 | 0 | 0 | 0 | 0.39785 | 0 | 3.624 | 6.8038 | 0.99 | 0 | 0 | 0 | 0 | 0 | 7.872 | 0 | 0 | 0 | 0.91365 | 2.416 | 1.8281 | 4.8086 | 7.7154 | 7.251 | 26.9494 | 11.3027 | 77.625 | 97.037 | 125.6016 | 168.5386 | 216.8038 | 252.577 | 325.9312 | 387.4764 | 442.6702 | 537.4144 | 621.1366 | 693.7772 | 784.407
[7 empty] | NY | Suffolk | 40.9569 | -72.8774 | Oil | 7146 | UGT008 | Wading River Facility UGT008 | 0 | 0 | 0 | 0 | 0 | 0 | 0 | 0 | 0 | 0 | 0 | 0 | 0 | 0 | 0 | 0 | 0 | 0 | 0 | 0 | 0 | 0 | 2.565 | 5.4721 | 0 | 0 | 2.565 | 6.8781 | 0 | 0.672 | 1.724 | 0 | 0 | 0 | 1.5591 | 8.4624 | 0.48 | 7.6561 | 2.308 | 5.7871 | 6.5989 | 25.7248 | 14.7327 | 45.4779 | 34.0752 | 25.4941 | 24.929 | 29.0145 | 35.7134 | 162.929 | 211.7896 | 270.1189 | 355.2981 | 433.3146 | 482.9034 | 580.8679 | 658.978 | 763.4528 | 872.2355 | 973.6657 | 1059.9549 | 1170.2203
[7 empty] | NY | Suffolk | 40.9572 | -72.8664 | Oil | 55787 | CT02 | Shoreham Energy CT02 | 0 | 0.0375 | 0.5424 | 0 | 0.5424 | 0.1285 | 0.4739 | 0.5289 | 1.7636 | 0 | 0.2125 | 3.0608 | 0 | 3.1154 | 0 | 0 | 0.035 | 0.08 | 0 | 0 | 0 | 0.8026 | 0 | 0 | 0 | 2.7891 | 0.068 | 2.8624 | 0 | 3.5683 | 1.822 | 5.8673 | 6.447 | 3.9138 | 1.3398 | 4.5924 | 0 | 4.4153 | 5.8167 | 8.8339 | 4.2051 | 11.2079 | 1.2282 | 2.602 | 0.075 | 12.7994 | 0.72195 | 7.3608 | 9.0096 | 35.9018 | 71.1879 | 102.2675 | 137.2446 | 165.3134 | 191.5553 | 222.586 | 261.451 | 296.3531 | 330.2376 | 367.6873 | 406.7971 | 439.454
[7 empty] | NY | Suffolk | 40.9572 | -72.8664 | Oil | 55787 | CT01 | Shoreham Energy CT01 | 0.455 | 0.434 | 0.868 | 0.455 | 0.022 | 0.064 | 1.7102 | 0.455 | 1.344 | 0 | 0.084 | 1.736 | 0 | 1.22 | 0 | 0 | 0.18325 | 1.6894 | 0 | 0 | 0 | 0 | 0 | 0 | 0 | 2.69 | 0.32435 | 1.4525 | 1.9318 | 2.2262 | 1.0212 | 3.7226 | 10.4183 | 2.7281 | 3.5173 | 5.1859 | 2.2726 | 2.3792 | 4.3578 | 5.9102 | 0.7588 | 3.9548 | 0.67385 | 5.2961 | 1.2064 | 5.3175 | 4.4523 | 8.766 | 4.5026 | 27.4506 | 58.8514 | 72.6238 | 90.4396 | 118.7648 | 147.0648 | 185.1694 | 223.1314 | 257.604 | 292.7064 | 339.2172 | 385.456 | 434
[7 empty] | MA | Suffolk | 42.3414 | -71.0311 | Other | 10176 | B | South Boston Combustion Turbines B | 0 | 0 | 0 | 0 | 0 | 0 | 0 | 0 | 0 | 0 | 0 | 0 | 0 | 0 | 0 | 0 | 0 | 0 | 0 | 0 | 0.5786 | 0 | 0 | 1.495 | 1.3672 | 5.091 | 1.5338 | 1.8408 | 0.8544 | 1.3786 | 0 | 0 | 4.4688 | 0 | 2.5976 | 6.3042 | 1.794 | 3.9578 | 4.4896 | 0 | 0.4464 | 3.4392 | 0.7776 | 0 | 0 | 0 | 0 | 0.5638 | 0 | 0 | 1.616 | 8.9438 | 14.601 | 28.3778 | 48.1576 | 74.9068 | 89.1016 | 119.0302 | 155.6726 | 178.7738 | 214.4486 | 258.9196
[7 empty] | MA | Bristol | 41.8653 | -71.1061 | Oil | 1682 | 8 | Cleary Flood 8 | 0 | 0 | 0 | 0 | 0 | 0 | 0 | 0 | 0 | 0 | 0 | 0 | 0 | 0 | 0 | 0 | 0 | 0 | 0 | 0 | 0 | 0 | 0 | 0 | 0 | 0 | 0 | 0 | 0 | 0 | 0 | 1.491 | 1.3465 | 0 | 0 | 0 | 0.608 | 0 | 1.5072 | 0 | 2.13 | 0.6526 | 3.3382 | 0 | 4.508 | 5.3067 | 7.3241 | 13.2766 | 12.185 | 36.3135 | 42.1685 | 43.4785 | 42.343 | 45.2963 | 40.5823 | 36.6055 | 33.037 | 30.8965 | 26.256 | 18.8263 | 7.0047 | 0
[7 empty] | NY | Queens | 40.7869 | -73.9122 | Gas | 8906 | 20 | Astoria Generating Station 20 | 1.3344 | 2.5584 | 9.4564 | 7.651 | 14.5004 | 8.6704 | 6.5628 | 15.3384 | 14.202 | 0 | 12.0156 | 31.3432 | 22.9908 | 5.1332 | 14.792 | 0 | 0 | 13.1816 | 36.0978 | 12.124 | 1.7144 | 7.2216 | 19.256 | 9.754 | 94.1358 | 74.044 | 54.9008 | 26.7901 | 0 | 1.6268 | 0 | 5.7708 | 1.1096 | 33.1058 | 11.5557 | 12.6375 | 18.5778 | 13.1305 | 0 | 0 | 5.3169 | 5.9264 | 5.5344 | 19.8958 | 44.4566 | 38.204 | 34.9755 | 0.8952 | 2.5688 | 0 | 162.0826 | 287.2327 | 482.3946 | 590.5732 | 755.8768 | 824.2835 | 1019.2709 | 1167.6248 | 1310.6975 | 1443.9055 | 1610.0893 | 1743.3492
[7 empty] | MA | Essex | 42.5428 | -70.9236 | Gas | 1678 | 2 | Waters River 2 | 0 | 0 | 0 | 0 | 0 | 0 | 0 | 0 | 0 | 0 | 0 | 0 | 0 | 0 | 0 | 0 | 0 | 0 | 0 | 0 | 0 | 0 | 0 | 0 | 0 | 1.9188 | 4.1644 | 0 | 0 | 0 | 2.4939 | 0 | 0 | 0.785 | 0 | 4.9799 | 0 | 6.9678 | 1.9188 | 7.4347 | 0.9879 | 0.436 | 5.7534 | 4.2519 | 2.6764 | 3.5153 | 18.4619 | 17.7183 | 31.8138 | 21.573 | 62.8632 | 90.7545 | 136.4448 | 176.6466 | 215.1759 | 243.7107 | 273.2217 | 331.974 | 363.8532 | 402.831 | 453.3312 | 496.5246
[7 empty] | NY | Orange | 41.573 | -73.9646 | Gas | 2480 | 4 | Danskammer Generating Station 4 | 0 | 0 | 0 | 0 | 0 | 0 | 0 | 0 | 0 | 0 | 0 | 31.8411 | 57.2963 | 5.2057 | 39.3522 | 59.5702 | 18.3747 | 42.5477 | 53.4145 | 193.0411 | 109.0538 | 139.3385 | 80.7642 | 81.385 | 26.2606 | 84.8493 | 71.9689 | 129.2833 | 90.1725 | 25.3672 | 134.1003 | 34.0691 | 65.3653 | 44.4472 | 14.8784 | 15.5838 | 24.7425 | 54.5332 | 103.368 | 50.0875 | 111.8223 | 167.0516 | 207.2168 | 152.2179 | 176.4773 | 86.2251 | 232.5655 | 162.9458 | 103.6334 | 0 | 516.656 | 807.275 | 1222.445 | 1563.807 | 1951.299 | 2384.921 | 2689.379 | 3196.809 | 3441.298 | 3948.728 | 4211.669 | 4613
[7 empty] | CT | New Haven | 41.2836 | -72.9042 | Oil | 6156 | NHHS4 | New Haven Harbor NHHS4 | 0 | 0 | 0 | 0 | 0 | 0 | 0 | 0 | 0 | 0 | 0 | 0 | 0 | 0 | 0 | 0 | 0 | 0 | 0 | 0 | 0 | 1.1448 | 2.6875 | 2.3472 | 4.3366 | 6.2554 | 0.8731 | 2.7738 | 0.9209 | 1.3252 | 0 | 2.5094 | 0 | 0 | 1.0706 | 1.9822 | 12.3429 | 1.8882 | 1.3858 | 1.2817 | 0 | 3.5572 | 1.7803 | 18.2292 | 7.5711 | 6.4139 | 7.0503 | 2.4019 | 8.8676 | 0 | 41.2517 | 81.4573 | 105.7496 | 159.2067 | 187.1728 | 230.5489 | 262.7121 | 301.2809 | 339.8513 | 377.3961 | 407.5182 | 445.4454
[7 empty] | MA | Hampden | 42.1977 | -72.5103 | Oil | 6081 | 2 | Stony Brook 002 | 0 | 0 | 0 | 0 | 0 | 0 | 0 | 0 | 0 | 0 | 0 | 0 | 0 | 0 | 0 | 0 | 0 | 0 | 0 | 0 | 0 | 0 | 0 | 0 | 0 | 0 | 0.663 | 2.208 | 0 | 0 | 5.152 | 0.802 | 2.676 | 3.2797 | 2.7581 | 2.7006 | 0 | 15.3692 | 23.2207 | 9.4407 | 8.3233 | 15.4985 | 37.5632 | 34.0084 | 27.0599 | 27.2463 | 21.379 | 34.1684 | 14.4656 | 0 | 98.7715 | 165.6485 | 235.9287 | 333.1493 | 438.6097 | 477.4512 | 565.0592 | 673.96 | 759.5393 | 830.7812 | 898.2236 | 985.4833
[7 empty] | NY | Queens | 40.7864 | -73.9133 | Gas | 55243 | CT3-1A | Astoria Gas Turbine Power CT3-1A | 0 | 0 | 0 | 0 | 0 | 0 | 0 | 0 | 0 | 0 | 0 | 0 | 0 | 0 | 0 | 0 | 0 | 0 | 0.07 | 0 | 0 | 0 | 0 | 0 | 0 | 0 | 0 | 0 | 0.3384 | 0 | 0.0245 | 0.7528 | 1.596 | 0.336 | 0.056 | 1.6713 | 6.2053 | 4.6243 | 1.5404 | 2.0324 | 0.4886 | 0 | 2.6352 | 1.7492 | 0 | 0 | 0.5266 | 4.0301 | 2.256 | 0 | 2.6132 | 9.3032 | 23.2504 | 36.5048 | 50.9868 | 68.358 | 92.0976 | 113.34 | 148.4516 | 185.2 | 218.9488 | 254.266
[7 empty] | CT | New Haven | 41.2836 | -72.9042 | Oil | 6156 | NHHS2 | New Haven Harbor NHHS2 | 0 | 0 | 0 | 0 | 0 | 0 | 0 | 0 | 0 | 0 | 0 | 0 | 0 | 0 | 0 | 0 | 0 | 0 | 0 | 0 | 0 | 0 | 2.0402 | 1.5507 | 0.5614 | 2.1932 | 1.768 | 1.7409 | 3.6992 | 2.837 | 0.134 | 0.05 | 0 | 0 | 3.418 | 0.472 | 3.7302 | 6.7035 | 8.1487 | 1.8396 | 0 | 4.2982 | 2.426 | 13.378 | 7.4559 | 2.1616 | 6.4991 | 4.037 | 0 | 0 | 37.16 | 87.933 | 110.346 | 148.087 | 188.679 | 233.699 | 265.144 | 318.505 | 336.748 | 375.045 | 402.886 | 441.826
[7 empty] | NY | Orange | 41.573 | -73.9646 | Gas | 2480 | 2 | Danskammer Generating Station 2 | 0 | 0 | 0 | 0 | 0 | 0 | 0 | 0 | 0 | 0 | 0 | 0 | 0 | 4.4962 | 5.3785 | 0 | 7.0266 | 0 | 0 | 4.4747 | 0 | 0 | 4.6844 | 0 | 0 | 0 | 3.5133 | 0 | 0 | 8.426 | 0 | 8.309 | 7.667 | 3.561 | 8.2931 | 10.3332 | 0 | 3.561 | 2.374 | 4.748 | 13.057 | 11.5202 | 3.561 | 5.935 | 3.3543 | 36.8779 | 79.7143 | 99.7502 | 49.854 | 0 | 128.196 | 219.595 | 270.636 | 405.954 | 528.215 | 613.679 | 678.964 | 817.843 | 898.559 | 994.706 | 1114.593 | 1187
[7 empty] | NY | Orange | 41.4278 | -74.4186 | Gas | 2632 | 1 | Shoemaker 1 | 0 | 0 | 0 | 0 | 0 | 0 | 0 | 0 | 0 | 0 | 0 | 0.8852 | 4.415 | 0 | 3.335 | 2.8344 | 3.852 | 5.5376 | 15.9676 | 4.392 | 4.4076 | 0 | 0 | 1.764 | 0 | 2.3154 | 8.1309 | 5.7037 | 0 | 10.2952 | 9.7502 | 2.744 | 4.2306 | 2.4109 | 2.472 | 3.2491 | 0 | 0.33035 | 5.6463 | 4.4998 | 2.241 | 3.8484 | 11.0075 | 8.5672 | 3.026 | 0.306 | 0 | 0.2 | 2.175 | 0 | 59.9225 | 101.4241 | 151.9539 | 204.1265 | 262.1645 | 319.4507 | 360.882 | 393.9535 | 464.7693 | 510.6848 | 550.8159 | 600.0011
[7 empty] | NY | Queens | 40.7864 | -73.9133 | Gas | 55243 | CT3-1B | Astoria Gas Turbine Power CT3-1B | 0 | 0 | 0 | 0 | 0 | 0 | 0 | 0 | 0 | 0 | 0 | 0 | 0 | 0 | 0 | 0 | 0 | 0 | 0.014 | 0 | 0 | 0 | 0 | 0 | 0 | 0 | 0 | 0 | 0.3384 | 0 | 0.071 | 0.1502 | 0.788 | 0.096 | 0.899 | 2.5067 | 4.8434 | 4.1481 | 1.1064 | 1.1319 | 0.3764 | 0 | 1.7487 | 0.8771 | 0 | 0 | 1.1654 | 4.992 | 3.337 | 0 | 3.66 | 9.996 | 20.11 | 36.1032 | 48.4612 | 71.8848 | 91.2868 | 119.322 | 145.7604 | 179.3532 | 205.8012 | 253.558
[7 empty] | NY | Suffolk | 40.6953 | -73.3497 | Oil | 2521 | UGT001 | West Babylon Facility UGT001 | 0 | 0 | 0 | 0 | 0 | 0 | 0 | 0 | 0 | 0 | 0 | 0 | 0 | 0 | 0 | 0 | 0 | 0 | 0 | 0 | 0 | 0 | 0 | 1.2188 | 0 | 0 | 0.5082 | 0.2671 | 0 | 0.3682 | 9.1397 | 2.811 | 0.1442 | 0 | 0.982 | 0.2212 | 0 | 3.1432 | 0 | 8.4223 | 0.126 | 6.1062 | 0 | 1.3836 | 6.6583 | 8.6283 | 1.7656 | 7.9648 | 0.7401 | 63.5148 | 96.2951 | 137.5748 | 172.7329 | 222.931 | 260.2998 | 354.9761 | 395.9782 | 478.5619 | 559.2297 | 651.5584 | 727.8915 | 824
[7 empty] | NY | Oswego | 43.46 | -76.53 | Oil | 2594 | 5 | Oswego Harbor Power 5 | 0 | 0 | 0 | 0 | 0 | 0 | 0 | 0 | 0 | 0 | 0 | 0 | 0 | 0 | 0 | 0 | 10.1251 | 0 | 0 | 0 | 5.1456 | 0 | 0 | 0 | 0 | 0 | 9.6448 | 2.8765 | 9.24 | 0 | 82.3295 | 78.8195 | 107.7068 | 47.8501 | 40.6326 | 32.5374 | 41.9978 | 90.0397 | 22.7093 | 50.3294 | 45.0756 | 12.6925 | 38.6818 | 18.4516 | 61.0461 | 263.17 | 258.2479 | 322.7254 | 346.817 | 0 | 676.6611 | 1431.6382 | 2247.7352 | 2719.5416 | 3411.5186 | 3994.7 | 4782.0282 | 5265.8632 | 6417.9393 | 6726.7 | 7473.7956 | 8184.0976
[7 empty] | NY | Suffolk | 40.9569 | -72.8774 | Oil | 7146 | UGT013 | Wading River Facility UGT013 | 0 | 0 | 0 | 0 | 0 | 0 | 0 | 0 | 0 | 0 | 0 | 0 | 0 | 0 | 0 | 0 | 0 | 0 | 0 | 0 | 0 | 0 | 0 | 0 | 0 | 0 | 0 | 0 | 0 | 0 | 0 | 0 | 4.24 | 4.807 | 11.3042 | 4.2327 | 2.4204 | 3.338 | 15.1588 | 5.553 | 0 | 7.2917 | 3.426 | 3.5426 | 10.8498 | 9.5079 | 1.057 | 3.853 | 28.0829 | 70.8423 | 105.7518 | 134.1873 | 172.2157 | 193.9184 | 272.8036 | 296.8759 | 363.1224 | 397.6263 | 461.9121 | 525.0522 | 584.474 | 660
[7 empty] | CT | New London | 41.4281 | -72.1019 | Oil | 546 | 6 | Montville 6 | 9.7143 | 19.7611 | 28.8887 | 17.6813 | 24.3074 | 42.6989 | 23.0592 | 49.7904 | 49.4589 | 0 | 68.9668 | 31.9479 | 38.2167 | 44.0411 | 44.6388 | 49.6119 | 2.1418 | 15.0885 | 10.8959 | 0 | 0 | 0 | 0 | 0.8376 | 0 | 12.0783 | 5.2009 | 0 | 15.6134 | 5.0295 | 34.0309 | 5.3723 | 8.7253 | 57.2588 | 26.1919 | 50.535 | 11.3406 | 49.2787 | 72.9801 | 48.988 | 106.2496 | 98.3632 | 245.2794 | 210.8449 | 155.1038 | 219.8183 | 262.5926 | 247.9923 | 262.1067 | 84.4838 | 277.4906 | 452.7966 | 794.1619 | 1095.1884 | 1573.2075 | 1823.9947 | 2355.38 | 2834.9336 | 3436.186 | 4081.6962 | 4739.0912 | 5465.1742
[7 empty] | MA | Hampden | 42.1977 | -72.5103 | Oil | 6081 | 5 | Stony Brook 005 | 0 | 0 | 0 | 0 | 0 | 0 | 0 | 0 | 0 | 0 | 0 | 0 | 0 | 0 | 0 | 0 | 0 | 0 | 0 | 0 | 0 | 0 | 4.5178 | 0 | 0.595 | 2.3622 | 2.1981 | 0 | 0 | 7.8095 | 0 | 0 | 5.4297 | 0 | 0 | 0 | 0 | 0.56635 | 0 | 3.4296 | 0 | 6.2451 | 0.543 | 13.1393 | 6.9203 | 0 | 0 | 0 | 4.2693 | 0 | 0 | 0 | 0 | 0 | 0 | 0 | 0 | 0 | 0 | 0 | 0 | 0
[7 empty] | MA | Hampden | 42.1977 | -72.5103 | Oil | 6081 | 4 | Stony Brook 004 | 0 | 0 | 0 | 0 | 0 | 0 | 0 | 0 | 0 | 0 | 0 | 0 | 0 | 0 | 0 | 0 | 0 | 0 | 0 | 0 | 0 | 0 | 5.382 | 0 | 1.533 | 2.9814 | 4.428 | 0 | 0 | 5.2396 | 0 | 0 | 0.10735 | 0 | 4.3808 | 0 | 0 | 9.8726 | 11.373 | 0 | 0 | 6.6792 | 2.1342 | 6.7254 | 11.7172 | 0 | 0 | 0 | 1.0086 | 0 | 0 | 0 | 0 | 0 | 0 | 0 | 0 | 0 | 0 | 0 | 0 | 0
[7 empty] | CT | Middlesex | 41.5544 | -72.5793 | Oil | 562 | 4 | Middletown 4 | 0 | 0 | 0 | 0 | 0 | 0 | 0 | 0 | 0 | 0 | 0 | 0 | 0 | 0 | 0 | 0 | 0 | 0 | 0 | 4.2468 | 0 | 0 | 0 | 2.6544 | 0 | 1.7718 | 0 | 0 | 0 | 4.4915 | 0 | 3.4075 | 0 | 0 | 2.547 | 0 | 3.3232 | 0 | 10.5257 | 16.738 | 0 | 16.1568 | 14.4849 | 16.5547 | 15.3799 | 31.122 | 75.8355 | 33.1 | 38.3282 | 60.0204 | 200.6304 | 260.4888 | 340.2672 | 338.6772 | 370.05 | 423.3876 | 366.2868 | 313.6956 | 274.8936 | 185.4144 | 148.494 | 0
Data: PM2.5 Ozone Season (lbs)
Load Bin Medians
[7 empty] | State | County | Lat | Lon | FuelType | ORISPL Code | Unit Code | Full Unit Name | 1115 | 1498 | 1882 | 2266 | 2649 | 3033 | 3417 | 3800 | 4184 | 4880 | 6178 | 6864 | 7353 | 7750 | 8116 | 8455 | 8820 | 9157 | 9446 | 9739 | 10036 | 10328 | 10659 | 10957 | 11237 | 11487 | 11724 | 11978 | 12228 | 12508 | 12792 | 13066 | 13318 | 13577 | 13840 | 14124 | 14454 | 14806 | 15160 | 15492 | 15886 | 16320 | 16799 | 17392 | 18141 | 19114 | 20128 | 21758 | 25658 | 29743 | 31292 | 32628 | 33964 | 35301 | 36637 | 37973 | 39309 | 40645 | 41981 | 43317 | 44654 | 45990
[7 empty] | NY | Kings | 40.6994 | -73.9758 | Gas | 54914 | 2 | Brooklyn Navy Yard Cogeneration 2 | 1.275 | 1.9616 | 2.2119 | 2.7773 | 3.0416 | 3.6402 | 3.9378 | 4.4674 | 5.0129 | 7.317 | 7.4317 | 7.1678 | 7.0654 | 7.0679 | 6.8569 | 7.0203 | 6.906 | 7.0969 | 6.9927 | 6.9929 | 6.7856 | 6.7653 | 6.7249 | 6.734 | 7.0244 | 7.0828 | 6.5517 | 6.7578 | 6.6882 | 6.6392 | 6.9033 | 6.6188 | 6.5917 | 6.8585 | 6.9916 | 6.6289 | 6.5455 | 6.3172 | 6.717 | 6.4604 | 6.0153 | 6.37 | 6.194 | 6.1977 | 5.8557 | 5.7531 | 5.5604 | 6.109 | 6.9428 | 6.6306 | 6.1414 | 5.6283 | 5.0411 | 4.4565 | 3.7061 | 3.37 | 2.8334 | 2.1887 | 1.629 | 1.0746 | 0.55832 | 0
[7 empty] | NH | Coos | 44.4719 | -71.1753 | Other | 58054 | ST01 | Burgess BioPower ST01 | 0.55073 | 0.7247 | 0.95359 | 1.0981 | 1.3753 | 1.4773 | 1.5928 | 1.8998 | 1.9908 | 3.3095 | 3.0303 | 3.2052 | 3.1268 | 2.9106 | 2.9808 | 2.9478 | 2.805 | 2.6859 | 2.726 | 2.5923 | 2.7279 | 2.5773 | 2.5857 | 2.7811 | 2.8325 | 2.8116 | 2.8421 | 2.8476 | 2.719 | 2.6444 | 2.6101 | 2.7217 | 2.4716 | 2.6087 | 2.8653 | 2.444 | 2.522 | 2.5228 | 2.0565 | 2.2389 | 2.1652 | 2.2524 | 2.3277 | 2.3552 | 2.5895 | 2.8622 | 2.8431 | 2.596 | 2.9592 | 2.7349 | 2.7702 | 2.8129 | 2.8595 | 3.0134 | 3.0063 | 3.0535 | 3.1277 | 3.3141 | 3.2651 | 3.364 | 3.4456 | 3.5414
[7 empty] | MA | Middlesex | 42.3633 | -71.0792 | Gas | 1595 | 4 | Kendall Green Energy LLC 4 | 0.9767 | 1.2602 | 1.3875 | 1.8403 | 2.2346 | 2.636 | 2.8915 | 3.359 | 3.3775 | 5.4807 | 5.2158 | 5.3978 | 5.6812 | 5.4405 | 5.646 | 5.3881 | 5.3097 | 5.6032 | 5.1985 | 4.8845 | 4.9968 | 5.0797 | 5.013 | 5.1885 | 5.0249 | 5.0954 | 5.0465 | 5.198 | 4.7632 | 5.0428 | 5.3562 | 5.2936 | 4.8995 | 4.6358 | 5.0482 | 4.7796 | 5.0036 | 4.7548 | 4.1782 | 4.6707 | 4.175 | 4.1867 | 4.2061 | 4.1523 | 4.7958 | 5.3105 | 5.5251 | 5.6459 | 5.8338 | 5.9083 | 5.3647 | 4.8775 | 4.3576 | 3.8696 | 3.3238 | 3.104 | 2.5243 | 1.9026 | 1.3781 | 0.80343 | 0.61499 | 0
[7 empty] | NH | Rockingham | 43.0978 | -70.7842 | Other | 2367 | 5 | Schiller 5 | 0.27769 | 0.39139 | 0.58745 | 0.57195 | 0.70953 | 0.81061 | 0.93398 | 1.0175 | 1.1554 | 2.2407 | 1.5826 | 1.7422 | 1.8852 | 1.9114 | 1.8876 | 1.689 | 1.8495 | 1.9935 | 1.8953 | 1.9581 | 1.8556 | 1.8455 | 1.8443 | 1.8468 | 1.8939 | 1.9555 | 1.8717 | 1.8176 | 1.929 | 2.0055 | 1.9469 | 2.0108 | 1.9273 | 1.8279 | 1.9639 | 2.0259 | 1.945 | 2.0221 | 2.1181 | 2.0097 | 2.1148 | 2.011 | 1.9707 | 1.9807 | 1.9529 | 1.9335 | 1.9109 | 2.0431 | 1.9959 | 1.7406 | 1.8899 | 1.8481 | 1.8675 | 1.9358 | 1.9447 | 2.0291 | 2.0362 | 2.0617 | 2.0866 | 2.1877 | 2.2056 | 2.2401
[7 empty] | NJ | Union | 40.6322 | -74.2156 | Gas | 50006 | 4001 | Linden Cogeneration Facility 004001 | 0.87571 | 1.1833 | 1.3326 | 1.6489 | 2.0302 | 2.1788 | 2.5388 | 3.0523 | 3.2284 | 5.4862 | 4.0649 | 4.4947 | 3.7817 | 4.2339 | 4.6149 | 4.6199 | 4.5444 | 4.5761 | 4.2291 | 4.997 | 5.0538 | 4.797 | 4.3357 | 4.5973 | 4.4604 | 4.1845 | 4.2096 | 4.7298 | 4.474 | 4.5443 | 4.384 | 4.6328 | 4.3582 | 4.4817 | 4.8253 | 4.7069 | 5.0199 | 4.7233 | 4.3079 | 4.5186 | 4.1936 | 4.2695 | 4.804 | 4.5391 | 4.9581 | 5.3558 | 5.3857 | 5.7369 | 5.9607 | 5.9716 | 5.539 | 4.9085 | 4.5695 | 3.8061 | 3.4426 | 3.0567 | 2.3947 | 2.1681 | 1.443 | 0.99285 | 0.50714 | 0
[7 empty] | NY | Kings | 40.6994 | -73.9758 | Gas | 54914 | 1 | Brooklyn Navy Yard Cogeneration 1 | 0.001078 | 0.0014264 | 0.0018388 | 0.0021753 | 0.002747 | 0.003141 | 0.0032513 | 0.0039821 | 0.0043841 | 0.0084322 | 0.0063977 | 0.0055608 | 0.0066086 | 0.0066665 | 0.0061838 | 0.0063782 | 0.0067268 | 0.0066283 | 0.0068119 | 0.0070026 | 0.0068402 | 0.006856 | 0.0074227 | 0.006586 | 0.006886 | 0.006641 | 0.0066366 | 0.0068755 | 0.0078523 | 0.007539 | 0.0076975 | 0.0071469 | 0.0070457 | 0.0073875 | 0.0071719 | 0.0074801 | 0.007726 | 0.0074382 | 0.0078263 | 0.007391 | 0.0075172 | 0.007846 | 0.0078604 | 0.0081151 | 0.0078228 | 0.0072431 | 0.0067134 | 0.007182 | 0.0078708 | 0.0065169 | 0.0066401 | 0.007 | 0.0069956 | 0.0074116 | 0.0076839 | 0.0079463 | 0.0080649 | 0.0083262 | 0.0085764 | 0.0088156 | 0.0091069 | 0.0093493
[7 empty] | CT | Middlesex | 41.5526 | -72.597 | Gas | 56798 | U1 | Kleen Energy Systems Project U1 | 1.0985 | 1.5048 | 2.0232 | 2.3521 | 2.7773 | 2.9836 | 3.7125 | 4.0053 | 4.3713 | 6.6948 | 6.6326 | 6.4177 | 6.5423 | 6.5103 | 6.7396 | 6.3641 | 5.969 | 6.8142 | 7.224 | 7.0453 | 7.0854 | 7.1182 | 7.0861 | 7.4745 | 7.392 | 7.7364 | 7.4359 | 7.7096 | 7.4184 | 7.3262 | 7.7247 | 7.7368 | 7.7051 | 7.5426 | 7.9432 | 7.5438 | 7.2486 | 7.8371 | 7.9323 | 8.4426 | 8.4496 | 8.3169 | 8.3597 | 8.7098 | 8.7511 | 8.4568 | 8.3443 | 8.7507 | 8.946 | 9.1708 | 9.1511 | 9.1581 | 9.1522 | 9.1698 | 9.1675 | 9.187 | 9.1608 | 9.1793 | 9.1952 | 9.1959 | 9.1948 | 9.2047
[7 empty] | CT | Middlesex | 41.5526 | -72.597 | Gas | 56798 | U2 | Kleen Energy Systems Project U2 | 1.0778 | 1.5477 | 1.8066 | 2.4836 | 2.8226 | 2.9633 | 3.4801 | 3.8991 | 4.411 | 6.8286 | 6.7252 | 6.5189 | 6.4413 | 6.4516 | 6.6035 | 6.4498 | 5.9551 | 6.5329 | 6.9336 | 6.8396 | 7.0627 | 7.06 | 7.1177 | 6.9067 | 6.7499 | 7.5349 | 7.2552 | 7.6138 | 6.7976 | 7.1667 | 7.1198 | 6.8998 | 7.3812 | 7.0401 | 7.0991 | 7.141 | 6.8041 | 7.2824 | 7.5466 | 8.0711 | 8.1198 | 7.702 | 8.1215 | 8.0705 | 8.3769 | 8.2497 | 7.9519 | 8.532 | 8.9583 | 9.1414 | 9.1332 | 9.1368 | 9.1489 | 9.1507 | 9.1527 | 9.1543 | 9.1669 | 9.1628 | 9.1816 | 9.1811 | 9.1808 | 9.1904
[7 empty] | NY | Albany | 42.5905 | -73.7636 | Gas | 2539 | 10001 | Bethlehem Energy Center (Albany) 10001 | 0.78116 | 1.0497 | 1.1864 | 1.5637 | 1.8094 | 2.0621 | 2.3388 | 2.5313 | 2.8873 | 4.1965 | 4.6031 | 4.5883 | 4.3195 | 4.5115 | 4.5058 | 4.4202 | 4.0974 | 4.1495 | 4.5211 | 4.4069 | 4.212 | 4.3978 | 4.3142 | 4.3091 | 4.2874 | 4.273 | 4.2882 | 4.6782 | 3.9463 | 3.9205 | 4.3282 | 4.4252 | 4.2433 | 4.2381 | 4.3662 | 4.0417 | 4.3545 | 4.3017 | 4.3268 | 4.394 | 3.5491 | 4.0178 | 4.1914 | 3.9961 | 4.3344 | 4.2956 | 4.4421 | 4.712 | 5.2992 | 5.1476 | 4.8124 | 4.3725 | 3.8211 | 3.5994 | 3.045 | 2.5795 | 2.1443 | 1.6977 | 1.214 | 0.92788 | 0.50033 | 0
[7 empty] | NY | Suffolk | 40.8153 | -73.0644 | Gas | 7314 | 1 | Richard M Flynn (Holtsville) 001 | 0.65079 | 0.95763 | 1.2827 | 1.3678 | 1.6212 | 1.9941 | 2.0723 | 2.4674 | 2.8248 | 4.7219 | 4.0994 | 4.2565 | 4.0139 | 3.887 | 4.0199 | 4.1892 | 3.7815 | 3.8905 | 4.1373 | 4.0208 | 4.2604 | 4.0298 | 3.8926 | 4.1132 | 4.2821 | 4.0858 | 4.0888 | 3.8272 | 4.0495 | 4.2103 | 4.0258 | 4.2805 | 4.2986 | 3.7392 | 3.7959 | 3.8374 | 3.2529 | 3.6 | 3.588 | 3.6198 | 4.0602 | 3.8203 | 4.4093 | 4.3387 | 4.4485 | 4.4302 | 4.6331 | 4.6959 | 5.1305 | 5.0069 | 4.6225 | 4.0949 | 3.9108 | 3.4187 | 2.9257 | 2.5418 | 2.1297 | 1.6667 | 1.2966 | 0.77779 | 0.30708 | 0
[7 empty] | NY | Albany | 42.5905 | -73.7636 | Gas | 2539 | 10002 | Bethlehem Energy Center (Albany) 10002 | 0.70052 | 1.0499 | 1.3564 | 1.4832 | 1.7113 | 1.9276 | 2.1353 | 2.3356 | 2.7376 | 4.1672 | 4.1142 | 4.5847 | 4.2718 | 4.2197 | 4.3473 | 4.4431 | 4.0299 | 4.3166 | 4.5869 | 4.4287 | 4.3196 | 4.1339 | 4.0128 | 4.4014 | 4.184 | 4.315 | 4.3804 | 4.5153 | 4.1778 | 3.8598 | 4.3236 | 4.2173 | 4.2122 | 3.9849 | 4.3913 | 3.8045 | 4.3088 | 4.1971 | 3.7623 | 3.8805 | 3.149 | 3.7821 | 3.527 | 3.5065 | 3.8925 | 4.0781 | 4.218 | 4.5865 | 5.2875 | 5.1544 | 4.7572 | 4.2341 | 3.9611 | 3.4861 | 3.0862 | 2.5836 | 2.2278 | 1.711 | 1.3408 | 0.9476 | 0.45252 | 0
[7 empty] | NY | Suffolk | 40.9168 | -73.1292 | Gas | 54149 | 1 | Nissequogue Energy Center 1 | 0.85327 | 1.1829 | 1.3946 | 1.5567 | 1.8453 | 2.1733 | 2.5215 | 2.8642 | 3.0442 | 4.7218 | 4.5755 | 4.7826 | 4.7336 | 4.8437 | 4.4888 | 4.5729 | 4.5841 | 4.3407 | 4.4775 | 4.6555 | 4.8706 | 4.9767 | 5.0896 | 4.975 | 5.0623 | 5.0862 | 5.0372 | 4.9861 | 5.0618 | 5.0137 | 4.9231 | 5.0057 | 4.8985 | 5.0644 | 4.6667 | 5.004 | 4.8789 | 5.1424 | 4.9527 | 4.8617 | 5.3718 | 5.1144 | 5.4422 | 5.4555 | 5.0546 | 5.3532 | 5.5172 | 5.8132 | 6.0149 | 6.0855 | 6.105 | 6.0875 | 6.1375 | 6.1107 | 6.1122 | 6.1362 | 6.1715 | 6.1526 | 6.1813 | 6.1393 | 6.2033 | 6.1896
[7 empty] | NY | Albany | 42.5905 | -73.7636 | Gas | 2539 | 10003 | Bethlehem Energy Center (Albany) 10003 | 0.6933 | 0.85231 | 1.0919 | 1.5751 | 1.7131 | 1.8219 | 1.9952 | 2.2987 | 2.7193 | 3.9075 | 4.1275 | 4.6018 | 4.3696 | 4.1217 | 4.4653 | 4.4181 | 4.2816 | 4.3345 | 4.5242 | 4.4084 | 4.3839 | 4.0137 | 4.1785 | 3.988 | 4.1351 | 4.0983 | 4.3479 | 4.5501 | 3.8757 | 4.1379 | 4.2941 | 4.3598 | 4.3025 | 4.4327 | 4.3262 | 4.0527 | 4.142 | 4.2056 | 4.0736 | 3.7911 | 3.5419 | 3.5124 | 3.557 | 3.6146 | 3.9604 | 4.2883 | 4.2259 | 4.6552 | 5.2819 | 5.2028 | 4.8228 | 4.4272 | 3.8914 | 3.3675 | 3.0632 | 2.7132 | 2.2434 | 1.7252 | 1.3567 | 0.92199 | 0.41155 | 0
[7 empty] | NY | Queens | 40.7585 | -73.9451 | Gas | 2500 | UCC001 | Ravenswood Generating Station UCC001 | 1.6048 | 2.0662 | 2.6724 | 3.27 | 3.8177 | 4.0678 | 5.0069 | 5.3978 | 5.6672 | 10.2668 | 8.4621 | 8.8146 | 8.6082 | 8.4263 | 8.4731 | 7.7413 | 7.4095 | 7.969 | 8.3534 | 8.554 | 7.8595 | 7.8538 | 7.5172 | 8.0483 | 7.3871 | 7.3609 | 7.716 | 8.4276 | 7.3948 | 7.6199 | 7.618 | 7.5299 | 7.3328 | 7.1061 | 7.3488 | 7.5771 | 7.1446 | 7.3308 | 7.1969 | 8.077 | 7.2608 | 8.0947 | 7.8181 | 8.4823 | 9.2496 | 9.5979 | 8.9182 | 9.4776 | 10.2394 | 10.5309 | 10.4981 | 10.5694 | 10.5039 | 10.5613 | 10.6182 | 10.6132 | 10.5904 | 10.6421 | 10.6652 | 10.6898 | 10.6921 | 10.7046
[7 empty] | CT | New Haven | 41.2239 | -73.1 | Gas | 55126 | CT01 | Milford Power Company LLC CT01 | 0.78787 | 1.1584 | 1.3897 | 1.6623 | 1.9537 | 2.1875 | 2.6336 | 2.8905 | 3.0843 | 5.4546 | 4.8673 | 4.6879 | 5.3974 | 5.0612 | 5.0807 | 5.2492 | 5.1359 | 5.101 | 5.439 | 5.1336 | 5.034 | 4.8244 | 5.1196 | 5.0055 | 5.5705 | 5.5704 | 5.4486 | 6.1094 | 5.809 | 6.0018 | 6.0941 | 6.1546 | 5.8864 | 5.7416 | 6.3491 | 5.7227 | 5.7823 | 6.0851 | 5.8798 | 5.9701 | 5.7369 | 5.1785 | 5.1026 | 5.1069 | 5.5427 | 5.5909 | 5.3543 | 6.2413 | 7.3106 | 7.3298 | 6.7103 | 6.0075 | 5.5875 | 5.0398 | 4.2803 | 3.9042 | 3.0824 | 2.4261 | 1.6555 | 1.3352 | 0.65069 | 0
[7 empty] | NH | Rockingham | 42.9043 | -71.4251 | Gas | 55170 | 1 | Granite Ridge Energy 0001 | 0.18338 | 0.22652 | 0.27441 | 0.32928 | 0.36328 | 0.43876 | 0.45743 | 0.5722 | 0.60334 | 0.94628 | 0.93533 | 1.0198 | 1.0154 | 0.95503 | 1.0502 | 1.0754 | 1.064 | 1.0477 | 1.0891 | 1.0412 | 1.1081 | 1.0685 | 1.0179 | 1.1164 | 1.025 | 1.0101 | 0.98198 | 1.0328 | 1.0534 | 1.0435 | 1.0976 | 1.121 | 1.1021 | 1.0842 | 1.1097 | 1.1187 | 1.0937 | 1.1014 | 1.0333 | 1.0586 | 0.98143 | 0.98912 | 0.96247 | 0.95958 | 0.97273 | 1.0101 | 1.0475 | 1.0795 | 1.2135 | 1.2787 | 1.1623 | 1.0552 | 0.97554 | 0.86688 | 0.73325 | 0.61911 | 0.54014 | 0.42293 | 0.34719 | 0.22494 | 0.1101 | 0
[7 empty] | NY | Queens | 40.6417 | -73.7778 | Gas | 54114 | GT2 | KIAC Cogeneration GT2 | 0.37737 | 0.49327 | 0.53745 | 0.77251 | 0.80508 | 1.0566 | 1.1914 | 1.3492 | 1.4461 | 1.7615 | 2.2293 | 2.2655 | 2.4453 | 2.2633 | 2.5071 | 2.492 | 2.4229 | 2.4684 | 2.5781 | 2.6546 | 2.5923 | 2.5443 | 2.6239 | 2.6064 | 2.6783 | 2.6527 | 2.7001 | 2.6834 | 2.6641 | 2.605 | 2.7085 | 2.6922 | 2.6993 | 2.7104 | 2.6881 | 2.6666 | 2.7357 | 2.8605 | 2.6697 | 2.7878 | 2.7263 | 2.7387 | 2.6837 | 2.7748 | 2.7775 | 2.9229 | 2.8743 | 2.8837 | 2.9824 | 3.0507 | 2.7862 | 2.443 | 2.3647 | 2.0138 | 1.8024 | 1.5655 | 1.2574 | 1.0402 | 0.83392 | 0.48617 | 0.21862 | 0
[7 empty] | NY | Nassau | 40.7259 | -73.5885 | Gas | 52056 | 4 | Nassau Energy Corporation 00004 | 0.025468 | 0.038507 | 0.045028 | 0.055948 | 0.057587 | 0.064681 | 0.078473 | 0.091495 | 0.090669 | 0.23206 | 0.14286 | 0.13331 | 0.16324 | 0.16982 | 0.17645 | 0.16107 | 0.17674 | 0.17292 | 0.16836 | 0.17146 | 0.16844 | 0.16232 | 0.16275 | 0.16723 | 0.1828 | 0.17609 | 0.16519 | 0.16875 | 0.18096 | 0.18809 | 0.19316 | 0.18244 | 0.18416 | 0.17277 | 0.19925 | 0.18404 | 0.20116 | 0.19833 | 0.18094 | 0.1958 | 0.16442 | 0.18623 | 0.20357 | 0.18841 | 0.21489 | 0.23057 | 0.23208 | 0.24484 | 0.24836 | 0.24419 | 0.2461 | 0.24737 | 0.24963 | 0.25095 | 0.25279 | 0.2547 | 0.25598 | 0.25737 | 0.2596 | 0.26137 | 0.26285 | 0.26469
[7 empty] | NY | Chautauqua | 42.49 | -79.35 | Coal | 2554 | 2 | NRG Dunkirk Power 2 | 0.19444 | 0.24704 | 0.32387 | 0.34929 | 0.42903 | 0.50948 | 0.54852 | 0.64311 | 0.72894 | 1.0069 | 1.1439 | 1.1224 | 1.2367 | 1.2133 | 1.252 | 1.321 | 1.2791 | 1.1894 | 1.3037 | 1.2176 | 1.1627 | 1.2133 | 1.2175 | 1.3004 | 1.3264 | 1.3452 | 1.3316 | 1.2952 | 1.2364 | 1.3312 | 1.3499 | 1.4075 | 1.3889 | 1.4034 | 1.4591 | 1.3896 | 1.4479 | 1.3765 | 1.3761 | 1.3845 | 1.327 | 1.3822 | 1.4324 | 1.4472 | 1.4978 | 1.4875 | 1.4942 | 1.504 | 1.6926 | 1.8101 | 1.8121 | 1.8155 | 1.8176 | 1.8218 | 1.8236 | 1.825 | 1.8292 | 1.8312 | 1.8328 | 1.8354 | 1.8379 | 1.8408
[7 empty] | NJ | Union | 40.6322 | -74.2156 | Gas | 50006 | 9001 | Linden Cogeneration Facility 009001 | 0.43441 | 0.59247 | 0.65623 | 0.86174 | 1.038 | 1.1495 | 1.3035 | 1.4232 | 1.62 | 2.7981 | 2.3939 | 2.1242 | 1.9855 | 1.8274 | 1.8132 | 2.0887 | 1.6919 | 1.8466 | 2.113 | 2.1491 | 2.148 | 2.3068 | 2.2225 | 2.2737 | 2.3462 | 2.4142 | 2.2823 | 2.2173 | 2.5793 | 2.2081 | 2.3635 | 2.6794 | 2.5895 | 2.4908 | 2.4314 | 2.6973 | 2.5192 | 2.4557 | 2.6732 | 2.1477 | 2.4992 | 2.499 | 2.6506 | 2.6695 | 2.7784 | 2.9415 | 2.6484 | 3.1202 | 3.6589 | 3.6385 | 3.3461 | 2.9686 | 2.7717 | 2.4257 | 2.0676 | 1.8257 | 1.5855 | 1.2466 | 0.91118 | 0.56203 | 0.35793 | 0
[7 empty] | NH | Rockingham | 42.9043 | -71.4251 | Gas | 55170 | 2 | Granite Ridge Energy 0002 | 0.14059 | 0.1801 | 0.1984 | 0.26506 | 0.31131 | 0.36469 | 0.43506 | 0.45034 | 0.51668 | 0.049048 | 0.7536 | 0.90286 | 0.83919 | 0.87971 | 0.89887 | 0.88292 | 0.94418 | 0.95165 | 0.94747 | 0.9123 | 0.93672 | 0.99098 | 0.98345 | 0.98359 | 0.97696 | 0.94812 | 0.93708 | 0.895 | 0.84789 | 0.87623 | 0.93624 | 0.93362 | 0.94316 | 0.94477 | 0.93056 | 0.95995 | 0.97086 | 0.94642 | 0.91907 | 0.96634 | 0.84319 | 0.93938 | 0.89593 | 0.84775 | 0.97007 | 1.0557 | 1.1007 | 1.1443 | 1.2402 | 1.2311 | 1.1214 | 1.0342 | 0.90954 | 0.83415 | 0.70305 | 0.62651 | 0.50997 | 0.42376 | 0.3083 | 0.2068 | 0.088496 | 0
[7 empty] | CT | Fairfield | 41.1692 | -73.1844 | Gas | 55042 | BE2 | Bridgeport Energy BE2 | 0.40789 | 0.46678 | 0.69422 | 0.87466 | 1.0374 | 1.2214 | 1.1436 | 1.5962 | 1.5934 | 4.2896 | 2.3713 | 2.8127 | 3.183 | 3.1518 | 2.7754 | 3.5218 | 3.517 | 3.286 | 3.3436 | 3.0369 | 3.3005 | 3.8033 | 3.8583 | 3.5121 | 4.2477 | 4.0277 | 4.0549 | 3.934 | 4.071 | 4.0511 | 4.1187 | 3.9096 | 3.6127 | 4.1174 | 3.5825 | 4.3659 | 4.1105 | 4.0035 | 4.1642 | 3.933 | 4.5889 | 4.5707 | 4.5679 | 4.8075 | 4.372 | 4.4458 | 4.4638 | 5.0305 | 5.2754 | 5.3132 | 4.8964 | 4.4338 | 3.9959 | 3.5335 | 3.1512 | 2.7179 | 2.2064 | 1.8377 | 1.3738 | 1.0717 | 0.45827 | 0
[7 empty] | NY | Queens | 40.7881 | -73.9056 | Gas | 56196 | CTG7B | Poletti 500 MW CC CTG7B | 0.21636 | 0.30544 | 0.38987 | 0.42906 | 0.53681 | 0.62248 | 0.71346 | 0.7461 | 0.85117 | 1.1685 | 1.264 | 1.1651 | 1.3984 | 1.2863 | 1.3461 | 1.2647 | 1.3129 | 1.4398 | 1.4309 | 1.4559 | 1.5382 | 1.6725 | 1.6106 | 1.5936 | 1.4854 | 1.4912 | 1.5124 | 1.7429 | 1.8743 | 1.95 | 1.8331 | 1.7588 | 1.6862 | 1.7446 | 1.6764 | 1.89 | 1.6649 | 1.8391 | 1.9138 | 1.888 | 2.0008 | 2.0818 | 2.0756 | 2.1629 | 2.016 | 2.1469 | 2.0956 | 2.26 | 2.3427 | 2.3578 | 2.3628 | 2.3727 | 2.383 | 2.3936 | 2.3999 | 2.4152 | 2.4187 | 2.4276 | 2.4366 | 2.4464 | 2.4553 | 2.4654
[7 empty] | NJ | Union | 40.6322 | -74.2156 | Gas | 50006 | 7001 | Linden Cogeneration Facility 007001 | 0.41037 | 0.65106 | 0.79232 | 0.87951 | 1.1039 | 1.1942 | 1.345 | 1.5411 | 1.6333 | 3.1142 | 2.4471 | 2.3239 | 2.535 | 2.6118 | 2.1973 | 2.3313 | 2.5334 | 2.3045 | 2.741 | 2.317 | 2.832 | 2.9059 | 2.7326 | 3.0066 | 3.3412 | 3.2704 | 3.3074 | 2.9876 | 2.929 | 2.8773 | 3.0989 | 3.3468 | 3.4999 | 3.6823 | 3.3249 | 3.5719 | 3.2309 | 3.0661 | 3.2777 | 3.1022 | 3.6606 | 3.4714 | 3.1439 | 3.5156 | 3.1271 | 3.1447 | 3.5133 | 4.1803 | 4.4574 | 4.4539 | 4.5596 | 4.6259 | 4.6978 | 4.7737 | 4.8709 | 4.9667 | 5.0135 | 5.0935 | 5.1775 | 5.2541 | 5.3363 | 5.4136
[7 empty] | NY | Oswego | 43.495 | -76.4508 | Gas | 54547 | 2 | Independence 2 | 0.74678 | 1.0942 | 1.4649 | 1.6268 | 2.1077 | 2.4869 | 2.8141 | 3.1159 | 3.2969 | 6.0802 | 5.0847 | 5.865 | 6.4349 | 6.4401 | 6.9496 | 7.0864 | 7.4595 | 7.9399 | 7.5934 | 7.8603 | 7.2607 | 7.6426 | 7.8558 | 8.3533 | 8.7665 | 8.6951 | 8.4131 | 8.5934 | 8.4932 | 8.1997 | 8.7506 | 8.7798 | 8.3846 | 9.1185 | 8.8564 | 8.9479 | 8.9919 | 8.4752 | 8.4817 | 8.5863 | 7.995 | 7.7795 | 7.3202 | 6.7617 | 6.7514 | 7.0478 | 7.1963 | 7.8541 | 8.9046 | 9.9687 | 9.1456 | 8.0903 | 7.369 | 6.7632 | 6.1108 | 4.96 | 4.2809 | 3.1878 | 2.4515 | 1.5705 | 0.77839 | 0
[7 empty] | CT | Fairfield | 41.1692 | -73.1844 | Gas | 55042 | BE1 | Bridgeport Energy BE1 | 0.99519 | 1.1882 | 1.566 | 1.9929 | 2.3839 | 2.7743 | 2.8742 | 3.1447 | 3.7263 | 1.4675 | 5.961 | 6.3181 | 5.6253 | 5.6132 | 5.3465 | 6.4263 | 6.4771 | 5.9404 | 6.2841 | 5.8256 | 6.1033 | 7.0838 | 7.1414 | 6.6459 | 7.1765 | 6.8615 | 6.7162 | 6.455 | 6.6117 | 6.7974 | 7.3167 | 6.5509 | 7.0046 | 7.8082 | 6.3985 | 7.3637 | 7.7747 | 7.5519 | 7.4721 | 7.4414 | 7.3911 | 7.5835 | 8.5729 | 8.2282 | 8.6492 | 8.9376 | 9.0317 | 9.6054 | 10.1214 | 10.2603 | 9.3866 | 8.6419 | 7.6063 | 6.6336 | 5.8547 | 5.1658 | 4.5143 | 3.4783 | 2.3081 | 1.8633 | 0.90754 | 0
[7 empty] | CT | Windham | 41.8736 | -71.8947 | Gas | 55149 | LRG3 | Lake Road Generating Company LRG3 | 0.61795 | 0.84854 | 1.112 | 1.3236 | 1.552 | 1.7152 | 1.9787 | 2.2637 | 2.5228 | 4.7043 | 3.9394 | 4.1965 | 4.5736 | 4.6349 | 4.7978 | 4.2905 | 4.5262 | 4.9508 | 4.9183 | 4.8004 | 5.2167 | 4.7445 | 4.8799 | 5.3134 | 4.9749 | 5.4634 | 5.4676 | 6.0035 | 5.4901 | 5.2021 | 5.5615 | 5.8129 | 5.9718 | 6.0234 | 6.1014 | 5.9422 | 5.9857 | 6.0315 | 6.2262 | 6.1422 | 6.0916 | 6.2291 | 6.1208 | 6.1194 | 6.3701 | 6.561 | 6.5283 | 6.7096 | 6.8072 | 6.8119 | 6.3001 | 5.7769 | 5.083 | 4.4914 | 3.8667 | 3.3969 | 2.7717 | 2.246 | 1.8505 | 1.1453 | 0.51465 | 0
[7 empty] | CT | Windham | 41.8736 | -71.8947 | Gas | 55149 | LRG2 | Lake Road Generating Company LRG2 | 0.96803 | 1.1676 | 1.4351 | 1.733 | 2.1202 | 2.4114 | 2.6476 | 2.8871 | 3.3035 | 6.0212 | 5.0274 | 5.4562 | 5.3114 | 4.9369 | 5.909 | 5.7098 | 5.611 | 6.0826 | 6.2454 | 6.5374 | 6.7107 | 6.0736 | 6.1533 | 6.3865 | 6.5779 | 6.6819 | 6.6136 | 7.1313 | 6.6605 | 7.158 | 7.1072 | 7.289 | 7.2516 | 7.6422 | 7.5807 | 7.6309 | 7.8122 | 7.9712 | 8.1065 | 8.1037 | 8.1021 | 8.2813 | 7.9406 | 7.5726 | 7.8417 | 8.4416 | 8.0469 | 8.1943 | 8.8593 | 8.935 | 8.2897 | 7.5537 | 6.6093 | 6.046 | 5.2324 | 4.4332 | 4.0481 | 2.9692 | 2.135 | 1.4934 | 0.67726 | 0
[7 empty] | VT | Chittenden | 44.4917 | -73.2081 | Other | 589 | 1 | J C McNeil 1 | 0.023255 | 0.034466 | 0.046908 | 0.059238 | 0.071843 | 0.072582 | 0.089025 | 0.093709 | 0.114 | 0.21034 | 0.18824 | 0.15196 | 0.18249 | 0.17618 | 0.19643 | 0.19988 | 0.2243 | 0.22731 | 0.21432 | 0.25285 | 0.24603 | 0.22516 | 0.23236 | 0.22944 | 0.24414 | 0.23421 | 0.24425 | 0.25127 | 0.30022 | 0.29929 | 0.29184 | 0.29812 | 0.29661 | 0.29285 | 0.27675 | 0.29685 | 0.28483 | 0.26391 | 0.29033 | 0.29398 | 0.29573 | 0.31278 | 0.3101 | 0.30795 | 0.31777 | 0.32885 | 0.31498 | 0.29435 | 0.33731 | 0.28848 | 0.30693 | 0.31713 | 0.31998 | 0.33879 | 0.33336 | 0.33449 | 0.34789 | 0.36118 | 0.36338 | 0.37366 | 0.38095 | 0.38668
[7 empty] | CT | New Haven | 41.2239 | -73.1 | Gas | 55126 | CT02 | Milford Power Company LLC CT02 | 0.33388 | 0.53659 | 0.59104 | 0.72932 | 0.79202 | 0.95731 | 1.1427 | 1.2193 | 1.297 | 0.2544 | 1.8995 | 2.2792 | 2.4804 | 2.3109 | 2.074 | 2.5505 | 2.4661 | 2.5437 | 2.8373 | 2.6071 | 2.3963 | 2.4281 | 2.654 | 2.4035 | 2.7767 | 2.8076 | 2.774 | 2.9215 | 2.9357 | 2.9239 | 3.0914 | 3.0703 | 3.0042 | 3.0426 | 3.0666 | 3.042 | 2.8553 | 3.0155 | 2.9945 | 3.0433 | 2.3749 | 2.7154 | 2.4829 | 2.653 | 2.9832 | 3.3133 | 3.3418 | 3.7369 | 4.1201 | 4.2282 | 3.864 | 3.5038 | 3.118 | 2.7687 | 2.3844 | 2.1364 | 1.8474 | 1.3885 | 1.0478 | 0.80282 | 0.27863 | 0
[7 empty] | NY | Suffolk | 40.8142 | -72.9403 | Gas | 56234 | 1 | Caithness Long Island Energy Center 0001 | 0.23802 | 0.33049 | 0.39804 | 0.41454 | 0.48594 | 0.66798 | 0.69711 | 0.81513 | 0.91643 | 2.3483 | 1.398 | 1.6282 | 1.5318 | 1.755 | 1.9791 | 1.7516 | 1.9052 | 1.9598 | 1.8143 | 2.0955 | 2.4492 | 2.3299 | 2.2706 | 1.9809 | 2.2343 | 2.0334 | 2.0181 | 2.063 | 2.1888 | 2.1652 | 2.1608 | 2.2439 | 2.4245 | 2.3212 | 2.3812 | 2.0913 | 2.0969 | 2.4521 | 2.1804 | 2.2459 | 2.5228 | 2.3343 | 2.4973 | 2.624 | 2.7216 | 2.9654 | 3.1652 | 3.2533 | 3.3318 | 3.2618 | 2.9721 | 2.7447 | 2.4361 | 2.172 | 1.9834 | 1.681 | 1.3105 | 1.0132 | 0.78428 | 0.60033 | 0.24159 | 0
[7 empty] | MA | Middlesex | 42.3611 | -71.0934 | Gas | 54907 | 1 | MIT Central Utility Plant 1 | 0.33911 | 0.43791 | 0.52395 | 0.56403 | 0.65385 | 0.79964 | 0.88163 | 1.0503 | 1.0969 | 0.15897 | 1.5924 | 2.0429 | 1.9813 | 2.2058 | 2.3491 | 2.3015 | 2.3779 | 2.3621 | 2.0637 | 2.4567 | 2.3479 | 2.5285 | 2.5325 | 2.5054 | 2.62 | 2.5759 | 2.5937 | 2.3318 | 2.3544 | 2.3584 | 2.3969 | 2.4606 | 2.5655 | 2.6058 | 2.6014 | 2.5836 | 2.6614 | 2.6939 | 2.7333 | 2.5309 | 2.8581 | 2.9006 | 3.001 | 3.0629 | 3.1371 | 3.1047 | 3.1789 | 3.2242 | 3.2929 | 3.4298 | 3.1466 | 2.8617 | 2.5232 | 2.2922 | 2.0766 | 1.7376 | 1.4484 | 1.1835 | 0.89817 | 0.5258 | 0.23361 | 0
[7 empty] | NY | Oswego | 43.495 | -76.4508 | Gas | 54547 | 4 | Independence 4 | 0.53324 | 0.63101 | 0.89887 | 0.93492 | 1.2007 | 1.4076 | 1.6178 | 1.6656 | 1.9563 | 0.15715 | 2.898 | 4.4681 | 5.4151 | 6.1255 | 6.5915 | 6.4158 | 6.9866 | 7.2886 | 7.5497 | 7.2025 | 7.746 | 7.9839 | 8.6 | 7.8573 | 8.3541 | 8.6048 | 8.1238 | 8.4084 | 8.8958 | 8.5434 | 9.0908 | 8.6367 | 8.6536 | 8.6651 | 8.8852 | 8.9457 | 8.4595 | 8.8192 | 8.6288 | 8.4462 | 7.9534 | 7.8557 | 7.4859 | 7.2105 | 7.2252 | 7.9154 | 7.4567 | 8.3232 | 9.6832 | 9.9119 | 9.0433 | 8.0206 | 7.2694 | 6.6873 | 5.885 | 4.796 | 4.1104 | 3.1707 | 2.6206 | 1.6337 | 1.0538 | 0
[7 empty] | MA | Worcester | 42.1127 | -72.0152 | Gas | 55079 | 1 | Millennium Power Partners 1 | 0.49171 | 0.70702 | 0.94061 | 1.0359 | 1.2286 | 1.5467 | 1.6627 | 1.6672 | 1.9124 | 0.26326 | 3.0042 | 3.6759 | 3.3615 | 3.6894 | 3.7393 | 3.8071 | 4.0499 | 3.8591 | 3.6413 | 4.3095 | 4.0362 | 3.6937 | 4.0366 | 4.414 | 4.0117 | 4.4971 | 4.0405 | 4.1654 | 4.5574 | 4.3008 | 4.8377 | 4.4958 | 4.4793 | 4.5623 | 4.5153 | 4.5052 | 4.5168 | 4.901 | 4.5349 | 5.2856 | 4.6871 | 4.9199 | 5.0022 | 4.8377 | 5.3308 | 5.3777 | 5.6074 | 5.949 | 6.2961 | 6.3937 | 5.8567 | 5.3987 | 4.9139 | 4.0621 | 3.8045 | 3.3205 | 2.7191 | 2.2881 | 1.5911 | 0.99133 | 0.53573 | 0
[7 empty] | NY | Oswego | 43.495 | -76.4508 | Gas | 54547 | 3 | Independence 3 | 0.83655 | 1.0983 | 1.3042 | 1.5488 | 1.9269 | 1.9861 | 2.2342 | 2.3166 | 2.699 | 0.36717 | 3.9608 | 4.9339 | 5.4015 | 6.1537 | 6.6898 | 6.404 | 7.3531 | 7.318 | 6.6394 | 7.3288 | 7.9812 | 8.1874 | 8.5355 | 7.9942 | 8.4384 | 7.8659 | 7.8774 | 8.1693 | 9.09 | 8.8005 | 8.9359 | 8.7531 | 8.7639 | 8.9587 | 9.0805 | 9.0188 | 8.3983 | 8.8351 | 8.6671 | 8.9283 | 8.4208 | 8.1959 | 7.9335 | 7.3292 | 7.3154 | 7.7511 | 7.6902 | 8.2385 | 9.7795 | 9.9726 | 9.135 | 8.5383 | 7.532 | 6.782 | 5.836 | 4.8297 | 4.1239 | 3.2042 | 2.5869 | 1.6268 | 0.80311 | 0
[7 empty] | NJ | Union | 40.6322 | -74.2156 | Gas | 50006 | 8001 | Linden Cogeneration Facility 008001 | 0.16133 | 0.25778 | 0.28682 | 0.28476 | 0.37878 | 0.46773 | 0.51335 | 0.5291 | 0.61868 | 0.19541 | 0.9303 | 1.1998 | 1.2844 | 1.4175 | 1.4935 | 1.3856 | 1.4805 | 1.5453 | 1.3249 | 1.4878 | 1.3322 | 1.6047 | 1.6656 | 1.6845 | 1.7293 | 1.6482 | 1.7592 | 1.842 | 1.7347 | 1.7489 | 1.8224 | 1.9808 | 1.9392 | 1.9388 | 1.8087 | 1.8585 | 1.7877 | 1.7966 | 1.8036 | 1.7811 | 1.9859 | 2.0522 | 2.0053 | 1.8508 | 1.9283 | 1.8975 | 1.9311 | 2.1758 | 2.3618 | 2.3566 | 2.4073 | 2.4523 | 2.5013 | 2.5627 | 2.6154 | 2.6635 | 2.7034 | 2.7531 | 2.8195 | 2.8717 | 2.9181 | 2.9711
[7 empty] | NY | Queens | 40.7825 | -73.8964 | Gas | 55375 | CT1 | Astoria Energy CT1 | 0.0051809 | 0.0069522 | 0.0078647 | 0.010261 | 0.011534 | 0.012788 | 0.015529 | 0.017497 | 0.017032 | 0.020586 | 0.029843 | 0.029043 | 0.037447 | 0.037362 | 0.033591 | 0.03676 | 0.039461 | 0.038849 | 0.045811 | 0.042179 | 0.044895 | 0.049342 | 0.050166 | 0.045468 | 0.05143 | 0.053005 | 0.049294 | 0.052114 | 0.058333 | 0.056835 | 0.059968 | 0.061133 | 0.059793 | 0.060704 | 0.061577 | 0.059751 | 0.063307 | 0.063113 | 0.06123 | 0.061636 | 0.06049 | 0.062297 | 0.061589 | 0.064408 | 0.065682 | 0.065808 | 0.065996 | 0.066841 | 0.066889 | 0.06691 | 0.067502 | 0.06759 | 0.06813 | 0.068369 | 0.068584 | 0.068949 | 0.069301 | 0.069409 | 0.069854 | 0.069886 | 0.070155 | 0.070644
[7 empty] | NY | Cattaraugus | 42.0875 | -78.4578 | Gas | 54076 | 1 | Indeck-Olean Energy Center 1 | 0.041554 | 0.061586 | 0.070541 | 0.072524 | 0.09622 | 0.11396 | 0.11618 | 0.13226 | 0.14597 | 0.026172 | 0.23047 | 0.23623 | 0.24611 | 0.3058 | 0.33747 | 0.31906 | 0.30689 | 0.30219 | 0.24474 | 0.33762 | 0.3235 | 0.30096 | 0.29154 | 0.31681 | 0.25673 | 0.26945 | 0.272 | 0.23828 | 0.32474 | 0.30812 | 0.33398 | 0.329 | 0.32986 | 0.33918 | 0.34852 | 0.35113 | 0.41786 | 0.40606 | 0.36626 | 0.39801 | 0.38155 | 0.37789 | 0.37895 | 0.36354 | 0.42208 | 0.37806 | 0.37294 | 0.42676 | 0.47414 | 0.51076 | 0.5187 | 0.52521 | 0.53768 | 0.53759 | 0.54551 | 0.55125 | 0.55943 | 0.56546 | 0.57184 | 0.5791 | 0.58676 | 0.59389
[7 empty] | NY | Queens | 40.7825 | -73.8964 | Gas | 55375 | CT2 | Astoria Energy CT2 | 0.0035703 | 0.0052736 | 0.0059489 | 0.0081512 | 0.0092762 | 0.010668 | 0.011904 | 0.012381 | 0.014957 | 0.027455 | 0.025129 | 0.029801 | 0.031607 | 0.033162 | 0.039234 | 0.04048 | 0.040585 | 0.042892 | 0.040803 | 0.044288 | 0.048047 | 0.048635 | 0.043026 | 0.04203 | 0.041298 | 0.042791 | 0.043166 | 0.049486 | 0.054367 | 0.055775 | 0.058569 | 0.058881 | 0.059261 | 0.058499 | 0.060666 | 0.058033 | 0.062842 | 0.05944 | 0.060588 | 0.061583 | 0.062536 | 0.060475 | 0.062461 | 0.061374 | 0.06402 | 0.06437 | 0.063721 | 0.064586 | 0.066631 | 0.06671 | 0.06695 | 0.06682 | 0.067292 | 0.067532 | 0.068089 | 0.068377 | 0.068698 | 0.068783 | 0.069189 | 0.06948 | 0.069855 | 0.070065
[7 empty] | NY | Queens | 40.7881 | -73.9056 | Gas | 56196 | CTG7A | Poletti 500 MW CC CTG7A | 0.12908 | 0.22788 | 0.27057 | 0.34187 | 0.40608 | 0.44455 | 0.47564 | 0.58108 | 0.61108 | 0.62853 | 0.97914 | 0.87362 | 1.1116 | 1.1291 | 1.0271 | 1.088 | 1.1429 | 1.192 | 1.2397 | 1.3477 | 1.3118 | 1.3823 | 1.4319 | 1.3931 | 1.3332 | 1.3217 | 1.4244 | 1.5182 | 1.7305 | 1.7519 | 1.6106 | 1.7515 | 1.6118 | 1.6184 | 1.4273 | 1.8778 | 1.5833 | 1.7052 | 1.8168 | 1.8789 | 2.0564 | 2.0563 | 2.03 | 2.0944 | 1.984 | 2.0682 | 2.0642 | 2.2188 | 2.3224 | 2.3337 | 2.3454 | 2.3618 | 2.3705 | 2.3751 | 2.3877 | 2.4005 | 2.4122 | 2.4193 | 2.4294 | 2.4422 | 2.4505 | 2.4616
[7 empty] | NY | New York | 40.7281 | -73.9742 | Gas | 2493 | 1 | East River 1 | 1.0158 | 1.6375 | 1.7201 | 2.2188 | 2.437 | 2.8278 | 3.4597 | 3.7001 | 4.0378 | 8.0983 | 6.2119 | 6.8892 | 6.5441 | 6.5004 | 6.3462 | 6.4907 | 6.6068 | 6.6618 | 6.7655 | 6.81 | 7.156 | 6.9933 | 6.9504 | 7.1518 | 7.1279 | 6.9171 | 7.6868 | 7.4232 | 7.0699 | 7.3719 | 6.7945 | 7.6139 | 7.2548 | 7.0714 | 7.064 | 6.9698 | 6.342 | 6.4985 | 7.0787 | 7.1861 | 7.8908 | 7.5521 | 8.2145 | 7.7278 | 8.1959 | 7.9697 | 7.7569 | 8.3945 | 9.2862 | 9.4675 | 8.7842 | 7.9899 | 7.0381 | 6.2946 | 5.6248 | 4.8155 | 3.9284 | 3.4487 | 2.2315 | 1.3468 | 0.63476 | 0
[7 empty] | NY | Oswego | 43.495 | -76.4508 | Gas | 54547 | 1 | Independence 1 | 0.35277 | 0.46415 | 0.66165 | 0.82634 | 0.84236 | 1.1654 | 1.2313 | 1.298 | 1.5678 | 1.3396 | 2.4326 | 4.6804 | 4.6171 | 5.4861 | 6.6716 | 6.6159 | 6.8747 | 7.1695 | 6.7278 | 7.6007 | 6.9215 | 6.9904 | 7.5202 | 7.5159 | 8.2609 | 8.1462 | 7.7479 | 7.7892 | 8.1169 | 7.8909 | 8.5501 | 8.5459 | 8.735 | 8.5893 | 8.5279 | 8.4683 | 8.6479 | 8.6146 | 8.411 | 8.1575 | 8.1475 | 7.8959 | 7.9381 | 6.9357 | 6.9812 | 8.0951 | 7.6632 | 8.1572 | 9.5147 | 9.6447 | 8.7507 | 8.0381 | 7.1999 | 6.6679 | 5.2918 | 4.8529 | 4.0304 | 3.217 | 2.3485 | 1.6128 | 0.83451 | 0
[7 empty] | NY | New York | 40.7281 | -73.9742 | Gas | 2493 | 2 | East River 2 | 0.99359 | 1.4706 | 1.7562 | 2.0208 | 2.4883 | 2.7958 | 3.3552 | 3.7084 | 4.284 | 8.8358 | 6.7977 | 5.432 | 7.1864 | 7.1062 | 6.4565 | 5.9683 | 6.4589 | 7.4135 | 7.1016 | 7.7079 | 7.271 | 6.5576 | 7.3793 | 7.526 | 7.3371 | 7.2897 | 7.7918 | 8.0545 | 8.0698 | 8.5971 | 7.2594 | 8.4131 | 8.4583 | 8.4053 | 8.4217 | 8.786 | 7.77 | 8.6767 | 8.7988 | 9.2169 | 9.1249 | 9.2836 | 8.9913 | 10.0476 | 10.1217 | 10.1964 | 10.4904 | 10.3506 | 10.535 | 10.5447 | 9.6632 | 8.8859 | 8.0054 | 7.2279 | 6.2305 | 5.5173 | 4.1132 | 3.8028 | 2.5823 | 1.9536 | 0.83271 | 0
[7 empty] | NY | Queens | 40.7825 | -73.8964 | Gas | 55375 | CT4 | Astoria Energy CT4 | 0.0046076 | 0.0064121 | 0.0083248 | 0.0094531 | 0.013209 | 0.013776 | 0.0158 | 0.016659 | 0.018812 | 0 | 0.027436 | 0.035364 | 0.038311 | 0.037871 | 0.039551 | 0.046396 | 0.044393 | 0.046636 | 0.046765 | 0.047609 | 0.044618 | 0.050586 | 0.051665 | 0.053687 | 0.053238 | 0.053113 | 0.056829 | 0.057822 | 0.053695 | 0.055358 | 0.054675 | 0.056452 | 0.058299 | 0.055217 | 0.056823 | 0.057556 | 0.06003 | 0.061594 | 0.060048 | 0.059809 | 0.064973 | 0.065288 | 0.064639 | 0.067469 | 0.067798 | 0.068447 | 0.068678 | 0.071927 | 0.073318 | 0.073994 | 0.074084 | 0.074415 | 0.074616 | 0.074966 | 0.075209 | 0.075466 | 0.075761 | 0.075945 | 0.07629 | 0.076471 | 0.076767 | 0.077037
[7 empty] | MA | Norfolk | 42.1113 | -71.4529 | Gas | 55211 | 1 | ANP Bellingham Energy Company, LLC 1 | 0.045723 | 0.075229 | 0.086283 | 0.0942 | 0.11327 | 0.14444 | 0.15243 | 0.16819 | 0.17982 | 0.019793 | 0.27507 | 0.31066 | 0.28295 | 0.30623 | 0.38021 | 0.33312 | 0.35687 | 0.39755 | 0.33914 | 0.35964 | 0.38506 | 0.40975 | 0.43195 | 0.41214 | 0.42098 | 0.39109 | 0.42435 | 0.44623 | 0.40297 | 0.41572 | 0.43266 | 0.44607 | 0.37154 | 0.41892 | 0.46397 | 0.42957 | 0.4763 | 0.42049 | 0.36878 | 0.42719 | 0.33944 | 0.39072 | 0.41387 | 0.40309 | 0.46079 | 0.49414 | 0.47044 | 0.52881 | 0.60467 | 0.57105 | 0.58336 | 0.59797 | 0.61209 | 0.62739 | 0.63415 | 0.64798 | 0.6622 | 0.67587 | 0.68559 | 0.69132 | 0.70699 | 0.72357
[7 empty] | MA | Hampden | 42.0476 | -72.6478 | Gas | 55041 | 1 | Berkshire Power 1 | 1.3718 | 1.8357 | 2.4578 | 2.7925 | 3.8414 | 4.3862 | 4.7184 | 5.1548 | 5.7225 | 1.1926 | 8.4115 | 8.8539 | 7.9294 | 8.0595 | 8.7887 | 8.8481 | 8.6912 | 10.2556 | 9.0756 | 10.6211 | 9.3918 | 8.8516 | 10.1193 | 10.5911 | 9.4202 | 8.8837 | 9.6448 | 10.1053 | 8.2291 | 9.9343 | 9.7042 | 9.7793 | 10.0158 | 9.4681 | 10.6306 | 9.8521 | 10.2047 | 9.7114 | 9.7452 | 10.5129 | 9.5767 | 10.1739 | 10.139 | 10.0072 | 11.8323 | 13.4223 | 13.1608 | 15.2854 | 15.3828 | 17.8597 | 16.2807 | 15.0576 | 13.1711 | 11.7809 | 10.0512 | 8.9516 | 7.5589 | 6.1891 | 4.6488 | 2.8686 | 1.2844 | 0
[7 empty] | MA | Norfolk | 42.1113 | -71.4529 | Gas | 55211 | 2 | ANP Bellingham Energy Company, LLC 2 | 0.049317 | 0.075769 | 0.086199 | 0.097476 | 0.1271 | 0.14053 | 0.16676 | 0.18703 | 0.20434 | 0.049269 | 0.29102 | 0.32896 | 0.30902 | 0.34545 | 0.34575 | 0.35008 | 0.35726 | 0.38026 | 0.36592 | 0.37948 | 0.38763 | 0.36908 | 0.39805 | 0.37666 | 0.37539 | 0.3892 | 0.40062 | 0.40419 | 0.3294 | 0.32239 | 0.35631 | 0.37821 | 0.32064 | 0.35415 | 0.38163 | 0.38169 | 0.41924 | 0.41641 | 0.36822 | 0.40819 | 0.30971 | 0.36061 | 0.37577 | 0.35876 | 0.43186 | 0.47044 | 0.46297 | 0.54015 | 0.63161 | 0.64529 | 0.64774 | 0.65082 | 0.65755 | 0.65907 | 0.66194 | 0.6658 | 0.67058 | 0.67381 | 0.6778 | 0.67978 | 0.6837 | 0.68806
[7 empty] | CT | Windham | 41.8736 | -71.8947 | Gas | 55149 | LRG1 | Lake Road Generating Company LRG1 | 0.43255 | 0.65542 | 0.83302 | 0.97773 | 1.163 | 1.3668 | 1.6251 | 1.8328 | 1.9548 | 3.4481 | 3.0986 | 2.8326 | 3.0326 | 3.0595 | 3.2312 | 2.9566 | 2.8039 | 3.1389 | 3.6956 | 3.0388 | 3.5665 | 3.6603 | 3.7293 | 3.141 | 3.154 | 3.2892 | 3.1074 | 3.614 | 3.6374 | 3.7684 | 3.9456 | 3.6226 | 3.4547 | 3.9322 | 3.9076 | 4.205 | 4.2978 | 4.331 | 4.2167 | 4.3047 | 4.4481 | 4.8829 | 4.5083 | 4.9477 | 4.9284 | 5.1394 | 5.5162 | 5.7531 | 6.3704 | 6.0341 | 5.6116 | 5.0649 | 4.3714 | 4.1348 | 3.6947 | 3.2684 | 2.3958 | 2.1141 | 1.4643 | 0.98314 | 0.61886 | 0
[7 empty] | NY | Rensselaer | 42.6296 | -73.749 | Gas | 56259 | CT-1 | Empire Generating Company LLC CT-1 | 0.238 | 0.36743 | 0.47422 | 0.49092 | 0.56541 | 0.7112 | 0.76822 | 0.83478 | 0.9105 | 1.2214 | 1.412 | 1.8955 | 2.157 | 2.2048 | 2.7705 | 2.7755 | 3.1839 | 3.7588 | 3.5431 | 3.4852 | 3.5875 | 3.2879 | 3.6194 | 3.6682 | 3.5798 | 3.9632 | 4.0656 | 4.4072 | 4.5793 | 4.5083 | 4.9297 | 4.9812 | 5.0184 | 5.1631 | 5.2785 | 5.1921 | 5.1077 | 5.1027 | 5.1231 | 5.2497 | 5.3981 | 5.1894 | 5.4598 | 5.4702 | 5.5776 | 5.7654 | 5.8642 | 6.0297 | 6.0982 | 6.5032 | 6.5278 | 6.53 | 6.5428 | 6.564 | 6.5689 | 6.5865 | 6.5914 | 6.6102 | 6.6243 | 6.6346 | 6.6497 | 6.6608
[7 empty] | NJ | Union | 40.6322 | -74.2156 | Gas | 50006 | 6001 | Linden Cogeneration Facility 006001 | 0.25812 | 0.35796 | 0.48058 | 0.61198 | 0.6747 | 0.71094 | 0.87885 | 0.91625 | 1.0067 | 2.6849 | 1.6773 | 1.6096 | 1.3452 | 1.3856 | 1.5295 | 1.7185 | 1.7795 | 1.919 | 1.7293 | 1.7466 | 1.929 | 2.0641 | 1.9341 | 1.7387 | 2.0275 | 2.0126 | 2.0034 | 1.909 | 2.001 | 2.0296 | 2.1266 | 2.0671 | 2.3422 | 2.2472 | 2.1391 | 2.1687 | 2.5959 | 2.1928 | 2.5904 | 2.1006 | 2.6782 | 2.5638 | 2.8812 | 3.1032 | 3.136 | 3.1883 | 3.3239 | 3.5701 | 3.783 | 3.915 | 3.9892 | 4.0205 | 4.1049 | 4.1536 | 4.2269 | 4.2762 | 4.3275 | 4.3854 | 4.4504 | 4.5301 | 4.5902 | 4.6397
[7 empty] | MA | Norfolk | 42.2417 | -70.9653 | Gas | 55317 | 12 | Fore River Energy Center 12 | 0.32182 | 0.46919 | 0.49007 | 0.54965 | 0.74586 | 0.84222 | 0.91237 | 1.2349 | 1.1491 | 5.0184 | 1.8463 | 1.2457 | 1.4064 | 2.357 | 2.5327 | 3.0715 | 3.2286 | 3.7652 | 4.0203 | 3.5276 | 3.6737 | 3.1989 | 4.0813 | 4.3227 | 4.4825 | 4.1104 | 4.4617 | 4.3132 | 3.9027 | 4.3745 | 4.188 | 4.5228 | 4.8829 | 4.5657 | 4.9891 | 5.2636 | 5.3995 | 5.5919 | 4.8574 | 5.5594 | 5.5781 | 5.3213 | 5.3884 | 5.4726 | 5.1218 | 5.4808 | 6.1051 | 6.2985 | 6.8863 | 6.8269 | 6.2183 | 5.8697 | 5.0685 | 4.5611 | 3.9446 | 3.3631 | 2.7158 | 2.0896 | 1.7902 | 1.2456 | 0.7085 | 0
[7 empty] | MA | Bristol | 41.8312 | -71.1239 | Gas | 55026 | 1 | Dighton 1 | 0.21168 | 0.29521 | 0.33988 | 0.48079 | 0.52258 | 0.60445 | 0.66704 | 0.76554 | 0.84625 | 0.19243 | 1.2158 | 1.8482 | 1.484 | 1.7194 | 2.04 | 1.9334 | 2.0527 | 2.2929 | 1.8154 | 2.3988 | 2.1624 | 2.1827 | 2.4904 | 2.7876 | 2.5971 | 2.7361 | 2.6316 | 2.8398 | 2.3683 | 2.4442 | 2.6888 | 2.6188 | 2.8656 | 3.1235 | 3.1608 | 2.9071 | 3.306 | 3.1537 | 2.7731 | 3.0943 | 2.8108 | 2.7907 | 2.8686 | 2.8716 | 3.092 | 3.281 | 3.2729 | 3.6226 | 4.1864 | 4.0994 | 3.7642 | 3.4184 | 3.0292 | 2.864 | 2.4834 | 2.1158 | 1.6399 | 1.4156 | 0.98144 | 0.73784 | 0.33894 | 0
[7 empty] | NY | Queens | 40.7825 | -73.8964 | Gas | 55375 | CT3 | Astoria Energy CT3 | 0.003435 | 0.0042043 | 0.005527 | 0.0062675 | 0.0078405 | 0.0091206 | 0.011069 | 0.011244 | 0.012027 | 0 | 0.018717 | 0.032527 | 0.033921 | 0.038385 | 0.036346 | 0.041871 | 0.042252 | 0.040055 | 0.046331 | 0.044998 | 0.045483 | 0.047746 | 0.047091 | 0.048947 | 0.054076 | 0.053817 | 0.054424 | 0.056487 | 0.057338 | 0.056497 | 0.055887 | 0.059493 | 0.059732 | 0.055528 | 0.056699 | 0.05874 | 0.059262 | 0.058525 | 0.059618 | 0.056935 | 0.064904 | 0.062886 | 0.064686 | 0.067759 | 0.068223 | 0.069229 | 0.069166 | 0.071674 | 0.073142 | 0.074129 | 0.074295 | 0.074804 | 0.075027 | 0.075369 | 0.0757 | 0.075968 | 0.076361 | 0.076491 | 0.076885 | 0.077205 | 0.077431 | 0.077837
[7 empty] | NY | Queens | 40.6417 | -73.7778 | Gas | 54114 | GT1 | KIAC Cogeneration GT1 | 0.15678 | 0.27092 | 0.26151 | 0.34217 | 0.44037 | 0.4877 | 0.52382 | 0.63829 | 0.62489 | 0.80796 | 1.0755 | 1.3714 | 1.1396 | 1.3238 | 1.2767 | 1.4428 | 1.4206 | 1.3796 | 1.4831 | 1.4674 | 1.7964 | 1.6793 | 1.4945 | 1.8607 | 1.9172 | 1.9351 | 2.0634 | 2.0683 | 2.0305 | 2.2732 | 2.2736 | 2.2912 | 2.2423 | 2.2459 | 2.2688 | 2.2127 | 2.1956 | 2.1975 | 2.1713 | 2.2643 | 2.1793 | 2.269 | 2.4308 | 2.5575 | 2.6111 | 2.7144 | 2.8895 | 2.9621 | 3.0582 | 3.0609 | 2.7709 | 2.5553 | 2.3217 | 2.0698 | 1.7626 | 1.536 | 1.1537 | 1.0625 | 0.66755 | 0.52725 | 0.26339 | 0
[7 empty] | NY | Rensselaer | 42.6296 | -73.749 | Gas | 56259 | CT-2 | Empire Generating Company LLC CT-2 | 0.1804 | 0.32898 | 0.33738 | 0.45193 | 0.51882 | 0.54109 | 0.6288 | 0.66298 | 0.83513 | 1.0218 | 1.2319 | 1.705 | 2.0753 | 1.645 | 2.4462 | 2.749 | 2.7756 | 3.0708 | 3.1757 | 3.3255 | 3.3644 | 3.4731 | 3.3559 | 3.7455 | 3.2012 | 3.4652 | 3.7887 | 4.0452 | 4.5445 | 4.5745 | 4.857 | 4.8238 | 4.7296 | 4.8088 | 4.8088 | 4.7646 | 4.3089 | 4.6131 | 4.9296 | 5.0384 | 5.0923 | 5.3797 | 5.5619 | 5.6931 | 5.7389 | 5.9465 | 5.9723 | 6.1028 | 6.3822 | 6.4291 | 6.4543 | 6.4668 | 6.5067 | 6.5059 | 6.5524 | 6.5557 | 6.5873 | 6.6109 | 6.6341 | 6.6413 | 6.6688 | 6.6907
[7 empty] | NY | Nassau | 40.7469 | -73.4994 | Gas | 50292 | GT1 | Bethpage Energy Center GT1 | 0.084078 | 0.16973 | 0.22106 | 0.22668 | 0.32396 | 0.37114 | 0.39469 | 0.45382 | 0.50826 | 0.024362 | 1.2296 | 1.5508 | 1.2446 | 1.3748 | 1.4956 | 1.9796 | 1.8215 | 1.3625 | 1.7006 | 1.6514 | 2.0593 | 1.9986 | 1.9578 | 2.126 | 2.0853 | 2.1964 | 1.9965 | 2.0245 | 2.4327 | 2.0941 | 2.0251 | 2.1601 | 2.1257 | 2.3306 | 2.5208 | 2.4914 | 2.5067 | 2.3971 | 2.4091 | 2.1363 | 2.4447 | 2.3356 | 2.5897 | 2.6092 | 2.59 | 2.4642 | 2.3186 | 2.5896 | 2.8029 | 2.8626 | 2.6542 | 2.3108 | 2.1288 | 1.9267 | 1.7314 | 1.3744 | 1.1673 | 0.92017 | 0.68646 | 0.51086 | 0.20474 | 0
[7 empty] | NY | Chautauqua | 42.0917 | -79.2417 | Gas | 2682 | 20 | S A Carlson 20 | 0.10598 | 0.14848 | 0.16551 | 0.20762 | 0.20248 | 0.25163 | 0.28425 | 0.36263 | 0.36568 | 0.15113 | 0.57747 | 0.30344 | 0.58416 | 0.56616 | 0.44908 | 0.53336 | 0.63024 | 0.63848 | 0.71052 | 0.65926 | 0.79557 | 0.83463 | 0.81427 | 0.80626 | 0.86441 | 0.8462 | 0.85308 | 0.87567 | 1.0154 | 1.0504 | 0.91597 | 0.9263 | 0.84921 | 0.91304 | 0.80053 | 0.99184 | 0.91861 | 0.89999 | 0.93342 | 0.93925 | 1.1797 | 1.1651 | 1.2378 | 1.2779 | 1.2429 | 1.2979 | 1.3705 | 1.2739 | 1.5514 | 1.6286 | 1.6456 | 1.6618 | 1.6681 | 1.6879 | 1.7022 | 1.7109 | 1.7211 | 1.7463 | 1.7536 | 1.7657 | 1.778 | 1.7976
[7 empty] | MA | Norfolk | 42.2417 | -70.9653 | Gas | 55317 | 11 | Fore River Energy Center 11 | 0.20888 | 0.18298 | 0.3012 | 0.40334 | 0.40623 | 0.47244 | 0.48499 | 0.65725 | 0.76193 | 0 | 1.022 | 1.3206 | 1.4163 | 1.8786 | 1.8768 | 2.529 | 2.8394 | 2.9253 | 2.5921 | 2.5589 | 3.0826 | 2.7217 | 2.9202 | 3.3993 | 3.6556 | 3.4466 | 3.7819 | 3.702 | 3.6094 | 3.8933 | 4.0895 | 4.2671 | 3.9157 | 4.3781 | 4.308 | 3.9028 | 4.4083 | 4.5016 | 4.1936 | 4.5482 | 4.3942 | 4.3918 | 4.0804 | 4.2623 | 4.1335 | 3.8042 | 4.0347 | 3.6679 | 4.32 | 4.5992 | 4.4261 | 4.0854 | 3.5911 | 3.5151 | 2.9823 | 2.5956 | 2.2554 | 1.837 | 1.5348 | 0.91906 | 0.43721 | 0
[7 empty] | ME | Franklin | 44.5047 | -70.2403 | Gas | 55031 | CT01 | Androscoggin Energy CT01 | 0.058774 | 0.094186 | 0.15557 | 0.12131 | 0.15759 | 0.18793 | 0.23722 | 0.22136 | 0.28518 | 0 | 0.40094 | 0.6177 | 0.42094 | 0.45638 | 0.51557 | 0.63061 | 0.72739 | 0.58763 | 0.55659 | 0.55636 | 0.62528 | 0.6832 | 0.55495 | 0.67073 | 0.66253 | 0.59738 | 0.55164 | 0.61582 | 0.56786 | 0.55516 | 0.60845 | 0.6827 | 0.68896 | 0.71612 | 0.65468 | 0.58243 | 0.56191 | 0.47699 | 0.62408 | 0.58141 | 0.75053 | 0.7274 | 0.67538 | 0.52965 | 0.61277 | 0.70664 | 0.62539 | 0.44593 | 0.47817 | 0.71843 | 0.74155 | 0.80421 | 0.89972 | 0.94522 | 1.0202 | 1.103 | 1.1644 | 1.2402 | 1.3012 | 1.3793 | 1.4345 | 1.5089
[7 empty] | RI | Newport | 41.6417 | -71.17 | Gas | 55048 | 1 | Tiverton Power, LLC 1 | 0.052532 | 0.054267 | 0.083986 | 0.091109 | 0.12076 | 0.11049 | 0.12963 | 0.14171 | 0.15641 | 0.021006 | 0.33611 | 0.54421 | 0.54601 | 0.62858 | 0.76717 | 0.77082 | 0.83091 | 0.80543 | 0.83235 | 1.0892 | 0.94599 | 0.99679 | 1.1045 | 1.1528 | 1.2804 | 1.1853 | 1.2821 | 1.2191 | 1.2673 | 1.2622 | 1.2324 | 1.2663 | 1.1577 | 1.2058 | 1.2731 | 1.2281 | 1.2183 | 1.2783 | 1.1402 | 1.2323 | 1.1296 | 1.3387 | 1.3853 | 1.2251 | 1.3646 | 1.4933 | 1.4917 | 1.5487 | 1.8083 | 1.8385 | 1.6976 | 1.5422 | 1.36 | 1.2346 | 1.1035 | 0.91161 | 0.73268 | 0.66964 | 0.45065 | 0.27265 | 0.16587 | 0
[7 empty] | MA | Worcester | 42.0575 | -71.5172 | Gas | 55212 | 1 | ANP Blackstone Energy Company, LLC 1 | 0.020816 | 0.036347 | 0.049358 | 0.060661 | 0.059893 | 0.078422 | 0.08141 | 0.095288 | 0.10207 | 0.0451 | 0.15585 | 0.23273 | 0.2149 | 0.22904 | 0.27285 | 0.24649 | 0.2539 | 0.32049 | 0.2785 | 0.33105 | 0.26098 | 0.26394 | 0.30663 | 0.30839 | 0.30834 | 0.30584 | 0.33085 | 0.35036 | 0.29014 | 0.30134 | 0.3218 | 0.30816 | 0.34462 | 0.32042 | 0.361 | 0.34587 | 0.40903 | 0.39022 | 0.35733 | 0.36765 | 0.30279 | 0.32902 | 0.3655 | 0.34611 | 0.42047 | 0.47536 | 0.46025 | 0.51447 | 0.5734 | 0.58068 | 0.58602 | 0.587 | 0.59125 | 0.59407 | 0.59858 | 0.60069 | 0.6038 | 0.60748 | 0.61195 | 0.61573 | 0.61817 | 0.62187
[7 empty] | NY | Saratoga | 43.25 | -73.8125 | Gas | 50458 | 1 | Indeck-Corinth Energy Center 1 | 0.10109 | 0.21242 | 0.24106 | 0.21831 | 0.41474 | 0.4817 | 0.57706 | 0.41483 | 0.56633 | 0 | 0.9714 | 1.2414 | 2.7219 | 3.3083 | 3.4031 | 3.7419 | 5.3356 | 4.5472 | 4.3594 | 4.8828 | 4.9331 | 4.715 | 5.4755 | 5.2019 | 6.1192 | 6.2727 | 6.2345 | 5.2667 | 6.4075 | 6.8125 | 6.7963 | 7.5419 | 7.6048 | 7.8804 | 7.0949 | 7.4329 | 7.7426 | 7.7976 | 7.7549 | 7.7645 | 8.3678 | 8.1283 | 8.8271 | 8.8006 | 8.5278 | 8.6665 | 8.3965 | 8.5224 | 9.2003 | 9.2508 | 9.2548 | 9.2495 | 9.2524 | 9.2576 | 9.254 | 9.2542 | 9.2542 | 9.2564 | 9.2572 | 9.2606 | 9.2559 | 9.2551
[7 empty] | NY | Nassau | 40.6169 | -73.6486 | Gas | 2511 | 20 | E F Barrett 20 | 0.79798 | 0.87751 | 1.2752 | 1.4852 | 1.7867 | 1.8346 | 2.3897 | 2.7672 | 2.8291 | 6.4797 | 4.649 | 5.4904 | 5.6334 | 5.8409 | 5.4836 | 5.2439 | 5.2683 | 5.7844 | 7.4987 | 6.4642 | 7.087 | 6.6161 | 7.4538 | 7.9258 | 8.7592 | 8.668 | 8.3505 | 8.6747 | 7.6958 | 8.0453 | 6.4783 | 7.7648 | 8.1555 | 7.5558 | 8.6131 | 9.165 | 7.2457 | 9.6006 | 9.5748 | 9.1411 | 12.6065 | 11.2514 | 12.4527 | 13.1282 | 13.519 | 13.4106 | 14.4238 | 14.9099 | 15.6915 | 15.8953 | 15.9671 | 16.1088 | 16.2271 | 16.3302 | 16.4619 | 16.5818 | 16.6495 | 16.7727 | 16.9107 | 17.0035 | 17.1289 | 17.2447
[7 empty] | NJ | Union | 40.6322 | -74.2156 | Gas | 50006 | 5001 | Linden Cogeneration Facility 005001 | 0.23903 | 0.32948 | 0.35836 | 0.52706 | 0.6078 | 0.67012 | 0.78564 | 0.80167 | 0.93079 | 0.33206 | 1.392 | 1.3941 | 1.589 | 1.7322 | 1.6119 | 1.4268 | 1.5654 | 1.4717 | 1.4354 | 1.6487 | 1.5633 | 1.6829 | 1.7342 | 1.7845 | 1.5003 | 1.5665 | 1.8858 | 1.7908 | 2.0617 | 2.1503 | 1.8743 | 1.776 | 2.1785 | 1.8204 | 2.1516 | 2.3853 | 2.2432 | 2.704 | 2.6052 | 2.6624 | 2.7466 | 2.8007 | 2.741 | 2.8851 | 3.1356 | 3.0301 | 3.5225 | 3.6044 | 4.0089 | 4.0292 | 4.1103 | 4.1538 | 4.2457 | 4.3006 | 4.3443 | 4.4459 | 4.4994 | 4.6013 | 4.6569 | 4.75 | 4.7977 | 4.8706
[7 empty] | NY | Nassau | 40.7469 | -73.4994 | Gas | 50292 | GT2 | Bethpage Energy Center GT2 | 0.059036 | 0.12623 | 0.13617 | 0.2478 | 0.21941 | 0.2313 | 0.33637 | 0.35786 | 0.40523 | 0.024217 | 0.89222 | 1.3429 | 1.4956 | 1.5239 | 1.6995 | 1.9166 | 1.8355 | 1.6661 | 2.143 | 1.6816 | 2.2078 | 2.1575 | 1.8541 | 2.0124 | 2.2872 | 2.3103 | 2.4032 | 2.5023 | 2.3211 | 2.53 | 2.3924 | 2.5615 | 2.4198 | 2.4785 | 2.4309 | 2.3503 | 2.1615 | 2.2313 | 2.1395 | 1.8629 | 2.2798 | 2.2531 | 2.3589 | 2.4121 | 2.5839 | 2.5129 | 2.6458 | 2.6437 | 2.9597 | 2.9793 | 2.7703 | 2.4744 | 2.3253 | 1.9823 | 1.7258 | 1.5554 | 1.1907 | 0.89894 | 0.74913 | 0.51125 | 0.25725 | 0
[7 empty] | NY | Nassau | 40.7469 | -73.4994 | Gas | 50292 | GT4 | Bethpage Energy Center GT4 | 0.00073303 | 0.00097827 | 0.0012307 | 0.0015334 | 0.0021172 | 0.0019084 | 0.002243 | 0.0025512 | 0.0026955 | 2.1548e-05 | 0.0058371 | 0.0064124 | 0.0058806 | 0.0065533 | 0.0070381 | 0.0077255 | 0.0089987 | 0.0074256 | 0.009438 | 0.007892 | 0.0093091 | 0.0084869 | 0.0087845 | 0.010821 | 0.0095327 | 0.0094832 | 0.010236 | 0.011277 | 0.01035 | 0.010186 | 0.012477 | 0.012483 | 0.012765 | 0.013411 | 0.012577 | 0.013245 | 0.014658 | 0.013953 | 0.013275 | 0.013789 | 0.01221 | 0.012667 | 0.012669 | 0.012037 | 0.014157 | 0.015598 | 0.015075 | 0.017649 | 0.021142 | 0.021944 | 0.021968 | 0.021983 | 0.021966 | 0.021921 | 0.021915 | 0.022003 | 0.021969 | 0.021933 | 0.021903 | 0.02192 | 0.021972 | 0.021954
[7 empty] | MA | Worcester | 42.0575 | -71.5172 | Gas | 55212 | 2 | ANP Blackstone Energy Company, LLC 2 | 0.029726 | 0.037246 | 0.057657 | 0.060939 | 0.074288 | 0.076377 | 0.09249 | 0.10413 | 0.11817 | 0.025923 | 0.1749 | 0.21056 | 0.18899 | 0.22606 | 0.26422 | 0.24116 | 0.21064 | 0.27528 | 0.22443 | 0.26958 | 0.27886 | 0.23388 | 0.26606 | 0.25916 | 0.22344 | 0.25538 | 0.27585 | 0.30738 | 0.2784 | 0.2424 | 0.2767 | 0.27907 | 0.26385 | 0.28689 | 0.31807 | 0.32572 | 0.34056 | 0.33097 | 0.29014 | 0.31807 | 0.30243 | 0.30261 | 0.34813 | 0.35494 | 0.41144 | 0.45606 | 0.43691 | 0.48807 | 0.58887 | 0.5992 | 0.60417 | 0.6084 | 0.61167 | 0.61703 | 0.62066 | 0.62514 | 0.63095 | 0.6356 | 0.63841 | 0.6434 | 0.64746 | 0.65246
[7 empty] | NY | Greene | 42.2728 | -73.8492 | Gas | 55405 | 1 | Athens Generating Company 1 | 0.23209 | 0.3366 | 0.36228 | 0.51023 | 0.66172 | 0.58668 | 0.69553 | 0.74475 | 0.99705 | 0 | 1.4386 | 1.4577 | 1.2361 | 2.0374 | 2.3973 | 2.8165 | 3.4541 | 2.7866 | 2.7195 | 2.5865 | 3.3635 | 3.426 | 3.0665 | 3.4112 | 3.8009 | 4.0565 | 4.4552 | 4.0847 | 3.9701 | 4.0561 | 4.7245 | 4.5068 | 4.4586 | 4.6996 | 4.7111 | 4.3925 | 5.3768 | 5.1061 | 4.3483 | 4.7992 | 4.3726 | 4.3857 | 4.7984 | 4.0567 | 4.9488 | 5.2613 | 5.1177 | 4.4179 | 7.0871 | 7.5515 | 6.9052 | 6.2608 | 5.7664 | 4.9933 | 4.3129 | 3.6417 | 3.2502 | 2.4701 | 1.7188 | 1.331 | 0.55509 | 0
[7 empty] | MA | Norfolk | 42.0925 | -71.4833 | Gas | 10307 | 2 | Bellingham 2 | 0.23649 | 0.32346 | 0.58007 | 0.64597 | 0.70136 | 0.75094 | 0.71939 | 0.98449 | 1.1809 | 0 | 1.6127 | 3.2987 | 3.8012 | 4.9856 | 5.9382 | 4.1993 | 4.3635 | 5.0229 | 3.9575 | 5.7968 | 5.63 | 5.0518 | 5.0087 | 4.5468 | 3.4589 | 3.7638 | 4.1257 | 5.0247 | 4.4589 | 4.8847 | 4.715 | 5.1884 | 4.944 | 4.8868 | 6.5616 | 5.7357 | 6.4485 | 6.8611 | 6.268 | 6.6796 | 5.745 | 5.9658 | 6.6245 | 6.2038 | 7.8797 | 8.6717 | 8.9582 | 9.3903 | 11.2194 | 11.178 | 11.3 | 11.4936 | 11.5872 | 11.713 | 11.8993 | 12.0158 | 12.141 | 12.3426 | 12.4434 | 12.5747 | 12.7386 | 12.882
[7 empty] | NY | Queens | 40.6106 | -73.7614 | Gas | 55699 | 1 | Bayswater Peaking Facility 1 | 0.077967 | 0.18294 | 0.24662 | 0.2574 | 0.28121 | 0.38454 | 0.4554 | 0.42761 | 0.55061 | 0 | 0.91608 | 0.73487 | 0.95255 | 0.84051 | 0.68316 | 1.1371 | 0.79503 | 0.9991 | 1.5227 | 1.2985 | 1.1882 | 1.3876 | 1.4221 | 1.8289 | 2.2582 | 2.3091 | 2.5006 | 2.4581 | 2.2399 | 2.5546 | 2.8808 | 3.0796 | 2.7728 | 2.9002 | 2.9222 | 2.9046 | 2.9474 | 2.2781 | 2.6072 | 2.7558 | 3.1487 | 3.3365 | 3.643 | 3.6505 | 4.1094 | 4.0482 | 4.0447 | 4.2108 | 4.5777 | 4.8502 | 4.8575 | 4.881 | 4.8923 | 4.9199 | 4.967 | 4.9745 | 4.9962 | 5.0064 | 5.0369 | 5.0459 | 5.068 | 5.0761
[7 empty] | NY | Rensselaer | 42.5375 | -73.7433 | Gas | 10190 | 1 | Castleton Power, LLC 1 | 0.0019703 | 0.0027564 | 0.0072664 | 0.0052869 | 0.006676 | 0.01208 | 0.010384 | 0.011901 | 0.014714 | 0 | 0.011301 | 0.1108 | 0.1853 | 0.28878 | 0.31572 | 0.29996 | 0.34137 | 0.34087 | 0.30785 | 0.39534 | 0.35191 | 0.29606 | 0.39021 | 0.41679 | 0.40233 | 0.36477 | 0.43422 | 0.48099 | 0.49738 | 0.5346 | 0.54595 | 0.52684 | 0.54591 | 0.55584 | 0.61387 | 0.55479 | 0.62112 | 0.64864 | 0.53045 | 0.5874 | 0.49827 | 0.56318 | 0.58413 | 0.54852 | 0.69984 | 0.76061 | 0.8208 | 0.88689 | 0.9046 | 0.89843 | 0.81463 | 0.74598 | 0.66592 | 0.60874 | 0.5266 | 0.44124 | 0.37445 | 0.31484 | 0.23637 | 0.14175 | 0.069223 | 0
[7 empty] | RI | Providence | 41.8167 | -71.4042 | Gas | 3236 | 11 | Manchester Street 11 | 0.0017835 | 0.001661 | 0.006305 | 0.0046392 | 0.0072208 | 0.0058509 | 0.0086666 | 0.012105 | 0.011769 | 0.024671 | 0.020865 | 0.045713 | 0.13443 | 0.17153 | 0.22735 | 0.29257 | 0.25274 | 0.33171 | 0.37673 | 0.35512 | 0.36552 | 0.42241 | 0.41466 | 0.42827 | 0.47799 | 0.46137 | 0.53358 | 0.56313 | 0.50768 | 0.5097 | 0.56059 | 0.57273 | 0.57404 | 0.55579 | 0.61657 | 0.60613 | 0.62034 | 0.62048 | 0.58098 | 0.68295 | 0.60491 | 0.62788 | 0.64388 | 0.63415 | 0.76048 | 0.8145 | 0.83249 | 0.83166 | 0.77178 | 0.88924 | 0.89474 | 0.89652 | 0.89667 | 0.90413 | 0.9037 | 0.90776 | 0.91109 | 0.91278 | 0.91609 | 0.91857 | 0.92214 | 0.9232
[7 empty] | ME | Cumberland | 43.6576 | -70.3772 | Gas | 55294 | 2 | Westbrook Energy Center 2 | 0.06803 | 0.085961 | 0.079172 | 0.13135 | 0.1212 | 0.18806 | 0.20153 | 0.1992 | 0.22111 | 1.3617 | 0.35304 | 0.34749 | 0.37353 | 0.43871 | 0.40405 | 0.45755 | 0.53471 | 0.53838 | 0.70357 | 0.59675 | 0.63212 | 0.6204 | 0.62842 | 0.70228 | 0.98208 | 0.90041 | 0.93353 | 0.99234 | 0.87806 | 0.89715 | 1.0538 | 0.99303 | 1.0929 | 1.1182 | 1.059 | 1.1549 | 1.2299 | 1.2603 | 1.1037 | 1.0335 | 0.86961 | 1.0777 | 0.928 | 0.79486 | 0.75243 | 0.93938 | 0.89377 | 1.2956 | 2.0122 | 2.1656 | 1.958 | 1.7665 | 1.6592 | 1.4228 | 1.2999 | 1.0661 | 0.91826 | 0.73774 | 0.561 | 0.33683 | 0.18382 | 0
[7 empty] | RI | Providence | 41.8167 | -71.4042 | Gas | 3236 | 10 | Manchester Street 10 | 0.00080629 | 0.0024932 | 0.0014783 | 0.0037668 | 0.003903 | 0.0055469 | 0.0056521 | 0.0052265 | 0.0052872 | 0 | 0.0052682 | 0.031303 | 0.099928 | 0.14522 | 0.25458 | 0.21323 | 0.24511 | 0.30772 | 0.34934 | 0.35842 | 0.36191 | 0.34517 | 0.4044 | 0.42455 | 0.5209 | 0.50634 | 0.57798 | 0.54716 | 0.53357 | 0.55915 | 0.57931 | 0.61637 | 0.62794 | 0.63988 | 0.68261 | 0.59693 | 0.63915 | 0.61995 | 0.53192 | 0.62102 | 0.56391 | 0.59682 | 0.60885 | 0.61005 | 0.72359 | 0.79049 | 0.81375 | 0.79736 | 0.84652 | 0.89547 | 0.89754 | 0.89922 | 0.90253 | 0.90254 | 0.90504 | 0.90363 | 0.90597 | 0.90705 | 0.90833 | 0.91186 | 0.91311 | 0.91444
[7 empty] | MA | Norfolk | 42.0925 | -71.4833 | Gas | 10307 | 1 | Bellingham 1 | 0.28155 | 0.43604 | 0.52752 | 0.81421 | 0.61878 | 0.63379 | 0.97035 | 0.93193 | 1.0285 | 0.68942 | 1.7819 | 2.6968 | 3.8788 | 6.2155 | 7.2542 | 5.1945 | 5.5642 | 7.102 | 5.6236 | 7.7332 | 7.2345 | 6.551 | 7.3141 | 6.6337 | 4.7768 | 5.3457 | 5.2736 | 6.5796 | 5.4411 | 6.9791 | 6.7602 | 6.5241 | 7.053 | 6.8092 | 8.2643 | 7.6927 | 8.9372 | 8.8606 | 8.6153 | 9.039 | 8.076 | 8.2627 | 9.1716 | 9.1036 | 11.3799 | 11.8474 | 11.7235 | 13.6826 | 15.8648 | 16.0149 | 16.2537 | 16.3743 | 16.6626 | 16.8292 | 17.0663 | 17.2255 | 17.4932 | 17.6113 | 17.8066 | 17.9842 | 18.2494 | 18.4074
[7 empty] | NY | Greene | 42.2728 | -73.8492 | Gas | 55405 | 2 | Athens Generating Company 2 | 0.14422 | 0.22826 | 0.29818 | 0.48 | 0.43339 | 0.50548 | 0.50988 | 0.61559 | 0.65454 | 0.26961 | 0.83711 | 1.2308 | 1.4089 | 1.3131 | 1.6441 | 1.9293 | 2.4938 | 1.3485 | 1.5464 | 1.5708 | 2.2358 | 2.2213 | 2.0473 | 2.3446 | 2.7249 | 2.4949 | 2.418 | 3.0292 | 2.5126 | 2.4065 | 2.4993 | 2.8373 | 3.1551 | 3.2822 | 3.8075 | 2.8412 | 3.1709 | 2.6774 | 2.5606 | 3.0114 | 2.5064 | 3.0059 | 2.8766 | 2.9459 | 3.2876 | 3.6594 | 3.7941 | 4.5999 | 5.5499 | 5.8965 | 5.4123 | 4.843 | 4.3905 | 3.944 | 3.2429 | 2.7241 | 2.1982 | 2.135 | 1.5355 | 1.0226 | 0.53979 | 0
[7 empty] | NY | Nassau | 40.7469 | -73.4994 | Gas | 50292 | GT3 | Bethpage Energy Center GT3 | 0.0062601 | 0.0087237 | 0.026334 | 0.016003 | 0.018266 | 0.028229 | 0.021238 | 0.04391 | 0.070632 | 0 | 0.074618 | 0.50934 | 0.58926 | 0.45769 | 0.78118 | 1.1343 | 1.081 | 1.3106 | 2.1555 | 1.3649 | 1.716 | 2.259 | 2.2932 | 2.889 | 3.2151 | 3.3462 | 3.6988 | 3.275 | 3.2501 | 3.5906 | 3.6905 | 4.3025 | 4.2128 | 4.2929 | 4.9207 | 4.0343 | 4.7284 | 4.4761 | 4.2576 | 4.2465 | 4.3151 | 4.2865 | 4.4138 | 4.4445 | 4.9629 | 5.0203 | 5.4166 | 5.7701 | 7.0582 | 7.1699 | 7.2113 | 7.2461 | 7.2761 | 7.3124 | 7.3474 | 7.3926 | 7.4176 | 7.4668 | 7.5007 | 7.535 | 7.5776 | 7.6134
[7 empty] | RI | Providence | 41.8167 | -71.4042 | Gas | 3236 | 9 | Manchester Street 9 | 0.00090358 | 0.0054913 | 0.003531 | 0.0079141 | 0.0065445 | 0.0073033 | 0.009808 | 0.007404 | 0.0074166 | 0.019457 | 0.014246 | 0.038995 | 0.10222 | 0.12517 | 0.17358 | 0.24791 | 0.21506 | 0.25534 | 0.31942 | 0.32173 | 0.35913 | 0.37649 | 0.3722 | 0.42163 | 0.44855 | 0.47332 | 0.50741 | 0.46911 | 0.46079 | 0.4807 | 0.49364 | 0.5455 | 0.49814 | 0.57191 | 0.64459 | 0.50024 | 0.59202 | 0.57735 | 0.52931 | 0.55007 | 0.42704 | 0.50296 | 0.51614 | 0.46094 | 0.57674 | 0.64151 | 0.63541 | 0.71548 | 0.8535 | 0.9246 | 0.92791 | 0.93449 | 0.93876 | 0.94616 | 0.9511 | 0.95577 | 0.96485 | 0.96895 | 0.97405 | 0.9813 | 0.99097 | 0.99516
[7 empty] | MA | Hampden | 42.156 | -72.5292 | Gas | 10726 | 1 | MASSPOWER 1 | 0.023997 | 0.01917 | 0.051386 | 0.040679 | 0.028124 | 0.045541 | 0.065112 | 0.080482 | 0.05748 | 0 | 0.10389 | 0.31931 | 0.28803 | 0.62467 | 0.66667 | 0.59644 | 0.59256 | 0.83825 | 0.91556 | 0.89145 | 1.1182 | 0.9076 | 1.1813 | 1.3205 | 1.3161 | 1.4977 | 1.4396 | 1.6107 | 1.2261 | 1.5062 | 1.5304 | 1.3658 | 1.5383 | 1.5562 | 1.9372 | 1.743 | 1.6997 | 1.8813 | 1.5395 | 1.9647 | 1.5275 | 1.5603 | 1.7202 | 1.6862 | 2.1415 | 2.3489 | 2.3883 | 2.6631 | 3.1293 | 3.2199 | 2.9467 | 2.6446 | 2.3869 | 2.0725 | 1.8068 | 1.5989 | 1.3503 | 1.0962 | 0.89883 | 0.52679 | 0.30168 | 0
[7 empty] | NY | Richmond | 40.5915 | -74.2027 | Gas | 2490 | 20 | Arthur Kill 20 | 0.84147 | 0.97697 | 1.5302 | 1.6204 | 1.8313 | 1.9914 | 2.2581 | 2.718 | 2.9365 | 0.43679 | 4.0951 | 4.9781 | 4.7444 | 5.6568 | 6.3875 | 5.3602 | 6.071 | 6.0155 | 5.2976 | 5.6917 | 5.8134 | 5.9231 | 5.6429 | 5.7535 | 5.1475 | 4.9755 | 5.5006 | 6.1792 | 5.0286 | 5.5703 | 5.7939 | 5.4759 | 6.3327 | 5.6434 | 6.6589 | 6.5881 | 8.5596 | 8.0841 | 8.4257 | 8.1253 | 6.8828 | 7.5252 | 7.2803 | 6.6383 | 7.6309 | 6.7719 | 9.649 | 13.6151 | 14.2169 | 11.1666 | 11.5684 | 12.5482 | 13.5043 | 15.2203 | 15.2314 | 16.34 | 17.4002 | 18.4074 | 19.51 | 20.8716 | 21.6746 | 22.7366
[7 empty] | NY | Nassau | 40.6169 | -73.6486 | Gas | 2511 | 10 | E F Barrett 10 | 0.13017 | 0.16578 | 0.23808 | 0.3386 | 0.32193 | 0.4001 | 0.55137 | 0.45878 | 0.52894 | 0.18527 | 0.75234 | 1.1435 | 1.6074 | 2.1069 | 2.4581 | 3.6457 | 4.0569 | 3.9722 | 3.2579 | 5.038 | 5.3509 | 5.0766 | 4.6425 | 4.7105 | 5.1567 | 5.1993 | 5.1103 | 5.702 | 6.8379 | 6.8458 | 7.1494 | 6.3394 | 6.9067 | 7.2025 | 7.6776 | 7.1205 | 8.802 | 7.4795 | 7.7359 | 7.7533 | 7.1005 | 8.4739 | 8.4685 | 8.7644 | 9.2931 | 11.3286 | 10.3699 | 11.9379 | 15.519 | 16.2364 | 16.3419 | 16.486 | 16.632 | 16.6999 | 16.9215 | 16.978 | 17.1212 | 17.276 | 17.4118 | 17.5752 | 17.647 | 17.8233
[7 empty] | NY | Tompkins | 42.6028 | -76.6336 | Coal | 2535 | 2 | Cayuga Operating Company, LLC 2 | 0.14855 | 0.27673 | 0.22955 | 0.3415 | 0.35818 | 0.44724 | 0.52773 | 0.57957 | 0.59765 | 0.28386 | 0.88085 | 1.3584 | 1.0078 | 1.3907 | 1.5183 | 1.4733 | 2.0078 | 2.0356 | 2.0483 | 3.387 | 3.4374 | 4.3517 | 4.0977 | 3.6289 | 3.5886 | 3.04 | 3.8907 | 3.4266 | 4.1271 | 4.2883 | 4.0472 | 3.7716 | 4.1984 | 4.2931 | 3.9767 | 4.977 | 4.6427 | 4.8069 | 6.4338 | 5.8139 | 7.5606 | 7.8075 | 8.4153 | 9.4883 | 9.651 | 9.4063 | 9.4088 | 9.0861 | 9.0773 | 9.3275 | 9.7908 | 9.9918 | 10.4007 | 10.8109 | 11.2431 | 11.5315 | 11.982 | 12.2923 | 12.7382 | 13.0766 | 13.3512 | 13.7754
[7 empty] | MA | Bristol | 41.7125 | -71.1914 | Coal | 1619 | 3 | Brayton Point 3 | 0.35515 | 0.40201 | 0.4627 | 0.6361 | 0.63738 | 0.78155 | 0.8888 | 0.90285 | 1.043 | 0.31003 | 1.4995 | 0.95164 | 1.7807 | 1.5884 | 0.92813 | 1.5912 | 1.6584 | 1.1689 | 1.9976 | 1.4468 | 1.5643 | 1.6339 | 2.0062 | 1.8734 | 2.2219 | 2.2627 | 2.046 | 1.8104 | 2.7439 | 2.7137 | 2.9985 | 2.8679 | 2.5646 | 3.0819 | 2.0587 | 3.1216 | 2.6551 | 3.0867 | 2.7684 | 3.4183 | 3.5592 | 3.3682 | 3.016 | 3.456 | 2.593 | 2.7219 | 2.6523 | 1.9718 | 2.323 | 3.5394 | 3.7822 | 4.2172 | 4.8774 | 5.1777 | 5.8804 | 6.3952 | 6.9299 | 7.4183 | 8.0301 | 8.4223 | 8.9443 | 9.4791
[7 empty] | ME | Cumberland | 43.6576 | -70.3772 | Gas | 55294 | 1 | Westbrook Energy Center 1 | 0.050008 | 0.092701 | 0.099072 | 0.12423 | 0.1659 | 0.15306 | 0.21181 | 0.19749 | 0.22488 | 0 | 0.37304 | 0.45996 | 0.37541 | 0.5114 | 0.71472 | 0.9821 | 1.2994 | 1.1998 | 1.456 | 1.1944 | 1.3681 | 1.188 | 1.3531 | 1.4784 | 1.6401 | 1.6995 | 1.8102 | 2.3273 | 2.6957 | 2.7332 | 2.764 | 2.9455 | 3.0413 | 3.1365 | 3.2244 | 2.8946 | 3.3758 | 3.4764 | 3.3719 | 3.0755 | 2.5551 | 2.8636 | 2.8006 | 2.4007 | 2.529 | 3.1401 | 3.0113 | 4.3949 | 5.4451 | 5.8644 | 5.4125 | 4.8248 | 4.4402 | 3.9623 | 3.2796 | 3.0556 | 2.402 | 2.0132 | 1.4821 | 0.94911 | 0.47541 | 0.013436
[7 empty] | MA | Worcester | 42.1292 | -71.5122 | Gas | 54805 | 1 | Milford Power, LLC 1 | 0.0166 | 0.0098693 | 0.013066 | 0.018175 | 0.013586 | 0.025006 | 0.041346 | 0.031762 | 0.030282 | 0 | 0.058156 | 0.24844 | 0.32546 | 0.53471 | 0.61564 | 0.3636 | 0.47195 | 0.63902 | 0.48038 | 0.71372 | 0.60046 | 0.55853 | 0.68545 | 0.58393 | 0.57872 | 0.53489 | 0.55612 | 0.66784 | 0.67769 | 0.7018 | 0.75291 | 0.64084 | 0.61467 | 0.70934 | 0.76946 | 0.75115 | 0.73785 | 0.92704 | 0.78656 | 0.89806 | 0.70979 | 0.95269 | 1.0264 | 1.0571 | 1.2624 | 1.3914 | 1.3715 | 1.6056 | 1.9142 | 1.9117 | 1.9237 | 1.9368 | 1.9496 | 1.9646 | 1.978 | 1.9887 | 2.0033 | 2.01 | 2.0285 | 2.037 | 2.0539 | 2.0681
[7 empty] | NY | Albany | 42.5744 | -73.8592 | Gas | 10725 | CTG101 | Selkirk Cogen Partners CTG101 | 0.022038 | 0.050243 | 0.070938 | 0.060939 | 0.073435 | 0.075853 | 0.086755 | 0.11422 | 0.089973 | 0.1159 | 0.15914 | 0.1632 | 0.22512 | 0.38266 | 0.56713 | 0.46118 | 0.53785 | 0.48716 | 0.46495 | 0.4456 | 0.48541 | 0.5607 | 0.51717 | 0.6172 | 0.53613 | 0.52997 | 0.68754 | 0.74755 | 0.70356 | 0.85826 | 0.96432 | 1.031 | 1.036 | 1.0571 | 1.09 | 0.95077 | 1.0029 | 0.67781 | 0.87174 | 0.83994 | 0.73805 | 0.9324 | 1.0498 | 0.97412 | 1.2076 | 1.3644 | 1.2647 | 1.6597 | 2.0356 | 2.056 | 1.8714 | 1.7031 | 1.567 | 1.3598 | 1.1558 | 0.96621 | 0.85427 | 0.68867 | 0.52 | 0.32252 | 0.17016 | 0
[7 empty] | NY | Albany | 42.5744 | -73.8592 | Gas | 10725 | CTG201 | Selkirk Cogen Partners CTG201 | 0.028575 | 0.025951 | 0.046376 | 0.039316 | 0.046561 | 0.048842 | 0.092647 | 0.0914 | 0.062234 | 0 | 0.12422 | 0.18595 | 0.36176 | 0.28328 | 0.39719 | 0.39607 | 0.6417 | 0.59133 | 0.53589 | 0.65382 | 0.58167 | 0.81622 | 0.82381 | 0.76151 | 0.74162 | 0.73164 | 0.93671 | 1.0928 | 0.99465 | 1.2076 | 1.1635 | 1.019 | 1.2622 | 1.2517 | 1.2729 | 1.1667 | 1.3319 | 1.031 | 1.0714 | 1.1122 | 1.1773 | 1.2847 | 1.4184 | 1.3285 | 1.6075 | 1.9088 | 1.7168 | 2.1379 | 2.5948 | 2.6285 | 2.4369 | 2.1873 | 1.9591 | 1.7064 | 1.5202 | 1.3738 | 1.0971 | 0.82601 | 0.6145 | 0.39455 | 0.21716 | 0
[7 empty] | MA | Hampden | 42.156 | -72.5292 | Gas | 10726 | 2 | MASSPOWER 2 | 0.00076692 | 0.0027768 | 0.0036623 | 6.2245e-05 | 0.0040502 | 0.007478 | 0.0065532 | 0.0041303 | 0.0021484 | 0 | 0.0010847 | 0.079363 | 0.12402 | 0.33953 | 0.37852 | 0.39197 | 0.41022 | 0.48637 | 0.75944 | 0.76075 | 0.76768 | 0.72811 | 0.99366 | 1.1987 | 1.0459 | 1.4593 | 1.308 | 1.4202 | 1.153 | 1.417 | 1.3214 | 1.1465 | 1.3484 | 1.5341 | 1.8592 | 1.5275 | 1.6844 | 1.8493 | 1.681 | 1.7744 | 1.4536 | 1.5372 | 1.698 | 1.6796 | 2.0725 | 2.303 | 2.4431 | 2.6302 | 3.1095 | 3.2252 | 2.9608 | 2.7113 | 2.3848 | 2.2027 | 1.934 | 1.634 | 1.3358 | 1.0617 | 0.82048 | 0.63097 | 0.24775 | 0
[7 empty] | RI | Providence | 42.0099 | -71.6701 | Gas | 51030 | 2 | Ocean State Power 2 | 0.00093887 | 0.0013549 | 0.00056155 | 0.0043802 | 0.0038291 | 0.0024828 | 0.00041284 | 0.0052075 | 0.0032634 | 0 | 0.0020776 | 0.030967 | 0.028696 | 0.069447 | 0.055225 | 0.09009 | 0.10141 | 0.11007 | 0.15478 | 0.19039 | 0.17467 | 0.21893 | 0.25324 | 0.28345 | 0.24092 | 0.29516 | 0.32656 | 0.29957 | 0.17904 | 0.23102 | 0.25046 | 0.24722 | 0.28711 | 0.33312 | 0.34243 | 0.3308 | 0.37355 | 0.40521 | 0.30892 | 0.38482 | 0.2975 | 0.29174 | 0.34162 | 0.36517 | 0.39819 | 0.50502 | 0.52522 | 0.59573 | 0.6914 | 0.47168 | 0.44563 | 0.4296 | 0.4023 | 0.36169 | 0.30498 | 0.27253 | 0.22264 | 0.20744 | 0.15784 | 0.10895 | 0.050472 | 0
[7 empty] | RI | Providence | 42.0099 | -71.6701 | Gas | 51030 | 1 | Ocean State Power 1 | 0.0016458 | 0.0019743 | 0.002144 | 0.0043923 | 0.0042677 | 0.0044034 | 0.002959 | 0.0082244 | 0.0070199 | 0.013774 | 0.0059343 | 0.019728 | 0.026311 | 0.058335 | 0.062712 | 0.069916 | 0.094057 | 0.11023 | 0.11487 | 0.14539 | 0.13533 | 0.19391 | 0.23352 | 0.24027 | 0.22623 | 0.2772 | 0.30002 | 0.3041 | 0.17694 | 0.21489 | 0.23141 | 0.24124 | 0.24095 | 0.27056 | 0.33292 | 0.27707 | 0.31302 | 0.32768 | 0.29529 | 0.31186 | 0.26414 | 0.275 | 0.30358 | 0.30328 | 0.3719 | 0.4387 | 0.48372 | 0.52538 | 0.62525 | 0.49413 | 0.44449 | 0.40547 | 0.37639 | 0.33418 | 0.32306 | 0.2608 | 0.23772 | 0.18751 | 0.14176 | 0.092864 | 0.052355 | 0
[7 empty] | RI | Providence | 41.8017 | -71.5186 | Gas | 55107 | RISEP2 | Rhode Island State Energy Center RISEP2 | 0.014224 | 0.010966 | 0.014633 | 0.018388 | 0.020655 | 0.02231 | 0.028114 | 0.041624 | 0.077476 | 0 | 0.014738 | 0.54831 | 0.46252 | 0.33436 | 0.84839 | 0.52475 | 0.61174 | 1.4505 | 0.95618 | 1.3142 | 1.7153 | 1.5721 | 1.5604 | 2.0448 | 1.8989 | 2.4077 | 2.5377 | 2.7051 | 2.626 | 3.6571 | 3.5562 | 3.5834 | 3.759 | 3.2548 | 3.8054 | 4.3221 | 3.5249 | 3.4893 | 3.6824 | 3.8612 | 4.6901 | 5.3155 | 5.5178 | 6.0235 | 6.5467 | 6.4105 | 6.7166 | 6.9291 | 7.6453 | 8.0718 | 7.3129 | 6.5975 | 6.1409 | 5.6152 | 4.8108 | 4.0158 | 3.247 | 2.6483 | 2.0003 | 1.4525 | 0.64866 | 0
[7 empty] | MA | Bristol | 41.7125 | -71.1914 | Coal | 1619 | 1 | Brayton Point 1 | 0.014034 | 0.036362 | 0.03788 | 0.029197 | 0.05698 | 0.064416 | 0.069194 | 0.066956 | 0.093218 | 0 | 0.15523 | 0.26245 | 0.31196 | 0.29146 | 0.25363 | 0.32916 | 0.49539 | 0.33106 | 0.38631 | 0.52839 | 0.62299 | 0.62887 | 0.74278 | 0.66375 | 0.69516 | 0.71429 | 0.77561 | 0.64545 | 0.88848 | 0.75051 | 0.79139 | 0.86494 | 1.029 | 0.97651 | 0.65149 | 0.93642 | 0.87803 | 1.0072 | 1.1922 | 1.0842 | 1.3361 | 1.1682 | 1.2687 | 1.3655 | 1.0842 | 1.1416 | 1.1834 | 0.95291 | 1.9488 | 2.4962 | 2.5241 | 2.5379 | 2.5786 | 2.5749 | 2.6146 | 2.6262 | 2.6596 | 2.6786 | 2.693 | 2.7128 | 2.7308 | 2.7526
[7 empty] | RI | Providence | 41.8017 | -71.5186 | Gas | 55107 | RISEP1 | Rhode Island State Energy Center RISEP1 | 0.0287 | 0.02972 | 0.028417 | 0.049016 | 0.061881 | 0.050258 | 0.069294 | 0.043471 | 0.095341 | 0 | 0.028443 | 0.63491 | 0.36513 | 0.40954 | 0.65506 | 0.54879 | 0.66978 | 1.3982 | 1.1164 | 1.2156 | 1.6391 | 1.537 | 1.5873 | 1.9252 | 2.0555 | 2.3333 | 2.2204 | 2.6963 | 2.603 | 3.3784 | 3.0719 | 3.3296 | 3.5554 | 3.3683 | 3.6887 | 3.9213 | 3.5283 | 3.5116 | 3.4952 | 3.8991 | 4.8209 | 5.1664 | 5.3615 | 6.3299 | 6.5297 | 6.2986 | 6.3709 | 7.1751 | 7.7604 | 8.216 | 7.497 | 6.9282 | 6.0663 | 5.6334 | 4.6254 | 4.0826 | 3.3422 | 2.8264 | 2.0041 | 1.3611 | 0.70313 | 0
[7 empty] | ME | Franklin | 44.5047 | -70.2403 | Gas | 55031 | CT03 | Androscoggin Energy CT03 | 0.00776 | 0.0050252 | 0.0041446 | 0.0077553 | 0.0051927 | 0.010199 | 0.0014646 | 0.017109 | 0.0058034 | 0 | 0.013124 | 0.12602 | 0.23148 | 0.21326 | 0.27553 | 0.1502 | 0.16124 | 0.19935 | 0.1801 | 0.37774 | 0.28264 | 0.36719 | 0.33096 | 0.32559 | 0.42806 | 0.43625 | 0.44209 | 0.27802 | 0.53645 | 0.46635 | 0.37896 | 0.4505 | 0.41602 | 0.39491 | 0.41227 | 0.57514 | 0.60468 | 0.58621 | 0.53535 | 0.54233 | 0.74047 | 0.60578 | 0.57643 | 0.79489 | 0.72863 | 0.64089 | 0.65602 | 0.69472 | 1.1024 | 1.1979 | 1.227 | 1.2189 | 1.2918 | 1.2711 | 1.2917 | 1.3541 | 1.3782 | 1.3998 | 1.3983 | 1.4369 | 1.4556 | 1.4836
[7 empty] | NY | Nassau | 40.6447 | -73.5683 | Gas | 56032 | 1 | Equus Power I 0001 | 0.0021436 | 0.0044844 | 0.0057476 | 0.0073672 | 0.0053052 | 0.0072515 | 0.0090534 | 0.0083313 | 0.0077966 | 0 | 0.021509 | 0.0089962 | 0.014753 | 0.013873 | 0.027993 | 0.03388 | 0.023437 | 0.024005 | 0.053471 | 0.035226 | 0.034233 | 0.034521 | 0.048917 | 0.058139 | 0.055392 | 0.053919 | 0.087256 | 0.070057 | 0.07099 | 0.083436 | 0.08204 | 0.10569 | 0.11232 | 0.098894 | 0.11476 | 0.10986 | 0.12006 | 0.10503 | 0.10359 | 0.099996 | 0.11491 | 0.13072 | 0.14377 | 0.14856 | 0.17125 | 0.18247 | 0.23305 | 0.26874 | 0.27792 | 0.28018 | 0.28043 | 0.28138 | 0.28175 | 0.28228 | 0.28266 | 0.28339 | 0.2837 | 0.2842 | 0.28487 | 0.28564 | 0.28614 | 0.28666
[7 empty] | NY | Albany | 42.5744 | -73.8592 | Gas | 10725 | CTG301 | Selkirk Cogen Partners CTG301 | 0.0024096 | 0.0081232 | 0.018455 | 0.019017 | 0.037701 | 0.035212 | 0.037177 | 0.042959 | 0.067211 | 0 | 0.05134 | 0.086823 | 0.16696 | 0.20167 | 0.26338 | 0.25994 | 0.41319 | 0.35563 | 0.40249 | 0.44501 | 0.39912 | 0.65142 | 0.73073 | 0.66501 | 0.67639 | 0.67513 | 0.86316 | 0.98821 | 0.79887 | 1.0085 | 1.0114 | 1.0217 | 1.2039 | 1.1407 | 1.1646 | 1.1411 | 1.1416 | 0.91516 | 1.0161 | 1.0513 | 1.0678 | 1.206 | 1.4125 | 1.2214 | 1.4997 | 1.814 | 1.6954 | 2.1314 | 2.59 | 2.6285 | 2.4093 | 2.257 | 1.9804 | 1.8214 | 1.5347 | 1.4055 | 1.0131 | 0.96738 | 0.63904 | 0.39737 | 0.24059 | 0
[7 empty] | NY | Queens | 40.7585 | -73.9451 | Gas | 2500 | 10 | Ravenswood Generating Station 10 | 0.398 | 0.52917 | 0.69355 | 0.81615 | 0.78021 | 0.99537 | 1.1241 | 1.2658 | 1.6127 | 0 | 2.138 | 2.1481 | 2.7599 | 3.5648 | 3.9053 | 3.5168 | 3.8489 | 4.1763 | 4.0114 | 5.0377 | 4.2576 | 5.2066 | 5.3978 | 5.4538 | 5.5576 | 4.8659 | 5.7546 | 6.6465 | 7.9753 | 8.0192 | 8.9823 | 9.8966 | 7.9838 | 9.5482 | 10.8964 | 9.0603 | 10.3955 | 9.0509 | 9.6334 | 10.9004 | 8.9744 | 10.7267 | 10.9345 | 10.7382 | 12.2407 | 14.33 | 15.7867 | 18.4014 | 22.9723 | 24.8442 | 24.9264 | 25.011 | 25.0916 | 25.3052 | 25.3542 | 25.4306 | 25.5033 | 25.6691 | 25.7789 | 25.835 | 26.009 | 26.0884
[7 empty] | NY | Queens | 40.7585 | -73.9451 | Oil | 2500 | 20 | Ravenswood Generating Station 20 | 0.59104 | 0.68475 | 0.81183 | 1.0653 | 1.3024 | 1.6346 | 1.4928 | 1.9132 | 2.2823 | 6.2298 | 2.7834 | 4.5371 | 3.6465 | 3.7202 | 3.9765 | 4.1135 | 4.4867 | 4.5814 | 4.7274 | 4.3521 | 6.6683 | 5.5399 | 5.8454 | 6.7177 | 7.7017 | 8.4861 | 6.9488 | 7.2099 | 6.2904 | 6.2611 | 7.0767 | 6.3906 | 7.9188 | 6.9293 | 7.9436 | 6.716 | 8.0892 | 9.3834 | 7.6603 | 9.3022 | 8.0202 | 8.8935 | 10.3182 | 9.0992 | 11.9267 | 15.437 | 17.7866 | 20.7596 | 23.9636 | 24.769 | 24.95 | 25.0661 | 25.2389 | 25.4059 | 25.5223 | 25.6801 | 25.8455 | 25.999 | 26.1316 | 26.274 | 26.4512 | 26.5726
[7 empty] | NY | Suffolk | 40.9231 | -73.3417 | Oil | 2516 | 3 | Northport 3 | 0.81613 | 1.2435 | 1.378 | 1.8028 | 1.4642 | 2.2799 | 2.6226 | 2.6941 | 3.285 | 0.95182 | 4.9573 | 4.2972 | 5.1959 | 5.3395 | 4.6913 | 7.0064 | 6.7886 | 7.492 | 8.6344 | 7.6925 | 7.4475 | 11.9219 | 11.4808 | 12.9277 | 9.8778 | 11.5544 | 12.4023 | 13.0365 | 12.2589 | 12.6371 | 13.9801 | 14.3333 | 15.3324 | 16.3858 | 17.0919 | 15.5218 | 15.5138 | 20.5414 | 20.568 | 24.8407 | 28.604 | 28.6592 | 30.8063 | 34.0773 | 32.6007 | 32.1746 | 36.6809 | 38.3819 | 52.2411 | 50.6986 | 51.5469 | 52.5297 | 52.9091 | 53.6295 | 53.9549 | 54.228 | 54.9619 | 55.5665 | 56.2151 | 56.8238 | 57.2417 | 57.8269
[7 empty] | NY | Onondaga | 43.0611 | -76.0819 | Gas | 50978 | B | Carr Street Generating Station B | 0 | 0 | 0 | 0 | 0 | 0 | 0 | 0 | 0 | 0 | 0 | 0 | 0.0076271 | 0.015061 | 0.027621 | 0.066267 | 0.14993 | 0.15607 | 0.20477 | 0.25089 | 0.34062 | 0.32638 | 0.26015 | 0.39267 | 0.41814 | 0.38252 | 0.38363 | 0.54521 | 0.52109 | 0.58034 | 0.64617 | 0.75743 | 0.95475 | 0.86621 | 1.107 | 0.83161 | 1.2089 | 1.0923 | 0.95427 | 0.973 | 1.0142 | 1.2092 | 1.3273 | 1.4325 | 1.6406 | 1.8775 | 1.9199 | 2.0847 | 2.3276 | 2.3744 | 2.1844 | 1.9848 | 1.8078 | 1.5841 | 1.3844 | 1.2459 | 0.97945 | 0.83925 | 0.61443 | 0.41782 | 0.17097 | 0
[7 empty] | NY | Onondaga | 43.0611 | -76.0819 | Gas | 50978 | A | Carr Street Generating Station A | 0 | 0 | 0 | 0 | 0 | 0 | 0 | 0 | 0 | 0 | 0 | 0 | 0.0096215 | 0.018247 | 0.021328 | 0.067604 | 0.12987 | 0.15747 | 0.16976 | 0.2123 | 0.29577 | 0.36239 | 0.29254 | 0.38683 | 0.36381 | 0.30394 | 0.34483 | 0.47524 | 0.44385 | 0.51189 | 0.65684 | 0.73944 | 0.969 | 0.85731 | 1.0426 | 0.80921 | 1.1018 | 1.0182 | 0.9974 | 0.93871 | 1.0094 | 1.2212 | 1.3645 | 1.3515 | 1.7431 | 1.8078 | 1.9052 | 1.9359 | 2.303 | 2.345 | 2.1751 | 1.9786 | 1.8033 | 1.5876 | 1.3447 | 1.137 | 1.0488 | 0.79323 | 0.53234 | 0.43845 | 0.19274 | 0
[7 empty] | NY | Suffolk | 40.9231 | -73.3417 | Oil | 2516 | 4 | Northport 4 | 0.631 | 1.0919 | 1.1799 | 1.6877 | 1.8901 | 2.4437 | 2.241 | 2.5172 | 2.8492 | 0 | 3.7681 | 4.6133 | 5.4632 | 6.0014 | 7.2857 | 7.7732 | 7.4514 | 7.2412 | 7.1374 | 8.6131 | 8.1332 | 9.8376 | 9.8086 | 10.1601 | 9.7341 | 9.5309 | 9.5383 | 12.0537 | 13.8185 | 12.5229 | 12.9341 | 11.8372 | 11.9958 | 16.3679 | 16.3767 | 15.3717 | 20.0131 | 18.4624 | 17.2737 | 16.5143 | 12.4088 | 15.2053 | 14.4619 | 11.7072 | 18.5006 | 24.2237 | 22.3884 | 27.9369 | 41.6485 | 44.6045 | 44.7076 | 45.0548 | 45.2139 | 45.1852 | 45.5839 | 45.8577 | 46.212 | 46.3442 | 46.3301 | 46.5819 | 46.7323 | 46.9404
[7 empty] | NY | Greene | 42.2728 | -73.8492 | Gas | 55405 | 3 | Athens Generating Company 3 | 0 | 0.012769 | 0.012549 | 0.022776 | 0.00596 | 0.00506 | 0.016515 | 0.012342 | 0.018419 | 0 | 0.015478 | 0.10421 | 0.20468 | 0.38296 | 0.80643 | 0.75414 | 1.3165 | 0.93504 | 1.0381 | 1.4396 | 1.3936 | 1.3481 | 1.3095 | 1.442 | 1.3933 | 0.91966 | 1.2742 | 1.4123 | 2.0305 | 1.9425 | 2.2313 | 2.2836 | 2.0265 | 2.0918 | 2.1329 | 2.0384 | 2.2319 | 1.7275 | 2.1607 | 1.9962 | 1.8381 | 1.9352 | 1.7128 | 1.6985 | 2.0331 | 1.7711 | 1.9207 | 2.8075 | 3.2191 | 4.067 | 3.7421 | 3.3914 | 3.3136 | 3.1288 | 2.6706 | 2.444 | 2.1134 | 1.7102 | 1.3246 | 1.0476 | 0.42755 | 0
[7 empty] | MA | Bristol | 41.7125 | -71.1914 | Coal | 1619 | 2 | Brayton Point 2 | 0.06721 | 0.043331 | 0.071205 | 0.13687 | 0.13263 | 0.19811 | 0.28071 | 0.22611 | 0.2732 | 0 | 0.36238 | 0.3454 | 0.51719 | 0.68537 | 0.34831 | 0.9024 | 1.4464 | 1.0846 | 1.3012 | 1.6503 | 1.6729 | 1.7287 | 1.783 | 2.0114 | 1.7408 | 2.0756 | 1.7739 | 1.6322 | 2.3046 | 1.839 | 2.1907 | 2.1752 | 2.409 | 2.7623 | 1.8763 | 2.3959 | 2.353 | 2.7112 | 3.6398 | 3.1297 | 3.3439 | 3.3748 | 2.8044 | 2.9145 | 2.2479 | 1.9755 | 2.4372 | 2.0601 | 4.0875 | 6.1582 | 5.5543 | 4.9972 | 4.8121 | 4.077 | 3.4605 | 2.9076 | 2.6152 | 2.1075 | 1.482 | 0.95001 | 0.53297 | 0
[7 empty] | NH | Merrimack | 43.1411 | -71.4692 | Coal | 2364 | 1 | Merrimack 1 | 0.051273 | 0.038703 | 0.075878 | 0.032546 | 0.073126 | 0.10392 | 0.064009 | 0.12374 | 0.14731 | 0 | 0.16295 | 0.35064 | 0.54499 | 0.45854 | 0.49257 | 0.778 | 1.1852 | 1.0009 | 1.1233 | 1.4777 | 1.4757 | 2.4097 | 2.1735 | 1.8177 | 2.1826 | 2.0935 | 1.6001 | 1.3611 | 2.2645 | 2.0007 | 1.7714 | 2.0488 | 2.6617 | 2.218 | 1.6475 | 2.5055 | 2.152 | 2.3835 | 3.7354 | 3.3028 | 3.9705 | 3.9418 | 3.5412 | 3.8264 | 2.9047 | 2.4408 | 2.5761 | 1.6052 | 2.7688 | 6.429 | 6.4585 | 6.7611 | 6.7432 | 7.003 | 7.073 | 7.2178 | 7.3972 | 7.6538 | 7.8365 | 7.9414 | 8.017 | 8.1924
[7 empty] | NY | Suffolk | 40.7358 | -73.3881 | Gas | 56188 | 1 | Pinelawn Power 00001 | 0.0020168 | 0.006335 | 0.00096594 | 0.0010231 | 0.0057561 | 0.012246 | 0.014895 | 0.0091762 | 0.012627 | 0 | 0.020433 | 0.17356 | 0.11275 | 0.095258 | 0.18606 | 0.35685 | 0.42408 | 0.41702 | 0.36938 | 0.79118 | 1.1163 | 1.3 | 0.85617 | 1.2063 | 1.4314 | 1.5289 | 1.2402 | 1.5984 | 1.5495 | 1.6845 | 2.1178 | 2.2423 | 1.9912 | 2.1242 | 2.6762 | 2.8712 | 2.8287 | 2.7165 | 2.7528 | 2.9737 | 2.8092 | 3.2258 | 3.3646 | 3.0261 | 3.7431 | 4.3592 | 4.3782 | 5.2492 | 6.1776 | 6.8179 | 6.8212 | 6.8256 | 6.835 | 6.8333 | 6.8355 | 6.8371 | 6.8479 | 6.8559 | 6.8555 | 6.8584 | 6.8638 | 6.868
[7 empty] | NH | Merrimack | 43.1411 | -71.4692 | Coal | 2364 | 2 | Merrimack 2 | 0.087676 | 0.11693 | 0.096519 | 0.20801 | 0.18213 | 0.32206 | 0.32954 | 0.33704 | 0.3989 | 0 | 0.42729 | 0.40985 | 1.2888 | 1.312 | 0.50823 | 1.8462 | 2.0729 | 1.6677 | 1.9324 | 2.6437 | 3.3173 | 4.4418 | 4.6055 | 4.1427 | 4.3757 | 4.0045 | 4.4159 | 3.1982 | 4.738 | 4.3132 | 3.2739 | 4.5218 | 5.291 | 5.0866 | 3.4857 | 4.6144 | 3.842 | 4.7621 | 7.9568 | 7.1038 | 9.6091 | 8.6295 | 8.4164 | 9.118 | 6.5248 | 5.4481 | 6.642 | 3.8184 | 2.6575 | 3.2647 | 4.2434 | 6.0607 | 6.9941 | 9.0618 | 9.5508 | 11.3388 | 12.8913 | 14.8276 | 16.4672 | 17.8265 | 19.7878 | 21.4167
[7 empty] | RI | Providence | 42.0099 | -71.6701 | Gas | 54324 | 4 | Ocean State Power II 4 | 0.00015259 | 0.0012983 | 0.000886 | 0.0016908 | 0.0025621 | 0.0019724 | 0.0023479 | 0.0012139 | 0.0016617 | 0 | 0.0025158 | 0.0050209 | 0.012242 | 0.03077 | 0.024878 | 0.043785 | 0.077278 | 0.063747 | 0.08822 | 0.12816 | 0.11452 | 0.17823 | 0.19641 | 0.15618 | 0.1582 | 0.15556 | 0.18981 | 0.18237 | 0.1656 | 0.21122 | 0.22518 | 0.2667 | 0.2533 | 0.29266 | 0.32277 | 0.29656 | 0.38246 | 0.38283 | 0.37031 | 0.43519 | 0.33195 | 0.32926 | 0.3233 | 0.34725 | 0.45872 | 0.50155 | 0.5463 | 0.57339 | 0.71153 | 0.71099 | 0.65219 | 0.61422 | 0.56217 | 0.51657 | 0.44817 | 0.40211 | 0.30364 | 0.27055 | 0.21934 | 0.13403 | 0.070996 | 0
[7 empty] | RI | Providence | 42.0099 | -71.6701 | Gas | 54324 | 3 | Ocean State Power II 3 | 0.00088378 | 0.00056632 | 0.001359 | 0.0010416 | 0.0012735 | 0.0039592 | 0.0014606 | 0.0032747 | 0.0017412 | 0 | 0.0025794 | 0.0075374 | 0.015484 | 0.025763 | 0.029281 | 0.052009 | 0.072166 | 0.045839 | 0.092591 | 0.099864 | 0.13221 | 0.16008 | 0.1731 | 0.15148 | 0.13544 | 0.16493 | 0.18824 | 0.21207 | 0.18858 | 0.20829 | 0.21267 | 0.24095 | 0.25842 | 0.29115 | 0.33642 | 0.30064 | 0.3895 | 0.3911 | 0.3479 | 0.41609 | 0.32279 | 0.3132 | 0.32052 | 0.3785 | 0.42335 | 0.48991 | 0.4732 | 0.57138 | 0.68101 | 0.65717 | 0.62814 | 0.5706 | 0.53473 | 0.49764 | 0.43407 | 0.40319 | 0.32317 | 0.25377 | 0.1983 | 0.14737 | 0.067524 | 0
[7 empty] | NY | Bronx | 40.8697 | -73.8258 | Gas | 52168 | 6 | Riverbay Corp. - Co-Op City 00006 | 0.0090953 | 0.012296 | 0.018036 | 0.022078 | 0.026264 | 0.029927 | 0.025944 | 0.02479 | 0.037205 | 0.042643 | 0.057442 | 0.1014 | 0.096696 | 0.10584 | 0.15487 | 0.10409 | 0.09468 | 0.12613 | 0.09663 | 0.1123 | 0.08273 | 0.090236 | 0.093893 | 0.093518 | 0.084802 | 0.06582 | 0.099161 | 0.083751 | 0.11159 | 0.11547 | 0.10807 | 0.10944 | 0.099786 | 0.085481 | 0.092416 | 0.11164 | 0.10284 | 0.10405 | 0.087326 | 0.08432 | 0.10227 | 0.088101 | 0.10328 | 0.093885 | 0.1512 | 0.13636 | 0.1555 | 0.20069 | 0.2017 | 0.14169 | 0.18975 | 0.22014 | 0.2559 | 0.29559 | 0.33447 | 0.37426 | 0.41819 | 0.45587 | 0.5051 | 0.54906 | 0.58589 | 0.63646
[7 empty] | NY | Rockland | 41.2044 | -73.9689 | Gas | 2625 | 1 | Bowline Generating Station 1 | 0.032811 | 0.027679 | 0.010856 | 0.010856 | 0.017199 | 0.040175 | 0.044878 | 0.027679 | 0.036655 | 0 | 0.047511 | 0.33422 | 1.9203 | 2.8129 | 2.6603 | 3.2177 | 3.5817 | 3.3518 | 3.4819 | 5.7106 | 5.7247 | 7.4538 | 8.9186 | 8.0292 | 8.0072 | 7.0943 | 7.9898 | 7.4347 | 8.2481 | 9.5142 | 8.1112 | 8.2241 | 9.7372 | 9.631 | 9.4928 | 13.428 | 8.0246 | 12.5291 | 15.1783 | 17.4095 | 22.1027 | 21.7917 | 21.1216 | 25.8636 | 24.5495 | 23.7956 | 29.1559 | 28.9063 | 34.9929 | 40.2994 | 40.3769 | 40.7826 | 41.0194 | 41.102 | 41.3321 | 41.5536 | 41.8738 | 42.0601 | 42.1788 | 42.5637 | 42.6376 | 43.0052
[7 empty] | NY | Nassau | 40.8275 | -73.6478 | Gas | 7869 | UGT012 | Glenwood Landing Energy Center UGT012 | 0 | 0 | 0 | 0 | 0 | 0 | 0 | 0 | 0 | 0 | 0 | 0 | 0.0026 | 0.00096936 | 0.0068895 | 0.005221 | 0.019291 | 0.04012 | 0.082701 | 0.064935 | 0.0383 | 0.050363 | 0.14108 | 0.13744 | 0.16738 | 0.15152 | 0.13411 | 0.19332 | 0.29667 | 0.27039 | 0.36944 | 0.43303 | 0.43794 | 0.47748 | 0.46903 | 0.43939 | 0.60564 | 0.51214 | 0.52755 | 0.54061 | 0.43407 | 0.49687 | 0.56273 | 0.55285 | 0.64509 | 0.71976 | 0.7755 | 0.98558 | 1.1131 | 1.1183 | 1.1255 | 1.1324 | 1.1414 | 1.1518 | 1.1559 | 1.1661 | 1.1743 | 1.1795 | 1.1883 | 1.1962 | 1.2041 | 1.2098
[7 empty] | NY | Suffolk | 40.9231 | -73.3417 | Oil | 2516 | 1 | Northport 1 | 0.16991 | 0.52118 | 0.71473 | 0.50989 | 0.52221 | 0.66046 | 0.98908 | 1.0779 | 1.4815 | 0 | 1.467 | 4.6244 | 3.9083 | 5.3565 | 5.417 | 7.3152 | 9.7568 | 11.1986 | 13.2385 | 10.2631 | 8.4899 | 8.4075 | 8.7482 | 12.7058 | 11.0869 | 11.4789 | 11.3981 | 11.1546 | 9.5885 | 11.3187 | 13.8762 | 18.7781 | 18.6737 | 15.9604 | 14.9914 | 17.7637 | 15.3486 | 17.5417 | 19.7877 | 24.3924 | 25.871 | 21.5619 | 20.6371 | 22.5063 | 25.8231 | 27.7226 | 38.5603 | 36.9538 | 50.7541 | 49.4386 | 52.2999 | 55.4528 | 55.3061 | 58.3518 | 61.8249 | 62.6873 | 64.3985 | 65.9566 | 68.2232 | 71.0585 | 73.8425 | 75.7814
[7 empty] | CT | Fairfield | 41.1706 | -73.1843 | Coal | 568 | BHB3 | Bridgeport Harbor Station BHB3 | 0 | 0 | 0 | 0 | 0 | 0 | 0 | 0 | 0 | 0 | 0 | 0.0021205 | 0.026456 | 0.10327 | 0.034858 | 0.20826 | 0.2154 | 0.19075 | 0.29353 | 0.40831 | 0.43832 | 0.62528 | 0.76342 | 0.59509 | 0.61261 | 0.64385 | 0.56129 | 0.42518 | 0.69455 | 0.56168 | 0.54635 | 0.61533 | 0.78869 | 0.741 | 0.42132 | 0.97211 | 0.86463 | 0.89011 | 1.3183 | 1.1061 | 1.6714 | 1.4358 | 1.3139 | 1.3368 | 0.93679 | 0.81168 | 0.70194 | 0.61835 | 0.45411 | 0.96331 | 1.1034 | 1.278 | 1.4262 | 1.5985 | 1.8 | 1.9689 | 2.1874 | 2.4067 | 2.7332 | 2.9532 | 3.2497 | 3.4703
[7 empty] | NY | Erie | 42.9671 | -78.9182 | Gas | 50451 | 1 | Indeck-Yerkes Energy Center 1 | 0.00027216 | 0.00055672 | 0 | 0.00044069 | 0.00015411 | 0.00041185 | 0.00013969 | 0.0012283 | 0.0006768 | 0 | 0.0011103 | 0.00069843 | 0.0045241 | 0.0072838 | 0.0056779 | 0.011449 | 0.0087325 | 0.016867 | 0.020423 | 0.014006 | 0.036791 | 0.042773 | 0.038102 | 0.035943 | 0.036288 | 0.055154 | 0.065934 | 0.079077 | 0.067243 | 0.067733 | 0.084744 | 0.1093 | 0.14467 | 0.13696 | 0.1652 | 0.1586 | 0.18652 | 0.17078 | 0.1739 | 0.17718 | 0.14039 | 0.15771 | 0.14452 | 0.13867 | 0.18613 | 0.22486 | 0.24459 | 0.28513 | 0.37958 | 0.40209 | 0.37318 | 0.33655 | 0.3102 | 0.26326 | 0.23409 | 0.19833 | 0.17135 | 0.14323 | 0.1066 | 0.063212 | 0.035327 | 0
[7 empty] | NH | Rockingham | 43.0978 | -70.7842 | Coal | 2367 | 6 | Schiller 6 | 0.014169 | 0.024202 | 0.015966 | 0.025421 | 0.026446 | 0.032218 | 0.034519 | 0.028077 | 0.031836 | 0 | 0.07104 | 0.0301 | 0.10788 | 0.11624 | 0.1071 | 0.16598 | 0.22886 | 0.1556 | 0.27526 | 0.27675 | 0.30886 | 0.54952 | 0.5874 | 0.48738 | 0.59498 | 0.61949 | 0.57931 | 0.33639 | 0.67883 | 0.70099 | 0.47632 | 0.581 | 0.75764 | 0.71952 | 0.58845 | 0.98249 | 0.72516 | 0.9369 | 1.2951 | 1.157 | 1.387 | 1.3803 | 1.2013 | 1.2421 | 1.0499 | 0.74767 | 1.0226 | 0.91365 | 1.2807 | 2.0827 | 2.1928 | 2.3418 | 2.4052 | 2.5154 | 2.5826 | 2.7403 | 2.8449 | 2.9164 | 3.0479 | 3.1413 | 3.2754 | 3.3769
[7 empty] | MA | Middlesex | 42.3917 | -71.0667 | Gas | 1588 | 94 | Mystic 94 | 0.10683 | 0.14561 | 0.14883 | 0.22033 | 0.19445 | 0.24933 | 0.25564 | 0.27762 | 0.29936 | 0 | 0.58393 | 0.29483 | 0.7929 | 1.0044 | 0.78601 | 1.1177 | 0.86668 | 1.067 | 1.6864 | 1.1415 | 1.5416 | 1.3405 | 1.8928 | 1.5731 | 1.5619 | 2.0501 | 1.7813 | 2.1186 | 1.7377 | 2.3261 | 2.2641 | 2.1779 | 1.5115 | 2.4046 | 1.963 | 2.1175 | 2.12 | 2.2736 | 2.3124 | 2.4585 | 2.7108 | 3.1621 | 3.8351 | 4.1388 | 4.737 | 5.3325 | 5.9649 | 5.8877 | 9.1986 | 9.6257 | 8.802 | 8.0155 | 7.1456 | 6.4228 | 5.7611 | 4.803 | 3.9766 | 3.0422 | 2.4322 | 1.7763 | 0.82149 | 0
[7 empty] | MA | Middlesex | 42.3917 | -71.0667 | Gas | 1588 | 93 | Mystic 93 | 0.13194 | 0.15882 | 0.15366 | 0.22385 | 0.26795 | 0.26349 | 0.27568 | 0.35758 | 0.39607 | 0 | 0.65871 | 0.2676 | 0.61505 | 0.67394 | 0.49457 | 0.72178 | 0.5326 | 0.90098 | 1.003 | 0.84274 | 0.76694 | 0.83798 | 1.2738 | 1.1987 | 1.0884 | 1.2337 | 1.2815 | 1.4548 | 1.1443 | 1.6169 | 1.6436 | 1.3943 | 1.3646 | 1.786 | 1.332 | 1.4536 | 1.3547 | 1.628 | 1.5946 | 1.5383 | 1.9523 | 2.2938 | 2.476 | 2.6908 | 3.0175 | 3.5682 | 4.1877 | 4.6096 | 6.5047 | 6.8978 | 6.3086 | 5.6847 | 5.3597 | 4.4174 | 4.1762 | 3.4299 | 2.8912 | 2.1683 | 1.7068 | 1.2196 | 0.55536 | 0
[7 empty] | NH | Rockingham | 43.0978 | -70.7842 | Coal | 2367 | 4 | Schiller 4 | 0.0019142 | 0.010814 | 0.0021166 | 0.0081325 | 0.0096792 | 0.0080422 | 0.011954 | 0.011859 | 0.021695 | 0 | 0.01423 | 0 | 0.020576 | 0.040606 | 0.0095477 | 0.06988 | 0.13326 | 0.093189 | 0.2283 | 0.29034 | 0.24428 | 0.48086 | 0.46688 | 0.39552 | 0.43673 | 0.39858 | 0.38519 | 0.18345 | 0.43457 | 0.46325 | 0.36443 | 0.57394 | 0.61811 | 0.61555 | 0.42961 | 0.60016 | 0.48064 | 0.60419 | 1.0307 | 0.7676 | 0.85317 | 1.0109 | 0.74807 | 0.66191 | 0.56486 | 0.87294 | 1.0358 | 1.1918 | 1.9597 | 2.4838 | 2.2731 | 2.027 | 1.8634 | 1.6516 | 1.4525 | 1.2487 | 1.0057 | 0.81908 | 0.5666 | 0.44737 | 0.21124 | 0
[7 empty] | ME | Franklin | 44.5047 | -70.2403 | Gas | 55031 | CT02 | Androscoggin Energy CT02 | 0.017752 | 0.042445 | 0.040463 | 0.063491 | 0.06147 | 0.063567 | 0.083057 | 0.091435 | 0.098429 | 0.065463 | 0.16566 | 0.062893 | 0.069199 | 0.093743 | 0.11709 | 0.080521 | 0.13195 | 0.1387 | 0.19539 | 0.22583 | 0.23345 | 0.1903 | 0.32892 | 0.21313 | 0.20744 | 0.22895 | 0.21953 | 0.2299 | 0.29297 | 0.26934 | 0.32831 | 0.19952 | 0.38017 | 0.36749 | 0.19316 | 0.34006 | 0.28404 | 0.35622 | 0.44918 | 0.42041 | 0.50016 | 0.5607 | 0.49919 | 0.48833 | 0.44847 | 0.45839 | 0.54592 | 0.72251 | 1.0298 | 1.0158 | 0.9936 | 0.9099 | 0.8422 | 0.73313 | 0.7384 | 0.63502 | 0.51056 | 0.46716 | 0.34946 | 0.24224 | 0.13798 | 0
[7 empty] | NY | Suffolk | 40.9231 | -73.3417 | Oil | 2516 | 2 | Northport 2 | 0.14798 | 0.16643 | 0.23234 | 0.33455 | 0.39451 | 0.43727 | 0.40826 | 0.47803 | 0.51667 | 0.38701 | 0.94965 | 1.2723 | 1.279 | 1.4838 | 1.5567 | 1.5631 | 1.4267 | 1.9841 | 1.6592 | 2.6985 | 3.0778 | 3.8377 | 4.2299 | 3.3239 | 3.7156 | 3.3036 | 4.1602 | 3.0434 | 3.6088 | 3.3378 | 3.1319 | 3.5282 | 4.3872 | 3.4412 | 2.7679 | 4.5302 | 5.1924 | 5.89 | 4.6189 | 6.1691 | 7.5651 | 8.0503 | 8.3244 | 10.2529 | 9.2088 | 9.9472 | 11.9922 | 13.5829 | 11.7729 | 13.2355 | 14.4572 | 15.8651 | 17.2017 | 17.6919 | 18.9628 | 19.7025 | 21.1668 | 21.5376 | 23.5701 | 24.5394 | 25.7889 | 27.2895
[7 empty] | NH | Rockingham | 43.1047 | -70.8044 | Gas | 55661 | 2 | Essential Power Newington Energy, LLC 2 | 0.0035034 | 0.0081103 | 0.0044361 | 0.011161 | 0.015203 | 0.0067181 | 0.019599 | 0.015373 | 0.022685 | 0 | 0.021854 | 0.041108 | 0.10723 | 0.086835 | 0.072038 | 0.087315 | 0.088188 | 0.071256 | 0.086112 | 0.085801 | 0.074616 | 0.097706 | 0.08695 | 0.10727 | 0.15565 | 0.14405 | 0.18053 | 0.23694 | 0.28606 | 0.30196 | 0.31602 | 0.32139 | 0.31742 | 0.29475 | 0.41352 | 0.30865 | 0.41787 | 0.37468 | 0.44396 | 0.44466 | 0.50271 | 0.44873 | 0.58604 | 0.70417 | 0.67475 | 0.79229 | 0.87115 | 0.92985 | 0.98169 | 1.0459 | 1.0554 | 1.0624 | 1.0798 | 1.0886 | 1.0951 | 1.1125 | 1.1195 | 1.1214 | 1.1411 | 1.1549 | 1.1626 | 1.1737
[7 empty] | NY | Wyoming | 42.6544 | -78.0772 | Gas | 50449 | 1 | Indeck-Silver Springs Energy Center 1 | 0.00022292 | 0.00023313 | 0 | 0.00016473 | 0.00028943 | 0.0006928 | 0.00027485 | 0.00013656 | 0.00023474 | 0 | 0.00055415 | 0.0038599 | 0.0025975 | 0.0060531 | 0.011607 | 0.0074247 | 0.017925 | 0.020584 | 0.023113 | 0.024219 | 0.032565 | 0.038469 | 0.034181 | 0.040997 | 0.030621 | 0.042787 | 0.050186 | 0.060962 | 0.042779 | 0.049088 | 0.090367 | 0.074582 | 0.10332 | 0.11686 | 0.12866 | 0.15683 | 0.19628 | 0.15377 | 0.15638 | 0.18358 | 0.12531 | 0.16462 | 0.16036 | 0.15143 | 0.20202 | 0.24917 | 0.26235 | 0.28881 | 0.33638 | 0.34283 | 0.3103 | 0.28853 | 0.25506 | 0.2249 | 0.19627 | 0.1678 | 0.13762 | 0.12021 | 0.084183 | 0.053613 | 0.030216 | 0
[7 empty] | NH | Rockingham | 43.1047 | -70.8044 | Gas | 55661 | 1 | Essential Power Newington Energy, LLC 1 | 0.0057639 | 0.0046619 | 0.0066378 | 0.0054085 | 0.00948 | 0.0091322 | 0.012747 | 0.010391 | 0.015088 | 0 | 0.013677 | 0.025826 | 0.093485 | 0.077664 | 0.033845 | 0.055523 | 0.043831 | 0.037773 | 0.056784 | 0.062165 | 0.073659 | 0.075376 | 0.067111 | 0.091877 | 0.12623 | 0.10143 | 0.16895 | 0.1866 | 0.2416 | 0.25729 | 0.30902 | 0.3095 | 0.31008 | 0.29291 | 0.40161 | 0.30715 | 0.4303 | 0.39893 | 0.46557 | 0.42926 | 0.52476 | 0.44113 | 0.61017 | 0.7888 | 0.71859 | 0.8948 | 0.9203 | 1.0159 | 1.0687 | 1.1254 | 1.1365 | 1.1373 | 1.1442 | 1.1474 | 1.1543 | 1.1555 | 1.1611 | 1.1688 | 1.1704 | 1.1768 | 1.1834 | 1.1875
[7 empty] | NY | Bronx | 40.8697 | -73.8258 | Gas | 52168 | 4 | Riverbay Corp. - Co-Op City 00004 | 0 | 0 | 0 | 0 | 0 | 0 | 0 | 0 | 0 | 0 | 0 | 0.026457 | 0.044266 | 0.056032 | 0.066508 | 0.033231 | 0.054064 | 0.076895 | 0.068638 | 0.13335 | 0.11553 | 0.11332 | 0.1189 | 0.1162 | 0.094861 | 0.068784 | 0.070527 | 0.092704 | 0.062082 | 0.075011 | 0.083646 | 0.060188 | 0.06336 | 0.085925 | 0.088711 | 0.11632 | 0.10164 | 0.10584 | 0.086827 | 0.10328 | 0.14434 | 0.15836 | 0.20614 | 0.21551 | 0.24097 | 0.26554 | 0.26543 | 0.33318 | 0.39451 | 0.50553 | 0.51546 | 0.52173 | 0.52461 | 0.54364 | 0.54893 | 0.55686 | 0.56578 | 0.57905 | 0.58347 | 0.59579 | 0.60119 | 0.61095
[7 empty] | NY | Queens | 40.7585 | -73.9451 | Oil | 2500 | 30 | Ravenswood Generating Station 30 | 1.171 | 1.6228 | 1.5859 | 1.9231 | 2.3778 | 3.0026 | 3.2863 | 3.6852 | 3.9493 | 1.1497 | 5.3977 | 5.2261 | 5.5243 | 7.2404 | 6.0587 | 5.8616 | 5.7178 | 5.8195 | 5.8341 | 8.1102 | 7.3009 | 6.563 | 8.954 | 8.982 | 8.2965 | 9.215 | 9.509 | 11.3451 | 13.822 | 11.4943 | 14.1146 | 12.8015 | 14.5875 | 17.3347 | 18.5623 | 22.4201 | 24.8581 | 25.0348 | 22.5692 | 25.1939 | 16.8217 | 18.3367 | 18.0376 | 12.2852 | 19.318 | 26.4189 | 28.4825 | 33.8978 | 59.7592 | 74.881 | 74.9562 | 74.9308 | 75.0805 | 75.0046 | 75.1248 | 75.2002 | 75.2377 | 75.3597 | 75.3787 | 75.433 | 75.4393 | 75.5184
[7 empty] | MA | Berkshire | 42.4564 | -73.2181 | Gas | 50002 | 2 | Pittsfield Generating 2 | 0.017103 | 0.0092904 | 0.019753 | 0.030045 | 0.040367 | 0.036942 | 0.034547 | 0.051226 | 0.059273 | 0 | 0.068555 | 0.12569 | 0.15476 | 0.12109 | 0.13038 | 0.14538 | 0.20355 | 0.21115 | 0.25862 | 0.21072 | 0.16094 | 0.12782 | 0.22237 | 0.19983 | 0.19423 | 0.21278 | 0.25801 | 0.29527 | 0.26387 | 0.21859 | 0.31667 | 0.24804 | 0.34616 | 0.36083 | 0.40559 | 0.32376 | 0.5589 | 0.45155 | 0.41362 | 0.48767 | 0.25177 | 0.28258 | 0.29322 | 0.29508 | 0.35954 | 0.49259 | 0.6317 | 1.1128 | 1.6828 | 1.8007 | 1.6484 | 1.4618 | 1.3421 | 1.2194 | 1.0645 | 0.90943 | 0.70968 | 0.59309 | 0.41675 | 0.30197 | 0.1745 | 0
[7 empty] | MA | Middlesex | 42.6308 | -71.3133 | Gas | 54586 | 2 | Tanner Street Generation, LLC 2 | 0.0039379 | 0.0057747 | 0.0022389 | 0.0065537 | 0.0026906 | 0.0056901 | 0.0020951 | 0.010671 | 0.0060781 | 0 | 0.025689 | 0.02172 | 0.031028 | 0.037073 | 0.042214 | 0.071551 | 0.08648 | 0.12505 | 0.14681 | 0.17585 | 0.11943 | 0.20381 | 0.37828 | 0.41973 | 0.46055 | 0.467 | 0.49174 | 0.45061 | 0.44845 | 0.44347 | 0.58201 | 0.44438 | 0.63223 | 0.6073 | 0.8189 | 0.7353 | 0.90341 | 1.0458 | 0.8698 | 1.0098 | 1.1798 | 1.3316 | 1.4859 | 1.4973 | 1.9993 | 2.3043 | 2.411 | 2.4239 | 3.0029 | 3.5334 | 3.5412 | 3.5467 | 3.5478 | 3.5492 | 3.548 | 3.548 | 3.556 | 3.5614 | 3.5637 | 3.5613 | 3.5707 | 3.5711
[7 empty] | MA | Bristol | 41.8653 | -71.1061 | Gas | 1682 | 9 | Cleary Flood 9 | 0.010308 | 0.0067878 | 0.014269 | 0.020632 | 0.023689 | 0.035992 | 0.045153 | 0.040107 | 0.054187 | 0.056034 | 0.10458 | 0.19217 | 0.13388 | 0.14747 | 0.10736 | 0.17231 | 0.22603 | 0.19477 | 0.33784 | 0.26359 | 0.32206 | 0.31404 | 0.3101 | 0.40642 | 0.41454 | 0.53756 | 0.56486 | 0.64509 | 0.51414 | 0.73577 | 0.70103 | 0.74707 | 0.86729 | 0.85421 | 1.0112 | 0.77029 | 0.73918 | 0.91026 | 0.61154 | 0.73489 | 0.84488 | 0.7951 | 1.0541 | 1.1072 | 1.2691 | 1.6923 | 1.7073 | 2.2574 | 2.8614 | 3.3266 | 3.3811 | 3.3953 | 3.4304 | 3.4807 | 3.4803 | 3.5307 | 3.5543 | 3.5887 | 3.6142 | 3.6469 | 3.6763 | 3.7024
[7 empty] | NY | Nassau | 40.8275 | -73.6478 | Gas | 7869 | UGT013 | Glenwood Landing Energy Center UGT013 | 0 | 0 | 0 | 0 | 0 | 0 | 0 | 0 | 0 | 0 | 0 | 0.00088694 | 0.00089349 | 0.0077482 | 0.0076318 | 0.014459 | 0.0048333 | 0.0096974 | 0.048983 | 0.053571 | 0.044871 | 0.045676 | 0.14041 | 0.10758 | 0.10811 | 0.07103 | 0.11427 | 0.11174 | 0.23332 | 0.18576 | 0.22027 | 0.22175 | 0.201 | 0.21705 | 0.26311 | 0.35504 | 0.37034 | 0.46665 | 0.35988 | 0.45945 | 0.34357 | 0.42871 | 0.39258 | 0.41293 | 0.4419 | 0.60733 | 0.68322 | 0.81743 | 1.0955 | 1.1161 | 1.1214 | 1.1263 | 1.1286 | 1.1347 | 1.1391 | 1.1428 | 1.1484 | 1.1516 | 1.1574 | 1.1623 | 1.1663 | 1.171
[7 empty] | NY | Niagara | 43.1622 | -78.7453 | Gas | 54041 | 11855 | Lockport 011855 | 0 | 0 | 0 | 0 | 0 | 0 | 0 | 0 | 0 | 0 | 0 | 0 | 0.00020984 | 0.0021341 | 0.0030291 | 0.0016608 | 0.0027484 | 0.0071157 | 0.0040867 | 0.005044 | 0.010337 | 0.0080387 | 0.016395 | 0.014553 | 0.015046 | 0.013155 | 0.0122 | 0.011968 | 0.020462 | 0.022037 | 0.017224 | 0.020426 | 0.020372 | 0.026187 | 0.016894 | 0.030451 | 0.018892 | 0.035661 | 0.040271 | 0.048029 | 0.063598 | 0.052158 | 0.060013 | 0.073963 | 0.078038 | 0.082224 | 0.08 | 0.077957 | 0.11469 | 0.11511 | 0.1081 | 0.099342 | 0.092537 | 0.082 | 0.069404 | 0.062623 | 0.05255 | 0.043838 | 0.034717 | 0.024729 | 0.011212 | 0
[7 empty] | MA | Middlesex | 42.3917 | -71.0667 | Gas | 1588 | 81 | Mystic 81 | 0.078915 | 0.056063 | 0.082354 | 0.12311 | 0.15081 | 0.18117 | 0.18566 | 0.25804 | 0.16631 | 0 | 0.30281 | 0.25144 | 0.39467 | 0.49507 | 0.47179 | 0.368 | 0.30135 | 0.38679 | 0.70424 | 0.80995 | 1.1614 | 0.8903 | 1.0518 | 0.99101 | 1.0061 | 0.89108 | 0.90563 | 0.81563 | 1.2166 | 1.3562 | 1.2317 | 0.99918 | 1.0742 | 1.569 | 1.114 | 1.5597 | 1.5885 | 1.5041 | 1.9071 | 1.8351 | 2.4077 | 2.381 | 3.1324 | 3.1692 | 4.068 | 3.9051 | 4.367 | 4.7807 | 7.2854 | 7.6577 | 6.9926 | 6.5541 | 5.6871 | 5.3424 | 4.1946 | 3.7699 | 3.1778 | 2.8028 | 1.971 | 1.4245 | 0.55371 | 0
[7 empty] | MA | Middlesex | 42.3917 | -71.0667 | Gas | 1588 | 82 | Mystic 82 | 0.071762 | 0.083648 | 0.099527 | 0.14097 | 0.10976 | 0.16605 | 0.22019 | 0.22379 | 0.22474 | 0 | 0.31283 | 0.21713 | 0.41479 | 0.35361 | 0.33804 | 0.49829 | 0.42611 | 0.56767 | 0.81333 | 0.62175 | 0.67949 | 0.77522 | 0.69035 | 1.1073 | 0.6118 | 0.96794 | 1.1327 | 0.77293 | 1.1257 | 1.4235 | 1.1385 | 1.0256 | 1.2486 | 1.1259 | 1.3403 | 1.3324 | 1.492 | 1.4032 | 1.4678 | 1.7531 | 1.8786 | 2.2643 | 2.5617 | 2.8066 | 3.7208 | 4.0466 | 4.5226 | 4.8719 | 7.0111 | 7.3907 | 6.8216 | 6.2122 | 5.5845 | 4.9449 | 4.3246 | 3.7661 | 3.1189 | 2.4549 | 1.8783 | 1.2539 | 0.5352 | 0
[7 empty] | MA | Berkshire | 42.4564 | -73.2181 | Gas | 50002 | 3 | Pittsfield Generating 3 | 0.014252 | 0.019419 | 0.020711 | 0.026254 | 0.026428 | 0.031129 | 0.040773 | 0.040563 | 0.052342 | 0 | 0.073871 | 0.15838 | 0.16992 | 0.1068 | 0.12682 | 0.14484 | 0.1685 | 0.22245 | 0.24153 | 0.24559 | 0.12122 | 0.15349 | 0.18042 | 0.20791 | 0.17154 | 0.25264 | 0.2719 | 0.27976 | 0.2653 | 0.20497 | 0.30212 | 0.25905 | 0.26892 | 0.33307 | 0.42397 | 0.34364 | 0.55859 | 0.39368 | 0.37922 | 0.56272 | 0.26009 | 0.33702 | 0.30444 | 0.21584 | 0.29649 | 0.49432 | 0.61558 | 0.99073 | 1.8019 | 1.8467 | 1.6834 | 1.5757 | 1.3591 | 1.2459 | 1.0516 | 1.0067 | 0.73865 | 0.57586 | 0.46492 | 0.32138 | 0.15749 | 0
[7 empty] | NY | Erie | 42.97 | -78.93 | Coal | 2549 | 67 | Huntley Power 67 | 0.008996 | 0.0021331 | 0.0071085 | 0.011255 | 0.020937 | 0.024439 | 0.022454 | 0.018417 | 0.048766 | 0 | 0.025883 | 0.012827 | 0.12691 | 0.31905 | 0.30096 | 0.28965 | 0.43727 | 0.40184 | 0.38508 | 0.69045 | 0.76649 | 0.78798 | 0.58258 | 0.67844 | 0.71268 | 0.70187 | 0.85637 | 0.67075 | 1.1057 | 1.0156 | 0.92375 | 0.89815 | 1.1583 | 1.1208 | 1.1943 | 1.4169 | 1.2158 | 1.3145 | 1.8476 | 1.7604 | 2.1319 | 2.2608 | 2.4191 | 2.747 | 2.5618 | 2.351 | 2.4798 | 1.6525 | 2.3626 | 4.7994 | 4.8224 | 5.0421 | 5.3423 | 5.5468 | 5.6824 | 5.9473 | 5.9676 | 6.2297 | 6.3411 | 6.5822 | 6.7775 | 6.9779
[7 empty] | NY | Oswego | 43.4682 | -76.4965 | Gas | 50450 | 1 | Indeck-Oswego Energy Center 1 | 0.071732 | 0.12993 | 0.16539 | 0.14629 | 0.15044 | 0.19961 | 0.15282 | 0.25359 | 0.30632 | 0.19192 | 0.37339 | 0.23242 | 0.31551 | 0.39927 | 0.24991 | 0.15392 | 0.34248 | 0.22377 | 0.49683 | 0.054866 | 0.24356 | 0.29754 | 0.30996 | 0.13376 | 0.13128 | 0.21414 | 0.30229 | 0.3347 | 0.37019 | 0.28262 | 0.35158 | 0.51405 | 0.30163 | 0.61315 | 0.54884 | 0.52163 | 0.77913 | 0.92213 | 0.90322 | 0.75685 | 0.70946 | 1.0013 | 1.1319 | 1.2564 | 1.3716 | 2.2096 | 2.3813 | 3.4574 | 4.6566 | 4.7646 | 4.3586 | 3.9803 | 3.5245 | 3.1469 | 2.7263 | 2.391 | 1.9134 | 1.6233 | 1.1946 | 0.84128 | 0.46705 | 0
[7 empty] | MA | Berkshire | 42.4564 | -73.2181 | Gas | 50002 | 1 | Pittsfield Generating 1 | 0.0074024 | 0.013656 | 0.011241 | 0.021782 | 0.016912 | 0.03255 | 0.038731 | 0.030462 | 0.035656 | 0 | 0.074344 | 0.10724 | 0.14754 | 0.096349 | 0.12408 | 0.14391 | 0.16893 | 0.18444 | 0.16599 | 0.2025 | 0.12793 | 0.144 | 0.19821 | 0.17364 | 0.16353 | 0.19428 | 0.21439 | 0.22068 | 0.26918 | 0.21281 | 0.30048 | 0.2718 | 0.33184 | 0.34557 | 0.39188 | 0.33771 | 0.57752 | 0.38714 | 0.41261 | 0.51973 | 0.21539 | 0.2903 | 0.32012 | 0.27183 | 0.36608 | 0.43792 | 0.66664 | 1.0308 | 1.7243 | 1.78 | 1.6461 | 1.497 | 1.3264 | 1.217 | 1.004 | 0.85653 | 0.73047 | 0.57919 | 0.43308 | 0.32426 | 0.18022 | 0
[7 empty] | NY | Allegany | 42.5083 | -78.0661 | Gas | 10619 | 1 | Allegany Station No. 133 00001 | 0 | 0 | 0 | 0 | 0 | 0 | 0 | 0 | 0 | 0 | 0 | 0 | 0 | 0.0016946 | 0 | 0.021205 | 0.055588 | 0.023887 | 0.051773 | 0.078291 | 0.063254 | 0.12782 | 0.068891 | 0.11142 | 0.10597 | 0.14227 | 0.16103 | 0.20057 | 0.21202 | 0.18578 | 0.32262 | 0.2427 | 0.39075 | 0.44688 | 0.36731 | 0.46631 | 0.47149 | 0.4238 | 0.6396 | 0.61647 | 0.96801 | 0.973 | 1.137 | 1.2319 | 1.3487 | 1.5622 | 1.6696 | 1.8982 | 2.1618 | 2.1808 | 2.1876 | 2.2008 | 2.2028 | 2.2155 | 2.2216 | 2.2217 | 2.2366 | 2.238 | 2.2531 | 2.2631 | 2.2693 | 2.2787
[7 empty] | NY | Suffolk | 40.9503 | -73.0786 | Oil | 2517 | 4 | Port Jefferson Energy Center 4 | 0.34702 | 0.26266 | 0.27963 | 0.38331 | 0.53297 | 0.53895 | 0.67118 | 0.78954 | 0.91426 | 0 | 1.2986 | 1.2562 | 2.6102 | 1.9924 | 1.8756 | 1.2235 | 1.5091 | 2.6098 | 3.2753 | 2.0777 | 2.4004 | 2.3219 | 2.6316 | 3.9203 | 4.2276 | 4.2008 | 5.1941 | 4.3393 | 6.5856 | 7.4187 | 5.0792 | 6.6103 | 4.9157 | 6.0548 | 4.2186 | 5.6448 | 6.5632 | 6.9426 | 6.6011 | 6.9724 | 7.3528 | 9.5496 | 10.94 | 10.9793 | 10.7855 | 12.0123 | 16.0286 | 16.8935 | 15.0994 | 24.7423 | 26.2482 | 27.0041 | 29.265 | 30.8289 | 32.2611 | 33.8723 | 35.9536 | 37.2686 | 38.527 | 40.7193 | 41.7958 | 43.6219
[7 empty] | MA | Bristol | 41.6728 | -70.9989 | Gas | 52026 | 1 | Dartmouth Power 1 | 0.0002964 | 0.001791 | 0.00078869 | 0.00019846 | 0.0012027 | 0.0027553 | 0.00049229 | 0.00010052 | 0.0014769 | 0 | 0 | 0.013606 | 0.011913 | 0.15637 | 0.11039 | 0.13417 | 0.21824 | 0.078279 | 0.12961 | 0.19671 | 0.23671 | 0.23115 | 0.25742 | 0.37034 | 0.33888 | 0.32977 | 0.3906 | 0.44854 | 0.41422 | 0.49849 | 0.58529 | 0.5078 | 0.67902 | 0.68374 | 0.74876 | 0.60846 | 1.0061 | 0.95198 | 1.165 | 1.091 | 0.80374 | 0.8243 | 0.70894 | 0.86333 | 1.1752 | 1.526 | 1.7487 | 2.1805 | 2.8445 | 3.1793 | 2.9238 | 2.6549 | 2.4513 | 2.1355 | 1.9106 | 1.5965 | 1.3206 | 1.013 | 0.7706 | 0.49126 | 0.23415 | 0
[7 empty] | NY | Suffolk | 40.9503 | -73.0786 | Gas | 2517 | UGT003 | Port Jefferson Energy Center UGT003 | 0 | 0 | 0 | 0 | 0 | 0 | 0 | 0 | 0 | 0 | 0 | 0 | 0 | 0 | 0 | 0 | 0 | 0.0086262 | 0.005889 | 0.0062683 | 0.028492 | 0.015373 | 0.029084 | 0.022801 | 0.039057 | 0.027709 | 0.028254 | 0.066777 | 0.063163 | 0.08417 | 0.11598 | 0.17512 | 0.24606 | 0.16796 | 0.3052 | 0.27805 | 0.35321 | 0.30837 | 0.31247 | 0.38112 | 0.30832 | 0.37049 | 0.38191 | 0.38601 | 0.39781 | 0.50432 | 0.66316 | 0.78588 | 1.0104 | 1.0522 | 1.061 | 1.0692 | 1.0769 | 1.0915 | 1.0981 | 1.1052 | 1.1176 | 1.1279 | 1.1379 | 1.1451 | 1.1546 | 1.164
[7 empty] | CT | Hartford | 41.7639 | -72.6925 | Gas | 50498 | GT | Capitol District Energy Center GT | 0.0049492 | 0.027497 | 0.010779 | 0.032941 | 0.033857 | 0.033781 | 0.048779 | 0.053935 | 0.039249 | 0 | 0.10403 | 0.39587 | 0.1927 | 0.1936 | 0.24743 | 0.38367 | 0.38647 | 0.59125 | 0.58758 | 0.53716 | 0.51623 | 0.36715 | 0.5466 | 0.57829 | 0.43081 | 0.4976 | 0.57609 | 0.48728 | 0.51792 | 0.41336 | 0.66336 | 0.43026 | 0.68287 | 0.77085 | 0.65137 | 0.67091 | 0.75368 | 0.74189 | 0.83255 | 0.62989 | 0.96726 | 1.122 | 1.2505 | 1.6109 | 2.2868 | 2.2377 | 3.0082 | 3.9794 | 5.0254 | 5.217 | 4.7855 | 4.3297 | 3.9632 | 3.5539 | 3.1542 | 2.7747 | 2.0816 | 1.7336 | 1.4779 | 0.68778 | 0.43993 | 0
[7 empty] | NY | Queens | 40.7869 | -73.9122 | Gas | 8906 | 52SH | Astoria Generating Station 52SH | 0.31174 | 0.32477 | 0.50225 | 0.59008 | 0.75607 | 0.72811 | 0.90415 | 0.92368 | 1.0168 | 0.17549 | 1.5016 | 1.9763 | 1.6876 | 1.9535 | 1.9758 | 1.7592 | 1.4856 | 1.68 | 1.4439 | 1.4365 | 1.5442 | 1.706 | 1.7356 | 1.8383 | 1.65 | 2.1128 | 2.2288 | 2.3654 | 1.3585 | 1.2866 | 1.739 | 1.2666 | 1.4272 | 1.7109 | 2.0835 | 1.802 | 2.2287 | 2.3774 | 1.8028 | 2.7012 | 1.5346 | 1.9914 | 1.7904 | 1.6843 | 2.65 | 3.4186 | 4.0432 | 4.6895 | 8.0691 | 11.7512 | 11.7672 | 11.7661 | 11.773 | 11.7821 | 11.7875 | 11.7934 | 11.7898 | 11.7866 | 11.8025 | 11.8051 | 11.8159 | 11.828
[7 empty] | NY | Queens | 40.7869 | -73.9122 | Gas | 8906 | 51RH | Astoria Generating Station 51RH | 0.27788 | 0.40217 | 0.52276 | 0.64626 | 0.71415 | 0.74971 | 0.87316 | 1.0284 | 1.0696 | 0.21088 | 1.4819 | 1.9746 | 1.6968 | 1.8558 | 1.9642 | 1.8691 | 1.6517 | 1.7782 | 1.5779 | 1.5101 | 1.5317 | 1.6178 | 1.8283 | 2.0302 | 1.7781 | 2.0797 | 2.1141 | 2.3101 | 1.4481 | 1.5049 | 1.8576 | 1.2899 | 1.5348 | 1.7404 | 2.1872 | 1.8382 | 2.4084 | 2.3828 | 1.8374 | 2.5182 | 1.5194 | 2.1538 | 1.9896 | 1.7483 | 2.634 | 3.6303 | 3.8356 | 5.0394 | 8.475 | 12.331 | 12.3611 | 12.3644 | 12.374 | 12.3641 | 12.3903 | 12.3858 | 12.3954 | 12.4055 | 12.4057 | 12.4198 | 12.415 | 12.4249
[7 empty] | NY | Suffolk | 40.7861 | -73.2931 | Gas | 55786 | CT01 | Edgewood Energy CT01 | 0 | 0 | 0 | 0 | 0 | 0 | 0 | 0 | 0 | 0 | 0 | 0.01009 | 0.027311 | 0.017704 | 0.065606 | 0.065685 | 0.016672 | 0.10948 | 0.088734 | 0.14787 | 0.032599 | 0.066278 | 0.058872 | 0.13245 | 0.13829 | 0.15001 | 0.20188 | 0.29852 | 0.19669 | 0.34177 | 0.33138 | 0.29275 | 0.39438 | 0.42447 | 0.55332 | 0.57488 | 0.61119 | 0.75518 | 0.91352 | 1.095 | 0.72354 | 0.91988 | 0.78364 | 0.88986 | 0.93099 | 1.1785 | 1.5376 | 1.88 | 2.6011 | 2.9588 | 2.96 | 2.961 | 2.9649 | 2.9686 | 2.9682 | 2.9737 | 2.9747 | 2.9775 | 2.9796 | 2.9769 | 2.9837 | 2.9858
[7 empty] | NY | Niagara | 43.1622 | -78.7453 | Gas | 54041 | 11854 | Lockport 011854 | 0 | 0 | 0 | 0 | 0 | 0 | 0 | 0 | 0 | 0 | 0 | 0 | 0.002944 | 0.0028665 | 0.0029385 | 0.0049659 | 0.0052405 | 0.0036173 | 0.0052892 | 0.0093776 | 0.0084733 | 0.0020825 | 0.007516 | 0.0068614 | 0.010597 | 0.012838 | 0.0093856 | 0.0056737 | 0.017159 | 0.0096722 | 0.011064 | 0.016281 | 0.020464 | 0.024526 | 0.01788 | 0.023774 | 0.017118 | 0.029934 | 0.03342 | 0.044043 | 0.06969 | 0.058158 | 0.068655 | 0.078221 | 0.087708 | 0.082153 | 0.074398 | 0.0759 | 0.10973 | 0.12973 | 0.12021 | 0.11339 | 0.099634 | 0.093621 | 0.077805 | 0.067241 | 0.061427 | 0.047258 | 0.038167 | 0.024976 | 0.01085 | 0
[7 empty] | CT | Middlesex | 41.5544 | -72.5793 | Gas | 562 | 2 | Middletown 2 | 0.0013714 | 0.0014525 | 0 | 0 | 0.0020876 | 0.0020483 | 0.0044975 | 0.0030116 | 0.0044809 | 0 | 0.0084288 | 0.051931 | 0.02886 | 0.053658 | 0.11497 | 0.10234 | 0.12435 | 0.20464 | 0.11703 | 0.19859 | 0.13987 | 0.18346 | 0.15493 | 0.19719 | 0.13914 | 0.25044 | 0.23774 | 0.27452 | 0.22341 | 0.21981 | 0.23894 | 0.12358 | 0.23896 | 0.21091 | 0.22752 | 0.23736 | 0.27715 | 0.34261 | 0.39694 | 0.37455 | 0.49746 | 0.5048 | 0.60318 | 0.48321 | 0.7335 | 0.93663 | 1.1872 | 1.5871 | 1.5669 | 1.5807 | 1.5922 | 1.6671 | 1.744 | 1.7667 | 1.8498 | 1.9463 | 1.9605 | 2.0105 | 2.0892 | 2.1061 | 2.2032 | 2.2639
[7 empty] | NY | Niagara | 43.1622 | -78.7453 | Gas | 54041 | 11856 | Lockport 011856 | 0 | 0 | 0 | 0 | 0 | 0 | 0 | 0 | 0 | 0 | 0 | 0 | 0.00012044 | 0.0028125 | 0.0018937 | 0.0042372 | 0.0096638 | 0.0052309 | 0.010299 | 0.0061398 | 0.008894 | 0.018519 | 0.019046 | 0.015236 | 0.016364 | 0.022848 | 0.016217 | 0.0095444 | 0.02226 | 0.018174 | 0.013192 | 0.021093 | 0.022109 | 0.020371 | 0.011637 | 0.025048 | 0.015087 | 0.022515 | 0.033818 | 0.046557 | 0.061202 | 0.046686 | 0.048499 | 0.058946 | 0.055677 | 0.043311 | 0.030058 | 0.019979 | 0.055619 | 0.11196 | 0.10719 | 0.10284 | 0.093871 | 0.089314 | 0.077896 | 0.068566 | 0.05805 | 0.050334 | 0.041164 | 0.026042 | 0.016396 | 0
[7 empty] | NY | Queens | 40.7869 | -73.9122 | Gas | 8906 | 32SH | Astoria Generating Station 32SH | 0.11341 | 0.11774 | 0.19854 | 0.19684 | 0.21949 | 0.34145 | 0.32549 | 0.31289 | 0.43036 | 0.16534 | 0.60188 | 0.55016 | 0.73559 | 1.0982 | 1.4624 | 1.4175 | 1.5448 | 1.426 | 1.216 | 1.5732 | 1.6939 | 1.4766 | 1.2164 | 1.3805 | 1.3805 | 1.6206 | 1.3519 | 1.3177 | 1.9097 | 1.8492 | 1.8399 | 2.0441 | 2.0101 | 2.0361 | 2.3844 | 1.8245 | 2.7206 | 2.2643 | 3.0396 | 2.4678 | 2.9944 | 2.5686 | 3.3939 | 3.49 | 2.7558 | 2.7987 | 3.8571 | 4.849 | 6.7772 | 10.8665 | 11.0875 | 11.1784 | 11.3971 | 11.9059 | 12.0186 | 12.2987 | 12.4667 | 12.7111 | 12.8781 | 13.1477 | 13.4662 | 13.6313
[7 empty] | NY | Queens | 40.7869 | -73.9122 | Gas | 8906 | 31RH | Astoria Generating Station 31RH | 0.16217 | 0.14787 | 0.18841 | 0.27033 | 0.23671 | 0.34505 | 0.33708 | 0.4081 | 0.43921 | 0.19364 | 0.64082 | 0.59382 | 0.84233 | 1.2759 | 1.5936 | 1.5324 | 1.8158 | 1.5375 | 1.2747 | 1.6508 | 1.7981 | 1.7084 | 1.2584 | 1.4767 | 1.5087 | 1.7315 | 1.4034 | 1.501 | 1.9853 | 1.929 | 1.8591 | 2.0659 | 2.1716 | 2.1335 | 2.351 | 1.8396 | 2.8362 | 2.6184 | 3.1982 | 2.685 | 3.1479 | 2.5879 | 3.6239 | 3.7453 | 3.0156 | 2.8346 | 4.1165 | 4.7344 | 6.4758 | 10.9206 | 11.1933 | 11.1425 | 11.6537 | 11.9185 | 12.2217 | 12.07 | 12.5168 | 12.6192 | 12.9063 | 13.153 | 13.4083 | 13.642
[7 empty] | NY | Suffolk | 40.7861 | -73.2931 | Gas | 55786 | CT02 | Edgewood Energy CT02 | 0 | 0 | 0 | 0 | 0 | 0 | 0 | 0 | 0 | 0 | 0 | 0.0051587 | 0.048484 | 0.0064814 | 0.02266 | 0.018712 | 0.039304 | 0.049599 | 0.071523 | 0.072765 | 0.00033991 | 0.028275 | 0.057281 | 0.15429 | 0.13503 | 0.12713 | 0.16741 | 0.23878 | 0.14922 | 0.31513 | 0.3925 | 0.27043 | 0.38601 | 0.39009 | 0.59794 | 0.5822 | 0.63559 | 0.66265 | 0.94726 | 1.0274 | 0.69295 | 0.98119 | 0.61223 | 0.80938 | 0.91469 | 1.2174 | 1.5481 | 1.8565 | 2.6344 | 2.9387 | 2.9471 | 2.9546 | 2.9585 | 2.9664 | 2.975 | 2.9818 | 2.9928 | 2.9949 | 3.0036 | 3.0088 | 3.018 | 3.0252
[7 empty] | NY | Suffolk | 40.787 | -73.2933 | Gas | 7912 | BW01 | Brentwood BW01 | 0 | 0 | 0 | 0 | 0 | 0 | 0 | 0 | 0 | 0 | 0 | 0 | 0 | 0 | 0.035685 | 0.039976 | 0.10512 | 0.086388 | 0.1176 | 0.082775 | 0.20913 | 0.10683 | 0.09137 | 0.26786 | 0.17714 | 0.22843 | 0.23272 | 0.32161 | 0.27006 | 0.15945 | 0.34999 | 0.34354 | 0.37634 | 0.36742 | 0.47172 | 0.40398 | 0.75636 | 0.45672 | 0.67007 | 0.70777 | 0.76734 | 0.89325 | 0.5901 | 0.60563 | 0.65891 | 0.78053 | 0.92353 | 1.5834 | 2.5527 | 2.7413 | 2.7668 | 2.7215 | 2.7663 | 2.767 | 2.7682 | 2.7988 | 2.8136 | 2.8125 | 2.8194 | 2.8466 | 2.8554 | 2.8778
[7 empty] | NY | Suffolk | 40.9503 | -73.0786 | Oil | 2517 | 3 | Port Jefferson Energy Center 3 | 0.59259 | 0.53476 | 0.94635 | 0.75732 | 1.1457 | 1.6741 | 1.1951 | 1.4666 | 1.5482 | 0 | 2.5003 | 1.7661 | 2.5999 | 3.52 | 1.7951 | 2.4796 | 2.3082 | 3.1177 | 2.5196 | 4.115 | 2.9458 | 4.7631 | 4.8324 | 5.1353 | 4.0265 | 4.6176 | 4.9191 | 4.6928 | 4.3567 | 5.0251 | 5.6492 | 4.7901 | 4.8702 | 5.7522 | 6.4634 | 6.6658 | 6.6604 | 5.419 | 8.2036 | 9.5922 | 6.513 | 6.2353 | 6.3897 | 5.8227 | 8.3733 | 8.1376 | 9.0938 | 15.5054 | 28.068 | 32.4446 | 32.6799 | 34.1385 | 34.3576 | 35.256 | 37.1149 | 37.2546 | 38.0359 | 39.5091 | 39.5854 | 41.3538 | 41.9102 | 42.9338
[7 empty] | NY | Kings | 40.663 | -74 | Gas | 7910 | 2301 | 23rd and 3rd 2301 | 0 | 0 | 0 | 0 | 0 | 0 | 0 | 0 | 0 | 0 | 0 | 0.04984 | 0.025009 | 0.019294 | 0.02471 | 0.02057 | 0.012888 | 0.014863 | 0.0074577 | 0.030086 | 0 | 0.0099829 | 0.047349 | 0.060855 | 0.088341 | 0.029343 | 0.039345 | 0.10796 | 0.092616 | 0.24424 | 0.1891 | 0.27229 | 0.23205 | 0.28665 | 0.35104 | 0.33121 | 0.46927 | 0.42285 | 0.47202 | 0.6632 | 0.88702 | 1.0989 | 1.0956 | 1.246 | 1.5366 | 1.8757 | 2.0046 | 2.3452 | 2.7295 | 2.7712 | 2.5575 | 2.4099 | 2.2237 | 1.9726 | 1.745 | 1.5454 | 1.4207 | 1.1794 | 0.97859 | 0.82587 | 0.58091 | 0.4011
[7 empty] | NY | Richmond | 40.6188 | -74.069 | Gas | 8053 | PT01 | Pouch Terminal PT01 | 0 | 0 | 0 | 0 | 0 | 0 | 0 | 0 | 0 | 0 | 0 | 0.04189 | 0.011969 | 0 | 0.0031383 | 0.023937 | 0.011969 | 0.0014415 | 0.0006567 | 0.011969 | 0.0099425 | 0.026904 | 0.0036535 | 0.046133 | 0.12367 | 0.18496 | 0.12743 | 0.15764 | 0.16147 | 0.18932 | 0.28034 | 0.33302 | 0.24385 | 0.23182 | 0.4437 | 0.42383 | 0.57073 | 0.5608 | 0.61636 | 0.5823 | 0.78306 | 0.86798 | 1.1083 | 0.96793 | 1.2406 | 1.8934 | 1.9525 | 2.2172 | 2.9683 | 3.0432 | 3.0454 | 3.0524 | 3.0548 | 3.0565 | 3.0683 | 3.0695 | 3.0824 | 3.0872 | 3.0927 | 3.096 | 3.1011 | 3.1109
[7 empty] | NY | Suffolk | 40.9503 | -73.0786 | Gas | 2517 | UGT002 | Port Jefferson Energy Center UGT002 | 0 | 0 | 0 | 0 | 0 | 0 | 0 | 0 | 0 | 0 | 0 | 0 | 0 | 0 | 0 | 0 | 0.00042503 | 0.00054857 | 0.0035266 | 0.011459 | 0.030283 | 0.0089132 | 0.027742 | 0.026967 | 0.022782 | 0.027412 | 0.048683 | 0.073213 | 0.041464 | 0.034206 | 0.047833 | 0.082198 | 0.11024 | 0.047349 | 0.13335 | 0.16897 | 0.19945 | 0.19023 | 0.20734 | 0.3119 | 0.22988 | 0.30357 | 0.26955 | 0.2827 | 0.33708 | 0.39241 | 0.49028 | 0.61062 | 0.85643 | 0.81305 | 0.87533 | 0.86908 | 0.92054 | 0.92845 | 0.95798 | 0.99002 | 1.0078 | 1.027 | 1.0732 | 1.1087 | 1.1311 | 1.1599
[7 empty] | NY | Kings | 40.663 | -74 | Gas | 7910 | 2302 | 23rd and 3rd 2302 | 0 | 0 | 0 | 0 | 0 | 0 | 0 | 0 | 0 | 0 | 0 | 0.046499 | 0.0083077 | 0.011273 | 0.002698 | 0.0053961 | 0.032443 | 0.010387 | 0.0080941 | 0.010967 | 0.0018564 | 0.016887 | 0.013396 | 0.041213 | 0.082138 | 0.079632 | 0.070292 | 0.048854 | 0.11818 | 0.18484 | 0.20279 | 0.1891 | 0.15324 | 0.26361 | 0.39788 | 0.33932 | 0.43112 | 0.45005 | 0.43185 | 0.48142 | 0.64823 | 0.8052 | 0.89993 | 1.1983 | 1.3824 | 1.7514 | 1.8914 | 2.2107 | 2.7174 | 2.7316 | 2.7315 | 2.7301 | 2.7322 | 2.7307 | 2.7343 | 2.7322 | 2.7334 | 2.7321 | 2.7317 | 2.732 | 2.7292 | 2.7326
[7 empty] | ME | Oxford | 44.5303 | -70.5219 | Gas | 55100 | 1 | Rumford Power 1 | 0 | 0 | 0.00035379 | 0.00062169 | 0.00019345 | 0.00058803 | 0.00059424 | 0.00069215 | 0.0011558 | 0 | 0.0011173 | 0.010206 | 0.00746 | 0.0042144 | 0.0065216 | 0.008051 | 0.0054035 | 0.0072526 | 0.0089406 | 0.0089186 | 0.0054131 | 0.0086782 | 0.0061374 | 0.022264 | 0.016777 | 0.031302 | 0.025425 | 0.023298 | 0.012476 | 0.018055 | 0.017186 | 0.033379 | 0.029086 | 0.026118 | 0.031548 | 0.03778 | 0.033991 | 0.029352 | 0.028847 | 0.032657 | 0.021103 | 0.032453 | 0.036232 | 0.038998 | 0.057995 | 0.068912 | 0.069202 | 0.13482 | 0.1888 | 0.19714 | 0.18132 | 0.16184 | 0.14819 | 0.13328 | 0.10821 | 0.10105 | 0.078609 | 0.071801 | 0.0475 | 0.035538 | 0.015143 | 0
[7 empty] | NY | Clinton | 44.7132 | -73.4557 | Gas | 54574 | 1 | Saranac Power Partners, LP 00001 | 0.1075 | 0.10078 | 0.12437 | 0.11585 | 0.20072 | 0.23722 | 0.23833 | 0.2649 | 0.27422 | 0 | 0.46864 | 0.95913 | 0.77573 | 0.77092 | 0.58756 | 0.51799 | 0.36684 | 0.4118 | 0.22956 | 0.45491 | 0.56913 | 0.82011 | 1.0591 | 0.75688 | 0.64058 | 0.79967 | 1.1493 | 1.3114 | 1.4129 | 1.0377 | 1.4828 | 1.1884 | 1.1338 | 1.2858 | 1.298 | 1.8079 | 1.484 | 1.7427 | 1.951 | 1.5168 | 1.524 | 1.6239 | 1.6989 | 1.1214 | 1.5485 | 1.5355 | 1.8308 | 1.8138 | 3.6623 | 10.113 | 9.2814 | 8.5949 | 8.2761 | 7.2428 | 6.4874 | 5.7932 | 4.6043 | 3.9062 | 3.0852 | 1.8851 | 0.99976 | 0
[7 empty] | NY | Erie | 42.97 | -78.93 | Coal | 2549 | 68 | Huntley Power 68 | 0 | 0.0037072 | 0.0075228 | 0.0067076 | 0.011447 | 0.0073059 | 0.017885 | 0.012078 | 0.0076313 | 0 | 0.02246 | 0.25352 | 0.49922 | 0.33735 | 0.54651 | 0.47275 | 0.50112 | 0.3127 | 0.23529 | 0.39108 | 0.58489 | 0.45565 | 0.52511 | 0.41525 | 0.4898 | 0.48814 | 0.57078 | 0.78049 | 1.1575 | 0.93449 | 0.74247 | 0.76072 | 0.65746 | 0.85011 | 0.68846 | 0.89013 | 0.47681 | 0.74744 | 0.84734 | 0.71513 | 0.60889 | 1.0015 | 0.75273 | 1.178 | 1.0883 | 1.8596 | 1.6793 | 1.5141 | 2.6626 | 4.0546 | 4.2378 | 4.5844 | 4.873 | 4.9964 | 5.3665 | 5.4985 | 5.7943 | 6.0494 | 6.2827 | 6.6257 | 6.8498 | 7.156
[7 empty] | CT | Middlesex | 41.5544 | -72.5793 | Gas | 562 | 3 | Middletown 3 | 0 | 0 | 0 | 0 | 0 | 0 | 0 | 0 | 0 | 0 | 0 | 0.22186 | 0.33347 | 0.20553 | 0.71039 | 0.57152 | 0.8654 | 1.2638 | 0.9693 | 1.0292 | 0.99904 | 0.70883 | 0.83772 | 1.1034 | 1.0563 | 0.71081 | 0.87163 | 1.3646 | 1.1182 | 1.4422 | 1.2513 | 1.0595 | 1.1556 | 1.1801 | 1.3879 | 0.97149 | 1.4074 | 2.0639 | 2.5465 | 2.0019 | 2.1277 | 2.6471 | 3.5807 | 3.9814 | 4.8117 | 5.4446 | 7.9045 | 11.0091 | 11.9577 | 14.4168 | 14.6364 | 14.7548 | 14.8639 | 15.0103 | 15.1175 | 15.2755 | 15.4639 | 15.5534 | 15.6194 | 15.8378 | 15.9396 | 16.0506
[7 empty] | NY | Niagara | 43.3561 | -78.6039 | Coal | 6082 | 1 | Somerset Operating Company (Kintigh) 1 | 0 | 0 | 0 | 0 | 0 | 0 | 0 | 0 | 0 | 0 | 0 | 0 | 0 | 0 | 0 | 0.00013868 | 0.0034184 | 0.0065267 | 0.0042137 | 0.011932 | 0.0072407 | 0.026857 | 0.028088 | 0.025202 | 0.0486 | 0.035167 | 0.040632 | 0.017189 | 0.044702 | 0.043779 | 0.026121 | 0.030236 | 0.040096 | 0.043459 | 0.03601 | 0.058435 | 0.054624 | 0.08075 | 0.10071 | 0.089016 | 0.12718 | 0.12844 | 0.12982 | 0.16968 | 0.14506 | 0.13517 | 0.13239 | 0.10732 | 0.19189 | 0.4025 | 0.41467 | 0.41255 | 0.4358 | 0.43617 | 0.45284 | 0.45372 | 0.47057 | 0.47218 | 0.48023 | 0.4885 | 0.50022 | 0.50777
[7 empty] | MA | Hampden | 42.1977 | -72.5103 | Oil | 6081 | 1 | Stony Brook 001 | 0 | 0 | 0 | 0 | 0 | 0 | 0 | 0 | 0 | 0 | 0 | 0.32081 | 0.11033 | 0.026356 | 0.18471 | 0.1471 | 0.11033 | 0.2597 | 0.25151 | 0.7114 | 0.54122 | 0.33099 | 1.0569 | 0.75404 | 0.424 | 0.83896 | 1.3221 | 1.6894 | 1.5807 | 1.3146 | 2.8796 | 0.7263 | 2.2445 | 2.0897 | 2.0708 | 2.8606 | 3.1681 | 5.502 | 7.5488 | 7.0224 | 6.4067 | 5.4886 | 9.4381 | 9.9237 | 16.5446 | 20.3534 | 22.0906 | 29.6198 | 37.309 | 39.9986 | 36.9942 | 32.8734 | 30.0325 | 26.6887 | 25.1314 | 20.5883 | 16.0606 | 14.6169 | 10.4365 | 6.9564 | 2.5947 | 0
[7 empty] | CT | New Haven | 41.4486 | -72.8358 | Gas | 55517 | CT05 | Wallingford Energy, LLC CT05 | 1.6012e-05 | 0 | 0.0022989 | 1.2009e-05 | 0.00032384 | 0.003274 | 1.2009e-05 | 0.00331 | 2.4017e-05 | 0 | 3.6026e-05 | 0.038209 | 0.016546 | 0.052252 | 0.10006 | 0.099797 | 0.077658 | 0.12921 | 0.14657 | 0.089926 | 0.055171 | 0.047791 | 0.12238 | 0.19307 | 0.064126 | 0.17523 | 0.23539 | 0.39482 | 0.15124 | 0.15638 | 0.14752 | 0.11315 | 0.27112 | 0.12256 | 0.37168 | 0.29533 | 0.31112 | 0.43989 | 0.23112 | 0.3627 | 0.34413 | 0.24289 | 0.36645 | 0.33357 | 0.45632 | 0.50835 | 0.64985 | 1.3196 | 1.3758 | 1.9551 | 2.1327 | 2.1522 | 2.3818 | 2.593 | 2.7436 | 2.7667 | 3.0122 | 3.1156 | 3.3046 | 3.4257 | 3.6024 | 3.7756
[7 empty] | NY | Broome | 42.1073 | -75.9283 | Gas | 55600 | 1 | Binghamton Cogen Plant 1 | 0 | 0 | 0 | 0 | 0 | 0 | 0 | 0 | 0 | 0 | 0 | 0 | 7.197e-05 | 0 | 0.0016072 | 0 | 0 | 0.0013389 | 0.0065668 | 0.0068263 | 0.0056063 | 0.0086185 | 0.0013452 | 0.036583 | 0.016563 | 0.0014314 | 0.011342 | 0.012217 | 0.0078302 | 0.042426 | 0.018476 | 0.045362 | 0.032395 | 0.045376 | 0.02447 | 0.056443 | 0.043979 | 0.046299 | 0.045942 | 0.034889 | 0.021931 | 0.018853 | 0.0077282 | 0.038195 | 0.034728 | 0.044146 | 0.059003 | 0.32107 | 0.89849 | 1.3695 | 1.291 | 1.214 | 1.1271 | 0.95143 | 0.90102 | 0.80291 | 0.66567 | 0.50857 | 0.40998 | 0.26467 | 0.14135 | 0
[7 empty] | CT | New Haven | 41.4486 | -72.8358 | Gas | 55517 | CT03 | Wallingford Energy, LLC CT03 | 0 | 0 | 0 | 0 | 0 | 0 | 0 | 0 | 0 | 0 | 0 | 0.042825 | 0.015564 | 0.039612 | 0.04138 | 0.055525 | 0.060611 | 0.052784 | 0.064226 | 0.057488 | 0.015858 | 0.02271 | 0.022924 | 0.14275 | 0.073431 | 0.11888 | 0.16652 | 0.23408 | 0.095334 | 0.15242 | 0.1394 | 0.18828 | 0.25724 | 0.19401 | 0.22527 | 0.31348 | 0.40701 | 0.40329 | 0.34173 | 0.28923 | 0.37687 | 0.24192 | 0.35531 | 0.37815 | 0.51124 | 0.51635 | 0.74902 | 1.2804 | 1.306 | 2.1443 | 2.0955 | 1.9095 | 1.8313 | 1.6072 | 1.4387 | 1.2806 | 1.0245 | 0.93089 | 0.65444 | 0.40369 | 0.23539 | 0
[7 empty] | CT | New Haven | 41.4486 | -72.8358 | Gas | 55517 | CT01 | Wallingford Energy, LLC CT01 | 0 | 0 | 0 | 0 | 0 | 0 | 0 | 0 | 0 | 0 | 0 | 0.027541 | 0.016868 | 0.016057 | 0.039394 | 0.049028 | 0.041514 | 0.068329 | 0.067096 | 0.042628 | 0.041248 | 0.044867 | 0.08512 | 0.18644 | 0.058555 | 0.12466 | 0.16376 | 0.2705 | 0.074969 | 0.13839 | 0.1701 | 0.12329 | 0.25227 | 0.17768 | 0.29416 | 0.34502 | 0.38521 | 0.40031 | 0.37613 | 0.30176 | 0.2428 | 0.19829 | 0.20428 | 0.34501 | 0.46345 | 0.48684 | 0.72084 | 1.2864 | 1.3806 | 2.1375 | 2.0919 | 1.9012 | 1.7532 | 1.6496 | 1.4133 | 1.2938 | 1.0654 | 0.94516 | 0.6343 | 0.5 | 0.2442 | 0
[7 empty] | NY | Nassau | 40.6447 | -73.5683 | Gas | 2679 | 5 | Freeport Power Plant No. 2 5 | 0 | 0 | 0 | 0 | 0 | 0 | 0 | 0 | 0 | 0 | 0 | 0 | 0 | 0 | 0.0046734 | 0 | 0 | 0.0015302 | 0.0033654 | 0.0026637 | 0.00013994 | 0.0024025 | 0 | 0.0029009 | 0.00048255 | 0 | 0.003929 | 0.010277 | 0.0039465 | 0.0052706 | 0.019732 | 0.022834 | 0.046623 | 0.051693 | 0.05682 | 0.086047 | 0.063208 | 0.053814 | 0.11852 | 0.16205 | 0.18226 | 0.16384 | 0.14733 | 0.21324 | 0.28052 | 0.26896 | 0.33552 | 0.49711 | 0.74547 | 0.8042 | 0.81129 | 0.81925 | 0.82527 | 0.83301 | 0.83921 | 0.84494 | 0.8544 | 0.85929 | 0.86732 | 0.87456 | 0.8808 | 0.8879
[7 empty] | NY | Richmond | 40.5915 | -74.2027 | Gas | 2490 | 30 | Arthur Kill 30 | 0.20494 | 0.19221 | 0.26478 | 0.30851 | 0.23827 | 0.39207 | 0.5238 | 0.60667 | 0.55178 | 0 | 0.79926 | 1.0943 | 0.92452 | 1.3355 | 0.841 | 0.80839 | 1.3655 | 1.3575 | 1.5678 | 1.6666 | 1.8631 | 2.4232 | 2.8803 | 2.2317 | 1.845 | 1.3498 | 1.3888 | 1.8855 | 2.4011 | 2.4663 | 2.8962 | 2.1323 | 2.374 | 2.0924 | 2.4347 | 2.6347 | 1.8738 | 2.8218 | 3.6185 | 2.8717 | 3.1054 | 4.1895 | 5.1546 | 4.1536 | 6.6854 | 7.0748 | 7.4634 | 9.359 | 18.8085 | 28.3962 | 28.9079 | 29.4644 | 29.9246 | 30.3722 | 30.8574 | 31.1351 | 31.7268 | 32.4998 | 32.9455 | 33.2466 | 33.8565 | 34.3739
[7 empty] | CT | New Haven | 41.4486 | -72.8358 | Gas | 55517 | CT02 | Wallingford Energy, LLC CT02 | 0 | 0 | 0 | 0 | 0 | 0 | 0 | 0 | 0 | 0 | 0 | 0.041164 | 0.012259 | 0.032199 | 0.018836 | 0.037945 | 0.044371 | 0.057035 | 0.034545 | 0.037674 | 0.11398 | 0.015683 | 0.016635 | 0.15508 | 0.079577 | 0.10913 | 0.15165 | 0.30634 | 0.095998 | 0.054637 | 0.1022 | 0.088 | 0.20168 | 0.16962 | 0.16901 | 0.2341 | 0.34813 | 0.32652 | 0.35031 | 0.31703 | 0.29352 | 0.20591 | 0.28871 | 0.26457 | 0.41242 | 0.51275 | 0.61105 | 1.1996 | 1.3589 | 1.958 | 1.8387 | 1.8396 | 1.6483 | 1.5312 | 1.3435 | 1.2218 | 1.0279 | 0.82834 | 0.65549 | 0.49097 | 0.27015 | 0
[7 empty] | CT | New Haven | 41.4486 | -72.8358 | Gas | 55517 | CT04 | Wallingford Energy, LLC CT04 | 0 | 0 | 0 | 0 | 0 | 0 | 0 | 0 | 0 | 0 | 0 | 0 | 0.0092636 | 0.042524 | 0.018239 | 0.094893 | 0.020879 | 0.046822 | 0.034578 | 0.0018238 | 0.1235 | 0.0075285 | 0.040678 | 0.07348 | 0.10665 | 0.046606 | 0.19967 | 0.33718 | 0.047752 | 0.079006 | 0.10636 | 0.15677 | 0.23612 | 0.24375 | 0.29649 | 0.21882 | 0.36254 | 0.32678 | 0.33213 | 0.38373 | 0.30196 | 0.22067 | 0.32376 | 0.29386 | 0.48641 | 0.56702 | 0.72226 | 1.314 | 1.3479 | 2.5053 | 2.5069 | 2.6556 | 2.8116 | 2.857 | 2.9481 | 3.1013 | 3.2313 | 3.3374 | 3.4372 | 3.5236 | 3.6342 | 3.759
[7 empty] | ME | Cumberland | 43.75 | -70.1569 | Oil | 1507 | 4 | William F Wyman 4 | 0 | 0 | 0 | 0 | 0 | 0 | 0 | 0 | 0 | 0 | 0 | 0 | 0.0021891 | 0.0025644 | 0.0038409 | 0.00096549 | 0.0096428 | 0.0077798 | 0.0099933 | 0.0070389 | 0.011483 | 0.034032 | 0.029379 | 0.041834 | 0.060939 | 0.056076 | 0.081762 | 0.034629 | 0.085809 | 0.085781 | 0.044471 | 0.091718 | 0.098521 | 0.095829 | 0.061978 | 0.13372 | 0.099438 | 0.18937 | 0.21558 | 0.27914 | 0.30971 | 0.23839 | 0.28927 | 0.40582 | 0.27159 | 0.32303 | 0.40879 | 0.26099 | 0.26131 | 0.74528 | 0.78286 | 0.89399 | 0.9291 | 0.96238 | 1.075 | 1.1448 | 1.2452 | 1.336 | 1.4171 | 1.4931 | 1.5788 | 1.6684
[7 empty] | NY | Kings | 40.7168 | -73.9665 | Gas | 7915 | NO1 | North 1st NO1 | 0 | 0 | 0 | 0 | 0 | 0 | 0 | 0 | 0 | 0 | 0 | 0 | 0 | 0.00067288 | 0.033297 | 0.017049 | 0.0028049 | 0.011317 | 0.012497 | 0.0033081 | 0 | 0.029829 | 0.035337 | 0.016359 | 0.067338 | 0.073343 | 0.054968 | 0.046944 | 0.10147 | 0.08607 | 0.12417 | 0.1234 | 0.079523 | 0.10953 | 0.23968 | 0.2154 | 0.21423 | 0.1397 | 0.28819 | 0.27992 | 0.40892 | 0.36911 | 0.38948 | 0.33868 | 0.51676 | 0.66275 | 0.82075 | 1.4517 | 2.606 | 2.746 | 2.7525 | 2.7495 | 2.757 | 2.7595 | 2.7638 | 2.7669 | 2.7639 | 2.7705 | 2.7738 | 2.78 | 2.7752 | 2.7821
[7 empty] | MA | Hampden | 42.1977 | -72.5103 | Oil | 6081 | 3 | Stony Brook 003 | 0 | 0 | 0 | 0 | 0 | 0 | 0 | 0 | 0 | 0 | 0 | 0.34108 | 0.043179 | 0.050033 | 0.061195 | 0.086357 | 0.24508 | 0.3944 | 0 | 0.21589 | 0.59644 | 0.037697 | 0.24306 | 0.65049 | 0.097326 | 0.70624 | 0.54213 | 1.5712 | 0.91827 | 0 | 1.7843 | 0.59005 | 1.1798 | 1.8339 | 4.4708 | 2.5948 | 3.1624 | 3.1015 | 3.3065 | 4.8056 | 6.4512 | 3.0029 | 8.2297 | 6.0759 | 12.2883 | 14.3861 | 22.4391 | 33.5004 | 44.7712 | 47.7537 | 43.6883 | 40.0642 | 34.2383 | 31.977 | 28.1677 | 24.4251 | 19.0805 | 15.9425 | 12.0937 | 8.4458 | 4.3188 | 0
[7 empty] | NY | Tompkins | 42.6028 | -76.6336 | Coal | 2535 | 1 | Cayuga Operating Company, LLC 1 | 0.028553 | 0.025621 | 0.016715 | 0.036258 | 0.058812 | 0.022411 | 0.059212 | 0.18043 | 0.13791 | 0 | 0.13045 | 0.54335 | 0.74011 | 1.1927 | 1.2705 | 0.98713 | 1.1465 | 1.3017 | 1.0013 | 1.1289 | 0.86452 | 0.84558 | 1.1471 | 0.7393 | 0.72896 | 0.97539 | 0.80962 | 0.73509 | 0.76736 | 0.82695 | 1.2525 | 0.79371 | 1.0392 | 1.3698 | 1.4391 | 1.8962 | 2.2674 | 2.7556 | 2.2081 | 2.7044 | 1.4139 | 1.4074 | 1.2016 | 0.84704 | 0.84458 | 0.66279 | 0.93001 | 0.8935 | 0.19207 | 0 | 1.6776 | 2.285 | 4.1087 | 5.109 | 5.9657 | 7.311 | 8.5307 | 10.0838 | 10.6641 | 12.2097 | 13.3676 | 14.5673
[7 empty] | NY | Nassau | 40.6169 | -73.6486 | Gas | 2511 | U00017 | E F Barrett U00017 | 0 | 0.0055887 | 0.0070119 | 0 | 0.0089685 | 0.0043729 | 0.011041 | 0.0051402 | 0.01317 | 0 | 0.022402 | 0.027744 | 0.019385 | 0.04366 | 0.030165 | 0.065037 | 0.061368 | 0.02598 | 0.11656 | 0.024381 | 0.068184 | 0.11525 | 0.089455 | 0.083088 | 0.12885 | 0.087275 | 0.10134 | 0.083238 | 0.040381 | 0.12912 | 0.15086 | 0.1559 | 0.13222 | 0.10853 | 0.13627 | 0.17927 | 0.11298 | 0.17119 | 0.25019 | 0.22288 | 0.20167 | 0.18678 | 0.13219 | 0.17857 | 0.16387 | 0.19199 | 0.29317 | 0.33504 | 0.63809 | 1.2935 | 1.3659 | 1.4634 | 1.5303 | 1.6353 | 1.6973 | 1.7573 | 1.8505 | 1.96 | 2.0235 | 2.1071 | 2.1785 | 2.2703
[7 empty] | NY | Nassau | 40.6169 | -73.6486 | Gas | 2511 | U00016 | E F Barrett U00016 | 0.0010352 | 0.012874 | 0.010797 | 0.020156 | 0.016356 | 0.023562 | 0.013352 | 0.026409 | 0.032158 | 0 | 0.045036 | 0.038596 | 0.025216 | 0.05315 | 0.039197 | 0.12653 | 0.10458 | 0.08988 | 0.2142 | 0.03284 | 0.16222 | 0.22518 | 0.16822 | 0.16545 | 0.22406 | 0.18185 | 0.15131 | 0.1855 | 0.080459 | 0.25131 | 0.28209 | 0.20807 | 0.29004 | 0.18298 | 0.23218 | 0.38914 | 0.30017 | 0.36789 | 0.3968 | 0.4212 | 0.34162 | 0.31917 | 0.23727 | 0.37968 | 0.30829 | 0.36358 | 0.53142 | 0.62838 | 1.1769 | 2.4761 | 2.72 | 2.7152 | 2.9114 | 3.1227 | 3.2062 | 3.4231 | 3.535 | 3.641 | 3.8232 | 3.9992 | 4.1399 | 4.3153
[7 empty] | NY | Niagara | 43.0483 | -78.8539 | Gas | 54131 | NTCT1 | Fortistar North Tonawanda Inc NTCT1 | 0 | 0 | 0 | 0 | 0 | 0 | 0 | 0 | 0 | 0 | 0 | 0 | 0 | 0 | 0 | 0 | 0 | 0 | 0 | 0 | 0.0020252 | 0.017162 | 0.018839 | 0.049714 | 0.0088395 | 0.026576 | 0.035486 | 0.057394 | 0.079519 | 0.11084 | 0.084459 | 0.063683 | 0.098859 | 0.1162 | 0.056884 | 0.16723 | 0.21109 | 0.12736 | 0.27034 | 0.16116 | 0.15876 | 0.21201 | 0.15011 | 0.24339 | 0.26415 | 0.36377 | 0.53952 | 0.96829 | 2.1616 | 2.4288 | 2.2097 | 2.0603 | 1.9115 | 1.6847 | 1.5794 | 1.3359 | 1.1712 | 0.92742 | 0.7487 | 0.47431 | 0.20109 | 0
[7 empty] | NY | Queens | 40.7539 | -73.9506 | Gas | 7909 | VB01 | Vernon Boulevard VB01 | 0 | 0 | 0 | 0 | 0 | 0 | 0 | 0 | 0 | 0 | 0 | 0 | 0 | 0 | 0.00039936 | 0 | 0.0020168 | 0 | 0 | 0.0026251 | 0.0091473 | 0.010581 | 0.017218 | 0.029768 | 0.052779 | 0.093261 | 0.11019 | 0.070595 | 0.1001 | 0.017931 | 0.13298 | 0.051696 | 0.16781 | 0.075319 | 0.20539 | 0.2525 | 0.29844 | 0.31296 | 0.41028 | 0.3334 | 0.26378 | 0.33975 | 0.25974 | 0.31212 | 0.3352 | 0.39571 | 0.28301 | 0.93561 | 2.2337 | 2.6485 | 2.6454 | 2.6512 | 2.6479 | 2.6496 | 2.6471 | 2.65 | 2.6481 | 2.6503 | 2.6509 | 2.6537 | 2.6488 | 2.6485
[7 empty] | ME | Penobscot | 44.8236 | -68.7106 | Gas | 55068 | 2 | Maine Independence Station 2 | 0.017061 | 0.022614 | 0.05701 | 0.066479 | 0.026335 | 0.066955 | 0.018235 | 0.055884 | 0.076665 | 0 | 0.20686 | 0.13241 | 0.17058 | 0.31674 | 0.205 | 0.28167 | 0.33478 | 0.13446 | 0.22534 | 0.22399 | 0.18129 | 0.23944 | 0.7674 | 0.53792 | 0.75895 | 1.121 | 0.69107 | 1.0982 | 0.72768 | 0.71509 | 0.9627 | 1.093 | 0.63159 | 1.6412 | 1.8069 | 1.364 | 1.1036 | 1.3568 | 1.832 | 1.6757 | 0.79392 | 1.0898 | 0.9315 | 0.95976 | 1.0249 | 1.9269 | 2.0156 | 5.3338 | 11.4748 | 13.9159 | 12.6856 | 11.3275 | 10.4845 | 9.2211 | 8.4602 | 7.3113 | 5.654 | 4.8156 | 3.676 | 2.3407 | 1.0907 | 0
[7 empty] | NY | Niagara | 43.0804 | -79.0082 | Coal | 50202 | 1 | Niagara Generation, LLC 1 | 0 | 0 | 0.00051897 | 0.00046343 | 0.00040639 | 0.00088809 | 0 | 0.00058852 | 0.00088264 | 0 | 0.0011737 | 0.006387 | 0.01207 | 0.0067392 | 0.011663 | 0.021438 | 0.021365 | 0.019852 | 0.018582 | 0.020136 | 0.018659 | 0.029926 | 0.023674 | 0.03318 | 0.025636 | 0.027763 | 0.02804 | 0.021055 | 0.041124 | 0.04178 | 0.021751 | 0.039516 | 0.036084 | 0.03465 | 0.029331 | 0.032859 | 0.02652 | 0.026756 | 0.043282 | 0.036142 | 0.057828 | 0.048657 | 0.040184 | 0.047796 | 0.037178 | 0.025966 | 0.019273 | 0.0088759 | 0 | 0 | 0.036231 | 0.057543 | 0.092352 | 0.12112 | 0.16304 | 0.17725 | 0.21277 | 0.23443 | 0.26676 | 0.29695 | 0.32821 | 0.3552
[7 empty] | ME | Penobscot | 44.8236 | -68.7106 | Gas | 55068 | 1 | Maine Independence Station 1 | 0.017303 | 0.027974 | 0.067431 | 0.049132 | 0.064757 | 0.11226 | 0.074229 | 0.10733 | 0.13225 | 0 | 0.16306 | 0.14956 | 0.070875 | 0.20229 | 0.11537 | 0.204 | 0.21434 | 0.21811 | 0.31274 | 0.089335 | 0.33221 | 0.34598 | 0.26185 | 0.40579 | 0.66698 | 1.3639 | 1.2844 | 1.0424 | 0.78834 | 0.67452 | 0.74517 | 1.0123 | 1.24 | 1.2522 | 1.2407 | 0.83703 | 0.95962 | 1.0474 | 0.72378 | 1.3993 | 0.77564 | 1.3363 | 1.03 | 1.228 | 1.5351 | 2.2885 | 2.3838 | 6.1297 | 8.5293 | 12.6826 | 11.8966 | 10.6244 | 9.6485 | 8.3312 | 7.5782 | 6.4973 | 5.3682 | 4.3299 | 2.8558 | 2.2666 | 1.03 | 0
[7 empty] | NY | Genesee | 42.9828 | -78.1592 | Gas | 54593 | 1 | Batavia Energy 1 | 0.0007668 | 0.0058984 | 0.0019428 | 0.009687 | 0.0072561 | 0.0034867 | 0.0107 | 0.01093 | 0.0077956 | 0 | 0.0012857 | 0.0070258 | 0 | 0.070373 | 0.037076 | 0.006031 | 0.030782 | 0.006707 | 0.0090743 | 0.0057798 | 0.053657 | 0.045594 | 0.039616 | 0.0029877 | 0 | 0.0037697 | 0 | 0.064239 | 0.085054 | 0.062431 | 0.11235 | 0.09835 | 0.052439 | 0.15762 | 0.17147 | 0.19955 | 0.1946 | 0.2586 | 0.2114 | 0.077099 | 0.15882 | 0.26262 | 0.23188 | 0.24079 | 0.32187 | 0.38303 | 0.69709 | 1.3898 | 2.3931 | 2.9298 | 2.7509 | 2.4177 | 2.2269 | 1.9097 | 1.6847 | 1.493 | 1.1155 | 0.92276 | 0.77806 | 0.49532 | 0.2429 | 0
[7 empty] | NY | Bronx | 40.7989 | -73.9147 | Gas | 7914 | HR01 | Harlem River Yard HR01 | 0 | 0 | 0 | 0 | 0 | 0 | 0 | 0 | 0 | 0 | 0 | 0 | 0.0096997 | 0 | 0.01321 | 0 | 0.013982 | 0 | 0.024858 | 0 | 0.05525 | 0.0096997 | 0.012395 | 0.050313 | 0.043885 | 0.081375 | 0.071769 | 0.035417 | 0.066681 | 0.056747 | 0.099506 | 0.10445 | 0.15932 | 0.12866 | 0.2277 | 0.086561 | 0.16197 | 0.11786 | 0.24485 | 0.2855 | 0.25681 | 0.16168 | 0.1747 | 0.21236 | 0.2125 | 0.21502 | 0.24927 | 0.44641 | 1.1327 | 1.936 | 1.932 | 1.935 | 1.9379 | 1.936 | 1.9379 | 1.934 | 1.934 | 1.937 | 1.934 | 1.9379 | 1.937 | 1.935
[7 empty] | NY | Queens | 40.7539 | -73.9506 | Gas | 7909 | VB02 | Vernon Boulevard VB02 | 0 | 0 | 0 | 0 | 0 | 0 | 0 | 0 | 0 | 0 | 0 | 0 | 0 | 0 | 0 | 0 | 0.025534 | 0.015473 | 0.050487 | 0 | 0.039291 | 0.018528 | 0.032412 | 0.081088 | 0.018816 | 0.079658 | 0.13057 | 0.086329 | 0.10848 | 0.048659 | 0.12963 | 0.164 | 0.18333 | 0.10346 | 0.23399 | 0.15158 | 0.37951 | 0.23343 | 0.24833 | 0.25457 | 0.30829 | 0.39597 | 0.28763 | 0.16277 | 0.24775 | 0.32349 | 0.17813 | 0.55216 | 1.5755 | 2.6457 | 2.6456 | 2.6475 | 2.6479 | 2.6491 | 2.6509 | 2.6467 | 2.6519 | 2.6533 | 2.6505 | 2.6518 | 2.6541 | 2.6529
[7 empty] | NY | Bronx | 40.7988 | -73.9093 | Gas | 7913 | HG01 | Hell Gate HG01 | 0 | 0 | 0 | 0 | 0 | 0 | 0 | 0 | 0 | 0 | 0 | 0 | 0 | 0 | 0.018943 | 0 | 0.0018575 | 0.00024577 | 0.055969 | 0.017302 | 0.025696 | 0.0086001 | 0.030647 | 0.043466 | 0.03444 | 0.085228 | 0.080756 | 0.078409 | 0.11519 | 0.057718 | 0.15736 | 0.093261 | 0.17804 | 0.14836 | 0.18312 | 0.14706 | 0.14836 | 0.17608 | 0.27346 | 0.2128 | 0.28774 | 0.2062 | 0.25044 | 0.31416 | 0.49281 | 0.36762 | 0.30719 | 0.94012 | 1.7792 | 2.7999 | 2.7987 | 2.8025 | 2.8008 | 2.7993 | 2.8022 | 2.8008 | 2.7987 | 2.7984 | 2.7999 | 2.7984 | 2.7983 | 2.8013
[7 empty] | NY | Bronx | 40.7988 | -73.9093 | Gas | 7913 | HG02 | Hell Gate HG02 | 0 | 0 | 0 | 0 | 0 | 0 | 0 | 0 | 0 | 0 | 0 | 0 | 0 | 0 | 0.0091824 | 0.010752 | 0.009658 | 0.0028938 | 0.013438 | 0 | 0.017816 | 0.0059196 | 0.018247 | 0.074275 | 0.085169 | 0.11734 | 0.10381 | 0.056332 | 0.053564 | 0.067192 | 0.038477 | 0.051641 | 0.10888 | 0.10153 | 0.12802 | 0.125 | 0.29724 | 0.30085 | 0.24844 | 0.20596 | 0.22807 | 0.24411 | 0.22727 | 0.11702 | 0.44287 | 0.37963 | 0.38747 | 1.0192 | 2.0299 | 2.7976 | 2.8147 | 2.813 | 2.8365 | 2.8236 | 2.8227 | 2.8471 | 2.8672 | 2.8808 | 2.8891 | 2.9062 | 2.9231 | 2.9289
[7 empty] | NY | Nassau | 40.6169 | -73.6486 | Gas | 2511 | U00018 | E F Barrett U00018 | 0.0066463 | 0.0045415 | 0.001382 | 0.010936 | 0.0088725 | 0.0037563 | 0.016669 | 0.0091325 | 0.016145 | 0 | 0.0032559 | 0.03043 | 0.063761 | 0.03791 | 0.051825 | 0.12422 | 0.124 | 0.047006 | 0.23551 | 0.099227 | 0.1816 | 0.10501 | 0.1181 | 0.18949 | 0.17012 | 0.17034 | 0.10685 | 0.17525 | 0.12052 | 0.23434 | 0.25128 | 0.18765 | 0.23823 | 0.15363 | 0.227 | 0.28277 | 0.23847 | 0.30457 | 0.41494 | 0.35904 | 0.24371 | 0.33441 | 0.30744 | 0.35064 | 0.40837 | 0.23805 | 0.57587 | 0.51186 | 1.1958 | 2.989 | 3.0899 | 3.1891 | 3.2477 | 3.3407 | 3.417 | 3.4977 | 3.6341 | 3.7068 | 3.807 | 3.9048 | 4.0243 | 4.1168
[7 empty] | NY | Nassau | 40.6169 | -73.6486 | Gas | 2511 | U00019 | E F Barrett U00019 | 0.0036569 | 0.0020181 | 0.0036569 | 0.0062429 | 0.0072683 | 0.0046629 | 0.0021084 | 0.0089907 | 0.01297 | 0 | 0.0058271 | 0.031737 | 0.048675 | 0.076916 | 0.038765 | 0.12187 | 0.087848 | 0.051823 | 0.2099 | 0.1284 | 0.16618 | 0.13449 | 0.12186 | 0.19395 | 0.10469 | 0.16775 | 0.10617 | 0.13849 | 0.12154 | 0.28814 | 0.24617 | 0.22928 | 0.24929 | 0.18618 | 0.19501 | 0.32169 | 0.20633 | 0.35281 | 0.45475 | 0.34945 | 0.32447 | 0.38848 | 0.30191 | 0.38213 | 0.42574 | 0.22162 | 0.58544 | 0.47494 | 1.2071 | 3.0267 | 3.085 | 3.2286 | 3.3099 | 3.4441 | 3.5715 | 3.5938 | 3.6617 | 3.8133 | 3.9007 | 3.9763 | 4.0912 | 4.1938
[7 empty] | CT | New Haven | 41.5444 | -73.0416 | Gas | 56629 | 10 | Waterbury Generation 10 | 0 | 0 | 0 | 0 | 0 | 0 | 0 | 0 | 0 | 0 | 0 | 0 | 0.0025189 | 0 | 0.0012618 | 0.00015685 | 0.054381 | 0.063342 | 0.012374 | 0.017824 | 0.031717 | 0.15721 | 0.089765 | 0.17704 | 0.17958 | 0.17038 | 0.32384 | 0.28772 | 0.15156 | 0.18948 | 0.31563 | 0.34782 | 0.27721 | 0.32435 | 0.48173 | 0.26862 | 0.4155 | 0.61454 | 0.44506 | 0.36784 | 0.20641 | 0.25546 | 0.2187 | 0.18362 | 0.24357 | 0.40427 | 0.43401 | 1.157 | 1.5543 | 2.241 | 2.2852 | 2.6803 | 2.9819 | 3.169 | 3.6616 | 3.8871 | 4.2596 | 4.5097 | 4.8203 | 5.2521 | 5.5115 | 5.8848
[7 empty] | ME | Cumberland | 43.75 | -70.1569 | Oil | 1507 | 3 | William F Wyman 3 | 0 | 0 | 0 | 0 | 0 | 0 | 0 | 0 | 0 | 0 | 0 | 0 | 0.0013154 | 0 | 0.017352 | 0.0030149 | 0.029227 | 0.019931 | 0.0013581 | 0.037103 | 0.05651 | 0.089986 | 0.12195 | 0.14361 | 0.15448 | 0.25319 | 0.37507 | 0.1053 | 0.33846 | 0.33213 | 0.19823 | 0.19594 | 0.36305 | 0.44412 | 0.25636 | 0.60904 | 0.55292 | 0.88242 | 0.82644 | 1.5186 | 1.6745 | 1.4681 | 1.5062 | 1.8639 | 1.6552 | 1.4961 | 1.9115 | 1.3253 | 0.51024 | 0 | 0.83861 | 1.593 | 2.2109 | 2.6931 | 3.6183 | 4.3498 | 4.8641 | 5.5773 | 6.3552 | 7.0568 | 7.7509 | 8.4734
[7 empty] | MA | Norfolk | 42.235 | -70.9672 | Gas | 1660 | 5 | Potter 5 | 0 | 0 | 0 | 0 | 0 | 0 | 0 | 0 | 0 | 0 | 0 | 0 | 0.0030926 | 0.0070802 | 0.010725 | 0.0016126 | 0 | 0.0070561 | 0 | 0.024897 | 0.0093286 | 0.0092646 | 0.056851 | 0.0091121 | 0.075253 | 0.042022 | 0.12642 | 0.12365 | 0.052038 | 0.076217 | 0.1014 | 0.11452 | 0.2556 | 0.094348 | 0.14738 | 0.14119 | 0.17169 | 0.13287 | 0.23145 | 0.19409 | 0.11671 | 0.11452 | 0.21148 | 0.33376 | 0.17237 | 0.27036 | 0.21388 | 0.63645 | 0.66685 | 1.3333 | 1.3942 | 1.525 | 1.6404 | 1.706 | 1.8162 | 1.9975 | 2.0749 | 2.195 | 2.3287 | 2.4315 | 2.5521 | 2.6642
[7 empty] | NY | Nassau | 40.6169 | -73.6486 | Gas | 2511 | U00012 | E F Barrett U00012 | 0.013955 | 0.011353 | 0.012839 | 0.01175 | 0.024036 | 0.019748 | 0.03831 | 0.025616 | 0.02593 | 0 | 0.029756 | 0.016876 | 0.00069331 | 0.031656 | 0.043439 | 0.047136 | 0.06801 | 0.0049449 | 0.064921 | 0.044304 | 0.24921 | 0.050169 | 0.060009 | 0.093564 | 0.0039661 | 0.11637 | 0.11423 | 0.11465 | 0.08371 | 0.17344 | 0.13835 | 0.23399 | 0.14013 | 0.1867 | 0.10788 | 0.1273 | 0.12959 | 0.13889 | 0.1615 | 0.13326 | 0.29348 | 0.29066 | 0.23069 | 0.35759 | 0.34992 | 0.21059 | 0.4028 | 0.50616 | 0.91591 | 2.8145 | 2.5814 | 2.3116 | 2.1648 | 2.0153 | 1.5174 | 1.4446 | 1.2685 | 1.0342 | 0.66669 | 0.52545 | 0.26085 | 0
[7 empty] | MA | Essex | 42.5428 | -70.9236 | Gas | 1678 | 1 | Waters River 1 | 0 | 0 | 0 | 0 | 0 | 0 | 0 | 0 | 0 | 0 | 0 | 0 | 0.00093639 | 0.0040861 | 0 | 0.0072649 | 0.0012275 | 0.013226 | 0.016016 | 0.0082253 | 0 | 0.01658 | 0.018104 | 0.0080985 | 0.017536 | 0.035882 | 0.03386 | 0.024969 | 0.0072802 | 0.019657 | 0.046333 | 0.013804 | 0.054094 | 0.056086 | 0.065601 | 0.02612 | 0.071051 | 0.039989 | 0.064011 | 0.074618 | 0.070677 | 0.06195 | 0.046644 | 0.042261 | 0.092913 | 0.17176 | 0.18519 | 0.39183 | 0.47686 | 0.5441 | 0.54201 | 0.51023 | 0.49949 | 0.44678 | 0.41162 | 0.36741 | 0.30095 | 0.25377 | 0.19487 | 0.14751 | 0.077292 | 0
[7 empty] | MA | Bristol | 41.7125 | -71.1914 | Oil | 1619 | 4 | Brayton Point 4 | 0.0036234 | 0.0037475 | 0.0060236 | 0.0065109 | 0.0077666 | 0.015089 | 0.021973 | 0.011154 | 0.015899 | 0 | 0.018853 | 0.025632 | 0.046749 | 0.073303 | 0.069372 | 0.090494 | 0.092377 | 0.066411 | 0.16474 | 0.079537 | 0.084646 | 0.15202 | 0.12938 | 0.2721 | 0.19046 | 0.24936 | 0.55709 | 0.2005 | 0.46514 | 0.43764 | 0.55353 | 0.25615 | 0.43459 | 0.53426 | 0.47404 | 0.50197 | 0.48535 | 0.73256 | 0.93693 | 0.84098 | 1.1576 | 0.88693 | 1.6273 | 1.5305 | 2.0324 | 2.6661 | 3.4903 | 4.8352 | 6.151 | 9.7759 | 10.1793 | 10.3993 | 10.8911 | 11.1623 | 11.7091 | 12.0839 | 12.6462 | 13.0318 | 13.2062 | 13.7831 | 14.261 | 14.6727
[7 empty] | NY | Nassau | 40.6169 | -73.6486 | Gas | 2511 | U00013 | E F Barrett U00013 | 0.0019023 | 0.0053195 | 0.013302 | 0.013983 | 0.0099366 | 0.013945 | 0.015304 | 0.011898 | 0.010866 | 0 | 0.014857 | 0.011392 | 0.0004877 | 0.031333 | 0.028157 | 0.034865 | 0.020719 | 0.0016313 | 0.036093 | 0.020611 | 0.10552 | 0.029754 | 0.03572 | 0.059039 | 0.0015752 | 0.060209 | 0.043538 | 0.086788 | 0.050866 | 0.074166 | 0.063031 | 0.082847 | 0.054275 | 0.09282 | 0.059251 | 0.067305 | 0.076833 | 0.090506 | 0.10746 | 0.085556 | 0.13828 | 0.14042 | 0.12701 | 0.1789 | 0.20099 | 0.11516 | 0.19418 | 0.30128 | 0.50245 | 1.5312 | 1.4278 | 1.2607 | 1.1828 | 1.0576 | 0.89632 | 0.78511 | 0.59549 | 0.57761 | 0.36665 | 0.23498 | 0.14456 | 0
[7 empty] | NY | Rensselaer | 42.63 | -73.75 | Gas | 54034 | 1GTDBS | Rensselaer Cogen 1GTDBS | 0 | 0 | 0 | 0 | 0 | 0 | 0 | 0 | 0 | 0 | 0 | 0 | 0 | 0 | 0 | 0.067598 | 0.020771 | 0.095368 | 0.057073 | 0.13082 | 0.07305 | 0.10495 | 0.041671 | 0.06925 | 0.026635 | 0.038281 | 0.073541 | 0.050498 | 0.048688 | 0.086541 | 0.082459 | 0.042503 | 0.063734 | 0.042993 | 0.029985 | 0.044939 | 0.11001 | 0.068668 | 0.15722 | 0.086928 | 0.069859 | 0.11152 | 0.18163 | 0.18069 | 0.37995 | 0.42627 | 0.4428 | 0.64917 | 2.6233 | 3.6925 | 3.413 | 3.0434 | 2.7674 | 2.4497 | 2.054 | 1.9014 | 1.5846 | 1.1888 | 0.98998 | 0.63887 | 0.24741 | 0
[7 empty] | NY | Bronx | 40.7989 | -73.9147 | Gas | 7914 | HR02 | Harlem River Yard HR02 | 0 | 0 | 0 | 0 | 0 | 0 | 0 | 0 | 0 | 0 | 0 | 0 | 0 | 0.0012887 | 0 | 0 | 0.020338 | 0 | 0.011666 | 0 | 0.023009 | 0.011401 | 0.015286 | 0.028163 | 0.047248 | 0.023122 | 0.036439 | 0.0070399 | 0.060437 | 0.031739 | 0.047425 | 0.087471 | 0.093738 | 0.058249 | 0.10645 | 0.060995 | 0.16737 | 0.089942 | 0.13368 | 0.11371 | 0.1061 | 0.20239 | 0.13654 | 0.10989 | 0.17557 | 0.21722 | 0.23795 | 0.6097 | 1.3095 | 1.8973 | 1.8974 | 1.9311 | 1.9457 | 1.9366 | 1.9633 | 1.965 | 1.9722 | 1.9881 | 1.9861 | 1.9969 | 2.009 | 2.0156
[7 empty] | MA | Hampden | 42.0956 | -72.5958 | Gas | 1642 | CTG1 | West Springfield CTG1 | 0.0094216 | 0.013594 | 0.036104 | 0.026104 | 0.022862 | 0.020295 | 0.011304 | 0.03943 | 0.072871 | 0 | 0.099469 | 0.062822 | 0.014498 | 0.1304 | 0.20957 | 0.11794 | 0.032726 | 0.061179 | 0.23225 | 0.14165 | 0.11935 | 0.15082 | 0.27933 | 0.27778 | 0.2342 | 0.24674 | 0.33359 | 0.54632 | 0.1198 | 0.071957 | 0.22323 | 0.11073 | 0.4399 | 0.43739 | 0.42318 | 0.21046 | 0.73941 | 0.78669 | 0.80886 | 0.57318 | 0.88753 | 0.4823 | 0.63217 | 0.49724 | 0.94959 | 0.97755 | 0.92662 | 2.4417 | 3.1314 | 4.378 | 4.0915 | 4.199 | 3.8748 | 3.524 | 3.1443 | 2.8888 | 2.4205 | 1.9622 | 1.6506 | 1.131 | 0.67058 | 0
[7 empty] | NY | Orange | 41.5711 | -73.9739 | Oil | 8006 | 2 | Roseton Generating LLC 2 | 0 | 0 | 0 | 0 | 0 | 0 | 0 | 0 | 0 | 0 | 0 | 0 | 0.10005 | 0.068155 | 0 | 0.10187 | 0 | 0.033323 | 0.025244 | 0.030961 | 0.023155 | 0.13516 | 0.074616 | 0.23299 | 0.068029 | 0.20921 | 0.10629 | 0.032519 | 0.67935 | 0.54633 | 0.5319 | 0.49979 | 0.49142 | 0.78977 | 0.69929 | 0.73146 | 1.6203 | 1.8343 | 1.5443 | 1.7311 | 2.417 | 2.7697 | 4.4892 | 4.8617 | 5.3715 | 9.2219 | 9.554 | 10.3828 | 12.2 | 14.4908 | 16.972 | 19.3976 | 20.3587 | 22.283 | 24.2196 | 26.9026 | 28.316 | 29.8725 | 32.1006 | 34.8398 | 36.4974 | 39.0259
[7 empty] | MA | Hampden | 42.0956 | -72.5958 | Gas | 1642 | CTG2 | West Springfield CTG2 | 0 | 0 | 0 | 0 | 0 | 0 | 0 | 0 | 0 | 0 | 0 | 0 | 0 | 0 | 0 | 0.012669 | 0.044646 | 0.021057 | 0.12175 | 0.057805 | 0 | 0.067471 | 0.30771 | 0.26432 | 0.14291 | 0.19317 | 0.21005 | 0.14401 | 0 | 0.19076 | 0.22377 | 0.34333 | 0.3238 | 0.31559 | 0.42301 | 0.12965 | 0.59733 | 0.57979 | 0.82382 | 0.5036 | 0.54053 | 0.444 | 0.71307 | 0.48698 | 0.81224 | 1.1158 | 1.1744 | 2.6883 | 4.1963 | 6.4481 | 6.8626 | 7.1245 | 7.6586 | 8.1792 | 8.452 | 9.23 | 9.573 | 10.2152 | 10.4901 | 11.2795 | 11.6631 | 12.2255
[7 empty] | NY | Orange | 41.5711 | -73.9739 | Oil | 8006 | 1 | Roseton Generating LLC 1 | 0 | 0 | 0 | 0 | 0 | 0 | 0 | 0 | 0 | 0 | 0 | 0.047304 | 0.12235 | 0.00030288 | 0 | 0.095927 | 0 | 0 | 0.027632 | 0.12129 | 0.046066 | 0.086007 | 0.37318 | 0.20664 | 0.2954 | 0.45921 | 0.50437 | 0.25376 | 0.44978 | 0.81619 | 1.0441 | 0.39772 | 0.73254 | 0.68168 | 0.69218 | 0.62903 | 1.0041 | 1.6642 | 1.3931 | 1.5327 | 1.5999 | 2.3529 | 3.2889 | 5.6899 | 6.6499 | 7.0493 | 9.6079 | 9.4548 | 11.4596 | 20.1798 | 21.5667 | 23.7881 | 25.7176 | 27.0398 | 28.3195 | 31.0762 | 32.4452 | 33.2201 | 35.3399 | 37.8011 | 38.8002 | 40.6917
[7 empty] | NY | Nassau | 40.6169 | -73.6486 | Gas | 2511 | U00011 | E F Barrett U00011 | 0 | 0.0015174 | 0.0025406 | 0.0015174 | 0.00092576 | 0.0013852 | 0.0015035 | 0.0015035 | 0.0034733 | 0 | 0.0041555 | 0 | 0.0097727 | 0.011924 | 0.0066056 | 0.00821 | 0.032562 | 0.031204 | 0.0082762 | 0.028284 | 0.03671 | 0.055713 | 0.051341 | 0.040612 | 0.027004 | 0.020221 | 0.01578 | 0.022779 | 0.003971 | 0.015995 | 0.034135 | 0.030233 | 0.018393 | 0.014106 | 0.019253 | 0.038649 | 0.029207 | 0.035631 | 0.072011 | 0.05928 | 0.060637 | 0.0813 | 0.078328 | 0.12339 | 0.056524 | 0.10086 | 0.075818 | 0.12997 | 0.26389 | 0.70867 | 0.82191 | 0.88531 | 0.98612 | 1.0587 | 1.1968 | 1.297 | 1.3444 | 1.5266 | 1.6867 | 1.7961 | 1.9051 | 2.0603
[7 empty] | NY | Suffolk | 40.9619 | -72.2095 | Oil | 2512 | UGT001 | East Hampton Facility UGT001 | 0 | 0 | 0 | 0 | 0 | 0 | 0 | 0 | 0 | 0 | 0 | 0 | 0 | 0.012841 | 0.00084007 | 0.0022631 | 0.016325 | 0.0056278 | 0.03005 | 0.012227 | 0 | 0 | 0.012216 | 0.0019405 | 0.0090672 | 0.026677 | 0.021151 | 0.018007 | 0.015871 | 0.032394 | 0.021356 | 0.0276 | 0.013566 | 0.024434 | 0.043629 | 0.065012 | 0.053051 | 0.038484 | 0.02058 | 0.022539 | 0.11322 | 0.15782 | 0.22461 | 0.24831 | 0.31496 | 0.50145 | 0.69293 | 0.86736 | 1.5798 | 2.1432 | 2.0219 | 1.8516 | 1.6649 | 1.4911 | 1.3079 | 1.1862 | 0.91035 | 0.7771 | 0.5949 | 0.43008 | 0.17068 | 0
[7 empty] | MA | Norfolk | 42.235 | -70.9672 | Gas | 1660 | 4 | Potter 4 | 0 | 0 | 0 | 0 | 0 | 0 | 0 | 0 | 0 | 0 | 0 | 0 | 0.0017666 | 0.0053362 | 0.0079803 | 0 | 0.01114 | 0.016659 | 0.016168 | 0.014672 | 0.0046259 | 0.016919 | 0.050766 | 0.019542 | 0.049302 | 0.029398 | 0.1224 | 0.11514 | 0.02409 | 0.046079 | 0.074868 | 0.026781 | 0.17471 | 0.088046 | 0.11854 | 0.10612 | 0.093227 | 0.097143 | 0.08818 | 0.14954 | 0.1327 | 0.084426 | 0.17561 | 0.24707 | 0.20788 | 0.25374 | 0.094946 | 0.49455 | 0.5685 | 0.92228 | 1.1486 | 1.2583 | 1.272 | 1.4685 | 1.6326 | 1.7269 | 1.9068 | 2.055 | 2.2242 | 2.3491 | 2.5024 | 2.6724
[7 empty] | NY | Queens | 40.6106 | -73.7614 | Oil | 55699 | 2 | Bayswater Peaking Facility 2 | 0 | 0 | 0 | 0 | 0 | 0 | 0 | 0 | 0 | 0 | 0 | 0 | 0 | 0 | 0 | 0.0048836 | 0 | 0 | 0.038743 | 0 | 0.050528 | 0 | 0.014496 | 0.070117 | 0.0032557 | 0.096035 | 0.078666 | 0.18107 | 0.16782 | 0.0668 | 0.099715 | 0.40329 | 0.39894 | 0.44167 | 0.24276 | 0.48538 | 0.35821 | 0.36822 | 1.0782 | 0.62962 | 1.3941 | 1.1568 | 1.3532 | 1.7509 | 1.3901 | 1.0819 | 1.1416 | 1.042 | 1.3577 | 1.7974 | 2.6177 | 3.2406 | 3.975 | 4.5945 | 5.206 | 6.0253 | 6.7221 | 7.3098 | 8.0856 | 8.5161 | 9.3612 | 10.0544
[7 empty] | NY | Nassau | 40.6169 | -73.6486 | Gas | 2511 | U00009 | E F Barrett U00009 | 0.00012039 | 0.00012039 | 0.0012889 | 0 | 0.003987 | 0.0025777 | 0.0012889 | 0.0039941 | 0.0043375 | 0 | 0.00096311 | 0.0059769 | 0.0075101 | 0.019021 | 0.017545 | 0.025664 | 0.020799 | 0.0057716 | 0.062205 | 0.03726 | 0.047638 | 0.029523 | 0.043389 | 0.034966 | 0.046849 | 0.030451 | 0.083617 | 0.056756 | 0.047419 | 0.093234 | 0.051264 | 0.062829 | 0.037313 | 0.046066 | 0.062634 | 0.058463 | 0.071943 | 0.089689 | 0.10088 | 0.16889 | 0.09932 | 0.078373 | 0.065548 | 0.066185 | 0.085971 | 0.12611 | 0.088974 | 0.13311 | 0.22749 | 0.71047 | 0.70445 | 0.66514 | 0.59342 | 0.5465 | 0.50098 | 0.45362 | 0.41228 | 0.32635 | 0.24846 | 0.18446 | 0.10023 | 0
[7 empty] | NY | Oneida | 43.0803 | -75.6003 | Gas | 50744 | 1 | Sterling Power Plant 00001 | 0 | 0 | 0 | 0 | 0 | 0 | 0 | 0 | 0 | 0 | 0 | 0 | 0 | 0 | 0 | 0 | 0 | 0 | 0 | 0 | 0 | 0 | 0 | 0.0061454 | 0 | 0 | 0 | 0 | 0.0036431 | 0 | 0.0066221 | 0.011489 | 0 | 0.0064404 | 0.019239 | 0.02232 | 0.029929 | 0.051181 | 0.015897 | 0.033905 | 0.049211 | 0.11025 | 0.066804 | 0.1796 | 0.10534 | 0.10023 | 0.11362 | 0.26407 | 1.684 | 2.9079 | 2.6803 | 2.4525 | 2.1257 | 1.9195 | 1.7376 | 1.4278 | 1.2726 | 0.96426 | 0.63387 | 0.47867 | 0.20969 | 0
[7 empty] | NY | Suffolk | 41.1056 | -72.3767 | Oil | 55969 | U-01 | Hawkeye Energy Greenport, LLC U-01 | 0 | 0 | 0 | 0 | 0 | 0 | 0 | 0 | 0 | 0 | 0 | 0 | 0 | 0 | 0 | 0 | 0 | 0 | 0 | 0 | 0 | 6.556e-06 | 0 | 5.868e-06 | 0.00013833 | 4.7774e-06 | 3.2975e-06 | 0 | 0.00052278 | 0.00091004 | 3.661e-06 | 0 | 0 | 1.7033e-05 | 4.9553e-05 | 0.0007222 | 4.0245e-07 | 2.1486e-05 | 0.0011287 | 0.0012837 | 0.0068578 | 0.004719 | 0.011937 | 0.016701 | 0.015101 | 0.024679 | 0.027622 | 0.04886 | 0.074837 | 0.12128 | 0.12136 | 0.12329 | 0.12418 | 0.1249 | 0.12661 | 0.1279 | 0.12918 | 0.13007 | 0.13132 | 0.13193 | 0.13378 | 0.13479
[7 empty] | CT | New Haven | 41.2836 | -72.9042 | Oil | 6156 | NHB1 | New Haven Harbor NHB1 | 0 | 0 | 0 | 0 | 0 | 0 | 0 | 0 | 0 | 0 | 0 | 0 | 0.0053237 | 0.0033919 | 0 | 0.0029153 | 0 | 0 | 0.010021 | 0 | 0.0035607 | 0.042545 | 0.0042655 | 0.021967 | 0.043929 | 0.13113 | 0.1207 | 0.043553 | 0.17951 | 0.12701 | 0.066737 | 0.1112 | 0.11959 | 0.27555 | 0.091757 | 0.067604 | 0.12442 | 0.42182 | 0.25202 | 0.52095 | 0.5404 | 0.37438 | 0.59532 | 0.6835 | 0.68768 | 0.89451 | 1.0144 | 1.0639 | 1.7633 | 3.1527 | 3.3123 | 3.7477 | 3.9788 | 4.012 | 4.3297 | 4.6475 | 4.982 | 5.0229 | 5.4408 | 5.6975 | 6.0114 | 6.324
[7 empty] | ME | Hancock | 44.5739 | -68.8033 | Gas | 50243 | GEN4 | Bucksport Generation LLC GEN4 | 0 | 0 | 0 | 0 | 0 | 0 | 0 | 0 | 0 | 0 | 0 | 0.014454 | 0 | 0.025084 | 0.0062368 | 0 | 0.0037229 | 0.034831 | 0.01758 | 0.031465 | 0.060377 | 0.077476 | 0.07274 | 0.1968 | 0.22239 | 0.29021 | 0.15605 | 0.11586 | 0.071289 | 0.09425 | 0.20299 | 0.080612 | 0.033115 | 0.24556 | 0.11558 | 0.16771 | 0.17265 | 0.12452 | 0.19142 | 0.23618 | 0.28431 | 0.32679 | 0.31984 | 0.38915 | 0.67104 | 0.75566 | 0.73629 | 1.0567 | 0.79116 | 1.9195 | 1.8576 | 1.9776 | 1.8175 | 1.8878 | 1.6004 | 1.4369 | 1.3188 | 1.1688 | 0.88315 | 0.60063 | 0.35506 | 0
[7 empty] | NY | Nassau | 40.6169 | -73.6486 | Gas | 2511 | U00014 | E F Barrett U00014 | 0.010423 | 0.015253 | 0.018597 | 0.025844 | 0.044448 | 0.044592 | 0.035884 | 0.0454 | 0.033105 | 0 | 0.094427 | 0.047681 | 0.0035197 | 0.061148 | 0.12101 | 0.10393 | 0.024259 | 0.054212 | 0.072949 | 0.048213 | 0.16116 | 0.14668 | 0.072429 | 0.11854 | 0.045972 | 0.055555 | 0.07506 | 0.10958 | 0.057338 | 0.086008 | 0.071309 | 0.11197 | 0.10737 | 0.031768 | 0.094077 | 0.088918 | 0.036854 | 0.093289 | 0.10051 | 0.11282 | 0.09281 | 0.21255 | 0.21822 | 0.20318 | 0.19757 | 0.091082 | 0.27602 | 0.41779 | 0.77971 | 2.6209 | 2.7286 | 2.8337 | 2.9918 | 3.0819 | 3.1134 | 3.233 | 3.391 | 3.4037 | 3.5652 | 3.6764 | 3.7691 | 3.8735
[7 empty] | NY | Nassau | 40.6169 | -73.6486 | Gas | 2511 | U00015 | E F Barrett U00015 | 0.015063 | 0.016646 | 0.027426 | 0.038303 | 0.049869 | 0.044458 | 0.039366 | 0.041403 | 0.073383 | 0 | 0.083787 | 0.059021 | 0.0073417 | 0.061996 | 0.094619 | 0.11254 | 0.025476 | 0.037271 | 0.041338 | 0.045079 | 0.17209 | 0.11932 | 0.058411 | 0.098253 | 0.057555 | 0.084452 | 0.086997 | 0.10111 | 0.081212 | 0.11912 | 0.083124 | 0.11573 | 0.10628 | 0.053886 | 0.078937 | 0.090196 | 0.047541 | 0.082074 | 0.09762 | 0.098541 | 0.087836 | 0.17954 | 0.20519 | 0.21715 | 0.18102 | 0.084697 | 0.26153 | 0.42147 | 0.7614 | 2.6311 | 2.7686 | 2.8814 | 2.9298 | 3.0633 | 3.1487 | 3.2675 | 3.3723 | 3.4104 | 3.5878 | 3.6617 | 3.7462 | 3.8735
[7 empty] | NY | Clinton | 44.7132 | -73.4557 | Gas | 54574 | 2 | Saranac Power Partners, LP 00002 | 0.040387 | 0.041923 | 0.02766 | 0.043544 | 0.039812 | 0.071766 | 0.082778 | 0.10157 | 0.13545 | 0 | 0.21402 | 0.022728 | 0.11838 | 0.10414 | 0.026127 | 0.079557 | 0.10834 | 0.047776 | 0.039225 | 0.089809 | 0.32539 | 0.62648 | 0.171 | 0.35296 | 0.27384 | 0.10575 | 0.084285 | 0.20667 | 0.19586 | 0.11934 | 0.17376 | 0.23805 | 0.20142 | 0.36503 | 0.11597 | 0.28589 | 0.15499 | 0.31053 | 0.30502 | 0.59546 | 0.52407 | 0.54363 | 1.1064 | 1.2636 | 1.7538 | 2.2509 | 1.9429 | 2.1401 | 2.8231 | 7.9809 | 7.4538 | 7.9891 | 7.3866 | 7.047 | 6.0782 | 5.4311 | 4.9802 | 3.7171 | 3.0743 | 1.9235 | 0.83614 | 0
[7 empty] | NY | Onondaga | 43.0667 | -76.2246 | Gas | 10621 | 1 | Syracuse, LLC 1 | 0 | 0 | 0 | 0 | 0 | 0 | 0 | 0 | 0 | 0 | 0 | 0 | 0 | 0 | 0 | 0 | 0.027314 | 0 | 0.01467 | 0.023648 | 0 | 0.012881 | 0.0099125 | 0.050976 | 0.042657 | 0.13307 | 0.054917 | 0.071919 | 0.15919 | 0.054149 | 0.16747 | 0.10109 | 0.016181 | 0.095491 | 0.045431 | 0.083507 | 0.14043 | 0.20653 | 0.16702 | 0.1737 | 0.22555 | 0.21636 | 0.42178 | 0.55766 | 0.42917 | 0.4483 | 0.61296 | 0.42224 | 1.1793 | 2.3913 | 2.3467 | 2.2859 | 2.2097 | 1.9585 | 1.8374 | 1.6472 | 1.33 | 1.127 | 1.0208 | 0.63328 | 0.26877 | 0
[7 empty] | RI | Providence | 41.861 | -71.407 | Gas | 54056 | 1 | Pawtucket Power Associates, LP 1 | 0 | 0 | 0 | 0 | 0 | 0 | 0 | 0 | 0 | 0 | 0 | 0 | 0.0080185 | 0.0024781 | 0 | 0.0033916 | 0.003388 | 0 | 0.0010007 | 0 | 0.0019706 | 0.0076521 | 0.0032872 | 0 | 0.0022435 | 0.013508 | 0.028574 | 0.015001 | 0.011003 | 0.013467 | 0.017957 | 0.0096765 | 0.023171 | 0.014653 | 0.026975 | 0.035262 | 0.033816 | 0.01857 | 0.031609 | 0.017648 | 0.029556 | 0.021185 | 0.020821 | 0.034924 | 0.049613 | 0.06577 | 0.055946 | 0.081243 | 0.21202 | 0.6393 | 0.6533 | 0.65491 | 0.6654 | 0.66399 | 0.66589 | 0.67093 | 0.67088 | 0.67567 | 0.67911 | 0.68057 | 0.68269 | 0.68675
[7 empty] | MA | Middlesex | 42.3917 | -71.0667 | Gas | 1588 | 7 | Mystic 7 | 0.026833 | 0.074847 | 0.048374 | 0.036108 | 0.035054 | 0.10001 | 0.090936 | 0.085011 | 0.189 | 0 | 0.12124 | 0.010569 | 0.12751 | 0.08024 | 0.018775 | 0.19897 | 0.21639 | 0.31802 | 0.51169 | 0.93149 | 0.57805 | 0.57972 | 0.60936 | 0.86624 | 1.0268 | 0.96796 | 1.1318 | 0.47223 | 1.4404 | 1.6287 | 0.50489 | 0.91873 | 1.078 | 2.1176 | 0.90066 | 1.6823 | 1.2658 | 2.7741 | 2.408 | 2.7992 | 5.6524 | 4.39 | 5.7824 | 6.5648 | 8.0681 | 7.6164 | 10.4697 | 9.3966 | 7.4162 | 6.4046 | 8.6965 | 11.5421 | 15.8401 | 18.4923 | 20.7564 | 25.8124 | 28.0227 | 33.2767 | 36.6311 | 41.1426 | 46.6344 | 51.2841
[7 empty] | MA | Bristol | 41.6728 | -70.9989 | Gas | 52026 | 2 | Dartmouth Power 2 | 0 | 0 | 0 | 0 | 0 | 0 | 0 | 0 | 0 | 0 | 0 | 0 | 0 | 0 | 0 | 0.0017927 | 0 | 0.032531 | 0.062165 | 0 | 0 | 0 | 0 | 0.023236 | 0 | 0.0070646 | 0.0039714 | 0.082773 | 0.068199 | 0.080717 | 0.051479 | 0.085332 | 0.083998 | 0.11863 | 0.055708 | 0.17622 | 0.071461 | 0.077049 | 0.05905 | 0.075179 | 0.17373 | 0.065948 | 0.074451 | 0.088757 | 0.28228 | 0.38036 | 0.42631 | 0.91164 | 1.5469 | 4.11 | 4.1662 | 4.209 | 4.2535 | 4.2841 | 4.3274 | 4.3515 | 4.409 | 4.4729 | 4.4878 | 4.5459 | 4.5644 | 4.6065
[7 empty] | NY | Nassau | 40.6169 | -73.6486 | Gas | 2511 | U00006 | E F Barrett U00006 | 0.00011766 | 0.0012665 | 0 | 0.0031144 | 0 | 0.0025331 | 0 | 0.0013842 | 0 | 0 | 0.0088657 | 0 | 0 | 0.0011766 | 0.00092049 | 0.0092395 | 0.0045921 | 0.0093398 | 0.021379 | 0.018074 | 0.012042 | 0.028653 | 0.027462 | 0.029272 | 0.0074815 | 0.0066718 | 0.039882 | 0.018302 | 0.027542 | 0.036138 | 0.03048 | 0.032677 | 0.039242 | 0.028462 | 0.070286 | 0.031836 | 0.026808 | 0.046682 | 0.093353 | 0.084633 | 0.035068 | 0.039892 | 0.023801 | 0.035439 | 0.063392 | 0.084546 | 0.052253 | 0.10182 | 0.22153 | 0.6675 | 0.64587 | 0.59624 | 0.55943 | 0.4794 | 0.48829 | 0.4486 | 0.39416 | 0.31915 | 0.24174 | 0.1615 | 0.078857 | 0
[7 empty] | NY | Rockland | 41.2044 | -73.9689 | Gas | 2625 | 2 | Bowline Generating Station 2 | 0 | 0 | 0 | 0 | 0 | 0 | 0 | 0 | 0 | 0 | 0 | 0 | 0 | 0.23205 | 0.47325 | 0.64386 | 1.2041 | 0.74495 | 0.59965 | 1.186 | 0.58992 | 0.70531 | 0.30627 | 0.11624 | 0.46935 | 1.4802 | 0.39167 | 0.85312 | 0.44934 | 0.57065 | 0.88158 | 0.9696 | 0.98761 | 1.4318 | 2.0191 | 1.444 | 2.7648 | 4.1648 | 1.9655 | 1.5371 | 1.4606 | 1.7171 | 2.2457 | 2.2347 | 2.6344 | 2.5287 | 1.8915 | 4.8027 | 9.5589 | 21.658 | 22.9377 | 26.1741 | 26.926 | 30.1808 | 31.2643 | 33.0347 | 36.0002 | 37.2095 | 39.3171 | 41.0453 | 43.5282 | 45.6447
[7 empty] | MA | Barnstable | 41.7694 | -70.5097 | Oil | 1599 | 2 | Canal Station 2 | 0 | 0 | 0 | 0 | 0 | 0 | 0 | 0 | 0 | 0 | 0 | 0 | 0.0015421 | 0.015577 | 0.017569 | 0 | 0.012562 | 0.0050696 | 0.019013 | 0.0021855 | 0.012156 | 0.016543 | 0.013535 | 0.019745 | 0.014788 | 0.030234 | 0.025173 | 0.0087152 | 0.01905 | 0.020597 | 0.018187 | 0.029277 | 0.023561 | 0.0045885 | 0.0507 | 0.074805 | 0.11797 | 0.093145 | 0.12274 | 0.12831 | 0.1708 | 0.12243 | 0.14729 | 0.14914 | 0.14894 | 0.23065 | 0.41519 | 0.34645 | 0.62066 | 1.1283 | 1.286 | 1.3902 | 1.4167 | 1.6157 | 1.685 | 1.8539 | 1.9793 | 2.0424 | 2.2525 | 2.3809 | 2.5309 | 2.6847
[7 empty] | NH | Rockingham | 43.0974 | -70.7834 | Oil | 8002 | 1 | Newington 1 | 0 | 0 | 0 | 0 | 0 | 0 | 0 | 0 | 0 | 0 | 0 | 0 | 0 | 0.045003 | 0.026917 | 0.014455 | 0 | 0.087511 | 0 | 0 | 0.11746 | 0.14409 | 0.099821 | 0.077473 | 0.046534 | 0.23926 | 0.2269 | 0.041771 | 0.27689 | 0.30715 | 0.19621 | 0.089309 | 0.16573 | 0.33207 | 0.32526 | 0.41026 | 0.28737 | 0.69132 | 0.44149 | 0.51656 | 1.0034 | 0.8833 | 1.287 | 1.1631 | 1.2462 | 1.3158 | 1.8653 | 2.1833 | 1.9227 | 1.9453 | 2.8218 | 3.3278 | 3.9064 | 4.9069 | 5.7437 | 6.3389 | 7.433 | 8.459 | 9.6692 | 10.6176 | 11.7199 | 12.9327
[7 empty] | NY | Kings | 40.6486 | -74.0209 | Gas | 2499 | CT02-1 | Narrows Generating Station CT02-1 | 0 | 0 | 0 | 0 | 0 | 0 | 0 | 0 | 0 | 0 | 0 | 0 | 0 | 0 | 0 | 0 | 0 | 0 | 0.035689 | 0 | 0 | 0.019833 | 0.079474 | 0.048528 | 0.014228 | 0.050156 | 0 | 0.021222 | 0.058875 | 0 | 0.13797 | 0.040048 | 0.15957 | 0.083355 | 0.21322 | 0.090828 | 0.12762 | 0.058396 | 0.11703 | 0.093846 | 0.18065 | 0.1794 | 0.13313 | 0.10506 | 0.17279 | 0.32527 | 0.48274 | 1.4016 | 3.9782 | 5.3431 | 5.2945 | 5.4764 | 5.4688 | 5.4565 | 5.4161 | 5.4059 | 5.4389 | 5.4724 | 5.4317 | 5.5597 | 5.5525 | 0
[7 empty] | NY | Kings | 40.6486 | -74.0209 | Gas | 2499 | CT01-1 | Narrows Generating Station CT01-1 | 0 | 0 | 0 | 0 | 0 | 0 | 0 | 0 | 0 | 0 | 0 | 0 | 0 | 0 | 0 | 0.014143 | 0.036133 | 0.023769 | 0.082257 | 0.059993 | 0.056662 | 0.039326 | 0.068935 | 0.007254 | 0 | 0.035175 | 0.066061 | 0 | 0 | 0.032119 | 0 | 0.11013 | 0.10872 | 0.065103 | 0.16862 | 0.12158 | 0.062958 | 0.098863 | 0.13938 | 0.12441 | 0.078059 | 0.16529 | 0.13951 | 0.05169 | 0.25822 | 0.21164 | 0.42862 | 1.1106 | 2.4823 | 3.9724 | 4.131 | 4.2551 | 4.318 | 4.3592 | 4.4262 | 4.7184 | 4.7917 | 4.917 | 4.765 | 5.0291 | 5.1071 | 0
[7 empty] | NY | Nassau | 40.6169 | -73.6486 | Gas | 2511 | U00007 | E F Barrett U00007 | 0 | 0 | 0 | 0 | 0 | 0 | 0 | 0 | 0 | 0 | 0 | 0 | 0.00025442 | 0.0074457 | 0 | 0.011584 | 0.006847 | 0.0011449 | 0.0031055 | 0.011135 | 0.01757 | 0.0092715 | 0.014001 | 0.017608 | 0.0087028 | 0.015647 | 0.027508 | 0.014345 | 0.018158 | 0.011756 | 0.022711 | 0.019561 | 0.011187 | 0.041374 | 0.034186 | 0.051308 | 0.062768 | 0.071822 | 0.085999 | 0.17065 | 0.026295 | 0.14039 | 0.043065 | 0.047645 | 0.089516 | 0.083664 | 0.12219 | 0.09282 | 0.36923 | 0.8645 | 0.93226 | 1.0588 | 1.1471 | 1.1926 | 1.3709 | 1.451 | 1.5687 | 1.7008 | 1.8462 | 1.9451 | 2.0951 | 2.215
[7 empty] | NY | Jefferson | 43.9842 | -75.6225 | Gas | 10620 | 1 | Carthage Energy 1 | 0 | 0 | 0 | 0 | 0 | 0 | 0 | 0 | 0 | 0 | 0 | 0 | 0 | 0.0024219 | 0 | 0 | 0.0043399 | 0 | 0 | 0 | 0 | 0.0028718 | 0 | 0 | 0 | 0.0048244 | 0 | 0 | 0.0055863 | 0 | 0.0059985 | 0.0028946 | 0 | 0.003637 | 0.0048244 | 0.0048244 | 0.020365 | 0.019606 | 0.018222 | 0.015346 | 0.010989 | 0.01409 | 0.01465 | 0.01679 | 0.022317 | 0.02826 | 0.057452 | 0.10146 | 0.43745 | 0.87399 | 0.81552 | 0.71709 | 0.67121 | 0.60063 | 0.48946 | 0.45153 | 0.38874 | 0.3199 | 0.22323 | 0.13866 | 0.075158 | 0
[7 empty] | NY | Kings | 40.6486 | -74.0209 | Gas | 2499 | CT01-2 | Narrows Generating Station CT01-2 | 0 | 0 | 0 | 0 | 0 | 0 | 0 | 0 | 0 | 0 | 0 | 0 | 0 | 0 | 0 | 0 | 0.027921 | 0 | 0.044436 | 0 | 0 | 0 | 0.098726 | 0.066289 | 0 | 0.012592 | 0.024362 | 0 | 0.030065 | 0.042292 | 0.016059 | 0.070212 | 0.13094 | 0.078059 | 0.10566 | 0.14056 | 0.13855 | 0.032437 | 0.11109 | 0.09243 | 0.023404 | 0.11465 | 0.12902 | 0.015466 | 0.30809 | 0.35362 | 0.59541 | 1.2291 | 2.6622 | 4.5999 | 4.7074 | 4.7121 | 4.7169 | 4.8053 | 4.8796 | 4.9471 | 5.1342 | 5.1286 | 5.1631 | 5.354 | 5.3503 | 0
[7 empty] | NY | Nassau | 40.6169 | -73.6486 | Gas | 2511 | U00008 | E F Barrett U00008 | 0.0026217 | 0.0034502 | 0.004293 | 0.0046624 | 0.0088622 | 0.0052757 | 0.011577 | 0.009558 | 0.0097947 | 0 | 0.010731 | 0.0093823 | 0.012036 | 0.002385 | 0.0088264 | 0.014916 | 0.01573 | 0.026253 | 0.016125 | 0.063825 | 0.033982 | 0.042188 | 0.024223 | 0.037282 | 0.034506 | 0.015497 | 0.03442 | 0.026321 | 0.0073846 | 0.0349 | 0.04491 | 0.012151 | 0.030127 | 0.039466 | 0.050293 | 0.056355 | 0.03523 | 0.086542 | 0.096369 | 0.074474 | 0.052503 | 0.081159 | 0.041517 | 0.062857 | 0.03749 | 0.064718 | 0.067724 | 0.10871 | 0.20764 | 0.63508 | 0.66382 | 0.5804 | 0.55561 | 0.54745 | 0.49828 | 0.42954 | 0.36292 | 0.2868 | 0.22486 | 0.14598 | 0.084028 | 0
[7 empty] | CT | Hartford | 41.9227 | -72.6255 | Gas | 10567 | GT1 | Algonquin Power Windsor Locks, LLC GT1 | 0 | 0 | 0 | 0 | 0 | 0 | 0 | 0 | 0 | 0 | 0 | 0 | 0 | 0 | 0 | 0 | 0 | 0 | 0 | 0 | 0 | 0.015331 | 0.0013533 | 0.023985 | 0.015124 | 0.011033 | 0.0066526 | 0.00055714 | 0 | 0 | 0.099775 | 0.028201 | 0.014762 | 0.096103 | 0.031 | 0 | 0.0001802 | 0.093366 | 0.050406 | 0.001539 | 0.048418 | 0.18154 | 0.034977 | 0.036569 | 0.16023 | 0.47485 | 0.59253 | 0.28646 | 3.5686 | 6.8552 | 6.2324 | 5.7389 | 5.0743 | 4.6503 | 3.9597 | 3.3691 | 2.9458 | 2.2006 | 1.5939 | 1.2093 | 0.51351 | 0
[7 empty] | NY | Nassau | 40.6169 | -73.6486 | Gas | 2511 | U00005 | E F Barrett U00005 | 0 | 0 | 0 | 0 | 0 | 0 | 0 | 0 | 0 | 0 | 0 | 0 | 0.0078907 | 0.0097087 | 0 | 0 | 0.0014709 | 0 | 0.001141 | 0.023119 | 0.016153 | 0.033316 | 0.015713 | 0.02204 | 0.0094853 | 0.009939 | 0.0062892 | 0.013953 | 0.02548 | 0.032113 | 0.035408 | 0.039543 | 0.030656 | 0.032106 | 0.041186 | 0.078007 | 0.057084 | 0.054685 | 0.097788 | 0.12709 | 0.10251 | 0.11454 | 0.059483 | 0.12815 | 0.082993 | 0.13468 | 0.098328 | 0.090619 | 0.19411 | 0.58978 | 0.6964 | 0.75543 | 0.85025 | 1.0039 | 1.0532 | 1.1815 | 1.3361 | 1.4643 | 1.5648 | 1.7169 | 1.8793 | 2.0345
[7 empty] | NY | Kings | 40.6486 | -74.0209 | Gas | 2499 | CT01-5 | Narrows Generating Station CT01-5 | 0 | 0 | 0 | 0 | 0 | 0 | 0 | 0 | 0 | 0 | 0 | 0 | 0 | 0 | 0 | 0 | 0.038733 | 0 | 0.0084402 | 0 | 0 | 0.019846 | 0.014143 | 0.056435 | 0.018887 | 0.026735 | 0.0062958 | 0.057028 | 0.0088053 | 0.069163 | 0.048359 | 0.04918 | 0.04918 | 0.088644 | 0.059993 | 0.083534 | 0.081162 | 0.070212 | 0.03303 | 0.11729 | 0.036361 | 0.060358 | 0.20863 | 0.072266 | 0.26963 | 0.32784 | 0.51986 | 1.2509 | 3.3385 | 5.2384 | 5.2752 | 5.1927 | 5.3303 | 5.2188 | 5.2075 | 5.2787 | 5.2295 | 5.1637 | 5.2591 | 5.2585 | 5.2194 | 0
[7 empty] | NY | Kings | 40.6486 | -74.0209 | Gas | 2499 | CT02-2 | Narrows Generating Station CT02-2 | 0 | 0 | 0 | 0 | 0 | 0 | 0 | 0 | 0 | 0 | 0 | 0 | 0 | 0 | 0 | 0 | 0 | 0 | 0.04651 | 0 | 0 | 0 | 0.013289 | 0.027941 | 0 | 0.066366 | 0 | 0 | 0.052825 | 0 | 0.068033 | 0.058913 | 0.12897 | 0.045954 | 0.24291 | 0.073566 | 0.054215 | 0.05424 | 0.073592 | 0.14638 | 0.054745 | 0.10062 | 0.11454 | 0.054796 | 0.16323 | 0.34994 | 0.415 | 1.2898 | 3.4027 | 5.274 | 5.469 | 5.4033 | 5.5609 | 5.4097 | 5.4939 | 5.6345 | 5.6526 | 5.6742 | 5.6069 | 5.6285 | 5.6812 | 0
[7 empty] | NY | Kings | 40.6486 | -74.0209 | Gas | 2499 | CT01-4 | Narrows Generating Station CT01-4 | 0 | 0 | 0 | 0 | 0 | 0 | 0 | 0 | 0 | 0 | 0 | 0 | 0 | 0 | 0 | 0.016287 | 0 | 0 | 0.010219 | 0.014143 | 0 | 0 | 0.026507 | 0.033623 | 0 | 0.03887 | 0 | 0.0021444 | 0.065833 | 0.077101 | 0.074136 | 0.045622 | 0.11168 | 0.045622 | 0.029107 | 0.14271 | 0.15115 | 0.13071 | 0.08796 | 0.024955 | 0.023997 | 0.096856 | 0.18988 | 0.048587 | 0.070943 | 0.18573 | 0.53862 | 1.3156 | 2.5079 | 4.5213 | 4.5323 | 4.8395 | 4.8788 | 4.7556 | 4.9067 | 4.972 | 5.0219 | 5.0483 | 5.0138 | 5.2339 | 5.2496 | 0
[7 empty] | NY | Kings | 40.6486 | -74.0209 | Gas | 2499 | CT01-6 | Narrows Generating Station CT01-6 | 0 | 0 | 0 | 0 | 0 | 0 | 0 | 0 | 0 | 0 | 0 | 0 | 0 | 0 | 0 | 0 | 0.039326 | 0.036133 | 0.088644 | 0.039919 | 0.025548 | 0.025686 | 0.063461 | 0.027328 | 0.03814 | 0.015922 | 0.021625 | 0 | 0.059172 | 0 | 0.051918 | 0.15324 | 0.026142 | 0.014736 | 0.022218 | 0.064875 | 0.080569 | 0.058807 | 0.11406 | 0.075915 | 0.035403 | 0.12583 | 0.093616 | 0.083078 | 0.11871 | 0.32045 | 0.56754 | 1.0874 | 3.2376 | 5.4448 | 5.3807 | 5.4365 | 5.3944 | 5.3861 | 5.3356 | 5.3789 | 5.3404 | 5.427 | 5.3345 | 5.4086 | 5.3279 | 0
[7 empty] | NY | Kings | 40.6486 | -74.0209 | Gas | 2499 | CT02-3 | Narrows Generating Station CT02-3 | 0 | 0 | 0 | 0 | 0 | 0 | 0 | 0 | 0 | 0 | 0 | 0 | 0 | 0 | 0 | 0 | 0.027833 | 0 | 0.024959 | 0.020216 | 0 | 0.091929 | 0 | 0.071234 | 0.01897 | 0.026827 | 0 | 0.025965 | 0.094564 | 0.0066108 | 0.22194 | 0 | 0.09145 | 0.044552 | 0.19378 | 0.127 | 0.054899 | 0.16867 | 0.040671 | 0.081103 | 0.064624 | 0.10592 | 0.085079 | 0.11727 | 0.1681 | 0.31253 | 0.35047 | 1.0812 | 3.2515 | 5.6643 | 5.6942 | 5.7178 | 5.6904 | 5.8094 | 5.6655 | 5.8075 | 5.6524 | 5.7627 | 5.7247 | 5.7247 | 5.6724 | 0
[7 empty] | NY | Kings | 40.6486 | -74.0209 | Gas | 2499 | CT01-7 | Narrows Generating Station CT01-7 | 0 | 0 | 0 | 0 | 0 | 0 | 0 | 0 | 0 | 0 | 0 | 0 | 0 | 0 | 0 | 0 | 0.038733 | 0 | 0.021169 | 0 | 0 | 0 | 0.03481 | 0.067612 | 0 | 0.018294 | 0 | 0 | 0.04065 | 0 | 0.023176 | 0.087458 | 0.037912 | 0.012592 | 0.057621 | 0.12072 | 0.15151 | 0.012592 | 0.089237 | 0.066426 | 0.024955 | 0.24522 | 0.17856 | 0.065468 | 0.23609 | 0.14257 | 0.41434 | 1.3243 | 3.1441 | 5.354 | 5.3374 | 5.389 | 5.3766 | 5.3659 | 5.3422 | 5.3736 | 5.3867 | 5.3422 | 5.3789 | 5.4015 | 5.3843 | 0
[7 empty] | NY | Kings | 40.6486 | -74.0209 | Gas | 2499 | CT02-4 | Narrows Generating Station CT02-4 | 0 | 0 | 0 | 0 | 0 | 0 | 0 | 0 | 0 | 0 | 0 | 0 | 0 | 0.045414 | 0 | 0.019833 | 0.0016289 | 0 | 0.026443 | 0 | 0 | 0.019833 | 0 | 0.054516 | 0 | 0 | 0 | 0.021461 | 0.055522 | 0 | 0.17768 | 0 | 0.082971 | 0.021606 | 0.17059 | 0.036695 | 0.032576 | 0.080097 | 0.013222 | 0.068743 | 0.10443 | 0.091211 | 0.026443 | 0.065007 | 0.18539 | 0.34458 | 0.4252 | 1.1431 | 3.7811 | 5.7396 | 5.6649 | 5.7452 | 5.762 | 5.7265 | 5.7023 | 5.6556 | 5.6568 | 5.607 | 5.7521 | 5.6942 | 5.7708 | 0
[7 empty] | NY | Queens | 40.7864 | -73.9133 | Gas | 55243 | CT2-4A | Astoria Gas Turbine Power CT2-4A | 0 | 0 | 0 | 0 | 0 | 0 | 0 | 0 | 0 | 0 | 0 | 0 | 0 | 0 | 0 | 0 | 0 | 0 | 0 | 0 | 0.025672 | 0 | 0 | 0 | 0 | 0 | 0.022296 | 7.7781e-05 | 0.023451 | 0.026757 | 0 | 0.0058579 | 0.019834 | 0.033718 | 0.00025279 | 0.0048302 | 0.015848 | 0.0096895 | 0.026128 | 0 | 0.0044772 | 0.059184 | 0.043608 | 0.058848 | 0.012644 | 0.087664 | 0.068779 | 0.39346 | 0.60282 | 1.7568 | 1.7028 | 1.7359 | 1.633 | 1.5319 | 1.3363 | 1.2039 | 1.1315 | 0.89358 | 0.6984 | 0.52941 | 0.29335 | 0
[7 empty] | NY | Kings | 40.6486 | -74.0209 | Gas | 2499 | CT01-8 | Narrows Generating Station CT01-8 | 0 | 0 | 0 | 0 | 0 | 0 | 0 | 0 | 0 | 0 | 0 | 0 | 0 | 0 | 0 | 0 | 0 | 0 | 0 | 0 | 0 | 0 | 0.025183 | 0.045622 | 0 | 0.025183 | 0.028286 | 0 | 0.034217 | 0 | 0.04325 | 0.088644 | 0.029837 | 0.032437 | 0.037684 | 0.13924 | 0.14886 | 0.03043 | 0.085907 | 0.033989 | 0.011406 | 0.14138 | 0.19736 | 0.11656 | 0.19403 | 0.28528 | 0.32132 | 0.88215 | 3.1949 | 5.3706 | 5.3641 | 5.3463 | 5.3036 | 5.3291 | 5.3487 | 5.3511 | 5.2485 | 5.2651 | 5.2995 | 5.3807 | 5.3896 | 0
[7 empty] | ME | Cumberland | 43.75 | -70.1569 | Oil | 1507 | 1 | William F Wyman 1 | 0 | 0 | 0 | 0 | 0 | 0 | 0 | 0 | 0 | 0 | 0 | 0 | 0 | 0.0031225 | 0.0043017 | 0 | 0 | 0.0048179 | 0.018363 | 0.011033 | 0.035112 | 0.03307 | 0.015129 | 0.022692 | 0.050437 | 0.07685 | 0.053426 | 0.029599 | 0.0708 | 0.090975 | 0.021542 | 0.058216 | 0.063686 | 0.074378 | 0.055414 | 0.059355 | 0.13045 | 0.1721 | 0.13943 | 0.27443 | 0.22891 | 0.23335 | 0.36241 | 0.25274 | 0.32243 | 0.49385 | 0.70393 | 0.51112 | 0.27841 | 0.39118 | 0.56125 | 0.75597 | 0.9624 | 1.1347 | 1.4559 | 1.8284 | 2.0219 | 2.4411 | 2.8216 | 3.2141 | 3.652 | 4.0775
[7 empty] | MA | Hampden | 42.0956 | -72.5958 | Oil | 1642 | 3 | West Springfield 3 | 0 | 0 | 0 | 0 | 0 | 0 | 0 | 0 | 0 | 0 | 0 | 0 | 0 | 0 | 0 | 0 | 0 | 0 | 0 | 0 | 0 | 0 | 0.0034071 | 0 | 0.023585 | 0.0016128 | 0 | 0 | 0 | 0 | 0.020045 | 0 | 0.012712 | 0.010019 | 0.0057814 | 0.0099231 | 0.039829 | 0.062305 | 0.027756 | 0.022092 | 0.025322 | 0.046038 | 0.033269 | 0 | 0.11481 | 0.18652 | 0.38003 | 0.8974 | 3.0962 | 5.6842 | 5.795 | 6.1742 | 6.4266 | 6.429 | 6.7838 | 7.0994 | 7.1312 | 7.3608 | 7.7014 | 8.0119 | 8.2957 | 8.5432
[7 empty] | NY | Queens | 40.7864 | -73.9133 | Gas | 55243 | CT2-4B | Astoria Gas Turbine Power CT2-4B | 0 | 0 | 0 | 0 | 0 | 0 | 0 | 0 | 0 | 0 | 0 | 0 | 0 | 0 | 0 | 0 | 0 | 0 | 0 | 0 | 0.012916 | 0 | 0 | 0 | 0 | 0 | 0.017924 | 3.889e-05 | 0.026027 | 0.036069 | 0 | 0.021116 | 0.022517 | 0.017285 | 0.00034029 | 0.013372 | 0.034787 | 0.013604 | 0.035206 | 0 | 0.0098256 | 0.039309 | 0.024306 | 0.035337 | 0.01548 | 0.062867 | 0.053929 | 0.33372 | 0.59732 | 1.7193 | 1.6341 | 1.7042 | 1.5234 | 1.5683 | 1.3602 | 1.2416 | 1.045 | 0.91915 | 0.68769 | 0.53331 | 0.21268 | 0
[7 empty] | NY | Nassau | 40.6169 | -73.6486 | Gas | 2511 | U00004 | E F Barrett U00004 | 0 | 0 | 0 | 0 | 0 | 0 | 0 | 0 | 0 | 0 | 0 | 0 | 0 | 0 | 0 | 0.002425 | 0.016734 | 0 | 0 | 0.011267 | 0.018684 | 0.030341 | 0.0031554 | 0.030064 | 0.014696 | 0.02105 | 0.0085019 | 0.03652 | 0.00049668 | 0.0049741 | 0.014316 | 0.0063107 | 0.0041122 | 0.029516 | 0.034442 | 0.028763 | 0.038072 | 0.016989 | 0.044113 | 0.05592 | 0.03499 | 0.062621 | 0.023903 | 0.029567 | 0.046319 | 0.052253 | 0.069213 | 0.12403 | 0.26884 | 0.72877 | 0.82246 | 0.90013 | 1.0481 | 1.0803 | 1.2368 | 1.3088 | 1.4871 | 1.6289 | 1.7139 | 1.8468 | 2.0115 | 2.162
[7 empty] | NY | Queens | 40.7585 | -73.9451 | Gas | 2500 | CT0009 | Ravenswood Generating Station CT0009 | 0 | 0 | 0 | 0 | 0 | 0 | 0 | 0 | 0 | 0 | 0 | 0 | 0 | 0 | 0 | 0 | 0 | 0 | 0 | 0 | 0 | 0 | 0 | 0 | 0 | 0 | 0 | 0 | 0 | 0 | 0 | 0.026451 | 0.01515 | 0.012071 | 0.012379 | 0.034361 | 0.040361 | 0.0092242 | 0.014359 | 0.042216 | 0.075978 | 0.0057265 | 0.032268 | 0.076616 | 0.029402 | 0.15802 | 0.11095 | 0.17887 | 0.24507 | 1.6891 | 1.5922 | 1.5121 | 1.3962 | 1.2382 | 1.1211 | 0.92779 | 0.77998 | 0.70512 | 0.48784 | 0.39828 | 0.17711 | 0
[7 empty] | NY | Queens | 40.7864 | -73.9133 | Gas | 55243 | CT4-1A | Astoria Gas Turbine Power CT4-1A | 0 | 0 | 0 | 0 | 0 | 0 | 0 | 0 | 0 | 0 | 0 | 0 | 0 | 0 | 0.021803 | 0 | 0.015636 | 0.003015 | 0 | 0 | 0.05308 | 0.032238 | 0.038184 | 0 | 0 | 0.00062225 | 0.049599 | 0 | 0.0090663 | 0.058125 | 0.0009917 | 0.033786 | 0.031316 | 0.042979 | 0.16361 | 0.10372 | 0.15063 | 0.098674 | 0.071675 | 0.03458 | 0.19032 | 0.078706 | 0.10811 | 0.049793 | 0.0605 | 0.056159 | 0.12093 | 0.67969 | 0.83288 | 1.5263 | 1.7422 | 1.46 | 1.5422 | 1.4502 | 1.3282 | 1.2445 | 1.1875 | 1.0179 | 0.80956 | 0.60494 | 0.35236 | 0
[7 empty] | NY | Queens | 40.7585 | -73.9451 | Gas | 2500 | CT0010 | Ravenswood Generating Station CT0010 | 0 | 0 | 0 | 0 | 0 | 0 | 0 | 0 | 0 | 0 | 0 | 0 | 0 | 0 | 0 | 0 | 0 | 0 | 0 | 0 | 0 | 0 | 0 | 0 | 0 | 0 | 0 | 0 | 0 | 0 | 0 | 0 | 0.0034651 | 0 | 0 | 0.011397 | 0 | 0 | 0.024356 | 0.039961 | 0.039891 | 0.008548 | 0.013003 | 0.10001 | 0.058165 | 0.21022 | 0.16868 | 0.20464 | 0.38262 | 2.4482 | 2.5608 | 2.5083 | 2.5895 | 2.6301 | 2.6525 | 2.6741 | 2.7052 | 2.7606 | 2.8093 | 2.828 | 2.8674 | 2.8972
[7 empty] | NY | Kings | 40.6486 | -74.0209 | Gas | 2499 | CT01-3 | Narrows Generating Station CT01-3 | 0 | 0 | 0 | 0 | 0 | 0 | 0 | 0 | 0 | 0 | 0 | 0 | 0 | 0 | 0 | 0 | 0 | 0 | 0 | 0 | 0.036954 | 0 | 0.018887 | 0.018294 | 0 | 0.027328 | 0.031844 | 0 | 0 | 0.022811 | 0 | 0.066061 | 0.048132 | 0.057986 | 0.074501 | 0.1527 | 0.11857 | 0.063095 | 0.049546 | 0 | 0.018066 | 0.13449 | 0.065605 | 0.042429 | 0.09754 | 0.18974 | 0.50536 | 0.70359 | 1.8603 | 4.2405 | 4.2755 | 4.3637 | 4.4195 | 4.5689 | 4.6613 | 4.7378 | 4.8335 | 5.0246 | 5.0047 | 5.1694 | 5.21 | 0
[7 empty] | NY | Kings | 40.6486 | -74.0209 | Gas | 2499 | CT02-8 | Narrows Generating Station CT02-8 | 0 | 0 | 0 | 0 | 0 | 0 | 0 | 0 | 0 | 0 | 0 | 0 | 0 | 0 | 0 | 0 | 0 | 0 | 0.02309 | 0 | 0 | 0 | 0.02745 | 0.018348 | 0 | 0 | 0 | 0 | 0.0098686 | 0 | 0 | 0.043785 | 0.051402 | 0 | 0.042923 | 0.035306 | 0.056145 | 0.10343 | 0.01921 | 0.042684 | 0.039665 | 0.044552 | 0.136 | 0.026204 | 0.08733 | 0.1909 | 0.55033 | 0.99973 | 1.8864 | 4.5378 | 4.5868 | 4.6108 | 4.8776 | 4.7639 | 4.8242 | 4.9138 | 5.157 | 5.0362 | 5.2647 | 5.2729 | 5.2841 | 0
[7 empty] | NY | Queens | 40.7864 | -73.9133 | Gas | 55243 | CT4-1B | Astoria Gas Turbine Power CT4-1B | 0 | 0 | 0 | 0 | 0 | 0 | 0 | 0 | 0 | 0 | 0 | 0 | 0 | 0 | 0.018619 | 0 | 0.027087 | 0.0014001 | 0 | 0 | 0.031312 | 0.032865 | 0.050735 | 0 | 0 | 0.00089448 | 0.029314 | 0 | 0.015192 | 0.047261 | 5.8335e-05 | 0.064912 | 0.055679 | 0.047522 | 0.12843 | 0.077658 | 0.15792 | 0.081165 | 0.087632 | 0.052241 | 0.13537 | 0.086377 | 0.074384 | 0.075815 | 0.053284 | 0.097756 | 0.13208 | 0.54889 | 0.75493 | 1.4577 | 1.557 | 1.6403 | 1.5965 | 1.4809 | 1.3847 | 1.2711 | 1.0262 | 1.0837 | 0.80686 | 0.58386 | 0.27127 | 0
[7 empty] | NY | Kings | 40.6486 | -74.0209 | Gas | 2499 | CT02-7 | Narrows Generating Station CT02-7 | 0 | 0 | 0 | 0 | 0 | 0 | 0 | 0 | 0 | 0 | 0 | 0 | 0 | 0 | 0.045414 | 0 | 0.019833 | 0 | 0.040671 | 0 | 0 | 0 | 0.048528 | 0.025821 | 0 | 0 | 0 | 0 | 0.038803 | 0 | 0 | 0.043067 | 0.033054 | 0 | 0.051402 | 0.016096 | 0.031569 | 0.033438 | 0.090588 | 0.078373 | 0.023713 | 0.039426 | 0.070612 | 0.013989 | 0.1097 | 0.27061 | 0.41246 | 0.91656 | 1.9295 | 4.4849 | 4.633 | 4.6265 | 4.7101 | 4.7372 | 4.9551 | 5.0392 | 4.9918 | 5.07 | 5.3934 | 5.2552 | 5.4431 | 0
[7 empty] | ME | Cumberland | 43.75 | -70.1569 | Oil | 1507 | 2 | William F Wyman 2 | 0 | 0 | 0 | 0 | 0 | 0 | 0 | 0 | 0 | 0 | 0 | 0 | 0 | 0 | 0 | 0 | 0 | 0 | 0.0020952 | 0 | 0.011441 | 0.01058 | 0.028227 | 0.018978 | 0.027255 | 0.035055 | 0.050078 | 0.017271 | 0.022245 | 0.045474 | 0.046509 | 0.045181 | 0.077838 | 0.094286 | 0.0067799 | 0.10947 | 0.084848 | 0.13296 | 0.13272 | 0.18636 | 0.15598 | 0.15778 | 0.16592 | 0.15573 | 0.14106 | 0.26473 | 0.47667 | 0.27333 | 0.23389 | 0.38492 | 0.41034 | 0.47768 | 0.51885 | 0.49714 | 0.49455 | 0.44297 | 0.46601 | 0.33223 | 0.28777 | 0.20741 | 0.12097 | 0
[7 empty] | NY | Queens | 40.7585 | -73.9451 | Gas | 2500 | CT0011 | Ravenswood Generating Station CT0011 | 0 | 0 | 0 | 0 | 0 | 0 | 0 | 0 | 0 | 0 | 0 | 0 | 0 | 0 | 0 | 0 | 0 | 0 | 0 | 0 | 0 | 0 | 0 | 0 | 0 | 0 | 0 | 0 | 0 | 0 | 0 | 0.024036 | 0.010271 | 0 | 0.037763 | 0.038662 | 0.027997 | 0.0091154 | 0.033623 | 0.02968 | 0.057194 | 0.026621 | 0.030084 | 0.088721 | 0.02998 | 0.19942 | 0.20215 | 0.37497 | 0.28504 | 2.4237 | 2.4161 | 2.3843 | 2.4049 | 2.5006 | 2.469 | 2.5592 | 2.5484 | 2.5372 | 2.5879 | 2.5718 | 2.607 | 2.6241
[7 empty] | CT | New Haven | 41.2083 | -73.1092 | Oil | 544 | 16 | Devon 16 | 0 | 0 | 0 | 0 | 0 | 0 | 0 | 0 | 0 | 0 | 0 | 0 | 0 | 0 | 0 | 0 | 0 | 0 | 0 | 0.0044167 | 0 | 0 | 0.021127 | 0.019258 | 0.10336 | 0.057761 | 0.084733 | 0.058699 | 0.06602 | 0.079694 | 0.0095152 | 0.037775 | 0.045411 | 0.050595 | 0.033376 | 0.08922 | 0.15639 | 0.23649 | 0.14716 | 0.10884 | 0.1629 | 0.063256 | 0.23391 | 0.27809 | 0.24863 | 0.11469 | 0.080464 | 0.19055 | 0.24184 | 1.211 | 1.4845 | 1.7108 | 2.1333 | 2.3507 | 2.4366 | 2.8823 | 3.2846 | 3.4547 | 3.8889 | 4.2009 | 4.5801 | 4.8828
[7 empty] | NY | Kings | 40.6486 | -74.0209 | Gas | 2499 | CT02-6 | Narrows Generating Station CT02-6 | 0 | 0 | 0 | 0 | 0 | 0 | 0 | 0 | 0 | 0 | 0 | 0 | 0 | 0 | 0 | 0.020216 | 0.021461 | 0 | 0.030707 | 0.011353 | 0 | 0 | 0.019977 | 0.0423 | 0.044168 | 0 | 0 | 0 | 0 | 0 | 0 | 0.017964 | 0.049773 | 0 | 0 | 0.038803 | 0.021461 | 0.026443 | 0.034683 | 0.091211 | 0.028456 | 0.030563 | 0.082349 | 0 | 0.16144 | 0.2825 | 0.27833 | 0.67134 | 2.5123 | 4.7628 | 4.873 | 4.9445 | 5.0525 | 4.8628 | 5.1819 | 5.1742 | 5.3312 | 5.3688 | 5.4697 | 5.5787 | 5.4621 | 0
[7 empty] | NY | Kings | 40.6486 | -74.0209 | Gas | 2499 | CT02-5 | Narrows Generating Station CT02-5 | 0 | 0 | 0 | 0 | 0 | 0 | 0 | 0 | 0 | 0 | 0 | 0 | 0 | 0 | 0 | 0.014851 | 0.035689 | 0 | 0.024336 | 0 | 0 | 0 | 0 | 0.024959 | 0 | 0 | 0 | 0 | 0 | 0 | 0 | 0.026443 | 0.081342 | 0 | 0 | 0.022228 | 0.058013 | 0.025581 | 0.016479 | 0.065246 | 0.011114 | 0.03406 | 0.030947 | 0 | 0.12714 | 0.25342 | 0.27023 | 0.91144 | 2.3192 | 4.4093 | 4.5914 | 4.6954 | 4.7484 | 4.8087 | 4.9911 | 5.0546 | 4.9777 | 5.2183 | 5.1962 | 5.2866 | 5.2859 | 0
[7 empty] | CT | New Haven | 41.2083 | -73.1092 | Oil | 544 | 17 | Devon 17 | 0 | 0 | 0 | 0 | 0 | 0 | 0 | 0 | 0 | 0 | 0 | 0 | 0 | 0 | 0 | 0 | 0 | 0 | 0 | 0 | 0 | 0.02473 | 0.07107 | 0.013063 | 0.15412 | 0.14512 | 0.21905 | 0.045688 | 0.049134 | 0.11488 | 0.085665 | 0.091225 | 0.1181 | 0.066993 | 0.10359 | 0.097722 | 0.058519 | 0.094976 | 0.13519 | 0.20904 | 0.14051 | 0.16701 | 0.30394 | 0.60878 | 0.48754 | 0.37824 | 0.18204 | 0.41769 | 0.51278 | 2.1352 | 2.8526 | 3.1865 | 3.497 | 4.0549 | 4.4353 | 4.9959 | 5.5184 | 6.1929 | 6.92 | 7.0996 | 7.8238 | 8.3557
[7 empty] | NY | Queens | 40.7864 | -73.9133 | Gas | 55243 | CT4-2A | Astoria Gas Turbine Power CT4-2A | 0 | 0.011027 | 0.00067864 | 0 | 0.0055419 | 0 | 0.01982 | 0.033619 | 0.043176 | 0 | 0.061641 | 0.014067 | 0 | 0 | 0 | 0 | 0 | 0 | 0 | 0 | 0.042029 | 0.013691 | 0.011512 | 0 | 0 | 0.00019445 | 0.030821 | 0.026718 | 0.0086337 | 0.058824 | 0.043615 | 0.041507 | 0.061641 | 0.048088 | 0.13063 | 0.058264 | 0.20204 | 0.1042 | 0.061155 | 0.030682 | 0.067622 | 0.055671 | 0.012694 | 0.0249 | 0.0272 | 0.12708 | 0.072151 | 0.75486 | 0.73456 | 2.0784 | 2.1263 | 2.0701 | 1.8888 | 1.7797 | 1.8144 | 1.7274 | 1.4818 | 1.2422 | 1.0534 | 0.73521 | 0.27297 | 0
[7 empty] | CT | New Haven | 41.2083 | -73.1092 | Oil | 544 | 18 | Devon 18 | 0 | 0 | 0 | 0 | 0 | 0 | 0 | 0 | 0 | 0 | 0 | 0 | 0 | 0 | 0 | 0 | 0 | 0 | 0.0027425 | 0.0011464 | 0 | 0.019506 | 0.019523 | 0.030566 | 0.0069365 | 0.025753 | 0.078104 | 0.075631 | 0.075067 | 0.033129 | 0.061504 | 0.010569 | 0.032704 | 0.0334 | 0.076545 | 0.10293 | 0.071396 | 0.18249 | 0.1885 | 0.11601 | 0.097131 | 0.036038 | 0.15168 | 0.22278 | 0.25457 | 0.16402 | 0.25532 | 0.36845 | 0.44544 | 1.4979 | 1.7451 | 1.9873 | 2.4738 | 2.7382 | 3.044 | 3.3773 | 3.6092 | 4.0122 | 4.3988 | 4.7433 | 5.0311 | 5.4306
[7 empty] | CT | New Haven | 41.2083 | -73.1092 | Oil | 544 | 15 | Devon 15 | 0 | 0 | 0 | 0 | 0 | 0 | 0 | 0 | 0 | 0 | 0 | 0 | 0 | 0 | 0 | 0 | 0 | 0 | 0 | 0 | 0 | 0 | 0.040546 | 0.058481 | 0.12798 | 0.077523 | 0.052366 | 0.080683 | 0.13099 | 0.037735 | 0.07689 | 0.043161 | 0.084673 | 0.11882 | 0.10046 | 0.090485 | 0.045093 | 0.12757 | 0.11781 | 0.24775 | 0.11572 | 0.18914 | 0.21878 | 0.67346 | 0.41448 | 0.2407 | 0.18923 | 0.48739 | 0.60401 | 1.8188 | 2.159 | 2.5231 | 2.9869 | 3.626 | 3.8117 | 4.5446 | 4.9735 | 5.3541 | 5.9302 | 6.6301 | 6.94 | 7.5906
[7 empty] | NY | Queens | 40.7864 | -73.9133 | Gas | 55243 | CT2-1B | Astoria Gas Turbine Power CT2-1B | 0 | 0 | 0 | 0 | 0 | 0 | 0 | 0 | 0 | 0 | 0 | 0 | 0 | 0 | 0 | 0 | 0 | 0 | 0 | 0.0020417 | 0.00038793 | 0.0016334 | 0 | 0 | 0.0040835 | 0 | 0.0069419 | 0.0053085 | 0.0049002 | 0.010839 | 0.0022206 | 0.001682 | 0.0036751 | 0.018452 | 0.0074475 | 0.023208 | 0.0071898 | 0.010932 | 0.060682 | 0.0024501 | 0.018413 | 0.018884 | 0.0018803 | 0.031683 | 0.0403 | 0.086793 | 0.054988 | 0.25963 | 0.56003 | 1.5051 | 1.5894 | 1.4887 | 1.5773 | 1.4723 | 1.423 | 1.2999 | 1.1963 | 1.0616 | 0.76902 | 0.53461 | 0.25127 | 0
[7 empty] | NY | Queens | 40.7864 | -73.9133 | Gas | 55243 | CT4-2B | Astoria Gas Turbine Power CT4-2B | 0.00067864 | 0.010782 | 0.0083517 | 0.0072667 | 0.006588 | 0.018757 | 0.0048632 | 0.010405 | 0.027486 | 0 | 0.019134 | 0.020499 | 0 | 0 | 0 | 0 | 0 | 0 | 0 | 0 | 0.032298 | 0.025358 | 0.017267 | 0 | 0 | 0.00011667 | 0.032347 | 0.072073 | 0.0028779 | 0.020528 | 0.048273 | 0.093855 | 0.04905 | 0.027659 | 0.11398 | 0.070213 | 0.18179 | 0.075576 | 0.044813 | 0.027145 | 0.15958 | 0.065812 | 0.017611 | 0.051539 | 0.053968 | 0.10806 | 0.07137 | 0.67418 | 0.70543 | 2.0744 | 2.0773 | 2.0597 | 1.825 | 1.9137 | 1.7491 | 1.5961 | 1.4305 | 1.2171 | 0.9733 | 0.69433 | 0.38798 | 0
[7 empty] | NY | Queens | 40.7864 | -73.9133 | Gas | 55243 | CT2-1A | Astoria Gas Turbine Power CT2-1A | 0 | 0 | 0 | 0 | 0 | 0 | 0 | 0 | 0 | 0 | 0 | 0 | 0 | 0 | 0 | 0 | 0 | 0 | 0 | 0.00040835 | 0.031841 | 0.0008167 | 0 | 0 | 0.00040835 | 0 | 0.0044918 | 0.009392 | 0.0069419 | 0.013966 | 0.00050557 | 0.00085559 | 0.0040835 | 0.027794 | 0.0054835 | 0.040156 | 0.012029 | 0.023092 | 0.049865 | 0.001225 | 0.014083 | 0.044368 | 0.0071996 | 0.048625 | 0.0044393 | 0.097142 | 0.05119 | 0.2695 | 0.46055 | 1.4538 | 1.589 | 1.5296 | 1.6058 | 1.4646 | 1.4645 | 1.3936 | 1.1365 | 0.97596 | 0.76597 | 0.54983 | 0.3011 | 0
[7 empty] | NY | Queens | 40.7585 | -73.9451 | Gas | 2500 | CT02-2 | Ravenswood Generating Station CT02-2 | 0 | 0 | 0 | 0 | 0 | 0 | 0 | 0 | 0 | 0 | 0 | 0 | 0 | 0 | 0 | 0.0057621 | 0 | 0 | 0 | 0 | 0 | 0 | 0 | 0 | 0 | 0 | 0 | 0.01395 | 0.0070985 | 0 | 0 | 0.010052 | 0 | 0 | 0.021308 | 0.022237 | 0 | 0.01395 | 0 | 0.038176 | 0.029559 | 0.014356 | 0.022271 | 0.018283 | 0.017205 | 0.14788 | 0.025507 | 0.03921 | 0.25614 | 1.7793 | 1.6794 | 1.5526 | 1.4235 | 1.2721 | 1.1649 | 1.0591 | 0.87562 | 0.69255 | 0.55288 | 0.37892 | 0.16925 | 0
[7 empty] | NY | Queens | 40.7585 | -73.9451 | Gas | 2500 | CT03-1 | Ravenswood Generating Station CT03-1 | 0 | 0 | 0 | 0 | 0 | 0 | 0 | 0 | 0 | 0 | 0 | 0 | 0 | 0 | 0 | 0 | 0.036163 | 0 | 0.0043303 | 0 | 0 | 0 | 0 | 0 | 0.018701 | 0.025982 | 0.037049 | 0.075258 | 0.017321 | 0.023487 | 0 | 0 | 0.011694 | 0.020172 | 0.0043303 | 0.018758 | 0.012991 | 0 | 0 | 0.06004 | 0.021651 | 0.025238 | 0.029953 | 0.04891 | 0.005615 | 0.12733 | 0.16808 | 0.10319 | 0.41046 | 2.0727 | 2.0798 | 2.0042 | 1.9042 | 1.8922 | 1.628 | 1.453 | 1.2783 | 1.0139 | 0.88965 | 0.52062 | 0.31138 | 0
[7 empty] | NY | Queens | 40.7585 | -73.9451 | Gas | 2500 | CT03-4 | Ravenswood Generating Station CT03-4 | 0 | 0 | 0 | 0 | 0 | 0 | 0 | 0 | 0 | 0 | 0 | 0 | 0 | 0 | 0 | 0 | 0 | 0 | 0 | 0 | 0 | 0 | 0 | 0 | 0 | 0.0091891 | 0 | 0 | 0.018222 | 0.029199 | 0 | 0 | 0.012161 | 0 | 0 | 0.0095175 | 0 | 0 | 0.022203 | 0.084271 | 0.0085257 | 0.05217 | 0 | 0 | 0 | 0.10002 | 0.16807 | 0.24061 | 0.34039 | 2.6095 | 2.6337 | 2.4335 | 2.228 | 2.0705 | 1.929 | 1.6083 | 1.535 | 1.222 | 0.95599 | 0.66067 | 0.36615 | 0
[7 empty] | NY | Queens | 40.7864 | -73.9133 | Gas | 55243 | CT2-2B | Astoria Gas Turbine Power CT2-2B | 0 | 0 | 0 | 0 | 0 | 0 | 0 | 0 | 0 | 0 | 0 | 0 | 0 | 0 | 0 | 0 | 0 | 0 | 0 | 0 | 0.01576 | 0.0074203 | 0 | 0 | 0 | 0 | 0 | 0.00019445 | 0 | 0.038818 | 0.0011473 | 0.023773 | 0.022197 | 0.025691 | 0.0029479 | 0.040188 | 0.030057 | 0 | 0.0021769 | 0 | 0.022698 | 0.0089302 | 0 | 0.057585 | 0.013044 | 0.072526 | 0.046264 | 0.24522 | 0.59387 | 0.98067 | 1.2539 | 1.223 | 1.2189 | 1.3288 | 1.2043 | 1.2025 | 1.0241 | 0.9357 | 0.68474 | 0.50802 | 0.26661 | 0
[7 empty] | NY | Queens | 40.7864 | -73.9133 | Gas | 55243 | CT2-2A | Astoria Gas Turbine Power CT2-2A | 0 | 0 | 0 | 0 | 0 | 0 | 0 | 0 | 0 | 0 | 0 | 0 | 0 | 0 | 0 | 0 | 0 | 0 | 0 | 0 | 0.0094309 | 0.014071 | 0 | 0 | 0 | 0 | 0 | 0.00023334 | 0 | 0.028188 | 0.00040835 | 0.029971 | 0.02207 | 0.014047 | 0.002383 | 0.016328 | 0.0050849 | 0 | 0.0020417 | 0 | 0.025414 | 0.036421 | 0 | 0.037071 | 0.0062536 | 0.04398 | 0.082847 | 0.23407 | 0.5226 | 1.0194 | 1.2125 | 1.198 | 1.2841 | 1.2245 | 1.1324 | 1.2313 | 0.99895 | 0.9572 | 0.65184 | 0.51738 | 0.24029 | 0
[7 empty] | NY | Saint Lawrence | 44.9503 | -74.8928 | Gas | 54592 | 1 | Massena Energy Facility 001 | 0 | 0 | 0 | 0 | 0 | 0 | 0 | 0 | 0 | 0 | 0 | 0 | 0 | 0 | 0 | 0 | 0 | 0 | 0 | 0 | 0 | 0 | 0 | 0 | 0 | 0 | 0 | 0 | 0 | 0 | 0 | 0 | 0.0058026 | 0.035696 | 0 | 0 | 0 | 0 | 0 | 0 | 0 | 0 | 0 | 0 | 0 | 0 | 0.0033707 | 0.0081291 | 0.40991 | 1.8613 | 1.9168 | 1.8554 | 1.7169 | 1.6368 | 1.5499 | 1.3712 | 1.1913 | 0.985 | 0.73978 | 0.48858 | 0.31814 | 0
[7 empty] | NY | Orange | 41.573 | -73.9646 | Gas | 2480 | 3 | Danskammer Generating Station 3 | 0 | 0 | 0 | 0 | 0 | 0 | 0 | 0 | 0 | 0 | 0 | 0 | 0 | 0.055482 | 0 | 0 | 0.019955 | 0.13775 | 0.059788 | 0.046516 | 0.14311 | 0.12212 | 0 | 0.21871 | 0 | 0 | 0.08112 | 0 | 0.2865 | 0.30719 | 0.47972 | 0.28152 | 0.093111 | 0.11722 | 0.14706 | 0.041183 | 0.0042563 | 0.3319 | 0.11088 | 0.65974 | 0.48971 | 0.50079 | 1.0229 | 0.99167 | 1.2443 | 2.4003 | 1.509 | 2.6137 | 6.8882 | 7.3636 | 8.5804 | 9.8066 | 12.6068 | 14.617 | 16.5177 | 19.0577 | 20.1641 | 23.0324 | 25.0544 | 27.1742 | 29.3312 | 31.2794
[7 empty] | NY | Suffolk | 40.8153 | -73.0664 | Oil | 8007 | U00019 | Holtsville Facility U00019 | 0 | 0 | 0 | 0 | 0 | 0 | 0 | 0 | 0 | 0 | 0 | 0 | 0 | 0 | 0 | 0 | 0 | 0 | 0.0070788 | 0.0088924 | 0.0012162 | 0 | 0.030714 | 0.017588 | 0 | 0.036355 | 0.010575 | 0.084133 | 0 | 0.010946 | 0.08413 | 0 | 0.046343 | 0 | 0.043399 | 0.077295 | 0.23782 | 0.061789 | 0.049446 | 0.2085 | 0.052522 | 0.044244 | 0.084443 | 0 | 0.12588 | 0.12414 | 0.078874 | 0.25427 | 1.1228 | 2.9053 | 3.1491 | 3.0445 | 2.8695 | 2.7558 | 2.2582 | 2.0744 | 1.7338 | 1.6703 | 1.3679 | 0.80109 | 0.41066 | 0
[7 empty] | NY | Kings | 40.6635 | -74.0051 | Oil | 2494 | CT02-3 | Gowanus Generating Station CT02-3 | 0 | 0 | 0 | 0 | 0 | 0 | 0 | 0 | 0 | 0 | 0 | 0 | 0 | 0 | 0 | 0 | 0 | 0 | 0 | 0 | 0 | 0 | 0 | 0.018491 | 0 | 0 | 0 | 0 | 0 | 0 | 0 | 0 | 0.036982 | 0 | 0 | 0.062667 | 0.066171 | 0.033086 | 0.15376 | 0.03357 | 0.027737 | 0 | 0.012358 | 0 | 0.067924 | 0.10889 | 0.3152 | 0.56326 | 1.1664 | 5.0113 | 5.2801 | 5.553 | 5.6617 | 6.0125 | 6.1399 | 6.4204 | 6.4188 | 6.5576 | 6.7598 | 6.9391 | 7.32 | 0
[7 empty] | NY | Queens | 40.7864 | -73.9133 | Gas | 55243 | CT4-4B | Astoria Gas Turbine Power CT4-4B | 3.889e-05 | 0 | 0.00067864 | 0 | 0 | 0.0069555 | 0.010773 | 0.010094 | 0.0069555 | 0 | 0 | 0.047331 | 0 | 0 | 0 | 0 | 0 | 0 | 0.00015556 | 0 | 0.027571 | 0.013911 | 0.031639 | 0 | 0 | 0.034778 | 0.065279 | 0.11785 | 0 | 0.0080892 | 0 | 0.12376 | 0 | 0.018551 | 0.010925 | 0.064657 | 0.067641 | 0.010089 | 0.048974 | 0.085782 | 0.015196 | 0.090063 | 0 | 0 | 0.053143 | 0.26683 | 0.16164 | 0.65068 | 0.76211 | 1.3747 | 1.4914 | 1.654 | 1.6576 | 1.6106 | 1.5937 | 1.4786 | 1.2911 | 1.2681 | 0.89722 | 0.71273 | 0.40915 | 0
[7 empty] | NY | Queens | 40.7864 | -73.9133 | Gas | 55243 | CT4-4A | Astoria Gas Turbine Power CT4-4A | 0.010133 | 0 | 0.010094 | 3.889e-05 | 0 | 0 | 0.0069555 | 0.029953 | 0.020188 | 0 | 0 | 0.027144 | 0 | 0 | 0 | 0 | 0 | 0 | 0.00019445 | 0 | 0.022727 | 0.034354 | 0.061554 | 0 | 0 | 0.011451 | 0.097257 | 0.12877 | 0 | 0.010111 | 0 | 0.11691 | 0 | 0.015459 | 0.047651 | 0.043825 | 0.1121 | 0.026089 | 0.077287 | 0.068565 | 0.021877 | 0.091881 | 0 | 0 | 0.010895 | 0.18577 | 0.14403 | 0.63407 | 0.71094 | 1.3149 | 1.5941 | 1.6307 | 1.6119 | 1.6983 | 1.5938 | 1.483 | 1.4182 | 1.0627 | 0.86941 | 0.70195 | 0.43003 | 0
[7 empty] | NY | Kings | 40.6635 | -74.0051 | Oil | 2494 | CT03-7 | Gowanus Generating Station CT03-7 | 0 | 0 | 0 | 0 | 0 | 0 | 0 | 0 | 0 | 0 | 0 | 0 | 0 | 0 | 0 | 0 | 0 | 0 | 0 | 0 | 0 | 0 | 0 | 0.033001 | 0 | 0 | 0 | 0 | 0 | 0 | 0 | 0 | 0.026453 | 0.015338 | 0 | 0.067295 | 0 | 0 | 0.072337 | 0.082633 | 0.061566 | 0.004567 | 0.031429 | 0 | 0.14325 | 0.1112 | 0.11113 | 0.29426 | 0.98322 | 5.035 | 5.1093 | 5.3159 | 5.2791 | 5.4932 | 5.8108 | 5.887 | 5.9924 | 6.3403 | 6.307 | 6.5468 | 6.7806 | 0
[7 empty] | NY | Kings | 40.6635 | -74.0051 | Oil | 2494 | CT02-6 | Gowanus Generating Station CT02-6 | 0 | 0 | 0 | 0 | 0 | 0 | 0 | 0 | 0 | 0 | 0 | 0 | 0 | 0 | 0 | 0 | 0 | 0 | 0 | 0 | 0 | 0 | 0 | 0 | 0 | 0 | 0 | 0 | 0 | 0 | 0 | 0 | 0 | 0 | 0 | 0.093032 | 0.054735 | 0.012796 | 0.14894 | 0 | 0.012796 | 0 | 0.057848 | 0 | 0.061745 | 0.05605 | 0.23079 | 0.56419 | 1.221 | 4.4777 | 4.773 | 5.2047 | 5.0682 | 5.517 | 5.4868 | 5.9968 | 6.3326 | 6.2653 | 6.6146 | 6.7772 | 7.0101 | 0
[7 empty] | NY | Suffolk | 40.8153 | -73.0664 | Oil | 8007 | U00011 | Holtsville Facility U00011 | 0 | 0 | 0 | 0 | 0 | 0 | 0 | 0 | 0 | 0 | 0 | 0.041588 | 0.037197 | 0.031833 | 0.011123 | 0.045745 | 0.01494 | 0.010363 | 0.067416 | 0.057784 | 0.056994 | 0.066178 | 0.075752 | 0.098097 | 0 | 0.055016 | 0.14384 | 0.060106 | 0 | 0.18023 | 0.15326 | 0.068285 | 0.070125 | 0.068413 | 0.16343 | 0.063482 | 0.14924 | 0.12211 | 0.13389 | 0.37487 | 0.16919 | 0.12829 | 0.043158 | 0.45619 | 0.36017 | 0.20876 | 0.30909 | 0.38992 | 0.70114 | 3.4465 | 3.5993 | 4.3177 | 4.9504 | 5.3977 | 5.8782 | 6.3966 | 7.2112 | 7.8235 | 8.6895 | 9.4709 | 10.2881 | 11.0977
[7 empty] | NY | Suffolk | 40.9569 | -72.8774 | Oil | 7146 | UGT009 | Wading River Facility UGT009 | 0 | 0 | 0 | 0 | 0 | 0 | 0 | 0 | 0 | 0 | 0 | 0 | 0 | 0 | 0 | 0 | 0 | 0 | 0 | 0 | 0 | 0.0010103 | 0 | 0 | 0 | 0 | 0 | 0.014072 | 0.06349 | 0.0076859 | 0.063619 | 0.044206 | 0.040155 | 0.12667 | 0.068572 | 0.22342 | 0.10466 | 0.15651 | 0.0053851 | 0.024614 | 0.017626 | 0 | 0.064238 | 0.020282 | 0.075322 | 0.26101 | 0.052643 | 0.039357 | 0.092935 | 1.4527 | 1.4584 | 1.6255 | 1.5186 | 1.4562 | 1.2342 | 1.341 | 1.1879 | 0.92892 | 0.77275 | 0.62657 | 0.25122 | 0
[7 empty] | NY | Kings | 40.6635 | -74.0051 | Oil | 2494 | CT02-5 | Gowanus Generating Station CT02-5 | 0 | 0 | 0 | 0 | 0 | 0 | 0 | 0 | 0 | 0 | 0 | 0 | 0 | 0 | 0 | 0 | 0 | 0 | 0 | 0 | 0 | 0 | 0 | 0 | 0 | 0 | 0 | 0 | 0 | 0 | 0 | 0 | 0 | 0 | 0 | 0.061399 | 0.077169 | 0.040579 | 0.15784 | 0 | 0.063059 | 0 | 0 | 0 | 0.033962 | 0.053329 | 0 | 0.35792 | 1.1376 | 4.657 | 5.0425 | 4.8141 | 5.5245 | 5.4877 | 5.6113 | 6.0562 | 5.9796 | 6.3126 | 6.5787 | 6.7654 | 6.7521 | 0
[7 empty] | NY | Queens | 40.7869 | -73.9122 | Gas | 8906 | CT0001 | Astoria Generating Station CT0001 | 0 | 0 | 0 | 0 | 0 | 0 | 0 | 0 | 0 | 0 | 0 | 0 | 0 | 0 | 0 | 0.0020732 | 0 | 0 | 0.011856 | 0 | 0.014552 | 0 | 0 | 0.029991 | 0 | 0 | 0.0026181 | 0 | 0 | 0.010664 | 0 | 0.0091243 | 0 | 0.034106 | 0 | 0 | 0.053433 | 0.011203 | 0.030452 | 0.016631 | 0.013665 | 0.10375 | 0.072951 | 0.078188 | 0.078031 | 0.029643 | 0.075648 | 0.16126 | 0.13678 | 0.41994 | 0.55485 | 0.69388 | 0.89284 | 1.0152 | 1.1265 | 1.3025 | 1.4238 | 1.5126 | 1.6349 | 1.8602 | 1.9842 | 2.0842
[7 empty] | NY | Kings | 40.6635 | -74.0051 | Oil | 2494 | CT02-4 | Gowanus Generating Station CT02-4 | 0 | 0 | 0 | 0 | 0 | 0 | 0 | 0 | 0 | 0 | 0 | 0 | 0 | 0 | 0 | 0 | 0 | 0 | 0 | 0 | 0 | 0 | 0 | 0.021604 | 0 | 0 | 0 | 0 | 0 | 0.012358 | 0 | 0.043253 | 0.067047 | 0.050216 | 0 | 0.051185 | 0.084224 | 0.005349 | 0.088651 | 0.012358 | 0.033086 | 0 | 0.029973 | 0.03659 | 0.030457 | 0.12612 | 0.16464 | 0.39071 | 0.74435 | 4.1056 | 4.2843 | 4.6028 | 4.8035 | 5.1749 | 5.173 | 5.4031 | 5.8489 | 6.0839 | 6.1055 | 6.2904 | 6.9768 | 0
[7 empty] | NY | Kings | 40.6635 | -74.0051 | Oil | 2494 | CT02-7 | Gowanus Generating Station CT02-7 | 0 | 0 | 0 | 0 | 0 | 0 | 0 | 0 | 0 | 0 | 0 | 0 | 0 | 0 | 0 | 0 | 0 | 0 | 0 | 0 | 0 | 0 | 0 | 0 | 0 | 0 | 0 | 0 | 0 | 0 | 0 | 0 | 0 | 0 | 0 | 0.098289 | 0.092455 | 0.014595 | 0.21979 | 0 | 0.036982 | 0 | 0 | 0 | 0.10408 | 0.12598 | 0.14495 | 0.33632 | 1.0248 | 4.5992 | 4.6637 | 5.0007 | 5.1419 | 5.4783 | 5.89 | 5.8807 | 6.3175 | 6.4424 | 7.0138 | 6.8915 | 7.1982 | 0
[7 empty] | CT | Middlesex | 41.5544 | -72.5793 | Oil | 562 | 14 | Middletown 14 | 0 | 0 | 0 | 0 | 0 | 0 | 0 | 0 | 0 | 0 | 0 | 0 | 1.7085e-06 | 0 | 0 | 0 | 2.9314e-06 | 0 | 1.0594e-06 | 0 | 0 | 6.316e-06 | 1.2552e-05 | 1.3353e-05 | 3.0939e-05 | 7.9858e-06 | 1.1478e-05 | 7.5568e-06 | 4.7666e-06 | 1.666e-05 | 6.438e-06 | 6.2191e-06 | 0 | 1.1236e-05 | 6.3121e-06 | 4.0327e-05 | 1.8763e-05 | 4.0237e-05 | 2.1413e-05 | 4.1685e-05 | 3.5154e-05 | 8.0193e-06 | 4.6508e-05 | 0.00011077 | 8.1646e-05 | 4.301e-05 | 4.3638e-05 | 5.9098e-05 | 0.00011023 | 0.00045936 | 0.00065437 | 0.00089989 | 0.00099468 | 0.0011445 | 0.0012636 | 0.0014986 | 0.0015698 | 0.0017482 | 0.0019488 | 0.0020721 | 0.0021817 | 0.0023794
[7 empty] | CT | Middlesex | 41.5544 | -72.5793 | Oil | 562 | 15 | Middletown 15 | 0 | 0 | 0 | 0 | 0 | 0 | 0 | 0 | 0 | 0 | 0 | 0 | 0 | 0 | 0 | 0 | 0 | 0 | 0 | 0 | 3.0289e-06 | 6.7759e-06 | 6.4352e-06 | 2.0456e-05 | 2.7846e-05 | 3.3322e-06 | 1.973e-05 | 3.7861e-06 | 2.0678e-05 | 1.0675e-05 | 1.0686e-05 | 0 | 7.5919e-06 | 9.3446e-06 | 1.3152e-05 | 3.5414e-05 | 1.4565e-05 | 2.5125e-05 | 1.4191e-05 | 3.5497e-05 | 1.1591e-05 | 5.2241e-06 | 4.2589e-05 | 0.00012059 | 0.00010751 | 5.3957e-05 | 3.0296e-05 | 5.2415e-05 | 0.00011581 | 0.00038997 | 0.00053589 | 0.00076926 | 0.0008596 | 0.0010244 | 0.0011961 | 0.0012257 | 0.0014033 | 0.0015709 | 0.001723 | 0.0019115 | 0.0019694 | 0.0021431
[7 empty] | NY | Suffolk | 40.8153 | -73.0664 | Oil | 8007 | U00020 | Holtsville Facility U00020 | 0 | 0 | 0 | 0 | 0 | 0 | 0 | 0 | 0 | 0 | 0 | 0 | 0 | 0 | 0 | 0 | 0.0051508 | 0 | 0.020476 | 0.008168 | 0.0060809 | 0 | 0.062225 | 0.0079579 | 0 | 0.01091 | 0.031495 | 0.061544 | 0 | 0.0054728 | 0.057715 | 0.025754 | 0.015935 | 0 | 0.034203 | 0.062762 | 0.20842 | 0.056912 | 0.043429 | 0.20778 | 0.037044 | 0.058587 | 0.051455 | 0 | 0.08803 | 0.077915 | 0.060664 | 0.18927 | 1.0231 | 2.8554 | 3.5467 | 3.9005 | 4.1367 | 4.5349 | 5.0053 | 5.5127 | 5.7005 | 6.2605 | 6.8708 | 7.2041 | 7.6918 | 8.2807
[7 empty] | MA | Barnstable | 41.7694 | -70.5097 | Oil | 1599 | 1 | Canal Station 1 | 0 | 0 | 0 | 0 | 0 | 0 | 0 | 0 | 0 | 0 | 0 | 0 | 0 | 0 | 0 | 0 | 0 | 0 | 0.031151 | 0.032257 | 0.010605 | 0.053909 | 0.059921 | 0.12473 | 0.21463 | 0.044996 | 0.17398 | 0.040364 | 0.10063 | 0.13616 | 0.034612 | 0.12837 | 0.10573 | 0.090655 | 0.024229 | 0.14495 | 0.21264 | 0.19116 | 0.20045 | 0.40843 | 0.66922 | 0.4431 | 0.31192 | 0.38269 | 0.55778 | 0.79327 | 1.2658 | 0.86616 | 0.34662 | 0.44819 | 0.7562 | 1.1139 | 1.6054 | 2.0978 | 2.5686 | 3.4617 | 4.0216 | 4.6578 | 5.4108 | 6.4125 | 7.345 | 8.2298
[7 empty] | NY | Suffolk | 40.8153 | -73.0664 | Oil | 8007 | U00012 | Holtsville Facility U00012 | 0 | 0 | 0 | 0 | 0 | 0 | 0 | 0 | 0 | 0 | 0 | 0.024802 | 0.024397 | 0.027452 | 0.0059646 | 0.070272 | 0.029504 | 0.0036559 | 0.089779 | 0.065522 | 0.059101 | 0.069063 | 0.095594 | 0.074459 | 0 | 0.050473 | 0.11723 | 0.051613 | 0 | 0.16237 | 0.1088 | 0.086695 | 0.057497 | 0.03713 | 0.15046 | 0.065668 | 0.12161 | 0.066784 | 0.10975 | 0.24846 | 0.19353 | 0.1119 | 0.02731 | 0.35891 | 0.38746 | 0.2914 | 0.33962 | 0.40746 | 0.6484 | 3.3342 | 3.4099 | 4.3425 | 4.8098 | 5.1632 | 6.0273 | 6.1892 | 7.2271 | 7.6871 | 8.7126 | 9.4394 | 10.3597 | 11.0944
[7 empty] | NY | Queens | 40.7864 | -73.9133 | Gas | 55243 | CT4-3B | Astoria Gas Turbine Power CT4-3B | 0.0057072 | 0 | 0.0057072 | 0 | 0.01755 | 0.0069935 | 0.0044209 | 0.034967 | 0.014978 | 0 | 0.0042711 | 0.030251 | 0 | 0 | 0 | 0 | 0 | 0 | 0 | 0 | 0.016826 | 0 | 0 | 0 | 0 | 2.9168e-05 | 0.023968 | 0.036781 | 0.041053 | 0.013651 | 0.0042682 | 0.039348 | 0.024995 | 0 | 0.13518 | 0.097717 | 0.18272 | 0.045327 | 0.1312 | 0.052066 | 0 | 0.021392 | 0.031913 | 0.022344 | 0.070277 | 0.10775 | 0.071139 | 0.57524 | 0.52235 | 1.598 | 1.6992 | 1.8215 | 1.7841 | 1.9419 | 1.7689 | 1.8067 | 1.4649 | 1.3163 | 0.97138 | 0.69086 | 0.37657 | 0
[7 empty] | NY | Queens | 40.7585 | -73.9451 | Gas | 2500 | CT02-1 | Ravenswood Generating Station CT02-1 | 0 | 0 | 0 | 0 | 0 | 0 | 0 | 0 | 0 | 0 | 0 | 0 | 0 | 0 | 0 | 0 | 0 | 0 | 0.024988 | 0 | 0 | 0 | 0 | 0 | 0 | 0.010194 | 0.010194 | 0 | 0.0035788 | 0.013498 | 0 | 0.035646 | 0.018332 | 0 | 0.028818 | 0.027877 | 0.084966 | 0.011678 | 0.063494 | 0.053337 | 0.079955 | 0.038984 | 0.010017 | 0.038486 | 0.014315 | 0.076838 | 0.11157 | 0.17177 | 0.31765 | 1.5755 | 1.6964 | 1.8108 | 1.7579 | 1.7956 | 1.6086 | 1.4506 | 1.3049 | 1.1692 | 0.96404 | 0.67645 | 0.32566 | 0
[7 empty] | NY | Kings | 40.6635 | -74.0051 | Oil | 2494 | CT02-8 | Gowanus Generating Station CT02-8 | 0 | 0 | 0 | 0 | 0 | 0 | 0 | 0 | 0 | 0 | 0 | 0 | 0 | 0 | 0 | 0 | 0 | 0 | 0 | 0 | 0 | 0 | 0 | 0 | 0 | 0 | 0 | 0 | 0 | 0 | 0 | 0 | 0 | 0 | 0 | 0.064419 | 0.12222 | 0.02248 | 0.097505 | 0 | 0.047196 | 0.016347 | 0.046712 | 0.022572 | 0.077169 | 0.089527 | 0.24241 | 0.34974 | 0.59437 | 3.8531 | 3.763 | 4.1238 | 4.286 | 4.7617 | 4.9296 | 5.388 | 5.5882 | 5.5025 | 5.9826 | 6.2195 | 6.6603 | 0
[7 empty] | NY | Queens | 40.7864 | -73.9133 | Gas | 55243 | CT4-3A | Astoria Gas Turbine Power CT4-3A | 0 | 0.0069935 | 0 | 0.011548 | 0.022267 | 0.039388 | 0.010261 | 0.014549 | 0.0045541 | 0 | 0.020526 | 0.017683 | 0 | 0 | 0 | 0 | 0 | 0 | 0 | 0 | 0.047801 | 0 | 0 | 0 | 0 | 3.889e-05 | 0.010263 | 0.016255 | 0.030789 | 0.0045502 | 0.0024501 | 0.031913 | 0.02081 | 0 | 0.15198 | 0.081586 | 0.12905 | 0.027391 | 0.042273 | 0.052798 | 0 | 0.061457 | 0.01687 | 0.026022 | 0.10544 | 0.09982 | 0.034196 | 0.60735 | 0.60901 | 1.5237 | 1.5349 | 1.991 | 1.935 | 1.7794 | 1.7605 | 1.7891 | 1.5802 | 1.2496 | 1.0992 | 0.77513 | 0.46805 | 0
[7 empty] | CT | New London | 41.4281 | -72.1019 | Oil | 546 | 5 | Montville 5 | 0 | 0 | 0 | 0 | 0 | 0 | 0 | 0 | 0 | 0 | 0 | 0 | 0 | 0 | 0 | 0 | 0 | 0 | 0 | 0 | 0 | 0 | 0 | 0.005337 | 0 | 0.02133 | 0.038544 | 0.0026646 | 0.018717 | 0.017397 | 0 | 0.0071417 | 0.025029 | 0.063351 | 0.040351 | 0.094865 | 0.032487 | 0.037785 | 0.049064 | 0.14334 | 0.13933 | 0.10983 | 0.32216 | 0.22808 | 0.20735 | 0.25763 | 0.17731 | 0.21187 | 0 | 0 | 0.32482 | 0.70205 | 0.97661 | 1.2657 | 1.4262 | 1.8576 | 2.2142 | 2.4169 | 2.6558 | 2.9344 | 3.2979 | 3.565
[7 empty] | CT | Middlesex | 41.5544 | -72.5793 | Oil | 562 | 13 | Middletown 13 | 0 | 0 | 0 | 0 | 0 | 0 | 0 | 0 | 0 | 0 | 0 | 0 | 0 | 0 | 0 | 0 | 0 | 0 | 0 | 0 | 0 | 8.7785e-06 | 2.2566e-05 | 1.5888e-05 | 4.5161e-05 | 6.4754e-06 | 1.3495e-05 | 1.938e-05 | 2.4751e-05 | 2.8644e-05 | 1.4003e-05 | 5.8578e-06 | 1.9042e-05 | 2.2535e-05 | 0 | 9.69e-06 | 1.1913e-05 | 4.0746e-05 | 0 | 4.4267e-05 | 5.8575e-05 | 2.2475e-05 | 6.3703e-05 | 0.00015467 | 9.3231e-05 | 2.3862e-05 | 4.8145e-05 | 3.9391e-05 | 9.6361e-05 | 0.00067442 | 0.00091694 | 0.0010718 | 0.0012912 | 0.0014524 | 0.0017527 | 0.0020915 | 0.0021205 | 0.0023656 | 0.0025595 | 0.0027245 | 0.0029983 | 0.0032276
[7 empty] | CT | Middlesex | 41.5544 | -72.5793 | Oil | 562 | 12 | Middletown 12 | 0 | 0 | 0 | 0 | 0 | 0 | 0 | 0 | 0 | 0 | 0 | 0 | 6.2781e-06 | 0 | 0 | 0 | 0 | 0 | 0 | 0 | 0 | 0 | 1.5569e-05 | 5.2012e-06 | 8.3759e-05 | 3.3063e-06 | 4.8656e-05 | 2.4911e-05 | 1.228e-05 | 4.9348e-05 | 1.5353e-05 | 3.1039e-05 | 1.6404e-05 | 5.7213e-05 | 0 | 6.3216e-05 | 5.4085e-06 | 8.5841e-05 | 0 | 7.1065e-05 | 3.6246e-05 | 1.7736e-05 | 0.00010377 | 0.00028481 | 0.00010879 | 2.1711e-05 | 6.1195e-05 | 0.0001509 | 0.00020233 | 0.0011084 | 0.001557 | 0.0018485 | 0.0021241 | 0.0025354 | 0.0029677 | 0.0032383 | 0.0037139 | 0.0039408 | 0.0041787 | 0.0047736 | 0.005017 | 0.0054059
[7 empty] | MA | Suffolk | 42.3497 | -70.9601 | Oil | 10823 | S42 | Deer Island Treatment S42 | 0.0038861 | 0.0055718 | 0.01188 | 0.014026 | 0.0064902 | 0.017717 | 0.014035 | 0.0096777 | 0.023613 | 0 | 0.030066 | 0.039174 | 0.013041 | 0.006347 | 0.015489 | 0 | 0.0082638 | 0 | 0 | 0 | 0.014467 | 0.032408 | 0.045079 | 0.040674 | 0.042828 | 0.0066033 | 0.045436 | 0.052743 | 0.046091 | 0.014254 | 0.040668 | 0.011384 | 0.015551 | 0.0098866 | 0.010237 | 0.015271 | 0.0052515 | 0.0031966 | 0.019205 | 0.0049753 | 0.0033096 | 0.012192 | 0 | 0.012436 | 0.011497 | 0 | 0.0064731 | 0 | 0.047343 | 0.8569 | 0.8715 | 0.78302 | 0.79756 | 0.73122 | 0.69868 | 0.6428 | 0.54271 | 0.44821 | 0.36108 | 0.20757 | 0.12661 | 0
[7 empty] | NY | Queens | 40.7585 | -73.9451 | Gas | 2500 | CT02-4 | Ravenswood Generating Station CT02-4 | 0 | 0 | 0 | 0 | 0 | 0 | 0 | 0 | 0 | 0 | 0 | 0 | 0 | 0 | 0 | 0 | 0 | 0 | 0.014168 | 0 | 0 | 0 | 0 | 0.0048282 | 0 | 0 | 0.019398 | 0 | 0.041614 | 0 | 0 | 0 | 0.014168 | 0 | 0 | 0.027272 | 0.032221 | 0.007417 | 0 | 0.033567 | 0.034755 | 0.023107 | 0.019667 | 0 | 0.021585 | 0.13846 | 0.16568 | 0.1406 | 0.27682 | 1.5739 | 1.6435 | 1.5961 | 1.7191 | 1.67 | 1.5915 | 1.4907 | 1.3022 | 1.1065 | 0.90566 | 0.64093 | 0.32592 | 0
[7 empty] | CT | New Haven | 41.4485 | -72.834 | Gas | 6635 | AP-1 | Alfred L Pierce Generating Station AP-1 | 0 | 0 | 0 | 0 | 0 | 0 | 0 | 0 | 0 | 0 | 0 | 0 | 0 | 0 | 0 | 0 | 0 | 0 | 0.00050335 | 0 | 0 | 0 | 0 | 0.0015685 | 0 | 0.011712 | 0.029474 | 0.021618 | 0.049482 | 0.010835 | 0.05733 | 0.00044121 | 0.000261 | 0.0062727 | 0 | 0.036055 | 0 | 0.028814 | 0.052222 | 0.035665 | 0.014937 | 0.015221 | 0.03522 | 0 | 0 | 0 | 0 | 0.0010067 | 0.15204 | 2.2785 | 2.5083 | 2.4133 | 2.5547 | 2.5602 | 2.2239 | 1.98 | 1.9711 | 1.6376 | 1.1217 | 0.82191 | 0.42712 | 0
[7 empty] | NY | Queens | 40.7864 | -73.9133 | Gas | 55243 | CT2-3B | Astoria Gas Turbine Power CT2-3B | 0 | 0 | 0 | 0 | 0 | 0 | 0 | 0 | 0 | 0 | 0 | 0 | 0 | 0 | 0 | 0 | 0 | 0 | 0 | 0 | 0 | 0 | 0 | 0 | 0 | 0 | 0 | 0 | 0 | 0.00018473 | 0 | 0 | 0 | 0 | 0 | 0.0080697 | 0.01191 | 0.019159 | 0.017314 | 0 | 0 | 0.00025279 | 0.00010695 | 0.0019056 | 0.036241 | 0 | 0.10416 | 0.17586 | 0.36009 | 1.2715 | 1.2721 | 1.2791 | 1.3979 | 1.3653 | 1.3724 | 1.1309 | 1.1644 | 0.93371 | 0.77257 | 0.56136 | 0.30609 | 0
[7 empty] | CT | New Haven | 41.2836 | -72.9042 | Oil | 6156 | NHHS3 | New Haven Harbor NHHS3 | 0 | 0 | 0 | 0 | 0 | 0 | 0 | 0 | 0 | 0 | 0 | 0 | 0 | 0 | 0 | 0 | 0 | 0.033389 | 0.0024347 | 0 | 0 | 0 | 0 | 0.033267 | 0.035536 | 0.035694 | 0 | 0 | 0.014252 | 0.00096256 | 0.027837 | 0.018582 | 0.026302 | 0 | 0.034736 | 0.0092134 | 0.032476 | 0.076166 | 0.12238 | 0.0041928 | 0 | 0.008077 | 0.053715 | 0.074743 | 0.067149 | 0.028036 | 0.041312 | 0.094283 | 0.11117 | 0.91201 | 1.2755 | 1.4583 | 1.5304 | 1.4628 | 1.6149 | 1.3253 | 1.3872 | 1.1784 | 0.9553 | 0.74081 | 0.33237 | 0
[7 empty] | NY | Queens | 40.7864 | -73.9133 | Gas | 55243 | CT2-3A | Astoria Gas Turbine Power CT2-3A | 0 | 0 | 0 | 0 | 0 | 0 | 0 | 0 | 0 | 0 | 0 | 0 | 0 | 0 | 0 | 0 | 0 | 0 | 0 | 0 | 0 | 0 | 0 | 0 | 0 | 0 | 0 | 0 | 0 | 0.00029168 | 0 | 0 | 0.00070003 | 0 | 0 | 0.0059269 | 0.005153 | 0.011852 | 0.0053484 | 0 | 0 | 2.9168e-05 | 0.00017987 | 0.002628 | 0.024817 | 0 | 0.1072 | 0.12481 | 0.31916 | 1.1351 | 1.2446 | 1.3509 | 1.2775 | 1.3218 | 1.3363 | 1.2281 | 1.0781 | 0.89354 | 0.76568 | 0.56366 | 0.31774 | 0
[7 empty] | MA | Suffolk | 42.3414 | -71.0311 | Other | 10176 | A | South Boston Combustion Turbines A | 0 | 0 | 0 | 0 | 0 | 0 | 0 | 0 | 0 | 0 | 0 | 0 | 0 | 0 | 0 | 0 | 0 | 0 | 0 | 0 | 0 | 0 | 0.0056879 | 0 | 0 | 0 | 0 | 0 | 0 | 0 | 0 | 0 | 0 | 0.0098901 | 0 | 0.01874 | 0.019462 | 0 | 0.008484 | 0 | 0 | 0.010612 | 0.018104 | 0 | 0.0092534 | 0.0078951 | 0.030215 | 0.12975 | 0.23906 | 0.45893 | 0.68921 | 0.85515 | 1.0171 | 1.088 | 1.2892 | 1.3496 | 1.4474 | 1.6169 | 1.6792 | 1.7806 | 1.8457 | 1.939
[7 empty] | NY | Lewis | 43.8861 | -75.4342 | Gas | 10617 | 1 | Beaver Falls, LLC 1 | 0 | 0 | 0 | 0 | 0 | 0 | 0 | 0 | 0 | 0 | 0 | 0 | 0 | 0 | 0 | 0 | 0 | 0 | 0 | 0 | 0 | 0 | 0 | 0.0022167 | 0 | 0 | 0 | 0.017549 | 0.011083 | 0.015568 | 0 | 0.064416 | 0 | 0.024313 | 0.058645 | 0.25041 | 0.086028 | 0.025152 | 0.0060531 | 0 | 0.013271 | 0 | 0 | 0 | 0.016596 | 0 | 0.022279 | 0.016443 | 0.22081 | 1.9991 | 2.1888 | 2.1187 | 2.1622 | 2.1938 | 2.0142 | 1.8891 | 1.8578 | 1.4523 | 1.0506 | 0.79168 | 0.41588 | 0
[7 empty] | NY | Queens | 40.7864 | -73.9133 | Gas | 55243 | CT3-3A | Astoria Gas Turbine Power CT3-3A | 0 | 0 | 0 | 0 | 0 | 0 | 0 | 0 | 0 | 0 | 0 | 0 | 0 | 0 | 0.012834 | 0 | 0.024789 | 0 | 0 | 0 | 0 | 0.0078558 | 0 | 0 | 0 | 0 | 0 | 0 | 0.01789 | 0.021588 | 0 | 0.023581 | 0.025453 | 0.022366 | 0.066692 | 0.047182 | 0.03604 | 0.037051 | 0.024077 | 0.079192 | 0.024153 | 0 | 0.027508 | 0.0026543 | 0.045665 | 0.083954 | 0.010286 | 0.26334 | 0.38922 | 0.71919 | 0.87341 | 0.92188 | 1.0813 | 1.0738 | 1.0996 | 1.0682 | 0.99914 | 0.88861 | 0.71172 | 0.56963 | 0.32545 | 0
[7 empty] | NY | Nassau | 40.8269 | -73.6479 | Oil | 2514 | U00021 | Glenwood U00021 | 0 | 0 | 0 | 0 | 0 | 0 | 0 | 0 | 0 | 0 | 0 | 0 | 0 | 0 | 0 | 0 | 0 | 0 | 0 | 0 | 0 | 0 | 0 | 0 | 0 | 0 | 0 | 0 | 0 | 0 | 0.00019662 | 0 | 1.8921e-05 | 4.4488e-05 | 0 | 6.2354e-05 | 5.5181e-06 | 0.00014573 | 0 | 0.00010447 | 9.7776e-06 | 5.7402e-05 | 0 | 0.00048379 | 0.00070319 | 0.0017494 | 0.0010085 | 0.0019339 | 0.0024023 | 0.010959 | 0.010467 | 0.010302 | 0.0093021 | 0.010186 | 0.010174 | 0.008196 | 0.007131 | 0.0060581 | 0.0048006 | 0.0034117 | 0.0017169 | 0
[7 empty] | NY | Queens | 40.7864 | -73.9133 | Gas | 55243 | CT3-3B | Astoria Gas Turbine Power CT3-3B | 0 | 0 | 0 | 0 | 0 | 0 | 0 | 0 | 0 | 0 | 0 | 0 | 0 | 0 | 0.0019445 | 0 | 0.0082175 | 0 | 0 | 0 | 0 | 0.011784 | 0 | 0 | 0 | 0 | 0 | 0 | 0.008167 | 0.016902 | 0 | 0.023705 | 0.014567 | 0.02018 | 0.082674 | 0.040928 | 0.043868 | 0.054551 | 0.034515 | 0.04487 | 0.044663 | 0 | 0.0073999 | 0.024059 | 0.048781 | 0.10752 | 0.0060056 | 0.24922 | 0.35595 | 0.66489 | 0.93707 | 0.88462 | 1.1102 | 1.1128 | 1.2703 | 1.0437 | 0.95419 | 0.88797 | 0.65043 | 0.54793 | 0.30922 | 0
[7 empty] | NY | Suffolk | 40.9569 | -72.8774 | Oil | 7146 | UGT007 | Wading River Facility UGT007 | 0 | 0 | 0 | 0 | 0 | 0 | 0 | 0 | 0 | 0 | 0 | 0 | 0 | 0 | 0 | 0 | 0 | 0 | 0 | 0 | 0 | 0 | 0.031236 | 0.0011693 | 0 | 0.036442 | 0.035412 | 0.031746 | 0.053026 | 0 | 0.039869 | 0.015618 | 0.02438 | 0.00096744 | 0 | 0 | 0.027442 | 0.041647 | 0.036566 | 0.018799 | 0.001785 | 0.034278 | 0.016148 | 0.029759 | 0.10928 | 0.067762 | 0.094665 | 0.11348 | 0.33712 | 1.3041 | 1.4477 | 1.5472 | 1.6112 | 1.4756 | 1.4316 | 1.4127 | 1.415 | 1.1392 | 0.80608 | 0.67324 | 0.2922 | 0
[7 empty] | NY | Queens | 40.7864 | -73.9133 | Gas | 55243 | CT3-4A | Astoria Gas Turbine Power CT3-4A | 0 | 0 | 0 | 0 | 0 | 0 | 0 | 0 | 0 | 0 | 0 | 0 | 0 | 0 | 0 | 0 | 0.017501 | 0 | 9.7226e-05 | 0 | 0 | 0 | 0.023947 | 0.018997 | 0 | 0.027871 | 0 | 0.020447 | 0.034182 | 0 | 5.8335e-05 | 0.061965 | 9.7226e-05 | 0 | 0.010681 | 0.047211 | 0.063674 | 0.015298 | 0.018409 | 0.031207 | 0.0038735 | 0.080011 | 0.010501 | 0.02825 | 0.038558 | 0.1103 | 0.093948 | 0.30634 | 0.43688 | 0.39389 | 0.61139 | 0.79594 | 0.94632 | 1.0169 | 0.94741 | 1.04 | 0.90439 | 0.85942 | 0.70619 | 0.47522 | 0.30116 | 0
[7 empty] | NY | Oswego | 43.46 | -76.53 | Oil | 2594 | 6 | Oswego Harbor Power 6 | 0 | 0 | 0 | 0 | 0 | 0 | 0 | 0 | 0 | 0 | 0 | 0 | 0 | 0 | 0 | 0 | 0 | 0 | 0.057705 | 0 | 0 | 0.414 | 0.24026 | 0.20453 | 0 | 0.16868 | 0 | 0.25522 | 0.67245 | 0 | 0 | 0.12302 | 0.14513 | 0.17419 | 0.088876 | 0.036409 | 0.34836 | 0.38585 | 2.9082 | 1.686 | 2.1719 | 1.1908 | 0.21195 | 0.79883 | 0.2925 | 0 | 0.4553 | 0.26615 | 4.6817 | 21.5507 | 30.3867 | 35.6311 | 42.6919 | 50.2588 | 55.4616 | 69.835 | 70.6777 | 82.5629 | 90.1315 | 97.2802 | 103.1502 | 110.2593
[7 empty] | NY | Queens | 40.7864 | -73.9133 | Gas | 55243 | CT3-4B | Astoria Gas Turbine Power CT3-4B | 0 | 0 | 0 | 0 | 0 | 0 | 0 | 0 | 0 | 0 | 0 | 0 | 0 | 0 | 0 | 9.7226e-05 | 0 | 0 | 5.8335e-05 | 0 | 0.0025473 | 0 | 0 | 0 | 0.036431 | 0 | 0 | 0 | 0.0097692 | 0.02056 | 0.030369 | 0.024859 | 0.036414 | 0 | 0.044327 | 0.044221 | 0.081242 | 0.021349 | 0.022906 | 0.023591 | 0.00058335 | 0.050207 | 0.027569 | 0.0047368 | 0.045618 | 0.11944 | 0.08301 | 0.2555 | 0.36018 | 0.40484 | 0.62712 | 0.69502 | 0.89528 | 0.97476 | 0.96746 | 1.0692 | 0.98791 | 0.92855 | 0.71401 | 0.52832 | 0.31123 | 0
[7 empty] | NY | Queens | 40.7864 | -73.9133 | Gas | 55243 | CT3-2B | Astoria Gas Turbine Power CT3-2B | 0.0053056 | 0.021222 | 0.0053056 | 0 | 0.015917 | 0.0053056 | 0 | 0.0053056 | 0.0083099 | 0 | 0 | 0.013616 | 0 | 0 | 0 | 0 | 0 | 0 | 0 | 0 | 0.0048136 | 0 | 0 | 0 | 0 | 0.012385 | 0 | 0.034838 | 0 | 0 | 0.017894 | 0.040144 | 0 | 0 | 0.037842 | 0.039175 | 0.039121 | 0.032392 | 0.017387 | 0.089437 | 0.018275 | 0.019355 | 0.00031112 | 0 | 0.048453 | 0.061833 | 0.070533 | 0.28618 | 0.30342 | 0.45622 | 0.60902 | 0.89379 | 0.8575 | 1.0236 | 1.0276 | 0.96045 | 0.97512 | 0.90849 | 0.67778 | 0.55702 | 0.32768 | 0
[7 empty] | NY | Queens | 40.7864 | -73.9133 | Gas | 55243 | CT3-2A | Astoria Gas Turbine Power CT3-2A | 0 | 0.0030043 | 0.011314 | 0.0042828 | 0.010611 | 0.010611 | 0.0042828 | 0.0053056 | 0 | 0 | 0 | 0.0202 | 0 | 0 | 0 | 0 | 0 | 0 | 0 | 0 | 0.016787 | 0 | 0 | 0 | 0 | 0.010028 | 0 | 0.015917 | 0 | 0 | 0.020493 | 0.033304 | 0 | 0 | 0.021222 | 0.044729 | 0.095884 | 0.039398 | 0.0053056 | 0.048426 | 0.018967 | 0.013589 | 0 | 0 | 0.063028 | 0.073929 | 0.054382 | 0.22449 | 0.3324 | 0.42158 | 0.69685 | 0.90248 | 0.99022 | 0.96221 | 1.1505 | 1.1027 | 1.1023 | 0.91841 | 0.70263 | 0.47773 | 0.25045 | 0
[7 empty] | NY | Queens | 40.7585 | -73.9451 | Gas | 2500 | CT02-3 | Ravenswood Generating Station CT02-3 | 0 | 0 | 0 | 0 | 0 | 0 | 0 | 0 | 0 | 0 | 0 | 0 | 0 | 0 | 0 | 0 | 0.021584 | 0 | 0.041252 | 0 | 0 | 0 | 0 | 0.069211 | 0 | 0.041252 | 0 | 0.033547 | 0 | 0.011693 | 0 | 0.080587 | 0 | 0 | 0 | 0 | 0.018437 | 0.0084815 | 0.030788 | 0.0051234 | 0.05305 | 0.076017 | 0.018259 | 0.075309 | 0.012413 | 0.1244 | 0.04007 | 0.031742 | 0.4112 | 1.4611 | 1.6586 | 1.9715 | 1.9485 | 2.2092 | 2.142 | 2.0199 | 2.0152 | 1.5281 | 1.241 | 0.90513 | 0.42435 | 0
[7 empty] | NY | Orange | 41.573 | -73.9646 | Gas | 2480 | 1 | Danskammer Generating Station 1 | 0 | 0 | 0 | 0 | 0 | 0 | 0 | 0 | 0 | 0 | 0 | 0 | 0 | 0.10862 | 0 | 0 | 0 | 0 | 0 | 0 | 0 | 0.026415 | 0 | 0.17379 | 0 | 0 | 0 | 0 | 0.13034 | 0.22317 | 0.06517 | 0 | 0 | 0 | 0 | 0 | 0.13034 | 0 | 0.043447 | 0 | 0 | 0.21723 | 0 | 0 | 0.086894 | 0.21723 | 0.043447 | 0.1388 | 0.30601 | 4.4154 | 5.7139 | 6.2501 | 7.6208 | 9.1459 | 10.268 | 11.9844 | 13.2601 | 14.9728 | 16.438 | 18.2229 | 20.2057 | 21.7234
[7 empty] | NY | Queens | 40.7585 | -73.9451 | Gas | 2500 | CT03-2 | Ravenswood Generating Station CT03-2 | 0 | 0 | 0 | 0 | 0 | 0 | 0 | 0 | 0 | 0 | 0 | 0 | 0 | 0 | 0 | 0 | 0 | 0 | 0 | 0.013921 | 0 | 0 | 0 | 0.024174 | 0 | 0 | 0 | 0 | 0 | 0.016445 | 0.0060118 | 0.013169 | 0.023296 | 0.036021 | 0.027126 | 0.011854 | 0.04016 | 0.021388 | 0.0074805 | 0.031789 | 0.02922 | 0 | 0.012858 | 0.010964 | 0.010287 | 0.011812 | 0.055248 | 0.060598 | 0.063543 | 1.0225 | 1.1123 | 1.1175 | 1.2202 | 1.1872 | 1.0717 | 1.1288 | 1.0357 | 0.78987 | 0.65136 | 0.42827 | 0.30731 | 0
[7 empty] | NY | Suffolk | 40.8153 | -73.0664 | Oil | 8007 | U00015 | Holtsville Facility U00015 | 0 | 0 | 0 | 0 | 0 | 0 | 0 | 0 | 0 | 0 | 0 | 0 | 0 | 0 | 0 | 0 | 0 | 0 | 0 | 0 | 0 | 0 | 0 | 0.0053884 | 0.039422 | 0 | 0 | 0 | 0 | 0.044903 | 0 | 0 | 0 | 0.0039694 | 0.036493 | 0.12201 | 0.11602 | 0.055823 | 0.12104 | 0.12669 | 0.20869 | 0.25842 | 0.049012 | 0.37789 | 0.085756 | 0.24841 | 0.088665 | 0.01887 | 0.20293 | 1.8135 | 2.1462 | 2.2044 | 2.377 | 2.0919 | 2.1201 | 1.8961 | 1.9215 | 1.7165 | 1.162 | 1.007 | 0.47325 | 0
[7 empty] | NY | Suffolk | 40.8153 | -73.0664 | Oil | 8007 | U00016 | Holtsville Facility U00016 | 0 | 0 | 0 | 0 | 0 | 0 | 0 | 0 | 0 | 0 | 0 | 0 | 0 | 0 | 0 | 0 | 0 | 0 | 0 | 0 | 0 | 0 | 0 | 0.004279 | 0.044904 | 0 | 0 | 0.0027813 | 0 | 0.063345 | 0 | 0 | 0 | 0.0053309 | 0.033707 | 0.12127 | 0.082139 | 0.063675 | 0.0053487 | 0.064541 | 0.19546 | 0.17395 | 0.031766 | 0.2653 | 0.1112 | 0.22232 | 0.11017 | 0.014158 | 0.20384 | 1.7685 | 2.0677 | 2.1681 | 2.2568 | 2.1825 | 2.0904 | 2.1796 | 1.9188 | 1.5222 | 1.3928 | 0.87858 | 0.43718 | 0
[7 empty] | NY | Nassau | 40.8269 | -73.6479 | Oil | 2514 | U00020 | Glenwood U00020 | 0 | 0 | 0 | 0 | 0 | 0 | 0 | 0 | 0 | 0 | 0 | 0 | 0 | 0 | 0 | 0 | 0 | 0 | 0 | 0 | 0 | 0 | 0 | 0.06658 | 0 | 0 | 0 | 0.0073549 | 0 | 0.073786 | 0 | 0.017118 | 0 | 0 | 0 | 0 | 0 | 0 | 0 | 0 | 0 | 0.017161 | 0.049191 | 0.0049033 | 0.0019376 | 0.011966 | 0.13391 | 0.41252 | 0.40548 | 2.9022 | 3.037 | 3.2316 | 3.0431 | 2.9841 | 2.7561 | 2.5165 | 2.3807 | 2.1911 | 1.8086 | 1.004 | 0.58071 | 0
[7 empty] | NY | Suffolk | 40.9569 | -72.8774 | Oil | 7146 | UGT008 | Wading River Facility UGT008 | 0 | 0 | 0 | 0 | 0 | 0 | 0 | 0 | 0 | 0 | 0 | 0 | 0 | 0 | 0 | 0 | 0 | 0 | 0 | 0 | 0 | 0 | 0.0097186 | 0.01139 | 0 | 0 | 0.0097186 | 0.021303 | 0 | 0.017577 | 0.0073718 | 0.0043761 | 0 | 0 | 0.0028368 | 0.039392 | 0.0064919 | 0.021303 | 0 | 0.022124 | 0.034945 | 0.12067 | 0.062501 | 0.14399 | 0.06525 | 0.10966 | 0.10473 | 0.1076 | 0.13501 | 0.75929 | 0.84267 | 0.94024 | 1.1075 | 1.1871 | 1.1431 | 1.1342 | 1.0135 | 1.0021 | 0.74689 | 0.51975 | 0.30409 | 0
[7 empty] | NY | Suffolk | 40.9572 | -72.8664 | Oil | 55787 | CT02 | Shoreham Energy CT02 | 0 | 0.00027601 | 0.0074041 | 0 | 0.0074041 | 0.001188 | 0.0071281 | 0.0074041 | 0.027409 | 0 | 0.00138 | 0.047965 | 0 | 0.045349 | 0 | 0 | 0 | 0.0018 | 0 | 0 | 0 | 0.025052 | 0 | 0 | 0 | 0.041463 | 0.001944 | 0.032945 | 0 | 0.052107 | 0.020604 | 0.070127 | 0.092318 | 0.045518 | 0.028766 | 0.059642 | 0 | 0.076162 | 0.078742 | 0.12993 | 0.073453 | 0.18373 | 0.018744 | 0.035546 | 0.00088802 | 0.23263 | 0.025656 | 0.11416 | 0.13301 | 0.62227 | 1.2419 | 1.7553 | 2.4023 | 2.7912 | 3.2234 | 3.6962 | 4.2881 | 4.8511 | 5.3044 | 5.8758 | 6.3905 | 6.8521
[7 empty] | NY | Suffolk | 40.9572 | -72.8664 | Oil | 55787 | CT01 | Shoreham Energy CT01 | 0.0056659 | 0.0053041 | 0.010608 | 0.0056659 | 0.0002244 | 0.00099002 | 0.021174 | 0.0056659 | 0.016678 | 0 | 0.0014472 | 0.021216 | 0 | 0.014944 | 0 | 0 | 0.002568 | 0.020867 | 0 | 0 | 0 | 0 | 0 | 0 | 0 | 0.033126 | 0.0029041 | 0.015816 | 0.001116 | 0.0049711 | 0.013704 | 0.0046693 | 0.073612 | 0.015897 | 0.043279 | 0.045804 | 0.028537 | 0.01416 | 0.053687 | 0.068024 | 0.010149 | 0.048924 | 0 | 0.053754 | 0.01128 | 0.041969 | 0.058971 | 0.092663 | 0.069028 | 0.34872 | 0.72831 | 0.90174 | 1.1074 | 1.4676 | 1.8005 | 2.2782 | 2.7367 | 3.1612 | 3.5781 | 4.1514 | 4.7123 | 5.3041
[7 empty] | MA | Suffolk | 42.3414 | -71.0311 | Other | 10176 | B | South Boston Combustion Turbines B | 0 | 0 | 0 | 0 | 0 | 0 | 0 | 0 | 0 | 0 | 0 | 0 | 0 | 0 | 0 | 0 | 0 | 0 | 0 | 0 | 0.0064411 | 0 | 0 | 0.015163 | 0.015026 | 0.047094 | 0.016103 | 0 | 0 | 0.010866 | 0 | 0 | 0.048841 | 0 | 0.0042927 | 0.075537 | 0.017443 | 0.042396 | 0.043737 | 0 | 0 | 0 | 0 | 0 | 0.038347 | 0.033589 | 0.014334 | 0.073537 | 0.16882 | 0.12187 | 0.316 | 0.57852 | 0.71577 | 0.96531 | 1.1924 | 1.4658 | 1.6063 | 1.8176 | 2.0759 | 2.2684 | 2.4807 | 2.7256
[7 empty] | MA | Bristol | 41.8653 | -71.1061 | Oil | 1682 | 8 | Cleary Flood 8 | 0 | 0 | 0 | 0 | 0 | 0 | 0 | 0 | 0 | 0 | 0 | 0 | 0 | 0 | 0 | 0 | 0 | 0 | 0 | 0 | 0 | 0 | 0 | 0 | 0 | 0 | 0 | 0 | 0 | 0 | 0 | 0.049715 | 0 | 0 | 0 | 0 | 0.029126 | 0.010196 | 0.04917 | 0 | 0.06916 | 0 | 0.01421 | 0.050562 | 0.14213 | 0.017992 | 0.22503 | 0.44195 | 0.51388 | 1.7697 | 2.502 | 2.9288 | 3.6257 | 4.5751 | 5.1708 | 5.8408 | 7.0458 | 8.3699 | 9.1963 | 10.342 | 11.6643 | 13.0097
[7 empty] | NY | Queens | 40.7869 | -73.9122 | Gas | 8906 | 20 | Astoria Generating Station 20 | 0.014011 | 0.028683 | 0.093188 | 0.08613 | 0.14729 | 0.093892 | 0.062887 | 0.16012 | 0.13335 | 0 | 0.15101 | 0.30585 | 0.25888 | 0.055492 | 0.15236 | 0 | 0 | 0.14296 | 0.26833 | 0.13294 | 0.02635 | 0.073323 | 0.23742 | 0.070723 | 0.77765 | 0.80658 | 0.67431 | 0.2703 | 0 | 0.028857 | 0 | 0.073442 | 0.026094 | 0.36528 | 0.15748 | 0.13053 | 0.29227 | 0.1785 | 0 | 0 | 0.076399 | 0.088261 | 0.10101 | 0.28881 | 0.67901 | 0.5365 | 0.5068 | 0.010081 | 0.051341 | 0 | 2.5058 | 4.4461 | 7.4628 | 9.1345 | 11.6937 | 12.7444 | 15.762 | 18.0514 | 20.2345 | 22.309 | 24.9004 | 26.9431
[7 empty] | MA | Essex | 42.5428 | -70.9236 | Gas | 1678 | 2 | Waters River 2 | 0 | 0 | 0 | 0 | 0 | 0 | 0 | 0 | 0 | 0 | 0 | 0 | 0 | 0 | 0 | 0 | 0 | 0 | 0 | 0 | 0 | 0 | 0 | 0 | 0 | 0.0067379 | 0.014392 | 0 | 0 | 0 | 0.0086983 | 0 | 0 | 0.0027565 | 0 | 0.018049 | 0 | 0.024438 | 0.0067273 | 0.026226 | 0.0035059 | 0.001531 | 0.020182 | 0.014646 | 0.0096152 | 0.012389 | 0.064695 | 0.062334 | 0.11169 | 0.075754 | 0.22073 | 0.31865 | 0.47926 | 0.62018 | 0.75517 | 0.85565 | 0.95901 | 1.1658 | 1.2769 | 1.4152 | 1.5912 | 1.7435
[7 empty] | NY | Orange | 41.573 | -73.9646 | Gas | 2480 | 4 | Danskammer Generating Station 4 | 0 | 0 | 0 | 0 | 0 | 0 | 0 | 0 | 0 | 0 | 0 | 0.53169 | 0.89596 | 0.095533 | 0.46402 | 0.90757 | 0.2775 | 0.69148 | 0.85525 | 2.6249 | 1.6013 | 2.8981 | 1.3211 | 1.2436 | 0.35029 | 1.305 | 1.4071 | 1.5586 | 1.2346 | 0.5277 | 2.2549 | 0.46857 | 0.79925 | 0.71753 | 0.11373 | 0.36464 | 0.92906 | 0.96027 | 2.1479 | 0.86027 | 2.0836 | 2.6434 | 4.0559 | 3.2442 | 3.2865 | 2.1978 | 5.0864 | 3.9988 | 2.0501 | 0 | 7.7363 | 11.9869 | 19.1055 | 23.8294 | 29.2682 | 35.7509 | 40.4298 | 48.7036 | 52.1571 | 60.4857 | 63.4679 | 69.8014
[7 empty] | CT | New Haven | 41.2836 | -72.9042 | Oil | 6156 | NHHS4 | New Haven Harbor NHHS4 | 0 | 0 | 0 | 0 | 0 | 0 | 0 | 0 | 0 | 0 | 0 | 0 | 0 | 0 | 0 | 0 | 0 | 0 | 0 | 0 | 0 | 0.03436 | 0.056655 | 0.063312 | 0.10233 | 0.174 | 0.026846 | 0.069583 | 0.019456 | 0.028327 | 0 | 0.056642 | 0 | 0 | 0.028496 | 0.056466 | 0.30474 | 0.064434 | 0.040675 | 0.037219 | 0 | 0.098769 | 0.050604 | 0.45432 | 0.20132 | 0.17766 | 0.18439 | 0.052258 | 0.23668 | 0 | 0.92314 | 1.8667 | 2.4098 | 3.6103 | 4.2727 | 5.2236 | 5.8922 | 6.8112 | 7.6552 | 8.5635 | 9.2242 | 10.096
[7 empty] | MA | Hampden | 42.1977 | -72.5103 | Oil | 6081 | 2 | Stony Brook 002 | 0 | 0 | 0 | 0 | 0 | 0 | 0 | 0 | 0 | 0 | 0 | 0 | 0 | 0 | 0 | 0 | 0 | 0 | 0 | 0 | 0 | 0.15239 | 0 | 0 | 0 | 0 | 0.034678 | 0.21819 | 0.32395 | 0 | 0.50513 | 0 | 0 | 0.42326 | 0.27349 | 0.20752 | 0 | 1.426 | 1.9387 | 0.70127 | 0.44553 | 0.7786 | 0.88248 | 0.8598 | 0 | 0.76852 | 0.43384 | 1.2262 | 1.4466 | 0 | 0 | 0 | 0 | 0 | 0 | 0 | 0 | 0 | 0 | 0 | 0 | 0
[7 empty] | NY | Queens | 40.7864 | -73.9133 | Gas | 55243 | CT3-1A | Astoria Gas Turbine Power CT3-1A | 0 | 0 | 0 | 0 | 0 | 0 | 0 | 0 | 0 | 0 | 0 | 0 | 0 | 0 | 0 | 0 | 0 | 0 | 0 | 0 | 0 | 0 | 0 | 0 | 0 | 0 | 0 | 0 | 0.0066055 | 0 | 8.7503e-05 | 0.015294 | 0.027791 | 0.015817 | 0.0016334 | 0.0088456 | 0.048263 | 0.066372 | 0.032308 | 0.032015 | 0.023622 | 0 | 0.019517 | 0.00011667 | 0 | 0 | 0.0095612 | 0.16141 | 0.22371 | 0.29797 | 0.47689 | 0.7067 | 0.87722 | 0.78138 | 0.84563 | 0.90395 | 0.76958 | 0.82288 | 0.58929 | 0.39367 | 0.21627 | 0
[7 empty] | CT | New Haven | 41.2836 | -72.9042 | Oil | 6156 | NHHS2 | New Haven Harbor NHHS2 | 0 | 0 | 0 | 0 | 0 | 0 | 0 | 0 | 0 | 0 | 0 | 0 | 0 | 0 | 0 | 0 | 0 | 0 | 0 | 0 | 0 | 0.0079664 | 0.025641 | 0.014673 | 0.0085707 | 0.031698 | 0.020358 | 0.020863 | 0.045377 | 0.032146 | 0 | 0.00095205 | 0 | 0 | 0.035082 | 0.0086463 | 0.037602 | 0.084822 | 0.098728 | 0.022991 | 0 | 0.061103 | 0.033661 | 0.18715 | 0.10083 | 0.035383 | 0.094358 | 0.055009 | 0 | 0 | 0.4199 | 0.99679 | 1.2527 | 1.6757 | 2.1398 | 2.6477 | 3.0041 | 3.6125 | 3.8145 | 4.2491 | 4.5669 | 5.0084
[7 empty] | NY | Orange | 41.573 | -73.9646 | Gas | 2480 | 2 | Danskammer Generating Station 2 | 0 | 0 | 0 | 0 | 0 | 0 | 0 | 0 | 0 | 0 | 0 | 0 | 0 | 0.092734 | 0.092734 | 0 | 0.091984 | 0 | 0 | 0.11128 | 0 | 0 | 0.048953 | 0 | 0 | 0 | 0.05564 | 0 | 0 | 0.1935 | 0 | 0.16931 | 0.14675 | 0.072562 | 0 | 0.072562 | 0 | 0.058404 | 0.024415 | 0.096749 | 0.20278 | 0.14837 | 0.034594 | 0.095889 | 0 | 0.35239 | 1.0852 | 1.5298 | 1.0053 | 0 | 2.0031 | 3.4312 | 4.2287 | 6.343 | 8.2533 | 9.5887 | 10.6088 | 12.7787 | 14.0399 | 15.5422 | 17.4154 | 18.5468
[7 empty] | NY | Orange | 41.4278 | -74.4186 | Gas | 2632 | 1 | Shoemaker 1 | 0 | 0 | 0 | 0 | 0 | 0 | 0 | 0 | 0 | 0 | 0 | 0.057623 | 0.15322 | 0 | 0.11727 | 0.075456 | 0.13682 | 0.097729 | 0.56447 | 0.15558 | 0.15243 | 0 | 0 | 0.067176 | 0 | 0.063637 | 0.21873 | 0.15116 | 0 | 0.35182 | 0.35889 | 0.097729 | 0 | 0.086435 | 0.10614 | 0.011339 | 0 | 0.003042 | 0.045455 | 0.15925 | 0.104 | 0.035525 | 0.21813 | 0.38621 | 0.12533 | 0.021553 | 0 | 0.014747 | 0.090965 | 0 | 0 | 0 | 0 | 0 | 0 | 0 | 0 | 0 | 0 | 0 | 0 | 0
[7 empty] | NY | Queens | 40.7864 | -73.9133 | Gas | 55243 | CT3-1B | Astoria Gas Turbine Power CT3-1B | 0 | 0 | 0 | 0 | 0 | 0 | 0 | 0 | 0 | 0 | 0 | 0 | 0 | 0 | 0 | 0 | 0 | 0 | 0.0010306 | 0 | 0 | 0 | 0 | 0 | 0 | 0 | 0 | 0 | 0.0073892 | 0 | 0.0043752 | 0.0051384 | 0.017598 | 0.006798 | 0.030437 | 0.020336 | 0.045052 | 0.059319 | 0.024404 | 0.028985 | 0.012275 | 0 | 0.00096642 | 0.00020417 | 0 | 0 | 0.034 | 0.17696 | 0.23921 | 0.30751 | 0.55398 | 0.73623 | 0.84877 | 0.98657 | 0.93157 | 0.92428 | 0.9184 | 0.73079 | 0.66493 | 0.46836 | 0.28991 | 0
[7 empty] | NY | Suffolk | 40.6953 | -73.3497 | Oil | 2521 | UGT001 | West Babylon Facility UGT001 | 0 | 0 | 0 | 0 | 0 | 0 | 0 | 0 | 0 | 0 | 0 | 0 | 0 | 0 | 0 | 0 | 0 | 0 | 0 | 0 | 0 | 0 | 0 | 0 | 0 | 0 | 0.025269 | 0.015252 | 0 | 0.019158 | 0.23447 | 0.07249 | 0.0067188 | 0 | 0.057541 | 0.011978 | 0 | 0.078158 | 0 | 0.16997 | 0.0063834 | 0.32695 | 0 | 0.072994 | 0.21224 | 0.50549 | 0.09079 | 0.11489 | 0.037681 | 5.2908 | 5.7215 | 5.973 | 6.4122 | 5.677 | 5.8267 | 4.9479 | 5.0969 | 4.343 | 3.1028 | 2.3685 | 1.1463 | 0
[7 empty] | NY | Oswego | 43.46 | -76.53 | Oil | 2594 | 5 | Oswego Harbor Power 5 | 0 | 0 | 0 | 0 | 0 | 0 | 0 | 0 | 0 | 0 | 0 | 0 | 0 | 0 | 0 | 0 | 0 | 0 | 0 | 0 | 0.039295 | 0 | 0 | 0 | 0 | 0 | 0.068544 | 0.021816 | 0.049898 | 0 | 0.22943 | 0.52169 | 0.78816 | 0.19852 | 0.32767 | 0.25476 | 0.33493 | 0.36468 | 0.18503 | 0.39593 | 0.35792 | 0.10119 | 0.22345 | 0.098567 | 0.26563 | 1.8989 | 1.9252 | 2.1762 | 2.5963 | 0 | 5.7213 | 11.9973 | 18.8315 | 22.8858 | 28.7633 | 33.7392 | 40.2723 | 44.3898 | 54.0056 | 56.6794 | 62.9612 | 68.9647
[7 empty] | NY | Suffolk | 40.9569 | -72.8774 | Oil | 7146 | UGT013 | Wading River Facility UGT013 | 0 | 0 | 0 | 0 | 0 | 0 | 0 | 0 | 0 | 0 | 0 | 0 | 0 | 0 | 0 | 0 | 0 | 0 | 0 | 0 | 0 | 0 | 0 | 0 | 0 | 0 | 0 | 0 | 0 | 0 | 0 | 0 | 0.02849 | 0.018429 | 0.3167 | 0.16368 | 0.090865 | 0.087225 | 0.47208 | 0.11327 | 0 | 0.20873 | 0.18682 | 0.13783 | 0.4116 | 0.39756 | 0.048933 | 0.097184 | 1.0861 | 2.2659 | 2.9836 | 2.6792 | 3.1948 | 3.1078 | 3.1969 | 2.9073 | 2.6918 | 2.3085 | 1.9266 | 1.2192 | 0.9161 | 0
[7 empty] | CT | New London | 41.4281 | -72.1019 | Oil | 546 | 6 | Montville 6 | 0.27551 | 0.5832 | 0.81625 | 0.533 | 0.7055 | 1.1483 | 0.67505 | 1.3943 | 1.3229 | 0 | 1.9653 | 0.89292 | 1.0138 | 1.3015 | 1.3431 | 1.3295 | 0.083156 | 0.40406 | 0.28581 | 0 | 0 | 0 | 0 | 0.01675 | 0 | 0.31078 | 0.13415 | 0 | 0.49093 | 0.13928 | 1.0153 | 0.13287 | 0.22295 | 1.9109 | 0.80474 | 1.5348 | 0.37174 | 1.5396 | 2.2534 | 0.77828 | 3.2188 | 1.7661 | 7.7945 | 5.8314 | 4.0794 | 3.8224 | 7.728 | 7.7487 | 8.0107 | 2.3617 | 8.1558 | 13.5629 | 24.0568 | 34.0728 | 49.3655 | 57.3876 | 74.1229 | 91.3661 | 111.3114 | 131.609 | 154.2592 | 177.2286
[7 empty] | MA | Hampden | 42.1977 | -72.5103 | Oil | 6081 | 5 | Stony Brook 005 | 0 | 0 | 0 | 0 | 0 | 0 | 0 | 0 | 0 | 0 | 0 | 0 | 0 | 0 | 0 | 0 | 0 | 0 | 0 | 0 | 0 | 0 | 0 | 0 | 0 | 0.0092099 | 0 | 0 | 0 | 0 | 0 | 0 | 0.015968 | 0 | 0 | 0 | 0 | 0 | 0 | 0.013517 | 0 | 0.018023 | 0 | 0.0092099 | 0 | 0 | 0 | 0 | 0.035537 | 0 | 0.35492 | 0.53895 | 0.87744 | 1.0845 | 1.3671 | 1.6136 | 2.0441 | 2.2544 | 2.4713 | 2.7408 | 3.0464 | 3.2863
[7 empty] | MA | Hampden | 42.1977 | -72.5103 | Oil | 6081 | 4 | Stony Brook 004 | 0 | 0 | 0 | 0 | 0 | 0 | 0 | 0 | 0 | 0 | 0 | 0 | 0 | 0 | 0 | 0 | 0 | 0 | 0 | 0 | 0 | 0 | 0 | 0 | 0 | 0 | 0 | 0 | 0 | 0.012654 | 0 | 0 | 0 | 0 | 0.0052745 | 0 | 0 | 0.028479 | 0.04946 | 0 | 0 | 0 | 0.0095111 | 0.035037 | 0.0084141 | 0 | 0 | 0 | 0.035122 | 0 | 0.51301 | 1.0857 | 1.4138 | 2.1177 | 2.6187 | 2.7858 | 3.5195 | 3.949 | 4.3427 | 5.142 | 5.5178 | 5.9652
[7 empty] | CT | Middlesex | 41.5544 | -72.5793 | Oil | 562 | 4 | Middletown 4 | 0 | 0 | 0 | 0 | 0 | 0 | 0 | 0 | 0 | 0 | 0 | 0 | 0 | 0 | 0 | 0 | 0 | 0 | 0 | 0.12353 | 0 | 0 | 0 | 0.064091 | 0 | 0.036243 | 0 | 0 | 0 | 0.11027 | 0 | 0.092312 | 0 | 0 | 0.060745 | 0 | 0.079983 | 0 | 0.093716 | 0.41259 | 0 | 0.44447 | 0.41518 | 0.4424 | 0.44907 | 1.0021 | 0.85544 | 2.7536 | 4.9868 | 1.4315 | 6.2403 | 11.4269 | 20.1531 | 27.215 | 40.4464 | 50.3146 | 61.9329 | 76.7171 | 93.9942 | 110.5715 | 127.3053 | 152.2838
Data: PM2.5 Not Ozone Season (lbs)
Load Bin Medians
[7 empty] | State | County | Lat | Lon | FuelType | ORISPL Code | Unit Code | Full Unit Name | 1115 | 1498 | 1882 | 2266 | 2649 | 3033 | 3417 | 3800 | 4184 | 4880 | 6178 | 6864 | 7353 | 7750 | 8116 | 8455 | 8820 | 9157 | 9446 | 9739 | 10036 | 10328 | 10659 | 10957 | 11237 | 11487 | 11724 | 11978 | 12228 | 12508 | 12792 | 13066 | 13318 | 13577 | 13840 | 14124 | 14454 | 14806 | 15160 | 15492 | 15886 | 16320 | 16799 | 17392 | 18141 | 19114 | 20128 | 21758 | 25658 | 29743 | 31292 | 32628 | 33964 | 35301 | 36637 | 37973 | 39309 | 40645 | 41981 | 43317 | 44654 | 45990
[7 empty] | NY | Kings | 40.6994 | -73.9758 | Gas | 54914 | 2 | Brooklyn Navy Yard Cogeneration 2 | 1.2487 | 1.9153 | 2.1567 | 2.7308 | 2.9955 | 3.5602 | 3.8478 | 4.3769 | 4.9177 | 7.1435 | 7.2667 | 7.0127 | 6.9245 | 6.9413 | 6.7364 | 6.8724 | 6.7834 | 7.0014 | 6.8682 | 6.933 | 6.9007 | 7.0179 | 7.1124 | 6.8924 | 7.3483 | 7.3283 | 7.0307 | 6.9176 | 7.0691 | 6.9715 | 6.9678 | 6.884 | 6.9151 | 7.0899 | 6.9582 | 6.9853 | 6.9107 | 6.8994 | 7.2028 | 7.0062 | 7.268 | 7.1742 | 7.2143 | 7.2106 | 6.8869 | 6.9112 | 6.6832 | 6.8461 | 6.8789 | 6.5417 | 6.68 | 6.7841 | 6.947 | 7.1195 | 7.304 | 7.3791 | 7.5264 | 7.7031 | 7.8319 | 7.9949 | 8.1303 | 8.2691
[7 empty] | NH | Coos | 44.4719 | -71.1753 | Other | 58054 | ST01 | Burgess BioPower ST01 | 0.61643 | 0.82838 | 1.0451 | 1.2636 | 1.5518 | 1.5873 | 1.8038 | 2.1173 | 2.2061 | 4.1011 | 3.2304 | 3.3516 | 3.4132 | 3.158 | 3.0688 | 3.1103 | 2.9606 | 2.8477 | 2.9369 | 2.7538 | 2.8832 | 2.7147 | 2.7882 | 2.9769 | 3.0261 | 3.0648 | 3.0944 | 3.102 | 3.0192 | 2.9375 | 2.9144 | 2.9257 | 2.6795 | 2.9107 | 3.1726 | 2.7489 | 2.737 | 2.8143 | 2.2371 | 2.444 | 2.3607 | 2.5433 | 2.7194 | 2.7065 | 3.0408 | 3.3592 | 3.3213 | 3.1114 | 3.6338 | 3.2284 | 3.2689 | 3.3079 | 3.4394 | 3.5689 | 3.6497 | 3.6843 | 3.8266 | 3.9647 | 3.9995 | 4.1307 | 4.2614 | 4.3323
[7 empty] | MA | Middlesex | 42.3633 | -71.0792 | Gas | 1595 | 4 | Kendall Green Energy LLC 4 | 0.9917 | 1.2668 | 1.3996 | 1.8578 | 2.2561 | 2.6585 | 2.9112 | 3.3875 | 3.4106 | 5.5113 | 5.3688 | 5.5346 | 5.8598 | 5.5587 | 5.7591 | 5.6287 | 5.4893 | 5.8541 | 5.6344 | 5.4096 | 5.4661 | 5.9792 | 5.8839 | 5.8731 | 5.808 | 5.731 | 5.9432 | 5.7545 | 5.5688 | 5.9383 | 5.7978 | 6.0558 | 5.7627 | 5.5711 | 5.5739 | 5.7992 | 5.6102 | 5.4296 | 5.769 | 5.8222 | 5.8704 | 5.5951 | 5.298 | 5.6186 | 5.5772 | 5.6927 | 5.8328 | 5.7207 | 5.8317 | 5.9254 | 6.0053 | 6.0657 | 6.1224 | 6.1913 | 6.2605 | 6.2806 | 6.3505 | 6.4255 | 6.5007 | 6.569 | 6.5974 | 6.6703
[7 empty] | NH | Rockingham | 43.0978 | -70.7842 | Other | 2367 | 5 | Schiller 5 | 0.27656 | 0.38758 | 0.57938 | 0.56702 | 0.70048 | 0.80077 | 0.92803 | 1.0049 | 1.1485 | 2.2122 | 1.569 | 1.7336 | 1.8758 | 1.8864 | 1.8736 | 1.6776 | 1.8425 | 1.9727 | 1.8887 | 1.9401 | 1.8255 | 1.8237 | 1.8397 | 1.8673 | 1.8852 | 1.9413 | 1.8552 | 1.8383 | 1.9139 | 1.9828 | 1.9204 | 1.9835 | 1.9122 | 1.8136 | 1.9441 | 1.9957 | 1.9253 | 2.0156 | 2.0928 | 2.0023 | 2.0915 | 1.9902 | 1.9512 | 1.9525 | 1.927 | 1.9097 | 1.8995 | 2.0264 | 1.9745 | 1.7176 | 1.8688 | 1.8269 | 1.8394 | 1.9078 | 1.913 | 2.0066 | 2.0063 | 2.033 | 2.0662 | 2.1612 | 2.1762 | 2.2158
[7 empty] | NJ | Union | 40.6322 | -74.2156 | Gas | 50006 | 4001 | Linden Cogeneration Facility 004001 | 0.96407 | 1.3467 | 1.5702 | 2.0689 | 2.5539 | 2.6585 | 3.0287 | 3.6487 | 3.8597 | 5.817 | 5.6362 | 5.5156 | 5.2144 | 5.7235 | 5.7817 | 5.7033 | 5.64 | 5.6153 | 5.6754 | 5.662 | 5.8769 | 5.6574 | 5.4359 | 5.5225 | 5.6526 | 5.6259 | 5.8292 | 6.003 | 5.5343 | 5.854 | 5.5698 | 5.5099 | 5.7142 | 5.4163 | 5.464 | 5.3699 | 5.4705 | 5.5418 | 5.5434 | 5.6475 | 6.0317 | 5.4523 | 5.9693 | 5.8981 | 5.7336 | 5.8431 | 5.7803 | 5.872 | 5.8678 | 5.8783 | 6.0023 | 6.1803 | 6.2914 | 6.5188 | 6.6343 | 6.7409 | 6.949 | 7.0193 | 7.221 | 7.3614 | 7.4998 | 7.6503
[7 empty] | NY | Kings | 40.6994 | -73.9758 | Gas | 54914 | 1 | Brooklyn Navy Yard Cogeneration 1 | 0.0010973 | 0.0014567 | 0.0018821 | 0.0022277 | 0.0027992 | 0.003215 | 0.0033323 | 0.004074 | 0.0044877 | 0.0086071 | 0.0065574 | 0.0057047 | 0.0067883 | 0.0068532 | 0.0063571 | 0.0065787 | 0.0069325 | 0.0068344 | 0.0070438 | 0.0072134 | 0.0070695 | 0.0070866 | 0.0076659 | 0.0068062 | 0.0071274 | 0.0068796 | 0.0068703 | 0.0070662 | 0.0081175 | 0.0077733 | 0.0079605 | 0.0073504 | 0.0073023 | 0.0076383 | 0.007403 | 0.0077246 | 0.0079773 | 0.0077195 | 0.0080989 | 0.0076683 | 0.0078272 | 0.0081451 | 0.0081786 | 0.0084705 | 0.0081506 | 0.0075367 | 0.0069926 | 0.0074429 | 0.0081003 | 0.0067636 | 0.0068897 | 0.0072663 | 0.0072457 | 0.0077084 | 0.0079818 | 0.0082581 | 0.0083771 | 0.0086356 | 0.008879 | 0.0091623 | 0.0094691 | 0.0097244
[7 empty] | CT | Middlesex | 41.5526 | -72.597 | Gas | 56798 | U1 | Kleen Energy Systems Project U1 | 1.1082 | 1.5207 | 2.0428 | 2.3734 | 2.7973 | 3.0097 | 3.7444 | 4.0473 | 4.4052 | 6.7668 | 6.6769 | 6.4425 | 6.59 | 6.5212 | 6.7367 | 6.4054 | 5.9872 | 6.7981 | 7.2321 | 7.0205 | 7.102 | 7.1129 | 7.0833 | 7.4686 | 7.3808 | 7.7045 | 7.414 | 7.6741 | 7.406 | 7.3015 | 7.6706 | 7.6952 | 7.658 | 7.4957 | 7.8839 | 7.5008 | 7.2112 | 7.7828 | 7.8817 | 8.3754 | 8.3857 | 8.2624 | 8.3061 | 8.6358 | 8.665 | 8.3777 | 8.2615 | 8.669 | 8.8536 | 9.0321 | 9.0234 | 9.0346 | 9.0284 | 9.0484 | 9.0478 | 9.0481 | 9.043 | 9.0518 | 9.0579 | 9.0623 | 9.0637 | 9.0657
[7 empty] | CT | Middlesex | 41.5526 | -72.597 | Gas | 56798 | U2 | Kleen Energy Systems Project U2 | 1.0791 | 1.5529 | 1.8078 | 2.495 | 2.8277 | 2.9783 | 3.4905 | 3.9233 | 4.4203 | 6.87 | 6.7194 | 6.5275 | 6.4709 | 6.4523 | 6.6026 | 6.4507 | 5.9599 | 6.515 | 6.9292 | 6.8001 | 7.0365 | 7.0294 | 7.094 | 6.8864 | 6.7359 | 7.5204 | 7.2272 | 7.5559 | 6.7614 | 7.1222 | 7.0867 | 6.8529 | 7.3264 | 6.9944 | 7.0317 | 7.0991 | 6.7606 | 7.2509 | 7.4816 | 8.0091 | 8.0592 | 7.6572 | 8.0568 | 8.0031 | 8.3058 | 8.1968 | 7.8798 | 8.4637 | 8.8734 | 9.0381 | 9.0348 | 9.0371 | 9.051 | 9.0454 | 9.047 | 9.0494 | 9.0613 | 9.0571 | 9.0781 | 9.0787 | 9.0711 | 9.0838
[7 empty] | NY | Albany | 42.5905 | -73.7636 | Gas | 2539 | 10001 | Bethlehem Energy Center (Albany) 10001 | 0.78108 | 1.0517 | 1.1893 | 1.5661 | 1.8143 | 2.0655 | 2.3417 | 2.534 | 2.8901 | 4.2086 | 4.6072 | 4.637 | 4.4136 | 4.5562 | 4.5006 | 4.4088 | 4.1125 | 4.1843 | 4.5511 | 4.4529 | 4.2488 | 4.3835 | 4.3114 | 4.3218 | 4.4021 | 4.3037 | 4.3284 | 4.6916 | 4.0915 | 4.0248 | 4.4691 | 4.566 | 4.3732 | 4.3626 | 4.4315 | 4.1878 | 4.4747 | 4.4782 | 4.3722 | 4.4493 | 3.7292 | 4.0403 | 4.2582 | 4.0507 | 4.4375 | 4.5073 | 4.4683 | 4.8098 | 5.2849 | 5.1146 | 5.2111 | 5.2683 | 5.3448 | 5.384 | 5.4834 | 5.5585 | 5.6293 | 5.7237 | 5.8185 | 5.8559 | 5.9201 | 6.0207
[7 empty] | NY | Suffolk | 40.8153 | -73.0644 | Gas | 7314 | 1 | Richard M Flynn (Holtsville) 001 | 0.63648 | 0.94027 | 1.2565 | 1.3475 | 1.5909 | 1.9629 | 2.0387 | 2.4383 | 2.791 | 4.6445 | 4.056 | 4.2 | 3.9452 | 3.823 | 3.975 | 4.1965 | 3.8474 | 3.9323 | 4.1983 | 4.0068 | 4.3207 | 4.2997 | 4.0819 | 4.4636 | 4.4518 | 4.2338 | 4.287 | 3.981 | 4.1477 | 4.3437 | 4.1357 | 4.3383 | 4.4515 | 4.0085 | 3.8117 | 4.009 | 3.6044 | 3.9916 | 4.1387 | 3.8514 | 4.7054 | 4.4433 | 5.0814 | 5.1524 | 5.0144 | 4.9197 | 4.9748 | 5.1376 | 5.0479 | 4.9095 | 4.9789 | 5.0749 | 5.098 | 5.1746 | 5.2646 | 5.3195 | 5.3977 | 5.4751 | 5.5311 | 5.6239 | 5.701 | 5.7535
[7 empty] | NY | Albany | 42.5905 | -73.7636 | Gas | 2539 | 10002 | Bethlehem Energy Center (Albany) 10002 | 0.70287 | 1.0553 | 1.3639 | 1.4882 | 1.7088 | 1.9296 | 2.1389 | 2.3392 | 2.7371 | 4.1899 | 4.1138 | 4.5819 | 4.3613 | 4.2472 | 4.3185 | 4.4165 | 4.0158 | 4.3224 | 4.5973 | 4.4752 | 4.3232 | 4.1242 | 3.9877 | 4.4587 | 4.4059 | 4.4384 | 4.4575 | 4.4779 | 4.3003 | 3.9916 | 4.5306 | 4.3104 | 4.3817 | 4.0342 | 4.5056 | 4.0004 | 4.4664 | 4.3484 | 3.877 | 4.0035 | 3.2565 | 3.9184 | 3.7592 | 3.8672 | 4.2451 | 4.3467 | 4.2945 | 4.8273 | 5.1871 | 5.0629 | 5.1543 | 5.2519 | 5.305 | 5.4026 | 5.472 | 5.5656 | 5.6366 | 5.7002 | 5.8031 | 5.8638 | 5.959 | 6.0513
[7 empty] | NY | Suffolk | 40.9168 | -73.1292 | Gas | 54149 | 1 | Nissequogue Energy Center 1 | 0.85206 | 1.1778 | 1.421 | 1.5535 | 1.8641 | 2.199 | 2.5322 | 2.946 | 3.1117 | 4.5678 | 4.7526 | 5.0743 | 4.9892 | 5.0713 | 4.7715 | 4.7429 | 4.8609 | 4.6992 | 4.828 | 5.1073 | 5.3067 | 5.4854 | 5.6972 | 5.5724 | 5.5586 | 5.7031 | 5.5877 | 5.4904 | 5.7002 | 5.6124 | 5.1931 | 5.4087 | 5.3364 | 5.4513 | 5.2165 | 5.7003 | 5.5271 | 5.7158 | 5.3422 | 5.3618 | 5.7272 | 5.4097 | 5.8285 | 5.6809 | 5.3981 | 5.4007 | 5.4727 | 4.7052 | 3.531 | 3.002 | 2.7102 | 2.5426 | 2.2351 | 1.949 | 1.626 | 1.4924 | 1.3167 | 0.91124 | 0.65927 | 0.46339 | 0.22226 | 0
[7 empty] | NY | Albany | 42.5905 | -73.7636 | Gas | 2539 | 10003 | Bethlehem Energy Center (Albany) 10003 | 0.69616 | 0.85482 | 1.0943 | 1.5731 | 1.708 | 1.8206 | 1.9923 | 2.2897 | 2.7192 | 3.9161 | 4.1229 | 4.5907 | 4.3566 | 4.1328 | 4.4608 | 4.3952 | 4.2731 | 4.3396 | 4.5784 | 4.405 | 4.376 | 4.0175 | 4.1672 | 4.0226 | 4.149 | 4.0992 | 4.3725 | 4.5421 | 3.8834 | 4.1566 | 4.3948 | 4.389 | 4.3447 | 4.4342 | 4.3305 | 4.151 | 4.2518 | 4.262 | 4.1033 | 3.9582 | 3.6801 | 3.6708 | 3.7271 | 3.6437 | 4.1869 | 4.467 | 4.7286 | 4.7286 | 5.2718 | 5.2145 | 5.294 | 5.3653 | 5.4089 | 5.5336 | 5.5843 | 5.6182 | 5.7171 | 5.8091 | 5.8823 | 5.9435 | 6.0324 | 6.1093
[7 empty] | NY | Queens | 40.7585 | -73.9451 | Gas | 2500 | UCC001 | Ravenswood Generating Station UCC001 | 1.4712 | 1.8909 | 2.4638 | 2.9823 | 3.4646 | 3.7774 | 4.5578 | 4.9422 | 5.1564 | 9.6284 | 7.7402 | 8.1318 | 7.8901 | 7.6666 | 7.8688 | 7.4195 | 7.0253 | 7.682 | 8.1154 | 8.2098 | 7.5133 | 7.4531 | 7.2134 | 7.7817 | 7.271 | 7.1696 | 7.6461 | 8.3306 | 7.2784 | 7.5477 | 7.5524 | 7.4718 | 7.4553 | 7.132 | 7.3761 | 7.4774 | 7.1265 | 7.3678 | 7.1949 | 8.092 | 7.3956 | 8.0493 | 7.8805 | 8.5722 | 9.3342 | 9.6764 | 9.1591 | 9.5994 | 9.9856 | 9.8385 | 9.8046 | 9.9565 | 10.0107 | 10.2271 | 10.1909 | 10.3549 | 10.4313 | 10.5125 | 10.5737 | 10.6906 | 10.7809 | 10.8871
[7 empty] | CT | New Haven | 41.2239 | -73.1 | Gas | 55126 | CT01 | Milford Power Company LLC CT01 | 0.78883 | 1.1597 | 1.399 | 1.6702 | 1.9597 | 2.1965 | 2.6419 | 2.9067 | 3.0911 | 5.4788 | 4.8968 | 4.7074 | 5.4274 | 5.1456 | 5.1608 | 5.3506 | 5.1568 | 5.3348 | 5.6134 | 5.4566 | 5.5152 | 5.6337 | 5.8283 | 5.5304 | 6.0662 | 5.9203 | 5.9149 | 6.3187 | 6.4028 | 6.4352 | 6.3086 | 6.5948 | 6.4853 | 6.4896 | 6.7498 | 6.7437 | 6.6964 | 6.6079 | 6.977 | 6.8004 | 6.8501 | 6.9036 | 6.8178 | 6.7102 | 6.6258 | 6.6795 | 6.6263 | 7.0702 | 7.3074 | 7.3151 | 7.3804 | 7.4496 | 7.4792 | 7.5498 | 7.6211 | 7.6596 | 7.7453 | 7.8111 | 7.8854 | 7.9189 | 7.9924 | 8.0551
[7 empty] | NH | Rockingham | 42.9043 | -71.4251 | Gas | 55170 | 1 | Granite Ridge Energy 0001 | 0.18577 | 0.22885 | 0.27738 | 0.33174 | 0.36584 | 0.4429 | 0.46 | 0.57599 | 0.60893 | 0.95614 | 0.94131 | 1.0249 | 1.0205 | 0.98137 | 1.055 | 1.0805 | 1.0815 | 1.0663 | 1.1183 | 1.0559 | 1.1159 | 1.0956 | 1.0497 | 1.1166 | 1.0343 | 1.0278 | 1.038 | 1.1242 | 1.0917 | 1.0932 | 1.1494 | 1.1631 | 1.1477 | 1.125 | 1.1777 | 1.1586 | 1.152 | 1.1084 | 1.0508 | 1.0909 | 0.98714 | 1.0097 | 0.97541 | 0.96955 | 0.96795 | 1.0108 | 1.0531 | 1.0732 | 1.2018 | 1.2698 | 1.2862 | 1.3031 | 1.316 | 1.3331 | 1.3511 | 1.3705 | 1.3826 | 1.4003 | 1.4113 | 1.4306 | 1.4477 | 1.4653
[7 empty] | NY | Queens | 40.6417 | -73.7778 | Gas | 54114 | GT2 | KIAC Cogeneration GT2 | 0.38178 | 0.49876 | 0.55925 | 0.79151 | 0.82181 | 1.0709 | 1.2121 | 1.3685 | 1.4675 | 1.8618 | 2.2213 | 2.258 | 2.4336 | 2.2589 | 2.5089 | 2.4884 | 2.4183 | 2.4765 | 2.571 | 2.6797 | 2.6014 | 2.5572 | 2.6141 | 2.6139 | 2.6813 | 2.7161 | 2.7585 | 2.6766 | 2.6808 | 2.6371 | 2.7094 | 2.6992 | 2.6989 | 2.7197 | 2.6891 | 2.7499 | 2.7446 | 2.8987 | 2.7216 | 2.8498 | 2.7837 | 2.7801 | 2.8305 | 2.8136 | 2.8738 | 2.9195 | 2.8684 | 2.8843 | 2.9844 | 3.05 | 3.127 | 3.217 | 3.2372 | 3.3348 | 3.3919 | 3.4594 | 3.5402 | 3.5992 | 3.6516 | 3.7473 | 3.8212 | 3.8832
[7 empty] | NY | Nassau | 40.7259 | -73.5885 | Gas | 52056 | 4 | Nassau Energy Corporation 00004 | 0.025377 | 0.038195 | 0.044873 | 0.055766 | 0.057355 | 0.064643 | 0.078239 | 0.090848 | 0.089792 | 0.23074 | 0.14189 | 0.13252 | 0.16456 | 0.1689 | 0.17498 | 0.16056 | 0.1765 | 0.17208 | 0.16765 | 0.17034 | 0.1667 | 0.16145 | 0.16301 | 0.16605 | 0.18146 | 0.17631 | 0.16428 | 0.16818 | 0.17959 | 0.18714 | 0.19211 | 0.18153 | 0.18337 | 0.17351 | 0.1984 | 0.18308 | 0.19975 | 0.19722 | 0.17989 | 0.19441 | 0.163 | 0.18522 | 0.20181 | 0.18758 | 0.21443 | 0.22891 | 0.23148 | 0.24337 | 0.24696 | 0.24201 | 0.24316 | 0.2449 | 0.24605 | 0.24758 | 0.24898 | 0.25047 | 0.25183 | 0.2529 | 0.25611 | 0.25617 | 0.25735 | 0.25893
[7 empty] | NY | Chautauqua | 42.49 | -79.35 | Coal | 2554 | 2 | NRG Dunkirk Power 2 | 0.19098 | 0.24214 | 0.31681 | 0.34154 | 0.41946 | 0.49874 | 0.53699 | 0.63006 | 0.71329 | 0.9829 | 1.1254 | 1.1038 | 1.2189 | 1.1949 | 1.2349 | 1.309 | 1.2618 | 1.1703 | 1.2901 | 1.2002 | 1.1463 | 1.1941 | 1.1987 | 1.283 | 1.3133 | 1.3336 | 1.3156 | 1.2823 | 1.2207 | 1.3197 | 1.3347 | 1.3929 | 1.3756 | 1.3897 | 1.4451 | 1.374 | 1.4377 | 1.3612 | 1.3601 | 1.3684 | 1.3124 | 1.368 | 1.4202 | 1.4355 | 1.4856 | 1.4793 | 1.4849 | 1.4959 | 1.686 | 1.8099 | 1.8115 | 1.8143 | 1.8145 | 1.8163 | 1.8193 | 1.8178 | 1.8205 | 1.8224 | 1.8251 | 1.8238 | 1.8263 | 1.8292
[7 empty] | NJ | Union | 40.6322 | -74.2156 | Gas | 50006 | 9001 | Linden Cogeneration Facility 009001 | 0.44808 | 0.60984 | 0.67132 | 0.8839 | 1.0664 | 1.1792 | 1.3355 | 1.463 | 1.658 | 2.8801 | 2.4518 | 2.1679 | 2.0175 | 1.8518 | 1.9232 | 2.1514 | 1.7733 | 1.9021 | 2.1403 | 2.1682 | 2.1659 | 2.3026 | 2.2422 | 2.2817 | 2.3839 | 2.4667 | 2.3818 | 2.3271 | 2.6931 | 2.3133 | 2.4234 | 2.6633 | 2.5918 | 2.5028 | 2.426 | 2.7801 | 2.5193 | 2.593 | 2.734 | 2.3306 | 2.8325 | 2.8401 | 2.8439 | 2.8229 | 2.9883 | 3.0941 | 2.6555 | 3.0351 | 3.5357 | 3.537 | 3.5972 | 3.6994 | 3.7696 | 3.8761 | 3.9622 | 4.033 | 4.0988 | 4.1806 | 4.2836 | 4.377 | 4.4376 | 4.5343
[7 empty] | NH | Rockingham | 42.9043 | -71.4251 | Gas | 55170 | 2 | Granite Ridge Energy 0002 | 0.1412 | 0.18052 | 0.19932 | 0.26588 | 0.31051 | 0.36469 | 0.43545 | 0.4507 | 0.51862 | 0.049505 | 0.77961 | 0.91064 | 0.86037 | 0.92326 | 0.90089 | 0.89943 | 0.9697 | 0.9927 | 0.97009 | 1.0013 | 0.9854 | 1.0414 | 1.0365 | 1.0481 | 1.0705 | 1.0141 | 1.0662 | 1.0462 | 1.0119 | 0.97612 | 1.01 | 1.0514 | 1.056 | 1.0959 | 1.0781 | 1.0742 | 1.0961 | 1.0604 | 1.0898 | 1.0857 | 1.0959 | 1.1228 | 1.0593 | 1.0972 | 1.0787 | 1.0966 | 1.1173 | 1.1939 | 1.2297 | 1.2167 | 1.2372 | 1.2512 | 1.2756 | 1.2886 | 1.3115 | 1.3251 | 1.3467 | 1.3609 | 1.383 | 1.3999 | 1.4228 | 1.4384
[7 empty] | CT | Fairfield | 41.1692 | -73.1844 | Gas | 55042 | BE2 | Bridgeport Energy BE2 | 0.42739 | 0.47635 | 0.74086 | 0.90768 | 1.0874 | 1.2825 | 1.1692 | 1.6624 | 1.6879 | 4.3721 | 2.7683 | 3.1183 | 3.4695 | 3.3221 | 2.9127 | 3.65 | 3.7381 | 3.7169 | 3.8733 | 3.2975 | 3.701 | 4.1832 | 4.0684 | 3.7895 | 4.6423 | 4.4354 | 4.4711 | 4.4227 | 4.6037 | 4.4326 | 4.6532 | 4.3359 | 4.0535 | 4.5244 | 4.1817 | 4.7355 | 4.3958 | 4.2896 | 4.3686 | 4.2036 | 4.829 | 4.8509 | 4.8065 | 5.0186 | 4.5332 | 4.648 | 4.6495 | 5.2445 | 5.446 | 5.4783 | 5.5722 | 5.6465 | 5.7094 | 5.7845 | 5.8553 | 5.9175 | 5.9941 | 6.0633 | 6.1499 | 6.1912 | 6.3024 | 6.3845
[7 empty] | NY | Queens | 40.7881 | -73.9056 | Gas | 56196 | CTG7B | Poletti 500 MW CC CTG7B | 0.22055 | 0.30657 | 0.39248 | 0.43009 | 0.5422 | 0.63017 | 0.72214 | 0.75741 | 0.86918 | 1.1907 | 1.2789 | 1.1793 | 1.4149 | 1.3082 | 1.3605 | 1.2859 | 1.3344 | 1.4598 | 1.455 | 1.4796 | 1.5611 | 1.6979 | 1.6362 | 1.6184 | 1.5068 | 1.5145 | 1.5403 | 1.7684 | 1.9049 | 1.9855 | 1.8607 | 1.7891 | 1.7124 | 1.7688 | 1.7009 | 1.917 | 1.6866 | 1.8637 | 1.941 | 1.9139 | 2.0331 | 2.1186 | 2.106 | 2.2017 | 2.0508 | 2.1705 | 2.1173 | 2.2772 | 2.3618 | 2.3811 | 2.3865 | 2.3954 | 2.4084 | 2.4231 | 2.4284 | 2.4383 | 2.447 | 2.4565 | 2.4665 | 2.4755 | 2.4858 | 2.4965
[7 empty] | NJ | Union | 40.6322 | -74.2156 | Gas | 50006 | 7001 | Linden Cogeneration Facility 007001 | 0.41494 | 0.65468 | 0.79629 | 0.8866 | 1.1114 | 1.1995 | 1.3619 | 1.557 | 1.6449 | 3.1385 | 2.4455 | 2.3506 | 2.558 | 2.6382 | 2.2158 | 2.3482 | 2.5363 | 2.3053 | 2.719 | 2.3067 | 2.8046 | 2.8796 | 2.7079 | 2.9827 | 3.3017 | 3.2164 | 3.2755 | 2.9315 | 2.8946 | 2.838 | 3.0569 | 3.2731 | 3.4363 | 3.6335 | 3.2694 | 3.5237 | 3.2093 | 3.0396 | 3.2351 | 3.0768 | 3.6294 | 3.429 | 3.1098 | 3.464 | 3.0912 | 3.115 | 3.4473 | 4.0854 | 4.307 | 4.3086 | 4.4277 | 4.5069 | 4.588 | 4.6878 | 4.7914 | 4.9002 | 4.9654 | 5.0663 | 5.1652 | 5.2565 | 5.3538 | 5.4405
[7 empty] | NY | Oswego | 43.495 | -76.4508 | Gas | 54547 | 2 | Independence 2 | 0.85629 | 1.2438 | 1.6793 | 1.9034 | 2.4332 | 2.839 | 3.2255 | 3.5903 | 3.8556 | 7.6249 | 5.7858 | 6.2889 | 6.9 | 6.7577 | 7.1701 | 7.3525 | 7.8817 | 8.0658 | 7.8254 | 8.1127 | 7.5829 | 7.9788 | 8.0718 | 8.5277 | 8.8905 | 8.8045 | 9.0602 | 9.0316 | 8.6505 | 8.6522 | 8.9776 | 9.084 | 9.1148 | 9.2983 | 9.1401 | 9.4795 | 9.5901 | 9.1742 | 9.4778 | 9.6679 | 9.4271 | 9.6562 | 9.6243 | 10.1955 | 9.8468 | 9.7274 | 9.8398 | 9.7358 | 8.7902 | 9.6715 | 9.8642 | 10.1582 | 10.3706 | 10.5209 | 10.6866 | 10.9917 | 11.1751 | 11.4557 | 11.6544 | 11.8889 | 12.1027 | 12.3088
[7 empty] | CT | Fairfield | 41.1692 | -73.1844 | Gas | 55042 | BE1 | Bridgeport Energy BE1 | 0.98602 | 1.1792 | 1.5819 | 1.9601 | 2.3841 | 2.797 | 2.8366 | 3.1169 | 3.7121 | 1.4659 | 6.623 | 6.6262 | 6.3405 | 5.9098 | 5.5122 | 6.403 | 6.6663 | 6.3258 | 7.0091 | 6.4767 | 6.7978 | 7.4612 | 7.676 | 7.2918 | 8.2443 | 7.7025 | 7.8626 | 7.5844 | 8.3051 | 8.261 | 8.6233 | 8.2078 | 8.0483 | 8.8333 | 7.6428 | 8.4712 | 8.139 | 8.3703 | 8.4768 | 8.2845 | 9.2955 | 9.2014 | 9.6384 | 9.6978 | 9.7367 | 9.6998 | 10.0321 | 10.1151 | 10.0358 | 10.0898 | 10.2076 | 10.3401 | 10.4877 | 10.6325 | 10.7469 | 10.8709 | 10.9614 | 11.109 | 11.2987 | 11.3623 | 11.4978 | 11.6327
[7 empty] | CT | Windham | 41.8736 | -71.8947 | Gas | 55149 | LRG3 | Lake Road Generating Company LRG3 | 0.62052 | 0.84903 | 1.11 | 1.3161 | 1.5531 | 1.7097 | 1.9665 | 2.2537 | 2.5096 | 4.7007 | 3.9281 | 4.1772 | 4.5819 | 4.6295 | 4.7854 | 4.2748 | 4.5141 | 4.9516 | 4.9005 | 4.7679 | 5.2169 | 4.6928 | 4.8566 | 5.3193 | 4.9605 | 5.4689 | 5.4714 | 6.0231 | 5.5007 | 5.1953 | 5.5587 | 5.8146 | 5.9808 | 6.0473 | 6.1138 | 5.9442 | 6.0205 | 6.0254 | 6.2364 | 6.1824 | 6.0914 | 6.2377 | 6.2124 | 6.351 | 6.5126 | 6.5754 | 6.6339 | 6.8433 | 6.8454 | 6.8793 | 6.9537 | 7.0203 | 7.0961 | 7.1831 | 7.2608 | 7.3295 | 7.4038 | 7.4687 | 7.5162 | 7.6105 | 7.689 | 7.7625
[7 empty] | CT | Windham | 41.8736 | -71.8947 | Gas | 55149 | LRG2 | Lake Road Generating Company LRG2 | 0.97237 | 1.1784 | 1.4401 | 1.7437 | 2.1404 | 2.4247 | 2.6634 | 2.8986 | 3.32 | 6.0611 | 5.0672 | 5.491 | 5.3213 | 4.9649 | 5.9297 | 5.7462 | 5.6224 | 6.0885 | 6.2701 | 6.5442 | 6.7055 | 6.0698 | 6.1504 | 6.3955 | 6.5909 | 6.6811 | 6.6202 | 7.2945 | 6.7491 | 7.2022 | 7.2473 | 7.4227 | 7.4804 | 7.7965 | 7.6474 | 7.7775 | 7.8385 | 8.0177 | 8.2887 | 8.2469 | 8.3411 | 8.429 | 8.2205 | 8.1473 | 8.1444 | 8.6079 | 8.1574 | 8.366 | 8.8725 | 8.9469 | 9.0427 | 9.1298 | 9.2444 | 9.306 | 9.3995 | 9.5018 | 9.5405 | 9.6694 | 9.7676 | 9.8469 | 9.9324 | 10.0168
[7 empty] | VT | Chittenden | 44.4917 | -73.2081 | Other | 589 | 1 | J C McNeil 1 | 0.021978 | 0.032851 | 0.04508 | 0.05697 | 0.068772 | 0.06922 | 0.084835 | 0.089718 | 0.10937 | 0.19528 | 0.1816 | 0.14644 | 0.17501 | 0.16757 | 0.18912 | 0.19253 | 0.21515 | 0.21855 | 0.20506 | 0.24362 | 0.23621 | 0.21726 | 0.2241 | 0.22073 | 0.23578 | 0.22595 | 0.23493 | 0.24045 | 0.28816 | 0.28735 | 0.28024 | 0.28624 | 0.28491 | 0.28041 | 0.26591 | 0.28457 | 0.27377 | 0.25233 | 0.27876 | 0.28178 | 0.28406 | 0.30114 | 0.29915 | 0.29624 | 0.30495 | 0.3161 | 0.30351 | 0.28308 | 0.32338 | 0.27693 | 0.29464 | 0.30476 | 0.30821 | 0.32524 | 0.32075 | 0.32142 | 0.33466 | 0.34744 | 0.34922 | 0.35928 | 0.36653 | 0.3723
[7 empty] | CT | New Haven | 41.2239 | -73.1 | Gas | 55126 | CT02 | Milford Power Company LLC CT02 | 0.3338 | 0.54283 | 0.59638 | 0.73425 | 0.79455 | 0.9636 | 1.1463 | 1.226 | 1.3009 | 0.25354 | 1.9116 | 2.2887 | 2.573 | 2.383 | 2.2159 | 2.5986 | 2.615 | 2.6812 | 3.0378 | 2.8781 | 2.6181 | 2.9208 | 3.033 | 2.7811 | 3.1537 | 3.0716 | 3.1118 | 3.1188 | 3.3117 | 3.2202 | 3.2919 | 3.4543 | 3.4673 | 3.5326 | 3.504 | 3.7721 | 3.4362 | 3.5424 | 3.8676 | 3.8145 | 3.681 | 3.904 | 3.9111 | 3.9324 | 3.7366 | 4.038 | 3.848 | 4.0188 | 4.1623 | 4.2127 | 4.2417 | 4.2726 | 4.3188 | 4.3402 | 4.3795 | 4.3981 | 4.4253 | 4.4696 | 4.499 | 4.5222 | 4.5722 | 4.595
[7 empty] | NY | Suffolk | 40.8142 | -72.9403 | Gas | 56234 | 1 | Caithness Long Island Energy Center 0001 | 0.23933 | 0.33194 | 0.40229 | 0.41483 | 0.49057 | 0.66847 | 0.70267 | 0.81361 | 0.91804 | 2.3672 | 1.3954 | 1.6346 | 1.5323 | 1.7567 | 1.9868 | 1.7576 | 1.9116 | 1.9624 | 1.825 | 2.0911 | 2.449 | 2.3541 | 2.2975 | 2.0146 | 2.2743 | 2.1269 | 2.0273 | 2.083 | 2.2943 | 2.2651 | 2.2841 | 2.4089 | 2.6534 | 2.5242 | 2.5518 | 2.5344 | 2.618 | 2.6774 | 2.6847 | 2.5062 | 3.0989 | 2.8854 | 3.1239 | 3.1929 | 3.2756 | 3.2562 | 3.2403 | 3.2371 | 3.207 | 3.1467 | 3.1834 | 3.2231 | 3.2737 | 3.3335 | 3.3561 | 3.397 | 3.4522 | 3.5113 | 3.5419 | 3.573 | 3.625 | 3.6687
[7 empty] | MA | Middlesex | 42.3611 | -71.0934 | Gas | 54907 | 1 | MIT Central Utility Plant 1 | 0.34313 | 0.44564 | 0.52778 | 0.57138 | 0.66561 | 0.8117 | 0.89947 | 1.0713 | 1.1036 | 0.16163 | 1.6186 | 2.1063 | 2.0096 | 2.2639 | 2.4121 | 2.36 | 2.4474 | 2.4214 | 2.0834 | 2.5509 | 2.4372 | 2.5718 | 2.6128 | 2.5429 | 2.6797 | 2.6364 | 2.6463 | 2.431 | 2.4682 | 2.468 | 2.4554 | 2.597 | 2.6623 | 2.687 | 2.6593 | 2.7125 | 2.7785 | 2.8292 | 2.8611 | 2.6549 | 3.0716 | 3.0309 | 3.151 | 3.3159 | 3.2965 | 3.2698 | 3.3149 | 3.3382 | 3.3301 | 3.4439 | 3.5118 | 3.5628 | 3.6544 | 3.6917 | 3.7357 | 3.8149 | 3.8729 | 3.9276 | 3.9861 | 4.0663 | 4.1295 | 4.1814
[7 empty] | NY | Oswego | 43.495 | -76.4508 | Gas | 54547 | 4 | Independence 4 | 0.96801 | 1.245 | 1.6165 | 1.7301 | 2.1003 | 2.4796 | 2.6606 | 2.9115 | 3.2161 | 0.81706 | 5.4853 | 5.9118 | 6.7745 | 7.2353 | 7.1153 | 7.3352 | 7.7354 | 7.6463 | 7.9673 | 7.5609 | 8.4397 | 8.3128 | 8.7018 | 8.0562 | 8.5102 | 8.7796 | 8.6887 | 8.6215 | 9.0666 | 9.0331 | 9.2697 | 9.1604 | 9.281 | 9.1559 | 9.3438 | 9.4484 | 9.2822 | 9.5599 | 9.7146 | 9.6539 | 9.5764 | 9.7623 | 9.7541 | 10.25 | 10.3127 | 10.2058 | 10.3858 | 10.0697 | 9.6501 | 9.6671 | 9.932 | 10.2172 | 10.4395 | 10.5707 | 10.8157 | 11.1137 | 11.3122 | 11.5761 | 11.7501 | 12.0173 | 12.1689 | 12.4659
[7 empty] | MA | Worcester | 42.1127 | -72.0152 | Gas | 55079 | 1 | Millennium Power Partners 1 | 0.49863 | 0.7207 | 0.96953 | 1.0619 | 1.2574 | 1.5847 | 1.7115 | 1.7005 | 1.9521 | 0.26761 | 3.0386 | 3.7159 | 3.4947 | 3.7213 | 3.7878 | 3.8711 | 4.0352 | 3.8376 | 3.7601 | 4.3152 | 4.0193 | 3.7693 | 4.1081 | 4.4081 | 4.0171 | 4.5356 | 4.0561 | 4.1843 | 4.6494 | 4.3653 | 4.8625 | 4.5734 | 4.6137 | 4.7366 | 4.7396 | 4.8208 | 4.7394 | 5.1143 | 4.9517 | 5.3894 | 5.2496 | 5.6088 | 5.8006 | 5.8959 | 6.1309 | 6.026 | 5.8218 | 6.0694 | 6.2375 | 6.2606 | 6.342 | 6.4039 | 6.485 | 6.5961 | 6.6386 | 6.717 | 6.8006 | 6.862 | 6.9662 | 7.0522 | 7.1194 | 7.2057
[7 empty] | NY | Oswego | 43.495 | -76.4508 | Gas | 54547 | 3 | Independence 3 | 0.90991 | 1.1797 | 1.3287 | 1.6352 | 2.0866 | 2.1204 | 2.3759 | 2.4911 | 2.857 | 0.39596 | 4.118 | 5.1815 | 5.6457 | 6.605 | 6.8065 | 6.7471 | 7.5515 | 7.3808 | 6.7853 | 7.5278 | 8.4053 | 8.5137 | 8.7505 | 8.2137 | 8.5544 | 8.0832 | 8.3522 | 8.1825 | 9.3332 | 9.165 | 9.1522 | 9.1559 | 9.5373 | 9.2342 | 9.4894 | 9.6177 | 9.5291 | 9.7197 | 9.7078 | 9.8066 | 10.1227 | 10.1541 | 10.1427 | 10.5333 | 10.4667 | 10.4277 | 10.4111 | 10.1334 | 9.6074 | 9.7153 | 9.9711 | 10.1449 | 10.4326 | 10.6499 | 10.9353 | 11.2312 | 11.4367 | 11.7114 | 11.9023 | 12.1658 | 12.4118 | 12.6411
[7 empty] | NJ | Union | 40.6322 | -74.2156 | Gas | 50006 | 8001 | Linden Cogeneration Facility 008001 | 0.16097 | 0.25505 | 0.2856 | 0.284 | 0.37771 | 0.46833 | 0.51353 | 0.52579 | 0.62196 | 0.19203 | 0.9353 | 1.1995 | 1.2757 | 1.4094 | 1.4853 | 1.3827 | 1.4689 | 1.5334 | 1.3098 | 1.4673 | 1.3183 | 1.574 | 1.6324 | 1.6531 | 1.6951 | 1.6179 | 1.7167 | 1.7978 | 1.6992 | 1.7105 | 1.7711 | 1.9248 | 1.8886 | 1.8883 | 1.7633 | 1.8135 | 1.7391 | 1.7542 | 1.7623 | 1.7443 | 1.948 | 1.9983 | 1.9774 | 1.8312 | 1.8984 | 1.8707 | 1.8835 | 2.1091 | 2.2878 | 2.2918 | 2.3556 | 2.4086 | 2.4613 | 2.5459 | 2.6022 | 2.6669 | 2.7182 | 2.7745 | 2.8538 | 2.9138 | 2.9729 | 3.0384
[7 empty] | NY | Queens | 40.7825 | -73.8964 | Gas | 55375 | CT1 | Astoria Energy CT1 | 0.0055246 | 0.0072468 | 0.0082101 | 0.010713 | 0.011963 | 0.013381 | 0.016104 | 0.018007 | 0.017658 | 0.021319 | 0.030831 | 0.02928 | 0.038844 | 0.038365 | 0.034748 | 0.037944 | 0.04068 | 0.040045 | 0.0476 | 0.043362 | 0.045942 | 0.05059 | 0.05162 | 0.046776 | 0.053119 | 0.054351 | 0.050936 | 0.053137 | 0.059954 | 0.058895 | 0.061822 | 0.062939 | 0.061698 | 0.062295 | 0.063295 | 0.062 | 0.065593 | 0.064531 | 0.063471 | 0.063667 | 0.06286 | 0.064574 | 0.063443 | 0.066742 | 0.067275 | 0.068299 | 0.068275 | 0.069361 | 0.069081 | 0.069359 | 0.069755 | 0.070365 | 0.070344 | 0.070647 | 0.070883 | 0.071309 | 0.071586 | 0.071718 | 0.072278 | 0.072569 | 0.072735 | 0.073212
[7 empty] | NY | Cattaraugus | 42.0875 | -78.4578 | Gas | 54076 | 1 | Indeck-Olean Energy Center 1 | 0.040647 | 0.060147 | 0.068644 | 0.070882 | 0.09368 | 0.1113 | 0.11329 | 0.12896 | 0.14281 | 0.025468 | 0.22612 | 0.23037 | 0.24011 | 0.30019 | 0.32857 | 0.31226 | 0.3002 | 0.29623 | 0.24311 | 0.32951 | 0.31586 | 0.30002 | 0.28426 | 0.31023 | 0.25287 | 0.26516 | 0.27239 | 0.23473 | 0.31671 | 0.30975 | 0.32597 | 0.33003 | 0.3257 | 0.3382 | 0.34739 | 0.34692 | 0.40848 | 0.40055 | 0.36517 | 0.39117 | 0.38469 | 0.37462 | 0.37875 | 0.36322 | 0.42305 | 0.38931 | 0.38829 | 0.44299 | 0.46222 | 0.49619 | 0.505 | 0.51159 | 0.52449 | 0.52434 | 0.53325 | 0.5388 | 0.54719 | 0.55356 | 0.56055 | 0.56811 | 0.57549 | 0.58299
[7 empty] | NY | Queens | 40.7825 | -73.8964 | Gas | 55375 | CT2 | Astoria Energy CT2 | 0.0036495 | 0.0055989 | 0.0060174 | 0.0083131 | 0.0095315 | 0.010842 | 0.012434 | 0.012882 | 0.01568 | 0.028059 | 0.025994 | 0.030862 | 0.032734 | 0.033938 | 0.040255 | 0.041562 | 0.042586 | 0.044694 | 0.042724 | 0.045783 | 0.049821 | 0.050263 | 0.043888 | 0.043733 | 0.04326 | 0.044542 | 0.044804 | 0.05086 | 0.056422 | 0.057664 | 0.060397 | 0.061137 | 0.061434 | 0.06041 | 0.063228 | 0.060086 | 0.065159 | 0.061698 | 0.06312 | 0.064112 | 0.064933 | 0.063591 | 0.06496 | 0.063434 | 0.066241 | 0.067457 | 0.06693 | 0.067625 | 0.070891 | 0.071023 | 0.070759 | 0.071257 | 0.071467 | 0.071937 | 0.072061 | 0.072216 | 0.072347 | 0.07272 | 0.073156 | 0.073271 | 0.073347 | 0.073635
[7 empty] | NY | Queens | 40.7881 | -73.9056 | Gas | 56196 | CTG7A | Poletti 500 MW CC CTG7A | 0.13312 | 0.22498 | 0.26764 | 0.3465 | 0.40113 | 0.44617 | 0.47352 | 0.58283 | 0.61831 | 0.62697 | 0.97519 | 0.88668 | 1.1219 | 1.153 | 1.0417 | 1.1074 | 1.1595 | 1.2092 | 1.261 | 1.3689 | 1.3334 | 1.4093 | 1.4576 | 1.4223 | 1.3623 | 1.345 | 1.4584 | 1.555 | 1.762 | 1.7817 | 1.6439 | 1.7891 | 1.6477 | 1.6565 | 1.4523 | 1.9149 | 1.6164 | 1.7403 | 1.863 | 1.9167 | 2.103 | 2.1073 | 2.0717 | 2.1378 | 2.018 | 2.1137 | 2.1022 | 2.2551 | 2.3606 | 2.3698 | 2.3836 | 2.4099 | 2.4213 | 2.4225 | 2.4462 | 2.4618 | 2.4795 | 2.4892 | 2.507 | 2.5235 | 2.5356 | 2.5502
[7 empty] | NY | New York | 40.7281 | -73.9742 | Gas | 2493 | 1 | East River 1 | 1.0213 | 1.6346 | 1.7313 | 2.2275 | 2.4544 | 2.8433 | 3.4807 | 3.7256 | 4.068 | 8.1293 | 6.2527 | 6.9407 | 6.5962 | 6.5522 | 6.4015 | 6.6554 | 6.6839 | 6.753 | 6.8455 | 6.9279 | 7.2488 | 7.3788 | 7.3507 | 7.5355 | 7.5124 | 7.3208 | 7.9833 | 7.7001 | 7.4778 | 7.8066 | 7.1056 | 7.8198 | 7.6899 | 7.4646 | 7.3915 | 7.6237 | 6.8017 | 7.3054 | 7.7907 | 7.7382 | 8.9129 | 9.0103 | 9.1327 | 9.1711 | 9.6977 | 9.804 | 10.0185 | 9.7733 | 9.5348 | 9.7428 | 9.9363 | 10.1322 | 10.4033 | 10.5681 | 10.7581 | 10.9844 | 11.2053 | 11.3399 | 11.6569 | 11.8863 | 12.0821 | 12.2467
[7 empty] | NY | Oswego | 43.495 | -76.4508 | Gas | 54547 | 1 | Independence 1 | 0.37183 | 0.50274 | 0.73484 | 0.9105 | 0.89727 | 1.2422 | 1.3475 | 1.4201 | 1.7579 | 1.8957 | 2.5011 | 4.7544 | 4.697 | 5.6387 | 6.6589 | 6.6348 | 6.8648 | 7.1315 | 6.8099 | 7.5816 | 7.0755 | 7.1321 | 7.6766 | 7.6285 | 8.3114 | 8.2475 | 8.1453 | 7.7026 | 8.1126 | 8.2547 | 8.5351 | 8.7381 | 9.0668 | 8.7948 | 8.7961 | 8.6896 | 9.447 | 9.1642 | 9.2851 | 9.0379 | 9.4251 | 9.4438 | 9.8008 | 10.2492 | 10.2042 | 10.0497 | 10.1154 | 9.8549 | 9.429 | 9.4149 | 9.6585 | 9.8972 | 10.1178 | 10.2804 | 10.7037 | 10.823 | 11.0609 | 11.3268 | 11.5818 | 11.8082 | 12.0285 | 12.2805
[7 empty] | NY | New York | 40.7281 | -73.9742 | Gas | 2493 | 2 | East River 2 | 1.0056 | 1.4954 | 1.7714 | 2.0417 | 2.5199 | 2.8338 | 3.3807 | 3.7492 | 4.3422 | 8.9503 | 6.859 | 5.4966 | 7.284 | 7.1792 | 6.5315 | 6.0627 | 6.5555 | 7.5066 | 7.1969 | 7.7944 | 7.3607 | 6.6501 | 7.4702 | 7.607 | 7.3952 | 7.3657 | 7.8751 | 8.1155 | 8.145 | 8.6997 | 7.3528 | 8.5642 | 8.5429 | 8.4913 | 8.5292 | 8.8961 | 7.8895 | 8.7805 | 8.9144 | 9.4745 | 9.2703 | 9.3775 | 9.1182 | 10.2242 | 10.2118 | 10.2832 | 10.6551 | 10.54 | 10.7121 | 10.725 | 10.8788 | 10.9893 | 11.1008 | 11.2532 | 11.3891 | 11.4969 | 11.7076 | 11.7784 | 11.9593 | 12.0558 | 12.2449 | 12.3661
[7 empty] | NY | Queens | 40.7825 | -73.8964 | Gas | 55375 | CT4 | Astoria Energy CT4 | 0.0044696 | 0.0062671 | 0.0080579 | 0.0091603 | 0.012795 | 0.013263 | 0.015517 | 0.016197 | 0.018259 | 0 | 0.02653 | 0.034657 | 0.037743 | 0.037014 | 0.038984 | 0.045941 | 0.043974 | 0.04609 | 0.046515 | 0.047225 | 0.044282 | 0.05037 | 0.051474 | 0.053625 | 0.053317 | 0.053137 | 0.056795 | 0.057823 | 0.053839 | 0.055162 | 0.054689 | 0.056404 | 0.058521 | 0.055459 | 0.057053 | 0.057849 | 0.060636 | 0.062207 | 0.060631 | 0.060509 | 0.065588 | 0.065976 | 0.065231 | 0.068246 | 0.068567 | 0.069186 | 0.069673 | 0.073399 | 0.07476 | 0.075546 | 0.075548 | 0.075823 | 0.075849 | 0.076014 | 0.076157 | 0.076293 | 0.076517 | 0.076656 | 0.076767 | 0.076838 | 0.07704 | 0.07706
[7 empty] | MA | Norfolk | 42.1113 | -71.4529 | Gas | 55211 | 1 | ANP Bellingham Energy Company, LLC 1 | 0.046091 | 0.07565 | 0.086317 | 0.094623 | 0.1136 | 0.14459 | 0.1526 | 0.16884 | 0.17997 | 0.019816 | 0.27635 | 0.30972 | 0.28234 | 0.30937 | 0.37825 | 0.33522 | 0.35584 | 0.39649 | 0.34067 | 0.35776 | 0.38542 | 0.40917 | 0.42951 | 0.40966 | 0.42046 | 0.39091 | 0.4252 | 0.44431 | 0.40415 | 0.41484 | 0.4333 | 0.44617 | 0.36995 | 0.41736 | 0.46257 | 0.42743 | 0.47248 | 0.41606 | 0.36594 | 0.42388 | 0.3363 | 0.38651 | 0.40798 | 0.39687 | 0.45314 | 0.48394 | 0.45802 | 0.51451 | 0.59223 | 0.55938 | 0.57344 | 0.58879 | 0.60301 | 0.62038 | 0.62726 | 0.64257 | 0.65681 | 0.67245 | 0.68299 | 0.68877 | 0.70566 | 0.72387
[7 empty] | MA | Hampden | 42.0476 | -72.6478 | Gas | 55041 | 1 | Berkshire Power 1 | 1.2888 | 1.7303 | 2.335 | 2.6477 | 3.5971 | 4.0745 | 4.4607 | 4.8981 | 5.4 | 0.91907 | 8.3581 | 8.7613 | 7.8848 | 8.0445 | 8.7329 | 8.7805 | 8.625 | 10.2234 | 9.002 | 10.5803 | 9.426 | 8.9554 | 10.2575 | 10.5844 | 9.4116 | 9.108 | 9.695 | 10.1454 | 8.4567 | 10.0564 | 10.137 | 9.7542 | 10.1831 | 9.5861 | 10.9517 | 10.1764 | 10.912 | 10.1539 | 10.174 | 10.8124 | 9.6207 | 10.6572 | 10.5135 | 11.9912 | 12.9275 | 14.0694 | 13.1922 | 15.1554 | 15.0993 | 17.5019 | 17.6531 | 17.8553 | 18.009 | 18.1329 | 18.3721 | 18.461 | 18.6735 | 18.7956 | 18.9956 | 19.1704 | 19.3373 | 19.5071
[7 empty] | MA | Norfolk | 42.1113 | -71.4529 | Gas | 55211 | 2 | ANP Bellingham Energy Company, LLC 2 | 0.049683 | 0.076396 | 0.087208 | 0.098878 | 0.12787 | 0.14183 | 0.16873 | 0.18897 | 0.20514 | 0.049862 | 0.29599 | 0.3313 | 0.30927 | 0.34766 | 0.34762 | 0.35033 | 0.35956 | 0.37938 | 0.36704 | 0.3808 | 0.38762 | 0.37075 | 0.39609 | 0.37593 | 0.37582 | 0.38862 | 0.40159 | 0.4029 | 0.33004 | 0.32156 | 0.35576 | 0.37783 | 0.31916 | 0.35301 | 0.38029 | 0.379 | 0.41528 | 0.41303 | 0.36446 | 0.40419 | 0.30346 | 0.35468 | 0.36729 | 0.3496 | 0.42078 | 0.45825 | 0.44898 | 0.52718 | 0.61819 | 0.63588 | 0.63967 | 0.64382 | 0.65426 | 0.65651 | 0.66127 | 0.66807 | 0.675 | 0.68164 | 0.6867 | 0.69069 | 0.69688 | 0.70308
[7 empty] | CT | Windham | 41.8736 | -71.8947 | Gas | 55149 | LRG1 | Lake Road Generating Company LRG1 | 0.44309 | 0.66584 | 0.84543 | 1.0024 | 1.1874 | 1.391 | 1.653 | 1.8642 | 1.9842 | 3.574 | 3.1581 | 2.882 | 3.0585 | 3.0838 | 3.2449 | 2.9506 | 2.832 | 3.1754 | 3.744 | 3.0578 | 3.5953 | 3.6872 | 3.8559 | 3.1892 | 3.3141 | 3.3286 | 3.1901 | 3.7365 | 3.6852 | 3.8492 | 4.0777 | 3.677 | 3.5292 | 3.9971 | 4.013 | 4.2725 | 4.3694 | 4.4386 | 4.2658 | 4.4976 | 4.5407 | 5.0234 | 4.7871 | 5.1985 | 5.1254 | 5.225 | 5.6262 | 5.9164 | 6.4562 | 6.1304 | 6.311 | 6.3169 | 6.3582 | 6.475 | 6.556 | 6.6454 | 6.8171 | 6.8036 | 6.969 | 7.0658 | 7.1046 | 7.2227
[7 empty] | NY | Rensselaer | 42.6296 | -73.749 | Gas | 56259 | CT-1 | Empire Generating Company LLC CT-1 | 0.23586 | 0.37082 | 0.47826 | 0.49617 | 0.57194 | 0.71532 | 0.76838 | 0.84298 | 0.91689 | 1.1819 | 1.4363 | 1.9311 | 2.1778 | 2.2534 | 2.8098 | 2.8203 | 3.2229 | 3.8231 | 3.5668 | 3.5292 | 3.6333 | 3.3415 | 3.663 | 3.715 | 3.5969 | 4.0003 | 4.1168 | 4.4408 | 4.593 | 4.5392 | 4.9985 | 5.0293 | 5.0602 | 5.2218 | 5.3126 | 5.2411 | 5.1708 | 5.1679 | 5.1785 | 5.3125 | 5.4695 | 5.2804 | 5.5222 | 5.5332 | 5.647 | 5.8299 | 5.929 | 6.0389 | 6.0424 | 6.5094 | 6.5501 | 6.5631 | 6.5841 | 6.6249 | 6.6356 | 6.6661 | 6.6978 | 6.7152 | 6.7364 | 6.7582 | 6.7798 | 6.8133
[7 empty] | NJ | Union | 40.6322 | -74.2156 | Gas | 50006 | 6001 | Linden Cogeneration Facility 006001 | 0.25493 | 0.35933 | 0.47946 | 0.60682 | 0.66841 | 0.71304 | 0.87865 | 0.91309 | 1.0109 | 2.6139 | 1.6825 | 1.6149 | 1.346 | 1.3811 | 1.5246 | 1.6986 | 1.7593 | 1.9018 | 1.7135 | 1.7309 | 1.8952 | 2.0119 | 1.8891 | 1.6952 | 1.9803 | 1.9578 | 1.9525 | 1.8506 | 1.9606 | 1.9895 | 2.0575 | 2.0022 | 2.2759 | 2.1763 | 2.0643 | 2.1194 | 2.5087 | 2.1251 | 2.5229 | 2.042 | 2.6055 | 2.49 | 2.797 | 3.0205 | 3.0505 | 3.0829 | 3.1946 | 3.3893 | 3.5704 | 3.7128 | 3.8006 | 3.8516 | 3.9619 | 4.0422 | 4.1318 | 4.2009 | 4.2832 | 4.369 | 4.4356 | 4.553 | 4.6376 | 4.7118
[7 empty] | MA | Norfolk | 42.2417 | -70.9653 | Gas | 55317 | 12 | Fore River Energy Center 12 | 0.31719 | 0.47137 | 0.49084 | 0.55517 | 0.75166 | 0.83891 | 0.92847 | 1.2383 | 1.1554 | 5.0301 | 1.8637 | 1.2599 | 1.4168 | 2.3678 | 2.554 | 3.0999 | 3.3839 | 3.8472 | 4.1272 | 3.5693 | 3.7002 | 3.328 | 4.1341 | 4.4742 | 4.6419 | 4.179 | 4.6851 | 4.5714 | 4.0613 | 4.5799 | 4.4461 | 4.8312 | 5.2959 | 5.0951 | 5.4864 | 5.5172 | 5.9277 | 5.7585 | 5.5451 | 5.8224 | 5.9398 | 5.8514 | 5.9135 | 5.9385 | 5.7418 | 5.8586 | 6.2459 | 6.4957 | 6.9323 | 6.8657 | 6.9301 | 6.9684 | 7.0591 | 7.1213 | 7.1913 | 7.2521 | 7.3174 | 7.3991 | 7.4336 | 7.487 | 7.5509 | 7.6297
[7 empty] | MA | Bristol | 41.8312 | -71.1239 | Gas | 55026 | 1 | Dighton 1 | 0.21053 | 0.29345 | 0.33937 | 0.47715 | 0.51563 | 0.60066 | 0.66415 | 0.75742 | 0.83434 | 0.1904 | 1.2054 | 1.839 | 1.4799 | 1.7043 | 2.0246 | 1.9207 | 2.0476 | 2.2704 | 1.8065 | 2.3811 | 2.1566 | 2.1654 | 2.4759 | 2.7741 | 2.5808 | 2.7159 | 2.6243 | 2.8282 | 2.3572 | 2.4293 | 2.658 | 2.6103 | 2.8634 | 3.1807 | 3.1733 | 2.9957 | 3.4297 | 3.1825 | 2.8513 | 3.2323 | 3.0485 | 3.0376 | 2.978 | 3.1869 | 3.2664 | 3.4335 | 3.4969 | 3.6535 | 4.1518 | 4.0429 | 4.1045 | 4.1407 | 4.206 | 4.2363 | 4.2847 | 4.3534 | 4.4188 | 4.4535 | 4.5091 | 4.5462 | 4.6009 | 4.6554
[7 empty] | NY | Queens | 40.7825 | -73.8964 | Gas | 55375 | CT3 | Astoria Energy CT3 | 0.0061658 | 0.0070858 | 0.0091708 | 0.011081 | 0.013509 | 0.016107 | 0.019092 | 0.019913 | 0.020994 | 0 | 0.033091 | 0.054384 | 0.054384 | 0.063683 | 0.06109 | 0.067422 | 0.066141 | 0.062407 | 0.069984 | 0.071784 | 0.069275 | 0.071466 | 0.072583 | 0.069904 | 0.078668 | 0.076837 | 0.078986 | 0.080936 | 0.08125 | 0.083733 | 0.082155 | 0.088277 | 0.086176 | 0.079773 | 0.080195 | 0.080495 | 0.08107 | 0.081864 | 0.084253 | 0.07997 | 0.087834 | 0.087504 | 0.089056 | 0.097592 | 0.096446 | 0.10164 | 0.098275 | 0.10697 | 0.11383 | 0.11794 | 0.11557 | 0.11099 | 0.10774 | 0.1054 | 0.10119 | 0.098426 | 0.094558 | 0.091107 | 0.088084 | 0.084651 | 0.082008 | 0.078054
[7 empty] | NY | Queens | 40.6417 | -73.7778 | Gas | 54114 | GT1 | KIAC Cogeneration GT1 | 0.1588 | 0.27253 | 0.26591 | 0.34399 | 0.44678 | 0.49146 | 0.52879 | 0.64328 | 0.63111 | 0.81922 | 1.0785 | 1.383 | 1.1419 | 1.3367 | 1.2957 | 1.4606 | 1.4317 | 1.3821 | 1.4849 | 1.4743 | 1.8186 | 1.6964 | 1.5483 | 1.901 | 1.9727 | 1.9493 | 2.086 | 2.1063 | 2.0801 | 2.3073 | 2.2999 | 2.3316 | 2.3582 | 2.3176 | 2.3921 | 2.3131 | 2.428 | 2.2549 | 2.3671 | 2.3394 | 2.3071 | 2.5118 | 2.4849 | 2.5621 | 2.6349 | 2.7225 | 2.897 | 2.9743 | 3.0772 | 3.0789 | 3.1399 | 3.1902 | 3.2456 | 3.3035 | 3.3736 | 3.4278 | 3.5164 | 3.5395 | 3.6293 | 3.66 | 3.7223 | 3.7838
[7 empty] | NY | Rensselaer | 42.6296 | -73.749 | Gas | 56259 | CT-2 | Empire Generating Company LLC CT-2 | 0.1881 | 0.34252 | 0.35171 | 0.46499 | 0.53711 | 0.55297 | 0.65318 | 0.68518 | 0.86377 | 1.0436 | 1.2642 | 1.7551 | 2.1301 | 1.6695 | 2.506 | 2.8171 | 2.827 | 3.1431 | 3.2287 | 3.3766 | 3.4178 | 3.5243 | 3.4111 | 3.8034 | 3.2483 | 3.5102 | 3.8307 | 4.1012 | 4.6032 | 4.6317 | 4.9219 | 4.872 | 4.794 | 4.868 | 4.8778 | 4.8291 | 4.3753 | 4.6816 | 5.0081 | 5.104 | 5.1842 | 5.4577 | 5.6656 | 5.7442 | 5.8127 | 6.0256 | 6.0211 | 6.1334 | 6.3931 | 6.3887 | 6.4459 | 6.4819 | 6.5363 | 6.5465 | 6.6022 | 6.6325 | 6.6765 | 6.7322 | 6.7693 | 6.7999 | 6.8398 | 6.8828
[7 empty] | NY | Nassau | 40.7469 | -73.4994 | Gas | 50292 | GT1 | Bethpage Energy Center GT1 | 0.10548 | 0.20265 | 0.26317 | 0.29253 | 0.39286 | 0.45479 | 0.48156 | 0.60406 | 0.61676 | 0.03378 | 1.3722 | 1.8454 | 1.8149 | 1.8493 | 1.8411 | 2.1574 | 2.042 | 1.7078 | 2.1934 | 1.7876 | 2.1973 | 2.1781 | 2.1337 | 2.241 | 2.3321 | 2.6082 | 2.426 | 2.487 | 2.6488 | 2.405 | 2.3411 | 2.3472 | 2.3242 | 2.4697 | 2.639 | 2.6172 | 2.5724 | 2.5401 | 2.4916 | 2.1718 | 2.46 | 2.4567 | 2.6033 | 2.621 | 2.5899 | 2.4677 | 2.3251 | 2.6034 | 2.8086 | 2.8189 | 3.0722 | 3.4645 | 3.6978 | 3.939 | 4.1648 | 4.5833 | 4.8556 | 5.1099 | 5.4065 | 5.5774 | 5.9872 | 6.1699
[7 empty] | NY | Chautauqua | 42.0917 | -79.2417 | Gas | 2682 | 20 | S A Carlson 20 | 0.10943 | 0.15192 | 0.17004 | 0.21064 | 0.20676 | 0.25659 | 0.29099 | 0.37213 | 0.37199 | 0.14757 | 0.59893 | 0.31767 | 0.60695 | 0.59202 | 0.46996 | 0.56088 | 0.65846 | 0.66701 | 0.74114 | 0.68909 | 0.82714 | 0.87013 | 0.84451 | 0.84494 | 0.90392 | 0.88487 | 0.89254 | 0.9164 | 1.0554 | 1.0918 | 0.95732 | 0.97024 | 0.88826 | 0.95362 | 0.83269 | 1.0365 | 0.95994 | 0.94443 | 0.96707 | 0.97988 | 1.2349 | 1.2128 | 1.2814 | 1.3221 | 1.2871 | 1.3468 | 1.4176 | 1.3249 | 1.6101 | 1.6988 | 1.7108 | 1.715 | 1.721 | 1.7333 | 1.7485 | 1.7574 | 1.7611 | 1.7773 | 1.7831 | 1.7954 | 1.802 | 1.816
[7 empty] | MA | Norfolk | 42.2417 | -70.9653 | Gas | 55317 | 11 | Fore River Energy Center 11 | 0.2048 | 0.18559 | 0.30727 | 0.40546 | 0.4054 | 0.47749 | 0.48511 | 0.66928 | 0.77154 | 0 | 1.0341 | 1.3246 | 1.4151 | 1.9085 | 1.896 | 2.586 | 2.9558 | 3.0475 | 2.6382 | 2.6119 | 3.1316 | 2.7978 | 2.982 | 3.4576 | 3.713 | 3.4987 | 3.8332 | 3.813 | 3.7151 | 4.0871 | 4.2083 | 4.4182 | 4.1484 | 4.6212 | 4.5789 | 4.0934 | 4.7284 | 4.6153 | 4.5269 | 4.7387 | 4.5795 | 4.5115 | 4.23 | 4.4166 | 4.3395 | 4.061 | 4.332 | 4.0727 | 4.3826 | 4.6905 | 4.9705 | 5.133 | 5.1015 | 5.357 | 5.5716 | 5.6358 | 5.8584 | 6.1422 | 6.1974 | 6.4727 | 6.6754 | 6.8253
[7 empty] | ME | Franklin | 44.5047 | -70.2403 | Gas | 55031 | CT01 | Androscoggin Energy CT01 | 0.061925 | 0.10365 | 0.17242 | 0.13122 | 0.17809 | 0.20551 | 0.25254 | 0.2413 | 0.31377 | 0 | 0.44274 | 0.67183 | 0.45749 | 0.49772 | 0.56584 | 0.68876 | 0.7963 | 0.63427 | 0.61016 | 0.60487 | 0.68395 | 0.752 | 0.61084 | 0.73525 | 0.7229 | 0.65001 | 0.60562 | 0.67735 | 0.6224 | 0.613 | 0.67484 | 0.73997 | 0.75776 | 0.79386 | 0.70523 | 0.64317 | 0.62317 | 0.5188 | 0.68095 | 0.63587 | 0.82508 | 0.80309 | 0.73923 | 0.58198 | 0.67589 | 0.76551 | 0.67178 | 0.48807 | 0.51579 | 0.77068 | 0.80096 | 0.88114 | 0.9958 | 1.0511 | 1.1337 | 1.2452 | 1.3145 | 1.4059 | 1.4817 | 1.5701 | 1.6499 | 1.7426
[7 empty] | RI | Newport | 41.6417 | -71.17 | Gas | 55048 | 1 | Tiverton Power, LLC 1 | 0.05394 | 0.055534 | 0.086097 | 0.092022 | 0.12397 | 0.11266 | 0.13254 | 0.14279 | 0.15724 | 0.020324 | 0.34005 | 0.55307 | 0.55052 | 0.63555 | 0.7892 | 0.79006 | 0.84129 | 0.81351 | 0.85271 | 1.1212 | 0.97063 | 1.0252 | 1.1384 | 1.1599 | 1.3395 | 1.2546 | 1.3303 | 1.2973 | 1.3315 | 1.3913 | 1.3645 | 1.4102 | 1.2936 | 1.3635 | 1.3685 | 1.3471 | 1.3874 | 1.3722 | 1.357 | 1.3827 | 1.3909 | 1.5399 | 1.532 | 1.6117 | 1.5899 | 1.6307 | 1.5858 | 1.6412 | 1.7931 | 1.8134 | 1.8279 | 1.8427 | 1.8626 | 1.8743 | 1.8891 | 1.9068 | 1.9272 | 1.9346 | 1.9566 | 1.9774 | 1.9874 | 2.0043
[7 empty] | MA | Worcester | 42.0575 | -71.5172 | Gas | 55212 | 1 | ANP Blackstone Energy Company, LLC 1 | 0.021355 | 0.036868 | 0.050608 | 0.061209 | 0.060965 | 0.080003 | 0.08267 | 0.097158 | 0.10309 | 0.045708 | 0.15946 | 0.23578 | 0.21651 | 0.23273 | 0.27857 | 0.24702 | 0.25705 | 0.32221 | 0.28331 | 0.33091 | 0.26274 | 0.26341 | 0.30588 | 0.30791 | 0.30984 | 0.3063 | 0.33199 | 0.35108 | 0.2904 | 0.30364 | 0.32311 | 0.30912 | 0.34608 | 0.32034 | 0.36256 | 0.34639 | 0.40751 | 0.38925 | 0.35855 | 0.36811 | 0.30215 | 0.32748 | 0.36492 | 0.34327 | 0.41755 | 0.47051 | 0.45388 | 0.51034 | 0.5685 | 0.5803 | 0.58267 | 0.58682 | 0.59125 | 0.59584 | 0.5991 | 0.60195 | 0.60486 | 0.60948 | 0.61487 | 0.61878 | 0.62151 | 0.6257
[7 empty] | NY | Saratoga | 43.25 | -73.8125 | Gas | 50458 | 1 | Indeck-Corinth Energy Center 1 | 0.10399 | 0.21874 | 0.24661 | 0.22099 | 0.42644 | 0.48464 | 0.5847 | 0.41872 | 0.57363 | 0 | 0.97803 | 1.2447 | 2.7454 | 3.3229 | 3.4078 | 3.7494 | 5.3503 | 4.574 | 4.3794 | 4.8927 | 4.9314 | 4.7176 | 5.4865 | 5.2309 | 6.1795 | 6.2938 | 6.2241 | 5.2636 | 6.405 | 6.8255 | 6.8113 | 7.5413 | 7.5992 | 7.903 | 7.0972 | 7.4184 | 7.743 | 7.8143 | 7.7205 | 7.7784 | 8.3516 | 8.0985 | 8.802 | 8.7661 | 8.4967 | 8.6351 | 8.3726 | 8.4879 | 9.1581 | 9.2183 | 9.2106 | 9.213 | 9.2207 | 9.2204 | 9.2151 | 9.2171 | 9.2207 | 9.2293 | 9.219 | 9.207 | 9.2159 | 9.2171
[7 empty] | NY | Nassau | 40.6169 | -73.6486 | Gas | 2511 | 20 | E F Barrett 20 | 0.79697 | 0.87763 | 1.2731 | 1.488 | 1.7714 | 1.837 | 2.4066 | 2.774 | 2.8283 | 6.4869 | 4.6478 | 5.4645 | 5.6371 | 5.8173 | 5.4664 | 5.2362 | 5.2199 | 5.7694 | 7.4622 | 6.434 | 7.0689 | 6.6157 | 7.4177 | 7.8917 | 8.7186 | 8.641 | 8.3257 | 8.6588 | 7.6851 | 8.0071 | 6.4581 | 7.7328 | 8.1312 | 7.5316 | 8.5935 | 9.135 | 7.2089 | 9.5669 | 9.546 | 9.1168 | 12.5835 | 11.2219 | 12.4363 | 13.1082 | 13.4937 | 13.3809 | 14.3801 | 14.8772 | 15.6736 | 15.8874 | 15.955 | 16.1231 | 16.2626 | 16.3815 | 16.5325 | 16.6884 | 16.7452 | 16.9052 | 17.0666 | 17.1727 | 17.323 | 17.4497
[7 empty] | NJ | Union | 40.6322 | -74.2156 | Gas | 50006 | 5001 | Linden Cogeneration Facility 005001 | 0.23937 | 0.3286 | 0.3587 | 0.52742 | 0.60875 | 0.67376 | 0.78889 | 0.80266 | 0.93497 | 0.33387 | 1.3938 | 1.3908 | 1.581 | 1.729 | 1.6156 | 1.4186 | 1.5685 | 1.4669 | 1.4326 | 1.6485 | 1.5612 | 1.6768 | 1.7253 | 1.7753 | 1.4922 | 1.5475 | 1.8723 | 1.7668 | 2.0463 | 2.1232 | 1.8463 | 1.7406 | 2.155 | 1.7802 | 2.1111 | 2.3219 | 2.2077 | 2.6457 | 2.5563 | 2.6043 | 2.7001 | 2.7335 | 2.6815 | 2.8167 | 3.0919 | 2.9699 | 3.4327 | 3.4525 | 3.8029 | 3.8678 | 3.97 | 4.0269 | 4.1424 | 4.2206 | 4.272 | 4.3899 | 4.4707 | 4.5842 | 4.6701 | 4.7826 | 4.8441 | 4.943
[7 empty] | NY | Nassau | 40.7469 | -73.4994 | Gas | 50292 | GT2 | Bethpage Energy Center GT2 | 0.057984 | 0.12931 | 0.14192 | 0.24896 | 0.22352 | 0.23722 | 0.34391 | 0.37015 | 0.41312 | 0.02328 | 0.9002 | 1.3528 | 1.5 | 1.5507 | 1.7112 | 1.9293 | 1.8394 | 1.6875 | 2.1681 | 1.7024 | 2.2273 | 2.1728 | 1.8742 | 2.0399 | 2.3004 | 2.3475 | 2.4397 | 2.531 | 2.3845 | 2.5473 | 2.423 | 2.5872 | 2.4413 | 2.5084 | 2.4519 | 2.3721 | 2.1878 | 2.2497 | 2.1557 | 1.8844 | 2.2946 | 2.2872 | 2.4003 | 2.4344 | 2.5967 | 2.5367 | 2.6587 | 2.6284 | 2.925 | 2.8863 | 3.091 | 3.4125 | 3.5332 | 3.9401 | 4.1642 | 4.3616 | 4.6983 | 5.0569 | 5.2011 | 5.4071 | 5.6838 | 5.9494
[7 empty] | NY | Nassau | 40.7469 | -73.4994 | Gas | 50292 | GT4 | Bethpage Energy Center GT4 | 0.00098726 | 0.0012672 | 0.0015933 | 0.0020108 | 0.0026553 | 0.0025269 | 0.0029649 | 0.0033056 | 0.0033666 | 0.00039636 | 0.0059919 | 0.0064327 | 0.0060032 | 0.0066969 | 0.0070505 | 0.0079086 | 0.0092271 | 0.0076525 | 0.0096029 | 0.0079723 | 0.0094578 | 0.0087584 | 0.0089923 | 0.010984 | 0.009735 | 0.0096766 | 0.010375 | 0.011377 | 0.010549 | 0.010461 | 0.012733 | 0.012751 | 0.012981 | 0.013712 | 0.0129 | 0.013555 | 0.015011 | 0.014368 | 0.01372 | 0.014228 | 0.012594 | 0.013124 | 0.01308 | 0.012346 | 0.01454 | 0.016044 | 0.015544 | 0.018235 | 0.021769 | 0.022717 | 0.022748 | 0.022759 | 0.022771 | 0.022766 | 0.022787 | 0.022884 | 0.022865 | 0.022886 | 0.022894 | 0.022922 | 0.022924 | 0.02295
[7 empty] | MA | Worcester | 42.0575 | -71.5172 | Gas | 55212 | 2 | ANP Blackstone Energy Company, LLC 2 | 0.029883 | 0.037621 | 0.057746 | 0.060948 | 0.074113 | 0.075923 | 0.092794 | 0.10426 | 0.11773 | 0.025964 | 0.17528 | 0.21085 | 0.1883 | 0.22725 | 0.26387 | 0.23993 | 0.20991 | 0.27522 | 0.2247 | 0.26948 | 0.27845 | 0.2323 | 0.26474 | 0.25749 | 0.22327 | 0.25454 | 0.27529 | 0.30595 | 0.27748 | 0.24097 | 0.27629 | 0.27927 | 0.26236 | 0.28634 | 0.31711 | 0.32379 | 0.33902 | 0.32886 | 0.28859 | 0.31571 | 0.30063 | 0.29992 | 0.34553 | 0.35132 | 0.40502 | 0.44878 | 0.42865 | 0.4817 | 0.57776 | 0.58781 | 0.59356 | 0.59975 | 0.60315 | 0.60935 | 0.61453 | 0.61969 | 0.62813 | 0.63338 | 0.63774 | 0.64338 | 0.64868 | 0.655
[7 empty] | NY | Greene | 42.2728 | -73.8492 | Gas | 55405 | 1 | Athens Generating Company 1 | 0.23535 | 0.3436 | 0.36679 | 0.51503 | 0.67595 | 0.59849 | 0.70854 | 0.74874 | 1.0242 | 0 | 1.4424 | 1.4776 | 1.2636 | 2.2205 | 2.4311 | 2.8777 | 3.5233 | 2.8134 | 2.7855 | 2.6157 | 3.4186 | 3.4818 | 3.1694 | 3.4494 | 3.8579 | 4.2374 | 4.5576 | 4.1682 | 4.0518 | 4.133 | 4.9075 | 4.6321 | 4.6126 | 4.8 | 4.9357 | 4.5821 | 5.6891 | 5.317 | 4.8476 | 5.1703 | 4.9478 | 5.1173 | 5.164 | 4.9407 | 5.3187 | 5.7509 | 6.1144 | 5.3235 | 7.1969 | 7.5592 | 7.6999 | 7.8211 | 7.9504 | 8.1176 | 8.2926 | 8.4176 | 8.482 | 8.6849 | 8.8382 | 8.9228 | 9.0885 | 9.2277
[7 empty] | MA | Norfolk | 42.0925 | -71.4833 | Gas | 10307 | 2 | Bellingham 2 | 0.21816 | 0.32251 | 0.58724 | 0.65013 | 0.69878 | 0.7379 | 0.72609 | 0.98969 | 1.1677 | 0 | 1.6265 | 3.3028 | 3.8374 | 5.0218 | 5.8588 | 4.1253 | 4.3067 | 5.0551 | 3.9901 | 5.8735 | 5.6661 | 5.0759 | 5.0356 | 4.5967 | 3.5018 | 3.8052 | 4.1598 | 5.0874 | 4.4599 | 4.9282 | 4.7584 | 5.204 | 4.9428 | 4.9341 | 6.5622 | 5.7995 | 6.4639 | 6.9361 | 6.274 | 6.7258 | 5.7812 | 6.0049 | 6.6708 | 6.2232 | 7.8964 | 8.636 | 8.9178 | 9.2267 | 10.9503 | 10.856 | 11.0136 | 11.2392 | 11.3247 | 11.4936 | 11.6778 | 11.8367 | 11.9473 | 12.1735 | 12.3065 | 12.4333 | 12.6223 | 12.7892
[7 empty] | NY | Queens | 40.6106 | -73.7614 | Gas | 55699 | 1 | Bayswater Peaking Facility 1 | 0.075337 | 0.18233 | 0.24551 | 0.26645 | 0.26904 | 0.38388 | 0.46097 | 0.43154 | 0.55656 | 0 | 0.91355 | 0.73582 | 0.93152 | 0.79761 | 0.68382 | 1.112 | 0.78095 | 0.96582 | 1.4457 | 1.2683 | 1.1625 | 1.3541 | 1.3595 | 1.791 | 2.1966 | 2.2591 | 2.4696 | 2.3967 | 2.195 | 2.5396 | 2.8038 | 3.0141 | 2.6951 | 2.8265 | 2.8378 | 2.8721 | 2.8545 | 2.1868 | 2.5455 | 2.6876 | 3.0928 | 3.3034 | 3.584 | 3.6344 | 4.0684 | 4.013 | 3.9693 | 4.1444 | 4.5045 | 4.7364 | 4.7544 | 4.7783 | 4.7961 | 4.8217 | 4.881 | 4.8885 | 4.9266 | 4.9344 | 4.956 | 4.9778 | 5.0091 | 5.0342
[7 empty] | NY | Rensselaer | 42.5375 | -73.7433 | Gas | 10190 | 1 | Castleton Power, LLC 1 | 0.0019623 | 0.0027843 | 0.0072678 | 0.0052838 | 0.0066088 | 0.012174 | 0.011112 | 0.012171 | 0.014317 | 0 | 0.0111 | 0.11448 | 0.18743 | 0.29014 | 0.3173 | 0.30227 | 0.34513 | 0.347 | 0.32076 | 0.3977 | 0.35635 | 0.30561 | 0.39471 | 0.42117 | 0.40682 | 0.37145 | 0.43415 | 0.48399 | 0.50584 | 0.53814 | 0.54695 | 0.53156 | 0.5486 | 0.55856 | 0.6156 | 0.55333 | 0.63392 | 0.64908 | 0.53402 | 0.58803 | 0.49583 | 0.56135 | 0.5841 | 0.54093 | 0.69625 | 0.74876 | 0.81064 | 0.85831 | 0.8526 | 0.83285 | 0.85219 | 0.86901 | 0.88888 | 0.89965 | 0.92022 | 0.94048 | 0.95504 | 0.96979 | 0.98817 | 1.0112 | 1.0281 | 1.0447
[7 empty] | RI | Providence | 41.8167 | -71.4042 | Gas | 3236 | 11 | Manchester Street 11 | 0.0018929 | 0.0017272 | 0.0062864 | 0.0046778 | 0.0073516 | 0.0057293 | 0.0090293 | 0.012697 | 0.011374 | 0.024863 | 0.020715 | 0.045797 | 0.13426 | 0.17004 | 0.22634 | 0.29107 | 0.25063 | 0.32816 | 0.37307 | 0.35092 | 0.36183 | 0.41733 | 0.40975 | 0.42222 | 0.47158 | 0.45714 | 0.52904 | 0.55844 | 0.50213 | 0.50755 | 0.55856 | 0.56894 | 0.56901 | 0.55166 | 0.60965 | 0.60042 | 0.61347 | 0.61296 | 0.5756 | 0.67417 | 0.59574 | 0.62283 | 0.63666 | 0.6259 | 0.74945 | 0.80113 | 0.81682 | 0.82149 | 0.76263 | 0.88112 | 0.89152 | 0.89624 | 0.89898 | 0.91051 | 0.91032 | 0.92185 | 0.92894 | 0.93423 | 0.94028 | 0.94573 | 0.95313 | 0.95801
[7 empty] | ME | Cumberland | 43.6576 | -70.3772 | Gas | 55294 | 2 | Westbrook Energy Center 2 | 0.067773 | 0.086546 | 0.078577 | 0.13288 | 0.12156 | 0.18933 | 0.20192 | 0.20017 | 0.22214 | 1.3759 | 0.35029 | 0.34032 | 0.37473 | 0.44011 | 0.40404 | 0.4513 | 0.53229 | 0.53567 | 0.70131 | 0.59087 | 0.64616 | 0.63079 | 0.62766 | 0.70256 | 0.9762 | 0.89726 | 0.94476 | 1.0171 | 0.91681 | 0.91822 | 1.0997 | 1.0145 | 1.1271 | 1.122 | 1.0741 | 1.1849 | 1.2204 | 1.3116 | 1.2779 | 1.2863 | 1.2408 | 1.3007 | 1.2411 | 1.2956 | 1.2433 | 1.308 | 1.3055 | 1.551 | 2.0225 | 2.1545 | 2.1762 | 2.1927 | 2.2077 | 2.2313 | 2.2434 | 2.2687 | 2.2817 | 2.3 | 2.3178 | 2.3406 | 2.3553 | 2.3747
[7 empty] | RI | Providence | 41.8167 | -71.4042 | Gas | 3236 | 10 | Manchester Street 10 | 0.00083619 | 0.0026282 | 0.0015288 | 0.0040973 | 0.004134 | 0.0056678 | 0.0060883 | 0.0058713 | 0.005674 | 0 | 0.0055458 | 0.032568 | 0.10176 | 0.14671 | 0.25616 | 0.21385 | 0.24603 | 0.30977 | 0.35162 | 0.35836 | 0.36236 | 0.34666 | 0.40723 | 0.42741 | 0.52425 | 0.51047 | 0.58183 | 0.55069 | 0.53763 | 0.56505 | 0.58542 | 0.62134 | 0.63288 | 0.644 | 0.68784 | 0.59956 | 0.64282 | 0.62043 | 0.53498 | 0.62406 | 0.56716 | 0.599 | 0.60928 | 0.6105 | 0.72375 | 0.79148 | 0.81437 | 0.80166 | 0.85368 | 0.91215 | 0.9175 | 0.92125 | 0.92771 | 0.93336 | 0.93487 | 0.93622 | 0.94073 | 0.94687 | 0.9497 | 0.9552 | 0.96033 | 0.96317
[7 empty] | MA | Norfolk | 42.0925 | -71.4833 | Gas | 10307 | 1 | Bellingham 1 | 0.27594 | 0.42861 | 0.52298 | 0.80721 | 0.60471 | 0.63403 | 0.95598 | 0.92064 | 1.0033 | 0.68302 | 1.7595 | 2.6537 | 3.7796 | 6.1192 | 7.0103 | 4.9464 | 5.5244 | 7.07 | 5.3769 | 7.5625 | 7.1519 | 6.5123 | 7.2233 | 6.6103 | 4.747 | 5.3424 | 5.2333 | 6.4622 | 5.3774 | 6.8642 | 6.6121 | 6.4275 | 7.0041 | 6.7615 | 8.2137 | 7.6295 | 8.8217 | 8.8047 | 8.5608 | 8.9955 | 8.0189 | 8.2039 | 9.1218 | 9.054 | 11.3274 | 11.7564 | 11.6158 | 13.5765 | 15.6847 | 15.8145 | 16.0159 | 16.1452 | 16.4354 | 16.582 | 16.8184 | 16.9633 | 17.2072 | 17.3579 | 17.5266 | 17.703 | 17.9663 | 18.1112
[7 empty] | NY | Greene | 42.2728 | -73.8492 | Gas | 55405 | 2 | Athens Generating Company 2 | 0.14265 | 0.22367 | 0.2967 | 0.48196 | 0.43014 | 0.50218 | 0.50587 | 0.60771 | 0.65013 | 0.27049 | 0.83012 | 1.2334 | 1.3937 | 1.324 | 1.6297 | 1.9347 | 2.4997 | 1.384 | 1.5618 | 1.582 | 2.2619 | 2.2382 | 2.047 | 2.4157 | 2.8882 | 2.5159 | 2.5301 | 3.2208 | 2.6046 | 2.5786 | 2.6107 | 3.1277 | 3.187 | 3.4773 | 3.9788 | 2.9121 | 3.3058 | 2.8755 | 2.7335 | 3.1076 | 2.6814 | 3.186 | 2.9685 | 2.9377 | 3.2889 | 3.6451 | 3.7924 | 4.5751 | 5.5199 | 5.8687 | 5.9479 | 6.0648 | 6.1456 | 6.2229 | 6.3716 | 6.4724 | 6.5675 | 6.5744 | 6.7044 | 6.8008 | 6.8955 | 7.002
[7 empty] | NY | Nassau | 40.7469 | -73.4994 | Gas | 50292 | GT3 | Bethpage Energy Center GT3 | 0.0050763 | 0.0089969 | 0.024986 | 0.020178 | 0.016145 | 0.02879 | 0.020633 | 0.043967 | 0.069768 | 0 | 0.078113 | 0.50585 | 0.58799 | 0.4597 | 0.78872 | 1.1298 | 1.0761 | 1.3101 | 2.1527 | 1.3554 | 1.7022 | 2.2625 | 2.3158 | 2.8692 | 3.1897 | 3.3418 | 3.6941 | 3.2464 | 3.2322 | 3.595 | 3.6916 | 4.2995 | 4.2105 | 4.2787 | 4.9299 | 4.0246 | 4.7355 | 4.4456 | 4.2568 | 4.2251 | 4.2972 | 4.2871 | 4.3967 | 4.4162 | 4.9282 | 4.9924 | 5.3929 | 5.7358 | 7.001 | 7.0797 | 7.1221 | 7.1503 | 7.1909 | 7.2297 | 7.2616 | 7.3114 | 7.3394 | 7.3863 | 7.4265 | 7.4606 | 7.5049 | 7.5427
[7 empty] | RI | Providence | 41.8167 | -71.4042 | Gas | 3236 | 9 | Manchester Street 9 | 0.00097985 | 0.0055303 | 0.0033649 | 0.0079331 | 0.0063544 | 0.0074009 | 0.0098385 | 0.0077616 | 0.0072996 | 0.020102 | 0.014431 | 0.038697 | 0.1004 | 0.12274 | 0.16918 | 0.24238 | 0.21147 | 0.25048 | 0.3102 | 0.31489 | 0.34914 | 0.3682 | 0.36247 | 0.41169 | 0.43734 | 0.46144 | 0.4951 | 0.45951 | 0.44965 | 0.4713 | 0.48314 | 0.53607 | 0.48685 | 0.56 | 0.62892 | 0.48935 | 0.57828 | 0.56274 | 0.51805 | 0.53778 | 0.4149 | 0.4886 | 0.50237 | 0.44667 | 0.5604 | 0.62231 | 0.61687 | 0.69498 | 0.83242 | 0.90492 | 0.91082 | 0.9186 | 0.92212 | 0.93129 | 0.93846 | 0.94384 | 0.95377 | 0.95715 | 0.9651 | 0.97299 | 0.9811 | 0.98869
[7 empty] | MA | Hampden | 42.156 | -72.5292 | Gas | 10726 | 1 | MASSPOWER 1 | 0.025872 | 0.018972 | 0.053516 | 0.040753 | 0.027554 | 0.045466 | 0.064466 | 0.080324 | 0.058036 | 0 | 0.11084 | 0.31647 | 0.30009 | 0.62425 | 0.67095 | 0.60062 | 0.5945 | 0.85612 | 0.92207 | 0.88976 | 1.1209 | 0.91227 | 1.177 | 1.3262 | 1.334 | 1.49 | 1.438 | 1.6153 | 1.2218 | 1.5048 | 1.5224 | 1.3682 | 1.5689 | 1.5468 | 1.9487 | 1.7444 | 1.7141 | 1.8721 | 1.5267 | 1.9753 | 1.5154 | 1.5575 | 1.7278 | 1.6635 | 2.1493 | 2.3256 | 2.3947 | 2.6238 | 3.0761 | 3.1635 | 3.2016 | 3.242 | 3.274 | 3.3126 | 3.351 | 3.3707 | 3.4069 | 3.441 | 3.4632 | 3.5114 | 3.5403 | 3.5804
[7 empty] | NY | Richmond | 40.5915 | -74.2027 | Gas | 2490 | 20 | Arthur Kill 20 | 0.82122 | 0.9624 | 1.5048 | 1.5943 | 1.7912 | 1.9504 | 2.2243 | 2.6622 | 2.8667 | 0.42902 | 4.0106 | 4.8148 | 4.5905 | 5.5645 | 6.2589 | 5.2547 | 5.9483 | 5.8862 | 5.1418 | 5.5544 | 5.6767 | 5.8076 | 5.4832 | 5.6205 | 4.9723 | 4.8471 | 5.3471 | 6.0345 | 4.9243 | 5.4515 | 5.6703 | 5.3804 | 6.1692 | 5.4995 | 6.5175 | 6.4414 | 8.4425 | 7.9049 | 8.3059 | 7.9446 | 6.7896 | 7.4249 | 7.1376 | 6.5198 | 7.5078 | 6.6423 | 9.461 | 13.4558 | 14.0496 | 10.9946 | 11.3606 | 12.3601 | 13.4911 | 15.1443 | 15.2384 | 16.3253 | 17.3243 | 18.3594 | 19.4979 | 20.8666 | 21.6779 | 22.7553
[7 empty] | NY | Nassau | 40.6169 | -73.6486 | Gas | 2511 | 10 | E F Barrett 10 | 0.13258 | 0.15985 | 0.22701 | 0.32926 | 0.30803 | 0.38077 | 0.53418 | 0.44339 | 0.51508 | 0.17554 | 0.73179 | 1.091 | 1.5394 | 2.0187 | 2.3538 | 3.501 | 3.9138 | 3.8443 | 3.1394 | 4.8786 | 5.1866 | 4.8845 | 4.4941 | 4.55 | 4.9811 | 5.0475 | 4.9 | 5.5354 | 6.6206 | 6.6287 | 6.8997 | 6.1805 | 6.7051 | 6.9694 | 7.4551 | 6.8782 | 8.5715 | 7.2652 | 7.505 | 7.55 | 6.8535 | 8.1652 | 8.2146 | 8.4936 | 8.9792 | 10.9802 | 10.0774 | 11.5683 | 15.0789 | 15.7481 | 15.8805 | 16.0782 | 16.2025 | 16.3144 | 16.6058 | 16.692 | 16.8518 | 17.0506 | 17.2246 | 17.4377 | 17.5472 | 17.7216
[7 empty] | NY | Tompkins | 42.6028 | -76.6336 | Coal | 2535 | 2 | Cayuga Operating Company, LLC 2 | 0.15316 | 0.27376 | 0.23298 | 0.34213 | 0.36136 | 0.45428 | 0.5323 | 0.59359 | 0.59615 | 0.28648 | 0.89733 | 1.375 | 1.0235 | 1.4206 | 1.5551 | 1.5199 | 2.0826 | 2.1235 | 2.1162 | 3.5352 | 3.555 | 4.5522 | 4.2904 | 3.7732 | 3.7512 | 3.1761 | 4.0584 | 3.6169 | 4.2635 | 4.4621 | 4.2212 | 3.8995 | 4.3458 | 4.4475 | 4.1435 | 5.1586 | 4.8163 | 5.0146 | 6.6865 | 6.0656 | 7.9083 | 8.1209 | 8.7724 | 9.8524 | 10.0696 | 9.8633 | 9.8734 | 9.5468 | 9.6254 | 9.935 | 10.367 | 10.5748 | 10.9421 | 11.3276 | 11.7383 | 12.0075 | 12.4052 | 12.7014 | 13.1113 | 13.4708 | 13.6856 | 14.063
[7 empty] | MA | Bristol | 41.7125 | -71.1914 | Coal | 1619 | 3 | Brayton Point 3 | 0.35382 | 0.40208 | 0.46133 | 0.63295 | 0.63619 | 0.77872 | 0.88407 | 0.90283 | 1.0412 | 0.30875 | 1.4928 | 0.9523 | 1.7659 | 1.5885 | 0.92922 | 1.5782 | 1.6364 | 1.1522 | 1.9825 | 1.4299 | 1.5448 | 1.621 | 1.9785 | 1.8478 | 2.1984 | 2.2474 | 2.0355 | 1.7875 | 2.7246 | 2.6782 | 2.9688 | 2.8455 | 2.5429 | 3.0441 | 2.0424 | 3.0903 | 2.6266 | 3.0681 | 2.7374 | 3.3918 | 3.53 | 3.3526 | 3.001 | 3.4406 | 2.5769 | 2.7086 | 2.6401 | 1.951 | 2.299 | 3.5003 | 3.744 | 4.1784 | 4.8233 | 5.123 | 5.8238 | 6.3449 | 6.8739 | 7.366 | 7.9698 | 8.3805 | 8.8774 | 9.4238
[7 empty] | ME | Cumberland | 43.6576 | -70.3772 | Gas | 55294 | 1 | Westbrook Energy Center 1 | 0.04505 | 0.087997 | 0.087933 | 0.1213 | 0.16046 | 0.14531 | 0.20655 | 0.18903 | 0.2097 | 0 | 0.35784 | 0.44849 | 0.34853 | 0.48674 | 0.70218 | 0.97264 | 1.2918 | 1.2028 | 1.4478 | 1.1567 | 1.3605 | 1.1749 | 1.3144 | 1.4404 | 1.6189 | 1.7117 | 1.7991 | 2.3572 | 2.7247 | 2.7889 | 2.8305 | 2.9807 | 3.0884 | 3.1026 | 3.2135 | 2.9019 | 3.3896 | 3.5992 | 3.5879 | 3.408 | 3.0086 | 3.3732 | 3.1395 | 3.4267 | 3.5161 | 3.5647 | 3.5091 | 4.8157 | 5.4465 | 5.816 | 5.8685 | 5.9301 | 5.9627 | 6.0104 | 6.0705 | 6.0953 | 6.1599 | 6.207 | 6.2498 | 6.3031 | 6.3494 | 6.3981
[7 empty] | MA | Worcester | 42.1292 | -71.5122 | Gas | 54805 | 1 | Milford Power, LLC 1 | 0.016353 | 0.0097494 | 0.012859 | 0.017977 | 0.013103 | 0.024804 | 0.04092 | 0.031163 | 0.029506 | 0 | 0.057299 | 0.24617 | 0.31998 | 0.52944 | 0.60661 | 0.35947 | 0.46652 | 0.62854 | 0.47305 | 0.70502 | 0.59453 | 0.55361 | 0.67833 | 0.57822 | 0.57471 | 0.53021 | 0.55752 | 0.66188 | 0.66905 | 0.70194 | 0.74473 | 0.63817 | 0.60722 | 0.70467 | 0.77365 | 0.75114 | 0.73672 | 0.91758 | 0.77869 | 0.89428 | 0.7019 | 0.94443 | 1.0188 | 1.0491 | 1.2519 | 1.3767 | 1.3564 | 1.5943 | 1.8955 | 1.8943 | 1.9114 | 1.923 | 1.9397 | 1.9528 | 1.9697 | 1.9823 | 1.9962 | 2.0054 | 2.0248 | 2.0323 | 2.0521 | 2.0677
[7 empty] | NY | Albany | 42.5744 | -73.8592 | Gas | 10725 | CTG101 | Selkirk Cogen Partners CTG101 | 0.021956 | 0.051301 | 0.073114 | 0.061326 | 0.074462 | 0.07673 | 0.085896 | 0.11371 | 0.090413 | 0.11895 | 0.16002 | 0.16285 | 0.22354 | 0.38533 | 0.57107 | 0.4664 | 0.54432 | 0.48912 | 0.47437 | 0.45019 | 0.48183 | 0.5676 | 0.52565 | 0.62798 | 0.53849 | 0.53564 | 0.68942 | 0.76275 | 0.71308 | 0.87998 | 0.98764 | 1.0539 | 1.06 | 1.0949 | 1.1309 | 0.99615 | 1.0267 | 0.75605 | 0.89766 | 0.92341 | 0.77012 | 0.99573 | 1.1025 | 1.0408 | 1.2616 | 1.4165 | 1.3089 | 1.7101 | 2.0756 | 2.1018 | 2.1468 | 2.1866 | 2.2214 | 2.2743 | 2.3208 | 2.3659 | 2.395 | 2.4367 | 2.4793 | 2.5268 | 2.5653 | 2.6062
[7 empty] | NY | Albany | 42.5744 | -73.8592 | Gas | 10725 | CTG201 | Selkirk Cogen Partners CTG201 | 0.030618 | 0.02641 | 0.04781 | 0.040136 | 0.047971 | 0.050278 | 0.097035 | 0.094429 | 0.062714 | 0 | 0.12693 | 0.19022 | 0.36347 | 0.28398 | 0.40662 | 0.39919 | 0.6486 | 0.5937 | 0.54332 | 0.673 | 0.59962 | 0.82586 | 0.83807 | 0.77305 | 0.73611 | 0.73751 | 0.94001 | 1.1236 | 1.006 | 1.2173 | 1.1805 | 1.0485 | 1.2964 | 1.2761 | 1.2884 | 1.2341 | 1.3956 | 1.1523 | 1.1311 | 1.2333 | 1.2304 | 1.3444 | 1.486 | 1.3918 | 1.7326 | 2.0356 | 1.9266 | 2.271 | 2.6225 | 2.6453 | 2.6895 | 2.7457 | 2.8024 | 2.8656 | 2.9114 | 2.9433 | 3.0135 | 3.0758 | 3.126 | 3.1796 | 3.2278 | 3.2784
[7 empty] | MA | Hampden | 42.156 | -72.5292 | Gas | 10726 | 2 | MASSPOWER 2 | 0.0010863 | 0.0028064 | 0.0036344 | 0.00036937 | 0.0037188 | 0.0080692 | 0.0057676 | 0.0046741 | 0.0013602 | 0 | 0.0010863 | 0.082537 | 0.12738 | 0.34439 | 0.38285 | 0.39302 | 0.41683 | 0.48819 | 0.76526 | 0.75878 | 0.76502 | 0.72921 | 0.99387 | 1.2012 | 1.0688 | 1.4597 | 1.3049 | 1.4321 | 1.1512 | 1.4123 | 1.3195 | 1.1567 | 1.3588 | 1.5306 | 1.863 | 1.5286 | 1.7011 | 1.8372 | 1.669 | 1.7907 | 1.4434 | 1.5433 | 1.72 | 1.6646 | 2.0789 | 2.2989 | 2.4732 | 2.5972 | 3.0722 | 3.1822 | 3.2211 | 3.2463 | 3.2958 | 3.3176 | 3.349 | 3.3893 | 3.4293 | 3.4597 | 3.4897 | 3.5185 | 3.566 | 3.5949
[7 empty] | RI | Providence | 42.0099 | -71.6701 | Gas | 51030 | 2 | Ocean State Power 2 | 0.00088996 | 0.0014069 | 0.000551 | 0.0042161 | 0.0041264 | 0.0029553 | 0.0002247 | 0.0048205 | 0.0038536 | 0 | 0.0030464 | 0.030839 | 0.026782 | 0.071138 | 0.053112 | 0.088038 | 0.096275 | 0.1118 | 0.14936 | 0.18692 | 0.17016 | 0.21541 | 0.24109 | 0.27847 | 0.23135 | 0.28195 | 0.32432 | 0.28879 | 0.17681 | 0.23253 | 0.24412 | 0.24508 | 0.28507 | 0.32896 | 0.33694 | 0.32469 | 0.36681 | 0.40164 | 0.31029 | 0.38095 | 0.3007 | 0.29952 | 0.35044 | 0.35978 | 0.39827 | 0.50538 | 0.51667 | 0.61573 | 0.69541 | 0.47709 | 0.5086 | 0.55159 | 0.58088 | 0.62381 | 0.65456 | 0.68895 | 0.73161 | 0.7602 | 0.79824 | 0.83874 | 0.87385 | 0.91206
[7 empty] | RI | Providence | 42.0099 | -71.6701 | Gas | 51030 | 1 | Ocean State Power 1 | 0.0015053 | 0.0027523 | 0.0028421 | 0.0037595 | 0.0044385 | 0.0048576 | 0.0034124 | 0.0085006 | 0.0068244 | 0.013993 | 0.0067096 | 0.020911 | 0.0269 | 0.062292 | 0.064427 | 0.071302 | 0.095429 | 0.10987 | 0.11414 | 0.15004 | 0.13735 | 0.19486 | 0.2322 | 0.23947 | 0.22425 | 0.28229 | 0.30151 | 0.30312 | 0.18387 | 0.22849 | 0.23057 | 0.25211 | 0.24009 | 0.27211 | 0.33293 | 0.28151 | 0.3145 | 0.32657 | 0.308 | 0.32139 | 0.2844 | 0.27464 | 0.3137 | 0.31098 | 0.37221 | 0.43779 | 0.48367 | 0.54952 | 0.62676 | 0.50001 | 0.52278 | 0.54034 | 0.56828 | 0.60548 | 0.6286 | 0.66238 | 0.67488 | 0.71389 | 0.74437 | 0.77994 | 0.818 | 0.84437
[7 empty] | RI | Providence | 41.8017 | -71.5186 | Gas | 55107 | RISEP2 | Rhode Island State Energy Center RISEP2 | 0.013741 | 0.010763 | 0.015981 | 0.020429 | 0.022911 | 0.023918 | 0.029152 | 0.04441 | 0.082055 | 0 | 0.019405 | 0.56333 | 0.48678 | 0.34883 | 0.87789 | 0.55447 | 0.63142 | 1.5094 | 1.003 | 1.3719 | 1.7892 | 1.6462 | 1.5919 | 2.0984 | 1.9808 | 2.4994 | 2.5921 | 2.8072 | 2.7782 | 3.7883 | 3.6455 | 3.6675 | 3.8641 | 3.3838 | 3.9371 | 4.4225 | 3.8886 | 3.658 | 3.8925 | 4.0279 | 4.8655 | 5.5367 | 5.7217 | 6.5202 | 6.884 | 6.7406 | 6.9865 | 7.1254 | 7.8628 | 8.284 | 8.3496 | 8.3678 | 8.3951 | 8.4404 | 8.4482 | 8.5163 | 8.5597 | 8.5871 | 8.6265 | 8.6459 | 8.6982 | 8.7243
[7 empty] | MA | Bristol | 41.7125 | -71.1914 | Coal | 1619 | 1 | Brayton Point 1 | 0.013305 | 0.035139 | 0.035849 | 0.027509 | 0.053659 | 0.062932 | 0.066741 | 0.0655 | 0.088762 | 0 | 0.15234 | 0.25566 | 0.29903 | 0.28084 | 0.24213 | 0.31418 | 0.4753 | 0.32035 | 0.37186 | 0.50448 | 0.59881 | 0.60082 | 0.71198 | 0.63783 | 0.66869 | 0.68473 | 0.74457 | 0.61957 | 0.85321 | 0.72494 | 0.75918 | 0.82931 | 0.98771 | 0.93802 | 0.62533 | 0.9055 | 0.84001 | 0.96612 | 1.1449 | 1.0437 | 1.2887 | 1.1211 | 1.2182 | 1.3164 | 1.037 | 1.0968 | 1.1322 | 0.91286 | 1.8671 | 2.3736 | 2.4091 | 2.4214 | 2.4631 | 2.4659 | 2.5063 | 2.5195 | 2.5489 | 2.5659 | 2.5894 | 2.6018 | 2.629 | 2.6461
[7 empty] | RI | Providence | 41.8017 | -71.5186 | Gas | 55107 | RISEP1 | Rhode Island State Energy Center RISEP1 | 0.025007 | 0.030972 | 0.03045 | 0.052165 | 0.062097 | 0.054878 | 0.068237 | 0.041148 | 0.10693 | 0 | 0.035581 | 0.64854 | 0.3911 | 0.42103 | 0.66206 | 0.5585 | 0.69855 | 1.402 | 1.1045 | 1.2969 | 1.6455 | 1.6089 | 1.6181 | 1.9738 | 2.1195 | 2.3855 | 2.3555 | 2.7318 | 2.7699 | 3.6251 | 3.2933 | 3.6156 | 3.8839 | 3.4637 | 3.7666 | 4.2365 | 3.608 | 3.6325 | 3.7979 | 4.121 | 4.8304 | 5.3713 | 5.7251 | 6.5566 | 6.5967 | 6.4738 | 6.5757 | 7.1494 | 7.5585 | 7.9126 | 7.9825 | 8.0486 | 8.1839 | 8.2365 | 8.3696 | 8.4516 | 8.5158 | 8.5814 | 8.6967 | 8.7833 | 8.8516 | 8.9566
[7 empty] | ME | Franklin | 44.5047 | -70.2403 | Gas | 55031 | CT03 | Androscoggin Energy CT03 | 0.0078333 | 0.005051 | 0.0039128 | 0.0073533 | 0.0051427 | 0.010753 | 0.0012915 | 0.015991 | 0.00585 | 0 | 0.012302 | 0.12621 | 0.23098 | 0.21546 | 0.27399 | 0.15842 | 0.15961 | 0.20597 | 0.18248 | 0.38764 | 0.28097 | 0.38546 | 0.35569 | 0.34471 | 0.45354 | 0.4761 | 0.47425 | 0.29357 | 0.56959 | 0.49754 | 0.40717 | 0.48854 | 0.4555 | 0.41808 | 0.43414 | 0.61427 | 0.63768 | 0.62861 | 0.58862 | 0.59477 | 0.82631 | 0.67146 | 0.65011 | 0.89855 | 0.79065 | 0.69481 | 0.71472 | 0.72 | 1.1113 | 1.2033 | 1.2624 | 1.2781 | 1.3744 | 1.3769 | 1.4204 | 1.5145 | 1.5601 | 1.6322 | 1.662 | 1.7213 | 1.7824 | 1.83
[7 empty] | NY | Nassau | 40.6447 | -73.5683 | Gas | 56032 | 1 | Equus Power I 0001 | 0.0021126 | 0.0045091 | 0.0055563 | 0.0070926 | 0.0051054 | 0.0071834 | 0.008926 | 0.0082677 | 0.0076581 | 0 | 0.021302 | 0.0088537 | 0.014313 | 0.013744 | 0.027688 | 0.033493 | 0.023605 | 0.023886 | 0.052782 | 0.035108 | 0.033558 | 0.034615 | 0.049231 | 0.058662 | 0.054082 | 0.052869 | 0.086457 | 0.069919 | 0.070806 | 0.083897 | 0.080513 | 0.10509 | 0.1109 | 0.097973 | 0.11376 | 0.10909 | 0.11946 | 0.10417 | 0.10283 | 0.099227 | 0.11411 | 0.13117 | 0.14211 | 0.14787 | 0.16985 | 0.18064 | 0.23097 | 0.26668 | 0.2758 | 0.27819 | 0.2786 | 0.27975 | 0.28004 | 0.28052 | 0.28093 | 0.28188 | 0.28204 | 0.28276 | 0.28314 | 0.28403 | 0.28459 | 0.28519
[7 empty] | NY | Albany | 42.5744 | -73.8592 | Gas | 10725 | CTG301 | Selkirk Cogen Partners CTG301 | 0.0024275 | 0.007994 | 0.020762 | 0.019301 | 0.04035 | 0.037101 | 0.03859 | 0.045281 | 0.069167 | 0 | 0.053583 | 0.093963 | 0.17799 | 0.2019 | 0.26839 | 0.26123 | 0.41804 | 0.36159 | 0.4117 | 0.45615 | 0.41302 | 0.66856 | 0.75973 | 0.69516 | 0.68021 | 0.6887 | 0.87398 | 1.0201 | 0.81317 | 1.0141 | 1.0305 | 1.0959 | 1.2254 | 1.1778 | 1.1713 | 1.2143 | 1.2142 | 1.0655 | 1.046 | 1.155 | 1.0907 | 1.2413 | 1.4744 | 1.2926 | 1.5864 | 1.8683 | 1.7541 | 2.1513 | 2.5409 | 2.5752 | 2.6411 | 2.6821 | 2.7499 | 2.7997 | 2.8684 | 2.9062 | 3.0069 | 3.014 | 3.101 | 3.1639 | 3.2078 | 3.2726
[7 empty] | NY | Queens | 40.7585 | -73.9451 | Gas | 2500 | 10 | Ravenswood Generating Station 10 | 0.39976 | 0.52843 | 0.6864 | 0.81673 | 0.78063 | 0.99345 | 1.1359 | 1.2614 | 1.6242 | 0 | 2.1358 | 2.1751 | 2.7896 | 3.5699 | 3.9334 | 3.535 | 3.8164 | 4.1802 | 4.0136 | 5.0548 | 4.2737 | 5.1897 | 5.4426 | 5.428 | 5.5557 | 4.8816 | 5.7661 | 6.6605 | 7.9405 | 8.0054 | 8.9728 | 9.8633 | 7.9994 | 9.5219 | 10.8547 | 9.0194 | 10.3762 | 9.0397 | 9.5767 | 10.898 | 8.9526 | 10.6848 | 10.885 | 10.7156 | 12.212 | 14.305 | 15.7315 | 18.3751 | 23.0169 | 24.9606 | 25.1175 | 25.2161 | 25.3524 | 25.7074 | 25.7515 | 25.8798 | 25.9749 | 26.2778 | 26.436 | 26.5244 | 26.792 | 26.9162
[7 empty] | NY | Queens | 40.7585 | -73.9451 | Oil | 2500 | 20 | Ravenswood Generating Station 20 | 0.57744 | 0.69477 | 0.81021 | 1.0843 | 1.3021 | 1.6211 | 1.4959 | 1.9112 | 2.2833 | 6.2419 | 2.7715 | 4.5461 | 3.656 | 3.7056 | 3.9972 | 4.126 | 4.4742 | 4.5674 | 4.6973 | 4.345 | 6.6516 | 5.5517 | 5.8081 | 6.7008 | 7.7182 | 8.5034 | 6.9015 | 7.188 | 6.2962 | 6.2403 | 7.0571 | 6.3629 | 7.8731 | 6.9093 | 7.9616 | 6.6717 | 8.0554 | 9.3203 | 7.6371 | 9.2636 | 8.0308 | 8.8842 | 10.2483 | 9.0533 | 11.9076 | 15.3488 | 17.7398 | 20.6338 | 23.9694 | 24.8205 | 25.0787 | 25.2185 | 25.4182 | 25.7241 | 25.8903 | 26.083 | 26.3722 | 26.6066 | 26.756 | 26.977 | 27.258 | 27.4091
[7 empty] | NY | Suffolk | 40.9231 | -73.3417 | Oil | 2516 | 3 | Northport 3 | 0.83366 | 1.2887 | 1.4145 | 1.8463 | 1.5008 | 2.3294 | 2.6629 | 2.7993 | 3.3998 | 0.98284 | 5.0811 | 4.3059 | 5.3227 | 5.3314 | 4.7129 | 7.0451 | 6.8596 | 7.6983 | 8.7384 | 7.7476 | 7.5378 | 11.8854 | 11.3685 | 12.831 | 9.8866 | 11.5401 | 12.3242 | 12.8514 | 12.1875 | 12.6071 | 13.8367 | 14.1783 | 15.2328 | 16.1527 | 16.8216 | 15.2468 | 15.2477 | 20.1795 | 20.0879 | 24.3085 | 27.8545 | 28.0311 | 29.927 | 33.2956 | 31.6761 | 31.5819 | 35.7296 | 37.4314 | 50.4804 | 48.9505 | 50.0412 | 51.1502 | 51.7424 | 52.9106 | 53.2694 | 53.9309 | 54.8832 | 55.7187 | 56.5682 | 57.5951 | 58.1894 | 58.9979
[7 empty] | NY | Onondaga | 43.0611 | -76.0819 | Gas | 50978 | B | Carr Street Generating Station B | 0 | 0 | 0 | 0 | 0 | 0 | 0 | 0 | 0 | 0 | 0 | 0 | 0.0075763 | 0.015221 | 0.035777 | 0.065689 | 0.15126 | 0.19015 | 0.22722 | 0.31442 | 0.50994 | 0.41042 | 0.31937 | 0.4744 | 0.51241 | 0.47537 | 0.49875 | 0.69614 | 0.80132 | 0.81307 | 0.91902 | 1.2108 | 1.3734 | 1.3907 | 1.4568 | 1.272 | 1.5107 | 1.3988 | 1.5729 | 1.5789 | 1.797 | 1.8568 | 1.96 | 2.0702 | 2.2254 | 2.2914 | 2.3685 | 2.3412 | 2.3921 | 2.418 | 2.4439 | 2.4746 | 2.4953 | 2.529 | 2.5589 | 2.5715 | 2.6092 | 2.6225 | 2.6599 | 2.681 | 2.7182 | 2.7413
[7 empty] | NY | Onondaga | 43.0611 | -76.0819 | Gas | 50978 | A | Carr Street Generating Station A | 0 | 0 | 0 | 0 | 0 | 0 | 0 | 0 | 0 | 0 | 0 | 0 | 0.0094945 | 0.01685 | 0.032793 | 0.06781 | 0.13072 | 0.17057 | 0.18515 | 0.25932 | 0.51379 | 0.47608 | 0.33022 | 0.46455 | 0.44116 | 0.43161 | 0.50468 | 0.63112 | 0.74691 | 0.76664 | 0.96503 | 1.1499 | 1.395 | 1.3983 | 1.4636 | 1.2543 | 1.4717 | 1.3938 | 1.5488 | 1.5838 | 1.7555 | 1.8452 | 1.9425 | 1.8583 | 2.1769 | 2.2228 | 2.3224 | 2.219 | 2.4242 | 2.4713 | 2.5009 | 2.5193 | 2.5327 | 2.5615 | 2.5882 | 2.6138 | 2.6224 | 2.6474 | 2.6763 | 2.6843 | 2.7146 | 2.7397
[7 empty] | NY | Suffolk | 40.9231 | -73.3417 | Oil | 2516 | 4 | Northport 4 | 0.63289 | 1.0801 | 1.1953 | 1.6866 | 1.9044 | 2.4286 | 2.2421 | 2.5193 | 2.8658 | 0 | 3.7561 | 4.6396 | 5.4653 | 5.9621 | 7.3222 | 7.8247 | 7.4876 | 7.2162 | 7.1648 | 8.6646 | 8.1123 | 9.8455 | 9.8298 | 10.1673 | 9.783 | 9.572 | 9.5763 | 12.1133 | 13.9001 | 12.657 | 13.1345 | 11.9487 | 11.9788 | 16.4166 | 16.4682 | 15.4649 | 20.0843 | 18.5309 | 17.3731 | 16.5712 | 12.5181 | 15.2749 | 14.5757 | 11.7743 | 18.6147 | 24.2515 | 22.5376 | 28.029 | 41.9002 | 44.8625 | 45.326 | 45.9829 | 46.3036 | 46.7682 | 47.2911 | 47.7827 | 48.2025 | 48.7839 | 49.1094 | 49.5357 | 50.0434 | 50.5405
[7 empty] | NY | Greene | 42.2728 | -73.8492 | Gas | 55405 | 3 | Athens Generating Company 3 | 0 | 0.012257 | 0.01226 | 0.021571 | 0.0045127 | 0.0081993 | 0.015581 | 0.012285 | 0.020011 | 0 | 0.02175 | 0.10413 | 0.20303 | 0.47382 | 0.82272 | 0.7783 | 1.3348 | 1.0449 | 1.1485 | 1.4925 | 1.4259 | 1.4131 | 1.3266 | 1.4628 | 1.4089 | 0.96358 | 1.4257 | 1.4719 | 2.1414 | 2.0604 | 2.3373 | 2.5046 | 2.1251 | 2.1445 | 2.1529 | 2.1334 | 2.4812 | 1.7433 | 2.5879 | 2.359 | 2.3822 | 2.3683 | 1.9831 | 2.1995 | 2.4336 | 1.8937 | 1.9475 | 2.8313 | 3.273 | 4.1072 | 4.1492 | 4.4526 | 4.6772 | 4.9928 | 5.3706 | 5.4436 | 5.7916 | 6.1072 | 6.4021 | 6.792 | 7.087 | 7.403
[7 empty] | MA | Bristol | 41.7125 | -71.1914 | Coal | 1619 | 2 | Brayton Point 2 | 0.068509 | 0.043524 | 0.070436 | 0.13543 | 0.1318 | 0.19943 | 0.27986 | 0.22445 | 0.27219 | 0 | 0.36267 | 0.34598 | 0.52168 | 0.69543 | 0.35121 | 0.90513 | 1.4461 | 1.0919 | 1.3064 | 1.652 | 1.6809 | 1.7352 | 1.7893 | 2.0279 | 1.7486 | 2.0775 | 1.7817 | 1.638 | 2.3153 | 1.8459 | 2.2011 | 2.1908 | 2.4162 | 2.8052 | 1.8968 | 2.4086 | 2.3779 | 2.7276 | 3.6672 | 3.1453 | 3.3597 | 3.3967 | 2.8138 | 2.9252 | 2.2672 | 1.992 | 2.4518 | 2.0578 | 4.0956 | 6.1936 | 6.2256 | 6.1896 | 6.3143 | 6.4281 | 6.5631 | 6.7495 | 6.749 | 6.8818 | 6.9922 | 7.1804 | 7.1493 | 7.3363
[7 empty] | NH | Merrimack | 43.1411 | -71.4692 | Coal | 2364 | 1 | Merrimack 1 | 0.041188 | 0.034294 | 0.064888 | 0.025873 | 0.063267 | 0.087343 | 0.050921 | 0.10927 | 0.13213 | 0 | 0.14543 | 0.31538 | 0.46057 | 0.4304 | 0.43625 | 0.6676 | 1.0451 | 0.87183 | 1.0108 | 1.3 | 1.3022 | 2.1348 | 1.9032 | 1.6044 | 1.9259 | 1.8447 | 1.4067 | 1.2091 | 2.0284 | 1.7872 | 1.5558 | 1.8152 | 2.3998 | 1.9572 | 1.4468 | 2.2214 | 1.9381 | 2.1326 | 3.2542 | 2.9028 | 3.5135 | 3.4997 | 3.1304 | 3.3695 | 2.5892 | 2.134 | 2.269 | 1.4608 | 2.43 | 5.6909 | 5.7117 | 5.9826 | 5.9215 | 6.1935 | 6.1989 | 6.3762 | 6.5054 | 6.7501 | 6.857 | 7.0113 | 7.0559 | 7.2275
[7 empty] | NY | Suffolk | 40.7358 | -73.3881 | Gas | 56188 | 1 | Pinelawn Power 00001 | 0.0021177 | 0.0059938 | 0.0012073 | 0.00096114 | 0.0054395 | 0.011963 | 0.014479 | 0.0084276 | 0.012708 | 0 | 0.019558 | 0.17064 | 0.11184 | 0.093827 | 0.18601 | 0.35277 | 0.41983 | 0.41803 | 0.36483 | 0.77765 | 1.1035 | 1.2846 | 0.84049 | 1.1906 | 1.413 | 1.5081 | 1.2233 | 1.584 | 1.532 | 1.6638 | 2.0929 | 2.2165 | 1.9724 | 2.1033 | 2.6493 | 2.8445 | 2.7942 | 2.6857 | 2.7258 | 2.9398 | 2.7785 | 3.1871 | 3.3381 | 2.9961 | 3.7007 | 4.3168 | 4.3426 | 5.2049 | 6.1333 | 6.7794 | 6.7888 | 6.7971 | 6.8067 | 6.811 | 6.8173 | 6.825 | 6.8405 | 6.8431 | 6.8543 | 6.8651 | 6.8734 | 6.8802
[7 empty] | NH | Merrimack | 43.1411 | -71.4692 | Coal | 2364 | 2 | Merrimack 2 | 0.093287 | 0.13308 | 0.10921 | 0.22034 | 0.19497 | 0.32901 | 0.35417 | 0.37201 | 0.45474 | 0 | 0.50065 | 0.48769 | 1.2209 | 1.3998 | 0.48513 | 1.7137 | 1.9984 | 1.5615 | 1.8073 | 2.6878 | 3.118 | 4.171 | 4.4222 | 3.9417 | 4.4051 | 3.8731 | 4.2456 | 3.0224 | 4.4955 | 4.1553 | 3.1656 | 4.4576 | 5.0016 | 4.8762 | 3.527 | 4.386 | 3.729 | 4.5298 | 7.6327 | 6.7331 | 9.1113 | 8.1777 | 8.0005 | 8.6461 | 6.1909 | 5.1911 | 6.3069 | 3.6237 | 2.5173 | 3.0973 | 4.0422 | 5.7486 | 6.64 | 8.6171 | 9.0546 | 10.7628 | 12.2326 | 14.0735 | 15.6383 | 16.942 | 18.8321 | 20.3864
[7 empty] | RI | Providence | 42.0099 | -71.6701 | Gas | 54324 | 4 | Ocean State Power II 4 | 0.0003081 | 0.0012757 | 0.00096658 | 0.0016702 | 0.0029901 | 0.0024743 | 0.002424 | 0.0013042 | 0.0017453 | 0 | 0.0024838 | 0.0048315 | 0.01294 | 0.030264 | 0.02547 | 0.043344 | 0.071684 | 0.063921 | 0.08989 | 0.13031 | 0.11753 | 0.16944 | 0.1863 | 0.14756 | 0.15558 | 0.15009 | 0.18781 | 0.17518 | 0.16235 | 0.2123 | 0.22663 | 0.25611 | 0.24386 | 0.28427 | 0.31413 | 0.28544 | 0.37095 | 0.36663 | 0.36164 | 0.42199 | 0.32609 | 0.33245 | 0.32247 | 0.34364 | 0.45736 | 0.49162 | 0.52729 | 0.54974 | 0.69715 | 0.69015 | 0.69973 | 0.72673 | 0.77312 | 0.77554 | 0.78132 | 0.82262 | 0.84017 | 0.8734 | 0.88838 | 0.90576 | 0.94082 | 0.95904
[7 empty] | RI | Providence | 42.0099 | -71.6701 | Gas | 54324 | 3 | Ocean State Power II 3 | 0.00084929 | 0.00093698 | 0.0010209 | 0.0015194 | 0.00093883 | 0.0046837 | 0.0011583 | 0.0037542 | 0.001997 | 0 | 0.0038299 | 0.0083696 | 0.016684 | 0.024411 | 0.027894 | 0.046566 | 0.070093 | 0.043075 | 0.086421 | 0.092395 | 0.12695 | 0.14893 | 0.16419 | 0.14117 | 0.12782 | 0.15215 | 0.18577 | 0.20077 | 0.1743 | 0.1984 | 0.21314 | 0.22665 | 0.23747 | 0.27612 | 0.30774 | 0.28541 | 0.36025 | 0.36945 | 0.33228 | 0.39085 | 0.29853 | 0.29196 | 0.30161 | 0.35797 | 0.40157 | 0.46216 | 0.45519 | 0.53896 | 0.63748 | 0.64445 | 0.67856 | 0.70117 | 0.72088 | 0.74859 | 0.77507 | 0.80882 | 0.83958 | 0.87675 | 0.88004 | 0.91753 | 0.94839 | 0.97928
[7 empty] | NY | Bronx | 40.8697 | -73.8258 | Gas | 52168 | 6 | Riverbay Corp. - Co-Op City 00006 | 0.0090329 | 0.012288 | 0.018003 | 0.021914 | 0.026177 | 0.029945 | 0.02598 | 0.024837 | 0.037187 | 0.042643 | 0.057725 | 0.10131 | 0.096324 | 0.10565 | 0.15522 | 0.104 | 0.095064 | 0.12602 | 0.096276 | 0.11195 | 0.082844 | 0.090371 | 0.093661 | 0.093842 | 0.084722 | 0.065732 | 0.098939 | 0.08407 | 0.11137 | 0.11556 | 0.10862 | 0.1093 | 0.099785 | 0.085597 | 0.092371 | 0.11135 | 0.10283 | 0.10406 | 0.087451 | 0.084309 | 0.10194 | 0.087987 | 0.10316 | 0.093778 | 0.15144 | 0.13633 | 0.15565 | 0.20078 | 0.20143 | 0.14185 | 0.19008 | 0.22014 | 0.25581 | 0.29549 | 0.33459 | 0.37471 | 0.41804 | 0.45571 | 0.50474 | 0.54931 | 0.58578 | 0.63646
[7 empty] | NY | Rockland | 41.2044 | -73.9689 | Gas | 2625 | 1 | Bowline Generating Station 1 | 0.034227 | 0.027468 | 0.008718 | 0.008718 | 0.017624 | 0.040426 | 0.043402 | 0.025966 | 0.034684 | 0 | 0.04359 | 0.31985 | 1.8568 | 2.7451 | 2.5793 | 3.1469 | 3.5337 | 3.2929 | 3.3583 | 5.6311 | 5.5924 | 7.2807 | 8.761 | 7.8152 | 7.8471 | 6.9617 | 7.8352 | 7.1845 | 8.1066 | 9.2245 | 7.9715 | 8.0619 | 9.5439 | 9.3788 | 9.2715 | 13.0773 | 7.8053 | 12.193 | 14.6128 | 16.7362 | 21.2949 | 21.0503 | 20.3175 | 24.8238 | 23.7345 | 22.8916 | 27.8392 | 27.4498 | 33.2365 | 38.1306 | 38.2167 | 38.4311 | 38.5891 | 38.7658 | 38.8256 | 39.1413 | 39.3196 | 39.3998 | 39.503 | 39.7944 | 39.9982 | 40.1526
[7 empty] | NY | Nassau | 40.8275 | -73.6478 | Gas | 7869 | UGT012 | Glenwood Landing Energy Center UGT012 | 0 | 0 | 0 | 0 | 0 | 0 | 0 | 0 | 0 | 0 | 0 | 0 | 0.0024323 | 0.00089895 | 0.0067124 | 0.0048819 | 0.018947 | 0.040247 | 0.082215 | 0.065852 | 0.038003 | 0.050589 | 0.13947 | 0.13741 | 0.16946 | 0.1514 | 0.13443 | 0.19338 | 0.29568 | 0.26993 | 0.36751 | 0.43212 | 0.43687 | 0.47807 | 0.46865 | 0.43956 | 0.60581 | 0.5095 | 0.52658 | 0.54104 | 0.43176 | 0.49474 | 0.56397 | 0.55219 | 0.64522 | 0.71517 | 0.76956 | 0.98021 | 1.1042 | 1.1095 | 1.117 | 1.1258 | 1.1368 | 1.1502 | 1.1551 | 1.165 | 1.1759 | 1.182 | 1.1929 | 1.2014 | 1.2099 | 1.2168
[7 empty] | NY | Suffolk | 40.9231 | -73.3417 | Oil | 2516 | 1 | Northport 1 | 0.1697 | 0.51254 | 0.72794 | 0.51868 | 0.54873 | 0.66541 | 1.0367 | 1.0733 | 1.5041 | 0 | 1.4858 | 4.681 | 3.9779 | 5.5318 | 5.5468 | 7.4508 | 9.7563 | 11.2412 | 13.3318 | 10.1659 | 8.483 | 8.3782 | 8.4607 | 12.5797 | 10.9551 | 11.3485 | 11.3352 | 11.0335 | 9.3854 | 11.22 | 13.6568 | 18.2749 | 17.8597 | 15.4757 | 14.6226 | 17.1619 | 14.9 | 17.0165 | 19.1528 | 23.7432 | 25.2297 | 21.3049 | 20.0289 | 21.7833 | 25.1412 | 26.8371 | 37.0402 | 35.6862 | 49.1529 | 48.0766 | 50.9201 | 54.3718 | 53.9043 | 57.4118 | 60.705 | 61.8393 | 63.6996 | 65.3985 | 67.8549 | 70.7818 | 73.6516 | 75.6965
[7 empty] | CT | Fairfield | 41.1706 | -73.1843 | Coal | 568 | BHB3 | Bridgeport Harbor Station BHB3 | 0 | 0 | 0 | 0 | 0 | 0 | 0 | 0 | 0 | 0 | 0 | 0.0021581 | 0.025692 | 0.10375 | 0.034096 | 0.19893 | 0.21208 | 0.22184 | 0.28988 | 0.41561 | 0.45253 | 0.62684 | 0.75292 | 0.64953 | 0.65926 | 0.72879 | 0.54459 | 0.43877 | 0.70258 | 0.56434 | 0.54992 | 0.61545 | 0.79964 | 0.76625 | 0.47184 | 0.95105 | 0.88804 | 0.885 | 1.352 | 1.0749 | 1.6479 | 1.4032 | 1.3003 | 1.3022 | 0.91048 | 0.79508 | 0.71685 | 0.60141 | 0.43604 | 0.86215 | 1.0048 | 1.1704 | 1.3253 | 1.4878 | 1.6945 | 1.8692 | 2.0819 | 2.302 | 2.6323 | 2.86 | 3.155 | 3.3807
[7 empty] | NY | Erie | 42.9671 | -78.9182 | Gas | 50451 | 1 | Indeck-Yerkes Energy Center 1 | 0.00029109 | 0.00057474 | 0 | 0.00040667 | 0.00014126 | 0.00044091 | 0.00014126 | 0.0012114 | 0.00067207 | 0 | 0.0011387 | 0.00066351 | 0.0047996 | 0.0074516 | 0.0056837 | 0.011465 | 0.0094648 | 0.016844 | 0.021274 | 0.019272 | 0.048229 | 0.059482 | 0.049731 | 0.04401 | 0.043145 | 0.061254 | 0.077628 | 0.094341 | 0.088928 | 0.086026 | 0.10867 | 0.12756 | 0.16847 | 0.16046 | 0.20033 | 0.18662 | 0.22518 | 0.20859 | 0.21397 | 0.20446 | 0.16595 | 0.21385 | 0.20505 | 0.21548 | 0.26377 | 0.28079 | 0.31212 | 0.32163 | 0.38792 | 0.40878 | 0.41431 | 0.42265 | 0.42743 | 0.43627 | 0.44205 | 0.4505 | 0.45471 | 0.46014 | 0.46733 | 0.47615 | 0.48211 | 0.48806
[7 empty] | NH | Rockingham | 43.0978 | -70.7842 | Coal | 2367 | 6 | Schiller 6 | 0.014066 | 0.023846 | 0.017552 | 0.025586 | 0.027591 | 0.032381 | 0.033662 | 0.027663 | 0.030775 | 0 | 0.067765 | 0.029817 | 0.105 | 0.11188 | 0.10576 | 0.16519 | 0.22715 | 0.16531 | 0.27438 | 0.27413 | 0.30855 | 0.55348 | 0.58901 | 0.48619 | 0.59959 | 0.61523 | 0.57398 | 0.33806 | 0.68259 | 0.69472 | 0.47176 | 0.57627 | 0.75511 | 0.71997 | 0.5861 | 0.99519 | 0.7414 | 0.93711 | 1.2913 | 1.1512 | 1.3852 | 1.3706 | 1.1999 | 1.2409 | 1.0464 | 0.7462 | 1.0196 | 0.91284 | 1.2729 | 2.0678 | 2.17 | 2.3139 | 2.3646 | 2.463 | 2.52 | 2.6592 | 2.7567 | 2.8261 | 2.9379 | 3.021 | 3.1416 | 3.2306
[7 empty] | MA | Middlesex | 42.3917 | -71.0667 | Gas | 1588 | 94 | Mystic 94 | 0.1104 | 0.15124 | 0.15553 | 0.22365 | 0.20484 | 0.25706 | 0.26865 | 0.28962 | 0.31304 | 0 | 0.60387 | 0.2988 | 0.80754 | 1.0356 | 0.80565 | 1.1332 | 0.8932 | 1.0904 | 1.7121 | 1.1464 | 1.573 | 1.3669 | 1.9876 | 1.5993 | 1.5792 | 2.1316 | 1.8047 | 2.289 | 1.8539 | 2.3675 | 2.4618 | 2.3383 | 1.5136 | 2.735 | 2.2595 | 2.3934 | 2.1541 | 2.4726 | 2.4587 | 2.5987 | 2.8685 | 3.27 | 3.8569 | 4.1595 | 4.7468 | 5.3277 | 5.9642 | 5.8944 | 9.1191 | 9.5471 | 9.6272 | 9.7657 | 9.8709 | 9.9582 | 10.0719 | 10.2279 | 10.3199 | 10.4684 | 10.5363 | 10.6391 | 10.7636 | 10.8821
[7 empty] | MA | Middlesex | 42.3917 | -71.0667 | Gas | 1588 | 93 | Mystic 93 | 0.14662 | 0.16685 | 0.16557 | 0.25081 | 0.26884 | 0.27635 | 0.28466 | 0.36126 | 0.40471 | 0 | 0.67502 | 0.27448 | 0.6457 | 0.67959 | 0.52251 | 0.7088 | 0.56432 | 0.92119 | 1.0094 | 0.82468 | 0.76225 | 0.85018 | 1.31 | 1.2119 | 1.0967 | 1.2735 | 1.2798 | 1.527 | 1.1892 | 1.6658 | 1.8017 | 1.5791 | 1.3721 | 2.0622 | 1.667 | 1.597 | 1.4782 | 1.8005 | 1.7273 | 1.6694 | 2.029 | 2.3543 | 2.4806 | 2.7031 | 3.0171 | 3.5693 | 4.1885 | 4.615 | 6.4789 | 6.8447 | 6.9213 | 6.9985 | 7.0331 | 7.1547 | 7.1842 | 7.273 | 7.3416 | 7.4393 | 7.4868 | 7.5441 | 7.6318 | 7.6998
[7 empty] | NH | Rockingham | 43.0978 | -70.7842 | Coal | 2367 | 4 | Schiller 4 | 0.0017649 | 0.010959 | 0.0022142 | 0.0076324 | 0.0089936 | 0.0069128 | 0.012402 | 0.010923 | 0.020192 | 0 | 0.013257 | 0 | 0.019764 | 0.039255 | 0.0097209 | 0.069225 | 0.13221 | 0.08877 | 0.22743 | 0.29303 | 0.24721 | 0.51737 | 0.5817 | 0.4233 | 0.54201 | 0.537 | 0.58783 | 0.28467 | 0.6292 | 0.60162 | 0.47279 | 0.65164 | 0.75078 | 0.72111 | 0.51899 | 0.80346 | 0.57988 | 0.936 | 1.2986 | 1.1962 | 1.4504 | 1.4631 | 1.3726 | 1.4775 | 1.4348 | 1.5047 | 1.7541 | 1.4354 | 1.9968 | 2.4976 | 2.5582 | 2.6139 | 2.6251 | 2.6785 | 2.7706 | 2.7809 | 2.8617 | 2.9371 | 3.0074 | 3.0517 | 3.1008 | 3.1558
[7 empty] | ME | Franklin | 44.5047 | -70.2403 | Gas | 55031 | CT02 | Androscoggin Energy CT02 | 0.01974 | 0.045092 | 0.043895 | 0.06537 | 0.064253 | 0.064979 | 0.085744 | 0.096625 | 0.10166 | 0.06733 | 0.17383 | 0.065728 | 0.068513 | 0.099164 | 0.11998 | 0.082755 | 0.13358 | 0.13932 | 0.19517 | 0.2295 | 0.23479 | 0.18817 | 0.32938 | 0.21495 | 0.20634 | 0.24587 | 0.22383 | 0.22937 | 0.29249 | 0.28772 | 0.32948 | 0.20615 | 0.39514 | 0.36344 | 0.18994 | 0.34818 | 0.28391 | 0.35514 | 0.45606 | 0.42507 | 0.50231 | 0.55392 | 0.50117 | 0.48606 | 0.45985 | 0.45819 | 0.55437 | 0.7104 | 1.0232 | 0.99837 | 1.0592 | 1.1073 | 1.1642 | 1.1776 | 1.2157 | 1.3336 | 1.3469 | 1.4473 | 1.4852 | 1.5491 | 1.6209 | 1.6827
[7 empty] | NY | Suffolk | 40.9231 | -73.3417 | Oil | 2516 | 2 | Northport 2 | 0.14952 | 0.15496 | 0.22527 | 0.33092 | 0.36204 | 0.43024 | 0.38904 | 0.43249 | 0.47895 | 0.36395 | 0.90783 | 1.22 | 1.2026 | 1.4088 | 1.4542 | 1.4806 | 1.3945 | 1.8776 | 1.5956 | 2.5555 | 2.9679 | 3.7299 | 4.0587 | 3.218 | 3.6312 | 3.1533 | 4.039 | 2.9056 | 3.5015 | 3.2422 | 3.0074 | 3.3632 | 4.1797 | 3.3417 | 2.7243 | 4.3889 | 5.1371 | 5.6355 | 4.4651 | 6.0943 | 7.3499 | 7.9212 | 8.1664 | 9.8728 | 9.0067 | 9.7922 | 11.7834 | 13.4132 | 11.5754 | 13.0596 | 14.3753 | 15.762 | 17.1334 | 17.6886 | 18.975 | 19.8276 | 21.2074 | 21.7305 | 23.8025 | 24.7951 | 26.1656 | 27.7079
[7 empty] | NH | Rockingham | 43.1047 | -70.8044 | Gas | 55661 | 2 | Essential Power Newington Energy, LLC 2 | 0.0032933 | 0.0080757 | 0.0041124 | 0.011971 | 0.016613 | 0.0065784 | 0.020003 | 0.016315 | 0.024112 | 0 | 0.021611 | 0.042374 | 0.11181 | 0.086605 | 0.072233 | 0.0928 | 0.091141 | 0.072353 | 0.09028 | 0.093479 | 0.079779 | 0.10147 | 0.09098 | 0.11203 | 0.15609 | 0.14902 | 0.18978 | 0.25238 | 0.30061 | 0.3235 | 0.3371 | 0.34823 | 0.33665 | 0.32021 | 0.44502 | 0.33042 | 0.43558 | 0.40158 | 0.46819 | 0.46725 | 0.52632 | 0.46018 | 0.61806 | 0.77139 | 0.72344 | 0.82776 | 0.90906 | 0.9782 | 0.9666 | 1.0079 | 1.0266 | 1.0314 | 1.0604 | 1.0668 | 1.0829 | 1.094 | 1.1096 | 1.1229 | 1.1347 | 1.1493 | 1.1648 | 1.1775
[7 empty] | NY | Wyoming | 42.6544 | -78.0772 | Gas | 50449 | 1 | Indeck-Silver Springs Energy Center 1 | 0.00013747 | 0.00013747 | 0 | 4.04e-05 | 0.00019903 | 0.00070734 | 0.00024507 | 0.00019903 | 0.000248 | 0 | 0.00027954 | 0.0037884 | 0.0025577 | 0.0058808 | 0.011774 | 0.0075024 | 0.018671 | 0.020564 | 0.023043 | 0.025342 | 0.03203 | 0.038097 | 0.03422 | 0.041687 | 0.029194 | 0.046967 | 0.054382 | 0.065518 | 0.042584 | 0.049038 | 0.09185 | 0.074319 | 0.10355 | 0.11805 | 0.13244 | 0.15856 | 0.19401 | 0.15475 | 0.15694 | 0.18206 | 0.12823 | 0.16459 | 0.15987 | 0.15025 | 0.20022 | 0.24579 | 0.26093 | 0.28651 | 0.33284 | 0.33943 | 0.34821 | 0.35385 | 0.36346 | 0.37182 | 0.37949 | 0.38715 | 0.39562 | 0.40046 | 0.41075 | 0.4185 | 0.42483 | 0.43321
[7 empty] | NH | Rockingham | 43.1047 | -70.8044 | Gas | 55661 | 1 | Essential Power Newington Energy, LLC 1 | 0.0071496 | 0.0053388 | 0.0095099 | 0.0071371 | 0.01081 | 0.012643 | 0.016364 | 0.012534 | 0.019892 | 0 | 0.015409 | 0.038669 | 0.12739 | 0.09394 | 0.046303 | 0.070553 | 0.052179 | 0.045837 | 0.063926 | 0.074533 | 0.084339 | 0.086546 | 0.075774 | 0.099495 | 0.14962 | 0.11465 | 0.1803 | 0.20984 | 0.26242 | 0.28976 | 0.32935 | 0.33343 | 0.33379 | 0.29995 | 0.40742 | 0.31788 | 0.44037 | 0.40618 | 0.4675 | 0.44136 | 0.54077 | 0.45239 | 0.62331 | 0.79385 | 0.73375 | 0.88115 | 0.91188 | 0.99337 | 1.0208 | 1.0534 | 1.0725 | 1.0846 | 1.1005 | 1.1091 | 1.1209 | 1.1374 | 1.1522 | 1.1668 | 1.1819 | 1.1943 | 1.2092 | 1.2207
[7 empty] | NY | Bronx | 40.8697 | -73.8258 | Gas | 52168 | 4 | Riverbay Corp. - Co-Op City 00004 | 0 | 0 | 0 | 0 | 0 | 0 | 0 | 0 | 0 | 0 | 0 | 0.026427 | 0.044421 | 0.055963 | 0.066423 | 0.033855 | 0.054169 | 0.076942 | 0.068494 | 0.1336 | 0.11587 | 0.11381 | 0.11933 | 0.11621 | 0.095226 | 0.068929 | 0.070606 | 0.092683 | 0.062104 | 0.075018 | 0.083825 | 0.059981 | 0.063498 | 0.085887 | 0.08887 | 0.11725 | 0.10148 | 0.10639 | 0.08688 | 0.10336 | 0.14425 | 0.15834 | 0.20674 | 0.21519 | 0.24121 | 0.2653 | 0.26556 | 0.33216 | 0.39375 | 0.50588 | 0.51602 | 0.52231 | 0.52314 | 0.54196 | 0.54855 | 0.55802 | 0.56576 | 0.57788 | 0.58539 | 0.59516 | 0.60277 | 0.611
[7 empty] | NY | Queens | 40.7585 | -73.9451 | Oil | 2500 | 30 | Ravenswood Generating Station 30 | 1.1676 | 1.6246 | 1.5688 | 1.9093 | 2.3797 | 2.9916 | 3.2512 | 3.685 | 3.9219 | 1.1425 | 5.3618 | 5.2312 | 5.494 | 7.1852 | 6.0176 | 5.7883 | 5.703 | 5.7509 | 5.7764 | 8.0665 | 7.1128 | 6.5063 | 8.8545 | 8.8217 | 8.2188 | 9.0663 | 9.3384 | 11.2462 | 13.6308 | 11.3733 | 13.8345 | 12.6074 | 14.3627 | 17.0959 | 18.2666 | 22.1368 | 24.552 | 24.6791 | 22.2951 | 24.9038 | 16.636 | 18.0991 | 17.6729 | 12.2062 | 19.1272 | 26.067 | 28.1702 | 33.3814 | 58.8132 | 73.6846 | 73.6946 | 73.6911 | 73.8108 | 73.7799 | 73.871 | 74 | 74.0205 | 74.1229 | 74.1185 | 74.1745 | 74.2154 | 74.1962
[7 empty] | MA | Berkshire | 42.4564 | -73.2181 | Gas | 50002 | 2 | Pittsfield Generating 2 | 0.017422 | 0.010828 | 0.018801 | 0.029141 | 0.040414 | 0.035865 | 0.034692 | 0.048795 | 0.058866 | 0 | 0.071121 | 0.12614 | 0.15518 | 0.11727 | 0.12842 | 0.14327 | 0.19918 | 0.20508 | 0.25321 | 0.20667 | 0.16205 | 0.15213 | 0.21562 | 0.2208 | 0.19201 | 0.20728 | 0.274 | 0.29381 | 0.28615 | 0.22721 | 0.33424 | 0.25057 | 0.37492 | 0.38862 | 0.44427 | 0.35647 | 0.64469 | 0.53192 | 0.56627 | 0.5539 | 0.3064 | 0.45144 | 0.4506 | 0.44566 | 0.60317 | 0.67876 | 0.78573 | 1.2289 | 1.4695 | 1.3851 | 1.4634 | 1.5495 | 1.5992 | 1.6577 | 1.723 | 1.8041 | 1.8919 | 1.9445 | 2.0369 | 2.0804 | 2.1391 | 2.2204
[7 empty] | MA | Middlesex | 42.6308 | -71.3133 | Gas | 54586 | 2 | Tanner Street Generation, LLC 2 | 0.0018247 | 0.0031022 | 0.0024182 | 0.0039915 | 0.0051702 | 0.0066175 | 0.0031459 | 0.0066769 | 0.0060048 | 0 | 0.018454 | 0.017123 | 0.029665 | 0.035745 | 0.053605 | 0.085258 | 0.10097 | 0.13431 | 0.15343 | 0.18032 | 0.14015 | 0.21313 | 0.38573 | 0.42402 | 0.45907 | 0.48373 | 0.50821 | 0.45899 | 0.46671 | 0.45764 | 0.57453 | 0.45259 | 0.65204 | 0.60713 | 0.85239 | 0.75835 | 0.92823 | 1.0779 | 0.87457 | 1.0381 | 1.2088 | 1.3362 | 1.5076 | 1.5064 | 2.0062 | 2.3293 | 2.4313 | 2.4535 | 3.0128 | 3.537 | 3.5495 | 3.5525 | 3.5521 | 3.5608 | 3.5606 | 3.5606 | 3.5651 | 3.5723 | 3.5699 | 3.5687 | 3.5739 | 3.5821
[7 empty] | MA | Bristol | 41.8653 | -71.1061 | Gas | 1682 | 9 | Cleary Flood 9 | 0.010819 | 0.0068328 | 0.014521 | 0.022834 | 0.024404 | 0.03928 | 0.048534 | 0.047727 | 0.056691 | 0.065126 | 0.10964 | 0.19261 | 0.13959 | 0.15001 | 0.10932 | 0.17247 | 0.23172 | 0.2024 | 0.34367 | 0.27071 | 0.32735 | 0.31795 | 0.31381 | 0.41654 | 0.41835 | 0.55444 | 0.56226 | 0.65723 | 0.52255 | 0.74255 | 0.71547 | 0.75419 | 0.87556 | 0.85675 | 1.0135 | 0.77167 | 0.74729 | 0.9117 | 0.6112 | 0.7493 | 0.85006 | 0.79513 | 1.0575 | 1.1055 | 1.2804 | 1.6912 | 1.7172 | 2.2619 | 2.8553 | 3.3253 | 3.372 | 3.3933 | 3.4289 | 3.4778 | 3.4787 | 3.5255 | 3.5488 | 3.5869 | 3.6149 | 3.6309 | 3.6676 | 3.6871
[7 empty] | NY | Nassau | 40.8275 | -73.6478 | Gas | 7869 | UGT013 | Glenwood Landing Energy Center UGT013 | 0 | 0 | 0 | 0 | 0 | 0 | 0 | 0 | 0 | 0 | 0 | 0.00086921 | 0.00086934 | 0.0076773 | 0.007697 | 0.014401 | 0.0047921 | 0.0097573 | 0.048362 | 0.053287 | 0.044895 | 0.045005 | 0.13891 | 0.1063 | 0.10804 | 0.07063 | 0.11323 | 0.11024 | 0.23286 | 0.18498 | 0.21864 | 0.22466 | 0.20051 | 0.21394 | 0.26293 | 0.35296 | 0.3712 | 0.46442 | 0.35902 | 0.45659 | 0.34232 | 0.42316 | 0.3908 | 0.41496 | 0.43533 | 0.60446 | 0.6796 | 0.81389 | 1.0918 | 1.1124 | 1.1205 | 1.1296 | 1.1359 | 1.1451 | 1.1523 | 1.1592 | 1.1696 | 1.1755 | 1.1857 | 1.1939 | 1.2017 | 1.21
[7 empty] | NY | Niagara | 43.1622 | -78.7453 | Gas | 54041 | 11855 | Lockport 011855 | 0 | 0 | 0 | 0 | 0 | 0 | 0 | 0 | 0 | 0 | 0 | 0 | 0.00021542 | 0.0021143 | 0.0029524 | 0.0016382 | 0.0027446 | 0.006825 | 0.0041571 | 0.0048173 | 0.0102 | 0.0080627 | 0.019991 | 0.016067 | 0.014856 | 0.015117 | 0.013937 | 0.01301 | 0.022226 | 0.025199 | 0.018143 | 0.021603 | 0.023405 | 0.026606 | 0.017736 | 0.033711 | 0.02319 | 0.04407 | 0.046529 | 0.05338 | 0.079811 | 0.063577 | 0.079801 | 0.089147 | 0.095201 | 0.10056 | 0.11028 | 0.10011 | 0.11503 | 0.1172 | 0.12233 | 0.13015 | 0.13456 | 0.1415 | 0.14538 | 0.15175 | 0.15645 | 0.16469 | 0.17023 | 0.17599 | 0.18579 | 0.19135
[7 empty] | MA | Middlesex | 42.3917 | -71.0667 | Gas | 1588 | 81 | Mystic 81 | 0.078963 | 0.057691 | 0.08295 | 0.1271 | 0.1517 | 0.18128 | 0.1877 | 0.26112 | 0.16999 | 0 | 0.30502 | 0.25101 | 0.3932 | 0.51014 | 0.49933 | 0.36555 | 0.30773 | 0.40168 | 0.71162 | 0.81859 | 1.1825 | 0.89094 | 1.0777 | 1.0122 | 1.0309 | 0.93937 | 0.97485 | 0.81371 | 1.2941 | 1.3795 | 1.3186 | 1.0395 | 1.1112 | 1.5837 | 1.1418 | 1.701 | 1.6236 | 1.5199 | 2.0447 | 1.9022 | 2.4474 | 2.4317 | 3.2677 | 3.5586 | 4.2443 | 4.0631 | 4.362 | 4.802 | 7.294 | 7.649 | 7.7842 | 7.8308 | 7.986 | 8.0491 | 8.2193 | 8.2937 | 8.3877 | 8.4437 | 8.5896 | 8.6625 | 8.8085 | 8.9051
[7 empty] | MA | Middlesex | 42.3917 | -71.0667 | Gas | 1588 | 82 | Mystic 82 | 0.07472 | 0.093426 | 0.10581 | 0.15156 | 0.1173 | 0.17238 | 0.22725 | 0.23873 | 0.24519 | 0 | 0.335 | 0.21866 | 0.44368 | 0.37313 | 0.353 | 0.54893 | 0.46122 | 0.6123 | 0.84986 | 0.65076 | 0.71945 | 0.79211 | 0.73648 | 1.1428 | 0.62599 | 1.0955 | 1.183 | 0.79331 | 1.2284 | 1.4487 | 1.2109 | 1.083 | 1.2675 | 1.1583 | 1.3759 | 1.4826 | 1.5233 | 1.4489 | 1.8063 | 1.8718 | 1.9153 | 2.3915 | 2.7232 | 3.05 | 3.9161 | 4.1761 | 4.6053 | 4.9292 | 7.0417 | 7.3976 | 7.459 | 7.5648 | 7.6434 | 7.7454 | 7.8787 | 7.9638 | 8.0231 | 8.1754 | 8.2452 | 8.3514 | 8.4689 | 8.5416
[7 empty] | MA | Berkshire | 42.4564 | -73.2181 | Gas | 50002 | 3 | Pittsfield Generating 3 | 0.0144 | 0.019507 | 0.020878 | 0.026388 | 0.026801 | 0.031674 | 0.041461 | 0.041229 | 0.052739 | 0 | 0.07555 | 0.15541 | 0.16918 | 0.10671 | 0.13059 | 0.14362 | 0.17163 | 0.21967 | 0.25648 | 0.24542 | 0.12691 | 0.19501 | 0.17868 | 0.22099 | 0.1733 | 0.25751 | 0.29003 | 0.29789 | 0.31329 | 0.23471 | 0.31844 | 0.26733 | 0.33478 | 0.37784 | 0.44402 | 0.35952 | 0.61055 | 0.45302 | 0.57127 | 0.63848 | 0.32742 | 0.50128 | 0.47077 | 0.38402 | 0.57738 | 0.6939 | 0.81586 | 1.1269 | 1.7059 | 1.6578 | 1.7085 | 1.755 | 1.8293 | 1.856 | 1.9039 | 1.9061 | 1.996 | 2.0563 | 2.1033 | 2.1332 | 2.1988 | 2.2431
[7 empty] | NY | Erie | 42.97 | -78.93 | Coal | 2549 | 67 | Huntley Power 67 | 0.0063075 | 0.0032124 | 0.0049864 | 0.014592 | 0.020475 | 0.024842 | 0.018095 | 0.029343 | 0.040892 | 0 | 0.02881 | 0.0096703 | 0.11028 | 0.30084 | 0.28719 | 0.27904 | 0.41569 | 0.37332 | 0.36201 | 0.65405 | 0.72712 | 0.7426 | 0.5566 | 0.63622 | 0.67802 | 0.66475 | 0.80302 | 0.64569 | 1.0369 | 0.96452 | 0.88324 | 0.86217 | 1.0942 | 1.0545 | 1.1338 | 1.3336 | 1.1358 | 1.2465 | 1.741 | 1.6614 | 2.0262 | 2.1351 | 2.293 | 2.6253 | 2.4411 | 2.2297 | 2.3415 | 1.5596 | 2.2448 | 4.5535 | 4.5501 | 4.7849 | 5.0231 | 5.2152 | 5.3855 | 5.5895 | 5.5889 | 5.8579 | 5.9692 | 6.2141 | 6.3722 | 6.5289
[7 empty] | NY | Oswego | 43.4682 | -76.4965 | Gas | 50450 | 1 | Indeck-Oswego Energy Center 1 | 0.073493 | 0.13399 | 0.16874 | 0.14967 | 0.15469 | 0.20502 | 0.15659 | 0.26188 | 0.31514 | 0.1966 | 0.38563 | 0.24476 | 0.32513 | 0.40806 | 0.25436 | 0.15785 | 0.36063 | 0.28593 | 0.56997 | 0.15221 | 0.2865 | 0.4573 | 0.43413 | 0.23851 | 0.17377 | 0.28932 | 0.37083 | 0.36931 | 0.39524 | 0.33567 | 0.72608 | 0.83137 | 0.87351 | 1.0424 | 1.0544 | 0.71178 | 1.2482 | 1.2019 | 1.3014 | 1.0499 | 1.0374 | 1.5969 | 1.9352 | 1.9707 | 2.2651 | 3.0251 | 3.3896 | 4.154 | 4.7556 | 4.8698 | 4.9573 | 5.0389 | 5.1335 | 5.2173 | 5.305 | 5.3869 | 5.4814 | 5.5479 | 5.6388 | 5.7257 | 5.7964 | 5.8926
[7 empty] | MA | Berkshire | 42.4564 | -73.2181 | Gas | 50002 | 1 | Pittsfield Generating 1 | 0.0075381 | 0.013193 | 0.011293 | 0.023481 | 0.01931 | 0.033579 | 0.0399 | 0.030797 | 0.037434 | 0 | 0.075078 | 0.109 | 0.14896 | 0.098015 | 0.12828 | 0.1427 | 0.17176 | 0.19296 | 0.16816 | 0.20877 | 0.12961 | 0.14666 | 0.19447 | 0.17189 | 0.16555 | 0.18961 | 0.23688 | 0.22261 | 0.27931 | 0.21355 | 0.32481 | 0.27169 | 0.36989 | 0.39372 | 0.40451 | 0.35896 | 0.64387 | 0.43509 | 0.49225 | 0.56851 | 0.26994 | 0.38396 | 0.39478 | 0.40035 | 0.53927 | 0.58861 | 0.8167 | 1.1652 | 1.6996 | 1.7416 | 1.7622 | 1.7897 | 1.8388 | 1.8601 | 1.9142 | 1.9435 | 1.9793 | 2.0177 | 2.0476 | 2.0784 | 2.1012 | 2.1474
[7 empty] | NY | Allegany | 42.5083 | -78.0661 | Gas | 10619 | 1 | Allegany Station No. 133 00001 | 0 | 0 | 0 | 0 | 0 | 0 | 0 | 0 | 0 | 0 | 0 | 0 | 0 | 0.0014303 | 0 | 0.021106 | 0.053043 | 0.0208 | 0.046763 | 0.076726 | 0.061916 | 0.12713 | 0.074442 | 0.11286 | 0.10534 | 0.14151 | 0.15106 | 0.19719 | 0.208 | 0.18449 | 0.3223 | 0.23918 | 0.38867 | 0.44691 | 0.36479 | 0.46574 | 0.46984 | 0.41377 | 0.64054 | 0.60943 | 0.96192 | 0.96513 | 1.1338 | 1.24 | 1.358 | 1.5686 | 1.6779 | 1.9119 | 2.1778 | 2.1982 | 2.2049 | 2.2187 | 2.2222 | 2.238 | 2.2447 | 2.2432 | 2.2575 | 2.2609 | 2.2804 | 2.2879 | 2.2968 | 2.3055
[7 empty] | NY | Suffolk | 40.9503 | -73.0786 | Oil | 2517 | 4 | Port Jefferson Energy Center 4 | 0.32841 | 0.25636 | 0.27518 | 0.36705 | 0.51355 | 0.52407 | 0.64619 | 0.7179 | 0.86318 | 0 | 1.28 | 1.1997 | 2.3971 | 1.8914 | 1.7105 | 1.1257 | 1.3838 | 2.3494 | 2.9408 | 1.8677 | 2.233 | 2.0817 | 2.4109 | 3.5741 | 3.8401 | 3.883 | 4.7362 | 4.003 | 6.028 | 6.7951 | 4.6468 | 6.0575 | 4.4396 | 5.5037 | 3.9106 | 5.1157 | 6.0899 | 6.2205 | 5.9374 | 6.1856 | 6.6899 | 8.6306 | 9.9328 | 9.9768 | 9.8241 | 10.9219 | 14.5703 | 15.4842 | 13.6138 | 22.1976 | 23.747 | 24.488 | 26.9771 | 28.5679 | 29.999 | 31.6294 | 33.9508 | 35.2354 | 36.5741 | 38.9384 | 40.1023 | 41.9515
[7 empty] | MA | Bristol | 41.6728 | -70.9989 | Gas | 52026 | 1 | Dartmouth Power 1 | 0.0010129 | 0.0012617 | 0.00051806 | 0.00030929 | 0.0012617 | 0.0025037 | 0.00010825 | 0.00020877 | 0.00082735 | 0 | 0 | 0.018141 | 0.011701 | 0.15272 | 0.10909 | 0.12462 | 0.21664 | 0.081388 | 0.12662 | 0.18747 | 0.24325 | 0.23202 | 0.25415 | 0.36493 | 0.33792 | 0.3333 | 0.38864 | 0.4371 | 0.41014 | 0.48943 | 0.5766 | 0.53381 | 0.69178 | 0.71168 | 0.77686 | 0.65217 | 1.0069 | 0.97279 | 1.1711 | 1.0915 | 0.81504 | 0.89689 | 0.82129 | 0.94113 | 1.1971 | 1.4807 | 1.7423 | 2.1758 | 2.7381 | 3.0556 | 3.0908 | 3.1151 | 3.1356 | 3.1901 | 3.2059 | 3.2601 | 3.2969 | 3.324 | 3.3735 | 3.3947 | 3.4251 | 3.4567
[7 empty] | NY | Suffolk | 40.9503 | -73.0786 | Gas | 2517 | UGT003 | Port Jefferson Energy Center UGT003 | 0 | 0 | 0 | 0 | 0 | 0 | 0 | 0 | 0 | 0 | 0 | 0 | 0 | 0 | 0 | 0 | 0 | 0.0084473 | 0.0059559 | 0.0087262 | 0.028238 | 0.015626 | 0.030982 | 0.023143 | 0.041008 | 0.027929 | 0.029749 | 0.067603 | 0.082765 | 0.11244 | 0.12464 | 0.19173 | 0.25481 | 0.18814 | 0.31526 | 0.31152 | 0.38628 | 0.32492 | 0.34334 | 0.40178 | 0.31278 | 0.38459 | 0.38414 | 0.3845 | 0.40165 | 0.5238 | 0.67603 | 0.80047 | 1.0055 | 1.0514 | 1.0587 | 1.0666 | 1.0766 | 1.087 | 1.0992 | 1.1073 | 1.1227 | 1.1285 | 1.1442 | 1.1479 | 1.159 | 1.1755
[7 empty] | CT | Hartford | 41.7639 | -72.6925 | Gas | 50498 | GT | Capitol District Energy Center GT | 0.0047976 | 0.029303 | 0.010695 | 0.038273 | 0.035246 | 0.038871 | 0.051882 | 0.051366 | 0.047608 | 0 | 0.1067 | 0.41253 | 0.25656 | 0.28308 | 0.30011 | 0.50577 | 0.41999 | 0.67386 | 0.61365 | 0.62854 | 0.56168 | 0.4437 | 0.57257 | 0.74094 | 0.67998 | 0.73308 | 0.78396 | 0.76495 | 0.59484 | 0.50584 | 0.78579 | 0.48506 | 0.80324 | 0.81427 | 0.82601 | 0.75261 | 0.83609 | 0.76097 | 0.82275 | 0.62897 | 0.95682 | 1.1512 | 1.2569 | 1.6216 | 2.2926 | 2.2264 | 2.9527 | 3.8621 | 4.8009 | 5.0263 | 5.1259 | 5.232 | 5.3297 | 5.4247 | 5.5132 | 5.6136 | 5.782 | 5.8572 | 5.9255 | 6.111 | 6.1814 | 6.2695
[7 empty] | NY | Queens | 40.7869 | -73.9122 | Gas | 8906 | 52SH | Astoria Generating Station 52SH | 0.32474 | 0.33103 | 0.513 | 0.59828 | 0.77361 | 0.71907 | 0.94374 | 0.94296 | 1.0417 | 0.18488 | 1.5229 | 2.0096 | 1.7425 | 1.9764 | 2.0122 | 1.8255 | 1.5412 | 1.7349 | 1.5039 | 1.4833 | 1.5646 | 1.766 | 1.7913 | 1.9212 | 1.6837 | 2.1201 | 2.3672 | 2.4068 | 1.4301 | 1.3071 | 1.8177 | 1.3134 | 1.466 | 1.7753 | 2.0956 | 1.8478 | 2.3144 | 2.4586 | 1.8385 | 2.7688 | 1.5975 | 2.0498 | 1.8306 | 1.7355 | 2.7478 | 3.5289 | 4.1487 | 4.7298 | 8.1782 | 11.9124 | 11.9313 | 11.9342 | 11.9334 | 11.9377 | 11.9557 | 11.9506 | 11.9475 | 11.9499 | 11.9705 | 11.9762 | 11.9806 | 11.9929
[7 empty] | NY | Queens | 40.7869 | -73.9122 | Gas | 8906 | 51RH | Astoria Generating Station 51RH | 0.26326 | 0.39425 | 0.50899 | 0.63604 | 0.67112 | 0.7385 | 0.83538 | 1.0117 | 1.0479 | 0.19621 | 1.4221 | 1.9181 | 1.6819 | 1.8306 | 1.942 | 1.8654 | 1.6578 | 1.8056 | 1.6126 | 1.5247 | 1.5237 | 1.6186 | 1.8631 | 2.0173 | 1.8628 | 2.0999 | 2.1275 | 2.3755 | 1.4525 | 1.5556 | 1.9232 | 1.3406 | 1.5449 | 1.7545 | 2.2625 | 1.9274 | 2.4861 | 2.4398 | 1.8663 | 2.5686 | 1.5816 | 2.1837 | 2.0485 | 1.7624 | 2.6895 | 3.7168 | 3.8758 | 5.0631 | 8.4723 | 12.4606 | 12.5093 | 12.4971 | 12.5126 | 12.5211 | 12.5428 | 12.5405 | 12.558 | 12.5543 | 12.5705 | 12.5794 | 12.5716 | 12.555
[7 empty] | NY | Suffolk | 40.7861 | -73.2931 | Gas | 55786 | CT01 | Edgewood Energy CT01 | 0 | 0 | 0 | 0 | 0 | 0 | 0 | 0 | 0 | 0 | 0 | 0.0078618 | 0.025544 | 0.015435 | 0.064754 | 0.062971 | 0.016671 | 0.10876 | 0.088578 | 0.14434 | 0.03374 | 0.066114 | 0.059656 | 0.1319 | 0.13379 | 0.13239 | 0.19949 | 0.29129 | 0.18904 | 0.34102 | 0.32693 | 0.28938 | 0.37796 | 0.41034 | 0.5381 | 0.56396 | 0.59921 | 0.72198 | 0.88477 | 1.0919 | 0.72565 | 0.91099 | 0.77027 | 0.87773 | 0.91536 | 1.1488 | 1.5108 | 1.8515 | 2.5416 | 2.9459 | 2.9501 | 2.9552 | 2.9606 | 2.9642 | 2.9676 | 2.9749 | 2.9799 | 2.9847 | 2.986 | 2.9914 | 2.9961 | 3.0012
[7 empty] | NY | Niagara | 43.1622 | -78.7453 | Gas | 54041 | 11854 | Lockport 011854 | 0 | 0 | 0 | 0 | 0 | 0 | 0 | 0 | 0 | 0 | 0 | 0 | 0.0029021 | 0.0027446 | 0.0028614 | 0.0046819 | 0.0049353 | 0.0034138 | 0.0048825 | 0.0088475 | 0.0083654 | 0.0019923 | 0.0071527 | 0.0070174 | 0.0098747 | 0.012228 | 0.0088367 | 0.0055321 | 0.017066 | 0.010768 | 0.010658 | 0.016181 | 0.020778 | 0.022944 | 0.017526 | 0.025366 | 0.017858 | 0.030492 | 0.034894 | 0.044098 | 0.068873 | 0.062679 | 0.071242 | 0.08421 | 0.09771 | 0.096157 | 0.090702 | 0.088087 | 0.10526 | 0.12178 | 0.12707 | 0.1313 | 0.13606 | 0.14314 | 0.15257 | 0.15379 | 0.16237 | 0.17162 | 0.17404 | 0.18199 | 0.18777 | 0.19462
[7 empty] | CT | Middlesex | 41.5544 | -72.5793 | Gas | 562 | 2 | Middletown 2 | 0.0013679 | 0.0015983 | 0 | 0 | 0.0021898 | 0.0022918 | 0.0045007 | 0.0030964 | 0.0046971 | 0 | 0.0088273 | 0.055157 | 0.030368 | 0.055006 | 0.11999 | 0.10317 | 0.12907 | 0.21273 | 0.1207 | 0.2002 | 0.14712 | 0.18998 | 0.16179 | 0.20753 | 0.14501 | 0.26037 | 0.24542 | 0.28393 | 0.2304 | 0.22351 | 0.24726 | 0.12854 | 0.25009 | 0.21937 | 0.22539 | 0.24667 | 0.28426 | 0.35615 | 0.41397 | 0.39047 | 0.51462 | 0.52664 | 0.6245 | 0.50241 | 0.76061 | 0.96883 | 1.2242 | 1.6324 | 1.6158 | 1.6276 | 1.6362 | 1.7093 | 1.7959 | 1.8138 | 1.8932 | 1.9995 | 2.016 | 2.0654 | 2.1458 | 2.1692 | 2.2675 | 2.3306
[7 empty] | NY | Niagara | 43.1622 | -78.7453 | Gas | 54041 | 11856 | Lockport 011856 | 0 | 0 | 0 | 0 | 0 | 0 | 0 | 0 | 0 | 0 | 0 | 0 | 0.00046904 | 0.0025835 | 0.0016139 | 0.0037011 | 0.0086201 | 0.0047957 | 0.0091965 | 0.0053713 | 0.0076817 | 0.016778 | 0.019169 | 0.014923 | 0.015781 | 0.02175 | 0.019117 | 0.010961 | 0.024632 | 0.018824 | 0.013684 | 0.021331 | 0.022646 | 0.018292 | 0.013421 | 0.024425 | 0.01418 | 0.026773 | 0.033796 | 0.045666 | 0.064855 | 0.052121 | 0.056299 | 0.062805 | 0.060556 | 0.060694 | 0.065037 | 0.042884 | 0.050218 | 0.099913 | 0.10899 | 0.11521 | 0.11861 | 0.12954 | 0.13286 | 0.14597 | 0.15278 | 0.16197 | 0.16628 | 0.17792 | 0.1878 | 0.19627
[7 empty] | NY | Queens | 40.7869 | -73.9122 | Gas | 8906 | 32SH | Astoria Generating Station 32SH | 0.11292 | 0.11838 | 0.19712 | 0.19867 | 0.2215 | 0.34345 | 0.32803 | 0.31653 | 0.43811 | 0.16698 | 0.60714 | 0.55097 | 0.74235 | 1.1138 | 1.4764 | 1.428 | 1.5516 | 1.4414 | 1.2253 | 1.5843 | 1.7052 | 1.4879 | 1.2137 | 1.3934 | 1.3906 | 1.6294 | 1.3666 | 1.3508 | 1.9077 | 1.8515 | 1.8396 | 2.0716 | 2.0266 | 2.0441 | 2.4003 | 1.8405 | 2.7455 | 2.2794 | 3.0454 | 2.4654 | 2.9911 | 2.5791 | 3.3949 | 3.5005 | 2.7578 | 2.7905 | 3.8345 | 4.7788 | 6.6331 | 10.5479 | 10.7562 | 10.8477 | 11.0438 | 11.5457 | 11.6536 | 11.9364 | 12.0775 | 12.3336 | 12.4668 | 12.7484 | 13.038 | 13.1905
[7 empty] | NY | Queens | 40.7869 | -73.9122 | Gas | 8906 | 31RH | Astoria Generating Station 31RH | 0.16861 | 0.1516 | 0.19478 | 0.27643 | 0.24386 | 0.35211 | 0.34776 | 0.41881 | 0.44666 | 0.19901 | 0.65447 | 0.60326 | 0.86148 | 1.2935 | 1.6265 | 1.5623 | 1.8425 | 1.5643 | 1.2974 | 1.6919 | 1.8212 | 1.7411 | 1.2745 | 1.5016 | 1.5327 | 1.7443 | 1.4276 | 1.517 | 1.9998 | 1.9276 | 1.9034 | 2.0883 | 2.1782 | 2.1507 | 2.3772 | 1.862 | 2.8502 | 2.6486 | 3.1986 | 2.6726 | 3.1363 | 2.5749 | 3.6259 | 3.7376 | 3.0341 | 2.8153 | 4.0408 | 4.6128 | 6.2802 | 10.5729 | 10.8826 | 10.7688 | 11.2832 | 11.5193 | 11.7796 | 11.6738 | 12.0931 | 12.1751 | 12.5017 | 12.7264 | 12.9461 | 13.1872
[7 empty] | NY | Suffolk | 40.7861 | -73.2931 | Gas | 55786 | CT02 | Edgewood Energy CT02 | 0 | 0 | 0 | 0 | 0 | 0 | 0 | 0 | 0 | 0 | 0 | 0.0039522 | 0.05265 | 0.0064385 | 0.023156 | 0.018052 | 0.040031 | 0.043854 | 0.068765 | 0.072399 | 0.00034189 | 0.025026 | 0.057068 | 0.14083 | 0.13486 | 0.11626 | 0.16054 | 0.23684 | 0.14641 | 0.31351 | 0.39425 | 0.27917 | 0.37775 | 0.3822 | 0.60095 | 0.57901 | 0.62484 | 0.64154 | 0.92963 | 1.0153 | 0.68704 | 0.96208 | 0.60847 | 0.78695 | 0.90108 | 1.1928 | 1.5342 | 1.8035 | 2.5356 | 2.8066 | 2.8368 | 2.8548 | 2.8582 | 2.8882 | 2.9083 | 2.9199 | 2.9381 | 2.9526 | 2.9709 | 2.9837 | 3.0073 | 3.026
[7 empty] | NY | Suffolk | 40.787 | -73.2933 | Gas | 7912 | BW01 | Brentwood BW01 | 0 | 0 | 0 | 0 | 0 | 0 | 0 | 0 | 0 | 0 | 0 | 0 | 0 | 0 | 0.034003 | 0.039447 | 0.10498 | 0.085629 | 0.11899 | 0.084385 | 0.20556 | 0.10423 | 0.090642 | 0.26473 | 0.17755 | 0.22487 | 0.23298 | 0.32289 | 0.26904 | 0.15859 | 0.35292 | 0.34362 | 0.37802 | 0.36984 | 0.47788 | 0.40665 | 0.76307 | 0.45188 | 0.67554 | 0.71143 | 0.76953 | 0.89841 | 0.594 | 0.61089 | 0.66314 | 0.78232 | 0.92392 | 1.5883 | 2.5622 | 2.7493 | 2.7908 | 2.7469 | 2.7759 | 2.7807 | 2.7856 | 2.8158 | 2.8304 | 2.8335 | 2.832 | 2.8659 | 2.892 | 2.8933
[7 empty] | NY | Suffolk | 40.9503 | -73.0786 | Oil | 2517 | 3 | Port Jefferson Energy Center 3 | 0.89868 | 0.8827 | 1.4502 | 1.4039 | 2.0508 | 2.6493 | 2.1183 | 2.5365 | 2.6242 | 0 | 4.0832 | 3.3204 | 4.7063 | 5.3056 | 3.0002 | 3.6311 | 3.4941 | 3.9465 | 3.5035 | 5.2995 | 3.7664 | 5.7317 | 5.993 | 6.7358 | 4.7413 | 5.1542 | 5.8929 | 5.7407 | 4.66 | 5.9455 | 6.2713 | 5.2515 | 5.4167 | 6.2061 | 6.2948 | 7.9263 | 7.3453 | 6.5604 | 8.625 | 9.5464 | 6.9529 | 6.772 | 7.0896 | 7.017 | 9.7486 | 8.8356 | 9.6809 | 16.9658 | 28.0591 | 31.5502 | 31.8005 | 33.3279 | 33.664 | 34.2617 | 36.4653 | 36.6976 | 37.5312 | 39.0259 | 39.1779 | 40.9881 | 41.7172 | 42.7692
[7 empty] | NY | Kings | 40.663 | -74 | Gas | 7910 | 2301 | 23rd and 3rd 2301 | 0 | 0 | 0 | 0 | 0 | 0 | 0 | 0 | 0 | 0 | 0 | 0.049335 | 0.024855 | 0.019266 | 0.025833 | 0.020151 | 0.013449 | 0.015055 | 0.0077689 | 0.029712 | 0 | 0.0093435 | 0.046387 | 0.0609 | 0.089356 | 0.028886 | 0.039537 | 0.10792 | 0.095846 | 0.24249 | 0.17324 | 0.27006 | 0.22804 | 0.27599 | 0.35033 | 0.33186 | 0.43415 | 0.40487 | 0.45024 | 0.64654 | 0.78952 | 1.0714 | 1.0765 | 1.2237 | 1.482 | 1.7479 | 1.9541 | 2.2619 | 2.6959 | 2.7366 | 2.4974 | 2.3246 | 2.1125 | 1.8178 | 1.5541 | 1.3264 | 1.1782 | 0.89913 | 0.66576 | 0.48972 | 0.20889 | 0
[7 empty] | NY | Richmond | 40.6188 | -74.069 | Gas | 8053 | PT01 | Pouch Terminal PT01 | 0 | 0 | 0 | 0 | 0 | 0 | 0 | 0 | 0 | 0 | 0 | 0.040612 | 0.011676 | 0 | 0.0019921 | 0.023689 | 0.011845 | 0 | 0.00055058 | 0.011676 | 0.0076528 | 0.025701 | 0.0023732 | 0.041377 | 0.11942 | 0.17782 | 0.12625 | 0.15442 | 0.16063 | 0.18235 | 0.2639 | 0.32682 | 0.2369 | 0.22138 | 0.42717 | 0.41161 | 0.55252 | 0.55363 | 0.5902 | 0.56334 | 0.76012 | 0.83869 | 1.0705 | 0.93492 | 1.1995 | 1.847 | 1.902 | 2.1597 | 2.902 | 2.9669 | 2.9711 | 2.9763 | 2.9783 | 2.994 | 3.0029 | 3.0073 | 3.0129 | 3.0219 | 3.03 | 3.0245 | 3.0323 | 3.0433
[7 empty] | NY | Suffolk | 40.9503 | -73.0786 | Gas | 2517 | UGT002 | Port Jefferson Energy Center UGT002 | 0 | 0 | 0 | 0 | 0 | 0 | 0 | 0 | 0 | 0 | 0 | 0 | 0 | 0 | 0 | 0 | 0.00065634 | 0.00036697 | 0.0035549 | 0.012925 | 0.033139 | 0.00934 | 0.0286 | 0.02742 | 0.02407 | 0.029063 | 0.051171 | 0.076712 | 0.045463 | 0.036797 | 0.053137 | 0.083869 | 0.11992 | 0.050183 | 0.14456 | 0.18425 | 0.21918 | 0.20269 | 0.22297 | 0.33605 | 0.25032 | 0.33071 | 0.29678 | 0.30631 | 0.36107 | 0.43279 | 0.53577 | 0.66388 | 0.93263 | 0.88024 | 0.94359 | 0.93534 | 0.97809 | 0.97897 | 1.014 | 1.0371 | 1.0493 | 1.0652 | 1.1061 | 1.1313 | 1.1529 | 1.1776
[7 empty] | NY | Kings | 40.663 | -74 | Gas | 7910 | 2302 | 23rd and 3rd 2302 | 0 | 0 | 0 | 0 | 0 | 0 | 0 | 0 | 0 | 0 | 0 | 0.044437 | 0.0078832 | 0.011924 | 0.0024089 | 0.0053673 | 0.03069 | 0.011369 | 0.0075015 | 0.010969 | 0.0030456 | 0.016783 | 0.014472 | 0.038729 | 0.080432 | 0.080722 | 0.069359 | 0.047572 | 0.112 | 0.17335 | 0.19395 | 0.18153 | 0.14917 | 0.25367 | 0.37763 | 0.32767 | 0.41312 | 0.43594 | 0.4148 | 0.46017 | 0.61924 | 0.77141 | 0.86348 | 1.143 | 1.324 | 1.6726 | 1.8117 | 2.106 | 2.5824 | 2.5957 | 2.5969 | 2.5966 | 2.5971 | 2.5929 | 2.5975 | 2.5918 | 2.589 | 2.5958 | 2.5953 | 2.5931 | 2.5984 | 2.5924
[7 empty] | ME | Oxford | 44.5303 | -70.5219 | Gas | 55100 | 1 | Rumford Power 1 | 0 | 0 | 0.00035629 | 0.00059534 | 0.00017034 | 0.00068615 | 0.00068648 | 0.00071209 | 0.0012291 | 0 | 0.0011456 | 0.010661 | 0.0079449 | 0.0042735 | 0.0066781 | 0.0081326 | 0.0055078 | 0.0073024 | 0.0097218 | 0.010308 | 0.0053801 | 0.0094146 | 0.0066747 | 0.022219 | 0.017201 | 0.031631 | 0.027531 | 0.026496 | 0.014382 | 0.018577 | 0.019355 | 0.034517 | 0.034244 | 0.028064 | 0.04219 | 0.045541 | 0.048453 | 0.033334 | 0.031997 | 0.038376 | 0.024087 | 0.039005 | 0.040373 | 0.041495 | 0.061473 | 0.069632 | 0.071255 | 0.13763 | 0.19104 | 0.19889 | 0.20291 | 0.20448 | 0.21015 | 0.21266 | 0.21769 | 0.22093 | 0.22451 | 0.22597 | 0.23169 | 0.23414 | 0.23867 | 0.24184
[7 empty] | NY | Clinton | 44.7132 | -73.4557 | Gas | 54574 | 1 | Saranac Power Partners, LP 00001 | 0.085228 | 0.08869 | 0.12629 | 0.096872 | 0.18521 | 0.22608 | 0.2318 | 0.23248 | 0.26638 | 0 | 0.4834 | 0.92465 | 0.78567 | 0.75124 | 0.54661 | 0.54638 | 0.47668 | 0.49137 | 0.23006 | 0.65979 | 0.72664 | 1.3028 | 1.2505 | 0.876 | 0.8333 | 0.85325 | 1.3345 | 1.2982 | 1.6641 | 1.3088 | 1.6605 | 1.4501 | 1.3122 | 1.655 | 1.4037 | 2.1987 | 1.7474 | 2.2553 | 2.8536 | 3.3263 | 4.5893 | 4.0289 | 3.6632 | 5.2102 | 4.3329 | 4.0716 | 4.7454 | 3.9421 | 3.8732 | 10.244 | 10.551 | 11.2656 | 12.4667 | 12.5729 | 13.6064 | 14.1852 | 14.8396 | 15.4951 | 16.1254 | 16.9806 | 17.6562 | 18.4712
[7 empty] | NY | Erie | 42.97 | -78.93 | Coal | 2549 | 68 | Huntley Power 68 | 0 | 0.0045375 | 0.0070816 | 0.006954 | 0.010179 | 0.0068601 | 0.017261 | 0.012273 | 0.0070816 | 0 | 0.021245 | 0.23186 | 0.47574 | 0.32058 | 0.51696 | 0.45305 | 0.48608 | 0.29809 | 0.2277 | 0.3733 | 0.54336 | 0.42676 | 0.50326 | 0.38266 | 0.459 | 0.45651 | 0.54167 | 0.73024 | 1.0956 | 0.89224 | 0.70834 | 0.70617 | 0.61395 | 0.8041 | 0.6526 | 0.83913 | 0.44739 | 0.71165 | 0.79402 | 0.67952 | 0.55766 | 0.92303 | 0.70261 | 1.103 | 1.0177 | 1.7236 | 1.562 | 1.4091 | 2.4849 | 3.6632 | 3.8453 | 4.1338 | 4.4498 | 4.5339 | 4.9168 | 5.0148 | 5.2589 | 5.5774 | 5.7487 | 6.0798 | 6.2618 | 6.5694
[7 empty] | CT | Middlesex | 41.5544 | -72.5793 | Gas | 562 | 3 | Middletown 3 | 0 | 0 | 0 | 0 | 0 | 0 | 0 | 0 | 0 | 0 | 0 | 0.2573 | 0.36307 | 0.22384 | 0.76306 | 0.61986 | 0.92517 | 1.3417 | 1.0497 | 1.1136 | 1.058 | 0.7518 | 0.90184 | 1.172 | 1.1075 | 0.78181 | 0.94997 | 1.4802 | 1.1957 | 1.546 | 1.365 | 1.1278 | 1.2508 | 1.265 | 1.5097 | 1.0145 | 1.502 | 2.2165 | 2.6936 | 2.1392 | 2.2625 | 2.8425 | 3.7989 | 4.2243 | 5.1056 | 5.7601 | 8.3191 | 11.4201 | 12.4775 | 14.9374 | 15.1364 | 15.2207 | 15.3184 | 15.4297 | 15.5239 | 15.684 | 15.7891 | 15.8748 | 15.9515 | 16.1214 | 16.1919 | 16.2778
[7 empty] | NY | Niagara | 43.3561 | -78.6039 | Coal | 6082 | 1 | Somerset Operating Company (Kintigh) 1 | 0 | 0 | 0 | 0 | 0 | 0 | 0 | 0 | 0 | 0 | 0 | 0 | 0 | 0 | 0 | 0.00015426 | 0.0033408 | 0.0070124 | 0.0048384 | 0.01318 | 0.008126 | 0.029219 | 0.030971 | 0.027491 | 0.052763 | 0.038104 | 0.043813 | 0.018818 | 0.048268 | 0.046785 | 0.028107 | 0.032194 | 0.043132 | 0.047377 | 0.038329 | 0.063597 | 0.058673 | 0.086455 | 0.10848 | 0.096486 | 0.13791 | 0.13757 | 0.13939 | 0.18045 | 0.15408 | 0.14228 | 0.13965 | 0.11298 | 0.20489 | 0.42593 | 0.43872 | 0.43733 | 0.45928 | 0.4601 | 0.47713 | 0.47818 | 0.49484 | 0.49631 | 0.50496 | 0.5127 | 0.52449 | 0.53196
[7 empty] | MA | Hampden | 42.1977 | -72.5103 | Oil | 6081 | 1 | Stony Brook 001 | 0 | 0 | 0 | 0 | 0 | 0 | 0 | 0 | 0 | 0 | 0 | 0.34985 | 0.10702 | 0.022984 | 0.13799 | 0.14392 | 0.10769 | 0.31068 | 0.26723 | 0.66393 | 0.53159 | 0.32458 | 1.0341 | 0.769 | 0.42804 | 0.82405 | 1.2772 | 1.7295 | 1.5468 | 1.3631 | 2.8635 | 0.83902 | 2.2703 | 2.949 | 2.453 | 3.0072 | 3.723 | 6.2671 | 8.3888 | 7.5003 | 8.9643 | 8.3817 | 12.2061 | 13.0882 | 18.5015 | 23.7257 | 28.9399 | 33.5378 | 37.3126 | 39.467 | 40.237 | 41.0379 | 41.678 | 42.5101 | 42.7742 | 43.8249 | 44.8856 | 45.1232 | 46.1047 | 46.9042 | 47.8704 | 48.4682
[7 empty] | CT | New Haven | 41.4486 | -72.8358 | Gas | 55517 | CT05 | Wallingford Energy, LLC CT05 | 3.8028e-05 | 0 | 0.0017072 | 2.0015e-06 | 0.00021816 | 0.00098872 | 1.0007e-05 | 0.0017393 | 1.6012e-05 | 0 | 1.8013e-05 | 0.030794 | 0.012311 | 0.0468 | 0.083153 | 0.075472 | 0.070649 | 0.10866 | 0.12473 | 0.07214 | 0.045881 | 0.042852 | 0.10536 | 0.14825 | 0.053711 | 0.13765 | 0.20775 | 0.36342 | 0.13754 | 0.13025 | 0.11997 | 0.091139 | 0.23694 | 0.10727 | 0.30725 | 0.25971 | 0.26374 | 0.38222 | 0.20787 | 0.32265 | 0.31079 | 0.19981 | 0.31167 | 0.28916 | 0.3942 | 0.43749 | 0.56484 | 1.1498 | 1.1927 | 1.5556 | 1.7402 | 1.7812 | 2.0113 | 2.245 | 2.4223 | 2.4833 | 2.7707 | 2.8639 | 3.09 | 3.2621 | 3.4749 | 3.6632
[7 empty] | NY | Broome | 42.1073 | -75.9283 | Gas | 55600 | 1 | Binghamton Cogen Plant 1 | 0 | 0 | 0 | 0 | 0 | 0 | 0 | 0 | 0 | 0 | 0 | 0 | 8.2252e-05 | 0 | 0.0014476 | 0 | 0 | 0.00054574 | 0.012948 | 0.013765 | 0.0015328 | 0.033601 | 0.0065571 | 0.06684 | 0.071351 | 0.092478 | 0.09582 | 0.024397 | 0.13504 | 0.14803 | 0.085029 | 0.083401 | 0.12679 | 0.11298 | 0.074056 | 0.11883 | 0.13587 | 0.19676 | 0.18321 | 0.22773 | 0.32042 | 0.29016 | 0.38078 | 0.52943 | 0.37095 | 0.35077 | 0.25663 | 0.48456 | 0.93442 | 1.411 | 1.4382 | 1.46 | 1.4543 | 1.4326 | 1.4646 | 1.4867 | 1.5062 | 1.4934 | 1.4941 | 1.543 | 1.5417 | 1.5281
[7 empty] | CT | New Haven | 41.4486 | -72.8358 | Gas | 55517 | CT03 | Wallingford Energy, LLC CT03 | 0 | 0 | 0 | 0 | 0 | 0 | 0 | 0 | 0 | 0 | 0 | 0.034459 | 0.010013 | 0.022069 | 0.045618 | 0.034835 | 0.04311 | 0.04319 | 0.055208 | 0.047597 | 0.010532 | 0.013872 | 0.02066 | 0.10718 | 0.068929 | 0.094008 | 0.18259 | 0.24507 | 0.087608 | 0.14077 | 0.11146 | 0.19698 | 0.28703 | 0.20481 | 0.25258 | 0.29607 | 0.34886 | 0.43081 | 0.31562 | 0.27699 | 0.37242 | 0.20468 | 0.32264 | 0.32295 | 0.44462 | 0.4584 | 0.68863 | 1.159 | 1.0563 | 1.5876 | 1.7156 | 1.9149 | 2.0844 | 2.2602 | 2.3871 | 2.5624 | 2.6986 | 2.9361 | 3.1171 | 3.3617 | 3.5138 | 3.7208
[7 empty] | CT | New Haven | 41.4486 | -72.8358 | Gas | 55517 | CT01 | Wallingford Energy, LLC CT01 | 0 | 0 | 0 | 0 | 0 | 0 | 0 | 0 | 0 | 0 | 0 | 0.017714 | 0.0081965 | 0.010783 | 0.02676 | 0.039854 | 0.030489 | 0.049807 | 0.047455 | 0.026102 | 0.028265 | 0.027019 | 0.069231 | 0.1546 | 0.048498 | 0.11912 | 0.15461 | 0.23223 | 0.057406 | 0.09857 | 0.14027 | 0.1537 | 0.2053 | 0.13139 | 0.26256 | 0.3238 | 0.33789 | 0.34444 | 0.34691 | 0.25649 | 0.18932 | 0.16955 | 0.15749 | 0.29588 | 0.38628 | 0.39091 | 0.56298 | 0.98103 | 0.98847 | 1.4525 | 1.6045 | 1.756 | 1.9149 | 2.0003 | 2.2206 | 2.3396 | 2.6109 | 2.7409 | 2.9652 | 3.1565 | 3.3635 | 3.5922
[7 empty] | NY | Nassau | 40.6447 | -73.5683 | Gas | 2679 | 5 | Freeport Power Plant No. 2 5 | 0 | 0 | 0 | 0 | 0 | 0 | 0 | 0 | 0 | 0 | 0 | 0 | 0 | 0 | 0.0045462 | 0 | 0 | 0.0015547 | 0.0034194 | 0.0027658 | 0.00016513 | 0.0024244 | 0 | 0.0030275 | 0.00051109 | 0 | 0.0039405 | 0.011582 | 0.0035837 | 0.0052691 | 0.019776 | 0.022808 | 0.049204 | 0.051793 | 0.056062 | 0.085387 | 0.064007 | 0.053522 | 0.11991 | 0.1637 | 0.18423 | 0.16219 | 0.14738 | 0.21338 | 0.27725 | 0.2725 | 0.33865 | 0.4941 | 0.74807 | 0.80977 | 0.81827 | 0.8286 | 0.83739 | 0.84802 | 0.85533 | 0.8636 | 0.87594 | 0.88235 | 0.89339 | 0.90299 | 0.91115 | 0.92061
[7 empty] | NY | Richmond | 40.5915 | -74.2027 | Gas | 2490 | 30 | Arthur Kill 30 | 0.20141 | 0.1824 | 0.24854 | 0.29742 | 0.2287 | 0.3768 | 0.50813 | 0.59235 | 0.52057 | 0 | 0.77324 | 1.0652 | 0.90335 | 1.3083 | 0.8319 | 0.78453 | 1.3243 | 1.3216 | 1.4516 | 1.6152 | 1.8382 | 2.4193 | 2.786 | 2.184 | 1.798 | 1.3164 | 1.3734 | 1.8413 | 2.3548 | 2.4124 | 2.8601 | 2.0743 | 2.2395 | 2.0627 | 2.3665 | 2.4896 | 1.7246 | 2.6854 | 3.5169 | 2.7828 | 3.0402 | 4.0812 | 5.0442 | 3.8537 | 5.9038 | 6.3085 | 6.1512 | 8.0514 | 15.8173 | 16.8495 | 17.2186 | 17.4212 | 17.32 | 17.8398 | 17.4519 | 17.6079 | 17.89 | 18.0502 | 17.8186 | 17.9277 | 17.8829 | 17.9348
[7 empty] | CT | New Haven | 41.4486 | -72.8358 | Gas | 55517 | CT02 | Wallingford Energy, LLC CT02 | 0 | 0 | 0 | 0 | 0 | 0 | 0 | 0 | 0 | 0 | 0 | 0.029064 | 0.006136 | 0.023495 | 0.012551 | 0.029104 | 0.036106 | 0.045092 | 0.030583 | 0.023797 | 0.090866 | 0.012765 | 0.017538 | 0.12899 | 0.073005 | 0.090054 | 0.1676 | 0.28626 | 0.098664 | 0.054051 | 0.0881 | 0.0785 | 0.20176 | 0.15549 | 0.18287 | 0.21397 | 0.31916 | 0.32301 | 0.34027 | 0.313 | 0.26304 | 0.18627 | 0.26837 | 0.23508 | 0.34899 | 0.43079 | 0.55285 | 1.1099 | 1.1398 | 1.5562 | 1.6673 | 1.919 | 1.9862 | 2.1961 | 2.3473 | 2.4499 | 2.7414 | 2.9296 | 3.1471 | 3.3125 | 3.5105 | 3.7246
[7 empty] | CT | New Haven | 41.4486 | -72.8358 | Gas | 55517 | CT04 | Wallingford Energy, LLC CT04 | 0 | 0 | 0 | 0 | 0 | 0 | 0 | 0 | 0 | 0 | 0 | 0 | 0.0060156 | 0.029466 | 0.011626 | 0.081319 | 0.020367 | 0.027326 | 0.027065 | 0.0016258 | 0.09068 | 0.005411 | 0.030377 | 0.057915 | 0.088642 | 0.036556 | 0.17548 | 0.30156 | 0.036097 | 0.055742 | 0.086923 | 0.13819 | 0.19736 | 0.19344 | 0.25738 | 0.1714 | 0.33126 | 0.28062 | 0.28648 | 0.34689 | 0.2656 | 0.18083 | 0.26958 | 0.23904 | 0.40311 | 0.46666 | 0.61835 | 1.1275 | 1.0699 | 1.8666 | 1.9577 | 2.1196 | 2.3494 | 2.4324 | 2.581 | 2.8018 | 2.934 | 3.1238 | 3.2762 | 3.3973 | 3.5749 | 3.7604
[7 empty] | ME | Cumberland | 43.75 | -70.1569 | Oil | 1507 | 4 | William F Wyman 4 | 0 | 0 | 0 | 0 | 0 | 0 | 0 | 0 | 0 | 0 | 0 | 0 | 0.00085015 | 0.0015224 | 0.0035366 | 0.00079385 | 0.0077815 | 0.0066095 | 0.0083856 | 0.0090908 | 0.011136 | 0.039584 | 0.02892 | 0.040645 | 0.064197 | 0.054912 | 0.080378 | 0.032609 | 0.086836 | 0.088835 | 0.04714 | 0.095334 | 0.10749 | 0.097499 | 0.06099 | 0.1399 | 0.0993 | 0.19534 | 0.21928 | 0.2898 | 0.3065 | 0.23459 | 0.2879 | 0.40655 | 0.27659 | 0.3239 | 0.40776 | 0.26099 | 0.25771 | 0.72854 | 0.76679 | 0.87774 | 0.91185 | 0.94939 | 1.0584 | 1.13 | 1.2308 | 1.3219 | 1.4009 | 1.4796 | 1.5657 | 1.656
[7 empty] | NY | Kings | 40.7168 | -73.9665 | Gas | 7915 | NO1 | North 1st NO1 | 0 | 0 | 0 | 0 | 0 | 0 | 0 | 0 | 0 | 0 | 0 | 0 | 0 | 0.00081508 | 0.033738 | 0.016487 | 0.0028115 | 0.0080908 | 0.012881 | 0.0035527 | 0 | 0.029687 | 0.035266 | 0.016109 | 0.066545 | 0.073807 | 0.054932 | 0.047765 | 0.10235 | 0.085657 | 0.12422 | 0.12835 | 0.079331 | 0.10953 | 0.24161 | 0.21522 | 0.21548 | 0.13776 | 0.28576 | 0.28135 | 0.41465 | 0.37284 | 0.38886 | 0.33701 | 0.5184 | 0.66272 | 0.82053 | 1.45 | 2.6144 | 2.7605 | 2.7641 | 2.7661 | 2.7716 | 2.7759 | 2.775 | 2.7799 | 2.785 | 2.7864 | 2.7867 | 2.7998 | 2.7973 | 2.8026
[7 empty] | MA | Hampden | 42.1977 | -72.5103 | Oil | 6081 | 3 | Stony Brook 003 | 0 | 0 | 0 | 0 | 0 | 0 | 0 | 0 | 0 | 0 | 0 | 0.32573 | 0.04291 | 0.048517 | 0.06316 | 0.086232 | 0.26536 | 0.36982 | 0 | 0.21414 | 0.59909 | 0.035761 | 0.25121 | 0.66495 | 0.11561 | 0.7067 | 0.53818 | 1.5639 | 0.9058 | 0 | 1.7819 | 0.53498 | 1.0843 | 2.5903 | 4.9923 | 3.0073 | 3.5281 | 2.9977 | 3.5202 | 5.2608 | 6.7214 | 4.2914 | 10.9342 | 8.7985 | 13.9463 | 16.1993 | 27.6779 | 36.0914 | 44.947 | 47.2735 | 48.0002 | 48.9019 | 49.8847 | 50.5156 | 51.0583 | 51.9346 | 52.9602 | 53.5226 | 54.3261 | 55.0651 | 55.8363 | 56.7645
[7 empty] | NY | Tompkins | 42.6028 | -76.6336 | Coal | 2535 | 1 | Cayuga Operating Company, LLC 1 | 0.029967 | 0.025699 | 0.019732 | 0.037023 | 0.063388 | 0.02186 | 0.061462 | 0.18683 | 0.14401 | 0 | 0.13685 | 0.57883 | 0.76013 | 1.2809 | 1.3316 | 1.0329 | 1.2128 | 1.3496 | 1.0543 | 1.1737 | 0.91281 | 0.87225 | 1.1804 | 0.79164 | 0.76579 | 1.0264 | 0.83674 | 0.77876 | 0.81462 | 0.87125 | 1.3028 | 0.84186 | 1.1011 | 1.4271 | 1.5168 | 1.9574 | 2.3344 | 2.7975 | 2.2664 | 2.7119 | 1.4446 | 1.4124 | 1.2243 | 0.84661 | 0.83288 | 0.66439 | 0.90464 | 0.90407 | 0.20432 | 0 | 1.647 | 2.2408 | 4.0202 | 5.0179 | 5.8624 | 7.1943 | 8.3825 | 9.9069 | 10.4876 | 12.0098 | 13.1607 | 14.3206
[7 empty] | NY | Nassau | 40.6169 | -73.6486 | Gas | 2511 | U00017 | E F Barrett U00017 | 0.0021643 | 0.0076201 | 0.0068295 | 0 | 0.0087355 | 0.0042338 | 0.010733 | 0.00715 | 0.012848 | 0 | 0.022008 | 0.027487 | 0.02121 | 0.04266 | 0.029755 | 0.073026 | 0.077271 | 0.037857 | 0.13116 | 0.047505 | 0.079554 | 0.11267 | 0.11748 | 0.098345 | 0.15202 | 0.10034 | 0.10973 | 0.086843 | 0.039266 | 0.13502 | 0.15635 | 0.16543 | 0.14684 | 0.14184 | 0.14762 | 0.17491 | 0.10969 | 0.16707 | 0.25898 | 0.24813 | 0.20507 | 0.19799 | 0.14563 | 0.17351 | 0.18271 | 0.18646 | 0.29539 | 0.3265 | 0.62476 | 1.274 | 1.344 | 1.4406 | 1.504 | 1.6047 | 1.6666 | 1.723 | 1.8141 | 1.9199 | 1.9827 | 2.0644 | 2.1341 | 2.2188
[7 empty] | NY | Nassau | 40.6169 | -73.6486 | Gas | 2511 | U00016 | E F Barrett U00016 | 0.00096408 | 0.012641 | 0.010713 | 0.019654 | 0.016082 | 0.031375 | 0.012975 | 0.030132 | 0.035405 | 0 | 0.044669 | 0.037993 | 0.052829 | 0.051775 | 0.038655 | 0.14395 | 0.12601 | 0.096276 | 0.25018 | 0.064623 | 0.17352 | 0.22121 | 0.24934 | 0.20599 | 0.24401 | 0.19854 | 0.16355 | 0.20101 | 0.078039 | 0.26038 | 0.30425 | 0.23547 | 0.29356 | 0.27442 | 0.2743 | 0.38075 | 0.29257 | 0.3599 | 0.39971 | 0.45164 | 0.3405 | 0.34068 | 0.25696 | 0.36823 | 0.37415 | 0.35218 | 0.54163 | 0.61282 | 1.1514 | 2.4392 | 2.6772 | 2.6686 | 2.86 | 3.0683 | 3.143 | 3.3585 | 3.4668 | 3.5696 | 3.7476 | 3.9125 | 4.0553 | 4.2252
[7 empty] | NY | Niagara | 43.0483 | -78.8539 | Gas | 54131 | NTCT1 | Fortistar North Tonawanda Inc NTCT1 | 0 | 0 | 0 | 0 | 0 | 0 | 0 | 0 | 0 | 0 | 0 | 0 | 0 | 0 | 0 | 0 | 0 | 0 | 0 | 0 | 0.0022364 | 0.034111 | 0.03481 | 0.07093 | 0.038889 | 0.044835 | 0.068075 | 0.054115 | 0.087807 | 0.11164 | 0.078701 | 0.1246 | 0.13506 | 0.12126 | 0.060721 | 0.25194 | 0.31378 | 0.15558 | 0.42737 | 0.28552 | 0.26468 | 0.44103 | 0.35276 | 0.63013 | 0.61392 | 0.74778 | 1.1476 | 1.2681 | 2.1205 | 2.4063 | 2.4063 | 2.5452 | 2.621 | 2.6364 | 2.8294 | 2.8346 | 2.9292 | 2.9918 | 3.0772 | 3.1791 | 3.2818 | 3.356
[7 empty] | NY | Queens | 40.7539 | -73.9506 | Gas | 7909 | VB01 | Vernon Boulevard VB01 | 0 | 0 | 0 | 0 | 0 | 0 | 0 | 0 | 0 | 0 | 0 | 0 | 0 | 0 | 0.00039936 | 0 | 0.0016573 | 0 | 0 | 0.0024161 | 0.010108 | 0.010264 | 0.015334 | 0.032343 | 0.05034 | 0.094392 | 0.11087 | 0.068402 | 0.097548 | 0.01671 | 0.12643 | 0.050118 | 0.16232 | 0.073308 | 0.19966 | 0.24723 | 0.28661 | 0.31167 | 0.40122 | 0.32304 | 0.26457 | 0.33659 | 0.25917 | 0.30958 | 0.32528 | 0.38509 | 0.27467 | 0.90369 | 2.1369 | 2.5157 | 2.5171 | 2.5144 | 2.5154 | 2.5158 | 2.5157 | 2.5176 | 2.517 | 2.5135 | 2.5163 | 2.5165 | 2.5141 | 2.5156
[7 empty] | ME | Penobscot | 44.8236 | -68.7106 | Gas | 55068 | 2 | Maine Independence Station 2 | 0.016298 | 0.023527 | 0.055113 | 0.066515 | 0.020787 | 0.071289 | 0.016434 | 0.057899 | 0.081891 | 0 | 0.20565 | 0.1292 | 0.1761 | 0.3206 | 0.21001 | 0.26234 | 0.34339 | 0.13349 | 0.22997 | 0.22432 | 0.17656 | 0.32381 | 0.76938 | 0.55281 | 0.77623 | 1.0964 | 0.69711 | 1.1153 | 0.87802 | 0.72107 | 1.0542 | 1.2153 | 0.75997 | 1.7433 | 2.1978 | 1.7315 | 1.9727 | 1.874 | 2.2804 | 2.3164 | 1.4997 | 2.2146 | 1.2235 | 1.2932 | 1.5229 | 2.4776 | 2.0204 | 5.3458 | 11.4798 | 13.9885 | 14.217 | 14.6782 | 14.9921 | 15.2259 | 15.5669 | 16.0404 | 16.4654 | 16.7112 | 17.0514 | 17.4642 | 17.8699 | 18.2062
[7 empty] | NY | Niagara | 43.0804 | -79.0082 | Coal | 50202 | 1 | Niagara Generation, LLC 1 | 0 | 0 | 0.00047353 | 0.00059472 | 0.00036186 | 0.00080793 | 0 | 0.00056832 | 0.0008602 | 0 | 0.0011535 | 0.0065058 | 0.012398 | 0.0066963 | 0.011718 | 0.021561 | 0.021253 | 0.020188 | 0.018502 | 0.020392 | 0.02037 | 0.029769 | 0.023582 | 0.03375 | 0.025508 | 0.027251 | 0.029173 | 0.021196 | 0.040386 | 0.040655 | 0.02356 | 0.038983 | 0.035765 | 0.034392 | 0.028818 | 0.03315 | 0.026314 | 0.027106 | 0.044196 | 0.035985 | 0.056049 | 0.050431 | 0.040801 | 0.047587 | 0.037589 | 0.027972 | 0.018498 | 0.0088687 | 0 | 0 | 0.036231 | 0.057543 | 0.092352 | 0.12112 | 0.16304 | 0.17725 | 0.21277 | 0.23443 | 0.26676 | 0.29695 | 0.32821 | 0.3552
[7 empty] | ME | Penobscot | 44.8236 | -68.7106 | Gas | 55068 | 1 | Maine Independence Station 1 | 0.016362 | 0.031479 | 0.068358 | 0.049489 | 0.067783 | 0.11026 | 0.076826 | 0.10936 | 0.12835 | 0 | 0.1676 | 0.15191 | 0.074571 | 0.20628 | 0.12087 | 0.21201 | 0.2137 | 0.2313 | 0.32093 | 0.087832 | 0.32896 | 0.46973 | 0.29273 | 0.56657 | 0.87646 | 1.3983 | 1.312 | 1.1384 | 0.79963 | 0.68346 | 0.75868 | 1.1193 | 1.2561 | 1.2628 | 1.2596 | 0.97241 | 0.97464 | 1.0612 | 0.74384 | 1.4142 | 0.87488 | 2.0319 | 1.2864 | 2.4634 | 2.6061 | 3.6604 | 3.3937 | 6.2769 | 8.6146 | 12.8094 | 13.211 | 13.7036 | 14.2009 | 14.6254 | 15.0101 | 15.3707 | 15.8957 | 16.2604 | 16.9144 | 17.1631 | 17.7058 | 18.1304
[7 empty] | NY | Genesee | 42.9828 | -78.1592 | Gas | 54593 | 1 | Batavia Energy 1 | 0.0075023 | 0.01121 | 0.020898 | 0.024052 | 0.034781 | 0.015673 | 0.055392 | 0.053958 | 0.053556 | 0 | 0.10618 | 0.057646 | 0.012764 | 0.1183 | 0.094486 | 0.07626 | 0.028752 | 0.046609 | 0.057057 | 0.0057831 | 0.076342 | 0.099692 | 0.055874 | 0.031563 | 0.012615 | 0.02376 | 0.025463 | 0.096249 | 0.082454 | 0.10139 | 0.22589 | 0.113 | 0.048771 | 0.15796 | 0.2073 | 0.19915 | 0.20456 | 0.27263 | 0.20678 | 0.10625 | 0.17808 | 0.27465 | 0.24498 | 0.24673 | 0.3164 | 0.37595 | 0.68944 | 1.3254 | 2.2931 | 2.4836 | 2.5359 | 2.665 | 2.6798 | 2.7275 | 2.7969 | 2.8372 | 2.9248 | 2.9691 | 3.0123 | 3.062 | 3.1409 | 3.1861
[7 empty] | NY | Bronx | 40.7989 | -73.9147 | Gas | 7914 | HR01 | Harlem River Yard HR01 | 0 | 0 | 0 | 0 | 0 | 0 | 0 | 0 | 0 | 0 | 0 | 0.00019009 | 0.0099569 | 0.00063791 | 0.013886 | 0 | 0.015091 | 0 | 0.023646 | 0.0002837 | 0.05331 | 0.010388 | 0.012905 | 0.050028 | 0.04733 | 0.084564 | 0.073102 | 0.036267 | 0.069534 | 0.052376 | 0.10248 | 0.10901 | 0.15788 | 0.13318 | 0.23212 | 0.089531 | 0.16696 | 0.11868 | 0.25031 | 0.29115 | 0.26158 | 0.16171 | 0.17631 | 0.21196 | 0.21428 | 0.21764 | 0.25015 | 0.42232 | 1.138 | 1.9895 | 1.9901 | 1.99 | 1.9896 | 1.9896 | 1.9892 | 1.9891 | 1.9905 | 1.989 | 1.9891 | 1.9904 | 1.9886 | 1.9898
[7 empty] | NY | Queens | 40.7539 | -73.9506 | Gas | 7909 | VB02 | Vernon Boulevard VB02 | 0 | 0 | 0 | 0 | 0 | 0 | 0 | 0 | 0 | 0 | 0 | 0 | 0 | 0 | 0 | 0 | 0.02623 | 0.015098 | 0.049183 | 0 | 0.037823 | 0.01781 | 0.030973 | 0.078237 | 0.017985 | 0.079383 | 0.12277 | 0.083873 | 0.10675 | 0.048446 | 0.12469 | 0.16054 | 0.17704 | 0.099841 | 0.2256 | 0.14911 | 0.36506 | 0.22517 | 0.23906 | 0.2462 | 0.29387 | 0.3755 | 0.27445 | 0.15495 | 0.23766 | 0.30907 | 0.17659 | 0.53023 | 1.5206 | 2.5305 | 2.5363 | 2.5306 | 2.5333 | 2.5382 | 2.5413 | 2.5319 | 2.5319 | 2.5359 | 2.5356 | 2.5387 | 2.5376 | 2.5368
[7 empty] | NY | Bronx | 40.7988 | -73.9093 | Gas | 7913 | HG01 | Hell Gate HG01 | 0 | 0 | 0 | 0 | 0 | 0 | 0 | 0 | 0 | 0 | 0 | 0 | 0 | 0 | 0.018941 | 0 | 0.0017908 | 0.0004516 | 0.055689 | 0.018913 | 0.026372 | 0.0085134 | 0.033323 | 0.045104 | 0.036547 | 0.084981 | 0.086488 | 0.078827 | 0.11542 | 0.061492 | 0.15725 | 0.10525 | 0.18023 | 0.14878 | 0.18785 | 0.14623 | 0.14835 | 0.18073 | 0.2728 | 0.21322 | 0.29351 | 0.20982 | 0.25018 | 0.31472 | 0.48921 | 0.36616 | 0.30423 | 0.94033 | 1.7828 | 2.7955 | 2.7945 | 2.7946 | 2.7957 | 2.7948 | 2.7944 | 2.7954 | 2.7949 | 2.794 | 2.7956 | 2.7946 | 2.7958 | 2.7941
[7 empty] | NY | Bronx | 40.7988 | -73.9093 | Gas | 7913 | HG02 | Hell Gate HG02 | 0 | 0 | 0 | 0 | 0 | 0 | 0 | 0 | 0 | 0 | 0 | 0 | 0 | 0 | 0.0096841 | 0.013463 | 0.0092788 | 0.0038853 | 0.013537 | 0 | 0.016177 | 0.0057253 | 0.019369 | 0.082494 | 0.094973 | 0.11925 | 0.10779 | 0.055745 | 0.05394 | 0.065077 | 0.037117 | 0.051986 | 0.11593 | 0.10046 | 0.13206 | 0.13178 | 0.30006 | 0.30869 | 0.24581 | 0.20869 | 0.22789 | 0.24529 | 0.23003 | 0.12225 | 0.43353 | 0.37363 | 0.38191 | 1.0127 | 1.9979 | 2.7238 | 2.7421 | 2.7397 | 2.7616 | 2.7562 | 2.7557 | 2.7841 | 2.7909 | 2.8186 | 2.8193 | 2.8305 | 2.8392 | 2.8558
[7 empty] | NY | Nassau | 40.6169 | -73.6486 | Gas | 2511 | U00018 | E F Barrett U00018 | 0.0064458 | 0.0043928 | 0.0013665 | 0.010685 | 0.0086827 | 0.0037348 | 0.016245 | 0.0090165 | 0.015602 | 0 | 0.0031691 | 0.029711 | 0.063213 | 0.03671 | 0.05042 | 0.12007 | 0.12012 | 0.04516 | 0.22948 | 0.094836 | 0.17554 | 0.10189 | 0.11458 | 0.18316 | 0.16551 | 0.16675 | 0.10511 | 0.17014 | 0.11666 | 0.22758 | 0.2457 | 0.18265 | 0.23181 | 0.1496 | 0.22208 | 0.27595 | 0.2322 | 0.29824 | 0.40322 | 0.34928 | 0.23694 | 0.32668 | 0.29905 | 0.34113 | 0.39629 | 0.23047 | 0.56267 | 0.49796 | 1.1702 | 2.9293 | 3.0256 | 3.1245 | 3.1774 | 3.2624 | 3.3406 | 3.4174 | 3.5464 | 3.622 | 3.7183 | 3.8094 | 3.9256 | 4.0161
[7 empty] | NY | Nassau | 40.6169 | -73.6486 | Gas | 2511 | U00019 | E F Barrett U00019 | 0.003472 | 0.0020048 | 0.003472 | 0.0059271 | 0.0072568 | 0.0046023 | 0.0021484 | 0.0088283 | 0.01259 | 0 | 0.0057962 | 0.030862 | 0.047734 | 0.07501 | 0.037599 | 0.11836 | 0.085638 | 0.050821 | 0.20372 | 0.1247 | 0.16206 | 0.1313 | 0.11826 | 0.18936 | 0.10077 | 0.16257 | 0.10278 | 0.13556 | 0.11878 | 0.27944 | 0.24058 | 0.22382 | 0.24409 | 0.18075 | 0.19094 | 0.31294 | 0.20136 | 0.34368 | 0.44281 | 0.34139 | 0.31562 | 0.37632 | 0.29466 | 0.3719 | 0.41414 | 0.21598 | 0.57343 | 0.46345 | 1.1801 | 2.9671 | 3.0202 | 3.1549 | 3.2377 | 3.3671 | 3.4943 | 3.5068 | 3.5757 | 3.7259 | 3.8038 | 3.8828 | 3.995 | 4.0872
[7 empty] | CT | New Haven | 41.5444 | -73.0416 | Gas | 56629 | 10 | Waterbury Generation 10 | 0 | 0 | 0 | 0 | 0 | 0 | 0 | 0 | 0 | 0 | 0 | 0 | 0.0050819 | 0 | 0.00093567 | 0.00051973 | 0.05047 | 0.058618 | 0.011858 | 0.022352 | 0.036475 | 0.14323 | 0.090899 | 0.19262 | 0.17624 | 0.17538 | 0.32015 | 0.28418 | 0.15108 | 0.19138 | 0.31444 | 0.34727 | 0.28095 | 0.33572 | 0.48028 | 0.27289 | 0.40848 | 0.6207 | 0.44561 | 0.36537 | 0.21347 | 0.24453 | 0.22102 | 0.17304 | 0.23551 | 0.41457 | 0.43765 | 1.1298 | 1.534 | 2.1959 | 2.2492 | 2.6505 | 2.9249 | 3.1327 | 3.651 | 3.8653 | 4.2372 | 4.4833 | 4.8108 | 5.2457 | 5.5053 | 5.8877
[7 empty] | ME | Cumberland | 43.75 | -70.1569 | Oil | 1507 | 3 | William F Wyman 3 | 0 | 0 | 0 | 0 | 0 | 0 | 0 | 0 | 0 | 0 | 0 | 0 | 0.0022271 | 0 | 0.016997 | 0.0027157 | 0.028562 | 0.019361 | 0.0012717 | 0.036112 | 0.055488 | 0.10817 | 0.19977 | 0.16812 | 0.29109 | 0.33447 | 0.46164 | 0.20199 | 0.4354 | 0.42474 | 0.22571 | 0.31421 | 0.49618 | 0.51487 | 0.26784 | 0.65758 | 0.75105 | 0.97417 | 0.96965 | 1.5426 | 1.9161 | 1.5614 | 1.7315 | 2.0979 | 1.7674 | 1.6839 | 1.9721 | 1.2923 | 0.49547 | 0 | 0.81668 | 1.5545 | 2.1609 | 2.6347 | 3.5257 | 4.2461 | 4.7468 | 5.4457 | 6.2093 | 6.8941 | 7.5717 | 8.274
[7 empty] | MA | Norfolk | 42.235 | -70.9672 | Gas | 1660 | 5 | Potter 5 | 0 | 0 | 0 | 0 | 0 | 0 | 0 | 0 | 0 | 0 | 0 | 0 | 0.0029704 | 0.0061318 | 0.010769 | 0.0021099 | 0 | 0.0053747 | 0 | 0.026813 | 0.01232 | 0.0091756 | 0.053022 | 0.0063283 | 0.074557 | 0.043728 | 0.12345 | 0.12406 | 0.052571 | 0.074509 | 0.10058 | 0.11206 | 0.24883 | 0.089414 | 0.14949 | 0.13728 | 0.16829 | 0.1321 | 0.23133 | 0.19507 | 0.11542 | 0.11556 | 0.21306 | 0.32545 | 0.17391 | 0.26517 | 0.21549 | 0.6116 | 0.65879 | 1.3219 | 1.3675 | 1.5113 | 1.6258 | 1.7044 | 1.8073 | 1.9924 | 2.0726 | 2.198 | 2.3426 | 2.443 | 2.5665 | 2.6849
[7 empty] | NY | Nassau | 40.6169 | -73.6486 | Gas | 2511 | U00012 | E F Barrett U00012 | 0.020202 | 0.021461 | 0.030804 | 0.032914 | 0.044851 | 0.051805 | 0.072139 | 0.10325 | 0.096953 | 0 | 0.10887 | 0.088243 | 0.018549 | 0.03038 | 0.10318 | 0.045308 | 0.063962 | 0.026704 | 0.14846 | 0.085776 | 0.33465 | 0.12335 | 0.10207 | 0.14466 | 0.033575 | 0.11841 | 0.10781 | 0.16794 | 0.08266 | 0.20578 | 0.1342 | 0.28458 | 0.16856 | 0.17778 | 0.13568 | 0.20866 | 0.15776 | 0.19457 | 0.22977 | 0.18487 | 0.31293 | 0.32266 | 0.29541 | 0.39321 | 0.36576 | 0.23494 | 0.49528 | 0.56082 | 0.88186 | 2.7008 | 2.7914 | 2.9292 | 3.0544 | 3.1453 | 3.287 | 3.4032 | 3.5098 | 3.6506 | 3.8128 | 3.8959 | 4.028 | 4.1544
[7 empty] | MA | Essex | 42.5428 | -70.9236 | Gas | 1678 | 1 | Waters River 1 | 0 | 0 | 0 | 0 | 0 | 0 | 0 | 0 | 0 | 0 | 0 | 0 | 0.0011434 | 0.004576 | 0 | 0.0064928 | 0.0010963 | 0.012575 | 0.016235 | 0.0064046 | 0 | 0.018905 | 0.018748 | 0.006879 | 0.017987 | 0.033267 | 0.039929 | 0.02397 | 0.0079956 | 0.018463 | 0.046012 | 0.012629 | 0.057425 | 0.057043 | 0.069181 | 0.03141 | 0.070035 | 0.037565 | 0.062083 | 0.071289 | 0.067051 | 0.058313 | 0.046416 | 0.041264 | 0.090357 | 0.16973 | 0.1808 | 0.37542 | 0.44263 | 0.49485 | 0.56086 | 0.62502 | 0.68715 | 0.73081 | 0.79696 | 0.85291 | 0.91466 | 1.0006 | 1.0488 | 1.1275 | 1.2016 | 1.2808
[7 empty] | MA | Bristol | 41.7125 | -71.1914 | Oil | 1619 | 4 | Brayton Point 4 | 0.0034899 | 0.0039023 | 0.0072836 | 0.0063841 | 0.0096968 | 0.0081415 | 0.018325 | 0.0087913 | 0.015742 | 0 | 0.020126 | 0.028543 | 0.057583 | 0.068417 | 0.08014 | 0.088782 | 0.082796 | 0.063016 | 0.16142 | 0.074543 | 0.078483 | 0.1518 | 0.13515 | 0.26214 | 0.19709 | 0.24638 | 0.54838 | 0.1923 | 0.44807 | 0.41856 | 0.54004 | 0.24634 | 0.4258 | 0.52994 | 0.45377 | 0.48825 | 0.4942 | 0.70817 | 0.92164 | 0.79094 | 1.1161 | 0.87904 | 1.6019 | 1.5056 | 1.9995 | 2.6432 | 3.4258 | 4.8077 | 6.0132 | 9.5321 | 9.8921 | 10.0806 | 10.5239 | 10.7399 | 11.1914 | 11.5412 | 12.0198 | 12.365 | 12.5533 | 13.0398 | 13.4536 | 13.7834
[7 empty] | NY | Nassau | 40.6169 | -73.6486 | Gas | 2511 | U00013 | E F Barrett U00013 | 0.0038851 | 0.030943 | 0.016791 | 0.037243 | 0.029334 | 0.027625 | 0.034544 | 0.037528 | 0.041983 | 0 | 0.070061 | 0.032437 | 0.010559 | 0.029722 | 0.05879 | 0.033068 | 0.019768 | 0.011265 | 0.096213 | 0.047454 | 0.12773 | 0.091895 | 0.050867 | 0.10122 | 0.012861 | 0.059323 | 0.041367 | 0.10924 | 0.06199 | 0.080591 | 0.071755 | 0.10854 | 0.071137 | 0.089074 | 0.069684 | 0.1025 | 0.10298 | 0.11858 | 0.13084 | 0.099254 | 0.14342 | 0.18336 | 0.1822 | 0.21294 | 0.20515 | 0.13997 | 0.26265 | 0.33128 | 0.48223 | 1.4708 | 1.5613 | 1.621 | 1.6773 | 1.7566 | 1.8217 | 1.868 | 1.9738 | 2.0041 | 2.0854 | 2.1448 | 2.2122 | 2.2835
[7 empty] | NY | Rensselaer | 42.63 | -73.75 | Gas | 54034 | 1GTDBS | Rensselaer Cogen 1GTDBS | 0 | 0 | 0 | 0 | 0 | 0 | 0 | 0 | 0 | 0 | 0 | 0 | 0 | 0 | 0 | 0.065354 | 0.025782 | 0.091883 | 0.054405 | 0.1261 | 0.07543 | 0.12284 | 0.056121 | 0.085955 | 0.042069 | 0.065683 | 0.13009 | 0.12736 | 0.12142 | 0.28568 | 0.17716 | 0.19311 | 0.20495 | 0.29226 | 0.1844 | 0.24035 | 0.43486 | 0.15822 | 0.35595 | 0.20792 | 0.16609 | 0.25999 | 0.21856 | 0.17365 | 0.37076 | 0.4146 | 0.42916 | 0.62914 | 2.5248 | 3.5541 | 3.5757 | 3.603 | 3.6282 | 3.6518 | 3.683 | 3.6956 | 3.7207 | 3.7476 | 3.7639 | 3.7902 | 3.8233 | 3.8425
[7 empty] | NY | Bronx | 40.7989 | -73.9147 | Gas | 7914 | HR02 | Harlem River Yard HR02 | 0 | 0 | 0 | 0 | 0 | 0 | 0 | 0 | 0 | 0 | 0 | 0 | 0 | 0.00084753 | 0 | 0 | 0.022062 | 0 | 0.012246 | 0 | 0.020261 | 0.0092556 | 0.015503 | 0.030771 | 0.04858 | 0.025411 | 0.037991 | 0.0073055 | 0.057803 | 0.03159 | 0.047115 | 0.084892 | 0.09043 | 0.057183 | 0.10619 | 0.056659 | 0.16742 | 0.090075 | 0.13218 | 0.10973 | 0.10017 | 0.20183 | 0.13756 | 0.10733 | 0.17282 | 0.22133 | 0.2389 | 0.60371 | 1.3008 | 1.8757 | 1.874 | 1.9072 | 1.9217 | 1.914 | 1.9393 | 1.9396 | 1.9479 | 1.9632 | 1.962 | 1.9715 | 1.9866 | 1.9903
[7 empty] | MA | Hampden | 42.0956 | -72.5958 | Gas | 1642 | CTG1 | West Springfield CTG1 | 0.0038816 | 0.011888 | 0.033436 | 0.025529 | 0.020478 | 0.014122 | 0.010258 | 0.040063 | 0.053359 | 0 | 0.076757 | 0.088257 | 0.0095321 | 0.095087 | 0.15035 | 0.10047 | 0.032364 | 0.05999 | 0.17455 | 0.14962 | 0.10143 | 0.12721 | 0.21484 | 0.24731 | 0.18162 | 0.19171 | 0.28945 | 0.55423 | 0.21626 | 0.26322 | 0.19102 | 0.1717 | 0.35751 | 0.34507 | 0.4036 | 0.24085 | 0.7182 | 0.71289 | 0.76023 | 0.50677 | 0.71004 | 0.40544 | 0.55891 | 0.44404 | 0.94725 | 0.76816 | 0.87862 | 2.0391 | 2.509 | 3.5059 | 3.8523 | 4.4125 | 4.8295 | 5.2978 | 6.0902 | 6.6816 | 7.2187 | 7.7394 | 8.763 | 9.4009 | 10.1564 | 11.0276
[7 empty] | NY | Orange | 41.5711 | -73.9739 | Oil | 8006 | 2 | Roseton Generating LLC 2 | 0 | 0 | 0 | 0 | 0 | 0 | 0 | 0 | 0 | 0 | 0 | 0 | 0.090595 | 0.068247 | 0 | 0.091128 | 0 | 0.041304 | 0.022287 | 0.042871 | 0.025644 | 0.13617 | 0.078037 | 0.23022 | 0.071543 | 0.20528 | 0.10139 | 0.026137 | 0.66861 | 0.54808 | 0.49213 | 0.50631 | 0.46584 | 0.75555 | 0.6749 | 0.69407 | 1.5878 | 1.7658 | 1.526 | 1.6703 | 2.3736 | 2.748 | 4.4712 | 4.9112 | 5.3765 | 9.2655 | 9.5831 | 10.3454 | 12.1015 | 14.4379 | 16.8803 | 19.2287 | 20.101 | 22.0107 | 23.8858 | 26.4895 | 27.8633 | 29.4888 | 31.6497 | 34.1504 | 35.9186 | 38.3732
[7 empty] | MA | Hampden | 42.0956 | -72.5958 | Gas | 1642 | CTG2 | West Springfield CTG2 | 0 | 0 | 0 | 0 | 0 | 0 | 0 | 0 | 0 | 0 | 0 | 0 | 0 | 0 | 0 | 0.010806 | 0.032169 | 0.010192 | 0.18235 | 0.046485 | 0.045271 | 0.052666 | 0.23362 | 0.26959 | 0.11718 | 0.14473 | 0.24511 | 0.25172 | 0 | 0.24495 | 0.18618 | 0.3479 | 0.25268 | 0.26267 | 0.41743 | 0.15423 | 0.56752 | 0.64249 | 0.83544 | 0.46749 | 0.42442 | 0.35315 | 0.60384 | 0.46646 | 0.83132 | 0.91257 | 0.93397 | 2.1898 | 3.2522 | 5.0963 | 5.5666 | 5.9974 | 6.6948 | 7.1935 | 7.6616 | 8.5588 | 8.9535 | 9.7172 | 10.1997 | 11.0833 | 11.5867 | 12.2945
[7 empty] | NY | Orange | 41.5711 | -73.9739 | Oil | 8006 | 1 | Roseton Generating LLC 1 | 0 | 0 | 0 | 0 | 0 | 0 | 0 | 0 | 0 | 0 | 0 | 0.045237 | 0.12682 | 0.0055242 | 0 | 0.090892 | 0 | 0 | 0.04246 | 0.22437 | 0.074471 | 0.13954 | 0.41602 | 0.2516 | 0.31906 | 0.49177 | 0.5638 | 0.28458 | 0.437 | 0.81143 | 1.1177 | 0.39703 | 0.7292 | 0.70234 | 0.69212 | 0.62095 | 1.0072 | 1.6436 | 1.3747 | 1.5396 | 1.6033 | 2.3632 | 3.3679 | 5.66 | 6.5397 | 7.0596 | 9.5173 | 9.2482 | 11.1528 | 19.9783 | 21.3051 | 23.2238 | 25.0475 | 26.2172 | 27.4978 | 30.0759 | 31.2961 | 32.0886 | 33.9529 | 36.2524 | 37.0701 | 38.9001
[7 empty] | NY | Nassau | 40.6169 | -73.6486 | Gas | 2511 | U00011 | E F Barrett U00011 | 0.0015105 | 0.0013991 | 0.003884 | 0.00442 | 0.00086312 | 0.0043156 | 0.002913 | 0.0014026 | 0.010789 | 0 | 0.012947 | 0.012084 | 0.0090488 | 0.011113 | 0.015212 | 0.0076567 | 0.030425 | 0.028859 | 0.0076462 | 0.026172 | 0.03694 | 0.051599 | 0.049138 | 0.037824 | 0.037184 | 0.018881 | 0.024279 | 0.031688 | 0.025782 | 0.025699 | 0.03631 | 0.045254 | 0.03221 | 0.021202 | 0.017871 | 0.045028 | 0.052285 | 0.077959 | 0.14435 | 0.15202 | 0.25126 | 0.17396 | 0.19158 | 0.2432 | 0.22804 | 0.24011 | 0.1589 | 0.18701 | 0.24603 | 0.65971 | 0.76582 | 0.82516 | 0.9196 | 0.98786 | 1.1174 | 1.2113 | 1.2561 | 1.427 | 1.577 | 1.6799 | 1.7823 | 1.9281
[7 empty] | NY | Suffolk | 40.9619 | -72.2095 | Oil | 2512 | UGT001 | East Hampton Facility UGT001 | 0 | 0 | 0 | 0 | 0 | 0 | 0 | 0 | 0 | 0 | 0 | 0 | 0 | 0.012828 | 0.00068232 | 0.0019438 | 0.016861 | 0.0053341 | 0.029309 | 0.012007 | 0 | 0 | 0.011862 | 0.0015148 | 0.0087654 | 0.027017 | 0.020669 | 0.017723 | 0.017031 | 0.030872 | 0.021736 | 0.026475 | 0.011895 | 0.02232 | 0.063537 | 0.064108 | 0.051861 | 0.051871 | 0.018708 | 0.04633 | 0.13729 | 0.17794 | 0.22509 | 0.27029 | 0.32019 | 0.53729 | 0.7901 | 1.029 | 1.6048 | 2.1184 | 2.2679 | 2.2969 | 2.3915 | 2.4954 | 2.543 | 2.6657 | 2.7476 | 2.7769 | 2.8961 | 2.9645 | 3.0636 | 3.1335
[7 empty] | MA | Norfolk | 42.235 | -70.9672 | Gas | 1660 | 4 | Potter 4 | 0 | 0 | 0 | 0 | 0 | 0 | 0 | 0 | 0 | 0 | 0 | 0 | 0.001627 | 0.0058421 | 0.0081088 | 0 | 0.015614 | 0.016378 | 0.014025 | 0.012707 | 0.0045607 | 0.017551 | 0.053502 | 0.0201 | 0.048869 | 0.032139 | 0.11928 | 0.1169 | 0.021951 | 0.049886 | 0.077307 | 0.019733 | 0.17974 | 0.088677 | 0.12606 | 0.10741 | 0.095048 | 0.098106 | 0.085334 | 0.14765 | 0.1252 | 0.083544 | 0.16769 | 0.2404 | 0.20513 | 0.24303 | 0.089608 | 0.47525 | 0.54411 | 0.86066 | 1.0995 | 1.2134 | 1.2269 | 1.4327 | 1.5982 | 1.6836 | 1.8774 | 2.0148 | 2.2042 | 2.3319 | 2.5009 | 2.6738
[7 empty] | NY | Queens | 40.6106 | -73.7614 | Oil | 55699 | 2 | Bayswater Peaking Facility 2 | 0 | 0 | 0 | 0 | 0 | 0 | 0 | 0 | 0 | 0 | 0 | 0 | 0 | 0 | 0 | 0.0044223 | 0 | 0 | 0.037643 | 0.0088447 | 0.046113 | 0 | 0.014513 | 0.067186 | 0.0062699 | 0.10281 | 0.072391 | 0.17512 | 0.15926 | 0.061784 | 0.098858 | 0.41777 | 0.38635 | 0.42381 | 0.23058 | 0.47415 | 0.34156 | 0.36181 | 1.0522 | 0.6047 | 1.3633 | 1.1159 | 1.3132 | 1.6792 | 1.3354 | 1.0325 | 1.0849 | 1.0235 | 1.2905 | 1.7088 | 2.4988 | 3.0937 | 3.7941 | 4.4192 | 4.9915 | 5.7703 | 6.4255 | 6.9693 | 7.7153 | 8.146 | 8.9209 | 9.5892
[7 empty] | NY | Nassau | 40.6169 | -73.6486 | Gas | 2511 | U00009 | E F Barrett U00009 | 0.00011331 | 0.00011331 | 0.0012421 | 0 | 0.0039303 | 0.0024835 | 0.0012846 | 0.003931 | 0.004271 | 0 | 0.00090645 | 0.0058466 | 0.007406 | 0.018758 | 0.01706 | 0.025325 | 0.028623 | 0.0056363 | 0.061509 | 0.036635 | 0.056505 | 0.040407 | 0.055736 | 0.03778 | 0.07402 | 0.03792 | 0.087433 | 0.073805 | 0.080032 | 0.11915 | 0.078029 | 0.096016 | 0.055009 | 0.077595 | 0.07314 | 0.10399 | 0.10687 | 0.099697 | 0.17809 | 0.18807 | 0.15967 | 0.11327 | 0.12389 | 0.09436 | 0.15348 | 0.16335 | 0.12773 | 0.13101 | 0.22356 | 0.69936 | 0.79155 | 0.91793 | 0.98635 | 1.0881 | 1.2276 | 1.3153 | 1.4045 | 1.5434 | 1.6741 | 1.794 | 1.9119 | 2.0749
[7 empty] | NY | Oneida | 43.0803 | -75.6003 | Gas | 50744 | 1 | Sterling Power Plant 00001 | 0 | 0 | 0 | 0 | 0 | 0 | 0 | 0 | 0 | 0 | 0 | 0 | 0 | 0 | 0 | 0 | 0 | 0 | 0 | 0 | 0 | 0 | 0 | 0.0055396 | 0 | 0 | 0 | 0 | 0.0049223 | 0 | 0.006867 | 0.011299 | 0 | 0.0052773 | 0.016601 | 0.025271 | 0.030641 | 0.082065 | 0.02299 | 0.11009 | 0.13533 | 0.22196 | 0.31588 | 0.47735 | 0.43843 | 0.61808 | 0.87119 | 0.77657 | 1.6688 | 2.6847 | 2.7794 | 2.8322 | 2.904 | 2.9782 | 3.0294 | 3.1146 | 3.1566 | 3.2434 | 3.3219 | 3.3698 | 3.4433 | 3.4996
[7 empty] | NY | Suffolk | 41.1056 | -72.3767 | Oil | 55969 | U-01 | Hawkeye Energy Greenport, LLC U-01 | 0 | 0 | 0 | 0 | 0 | 0 | 0 | 0 | 0 | 0 | 0 | 0 | 0 | 0 | 0 | 0 | 0 | 0 | 0 | 0 | 0 | 9.6588e-06 | 0 | 5.3487e-06 | 9.7574e-05 | 4.2062e-06 | 8.4644e-06 | 0 | 0.0004946 | 0.00087287 | 4.2452e-06 | 0 | 0 | 2.6639e-05 | 5.1397e-05 | 0.00077252 | 5.7122e-07 | 3.3286e-05 | 0.0010915 | 0.0011778 | 0.0065529 | 0.0046218 | 0.011597 | 0.016227 | 0.014531 | 0.023412 | 0.026178 | 0.047264 | 0.072291 | 0.11798 | 0.11865 | 0.12082 | 0.12199 | 0.1233 | 0.12518 | 0.12679 | 0.12867 | 0.12993 | 0.13142 | 0.13246 | 0.13468 | 0.13605
[7 empty] | CT | New Haven | 41.2836 | -72.9042 | Oil | 6156 | NHB1 | New Haven Harbor NHB1 | 0 | 0 | 0 | 0 | 0 | 0 | 0 | 0 | 0 | 0 | 0 | 0 | 0.0068558 | 0.0034445 | 0 | 0.0023811 | 0 | 0 | 0.0097508 | 0 | 0.003786 | 0.038388 | 0.0039422 | 0.020279 | 0.042754 | 0.12984 | 0.11376 | 0.038469 | 0.18421 | 0.11701 | 0.066056 | 0.11493 | 0.11371 | 0.28319 | 0.085795 | 0.06085 | 0.12278 | 0.39755 | 0.23806 | 0.51966 | 0.51949 | 0.36981 | 0.59189 | 0.68685 | 0.68518 | 0.86845 | 0.96848 | 1.0304 | 1.6698 | 3.0916 | 3.1989 | 3.6896 | 3.9098 | 3.9179 | 4.2166 | 4.5252 | 4.8422 | 4.8911 | 5.2602 | 5.5409 | 5.803 | 6.0867
[7 empty] | ME | Hancock | 44.5739 | -68.8033 | Gas | 50243 | GEN4 | Bucksport Generation LLC GEN4 | 0 | 0 | 0 | 0 | 0 | 0 | 0 | 0 | 0 | 0 | 0 | 0.0083926 | 0 | 0.021758 | 0.0058994 | 0 | 0.0042747 | 0.0323 | 0.016586 | 0.032839 | 0.050575 | 0.073893 | 0.076214 | 0.19868 | 0.22744 | 0.33604 | 0.22411 | 0.25865 | 0.076143 | 0.082296 | 0.1996 | 0.14456 | 0.13778 | 0.3329 | 0.21438 | 0.18058 | 0.25309 | 0.17382 | 0.20094 | 0.2347 | 0.31863 | 0.33383 | 0.33455 | 0.36832 | 0.68454 | 0.75254 | 0.70771 | 1.0645 | 0.80629 | 1.9197 | 2.0322 | 2.4515 | 2.5367 | 3.0407 | 3.1204 | 3.472 | 3.787 | 4.1487 | 4.4864 | 4.8673 | 5.1853 | 5.4882
[7 empty] | NY | Nassau | 40.6169 | -73.6486 | Gas | 2511 | U00014 | E F Barrett U00014 | 0.0097677 | 0.014481 | 0.017479 | 0.024337 | 0.041711 | 0.042416 | 0.033829 | 0.040237 | 0.030597 | 0 | 0.088553 | 0.044159 | 0.0030227 | 0.058464 | 0.10481 | 0.099606 | 0.029989 | 0.051761 | 0.066678 | 0.044252 | 0.1507 | 0.15808 | 0.069109 | 0.1122 | 0.043035 | 0.052239 | 0.088614 | 0.12914 | 0.06309 | 0.080245 | 0.065443 | 0.14554 | 0.10074 | 0.04344 | 0.10952 | 0.059104 | 0.034212 | 0.11065 | 0.10711 | 0.11212 | 0.10015 | 0.20056 | 0.20428 | 0.19141 | 0.18516 | 0.084759 | 0.23582 | 0.28973 | 0.67086 | 2.4475 | 2.5532 | 2.6606 | 2.7932 | 2.9142 | 2.946 | 3.0881 | 3.2607 | 3.2565 | 3.4547 | 3.5704 | 3.6727 | 3.7851
[7 empty] | NY | Nassau | 40.6169 | -73.6486 | Gas | 2511 | U00015 | E F Barrett U00015 | 0.014257 | 0.015713 | 0.023624 | 0.033711 | 0.047123 | 0.042095 | 0.037207 | 0.038827 | 0.069879 | 0 | 0.079031 | 0.055028 | 0.0069152 | 0.058531 | 0.083568 | 0.10801 | 0.045441 | 0.035328 | 0.038588 | 0.041911 | 0.16132 | 0.13916 | 0.055385 | 0.092673 | 0.053848 | 0.078775 | 0.093015 | 0.13904 | 0.097323 | 0.1124 | 0.076369 | 0.12875 | 0.098799 | 0.061843 | 0.098449 | 0.065213 | 0.044216 | 0.094596 | 0.10819 | 0.087041 | 0.074534 | 0.17 | 0.19017 | 0.20376 | 0.16974 | 0.079556 | 0.22316 | 0.2782 | 0.65466 | 2.4569 | 2.6131 | 2.7113 | 2.7955 | 2.8981 | 2.993 | 3.1288 | 3.2438 | 3.2852 | 3.4714 | 3.5542 | 3.6361 | 3.7866
[7 empty] | NY | Clinton | 44.7132 | -73.4557 | Gas | 54574 | 2 | Saranac Power Partners, LP 00002 | 0.043235 | 0.044271 | 0.043987 | 0.046984 | 0.041859 | 0.062153 | 0.074793 | 0.09933 | 0.1253 | 0 | 0.19423 | 0.035696 | 0.094367 | 0.093533 | 0.02384 | 0.059512 | 0.13099 | 0.046342 | 0.023731 | 0.093211 | 0.31339 | 0.59833 | 0.14957 | 0.33173 | 0.2714 | 0.16607 | 0.078329 | 0.20852 | 0.18378 | 0.13107 | 0.16297 | 0.23741 | 0.22002 | 0.35082 | 0.22113 | 0.27948 | 0.18604 | 0.42426 | 0.54155 | 0.56866 | 0.82338 | 1.1274 | 1.2724 | 1.4233 | 1.8466 | 2.2891 | 1.9299 | 2.1242 | 2.7541 | 7.5527 | 7.803 | 9.1835 | 9.551 | 10.4547 | 11.1807 | 11.4104 | 12.4757 | 13.1323 | 13.9007 | 14.6501 | 15.6553 | 16.2884
[7 empty] | NY | Onondaga | 43.0667 | -76.2246 | Gas | 10621 | 1 | Syracuse, LLC 1 | 0 | 0 | 0 | 0 | 0 | 0 | 0 | 0 | 0 | 0 | 0 | 0 | 0 | 0 | 0 | 0 | 0.030453 | 0 | 0.015066 | 0.023129 | 0 | 0.012823 | 0.009542 | 0.052758 | 0.041292 | 0.13428 | 0.055436 | 0.06983 | 0.15632 | 0.052614 | 0.16889 | 0.10193 | 0.016366 | 0.095962 | 0.084377 | 0.11831 | 0.14012 | 0.21524 | 0.16294 | 0.16311 | 0.2242 | 0.21073 | 0.41572 | 0.6031 | 0.43846 | 0.52072 | 0.63093 | 0.45191 | 1.1602 | 2.3573 | 2.5774 | 2.8011 | 3.0807 | 3.1623 | 3.4182 | 3.5742 | 3.7415 | 3.9059 | 4.3034 | 4.5164 | 4.839 | 5.0571
[7 empty] | RI | Providence | 41.861 | -71.407 | Gas | 54056 | 1 | Pawtucket Power Associates, LP 1 | 0 | 0 | 0 | 0 | 0 | 0 | 0 | 0 | 0 | 0 | 0 | 0 | 0.007489 | 0.0031551 | 0.0015237 | 0.0031436 | 0.0039774 | 0 | 0.0022244 | 0 | 0.0028888 | 0.0092713 | 0.0051367 | 0 | 0.0035634 | 0.015078 | 0.028895 | 0.02043 | 0.010373 | 0.012574 | 0.017046 | 0.011695 | 0.022945 | 0.015924 | 0.027726 | 0.040732 | 0.036174 | 0.022144 | 0.034392 | 0.019055 | 0.029873 | 0.019809 | 0.02118 | 0.035328 | 0.052339 | 0.062241 | 0.053706 | 0.080667 | 0.21278 | 0.63565 | 0.65429 | 0.66401 | 0.68485 | 0.68809 | 0.69615 | 0.71218 | 0.71607 | 0.7297 | 0.7443 | 0.7529 | 0.76463 | 0.77319
[7 empty] | MA | Middlesex | 42.3917 | -71.0667 | Gas | 1588 | 7 | Mystic 7 | 0.024663 | 0.062201 | 0.049713 | 0.026325 | 0.030073 | 0.095842 | 0.083038 | 0.081311 | 0.18107 | 0 | 0.11511 | 0.011138 | 0.12381 | 0.078356 | 0.019531 | 0.19918 | 0.21331 | 0.29571 | 0.50363 | 0.91593 | 0.55916 | 0.57877 | 0.5865 | 0.83176 | 0.93573 | 0.93893 | 1.1012 | 0.45342 | 1.4186 | 1.5719 | 0.49034 | 0.90973 | 1.0422 | 2.0484 | 0.86614 | 1.6384 | 1.2434 | 2.7791 | 2.376 | 2.7419 | 5.5333 | 4.2418 | 5.5855 | 6.4327 | 7.971 | 7.4769 | 10.3215 | 9.2174 | 7.3048 | 6.4479 | 8.6805 | 11.452 | 15.681 | 18.2002 | 20.291 | 25.1033 | 27.1738 | 32.1176 | 35.2924 | 39.5409 | 44.6483 | 49.0277
[7 empty] | MA | Bristol | 41.6728 | -70.9989 | Gas | 52026 | 2 | Dartmouth Power 2 | 0 | 0 | 0 | 0 | 0 | 0 | 0 | 0 | 0 | 0 | 0 | 0 | 0 | 0 | 0 | 0.00068521 | 0 | 0.030802 | 0.057401 | 0 | 0.00061529 | 0 | 0 | 0.022329 | 0 | 0 | 0.003908 | 0.080841 | 0.057091 | 0.066885 | 0.046622 | 0.079533 | 0.081362 | 0.11273 | 0.054115 | 0.16288 | 0.072667 | 0.07561 | 0.050788 | 0.051327 | 0.17161 | 0.05812 | 0.071189 | 0.064875 | 0.25098 | 0.34649 | 0.38818 | 0.81135 | 1.4502 | 3.8999 | 3.9556 | 4.0392 | 4.0527 | 4.0956 | 4.1572 | 4.1959 | 4.2482 | 4.3067 | 4.3361 | 4.4197 | 4.4444 | 4.4685
[7 empty] | NY | Nassau | 40.6169 | -73.6486 | Gas | 2511 | U00006 | E F Barrett U00006 | 0.0015935 | 0.0040809 | 0.005651 | 0.0058714 | 0.0071805 | 0.0082605 | 0.0043083 | 0.017257 | 0.0057911 | 0 | 0.014392 | 0.0029656 | 0.004355 | 0.0011074 | 0.0081131 | 0.0089294 | 0.011756 | 0.013517 | 0.025452 | 0.023548 | 0.016257 | 0.035374 | 0.044533 | 0.034321 | 0.016279 | 0.0065984 | 0.039303 | 0.035411 | 0.02728 | 0.035545 | 0.036233 | 0.064351 | 0.05387 | 0.056352 | 0.098538 | 0.034699 | 0.047522 | 0.063538 | 0.128 | 0.13522 | 0.090149 | 0.079267 | 0.077184 | 0.096601 | 0.16265 | 0.18131 | 0.15416 | 0.13504 | 0.21857 | 0.65919 | 0.7244 | 0.78072 | 0.94741 | 1.012 | 1.0821 | 1.216 | 1.3168 | 1.4157 | 1.5329 | 1.6913 | 1.7938 | 1.9171
[7 empty] | NY | Rockland | 41.2044 | -73.9689 | Gas | 2625 | 2 | Bowline Generating Station 2 | 0 | 0 | 0 | 0 | 0 | 0 | 0 | 0 | 0 | 0 | 0 | 0 | 0 | 0.19245 | 0.42913 | 0.58162 | 1.0636 | 0.66476 | 0.52754 | 1.1705 | 0.65404 | 0.62468 | 0.25968 | 0.14628 | 0.43032 | 1.3012 | 0.34316 | 0.80434 | 0.50588 | 0.65684 | 0.92748 | 0.98448 | 0.88405 | 1.3303 | 1.8495 | 1.2887 | 2.5894 | 3.9645 | 1.9777 | 1.4342 | 1.5177 | 1.681 | 2.1167 | 2.1407 | 2.614 | 2.4816 | 1.9834 | 4.6914 | 8.7831 | 19.2103 | 20.7936 | 24.0826 | 24.9302 | 28.4941 | 29.924 | 31.8575 | 34.957 | 36.6125 | 39.2093 | 41.2033 | 44.1567 | 46.6526
[7 empty] | MA | Barnstable | 41.7694 | -70.5097 | Oil | 1599 | 2 | Canal Station 2 | 0 | 0 | 0 | 0 | 0 | 0 | 0 | 0 | 0 | 0 | 0 | 0 | 0.0017612 | 0.01656 | 0.017706 | 0 | 0.012609 | 0.0055411 | 0.012801 | 0.0048736 | 0.011 | 0.01706 | 0.016965 | 0.019401 | 0.015148 | 0.028767 | 0.028974 | 0.0090027 | 0.024632 | 0.021846 | 0.019972 | 0.025031 | 0.023285 | 0.0061654 | 0.040779 | 0.068171 | 0.093185 | 0.09256 | 0.11872 | 0.10787 | 0.1602 | 0.10658 | 0.12762 | 0.13641 | 0.14285 | 0.19659 | 0.34526 | 0.30132 | 0.47722 | 0.88175 | 1.0134 | 1.1023 | 1.1314 | 1.2946 | 1.3676 | 1.5 | 1.6157 | 1.6743 | 1.8529 | 1.9702 | 2.1033 | 2.2394
[7 empty] | NH | Rockingham | 43.0974 | -70.7834 | Oil | 8002 | 1 | Newington 1 | 0 | 0 | 0 | 0 | 0 | 0 | 0 | 0 | 0 | 0 | 0 | 0 | 0 | 0.035389 | 0.030272 | 0.0069987 | 0 | 0.093293 | 0 | 0 | 0.099741 | 0.14819 | 0.10144 | 0.072175 | 0.048848 | 0.21952 | 0.21508 | 0.040726 | 0.28656 | 0.30641 | 0.20371 | 0.09834 | 0.17036 | 0.34135 | 0.33753 | 0.42241 | 0.30383 | 0.74061 | 0.46602 | 0.54431 | 1.0662 | 0.93437 | 1.3189 | 1.1869 | 1.2965 | 1.3885 | 1.933 | 2.2303 | 2.0629 | 2.0965 | 3.0147 | 3.5464 | 4.165 | 5.1955 | 6.0495 | 6.6705 | 7.769 | 8.8031 | 10.1119 | 11.0694 | 12.1801 | 13.3916
[7 empty] | NY | Kings | 40.6486 | -74.0209 | Gas | 2499 | CT02-1 | Narrows Generating Station CT02-1 | 0 | 0 | 0 | 0 | 0 | 0 | 0 | 0 | 0 | 0 | 0 | 0 | 0 | 0 | 0 | 0 | 0 | 0 | 0.045653 | 0 | 0 | 0.018587 | 0.084456 | 0.0423 | 0.019833 | 0.057007 | 0 | 0.026204 | 0.051402 | 0 | 0.12427 | 0.04503 | 0.15646 | 0.087714 | 0.20824 | 0.083977 | 0.127 | 0.059019 | 0.1189 | 0.1144 | 0.16695 | 0.14764 | 0.12067 | 0.11004 | 0.15972 | 0.32652 | 0.50329 | 1.3761 | 3.9545 | 5.3487 | 5.3207 | 5.3749 | 5.3436 | 5.5188 | 5.4983 | 5.4887 | 5.498 | 5.5353 | 5.3962 | 5.5647 | 5.5239 | 0
[7 empty] | NY | Kings | 40.6486 | -74.0209 | Gas | 2499 | CT01-1 | Narrows Generating Station CT01-1 | 0 | 0 | 0 | 0 | 0 | 0 | 0 | 0 | 0 | 0 | 0 | 0 | 0 | 0 | 0 | 0.014736 | 0.037319 | 0.027328 | 0.10124 | 0.057028 | 0.04658 | 0.035768 | 0.079018 | 0.012592 | 0 | 0.035175 | 0.063095 | 0 | 0 | 0.048725 | 0 | 0.099456 | 0.10516 | 0.057393 | 0.16269 | 0.12811 | 0.058214 | 0.093526 | 0.12396 | 0.11967 | 0.07628 | 0.16232 | 0.14841 | 0.051097 | 0.25763 | 0.2324 | 0.45412 | 1.0797 | 2.4906 | 4.0021 | 4.0012 | 4.0867 | 4.34 | 4.294 | 4.4327 | 4.5447 | 4.8266 | 4.8227 | 4.9138 | 5.0552 | 5.1427 | 0
[7 empty] | NY | Nassau | 40.6169 | -73.6486 | Gas | 2511 | U00007 | E F Barrett U00007 | 0 | 0 | 0 | 0 | 0 | 0 | 0 | 0 | 0 | 0 | 0 | 0 | 0.00023946 | 0.0073671 | 0 | 0.011367 | 0.0067871 | 0.0010776 | 0.002982 | 0.010949 | 0.017236 | 0.0092053 | 0.013764 | 0.017168 | 0.00861 | 0.015184 | 0.035253 | 0.014114 | 0.017894 | 0.011266 | 0.022481 | 0.021898 | 0.010986 | 0.040986 | 0.033913 | 0.050604 | 0.061971 | 0.06904 | 0.098506 | 0.16801 | 0.046671 | 0.13776 | 0.055417 | 0.072508 | 0.092148 | 0.081659 | 0.11782 | 0.090778 | 0.36372 | 0.85238 | 0.9222 | 1.0493 | 1.1385 | 1.1868 | 1.3673 | 1.4511 | 1.5701 | 1.7044 | 1.8522 | 1.9543 | 2.1067 | 2.23
[7 empty] | NY | Jefferson | 43.9842 | -75.6225 | Gas | 10620 | 1 | Carthage Energy 1 | 0 | 0 | 0 | 0 | 0 | 0 | 0 | 0 | 0 | 0 | 0 | 0 | 0 | 0.0025696 | 0 | 0 | 0.0036072 | 0 | 0 | 0 | 0 | 0.0030705 | 0 | 0 | 0 | 0.0059787 | 0 | 0 | 0.010482 | 0.013411 | 0.0091575 | 0.0036684 | 0 | 0.0057731 | 0.0059787 | 0.0057757 | 0.020816 | 0.02232 | 0.020593 | 0.018276 | 0.013855 | 0.017218 | 0.012528 | 0.0079863 | 0.012461 | 0.026744 | 0.037833 | 0.071929 | 0.35831 | 0.55314 | 0.62113 | 0.65436 | 0.71772 | 0.7494 | 0.84231 | 0.82532 | 0.86806 | 0.9321 | 0.97282 | 1.038 | 1.0726 | 1.1186
[7 empty] | NY | Kings | 40.6486 | -74.0209 | Gas | 2499 | CT01-2 | Narrows Generating Station CT01-2 | 0 | 0 | 0 | 0 | 0 | 0 | 0 | 0 | 0 | 0 | 0 | 0 | 0 | 0 | 0 | 0 | 0.027921 | 0 | 0.040284 | 0 | 0 | 0 | 0.099912 | 0.061544 | 0 | 0.010812 | 0.026735 | 0 | 0.037775 | 0.035768 | 0.029107 | 0.069619 | 0.13746 | 0.080432 | 0.1282 | 0.1376 | 0.13381 | 0.034217 | 0.11465 | 0.088872 | 0.019846 | 0.12414 | 0.1225 | 0.026735 | 0.3158 | 0.38327 | 0.61736 | 1.2635 | 2.6818 | 4.6016 | 4.6451 | 4.7067 | 4.7447 | 4.8516 | 4.9276 | 4.8641 | 5.0731 | 5.1019 | 5.2467 | 5.2739 | 5.3681 | 0
[7 empty] | NY | Nassau | 40.6169 | -73.6486 | Gas | 2511 | U00008 | E F Barrett U00008 | 0.0025737 | 0.003438 | 0.0042199 | 0.0044727 | 0.0085792 | 0.0051846 | 0.011351 | 0.0092747 | 0.009464 | 0 | 0.010435 | 0.0090272 | 0.011771 | 0.0022954 | 0.0086011 | 0.014539 | 0.01536 | 0.025544 | 0.01569 | 0.062016 | 0.032977 | 0.04738 | 0.023753 | 0.036109 | 0.033653 | 0.015141 | 0.048243 | 0.028912 | 0.030044 | 0.038981 | 0.051923 | 0.021665 | 0.03113 | 0.059441 | 0.06412 | 0.072765 | 0.03431 | 0.099434 | 0.13515 | 0.10415 | 0.062244 | 0.087667 | 0.079546 | 0.082777 | 0.05126 | 0.077853 | 0.065753 | 0.10613 | 0.20312 | 0.61925 | 0.74372 | 0.81952 | 0.93066 | 1.0556 | 1.1257 | 1.2953 | 1.39 | 1.5301 | 1.6907 | 1.8383 | 1.9651 | 2.1017
[7 empty] | CT | Hartford | 41.9227 | -72.6255 | Gas | 10567 | GT1 | Algonquin Power Windsor Locks, LLC GT1 | 0 | 0 | 0 | 0 | 0 | 0 | 0 | 0 | 0 | 0 | 0 | 0 | 0 | 0 | 0 | 0 | 0 | 0 | 0 | 0 | 0 | 0.011492 | 0.0012356 | 0.030122 | 0 | 0.012467 | 0.0057902 | 0.00097822 | 0.023812 | 0.065758 | 0.10173 | 0.052267 | 0.06315 | 0.28313 | 0.020875 | 0 | 0.00051485 | 0.075168 | 0.04908 | 0.0011842 | 0.048995 | 0.1902 | 0.035682 | 0.051752 | 0.1142 | 0.33136 | 0.6332 | 0.27236 | 3.698 | 7.4051 | 7.5971 | 7.7027 | 7.8605 | 8.0528 | 8.1955 | 8.3402 | 8.4822 | 8.7057 | 8.8386 | 8.9894 | 9.174 | 9.317
[7 empty] | NY | Nassau | 40.6169 | -73.6486 | Gas | 2511 | U00005 | E F Barrett U00005 | 0 | 0 | 0 | 0 | 0 | 0 | 0 | 0 | 0 | 0 | 0 | 0 | 0.0077567 | 0.0095011 | 0 | 0 | 0.0014726 | 0 | 0.0011162 | 0.022634 | 0.015764 | 0.032516 | 0.015345 | 0.02149 | 0.0092599 | 0.0097135 | 0.0061105 | 0.013593 | 0.025103 | 0.031254 | 0.034553 | 0.038724 | 0.043573 | 0.040609 | 0.040421 | 0.07645 | 0.055904 | 0.053398 | 0.095575 | 0.12451 | 0.10039 | 0.11177 | 0.058168 | 0.12538 | 0.080818 | 0.10994 | 0.096026 | 0.08867 | 0.17506 | 0.57787 | 0.5795 | 0.54511 | 0.50225 | 0.51344 | 0.45836 | 0.41845 | 0.31918 | 0.30438 | 0.22541 | 0.1636 | 0.085308 | 0
[7 empty] | NY | Kings | 40.6486 | -74.0209 | Gas | 2499 | CT01-5 | Narrows Generating Station CT01-5 | 0 | 0 | 0 | 0 | 0 | 0 | 0 | 0 | 0 | 0 | 0 | 0 | 0 | 0 | 0 | 0 | 0.031023 | 0 | 0.0078471 | 0 | 0 | 0.01866 | 0.014736 | 0.048132 | 0.018294 | 0.027328 | 0.0062958 | 0.054655 | 0.018887 | 0.073315 | 0.054883 | 0.042657 | 0.04918 | 0.092795 | 0.054655 | 0.074045 | 0.077604 | 0.064282 | 0.0271 | 0.13271 | 0.036954 | 0.052055 | 0.20033 | 0.082348 | 0.28386 | 0.34385 | 0.49199 | 1.1708 | 3.3451 | 5.1441 | 5.2746 | 5.2194 | 5.2247 | 5.1631 | 5.1986 | 5.1518 | 5.1648 | 5.2876 | 5.2627 | 5.3131 | 5.1488 | 0
[7 empty] | NY | Kings | 40.6486 | -74.0209 | Gas | 2499 | CT02-2 | Narrows Generating Station CT02-2 | 0 | 0 | 0 | 0 | 0 | 0 | 0 | 0 | 0 | 0 | 0 | 0 | 0 | 0 | 0 | 0 | 0 | 0 | 0.037339 | 0 | 0 | 0 | 0.013289 | 0.023216 | 0 | 0.07915 | 0 | 0 | 0.061996 | 0 | 0.074147 | 0.068641 | 0.11757 | 0.043453 | 0.25347 | 0.07301 | 0.051435 | 0.047292 | 0.071924 | 0.13137 | 0.054467 | 0.12953 | 0.11232 | 0.042846 | 0.1635 | 0.34633 | 0.41639 | 1.2801 | 3.4216 | 5.2779 | 5.3406 | 5.3836 | 5.4625 | 5.437 | 5.4978 | 5.4808 | 5.6056 | 5.6322 | 5.6208 | 5.6215 | 5.6434 | 0
[7 empty] | NY | Kings | 40.6486 | -74.0209 | Gas | 2499 | CT01-4 | Narrows Generating Station CT01-4 | 0 | 0 | 0 | 0 | 0 | 0 | 0 | 0 | 0 | 0 | 0 | 0 | 0 | 0 | 0 | 0.023404 | 0 | 0 | 0.012592 | 0.0099915 | 0 | 0 | 0.033623 | 0.037775 | 0 | 0.052511 | 0 | 0.0062958 | 0.067019 | 0.073543 | 0.068798 | 0.034947 | 0.11939 | 0.045622 | 0.022583 | 0.14982 | 0.15233 | 0.12774 | 0.09567 | 0.024955 | 0.025183 | 0.099822 | 0.21597 | 0.04325 | 0.072722 | 0.197 | 0.52735 | 1.3144 | 2.4788 | 4.5285 | 4.6201 | 4.738 | 4.74 | 4.879 | 4.9304 | 4.9014 | 4.8926 | 4.9641 | 5.0233 | 5.2315 | 5.3302 | 0
[7 empty] | NY | Kings | 40.6486 | -74.0209 | Gas | 2499 | CT01-6 | Narrows Generating Station CT01-6 | 0 | 0 | 0 | 0 | 0 | 0 | 0 | 0 | 0 | 0 | 0 | 0 | 0 | 0 | 0 | 0 | 0.039326 | 0.042064 | 0.093982 | 0.034582 | 0.031479 | 0.038733 | 0.062274 | 0.031479 | 0.035768 | 0.017701 | 0.019253 | 0 | 0.055614 | 0 | 0.051325 | 0.13189 | 0.024955 | 0.017108 | 0.019846 | 0.06784 | 0.0865 | 0.062365 | 0.10575 | 0.069984 | 0.037775 | 0.12523 | 0.081162 | 0.10384 | 0.12286 | 0.33409 | 0.55568 | 1.0987 | 3.3195 | 5.3961 | 5.3783 | 5.3695 | 5.3623 | 5.3742 | 5.3766 | 5.3374 | 5.3256 | 5.3967 | 5.4299 | 5.3131 | 5.2924 | 0
[7 empty] | NY | Kings | 40.6486 | -74.0209 | Gas | 2499 | CT02-3 | Narrows Generating Station CT02-3 | 0 | 0 | 0 | 0 | 0 | 0 | 0 | 0 | 0 | 0 | 0 | 0 | 0 | 0 | 0 | 0 | 0.039665 | 0 | 0.026827 | 0.019593 | 0 | 0.07636 | 0 | 0.069366 | 0.02333 | 0.031186 | 0 | 0.032192 | 0.10017 | 0.0066108 | 0.19952 | 0 | 0.087091 | 0.048288 | 0.20685 | 0.12762 | 0.054899 | 0.17615 | 0.040671 | 0.089199 | 0.065246 | 0.10965 | 0.082588 | 0.12288 | 0.1955 | 0.32063 | 0.35795 | 1.1248 | 3.302 | 5.6693 | 5.6362 | 5.6705 | 5.6387 | 5.663 | 5.7104 | 5.6369 | 5.6873 | 5.6593 | 5.6481 | 5.612 | 5.6506 | 0
[7 empty] | NY | Kings | 40.6486 | -74.0209 | Gas | 2499 | CT01-7 | Narrows Generating Station CT01-7 | 0 | 0 | 0 | 0 | 0 | 0 | 0 | 0 | 0 | 0 | 0 | 0 | 0 | 0 | 0 | 0 | 0.037547 | 0 | 0.032437 | 0 | 0 | 0 | 0.034217 | 0.068798 | 0 | 0.015922 | 0 | 0 | 0.041836 | 0 | 0.027328 | 0.084492 | 0.047994 | 0.0096263 | 0.0594 | 0.11716 | 0.17049 | 0.0084402 | 0.093388 | 0.067019 | 0.027921 | 0.22624 | 0.17145 | 0.070212 | 0.23491 | 0.13249 | 0.42324 | 1.3527 | 3.2141 | 5.3991 | 5.4353 | 5.2965 | 5.3623 | 5.3475 | 5.36 | 5.443 | 5.373 | 5.4222 | 5.3356 | 5.3695 | 5.3125 | 0
[7 empty] | NY | Kings | 40.6486 | -74.0209 | Gas | 2499 | CT02-4 | Narrows Generating Station CT02-4 | 0 | 0 | 0 | 0 | 0 | 0 | 0 | 0 | 0 | 0 | 0 | 0 | 0 | 0.034204 | 0 | 0.019833 | 0.0066108 | 0 | 0.026443 | 0 | 0 | 0.015473 | 0 | 0.057629 | 0 | 0 | 0 | 0.025821 | 0.056767 | 0 | 0.17892 | 0 | 0.08484 | 0.025965 | 0.18678 | 0.049773 | 0.041917 | 0.081965 | 0.010108 | 0.064384 | 0.10443 | 0.075642 | 0.025198 | 0.069989 | 0.17356 | 0.32154 | 0.44264 | 1.1001 | 3.8079 | 5.6568 | 5.6282 | 5.6306 | 5.6562 | 5.7197 | 5.6587 | 5.6599 | 5.7091 | 5.6499 | 5.6562 | 5.7041 | 5.7241 | 0
[7 empty] | NY | Queens | 40.7864 | -73.9133 | Gas | 55243 | CT2-4A | Astoria Gas Turbine Power CT2-4A | 0 | 0 | 0 | 0 | 0 | 0 | 0 | 0 | 0 | 0 | 0 | 0 | 0 | 0 | 0 | 0 | 0 | 0.00050557 | 0.026951 | 0.034021 | 0.03491 | 0.039466 | 0 | 0 | 0.041796 | 0.0073269 | 0.029771 | 0.053185 | 0.043367 | 0.096569 | 0.08848 | 0.069461 | 0.067232 | 0.061806 | 0.07085 | 0.0319 | 0.063349 | 0.079935 | 0.044942 | 0.10101 | 0.075189 | 0.14587 | 0.092625 | 0.158 | 0.037421 | 0.096796 | 0.052821 | 0.25439 | 0.32668 | 0.86505 | 1 | 1.2279 | 1.3857 | 1.5556 | 1.727 | 2.0935 | 2.1626 | 2.6382 | 2.8453 | 3.1292 | 3.4985 | 3.7827
[7 empty] | NY | Kings | 40.6486 | -74.0209 | Gas | 2499 | CT01-8 | Narrows Generating Station CT01-8 | 0 | 0 | 0 | 0 | 0 | 0 | 0 | 0 | 0 | 0 | 0 | 0 | 0 | 0 | 0 | 0 | 0 | 0 | 0 | 0 | 0 | 0 | 0.01688 | 0.037912 | 0 | 0.025183 | 0.028879 | 0 | 0.037775 | 0 | 0.040284 | 0.096354 | 0.041105 | 0.030658 | 0.051325 | 0.12678 | 0.13522 | 0.042292 | 0.084127 | 0.040512 | 0.011406 | 0.13486 | 0.17482 | 0.1225 | 0.17802 | 0.28468 | 0.32962 | 0.91892 | 3.1124 | 5.3392 | 5.2485 | 5.3914 | 5.4157 | 5.3268 | 5.2348 | 5.2995 | 5.3042 | 5.3955 | 5.3558 | 5.2929 | 5.2479 | 0
[7 empty] | ME | Cumberland | 43.75 | -70.1569 | Oil | 1507 | 1 | William F Wyman 1 | 0 | 0 | 0 | 0 | 0 | 0 | 0 | 0 | 0 | 0 | 0 | 0 | 0 | 0.0021651 | 0.0046804 | 0 | 0 | 0.0043648 | 0.016878 | 0.010587 | 0.032321 | 0.031349 | 0.015315 | 0.032326 | 0.047802 | 0.07157 | 0.0775 | 0.035296 | 0.11826 | 0.11516 | 0.022412 | 0.074792 | 0.06904 | 0.099674 | 0.088619 | 0.087076 | 0.14319 | 0.2298 | 0.24386 | 0.26916 | 0.2845 | 0.29577 | 0.42425 | 0.36373 | 0.43526 | 0.66297 | 0.86994 | 0.60303 | 0.2651 | 0.36971 | 0.53119 | 0.72078 | 0.9233 | 1.0854 | 1.4023 | 1.7633 | 1.9557 | 2.3628 | 2.739 | 3.1186 | 3.5569 | 3.9688
[7 empty] | MA | Hampden | 42.0956 | -72.5958 | Oil | 1642 | 3 | West Springfield 3 | 0 | 0 | 0 | 0 | 0 | 0 | 0 | 0 | 0 | 0 | 0 | 0 | 0 | 0 | 0 | 0 | 0 | 0 | 0 | 0 | 0 | 0 | 0.0039632 | 0 | 0.027332 | 0 | 0 | 0 | 0 | 0 | 0.02255 | 0 | 0.014563 | 0.0088716 | 0.0053476 | 0.0029572 | 0.036353 | 0.048613 | 0.005341 | 0.022806 | 0.017743 | 0.044055 | 0.031848 | 0 | 0.11174 | 0.11886 | 0.24934 | 0.46847 | 0.83075 | 0.52968 | 0.45997 | 0.43787 | 0.41316 | 0.38293 | 0.31087 | 0.27983 | 0.23327 | 0.20435 | 0.18777 | 0.13545 | 0.068902 | 0
[7 empty] | NY | Queens | 40.7864 | -73.9133 | Gas | 55243 | CT2-4B | Astoria Gas Turbine Power CT2-4B | 0 | 0 | 0 | 0 | 0 | 0 | 0 | 0 | 0 | 0 | 0 | 0 | 0 | 0 | 0 | 0 | 0 | 0.0010111 | 0.010952 | 0.032536 | 0.031724 | 0.026515 | 0 | 0 | 0.018591 | 0.01204 | 0.018376 | 0.050963 | 0.040465 | 0.098812 | 0.064856 | 0.06667 | 0.080146 | 0.055843 | 0.07593 | 0.078496 | 0.094024 | 0.069069 | 0.11096 | 0.10566 | 0.11315 | 0.16325 | 0.096612 | 0.10682 | 0.04735 | 0.060296 | 0.037183 | 0.1987 | 0.34197 | 0.84696 | 0.98286 | 1.1518 | 1.3403 | 1.5892 | 1.7963 | 2.1308 | 2.252 | 2.479 | 2.7724 | 3.1579 | 3.4768 | 3.7388
[7 empty] | NY | Nassau | 40.6169 | -73.6486 | Gas | 2511 | U00004 | E F Barrett U00004 | 0 | 0 | 0 | 0 | 0 | 0 | 0 | 0 | 0 | 0 | 0 | 0 | 0 | 0 | 0 | 0.002425 | 0.016336 | 0 | 0 | 0.014426 | 0.018398 | 0.034666 | 0.031748 | 0.029513 | 0.019605 | 0.020289 | 0.0082481 | 0.036112 | 0.0072544 | 0.0048864 | 0.025696 | 0.0062103 | 0.0039734 | 0.049115 | 0.044297 | 0.048264 | 0.04213 | 0.033522 | 0.078593 | 0.074806 | 0.033754 | 0.080252 | 0.037096 | 0.03573 | 0.045522 | 0.060605 | 0.082322 | 0.11778 | 0.26681 | 0.72385 | 0.70931 | 0.64496 | 0.605 | 0.56614 | 0.50914 | 0.45797 | 0.38837 | 0.34017 | 0.22251 | 0.18083 | 0.093112 | 0
[7 empty] | NY | Queens | 40.7585 | -73.9451 | Gas | 2500 | CT0009 | Ravenswood Generating Station CT0009 | 0 | 0 | 0 | 0 | 0 | 0 | 0 | 0 | 0 | 0 | 0 | 0 | 0 | 0 | 0 | 0 | 0 | 0 | 0 | 0 | 0 | 0 | 0 | 0 | 0 | 0 | 0 | 0 | 0 | 0 | 0.014036 | 0.014036 | 0 | 0 | 0 | 0 | 0 | 0 | 0 | 0 | 0 | 0 | 0 | 0 | 0 | 0 | 0 | 0 | 0 | 0 | 0.16843 | 0.38738 | 0.58669 | 0.80003 | 0.99934 | 1.252 | 1.5243 | 1.7208 | 2.0127 | 2.1783 | 2.5152 | 2.8071
[7 empty] | NY | Queens | 40.7864 | -73.9133 | Gas | 55243 | CT4-1A | Astoria Gas Turbine Power CT4-1A | 0 | 0 | 0 | 0 | 0 | 0 | 0 | 0 | 0 | 0 | 0 | 0 | 0 | 0 | 0.03482 | 0 | 0.010938 | 0.0013612 | 0 | 0 | 0.050095 | 0.038483 | 0.041214 | 0 | 0.030354 | 0.00031112 | 0.042826 | 0 | 0.054386 | 0.078314 | 0.069221 | 0.035705 | 0.033945 | 0.041722 | 0.18611 | 0.12721 | 0.17927 | 0.12338 | 0.080104 | 0.11313 | 0.23551 | 0.16653 | 0.24411 | 0.12396 | 0.16243 | 0.11847 | 0.070775 | 0.52256 | 0.58699 | 1.3117 | 1.5963 | 1.5557 | 1.9235 | 2.0086 | 2.3638 | 2.5875 | 2.9837 | 3.0792 | 3.3652 | 3.6808 | 3.9753 | 4.2862
[7 empty] | NY | Queens | 40.7585 | -73.9451 | Gas | 2500 | CT0010 | Ravenswood Generating Station CT0010 | 0 | 0 | 0 | 0 | 0 | 0 | 0 | 0 | 0 | 0 | 0 | 0 | 0 | 0 | 0 | 0 | 0 | 0 | 0 | 0 | 0 | 0 | 0 | 0 | 0 | 0 | 0 | 0 | 0 | 0 | 0 | 0 | 0.001094 | 0 | 0 | 0 | 0 | 0 | 0 | 0 | 0 | 0 | 0 | 0 | 0 | 0 | 0 | 0 | 0 | 0 | 0 | 0 | 0 | 0 | 0 | 0 | 0 | 0 | 0 | 0 | 0 | 0
[7 empty] | NY | Kings | 40.6486 | -74.0209 | Gas | 2499 | CT01-3 | Narrows Generating Station CT01-3 | 0 | 0 | 0 | 0 | 0 | 0 | 0 | 0 | 0 | 0 | 0 | 0 | 0 | 0 | 0 | 0 | 0 | 0 | 0 | 0 | 0.039326 | 0 | 0.018887 | 0.015922 | 0 | 0.022583 | 0.028286 | 0 | 0 | 0.021625 | 0 | 0.057758 | 0.051097 | 0.063323 | 0.069163 | 0.15744 | 0.11086 | 0.059537 | 0.031754 | 0 | 0.021032 | 0.1167 | 0.075687 | 0.044801 | 0.10525 | 0.17847 | 0.50951 | 0.7196 | 1.8034 | 4.2702 | 4.2767 | 4.4254 | 4.3721 | 4.6484 | 4.6927 | 4.612 | 4.8121 | 5.0015 | 4.9566 | 5.122 | 5.2503 | 0
[7 empty] | NY | Kings | 40.6486 | -74.0209 | Gas | 2499 | CT02-8 | Narrows Generating Station CT02-8 | 0 | 0 | 0 | 0 | 0 | 0 | 0 | 0 | 0 | 0 | 0 | 0 | 0 | 0 | 0 | 0 | 0 | 0 | 0.017486 | 0 | 0 | 0 | 0.024959 | 0.02333 | 0 | 0 | 0 | 0 | 0.019833 | 0 | 0 | 0.040048 | 0.050156 | 0 | 0.037318 | 0.029078 | 0.048672 | 0.10031 | 0.010491 | 0.052025 | 0.024719 | 0.04642 | 0.12604 | 0.020599 | 0.082349 | 0.18592 | 0.46128 | 1.0147 | 1.9605 | 4.4837 | 4.5388 | 4.5193 | 4.7064 | 4.8293 | 4.7345 | 4.8771 | 4.9907 | 5.1216 | 5.2691 | 5.3053 | 5.3501 | 0
[7 empty] | NY | Queens | 40.7864 | -73.9133 | Gas | 55243 | CT4-1B | Astoria Gas Turbine Power CT4-1B | 0 | 0 | 0 | 0 | 0 | 0 | 0 | 0 | 0 | 0 | 0 | 0 | 0 | 0 | 0.03275 | 0 | 0.040057 | 0.00077781 | 0 | 0 | 0.042702 | 0.0471 | 0.061223 | 0 | 0.04206 | 0.00048613 | 0.025681 | 0 | 0.049515 | 0.059881 | 0.034146 | 0.089938 | 0.062571 | 0.044467 | 0.20474 | 0.090163 | 0.20199 | 0.1109 | 0.11421 | 0.12352 | 0.21068 | 0.2046 | 0.17385 | 0.10895 | 0.15901 | 0.16407 | 0.10914 | 0.54098 | 0.47178 | 1.2661 | 1.4115 | 1.7411 | 1.8291 | 2.0424 | 2.2733 | 2.5722 | 2.8516 | 3.166 | 3.4615 | 3.7724 | 3.9417 | 4.2758
[7 empty] | NY | Kings | 40.6486 | -74.0209 | Gas | 2499 | CT02-7 | Narrows Generating Station CT02-7 | 0 | 0 | 0 | 0 | 0 | 0 | 0 | 0 | 0 | 0 | 0 | 0 | 0 | 0 | 0.047282 | 0 | 0.0098686 | 0 | 0.03818 | 0 | 0 | 0 | 0.046659 | 0.02333 | 0 | 0 | 0 | 0 | 0.043162 | 0 | 0 | 0.05739 | 0.033054 | 0 | 0.047043 | 0.019833 | 0.035306 | 0.030324 | 0.090588 | 0.097055 | 0.02994 | 0.043162 | 0.058157 | 0.026443 | 0.13025 | 0.24321 | 0.41371 | 0.92715 | 1.9438 | 4.5185 | 4.638 | 4.53 | 4.6553 | 4.7858 | 4.9034 | 5.0329 | 5.051 | 5.1484 | 5.3099 | 5.2608 | 5.3945 | 0
[7 empty] | ME | Cumberland | 43.75 | -70.1569 | Oil | 1507 | 2 | William F Wyman 2 | 0 | 0 | 0 | 0 | 0 | 0 | 0 | 0 | 0 | 0 | 0 | 0 | 0 | 0 | 0 | 0 | 0 | 0 | 0.0029332 | 0.024578 | 0.010823 | 0.017916 | 0.026225 | 0.050366 | 0.046023 | 0.075239 | 0.098482 | 0.040408 | 0.12178 | 0.10515 | 0.056755 | 0.096196 | 0.10081 | 0.14365 | 0.06082 | 0.13372 | 0.11517 | 0.19515 | 0.28419 | 0.32374 | 0.43377 | 0.38651 | 0.42027 | 0.32659 | 0.36289 | 0.61896 | 0.75081 | 0.47267 | 0.26774 | 0.36426 | 0.50577 | 0.71878 | 0.96705 | 1.1507 | 1.4913 | 1.7696 | 2.0772 | 2.6264 | 2.8487 | 3.4099 | 3.7848 | 4.2646
[7 empty] | NY | Queens | 40.7585 | -73.9451 | Gas | 2500 | CT0011 | Ravenswood Generating Station CT0011 | 0 | 0 | 0 | 0 | 0 | 0 | 0 | 0 | 0 | 0 | 0 | 0 | 0 | 0 | 0 | 0 | 0 | 0 | 0 | 0 | 0 | 0 | 0 | 0 | 0 | 0 | 0 | 0 | 0 | 0 | 0 | 0.024959 | 0.011304 | 0 | 0.037763 | 0.038779 | 0.029842 | 0.010038 | 0.033623 | 0.028647 | 0.054096 | 0.028687 | 0.032149 | 0.09482 | 0.033598 | 0.20793 | 0.19498 | 0.38095 | 0.29017 | 2.419 | 2.404 | 2.3882 | 2.3957 | 2.512 | 2.4825 | 2.5705 | 2.5577 | 2.5305 | 2.5944 | 2.572 | 2.6079 | 2.6241
[7 empty] | CT | New Haven | 41.2083 | -73.1092 | Oil | 544 | 16 | Devon 16 | 0 | 0 | 0 | 0 | 0 | 0 | 0 | 0 | 0 | 0 | 0 | 0 | 0 | 0 | 0 | 0 | 0 | 0 | 0 | 0.0047806 | 0 | 0 | 0.010893 | 0.020214 | 0.094045 | 0.04879 | 0.078871 | 0.05829 | 0.059566 | 0.071811 | 0.0093416 | 0.022036 | 0.035695 | 0.045506 | 0.017557 | 0.064148 | 0.13479 | 0.18956 | 0.099669 | 0.095946 | 0.13686 | 0.056188 | 0.20625 | 0.25302 | 0.21505 | 0.10122 | 0.072997 | 0.14534 | 0.22026 | 1.159 | 1.4243 | 1.6326 | 2.0289 | 2.2403 | 2.3111 | 2.7346 | 3.1111 | 3.2795 | 3.6813 | 3.9725 | 4.3259 | 4.6171
[7 empty] | NY | Kings | 40.6486 | -74.0209 | Gas | 2499 | CT02-6 | Narrows Generating Station CT02-6 | 0 | 0 | 0 | 0 | 0 | 0 | 0 | 0 | 0 | 0 | 0 | 0 | 0 | 0 | 0 | 0.019593 | 0.02333 | 0 | 0.046276 | 0.0094852 | 0 | 0 | 0.033054 | 0.045414 | 0.04915 | 0 | 0 | 0 | 0 | 0 | 0 | 0.011737 | 0.049773 | 0 | 0 | 0.041294 | 0.01897 | 0.018348 | 0.036551 | 0.098684 | 0.034683 | 0.019977 | 0.084217 | 0 | 0.16206 | 0.29557 | 0.25902 | 0.65951 | 2.5733 | 4.8176 | 4.8724 | 4.8697 | 5.0326 | 4.9033 | 5.1414 | 5.0727 | 5.3007 | 5.3719 | 5.3284 | 5.494 | 5.53 | 0
[7 empty] | NY | Kings | 40.6486 | -74.0209 | Gas | 2499 | CT02-5 | Narrows Generating Station CT02-5 | 0 | 0 | 0 | 0 | 0 | 0 | 0 | 0 | 0 | 0 | 0 | 0 | 0 | 0 | 0 | 0.010491 | 0.041917 | 0 | 0.026827 | 0 | 0 | 0 | 0 | 0.024959 | 0 | 0 | 0 | 0 | 0 | 0 | 0 | 0.017725 | 0.086947 | 0 | 0 | 0.029701 | 0.056767 | 0.029318 | 0.02333 | 0.05466 | 0.017964 | 0.029701 | 0.03406 | 0 | 0.10597 | 0.24283 | 0.24719 | 0.91144 | 2.3553 | 4.5195 | 4.5752 | 4.7919 | 4.7665 | 4.8616 | 5.0216 | 5.0497 | 5.1383 | 5.194 | 5.198 | 5.2798 | 5.327 | 0
[7 empty] | CT | New Haven | 41.2083 | -73.1092 | Oil | 544 | 17 | Devon 17 | 0 | 0 | 0 | 0 | 0 | 0 | 0 | 0 | 0 | 0 | 0 | 0 | 0 | 0 | 0 | 0 | 0 | 0 | 0 | 0 | 0 | 0.026107 | 0.055412 | 0.010456 | 0.14771 | 0.098999 | 0.18402 | 0.042242 | 0.04787 | 0.096507 | 0.061628 | 0.081388 | 0.11035 | 0.070336 | 0.092843 | 0.093696 | 0.056769 | 0.080427 | 0.12822 | 0.18343 | 0.11784 | 0.13003 | 0.22213 | 0.55162 | 0.38079 | 0.36707 | 0.13747 | 0.33147 | 0.46617 | 2.1015 | 2.7848 | 3.132 | 3.4033 | 3.9597 | 4.3294 | 4.8963 | 5.4007 | 6.0252 | 6.7358 | 6.9282 | 7.6345 | 8.1502
[7 empty] | NY | Queens | 40.7864 | -73.9133 | Gas | 55243 | CT4-2A | Astoria Gas Turbine Power CT4-2A | 0 | 0.012536 | 0.0030607 | 0 | 0.0061213 | 0 | 0.016867 | 0.029839 | 0.025129 | 0 | 0.031482 | 0.009182 | 0 | 0 | 0 | 0 | 0 | 0 | 0 | 0 | 0.022284 | 0.023163 | 0.01934 | 0 | 0.029755 | 0.00054446 | 0.020431 | 0.053107 | 0.0099637 | 0.034146 | 0.02755 | 0.029631 | 0.040862 | 0.032713 | 0.10991 | 0.059883 | 0.12972 | 0.073682 | 0.064301 | 0.017141 | 0.037403 | 0.068293 | 0.052689 | 0.022829 | 0.11156 | 0.097718 | 0.048677 | 0.41879 | 0.59989 | 1.3541 | 1.4967 | 1.7232 | 1.7909 | 2.0705 | 2.3358 | 2.4022 | 2.8404 | 3.1598 | 3.367 | 3.6789 | 4.116 | 4.3388
[7 empty] | CT | New Haven | 41.2083 | -73.1092 | Oil | 544 | 18 | Devon 18 | 0 | 0 | 0 | 0 | 0 | 0 | 0 | 0 | 0 | 0 | 0 | 0 | 0 | 0 | 0 | 0 | 0 | 0 | 0 | 0.0015465 | 0 | 0.013823 | 0.013258 | 0.026366 | 0.0067633 | 0.024892 | 0.048695 | 0.060768 | 0.050016 | 0.032467 | 0.05238 | 0.0068427 | 0.031598 | 0.020425 | 0.05461 | 0.062042 | 0.051879 | 0.13795 | 0.1524 | 0.080161 | 0.092268 | 0.029696 | 0.10709 | 0.20237 | 0.22523 | 0.15666 | 0.20803 | 0.30325 | 0.34964 | 1.2517 | 1.49 | 1.7167 | 2.1489 | 2.4291 | 2.713 | 3.0772 | 3.3345 | 3.7456 | 4.1347 | 4.5221 | 4.818 | 5.2589
[7 empty] | CT | New Haven | 41.2083 | -73.1092 | Oil | 544 | 15 | Devon 15 | 0 | 0 | 0 | 0 | 0 | 0 | 0 | 0 | 0 | 0 | 0 | 0 | 0 | 0 | 0 | 0 | 0 | 0 | 0 | 0 | 0 | 0 | 0.027455 | 0.053408 | 0.1238 | 0.07062 | 0.049158 | 0.075627 | 0.12703 | 0.034836 | 0.067926 | 0.035687 | 0.078064 | 0.11304 | 0.078043 | 0.072506 | 0.042062 | 0.11521 | 0.1119 | 0.23197 | 0.10528 | 0.13203 | 0.17086 | 0.57797 | 0.32664 | 0.19342 | 0.12364 | 0.39565 | 0.56987 | 1.7916 | 2.1015 | 2.4473 | 2.8757 | 3.478 | 3.6346 | 4.3127 | 4.7043 | 5.0351 | 5.5618 | 6.1926 | 6.4689 | 7.035
[7 empty] | NY | Queens | 40.7864 | -73.9133 | Gas | 55243 | CT2-1B | Astoria Gas Turbine Power CT2-1B | 0 | 0 | 0 | 0 | 0 | 0 | 0 | 0 | 0 | 0 | 0 | 0 | 0 | 0 | 0 | 0 | 0 | 0 | 0 | 0.01999 | 0.0023499 | 0.019884 | 0 | 0 | 0.039765 | 0 | 0.019873 | 0.046882 | 0.045366 | 0.068399 | 0.00058335 | 0.017024 | 0.050886 | 0.061527 | 0.031504 | 0.10989 | 0.080202 | 0.085633 | 0.1054 | 0.080135 | 0.11954 | 0.07559 | 0.10723 | 0.082412 | 0.049715 | 0.14111 | 0.044017 | 0.22735 | 0.46369 | 1.4447 | 1.6384 | 1.7276 | 2.0613 | 2.3215 | 2.4365 | 2.7029 | 2.9543 | 3.1079 | 3.4454 | 3.6608 | 3.8782 | 4.1137
[7 empty] | NY | Queens | 40.7864 | -73.9133 | Gas | 55243 | CT4-2B | Astoria Gas Turbine Power CT4-2B | 0.0051219 | 0.004451 | 0.002627 | 0.015124 | 0.010244 | 0.021746 | 0.0029518 | 0.017053 | 0.010226 | 0 | 0.007078 | 0.018076 | 0 | 0 | 0 | 0 | 0 | 0 | 0 | 0 | 0.021794 | 0.04535 | 0.023964 | 0 | 0.0066152 | 0.00042779 | 0.011268 | 0.071978 | 0.0016392 | 0.026772 | 0.02481 | 0.042365 | 0.017565 | 0.037125 | 0.090753 | 0.061143 | 0.14456 | 0.051528 | 0.048938 | 0.033592 | 0.055512 | 0.050649 | 0.064367 | 0.045982 | 0.099318 | 0.094015 | 0.063428 | 0.34609 | 0.56113 | 1.1783 | 1.4934 | 1.5241 | 1.8603 | 2.0184 | 2.1791 | 2.5381 | 2.7602 | 3.0749 | 3.294 | 3.6546 | 3.8528 | 4.2418
[7 empty] | NY | Queens | 40.7864 | -73.9133 | Gas | 55243 | CT2-1A | Astoria Gas Turbine Power CT2-1A | 0 | 0 | 0 | 0 | 0 | 0 | 0 | 0 | 0 | 0 | 0 | 0 | 0 | 0 | 0 | 0 | 0 | 0 | 0 | 0.003014 | 0.018718 | 0.020095 | 0 | 0 | 0.017081 | 0 | 0.012795 | 0.099054 | 0.070275 | 0.090582 | 0.0003889 | 0.0086337 | 0.057641 | 0.058561 | 0.023922 | 0.11138 | 0.081269 | 0.067279 | 0.060568 | 0.030349 | 0.095394 | 0.12091 | 0.076426 | 0.091869 | 0.021829 | 0.11913 | 0.055003 | 0.25106 | 0.38306 | 1.3947 | 1.69 | 1.7967 | 2.1025 | 2.3429 | 2.4441 | 2.5923 | 2.9033 | 3.1804 | 3.357 | 3.5737 | 3.8318 | 4.0786
[7 empty] | NY | Queens | 40.7585 | -73.9451 | Gas | 2500 | CT02-2 | Ravenswood Generating Station CT02-2 | 0 | 0 | 0 | 0 | 0 | 0 | 0 | 0 | 0 | 0 | 0 | 0 | 0 | 0 | 0 | 0.006543 | 0 | 0 | 0 | 0 | 0 | 0 | 0.0012992 | 0.0019016 | 0.0075094 | 0 | 0 | 0.014015 | 0 | 0.0037798 | 0 | 0 | 0 | 0.0081144 | 0.0256 | 0.0039791 | 0 | 0.015887 | 0 | 0.041023 | 0.029817 | 0.01471 | 0.024238 | 0.0082727 | 0 | 0.062403 | 0.016443 | 0 | 0.009145 | 0 | 0.12965 | 0.24695 | 0.44039 | 0.58033 | 0.75731 | 0.87873 | 1.1051 | 1.2718 | 1.4467 | 1.6175 | 1.8604 | 2.0579
[7 empty] | NY | Queens | 40.7585 | -73.9451 | Gas | 2500 | CT03-1 | Ravenswood Generating Station CT03-1 | 0 | 0 | 0 | 0 | 0 | 0 | 0 | 0 | 0 | 0 | 0 | 0 | 0 | 0 | 0 | 0 | 0.016045 | 0.0072911 | 0.0055541 | 0 | 0 | 0 | 0.0017217 | 0 | 0.0083802 | 0.010219 | 0.015273 | 0.032722 | 0.00704 | 0.010218 | 0.010258 | 0.007371 | 0.031333 | 0.0078865 | 0.029342 | 0.0080189 | 0.016234 | 0.020185 | 0 | 0.025452 | 0.0085041 | 0.023114 | 0.013034 | 0.020637 | 0.0036781 | 0.051553 | 0.072471 | 0.037046 | 0.173 | 0.86543 | 0.96857 | 1.0561 | 1.1709 | 1.2676 | 1.3551 | 1.4422 | 1.6215 | 1.681 | 1.8602 | 1.9288 | 2.0384 | 2.1733
[7 empty] | NY | Queens | 40.7585 | -73.9451 | Gas | 2500 | CT03-4 | Ravenswood Generating Station CT03-4 | 0 | 0 | 0 | 0 | 0 | 0 | 0 | 0 | 0 | 0 | 0 | 0 | 0 | 0 | 0 | 0 | 0 | 0 | 0 | 0 | 0 | 0 | 0 | 0 | 0 | 0.010953 | 0.017042 | 0.0317 | 0.013481 | 0.030559 | 0.002202 | 0.014626 | 0.0057879 | 0 | 0 | 0.0043572 | 0 | 0.038266 | 0.018827 | 0.067593 | 0.0043572 | 0.029793 | 0 | 0 | 0 | 0.032679 | 0.082848 | 0.10697 | 0.11297 | 0.89861 | 1.0279 | 1.0891 | 1.2118 | 1.274 | 1.3757 | 1.396 | 1.59 | 1.6809 | 1.8097 | 1.9047 | 2.0284 | 2.1526
[7 empty] | NY | Queens | 40.7864 | -73.9133 | Gas | 55243 | CT2-2B | Astoria Gas Turbine Power CT2-2B | 0 | 0 | 0 | 0 | 0 | 0 | 0 | 0 | 0 | 0 | 0 | 0 | 0 | 0 | 0 | 0 | 0 | 0 | 0.022148 | 0.023431 | 0.0096302 | 0.023136 | 0 | 0.023995 | 0.047816 | 0.024579 | 0.015708 | 0.029041 | 0.059473 | 0.098323 | 0.049031 | 0.046476 | 0.045011 | 0.063015 | 0.029314 | 0.094984 | 0.11637 | 0.029576 | 0.021524 | 0.086818 | 0.038162 | 0.060958 | 0.043246 | 0.063896 | 0.031354 | 0.045506 | 0.033249 | 0.1572 | 0.31001 | 0.51476 | 0.75577 | 0.95753 | 1.0463 | 1.3988 | 1.5054 | 1.7755 | 2.1363 | 2.2576 | 2.5371 | 2.8292 | 3.1382 | 3.5372
[7 empty] | NY | Queens | 40.7864 | -73.9133 | Gas | 55243 | CT2-2A | Astoria Gas Turbine Power CT2-2A | 0 | 0 | 0 | 0 | 0 | 0 | 0 | 0 | 0 | 0 | 0 | 0 | 0 | 0 | 0 | 0 | 0 | 0 | 0.0098587 | 0.019795 | 0.005187 | 0.031589 | 0 | 0.021292 | 0.068909 | 0.011998 | 0.026618 | 0.074447 | 0.035756 | 0.082334 | 0.032569 | 0.041708 | 0.082973 | 0.034442 | 0.059337 | 0.054752 | 0.094123 | 0.031443 | 0.021948 | 0.080899 | 0.040847 | 0.078892 | 0.043732 | 0.045382 | 0.032308 | 0.029375 | 0.05426 | 0.16171 | 0.30824 | 0.57123 | 0.73855 | 0.99384 | 1.0903 | 1.2996 | 1.5462 | 1.8053 | 2.0753 | 2.3358 | 2.541 | 2.8864 | 3.103 | 3.4382
[7 empty] | NY | Saint Lawrence | 44.9503 | -74.8928 | Gas | 54592 | 1 | Massena Energy Facility 001 | 0 | 0 | 0 | 0 | 0 | 0 | 0 | 0 | 0 | 0 | 0 | 0 | 0 | 0 | 0 | 0 | 0 | 0 | 0 | 0 | 0 | 0 | 0 | 0 | 0 | 0 | 0 | 0 | 0 | 0 | 0 | 0 | 0.0030968 | 0.080195 | 0.010475 | 0 | 0 | 0 | 0.004413 | 0.007862 | 0 | 0 | 0 | 0 | 0 | 0 | 0.0015484 | 0.0083904 | 0.028278 | 0 | 0.16365 | 0.37039 | 0.61978 | 0.84056 | 0.98464 | 1.286 | 1.7109 | 1.9973 | 2.4018 | 2.8291 | 3.0922 | 3.5452
[7 empty] | NY | Orange | 41.573 | -73.9646 | Gas | 2480 | 3 | Danskammer Generating Station 3 | 0 | 0 | 0 | 0 | 0 | 0 | 0 | 0 | 0 | 0 | 0 | 0 | 0 | 0.12527 | 0 | 0 | 0.10024 | 0.21923 | 0.062637 | 0 | 0 | 0.18791 | 0 | 0 | 0 | 0 | 0.12527 | 0 | 0.32818 | 0.15659 | 0.64519 | 0.3445 | 0 | 0 | 0.050119 | 0.1253 | 0.031318 | 0.18791 | 0.072632 | 0 | 0.093955 | 0.21923 | 0.65769 | 0.65769 | 1.0085 | 1.5346 | 1.2859 | 2.2236 | 5.0259 | 7.5791 | 8.8005 | 10.0532 | 12.9032 | 14.8763 | 16.7867 | 19.3548 | 20.4196 | 23.2696 | 25.274 | 27.341 | 29.4394 | 31.3185
[7 empty] | NY | Suffolk | 40.8153 | -73.0664 | Oil | 8007 | U00019 | Holtsville Facility U00019 | 0 | 0 | 0 | 0 | 0 | 0 | 0 | 0 | 0 | 0 | 0 | 0 | 0 | 0 | 0 | 0 | 0.026201 | 0 | 0.0076529 | 0.0086831 | 0.0012877 | 0 | 0.034413 | 0.017706 | 0 | 0.040432 | 0.010985 | 0.090918 | 0 | 0.013335 | 0.093028 | 0.026201 | 0.051756 | 0 | 0.050502 | 0.084232 | 0.30971 | 0.065651 | 0.082587 | 0.22501 | 0.099337 | 0.046742 | 0.044009 | 0 | 0.12385 | 0.045976 | 0.086573 | 0.24307 | 1.0279 | 1.5274 | 2.3408 | 2.8101 | 2.8979 | 3.8297 | 4.1987 | 5.2058 | 5.6152 | 6.1503 | 6.8432 | 7.9353 | 8.6845 | 9.5326
[7 empty] | NY | Kings | 40.6635 | -74.0051 | Oil | 2494 | CT02-3 | Gowanus Generating Station CT02-3 | 0 | 0 | 0 | 0 | 0 | 0 | 0 | 0 | 0 | 0 | 0 | 0 | 0 | 0 | 0 | 0 | 0 | 0 | 0 | 0 | 0 | 0 | 0 | 0.018491 | 0 | 0 | 0 | 0 | 0 | 0 | 0 | 0 | 0.032601 | 0 | 0 | 0.075809 | 0.066171 | 0.039219 | 0.14237 | 0.044083 | 0.023356 | 0 | 0.01411 | 0 | 0.074057 | 0.11853 | 0.28541 | 0.52734 | 1.1638 | 4.9439 | 5.3957 | 5.6029 | 5.6232 | 6.0361 | 6.1548 | 6.3818 | 6.2794 | 6.7399 | 6.8307 | 7.0994 | 7.1561 | 0
[7 empty] | NY | Queens | 40.7864 | -73.9133 | Gas | 55243 | CT4-4B | Astoria Gas Turbine Power CT4-4B | 9.7226e-06 | 0 | 0.0029362 | 0.0028137 | 0 | 0.0084723 | 0.011276 | 0.014955 | 0.010423 | 0 | 0.017946 | 0.027952 | 0 | 0 | 0 | 0 | 0 | 0 | 0.014963 | 0 | 0.017596 | 0.012363 | 0.02557 | 0.014053 | 0.017536 | 0.038916 | 0.043388 | 0.081834 | 0.05003 | 0.032904 | 0.006973 | 0.092054 | 0.043901 | 0.038405 | 0.041289 | 0.067107 | 0.071896 | 0.062277 | 0.019606 | 0.049388 | 0.0056245 | 0.071009 | 0.099753 | 0 | 0.024222 | 0.14893 | 0.085204 | 0.4025 | 0.32905 | 0.61937 | 0.79519 | 1.0767 | 1.2909 | 1.5723 | 1.9584 | 2.1805 | 2.5734 | 2.8696 | 3.4562 | 3.7914 | 4.2817 | 4.8771
[7 empty] | NY | Queens | 40.7864 | -73.9133 | Gas | 55243 | CT4-4A | Astoria Gas Turbine Power CT4-4A | 0.0029459 | 0.0017345 | 0.0053183 | 0.0054135 | 0.002382 | 0.0077858 | 0.0029362 | 0.019581 | 0.010977 | 0 | 0.008657 | 0.011531 | 0 | 0 | 0 | 0 | 0 | 0 | 4.8613e-05 | 0 | 0.015723 | 0.056846 | 0.039017 | 0.026387 | 0.027367 | 0.01529 | 0.059421 | 0.098824 | 0.036345 | 0.027224 | 0.015708 | 0.085848 | 0.019457 | 0.034853 | 0.051324 | 0.049627 | 0.08498 | 0.079274 | 0.038488 | 0.067809 | 0.01053 | 0.11279 | 0.068948 | 0 | 0.0082593 | 0.079254 | 0.10152 | 0.37405 | 0.32783 | 0.61484 | 0.8056 | 0.98815 | 1.2483 | 1.5506 | 1.9102 | 2.332 | 2.6318 | 2.8992 | 3.3917 | 3.8513 | 4.2791 | 4.8861
[7 empty] | NY | Kings | 40.6635 | -74.0051 | Oil | 2494 | CT03-7 | Gowanus Generating Station CT03-7 | 0 | 0 | 0 | 0 | 0 | 0 | 0 | 0 | 0 | 0 | 0 | 0 | 0 | 0 | 0 | 0 | 0 | 0 | 0 | 0 | 0 | 0 | 0 | 0.034638 | 0 | 0 | 0 | 0 | 0 | 0 | 0 | 0 | 0.034638 | 0.023523 | 0 | 0.054609 | 0 | 0 | 0.088707 | 0.089181 | 0.056655 | 0.0086595 | 0.035931 | 0 | 0.12197 | 0.13412 | 0.10622 | 0.32291 | 1.0147 | 5.0936 | 5.2582 | 5.2594 | 5.5848 | 5.6278 | 5.8955 | 5.9811 | 6.1147 | 6.2405 | 6.3205 | 6.3831 | 6.6562 | 0
[7 empty] | NY | Kings | 40.6635 | -74.0051 | Oil | 2494 | CT02-6 | Gowanus Generating Station CT02-6 | 0 | 0 | 0 | 0 | 0 | 0 | 0 | 0 | 0 | 0 | 0 | 0 | 0 | 0 | 0 | 0 | 0 | 0 | 0 | 0 | 0 | 0 | 0 | 0 | 0 | 0 | 0 | 0 | 0 | 0 | 0 | 0 | 0 | 0 | 0 | 0.1053 | 0.081458 | 0.0027206 | 0.14106 | 0 | 0.018491 | 0 | 0.073618 | 0 | 0.070944 | 0.070068 | 0.21809 | 0.5598 | 1.2512 | 4.4737 | 4.6552 | 4.9913 | 5.2666 | 5.4797 | 5.5236 | 5.9793 | 6.2235 | 6.4497 | 6.6589 | 6.9525 | 7.1595 | 0
[7 empty] | NY | Suffolk | 40.8153 | -73.0664 | Oil | 8007 | U00011 | Holtsville Facility U00011 | 0 | 0 | 0 | 0 | 0 | 0 | 0 | 0 | 0 | 0 | 0 | 0.039441 | 0.045102 | 0.034686 | 0.0097324 | 0.047927 | 0.015071 | 0.011344 | 0.068483 | 0.067789 | 0.066091 | 0.07158 | 0.092518 | 0.11221 | 0 | 0.056813 | 0.14934 | 0.063623 | 0 | 0.19466 | 0.1612 | 0.072043 | 0.08558 | 0.083161 | 0.18934 | 0.064924 | 0.17269 | 0.13049 | 0.15257 | 0.40983 | 0.20176 | 0.14332 | 0.043762 | 0.35763 | 0.38638 | 0.22818 | 0.32952 | 0.28831 | 0.73644 | 3.5143 | 3.2358 | 3.3277 | 3.1838 | 2.9178 | 2.7569 | 2.5604 | 2.0239 | 1.9413 | 1.4865 | 1.0012 | 0.6628 | 0
[7 empty] | NY | Suffolk | 40.9569 | -72.8774 | Oil | 7146 | UGT009 | Wading River Facility UGT009 | 0 | 0 | 0 | 0 | 0 | 0 | 0 | 0 | 0 | 0 | 0 | 0 | 0 | 0 | 0 | 0 | 0 | 0 | 0 | 0 | 0 | 0.0013668 | 0 | 0 | 0 | 0 | 0.030968 | 0.0069272 | 0.064592 | 0.012935 | 0.067554 | 0.044937 | 0.043013 | 0.15015 | 0.070101 | 0.20689 | 0.15444 | 0.22083 | 0.054632 | 0.074687 | 0.0032338 | 0.088391 | 0.039722 | 0.013114 | 0.023099 | 0.17901 | 0.028027 | 0.030771 | 0.079909 | 0.25326 | 0.48911 | 0.66796 | 0.90126 | 1.2328 | 1.7109 | 2.1246 | 2.5123 | 2.96 | 3.3969 | 3.9707 | 4.6117 | 5.1911
[7 empty] | NY | Kings | 40.6635 | -74.0051 | Oil | 2494 | CT02-5 | Gowanus Generating Station CT02-5 | 0 | 0 | 0 | 0 | 0 | 0 | 0 | 0 | 0 | 0 | 0 | 0 | 0 | 0 | 0 | 0 | 0 | 0 | 0 | 0 | 0 | 0 | 0 | 0 | 0 | 0 | 0 | 0 | 0 | 0 | 0 | 0 | 0 | 0 | 0 | 0.077169 | 0.07016 | 0.039703 | 0.17186 | 0 | 0.049917 | 0 | 0 | 0 | 0.030457 | 0.054205 | 0 | 0.35179 | 1.1709 | 4.6378 | 5.0574 | 4.7405 | 5.3931 | 5.2695 | 5.5851 | 5.938 | 6.0585 | 6.2601 | 6.4858 | 6.7909 | 6.8248 | 0
[7 empty] | NY | Queens | 40.7869 | -73.9122 | Gas | 8906 | CT0001 | Astoria Generating Station CT0001 | 0 | 0 | 0 | 0 | 0 | 0 | 0 | 0 | 0 | 0 | 0 | 0 | 0 | 0 | 0 | 0.0020732 | 0 | 0 | 0.016709 | 0 | 0.010238 | 0 | 0 | 0.024598 | 0 | 0 | 0.0026181 | 0 | 0 | 0.012012 | 0 | 0.010472 | 0 | 0.03815 | 0 | 0 | 0.056129 | 0.0082372 | 0.030722 | 0.014743 | 0.019597 | 0.098359 | 0.062436 | 0.081423 | 0.084233 | 0.031261 | 0.082388 | 0.16099 | 0.13058 | 0.43557 | 0.58128 | 0.68121 | 0.86615 | 1.0228 | 1.1141 | 1.2865 | 1.4389 | 1.5485 | 1.6244 | 1.8362 | 1.9809 | 2.0826
[7 empty] | NY | Kings | 40.6635 | -74.0051 | Oil | 2494 | CT02-4 | Gowanus Generating Station CT02-4 | 0 | 0 | 0 | 0 | 0 | 0 | 0 | 0 | 0 | 0 | 0 | 0 | 0 | 0 | 0 | 0 | 0 | 0 | 0 | 0 | 0 | 0 | 0 | 0.020728 | 0 | 0 | 0 | 0 | 0 | 0.010168 | 0 | 0.037997 | 0.070552 | 0.041017 | 0 | 0.064765 | 0.088167 | 0.012358 | 0.080766 | 0.016739 | 0.025638 | 0 | 0.030411 | 0.042723 | 0.033962 | 0.134 | 0.18173 | 0.40035 | 0.80787 | 4.0851 | 4.3543 | 4.7369 | 4.8245 | 5.1758 | 5.24 | 5.3409 | 5.7214 | 6.0848 | 6.1432 | 6.4254 | 6.6671 | 0
[7 empty] | NY | Kings | 40.6635 | -74.0051 | Oil | 2494 | CT02-7 | Gowanus Generating Station CT02-7 | 0 | 0 | 0 | 0 | 0 | 0 | 0 | 0 | 0 | 0 | 0 | 0 | 0 | 0 | 0 | 0 | 0 | 0 | 0 | 0 | 0 | 0 | 0 | 0 | 0 | 0 | 0 | 0 | 0 | 0 | 0 | 0 | 0 | 0 | 0 | 0.090841 | 0.069676 | 0.027737 | 0.1922 | 0 | 0.030849 | 0 | 0 | 0 | 0.1032 | 0.11196 | 0.13795 | 0.32581 | 1.045 | 4.6575 | 4.6159 | 5.1058 | 5.2602 | 5.5694 | 5.9421 | 5.8829 | 6.2987 | 6.4897 | 6.8872 | 6.8683 | 7.2994 | 0
[7 empty] | CT | Middlesex | 41.5544 | -72.5793 | Oil | 562 | 14 | Middletown 14 | 0 | 0 | 0 | 0 | 0 | 0 | 0 | 0 | 0 | 0 | 0 | 0 | 3.7831e-06 | 0 | 0 | 0 | 4.9463e-06 | 0 | 1.6052e-06 | 0 | 0 | 4.5179e-06 | 1.261e-05 | 1.0834e-05 | 3.0387e-05 | 7.0124e-06 | 1.0654e-05 | 4.4675e-06 | 4.6893e-06 | 1.6422e-05 | 4.0609e-06 | 4.4223e-06 | 3.6143e-07 | 1.0507e-05 | 6.3874e-06 | 3.9121e-05 | 2.1264e-05 | 3.427e-05 | 2.4253e-05 | 3.9515e-05 | 3.5651e-05 | 9.4512e-06 | 4.2039e-05 | 0.0001036 | 7.2499e-05 | 4.2729e-05 | 4.5741e-05 | 5.8167e-05 | 0.00010373 | 0.00045158 | 0.00064407 | 0.00088411 | 0.00097819 | 0.0011263 | 0.0012429 | 0.0014744 | 0.0015446 | 0.0017195 | 0.0019158 | 0.0020381 | 0.0021456 | 0.0023395
[7 empty] | CT | Middlesex | 41.5544 | -72.5793 | Oil | 562 | 15 | Middletown 15 | 0 | 0 | 0 | 0 | 0 | 0 | 0 | 0 | 0 | 0 | 0 | 0 | 0 | 0 | 0 | 0 | 1.8007e-06 | 0 | 0 | 0 | 2.7431e-06 | 4.741e-06 | 6.3074e-06 | 1.9017e-05 | 2.7505e-05 | 2.9116e-06 | 1.9781e-05 | 4.6494e-06 | 1.8398e-05 | 9.4016e-06 | 1.0519e-05 | 0 | 7.7748e-06 | 9.4506e-06 | 1.0415e-05 | 3.804e-05 | 1.4135e-05 | 2.3983e-05 | 1.2233e-05 | 3.4366e-05 | 1.2292e-05 | 5.6834e-06 | 4.1783e-05 | 0.00011727 | 0.00010505 | 4.8882e-05 | 2.6011e-05 | 4.7123e-05 | 0.00010226 | 0.00038529 | 0.00052854 | 0.00075958 | 0.00084829 | 0.0010115 | 0.00118 | 0.0012099 | 0.0013862 | 0.0015499 | 0.0017006 | 0.0018872 | 0.0019433 | 0.0021151
[7 empty] | NY | Suffolk | 40.8153 | -73.0664 | Oil | 8007 | U00020 | Holtsville Facility U00020 | 0 | 0 | 0 | 0 | 0 | 0 | 0 | 0 | 0 | 0 | 0 | 0 | 0 | 0 | 0 | 0 | 0.0055461 | 0 | 0.022368 | 0.0085221 | 0.0052242 | 0 | 0.06616 | 0.0087672 | 0 | 0.011768 | 0.033227 | 0.065811 | 0 | 0.0065423 | 0.06267 | 0.027409 | 0.01796 | 0 | 0.03638 | 0.068721 | 0.23053 | 0.065071 | 0.067815 | 0.21617 | 0.040466 | 0.062613 | 0.056363 | 0 | 0.075881 | 0.083243 | 0.065604 | 0.20727 | 1.1152 | 3.1204 | 3.8926 | 4.3052 | 4.584 | 5.0689 | 5.6278 | 6.2154 | 6.4492 | 7.1122 | 7.838 | 8.2465 | 8.8302 | 9.5326
[7 empty] | MA | Barnstable | 41.7694 | -70.5097 | Oil | 1599 | 1 | Canal Station 1 | 0 | 0 | 0 | 0 | 0 | 0 | 0 | 0 | 0 | 0 | 0 | 0 | 0 | 0 | 0 | 0 | 0 | 0 | 0.032522 | 0.031933 | 0.010619 | 0.052696 | 0.057045 | 0.15682 | 0.20597 | 0.066212 | 0.1726 | 0.045037 | 0.12357 | 0.17176 | 0.097835 | 0.16955 | 0.17752 | 0.18412 | 0.025539 | 0.28533 | 0.22082 | 0.40596 | 0.49658 | 0.48746 | 0.89815 | 0.62778 | 0.41806 | 0.55765 | 0.68462 | 0.97498 | 1.369 | 0.87115 | 0.34636 | 0.44718 | 0.75781 | 1.1093 | 1.6008 | 2.0764 | 2.55 | 3.4474 | 4.0041 | 4.6356 | 5.3803 | 6.3783 | 7.3146 | 8.1977
[7 empty] | NY | Suffolk | 40.8153 | -73.0664 | Oil | 8007 | U00012 | Holtsville Facility U00012 | 0 | 0 | 0 | 0 | 0 | 0 | 0 | 0 | 0 | 0 | 0 | 0.02369 | 0.026574 | 0.028429 | 0.0065573 | 0.072433 | 0.031372 | 0.0036636 | 0.090442 | 0.075699 | 0.060947 | 0.073824 | 0.11356 | 0.11046 | 0 | 0.05312 | 0.11919 | 0.051687 | 0 | 0.1749 | 0.11026 | 0.089145 | 0.063729 | 0.04261 | 0.17051 | 0.072162 | 0.13809 | 0.070954 | 0.12282 | 0.27535 | 0.22207 | 0.12081 | 0.028067 | 0.24259 | 0.4194 | 0.33096 | 0.37152 | 0.3626 | 0.6987 | 3.4334 | 3.0756 | 3.2602 | 2.9658 | 2.9866 | 2.6367 | 2.5732 | 2.1449 | 1.8422 | 1.3406 | 0.83771 | 0.4882 | 0
[7 empty] | NY | Queens | 40.7864 | -73.9133 | Gas | 55243 | CT4-3B | Astoria Gas Turbine Power CT4-3B | 0.0043722 | 0 | 0.0043722 | 0 | 0.015771 | 0.0070265 | 0.0043722 | 0.021861 | 0.015771 | 0 | 0.0047252 | 0.021861 | 0 | 0 | 0 | 0 | 0 | 0 | 0 | 0 | 0.020143 | 0.015105 | 0 | 0 | 0.02542 | 0.00070975 | 0.017306 | 0.032819 | 0.027597 | 0.0051335 | 0.0099073 | 0.022786 | 0.022587 | 0.019317 | 0.10823 | 0.057593 | 0.11589 | 0.04051 | 0.088226 | 0.025379 | 0.010586 | 0.015871 | 0.047321 | 0.049518 | 0.059699 | 0.07535 | 0.034137 | 0.36306 | 0.25683 | 1.1156 | 1.2622 | 1.6176 | 1.6021 | 2.0948 | 2.1841 | 2.5542 | 2.5454 | 2.705 | 2.9736 | 3.3535 | 3.431 | 3.6771
[7 empty] | NY | Queens | 40.7585 | -73.9451 | Gas | 2500 | CT02-1 | Ravenswood Generating Station CT02-1 | 0 | 0 | 0 | 0 | 0 | 0 | 0 | 0 | 0 | 0 | 0 | 0 | 0 | 0 | 0 | 0 | 0.0052914 | 0.009389 | 0.0085772 | 0 | 0 | 0 | 0.0031613 | 0.0017012 | 0.0050841 | 0.0030492 | 0.0030264 | 0 | 0.0096749 | 0.0080072 | 0.0098378 | 0.011316 | 0.0057562 | 0 | 0.010022 | 0.009171 | 0.027076 | 0.019013 | 0.020705 | 0.021975 | 0.044282 | 0.011923 | 0.022271 | 0.012911 | 0.0052406 | 0.016954 | 0.038106 | 0.036517 | 0.071734 | 0.37291 | 0.49011 | 0.62359 | 0.68228 | 0.82688 | 0.94056 | 1.0802 | 1.2172 | 1.3959 | 1.5563 | 1.6951 | 1.9032 | 2.0652
[7 empty] | NY | Kings | 40.6635 | -74.0051 | Oil | 2494 | CT02-8 | Gowanus Generating Station CT02-8 | 0 | 0 | 0 | 0 | 0 | 0 | 0 | 0 | 0 | 0 | 0 | 0 | 0 | 0 | 0 | 0 | 0 | 0 | 0 | 0 | 0 | 0 | 0 | 0 | 0 | 0 | 0 | 0 | 0 | 0 | 0 | 0 | 0 | 0 | 0 | 0.0688 | 0.12134 | 0.019851 | 0.10276 | 0 | 0.04632 | 0.02248 | 0.047588 | 0.033086 | 0.078921 | 0.081642 | 0.217 | 0.37953 | 0.66884 | 3.8794 | 3.77 | 4.0721 | 4.2702 | 4.7108 | 4.9953 | 5.3126 | 5.3937 | 5.7066 | 6.199 | 6.1283 | 6.3562 | 0
[7 empty] | NY | Queens | 40.7864 | -73.9133 | Gas | 55243 | CT4-3A | Astoria Gas Turbine Power CT4-3A | 0 | 0.0043722 | 0 | 0.018425 | 0.015771 | 0.036851 | 0.013117 | 0.015771 | 0.0087445 | 0 | 0.014436 | 0.020143 | 0 | 0 | 0 | 0 | 0 | 0 | 0 | 0 | 0.045595 | 0.012748 | 0 | 0 | 0.024151 | 0.0012056 | 0.007218 | 0.027543 | 0.021814 | 0.0017112 | 0.028526 | 0.03222 | 0.022763 | 0.011418 | 0.079678 | 0.052431 | 0.08294 | 0.050106 | 0.029225 | 0.021737 | 0.024443 | 0.046683 | 0.046444 | 0.029678 | 0.071024 | 0.06 | 0.028331 | 0.3316 | 0.32432 | 1.0128 | 1.2256 | 1.6769 | 1.6485 | 1.9103 | 2.1438 | 2.5052 | 2.611 | 2.8249 | 3.0068 | 3.2585 | 3.4695 | 3.6896
[7 empty] | CT | New London | 41.4281 | -72.1019 | Oil | 546 | 5 | Montville 5 | 0 | 0 | 0 | 0 | 0 | 0 | 0 | 0 | 0 | 0 | 0 | 0 | 0 | 0 | 0 | 0 | 0 | 0 | 0 | 0 | 0 | 0 | 0 | 0.0057686 | 0 | 0.051478 | 0.061767 | 0.0026222 | 0.11796 | 0.060598 | 0.042948 | 0.049808 | 0.032859 | 0.086245 | 0.08039 | 0.11436 | 0.11851 | 0.18307 | 0.096756 | 0.22658 | 0.25519 | 0.25426 | 0.50189 | 0.37408 | 0.4228 | 0.52062 | 0.60012 | 0.40634 | 0 | 0 | 0.44465 | 0.96249 | 1.3372 | 1.7341 | 1.9547 | 2.5464 | 3.0336 | 3.309 | 3.6396 | 4.0164 | 4.519 | 4.8818
[7 empty] | CT | Middlesex | 41.5544 | -72.5793 | Oil | 562 | 13 | Middletown 13 | 0 | 0 | 0 | 0 | 0 | 0 | 0 | 0 | 0 | 0 | 0 | 0 | 0 | 0 | 0 | 0 | 0 | 0 | 0 | 0 | 0 | 8.3288e-06 | 2.2699e-05 | 1.3658e-05 | 4.5277e-05 | 6.5473e-06 | 1.5326e-05 | 1.9574e-05 | 2.4364e-05 | 2.6027e-05 | 1.0355e-05 | 3.9571e-06 | 1.9998e-05 | 2.0552e-05 | 0 | 1.5807e-05 | 1.2902e-05 | 4.7152e-05 | 1.6801e-06 | 4.6499e-05 | 5.0845e-05 | 1.705e-05 | 5.5438e-05 | 0.00014532 | 9.1885e-05 | 2.4906e-05 | 3.7705e-05 | 3.2836e-05 | 8.9286e-05 | 0.00067877 | 0.00092242 | 0.0010776 | 0.0012982 | 0.0014616 | 0.0017616 | 0.0021029 | 0.0021325 | 0.0023792 | 0.0025731 | 0.0027386 | 0.0030165 | 0.003247
[7 empty] | CT | Middlesex | 41.5544 | -72.5793 | Oil | 562 | 12 | Middletown 12 | 0 | 0 | 0 | 0 | 0 | 0 | 0 | 0 | 0 | 0 | 0 | 0 | 8.2486e-06 | 0 | 0 | 0 | 0 | 0 | 0 | 0 | 0 | 0 | 1.2522e-05 | 4.0114e-06 | 7.9026e-05 | 5.6652e-06 | 4.8049e-05 | 2.5605e-05 | 1.3162e-05 | 4.5888e-05 | 1.3021e-05 | 2.2619e-05 | 1.4874e-05 | 5.201e-05 | 0 | 6.365e-05 | 5.357e-06 | 8.1061e-05 | 0 | 6.8832e-05 | 3.3514e-05 | 1.6395e-05 | 9.3922e-05 | 0.00027157 | 0.00010871 | 2.0826e-05 | 5.7142e-05 | 0.00014911 | 0.00020188 | 0.0010883 | 0.0015302 | 0.0018171 | 0.0020888 | 0.002492 | 0.0029189 | 0.0031816 | 0.0036519 | 0.0038724 | 0.0041058 | 0.0046905 | 0.0049297 | 0.0053113
[7 empty] | MA | Suffolk | 42.3497 | -70.9601 | Oil | 10823 | S42 | Deer Island Treatment S42 | 0.0020133 | 0.0051631 | 0.0067123 | 0.010515 | 0.0062762 | 0.015429 | 0.011968 | 0.0087444 | 0.021215 | 0 | 0.028842 | 0.037925 | 0.0065759 | 0.0055198 | 0.014796 | 0 | 0.0081382 | 0 | 0 | 0 | 0.01398 | 0.030852 | 0.042994 | 0.0388 | 0.040989 | 0.0063686 | 0.044118 | 0.05751 | 0.044104 | 0.013669 | 0.05442 | 0.029126 | 0.014721 | 0.008608 | 0.027542 | 0.015059 | 0.0052207 | 0.0032537 | 0.018341 | 0.0044798 | 0.0031897 | 0.011508 | 0 | 0.012095 | 0.011373 | 0 | 0.0062014 | 0 | 0.038158 | 0.80689 | 0.94686 | 1.0763 | 1.1966 | 1.3247 | 1.5147 | 1.6557 | 1.8721 | 2.0001 | 2.1851 | 2.4234 | 2.6167 | 2.8084
[7 empty] | NY | Queens | 40.7585 | -73.9451 | Gas | 2500 | CT02-4 | Ravenswood Generating Station CT02-4 | 0 | 0 | 0 | 0 | 0 | 0 | 0 | 0 | 0 | 0 | 0 | 0 | 0 | 0 | 0 | 0 | 0.0077669 | 0.0040698 | 0.0054841 | 0 | 0 | 0 | 0 | 0.031107 | 0 | 0.013182 | 0.015731 | 0.022716 | 0.054168 | 0 | 0.01016 | 0.018802 | 0.0054841 | 0.0042092 | 0.01165 | 0.01831 | 0.049672 | 0.025996 | 0 | 0.024369 | 0.0072828 | 0.0091108 | 0.046445 | 0 | 0.0091108 | 0.023676 | 0.0091108 | 0.018251 | 0.034644 | 0.10735 | 0.2679 | 0.42682 | 0.63189 | 0.90743 | 1.0719 | 1.3291 | 1.6687 | 2.1236 | 2.4623 | 2.9544 | 3.3607 | 3.8704
[7 empty] | CT | New Haven | 41.4485 | -72.834 | Gas | 6635 | AP-1 | Alfred L Pierce Generating Station AP-1 | 0 | 0 | 0 | 0 | 0 | 0 | 0 | 0 | 0 | 0 | 0 | 0 | 0 | 0 | 0 | 0 | 0 | 0 | 0.00096504 | 0 | 0 | 0 | 0 | 0.001199 | 0 | 0 | 0.034383 | 0.023929 | 0.050639 | 0.01008 | 0.040953 | 0.0080957 | 0.037642 | 0.11957 | 0 | 0.037859 | 0 | 0.0080054 | 0.020949 | 0.036315 | 0.013279 | 0.019915 | 0.036171 | 0 | 0 | 0 | 0 | 0.002879 | 0.0081472 | 0 | 0.3427 | 0.58203 | 0.93961 | 1.4683 | 2.019 | 2.6149 | 2.9463 | 4.0346 | 4.8079 | 5.609 | 6.4616 | 7.4524
[7 empty] | NY | Queens | 40.7864 | -73.9133 | Gas | 55243 | CT2-3B | Astoria Gas Turbine Power CT2-3B | 0 | 0 | 0 | 0 | 0 | 0 | 0 | 0 | 0 | 0 | 0 | 0 | 0 | 0 | 0 | 0 | 0 | 0 | 0 | 0 | 0 | 0 | 0 | 0 | 0 | 0 | 0 | 0.027138 | 0.020765 | 0.015521 | 0 | 0.008062 | 0.034538 | 0.0055069 | 0.0035001 | 0.04049 | 0.00046279 | 0.009112 | 0.025162 | 0.051213 | 0.053669 | 0.00078947 | 0.016192 | 0 | 0.018092 | 0.058841 | 0 | 0.017471 | 0.061738 | 0 | 0.15712 | 0.37307 | 0.61843 | 0.92225 | 0.9716 | 1.6794 | 1.8226 | 2.454 | 2.8391 | 3.4391 | 4.094 | 4.6497
[7 empty] | CT | New Haven | 41.2836 | -72.9042 | Oil | 6156 | NHHS3 | New Haven Harbor NHHS3 | 0 | 0 | 0 | 0 | 0 | 0 | 0 | 0 | 0 | 0 | 0 | 0 | 0 | 0 | 0 | 0 | 0 | 0.022537 | 0 | 0 | 0 | 0 | 0.01996 | 0.025609 | 0.025418 | 0.04429 | 0.01996 | 0.052812 | 0.0092202 | 0.031593 | 0.040255 | 0.027477 | 0.023723 | 0 | 0.020264 | 0.0063863 | 0.022441 | 0.05971 | 0.097978 | 0.037511 | 0 | 0.0081517 | 0.046036 | 0.089559 | 0.10798 | 0.020431 | 0.05986 | 0.11514 | 0.084723 | 0.67966 | 1.065 | 1.3983 | 1.5144 | 1.8566 | 2.2109 | 2.6711 | 2.8728 | 3.2075 | 3.6092 | 4.0844 | 4.3448 | 4.8445
[7 empty] | NY | Queens | 40.7864 | -73.9133 | Gas | 55243 | CT2-3A | Astoria Gas Turbine Power CT2-3A | 0 | 0 | 0 | 0 | 0 | 0 | 0 | 0 | 0 | 0 | 0 | 0 | 0 | 0 | 0 | 0 | 0 | 0 | 0 | 0 | 0 | 0 | 0 | 0 | 0 | 0 | 0 | 0.012078 | 0.0078345 | 0.01565 | 0 | 0.0099637 | 0.0018463 | 0.022482 | 0.00058335 | 0.033307 | 0.00057169 | 0.017401 | 0.022323 | 0.068783 | 0.059269 | 0.00032668 | 0.024301 | 0.0020417 | 0.00072142 | 0.079453 | 0 | 0.017806 | 0.04731 | 0 | 0.13398 | 0.36281 | 0.57324 | 0.73133 | 1.1105 | 1.5305 | 1.9681 | 2.438 | 2.7574 | 3.4212 | 4.1179 | 4.6432
[7 empty] | MA | Suffolk | 42.3414 | -71.0311 | Other | 10176 | A | South Boston Combustion Turbines A | 0 | 0 | 0 | 0 | 0 | 0 | 0 | 0 | 0 | 0 | 0 | 0 | 0 | 0 | 0 | 0 | 0 | 0 | 0 | 0 | 0 | 0.033013 | 0.01163 | 0.014814 | 0 | 0 | 0 | 0.027548 | 0.0029925 | 0 | 0 | 0 | 0.0082347 | 0.0011319 | 0.0029925 | 0.014835 | 0.024895 | 0 | 0.0066641 | 0 | 0.0088077 | 0.021356 | 0.037911 | 0 | 0.017308 | 0.01163 | 0 | 0.06142 | 0.18426 | 0 | 0.054693 | 0.1461 | 0.29384 | 0.44987 | 0.65217 | 0.85044 | 1.1572 | 1.3496 | 1.6187 | 2.0062 | 2.3521 | 2.7667
[7 empty] | NY | Lewis | 43.8861 | -75.4342 | Gas | 10617 | 1 | Beaver Falls, LLC 1 | 0 | 0 | 0 | 0 | 0 | 0 | 0 | 0 | 0 | 0 | 0 | 0 | 0 | 0 | 0 | 0 | 0 | 0 | 0 | 0 | 0 | 0 | 0 | 0.0022648 | 0 | 0 | 0 | 0.014899 | 0.012068 | 0 | 0.074864 | 0.099048 | 0 | 0.060544 | 0.10176 | 0.27352 | 0.088367 | 0.0095668 | 0.00081668 | 0 | 0.013271 | 0 | 0 | 0 | 0.010792 | 0 | 0 | 0 | 0.056156 | 1.107 | 1.6397 | 1.8696 | 2.2147 | 2.5728 | 3.2433 | 3.5626 | 4.059 | 4.6915 | 5.4973 | 6.1585 | 6.7467 | 7.5146
[7 empty] | NY | Queens | 40.7864 | -73.9133 | Gas | 55243 | CT3-3A | Astoria Gas Turbine Power CT3-3A | 0 | 0 | 0 | 0 | 0 | 0 | 0 | 0 | 0 | 0 | 0 | 0 | 0 | 0 | 0.016337 | 0 | 0.031141 | 0 | 0 | 0 | 0 | 0.0044568 | 0.020067 | 3.889e-05 | 0 | 0 | 0 | 0 | 0.045569 | 0.019649 | 0.021149 | 0.025711 | 0.012192 | 0.026241 | 0.08346 | 0.059393 | 0.057406 | 0.04078 | 0.04865 | 0.085814 | 0.062127 | 0.052432 | 0.080705 | 0.075135 | 0.090424 | 0.067197 | 0.0042731 | 0.15283 | 0.13803 | 0.21209 | 0.36452 | 0.47026 | 0.73387 | 1.0617 | 1.1613 | 1.4229 | 1.8602 | 2.248 | 2.4895 | 2.9263 | 3.3516 | 3.7042
[7 empty] | NY | Nassau | 40.8269 | -73.6479 | Oil | 2514 | U00021 | Glenwood U00021 | 0 | 0 | 0 | 0 | 0 | 0 | 0 | 0 | 0 | 0 | 0 | 0 | 0 | 0 | 0 | 0 | 0 | 0 | 0 | 0 | 0 | 0 | 0 | 0 | 0 | 0 | 0 | 0 | 0 | 0 | 0.00020359 | 0.00012967 | 0.00013766 | 4.642e-05 | 0 | 0 | 4.5161e-06 | 0.00014556 | 0 | 3.9885e-05 | 6.5249e-06 | 5.3504e-05 | 0.00031405 | 0.00047999 | 0.0004008 | 0.0016844 | 0.00053935 | 0.00081526 | 0.0019068 | 0.0098066 | 0.010955 | 0.012636 | 0.01571 | 0.018762 | 0.02143 | 0.022713 | 0.025362 | 0.029497 | 0.032352 | 0.035959 | 0.039593 | 0.043225
[7 empty] | NY | Queens | 40.7864 | -73.9133 | Gas | 55243 | CT3-3B | Astoria Gas Turbine Power CT3-3B | 0 | 0 | 0 | 0 | 0 | 0 | 0 | 0 | 0 | 0 | 0 | 0 | 0 | 0 | 0.0017267 | 0 | 0.013339 | 0 | 0 | 0 | 0 | 0.00687 | 0.023358 | 7.7781e-05 | 0 | 0 | 0 | 0 | 0.019624 | 0.017733 | 0.033195 | 0.022751 | 0.0091003 | 0.022702 | 0.099999 | 0.066133 | 0.07781 | 0.058899 | 0.041189 | 0.04898 | 0.031505 | 0.097288 | 0.093016 | 0.11041 | 0.067913 | 0.085929 | 0.0036994 | 0.16537 | 0.11034 | 0.21766 | 0.37678 | 0.49552 | 0.7415 | 0.88311 | 1.1289 | 1.456 | 1.7349 | 2.15 | 2.546 | 2.9284 | 3.2995 | 3.8356
[7 empty] | NY | Suffolk | 40.9569 | -72.8774 | Oil | 7146 | UGT007 | Wading River Facility UGT007 | 0 | 0 | 0 | 0 | 0 | 0 | 0 | 0 | 0 | 0 | 0 | 0 | 0 | 0 | 0 | 0 | 0 | 0 | 0 | 0.016739 | 0 | 0 | 0.029935 | 0.0010596 | 0 | 0.034974 | 0.050951 | 0.031413 | 0.053228 | 0 | 0.039094 | 0.023155 | 0.024503 | 0.00081509 | 0 | 0 | 0.026324 | 0.039776 | 0.036148 | 0 | 0.024336 | 0.065576 | 0.076991 | 0.022596 | 0.076616 | 0.025979 | 0.011933 | 0.043143 | 0.065084 | 0 | 0.18496 | 0.36926 | 0.67723 | 0.92694 | 1.4103 | 1.7453 | 2.1946 | 2.7871 | 3.5071 | 4.1805 | 4.8859 | 5.5948
[7 empty] | NY | Queens | 40.7864 | -73.9133 | Gas | 55243 | CT3-4A | Astoria Gas Turbine Power CT3-4A | 0 | 0 | 0 | 0 | 0 | 0 | 0 | 0 | 0 | 0 | 0 | 0 | 0 | 0 | 0 | 0.0068505 | 0.0053474 | 0 | 0.0077139 | 0 | 0.029037 | 0 | 0.020639 | 0.01116 | 0.02518 | 0.016739 | 0 | 0.064573 | 0.075463 | 0.033308 | 0.030182 | 0.06391 | 0.036664 | 0.027931 | 0.069657 | 0.049241 | 0.042252 | 0.010652 | 0.045292 | 0.1387 | 0.0021613 | 0.17676 | 0.045749 | 0.048547 | 0.03184 | 0.080588 | 0.073924 | 0.22104 | 0.298 | 0.14557 | 0.27767 | 0.4386 | 0.62949 | 0.9073 | 1.2076 | 1.5177 | 1.6806 | 2.0035 | 2.423 | 2.973 | 3.3585 | 3.8002
[7 empty] | NY | Oswego | 43.46 | -76.53 | Oil | 2594 | 6 | Oswego Harbor Power 6 | 0 | 0 | 0 | 0 | 0 | 0 | 0 | 0 | 0 | 0 | 0 | 0 | 0 | 0 | 0 | 0 | 0 | 0 | 0.067748 | 0 | 0 | 0.39518 | 0.22113 | 0.19795 | 0 | 0.15862 | 0 | 0.23794 | 0.6576 | 0 | 0 | 0.11636 | 0.14129 | 0.15908 | 0.084482 | 0.047775 | 0.33053 | 0.63255 | 2.5291 | 1.813 | 2.2675 | 0.61832 | 0.21584 | 0.77926 | 0.28189 | 0 | 0.43776 | 0.24476 | 3.694 | 17.9265 | 26.5647 | 31.2464 | 37.3077 | 44.0532 | 48.5251 | 62.5122 | 64.7298 | 75.9806 | 83.9673 | 91.6795 | 98.1231 | 106.2074
[7 empty] | NY | Queens | 40.7864 | -73.9133 | Gas | 55243 | CT3-4B | Astoria Gas Turbine Power CT3-4B | 0 | 0 | 0 | 0 | 0 | 0 | 0 | 0 | 0 | 0 | 0 | 0 | 0 | 0.030522 | 0 | 0.00014584 | 0 | 0 | 8.7503e-05 | 0.019398 | 0.035044 | 0.011352 | 0 | 0 | 0.060587 | 0.017988 | 0.015789 | 0.018702 | 0.034027 | 0.044811 | 0.039037 | 0.095227 | 0.019216 | 0.010699 | 0.1169 | 0.059313 | 0.076221 | 0.036918 | 0.049429 | 0.11608 | 0 | 0.11932 | 0.066228 | 0.0072958 | 0.032041 | 0.12177 | 0.063525 | 0.2016 | 0.23946 | 0.15531 | 0.289 | 0.41091 | 0.68048 | 0.93132 | 1.1476 | 1.3882 | 1.7985 | 2.078 | 2.4378 | 2.9551 | 3.2772 | 3.7289
[7 empty] | NY | Queens | 40.7864 | -73.9133 | Gas | 55243 | CT3-2B | Astoria Gas Turbine Power CT3-2B | 0.0044568 | 0.016707 | 0.0059599 | 0.00035001 | 0.01169 | 0.0086657 | 0.0025386 | 0.0036868 | 0.0077936 | 0 | 0.015694 | 0.01337 | 0 | 0 | 0 | 0 | 0 | 0 | 0.021536 | 0.038228 | 0.0070148 | 0.018988 | 0 | 0 | 0.012924 | 0.0094017 | 0 | 0.081842 | 0.025972 | 0.010763 | 0.065955 | 0.077774 | 0.038773 | 0.01351 | 0.10339 | 0.069767 | 0.055469 | 0.04747 | 0.046849 | 0.072309 | 0.010236 | 0.043757 | 0.1164 | 3.889e-05 | 0.038408 | 0.081825 | 0.048379 | 0.21729 | 0.1813 | 0.20836 | 0.34218 | 0.56158 | 0.74405 | 0.92439 | 1.2639 | 1.5881 | 1.9156 | 2.2416 | 2.6115 | 3.0162 | 3.4397 | 3.832
[7 empty] | NY | Queens | 40.7864 | -73.9133 | Gas | 55243 | CT3-2A | Astoria Gas Turbine Power CT3-2A | 0 | 0.0041768 | 0.01225 | 0.0044568 | 0.0089137 | 0.0092637 | 0.0044568 | 0.0086657 | 0.0075953 | 0 | 0.022282 | 0.015587 | 0 | 0 | 0 | 0 | 0 | 0 | 0.025115 | 0.034914 | 0.014224 | 0.012904 | 0 | 0 | 0.025576 | 0.0047252 | 0 | 0.052866 | 0.018998 | 0.0049293 | 0.060731 | 0.056903 | 0.051656 | 0.0133 | 0.062792 | 0.084295 | 0.12589 | 0.060922 | 0.028794 | 0.040924 | 0.0096944 | 0.050468 | 0.079938 | 3.889e-05 | 0.057635 | 0.041066 | 0.04806 | 0.17267 | 0.17575 | 0.20349 | 0.35368 | 0.65643 | 0.8075 | 0.98306 | 1.2782 | 1.5897 | 1.9013 | 2.2578 | 2.5871 | 2.9498 | 3.4397 | 3.888
[7 empty] | NY | Queens | 40.7585 | -73.9451 | Gas | 2500 | CT02-3 | Ravenswood Generating Station CT02-3 | 0 | 0 | 0 | 0 | 0 | 0 | 0 | 0 | 0 | 0 | 0 | 0 | 0 | 0 | 0 | 0 | 0.0082719 | 0.025499 | 0.016544 | 0 | 0 | 0 | 0 | 0.029913 | 0 | 0.044071 | 0.017236 | 0.059548 | 0.016177 | 0.005259 | 0 | 0.033088 | 0.012881 | 0.013738 | 0 | 0.016076 | 0.0092885 | 0.025201 | 0.011836 | 0.026807 | 0.023535 | 0.03274 | 0 | 0.03033 | 0 | 0.051814 | 0 | 0.013851 | 0.15775 | 0.59086 | 0.77856 | 0.97647 | 1.1857 | 1.5051 | 1.6741 | 1.9268 | 2.1861 | 2.4326 | 2.723 | 3.0086 | 3.2988 | 3.6428
[7 empty] | NY | Orange | 41.573 | -73.9646 | Gas | 2480 | 1 | Danskammer Generating Station 1 | 0 | 0 | 0 | 0 | 0 | 0 | 0 | 0 | 0 | 0 | 0 | 0 | 0 | 0.10862 | 0.043447 | 0 | 0 | 0 | 0 | 0 | 0 | 0.10862 | 0 | 0.17379 | 0 | 0 | 0 | 0 | 0.31606 | 0.26068 | 0.1116 | 0 | 0 | 0 | 0 | 0 | 0.13034 | 0 | 0.043447 | 0 | 0 | 0.13034 | 0 | 0 | 0.086894 | 0.086894 | 0.043447 | 0.043447 | 0 | 2.2592 | 2.9978 | 3.9319 | 4.8443 | 6.6039 | 8.1897 | 9.7321 | 11.6438 | 13.1644 | 14.9674 | 17.1398 | 19.6814 | 21.7234
[7 empty] | NY | Queens | 40.7585 | -73.9451 | Gas | 2500 | CT03-2 | Ravenswood Generating Station CT03-2 | 0 | 0 | 0 | 0 | 0 | 0 | 0 | 0 | 0 | 0 | 0 | 0 | 0 | 0 | 0 | 0 | 0 | 0 | 0 | 0 | 0.001836 | 0 | 0 | 0 | 0.0058334 | 0 | 0 | 0 | 0 | 0.010352 | 0.013171 | 0 | 0.013386 | 0.0075001 | 0.014227 | 0.0075131 | 0.025399 | 0.013544 | 0.0046875 | 0.013737 | 0.01837 | 0 | 0.010456 | 0.0069011 | 0.0066928 | 0.0075391 | 0.034929 | 0.036586 | 0.025729 | 0.33177 | 0.45096 | 0.5128 | 0.63246 | 0.79447 | 0.90849 | 1.1094 | 1.2217 | 1.3781 | 1.4909 | 1.7448 | 1.8917 | 2.0899
[7 empty] | NY | Suffolk | 40.8153 | -73.0664 | Oil | 8007 | U00015 | Holtsville Facility U00015 | 0 | 0 | 0 | 0 | 0 | 0 | 0 | 0 | 0 | 0 | 0 | 0 | 0 | 0 | 0 | 0 | 0 | 0 | 0 | 0 | 0 | 0 | 0 | 0.006073 | 0 | 0 | 0 | 0 | 0 | 0.045495 | 0 | 0 | 0 | 0.0039303 | 0.056484 | 0.1212 | 0.12951 | 0.058098 | 0.14689 | 0.16392 | 0.25425 | 0.28855 | 0.049894 | 0.34545 | 0.16707 | 0.25835 | 0.06579 | 0.023032 | 0.16929 | 1.8265 | 2.5753 | 3.1734 | 3.7168 | 4.2546 | 5.2218 | 5.9991 | 6.8945 | 7.2494 | 8.4506 | 9.345 | 10.4046 | 11.5175
[7 empty] | NY | Suffolk | 40.8153 | -73.0664 | Oil | 8007 | U00016 | Holtsville Facility U00016 | 0 | 0 | 0 | 0 | 0 | 0 | 0 | 0 | 0 | 0 | 0 | 0 | 0 | 0 | 0 | 0 | 0 | 0 | 0 | 0 | 0 | 0 | 0 | 0.0050865 | 0 | 0 | 0 | 0.0021982 | 0 | 0.063291 | 0 | 0 | 0 | 0.0042286 | 0.061777 | 0.1203 | 0.093666 | 0.064237 | 0.10259 | 0.16621 | 0.26048 | 0.26536 | 0.031731 | 0.21264 | 0.21865 | 0.23424 | 0.077276 | 0.016305 | 0.16985 | 1.7816 | 2.3995 | 3.2275 | 3.7582 | 4.3982 | 4.9243 | 5.8192 | 6.6813 | 7.4459 | 8.3863 | 9.3765 | 10.3676 | 11.4311
[7 empty] | NY | Nassau | 40.8269 | -73.6479 | Oil | 2514 | U00020 | Glenwood U00020 | 0 | 0 | 0 | 0 | 0 | 0 | 0 | 0 | 0 | 0 | 0 | 0 | 0 | 0 | 0 | 0 | 0 | 0 | 0 | 0 | 0 | 0 | 0 | 0.07045 | 0 | 0 | 0 | 0.007866 | 0 | 0.071651 | 0.13452 | 0.019574 | 0 | 0 | 0 | 0 | 0 | 0.15564 | 0 | 0 | 0 | 0.018064 | 0.047767 | 0.036144 | 0.095072 | 0.15254 | 0.14336 | 0.53282 | 0.22347 | 1.5347 | 1.9185 | 2.4833 | 3.3322 | 4.2865 | 4.9938 | 6.4441 | 7.6609 | 8.7522 | 10.6254 | 12.2807 | 13.7169 | 15.5087
[7 empty] | NY | Suffolk | 40.9569 | -72.8774 | Oil | 7146 | UGT008 | Wading River Facility UGT008 | 0 | 0 | 0 | 0 | 0 | 0 | 0 | 0 | 0 | 0 | 0 | 0 | 0 | 0 | 0 | 0 | 0 | 0 | 0 | 0 | 0 | 0 | 0.012445 | 0.026549 | 0 | 0 | 0.012445 | 0.033371 | 0 | 0.0032604 | 0.0083645 | 0 | 0 | 0 | 0.0075644 | 0.041058 | 0.0023288 | 0.037145 | 0.011198 | 0.028078 | 0.032017 | 0.12481 | 0.07148 | 0.22065 | 0.16533 | 0.12369 | 0.12095 | 0.14077 | 0.17327 | 0.79049 | 1.0276 | 1.3106 | 1.7238 | 2.1023 | 2.3429 | 2.8182 | 3.1972 | 3.7041 | 4.2319 | 4.724 | 5.1427 | 5.6776
[7 empty] | NY | Suffolk | 40.9572 | -72.8664 | Oil | 55787 | CT02 | Shoreham Energy CT02 | 0 | 0.00045001 | 0.0065089 | 0 | 0.0065089 | 0.001542 | 0.0056869 | 0.0063469 | 0.021164 | 0 | 0.00255 | 0.03673 | 0 | 0.037386 | 0 | 0 | 0.00042001 | 0.00096002 | 0 | 0 | 0 | 0.0096314 | 0 | 0 | 0 | 0.033469 | 0.00081602 | 0.03435 | 0 | 0.04282 | 0.021864 | 0.070409 | 0.077366 | 0.046967 | 0.016079 | 0.05511 | 0 | 0.052985 | 0.069802 | 0.10601 | 0.050463 | 0.1345 | 0.014739 | 0.031225 | 0.00090002 | 0.1536 | 0.0086636 | 0.088331 | 0.10812 | 0.43083 | 0.85427 | 1.2272 | 1.647 | 1.9838 | 2.2987 | 2.6711 | 3.1375 | 3.5563 | 3.9629 | 4.4123 | 4.8817 | 5.2736
[7 empty] | NY | Suffolk | 40.9572 | -72.8664 | Oil | 55787 | CT01 | Shoreham Energy CT01 | 0.0054601 | 0.0052081 | 0.010416 | 0.0054601 | 0.00026401 | 0.00076801 | 0.020523 | 0.0054601 | 0.016128 | 0 | 0.001008 | 0.020832 | 0 | 0.01464 | 0 | 0 | 0.002199 | 0.020273 | 0 | 0 | 0 | 0 | 0 | 0 | 0 | 0.032281 | 0.0038923 | 0.01743 | 0.023183 | 0.026716 | 0.012254 | 0.044672 | 0.12502 | 0.032738 | 0.042208 | 0.062232 | 0.027271 | 0.028551 | 0.052295 | 0.070924 | 0.0091058 | 0.047459 | 0.0080864 | 0.063555 | 0.014477 | 0.063811 | 0.053429 | 0.10519 | 0.054032 | 0.32941 | 0.70623 | 0.8715 | 1.0853 | 1.4252 | 1.7648 | 2.2221 | 2.6776 | 3.0913 | 3.5125 | 4.0707 | 4.6256 | 5.2081
[7 empty] | MA | Suffolk | 42.3414 | -71.0311 | Other | 10176 | B | South Boston Combustion Turbines B | 0 | 0 | 0 | 0 | 0 | 0 | 0 | 0 | 0 | 0 | 0 | 0 | 0 | 0 | 0 | 0 | 0 | 0 | 0 | 0 | 0.0049018 | 0 | 0 | 0.012665 | 0.011583 | 0.04313 | 0.012994 | 0.015595 | 0.0072383 | 0.011679 | 0 | 0 | 0.037859 | 0 | 0.022006 | 0.053408 | 0.015198 | 0.03353 | 0.038035 | 0 | 0.0037818 | 0.029136 | 0.0065877 | 0 | 0 | 0 | 0 | 0.0047764 | 0 | 0 | 0.01369 | 0.07577 | 0.1237 | 0.24041 | 0.40798 | 0.6346 | 0.75485 | 1.0084 | 1.3188 | 1.5145 | 1.8168 | 2.1935
[7 empty] | MA | Bristol | 41.8653 | -71.1061 | Oil | 1682 | 8 | Cleary Flood 8 | 0 | 0 | 0 | 0 | 0 | 0 | 0 | 0 | 0 | 0 | 0 | 0 | 0 | 0 | 0 | 0 | 0 | 0 | 0 | 0 | 0 | 0 | 0 | 0 | 0 | 0 | 0 | 0 | 0 | 0 | 0 | 0.049358 | 0.044574 | 0 | 0 | 0 | 0.020127 | 0 | 0.049895 | 0 | 0.070511 | 0.021603 | 0.11051 | 0 | 0.14923 | 0.17567 | 0.24246 | 0.4395 | 0.40337 | 1.2021 | 1.3959 | 1.4393 | 1.4017 | 1.4995 | 1.3434 | 1.2118 | 1.0936 | 1.0228 | 0.86917 | 0.62322 | 0.23188 | 0
[7 empty] | NY | Queens | 40.7869 | -73.9122 | Gas | 8906 | 20 | Astoria Generating Station 20 | 0.019528 | 0.03744 | 0.13839 | 0.11197 | 0.2122 | 0.12688 | 0.096041 | 0.22446 | 0.20783 | 0 | 0.17584 | 0.45868 | 0.33645 | 0.07512 | 0.21647 | 0 | 0 | 0.1929 | 0.52826 | 0.17742 | 0.025089 | 0.10568 | 0.28179 | 0.14274 | 1.3776 | 1.0836 | 0.80342 | 0.39205 | 0 | 0.023807 | 0 | 0.08445 | 0.016238 | 0.48447 | 0.16911 | 0.18494 | 0.27187 | 0.19215 | 0 | 0 | 0.077808 | 0.086727 | 0.080991 | 0.29116 | 0.65058 | 0.55908 | 0.51184 | 0.0131 | 0.037592 | 0 | 2.3719 | 4.2034 | 7.0594 | 8.6425 | 11.0616 | 12.0626 | 14.9161 | 17.0871 | 19.1809 | 21.1302 | 23.5622 | 25.5123
[7 empty] | MA | Essex | 42.5428 | -70.9236 | Gas | 1678 | 2 | Waters River 2 | 0 | 0 | 0 | 0 | 0 | 0 | 0 | 0 | 0 | 0 | 0 | 0 | 0 | 0 | 0 | 0 | 0 | 0 | 0 | 0 | 0 | 0 | 0 | 0 | 0 | 0.0067379 | 0.014623 | 0 | 0 | 0 | 0.0087573 | 0 | 0 | 0.0027565 | 0 | 0.017487 | 0 | 0.024467 | 0.0067379 | 0.026107 | 0.003469 | 0.001531 | 0.020203 | 0.014931 | 0.0093982 | 0.012344 | 0.064829 | 0.062218 | 0.11171 | 0.075754 | 0.22074 | 0.31868 | 0.47913 | 0.6203 | 0.75559 | 0.85579 | 0.95942 | 1.1657 | 1.2777 | 1.4145 | 1.5919 | 1.7435
[7 empty] | NY | Orange | 41.573 | -73.9646 | Gas | 2480 | 4 | Danskammer Generating Station 4 | 0 | 0 | 0 | 0 | 0 | 0 | 0 | 0 | 0 | 0 | 0 | 0.62801 | 1.1301 | 0.10267 | 0.77615 | 1.1749 | 0.36241 | 0.83918 | 1.0535 | 3.8074 | 2.1509 | 2.7482 | 1.5929 | 1.6052 | 0.51794 | 1.6735 | 1.4195 | 2.5499 | 1.7785 | 0.50032 | 2.6449 | 0.67196 | 1.2892 | 0.87665 | 0.29345 | 0.30736 | 0.488 | 1.0756 | 2.0388 | 0.98789 | 2.2055 | 3.2948 | 4.087 | 3.0022 | 3.4807 | 1.7006 | 4.587 | 3.2138 | 2.044 | 0 | 10.1902 | 15.9221 | 24.1107 | 30.8434 | 38.4861 | 47.0385 | 53.0434 | 63.0516 | 67.8738 | 77.882 | 83.068 | 90.9836
[7 empty] | CT | New Haven | 41.2836 | -72.9042 | Oil | 6156 | NHHS4 | New Haven Harbor NHHS4 | 0 | 0 | 0 | 0 | 0 | 0 | 0 | 0 | 0 | 0 | 0 | 0 | 0 | 0 | 0 | 0 | 0 | 0 | 0 | 0 | 0 | 0.027423 | 0.064378 | 0.056226 | 0.10388 | 0.14985 | 0.020915 | 0.066445 | 0.02206 | 0.031743 | 0 | 0.060113 | 0 | 0 | 0.025646 | 0.047483 | 0.29567 | 0.045231 | 0.033196 | 0.030704 | 0 | 0.085211 | 0.042646 | 0.43667 | 0.18136 | 0.15364 | 0.16889 | 0.057538 | 0.21242 | 0 | 0.98817 | 1.9513 | 2.5332 | 3.8137 | 4.4836 | 5.5227 | 6.2932 | 7.2171 | 8.141 | 9.0404 | 9.7619 | 10.6705
[7 empty] | MA | Hampden | 42.1977 | -72.5103 | Oil | 6081 | 2 | Stony Brook 002 | 0 | 0 | 0 | 0 | 0 | 0 | 0 | 0 | 0 | 0 | 0 | 0 | 0 | 0 | 0 | 0 | 0 | 0 | 0 | 0 | 0 | 0 | 0 | 0 | 0 | 0 | 0.064765 | 0.21569 | 0 | 0 | 0.50327 | 0.078343 | 0.2614 | 0.32038 | 0.26942 | 0.26381 | 0 | 1.5013 | 2.2683 | 0.92221 | 0.81307 | 1.514 | 3.6694 | 3.3221 | 2.6433 | 2.6616 | 2.0884 | 3.3377 | 1.4131 | 0 | 9.6485 | 16.1813 | 23.0467 | 32.5436 | 42.8455 | 46.6397 | 55.1977 | 65.8357 | 74.1955 | 81.1547 | 87.7428 | 96.2668
[7 empty] | NY | Queens | 40.7864 | -73.9133 | Gas | 55243 | CT3-1A | Astoria Gas Turbine Power CT3-1A | 0 | 0 | 0 | 0 | 0 | 0 | 0 | 0 | 0 | 0 | 0 | 0 | 0 | 0 | 0 | 0 | 0 | 0 | 0.0013612 | 0 | 0 | 0 | 0 | 0 | 0 | 0 | 0 | 0 | 0.0065802 | 0 | 0.00047641 | 0.014638 | 0.031034 | 0.0065336 | 0.0010889 | 0.032499 | 0.12066 | 0.08992 | 0.029953 | 0.03952 | 0.0095009 | 0 | 0.051242 | 0.034013 | 0 | 0 | 0.01024 | 0.078366 | 0.043868 | 0 | 0.050814 | 0.1809 | 0.45211 | 0.70984 | 0.99145 | 1.3292 | 1.7909 | 2.2039 | 2.8867 | 3.6012 | 4.2575 | 4.9442
[7 empty] | CT | New Haven | 41.2836 | -72.9042 | Oil | 6156 | NHHS2 | New Haven Harbor NHHS2 | 0 | 0 | 0 | 0 | 0 | 0 | 0 | 0 | 0 | 0 | 0 | 0 | 0 | 0 | 0 | 0 | 0 | 0 | 0 | 0 | 0 | 0 | 0.022851 | 0.017369 | 0.006288 | 0.024566 | 0.019803 | 0.019499 | 0.041433 | 0.031776 | 0.0015009 | 0.00056003 | 0 | 0 | 0.038283 | 0.0052867 | 0.04178 | 0.075083 | 0.09127 | 0.020605 | 0 | 0.048142 | 0.027173 | 0.14984 | 0.08351 | 0.024211 | 0.072793 | 0.045217 | 0 | 0 | 0.41621 | 0.9849 | 1.2359 | 1.6587 | 2.1133 | 2.6176 | 2.9698 | 3.5674 | 3.7718 | 4.2007 | 4.5125 | 4.9487
[7 empty] | NY | Orange | 41.573 | -73.9646 | Gas | 2480 | 2 | Danskammer Generating Station 2 | 0 | 0 | 0 | 0 | 0 | 0 | 0 | 0 | 0 | 0 | 0 | 0 | 0 | 0.070254 | 0.084039 | 0 | 0.10979 | 0 | 0 | 0.069917 | 0 | 0 | 0.073193 | 0 | 0 | 0 | 0.054895 | 0 | 0 | 0.13166 | 0 | 0.12983 | 0.1198 | 0.05564 | 0.12958 | 0.16146 | 0 | 0.05564 | 0.037094 | 0.074187 | 0.20401 | 0.18 | 0.05564 | 0.092734 | 0.052411 | 0.57621 | 1.2455 | 1.5586 | 0.77896 | 0 | 2.0031 | 3.4312 | 4.2287 | 6.343 | 8.2533 | 9.5887 | 10.6088 | 12.7787 | 14.0399 | 15.5422 | 17.4154 | 18.5468
[7 empty] | NY | Orange | 41.4278 | -74.4186 | Gas | 2632 | 1 | Shoemaker 1 | 0 | 0 | 0 | 0 | 0 | 0 | 0 | 0 | 0 | 0 | 0 | 0.030952 | 0.15437 | 0 | 0.11661 | 0.099106 | 0.13469 | 0.19363 | 0.55832 | 0.15357 | 0.15411 | 0 | 0 | 0.061679 | 0 | 0.080961 | 0.2843 | 0.19943 | 0 | 0.35998 | 0.34092 | 0.095946 | 0.14793 | 0.084298 | 0.086435 | 0.11361 | 0 | 0.011551 | 0.19742 | 0.15734 | 0.078358 | 0.13456 | 0.38488 | 0.29956 | 0.10581 | 0.010699 | 0 | 0.0069931 | 0.07605 | 0 | 2.0952 | 3.5463 | 5.3132 | 7.1374 | 9.1667 | 11.1698 | 12.6184 | 13.7748 | 16.2509 | 17.8564 | 19.2596 | 20.9794
[7 empty] | NY | Queens | 40.7864 | -73.9133 | Gas | 55243 | CT3-1B | Astoria Gas Turbine Power CT3-1B | 0 | 0 | 0 | 0 | 0 | 0 | 0 | 0 | 0 | 0 | 0 | 0 | 0 | 0 | 0 | 0 | 0 | 0 | 0.00027223 | 0 | 0 | 0 | 0 | 0 | 0 | 0 | 0 | 0 | 0.0065802 | 0 | 0.0013806 | 0.0029207 | 0.015323 | 0.0018667 | 0.017481 | 0.048743 | 0.094181 | 0.08066 | 0.021514 | 0.02201 | 0.0073192 | 0 | 0.034004 | 0.017055 | 0 | 0 | 0.022661 | 0.09707 | 0.064889 | 0 | 0.071169 | 0.19437 | 0.39104 | 0.70203 | 0.94234 | 1.3978 | 1.7751 | 2.3202 | 2.8343 | 3.4876 | 4.0018 | 4.9305
[7 empty] | NY | Suffolk | 40.6953 | -73.3497 | Oil | 2521 | UGT001 | West Babylon Facility UGT001 | 0 | 0 | 0 | 0 | 0 | 0 | 0 | 0 | 0 | 0 | 0 | 0 | 0 | 0 | 0 | 0 | 0 | 0 | 0 | 0 | 0 | 0 | 0 | 0.059686 | 0 | 0 | 0.024887 | 0.01308 | 0 | 0.018031 | 0.44758 | 0.13766 | 0.0070616 | 0 | 0.04809 | 0.010832 | 0 | 0.15393 | 0 | 0.41245 | 0.0061704 | 0.29903 | 0 | 0.067756 | 0.32606 | 0.42254 | 0.086463 | 0.39005 | 0.036244 | 3.1104 | 4.7157 | 6.7372 | 8.4589 | 10.9172 | 12.7472 | 17.3836 | 19.3915 | 23.4357 | 27.3861 | 31.9076 | 35.6457 | 40.3522
[7 empty] | NY | Oswego | 43.46 | -76.53 | Oil | 2594 | 5 | Oswego Harbor Power 5 | 0 | 0 | 0 | 0 | 0 | 0 | 0 | 0 | 0 | 0 | 0 | 0 | 0 | 0 | 0 | 0 | 0.07819 | 0 | 0 | 0 | 0.039736 | 0 | 0 | 0 | 0 | 0 | 0.074481 | 0.022213 | 0.071355 | 0 | 0.63578 | 0.60867 | 0.83175 | 0.36952 | 0.31378 | 0.25127 | 0.32432 | 0.69532 | 0.17537 | 0.38866 | 0.34809 | 0.098016 | 0.29872 | 0.14249 | 0.47142 | 2.0323 | 1.9943 | 2.4922 | 2.6783 | 0 | 5.2254 | 11.0557 | 17.3579 | 21.0013 | 26.3451 | 30.8486 | 36.9286 | 40.665 | 49.5618 | 51.9461 | 57.7155 | 63.2007
[7 empty] | NY | Suffolk | 40.9569 | -72.8774 | Oil | 7146 | UGT013 | Wading River Facility UGT013 | 0 | 0 | 0 | 0 | 0 | 0 | 0 | 0 | 0 | 0 | 0 | 0 | 0 | 0 | 0 | 0 | 0 | 0 | 0 | 0 | 0 | 0 | 0 | 0 | 0 | 0 | 0 | 0 | 0 | 0 | 0 | 0 | 0.13059 | 0.14805 | 0.34817 | 0.13036 | 0.074547 | 0.10281 | 0.46689 | 0.17103 | 0 | 0.22458 | 0.10552 | 0.10911 | 0.33417 | 0.29284 | 0.032555 | 0.11867 | 0.86494 | 2.1819 | 3.2571 | 4.1329 | 5.3042 | 5.9726 | 8.4022 | 9.1437 | 11.184 | 12.2467 | 14.2267 | 16.1714 | 18.0016 | 20.3277
[7 empty] | CT | New London | 41.4281 | -72.1019 | Oil | 546 | 6 | Montville 6 | 0.28585 | 0.58147 | 0.85006 | 0.52028 | 0.71525 | 1.2564 | 0.67852 | 1.4651 | 1.4553 | 0 | 2.0294 | 0.94008 | 1.1245 | 1.2959 | 1.3135 | 1.4598 | 0.063022 | 0.44398 | 0.32062 | 0 | 0 | 0 | 0 | 0.024647 | 0 | 0.35541 | 0.15304 | 0 | 0.45943 | 0.14799 | 1.0014 | 0.15808 | 0.25674 | 1.6849 | 0.7707 | 1.487 | 0.3337 | 1.45 | 2.1475 | 1.4415 | 3.1264 | 2.8944 | 7.2174 | 6.2042 | 4.564 | 6.4682 | 7.7269 | 7.2972 | 7.7126 | 2.486 | 8.1652 | 13.3237 | 23.3685 | 32.2262 | 46.2921 | 53.6716 | 69.3078 | 83.4188 | 101.1108 | 120.1051 | 139.4492 | 160.8144
[7 empty] | MA | Hampden | 42.1977 | -72.5103 | Oil | 6081 | 5 | Stony Brook 005 | 0 | 0 | 0 | 0 | 0 | 0 | 0 | 0 | 0 | 0 | 0 | 0 | 0 | 0 | 0 | 0 | 0 | 0 | 0 | 0 | 0 | 0 | 0.018675 | 0 | 0.0024596 | 0.0097646 | 0.0090863 | 0 | 0 | 0.032282 | 0 | 0 | 0.022445 | 0 | 0 | 0 | 0 | 0.0023411 | 0 | 0.014177 | 0 | 0.025815 | 0.0022446 | 0.054314 | 0.028606 | 0 | 0 | 0 | 0.017648 | 0 | 0 | 0 | 0 | 0 | 0 | 0 | 0 | 0 | 0 | 0 | 0 | 0
[7 empty] | MA | Hampden | 42.1977 | -72.5103 | Oil | 6081 | 4 | Stony Brook 004 | 0 | 0 | 0 | 0 | 0 | 0 | 0 | 0 | 0 | 0 | 0 | 0 | 0 | 0 | 0 | 0 | 0 | 0 | 0 | 0 | 0 | 0 | 0.02253 | 0 | 0.0064173 | 0.012481 | 0.018536 | 0 | 0 | 0.021934 | 0 | 0 | 0.00044938 | 0 | 0.018339 | 0 | 0 | 0.041328 | 0.047609 | 0 | 0 | 0.02796 | 0.008934 | 0.028153 | 0.049049 | 0 | 0 | 0 | 0.0042219 | 0 | 0 | 0 | 0 | 0 | 0 | 0 | 0 | 0 | 0 | 0 | 0 | 0
[7 empty] | CT | Middlesex | 41.5544 | -72.5793 | Oil | 562 | 4 | Middletown 4 | 0 | 0 | 0 | 0 | 0 | 0 | 0 | 0 | 0 | 0 | 0 | 0 | 0 | 0 | 0 | 0 | 0 | 0 | 0 | 0.12043 | 0 | 0 | 0 | 0.075276 | 0 | 0.050246 | 0 | 0 | 0 | 0.12737 | 0 | 0.096634 | 0 | 0 | 0.07223 | 0 | 0.094242 | 0 | 0.29849 | 0.47467 | 0 | 0.45819 | 0.41078 | 0.46947 | 0.43616 | 0.88258 | 2.1506 | 0.93868 | 1.0869 | 1.7021 | 5.6896 | 7.3872 | 9.6496 | 9.6045 | 10.4942 | 12.0068 | 10.3875 | 8.896 | 7.7957 | 5.2581 | 4.2111 | 0