## Data
CA | California | EPA_NetGen_PM25 | AVERT RDF 2014 EPA_NetGen_PM25 (California) 20170720 1147.xlsx | MCRuns: | 1000 | MCGenRuns: | 500 | [6 empty] | Load bin edge | 1 | 2 | 3 | 4 | 5 | 6 | 7 | 8 | 9 | 10 | 11 | 12 | 13 | 14 | 15 | 16 | 17 | 18 | 19 | 20 | 21 | 22 | 23 | 24 | 25 | 26 | 27 | 28 | 29 | 30 | 31 | 32 | 33 | 34 | 35 | 36 | 37 | 38 | 39 | 40 | 41 | 42 | 43 | 44 | 45 | 46 | 47 | 48 | 49 | 50 | 51 | 52 | 53 | 54 | 55 | 56 | 57 | 58 | 59
CA, UT | Present Year Analysis | [5 empty] | Data: Generation (MW) | [6 empty] | Load bin edge value (MW) | 534 | 918 | 1303 | 1687 | 2072 | 2456 | 2841 | 3225 | 3609 | 4145 | 5219 | 6089 | 6684 | 7295 | 7761 | 8217 | 8575 | 8851 | 9122 | 9386 | 9657 | 9920 | 10178 | 10410 | 10619 | 10822 | 11031 | 11244 | 11461 | 11674 | 11877 | 12091 | 12316 | 12554 | 12786 | 13003 | 13242 | 13494 | 13747 | 14009 | 14316 | 14653 | 15024 | 15460 | 15980 | 16688 | 17581 | 18802 | 21591 | 25931 | 27620 | 28736 | 29852 | 30968 | 32084 | 33200 | 34316 | 35432 | 36548
Hour of Year | Year | Month | Day | Hour | Regional Load (MW) | [9 empty] | 1: Load Bin Medians
1 | 2014 | 1 | 1 | 0 | 12742 |  | State | County | Lat | Lon | FuelType | ORISPL Code | Unit Code | Full Unit Name | 534 | 918 | 1303 | 1687 | 2072 | 2456 | 2841 | 3225 | 3609 | 4145 | 5219 | 6089 | 6684 | 7295 | 7761 | 8217 | 8575 | 8851 | 9122 | 9386 | 9657 | 9920 | 10178 | 10410 | 10619 | 10822 | 11031 | 11244 | 11461 | 11674 | 11877 | 12091 | 12316 | 12554 | 12786 | 13003 | 13242 | 13494 | 13747 | 14009 | 14316 | 14653 | 15024 | 15460 | 15980 | 16688 | 17581 | 18802 | 21591 | 25931 | 27620 | 28736 | 29852 | 30968 | 32084 | 33200 | 34316 | 35432 | 36548
2 | 2014 | 1 | 1 | 1 | 12264 |  | CA | Fresno | 36.1807 | -120.3885 | Gas | 50131 | 1 | Coalinga Cogeneration Company 1 | 3.7104 | 5.7832 | 9.5338 | 11.8566 | 14.6747 | 17.3993 | 19.7133 | 22.2608 | 24.7222 | 36.7599 | 35.6775 | 35.117 | 35.6782 | 34.0629 | 34.7565 | 33.3156 | 35.4899 | 33.9157 | 34.1335 | 33.836 | 32.4606 | 33.1491 | 32.8333 | 34.3713 | 34.6152 | 31.8878 | 35.2174 | 32.9042 | 34.9843 | 34.3077 | 34.8096 | 33.5852 | 33.3055 | 34.0959 | 32.8584 | 31.9232 | 33.4983 | 34.6046 | 33.8463 | 35.1614 | 34.281 | 34.514 | 35.8181 | 35.6467 | 35.6439 | 36.2852 | 35.7775 | 35.7953 | 35.7403 | 35.6579 | 36.2394 | 36.6469 | 37.1552 | 37.7779 | 38.2542 | 38.7121 | 39.2386 | 39.6782 | 40.2368
3 | 2014 | 1 | 1 | 2 | 11953 |  | CA | Monterey | 35.9359 | -120.8405 | Gas | 50864 | 1 | Sargent Canyon Cogen Company 1 | 3.6321 | 6.2351 | 8.6597 | 10.3776 | 13.6279 | 15.1696 | 18.1338 | 20.4767 | 22.1547 | 34.0936 | 32.9833 | 31.7138 | 32.1677 | 32.2179 | 32.4456 | 32.5322 | 33.0351 | 32.6648 | 32.5589 | 32.841 | 32.5828 | 32.3586 | 32.4831 | 32.5774 | 33.1183 | 32.5019 | 32.6386 | 33.1501 | 33.121 | 31.9618 | 32.4956 | 32.6842 | 33.1474 | 33.3142 | 32.9939 | 32.9333 | 33.0538 | 32.9591 | 32.7359 | 32.6349 | 32.3283 | 32.8383 | 32.8586 | 33.0233 | 32.9195 | 32.8878 | 32.7254 | 31.8619 | 31.2149 | 32.56 | 33.0467 | 33.4386 | 34.0775 | 34.6072 | 34.9543 | 35.5717 | 36.0602 | 36.5756 | 37.1053
4 | 2014 | 1 | 1 | 3 | 11522 |  | CA | Kern | 35.2802 | -119.4699 | Gas | 55400 | CTG-2 | Elk Hills Power CTG-2 | 21.9267 | 40.58 | 52.5761 | 66.74 | 87.4943 | 100.5879 | 113.7773 | 127.5601 | 148.7621 | 220.5006 | 212.0474 | 213.1637 | 213.9427 | 214.0948 | 214.9506 | 213.3264 | 218.7326 | 220.1507 | 216.1067 | 211.8007 | 213.4144 | 214.0645 | 221.4737 | 219.3766 | 218.6774 | 218.2463 | 217.578 | 220.2944 | 223.9604 | 219.3563 | 226.5455 | 225.4786 | 225.8766 | 226.0455 | 232.2618 | 228.1554 | 232.6303 | 232.4451 | 232.9619 | 235.4318 | 234.5196 | 232.4728 | 234.6865 | 232.3791 | 233.5517 | 234.1828 | 235.6799 | 236.5461 | 239.2492 | 241.5526 | 244.9058 | 248.1132 | 251.5829 | 254.7903 | 258.4642 | 260.826 | 264.2083 | 267.2116 | 270.7105
5 | 2014 | 1 | 1 | 4 | 11200 |  | CA | Sacramento | 38.3383 | -121.1239 | Other | 55970 | 2 | Cosumnes Power Plant 2 | 19.4484 | 35.9733 | 51.6569 | 68.5502 | 79.748 | 91.7968 | 116.0364 | 128.9127 | 147.4489 | 193.412 | 211.8718 | 215.9557 | 216.9315 | 217.7065 | 220.1767 | 214.9699 | 212.7377 | 220.4246 | 222.8694 | 231.6796 | 223.5098 | 223.1826 | 218.4664 | 227.2902 | 226.5907 | 232.3256 | 228.1214 | 228.4228 | 232.1008 | 232.7215 | 233.6079 | 226.7679 | 234.9653 | 234.8175 | 228.0286 | 231.0507 | 233.6315 | 231.0252 | 232.4948 | 232.3766 | 240.8399 | 230.0441 | 239.4255 | 235.2924 | 234.004 | 229.014 | 237.4478 | 240.3715 | 240.8679 | 230.5809 | 233.6422 | 236.4001 | 239.2269 | 240.9644 | 244.4118 | 247.5558 | 250.6446 | 253.8714 | 256.1053
6 | 2014 | 1 | 1 | 5 | 11368 |  | CA | Monterey | 35.9515 | -120.8679 | Gas | 50865 | 1 | Salinas River Cogeneration Company 1 | 3.1598 | 4.7809 | 6.9218 | 9.3781 | 11.2334 | 13.2673 | 15.3653 | 17.3682 | 18.9332 | 25.7015 | 28.3455 | 30.3169 | 29.1342 | 29.8418 | 30.8428 | 30.2895 | 31.1957 | 31.2714 | 31.4399 | 29.9627 | 30.9416 | 29.7179 | 31.1201 | 31.6347 | 30.8196 | 33.2078 | 32.6136 | 32.2895 | 33.2411 | 32.1028 | 31.3482 | 32.3887 | 32.6738 | 32.6965 | 32.5272 | 33.628 | 33.2863 | 33.0411 | 32.8883 | 33.1445 | 33.3356 | 32.2867 | 32.4588 | 32.2758 | 31.8479 | 31.3306 | 31.8607 | 30.5117 | 30.3652 | 32.7305 | 33.5339 | 34.4888 | 35.1103 | 36.0855 | 36.8013 | 37.6703 | 38.5747 | 39.2131 | 40.1579
7 | 2014 | 1 | 1 | 6 | 11530 |  | CA | Kern | 35.2802 | -119.4699 | Gas | 55400 | CTG-1 | Elk Hills Power CTG-1 | 18.4963 | 31.8208 | 48.5905 | 60.6118 | 75.7092 | 86.0283 | 100.4959 | 109.239 | 129.3005 | 105.8146 | 184.024 | 206.5932 | 206.2433 | 213.0689 | 209.8006 | 211.3291 | 213.2782 | 216.6342 | 215.4884 | 212.4605 | 219.6644 | 217.5663 | 222.3857 | 216.9856 | 225.2014 | 223.4992 | 221.7387 | 226.1739 | 227.3249 | 223.8115 | 228.1241 | 225.9382 | 225.3303 | 232.1535 | 227.8696 | 234.253 | 232.9386 | 230.3817 | 233.1299 | 231.3698 | 234.487 | 234.1883 | 232.7493 | 227.9398 | 235.0793 | 232.7041 | 231.162 | 227.0515 | 223.0579 | 241.6316 | 243.1796 | 244.3066 | 246.4114 | 247.9186 | 249.1136 | 250.2814 | 252.3454 | 253.6354 | 255.2105
8 | 2014 | 1 | 1 | 7 | 11518 |  | CA | Sacramento | 38.3383 | -121.1239 | Other | 55970 | 3 | Cosumnes Power Plant 3 | 19.3121 | 30.6111 | 39.4034 | 46.6124 | 72.0813 | 83.3761 | 105.1803 | 106.0765 | 124.2296 | 105.6103 | 182.2414 | 210.5901 | 213.658 | 205.3494 | 197.2744 | 193.2855 | 210.2768 | 209.9326 | 216.1346 | 225.2224 | 216.5745 | 212.5944 | 222.2811 | 224.8451 | 230.2771 | 230.2536 | 225.8539 | 231.85 | 227.5673 | 230.0595 | 231.8283 | 229.3187 | 226.4549 | 231.6868 | 226.7082 | 232.4087 | 227.9798 | 229.3305 | 231.5566 | 232.2917 | 239.4442 | 229.7746 | 237.0804 | 233.5808 | 238.9819 | 231.6348 | 232.3859 | 236.5793 | 237.4342 | 228.4079 | 231.5921 | 233.75 | 236.2895 | 239.0395 | 241.1579 | 244.2368 | 246.2368 | 248.7105 | 251.4211
9 | 2014 | 1 | 1 | 8 | 11177 |  | CA | Los Angeles | 33.9983 | -118.2219 | Gas | 56041 | M2 | Malburg Generating Station M2 | 4.2856 | 6.9413 | 11.7212 | 13.4138 | 17.2313 | 20.3194 | 23.0849 | 25.9275 | 30.2869 | 43.4421 | 43.1756 | 41.5645 | 42.253 | 41.8695 | 44.3793 | 43.6286 | 44.8275 | 46.7308 | 44.2418 | 44.1531 | 44.5608 | 43.9255 | 48.5483 | 46.2196 | 46.2622 | 46.9668 | 44.9957 | 46.2711 | 47.1393 | 49.8695 | 50.0494 | 49.9584 | 50.3929 | 49.4931 | 51.2915 | 51.9822 | 52.1236 | 53.5571 | 51.8684 | 53.3659 | 53.5087 | 54.7051 | 54.2026 | 53.5513 | 54.5545 | 53.4606 | 55.9865 | 58.9746 | 59.8632 | 56.7945 | 57.6669 | 58.3036 | 59.0413 | 60.0248 | 60.5672 | 61.1095 | 62.0088 | 62.5848 | 63.3158
10 | 2014 | 1 | 1 | 9 | 10461 |  | UT | Millard | 39.5035 | -112.5811 | Coal | 6481 | 2SGA | Intermountain 2SGA | 57.2074 | 112.5379 | 151.8093 | 186.3061 | 228.1509 | 271.0468 | 300.8416 | 362.8155 | 416.7246 | 603.9853 | 561.6989 | 589.1642 | 631.2189 | 663.0842 | 700.5074 | 697.9137 | 706.5003 | 714.7263 | 711.3594 | 727.3705 | 725.9732 | 744.9787 | 715.5322 | 755.7179 | 720.5644 | 724.3342 | 741.6864 | 742.7495 | 742.1173 | 772.0916 | 774.7639 | 772.305 | 782.7985 | 761.3343 | 776.6528 | 768.7712 | 774.6251 | 784.2305 | 801.6391 | 780.5051 | 812.3843 | 808.8462 | 817.1487 | 813.3991 | 822.7992 | 828.9874 | 831.5287 | 849.5979 | 854.5074 | 857.8421 | 857.8421 | 857.8421 | 857.8421 | 857.8421 | 857.8421 | 857.8421 | 857.8421 | 857.8421 | 857.8421
11 | 2014 | 1 | 1 | 10 | 10515 |  | CA | Santa Clara | 37.3767 | -121.9508 | Gas | 56026 | PCT2 | Donald Von Raesfeld PCT2 | 4.9742 | 7.2292 | 11.3081 | 15.3308 | 16.6906 | 19.548 | 24.252 | 28.3576 | 30.8634 | 40.3126 | 45.0745 | 47.9368 | 47.8476 | 44.5876 | 41.3519 | 43.6361 | 46.5913 | 46.7605 | 48.0414 | 49.5843 | 46.7537 | 48.4459 | 50.0946 | 51.3836 | 48.9972 | 47.5621 | 50.1996 | 48.8844 | 49.6481 | 51.2814 | 52.1087 | 50.5771 | 50.925 | 49.5646 | 51.0907 | 50.2434 | 55.7791 | 54.7717 | 55.8422 | 52.8537 | 56.9882 | 54.988 | 55.7699 | 54.6349 | 56.6529 | 56.9777 | 59.2006 | 61.6587 | 60.6423 | 61.8268 | 62.7461 | 63.9269 | 64.5734 | 66.0868 | 66.9276 | 68.1421 | 68.8521 | 70.0703 | 71.1316
12 | 2014 | 1 | 1 | 11 | 10681 |  | CA | Los Angeles | 34.1788 | -118.3153 | Gas | 56046 | 1 | Magnolia 1 | 14.926 | 25.9689 | 35.8859 | 51.9841 | 66.2493 | 71.2771 | 80.2787 | 95.7309 | 105.9764 | 176.3832 | 160.5247 | 160.3399 | 176.7507 | 178.0825 | 179.0456 | 180.9192 | 186.8705 | 190.3289 | 190.2915 | 190.9172 | 193.9124 | 194.1649 | 195.2809 | 193.2074 | 198.5899 | 193.2439 | 192.1685 | 191.763 | 190.498 | 196.4546 | 195.7834 | 201.1023 | 202.9082 | 201.8475 | 204.3088 | 202.2602 | 203.14 | 207.0958 | 209.6275 | 198.1109 | 189.3373 | 199.4198 | 206.919 | 205.2374 | 208.6097 | 208.1151 | 206.3765 | 203.8066 | 213.1802 | 226.8421 | 231.6758 | 236.9663 | 242.8021 | 248.1221 | 253.6189 | 258.1579 | 262.7705 | 268.8568 | 273.6316
13 | 2014 | 1 | 1 | 12 | 10912 |  | CA | Sacramento | 38.4461 | -121.4614 | Gas | 7527 | 1 | Carson Cogeneration 1 | 3.3067 | 4.9363 | 7.6956 | 10.3199 | 11.8052 | 14.4699 | 17.3341 | 20.6393 | 23.5559 | 39.5917 | 32.7362 | 29.109 | 31.2861 | 32.9147 | 38.0104 | 39.5709 | 39.0041 | 40.8722 | 40.3521 | 37.0029 | 37.3438 | 39.0549 | 40.912 | 41.5677 | 43.1303 | 42.0425 | 42.0707 | 43.1614 | 43.4145 | 45.5268 | 45.5747 | 45.8871 | 46.8601 | 47.7468 | 48.0454 | 48.0551 | 48.7206 | 48.44 | 47.8385 | 48.5891 | 48.8446 | 49.8502 | 48.7542 | 48.3721 | 49.7068 | 49.5344 | 49.0815 | 49.0474 | 49.1895 | 40.8649 | 42.4963 | 43.6275 | 45.7136 | 47.5268 | 50.1615 | 51.574 | 52.8046 | 54.6065 | 56.5789
14 | 2014 | 1 | 1 | 13 | 10809 |  | CA | Santa Clara | 37.3767 | -121.9508 | Gas | 56026 | PCT1 | Donald Von Raesfeld PCT1 | 4.8531 | 7.3119 | 12.3757 | 13.7225 | 15.8043 | 19.583 | 24.2445 | 26.0307 | 29.3736 | 14.563 | 44.0789 | 46.7673 | 45.1336 | 40.9561 | 39.7722 | 45.2941 | 47.0629 | 48.8716 | 48.9027 | 50.5234 | 48.4383 | 49.5928 | 51.012 | 50.2937 | 47.7685 | 48.5942 | 52.268 | 48.7239 | 48.4566 | 50.6611 | 52.4517 | 50.9361 | 50.3413 | 49.5338 | 52.7702 | 50.3671 | 55.2604 | 53.2697 | 54.4019 | 53.1122 | 55.8611 | 55.7091 | 54.6723 | 55.4332 | 55.3349 | 56.4869 | 57.4089 | 59.9337 | 58.9958 | 58.5548 | 59.7506 | 61.0398 | 62.7289 | 63.6295 | 64.7094 | 66.2938 | 67.5083 | 68.8648 | 70.1316
15 | 2014 | 1 | 1 | 14 | 11148 |  | CA | Los Angeles | 33.9983 | -118.2219 | Gas | 56041 | M1 | Malburg Generating Station M1 | 3.8934 | 7.4994 | 9.1874 | 12.8142 | 16.9494 | 19.5574 | 21.8298 | 24.8821 | 29.2797 | 43.0829 | 42.6612 | 39.9291 | 41.7766 | 39.8563 | 42.0889 | 41.9914 | 43.0436 | 46.5402 | 45.0578 | 44.0599 | 45.0753 | 43.0864 | 45.2075 | 44.9393 | 46.5106 | 46.24 | 45.1287 | 47.1833 | 46.8381 | 48.4862 | 48.5364 | 50.2923 | 50.7581 | 49.7266 | 51.5041 | 53.6101 | 52.5936 | 52.7289 | 51.7557 | 54.15 | 54.0689 | 54.0196 | 53.5459 | 54.8119 | 54.6638 | 53.6175 | 55.5579 | 59.3973 | 59.6342 | 57.6526 | 59.7842 | 60.9882 | 62.95 | 64.6592 | 66.475 | 68.6539 | 70.6118 | 72.0289 | 74.0263
16 | 2014 | 1 | 1 | 15 | 11619 |  | CA | Contra Costa | 38.03 | -121.8708 | Gas | 55217 | X725 | Los Medanos Energy Center, LLC X725 | 15.2742 | 29.3284 | 38.34 | 60.1418 | 68.2837 | 75.1926 | 89.1753 | 97.3732 | 102.7079 | 184.7989 | 163.0132 | 171.9542 | 175.9953 | 185.9321 | 188.5413 | 203.1821 | 196.1253 | 199.1995 | 201.7342 | 204.4332 | 200.7711 | 221.9179 | 216.3361 | 222.6579 | 226.74 | 225.8437 | 229.2453 | 235.7216 | 236.0079 | 235.3784 | 239.1708 | 250.5653 | 250.1026 | 235.5626 | 249.94 | 258.6389 | 255.0142 | 258.9763 | 255.1021 | 250.5737 | 253.1226 | 255.2758 | 247.7247 | 249.2932 | 254.5711 | 238.4121 | 255.2347 | 252.8279 | 271.0674 | 272.5021 | 273.8453 | 275.5089 | 277.6 | 278.9126 | 280.8053 | 282.3316 | 283.5832 | 285.5216 | 287.3684
17 | 2014 | 1 | 1 | 16 | 12698 |  | CA | Contra Costa | 38.0167 | -121.8439 | Gas | 55333 | 2 | Delta Energy Center, LLC 2 | 13.3573 | 19.98 | 35.8646 | 42.4645 | 55.0935 | 66.3573 | 76.3331 | 86.5993 | 91.6221 | 192.4027 | 148.0241 | 148.6151 | 157.1421 | 163.8654 | 170.59 | 185.1395 | 186.2463 | 191.8091 | 184.2462 | 205.5096 | 199.5241 | 207.8428 | 215.69 | 210.696 | 205.7291 | 219.0211 | 213.9058 | 226.8144 | 219.5731 | 221.4327 | 229.2089 | 224.5618 | 228.8924 | 231.4946 | 232.8003 | 238.2696 | 222.8029 | 231.7236 | 232.3289 | 232.0449 | 230.8791 | 230.3729 | 230.5985 | 228.5796 | 222.961 | 223.4877 | 229.2313 | 231.3018 | 221.1289 | 237.9097 | 240.6116 | 245.4198 | 248.848 | 251.7678 | 255.1669 | 258.3918 | 263.0838 | 265.8874 | 269.7368
18 | 2014 | 1 | 1 | 17 | 13625 |  | CA | Stanislaus | 37.4878 | -120.8956 | Gas | 56078 | 1 | Walnut Energy Center 1 | 5.3047 | 11.644 | 14.8541 | 21.6474 | 27.6364 | 28.8299 | 36.2549 | 43.3891 | 44.1286 | 41.6619 | 65.5311 | 73.3322 | 77.2455 | 78.8432 | 78.3597 | 84.9469 | 80.0946 | 82.9978 | 84.5835 | 86.5704 | 81.6615 | 86.4639 | 84.0583 | 86.6808 | 89.0842 | 87.2335 | 78.5796 | 85.2261 | 83.836 | 83.2485 | 88.1295 | 82.6168 | 83.2205 | 84.5004 | 88.0878 | 90.3551 | 83.8066 | 83.9765 | 84.0407 | 81.5382 | 83.5346 | 80.0539 | 85.2672 | 87.184 | 73.0317 | 81.9063 | 82.1528 | 81.2047 | 74.7792 | 110.6046 | 112.5246 | 114.2493 | 115.9065 | 117.3617 | 119.1874 | 120.6425 | 123.0678 | 124.8665 | 126.6316
19 | 2014 | 1 | 1 | 18 | 14245 |  | CA | Kern | 35.2956 | -119.5919 | Gas | 55151 | CTG-4 | La Paloma Generating Plant CTG-4 | 12.7196 | 23.0179 | 33.8574 | 48.1405 | 59.3836 | 76.8175 | 82.0037 | 93.2541 | 105.9078 | 187.9403 | 148.8158 | 154.7992 | 149.5556 | 153.552 | 154.848 | 156.8461 | 151.3456 | 135.7343 | 138.8571 | 167.0693 | 143.1271 | 148.9319 | 156.2384 | 147.8031 | 171.7798 | 165.0398 | 157.6288 | 153.8089 | 159.9553 | 163.1525 | 142.2019 | 137.9173 | 147.8719 | 144.8556 | 130.1261 | 162.7443 | 147.7653 | 153.6827 | 140.424 | 151.3875 | 167.0871 | 152.0882 | 154.3367 | 157.3573 | 144.6733 | 173.6429 | 187.9622 | 204.8469 | 223.73 | 237.9526 | 239.2969 | 240.94 | 242.7188 | 244.3755 | 245.5433 | 247.3493 | 249.1009 | 250.4317 | 252.2105
20 | 2014 | 1 | 1 | 19 | 14086 |  | CA | Sacramento | 38.5306 | -121.399 | Gas | 7551 | 1A | SCA Cogen II 1A | 2.8658 | 4.7688 | 6.3883 | 8.8432 | 9.5221 | 11.9844 | 13.5816 | 15.6816 | 18.4834 | 39.0335 | 25.1597 | 25.7233 | 27.5627 | 30.2358 | 32.5715 | 36.0658 | 35.0349 | 34.4177 | 34.6546 | 36.0396 | 38.2999 | 38.698 | 40.5651 | 38.343 | 40.3482 | 40.7954 | 39.6019 | 42.4591 | 41.9966 | 43.5915 | 42.1126 | 44.5724 | 44.7466 | 43.3864 | 45.1415 | 46.992 | 45.4214 | 47.0421 | 44.8664 | 47.0838 | 47.3325 | 48.3227 | 46.2489 | 47.3758 | 46.7384 | 45.6421 | 44.8222 | 47.4296 | 43.8699 | 44.1011 | 45.5729 | 47.1504 | 49.1968 | 50.3147 | 52.0567 | 53.6125 | 55.3732 | 56.8885 | 58.4474
21 | 2014 | 1 | 1 | 20 | 13922 |  | CA | Sacramento | 38.5306 | -121.399 | Gas | 7551 | 1B | SCA Cogen II 1B | 2.801 | 4.8445 | 7.511 | 9.15 | 10.5515 | 12.8865 | 15.15 | 16.6805 | 18.6415 | 32.4825 | 27.281 | 23.4645 | 25.6415 | 27.128 | 28.9975 | 30.7095 | 30.9915 | 34.5255 | 34.9425 | 30.705 | 32.933 | 34.644 | 36.02 | 37.123 | 38.207 | 40.814 | 37.959 | 38.6095 | 39.216 | 39.8595 | 41.5895 | 39.5875 | 40.9935 | 43.5595 | 43.449 | 45.173 | 42.2975 | 44.23 | 43.344 | 46.937 | 46.026 | 44.5675 | 44.954 | 44.5485 | 43.446 | 44.0095 | 42.85 | 45.982 | 43.5175 | 45.412 | 46.39 | 47.581 | 48.559 | 50.104 | 51.361 | 52.618 | 53.995 | 55.069 | 56.5
22 | 2014 | 1 | 1 | 21 | 13934 |  | CA | Kern | 35.2956 | -119.5919 | Gas | 55151 | CTG-3 | La Paloma Generating Plant CTG-3 | 8.9298 | 15.3269 | 23.8831 | 32.0656 | 32.1164 | 44.9804 | 55.8788 | 63.2543 | 71.0302 | 106.0626 | 109.2933 | 152.1851 | 178.9257 | 182.6071 | 178.8832 | 176.6285 | 177.3728 | 178.9012 | 178.2258 | 187.8344 | 190.346 | 188.439 | 188.5049 | 190.7443 | 199.3132 | 193.8036 | 195.3829 | 202.0646 | 206.0776 | 206.6543 | 214.0526 | 209.1319 | 210.3045 | 212.7573 | 212.3926 | 214.8095 | 218.9938 | 216.5838 | 225.36 | 216.2102 | 214.6649 | 224.1346 | 221.9198 | 223.8377 | 226.1889 | 221.4108 | 231.6574 | 232.2292 | 229.6768 | 232.1316 | 235.1442 | 238.2684 | 241.8111 | 244.3495 | 247.5574 | 250.5142 | 253.5547 | 256.9858 | 260.0263
23 | 2014 | 1 | 1 | 22 | 13547 |  | CA | San Diego | 32.5733 | -116.9153 | Gas | 55345 | CTG-2 | Otay Mesa Energy Center, LLC CTG-2 | 7.7344 | 18.7928 | 28.2783 | 34.5392 | 37.9723 | 55.1065 | 64.9765 | 69.198 | 82.1341 | 42.5231 | 124.492 | 153.0167 | 160.3873 | 164.0219 | 181.187 | 183.4851 | 192.1043 | 194.7235 | 196.7961 | 202.7513 | 189.9343 | 198.2199 | 199.1601 | 194.7141 | 199.3862 | 195.8883 | 196.9101 | 209.8357 | 208.2735 | 203.614 | 206.8758 | 194.7282 | 212.4595 | 198.0644 | 197.9997 | 207.6901 | 213.7413 | 202.5645 | 200.8687 | 211.7462 | 222.5336 | 224.5428 | 228.2813 | 216.7013 | 226.8867 | 239.0006 | 245.6181 | 254.9139 | 251.1761 | 231.7997 | 239.7242 | 246.2158 | 252.9374 | 256.1586 | 266.383 | 273.0889 | 278.765 | 285.5044 | 292.1316
24 | 2014 | 1 | 1 | 23 | 12700 |  | CA | Kern | 34.9556 | -118.844 | Gas | 55656 | CT001 | Pastoria Energy Facility CT001 | 11.7512 | 19.8682 | 26.4682 | 37.3634 | 42.5194 | 51.4147 | 56.5278 | 65.2596 | 72.1749 | 29.3204 | 139.0063 | 150.3804 | 160.3061 | 153.5337 | 159.2798 | 172.8187 | 173.0291 | 164.0573 | 159.1893 | 176.2899 | 186.0461 | 173.8198 | 186.1625 | 186.3939 | 190.7187 | 194.6558 | 197.0592 | 200.5541 | 207.1143 | 200.2691 | 200.5063 | 209.5754 | 209.3526 | 206.5069 | 215.4444 | 215.9697 | 221.5368 | 221.4701 | 227.9579 | 230.0356 | 235.1147 | 232.2749 | 236.3221 | 235.0021 | 240.3318 | 241.4693 | 242.1589 | 247.6716 | 250.2316 | 244.896 | 246.3377 | 247.0383 | 248.0219 | 248.3587 | 249.7869 | 250.7032 | 251.5251 | 252.3065 | 253.2632
25 | 2014 | 1 | 2 | 0 | 11854 |  | CA | Stanislaus | 37.4878 | -120.8956 | Gas | 56078 | 2 | Walnut Energy Center 2 | 4.541 | 8.2238 | 11.0056 | 14.0093 | 16.338 | 21.2412 | 24.5818 | 28.6563 | 31.3606 | 43.2818 | 45.2349 | 54.3303 | 65.2103 | 76.7787 | 73.7791 | 80.2958 | 79.0339 | 79.0633 | 85.4692 | 81.6941 | 81.7583 | 82.8357 | 86.9637 | 87.0145 | 87.7752 | 85.397 | 86.0293 | 84.0602 | 83.2809 | 85.643 | 87.7739 | 83.4708 | 88.6227 | 90.2549 | 91.2656 | 92.3363 | 88.6816 | 88.7311 | 85.0643 | 87.8113 | 88.8179 | 85.9439 | 91.0864 | 91.6225 | 90.5397 | 89.9008 | 95.046 | 100.0965 | 90.6736 | 110.2174 | 111.8216 | 113.6998 | 115.9725 | 117.3427 | 118.7932 | 120.8586 | 122.0818 | 124.1339 | 125.6579
26 | 2014 | 1 | 2 | 1 | 11584 |  | UT | Millard | 39.5035 | -112.5811 | Coal | 6481 | 1SGA | Intermountain 1SGA | 32.0866 | 55.6915 | 63.0339 | 97.1728 | 123.1044 | 151.4848 | 166.9364 | 196.0436 | 217.7944 | 112.256 | 289.4001 | 386.6972 | 460.4634 | 488.8739 | 534.1636 | 534.2257 | 514.8215 | 573.4765 | 563.8615 | 563.413 | 578.0878 | 612.3949 | 626.0866 | 629.0399 | 594.06 | 598.0105 | 646.4278 | 630.0391 | 629.108 | 633.453 | 684.9218 | 653.4718 | 644.0351 | 680.6549 | 700.4555 | 701.0021 | 727.9949 | 707.7478 | 737.8562 | 713.0359 | 724.6671 | 717.5671 | 686.2353 | 727.9349 | 710.0124 | 709.5398 | 720.7006 | 739.8344 | 716.3015 | 687.9671 | 705.8816 | 729.8289 | 740.9276 | 757.6447 | 784.6776 | 796.7434 | 819.3553 | 837.8684 | 852.9737
27 | 2014 | 1 | 2 | 2 | 11243 |  | CA | Contra Costa | 38.0167 | -121.8439 | Gas | 55333 | 1 | Delta Energy Center, LLC 1 | 11.7592 | 14.5392 | 26.3882 | 35.5142 | 41.6064 | 55.3376 | 57.4226 | 69.8844 | 74.3282 | 168.3721 | 113.0525 | 99.5092 | 105.9903 | 138.4993 | 132.4736 | 131.5765 | 154.1223 | 181.7042 | 180.1759 | 179.2681 | 173.6784 | 196.1774 | 199.4572 | 215.5612 | 201.9094 | 209.4742 | 204.2749 | 222.2203 | 220.1477 | 222.0844 | 232.9166 | 232.3166 | 231.5944 | 237.0169 | 239.3284 | 244.7228 | 233.7407 | 230.5219 | 237.9344 | 240.0739 | 236.819 | 230.39 | 238.7548 | 242.205 | 237.8715 | 231.8161 | 233.2726 | 241.4867 | 227.1836 | 251.4648 | 255.3883 | 260.7343 | 264.6109 | 268.6752 | 272.6768 | 277.1787 | 280.5239 | 285.6511 | 290.1842
28 | 2014 | 1 | 2 | 3 | 11208 |  | CA | San Joaquin | 37.9416 | -121.3273 | Other | 54238 | BIOMS1 | DTE Stockton BIOMS1 | 1.7583 | 2.9572 | 5.0051 | 6.4674 | 8.0889 | 9.1484 | 12.1141 | 13.4103 | 15.3738 | 7.2447 | 25.5401 | 32.7893 | 34.8148 | 35.1863 | 31.0217 | 30.4336 | 32.6859 | 31.2179 | 31.3065 | 27.8345 | 28.4894 | 25.5557 | 27.4016 | 26.6369 | 25.4715 | 25.5198 | 27.1731 | 28.1466 | 30.0083 | 25.5101 | 24.8898 | 26.8947 | 27.6086 | 30.4127 | 23.947 | 23.4872 | 25.7326 | 24.4633 | 28.8562 | 27.2532 | 25.7215 | 29.1442 | 30.5026 | 30.9829 | 33.2394 | 36.1592 | 37.2309 | 37.9174 | 40.271 | 44.74 | 44.7187 | 44.7116 | 44.7376 | 44.7566 | 44.7732 | 44.7637 | 44.7874 | 44.7992 | 44.8158
29 | 2014 | 1 | 2 | 4 | 11466 |  | CA | San Bernardino | 34.0836 | -117.2408 | Gas | 358 | 2017-04-01 | Mountainview Generating Station 4-1 | 8.4675 | 18.4559 | 25.9285 | 31.4368 | 35.8913 | 43.4367 | 54.0654 | 55.4031 | 67.1291 | 42.3115 | 95.1262 | 125.9661 | 136.2634 | 151.1275 | 161.2773 | 173.3103 | 166.2855 | 170.5581 | 169.9788 | 181.6176 | 183.7493 | 184.9074 | 183.9973 | 188.7055 | 192.0248 | 195.5467 | 192.6651 | 190.9586 | 199.1261 | 199.6483 | 207.7017 | 194.2487 | 210.5974 | 204.7013 | 208.8006 | 214.0447 | 220.5951 | 216.7138 | 212.9178 | 221.8576 | 225.0392 | 226.4161 | 221.9188 | 225.7896 | 234.2605 | 233.2539 | 234.7194 | 242.1365 | 240.6748 | 241.7091 | 243.2673 | 244.5359 | 246.1079 | 248.0384 | 249.4863 | 251.3893 | 252.6027 | 254.3678 | 256.1053
30 | 2014 | 1 | 2 | 5 | 12567 |  | CA | Los Angeles | 33.7639 | -118.0942 | Gas | 400 | 10 | Haynes Generating Station 10 | 14.0009 | 23.3615 | 29.3832 | 43.847 | 50.4555 | 63.6773 | 75.7964 | 77.4104 | 94.3608 | 192.8195 | 146.1661 | 114.491 | 142.7569 | 138.4772 | 150.1453 | 154.9835 | 154.1692 | 164.3092 | 165.6647 | 166.3202 | 161.8753 | 154.6812 | 156.3297 | 153.9801 | 151.4747 | 145.6092 | 136.8758 | 163.5058 | 135.5792 | 136.1244 | 142.9943 | 143.5447 | 157.9853 | 159.459 | 142.1665 | 158.5637 | 165.4572 | 149.3118 | 159.2272 | 153.2022 | 138.4775 | 155.3995 | 165.42 | 189.5728 | 184.4041 | 174.705 | 207.0452 | 235.0562 | 257.3971 | 259.8158 | 261.2947 | 263.173 | 264.4449 | 265.9978 | 267.8613 | 269.7987 | 271.3072 | 273.2298 | 274.6053
31 | 2014 | 1 | 2 | 6 | 13375 |  | CA | San Diego | 32.5733 | -116.9153 | Gas | 55345 | CTG-1 | Otay Mesa Energy Center, LLC CTG-1 | 8.8597 | 17.6826 | 22.2794 | 28.5333 | 40.1915 | 48.1233 | 55.0307 | 60.4839 | 72.2554 | 12.322 | 114.0308 | 147.9932 | 162.0819 | 163.1848 | 183.1858 | 180.898 | 196.656 | 188.2901 | 194.1026 | 203.1022 | 195.6038 | 195.1228 | 192.5289 | 186.5037 | 198.9973 | 191.8614 | 190.998 | 207.8736 | 201.2462 | 210.0739 | 203.5093 | 201.2213 | 204.3367 | 207.6847 | 198.7407 | 208.8004 | 210.7902 | 206.0873 | 196.8393 | 201.0702 | 218.8152 | 215.1115 | 220.2028 | 218.1276 | 225.1055 | 239.7646 | 239.7408 | 249.1396 | 249.21 | 243.9511 | 250.7063 | 255.0774 | 261.9439 | 266.2196 | 272.4185 | 276.6147 | 283.7515 | 288.0907 | 295.0526
32 | 2014 | 1 | 2 | 7 | 13986 |  | CA | San Bernardino | 34.0836 | -117.2408 | Gas | 358 | 2017-04-02 | Mountainview Generating Station 4-2 | 11.5333 | 14.0369 | 23.8082 | 28.9736 | 35.1396 | 41.1753 | 51.0136 | 50.4936 | 66.0946 | 41.1378 | 92.9915 | 128.1587 | 129.8828 | 148.7842 | 162.1544 | 166.7104 | 166.9165 | 169.4237 | 163.6788 | 175.7577 | 186.7151 | 181.8502 | 189.0602 | 183.4953 | 194.9729 | 191.9922 | 187.8123 | 193.6952 | 199.2458 | 199.3823 | 211.5342 | 194.33 | 204.7392 | 206.8454 | 201.1281 | 212.2674 | 222.602 | 216.7345 | 215.5046 | 219.8511 | 219.946 | 226.7566 | 224.4707 | 227.0017 | 233.5827 | 228.1288 | 234.4429 | 242.7247 | 241.4651 | 242.4617 | 244.1504 | 245.7699 | 247.5417 | 249.0782 | 250.587 | 252.4834 | 254.0198 | 255.3348 | 257.0789
33 | 2014 | 1 | 2 | 8 | 13710 |  | CA | Los Angeles | 34.1556 | -118.2782 | Gas | 377 | 5 | Grayson Power Plant 5 | 1.1505 | 1.9475 | 3.192 | 3.975 | 4.573 | 5.4285 | 6.5555 | 6.523 | 8.193 | 12.001 | 11.726 | 11.227 | 11.4445 | 10.049 | 9.4725 | 9.282 | 10.2535 | 10.362 | 9.0395 | 9.0095 | 8.8885 | 8.18 | 7.944 | 7.474 | 7.0205 | 6.554 | 7.144 | 7.509 | 7.0725 | 5.8825 | 6.826 | 6.333 | 6.6335 | 7.667 | 6.899 | 6.317 | 6.8595 | 6.658 | 6.908 | 6.447 | 5.07 | 7.563 | 6.806 | 8.0565 | 8.106 | 6.472 | 8.516 | 8.434 | 9.4915 | 3.849 | 5.8255 | 7.4225 | 9.3585 | 10.1495 | 12.364 | 14.483 | 16.0575 | 18.256 | 20.5
34 | 2014 | 1 | 2 | 9 | 13920 |  | CA | Kern | 35.2956 | -119.5919 | Gas | 55151 | CTG-2 | La Paloma Generating Plant CTG-2 | 6.49 | 12.856 | 16.602 | 19.928 | 25.632 | 28.268 | 34.202 | 41.09 | 48.716 | 18.888 | 88.218 | 131.586 | 176.424 | 183.114 | 186.118 | 197.58 | 199.318 | 194.454 | 201.896 | 201.922 | 203.994 | 198.168 | 200.186 | 202.704 | 208.54 | 214.212 | 209.362 | 213.866 | 213.104 | 209.644 | 217.884 | 224.522 | 225.288 | 227.674 | 224.822 | 227.206 | 225.552 | 229.24 | 229.392 | 224.97 | 217.704 | 227.598 | 228.346 | 232.86 | 239.222 | 238.19 | 235.752 | 239.182 | 237.53 | 236.55 | 238.622 | 241.086 | 243.9 | 246.532 | 249.962 | 252.006 | 254.232 | 257.354 | 260
35 | 2014 | 1 | 2 | 10 | 13650 |  | CA | Kern | 34.9556 | -118.844 | Gas | 55656 | CT004 | Pastoria Energy Facility CT004 | 6.7456 | 14.8273 | 18.9385 | 23.3126 | 29.2174 | 37.3377 | 41.2069 | 50.8337 | 55.0685 | 23.7058 | 79.0694 | 117.3905 | 119.2166 | 128.6625 | 141.2062 | 149.8952 | 154.7797 | 161.8883 | 159.7425 | 167.4178 | 172.9871 | 171.9965 | 178.5468 | 176.9367 | 178.1947 | 183.6149 | 190.5965 | 183.0978 | 193.1595 | 196.7621 | 195.6394 | 201.5702 | 203.69 | 204.6104 | 208.7501 | 207.8803 | 210.2258 | 216.5695 | 222.2164 | 218.3132 | 225.6492 | 218.3845 | 221.5785 | 225.4574 | 229.1403 | 228.259 | 231.7532 | 235.0987 | 235.5611 | 232.068 | 232.2863 | 233.2752 | 234.8933 | 234.8676 | 235.8307 | 236.5371 | 237.4232 | 237.7571 | 238.5789
36 | 2014 | 1 | 2 | 11 | 13454 |  | CA | San Bernardino | 34.0836 | -117.2408 | Gas | 358 | 2017-03-01 | Mountainview Generating Station 3-1 | 9.6437 | 14.8428 | 23.7457 | 30.3318 | 38.1629 | 43.8624 | 53.8626 | 57.866 | 69.5939 | 0 | 98.5113 | 131.3348 | 145.9011 | 147.6087 | 152.7528 | 163.4738 | 167.4479 | 153.9053 | 160.6032 | 148.1876 | 161.8225 | 155.2698 | 152.4351 | 150.6756 | 158.4727 | 149.0989 | 149.9208 | 144.9012 | 153.1098 | 148.5355 | 158.0683 | 152.5542 | 154.4296 | 173.9782 | 150.4499 | 144.2499 | 163.8124 | 149.9097 | 156.1115 | 158.4045 | 148.8674 | 156.2473 | 171.9918 | 177.8922 | 191.1817 | 204.3002 | 211.3665 | 230.5567 | 239.7785 | 241.0196 | 242.7571 | 243.9429 | 246.2044 | 247.3903 | 249.6518 | 251.0445 | 252.6303 | 254.6574 | 256.1053
37 | 2014 | 1 | 2 | 12 | 13229 |  | CA | Kern | 34.9556 | -118.844 | Gas | 55656 | CT002 | Pastoria Energy Facility CT002 | 6.6824 | 13.2751 | 20.5344 | 25.8107 | 33.2385 | 35.8976 | 41.9702 | 47.4047 | 51.2613 | 0 | 74.9915 | 118.3916 | 132.9777 | 141.7406 | 146.8911 | 164.276 | 161.4993 | 150.9652 | 150.5393 | 164.0393 | 173.4137 | 168.545 | 180.4257 | 179.6942 | 181.7147 | 190.4757 | 185.1348 | 187.6198 | 198.1136 | 193.9714 | 187.3404 | 201.8554 | 205.7686 | 203.8917 | 212.8217 | 213.2652 | 217.8849 | 221.7345 | 224.8242 | 221.6228 | 233.9333 | 229.7637 | 233.3816 | 235.6083 | 240.5997 | 238.2938 | 243.9309 | 249.4253 | 252.1484 | 247.5779 | 247.7421 | 249.9726 | 250.2053 | 251.4505 | 252.6274 | 252.9421 | 254.4747 | 254.8032 | 256.1579
38 | 2014 | 1 | 2 | 13 | 13141 |  | CA | San Bernardino | 34.0836 | -117.2408 | Gas | 358 | 2017-03-02 | Mountainview Generating Station 3-2 | 9.4814 | 14.8242 | 22.3001 | 33.9112 | 32.4792 | 45.657 | 48.9942 | 58.583 | 64.7853 | 0 | 90.0099 | 123.5466 | 133.3689 | 123.8343 | 134.4933 | 157.2825 | 160.4136 | 139.1964 | 156.9604 | 143.4008 | 156.1884 | 154.723 | 144.1288 | 133.8659 | 152.8517 | 149.2041 | 150.1116 | 141.1872 | 150.3953 | 140.8026 | 148.8126 | 152.7171 | 145.9588 | 168.6349 | 144.9026 | 148.1576 | 161.2734 | 146.3101 | 151.0596 | 163.8467 | 150.0809 | 171.1089 | 168.9117 | 177.7743 | 188.4696 | 190.4989 | 206.1176 | 230.7291 | 241.285 | 237.205 | 239.8087 | 241.8889 | 243.7411 | 246.6132 | 249.1632 | 251.1763 | 253.2163 | 256.1287 | 258.2895
39 | 2014 | 1 | 2 | 14 | 13535 |  | CA | Contra Costa | 38.03 | -121.8708 | Gas | 55217 | X724 | Los Medanos Energy Center, LLC X724 | 7.4263 | 11.6947 | 18.8768 | 24.1783 | 33.9153 | 33.7407 | 43.567 | 47.0242 | 55.9806 | 35.108 | 87.6647 | 106.3067 | 99.7297 | 116.5575 | 145.8816 | 158.5986 | 162.6167 | 179.9271 | 176.3278 | 187.5896 | 186.4378 | 187.8813 | 185.1129 | 197.7339 | 202.6036 | 221.9503 | 216.6422 | 217.8222 | 231.0587 | 215.9007 | 226.8011 | 233.3349 | 230.7994 | 247.7645 | 246.9275 | 247.4733 | 249.4564 | 246.4772 | 254.6093 | 246.3149 | 249.1129 | 252.9898 | 252.9028 | 254.5208 | 255.9032 | 255.802 | 264.4643 | 250.4252 | 251.6423 | 251.13 | 257.5951 | 261.0645 | 264.7221 | 270.0326 | 274.8862 | 278.8991 | 281.7954 | 285.2658 | 291.2368
40 | 2014 | 1 | 2 | 15 | 13848 |  | CA | Contra Costa | 38.0167 | -121.8439 | Gas | 55333 | 3 | Delta Energy Center, LLC 3 | 6.3355 | 11.0795 | 17.4738 | 20.4183 | 22.4734 | 26.7938 | 37.85 | 37.336 | 41.4172 | 83.2383 | 66.3919 | 46.6077 | 53.271 | 90.5026 | 103.6509 | 95.4241 | 112.5458 | 138.8394 | 137.9203 | 151.1551 | 159.7086 | 176.547 | 172.5833 | 179.9313 | 178.0014 | 179.5206 | 182.8655 | 185.1809 | 186.6887 | 188.2259 | 193.1361 | 196.6039 | 201.2644 | 202.2943 | 210.7748 | 212.4107 | 207.2679 | 212.8573 | 222.2194 | 216.2046 | 214.1888 | 217.2181 | 218.256 | 225.9482 | 222.7921 | 225.2663 | 226.8653 | 237.8453 | 223.5477 | 242.5699 | 245.8445 | 248.5464 | 251.9825 | 254.9341 | 259.1778 | 262.4083 | 266.2115 | 269.4274 | 272.6579
41 | 2014 | 1 | 2 | 16 | 14435 |  | CA | Stanislaus | 37.6528 | -121.0172 | Gas | 7266 | 2 | Woodland Generation Station 2 | 2.5107 | 4.4471 | 6.3763 | 8.073 | 10.0646 | 10.4091 | 12.7394 | 14.1534 | 16.2674 | 36.5542 | 26.1218 | 23.0266 | 28.1067 | 27.4624 | 30.2787 | 32.9773 | 29.8385 | 30.7596 | 30.4257 | 30.9053 | 30.6814 | 30.8248 | 33.0031 | 36.0626 | 36.0826 | 34.2418 | 34.9654 | 33.5179 | 36.3095 | 37.0442 | 41.2358 | 38.9456 | 40.3746 | 35.4273 | 40.2639 | 40.299 | 42.6527 | 42.5918 | 41.9272 | 40.3774 | 44.3522 | 45.3457 | 44.6144 | 44.9609 | 45.1454 | 45.7474 | 49.5851 | 58.1056 | 60.3931 | 65.6968 | 67.3184 | 67.5887 | 69.4182 | 70.8526 | 72.0584 | 73.8671 | 75.4263 | 76.6529 | 77.9211
42 | 2014 | 1 | 2 | 17 | 15480 |  | CA | Kern | 35.2956 | -119.5919 | Gas | 55151 | CTG-1 | La Paloma Generating Plant CTG-1 | 2.6551 | 5.6945 | 8.0854 | 10.64 | 13.2093 | 14.7964 | 16.9991 | 20.3081 | 22.6612 | 0 | 38.2214 | 73.894 | 99.039 | 132.5739 | 118.5453 | 129.7316 | 147.7218 | 146.2966 | 156.2846 | 158.5852 | 157.0386 | 165.9785 | 173.1811 | 173.3229 | 171.6709 | 174.6521 | 191.9992 | 183.9266 | 198.6745 | 191.1998 | 199.3729 | 202.8158 | 191.6936 | 212.1757 | 196.3798 | 209.8128 | 216.9767 | 208.0581 | 226.1457 | 205.9638 | 213.8016 | 215.2103 | 208.2213 | 207.3415 | 216.5999 | 208.3392 | 223.7829 | 218.8281 | 222.323 | 243.3158 | 244.9705 | 246.4184 | 248.1145 | 249.3004 | 251.2585 | 252.1411 | 253.9061 | 255.4643 | 257.1053
43 | 2014 | 1 | 2 | 18 | 15477 |  | CA | San Bernardino | 34.5953 | -117.3647 | Gas | 55518 | CTG3 | High Desert Power Project CTG3 | 2.7382 | 5.3018 | 8.0013 | 7.832 | 10.7112 | 15.2196 | 16.5853 | 20.3966 | 20.7784 | 4.6886 | 39.1698 | 48.9334 | 56.9888 | 55.3764 | 56.3149 | 57.7651 | 75.6841 | 65.7257 | 77.1788 | 68.9444 | 80.4928 | 80.5709 | 87.9521 | 89.095 | 83.8974 | 100.9285 | 93.1374 | 100.6831 | 109.0598 | 99.8318 | 108.128 | 109.7781 | 109.0261 | 114.8526 | 112.8569 | 117.7565 | 115.6711 | 125.4624 | 121.1063 | 125.5453 | 130.4552 | 125.1224 | 128.071 | 129.6199 | 137.2991 | 133.5743 | 130.2388 | 134.2354 | 130.1013 | 139.0789 | 140.9702 | 142.9452 | 144.9871 | 146.3427 | 148.2507 | 150.6274 | 151.8324 | 153.6233 | 155.8158
44 | 2014 | 1 | 2 | 19 | 15000 |  | CA | Contra Costa | 38.0167 | -121.7592 | Gas | 56476 | GT1 | Gateway Generating Station GT1 | 4.5507 | 6.8094 | 13.2914 | 13.1236 | 16.7646 | 22.2464 | 25.4108 | 32.839 | 33.2792 | 110.5154 | 57.1262 | 75.9075 | 81.9407 | 77.2331 | 83.0903 | 96.3872 | 98.4129 | 119.8948 | 122.1201 | 162.6704 | 153.4094 | 162.7726 | 154.8084 | 171.5757 | 172.0376 | 182.1279 | 191.0682 | 183.8153 | 196.1904 | 212.9647 | 207.89 | 193.5933 | 213.5687 | 215.9399 | 226.5819 | 224.9533 | 238.3973 | 225.9562 | 236.3839 | 229.3215 | 235.5953 | 233.7061 | 237.1348 | 245.1848 | 242.7228 | 251.5427 | 247.3123 | 257.0339 | 257.9737 | 264.4054 | 264.8312 | 266.0647 | 266.4465 | 267.8708 | 269.1777 | 269.4421 | 270.793 | 271.5419 | 272.6579
45 | 2014 | 1 | 2 | 20 | 14774 |  | CA | Placer | 38.7926 | -121.3823 | Gas | 56298 | CT002 | Roseville Energy Park CT002 | 3.085 | 4.7638 | 6.3126 | 8.4408 | 10.2682 | 13.5009 | 15.0717 | 16.6802 | 17.8253 | 38.2525 | 27.2952 | 24.5756 | 25.7433 | 25.2444 | 21.3186 | 23.9308 | 24.7192 | 23.3724 | 22.9866 | 25.4396 | 26.0729 | 27.9212 | 31.5579 | 32.5719 | 31.902 | 32.235 | 28.2542 | 32.4319 | 33.5208 | 31.5992 | 34.1924 | 35.1641 | 33.1158 | 32.049 | 34.5022 | 35.399 | 35.9173 | 34.3173 | 35.5124 | 36.1026 | 36.9849 | 37.3136 | 36.026 | 41.0472 | 36.7759 | 37.433 | 41.9633 | 46.8792 | 49.135 | 66.3717 | 67.2285 | 68.2851 | 69.1995 | 69.9948 | 71.0744 | 71.3242 | 72.2578 | 73.3336 | 74.0789
46 | 2014 | 1 | 2 | 21 | 14430 |  | CA | Contra Costa | 38.0167 | -121.7592 | Gas | 56476 | GT2 | Gateway Generating Station GT2 | 2.6949 | 5.626 | 9.9666 | 12.7462 | 13.2382 | 19.9883 | 18.7779 | 27.0772 | 26.9525 | 120.6314 | 46.3404 | 50.0518 | 63.7441 | 66.5401 | 73.2022 | 94.061 | 101.4018 | 107.6486 | 122.6052 | 157.7994 | 149.3003 | 161.1307 | 164.322 | 166.7059 | 168.9187 | 182.4919 | 190.3751 | 189.2987 | 195.7961 | 212.1037 | 212.4974 | 203.4294 | 213.7697 | 224.5976 | 226.0094 | 228.6143 | 235.4967 | 232.4528 | 237.0068 | 234.2903 | 239.8879 | 239.7892 | 240.6486 | 247.8183 | 240.5311 | 252.9015 | 250.0395 | 259.9045 | 261.6793 | 268.9261 | 270.4494 | 270.4494 | 271.3664 | 271.6178 | 272.3868 | 273.0376 | 273.4665 | 273.9989 | 274.6053
47 | 2014 | 1 | 2 | 22 | 14125 |  | CA | San Bernardino | 34.5953 | -117.3647 | Gas | 55518 | CTG2 | High Desert Power Project CTG2 | 3.8476 | 5.9211 | 7.6733 | 9.8066 | 11.9709 | 15.6567 | 16.3246 | 20.1662 | 23.6564 | 10.2437 | 35.2287 | 37.407 | 41.4491 | 42.8379 | 43.1112 | 46.1359 | 56.9136 | 51.1651 | 61.2924 | 52.259 | 61.2661 | 58.6673 | 73.0953 | 58.8012 | 82.271 | 75.2516 | 76.6879 | 91.9483 | 97.3397 | 91.4492 | 102.6736 | 104.9523 | 97.2555 | 112.1947 | 103.0333 | 114.9311 | 105.8831 | 118.0745 | 118.628 | 123.3722 | 132.2389 | 128.4993 | 130.0798 | 131.5694 | 133.9473 | 133.9425 | 130.1854 | 135.3835 | 131.8926 | 139.0789 | 140.7359 | 142.8782 | 144.6691 | 147.0457 | 148.4014 | 150.3261 | 151.8324 | 154.1421 | 155.8158
48 | 2014 | 1 | 2 | 23 | 13007 |  | CA | Kern | 35.2097 | -119.585 | Gas | 55182 | CTG1 | Sunrise Power Company CTG1 | 0.93863 | 2.1395 | 2.9892 | 4.3463 | 5.6269 | 6.841 | 8.0525 | 9.751 | 8.7374 | 0.54905 | 22.7447 | 33.7132 | 76.5818 | 89.8257 | 115.0378 | 117.0209 | 125.4821 | 124.784 | 138.4003 | 121.3718 | 154.405 | 139.7934 | 145.9235 | 158.6638 | 160.753 | 156.2849 | 158.4956 | 162.5717 | 172.9451 | 175.9206 | 169.711 | 178.9742 | 182.6609 | 191.8738 | 193.0747 | 187.1909 | 192.0957 | 201.1078 | 202.8332 | 227.7278 | 214.1953 | 221.4799 | 230.0582 | 230.2901 | 234.9659 | 243.6505 | 256.4597 | 265.8716 | 270.9469 | 245.1634 | 247.2248 | 252.424 | 254.6522 | 261.2004 | 264.52 | 268.1276 | 272.3566 | 276.5402 | 281.4211
49 | 2014 | 1 | 3 | 0 | 11708 |  | CA | San Bernardino | 34.5953 | -117.3647 | Gas | 55518 | CTG1 | High Desert Power Project CTG1 | 2.7691 | 5.5226 | 6.4505 | 5.3428 | 10.4468 | 10.1621 | 15.8812 | 14.7485 | 16.2103 | 10.0749 | 25.4051 | 39.5431 | 41.6867 | 45.3858 | 43.2845 | 41.0732 | 44.2083 | 50.5869 | 56.6875 | 48.3747 | 62.1868 | 60.4885 | 65.0721 | 62.5798 | 73.9606 | 82.4962 | 77.6097 | 85.8559 | 92.5233 | 91.8845 | 100.2829 | 102.2323 | 97.3464 | 107.7642 | 109.3181 | 117.1666 | 110.2684 | 120.0892 | 118.8757 | 123.9135 | 130.7248 | 122.9027 | 125.9984 | 123.8788 | 132.1113 | 126.2775 | 126.1832 | 133.0272 | 130.6733 | 138.2105 | 140.2229 | 141.9693 | 143.1002 | 145.4286 | 147.5907 | 149.3038 | 151.1 | 152.7632 | 154.8421
50 | 2014 | 1 | 3 | 1 | 10600 |  | CA | Santa Clara | 37.2169 | -121.7439 | Gas | 55393 | 1 | Metcalf Energy Center 1 | 3.3134 | 6.4109 | 8.1548 | 14.2331 | 15.9663 | 15.2153 | 13.859 | 23.1039 | 23.9608 | 17.4775 | 34.4816 | 45.0143 | 55.4414 | 90.0098 | 92.4383 | 108.7895 | 130.5106 | 143.2858 | 135.8584 | 137.8904 | 135.7626 | 142.2447 | 120.677 | 139.2651 | 135.8511 | 138.4881 | 129.1238 | 156.0444 | 141.506 | 148.3106 | 155.0587 | 155.6407 | 144.9074 | 156.6391 | 167.7127 | 160.7412 | 150.8866 | 164.7366 | 172.1217 | 183.3889 | 179.8695 | 192.2404 | 180.7868 | 190.3233 | 197.4291 | 215.118 | 225.9716 | 230.5804 | 234.4928 | 264.7617 | 267.4604 | 268.8174 | 271.6241 | 274.7545 | 277.2682 | 278.8565 | 281.1543 | 283.6987 | 286.2895
51 | 2014 | 1 | 3 | 2 | 9967 |  | CA | Sacramento | 38.511 | -121.4735 | Gas | 7552 | 1 | Sacramento Power Authority Cogen 1 | 1.0834 | 2.448 | 3.3998 | 3.028 | 3.2797 | 4.4132 | 5.4488 | 5.1495 | 5.6299 | 0 | 10.0636 | 25.8468 | 26.4196 | 46.1602 | 46.3841 | 62.3834 | 59.6855 | 72.2832 | 73.6079 | 65.4987 | 72.4629 | 79.5387 | 80.8949 | 85.3201 | 90.7107 | 94.0301 | 103.5594 | 94.6246 | 102.1212 | 101.1106 | 104.394 | 109.0122 | 112.6992 | 105.9353 | 122.0798 | 120.3543 | 118.7857 | 127.1265 | 129.1575 | 124.9985 | 136.3136 | 130.7429 | 129.1798 | 133.1698 | 132.8867 | 129.3723 | 133.3104 | 137.2812 | 135.4149 | 123.4276 | 129.2937 | 136.1103 | 143.8956 | 149.5716 | 157.1667 | 163.9019 | 170.4379 | 175.9962 | 183.4737
52 | 2014 | 1 | 3 | 3 | 9885 |  | CA | San Diego | 33.1192 | -117.118 | Gas | 55985 | CTG1 | Palomar Energy Center CTG1 | 1.2401 | 3.7681 | 5.5323 | 7.2618 | 8.737 | 9.6709 | 14.9858 | 17.0783 | 19.0389 | 0 | 23.5623 | 51.736 | 59.7264 | 75.3523 | 69.1836 | 80.1025 | 104.2997 | 95.3618 | 109.2486 | 105.6791 | 117.1948 | 126.7628 | 123.3345 | 132.0582 | 132.8888 | 136.2718 | 171.5216 | 161.5827 | 156.2708 | 163.3378 | 162.6879 | 170.701 | 173.2124 | 160.5618 | 176.8021 | 164.9557 | 173.7664 | 183.2418 | 203.788 | 195.5633 | 204.0539 | 214.1434 | 216.3588 | 199.1398 | 219.9402 | 224.4042 | 235.5743 | 229.6849 | 239.5207 | 265.3421 | 267.049 | 268.8767 | 270.3268 | 272.2905 | 273.8011 | 275.5533 | 276.8825 | 278.5894 | 280.4474
53 | 2014 | 1 | 3 | 4 | 10128 |  | CA | Kern | 35.2097 | -119.585 | Gas | 55182 | CTG2 | Sunrise Power Company CTG2 | 1.6991 | 2.0344 | 2.339 | 3.8407 | 4.1759 | 4.5209 | 5.7565 | 6.1128 | 7.9054 | 0 | 10.4628 | 25.915 | 59.0203 | 80.7276 | 105.6387 | 106.7927 | 121.1694 | 121.3921 | 134.8484 | 116.0557 | 131.1093 | 130.0565 | 133.6588 | 149.8201 | 147.8229 | 141.2993 | 150.8722 | 146.8939 | 158.5241 | 154.9262 | 145.3211 | 157.7213 | 159.9035 | 176.8556 | 162.7409 | 157.684 | 169.9907 | 173.5679 | 179.8398 | 201.5051 | 188.5332 | 207.9148 | 208.2511 | 208.9403 | 224.9061 | 229.0733 | 247.0865 | 259.8925 | 269.7506 | 246.7004 | 247.9103 | 253.6537 | 257.9728 | 262.9811 | 266.7181 | 270.6849 | 277.1941 | 280.1807 | 285.3421
54 | 2014 | 1 | 3 | 5 | 10959 |  | CA | Shasta | 40.5083 | -122.4253 | Gas | 7307 | 5 | Redding Power Plant 5 | 0.89726 | 1.1303 | 1.3828 | 1.7723 | 2.7093 | 3.3042 | 2.7536 | 3.8029 | 4.1924 | 7.8508 | 6.6224 | 6.0589 | 9.7963 | 14.1896 | 13.8265 | 18.2788 | 21.2101 | 20.0968 | 19.3757 | 20.1189 | 18.3764 | 22.8119 | 19.8513 | 23.5432 | 23.9846 | 22.5836 | 23.2046 | 22.2283 | 22.2558 | 22.6989 | 24.3029 | 25.7171 | 24.3182 | 23.2265 | 28.1026 | 29.4447 | 24.9646 | 25.2797 | 25.7132 | 24.8993 | 23.2346 | 24.6624 | 24.2775 | 23.8191 | 22.3717 | 19.8728 | 21.2073 | 19.7484 | 18.8651 | 32.4952 | 35.6706 | 38.2441 | 40.3979 | 43.8565 | 45.6979 | 48.8359 | 51.9852 | 54.3239 | 57.5263
55 | 2014 | 1 | 3 | 6 | 12133 |  | CA | Santa Clara | 37.2169 | -121.7439 | Gas | 55393 | 2 | Metcalf Energy Center 2 | 1.6288 | 4.3184 | 4.8651 | 6.5838 | 8.5916 | 10.3562 | 13.6971 | 12.5491 | 13.0232 | 18.2526 | 23.3794 | 36.2174 | 51.7884 | 73.3478 | 116.9687 | 100.5921 | 113.0418 | 142.7846 | 133.0637 | 133.0204 | 128.4929 | 128.3743 | 113.1497 | 134.0092 | 129.1135 | 124.8842 | 126.6902 | 140.3007 | 130.6404 | 121.6526 | 132.6201 | 135.1792 | 137.7769 | 140.2414 | 156.0859 | 151.5431 | 135.2444 | 149.7832 | 158.0777 | 168.6789 | 163.6999 | 175.0889 | 180.8424 | 167.8539 | 198.1167 | 212.4943 | 222.9004 | 225.0213 | 223.776 | 267.1425 | 268.9957 | 271.7832 | 273.0084 | 273.7895 | 276.6536 | 279.3032 | 280.942 | 282.5042 | 284.3421
56 | 2014 | 1 | 3 | 7 | 12796 |  | CA | Placer | 38.7926 | -121.3823 | Gas | 56298 | CT001 | Roseville Energy Park CT001 | 2.3117 | 3.6618 | 5.5738 | 7.3029 | 8.8751 | 11.537 | 11.2276 | 13.5373 | 15.1584 | 11.0457 | 22.0712 | 21.8844 | 20.85 | 20.3708 | 20.4001 | 24.507 | 23.4306 | 22.4543 | 22.8148 | 24.7893 | 26.4052 | 24.0272 | 25.9885 | 26.6828 | 28.8391 | 25.1258 | 24.6957 | 29.107 | 26.999 | 27.3955 | 28.5653 | 28.1829 | 26.4496 | 25.1709 | 29.8236 | 30.7352 | 31.4454 | 29.5207 | 31.5943 | 28.7041 | 30.1754 | 31.9344 | 32.2741 | 36.0857 | 33.689 | 34.5619 | 39.3573 | 45.2031 | 49.4395 | 67.2727 | 68.5699 | 69.7092 | 70.6323 | 72.0376 | 73.6509 | 74.7818 | 75.2808 | 76.8649 | 77.9211
57 | 2014 | 1 | 3 | 8 | 13147 |  | CA | San Diego | 33.1192 | -117.118 | Gas | 55985 | CTG2 | Palomar Energy Center CTG2 | 0.56226 | 1.7622 | 2.3348 | 3.0274 | 4.5249 | 4.9487 | 7.7745 | 6.715 | 7.1958 | 0 | 12.4463 | 16.8389 | 33.6898 | 45.0971 | 49.2558 | 61.7332 | 77.2295 | 88.7331 | 88.8368 | 86.8163 | 96.2371 | 117.5977 | 122.7851 | 124.3418 | 119.9794 | 118.4031 | 146.5702 | 145.7494 | 151.7679 | 153.9419 | 149.4661 | 159.1397 | 160.5964 | 154.9346 | 173.8419 | 158.3106 | 168.2024 | 175.9653 | 188.5159 | 185.3189 | 186.9065 | 206.1804 | 209.797 | 199.7832 | 214.2998 | 216.1438 | 233.2077 | 222.0569 | 237.3461 | 263.6418 | 263.4421 | 263.7559 | 263.8272 | 264.1553 | 264.3264 | 264.5118 | 264.4976 | 264.6259 | 264.8684
58 | 2014 | 1 | 3 | 9 | 13392 |  | CA | San Joaquin | 38.088 | -121.3867 | Gas | 57978 | CT1 | Lodi Energy Center CT1 | 0.28668 | 0.52795 | 1.0642 | 1.5755 | 1.1343 | 2.0727 | 2.5863 | 3.6918 | 2.9244 | 0 | 3.8401 | 5.5663 | 11.7299 | 22.6372 | 30.9712 | 32.4306 | 49.3711 | 52.2375 | 55.9547 | 55.9201 | 58.0944 | 60.564 | 76.0242 | 85.8182 | 93.2647 | 105.6749 | 114.2088 | 99.4593 | 111.0057 | 124.1624 | 106.6406 | 130.4847 | 127.1141 | 131.7601 | 128.6427 | 132.7625 | 128.0984 | 139.4762 | 140.5081 | 137.4637 | 142.7194 | 133.466 | 145.2238 | 139.1775 | 145.2549 | 142.7107 | 146.3602 | 143.829 | 151.5045 | 167.8166 | 170.3956 | 173.3149 | 176.8842 | 178.2768 | 181.9183 | 183.7442 | 186.3747 | 189.2735 | 191.8421
59 | 2014 | 1 | 3 | 10 | 13230 |  | CA | Monterey | 36.8042 | -121.7775 | Gas | 260 | 3A | Moss Landing 3A | 0.92634 | 3.134 | 4.3787 | 6.2659 | 5.4416 | 7.2654 | 7.1769 | 8.3508 | 9.4039 | 0 | 17.9363 | 38.2967 | 30.8052 | 29.7129 | 43.0523 | 57.7984 | 60.0166 | 51.6638 | 67.1201 | 76.3923 | 80.2433 | 102.3778 | 91.2834 | 100.4044 | 116.2321 | 115.878 | 112.7934 | 124.4895 | 120.8358 | 141.7596 | 139.0902 | 143.7076 | 143.6874 | 150.5487 | 155.2894 | 159.9066 | 158.5591 | 162.8004 | 185.1365 | 177.4217 | 190.57 | 189.2927 | 198.4519 | 204.5225 | 209.2185 | 219.9662 | 224.1418 | 228.4323 | 228.9768 | 234.58 | 236.2039 | 237.8011 | 239.4384 | 240.9416 | 242.2703 | 245.0618 | 245.8 | 247.9071 | 249.2895
60 | 2014 | 1 | 3 | 11 | 12958 |  | CA | Los Angeles | 33.9175 | -118.4258 | Gas | 404 | 1 | Scattergood Generating Station 1 | 2.9123 | 5.6897 | 9.0179 | 11.0352 | 13.4564 | 16.4344 | 18.6516 | 20.9327 | 23.1429 | 19.1179 | 32.6553 | 37.8863 | 38.2473 | 38.1515 | 35.2974 | 35.7279 | 34.4495 | 33.8189 | 35.3333 | 35.0243 | 35.9584 | 38.6222 | 37.9286 | 36.4783 | 36.9474 | 39.3905 | 38.6611 | 38.2231 | 38.4784 | 40.8675 | 38.8729 | 39.8392 | 38.8718 | 36.7029 | 39.0175 | 40.7023 | 40.9022 | 44.8167 | 41.6742 | 45.2713 | 44.7615 | 44.3033 | 44.6041 | 43.7355 | 45.0237 | 45.2397 | 44.7932 | 49.0905 | 62.8834 | 83.1924 | 86.1816 | 96.0327 | 104.3317 | 110.9324 | 117.2949 | 124.4028 | 132.3944 | 138.5495 | 145.1579
61 | 2014 | 1 | 3 | 12 | 12858 |  | CA | Monterey | 36.8042 | -121.7775 | Gas | 260 | 4A | Moss Landing 4A | 0.41353 | 1.6939 | 1.6939 | 2.6572 | 2.8453 | 2.8622 | 4.4861 | 4.6344 | 5.0045 | 0 | 7.6655 | 19.0899 | 16.0273 | 23.3855 | 38.0062 | 57.306 | 53.6591 | 47.3539 | 51.7022 | 62.34 | 73.7403 | 96.3594 | 93.7442 | 92.2097 | 112.4454 | 114.6109 | 119.2298 | 127.4708 | 129.5613 | 129.7901 | 139.5853 | 151.3901 | 144.2635 | 146.202 | 151.8799 | 152.7069 | 166.4289 | 175.0841 | 184.1004 | 177.8334 | 186.9159 | 187.3658 | 192.6234 | 202.1012 | 213.6891 | 218.3842 | 222.5223 | 222.3335 | 230.6103 | 230.5825 | 232.7312 | 234.2034 | 235.9011 | 237.864 | 239.8004 | 241.4716 | 243.408 | 246.4055 | 248.3684
62 | 2014 | 1 | 3 | 13 | 12931 |  | CA | Colusa | 39.3648 | -122.268 | Gas | 56532 | CT1 | Colusa Generating Station CT1 | 0.17797 | 0.059421 | 0.056184 | 0.55392 | 0.54392 | 0.82103 | 0.60011 | 1.0784 | 1.4376 | 0 | 0.50537 | 6.4158 | 11.6136 | 26.714 | 44.0078 | 59.0132 | 75.0214 | 85.7234 | 101.7931 | 101.5978 | 98.193 | 111.5005 | 110.7715 | 133.5354 | 120.7866 | 124.8383 | 159.4208 | 133.2051 | 146.8179 | 151.4423 | 143.0608 | 163.0844 | 170.6126 | 157.2831 | 168.8802 | 170.4647 | 192.9921 | 190.5569 | 188.3327 | 169.2712 | 207.2929 | 213.2228 | 201.2139 | 196.1615 | 216.1287 | 211.5643 | 206.4396 | 204.1238 | 248.9968 | 267.294 | 273.5375 | 277.6559 | 281.2143 | 287.639 | 292.3175 | 296.4689 | 298.7423 | 304.9034 | 309.7632
63 | 2014 | 1 | 3 | 14 | 12991 |  | CA | Colusa | 39.3648 | -122.268 | Gas | 56532 | CT2 | Colusa Generating Station CT2 | 0 | 0 | 0.13634 | 0.55882 | 0.1615 | 0.11176 | 0.36845 | 0.045447 | 0.63313 | 0 | 0.18179 | 4.5062 | 11.5756 | 25.6393 | 45.5313 | 60.4874 | 74.3704 | 83.6366 | 106.0091 | 92.6895 | 102.4376 | 112.6518 | 105.8246 | 138.8736 | 128.3666 | 125.8752 | 160.748 | 141.472 | 140.0811 | 152.8911 | 166.6121 | 153.6437 | 171.4923 | 159.735 | 174.0237 | 170.5724 | 187.2685 | 187.0733 | 194.9099 | 174.8713 | 209.4639 | 215.0975 | 207.0459 | 204.4599 | 218.9087 | 200.9298 | 215.0524 | 197.9499 | 252.1364 | 271.8163 | 275.5797 | 280.8353 | 285.2287 | 290.4511 | 291.6613 | 296.9666 | 302.6034 | 307.3947 | 310.7105
64 | 2014 | 1 | 3 | 15 | 13385 |  | CA | Monterey | 36.8042 | -121.7775 | Gas | 260 | 1A | Moss Landing 1A | 0.11797 | 1.3396 | 0.65926 | 1.5465 | 1.5851 | 2.8124 | 2.7215 | 2.5071 | 4.3667 | 14.1596 | 3.4233 | 7.0934 | 12.2702 | 32.5087 | 38.8934 | 52.2309 | 44.4567 | 51.9539 | 61.6116 | 67.3269 | 78.6889 | 95.6309 | 88.0969 | 87.3437 | 96.7023 | 103.4472 | 99.3602 | 105.5808 | 104.8969 | 112.0125 | 122.7698 | 122.3194 | 119.5844 | 126.8339 | 139.1381 | 146.0111 | 155.5842 | 153.0971 | 157.4165 | 164.3833 | 162.7283 | 172.9284 | 167.3049 | 171.5782 | 169.0594 | 185.6816 | 182.017 | 187.4032 | 224.5492 | 229.3107 | 231.1367 | 234.3831 | 235.9927 | 238.5492 | 241.3897 | 244.1355 | 246.0698 | 248.1393 | 251.2368
65 | 2014 | 1 | 3 | 16 | 14347 |  | CA | Los Angeles | 34.2481 | -118.3903 | Gas | 408 | 7 | Valley Generating Station 7 | 8.0408 | 10.3961 | 20.2483 | 25.6807 | 30.7967 | 34.7419 | 37.2792 | 48.3832 | 56.3291 | 142.145 | 72.3753 | 62.4101 | 45.7116 | 46.2297 | 55.4745 | 37.5442 | 54.0271 | 44.9123 | 49.5973 | 52.4489 | 61.2054 | 55.2611 | 66.1611 | 56.3704 | 66.6831 | 72.6932 | 58.9689 | 66.5787 | 65.2751 | 79.1515 | 71.5796 | 79.4463 | 79.6597 | 81.2871 | 84.5126 | 91.4082 | 72.7425 | 87.4079 | 89.3697 | 112.3225 | 111.4728 | 118.56 | 127.6271 | 132.5905 | 132.7902 | 167.763 | 175.2279 | 212.8029 | 232.5087 | 243.2368 | 244.801 | 246.2821 | 248.1231 | 249.2858 | 250.4901 | 252.9817 | 254.1859 | 255.3902 | 257.0789
66 | 2014 | 1 | 3 | 17 | 15144 |  | CA | Alameda | 37.6341 | -122.1326 | Gas | 56467 | CT1 | Russell City Energy Company LLC CT1 | 0.37363 | 0.41503 | 0.62508 | 1.1118 | 1.0744 | 1.4642 | 1.7752 | 2.1721 | 2.1074 | 0 | 3.3738 | 1.1461 | 26.7539 | 36.3484 | 44.2229 | 57.6011 | 52.2875 | 53.652 | 56.7771 | 66.3564 | 71.4289 | 87.7093 | 112.7267 | 112.5732 | 104.4582 | 128.5053 | 129.4394 | 123.9936 | 129.205 | 141.7129 | 142.5026 | 135.2439 | 152.9402 | 152.3736 | 170.6093 | 167.4082 | 177.5369 | 186.8708 | 164.1354 | 184.2715 | 191.7837 | 175.4224 | 188.0905 | 192.9086 | 193.5902 | 207.329 | 234.1412 | 252.6528 | 258.9431 | 272.695 | 275.5873 | 278.8188 | 279.449 | 285.0073 | 286.8493 | 290.6787 | 294.7021 | 297.3843 | 299.9211
67 | 2014 | 1 | 3 | 18 | 15025 |  | CA | Alameda | 37.6341 | -122.1326 | Gas | 56467 | CT2 | Russell City Energy Company LLC CT2 | 0.091868 | 0.33424 | 1.5722 | 1.96 | 1.6692 | 1.96 | 2.2619 | 2.1812 | 2.2316 | 0 | 3.9513 | 16.0622 | 12.7792 | 29.108 | 31.9747 | 45.1976 | 36.9331 | 37.7217 | 48.8399 | 61.2214 | 75.6338 | 91.083 | 102.803 | 107.5307 | 109.2659 | 116.9396 | 122.2269 | 122.826 | 131.3923 | 138.2996 | 146.2389 | 130.3564 | 134.8399 | 142.0056 | 170.5569 | 171.7546 | 179.8566 | 188.0522 | 166.9751 | 184.844 | 190.2507 | 183.5767 | 182.9163 | 192.8803 | 192.3442 | 201.8496 | 218.9413 | 241.3324 | 261.1638 | 272.7596 | 275.2803 | 277.0738 | 281.9373 | 285.0881 | 288.8691 | 290.808 | 294.185 | 297.0773 | 299.9211
68 | 2014 | 1 | 3 | 19 | 14809 |  | CA | Monterey | 36.8042 | -121.7775 | Gas | 260 | 2A | Moss Landing 2A | 0 | 0.14282 | 0 | 0.40182 | 0.20574 | 0.95611 | 0.20574 | 0.87987 | 0.66082 | 0 | 1.4947 | 6.7254 | 11.3913 | 15.9531 | 33.4651 | 37.3071 | 28.1763 | 36.5301 | 51.8929 | 51.9668 | 64.202 | 69.6812 | 69.4684 | 82.9765 | 83.3318 | 81.9598 | 99.4015 | 95.2243 | 85.6517 | 111.3028 | 115.3437 | 120.0234 | 115.5588 | 122.2751 | 127.7532 | 125.6723 | 144.0291 | 134.4872 | 139.0725 | 149.4776 | 153.5848 | 156.2594 | 150.7091 | 167.6646 | 153.5806 | 175.0656 | 166.0219 | 185.9356 | 221.5067 | 230.0475 | 232.4177 | 233.3898 | 236.0929 | 237.6242 | 241.2727 | 242.8706 | 244.5351 | 247.1716 | 249.3421
69 | 2014 | 1 | 3 | 20 | 14803 |  | CA | Riverside | 33.6157 | -114.6865 | Gas | 55295 | 1 | Blythe Energy 1 | 0 | 0 | 0 | 0 | 0 | 0 | 0 | 0 | 0 | 0 | 0 | 5.6748 | 12.0434 | 25.9659 | 20.5001 | 26.9618 | 29.2036 | 20.4608 | 26.2419 | 25.5883 | 40.6584 | 40.9859 | 51.5066 | 47.3249 | 53.8165 | 59.4654 | 67.2523 | 56.9958 | 72.4301 | 63.3327 | 70.4746 | 78.7299 | 70.9966 | 78.6038 | 89.185 | 74.3303 | 85.4152 | 90.6716 | 85.5361 | 89.8416 | 86.2146 | 92.2944 | 85.555 | 93.9165 | 100.6159 | 109.2845 | 123.5088 | 135.7418 | 141.7968 | 143.3774 | 146.3129 | 149.4932 | 152.8044 | 155.2245 | 158.2999 | 160.5889 | 164.0837 | 166.8008 | 169.6316
70 | 2014 | 1 | 3 | 21 | 14401 |  | CA | Riverside | 33.6157 | -114.6865 | Gas | 55295 | 2 | Blythe Energy 2 | 0 | 0 | 0 | 0 | 0 | 0 | 0 | 0 | 0 | 0 | 0 | 4.0683 | 10.9792 | 26.9986 | 20.2418 | 22.3818 | 25.2211 | 17.8919 | 23.9495 | 27.1645 | 40.7212 | 41.8805 | 45.5669 | 40.5445 | 55.9444 | 62.5982 | 59.1866 | 52.1019 | 62.3499 | 61.7828 | 68.9306 | 71.3681 | 72.5746 | 69.5069 | 86.8191 | 66.3763 | 82.7814 | 90.3501 | 87.5355 | 86.4001 | 84.9307 | 93.014 | 89.9126 | 95.0245 | 98.7216 | 106.0912 | 126.6859 | 135.6671 | 140.1503 | 143.3865 | 146.0364 | 147.8318 | 149.092 | 151.3362 | 153.3128 | 154.9269 | 156.7568 | 158.8284 | 160.6842
71 | 2014 | 1 | 3 | 22 | 13878 |  | CA | Riverside | 33.7393 | -117.1701 | Gas | 55853 | 1 | Inland Empire Energy Center 1 | 0 | 0 | 0 | 0 | 0 | 0 | 0 | 0 | 0 | 0 | 0 | 0 | 0.16853 | 29.7174 | 21.4597 | 38.1923 | 36.2592 | 34.9042 | 52.4705 | 67.2385 | 69.1679 | 66.0281 | 95.1514 | 98.1459 | 102.2369 | 117.4849 | 146.6771 | 127.7612 | 141.1561 | 166.6932 | 140.2072 | 171.2283 | 176.5859 | 166.1891 | 175.9335 | 167.8347 | 190.2745 | 197.9562 | 210.4375 | 194.7527 | 222.7892 | 213.1174 | 220.0958 | 222.6528 | 240.7306 | 265.622 | 262.8455 | 288.2987 | 313.2702 | 332.8842 | 336.2726 | 339.6026 | 342.4068 | 346.1068 | 350.2158 | 353.5263 | 355.9411 | 360.0305 | 363.2632
72 | 2014 | 1 | 3 | 23 | 12916 |  | CA | Los Angeles | 33.9106 | -118.425 | Gas | 330 | 5 | El Segundo 5 | 0 | 0 | 0.27374 | 0.092711 | 0.25855 | 0.57984 | 0.15505 | 0.29092 | 0.69853 | 0 | 1.3755 | 3.9886 | 6.1601 | 18.9245 | 26.6346 | 26.6098 | 31.4955 | 38.5107 | 40.5595 | 38.5814 | 45.7389 | 42.1057 | 46.8271 | 49.5113 | 57.0212 | 54.0856 | 55.8212 | 56.6835 | 58.9885 | 63.5568 | 62.7756 | 75.0233 | 66.0748 | 81.1038 | 78.1215 | 83.2637 | 88.9026 | 96.6407 | 103.958 | 103.3882 | 112.877 | 121.5653 | 130.8987 | 126.1517 | 137.4403 | 152.6839 | 153.82 | 144.8603 | 176.5339 | 176.3829 | 179.145 | 180.99 | 183.6011 | 186.6868 | 189.7295 | 192.2542 | 195.4263 | 197.8216 | 200.6053
73 | 2014 | 1 | 4 | 0 | 11809 |  | CA | Los Angeles | 33.9106 | -118.425 | Gas | 330 | 7 | El Segundo 7 | 0 | 0.071132 | 0.12508 | 0.17463 | 0.14866 | 0.085921 | 0.12708 | 0.049553 | 0.35126 | 0 | 0.34687 | 2.7478 | 3.1746 | 19.3157 | 19.0839 | 17.8679 | 23.8445 | 33.6954 | 41.5386 | 39.1681 | 33.3629 | 39.9941 | 41.8111 | 44.1109 | 44.8714 | 53.6792 | 59.0768 | 65.0982 | 64.9011 | 63.5872 | 56.8074 | 89.6527 | 73.1423 | 70.7878 | 84.4406 | 84.1353 | 83.3145 | 92.7801 | 105.6464 | 106.8312 | 112.9093 | 113.5927 | 127.4013 | 126.8518 | 144.1147 | 148.0089 | 151.7948 | 147.4746 | 166.8266 | 173.3942 | 176.5879 | 178.9508 | 182.1984 | 185.5539 | 188.5534 | 191.4234 | 194.6387 | 197.8324 | 200.6053
74 | 2014 | 1 | 4 | 1 | 10970 |  | CA | Fresno | 36.6894 | -119.7399 | Gas | 56239 | GT-1 | Malaga Power GT-1 | 0.52711 | 0.76247 | 1.5351 | 1.7035 | 1.9192 | 3.1136 | 2.7797 | 3.0596 | 4.5749 | 0 | 5.6668 | 9.6234 | 7.4202 | 7.4946 | 7.62 | 7.9023 | 8.5646 | 8.7012 | 10.5927 | 6.7993 | 10.6962 | 8.5669 | 12.0466 | 11.1978 | 14.5995 | 9.196 | 12.6173 | 12.9463 | 12.7514 | 13.2496 | 13.4186 | 12.0889 | 13.8936 | 14.0414 | 10.4672 | 13.6351 | 14.8944 | 17.6908 | 18.5981 | 18.7028 | 18.214 | 23.6321 | 22.0842 | 28.8028 | 28.5004 | 35.3585 | 39.7251 | 45.1443 | 46.2518 | 47.7368 | 47.7368 | 47.7368 | 47.7368 | 47.7368 | 47.7368 | 47.7368 | 47.7368 | 47.7368 | 47.7368
75 | 2014 | 1 | 4 | 2 | 10161 |  | CA | Los Angeles | 34.2481 | -118.3903 | Gas | 408 | 6 | Valley Generating Station 6 | 0.51976 | 1.5694 | 1.1184 | 2.1538 | 1.2417 | 3.1792 | 3.6565 | 3.9902 | 3.157 | 0 | 5.0984 | 15.5604 | 11.4975 | 26.8899 | 25.3915 | 40.9258 | 58.0337 | 44.5704 | 44.0746 | 38.4987 | 40.0865 | 55.7927 | 66.0953 | 53.9421 | 73.5139 | 82.1314 | 67.347 | 80.9099 | 86.8637 | 94.0478 | 84.0912 | 97.8641 | 91.4387 | 91.0158 | 114.7903 | 103.7818 | 90.9859 | 111.9122 | 107.6504 | 127.2344 | 129.8633 | 125.5985 | 138.0139 | 139.8162 | 134.4365 | 186.5131 | 194.1663 | 221.5325 | 230.1179 | 248.7632 | 250.2639 | 251.8779 | 253.5202 | 255.3891 | 256.7907 | 258.164 | 259.8063 | 261.3071 | 262.9211
76 | 2014 | 1 | 4 | 3 | 9962 |  | CA | Los Angeles | 33.9175 | -118.4258 | Gas | 404 | 3 | Scattergood Generating Station 3 | 8.1354 | 11.5209 | 18.3747 | 29.0602 | 33.4748 | 35.0735 | 43.6598 | 46.4078 | 54.168 | 131.1663 | 74.3021 | 55.8838 | 64.4968 | 53.9368 | 58.4518 | 63.7123 | 65.9918 | 62.4246 | 61.5068 | 62.6362 | 65.6288 | 55.5802 | 64.4138 | 64.5745 | 79.2881 | 76.4534 | 58.9429 | 68.2723 | 71.0915 | 66.3418 | 78.2801 | 67.2082 | 70.0732 | 85.2688 | 78.0718 | 77.4518 | 83.3053 | 64.7372 | 78.1536 | 75.0155 | 77.9024 | 69.9775 | 85.995 | 97.6716 | 92.9119 | 97.2988 | 132.7696 | 157.4419 | 204.6638 | 153.2274 | 183.3126 | 218.4379 | 238.5758 | 268.7495 | 293.8832 | 327.9253 | 349.6105 | 382.9674 | 411.9474
77 | 2014 | 1 | 4 | 4 | 10111 |  | CA | Riverside | 33.7393 | -117.1701 | Gas | 55853 | 2 | Inland Empire Energy Center 2 | 0 | 0 | 0 | 0 | 0 | 0 | 0 | 0 | 0 | 0 | 0 | 3.4226 | 13.6876 | 27.9425 | 26.9143 | 43.017 | 43.6326 | 44.0032 | 60.1539 | 50.7444 | 71.7841 | 79.5481 | 89.7576 | 80.4156 | 87.6474 | 89.4277 | 124.3791 | 102.5181 | 119.0027 | 129.3272 | 116.6937 | 112.8079 | 149.4556 | 124.9587 | 134.0558 | 134.1204 | 148.4527 | 156.6198 | 166.0843 | 144.0601 | 152.6454 | 180.4154 | 202.8373 | 236.2864 | 236.7653 | 262.3254 | 282.7687 | 290.1604 | 305.1911 | 338.424 | 340.5697 | 342.5238 | 345.2442 | 347.6964 | 350.3785 | 351.9303 | 355.0339 | 357.352 | 359.4211
78 | 2014 | 1 | 4 | 5 | 10483 |  | CA | Fresno | 36.6894 | -119.7399 | Gas | 56239 | GT-2 | Malaga Power GT-2 | 0.25626 | 0.53226 | 1.1411 | 1.2155 | 1.5774 | 2.0691 | 2.8322 | 2.7322 | 3.0976 | 0 | 4.3435 | 8.3462 | 5.8307 | 6.0789 | 7.0096 | 6.1568 | 7.9928 | 6.6505 | 9.6521 | 7.0631 | 9.6621 | 7.8981 | 12.2005 | 9.5329 | 12.4677 | 10.4109 | 11.3978 | 12.7472 | 10.6596 | 12.4036 | 12.5048 | 10.0086 | 13.4776 | 13.932 | 10.9221 | 14.0536 | 14.5492 | 16.8614 | 18.1028 | 18.3452 | 18.6459 | 19.206 | 22.0415 | 29.2835 | 29.9781 | 35.0359 | 40.5826 | 43.599 | 44.4622 | 45.3429 | 45.5198 | 45.6723 | 45.8425 | 46.0658 | 46.2006 | 46.3708 | 46.5676 | 46.7312 | 46.8947
79 | 2014 | 1 | 4 | 6 | 11091 |  | CA | Los Angeles | 33.7639 | -118.0942 | Gas | 400 | 9 | Haynes Generating Station 9 | 6.5794 | 10.2654 | 11.7255 | 19.9772 | 23.1589 | 26.0202 | 35.6835 | 37.2479 | 44.6857 | 0 | 60.9467 | 59.6941 | 43.7591 | 45.2296 | 52.0922 | 42.3085 | 52.9074 | 52.7083 | 45.5722 | 68.3341 | 57.1473 | 49.0319 | 43.0803 | 38.712 | 38.6967 | 47.8599 | 57.8894 | 66.6148 | 52.4243 | 54.714 | 50.3774 | 62.8992 | 53.1945 | 57.7104 | 52.5162 | 58.8437 | 81.6264 | 71.4172 | 81.6809 | 83.0871 | 75.8722 | 109.7957 | 122.5915 | 138.1659 | 149.8718 | 164.2444 | 192.7269 | 225.5554 | 259.9823 | 260.7368 | 262.4734 | 263.8982 | 265.7535 | 267.6829 | 269.1968 | 270.4287 | 272.1949 | 273.8127 | 275.5789
80 | 2014 | 1 | 4 | 7 | 11566 |  | CA | Sutter | 39.0531 | -121.6939 | Gas | 55112 | CT01 | Calpine Sutter Energy Center CT01 | 0 | 0 | 0 | 0 | 0 | 0 | 0 | 0 | 0 | 0 | 0 | 1.7647 | 2.8907 | 4.491 | 8.161 | 11.1409 | 14.0203 | 25.8197 | 24.0055 | 28.1141 | 40.4658 | 43.3268 | 46.3097 | 53.6324 | 55.3501 | 70.375 | 65.5289 | 57.0148 | 66.8495 | 67.6054 | 73.8421 | 77.086 | 78.203 | 80.0178 | 95.5309 | 118.3021 | 97.7166 | 112.3653 | 113.6892 | 109.1335 | 128.5686 | 124.7874 | 111.23 | 135.1835 | 112.902 | 138.8105 | 144.558 | 185.3378 | 203.6313 | 232.5498 | 237.7977 | 242.6511 | 247.1859 | 250.7538 | 253.143 | 259.2192 | 263.4059 | 268.0728 | 272.6579
81 | 2014 | 1 | 4 | 8 | 11904 |  | CA | Stanislaus | 37.5739 | -120.9854 | Gas | 7315 | 3 | Almond Power Plant 3 | 0.42253 | 0.64747 | 0.79889 | 1.2218 | 1.4221 | 2.4009 | 2.5175 | 2.7273 | 3.1252 | 0 | 5.4379 | 5.3064 | 4.1486 | 3.822 | 4.2247 | 4.1333 | 4.0065 | 4.3604 | 6.8912 | 4.9022 | 5.3694 | 6.2637 | 7.1187 | 5.6927 | 4.4938 | 5.4219 | 5.8304 | 7.1273 | 8.7363 | 7.1441 | 9.4576 | 9.9769 | 8.0281 | 9.9044 | 8.7642 | 11.0611 | 12.2294 | 14.8776 | 13.8817 | 16.7288 | 14.753 | 19.8209 | 18.7192 | 20.9375 | 24.0003 | 23.01 | 25.9823 | 29.3576 | 34.0175 | 30.568 | 33.7684 | 34.7806 | 37.5718 | 39.3053 | 41.64 | 44.2842 | 46.6176 | 49.3798 | 51.6316
82 | 2014 | 1 | 4 | 9 | 11784 |  | CA | Orange | 33.6436 | -117.9788 | Gas | 335 | 2 | AES Huntington Beach 2 | 0.86958 | 1.3715 | 1.9269 | 2.3662 | 3.3729 | 3.9864 | 4.3736 | 5.8577 | 6.5887 | 0 | 10.682 | 18.8339 | 21.5684 | 23.2079 | 20.3507 | 22.2147 | 25.2419 | 25.725 | 25.0053 | 26.5741 | 28.8034 | 28.3684 | 32.2658 | 35.5299 | 32.2138 | 33.0719 | 37.925 | 35.7981 | 37.0208 | 36.6264 | 43.3611 | 41.2168 | 49.6961 | 50.0383 | 46.1339 | 47.6946 | 57.3452 | 56.1164 | 57.0507 | 61.0853 | 63.9574 | 71.1135 | 76.8241 | 78.257 | 91.7855 | 93.0152 | 109.7361 | 133.3938 | 154.4105 | 194.1368 | 194.3579 | 194.4737 | 194.8737 | 194.8947 | 195 | 195.1158 | 195.5789 | 195.5789 | 195.7368
83 | 2014 | 1 | 4 | 10 | 11498 |  | CA | Sutter | 39.0531 | -121.6939 | Gas | 55112 | CT02 | Calpine Sutter Energy Center CT02 | 0 | 0.057289 | 0.11476 | 0.014184 | 0.028368 | 0.18568 | 0.15768 | 0.25789 | 0.085842 | 0 | 0.056737 | 0.68747 | 2.163 | 2.7656 | 6.5572 | 7.5747 | 9.0989 | 18.5994 | 15.6546 | 32.4093 | 36.0817 | 47.759 | 45.7621 | 59.5437 | 45.1889 | 70.516 | 54.4676 | 67.3838 | 61.9443 | 75.9541 | 77.7123 | 71.2758 | 78.7723 | 83.7996 | 92.199 | 120.7113 | 104.4326 | 113.7646 | 101.1553 | 98.4758 | 123.1941 | 112.56 | 110.1614 | 123.5824 | 104.4181 | 141.7896 | 145.0352 | 199.3841 | 208.1142 | 261.6659 | 263.0596 | 264.6545 | 265.7753 | 266.8242 | 268.0598 | 269.1518 | 270.2726 | 271.4939 | 272.8158
84 | 2014 | 1 | 4 | 11 | 11510 |  | CA | Fresno | 36.6513 | -120.5833 | Gas | 56803 | 3 | Panoche Energy Center 3 | 0.29337 | 0.54629 | 0.53147 | 0.43024 | 1.0886 | 1.3839 | 1.1642 | 1.9946 | 2.3799 | 0 | 1.7828 | 2.6652 | 4.3642 | 2.9347 | 8.9602 | 6.5482 | 6.2124 | 11.5734 | 13.1785 | 14.0922 | 11.1438 | 11.6924 | 9.4248 | 11.1426 | 13.945 | 15.4898 | 11.0835 | 21.3169 | 21.3527 | 18.36 | 20.3867 | 22.1099 | 26.0286 | 27.8911 | 22.4814 | 26.4466 | 38.2048 | 39.178 | 36.8033 | 37.5275 | 40.7639 | 50.3939 | 50.7812 | 59.2526 | 63.9923 | 72.9403 | 72.5221 | 81.966 | 83.9745 | 90.2058 | 91.8858 | 93.6155 | 95.2403 | 96.2847 | 97.8984 | 99.4347 | 101.1811 | 102.0211 | 103.2368
85 | 2014 | 1 | 4 | 12 | 11389 |  | CA | Los Angeles | 33.7639 | -118.0942 | Gas | 400 | 2 | Haynes Generating Station 2 | 4.0584 | 5.6449 | 8.1994 | 10.4706 | 13.7835 | 15.3989 | 17.9618 | 20.1689 | 22.8468 | 48.0359 | 32.1063 | 31.6194 | 26.5976 | 22.9015 | 29.3724 | 26.0627 | 26.5706 | 27.8267 | 25.3992 | 34.3532 | 33.7741 | 30.7413 | 33.0126 | 29.2727 | 29.6186 | 30.9538 | 29.0477 | 33.2622 | 27.6622 | 30.8733 | 26.0593 | 31.7864 | 33.2266 | 33.718 | 29.7829 | 35.0141 | 34.7499 | 27.7796 | 25.3242 | 33.5927 | 31.1136 | 27.8056 | 29.9973 | 28.8382 | 30.2658 | 28.9765 | 32.9546 | 47.985 | 69.8117 | 119.1635 | 128.3047 | 137.9266 | 146.6613 | 154.5913 | 165.0477 | 172.4059 | 185.5689 | 191.1028 | 203.5263
86 | 2014 | 1 | 4 | 13 | 11715 |  | CA | Los Angeles | 34.1556 | -118.2782 | Gas | 377 | 4 | Grayson Power Plant 4 | 0 | 0 | 0 | 0 | 0 | 0 | 0 | 0 | 0 | 0 | 0 | 0 | 0 | 1.7722 | 0.88611 | 1.2931 | 1.2002 | 1.4063 | 2.2815 | 2.9324 | 2.8533 | 3.7509 | 4.7389 | 5.0345 | 5.2175 | 5.8861 | 6.7735 | 5.5851 | 6.4829 | 6.5625 | 6.2583 | 7.0819 | 6.8147 | 6.0451 | 7.4432 | 7.5661 | 7.9417 | 7.5476 | 7.3455 | 7.0069 | 9.3352 | 7.5554 | 8.3983 | 6.6192 | 7.4728 | 8.0703 | 8.1491 | 7.8798 | 8.9699 | 12.3693 | 13.9672 | 15.764 | 17.28 | 19.4017 | 20.5531 | 22.8514 | 25.0158 | 27.4705 | 29.2632
87 | 2014 | 1 | 4 | 14 | 11990 |  | CA | Fresno | 36.547 | -119.578 | Gas | 10405 | 1 | Kingsburg Cogen Facility 1 | 0 | 0.021368 | 0.057658 | 0.034684 | 0.051211 | 0.065737 | 0.12058 | 0.081053 | 0.054842 | 0 | 0.17624 | 0.38108 | 0.46618 | 0.66261 | 1.1639 | 2.0376 | 2.08 | 2.0001 | 2.6123 | 2.4478 | 2.6752 | 2.3595 | 2.9003 | 2.3055 | 2.3764 | 2.597 | 2.5686 | 3.2198 | 3.8305 | 3.6535 | 4.5214 | 4.7222 | 4.6544 | 5.2107 | 4.4513 | 5.6544 | 5.4987 | 6.0589 | 8.0784 | 8.3583 | 8.8023 | 10.3478 | 9.9088 | 12.8292 | 13.4374 | 15.4301 | 17.0693 | 18.5835 | 19.8052 | 13.2202 | 14.9687 | 15.3761 | 16.7669 | 17.9508 | 18.6531 | 20.0367 | 21.2218 | 22.2847 | 23.3947
88 | 2014 | 1 | 4 | 15 | 12633 |  | CA | San Joaquin | 37.7107 | -121.4906 | Gas | 55933 | TPP2 | Tracy Combined Cycle Power Plant TPP2 | 0.022711 | 0 | 0 | 0.19505 | 0.25584 | 0.059447 | 0.17768 | 0.21242 | 0.38276 | 0 | 0.12558 | 1.4482 | 2.4088 | 5.6085 | 2.9038 | 4.4322 | 7.68 | 5.6586 | 10.704 | 8.5751 | 12.3086 | 12.0207 | 16.5664 | 14.5571 | 21.4162 | 23.8096 | 22.835 | 23.5417 | 31.2973 | 28.6253 | 33.8029 | 43.316 | 37.6038 | 47.1223 | 52.3989 | 49.119 | 51.1457 | 58.8665 | 53.0488 | 67.0128 | 70.8699 | 61.6555 | 70.7357 | 75.9515 | 78.1319 | 86.7665 | 94.7278 | 101.9269 | 115.8789 | 137.2726 | 140.4163 | 142.5439 | 145.6963 | 148.5882 | 150.7158 | 154.3805 | 155.9437 | 158.9745 | 161.6579
89 | 2014 | 1 | 4 | 16 | 13752 |  | CA | Kings | 36.2689 | -119.6469 | Gas | 55698 | HEP2 | Hanford Energy Park Peaker HEP2 | 0.16995 | 0.28484 | 0.46689 | 1.0286 | 0.99747 | 1.0033 | 1.2679 | 1.8463 | 1.7362 | 0 | 2.1846 | 2.67 | 3.3249 | 4.6747 | 3.7154 | 5.1596 | 3.613 | 4.3029 | 6.2425 | 4.3092 | 5.4665 | 5.3453 | 9.2179 | 5.5807 | 8.0727 | 6.3375 | 6.278 | 8.0695 | 8.4334 | 8.6259 | 7.4329 | 6.7211 | 8.6335 | 9.0082 | 7.1792 | 7.9534 | 8.6903 | 9.444 | 10.0199 | 9.9413 | 12.1005 | 13.0901 | 15.8862 | 21.2314 | 20.037 | 26.0322 | 28.5635 | 33.3267 | 34.8457 | 40.0644 | 40.9335 | 41.4691 | 42.7499 | 43.48 | 44.2935 | 45.4834 | 45.8421 | 46.6253 | 47.7368
90 | 2014 | 1 | 4 | 17 | 14613 |  | CA | Fresno | 36.6513 | -120.5833 | Gas | 56803 | 2 | Panoche Energy Center 2 | 0.19013 | 0.28608 | 0.68821 | 0.67163 | 0.64953 | 1.1735 | 1.5553 | 1.45 | 1.0609 | 0 | 1.2938 | 2.4741 | 6.2397 | 2.6597 | 7.0267 | 4.6902 | 4.0206 | 6.1031 | 9.7274 | 12.5658 | 9.7837 | 8.4509 | 10.4119 | 7.2789 | 11.5789 | 13.8981 | 6.9396 | 12.7196 | 15.3679 | 14.63 | 17.2594 | 18.0704 | 23.6891 | 22.8364 | 22.8711 | 20.2594 | 30.3278 | 25.4521 | 31.4645 | 30.5236 | 33.0111 | 43.3336 | 39.5723 | 52.617 | 52.9038 | 61.8644 | 66.8119 | 74.925 | 82.6258 | 75.7766 | 78.5232 | 82.9939 | 84.8066 | 88.3655 | 91.6647 | 94.1295 | 97.8045 | 100.0979 | 103.2368
91 | 2014 | 1 | 4 | 18 | 14817 |  | CA | San Joaquin | 37.7107 | -121.4906 | Gas | 55933 | TPP1 | Tracy Combined Cycle Power Plant TPP1 | 0 | 0 | 0 | 0 | 0 | 0 | 0 | 0 | 0 | 0 | 0 | 0.26695 | 0.88716 | 3.8221 | 4.1991 | 6.0105 | 5.4229 | 5.0803 | 4.8526 | 5.3067 | 11.9062 | 9.0954 | 12.7814 | 12.9878 | 22.7657 | 22.1192 | 22.0235 | 25.0394 | 32.3571 | 24.5259 | 30.1381 | 37.8536 | 32.5842 | 45.2126 | 47.5612 | 51.2609 | 44.1529 | 55.776 | 49.9436 | 60.3827 | 65.2717 | 64.9231 | 65.4967 | 78.2453 | 78.0115 | 80.5275 | 90.6466 | 100.6808 | 111.4992 | 136.0238 | 138.104 | 141.5998 | 144.5691 | 146.4335 | 149.1179 | 151.9232 | 155.7901 | 157.5855 | 160.6842
92 | 2014 | 1 | 4 | 19 | 14390 |  | CA | Kings | 36.2689 | -119.6469 | Gas | 55698 | HEP1 | Hanford Energy Park Peaker HEP1 | 0.16289 | 0.45984 | 0.45305 | 0.60784 | 1.0382 | 1.2733 | 1.0162 | 0.92326 | 1.3339 | 0 | 1.9543 | 3.293 | 3.9107 | 3.8803 | 2.9731 | 3.9657 | 4.6772 | 4.0209 | 6.113 | 4.9082 | 5.7289 | 5.2187 | 9.1282 | 3.8377 | 6.2493 | 4.8389 | 5.5693 | 9.6559 | 8.101 | 7.2727 | 6.7045 | 6.1958 | 7.9943 | 7.9171 | 6.2116 | 8.1456 | 8.3616 | 10.7343 | 9.3479 | 10.9089 | 10.9197 | 12.7231 | 13.4592 | 16.9368 | 17.9344 | 22.8456 | 28.3958 | 32.2066 | 32.5964 | 37.5937 | 38.2354 | 39.5389 | 40.7516 | 41.6914 | 43.1086 | 44.3642 | 45.5667 | 46.5722 | 47.7368
93 | 2014 | 1 | 4 | 20 | 14412 |  | CA | Stanislaus | 37.6528 | -121.0172 | Gas | 7266 | 1 | Woodland Generation Station 1 | 1.0924 | 2.3412 | 2.63 | 2.9644 | 3.98 | 4.4584 | 5.7608 | 5.8155 | 6.5011 | 0 | 10.3729 | 13.424 | 8.9561 | 7.4857 | 4.8281 | 5.7451 | 8.4304 | 7.8154 | 7.1436 | 7.004 | 7.3639 | 7.1338 | 5.926 | 4.1568 | 4.7897 | 5.0926 | 5.0888 | 5.1431 | 7.5091 | 3.8563 | 4.3134 | 6.2833 | 3.7996 | 7.5687 | 4.1515 | 4.3416 | 3.4368 | 4.8843 | 5.6057 | 6.5847 | 4.1606 | 4.978 | 6.1684 | 4.9732 | 6.9376 | 5.88 | 3.942 | 1.6955 | 5.4283 | 0 | 6.5937 | 11.9511 | 16.2095 | 21.6584 | 27.0158 | 31.8237 | 35.4411 | 40.9816 | 45.7895
94 | 2014 | 1 | 4 | 21 | 14299 |  | CA | Fresno | 36.6513 | -120.5833 | Gas | 56803 | 1 | Panoche Energy Center 1 | 0.33205 | 0.27503 | 0.39861 | 0.66058 | 0.57945 | 0.54276 | 1.1589 | 0.62013 | 0.53324 | 0 | 1.342 | 2.14 | 5.6641 | 1.6917 | 4.0675 | 5.8758 | 6.8303 | 8.4537 | 9.9587 | 7.949 | 8.0038 | 6.5135 | 8.6323 | 8.3035 | 9.5307 | 12.5246 | 5.5011 | 13.2794 | 11.3557 | 12.8052 | 14.7588 | 15.6992 | 15.3171 | 25.0983 | 18.9566 | 20.8305 | 25.7081 | 25.4491 | 28.0762 | 28.2552 | 28.0138 | 38.3641 | 40.0691 | 47.9599 | 50.8686 | 55.9879 | 61.8428 | 66.9556 | 65.8509 | 76.1137 | 77.0089 | 83.0879 | 84.9116 | 87.7355 | 92.2339 | 94.0963 | 96.9258 | 100.6118 | 103.2368
95 | 2014 | 1 | 4 | 22 | 13253 |  | CA | Orange | 33.6436 | -117.9788 | Gas | 335 | 1 | AES Huntington Beach 1 | 0.97016 | 1.6832 | 2.1934 | 2.9067 | 4.1429 | 4.1557 | 5.4939 | 6.6426 | 7.8594 | 2.6068 | 13.3915 | 16.0103 | 16.6269 | 14.1747 | 14.521 | 20.8326 | 23.4316 | 29.11 | 24.6781 | 31.5107 | 25.5847 | 23.6493 | 27.1147 | 25.1762 | 25.1232 | 26.4348 | 21.4124 | 23.7895 | 30.1826 | 25.9567 | 30.8329 | 24.2953 | 29.1057 | 28.5718 | 26.8367 | 26.2724 | 37.6214 | 33.7843 | 35.312 | 48.585 | 43.9702 | 57.5754 | 62.9225 | 70.8672 | 80.6634 | 95.5896 | 123.9592 | 152.4258 | 188.6285 | 194.7632 | 194.7632 | 194.7632 | 194.7632 | 194.7632 | 194.7632 | 194.7632 | 194.7632 | 194.7632 | 194.7632
96 | 2014 | 1 | 4 | 23 | 12709 |  | CA | Los Angeles | 33.7639 | -118.0942 | Gas | 400 | 1 | Haynes Generating Station 1 | 1.9364 | 3.0414 | 5.2211 | 6.1133 | 7.7557 | 9.236 | 9.4996 | 10.4324 | 14.0013 | 4.7447 | 19.2846 | 21.3231 | 22.2763 | 22.7826 | 21.4661 | 22.1869 | 22.6015 | 24.3506 | 26.215 | 21.6932 | 22.1071 | 25.3469 | 23.0408 | 23.4762 | 21.0434 | 18.1843 | 24.8064 | 22.1008 | 22.7983 | 23.0633 | 25.3259 | 26.6986 | 26.1381 | 28.4837 | 28.862 | 26.1135 | 30.8512 | 30.3518 | 28.047 | 33.3394 | 36.0481 | 40.1277 | 37.4302 | 36.6493 | 44.3399 | 49.7241 | 48.8009 | 48.0607 | 69.1316 | 150.4509 | 156.4542 | 159.8977 | 163.8898 | 169.5274 | 173.8445 | 178.6797 | 183.6469 | 188.736 | 192.9211
97 | 2014 | 1 | 5 | 0 | 12314 |  | CA | Los Angeles | 33.7688 | -118.1009 | Gas | 315 | 3 | AES Alamitos 3 | 0.55676 | 1.4466 | 1.5689 | 1.9422 | 2.534 | 3.0456 | 3.4168 | 3.5622 | 4.0428 | 3.7618 | 7.864 | 10.3339 | 11.3232 | 16.1977 | 12.5993 | 13.0396 | 15.9138 | 13.6698 | 20.5271 | 21.8162 | 30.5457 | 25.6558 | 33.5155 | 28.0074 | 28.0766 | 36.9198 | 26.976 | 38.8138 | 31.7599 | 33.8797 | 31.6074 | 38.4257 | 44.1263 | 44.7804 | 38.1829 | 42.0154 | 46.0186 | 62.2315 | 58.5354 | 75.5964 | 65.1792 | 78.7666 | 95.2374 | 99.1032 | 142.1257 | 122.7424 | 162.7031 | 161.1099 | 169.5306 | 220.9739 | 240.6111 | 244.1086 | 246.1101 | 260.9958 | 270.8711 | 276.3429 | 281.6864 | 290.2414 | 297.9737
98 | 2014 | 1 | 5 | 1 | 11757 |  | CA | Fresno | 36.6513 | -120.5833 | Gas | 56803 | 4 | Panoche Energy Center 4 | 0.28076 | 0.55382 | 0.55611 | 0.90163 | 0.69534 | 0.69334 | 1.1496 | 1.0158 | 1.3017 | 0 | 1.5978 | 1.7773 | 3.1063 | 0.37634 | 3.3226 | 3.0456 | 3.3115 | 5.6503 | 5.9533 | 9.3278 | 5.0542 | 5.4962 | 5.0659 | 4.5991 | 7.0837 | 9.3686 | 5.0773 | 8.6048 | 7.5486 | 11.0886 | 13.6959 | 14.4539 | 15.7142 | 22.132 | 18.4496 | 16.7516 | 22.736 | 26.829 | 25.3034 | 26.3286 | 26.9172 | 37.746 | 37.1474 | 44.8334 | 50.2366 | 57.8265 | 60.9313 | 67.3737 | 72.9836 | 82.7441 | 83.5518 | 87.5363 | 89.9486 | 91.125 | 92.876 | 94.6541 | 97.5544 | 98.5898 | 101.2895
99 | 2014 | 1 | 5 | 2 | 11190 |  | CA | Shasta | 40.5083 | -122.4253 | Gas | 7307 | 6 | Redding Power Plant 6 | 0.092 | 0.1065 | 0.219 | 0.1065 | 0.1895 | 0.095 | 0.4085 | 0.4265 | 0.3495 | 0 | 0.447 | 3.128 | 2.6435 | 4.643 | 5.184 | 4.4185 | 4.061 | 5.502 | 6.7975 | 6.4645 | 6.2265 | 6.2315 | 9.3265 | 7.1385 | 6.3315 | 6.983 | 7.8265 | 6.608 | 5.4315 | 8.895 | 7.5145 | 7.084 | 9.3955 | 8.7135 | 7.8135 | 5.3235 | 9.817 | 7.888 | 9.196 | 7.1895 | 7.6815 | 10.3225 | 9.436 | 9.836 | 10.046 | 11.488 | 12.6695 | 13.052 | 17.7405 | 24.3865 | 28.2135 | 32.6565 | 36.63 | 38.464 | 40.827 | 45.5795 | 49.4135 | 52.205 | 56.5
100 | 2014 | 1 | 5 | 3 | 10925 |  | CA | Los Angeles | 33.7688 | -118.1009 | Gas | 315 | 4 | AES Alamitos 4 | 1.3658 | 1.0838 | 1.4331 | 1.636 | 3.2946 | 2.4922 | 3.6764 | 3.4071 | 5.5126 | 0 | 5.8227 | 8.1912 | 11.4597 | 18.8915 | 11.3066 | 14.7942 | 13.9261 | 18.9607 | 25.3102 | 22.0284 | 22.025 | 23.0083 | 17.3089 | 27.2839 | 30.6842 | 34.9205 | 30.3657 | 25.5149 | 32.2835 | 32.3382 | 34.5054 | 44.5577 | 48.9133 | 55.5221 | 41.3231 | 58.9021 | 58.7891 | 67.4169 | 52.9893 | 78.3805 | 74.8905 | 90.3353 | 103.7252 | 120.9823 | 141.5157 | 156.7204 | 172.8484 | 210.2137 | 252.6956 | 299.1543 | 299.5701 | 301.0171 | 302.0482 | 303.1459 | 303.6282 | 304.9088 | 306.5886 | 307.5865 | 308.6842
101 | 2014 | 1 | 5 | 4 | 11043 |  | CA | Los Angeles | 34.0078 | -117.9425 | Gas | 57515 | GT1 | Walnut Creek Energy Park GT1 | 0.0036842 | 0.28516 | 0 | 0.61832 | 0.42505 | 0.22811 | 0.62232 | 0.61863 | 0.98968 | 0 | 0.83968 | 0.94779 | 0.96789 | 0.45116 | 1.4183 | 2.1849 | 1.258 | 3.8361 | 3.3193 | 3.6092 | 4.2144 | 5.0168 | 5.068 | 3.222 | 5.8488 | 6.3469 | 5.4712 | 5.2222 | 10.4216 | 13.5602 | 7.8407 | 12.6672 | 13.8847 | 16.1646 | 19.0091 | 15.9777 | 21.3203 | 22.8286 | 17.6146 | 24.6492 | 27.1512 | 32.2904 | 32.0158 | 35.7302 | 38.8757 | 43.8847 | 47.2019 | 59.4629 | 76.6291 | 83.9447 | 85.5378 | 88.7124 | 87.8914 | 90.2806 | 93.0697 | 94.3672 | 97.0177 | 98.7439 | 100.3158
102 | 2014 | 1 | 5 | 5 | 11387 |  | CA | Los Angeles | 34.1263 | -118.1494 | Gas | 420 | B3 | Broadway B3 | 0.65 | 1.0496 | 1.3786 | 1.8329 | 2.3712 | 2.7982 | 3.1732 | 2.8056 | 3.7967 | 5.4385 | 5.6238 | 3.7589 | 2.9172 | 3.2531 | 4.7408 | 4.1248 | 3.3795 | 4.0662 | 3.8212 | 4.2833 | 6.3294 | 4.2378 | 5.3386 | 3.6888 | 6.4382 | 5.1996 | 5.9508 | 5.1697 | 6.7062 | 6.1472 | 5.5919 | 5.5895 | 7.2812 | 5.9759 | 5.163 | 6.6309 | 6.6494 | 7.8236 | 6.5589 | 8.7771 | 7.6325 | 8.0689 | 8.5655 | 10.3757 | 10.0246 | 10.6819 | 10.7589 | 12.972 | 22.1561 | 44.4 | 45.6909 | 46.8964 | 47.9869 | 49.4724 | 50.7752 | 51.6358 | 52.8619 | 54.2088 | 55.5263
103 | 2014 | 1 | 5 | 6 | 11675 |  | CA | Stanislaus | 37.5739 | -120.9854 | Gas | 7315 | 4 | Almond Power Plant 4 | 0.45226 | 1.0481 | 1.2751 | 1.6518 | 2.0309 | 2.3638 | 2.651 | 3.1487 | 2.9308 | 15.3846 | 4.2219 | 0.57158 | 2.6678 | 1.1659 | 2.4983 | 1.8099 | 0.87621 | 0.41995 | 0.92084 | 0.88132 | 0.85868 | 1.9629 | 1.597 | 1.9079 | 2.3329 | 1.6997 | 2.1141 | 3.2469 | 3.706 | 3.4688 | 4.3147 | 3.5221 | 4.0951 | 4.2644 | 3.5856 | 5.0489 | 6.0668 | 5.1284 | 7.0666 | 8.1835 | 7.4279 | 11.4916 | 9.8695 | 11.7024 | 13.7726 | 16.9897 | 22.0863 | 25.2933 | 30.0552 | 29.8302 | 32.2576 | 34.2579 | 36.4905 | 39.6657 | 42.2915 | 43.6905 | 46.25 | 49.2782 | 51.6316
104 | 2014 | 1 | 5 | 7 | 11945 |  | CA | San Diego | 32.8769 | -117.1664 | Gas | 56232 | 2 | Miramar Energy Facility 2 | 0.15966 | 0.22226 | 0.30295 | 0.33834 | 0.29476 | 0.42474 | 0.61579 | 0.64471 | 0.64205 | 0 | 1.086 | 0.62911 | 0.61103 | 0.11513 | 1.0997 | 1.2868 | 2.736 | 1.8923 | 1.7267 | 2.2708 | 1.9463 | 0.71932 | 2.5039 | 1.5659 | 2.8744 | 2.8188 | 2.48 | 3.0517 | 3.0228 | 4.6414 | 5.4884 | 4.0827 | 5.5946 | 5.3505 | 6.3312 | 6.0412 | 9.2585 | 7.9483 | 8.5358 | 11.7571 | 7.7227 | 12.4877 | 14.3837 | 17.6171 | 16.3852 | 17.9655 | 23.5877 | 25.9673 | 24.2897 | 39.9196 | 40.9484 | 41.8717 | 43.1546 | 43.8223 | 44.5618 | 45.1562 | 46.1073 | 46.9809 | 47.7632
105 | 2014 | 1 | 5 | 8 | 11838 |  | CA | Sacramento | 38.5306 | -121.399 | Gas | 7551 | 1C | SCA Cogen II 1C | 0 | 0 | 0 | 0 | 0 | 0 | 0 | 0 | 0 | 0 | 0 | 0.089895 | 0.24216 | 0.75716 | 2.4155 | 3.5076 | 1.7499 | 2.5509 | 3.6251 | 1.6063 | 2.3137 | 2.6976 | 2.9914 | 2.8678 | 3.4932 | 3.1005 | 1.2562 | 2.8335 | 3.4529 | 3.4301 | 3.5181 | 3.7767 | 6.5726 | 4.9534 | 5.8087 | 7.9783 | 9.0439 | 6.5459 | 8.3772 | 10.9344 | 10.3184 | 12.0893 | 8.9065 | 11.9089 | 9.6147 | 11.2398 | 10.6307 | 14.5265 | 24.3211 | 27.1156 | 29.5934 | 31.3632 | 32.9797 | 36.6454 | 37.9959 | 39.9533 | 43.0206 | 45.8132 | 47.7368
106 | 2014 | 1 | 5 | 9 | 11547 |  | CA | Kings | 36.2397 | -119.9044 | Gas | 55807 | HPP1 | Henrietta Peaker Plant HPP1 | 0.089895 | 0.14721 | 0.21237 | 0.26011 | 0.13232 | 0.49974 | 0.29442 | 0.37168 | 0.37926 | 0 | 0.86942 | 0.66437 | 0.92926 | 0.70721 | 0.29774 | 0.97168 | 2.1944 | 1.0254 | 2.4465 | 1.2273 | 2.0463 | 1.1361 | 1.6557 | 1.1632 | 2.5915 | 1.1351 | 3.6914 | 3.0933 | 3.2569 | 3.1702 | 3.2779 | 1.9859 | 3.3028 | 3.3762 | 3.6807 | 4.3129 | 5.1151 | 4.9614 | 5.4551 | 7.3923 | 6.5588 | 10.0362 | 10.2744 | 15.4664 | 16.8424 | 21.0626 | 25.0794 | 30.1867 | 35.5698 | 24.9113 | 28.5862 | 30.7974 | 33.3507 | 34.6594 | 38.0505 | 40.3486 | 42.9192 | 44.7858 | 47.7368
107 | 2014 | 1 | 5 | 10 | 11241 |  | CA | San Diego | 32.8769 | -117.1664 | Gas | 56232 | 1 | Miramar Energy Facility 1 | 0.030053 | 0.090158 | 0.15532 | 0.23563 | 0.29295 | 0.37884 | 0.48642 | 0.53668 | 0.25332 | 1.8255 | 0.63589 | 0.71326 | 0.49226 | 0.71726 | 0.67258 | 2.3612 | 1.7832 | 3.2299 | 1.4106 | 3.494 | 3.1821 | 3.0118 | 4.0444 | 3.0654 | 4.0065 | 3.9303 | 2.4557 | 3.2367 | 3.5155 | 5.0294 | 4.8901 | 3.8077 | 7.3565 | 6.938 | 5.5724 | 8.2661 | 9.7875 | 8.7131 | 8.5294 | 8.4699 | 7.9485 | 11.8786 | 11.0914 | 9.0599 | 10.6019 | 7.4546 | 8.1758 | 4.3685 | 3.1029 | 0 | 8.4972 | 12.4593 | 17.4239 | 21.8635 | 28.117 | 33.2726 | 37.7121 | 42.3426 | 47.7368
108 | 2014 | 1 | 5 | 11 | 11238 |  | CA | Orange | 33.8539 | -117.8561 | Gas | 7693 | 1 | Anaheim Combustion Turbine 1 | 0 | 0 | 0 | 0 | 0 | 0 | 0 | 0 | 0 | 0 | 0 | 0 | 0 | 0.21863 | 0 | 0.10305 | 0.086737 | 0.14421 | 1.1114 | 0.69284 | 1.5586 | 1.5376 | 0.73316 | 1.1538 | 1.1107 | 1.8499 | 0.92758 | 1.9062 | 1.4432 | 2.2531 | 3.906 | 3.2244 | 3.4047 | 7.06 | 5.2307 | 7.7006 | 6.4993 | 8.8316 | 6.7806 | 10.4332 | 11.8064 | 15.7386 | 11.9915 | 19.2064 | 17.1819 | 20.3662 | 25.3388 | 27.6623 | 33.63 | 40.9474 | 41.4897 | 42.0175 | 42.5453 | 43.1166 | 43.5669 | 44.1432 | 44.6419 | 45.2956 | 45.7895
109 | 2014 | 1 | 5 | 12 | 11315 |  | CA | Santa Clara | 37.425 | -121.9319 | Gas | 55748 | CTG2 | Los Esteros Critical Energy Facility CTG2 | 0.44821 | 0.18084 | 1.1739 | 1.0265 | 1.7558 | 1.6987 | 2.1825 | 2.6678 | 2.0423 | 0 | 3.7985 | 3.9872 | 1.9497 | 1.5335 | 1.8404 | 2.2699 | 2.7486 | 3.2505 | 4.2531 | 3.3469 | 3.7446 | 5.5021 | 3.4124 | 4.024 | 5.5008 | 8.5307 | 7.2459 | 10.2787 | 7.7808 | 7.5421 | 8.1583 | 9.0065 | 10.2524 | 8.7053 | 8.1705 | 7.9023 | 6.6206 | 7.8672 | 7.0135 | 11.0415 | 8.4804 | 8.6958 | 9.6192 | 14.0185 | 17.1227 | 19.4678 | 22.2779 | 21.1568 | 37.1629 | 65.4213 | 66.3303 | 66.9996 | 68.084 | 68.5636 | 69.3402 | 69.8699 | 70.9364 | 71.7381 | 72.2105
110 | 2014 | 1 | 5 | 13 | 11537 |  | CA | San Bernardino | 34.8622 | -116.854 | Gas | 329 | 42 | Coolwater Generating Station 42 | 0.62779 | 0.75918 | 0.93229 | 0.87592 | 1.3014 | 1.5184 | 2.7342 | 2.9784 | 2.3819 | 0 | 3.8124 | 4.2443 | 4.8433 | 3.5229 | 3.698 | 3.9923 | 5.1706 | 6.3489 | 7.1619 | 8.3221 | 4.4782 | 7.3147 | 7.2419 | 6.6641 | 7.2772 | 5.9907 | 6.5323 | 5.6873 | 6.6957 | 11.2213 | 10.5485 | 8.5285 | 12.114 | 8.5392 | 9.8598 | 13.5977 | 14.606 | 16.9116 | 14.0326 | 13.8143 | 15.6795 | 21.4675 | 16.3944 | 15.8744 | 14.0812 | 15.908 | 20.8426 | 30.3549 | 48.2375 | 34.1588 | 48.0556 | 53.9554 | 63.574 | 73.8189 | 83.0828 | 90.3057 | 98.2236 | 107.6691 | 116.8684
111 | 2014 | 1 | 5 | 14 | 11833 |  | CA | Riverside | 33.9366 | -116.5722 | Gas | 57482 | 2 | Sentinel Energy Center, LLC 2 | 0.057 | 0.062 | 0.0385 | 0.1775 | 0.385 | 0.3175 | 0.3715 | 0.3565 | 0.465 | 0 | 0.8345 | 0.9185 | 1.359 | 1.949 | 0.847 | 1.7915 | 2.1265 | 1.9325 | 2.884 | 2.579 | 2.3195 | 5.128 | 5.4355 | 4.4175 | 5.768 | 5.709 | 4.6065 | 5.787 | 6.4855 | 4.9795 | 5.3015 | 8.48 | 8.8935 | 11.094 | 12.5545 | 13.208 | 13.208 | 14.8675 | 16.815 | 18.212 | 16.956 | 15.969 | 22.5065 | 19.389 | 19.028 | 17.2495 | 13.9665 | 17.518 | 27.828 | 37.7195 | 46.0245 | 50.1505 | 55.282 | 61.827 | 68.345 | 74.359 | 81.6335 | 88.4665 | 93.5
112 | 2014 | 1 | 5 | 15 | 12160 |  | CA | Kings | 36.2397 | -119.9044 | Gas | 55807 | HPP2 | Henrietta Peaker Plant HPP2 | 0.022921 | 0.11116 | 0.10945 | 0.040684 | 0.22376 | 0.13895 | 0.21345 | 0.30426 | 0.43405 | 0 | 0.46616 | 0.27045 | 0.090526 | 0.26961 | 0.28421 | 0.58334 | 1.4139 | 1.3343 | 2.1007 | 0.99505 | 2.1397 | 1.3389 | 1.9962 | 1.4956 | 2.2337 | 0.96126 | 2.9558 | 2.6982 | 2.4824 | 3.1344 | 3.36 | 2.4031 | 3.5288 | 3.3672 | 3.5674 | 2.8288 | 4.2284 | 5.2232 | 4.7111 | 7.3057 | 6.5676 | 9.4948 | 11.0526 | 14.069 | 15.8175 | 19.3859 | 24.8011 | 27.865 | 32.6248 | 33.6367 | 33.913 | 37.2042 | 38.1535 | 39.8552 | 41.2937 | 43.8373 | 44.4548 | 46.8896 | 48.7105
113 | 2014 | 1 | 5 | 16 | 13596 |  | CA | Los Angeles | 34.0078 | -117.9425 | Gas | 57515 | GT2 | Walnut Creek Energy Park GT2 | 0 | 0.0036842 | 0.050316 | 0.17916 | 0 | 0.27074 | 0.30295 | 0.14189 | 0.18284 | 0 | 0.45053 | 0.76695 | 1.3262 | 0.90884 | 0.60316 | 1.3862 | 4.3168 | 3.1839 | 3.4157 | 3.06 | 1.6556 | 2.6691 | 2.7103 | 3.7246 | 6.5276 | 4.1865 | 5.4281 | 4.1982 | 4.6697 | 6.324 | 5.7514 | 4.4303 | 8.6172 | 13.0718 | 9.7866 | 11.9673 | 13.7614 | 14.3144 | 10.5987 | 15.8333 | 15.8041 | 17.7475 | 22.7222 | 25.1246 | 27.9871 | 30.3152 | 36.1331 | 51.4713 | 68.3033 | 81.0441 | 81.5007 | 86.2381 | 86.3633 | 89.3268 | 90.7112 | 92.9339 | 95.7975 | 98.0699 | 100.3158
114 | 2014 | 1 | 5 | 17 | 14619 |  | CA | Santa Clara | 37.425 | -121.9319 | Gas | 55748 | CTG3 | Los Esteros Critical Energy Facility CTG3 | 0.29221 | 0.36526 | 0.68674 | 0.89032 | 1.5858 | 1.4884 | 1.4534 | 2.2257 | 2.1167 | 0 | 3.302 | 3.3353 | 2.0679 | 1.3376 | 1.916 | 1.6912 | 1.9444 | 1.8625 | 4.3984 | 2.2213 | 2.7053 | 3.882 | 3.3698 | 3.9952 | 5.0168 | 7.1354 | 8.0003 | 8.5879 | 7.7148 | 6.3778 | 5.27 | 6.6797 | 7.4611 | 8.2819 | 9.0042 | 7.0674 | 5.7153 | 7.9518 | 5.9721 | 9.0066 | 6.8381 | 8.2071 | 7.1958 | 13.4711 | 16.308 | 18.1975 | 19.9522 | 19.5505 | 32.1436 | 63.9979 | 65.7005 | 66.1189 | 67.2827 | 68.1981 | 69.2792 | 69.6354 | 70.9122 | 72.2337 | 73.0526
115 | 2014 | 1 | 5 | 18 | 14985 |  | CA | Riverside | 33.9366 | -116.5722 | Gas | 57482 | 1 | Sentinel Energy Center, LLC 1 | 0.033158 | 0.12568 | 0 | 0.16232 | 0.086105 | 0.096 | 0.24495 | 0.26968 | 0.12916 | 0 | 0.144 | 0.95653 | 1.1535 | 1.3762 | 1.4337 | 0.93674 | 2.204 | 1.2377 | 3.6352 | 2.8088 | 2.0185 | 2.6811 | 3.7622 | 3.1231 | 4.6442 | 5.3107 | 4.5665 | 4.7855 | 3.9107 | 6.7528 | 6.5952 | 5.1723 | 6.3803 | 9.5257 | 10.4282 | 13.3011 | 13.7378 | 11.7177 | 14.5891 | 14.0739 | 16.3233 | 13.3272 | 23.6202 | 18.4315 | 18.2512 | 15.4037 | 14.0898 | 14.6569 | 27.5189 | 31.0001 | 39.6746 | 44.4224 | 49.8799 | 59.0987 | 62.7938 | 70.7358 | 78.3896 | 85.1205 | 92.5263
116 | 2014 | 1 | 5 | 19 | 14779 |  | CA | Los Angeles | 34.0078 | -117.9425 | Gas | 57515 | GT3 | Walnut Creek Energy Park GT3 | 0 | 0 | 0 | 0 | 0 | 0 | 0 | 0 | 0 | 0 | 0 | 0.31937 | 1.1487 | 1.3437 | 1.3721 | 1.2071 | 1.3033 | 5.652 | 2.8689 | 5.14 | 2.3693 | 1.8236 | 4.1908 | 4.0678 | 4.3348 | 5.9513 | 5.032 | 3.5417 | 2.0913 | 5.0538 | 7.7823 | 7.2331 | 6.4123 | 9.6235 | 13.4855 | 9.3229 | 12.864 | 12.3725 | 13.4334 | 16.552 | 15.7644 | 23.098 | 20.0378 | 27.0266 | 27.9902 | 33.6245 | 37.6684 | 53.7086 | 64.4989 | 93.6912 | 95.8922 | 95.8385 | 97.1269 | 96.574 | 97.7175 | 98.7214 | 99.1616 | 99.7253 | 100.3158
117 | 2014 | 1 | 5 | 20 | 14428 |  | CA | Stanislaus | 37.5739 | -120.9854 | Gas | 7315 | 1 | Almond Power Plant 1 | 0 | 0 | 0 | 0 | 0 | 0 | 0 | 0 | 0 | 0 | 0 | 0 | 0 | 0 | 0.15053 | 0.15732 | 0.73816 | 0.494 | 0.58921 | 0.087105 | 1.0532 | 1.3429 | 2.9427 | 2.6342 | 2.1457 | 2.2134 | 4.1648 | 3.4776 | 5.1802 | 5.7133 | 4.84 | 7.8705 | 6.5617 | 5.7785 | 5.3033 | 6.2521 | 6.0179 | 7.0759 | 6.8461 | 7.7019 | 9.9663 | 9.8748 | 8.9753 | 8.8551 | 10.9321 | 12.1252 | 13.7796 | 16.8813 | 26.4805 | 47.1204 | 47.1962 | 47.2467 | 47.3175 | 47.3629 | 47.4135 | 47.5448 | 47.5726 | 47.656 | 47.7368
118 | 2014 | 1 | 5 | 21 | 14095 |  | CA | Los Angeles | 34.0078 | -117.9425 | Gas | 57515 | GT4 | Walnut Creek Energy Park GT4 | 0 | 0 | 0 | 0 | 0.23168 | 0.26421 | 0.24082 | 0.18461 | 0.18832 | 0 | 0.32955 | 0.36179 | 0.33726 | 0.69221 | 1.1136 | 1.0754 | 1.9465 | 2.9934 | 4.8374 | 5.4492 | 2.0618 | 3.6573 | 4.9156 | 4.0827 | 3.8941 | 6.2204 | 1.5613 | 3.7298 | 3.6291 | 5.9573 | 6.8689 | 5.8469 | 6.5294 | 9.7812 | 12.0801 | 11.3234 | 9.723 | 14.1187 | 15.5054 | 12.6031 | 21.6065 | 17.4222 | 18.59 | 22.6408 | 34.1144 | 30.3391 | 37.5563 | 52.5931 | 70.6833 | 90.9353 | 92.3014 | 94.318 | 95.3751 | 97.1153 | 97.1153 | 98.1507 | 99.1156 | 100.1998 | 101.2895
119 | 2014 | 1 | 5 | 22 | 13387 |  | CA | San Bernardino | 34.8622 | -116.854 | Gas | 329 | 41 | Coolwater Generating Station 41 | 0 | 0 | 0 | 0 | 0 | 0 | 0 | 0 | 0 | 0 | 0 | 0 | 0.15866 | 1.4139 | 0.89124 | 1.6532 | 0.66889 | 2.1595 | 1.5999 | 3.5123 | 4.6003 | 7.0373 | 7.9262 | 6.6751 | 8.5928 | 12.4669 | 9.7395 | 7.5027 | 8.6134 | 8.7875 | 9.8579 | 9.7116 | 14.316 | 10.1568 | 13.9741 | 18.8228 | 17.9837 | 19.3167 | 14.5405 | 18.2072 | 16.4865 | 18.9279 | 14.3318 | 12.546 | 11.456 | 14.3083 | 22.3594 | 34.1869 | 49.6328 | 34.8635 | 47.0476 | 58.0996 | 67.9287 | 74.547 | 83.5806 | 94.637 | 104.0976 | 112.3571 | 120.7632
120 | 2014 | 1 | 5 | 23 | 12745 |  | CA | Santa Clara | 37.425 | -121.9319 | Gas | 55748 | CTG4 | Los Esteros Critical Energy Facility CTG4 | 0.475 | 0.68832 | 0.78216 | 1.2572 | 1.2382 | 1.2382 | 1.0733 | 1.5398 | 2.4053 | 0 | 2.8926 | 3.4842 | 2.1332 | 1.3387 | 1.9559 | 1.5899 | 2.5054 | 2.3175 | 3.7046 | 2.0796 | 2.5147 | 1.7372 | 3.4197 | 2.5368 | 3.5093 | 3.5343 | 4.6189 | 4.3392 | 5.8351 | 3.8272 | 4.5083 | 5.5889 | 5.8225 | 6.4872 | 6.9096 | 5.8493 | 5.0656 | 7.1633 | 5.1666 | 7.9256 | 5.5963 | 6.8133 | 6.2171 | 11.1712 | 13.4488 | 15.2704 | 18.8305 | 16.5005 | 31.0751 | 42.9251 | 46.3634 | 49.5895 | 51.9347 | 54.0617 | 58.7863 | 62.6969 | 65.6021 | 67.7358 | 71.1053
121 | 2014 | 1 | 6 | 0 | 12148 |  | CA | Los Angeles | 34.0078 | -117.9425 | Gas | 57515 | GT5 | Walnut Creek Energy Park GT5 | 0 | 0 | 0 | 0 | 0 | 0 | 0 | 0 | 0 | 0 | 0 | 0 | 0 | 0.84395 | 0.70621 | 1.4672 | 1.1066 | 3.0997 | 2.7465 | 4.5424 | 1.9084 | 1.5356 | 2.3779 | 3.5288 | 2.101 | 4.5698 | 3.9112 | 3.0894 | 2.7509 | 7.412 | 3.2965 | 6.5371 | 8.8654 | 8.6678 | 9.1714 | 9.8996 | 12.9105 | 15.2373 | 12.2491 | 18.0208 | 19.7472 | 23.7077 | 21.3733 | 22.0553 | 25.5823 | 33.2088 | 32.4473 | 47.1706 | 62.1314 | 93.5484 | 93.5484 | 94.2369 | 95.1223 | 95.7125 | 95.319 | 96.5978 | 97.4831 | 97.8766 | 98.3684
122 | 2014 | 1 | 6 | 1 | 11753 |  | CA | San Diego | 33.1408 | -117.3342 | Gas | 302 | 5 | Cabrillo Power I Encina Power Station 5 | 0.29784 | 0.45305 | 0.69187 | 1.0978 | 1.2808 | 1.5329 | 1.978 | 1.7598 | 2.2287 | 0.36229 | 3.1911 | 5.3948 | 6.7115 | 7.9529 | 6.3178 | 9.0928 | 14.7466 | 14.3467 | 14.3613 | 14.6581 | 18.6135 | 13.4123 | 17.5596 | 13.6211 | 17.5703 | 18.6541 | 16.8848 | 15.4355 | 22.4135 | 17.9755 | 16.8614 | 27.9332 | 23.9067 | 30.3076 | 24.5346 | 23.248 | 25.2727 | 30.616 | 33.7608 | 47.0308 | 35.7703 | 40.8056 | 47.1297 | 58.5489 | 70.6544 | 84.4304 | 102.756 | 142.557 | 218.9449 | 306.0029 | 306.2847 | 306.2847 | 306.6329 | 306.6329 | 306.9313 | 307.1966 | 307.3955 | 307.5613 | 307.7105
123 | 2014 | 1 | 6 | 2 | 11509 |  | CA | Santa Clara | 37.425 | -121.9319 | Gas | 55748 | CTG1 | Los Esteros Critical Energy Facility CTG1 | 0.36039 | 0.50747 | 1.3695 | 0.93703 | 2.0182 | 1.2696 | 1.5166 | 1.8991 | 2.1845 | 0 | 3.8875 | 3.2582 | 2.0846 | 1.6578 | 1.2974 | 2.2114 | 1.4898 | 1.8279 | 2.3059 | 1.3053 | 1.9766 | 2.4011 | 3.0298 | 3.0681 | 4.2833 | 4.2024 | 5.1587 | 6.613 | 6.2351 | 5.1571 | 5.4336 | 5.5656 | 6.3631 | 8.9071 | 7.3843 | 6.7962 | 4.6539 | 7.4388 | 6.1618 | 6.7399 | 6.9396 | 6.9178 | 8.8716 | 11.5271 | 17.1797 | 20.9033 | 21.0033 | 19.4857 | 31.0438 | 66.0161 | 66.7538 | 67.0573 | 68.16 | 68.3867 | 69.0437 | 70.0196 | 70.7842 | 71.6371 | 72.0789
124 | 2014 | 1 | 6 | 3 | 11634 |  | CA | Riverside | 33.9366 | -116.5722 | Gas | 57482 | 3 | Sentinel Energy Center, LLC 3 | 0 | 0.11284 | 0.12074 | 0.10095 | 0.051474 | 0.051474 | 0.17916 | 0.30284 | 0.30137 | 0 | 0.47305 | 0.82147 | 0.29358 | 1.0268 | 1.2475 | 0.73137 | 3.2278 | 0.96442 | 2.2619 | 1.0917 | 1.0788 | 1.3495 | 2.8349 | 3.2179 | 2.8267 | 5.4229 | 4.0921 | 6.1128 | 4.8811 | 5.3973 | 5.198 | 5.1037 | 6.3737 | 8.5463 | 11.7416 | 14.5615 | 11.7424 | 14.5805 | 13.1376 | 16.0454 | 15.2102 | 17.1604 | 19.3211 | 14.518 | 14.9219 | 10.0857 | 10.6141 | 11.4178 | 25.2188 | 41.4758 | 44.6356 | 49.9952 | 56.1948 | 62.332 | 67.3695 | 75.5287 | 79.8235 | 85.8553 | 92.5263
125 | 2014 | 1 | 6 | 4 | 12154 |  | CA | San Diego | 32.5672 | -116.9444 | Gas | 55542 | 2 | Larkspur Energy Faciity 2 | 0 | 0 | 0 | 0 | 0 | 0 | 0 | 0 | 0 | 0 | 0 | 0 | 0 | 0 | 0 | 0.65411 | 1.0914 | 1.4797 | 0.27547 | 0.66705 | 0.97863 | 0.6 | 0.874 | 1.0392 | 0.95368 | 0 | 0.55158 | 0.52484 | 0.288 | 2.1606 | 1.6882 | 2.5906 | 1.8002 | 2.0307 | 5.0901 | 3.4809 | 3.236 | 7.0945 | 5.1093 | 5.6304 | 6.2591 | 10.502 | 9.8779 | 14.3285 | 11.2693 | 15.5205 | 22.1086 | 28.7679 | 35.3065 | 41.4606 | 41.8141 | 42.5162 | 42.9375 | 43.3612 | 43.9325 | 44.4337 | 44.884 | 45.2811 | 45.7895
126 | 2014 | 1 | 6 | 5 | 13174 |  | CA | Riverside | 33.9366 | -116.5722 | Gas | 57482 | 4 | Sentinel Energy Center, LLC 4 | 0 | 0 | 0 | 0 | 0 | 0 | 0 | 0 | 0 | 0 | 0 | 0 | 0.80905 | 1.0588 | 0.47579 | 2.3117 | 1.592 | 2.2702 | 1.9631 | 1.3361 | 1.8467 | 2.3411 | 5.7286 | 3.3299 | 3.0885 | 3.8892 | 3.6858 | 3.8037 | 3.5652 | 4.9949 | 3.779 | 4.1583 | 7.5663 | 7.4184 | 8.757 | 14.1888 | 12.0548 | 14.1019 | 11.1757 | 15.4462 | 17.611 | 15.3857 | 20.4564 | 16.1672 | 18.2605 | 14.514 | 14.6844 | 11.6889 | 19.9533 | 48.0866 | 54.4852 | 58.6012 | 62.6297 | 68.7978 | 71.1871 | 77.4285 | 83.7812 | 89.2178 | 94.4737
127 | 2014 | 1 | 6 | 6 | 14203 |  | CA | Los Angeles | 33.9175 | -118.4258 | Gas | 404 | 2 | Scattergood Generating Station 2 | 0.045132 | 0.045132 | 0.11187 | 0.27479 | 0.20213 | 0.30616 | 0.18645 | 0.22182 | 0.23158 | 0 | 0.90263 | 1.3424 | 0.50668 | 2.1722 | 3.1416 | 3.7558 | 6.2675 | 6.9757 | 6.9208 | 7.4406 | 6.3008 | 4.3621 | 6.1968 | 7.8334 | 6.5634 | 5.935 | 9.1247 | 5.6414 | 9.4407 | 9.9891 | 8.3665 | 12.521 | 11.7726 | 9.3283 | 13.8575 | 8.3705 | 11.3669 | 13.5269 | 12.2491 | 12.625 | 15.4614 | 19.5873 | 21.8804 | 18.7446 | 21.6005 | 22.5587 | 25.3066 | 26.9795 | 37.0017 | 36.1787 | 47.0558 | 53.6726 | 65.4694 | 78.6662 | 89.3019 | 105.3203 | 115.1948 | 130.8281 | 147.0789
128 | 2014 | 1 | 6 | 7 | 15133 |  | CA | Ventura | 34.2054 | -119.2478 | Gas | 56471 | CT1 | McGrath Generating Station CT1 | 0.040974 | 0.0048684 | 0.094263 | 0.10687 | 0.051 | 0.012316 | 0.13295 | 0.21747 | 0.15529 | 5.2819 | 0.17047 | 0.037237 | 1.0507 | 0.61603 | 0.43066 | 0.80974 | 1.5664 | 1.5303 | 2.4707 | 2.563 | 1.1619 | 1.8699 | 2.6954 | 2.0418 | 3.3046 | 3.8234 | 1.3382 | 1.012 | 2.2481 | 0.92434 | 3.1974 | 1.5937 | 2.0472 | 2.1272 | 4.2853 | 5.2398 | 4.6891 | 6.1999 | 6.7147 | 4.4862 | 8.5664 | 6.8776 | 8.986 | 7.0589 | 8.1086 | 5.5727 | 6.7309 | 9.0913 | 11.3062 | 9.9857 | 15.0028 | 19.6791 | 24.063 | 27.6676 | 31.5644 | 36.4355 | 41.6475 | 44.083 | 48.7105
129 | 2014 | 1 | 6 | 8 | 14889 |  | CA | Los Angeles | 33.7639 | -118.0942 | Gas | 400 | 13 | Haynes Generating Station 13 | 0 | 0.40361 | 0.79318 | 1.0854 | 1.9691 | 1.4786 | 1.6733 | 1.9848 | 1.1691 | 0 | 1.6597 | 5.9683 | 3.2641 | 1.9154 | 1.2565 | 4.0882 | 3.2709 | 5.0934 | 3.3383 | 4.0906 | 2.6264 | 3.0761 | 2.5635 | 2.2677 | 2.0705 | 4.1687 | 1.4585 | 2.1827 | 3.5498 | 4.3695 | 4.8549 | 4.7451 | 6.3334 | 7.4617 | 10.6737 | 7.6849 | 5.7791 | 9.412 | 9.7278 | 10.5639 | 7.9507 | 10.5511 | 12.8545 | 14.0677 | 18.0665 | 19.7474 | 22.2616 | 14.8424 | 37.4776 | 58.2421 | 61.0665 | 71.3903 | 73.3382 | 77.6236 | 79.3767 | 87.0709 | 88.0448 | 94.0833 | 97.3947
130 | 2014 | 1 | 6 | 9 | 14394 |  | CA | Orange | 33.8073 | -117.9833 | Gas | 56474 | CT1 | Barre Generating Station CT1 | 0 | 0 | 0 | 0 | 0 | 0 | 0 | 0 | 0 | 0 | 0 | 0 | 0.48624 | 0.12292 | 0.44842 | 0.54326 | 1.8418 | 2.0114 | 1.0968 | 1.4312 | 2.2129 | 0.95558 | 0.45671 | 0.9275 | 1.3438 | 0.68824 | 1.2134 | 1.6166 | 1.4132 | 1.8759 | 2.8567 | 3.5498 | 3.1177 | 4.0919 | 2.2957 | 4.9928 | 4.9197 | 5.2927 | 6.3306 | 7.9484 | 6.4421 | 7.7154 | 10.4091 | 8.8695 | 8.8454 | 9.012 | 8.8512 | 10.6824 | 18.9383 | 33.4357 | 35.5698 | 37.6748 | 38.8221 | 40.1553 | 41.3545 | 43.4333 | 45.3056 | 47.1924 | 48.7105
131 | 2014 | 1 | 6 | 10 | 14446 |  | CA | San Diego | 32.5672 | -116.9444 | Gas | 55542 | 1 | Larkspur Energy Faciity 1 | 0 | 0 | 0 | 0 | 0 | 0 | 0 | 0 | 0 | 0 | 0 | 0 | 0 | 0 | 0.17242 | 1.5777 | 0.67747 | 0.80916 | 0.26968 | 0.63916 | 0.82274 | 0.34747 | 1.0587 | 0.632 | 1.1525 | 0.922 | 0.43505 | 0.73632 | 1.5853 | 1.8337 | 1.6608 | 1.5042 | 2.1192 | 1.9599 | 2.8935 | 1.9922 | 2.9433 | 5.6093 | 2.7435 | 5.7767 | 5.2491 | 7.8214 | 5.8175 | 13.8034 | 10.9241 | 16.5842 | 21.5216 | 25.676 | 37.5374 | 41.3953 | 41.9787 | 42.3734 | 42.9084 | 43.3878 | 43.9132 | 44.3538 | 44.838 | 45.3585 | 45.7895
132 | 2014 | 1 | 6 | 11 | 14420 |  | CA | Los Angeles | 33.7639 | -118.0942 | Gas | 400 | 15 | Haynes Generating Station 15 | 0 | 0.102 | 0.34811 | 0.51326 | 0.91237 | 0.54884 | 1.1532 | 0.72453 | 0.73668 | 0 | 2.5988 | 3.309 | 2.2489 | 0.102 | 0.306 | 1.6494 | 0.37642 | 1.4937 | 1.2066 | 2.1092 | 2.1498 | 3.5333 | 3.8965 | 4.2546 | 6.3969 | 8.2414 | 6.9721 | 7.4425 | 4.0413 | 6.5127 | 3.562 | 3.5959 | 6.1361 | 6.1945 | 8.9883 | 10.8678 | 7.0358 | 10.8881 | 9.2846 | 7.5525 | 10.1768 | 12.1418 | 11.5089 | 13.8591 | 18.1735 | 17.398 | 15.8889 | 15.4216 | 20.2957 | 55.8093 | 57.9783 | 63.3563 | 69.7596 | 74.5348 | 77.8353 | 80.4736 | 87.7768 | 94.0028 | 98.3684
133 | 2014 | 1 | 6 | 12 | 14341 |  | CA | San Diego | 32.7971 | -116.972 | Gas | 57001 | 1 | El Cajon Energy Center 1 | 0 | 0 | 0 | 0 | 0 | 0 | 0 | 0 | 0 | 0 | 0 | 0 | 0 | 0.19547 | 0.15374 | 0.51968 | 0.79332 | 0.71847 | 0.86821 | 0.64668 | 0.73468 | 1.8085 | 1.0758 | 2.7343 | 2.6639 | 1.8333 | 0.88921 | 2.5829 | 1.9662 | 2.8899 | 2.2722 | 2.6407 | 4.6499 | 3.3071 | 4.3951 | 3.9849 | 4.4468 | 4.0175 | 5.8302 | 6.0621 | 5.1339 | 5.9619 | 6.8105 | 6.5485 | 6.8938 | 8.4355 | 11.5259 | 9.9364 | 12.6932 | 22.9761 | 26.3719 | 28.3517 | 31.3594 | 33.2396 | 36.6419 | 38.8056 | 41.5396 | 45.3211 | 47.7368
134 | 2014 | 1 | 6 | 13 | 14257 |  | CA | Los Angeles | 33.8759 | -118.2491 | Gas | 10169 | D1 | Carson Cogeneration Company D1 | 0 | 0 | 0 | 0 | 0 | 0 | 0 | 0 | 0 | 0 | 0 | 0.0355 | 0.032289 | 0.57071 | 0 | 0.0071842 | 1.3002 | 3.1649 | 2.1829 | 2.2649 | 1.8267 | 0.85247 | 1.8542 | 0.95092 | 1.0778 | 2.3364 | 1.3299 | 1.0627 | 1.7506 | 2.9002 | 1.8546 | 1.9548 | 2.665 | 3.0949 | 1.7235 | 3.3459 | 2.5394 | 3.2366 | 3.5826 | 4.6529 | 4.9596 | 5.6441 | 7.0375 | 8.6133 | 10.8945 | 12.7765 | 16.3593 | 24.3402 | 34.133 | 31.1143 | 34.583 | 36.1218 | 38.2599 | 40.0004 | 44.2787 | 46.0892 | 47.7085 | 49.6487 | 52.6053
135 | 2014 | 1 | 6 | 14 | 14272 |  | CA | Sutter | 39.1365 | -121.6397 | Gas | 10349 | 2 | Yuba City Energy Center 2 | 0.27874 | 0.22611 | 0.44453 | 0.63716 | 0.45926 | 0.36505 | 0.78621 | 0.92958 | 1.024 | 0 | 0.83547 | 0.42074 | 1.3969 | 2.0268 | 2.0525 | 3.3727 | 2.098 | 3.7483 | 2.6161 | 1.7829 | 0.93695 | 3.6457 | 2.6417 | 2.1998 | 1.8686 | 2.8989 | 2.0035 | 2.1594 | 2.6186 | 2.3435 | 2.8076 | 1.2118 | 2.2594 | 2.4844 | 1.9924 | 2.0991 | 3.7723 | 4.0355 | 3.9489 | 3.7469 | 4.2701 | 3.9962 | 3.8388 | 3.8655 | 4.0182 | 4.6557 | 7.3273 | 8.6893 | 16.1685 | 28.1373 | 30.7 | 32.2991 | 33.9151 | 35.8531 | 37.4066 | 39.946 | 42.2798 | 43.706 | 45.7895
136 | 2014 | 1 | 6 | 15 | 14765 |  | CA | Los Angeles | 33.7639 | -118.0942 | Gas | 400 | 11 | Haynes Generating Station 11 | 0 | 0.10821 | 0.066132 | 0.33426 | 0.14989 | 0.12024 | 0.13266 | 0.30821 | 0.24768 | 0 | 0.55789 | 6.6168 | 1.5198 | 0.91221 | 0.55671 | 0.39316 | 0.90818 | 4.5687 | 3.2501 | 3.6216 | 6.7258 | 5.7571 | 2.4292 | 3.9571 | 3.8645 | 5.5907 | 2.4617 | 3.9006 | 5.016 | 7.1162 | 1.7439 | 9.2861 | 7.3823 | 7.2228 | 8.0889 | 10.7106 | 7.3162 | 7.8368 | 10.5222 | 13.5154 | 9.0862 | 10.0761 | 13.5619 | 10.1089 | 13.8669 | 16.0813 | 19.2953 | 13.3799 | 32.6472 | 77.6236 | 79.5715 | 82.8829 | 84.2464 | 86.3891 | 89.7006 | 90.8693 | 93.012 | 95.739 | 97.3947
137 | 2014 | 1 | 6 | 16 | 15965 |  | CA | Alameda | 37.7965 | -121.6049 | Gas | 57483 | GT-1 | Mariposa Energy Project GT-1 | 0 | 0.091684 | 0.099711 | 0.12005 | 0.071342 | 0.16332 | 0.088816 | 0.13753 | 0.202 | 0 | 0.061553 | 0.61574 | 0.36876 | 0.10745 | 0.17905 | 1.0527 | 0.67761 | 0.67529 | 2.0266 | 1.6082 | 1.4403 | 2.4507 | 2.3518 | 0.66445 | 1.2355 | 1.3409 | 0.76753 | 1.4933 | 0.81255 | 1.3274 | 1.9916 | 1.2022 | 2.7836 | 1.885 | 2.6598 | 2.0417 | 2.0675 | 2.2532 | 2.8079 | 3.6669 | 3.7895 | 5.7255 | 5.1092 | 6.0114 | 6.9254 | 8.2802 | 14.7998 | 15.1651 | 20.7856 | 29.4444 | 31.3974 | 33.0359 | 36.0248 | 38.1679 | 39.48 | 42.1211 | 44.4688 | 46.3482 | 48.7105
138 | 2014 | 1 | 6 | 17 | 17634 |  | CA | Riverside | 33.9366 | -116.5722 | Gas | 57482 | 8 | Sentinel Energy Center, LLC 8 | 0 | 0 | 0 | 0 | 0 | 0 | 0 | 0 | 0 | 0 | 0 | 0.40105 | 0.080158 | 0.47216 | 0.042316 | 0.61221 | 1.9444 | 2.6693 | 1.3581 | 2.0755 | 1.9311 | 2.3245 | 2.7873 | 1.8563 | 2.1076 | 4.1486 | 4.1545 | 4.1228 | 4.0862 | 3.8461 | 6.0645 | 4.2994 | 6.5018 | 6.3726 | 8.4747 | 7.6475 | 11.0807 | 11.4938 | 8.782 | 7.4391 | 12.5283 | 8.2531 | 13.3094 | 12.0688 | 11.2469 | 12.2111 | 10.6652 | 8.1081 | 19.7564 | 45.1332 | 48.7601 | 53.1814 | 60.1244 | 65.4964 | 68.5612 | 77.8458 | 81.6578 | 87.1527 | 94.4737
139 | 2014 | 1 | 6 | 18 | 17906 |  | CA | Riverside | 33.9366 | -116.5722 | Gas | 57482 | 5 | Sentinel Energy Center, LLC 5 | 0 | 0 | 0 | 0 | 0 | 0 | 0 | 0 | 0 | 0 | 0 | 0 | 0.13211 | 0.35805 | 0.54089 | 1.8938 | 1.3913 | 1.6745 | 1.3632 | 2.7611 | 1.5256 | 1.0828 | 2.268 | 2.7348 | 2.2533 | 2.6211 | 3.7546 | 5.1446 | 2.9847 | 2.5036 | 6.7695 | 4.1307 | 5.1239 | 5.7685 | 7.4049 | 10.3722 | 11.3283 | 10.4971 | 10.6034 | 13.7948 | 13.46 | 11.0166 | 15.1293 | 12.57 | 8.9408 | 10.7498 | 8.8643 | 8.3456 | 15.876 | 46.7327 | 50.2597 | 55.6586 | 59.8829 | 63.4215 | 71.3051 | 76.6091 | 83.3778 | 88.0688 | 94.4737
140 | 2014 | 1 | 6 | 19 | 17382 |  | CA | Alameda | 37.7965 | -121.6049 | Gas | 57483 | GT-3 | Mariposa Energy Project GT-3 | 0 | 0.047053 | 0.020737 | 0.14874 | 0.074737 | 0.17411 | 0.077368 | 0.17147 | 0.17116 | 0 | 0.019789 | 0.78095 | 1.0947 | 0.23495 | 0.52895 | 0.062211 | 0.79189 | 0.40684 | 1.6707 | 0.97221 | 0.81158 | 1.5625 | 2.0602 | 0.53842 | 1.3796 | 1.4044 | 0.89463 | 1.4954 | 1.6803 | 1.2686 | 1.9503 | 0.74516 | 3.0362 | 1.9284 | 1.6807 | 1.8808 | 2.1422 | 2.0377 | 3.0176 | 3.6245 | 3.6505 | 5.6794 | 5.8396 | 6.2539 | 7.2534 | 9.4762 | 14.174 | 15.5539 | 21.3409 | 28.7411 | 31.6484 | 33.5554 | 36.1025 | 38.5007 | 40.2916 | 42.718 | 44.9626 | 47.5417 | 49.6842
141 | 2014 | 1 | 6 | 20 | 16621 |  | CA | Alameda | 37.7965 | -121.6049 | Gas | 57483 | GT-4 | Mariposa Energy Project GT-4 | 0.043553 | 0.14555 | 0.14068 | 0.13466 | 0.071632 | 0.079368 | 0.055868 | 0.071053 | 0.20084 | 0 | 0.052974 | 0.80971 | 0.92061 | 0.14842 | 0.40713 | 0.74811 | 0.62947 | 0.102 | 1.8736 | 1.2859 | 0.62518 | 1.8446 | 1.5804 | 0.81574 | 1.0117 | 2.1636 | 0.84808 | 1.6146 | 1.0106 | 0.93234 | 1.5609 | 0.56616 | 3.4918 | 1.8481 | 1.7784 | 1.0884 | 1.9137 | 1.5663 | 2.766 | 4.4949 | 3.9026 | 5.58 | 4.6969 | 5.6816 | 6.9546 | 9.1724 | 12.9204 | 15.6021 | 20.6278 | 24.2431 | 27.1695 | 29.0914 | 31.3118 | 34.7927 | 37.4195 | 40.707 | 42.4733 | 45.7769 | 48.7105
142 | 2014 | 1 | 6 | 21 | 15517 |  | CA | Alameda | 37.7965 | -121.6049 | Gas | 57483 | GT-2 | Mariposa Energy Project GT-2 | 0.0048684 | 0.0097368 | 0 | 0.0048684 | 0.10171 | 0.21461 | 0.022342 | 0.0045789 | 0.19626 | 0 | 0.026053 | 0.26818 | 0.64353 | 0.14326 | 0.17818 | 0.26274 | 0.64637 | 0.69018 | 2.2423 | 1.5601 | 1.2773 | 1.4779 | 2.2094 | 1.422 | 0.68479 | 1.4673 | 0.82574 | 1.3716 | 1.5991 | 1.2111 | 1.4077 | 1.9661 | 2.7477 | 2.2013 | 2.0039 | 1.6681 | 2.0761 | 1.3606 | 2.6357 | 3.2119 | 3.3915 | 5.5195 | 5.8 | 5.675 | 6.6208 | 9.6965 | 13.9236 | 14.7411 | 19.4582 | 29.5653 | 31.6336 | 33.9362 | 35.3415 | 38.2192 | 40.3448 | 42.4773 | 44.7599 | 46.4889 | 48.7105
143 | 2014 | 1 | 6 | 22 | 14677 |  | CA | Riverside | 33.9366 | -116.5722 | Gas | 57482 | 6 | Sentinel Energy Center, LLC 6 | 0 | 0 | 0 | 0 | 0 | 0 | 0 | 0 | 0 | 0 | 0 | 0.066316 | 0.062526 | 0.92432 | 1.0448 | 1.9211 | 1.8013 | 2.4148 | 1.5619 | 1.3754 | 0.94484 | 1.6664 | 2.6609 | 1.9104 | 3.5115 | 2.3423 | 2.1581 | 3.3114 | 2.1811 | 2.9631 | 4.8728 | 5.6841 | 4.3807 | 6.4214 | 7.8727 | 9.0222 | 6.97 | 10.7362 | 7.6982 | 10.7324 | 14.0267 | 10.8091 | 15.9579 | 13.4941 | 11.3465 | 9.0802 | 5.4472 | 10.1105 | 17.3762 | 45.7686 | 52.8164 | 55.0205 | 58.8852 | 65.0601 | 69.1335 | 74.6056 | 80.2803 | 85.9578 | 92.5263
144 | 2014 | 1 | 6 | 23 | 13403 |  | CA | San Diego | 32.7971 | -116.972 | Gas | 55512 | GT-1 | Cuyamaca Peak Energy GT-1 | 0 | 0 | 0 | 0 | 0 | 0 | 0 | 0 | 0 | 0 | 0 | 0 | 0 | 0 | 0.45158 | 1.2756 | 0.98442 | 0.56421 | 0.38989 | 0.93695 | 0.52805 | 1.3852 | 1.2493 | 1.6154 | 2.2318 | 0.95037 | 0.60637 | 0.64505 | 0.96858 | 1.3703 | 1.6852 | 1.824 | 2.5954 | 3.2192 | 1.8737 | 1.6111 | 3.5145 | 4.4706 | 3.4017 | 4.1162 | 3.8097 | 3.7681 | 4.1516 | 7.348 | 6.1877 | 9.1645 | 11.7187 | 13.8743 | 16.3615 | 31.3972 | 33.1139 | 34.1567 | 35.7764 | 38.2377 | 39.8916 | 42.1835 | 43.6699 | 45.5876 | 47.7368
145 | 2014 | 1 | 7 | 0 | 12479 |  | CA | Los Angeles | 33.7639 | -118.0942 | Gas | 400 | 14 | Haynes Generating Station 14 | 0 | 0 | 0 | 0 | 0 | 0 | 0 | 0 | 0 | 5.252 | 0 | 2.1531 | 1.4104 | 1.3311 | 0.059316 | 2.1042 | 0.303 | 2.0869 | 0.49095 | 0.75466 | 3.9987 | 4.3406 | 3.7595 | 5.5875 | 6.9434 | 7.638 | 8.1759 | 6.6493 | 5.8256 | 6.915 | 4.7811 | 5.2048 | 9.3959 | 4.9042 | 6.8116 | 12.1815 | 10.9194 | 8.8464 | 6.8296 | 6.8902 | 6.8364 | 10.3599 | 7.4048 | 7.9719 | 5.4665 | 6.3551 | 11.2392 | 6.2124 | 14.5298 | 30.1924 | 37.3022 | 45.3859 | 57.4629 | 63.9883 | 71.6825 | 77.4288 | 82.6881 | 89.8953 | 97.3947
146 | 2014 | 1 | 7 | 1 | 11977 |  | CA | Tulare | 35.7909 | -119.2945 | Gas | 58122 | GEN1 | Delano Energy Center, LLC GEN1 | 0 | 0.032316 | 0.044947 | 0.069684 | 0.11384 | 0.13179 | 0.17674 | 0.24442 | 0.091895 | 0 | 0.22874 | 0.54653 | 0.13632 | 0.62011 | 0.11237 | 0.049211 | 0.0090526 | 0.18605 | 0.47968 | 0.53947 | 0.36053 | 0.63789 | 0.36358 | 0.95568 | 1.0855 | 0.48111 | 0.73726 | 1.3565 | 1.0141 | 1.6238 | 0.42674 | 0.90921 | 2.1157 | 1.0306 | 1.5599 | 2.5907 | 1.9414 | 2.7761 | 2.4061 | 4.2629 | 3.9857 | 4.9715 | 5.608 | 5.5089 | 6.2233 | 11.3235 | 13.1965 | 17.7099 | 22.8666 | 23.6986 | 26.7322 | 30.0334 | 31.6559 | 35.231 | 36.8358 | 38.4655 | 41.828 | 44.3008 | 47.7368
147 | 2014 | 1 | 7 | 2 | 11963 |  | CA | Stanislaus | 37.5739 | -120.9854 | Gas | 7315 | 2 | Almond Power Plant 2 | 0.12879 | 0.25424 | 0.33137 | 0.15897 | 0.42126 | 0.61782 | 0.51987 | 0.63858 | 0.81837 | 0 | 1.082 | 3.0574 | 2.531 | 1.0619 | 0.95789 | 0.41053 | 1.0517 | 0.69829 | 0.26021 | 0.37361 | 0.59032 | 0.49637 | 0.22126 | 0.58089 | 0.71708 | 1.0888 | 0.45205 | 1.8405 | 0.92503 | 0.43984 | 0.70289 | 1.5915 | 1.5835 | 1.9946 | 2.271 | 1.3783 | 1.8792 | 1.57 | 3.3147 | 4.2896 | 5.0894 | 4.7008 | 7.0782 | 8.3855 | 7.8176 | 9.9346 | 12.3335 | 14.0108 | 12.8323 | 17.9429 | 22.5626 | 28.2819 | 31.3284 | 34.5231 | 37.787 | 40.6645 | 44.1317 | 48.3195 | 51.6579
148 | 2014 | 1 | 7 | 3 | 11915 |  | CA | San Diego | 33.1408 | -117.3342 | Gas | 302 | 4 | Cabrillo Power I Encina Power Station 4 | 0.31268 | 0.50511 | 0.68016 | 0.56858 | 1.0851 | 1.4525 | 1.5554 | 2.3979 | 2.3766 | 3.7041 | 3.2311 | 5.9358 | 7.5595 | 9.3663 | 6.2299 | 7.9484 | 8.1148 | 9.5888 | 12.1606 | 14.2106 | 14.4351 | 11.1671 | 9.6344 | 9.5193 | 10.9212 | 12.5855 | 8.5552 | 13.6741 | 12.9271 | 10.6325 | 6.6769 | 14.5474 | 9.3603 | 21.0756 | 22.0704 | 12.8775 | 11.6789 | 14.5779 | 18.7802 | 21.5325 | 15.7139 | 19.2674 | 22.5461 | 25.9204 | 38.7441 | 42.9149 | 52.6476 | 64.9872 | 153.7004 | 273.8356 | 276.5558 | 277.5547 | 277.3242 | 279.2453 | 281.1048 | 281.7811 | 282.78 | 284.532 | 285.3158
149 | 2014 | 1 | 7 | 4 | 12255 |  | CA | Riverside | 33.9366 | -116.5722 | Gas | 57482 | 7 | Sentinel Energy Center, LLC 7 | 0.064158 | 0 | 0.089421 | 0.17379 | 0.092947 | 0.15358 | 0.196 | 0.22126 | 0.20105 | 0 | 0.44711 | 0.13889 | 0.90268 | 0.51821 | 0.93337 | 0.71726 | 0.56568 | 0.28026 | 2.4655 | 1.4148 | 1.5972 | 2.3029 | 3.4825 | 3.2389 | 3.8389 | 4.6014 | 4.3805 | 3.9011 | 4.1587 | 3.7131 | 2.2543 | 2.7183 | 4.7359 | 3.6266 | 5.7572 | 8.7856 | 10.4738 | 11.7244 | 9.2915 | 9.9503 | 12.1018 | 10.9926 | 11.2477 | 10.2416 | 10.7309 | 6.819 | 8.0444 | 11.4399 | 18.547 | 40.586 | 43.4215 | 50.5576 | 58.5733 | 63.2999 | 69.0741 | 73.7263 | 80.6192 | 88.3113 | 94.4737
150 | 2014 | 1 | 7 | 5 | 13008 |  | CA | Los Angeles | 33.7691 | -118.2662 | Gas | 399 | **10B | Harbor Generating Station **10B | 0.339 | 0.66079 | 0.43966 | 0.86958 | 2.0317 | 1.1596 | 1.8089 | 2.143 | 2.5517 | 0 | 2.8399 | 1.4549 | 0.62237 | 1.8416 | 1.8336 | 2.7436 | 2.5833 | 6.7958 | 4.7642 | 2.7901 | 1.7929 | 3.0847 | 2.8492 | 1.9592 | 3.8081 | 6.7318 | 6.6246 | 6.1046 | 5.1031 | 5.3084 | 4.7305 | 7.9571 | 6.7556 | 4.1846 | 6.1852 | 5.6795 | 5.2086 | 4.6997 | 8.0968 | 11.0421 | 4.8308 | 10.5242 | 10.6991 | 8.7754 | 8.3489 | 15.5498 | 16.3766 | 24.1586 | 35.0491 | 102.3947 | 103.1061 | 103.5765 | 104.3338 | 104.8845 | 105.4467 | 106.2384 | 106.9383 | 107.403 | 108.1316
151 | 2014 | 1 | 7 | 6 | 14426 |  | CA | Sacramento | 38.4461 | -121.4614 | Gas | 7527 | 2 | Carson Cogeneration 2 | 0 | 0 | 0 | 0 | 0 | 0 | 0 | 0 | 0 | 0 | 0 | 0.16174 | 0 | 0 | 0.54632 | 1.5239 | 0.61595 | 1.7361 | 1.3453 | 0.46668 | 1.3159 | 1.398 | 0.71232 | 0.44126 | 1.3516 | 1.4335 | 0.31942 | 1.1708 | 1.3979 | 0.91232 | 1.1913 | 1.9313 | 1.5639 | 1.0827 | 1.3302 | 1.7362 | 1.2796 | 3.1219 | 2.6291 | 3.0691 | 3.7852 | 3.5714 | 4.7323 | 4.1479 | 4.2442 | 4.5778 | 5.3437 | 8.7191 | 16.8951 | 15.1951 | 17.9076 | 20.7946 | 24.1415 | 25.9044 | 28.098 | 30.771 | 34.0559 | 36.7778 | 39.9474
152 | 2014 | 1 | 7 | 7 | 15166 |  | CA | San Bernardino | 34.0414 | -117.3603 | Gas | 55951 | AMP-1 | Agua Mansa Power AMP-1 | 0 | 0 | 0 | 0 | 0 | 0 | 0 | 0 | 0 | 0 | 0 | 0.29529 | 0.36053 | 0.35866 | 0.1575 | 0.76445 | 0 | 0 | 0.094658 | 1.8438 | 1.0488 | 0.59497 | 0.71161 | 0.399 | 1.3329 | 1.2517 | 0.55476 | 1.7297 | 1.3144 | 0.76618 | 1.5417 | 2.8699 | 1.394 | 2.4803 | 1.5348 | 1.921 | 3.104 | 1.8857 | 2.4614 | 3.2227 | 2.7646 | 3.888 | 4.636 | 6.1806 | 5.5813 | 8.7436 | 11.2235 | 12.4133 | 23.3563 | 38.6273 | 37.8533 | 39.7588 | 39.7226 | 40.6007 | 40.4876 | 41.2774 | 41.9903 | 42.1284 | 42.8684
153 | 2014 | 1 | 7 | 8 | 14619 |  | CA | Los Angeles | 33.9297 | -118.1047 | Gas | 56475 | CT1 | Center Generating Station CT1 | 0 | 0 | 0 | 0 | 0 | 0 | 0 | 0 | 0 | 0 | 0 | 0 | 0.31603 | 0 | 0.65845 | 0.25787 | 0.33524 | 0.27679 | 0.51545 | 1.2948 | 0.87447 | 0.64984 | 0.54584 | 1.4779 | 0.66703 | 0.52663 | 0.63466 | 0.73524 | 1.2498 | 1.1627 | 1.1693 | 2.0464 | 2.0326 | 1.5874 | 2.2435 | 3.6816 | 4.2005 | 3.6564 | 1.8857 | 4.985 | 4.9292 | 5.4246 | 5.3976 | 6.0053 | 7.4048 | 5.8997 | 8.0467 | 8.9036 | 17.3672 | 26.3304 | 28.8387 | 32.9528 | 33.6339 | 36.5009 | 38.4368 | 40.0746 | 43.8205 | 45.8354 | 48.7105
154 | 2014 | 1 | 7 | 9 | 14226 |  | CA | San Diego | 33.1261 | -117.1172 | Gas | 55538 | CTG1 | Escondido Energy Center, LLC CTG1 | 0 | 0 | 0 | 0 | 0 | 0 | 0 | 0 | 0 | 0 | 0 | 0 | 0 | 0.086579 | 0.57911 | 0.54705 | 0.29121 | 0.79079 | 0.34374 | 1.4188 | 0.71447 | 0.28258 | 1.0107 | 1.1817 | 0.45863 | 0.77074 | 0.68895 | 0.60984 | 0.61395 | 1.1069 | 0.89653 | 0.81942 | 1.1572 | 2.2654 | 2.7704 | 2.8378 | 3.3881 | 2.8988 | 3.4661 | 3.9738 | 4.8715 | 4.0534 | 4.4548 | 4.7556 | 6.8914 | 8.0133 | 9.4827 | 9.3036 | 18.9642 | 20.6735 | 23.3687 | 24.6552 | 28.9541 | 31.8115 | 33.8211 | 37.0118 | 41.1441 | 43.2589 | 47.7368
155 | 2014 | 1 | 7 | 10 | 14093 |  | CA | Sutter | 39.1088 | -121.6133 | Gas | 55847 | UNIT1 | Feather River Energy Center UNIT1 | 0 | 0 | 0 | 0 | 0 | 0 | 0 | 0 | 0 | 0 | 0 | 0.22121 | 0.30955 | 0.051237 | 0.33134 | 0.18363 | 0 | 0.15442 | 1.0484 | 0.59071 | 0.45584 | 0.60166 | 0.26713 | 0.20095 | 0.91771 | 0.54984 | 0.29905 | 1.2534 | 2.0454 | 0.56184 | 0.59247 | 0.66939 | 1.3369 | 1.5396 | 1.0745 | 1.497 | 2.0183 | 3.1976 | 3.1699 | 4.4409 | 3.5898 | 6.2188 | 4.9284 | 6.8476 | 6.029 | 9.1149 | 12.7195 | 18.1054 | 24.7898 | 38.2976 | 39.1999 | 40.1741 | 41.1218 | 42.0087 | 42.4962 | 43.7797 | 45.0679 | 45.7825 | 46.7632
156 | 2014 | 1 | 7 | 11 | 14269 |  | CA | San Diego | 33.359 | -117.111 | Gas | 56914 | CTG2 | Orange Grove Project CTG2 | 0 | 0 | 0 | 0 | 0 | 0 | 0 | 0 | 0 | 0 | 0 | 0 | 0.18308 | 0.22118 | 0.16761 | 0.72089 | 0.92374 | 1.0974 | 1.3661 | 1.2209 | 0.60197 | 2.0272 | 0.47276 | 1.1252 | 1.6042 | 1.1398 | 0.77992 | 1.1902 | 1.1407 | 1.3973 | 1.8185 | 0.98016 | 2.1695 | 3.04 | 3.1547 | 3.1933 | 2.3334 | 2.5968 | 3.4159 | 2.9913 | 3.7394 | 4.4494 | 5.1474 | 5.6144 | 6.2508 | 4.6781 | 9.6436 | 9.4206 | 17.1208 | 28.6047 | 30.4191 | 32.9288 | 35.5357 | 37.3752 | 39.6847 | 41.8434 | 44.9105 | 46.9251 | 48.7105
157 | 2014 | 1 | 7 | 12 | 14208 |  | CA | Santa Clara | 37.0001 | -121.5367 | Gas | 10034 | S-100 | Calpine Gilroy Cogen, LP S-100 | 0 | 0 | 0 | 0 | 0 | 0 | 0 | 0 | 0 | 0 | 0 | 0 | 0 | 0.027053 | 0.16937 | 0 | 0 | 1.9552 | 0.27932 | 0.55863 | 0.76016 | 1.1443 | 0.37911 | 0.057632 | 0.64547 | 1.2688 | 0.51395 | 1.0355 | 2.8957 | 2.1259 | 3.5117 | 2.5823 | 1.239 | 4.6014 | 4.8074 | 1.9105 | 3.9485 | 4.6455 | 9.2899 | 4.0449 | 12.2479 | 11.8791 | 14.4099 | 17.7861 | 25.1219 | 30.5546 | 36.6207 | 31.6597 | 43.3794 | 98.7895 | 99.9945 | 101.3019 | 102.3592 | 104.0189 | 105.0194 | 106.2585 | 107.7478 | 108.8051 | 110.1579
158 | 2014 | 1 | 7 | 13 | 14099 |  | CA | Orange | 33.8581 | -117.8616 | Gas | 57027 | 2 | Canyon Power Plant 2 | 0 | 0 | 0 | 0 | 0 | 0 | 0 | 0 | 0 | 0 | 0 | 0 | 0 | 0 | 0 | 0 | 0 | 0.082579 | 0.27047 | 0.546 | 0.68468 | 0.26289 | 0.35358 | 0.84358 | 0.83626 | 1.136 | 0.738 | 0.73111 | 0.19495 | 1.547 | 0.50837 | 0.90595 | 0.50689 | 1.1461 | 2.0449 | 1.5465 | 2.5775 | 2.1338 | 2.4893 | 2.6104 | 3.7205 | 3.7123 | 4.7513 | 6.4555 | 5.1418 | 11.2672 | 14.9744 | 16.5235 | 25.6776 | 35.6204 | 37.8233 | 38.1967 | 40.1272 | 41.4681 | 41.9861 | 43.8464 | 44.8867 | 46.674 | 47.7368
159 | 2014 | 1 | 7 | 14 | 13917 |  | CA | Orange | 33.8581 | -117.8616 | Gas | 57027 | 4 | Canyon Power Plant 4 | 0 | 0 | 0 | 0 | 0 | 0 | 0 | 0 | 0 | 0 | 0 | 0 | 0 | 0.52511 | 0.84132 | 0.28642 | 0.33416 | 1.0567 | 0.75263 | 0.57605 | 0.64321 | 0.76021 | 0.35253 | 0.56874 | 0.77763 | 0.27474 | 0.22579 | 0.29495 | 0.325 | 0.58389 | 1.0807 | 0.61289 | 1.3664 | 1.194 | 1.1781 | 2.1696 | 2.5773 | 1.6986 | 2.0488 | 2.4811 | 3.9242 | 4.2677 | 4.4523 | 5.6344 | 6.8553 | 12.7616 | 16.2034 | 21.5943 | 31.9924 | 47.7368 | 47.7368 | 47.7368 | 47.7368 | 47.7368 | 47.7368 | 47.7368 | 47.7368 | 47.7368 | 47.7368
160 | 2014 | 1 | 7 | 15 | 13875 |  | CA | San Diego | 33.359 | -117.111 | Gas | 56914 | CTG1 | Orange Grove Project CTG1 | 0 | 0 | 0 | 0 | 0 | 0 | 0 | 0 | 0 | 0 | 0 | 0 | 0.11968 | 0.22195 | 0.35426 | 0.54932 | 0.65863 | 1.4762 | 1.0977 | 1.2303 | 0.68232 | 1.2481 | 0.61647 | 1.3211 | 1.3314 | 0.99958 | 0.56689 | 1.2741 | 0.78789 | 1.4227 | 1.8053 | 1.2833 | 2.3436 | 3.0086 | 2.5511 | 1.9529 | 2.3308 | 2.2025 | 2.5108 | 2.7474 | 3.6546 | 4.0743 | 5.5588 | 6.5255 | 6.2489 | 5.2617 | 9.6924 | 9.1934 | 17.9042 | 36.7785 | 38.6815 | 39.7154 | 40.5716 | 41.0203 | 42.3004 | 44.0537 | 44.8489 | 46.4296 | 47.7368
161 | 2014 | 1 | 7 | 16 | 14478 |  | CA | Riverside | 33.9114 | -116.5533 | Gas | 55541 | 3 | Indigo Generation Facility 3 | 0 | 0 | 0 | 0 | 0 | 0 | 0 | 0 | 0 | 0 | 0 | 0 | 0 | 0 | 0 | 0 | 0.098921 | 0.16032 | 0.62176 | 0.36071 | 0.35561 | 0.60682 | 0.020763 | 0.084526 | 0.16176 | 0.070684 | 0.30387 | 0.36289 | 0.35124 | 0.28692 | 0.41645 | 1.1945 | 0.79774 | 0.77405 | 0.86697 | 1.2455 | 0.96697 | 1.8268 | 1.5071 | 3.9423 | 3.3471 | 4.3243 | 6.1475 | 6.4785 | 7.8228 | 8.0146 | 16.0774 | 19.391 | 29.3489 | 37.4713 | 38.2197 | 39.0866 | 39.9368 | 40.8629 | 41.5521 | 42.3124 | 42.9637 | 44.0555 | 44.8158
162 | 2014 | 1 | 7 | 17 | 16075 |  | CA | Los Angeles | 33.7688 | -118.1009 | Gas | 315 | 2 | AES Alamitos 2 | 0 | 0 | 0 | 0.013474 | 0.053895 | 0.026947 | 0.026947 | 0.053895 | 0.026947 | 0 | 0.026947 | 1.3391 | 1.4606 | 3.0461 | 1.6897 | 3.6161 | 2.1489 | 2.2361 | 2.6839 | 3.9049 | 3.2935 | 3.3241 | 3.1338 | 4.2357 | 2.8788 | 6.7867 | 3.3447 | 3.7171 | 5.6092 | 4.9626 | 4.5787 | 5.2497 | 7.6474 | 6.3117 | 8.2298 | 10.186 | 8.8329 | 8.6503 | 8.0545 | 9.0414 | 8.3927 | 17.2147 | 12.3758 | 16.0066 | 14.8937 | 20.6699 | 30.6851 | 49.9055 | 72.5995 | 149.2373 | 149.8942 | 150.5678 | 150.6343 | 151.8152 | 152.5137 | 152.7382 | 153.5864 | 153.9191 | 154.8421
163 | 2014 | 1 | 7 | 18 | 16425 |  | CA | Fresno | 36.6183 | -120.1 | Gas | 10156 | GEN1 | Fresno Cogeneration Partners, LP GEN1 | 0.064579 | 0.14203 | 0.053711 | 0.077211 | 0.19766 | 0.26471 | 0.25168 | 0.41497 | 0.14195 | 2.071 | 0.17184 | 0.30692 | 0.27279 | 0.42761 | 0.45958 | 0.098395 | 0 | 0.84192 | 0.46589 | 0.019184 | 0.54813 | 0.77863 | 0.53495 | 0.73916 | 0.26561 | 0.93155 | 0.96526 | 1.033 | 0.70824 | 0.47118 | 0.40268 | 0.56861 | 1.1632 | 1.749 | 1.0943 | 1.2071 | 2.2788 | 1.5769 | 1.5805 | 1.6208 | 2.7543 | 3.2781 | 3.0314 | 4.021 | 7.7307 | 8.4782 | 9.7346 | 10.4157 | 16.4323 | 30.6365 | 31.5644 | 32.7448 | 33.9575 | 35.0149 | 36.2794 | 37.1987 | 38.5841 | 39.7299 | 40.9211
164 | 2014 | 1 | 7 | 19 | 16106 |  | CA | Orange | 33.8581 | -117.8616 | Gas | 57027 | 1 | Canyon Power Plant 1 | 0 | 0 | 0 | 0 | 0 | 0 | 0 | 0 | 0 | 0 | 0 | 0 | 0 | 0 | 0 | 0 | 0 | 0.13963 | 0.2 | 0.72153 | 0.34853 | 0.31289 | 0.33005 | 0.095474 | 0.91553 | 0.19468 | 0.61247 | 0.71926 | 0.46037 | 1.1896 | 1.3817 | 0.40384 | 0.70316 | 1.1857 | 1.4599 | 3.5863 | 3.3376 | 1.9271 | 2.0493 | 2.0984 | 3.1844 | 4.1876 | 4.3299 | 6.1118 | 6.1069 | 12.1756 | 14.9812 | 18.6931 | 30.5713 | 45.2105 | 45.5945 | 45.9179 | 45.9785 | 46.1301 | 46.5343 | 47.0194 | 47.3427 | 47.3326 | 47.7368
165 | 2014 | 1 | 7 | 20 | 14928 |  | CA | Riverside | 33.9114 | -116.5533 | Gas | 55541 | 1 | Indigo Generation Facility 1 | 0 | 0 | 0 | 0 | 0 | 0 | 0 | 0 | 0 | 0 | 0 | 0 | 0 | 0 | 0 | 0.29537 | 0.75826 | 1.1067 | 0.79068 | 0.18447 | 0.23526 | 0.17968 | 0.16995 | 0.12995 | 0.481 | 0.28542 | 0.29516 | 0.87174 | 0.74884 | 0.43132 | 0.53705 | 2.0508 | 0.73263 | 1.3622 | 1.2309 | 0.34021 | 0.971 | 2.1934 | 1.1766 | 3.0192 | 1.3371 | 1.8219 | 3.3867 | 6.133 | 5.5632 | 9.9952 | 13.9161 | 19.449 | 30.1154 | 36.772 | 37.5547 | 38.2333 | 39.148 | 39.9006 | 40.7042 | 41.3897 | 42.4248 | 43.0015 | 43.8421
166 | 2014 | 1 | 7 | 21 | 14086 |  | CA | Los Angeles | 33.9106 | -118.425 | Gas | 330 | 4 | El Segundo 4 | 0 | 0 | 0 | 0 | 0 | 0 | 0 | 0 | 0 | 0 | 0 | 0.46989 | 0.31326 | 0.83537 | 0.51674 | 1.2156 | 1.1353 | 0.91368 | 2.2283 | 2.6688 | 2.4573 | 2.9747 | 4.998 | 6.3897 | 3.3966 | 3.238 | 4.9382 | 6.7129 | 7.8411 | 7.9255 | 10.2236 | 12.0258 | 9.3962 | 9.7396 | 9.6452 | 8.856 | 10.0402 | 12.6042 | 15.1125 | 15.8613 | 25.3774 | 20.9328 | 35.6843 | 37.4986 | 45.9901 | 38.2483 | 70.3498 | 115.6077 | 218.2205 | 300.874 | 301.7945 | 302.8992 | 303.9536 | 305.6607 | 306.0457 | 307.2173 | 308.6399 | 309.5939 | 310.6316
167 | 2014 | 1 | 7 | 22 | 13319 |  | CA | Contra Costa | 38.0145 | -121.7901 | Gas | 55963 | 1 | Riverview Energy Center 1 | 0 | 0 | 0 | 0 | 0 | 0 | 0 | 0 | 0 | 0 | 0 | 0 | 0.23439 | 0 | 0.21732 | 0.40532 | 0.25737 | 0.63029 | 1.1788 | 0.39942 | 0.66987 | 0.9495 | 1.3519 | 0.93313 | 0.49447 | 0.78424 | 0.77529 | 0.79484 | 0.55113 | 0.54171 | 0.58011 | 0.31897 | 1.2747 | 0.85974 | 0.90897 | 1.6008 | 1.8241 | 1.8826 | 2.0435 | 3.1966 | 1.991 | 2.5797 | 3.8151 | 4.5666 | 4.3743 | 6.5208 | 13.1022 | 14.5552 | 27.0738 | 34.4412 | 35.8317 | 36.8544 | 38.295 | 40.3242 | 41.3755 | 42.2567 | 43.4026 | 45.5869 | 46.7632
168 | 2014 | 1 | 7 | 23 | 12380 |  | CA | Orange | 33.8581 | -117.8616 | Gas | 57027 | 3 | Canyon Power Plant 3 | 0 | 0 | 0 | 0 | 0 | 0 | 0 | 0 | 0 | 0 | 0 | 0 | 0 | 0 | 0 | 0 | 0 | 0.40916 | 0.24468 | 1.3788 | 0.88574 | 0.30305 | 0.53668 | 0.45158 | 0.88521 | 0.77563 | 0.23868 | 0.39068 | 0.35332 | 0.48442 | 0.21968 | 1.4684 | 1.0823 | 0.76342 | 1.4451 | 1.3701 | 2.1437 | 2.0742 | 1.7233 | 2.4829 | 2.9304 | 4.2427 | 4.8532 | 4.7076 | 5.4276 | 9.9893 | 14.414 | 19.4233 | 29.445 | 47.7368 | 47.7368 | 47.7368 | 47.7368 | 47.7368 | 47.7368 | 47.7368 | 47.7368 | 47.7368 | 47.7368
169 | 2014 | 1 | 8 | 0 | 11425 |  | CA | Riverside | 33.9114 | -116.5533 | Gas | 55541 | 2 | Indigo Generation Facility 2 | 0 | 0 | 0 | 0 | 0 | 0 | 0 | 0 | 0 | 0 | 0 | 0 | 0 | 0 | 0 | 0.38621 | 0.70863 | 0.23684 | 0.13232 | 0.30189 | 0 | 0.20084 | 0.025579 | 0.13863 | 0.40105 | 0.12221 | 0 | 1.0168 | 0.34137 | 0.51347 | 0.15663 | 1.1248 | 0.97926 | 0.67674 | 0.74274 | 0.13421 | 1.2976 | 1.5789 | 1.7678 | 3.3729 | 1.2878 | 2.04 | 3.4497 | 7.0487 | 5.8873 | 6.3591 | 15.2735 | 18.0733 | 28.7994 | 37.0355 | 37.8622 | 38.4591 | 39.3322 | 39.9821 | 40.884 | 41.4963 | 42.4247 | 43.1918 | 43.8947
170 | 2014 | 1 | 8 | 1 | 11162 |  | CA | San Diego | 33.1221 | -117.117 | Gas | 55513 | GT-1 | CalPeak Power - Enterprise GT-1 | 0 | 0 | 0 | 0 | 0 | 0 | 0 | 0 | 0 | 0 | 0 | 0 | 0.28616 | 0.10532 | 0 | 0.40158 | 1.3194 | 1.1412 | 0.70768 | 1.5093 | 0.30653 | 0.61942 | 0.61553 | 0.81832 | 0.63232 | 0.12526 | 0.65568 | 0.95621 | 0.58774 | 2.3763 | 0.60663 | 1.3421 | 2.8126 | 2.8926 | 2.2635 | 1.8432 | 1.4608 | 2.7894 | 2.2907 | 2.4466 | 4.4848 | 3.1527 | 4.1226 | 5.0102 | 4.3395 | 6.5287 | 6.2882 | 8.1659 | 12.6697 | 18.9584 | 22.7316 | 24.5916 | 28.2456 | 31.4711 | 34.1465 | 37.2166 | 41.3398 | 44.4559 | 47.7368
171 | 2014 | 1 | 8 | 2 | 10873 |  | CA | San Bernardino | 34.0054 | -117.5604 | Gas | 56473 | CT1 | Mira Loma Generating Station CT1 | 0 | 0 | 0.061316 | 0.1255 | 0.12779 | 0.14297 | 0.30458 | 0.13553 | 0.12721 | 0 | 0.63008 | 0.68682 | 0.070474 | 0.48624 | 0.34097 | 0.37076 | 0.33324 | 0.090237 | 0.050421 | 0.49108 | 0.43037 | 0 | 0.9255 | 0.13379 | 1.1189 | 0.88763 | 0.99197 | 0.51718 | 1.3496 | 0.36361 | 0.657 | 0.88653 | 1.714 | 1.1805 | 1.6395 | 1.9602 | 1.3051 | 2.4948 | 3.0507 | 2.7538 | 6.673 | 4.2263 | 5.0071 | 6.6586 | 5.2134 | 5.9421 | 5.5229 | 6.9678 | 16.0909 | 18.8009 | 23.4353 | 25.4095 | 28.4218 | 31.541 | 36.0966 | 38.221 | 41.0875 | 45.2483 | 48.7105
172 | 2014 | 1 | 8 | 3 | 11018 |  | CA | Los Angeles | 33.7691 | -118.2662 | Gas | 399 | **10A | Harbor Generating Station **10A | 0.86105 | 1.3185 | 2.1566 | 1.705 | 2.9508 | 4.5774 | 4.5562 | 4.3688 | 5.1379 | 0 | 8.7455 | 3.851 | 1.1212 | 1.3916 | 4.4107 | 4.9524 | 2.1282 | 3.3543 | 2.1378 | 2.7763 | 1.7148 | 1.8982 | 2.7938 | 1.2303 | 1.0622 | 2.6656 | 2.2582 | 1.847 | 1.1289 | 0.85758 | 1.4141 | 3.9436 | 6.4023 | 1.1332 | 2.5981 | 3.7238 | 2.1469 | 3.6418 | 3.6182 | 5.3817 | 2.5505 | 4.6932 | 9.995 | 7.1254 | 9.8991 | 11.7309 | 14.1117 | 19.5022 | 23.8334 | 102.2381 | 102.7372 | 103.3338 | 103.9821 | 104.4582 | 104.8426 | 105.4679 | 106.0358 | 106.6153 | 107.1316
173 | 2014 | 1 | 8 | 4 | 11467 |  | CA | San Diego | 33.1408 | -117.3342 | Gas | 302 | 3 | Cabrillo Power I Encina Power Station 3 | 0.0038158 | 0.030158 | 0.0585 | 0.10537 | 0.077211 | 0.065947 | 0.073579 | 0.11118 | 0.14897 | 0 | 0.10211 | 0.75558 | 0.66729 | 1.1791 | 0.80118 | 1.1282 | 2.6484 | 2.4546 | 3.7847 | 3.0849 | 2.7282 | 2.7959 | 2.2478 | 2.2255 | 3.5284 | 3.3654 | 2.8989 | 2.9131 | 2.4843 | 2.72 | 4.2671 | 4.1341 | 4.3275 | 4.7991 | 8.1255 | 9.4545 | 6.1092 | 6.1804 | 4.8066 | 5.7138 | 4.1889 | 6.0109 | 5.9253 | 5.8993 | 7.3572 | 12.4931 | 12.8921 | 18.7306 | 38.3471 | 96.1061 | 97.0916 | 98.1109 | 99.5076 | 100.2735 | 101.1914 | 102.7063 | 103.1681 | 104.1424 | 105.1842
174 | 2014 | 1 | 8 | 5 | 11826 |  | CA | San Bernardino | 34.0911 | -117.5256 | Gas | 331 | 3 | Etiwanda Generating Station 3 | 0.20734 | 0.57347 | 0.68971 | 0.74197 | 1.2843 | 1.1915 | 1.7301 | 1.7244 | 1.9994 | 6.1986 | 3.057 | 0.81795 | 3.8047 | 2.4878 | 3.1093 | 2.5444 | 3.7293 | 3.0302 | 2.65 | 2.3204 | 1.1047 | 5.0927 | 4.3856 | 3.3403 | 5.1336 | 3.9269 | 4.7029 | 4.5989 | 4.8037 | 3.1838 | 7.3192 | 8.5835 | 9.4766 | 8.4139 | 8.0146 | 8.1428 | 9.3072 | 19.5554 | 22.3231 | 23.2072 | 17.4652 | 20.172 | 27.9298 | 35.0944 | 46.3704 | 44.5198 | 47.2749 | 64.243 | 163.4483 | 283.7785 | 288.6738 | 293.3253 | 296.7398 | 299.1091 | 306.0949 | 311.4083 | 314.1957 | 318.8471 | 323.2895
175 | 2014 | 1 | 8 | 6 | 12812 |  | CA | Riverside | 33.9636 | -117.4528 | Gas | 56143 | 1 | Riverside Energy Resource Center 1 | 0 | 0 | 0 | 0 | 0 | 0 | 0 | 0 | 0 | 0 | 0 | 0 | 1.8617 | 0.61553 | 2.0651 | 1.3265 | 1.6232 | 1.6611 | 1.3659 | 1.3668 | 2.1926 | 0.72779 | 1.993 | 2.0568 | 2.3226 | 2.7193 | 2.1374 | 2.7664 | 1.3949 | 0.89574 | 0.72963 | 1.6561 | 2.6038 | 1.9028 | 0.99811 | 1.8421 | 0.49574 | 1.9748 | 1.1948 | 3.0843 | 1.4589 | 1.1759 | 2.5887 | 2.3499 | 2.5146 | 3.4386 | 4.3731 | 5.1867 | 17.0412 | 31.3569 | 33.7649 | 34.8213 | 36.988 | 38.0516 | 40.3668 | 42.344 | 44.0287 | 45.8872 | 47.7368
176 | 2014 | 1 | 8 | 7 | 13282 |  | CA | San Diego | 32.5622 | -116.9433 | Gas | 55510 | GT-1 | CalPeak Power - Border GT-1 | 0 | 0 | 0 | 0 | 0 | 0 | 0 | 0 | 0 | 0 | 0 | 0 | 0 | 0.20505 | 0.11237 | 0.33737 | 1.0867 | 1.3401 | 1.6558 | 0.75253 | 0.38047 | 0.64853 | 0.79863 | 1.0958 | 1.0594 | 0.74747 | 0.40532 | 0.99358 | 0.84932 | 1.2723 | 1.3562 | 0.89958 | 2.4842 | 1.9876 | 1.3957 | 1.9515 | 2.2171 | 3.5745 | 1.5634 | 4.7785 | 3.3548 | 3.4295 | 3.9839 | 4.4079 | 3.3451 | 5.5838 | 6.8609 | 6.2795 | 11.5467 | 30.7951 | 32.5116 | 33.7327 | 35.3474 | 38.1606 | 39.7457 | 41.7839 | 43.8586 | 45.7297 | 47.7368
177 | 2014 | 1 | 8 | 8 | 12935 |  | CA | Solano | 38.2282 | -122.076 | Gas | 55855 | UNIT1 | Wolfskill Energy Center UNIT1 | 0 | 0 | 0 | 0 | 0 | 0 | 0 | 0 | 0 | 0 | 0 | 0 | 0 | 0 | 0.15642 | 0.43782 | 0.093526 | 0.1245 | 0.81863 | 0.56963 | 0.80839 | 0.72134 | 0.81805 | 0.49118 | 0.37563 | 0.67434 | 0.17645 | 0.586 | 0.44124 | 0.76374 | 0.48305 | 0.22863 | 0.85892 | 0.62087 | 0.60308 | 1.1042 | 1.3029 | 1.2255 | 1.8673 | 2.569 | 2.1137 | 3.135 | 4.3475 | 3.7641 | 3.8583 | 6.1561 | 9.9869 | 14.8907 | 28.0068 | 35.7295 | 37.9705 | 39.2318 | 40.1366 | 40.3866 | 42.2192 | 43.5324 | 44.4602 | 45.2751 | 46.7632
178 | 2014 | 1 | 8 | 9 | 12393 |  | CA | San Bernardino | 34.09 | -117.534 | Gas | 56472 | CT1 | Grapeland Generating Station CT1 | 0 | 0 | 0 | 0 | 0 | 0 | 0 | 0 | 0 | 0 | 0 | 0.66047 | 0.0045263 | 0.20079 | 0.44174 | 0.46195 | 0.63295 | 0.95289 | 0.015842 | 0.39095 | 0.64905 | 0.22074 | 0.72337 | 0.47911 | 0.836 | 0.54958 | 0.74305 | 0.75821 | 0.20984 | 0.17779 | 1.3525 | 0.76447 | 1.1062 | 0.53721 | 1.4119 | 2.2938 | 2.2789 | 2.3499 | 2.2784 | 3.0765 | 3.9446 | 4.9977 | 4.922 | 6.039 | 4.9708 | 5.2906 | 5.3761 | 6.7445 | 14.3211 | 21.6217 | 24.5902 | 27.4274 | 30.7337 | 33.3115 | 36.7724 | 39.5511 | 41.6718 | 44.6252 | 47.7368
179 | 2014 | 1 | 8 | 10 | 12795 |  | CA | Stanislaus | 37.7315 | -121.116 | Gas | 56135 | 1 | Ripon Generation Station 1 | 0 | 0 | 0 | 0 | 0 | 0 | 0 | 0 | 0 | 0 | 0 | 0 | 0.047684 | 1.592 | 0.93705 | 0.57305 | 0.45063 | 0.19389 | 1.3194 | 1.0984 | 2.0021 | 2.0416 | 1.0619 | 1.2048 | 1.6195 | 1.8567 | 1.7226 | 1.46 | 0.80495 | 1.8431 | 2.4222 | 1.4162 | 1.4993 | 2.168 | 2.6886 | 2.2287 | 1.7703 | 2.2196 | 2.0097 | 1.6055 | 1.9111 | 3.1022 | 3.6137 | 3.5294 | 4.4149 | 4.8558 | 4.7228 | 7.7975 | 14.8401 | 43.9722 | 44.2324 | 44.9474 | 45.5966 | 45.9149 | 46.5415 | 46.8295 | 47.6505 | 48.1684 | 48.7368
180 | 2014 | 1 | 8 | 11 | 12995 |  | CA | Los Angeles | 34.1256 | -118.1474 | Gas | 422 | GT3 | Glenarm GT3 | 0 | 0 | 0 | 0 | 0 | 0 | 0 | 0 | 0 | 0 | 0 | 0.21313 | 0.21313 | 0.84524 | 0.85908 | 0.50132 | 0.87876 | 1.749 | 1.9973 | 1.3284 | 2.3899 | 1.5011 | 2.1631 | 1.6426 | 2.5901 | 1.673 | 0.83395 | 2.3432 | 1.1376 | 1.3484 | 2.0059 | 1.3407 | 1.9124 | 1.4524 | 1.424 | 2.1856 | 0.87984 | 1.9933 | 0.77147 | 2.4676 | 2.3439 | 2.1346 | 2.7824 | 2.3838 | 3.5063 | 4.3441 | 4.9904 | 6.2873 | 10.0369 | 7.6247 | 10.9345 | 12.7141 | 16.8317 | 20.8717 | 24.2668 | 29.0447 | 34.2828 | 39.4892 | 44.8158
181 | 2014 | 1 | 8 | 12 | 12904 |  | CA | Los Angeles | 33.7639 | -118.0942 | Gas | 400 | 12 | Haynes Generating Station 12 | 0.34268 | 0.44008 | 0.23005 | 0.88055 | 0.61442 | 0.7535 | 0.90821 | 0.75871 | 0.76592 | 0 | 2.1503 | 5.2128 | 1.3202 | 2.1579 | 3.4321 | 3.3924 | 0.87253 | 6.4757 | 4.1006 | 5.3186 | 2.1126 | 2.2685 | 1.7643 | 2.0537 | 1.7294 | 1.893 | 1.0128 | 1.6833 | 0.97395 | 0.86571 | 0.19479 | 1.0673 | 1.806 | 2.0308 | 1.727 | 2.5972 | 1.8364 | 1.0693 | 2.311 | 4.9474 | 2.9431 | 2.6064 | 4.1739 | 6.3535 | 8.6813 | 10.0016 | 10.6769 | 6.6176 | 22.2544 | 59.0212 | 65.7414 | 68.3711 | 73.4356 | 76.2601 | 80.0585 | 85.123 | 90.1875 | 92.6224 | 97.3947
182 | 2014 | 1 | 8 | 13 | 12849 |  | CA | Sutter | 39.0536 | -121.6942 | Gas | 10350 | 1 | Greenleaf One 1 | 0 | 0 | 0 | 0 | 0 | 0 | 0 | 0 | 0 | 0 | 0 | 0 | 0.025895 | 0.38863 | 0.12411 | 0.068 | 0.57916 | 0.28 | 0.48095 | 0.93547 | 0.31526 | 0.27747 | 0.20432 | 1.2442 | 0.13916 | 0.37579 | 0.40084 | 1.5675 | 0.83516 | 0.48305 | 0.77768 | 1.2717 | 0.48032 | 2.6254 | 0.54274 | 1.0472 | 0.67253 | 1.2699 | 2.7376 | 1.6731 | 1.8714 | 2.2505 | 4.1019 | 3.7527 | 5.2739 | 8.6535 | 11.1308 | 9.6436 | 19.2462 | 28.7596 | 32.8267 | 34.7247 | 37.5418 | 40.4465 | 43.0038 | 46.0953 | 47.5128 | 50.5848 | 53.5789
183 | 2014 | 1 | 8 | 14 | 12972 |  | CA | Ventura | 34.2072 | -119.2511 | Gas | 345 | 2 | Mandalay Generating Station 2 | 0 | 0 | 0 | 0 | 0 | 0 | 0 | 0 | 0 | 0 | 0 | 0.19453 | 0.10516 | 0.19832 | 0.31058 | 0.65739 | 0.53226 | 0.63521 | 0.89976 | 1.2495 | 1.3667 | 1.4716 | 1.328 | 2.1106 | 1.6157 | 3.4926 | 5.6273 | 4.5643 | 4.6404 | 1.6303 | 2.6749 | 7.0124 | 4.7361 | 6.3865 | 4.7699 | 7.9589 | 6.4779 | 8.0929 | 14.7544 | 14.5432 | 15.2055 | 15.8686 | 18.423 | 16.2419 | 25.2086 | 17.1457 | 26.8636 | 26.9703 | 65.3923 | 73.2658 | 80.6866 | 103.4195 | 116.9491 | 131.5935 | 143.4567 | 159.1359 | 172.5437 | 190.5628 | 204.5526
184 | 2014 | 1 | 8 | 15 | 13259 |  | CA | Los Angeles | 33.7688 | -118.1009 | Gas | 315 | 6 | AES Alamitos 6 | 0.18537 | 0.30895 | 0.29579 | 0.24716 | 0.28463 | 0.42137 | 0.61789 | 0.30895 | 0.63105 | 0 | 0.80326 | 0.55611 | 1.9813 | 2.2842 | 1.0504 | 0.74947 | 7.7226 | 7.0326 | 13.1387 | 6.4945 | 4.19 | 8.7531 | 11.6646 | 9.9371 | 6.3063 | 7.6903 | 14.1365 | 8.6275 | 14.9701 | 16.0938 | 16.0097 | 15.7019 | 15.6278 | 20.9801 | 16.6734 | 20.204 | 13.5326 | 17.2801 | 18.5314 | 20.0175 | 25.0912 | 18.812 | 35.3063 | 31.7374 | 33.0827 | 49.3056 | 51.2783 | 55.0453 | 165.7061 | 450.8421 | 450.8421 | 450.8421 | 450.8421 | 450.8421 | 450.8421 | 450.8421 | 450.8421 | 450.8421 | 450.8421
185 | 2014 | 1 | 8 | 16 | 13964 |  | CA | Ventura | 34.2072 | -119.2511 | Gas | 345 | 1 | Mandalay Generating Station 1 | 0 | 0 | 0 | 0 | 0 | 0 | 0 | 0 | 0 | 0 | 0 | 0.1365 | 0.4715 | 0.378 | 0.918 | 1.2935 | 1.5315 | 0.789 | 0.446 | 2.5445 | 1.567 | 1.7855 | 0.8675 | 1.018 | 1.5035 | 0.372 | 2.536 | 2.2765 | 5.4255 | 0.7035 | 2.9155 | 4.074 | 3.462 | 5.201 | 3.061 | 5.2715 | 4.204 | 5.1055 | 8.377 | 14.0905 | 13.1055 | 15.2085 | 15.7275 | 14.8535 | 22.862 | 20.5925 | 25.328 | 27.7015 | 77.0685 | 80.837 | 93.9215 | 103.578 | 120.4115 | 129.9925 | 143.3265 | 159.576 | 175.199 | 190.1045 | 206.5
186 | 2014 | 1 | 8 | 17 | 15431 |  | CA | Los Angeles | 33.7639 | -118.0942 | Gas | 400 | 16 | Haynes Generating Station 16 | 0 | 0 | 0 | 0 | 0 | 0 | 0 | 0 | 0 | 0 | 0 | 0.058816 | 0.24887 | 0.34192 | 1.5453 | 1.2656 | 0.50037 | 0.99342 | 1.5463 | 2.2809 | 2.4956 | 2.7388 | 2.0517 | 1.9799 | 3.9116 | 7.7348 | 6.4085 | 5.0353 | 6.6317 | 6.147 | 5.9679 | 6.2975 | 7.0314 | 10.6964 | 9.5618 | 14.9373 | 9.7522 | 10.9838 | 7.5351 | 5.5416 | 7.4879 | 7.7321 | 7.4792 | 7.8168 | 5.319 | 3.4328 | 2.6387 | 0.98811 | 0 | 0 | 17.3849 | 25.4316 | 35.3658 | 46.7901 | 59.0092 | 67.3539 | 79.0763 | 89.8053 | 99.3421
187 | 2014 | 1 | 8 | 18 | 14962 |  | CA | Solano | 38.3989 | -121.9239 | Gas | 55499 | GT-1 | CalPeak Power - Vaca Dixon LLC GT-1 | 0 | 0 | 0 | 0 | 0 | 0 | 0 | 0 | 0 | 0 | 0 | 0 | 0 | 0.27679 | 0.061316 | 0.32292 | 0 | 0 | 1.2882 | 0.49755 | 0.23066 | 1.7574 | 0.65329 | 0.44926 | 0.78566 | 0.64326 | 0.40113 | 0.18453 | 0.91203 | 0.54411 | 0.68279 | 0.26303 | 0.98108 | 0.91432 | 1.1785 | 0.64784 | 0.58624 | 1.2659 | 1.245 | 3.4843 | 1.7968 | 3.0237 | 2.5472 | 4.1487 | 4.9041 | 7.2944 | 6.3558 | 7.9477 | 12.444 | 14.6362 | 20.8396 | 24.3671 | 26.09 | 28.786 | 33.2287 | 37.352 | 41.2824 | 44.7881 | 48.7105
188 | 2014 | 1 | 8 | 19 | 14834 |  | CA | Los Angeles | 33.8504 | -118.395 | Gas | 356 | 8 | AES Redondo Beach 8 | 0 | 0 | 0 | 0 | 0 | 0 | 0 | 0 | 0 | 0 | 0 | 0 | 1.2544 | 0.91884 | 1.4291 | 1.4182 | 3.9299 | 1.2504 | 3.7878 | 0.53589 | 3.5726 | 1.7863 | 5.8948 | 5.9976 | 12.6001 | 8.2901 | 16.0375 | 8.2624 | 8.3463 | 16.7143 | 11.0258 | 12.4055 | 9.5148 | 13.9815 | 15.1066 | 11.076 | 12.9779 | 19.8595 | 16.0363 | 21.9468 | 28.0203 | 27.0678 | 30.9472 | 36.2596 | 40.1153 | 49.3159 | 43.1425 | 45.1768 | 57.6599 | 126.9166 | 176.9806 | 218.7006 | 245.0501 | 275.352 | 307.8497 | 343.4215 | 372.8451 | 405.7819 | 439.1579
189 | 2014 | 1 | 8 | 20 | 13773 |  | CA | Fresno | 36.6531 | -120.5797 | Gas | 55508 | GT-1 | CalPeak Power - Panoche LLC GT-1 | 0 | 0 | 0 | 0 | 0 | 0 | 0 | 0 | 0 | 0 | 0 | 0 | 0 | 0.14021 | 0 | 0 | 0 | 0 | 0.894 | 0.88516 | 0.15663 | 0.26653 | 0.22211 | 0.30505 | 0.65684 | 1.1757 | 0.41568 | 0.48863 | 0.91611 | 0.30442 | 0.30642 | 0.26295 | 1.0082 | 1.0869 | 1.2547 | 1.4686 | 0.35579 | 0.77853 | 2.0063 | 4.5867 | 2.1587 | 3.6617 | 3.2636 | 5.4388 | 5.5209 | 6.3838 | 8.6496 | 7.8903 | 13.0408 | 10.6157 | 17.1363 | 19.994 | 24.5929 | 28.3307 | 33.9595 | 36.7861 | 41.2435 | 45.8574 | 49.6842
190 | 2014 | 1 | 8 | 21 | 13421 |  | CA | Fresno | 36.654 | -120.5797 | Gas | 56639 | 1 | Midway Peaking 1 | 0.043737 | 0.13958 | 0.058 | 0.046211 | 0.36121 | 0.39316 | 0.145 | 0.47626 | 0.60053 | 0 | 0.68211 | 0.73468 | 0.48284 | 0.30768 | 0.44232 | 0.48111 | 0.24474 | 0.20395 | 0 | 0.20053 | 0.21526 | 0.62858 | 0.44432 | 1.4979 | 2.3465 | 1.3844 | 2.3388 | 1.3475 | 0.63058 | 0.23495 | 0.46684 | 2.0218 | 1.3117 | 2.0532 | 1.2547 | 1.1683 | 1.3854 | 2.2559 | 2.2229 | 3.6215 | 2.8951 | 3.0711 | 4.7976 | 6.3843 | 6.1027 | 9.3787 | 9.4676 | 11.5555 | 17.9427 | 0 | 9.0508 | 13.715 | 18.99 | 26.3195 | 32.6495 | 37.1471 | 43.4771 | 49.1963 | 55.5263
191 | 2014 | 1 | 8 | 22 | 13276 |  | CA | Los Angeles | 34.1556 | -118.2782 | Gas | 377 | 9 | Grayson Power Plant 9 | 0 | 0 | 0 | 0 | 0 | 0 | 0 | 0 | 0 | 0 | 0 | 0 | 0.12768 | 0.28729 | 0 | 0.19153 | 0 | 0 | 0 | 0.058895 | 0 | 0.12579 | 0.20589 | 0.044053 | 0.11013 | 0.26974 | 0.25984 | 0.22497 | 0 | 0.55632 | 0.49789 | 0.34818 | 1.3384 | 0.29634 | 1.1378 | 1.1356 | 0.85808 | 0.86092 | 0.37963 | 3.5424 | 1.6739 | 2.124 | 2.3542 | 3.485 | 3.8173 | 4.5912 | 6.8884 | 8.1801 | 17.5852 | 20.2132 | 23.8488 | 27.1324 | 29.7791 | 31.984 | 34.7538 | 38.0356 | 40.7812 | 43.6116 | 46.7632
192 | 2014 | 1 | 8 | 23 | 11794 |  | CA | Solano | 38.2271 | -121.844 | Gas | 55627 | UNIT1 | Goose Haven Energy Center UNIT1 | 0 | 0 | 0 | 0 | 0 | 0 | 0 | 0 | 0 | 0 | 0 | 0 | 0 | 0 | 0.019947 | 0 | 0 | 0.20958 | 0.40158 | 0.27474 | 0.39495 | 0.26105 | 0.50758 | 0.31742 | 0.51995 | 0.26811 | 0.29095 | 0.77553 | 0.31437 | 0.034842 | 0.53816 | 0.992 | 0.89 | 0.45853 | 0.63258 | 0.50653 | 1.2646 | 0.76384 | 1.4526 | 2.7291 | 1.7877 | 2.4125 | 3.2234 | 2.9633 | 2.5143 | 3.593 | 3.758 | 8.6166 | 19.8321 | 23.7627 | 27.8577 | 29.4648 | 29.9375 | 33.7638 | 36.3545 | 38.8808 | 42.538 | 45.4592 | 47.7368
193 | 2014 | 1 | 9 | 0 | 10159 |  | CA | San Bernardino | 34.8622 | -116.854 | Gas | 329 | 32 | Coolwater Generating Station 32 | 0 | 0 | 0 | 0 | 0 | 0 | 0 | 0 | 0 | 0 | 0 | 0.071105 | 1.8124 | 3.3951 | 4.4063 | 4.3555 | 2.6446 | 2.4594 | 1.6498 | 3.1978 | 2.2824 | 2.7136 | 2.7262 | 1.9712 | 2.1056 | 4.3275 | 0.58995 | 2.9886 | 1.3406 | 2.7425 | 3.0294 | 0.87053 | 3.1637 | 1.8066 | 3.0702 | 2.8848 | 1.7904 | 2.0651 | 2.1283 | 2.2236 | 0.48826 | 1.3326 | 1.5604 | 2.8625 | 3.2244 | 6.9908 | 13.9452 | 18.6926 | 41.7165 | 32.6251 | 43.3401 | 49.9246 | 61.0669 | 70.1137 | 77.7603 | 86.9658 | 94.5068 | 104.6442 | 113.9474
194 | 2014 | 1 | 9 | 1 | 9322 |  | CA | Solano | 38.2216 | -121.8683 | Gas | 55626 | UNIT1 | Lambie Energy Center UNIT1 | 0 | 0 | 0 | 0 | 0 | 0 | 0 | 0 | 0 | 0 | 0 | 0 | 0 | 0 | 0.079789 | 0 | 0 | 0.177 | 0 | 0.079789 | 0.33911 | 0.31158 | 0.13779 | 0.40226 | 0.67605 | 0.34242 | 0.32047 | 0.32021 | 0.26716 | 0.75742 | 0.32726 | 0.75968 | 1.0319 | 0.49042 | 0.79042 | 0.62726 | 1.1126 | 0.88979 | 1.5077 | 2.4725 | 0.57768 | 2.1895 | 2.1642 | 3.0665 | 3.2302 | 3.8441 | 3.9939 | 9.4032 | 19.1302 | 32.9265 | 34.8491 | 36.6173 | 38.0673 | 39.5064 | 40.9004 | 42.6027 | 44.5447 | 46.2383 | 47.7368
195 | 2014 | 1 | 9 | 2 | 8726 |  | CA | Solano | 38.2419 | -121.8551 | Gas | 55625 | UNIT1 | Creed Energy Center UNIT1 | 0 | 0 | 0 | 0 | 0 | 0 | 0 | 0 | 0 | 0 | 0 | 0 | 0 | 0 | 0 | 0 | 0.081579 | 0.084632 | 0.026526 | 0.063474 | 0.73 | 0.064 | 0.45726 | 0.35063 | 0.87021 | 0.33916 | 0.43126 | 0.67789 | 0.41232 | 0.19779 | 0.27147 | 0.84863 | 0.67189 | 0.22484 | 0.60105 | 0.34758 | 1.0424 | 0.72537 | 1.8965 | 2.6 | 1.4378 | 1.9325 | 2.384 | 4.018 | 2.4601 | 3.4534 | 4.3981 | 8.4241 | 17.5911 | 25.1146 | 27.114 | 27.5842 | 32.8654 | 34.5006 | 38.3632 | 38.4209 | 42.5451 | 44.2883 | 47.7895
196 | 2014 | 1 | 9 | 3 | 8461 |  | CA | Riverside | 33.9636 | -117.4528 | Gas | 56143 | 2 | Riverside Energy Resource Center 2 | 0 | 0 | 0 | 0 | 0 | 0 | 0 | 0 | 0 | 0 | 0 | 0 | 0.65063 | 1.0502 | 1.2889 | 0.047737 | 0.94716 | 0.95621 | 1.0377 | 0.91805 | 0.55716 | 0.13711 | 0.58868 | 1.1022 | 0.61979 | 0.78495 | 0.58242 | 1.7389 | 1.4687 | 0.91637 | 0.50916 | 1.1174 | 1.2693 | 0.271 | 0.87989 | 1.3742 | 0.87205 | 1.0852 | 0.70189 | 1.8543 | 1.0024 | 0.86832 | 1.2981 | 1.623 | 2.5598 | 4.5136 | 3.9746 | 2.6778 | 11.5515 | 31.6952 | 33.0571 | 34.3962 | 36.9455 | 38.3276 | 39.9828 | 41.7244 | 43.7698 | 45.7818 | 47.7368
197 | 2014 | 1 | 9 | 4 | 8554 |  | CA | San Diego | 33.1408 | -117.3342 | Gas | 302 | 2 | Cabrillo Power I Encina Power Station 2 | 0.098737 | 0.24158 | 0.40021 | 0.51274 | 0.55721 | 0.55358 | 0.79153 | 0.91858 | 0.61674 | 0 | 1.6538 | 2.1334 | 1.6223 | 1.6791 | 2.1221 | 2.2208 | 2.027 | 1.3846 | 2.0088 | 1.2917 | 3.4428 | 2.1787 | 1.9284 | 0.90479 | 3.0323 | 1.8642 | 1.7782 | 3.5285 | 0.99516 | 1.3192 | 1.0627 | 2.0972 | 1.8931 | 2.6128 | 2.4157 | 2.6441 | 1.8722 | 1.5847 | 1.8275 | 1.8224 | 2.0722 | 1.4112 | 1.6297 | 2.733 | 4.1929 | 3.8127 | 5.3714 | 4.6479 | 26.4602 | 86.1895 | 87.5421 | 88.9842 | 90.8737 | 92.1842 | 92.5263 | 94.1263 | 95.7632 | 97.2947 | 98.3684
198 | 2014 | 1 | 9 | 5 | 9501 |  | CA | Fresno | 36.654 | -120.5797 | Gas | 56639 | 2 | Midway Peaking 2 | 0.17137 | 0.10821 | 0.21184 | 0.19232 | 0.13032 | 0.37689 | 0.22389 | 0.25805 | 0.33958 | 0 | 0.94095 | 0.72279 | 0.58037 | 0.21526 | 0.67542 | 0.087263 | 0.20237 | 0.12142 | 0 | 0.38579 | 0.277 | 0.59963 | 0.13089 | 1.8655 | 1.9121 | 1.3273 | 1.1657 | 1.8581 | 0.98284 | 0.73453 | 0.44895 | 1.5954 | 1.2268 | 1.8985 | 1.0976 | 1.1306 | 1.3945 | 2.7369 | 2.3948 | 3.1793 | 3.5459 | 5.6086 | 6.7266 | 5.5012 | 6.6101 | 7.8802 | 8.2583 | 9.7169 | 15.1865 | 0 | 9.5668 | 16.1625 | 21.9858 | 27.5119 | 35.6526 | 39.9309 | 45.8136 | 53.7166 | 59.4211
199 | 2014 | 1 | 9 | 6 | 10571 |  | CA | Santa Clara | 36.999 | -121.5363 | Gas | 55810 | S-3 | Gilroy Energy Center, LLC S-3 | 0 | 0 | 0 | 0 | 0 | 0 | 0 | 0 | 0 | 0 | 0 | 0 | 0 | 0 | 0 | 0.043895 | 0.12047 | 0.84721 | 0.40442 | 0.51079 | 0.47168 | 0.34974 | 0.69305 | 0.56395 | 1.148 | 0.31742 | 0.37221 | 0.54137 | 0.22474 | 0.52979 | 0.94468 | 0.39616 | 2.4034 | 0.25042 | 0.73753 | 0.55626 | 0.76679 | 0.88516 | 1.0248 | 1.3665 | 1.4619 | 2.2759 | 2.3046 | 2.3674 | 2.6973 | 3.3555 | 5.1853 | 8.6322 | 13.6087 | 18.2909 | 20.1017 | 23.0015 | 26.8426 | 29.4644 | 33.4702 | 35.4494 | 39.6202 | 43.6469 | 47.7368
200 | 2014 | 1 | 9 | 7 | 11601 |  | CA | Los Angeles | 34.1256 | -118.1474 | Gas | 422 | GT4 | Glenarm GT4 | 0 | 0 | 0 | 0 | 0 | 0 | 0 | 0 | 0 | 0 | 0 | 0 | 0 | 0.045684 | 0.089368 | 0.14695 | 0.39484 | 1.1179 | 0.84389 | 0.73521 | 0.77442 | 0.45658 | 0.51 | 0.84279 | 0.63347 | 0.73242 | 0.29437 | 0.99932 | 0.28479 | 0.36984 | 0.43111 | 0.90189 | 1.5615 | 1.5035 | 1.2046 | 1.4706 | 1.0171 | 2.2169 | 1.0884 | 2.5303 | 2.5705 | 1.8774 | 2.1661 | 2.3944 | 2.6044 | 3.7749 | 4.3639 | 5.6651 | 8.8484 | 8.0645 | 11.4166 | 13.7503 | 17.8325 | 21.0623 | 24.083 | 29.3968 | 34.3688 | 39.3598 | 43.8421
201 | 2014 | 1 | 9 | 8 | 11784 |  | CA | Santa Clara | 36.999 | -121.5363 | Gas | 55810 | S-4 | Gilroy Energy Center, LLC S-4 | 0 | 0 | 0 | 0 | 0 | 0 | 0 | 0 | 0 | 0 | 0 | 0 | 0 | 0 | 0.20471 | 0.015658 | 0.23511 | 0.44653 | 0.20742 | 0.16361 | 0.25889 | 0.53134 | 0.18434 | 0.84479 | 0.75126 | 0.26432 | 0 | 0.73195 | 0.30389 | 0.78082 | 0.62111 | 0.94032 | 1.601 | 0.67139 | 0.51874 | 0.37892 | 0.64605 | 0.49834 | 0.87197 | 1.4811 | 1.0453 | 2.4043 | 1.6726 | 1.9659 | 2.1985 | 3.0003 | 4.5856 | 8.5166 | 15.7461 | 14.4171 | 18.2502 | 21.1412 | 23.1684 | 27.7329 | 30.2608 | 35.3232 | 38.6057 | 42.3889 | 46.7632
202 | 2014 | 1 | 9 | 9 | 11278 |  | CA | Ventura | 34.1292 | -119.1689 | Gas | 350 | 2 | Ormond Beach Generating Station 2 | 0 | 0 | 0 | 0 | 0 | 0 | 0 | 0 | 0 | 0 | 0 | 0 | 0.56984 | 0.44321 | 1.3132 | 10.0983 | 2.8329 | 6.6069 | 0.65716 | 2.9629 | 3.072 | 1.3689 | 4.6004 | 4.5764 | 12.618 | 4.9825 | 13.3625 | 6.7389 | 7.8744 | 13.0939 | 23.0438 | 13.6659 | 18.2315 | 19.0219 | 16.8996 | 12.5743 | 26.0144 | 17.0143 | 18.0591 | 20.4215 | 21.1233 | 31.2013 | 35.8497 | 26.4314 | 31.2328 | 35.5047 | 29.7153 | 36.2667 | 148.0664 | 420.3549 | 462.6922 | 472.0538 | 527.5355 | 544.0042 | 588.7105 | 622.2594 | 644.0394 | 681.4093 | 712.8947
203 | 2014 | 1 | 9 | 10 | 10564 |  | CA | Stanislaus | 37.7315 | -121.116 | Gas | 56135 | 2 | Ripon Generation Station 2 | 0 | 0 | 0 | 0 | 0 | 0 | 0 | 0 | 0 | 0 | 0 | 0 | 0 | 0.34558 | 0.54945 | 1.0512 | 1.2752 | 0.82963 | 1.1187 | 0.465 | 0.70068 | 1.0961 | 1.9519 | 0.62574 | 0.71658 | 0.53813 | 0.35968 | 0.52258 | 0.965 | 0.29716 | 0.86495 | 0.61479 | 0.33458 | 1.1423 | 1.2112 | 0.99887 | 2.0748 | 1.737 | 0.75437 | 1.2947 | 2.5628 | 2.5353 | 2.9342 | 2.2522 | 2.3041 | 3.7871 | 4.4697 | 6.0022 | 7.2144 | 8.4402 | 15.3805 | 19.7893 | 23.596 | 28.0409 | 32.9437 | 36.7356 | 39.8543 | 43.8137 | 48.7632
204 | 2014 | 1 | 9 | 11 | 10608 |  | CA | San Bernardino | 34.0911 | -117.5256 | Gas | 331 | 4 | Etiwanda Generating Station 4 | 0 | 0 | 0 | 0 | 0 | 0 | 0 | 0 | 0 | 0 | 0 | 1.7998 | 0.91895 | 0.82347 | 0.69947 | 1.3882 | 0.83947 | 2.3982 | 1.9453 | 4.7439 | 0.74158 | 1.8879 | 1.7152 | 2.1391 | 2.6625 | 2.1763 | 2.9657 | 3.6348 | 2.8137 | 4.9938 | 4.0463 | 2.9453 | 6.9879 | 1.6433 | 4.6701 | 4.1551 | 3.4603 | 7.1025 | 6.2448 | 3.6561 | 5.7908 | 3.6585 | 7.9021 | 11.738 | 9.9291 | 17.7179 | 15.9839 | 18.6741 | 74.8109 | 225.0713 | 230.9191 | 237.316 | 240.7445 | 245.3753 | 254.3844 | 259.1636 | 263.8537 | 270.2061 | 275.5789
205 | 2014 | 1 | 9 | 12 | 10246 |  | CA | San Diego | 33.1408 | -117.3342 | Gas | 302 | 1 | Cabrillo Power I Encina Power Station 1 | 0 | 0 | 0 | 0 | 0 | 0 | 0 | 0 | 0 | 0 | 0 | 0.42366 | 0.32397 | 0.29939 | 0.51168 | 0.48345 | 0.62303 | 0.036579 | 1.0888 | 0.14787 | 0.48213 | 0.85097 | 1.6654 | 1.6641 | 0.93408 | 0.91505 | 0.87224 | 0.86555 | 0.90511 | 1.4434 | 0.47882 | 0.58182 | 3.2203 | 1.7644 | 1.8753 | 2.4953 | 2.1402 | 1.2417 | 2.8831 | 1.2178 | 3.4068 | 3.3565 | 2.2757 | 2.6385 | 3.1283 | 5.5687 | 6.0668 | 7.3762 | 22.8249 | 58.6045 | 65.3561 | 68.5746 | 72.5814 | 79.1539 | 80.6025 | 85.4513 | 90.1403 | 94.8076 | 99.3421
206 | 2014 | 1 | 9 | 13 | 10380 |  | CA | Riverside | 33.9636 | -117.4528 | Gas | 56143 | 4 | Riverside Energy Resource Center 4 | 0 | 0 | 0 | 0 | 0 | 0 | 0 | 0 | 0 | 0 | 0 | 0 | 0.81861 | 0.24355 | 1.7278 | 1.0716 | 0.19484 | 0.24355 | 0.55529 | 0.34784 | 0.74297 | 0.17879 | 0.34097 | 0.45529 | 0.35471 | 0.9255 | 0.37276 | 0.44468 | 0.11689 | 0.17905 | 0.20371 | 0.53582 | 0.93408 | 0.53582 | 0.63892 | 1.5381 | 1.0043 | 1.5034 | 0.66384 | 0.65297 | 0.44495 | 1.2922 | 0.97447 | 0.88905 | 2.3887 | 3.4305 | 3.9059 | 2.3419 | 9.4364 | 33.9967 | 35.0057 | 37.0083 | 39.017 | 40.1981 | 41.4959 | 43.5458 | 45.0582 | 47.0337 | 48.7105
207 | 2014 | 1 | 9 | 14 | 10665 |  | CA | Santa Clara | 36.999 | -121.5363 | Gas | 55810 | S-5 | Gilroy Energy Center, LLC S-5 | 0.0022368 | 0.0755 | 0.039105 | 0.041342 | 0.017079 | 0.068316 | 0.080447 | 0.10247 | 0.25913 | 0 | 0.16137 | 0.13439 | 0 | 0 | 0 | 0.21461 | 0.083632 | 0.060895 | 0.051237 | 0.13287 | 0.79945 | 0.44242 | 0.12545 | 0.46492 | 0.31697 | 0.14747 | 0.095763 | 0.43971 | 0.093526 | 0.26608 | 0.31826 | 0.11732 | 1.048 | 0.066079 | 0.4185 | 0.19482 | 0.83453 | 0.44276 | 0.96316 | 1.5023 | 0.56032 | 1.6099 | 1.4059 | 1.4698 | 1.6734 | 2.9064 | 3.0733 | 7.0392 | 14.5004 | 23.172 | 24.9898 | 28.5284 | 30.1606 | 32.7932 | 34.5373 | 38.5426 | 40.8893 | 43.8683 | 46.7632
208 | 2014 | 1 | 9 | 15 | 10576 |  | CA | San Bernardino | 34.8622 | -116.854 | Gas | 329 | 31 | Coolwater Generating Station 31 | 0.15961 | 0.056632 | 0.17905 | 0.20708 | 0.33379 | 0.36697 | 0.37297 | 0.40387 | 0.48024 | 0 | 0.75368 | 0.11955 | 0.31205 | 0.66245 | 0.36097 | 0.24884 | 1.2311 | 0.42989 | 0.79574 | 1.5057 | 0.17963 | 1.2151 | 1.9196 | 0.30663 | 1.6659 | 3.796 | 0.69563 | 0.65387 | 1.9754 | 2.3089 | 1.6722 | 1.5126 | 2.6862 | 0.69305 | 2.2216 | 1.0652 | 2.2231 | 1.5603 | 1.7131 | 1.5706 | 0.90129 | 0.94763 | 1.4284 | 2.5494 | 4.5674 | 9.16 | 16.3687 | 23.5847 | 42.2092 | 28.0752 | 39.2101 | 47.3438 | 57.7908 | 67.2209 | 75.4697 | 87.2997 | 98.0408 | 109.3542 | 122.7105
209 | 2014 | 1 | 9 | 16 | 11606 |  | CA | Los Angeles | 33.8504 | -118.395 | Gas | 356 | 6 | AES Redondo Beach 6 | 0 | 0 | 0 | 0 | 0 | 0 | 0 | 0 | 0 | 0 | 0 | 0.27695 | 0.60026 | 0 | 0.24011 | 0.60053 | 0.60853 | 0.54084 | 0.84284 | 0.99068 | 1.1434 | 1.4656 | 0.79584 | 0.65647 | 1.1658 | 1.6655 | 1.7186 | 1.4572 | 1.3009 | 1.2878 | 1.1897 | 0.90526 | 1.8737 | 1.6198 | 1.4445 | 2.4775 | 2.2625 | 3.0956 | 3.7424 | 3.2446 | 4.8011 | 6.2873 | 7.8737 | 4.5157 | 10.2696 | 4.9444 | 7.7223 | 12.0982 | 25.4973 | 85.1359 | 91.0507 | 100.0748 | 106.1408 | 116.0424 | 120.2388 | 129.0126 | 137.1999 | 143.8682 | 152.8947
210 | 2014 | 1 | 9 | 17 | 13039 |  | CA | Los Angeles | 33.7688 | -118.1009 | Gas | 315 | 5 | AES Alamitos 5 | 0 | 0 | 0 | 0 | 0 | 0 | 0 | 0 | 0 | 0 | 0 | 0 | 0 | 0 | 0 | 0 | 0 | 0 | 0 | 0.084789 | 0.61432 | 0 | 0.050737 | 0.627 | 2.1595 | 1.3648 | 3.6198 | 2.8179 | 0.64905 | 1.9725 | 1.6907 | 2.9848 | 2.6282 | 4.9106 | 1.8951 | 6.0993 | 7.826 | 2.3825 | 4.7076 | 2.4713 | 6.0625 | 2.6075 | 8.8871 | 6.7289 | 12.308 | 14.8921 | 23.4782 | 23.161 | 119.4944 | 279.313 | 297.5895 | 311.4956 | 325.4016 | 336.1292 | 346.8567 | 357.1869 | 382.6151 | 383.4097 | 397.3158
211 | 2014 | 1 | 9 | 18 | 13204 |  | CA | Los Angeles | 34.1775 | -118.3147 | Gas | 7987 | 1 | Lake 01 | 0 | 0 | 0 | 0 | 0 | 0 | 0 | 0 | 0 | 0 | 0 | 0 | 0 | 0 | 0.368 | 0.20668 | 0.35242 | 0.15574 | 0.32942 | 0.17968 | 0.27674 | 0.0064737 | 0 | 0 | 0.16363 | 0.43005 | 0.23726 | 0.51621 | 1.0217 | 0.90274 | 0.73416 | 0.94874 | 0.78726 | 0.94363 | 1.0332 | 1.0363 | 1.7726 | 0.83032 | 1.2536 | 1.0733 | 0.97405 | 1.0039 | 0.52995 | 1.5557 | 1.5758 | 2.7302 | 3.6217 | 3.3531 | 3.3394 | 15.2679 | 18.7551 | 20.9063 | 23.664 | 26.9306 | 29.7901 | 33.4294 | 36.6569 | 39.4763 | 43.8421
212 | 2014 | 1 | 9 | 19 | 13011 |  | CA | Los Angeles | 33.7688 | -118.1009 | Gas | 315 | 1 | AES Alamitos 1 | 0 | 0 | 0 | 0 | 0 | 0 | 0 | 0 | 0 | 0 | 0 | 0 | 0 | 0.12126 | 0.13474 | 0.20211 | 0.13074 | 0.013474 | 0.026947 | 0 | 0.14105 | 0.19895 | 0.50463 | 0.087158 | 0.12758 | 0.30989 | 0.44463 | 1.0924 | 0.69863 | 0.48505 | 0.58632 | 0.55189 | 0.65189 | 1.1824 | 0.70905 | 0.972 | 1.5262 | 2.8535 | 3.7346 | 1.4181 | 3.6879 | 3.1871 | 4.2616 | 2.3328 | 5.4221 | 4.6639 | 5.4567 | 12.1209 | 30.872 | 102.7236 | 106.0398 | 117.7955 | 123.426 | 125.5106 | 134.9291 | 137.2093 | 144.5391 | 149.2354 | 154.8421
213 | 2014 | 1 | 9 | 20 | 12751 |  | CA | Los Angeles | 33.8504 | -118.395 | Gas | 356 | 5 | AES Redondo Beach 5 | 0.014921 | 0.12916 | 0 | 0.12418 | 0.030816 | 0.045737 | 0.17787 | 0.13516 | 0.22258 | 0 | 0.12326 | 1.2788 | 0.97974 | 0.74045 | 2.1402 | 2.0332 | 1.2214 | 1.1012 | 1.9101 | 1.1857 | 1.3235 | 1.109 | 0.61313 | 2.1671 | 1.6744 | 1.727 | 1.7728 | 1.2024 | 2.0917 | 1.4151 | 2.1007 | 2.0916 | 3.4448 | 3.425 | 2.4562 | 2.1939 | 2.5923 | 2.5704 | 3.1826 | 5.2956 | 3.2123 | 4.2088 | 5.3484 | 4.9918 | 4.5168 | 8.5129 | 8.7133 | 21.7134 | 33.2173 | 10.5805 | 27.9812 | 42.9319 | 56.3249 | 71.0589 | 82.3864 | 100.1336 | 115.4647 | 131.0233 | 148.0263
214 | 2014 | 1 | 9 | 21 | 12088 |  | CA | Riverside | 33.9636 | -117.4528 | Gas | 56143 | 3 | Riverside Energy Resource Center 3 | 0 | 0 | 0 | 0 | 0 | 0 | 0 | 0 | 0 | 0 | 0 | 0 | 0 | 0 | 0 | 0 | 0 | 0.062211 | 0.25411 | 0.27916 | 0.51474 | 0.21832 | 0.51695 | 0.47126 | 0.38074 | 1.5581 | 0.42989 | 0.67589 | 0.65326 | 0.136 | 0.40505 | 1.4208 | 0.53905 | 1.2885 | 2.2271 | 1.0175 | 1.4334 | 1.8526 | 1.1776 | 1.3171 | 1.3164 | 0.55663 | 2.0388 | 1.99 | 1.9415 | 2.8573 | 3.4484 | 2.3421 | 10.3347 | 6.5325 | 10.0147 | 16.4091 | 18.5439 | 24.5165 | 28.7398 | 32.6042 | 38.0746 | 43.9124 | 49.6842
215 | 2014 | 1 | 9 | 22 | 11748 |  | CA | Monterey | 36.8042 | -121.7775 | Gas | 260 | 2017-06-01 | Moss Landing 6-1 | 0 | 0 | 0 | 0 | 0 | 0 | 0 | 0 | 0 | 0 | 0 | 0 | 0 | 0 | 0 | 0 | 0 | 0 | 0 | 0 | 0 | 0 | 0.29197 | 0.58395 | 0.58395 | 0 | 1.6251 | 0.11679 | 0.60008 | 2.6542 | 2.2514 | 0.46716 | 2.9441 | 2.9441 | 2.2111 | 3.0025 | 0.58395 | 2.7709 | 1.9816 | 2.8293 | 3.5805 | 2.191 | 7.755 | 4.4283 | 6.7924 | 10.1837 | 25.8171 | 16.9402 | 97.0602 | 568.8253 | 578.3145 | 590.5205 | 610.1495 | 632.6865 | 642.6732 | 654.6495 | 675.6943 | 694.3284 | 708.8684
216 | 2014 | 1 | 9 | 23 | 10432 |  | CA | Contra Costa | 38.0392 | -121.894 | Gas | 271 | 7 | Pittsburg Generating Station (CA) 7 | 0 | 0 | 0 | 0 | 0 | 0 | 0 | 0 | 0 | 0 | 0 | 3.1452 | 1.1233 | 1.7973 | 0 | 8.7067 | 0.89863 | 2.3588 | 1.7973 | 2.2466 | 0.22466 | 4.2685 | 2.2177 | 3.1797 | 1.1233 | 1.9527 | 6.8259 | 3.4043 | 4.1359 | 3.1452 | 2.6959 | 0.22466 | 3.1768 | 2.428 | 2.2466 | 1.3479 | 0.67397 | 0.67397 | 3.5945 | 2.8688 | 0 | 2.0219 | 3.5327 | 4.0828 | 7.6039 | 7.7938 | 3.8192 | 22.7413 | 33.9622 | 175.6764 | 199.4628 | 215.0073 | 229.7749 | 261.2651 | 291.4234 | 306.4861 | 338.0785 | 359.0163 | 385.9211
217 | 2014 | 1 | 10 | 0 | 9849 |  | CA | Los Angeles | 33.7691 | -118.2662 | Gas | 399 | 12 | Harbor Generating Station 12 | 0 | 0 | 0 | 0 | 0 | 0 | 0 | 0 | 0 | 0 | 0 | 0 | 0 | 0.78518 | 1.9005 | 0.49405 | 0.15011 | 0.59461 | 0.40332 | 0.26361 | 0.16032 | 0.40479 | 0 | 0 | 0 | 0.35853 | 0.013658 | 0.034605 | 0.28055 | 0.45034 | 0.39313 | 1.0464 | 0.87737 | 1.3585 | 0.25468 | 0.93529 | 0.17926 | 0 | 0.53779 | 0.417 | 0.21224 | 0 | 0.62742 | 0.33721 | 0.39624 | 0.73818 | 1.4336 | 0.27108 | 4.6335 | 13.4896 | 18.2848 | 21.4219 | 23.6179 | 27.7858 | 31.8192 | 35.6286 | 37.4212 | 40.9168 | 44.8158
218 | 2014 | 1 | 10 | 1 | 10283 |  | CA | Contra Costa | 38.0392 | -121.894 | Gas | 271 | 5 | Pittsburg Generating Station (CA) 5 | 0 | 0 | 0 | 0 | 0 | 0 | 0 | 0 | 0 | 0 | 0 | 0 | 0 | 0 | 0.36734 | 0.039053 | 0 | 0 | 0.16326 | 0.20408 | 0.28571 | 0.20232 | 0.94229 | 0.081632 | 0.66858 | 1.7156 | 0.81632 | 0.16326 | 0.53061 | 0.71116 | 0.81632 | 1.5368 | 1.7977 | 1.055 | 1.4316 | 1.4649 | 1.0009 | 1.4662 | 1.2355 | 1.8766 | 3.2887 | 0.87218 | 3.4226 | 1.5949 | 5.8306 | 5.7144 | 2.7115 | 6.0107 | 19.9072 | 135.7642 | 154.6395 | 167.7402 | 181.9202 | 198.3897 | 219.0031 | 237.2008 | 247.8 | 271.9045 | 289.2368
219 | 2014 | 1 | 10 | 2 | 10103 |  | CA | Los Angeles | 33.7691 | -118.2662 | Gas | 399 | 13 | Harbor Generating Station 13 | 0 | 0 | 0 | 0 | 0 | 0 | 0 | 0 | 0 | 0 | 0 | 0 | 0 | 0 | 0.8515 | 0.70684 | 1.1204 | 0.74218 | 0.26889 | 0.38913 | 0 | 0.26889 | 0.48095 | 0.53779 | 0.22789 | 0.44579 | 0.088237 | 0.64068 | 0.16032 | 0.68753 | 0.13445 | 0.042263 | 0.922 | 0.46418 | 0 | 0.71705 | 0.24447 | 0.62742 | 1.112 | 0.67405 | 0.27582 | 0.18363 | 0.50645 | 0.22079 | 0.22408 | 0.89632 | 1.1526 | 0.73926 | 4.1018 | 11.1826 | 15.4232 | 17.7485 | 23.0342 | 26.3717 | 30.5024 | 33.5169 | 36.9145 | 40.9277 | 44.8158
220 | 2014 | 1 | 10 | 3 | 10014 |  | CA | Los Angeles | 33.7691 | -118.2662 | Gas | 399 | 11 | Harbor Generating Station 11 | 0 | 0 | 0 | 0 | 0 | 0 | 0 | 0 | 0 | 0 | 0 | 0 | 0 | 0.50442 | 0.090105 | 0 | 0 | 0 | 0.40084 | 0.11368 | 0.34105 | 0.33958 | 0 | 0.072842 | 0 | 0 | 0 | 0.032842 | 0.33326 | 0.484 | 0 | 0.93116 | 0.31389 | 0.49326 | 0.13453 | 0 | 1.2546 | 0.12063 | 0.27895 | 0.17874 | 0.44842 | 0.65411 | 1.3091 | 0.58295 | 0.13453 | 0.52926 | 1.6316 | 0.62716 | 2.8254 | 13.5423 | 17.9817 | 22.6453 | 24.2596 | 27.7573 | 32.2415 | 35.3804 | 38.1158 | 41.1202 | 44.8421
221 | 2014 | 1 | 10 | 4 | 10074 |  | CA | Los Angeles | 33.7691 | -118.2662 | Gas | 399 | 10 | Harbor Generating Station 10 | 0 | 0 | 0 | 0 | 0 | 0 | 0 | 0 | 0 | 0 | 0 | 0 | 0 | 0 | 0 | 0 | 0 | 0.065053 | 0.17684 | 0.99474 | 0.20105 | 0.396 | 0 | 0 | 0.64421 | 0.11368 | 0 | 0.34568 | 0.023368 | 0 | 0.081263 | 0.18568 | 0.50274 | 0.089684 | 0.30695 | 0.33411 | 0.60947 | 0 | 0.72063 | 0.31389 | 0.21832 | 0 | 0.51368 | 0.78295 | 0.44653 | 0.35874 | 0.77053 | 0.68863 | 2.3601 | 12.8248 | 18.8785 | 20.6722 | 24.2147 | 28.4747 | 32.2415 | 34.5733 | 38.8781 | 41.8377 | 44.8421
222 | 2014 | 1 | 10 | 5 | 11388 |  | CA | Monterey | 36.225 | -121.1278 | Gas | 10294 | 2 | Gilroy Energy Center, LLC for King City 2 | 0 | 0 | 0 | 0 | 0 | 0 | 0 | 0 | 0 | 0 | 0 | 0 | 0 | 0 | 0 | 0 | 0 | 0.1195 | 0.10566 | 0.089632 | 0 | 0 | 0 | 0 | 0.28492 | 0 | 0.21205 | 0.13626 | 0 | 0 | 0.24521 | 0.075053 | 0.63361 | 0.063395 | 0.62795 | 0.44961 | 0.66203 | 0.063395 | 1.1382 | 1.3122 | 0.42008 | 1.8201 | 0.45305 | 1.4654 | 1.1509 | 1.9995 | 1.9571 | 3.0903 | 11.742 | 4.285 | 7.7824 | 10.3692 | 14.7818 | 18.9411 | 23.4389 | 26.5638 | 33.1604 | 38.6207 | 44.8158
223 | 2014 | 1 | 10 | 6 | 12609 |  | CA | Los Angeles | 33.8504 | -118.395 | Gas | 356 | 7 | AES Redondo Beach 7 | 0 | 0 | 0 | 0 | 0 | 0 | 0 | 0 | 0 | 0 | 0 | 0 | 0 | 0.87611 | 4.1989 | 2.6304 | 3.0785 | 3.2058 | 5.5331 | 3.9306 | 2.7919 | 5.0345 | 8.8992 | 1.4374 | 6.5776 | 4.1728 | 1.5745 | 3.5996 | 4.8251 | 3.5693 | 7.1163 | 2.1559 | 1.4272 | 4.1407 | 3.8337 | 3.6863 | 6.3312 | 1.4173 | 5.8908 | 4.5828 | 3.9006 | 2.7316 | 3.0464 | 4.9562 | 5.356 | 11.9963 | 10.1405 | 4.2688 | 7.1427 | 74.1028 | 102.7336 | 146.4245 | 173.5276 | 207.6693 | 239.3867 | 286.7371 | 312.6675 | 371.3674 | 413.8947
224 | 2014 | 1 | 10 | 7 | 13521 |  | CA | Los Angeles | 34.2481 | -118.3903 | Gas | 408 | 5 | Valley Generating Station 5 | 0 | 0 | 0 | 0 | 0 | 0 | 0 | 0 | 0 | 0 | 0 | 0 | 0 | 0.1175 | 0.084526 | 0.14118 | 0 | 0.29166 | 0.13882 | 0.70245 | 0.33958 | 0.52229 | 0.23792 | 0.20695 | 0.39221 | 0.24521 | 0.68771 | 0.87189 | 0.49724 | 1.1293 | 0.84455 | 1.1869 | 1.619 | 0.94932 | 0.58679 | 0.55892 | 0.49279 | 0.54816 | 1.2069 | 1.1311 | 0.35597 | 1.5942 | 1.6264 | 0.43868 | 0.36726 | 1.8017 | 1.39 | 1.132 | 2.2255 | 0 | 6.9913 | 12.1003 | 16.2681 | 20.7945 | 26.1276 | 31.147 | 35.27 | 40.2446 | 44.8158
225 | 2014 | 1 | 10 | 8 | 12907 |  | CA | Contra Costa | 38.0171 | -121.7651 | Gas | 57267 | 1 | Marsh Landing Generating Station 1 | 0 | 0 | 0 | 0 | 0 | 0 | 0 | 0 | 0 | 0 | 0 | 1.1704 | 1.0258 | 0 | 0 | 0 | 0.63 | 1.1924 | 2.9388 | 3.3572 | 4.1312 | 5.7721 | 4.7782 | 3.4396 | 2.9564 | 4.3632 | 2.2852 | 2.3842 | 3.2852 | 0 | 1.2358 | 0.46342 | 0 | 1.1643 | 0.82184 | 0 | 0.51126 | 1.0813 | 2.9103 | 2.2121 | 1.6998 | 0.68937 | 5.5441 | 6.3714 | 6.2383 | 8.0882 | 2.2402 | 2.5766 | 6.5907 | 0 | 30.2722 | 55.305 | 71.2173 | 93.7274 | 114.4911 | 136.0309 | 149.4205 | 173.0949 | 194.0526
226 | 2014 | 1 | 10 | 9 | 12044 |  | CA | Contra Costa | 38.0392 | -121.894 | Gas | 271 | 6 | Pittsburg Generating Station (CA) 6 | 0 | 0 | 0 | 0 | 0 | 0 | 0 | 0 | 0 | 0 | 0 | 0.978 | 0.69616 | 0.088316 | 0 | 4.2891 | 0.63674 | 4.1141 | 0.85753 | 1.0276 | 1.5112 | 1.0598 | 2.8118 | 1.6622 | 1.654 | 2.5916 | 1.8949 | 2.416 | 4.4793 | 2.0258 | 1.1039 | 1.328 | 2.9574 | 3.3984 | 2.5066 | 1.4196 | 3.2404 | 3.3974 | 6.3912 | 2.4232 | 2.7405 | 2.7645 | 7.2579 | 6.3923 | 11.637 | 9.9248 | 5.9977 | 7.7568 | 14.9748 | 0 | 50.7528 | 74.3991 | 107.5614 | 139.8587 | 167.8304 | 192.9185 | 226.6576 | 263.8571 | 288.3684
227 | 2014 | 1 | 10 | 10 | 11865 |  | CA | Contra Costa | 38.0171 | -121.7651 | Gas | 57267 | 2 | Marsh Landing Generating Station 2 | 0 | 0 | 0 | 0 | 0 | 0 | 0 | 0 | 0 | 0 | 0 | 0 | 0 | 0 | 0.642 | 1.1511 | 7.521 | 0 | 0.78816 | 0.58532 | 2.3504 | 0.46716 | 0 | 1.0413 | 0.23358 | 1.0126 | 0.13637 | 0.81753 | 0.70074 | 0.88605 | 2.1651 | 1.3657 | 2.6022 | 2.4867 | 0.15526 | 0.92521 | 0.69868 | 2.3372 | 1.0281 | 2.349 | 3.0315 | 2.7078 | 6.3717 | 4.4856 | 8.2682 | 9.1444 | 3.5078 | 3.8085 | 14.0584 | 0 | 30.0462 | 52.4833 | 65.1652 | 90.5288 | 110.8198 | 130.9156 | 156.4744 | 175.0094 | 195.1053
228 | 2014 | 1 | 10 | 11 | 11161 |  | CA | Los Angeles | 33.7641 | -118.2248 | Gas | 341 | 1 | Long Beach Generating Station 1 | 0 | 0 | 0 | 0 | 0 | 0 | 0 | 0 | 0 | 0 | 0 | 0.12734 | 0.1625 | 0 | 0 | 0 | 0.49745 | 0.31437 | 0.26066 | 0.067658 | 0 | 0 | 0 | 0 | 0 | 0.16979 | 0 | 0.11276 | 0 | 0.24808 | 0 | 0.0053158 | 0.29582 | 0.68647 | 0.27458 | 0.79787 | 0.32963 | 0.27458 | 0.54916 | 0.66989 | 0.18839 | 1.1852 | 1.2741 | 1.4492 | 1.5659 | 2.4879 | 3.8011 | 2.4042 | 4.8782 | 0 | 10.0994 | 17.6428 | 23.503 | 30.797 | 36.2208 | 42.8914 | 48.4398 | 56.669 | 62.3421
229 | 2014 | 1 | 10 | 12 | 10613 |  | CA | Los Angeles | 33.7641 | -118.2248 | Gas | 341 | 3 | Long Beach Generating Station 3 | 0 | 0 | 0 | 0 | 0 | 0 | 0 | 0 | 0 | 0 | 0 | 0 | 0.0079737 | 0 | 0 | 0 | 0.047763 | 0.018605 | 0.38203 | 0 | 0 | 0 | 0 | 0 | 0 | 0 | 0 | 0 | 0.013289 | 0.13763 | 0 | 0.96168 | 0.11276 | 1.2084 | 0.54916 | 0.45368 | 0.52332 | 0.98955 | 0.61018 | 0.19237 | 2.4579 | 1.7556 | 2.2358 | 1.2058 | 1.5825 | 1.36 | 2.58 | 2.5183 | 5.5268 | 0 | 9.0396 | 15.7102 | 24.0017 | 28.9891 | 35.6597 | 42.8914 | 49.0009 | 56.4196 | 62.3421
230 | 2014 | 1 | 10 | 13 | 10638 |  | CA | Contra Costa | 38.0171 | -121.7651 | Gas | 57267 | 3 | Marsh Landing Generating Station 3 | 0 | 0 | 0 | 0 | 0 | 0 | 0 | 0 | 0 | 0 | 0 | 0 | 0 | 0 | 0 | 0 | 0.451 | 0.965 | 6.369 | 3.799 | 2.142 | 0.732 | 2.043 | 2.087 | 0.112 | 1.327 | 0.615 | 0.492 | 0 | 0 | 0.798 | 0.984 | 2.337 | 0 | 2.607 | 1.124 | 0.648 | 1.25 | 1.168 | 2.619 | 1.793 | 2.011 | 4.268 | 3.614 | 8.137 | 9.425 | 0.878 | 1.901 | 12.863 | 0 | 31.459 | 51.338 | 69.094 | 93.412 | 109.817 | 130.661 | 151.312 | 171.963 | 193
231 | 2014 | 1 | 10 | 14 | 10717 |  | CA | Los Angeles | 33.7691 | -118.2662 | Gas | 399 | 14 | Harbor Generating Station 14 | 0 | 0 | 0 | 0 | 0 | 0 | 0 | 0 | 0 | 0 | 0 | 0 | 0 | 0.4905 | 0 | 0.061789 | 0 | 0.54855 | 0.30463 | 0.45695 | 1.2867 | 0.17947 | 0.28387 | 0.441 | 0.31408 | 0.044868 | 0.31408 | 0.32461 | 0 | 0.72576 | 0.22847 | 0.098684 | 0.81589 | 0.21982 | 0.30276 | 0.079105 | 1.4832 | 0.515 | 0.47997 | 0.17947 | 0.62097 | 0.29361 | 0.20171 | 0.36987 | 0.67303 | 0.76276 | 1.504 | 1.2215 | 2.4836 | 0 | 7.0443 | 11.5761 | 17.9025 | 20.6843 | 25.7096 | 30.1964 | 36.0293 | 40.1572 | 44.8684
232 | 2014 | 1 | 10 | 15 | 11115 |  | CA | Los Angeles | 33.7641 | -118.2248 | Gas | 341 | 2 | Long Beach Generating Station 2 | 0 | 0 | 0 | 0 | 0 | 0 | 0 | 0 | 0 | 0 | 0 | 0 | 0 | 0 | 0.15653 | 0 | 0.14592 | 0.79521 | 0.11408 | 0 | 0 | 0 | 0 | 0 | 0 | 0 | 0 | 0 | 0 | 0.091526 | 0.13532 | 0.65329 | 0.025211 | 0 | 0.45763 | 0.55647 | 0.7435 | 1.1282 | 1.1514 | 1.1899 | 1.4339 | 0.72626 | 2.1283 | 0.86553 | 1.2688 | 1.9802 | 2.7418 | 3.1198 | 3.3321 | 0 | 9.7877 | 16.3336 | 23.6277 | 28.9891 | 34.9739 | 42.3303 | 48.4398 | 55.7338 | 62.3421
233 | 2014 | 1 | 10 | 16 | 12155 |  | CA | San Joaquin | 38.088 | -121.3871 | Gas | 7449 | NA1 | NCPA Combustion Turbine Project #2 NA1 | 0 | 0 | 0 | 0 | 0 | 0 | 0 | 0 | 0 | 0 | 0 | 0 | 0 | 0 | 0 | 0 | 0 | 0 | 0 | 0 | 0 | 0 | 0 | 0 | 0.0060526 | 0.81153 | 0 | 0.33211 | 0.17526 | 0 | 0 | 0.957 | 0.44426 | 0.047737 | 0.28642 | 0.33416 | 0.14321 | 0 | 0.23868 | 0.65211 | 0.45437 | 0.74079 | 0.67737 | 0.21032 | 0.53163 | 1.9521 | 2.0405 | 1.9352 | 4.0745 | 2.7047 | 7.5006 | 12.6023 | 16.1786 | 20.9989 | 25.2707 | 29.7685 | 35.1263 | 41.7097 | 47.7368
234 | 2014 | 1 | 10 | 17 | 13719 |  | CA | Los Angeles | 33.7641 | -118.2248 | Gas | 341 | 4 | Long Beach Generating Station 4 | 0 | 0 | 0 | 0 | 0 | 0 | 0 | 0 | 0 | 0 | 0 | 0.086105 | 0 | 0 | 0 | 0 | 0 | 0 | 0 | 0 | 0.098737 | 0 | 0.60826 | 0 | 0.59821 | 0 | 0.18716 | 0.18716 | 0.25174 | 0.56147 | 0 | 0.889 | 0 | 0.51926 | 0.84221 | 0.25142 | 0.56147 | 1.1338 | 1.0288 | 0.75753 | 0.66795 | 0.31832 | 1.3236 | 0.78447 | 1.5254 | 1.3491 | 2.0271 | 3.1616 | 2.9644 | 0 | 9.2103 | 16.1031 | 21.0351 | 30.0076 | 34.8802 | 42.3078 | 47.0021 | 52.7065 | 59.4211
235 | 2014 | 1 | 10 | 18 | 14042 |  | CA | Ventura | 34.1292 | -119.1689 | Gas | 350 | 1 | Ormond Beach Generating Station 1 | 0 | 0 | 0 | 0 | 0 | 0 | 0 | 0 | 0 | 0 | 0 | 1.1997 | 0.39989 | 2.6938 | 3.0101 | 0.56495 | 1.2942 | 4.5872 | 3.6478 | 4.6832 | 3.8954 | 4.7875 | 4.7638 | 5.211 | 1.5051 | 1.3186 | 4.7398 | 2.6001 | 1.3531 | 1.4356 | 9.2216 | 1.5771 | 4.3519 | 1.9181 | 3.105 | 1.9413 | 9.2783 | 6.8687 | 2.9294 | 1.7537 | 5.2688 | 2.0122 | 16.9569 | 10.0101 | 25.7153 | 23.6581 | 8.5152 | 13.8422 | 51.2156 | 0 | 96.7802 | 164.5921 | 251.4967 | 315.3585 | 390.4125 | 456.2493 | 514.8441 | 581.9977 | 658.3684
236 | 2014 | 1 | 10 | 19 | 13900 |  | CA | Contra Costa | 38.0171 | -121.7651 | Gas | 57267 | 4 | Marsh Landing Generating Station 4 | 0 | 0 | 0 | 0 | 0 | 0 | 0 | 0 | 0 | 0 | 0 | 0 | 0 | 0 | 0 | 0.87095 | 0 | 3.5049 | 2.8764 | 5.3236 | 0 | 0 | 0 | 0.728 | 0 | 0.49768 | 0.75032 | 2.4445 | 0 | 0 | 0.26926 | 0.97947 | 0.79947 | 1.7056 | 1.3221 | 1.3974 | 0 | 0.90158 | 0.49316 | 1.1727 | 1.0854 | 2.6109 | 3.3185 | 6.8553 | 9.8633 | 5.0892 | 1.2851 | 2.3806 | 8.3256 | 0 | 32.7144 | 52.4998 | 70.3262 | 89.9157 | 110.4846 | 135.9509 | 159.2624 | 177.8724 | 195.8947
237 | 2014 | 1 | 10 | 20 | 13815 |  | CA | Monterey | 36.8042 | -121.7775 | Gas | 260 | 2017-07-01 | Moss Landing 7-1 | 0 | 0 | 0 | 0 | 0 | 0 | 0 | 0 | 0 | 0 | 0 | 0 | 0 | 0 | 0 | 0 | 0 | 0 | 0 | 0 | 0 | 0 | 0 | 0 | 0.097895 | 0.83305 | 0.298 | 1.0575 | 0 | 1.1087 | 1.1883 | 1.8865 | 5.5743 | 1.9724 | 1.7234 | 1.6008 | 2.8015 | 2.2827 | 1.0005 | 2.0011 | 1.4007 | 0 | 1.6008 | 5.7887 | 3.2017 | 2.7279 | 4.3124 | 9.2338 | 42.6776 | 0 | 89.6941 | 126.5936 | 210.6108 | 271.9207 | 335.5014 | 396.8113 | 435.4138 | 510.9158 | 567.6842
238 | 2014 | 1 | 10 | 21 | 13458
239 | 2014 | 1 | 10 | 22 | 13028
240 | 2014 | 1 | 10 | 23 | 12379
241 | 2014 | 1 | 11 | 0 | 11804
242 | 2014 | 1 | 11 | 1 | 11298
243 | 2014 | 1 | 11 | 2 | 11139
244 | 2014 | 1 | 11 | 3 | 10924
245 | 2014 | 1 | 11 | 4 | 10907
246 | 2014 | 1 | 11 | 5 | 10738
247 | 2014 | 1 | 11 | 6 | 10853
248 | 2014 | 1 | 11 | 7 | 11056
249 | 2014 | 1 | 11 | 8 | 11000
250 | 2014 | 1 | 11 | 9 | 10810
251 | 2014 | 1 | 11 | 10 | 10835
252 | 2014 | 1 | 11 | 11 | 10711
253 | 2014 | 1 | 11 | 12 | 10224
254 | 2014 | 1 | 11 | 13 | 9814
255 | 2014 | 1 | 11 | 14 | 10336
256 | 2014 | 1 | 11 | 15 | 11452
257 | 2014 | 1 | 11 | 16 | 11702
258 | 2014 | 1 | 11 | 17 | 12561
259 | 2014 | 1 | 11 | 18 | 12845
260 | 2014 | 1 | 11 | 19 | 12417
261 | 2014 | 1 | 11 | 20 | 11724
262 | 2014 | 1 | 11 | 21 | 11420
263 | 2014 | 1 | 11 | 22 | 10869
264 | 2014 | 1 | 11 | 23 | 10982
265 | 2014 | 1 | 12 | 0 | 9848
266 | 2014 | 1 | 12 | 1 | 9275
267 | 2014 | 1 | 12 | 2 | 9317
268 | 2014 | 1 | 12 | 3 | 9054
269 | 2014 | 1 | 12 | 4 | 9050
270 | 2014 | 1 | 12 | 5 | 8856
271 | 2014 | 1 | 12 | 6 | 9542
272 | 2014 | 1 | 12 | 7 | 9914
273 | 2014 | 1 | 12 | 8 | 9713
274 | 2014 | 1 | 12 | 9 | 9872
275 | 2014 | 1 | 12 | 10 | 10333
276 | 2014 | 1 | 12 | 11 | 10161
277 | 2014 | 1 | 12 | 12 | 10323
278 | 2014 | 1 | 12 | 13 | 10716
279 | 2014 | 1 | 12 | 14 | 10339
280 | 2014 | 1 | 12 | 15 | 10458
281 | 2014 | 1 | 12 | 16 | 11451
282 | 2014 | 1 | 12 | 17 | 12983
283 | 2014 | 1 | 12 | 18 | 13547
284 | 2014 | 1 | 12 | 19 | 13352
285 | 2014 | 1 | 12 | 20 | 13160
286 | 2014 | 1 | 12 | 21 | 12337
287 | 2014 | 1 | 12 | 22 | 11092
288 | 2014 | 1 | 12 | 23 | 10440
289 | 2014 | 1 | 13 | 0 | 9483
290 | 2014 | 1 | 13 | 1 | 9386
291 | 2014 | 1 | 13 | 2 | 9686
292 | 2014 | 1 | 13 | 3 | 9418
293 | 2014 | 1 | 13 | 4 | 9864
294 | 2014 | 1 | 13 | 5 | 10831
295 | 2014 | 1 | 13 | 6 | 11894
296 | 2014 | 1 | 13 | 7 | 13236
297 | 2014 | 1 | 13 | 8 | 12938
298 | 2014 | 1 | 13 | 9 | 12152
299 | 2014 | 1 | 13 | 10 | 11787
300 | 2014 | 1 | 13 | 11 | 11653
301 | 2014 | 1 | 13 | 12 | 11623
302 | 2014 | 1 | 13 | 13 | 11564
303 | 2014 | 1 | 13 | 14 | 11511
304 | 2014 | 1 | 13 | 15 | 12108
305 | 2014 | 1 | 13 | 16 | 13010
306 | 2014 | 1 | 13 | 17 | 14698
307 | 2014 | 1 | 13 | 18 | 15040
308 | 2014 | 1 | 13 | 19 | 14886
309 | 2014 | 1 | 13 | 20 | 14571
310 | 2014 | 1 | 13 | 21 | 13450
311 | 2014 | 1 | 13 | 22 | 12667
312 | 2014 | 1 | 13 | 23 | 12014
313 | 2014 | 1 | 14 | 0 | 12001
314 | 2014 | 1 | 14 | 1 | 11316
315 | 2014 | 1 | 14 | 2 | 11170
316 | 2014 | 1 | 14 | 3 | 11321
317 | 2014 | 1 | 14 | 4 | 11812
318 | 2014 | 1 | 14 | 5 | 12298
319 | 2014 | 1 | 14 | 6 | 13275
320 | 2014 | 1 | 14 | 7 | 14093
321 | 2014 | 1 | 14 | 8 | 14044
322 | 2014 | 1 | 14 | 9 | 13081
323 | 2014 | 1 | 14 | 10 | 12468
324 | 2014 | 1 | 14 | 11 | 12462
325 | 2014 | 1 | 14 | 12 | 12449
326 | 2014 | 1 | 14 | 13 | 12508
327 | 2014 | 1 | 14 | 14 | 12845
328 | 2014 | 1 | 14 | 15 | 13530
329 | 2014 | 1 | 14 | 16 | 14212
330 | 2014 | 1 | 14 | 17 | 15295
331 | 2014 | 1 | 14 | 18 | 15562
332 | 2014 | 1 | 14 | 19 | 15230
333 | 2014 | 1 | 14 | 20 | 14926
334 | 2014 | 1 | 14 | 21 | 13971
335 | 2014 | 1 | 14 | 22 | 13235
336 | 2014 | 1 | 14 | 23 | 12380
337 | 2014 | 1 | 15 | 0 | 11647
338 | 2014 | 1 | 15 | 1 | 11192
339 | 2014 | 1 | 15 | 2 | 10803
340 | 2014 | 1 | 15 | 3 | 10639
341 | 2014 | 1 | 15 | 4 | 10920
342 | 2014 | 1 | 15 | 5 | 11595
343 | 2014 | 1 | 15 | 6 | 12899
344 | 2014 | 1 | 15 | 7 | 14393
345 | 2014 | 1 | 15 | 8 | 14300
346 | 2014 | 1 | 15 | 9 | 13945
347 | 2014 | 1 | 15 | 10 | 13792
348 | 2014 | 1 | 15 | 11 | 13869
349 | 2014 | 1 | 15 | 12 | 14079
350 | 2014 | 1 | 15 | 13 | 14077
351 | 2014 | 1 | 15 | 14 | 14410
352 | 2014 | 1 | 15 | 15 | 14465
353 | 2014 | 1 | 15 | 16 | 15139
354 | 2014 | 1 | 15 | 17 | 16641
355 | 2014 | 1 | 15 | 18 | 16510
356 | 2014 | 1 | 15 | 19 | 15739
357 | 2014 | 1 | 15 | 20 | 15194
358 | 2014 | 1 | 15 | 21 | 14647
359 | 2014 | 1 | 15 | 22 | 13805
360 | 2014 | 1 | 15 | 23 | 12948
361 | 2014 | 1 | 16 | 0 | 11427
362 | 2014 | 1 | 16 | 1 | 10984
363 | 2014 | 1 | 16 | 2 | 10821
364 | 2014 | 1 | 16 | 3 | 10641
365 | 2014 | 1 | 16 | 4 | 11161
366 | 2014 | 1 | 16 | 5 | 12262
367 | 2014 | 1 | 16 | 6 | 13088
368 | 2014 | 1 | 16 | 7 | 13946
369 | 2014 | 1 | 16 | 8 | 13578
370 | 2014 | 1 | 16 | 9 | 13047
371 | 2014 | 1 | 16 | 10 | 12891
372 | 2014 | 1 | 16 | 11 | 12689
373 | 2014 | 1 | 16 | 12 | 12486
374 | 2014 | 1 | 16 | 13 | 12898
375 | 2014 | 1 | 16 | 14 | 12886
376 | 2014 | 1 | 16 | 15 | 13589
377 | 2014 | 1 | 16 | 16 | 14586
378 | 2014 | 1 | 16 | 17 | 15496
379 | 2014 | 1 | 16 | 18 | 15729
380 | 2014 | 1 | 16 | 19 | 15278
381 | 2014 | 1 | 16 | 20 | 14707
382 | 2014 | 1 | 16 | 21 | 13564
383 | 2014 | 1 | 16 | 22 | 12873
384 | 2014 | 1 | 16 | 23 | 12294
385 | 2014 | 1 | 17 | 0 | 11645
386 | 2014 | 1 | 17 | 1 | 11435
387 | 2014 | 1 | 17 | 2 | 11177
388 | 2014 | 1 | 17 | 3 | 10928
389 | 2014 | 1 | 17 | 4 | 11468
390 | 2014 | 1 | 17 | 5 | 12353
391 | 2014 | 1 | 17 | 6 | 13496
392 | 2014 | 1 | 17 | 7 | 13994
393 | 2014 | 1 | 17 | 8 | 13542
394 | 2014 | 1 | 17 | 9 | 12916
395 | 2014 | 1 | 17 | 10 | 12848
396 | 2014 | 1 | 17 | 11 | 12952
397 | 2014 | 1 | 17 | 12 | 13019
398 | 2014 | 1 | 17 | 13 | 13231
399 | 2014 | 1 | 17 | 14 | 13195
400 | 2014 | 1 | 17 | 15 | 13493
401 | 2014 | 1 | 17 | 16 | 14028
402 | 2014 | 1 | 17 | 17 | 15335
403 | 2014 | 1 | 17 | 18 | 15516
404 | 2014 | 1 | 17 | 19 | 14949
405 | 2014 | 1 | 17 | 20 | 14029
406 | 2014 | 1 | 17 | 21 | 13429
407 | 2014 | 1 | 17 | 22 | 13101
408 | 2014 | 1 | 17 | 23 | 12690
409 | 2014 | 1 | 18 | 0 | 12009
410 | 2014 | 1 | 18 | 1 | 11584
411 | 2014 | 1 | 18 | 2 | 11196
412 | 2014 | 1 | 18 | 3 | 10950
413 | 2014 | 1 | 18 | 4 | 11000
414 | 2014 | 1 | 18 | 5 | 10739
415 | 2014 | 1 | 18 | 6 | 11224
416 | 2014 | 1 | 18 | 7 | 11316
417 | 2014 | 1 | 18 | 8 | 10798
418 | 2014 | 1 | 18 | 9 | 10280
419 | 2014 | 1 | 18 | 10 | 10538
420 | 2014 | 1 | 18 | 11 | 10252
421 | 2014 | 1 | 18 | 12 | 10117
422 | 2014 | 1 | 18 | 13 | 10023
423 | 2014 | 1 | 18 | 14 | 10260
424 | 2014 | 1 | 18 | 15 | 11012
425 | 2014 | 1 | 18 | 16 | 11802
426 | 2014 | 1 | 18 | 17 | 13318
427 | 2014 | 1 | 18 | 18 | 13563
428 | 2014 | 1 | 18 | 19 | 13122
429 | 2014 | 1 | 18 | 20 | 12372
430 | 2014 | 1 | 18 | 21 | 11861
431 | 2014 | 1 | 18 | 22 | 11873
432 | 2014 | 1 | 18 | 23 | 11335
433 | 2014 | 1 | 19 | 0 | 10805
434 | 2014 | 1 | 19 | 1 | 10357
435 | 2014 | 1 | 19 | 2 | 10330
436 | 2014 | 1 | 19 | 3 | 10052
437 | 2014 | 1 | 19 | 4 | 9892
438 | 2014 | 1 | 19 | 5 | 9685
439 | 2014 | 1 | 19 | 6 | 10080
440 | 2014 | 1 | 19 | 7 | 10437
441 | 2014 | 1 | 19 | 8 | 10242
442 | 2014 | 1 | 19 | 9 | 9895
443 | 2014 | 1 | 19 | 10 | 10072
444 | 2014 | 1 | 19 | 11 | 9766
445 | 2014 | 1 | 19 | 12 | 10066
446 | 2014 | 1 | 19 | 13 | 10462
447 | 2014 | 1 | 19 | 14 | 10788
448 | 2014 | 1 | 19 | 15 | 10935
449 | 2014 | 1 | 19 | 16 | 11295
450 | 2014 | 1 | 19 | 17 | 12237
451 | 2014 | 1 | 19 | 18 | 12780
452 | 2014 | 1 | 19 | 19 | 12266
453 | 2014 | 1 | 19 | 20 | 12260
454 | 2014 | 1 | 19 | 21 | 12136
455 | 2014 | 1 | 19 | 22 | 11603
456 | 2014 | 1 | 19 | 23 | 11106
457 | 2014 | 1 | 20 | 0 | 10865
458 | 2014 | 1 | 20 | 1 | 10543
459 | 2014 | 1 | 20 | 2 | 10347
460 | 2014 | 1 | 20 | 3 | 10408
461 | 2014 | 1 | 20 | 4 | 11029
462 | 2014 | 1 | 20 | 5 | 11412
463 | 2014 | 1 | 20 | 6 | 11815
464 | 2014 | 1 | 20 | 7 | 12563
465 | 2014 | 1 | 20 | 8 | 12527
466 | 2014 | 1 | 20 | 9 | 12128
467 | 2014 | 1 | 20 | 10 | 12001
468 | 2014 | 1 | 20 | 11 | 12121
469 | 2014 | 1 | 20 | 12 | 12138
470 | 2014 | 1 | 20 | 13 | 12263
471 | 2014 | 1 | 20 | 14 | 12176
472 | 2014 | 1 | 20 | 15 | 12354
473 | 2014 | 1 | 20 | 16 | 13082
474 | 2014 | 1 | 20 | 17 | 14790
475 | 2014 | 1 | 20 | 18 | 15012
476 | 2014 | 1 | 20 | 19 | 14593
477 | 2014 | 1 | 20 | 20 | 13903
478 | 2014 | 1 | 20 | 21 | 13109
479 | 2014 | 1 | 20 | 22 | 12709
480 | 2014 | 1 | 20 | 23 | 12111
481 | 2014 | 1 | 21 | 0 | 11661
482 | 2014 | 1 | 21 | 1 | 11484
483 | 2014 | 1 | 21 | 2 | 11273
484 | 2014 | 1 | 21 | 3 | 11556
485 | 2014 | 1 | 21 | 4 | 11765
486 | 2014 | 1 | 21 | 5 | 12560
487 | 2014 | 1 | 21 | 6 | 13563
488 | 2014 | 1 | 21 | 7 | 14318
489 | 2014 | 1 | 21 | 8 | 14459
490 | 2014 | 1 | 21 | 9 | 14420
491 | 2014 | 1 | 21 | 10 | 14263
492 | 2014 | 1 | 21 | 11 | 14280
493 | 2014 | 1 | 21 | 12 | 13968
494 | 2014 | 1 | 21 | 13 | 14379
495 | 2014 | 1 | 21 | 14 | 14360
496 | 2014 | 1 | 21 | 15 | 14401
497 | 2014 | 1 | 21 | 16 | 14864
498 | 2014 | 1 | 21 | 17 | 16200
499 | 2014 | 1 | 21 | 18 | 16873
500 | 2014 | 1 | 21 | 19 | 16212
501 | 2014 | 1 | 21 | 20 | 15183
502 | 2014 | 1 | 21 | 21 | 14499
503 | 2014 | 1 | 21 | 22 | 14149
504 | 2014 | 1 | 21 | 23 | 13231
505 | 2014 | 1 | 22 | 0 | 12628
506 | 2014 | 1 | 22 | 1 | 12253
507 | 2014 | 1 | 22 | 2 | 12014
508 | 2014 | 1 | 22 | 3 | 11830
509 | 2014 | 1 | 22 | 4 | 12237
510 | 2014 | 1 | 22 | 5 | 13306
511 | 2014 | 1 | 22 | 6 | 13809
512 | 2014 | 1 | 22 | 7 | 14175
513 | 2014 | 1 | 22 | 8 | 13760
514 | 2014 | 1 | 22 | 9 | 13320
515 | 2014 | 1 | 22 | 10 | 13228
516 | 2014 | 1 | 22 | 11 | 13267
517 | 2014 | 1 | 22 | 12 | 13451
518 | 2014 | 1 | 22 | 13 | 13990
519 | 2014 | 1 | 22 | 14 | 14240
520 | 2014 | 1 | 22 | 15 | 14012
521 | 2014 | 1 | 22 | 16 | 14527
522 | 2014 | 1 | 22 | 17 | 15831
523 | 2014 | 1 | 22 | 18 | 16398
524 | 2014 | 1 | 22 | 19 | 15571
525 | 2014 | 1 | 22 | 20 | 14688
526 | 2014 | 1 | 22 | 21 | 14503
527 | 2014 | 1 | 22 | 22 | 14128
528 | 2014 | 1 | 22 | 23 | 13822
529 | 2014 | 1 | 23 | 0 | 12662
530 | 2014 | 1 | 23 | 1 | 12192
531 | 2014 | 1 | 23 | 2 | 11767
532 | 2014 | 1 | 23 | 3 | 11653
533 | 2014 | 1 | 23 | 4 | 12065
534 | 2014 | 1 | 23 | 5 | 13171
535 | 2014 | 1 | 23 | 6 | 13590
536 | 2014 | 1 | 23 | 7 | 14166
537 | 2014 | 1 | 23 | 8 | 13972
538 | 2014 | 1 | 23 | 9 | 13863
539 | 2014 | 1 | 23 | 10 | 13193
540 | 2014 | 1 | 23 | 11 | 13033
541 | 2014 | 1 | 23 | 12 | 12990
542 | 2014 | 1 | 23 | 13 | 12967
543 | 2014 | 1 | 23 | 14 | 13248
544 | 2014 | 1 | 23 | 15 | 13475
545 | 2014 | 1 | 23 | 16 | 13766
546 | 2014 | 1 | 23 | 17 | 15182
547 | 2014 | 1 | 23 | 18 | 15866
548 | 2014 | 1 | 23 | 19 | 15454
549 | 2014 | 1 | 23 | 20 | 14771
550 | 2014 | 1 | 23 | 21 | 14112
551 | 2014 | 1 | 23 | 22 | 13853
552 | 2014 | 1 | 23 | 23 | 13491
553 | 2014 | 1 | 24 | 0 | 12712
554 | 2014 | 1 | 24 | 1 | 11510
555 | 2014 | 1 | 24 | 2 | 11098
556 | 2014 | 1 | 24 | 3 | 10978
557 | 2014 | 1 | 24 | 4 | 11448
558 | 2014 | 1 | 24 | 5 | 12194
559 | 2014 | 1 | 24 | 6 | 13121
560 | 2014 | 1 | 24 | 7 | 14092
561 | 2014 | 1 | 24 | 8 | 13894
562 | 2014 | 1 | 24 | 9 | 13791
563 | 2014 | 1 | 24 | 10 | 13637
564 | 2014 | 1 | 24 | 11 | 13732
565 | 2014 | 1 | 24 | 12 | 13465
566 | 2014 | 1 | 24 | 13 | 13575
567 | 2014 | 1 | 24 | 14 | 13518
568 | 2014 | 1 | 24 | 15 | 13667
569 | 2014 | 1 | 24 | 16 | 13755
570 | 2014 | 1 | 24 | 17 | 14807
571 | 2014 | 1 | 24 | 18 | 15423
572 | 2014 | 1 | 24 | 19 | 15141
573 | 2014 | 1 | 24 | 20 | 14136
574 | 2014 | 1 | 24 | 21 | 13809
575 | 2014 | 1 | 24 | 22 | 13570
576 | 2014 | 1 | 24 | 23 | 13197
577 | 2014 | 1 | 25 | 0 | 12463
578 | 2014 | 1 | 25 | 1 | 11896
579 | 2014 | 1 | 25 | 2 | 11429
580 | 2014 | 1 | 25 | 3 | 11430
581 | 2014 | 1 | 25 | 4 | 11358
582 | 2014 | 1 | 25 | 5 | 11539
583 | 2014 | 1 | 25 | 6 | 11795
584 | 2014 | 1 | 25 | 7 | 11738
585 | 2014 | 1 | 25 | 8 | 12020
586 | 2014 | 1 | 25 | 9 | 11819
587 | 2014 | 1 | 25 | 10 | 11751
588 | 2014 | 1 | 25 | 11 | 11999
589 | 2014 | 1 | 25 | 12 | 11626
590 | 2014 | 1 | 25 | 13 | 11729
591 | 2014 | 1 | 25 | 14 | 11879
592 | 2014 | 1 | 25 | 15 | 12204
593 | 2014 | 1 | 25 | 16 | 12921
594 | 2014 | 1 | 25 | 17 | 14036
595 | 2014 | 1 | 25 | 18 | 13990
596 | 2014 | 1 | 25 | 19 | 14239
597 | 2014 | 1 | 25 | 20 | 13827
598 | 2014 | 1 | 25 | 21 | 13792
599 | 2014 | 1 | 25 | 22 | 13738
600 | 2014 | 1 | 25 | 23 | 12866
601 | 2014 | 1 | 26 | 0 | 11970
602 | 2014 | 1 | 26 | 1 | 11209
603 | 2014 | 1 | 26 | 2 | 10801
604 | 2014 | 1 | 26 | 3 | 10810
605 | 2014 | 1 | 26 | 4 | 10731
606 | 2014 | 1 | 26 | 5 | 10890
607 | 2014 | 1 | 26 | 6 | 10895
608 | 2014 | 1 | 26 | 7 | 11044
609 | 2014 | 1 | 26 | 8 | 11038
610 | 2014 | 1 | 26 | 9 | 10522
611 | 2014 | 1 | 26 | 10 | 10737
612 | 2014 | 1 | 26 | 11 | 10646
613 | 2014 | 1 | 26 | 12 | 10692
614 | 2014 | 1 | 26 | 13 | 10833
615 | 2014 | 1 | 26 | 14 | 11224
616 | 2014 | 1 | 26 | 15 | 11827
617 | 2014 | 1 | 26 | 16 | 11986
618 | 2014 | 1 | 26 | 17 | 13417
619 | 2014 | 1 | 26 | 18 | 13790
620 | 2014 | 1 | 26 | 19 | 13717
621 | 2014 | 1 | 26 | 20 | 13024
622 | 2014 | 1 | 26 | 21 | 12037
623 | 2014 | 1 | 26 | 22 | 11108
624 | 2014 | 1 | 26 | 23 | 10174
625 | 2014 | 1 | 27 | 0 | 10139
626 | 2014 | 1 | 27 | 1 | 10825
627 | 2014 | 1 | 27 | 2 | 10380
628 | 2014 | 1 | 27 | 3 | 10588
629 | 2014 | 1 | 27 | 4 | 11537
630 | 2014 | 1 | 27 | 5 | 12183
631 | 2014 | 1 | 27 | 6 | 12965
632 | 2014 | 1 | 27 | 7 | 13217
633 | 2014 | 1 | 27 | 8 | 12929
634 | 2014 | 1 | 27 | 9 | 13249
635 | 2014 | 1 | 27 | 10 | 12974
636 | 2014 | 1 | 27 | 11 | 12720
637 | 2014 | 1 | 27 | 12 | 12844
638 | 2014 | 1 | 27 | 13 | 12949
639 | 2014 | 1 | 27 | 14 | 12641
640 | 2014 | 1 | 27 | 15 | 12649
641 | 2014 | 1 | 27 | 16 | 13508
642 | 2014 | 1 | 27 | 17 | 14848
643 | 2014 | 1 | 27 | 18 | 14897
644 | 2014 | 1 | 27 | 19 | 14518
645 | 2014 | 1 | 27 | 20 | 13933
646 | 2014 | 1 | 27 | 21 | 12533
647 | 2014 | 1 | 27 | 22 | 12134
648 | 2014 | 1 | 27 | 23 | 12482
649 | 2014 | 1 | 28 | 0 | 11136
650 | 2014 | 1 | 28 | 1 | 10588
651 | 2014 | 1 | 28 | 2 | 10023
652 | 2014 | 1 | 28 | 3 | 9946
653 | 2014 | 1 | 28 | 4 | 10503
654 | 2014 | 1 | 28 | 5 | 11681
655 | 2014 | 1 | 28 | 6 | 12013
656 | 2014 | 1 | 28 | 7 | 12826
657 | 2014 | 1 | 28 | 8 | 12794
658 | 2014 | 1 | 28 | 9 | 12676
659 | 2014 | 1 | 28 | 10 | 12286
660 | 2014 | 1 | 28 | 11 | 12708
661 | 2014 | 1 | 28 | 12 | 12855
662 | 2014 | 1 | 28 | 13 | 12835
663 | 2014 | 1 | 28 | 14 | 12145
664 | 2014 | 1 | 28 | 15 | 11696
665 | 2014 | 1 | 28 | 16 | 13162
666 | 2014 | 1 | 28 | 17 | 15037
667 | 2014 | 1 | 28 | 18 | 15251
668 | 2014 | 1 | 28 | 19 | 14379
669 | 2014 | 1 | 28 | 20 | 13965
670 | 2014 | 1 | 28 | 21 | 13438
671 | 2014 | 1 | 28 | 22 | 12790
672 | 2014 | 1 | 28 | 23 | 11422
673 | 2014 | 1 | 29 | 0 | 10917
674 | 2014 | 1 | 29 | 1 | 10428
675 | 2014 | 1 | 29 | 2 | 9905
676 | 2014 | 1 | 29 | 3 | 9583
677 | 2014 | 1 | 29 | 4 | 9714
678 | 2014 | 1 | 29 | 5 | 10681
679 | 2014 | 1 | 29 | 6 | 12152
680 | 2014 | 1 | 29 | 7 | 13576
681 | 2014 | 1 | 29 | 8 | 12814
682 | 2014 | 1 | 29 | 9 | 12549
683 | 2014 | 1 | 29 | 10 | 12694
684 | 2014 | 1 | 29 | 11 | 12251
685 | 2014 | 1 | 29 | 12 | 11951
686 | 2014 | 1 | 29 | 13 | 11790
687 | 2014 | 1 | 29 | 14 | 11780
688 | 2014 | 1 | 29 | 15 | 11848
689 | 2014 | 1 | 29 | 16 | 12834
690 | 2014 | 1 | 29 | 17 | 14138
691 | 2014 | 1 | 29 | 18 | 14730
692 | 2014 | 1 | 29 | 19 | 13800
693 | 2014 | 1 | 29 | 20 | 13922
694 | 2014 | 1 | 29 | 21 | 12772
695 | 2014 | 1 | 29 | 22 | 11163
696 | 2014 | 1 | 29 | 23 | 10517
697 | 2014 | 1 | 30 | 0 | 10544
698 | 2014 | 1 | 30 | 1 | 9774
699 | 2014 | 1 | 30 | 2 | 9268
700 | 2014 | 1 | 30 | 3 | 9480
701 | 2014 | 1 | 30 | 4 | 9781
702 | 2014 | 1 | 30 | 5 | 10633
703 | 2014 | 1 | 30 | 6 | 11751
704 | 2014 | 1 | 30 | 7 | 12168
705 | 2014 | 1 | 30 | 8 | 11635
706 | 2014 | 1 | 30 | 9 | 12118
707 | 2014 | 1 | 30 | 10 | 12134
708 | 2014 | 1 | 30 | 11 | 12338
709 | 2014 | 1 | 30 | 12 | 12320
710 | 2014 | 1 | 30 | 13 | 12347
711 | 2014 | 1 | 30 | 14 | 12341
712 | 2014 | 1 | 30 | 15 | 12822
713 | 2014 | 1 | 30 | 16 | 13215
714 | 2014 | 1 | 30 | 17 | 14021
715 | 2014 | 1 | 30 | 18 | 14724
716 | 2014 | 1 | 30 | 19 | 14534
717 | 2014 | 1 | 30 | 20 | 14141
718 | 2014 | 1 | 30 | 21 | 13567
719 | 2014 | 1 | 30 | 22 | 13019
720 | 2014 | 1 | 30 | 23 | 12128
721 | 2014 | 1 | 31 | 0 | 11348
722 | 2014 | 1 | 31 | 1 | 10873
723 | 2014 | 1 | 31 | 2 | 10411
724 | 2014 | 1 | 31 | 3 | 10219
725 | 2014 | 1 | 31 | 4 | 10850
726 | 2014 | 1 | 31 | 5 | 11519
727 | 2014 | 1 | 31 | 6 | 12103
728 | 2014 | 1 | 31 | 7 | 13331
729 | 2014 | 1 | 31 | 8 | 13264
730 | 2014 | 1 | 31 | 9 | 13682
731 | 2014 | 1 | 31 | 10 | 13678
732 | 2014 | 1 | 31 | 11 | 13583
733 | 2014 | 1 | 31 | 12 | 13240
734 | 2014 | 1 | 31 | 13 | 13185
735 | 2014 | 1 | 31 | 14 | 13078
736 | 2014 | 1 | 31 | 15 | 13445
737 | 2014 | 1 | 31 | 16 | 13976
738 | 2014 | 1 | 31 | 17 | 14425
739 | 2014 | 1 | 31 | 18 | 14946
740 | 2014 | 1 | 31 | 19 | 14527
741 | 2014 | 1 | 31 | 20 | 14446
742 | 2014 | 1 | 31 | 21 | 14397
743 | 2014 | 1 | 31 | 22 | 13768
744 | 2014 | 1 | 31 | 23 | 12740
745 | 2014 | 2 | 1 | 0 | 12265
746 | 2014 | 2 | 1 | 1 | 11768
747 | 2014 | 2 | 1 | 2 | 11470
748 | 2014 | 2 | 1 | 3 | 11806
749 | 2014 | 2 | 1 | 4 | 12061
750 | 2014 | 2 | 1 | 5 | 13026
751 | 2014 | 2 | 1 | 6 | 13091
752 | 2014 | 2 | 1 | 7 | 12953
753 | 2014 | 2 | 1 | 8 | 12907
754 | 2014 | 2 | 1 | 9 | 12366
755 | 2014 | 2 | 1 | 10 | 12398
756 | 2014 | 2 | 1 | 11 | 11926
757 | 2014 | 2 | 1 | 12 | 11825
758 | 2014 | 2 | 1 | 13 | 11312
759 | 2014 | 2 | 1 | 14 | 10859
760 | 2014 | 2 | 1 | 15 | 11466
761 | 2014 | 2 | 1 | 16 | 12918
762 | 2014 | 2 | 1 | 17 | 14268
763 | 2014 | 2 | 1 | 18 | 15018
764 | 2014 | 2 | 1 | 19 | 15277
765 | 2014 | 2 | 1 | 20 | 15548
766 | 2014 | 2 | 1 | 21 | 15135
767 | 2014 | 2 | 1 | 22 | 14595
768 | 2014 | 2 | 1 | 23 | 14052
769 | 2014 | 2 | 2 | 0 | 13466
770 | 2014 | 2 | 2 | 1 | 12879
771 | 2014 | 2 | 2 | 2 | 12531
772 | 2014 | 2 | 2 | 3 | 12336
773 | 2014 | 2 | 2 | 4 | 12440
774 | 2014 | 2 | 2 | 5 | 12808
775 | 2014 | 2 | 2 | 6 | 13390
776 | 2014 | 2 | 2 | 7 | 13580
777 | 2014 | 2 | 2 | 8 | 13544
778 | 2014 | 2 | 2 | 9 | 13848
779 | 2014 | 2 | 2 | 10 | 13494
780 | 2014 | 2 | 2 | 11 | 13758
781 | 2014 | 2 | 2 | 12 | 13847
782 | 2014 | 2 | 2 | 13 | 13513
783 | 2014 | 2 | 2 | 14 | 13718
784 | 2014 | 2 | 2 | 15 | 14437
785 | 2014 | 2 | 2 | 16 | 14831
786 | 2014 | 2 | 2 | 17 | 14782
787 | 2014 | 2 | 2 | 18 | 15662
788 | 2014 | 2 | 2 | 19 | 16125
789 | 2014 | 2 | 2 | 20 | 16180
790 | 2014 | 2 | 2 | 21 | 15416
791 | 2014 | 2 | 2 | 22 | 14998
792 | 2014 | 2 | 2 | 23 | 14049
793 | 2014 | 2 | 3 | 0 | 12927
794 | 2014 | 2 | 3 | 1 | 12138
795 | 2014 | 2 | 3 | 2 | 11797
796 | 2014 | 2 | 3 | 3 | 11990
797 | 2014 | 2 | 3 | 4 | 12513
798 | 2014 | 2 | 3 | 5 | 13636
799 | 2014 | 2 | 3 | 6 | 15043
800 | 2014 | 2 | 3 | 7 | 15796
801 | 2014 | 2 | 3 | 8 | 15622
802 | 2014 | 2 | 3 | 9 | 14822
803 | 2014 | 2 | 3 | 10 | 13716
804 | 2014 | 2 | 3 | 11 | 13605
805 | 2014 | 2 | 3 | 12 | 13589
806 | 2014 | 2 | 3 | 13 | 13552
807 | 2014 | 2 | 3 | 14 | 13501
808 | 2014 | 2 | 3 | 15 | 13630
809 | 2014 | 2 | 3 | 16 | 14492
810 | 2014 | 2 | 3 | 17 | 16199
811 | 2014 | 2 | 3 | 18 | 17260
812 | 2014 | 2 | 3 | 19 | 17388
813 | 2014 | 2 | 3 | 20 | 16908
814 | 2014 | 2 | 3 | 21 | 15867
815 | 2014 | 2 | 3 | 22 | 14561
816 | 2014 | 2 | 3 | 23 | 13344
817 | 2014 | 2 | 4 | 0 | 12834
818 | 2014 | 2 | 4 | 1 | 12446
819 | 2014 | 2 | 4 | 2 | 12565
820 | 2014 | 2 | 4 | 3 | 12404
821 | 2014 | 2 | 4 | 4 | 12593
822 | 2014 | 2 | 4 | 5 | 13954
823 | 2014 | 2 | 4 | 6 | 15610
824 | 2014 | 2 | 4 | 7 | 16475
825 | 2014 | 2 | 4 | 8 | 15909
826 | 2014 | 2 | 4 | 9 | 16298
827 | 2014 | 2 | 4 | 10 | 16154
828 | 2014 | 2 | 4 | 11 | 15691
829 | 2014 | 2 | 4 | 12 | 15603
830 | 2014 | 2 | 4 | 13 | 15780
831 | 2014 | 2 | 4 | 14 | 15922
832 | 2014 | 2 | 4 | 15 | 15974
833 | 2014 | 2 | 4 | 16 | 16092
834 | 2014 | 2 | 4 | 17 | 17590
835 | 2014 | 2 | 4 | 18 | 17700
836 | 2014 | 2 | 4 | 19 | 17433
837 | 2014 | 2 | 4 | 20 | 17155
838 | 2014 | 2 | 4 | 21 | 16355
839 | 2014 | 2 | 4 | 22 | 15632
840 | 2014 | 2 | 4 | 23 | 14471
841 | 2014 | 2 | 5 | 0 | 13348
842 | 2014 | 2 | 5 | 1 | 13178
843 | 2014 | 2 | 5 | 2 | 12928
844 | 2014 | 2 | 5 | 3 | 13173
845 | 2014 | 2 | 5 | 4 | 13846
846 | 2014 | 2 | 5 | 5 | 15581
847 | 2014 | 2 | 5 | 6 | 16835
848 | 2014 | 2 | 5 | 7 | 17348
849 | 2014 | 2 | 5 | 8 | 16625
850 | 2014 | 2 | 5 | 9 | 16032
851 | 2014 | 2 | 5 | 10 | 15289
852 | 2014 | 2 | 5 | 11 | 14986
853 | 2014 | 2 | 5 | 12 | 14958
854 | 2014 | 2 | 5 | 13 | 14611
855 | 2014 | 2 | 5 | 14 | 14271
856 | 2014 | 2 | 5 | 15 | 14662
857 | 2014 | 2 | 5 | 16 | 15703
858 | 2014 | 2 | 5 | 17 | 16962
859 | 2014 | 2 | 5 | 18 | 18239
860 | 2014 | 2 | 5 | 19 | 18272
861 | 2014 | 2 | 5 | 20 | 17831
862 | 2014 | 2 | 5 | 21 | 17290
863 | 2014 | 2 | 5 | 22 | 16448
864 | 2014 | 2 | 5 | 23 | 15618
865 | 2014 | 2 | 6 | 0 | 14389
866 | 2014 | 2 | 6 | 1 | 13490
867 | 2014 | 2 | 6 | 2 | 12678
868 | 2014 | 2 | 6 | 3 | 12549
869 | 2014 | 2 | 6 | 4 | 13741
870 | 2014 | 2 | 6 | 5 | 15513
871 | 2014 | 2 | 6 | 6 | 17467
872 | 2014 | 2 | 6 | 7 | 18350
873 | 2014 | 2 | 6 | 8 | 17722
874 | 2014 | 2 | 6 | 9 | 17191
875 | 2014 | 2 | 6 | 10 | 16798
876 | 2014 | 2 | 6 | 11 | 16024
877 | 2014 | 2 | 6 | 12 | 15308
878 | 2014 | 2 | 6 | 13 | 15156
879 | 2014 | 2 | 6 | 14 | 15415
880 | 2014 | 2 | 6 | 15 | 14871
881 | 2014 | 2 | 6 | 16 | 15351
882 | 2014 | 2 | 6 | 17 | 16248
883 | 2014 | 2 | 6 | 18 | 16727
884 | 2014 | 2 | 6 | 19 | 16076
885 | 2014 | 2 | 6 | 20 | 16102
886 | 2014 | 2 | 6 | 21 | 16220
887 | 2014 | 2 | 6 | 22 | 14890
888 | 2014 | 2 | 6 | 23 | 13629
889 | 2014 | 2 | 7 | 0 | 13420
890 | 2014 | 2 | 7 | 1 | 12705
891 | 2014 | 2 | 7 | 2 | 12770
892 | 2014 | 2 | 7 | 3 | 13215
893 | 2014 | 2 | 7 | 4 | 13440
894 | 2014 | 2 | 7 | 5 | 14297
895 | 2014 | 2 | 7 | 6 | 16137
896 | 2014 | 2 | 7 | 7 | 17023
897 | 2014 | 2 | 7 | 8 | 16517
898 | 2014 | 2 | 7 | 9 | 16175
899 | 2014 | 2 | 7 | 10 | 16115
900 | 2014 | 2 | 7 | 11 | 15823
901 | 2014 | 2 | 7 | 12 | 15394
902 | 2014 | 2 | 7 | 13 | 14330
903 | 2014 | 2 | 7 | 14 | 14028
904 | 2014 | 2 | 7 | 15 | 14802
905 | 2014 | 2 | 7 | 16 | 15510
906 | 2014 | 2 | 7 | 17 | 16621
907 | 2014 | 2 | 7 | 18 | 17050
908 | 2014 | 2 | 7 | 19 | 16717
909 | 2014 | 2 | 7 | 20 | 15915
910 | 2014 | 2 | 7 | 21 | 15103
911 | 2014 | 2 | 7 | 22 | 14876
912 | 2014 | 2 | 7 | 23 | 13175
913 | 2014 | 2 | 8 | 0 | 12406
914 | 2014 | 2 | 8 | 1 | 11117
915 | 2014 | 2 | 8 | 2 | 11055
916 | 2014 | 2 | 8 | 3 | 10905
917 | 2014 | 2 | 8 | 4 | 11122
918 | 2014 | 2 | 8 | 5 | 11284
919 | 2014 | 2 | 8 | 6 | 12012
920 | 2014 | 2 | 8 | 7 | 11953
921 | 2014 | 2 | 8 | 8 | 11492
922 | 2014 | 2 | 8 | 9 | 11187
923 | 2014 | 2 | 8 | 10 | 11305
924 | 2014 | 2 | 8 | 11 | 11812
925 | 2014 | 2 | 8 | 12 | 12424
926 | 2014 | 2 | 8 | 13 | 11690
927 | 2014 | 2 | 8 | 14 | 11622
928 | 2014 | 2 | 8 | 15 | 12002
929 | 2014 | 2 | 8 | 16 | 12661
930 | 2014 | 2 | 8 | 17 | 14468
931 | 2014 | 2 | 8 | 18 | 15185
932 | 2014 | 2 | 8 | 19 | 15319
933 | 2014 | 2 | 8 | 20 | 14941
934 | 2014 | 2 | 8 | 21 | 13791
935 | 2014 | 2 | 8 | 22 | 13020
936 | 2014 | 2 | 8 | 23 | 12476
937 | 2014 | 2 | 9 | 0 | 11864
938 | 2014 | 2 | 9 | 1 | 10293
939 | 2014 | 2 | 9 | 2 | 10215
940 | 2014 | 2 | 9 | 3 | 9814
941 | 2014 | 2 | 9 | 4 | 9557
942 | 2014 | 2 | 9 | 5 | 10077
943 | 2014 | 2 | 9 | 6 | 10434
944 | 2014 | 2 | 9 | 7 | 10438
945 | 2014 | 2 | 9 | 8 | 10110
946 | 2014 | 2 | 9 | 9 | 10305
947 | 2014 | 2 | 9 | 10 | 10515
948 | 2014 | 2 | 9 | 11 | 10430
949 | 2014 | 2 | 9 | 12 | 10191
950 | 2014 | 2 | 9 | 13 | 10188
951 | 2014 | 2 | 9 | 14 | 9965
952 | 2014 | 2 | 9 | 15 | 11103
953 | 2014 | 2 | 9 | 16 | 12323
954 | 2014 | 2 | 9 | 17 | 14336
955 | 2014 | 2 | 9 | 18 | 14989
956 | 2014 | 2 | 9 | 19 | 15052
957 | 2014 | 2 | 9 | 20 | 15086
958 | 2014 | 2 | 9 | 21 | 14377
959 | 2014 | 2 | 9 | 22 | 13354
960 | 2014 | 2 | 9 | 23 | 11876
961 | 2014 | 2 | 10 | 0 | 10874
962 | 2014 | 2 | 10 | 1 | 10043
963 | 2014 | 2 | 10 | 2 | 9496
964 | 2014 | 2 | 10 | 3 | 9228
965 | 2014 | 2 | 10 | 4 | 9711
966 | 2014 | 2 | 10 | 5 | 11391
967 | 2014 | 2 | 10 | 6 | 12971
968 | 2014 | 2 | 10 | 7 | 13654
969 | 2014 | 2 | 10 | 8 | 13391
970 | 2014 | 2 | 10 | 9 | 13455
971 | 2014 | 2 | 10 | 10 | 12886
972 | 2014 | 2 | 10 | 11 | 12439
973 | 2014 | 2 | 10 | 12 | 11943
974 | 2014 | 2 | 10 | 13 | 11816
975 | 2014 | 2 | 10 | 14 | 12010
976 | 2014 | 2 | 10 | 15 | 11908
977 | 2014 | 2 | 10 | 16 | 13143
978 | 2014 | 2 | 10 | 17 | 14505
979 | 2014 | 2 | 10 | 18 | 15254
980 | 2014 | 2 | 10 | 19 | 15055
981 | 2014 | 2 | 10 | 20 | 15450
982 | 2014 | 2 | 10 | 21 | 14473
983 | 2014 | 2 | 10 | 22 | 13387
984 | 2014 | 2 | 10 | 23 | 11887
985 | 2014 | 2 | 11 | 0 | 10794
986 | 2014 | 2 | 11 | 1 | 10143
987 | 2014 | 2 | 11 | 2 | 9572
988 | 2014 | 2 | 11 | 3 | 9717
989 | 2014 | 2 | 11 | 4 | 10122
990 | 2014 | 2 | 11 | 5 | 10823
991 | 2014 | 2 | 11 | 6 | 12499
992 | 2014 | 2 | 11 | 7 | 13841
993 | 2014 | 2 | 11 | 8 | 13511
994 | 2014 | 2 | 11 | 9 | 13422
995 | 2014 | 2 | 11 | 10 | 13003
996 | 2014 | 2 | 11 | 11 | 12877
997 | 2014 | 2 | 11 | 12 | 12701
998 | 2014 | 2 | 11 | 13 | 12732
999 | 2014 | 2 | 11 | 14 | 12703
1000 | 2014 | 2 | 11 | 15 | 12622
1001 | 2014 | 2 | 11 | 16 | 13811
1002 | 2014 | 2 | 11 | 17 | 15372
1003 | 2014 | 2 | 11 | 18 | 15658
1004 | 2014 | 2 | 11 | 19 | 15798
1005 | 2014 | 2 | 11 | 20 | 15201
1006 | 2014 | 2 | 11 | 21 | 14569
1007 | 2014 | 2 | 11 | 22 | 13313
1008 | 2014 | 2 | 11 | 23 | 12225
1009 | 2014 | 2 | 12 | 0 | 11611
1010 | 2014 | 2 | 12 | 1 | 10853
1011 | 2014 | 2 | 12 | 2 | 10630
1012 | 2014 | 2 | 12 | 3 | 10733
1013 | 2014 | 2 | 12 | 4 | 11246
1014 | 2014 | 2 | 12 | 5 | 12188
1015 | 2014 | 2 | 12 | 6 | 13267
1016 | 2014 | 2 | 12 | 7 | 13619
1017 | 2014 | 2 | 12 | 8 | 12958
1018 | 2014 | 2 | 12 | 9 | 12148
1019 | 2014 | 2 | 12 | 10 | 12260
1020 | 2014 | 2 | 12 | 11 | 12106
1021 | 2014 | 2 | 12 | 12 | 12005
1022 | 2014 | 2 | 12 | 13 | 11472
1023 | 2014 | 2 | 12 | 14 | 11021
1024 | 2014 | 2 | 12 | 15 | 11700
1025 | 2014 | 2 | 12 | 16 | 12812
1026 | 2014 | 2 | 12 | 17 | 14639
1027 | 2014 | 2 | 12 | 18 | 14760
1028 | 2014 | 2 | 12 | 19 | 14597
1029 | 2014 | 2 | 12 | 20 | 14139
1030 | 2014 | 2 | 12 | 21 | 13226
1031 | 2014 | 2 | 12 | 22 | 12233
1032 | 2014 | 2 | 12 | 23 | 10956
1033 | 2014 | 2 | 13 | 0 | 9844
1034 | 2014 | 2 | 13 | 1 | 9348
1035 | 2014 | 2 | 13 | 2 | 8916
1036 | 2014 | 2 | 13 | 3 | 8835
1037 | 2014 | 2 | 13 | 4 | 9364
1038 | 2014 | 2 | 13 | 5 | 10268
1039 | 2014 | 2 | 13 | 6 | 11908
1040 | 2014 | 2 | 13 | 7 | 12339
1041 | 2014 | 2 | 13 | 8 | 11822
1042 | 2014 | 2 | 13 | 9 | 11341
1043 | 2014 | 2 | 13 | 10 | 11165
1044 | 2014 | 2 | 13 | 11 | 11281
1045 | 2014 | 2 | 13 | 12 | 11409
1046 | 2014 | 2 | 13 | 13 | 11368
1047 | 2014 | 2 | 13 | 14 | 11537
1048 | 2014 | 2 | 13 | 15 | 11514
1049 | 2014 | 2 | 13 | 16 | 13028
1050 | 2014 | 2 | 13 | 17 | 14151
1051 | 2014 | 2 | 13 | 18 | 14726
1052 | 2014 | 2 | 13 | 19 | 14800
1053 | 2014 | 2 | 13 | 20 | 14229
1054 | 2014 | 2 | 13 | 21 | 12925
1055 | 2014 | 2 | 13 | 22 | 12364
1056 | 2014 | 2 | 13 | 23 | 11723
1057 | 2014 | 2 | 14 | 0 | 10463
1058 | 2014 | 2 | 14 | 1 | 9988
1059 | 2014 | 2 | 14 | 2 | 9852
1060 | 2014 | 2 | 14 | 3 | 9680
1061 | 2014 | 2 | 14 | 4 | 9865
1062 | 2014 | 2 | 14 | 5 | 10605
1063 | 2014 | 2 | 14 | 6 | 11600
1064 | 2014 | 2 | 14 | 7 | 11903
1065 | 2014 | 2 | 14 | 8 | 11175
1066 | 2014 | 2 | 14 | 9 | 11300
1067 | 2014 | 2 | 14 | 10 | 11074
1068 | 2014 | 2 | 14 | 11 | 10688
1069 | 2014 | 2 | 14 | 12 | 10778
1070 | 2014 | 2 | 14 | 13 | 10771
1071 | 2014 | 2 | 14 | 14 | 10822
1072 | 2014 | 2 | 14 | 15 | 10965
1073 | 2014 | 2 | 14 | 16 | 11587
1074 | 2014 | 2 | 14 | 17 | 13282
1075 | 2014 | 2 | 14 | 18 | 13594
1076 | 2014 | 2 | 14 | 19 | 13542
1077 | 2014 | 2 | 14 | 20 | 12940
1078 | 2014 | 2 | 14 | 21 | 12303
1079 | 2014 | 2 | 14 | 22 | 11649
1080 | 2014 | 2 | 14 | 23 | 11310
1081 | 2014 | 2 | 15 | 0 | 10597
1082 | 2014 | 2 | 15 | 1 | 10217
1083 | 2014 | 2 | 15 | 2 | 10052
1084 | 2014 | 2 | 15 | 3 | 9611
1085 | 2014 | 2 | 15 | 4 | 9628
1086 | 2014 | 2 | 15 | 5 | 9721
1087 | 2014 | 2 | 15 | 6 | 9854
1088 | 2014 | 2 | 15 | 7 | 9793
1089 | 2014 | 2 | 15 | 8 | 10248
1090 | 2014 | 2 | 15 | 9 | 10475
1091 | 2014 | 2 | 15 | 10 | 11113
1092 | 2014 | 2 | 15 | 11 | 11144
1093 | 2014 | 2 | 15 | 12 | 11054
1094 | 2014 | 2 | 15 | 13 | 10660
1095 | 2014 | 2 | 15 | 14 | 10909
1096 | 2014 | 2 | 15 | 15 | 10898
1097 | 2014 | 2 | 15 | 16 | 11510
1098 | 2014 | 2 | 15 | 17 | 13146
1099 | 2014 | 2 | 15 | 18 | 13811
1100 | 2014 | 2 | 15 | 19 | 13612
1101 | 2014 | 2 | 15 | 20 | 13241
1102 | 2014 | 2 | 15 | 21 | 12321
1103 | 2014 | 2 | 15 | 22 | 11181
1104 | 2014 | 2 | 15 | 23 | 9943
1105 | 2014 | 2 | 16 | 0 | 9420
1106 | 2014 | 2 | 16 | 1 | 8822
1107 | 2014 | 2 | 16 | 2 | 8032
1108 | 2014 | 2 | 16 | 3 | 7880
1109 | 2014 | 2 | 16 | 4 | 8061
1110 | 2014 | 2 | 16 | 5 | 8353
1111 | 2014 | 2 | 16 | 6 | 8420
1112 | 2014 | 2 | 16 | 7 | 7437
1113 | 2014 | 2 | 16 | 8 | 7426
1114 | 2014 | 2 | 16 | 9 | 7190
1115 | 2014 | 2 | 16 | 10 | 7203
1116 | 2014 | 2 | 16 | 11 | 7354
1117 | 2014 | 2 | 16 | 12 | 7597
1118 | 2014 | 2 | 16 | 13 | 7575
1119 | 2014 | 2 | 16 | 14 | 8020
1120 | 2014 | 2 | 16 | 15 | 8307
1121 | 2014 | 2 | 16 | 16 | 8879
1122 | 2014 | 2 | 16 | 17 | 11336
1123 | 2014 | 2 | 16 | 18 | 13237
1124 | 2014 | 2 | 16 | 19 | 13688
1125 | 2014 | 2 | 16 | 20 | 13713
1126 | 2014 | 2 | 16 | 21 | 12812
1127 | 2014 | 2 | 16 | 22 | 11817
1128 | 2014 | 2 | 16 | 23 | 10803
1129 | 2014 | 2 | 17 | 0 | 10293
1130 | 2014 | 2 | 17 | 1 | 9799
1131 | 2014 | 2 | 17 | 2 | 9341
1132 | 2014 | 2 | 17 | 3 | 9239
1133 | 2014 | 2 | 17 | 4 | 9528
1134 | 2014 | 2 | 17 | 5 | 10474
1135 | 2014 | 2 | 17 | 6 | 11325
1136 | 2014 | 2 | 17 | 7 | 11179
1137 | 2014 | 2 | 17 | 8 | 10753
1138 | 2014 | 2 | 17 | 9 | 10978
1139 | 2014 | 2 | 17 | 10 | 11039
1140 | 2014 | 2 | 17 | 11 | 11185
1141 | 2014 | 2 | 17 | 12 | 11194
1142 | 2014 | 2 | 17 | 13 | 10841
1143 | 2014 | 2 | 17 | 14 | 10409
1144 | 2014 | 2 | 17 | 15 | 10571
1145 | 2014 | 2 | 17 | 16 | 10954
1146 | 2014 | 2 | 17 | 17 | 12361
1147 | 2014 | 2 | 17 | 18 | 13530
1148 | 2014 | 2 | 17 | 19 | 13253
1149 | 2014 | 2 | 17 | 20 | 12994
1150 | 2014 | 2 | 17 | 21 | 12299
1151 | 2014 | 2 | 17 | 22 | 11477
1152 | 2014 | 2 | 17 | 23 | 10599
1153 | 2014 | 2 | 18 | 0 | 9681
1154 | 2014 | 2 | 18 | 1 | 9030
1155 | 2014 | 2 | 18 | 2 | 8726
1156 | 2014 | 2 | 18 | 3 | 8784
1157 | 2014 | 2 | 18 | 4 | 9267
1158 | 2014 | 2 | 18 | 5 | 10586
1159 | 2014 | 2 | 18 | 6 | 12044
1160 | 2014 | 2 | 18 | 7 | 12868
1161 | 2014 | 2 | 18 | 8 | 12921
1162 | 2014 | 2 | 18 | 9 | 12942
1163 | 2014 | 2 | 18 | 10 | 13089
1164 | 2014 | 2 | 18 | 11 | 12993
1165 | 2014 | 2 | 18 | 12 | 13043
1166 | 2014 | 2 | 18 | 13 | 12992
1167 | 2014 | 2 | 18 | 14 | 13054
1168 | 2014 | 2 | 18 | 15 | 13366
1169 | 2014 | 2 | 18 | 16 | 13336
1170 | 2014 | 2 | 18 | 17 | 14661
1171 | 2014 | 2 | 18 | 18 | 15265
1172 | 2014 | 2 | 18 | 19 | 14420
1173 | 2014 | 2 | 18 | 20 | 13834
1174 | 2014 | 2 | 18 | 21 | 12640
1175 | 2014 | 2 | 18 | 22 | 11368
1176 | 2014 | 2 | 18 | 23 | 10460
1177 | 2014 | 2 | 19 | 0 | 9305
1178 | 2014 | 2 | 19 | 1 | 9180
1179 | 2014 | 2 | 19 | 2 | 8237
1180 | 2014 | 2 | 19 | 3 | 7601
1181 | 2014 | 2 | 19 | 4 | 8008
1182 | 2014 | 2 | 19 | 5 | 9246
1183 | 2014 | 2 | 19 | 6 | 10861
1184 | 2014 | 2 | 19 | 7 | 10844
1185 | 2014 | 2 | 19 | 8 | 10313
1186 | 2014 | 2 | 19 | 9 | 10173
1187 | 2014 | 2 | 19 | 10 | 9829
1188 | 2014 | 2 | 19 | 11 | 9947
1189 | 2014 | 2 | 19 | 12 | 10348
1190 | 2014 | 2 | 19 | 13 | 9665
1191 | 2014 | 2 | 19 | 14 | 9621
1192 | 2014 | 2 | 19 | 15 | 10020
1193 | 2014 | 2 | 19 | 16 | 10807
1194 | 2014 | 2 | 19 | 17 | 12682
1195 | 2014 | 2 | 19 | 18 | 13377
1196 | 2014 | 2 | 19 | 19 | 13904
1197 | 2014 | 2 | 19 | 20 | 13718
1198 | 2014 | 2 | 19 | 21 | 13014
1199 | 2014 | 2 | 19 | 22 | 11720
1200 | 2014 | 2 | 19 | 23 | 10313
1201 | 2014 | 2 | 20 | 0 | 9247
1202 | 2014 | 2 | 20 | 1 | 8227
1203 | 2014 | 2 | 20 | 2 | 8300
1204 | 2014 | 2 | 20 | 3 | 8524
1205 | 2014 | 2 | 20 | 4 | 9379
1206 | 2014 | 2 | 20 | 5 | 11617
1207 | 2014 | 2 | 20 | 6 | 12950
1208 | 2014 | 2 | 20 | 7 | 13606
1209 | 2014 | 2 | 20 | 8 | 12681
1210 | 2014 | 2 | 20 | 9 | 12239
1211 | 2014 | 2 | 20 | 10 | 12220
1212 | 2014 | 2 | 20 | 11 | 12656
1213 | 2014 | 2 | 20 | 12 | 12853
1214 | 2014 | 2 | 20 | 13 | 12904
1215 | 2014 | 2 | 20 | 14 | 13212
1216 | 2014 | 2 | 20 | 15 | 13769
1217 | 2014 | 2 | 20 | 16 | 14172
1218 | 2014 | 2 | 20 | 17 | 15094
1219 | 2014 | 2 | 20 | 18 | 15631
1220 | 2014 | 2 | 20 | 19 | 15667
1221 | 2014 | 2 | 20 | 20 | 15210
1222 | 2014 | 2 | 20 | 21 | 14270
1223 | 2014 | 2 | 20 | 22 | 13032
1224 | 2014 | 2 | 20 | 23 | 11985
1225 | 2014 | 2 | 21 | 0 | 11090
1226 | 2014 | 2 | 21 | 1 | 10225
1227 | 2014 | 2 | 21 | 2 | 9878
1228 | 2014 | 2 | 21 | 3 | 9779
1229 | 2014 | 2 | 21 | 4 | 10361
1230 | 2014 | 2 | 21 | 5 | 11729
1231 | 2014 | 2 | 21 | 6 | 13207
1232 | 2014 | 2 | 21 | 7 | 13621
1233 | 2014 | 2 | 21 | 8 | 12692
1234 | 2014 | 2 | 21 | 9 | 12097
1235 | 2014 | 2 | 21 | 10 | 12171
1236 | 2014 | 2 | 21 | 11 | 12543
1237 | 2014 | 2 | 21 | 12 | 12138
1238 | 2014 | 2 | 21 | 13 | 11847
1239 | 2014 | 2 | 21 | 14 | 12003
1240 | 2014 | 2 | 21 | 15 | 11745
1241 | 2014 | 2 | 21 | 16 | 12243
1242 | 2014 | 2 | 21 | 17 | 14043
1243 | 2014 | 2 | 21 | 18 | 14313
1244 | 2014 | 2 | 21 | 19 | 14144
1245 | 2014 | 2 | 21 | 20 | 13799
1246 | 2014 | 2 | 21 | 21 | 13241
1247 | 2014 | 2 | 21 | 22 | 12858
1248 | 2014 | 2 | 21 | 23 | 11938
1249 | 2014 | 2 | 22 | 0 | 10771
1250 | 2014 | 2 | 22 | 1 | 9687
1251 | 2014 | 2 | 22 | 2 | 10087
1252 | 2014 | 2 | 22 | 3 | 10105
1253 | 2014 | 2 | 22 | 4 | 10171
1254 | 2014 | 2 | 22 | 5 | 10651
1255 | 2014 | 2 | 22 | 6 | 11303
1256 | 2014 | 2 | 22 | 7 | 11381
1257 | 2014 | 2 | 22 | 8 | 11241
1258 | 2014 | 2 | 22 | 9 | 10783
1259 | 2014 | 2 | 22 | 10 | 10912
1260 | 2014 | 2 | 22 | 11 | 11008
1261 | 2014 | 2 | 22 | 12 | 11108
1262 | 2014 | 2 | 22 | 13 | 11271
1263 | 2014 | 2 | 22 | 14 | 11410
1264 | 2014 | 2 | 22 | 15 | 11372
1265 | 2014 | 2 | 22 | 16 | 12178
1266 | 2014 | 2 | 22 | 17 | 13273
1267 | 2014 | 2 | 22 | 18 | 13906
1268 | 2014 | 2 | 22 | 19 | 13911
1269 | 2014 | 2 | 22 | 20 | 13553
1270 | 2014 | 2 | 22 | 21 | 13343
1271 | 2014 | 2 | 22 | 22 | 12901
1272 | 2014 | 2 | 22 | 23 | 12365
1273 | 2014 | 2 | 23 | 0 | 11827
1274 | 2014 | 2 | 23 | 1 | 10866
1275 | 2014 | 2 | 23 | 2 | 10427
1276 | 2014 | 2 | 23 | 3 | 10328
1277 | 2014 | 2 | 23 | 4 | 10273
1278 | 2014 | 2 | 23 | 5 | 10596
1279 | 2014 | 2 | 23 | 6 | 10933
1280 | 2014 | 2 | 23 | 7 | 10771
1281 | 2014 | 2 | 23 | 8 | 10657
1282 | 2014 | 2 | 23 | 9 | 10290
1283 | 2014 | 2 | 23 | 10 | 10277
1284 | 2014 | 2 | 23 | 11 | 10519
1285 | 2014 | 2 | 23 | 12 | 10439
1286 | 2014 | 2 | 23 | 13 | 10286
1287 | 2014 | 2 | 23 | 14 | 10475
1288 | 2014 | 2 | 23 | 15 | 10951
1289 | 2014 | 2 | 23 | 16 | 11891
1290 | 2014 | 2 | 23 | 17 | 13590
1291 | 2014 | 2 | 23 | 18 | 14695
1292 | 2014 | 2 | 23 | 19 | 14491
1293 | 2014 | 2 | 23 | 20 | 14197
1294 | 2014 | 2 | 23 | 21 | 13204
1295 | 2014 | 2 | 23 | 22 | 12489
1296 | 2014 | 2 | 23 | 23 | 11482
1297 | 2014 | 2 | 24 | 0 | 10596
1298 | 2014 | 2 | 24 | 1 | 10105
1299 | 2014 | 2 | 24 | 2 | 9793
1300 | 2014 | 2 | 24 | 3 | 9638
1301 | 2014 | 2 | 24 | 4 | 10525
1302 | 2014 | 2 | 24 | 5 | 11931
1303 | 2014 | 2 | 24 | 6 | 12979
1304 | 2014 | 2 | 24 | 7 | 13367
1305 | 2014 | 2 | 24 | 8 | 13034
1306 | 2014 | 2 | 24 | 9 | 12641
1307 | 2014 | 2 | 24 | 10 | 12721
1308 | 2014 | 2 | 24 | 11 | 12780
1309 | 2014 | 2 | 24 | 12 | 12511
1310 | 2014 | 2 | 24 | 13 | 12998
1311 | 2014 | 2 | 24 | 14 | 13633
1312 | 2014 | 2 | 24 | 15 | 13873
1313 | 2014 | 2 | 24 | 16 | 14443
1314 | 2014 | 2 | 24 | 17 | 15221
1315 | 2014 | 2 | 24 | 18 | 15924
1316 | 2014 | 2 | 24 | 19 | 15760
1317 | 2014 | 2 | 24 | 20 | 15074
1318 | 2014 | 2 | 24 | 21 | 14589
1319 | 2014 | 2 | 24 | 22 | 13925
1320 | 2014 | 2 | 24 | 23 | 12877
1321 | 2014 | 2 | 25 | 0 | 11869
1322 | 2014 | 2 | 25 | 1 | 11130
1323 | 2014 | 2 | 25 | 2 | 10633
1324 | 2014 | 2 | 25 | 3 | 10713
1325 | 2014 | 2 | 25 | 4 | 11398
1326 | 2014 | 2 | 25 | 5 | 12141
1327 | 2014 | 2 | 25 | 6 | 12928
1328 | 2014 | 2 | 25 | 7 | 13156
1329 | 2014 | 2 | 25 | 8 | 13174
1330 | 2014 | 2 | 25 | 9 | 12928
1331 | 2014 | 2 | 25 | 10 | 12802
1332 | 2014 | 2 | 25 | 11 | 12900
1333 | 2014 | 2 | 25 | 12 | 13018
1334 | 2014 | 2 | 25 | 13 | 12911
1335 | 2014 | 2 | 25 | 14 | 12804
1336 | 2014 | 2 | 25 | 15 | 13201
1337 | 2014 | 2 | 25 | 16 | 13338
1338 | 2014 | 2 | 25 | 17 | 14189
1339 | 2014 | 2 | 25 | 18 | 14542
1340 | 2014 | 2 | 25 | 19 | 14439
1341 | 2014 | 2 | 25 | 20 | 14133
1342 | 2014 | 2 | 25 | 21 | 13615
1343 | 2014 | 2 | 25 | 22 | 13546
1344 | 2014 | 2 | 25 | 23 | 12632
1345 | 2014 | 2 | 26 | 0 | 10995
1346 | 2014 | 2 | 26 | 1 | 10140
1347 | 2014 | 2 | 26 | 2 | 10056
1348 | 2014 | 2 | 26 | 3 | 9610
1349 | 2014 | 2 | 26 | 4 | 10667
1350 | 2014 | 2 | 26 | 5 | 11915
1351 | 2014 | 2 | 26 | 6 | 12712
1352 | 2014 | 2 | 26 | 7 | 13027
1353 | 2014 | 2 | 26 | 8 | 13202
1354 | 2014 | 2 | 26 | 9 | 13805
1355 | 2014 | 2 | 26 | 10 | 13767
1356 | 2014 | 2 | 26 | 11 | 13684
1357 | 2014 | 2 | 26 | 12 | 13170
1358 | 2014 | 2 | 26 | 13 | 13277
1359 | 2014 | 2 | 26 | 14 | 12772
1360 | 2014 | 2 | 26 | 15 | 12784
1361 | 2014 | 2 | 26 | 16 | 13355
1362 | 2014 | 2 | 26 | 17 | 14279
1363 | 2014 | 2 | 26 | 18 | 14883
1364 | 2014 | 2 | 26 | 19 | 14705
1365 | 2014 | 2 | 26 | 20 | 13967
1366 | 2014 | 2 | 26 | 21 | 13503
1367 | 2014 | 2 | 26 | 22 | 13027
1368 | 2014 | 2 | 26 | 23 | 11612
1369 | 2014 | 2 | 27 | 0 | 10541
1370 | 2014 | 2 | 27 | 1 | 9652
1371 | 2014 | 2 | 27 | 2 | 9559
1372 | 2014 | 2 | 27 | 3 | 9604
1373 | 2014 | 2 | 27 | 4 | 10121
1374 | 2014 | 2 | 27 | 5 | 10892
1375 | 2014 | 2 | 27 | 6 | 11823
1376 | 2014 | 2 | 27 | 7 | 12173
1377 | 2014 | 2 | 27 | 8 | 11502
1378 | 2014 | 2 | 27 | 9 | 11430
1379 | 2014 | 2 | 27 | 10 | 10667
1380 | 2014 | 2 | 27 | 11 | 10774
1381 | 2014 | 2 | 27 | 12 | 10849
1382 | 2014 | 2 | 27 | 13 | 10706
1383 | 2014 | 2 | 27 | 14 | 10972
1384 | 2014 | 2 | 27 | 15 | 10916
1385 | 2014 | 2 | 27 | 16 | 11611
1386 | 2014 | 2 | 27 | 17 | 12643
1387 | 2014 | 2 | 27 | 18 | 13932
1388 | 2014 | 2 | 27 | 19 | 13822
1389 | 2014 | 2 | 27 | 20 | 12929
1390 | 2014 | 2 | 27 | 21 | 12509
1391 | 2014 | 2 | 27 | 22 | 12278
1392 | 2014 | 2 | 27 | 23 | 11164
1393 | 2014 | 2 | 28 | 0 | 9736
1394 | 2014 | 2 | 28 | 1 | 9120
1395 | 2014 | 2 | 28 | 2 | 8442
1396 | 2014 | 2 | 28 | 3 | 8537
1397 | 2014 | 2 | 28 | 4 | 9084
1398 | 2014 | 2 | 28 | 5 | 10059
1399 | 2014 | 2 | 28 | 6 | 11022
1400 | 2014 | 2 | 28 | 7 | 11755
1401 | 2014 | 2 | 28 | 8 | 12033
1402 | 2014 | 2 | 28 | 9 | 12359
1403 | 2014 | 2 | 28 | 10 | 12810
1404 | 2014 | 2 | 28 | 11 | 12568
1405 | 2014 | 2 | 28 | 12 | 11516
1406 | 2014 | 2 | 28 | 13 | 11324
1407 | 2014 | 2 | 28 | 14 | 11684
1408 | 2014 | 2 | 28 | 15 | 12061
1409 | 2014 | 2 | 28 | 16 | 12406
1410 | 2014 | 2 | 28 | 17 | 12557
1411 | 2014 | 2 | 28 | 18 | 13073
1412 | 2014 | 2 | 28 | 19 | 12613
1413 | 2014 | 2 | 28 | 20 | 12757
1414 | 2014 | 2 | 28 | 21 | 12153
1415 | 2014 | 2 | 28 | 22 | 11924
1416 | 2014 | 2 | 28 | 23 | 11215
1417 | 2014 | 3 | 1 | 0 | 9982
1418 | 2014 | 3 | 1 | 1 | 8826
1419 | 2014 | 3 | 1 | 2 | 8675
1420 | 2014 | 3 | 1 | 3 | 8437
1421 | 2014 | 3 | 1 | 4 | 8547
1422 | 2014 | 3 | 1 | 5 | 9255
1423 | 2014 | 3 | 1 | 6 | 8959
1424 | 2014 | 3 | 1 | 7 | 9229
1425 | 2014 | 3 | 1 | 8 | 9451
1426 | 2014 | 3 | 1 | 9 | 10157
1427 | 2014 | 3 | 1 | 10 | 10550
1428 | 2014 | 3 | 1 | 11 | 10730
1429 | 2014 | 3 | 1 | 12 | 10595
1430 | 2014 | 3 | 1 | 13 | 10479
1431 | 2014 | 3 | 1 | 14 | 10559
1432 | 2014 | 3 | 1 | 15 | 10304
1433 | 2014 | 3 | 1 | 16 | 10836
1434 | 2014 | 3 | 1 | 17 | 11707
1435 | 2014 | 3 | 1 | 18 | 13325
1436 | 2014 | 3 | 1 | 19 | 13643
1437 | 2014 | 3 | 1 | 20 | 13314
1438 | 2014 | 3 | 1 | 21 | 12852
1439 | 2014 | 3 | 1 | 22 | 12703
1440 | 2014 | 3 | 1 | 23 | 11735
1441 | 2014 | 3 | 2 | 0 | 10543
1442 | 2014 | 3 | 2 | 1 | 9900
1443 | 2014 | 3 | 2 | 2 | 9360
1444 | 2014 | 3 | 2 | 3 | 8978
1445 | 2014 | 3 | 2 | 4 | 9098
1446 | 2014 | 3 | 2 | 5 | 9447
1447 | 2014 | 3 | 2 | 6 | 9382
1448 | 2014 | 3 | 2 | 7 | 9485
1449 | 2014 | 3 | 2 | 8 | 9471
1450 | 2014 | 3 | 2 | 9 | 9939
1451 | 2014 | 3 | 2 | 10 | 10313
1452 | 2014 | 3 | 2 | 11 | 10780
1453 | 2014 | 3 | 2 | 12 | 11067
1454 | 2014 | 3 | 2 | 13 | 11190
1455 | 2014 | 3 | 2 | 14 | 11202
1456 | 2014 | 3 | 2 | 15 | 11487
1457 | 2014 | 3 | 2 | 16 | 12006
1458 | 2014 | 3 | 2 | 17 | 13043
1459 | 2014 | 3 | 2 | 18 | 13841
1460 | 2014 | 3 | 2 | 19 | 13793
1461 | 2014 | 3 | 2 | 20 | 13652
1462 | 2014 | 3 | 2 | 21 | 12821
1463 | 2014 | 3 | 2 | 22 | 11874
1464 | 2014 | 3 | 2 | 23 | 10337
1465 | 2014 | 3 | 3 | 0 | 9515
1466 | 2014 | 3 | 3 | 1 | 8323
1467 | 2014 | 3 | 3 | 2 | 8406
1468 | 2014 | 3 | 3 | 3 | 8467
1469 | 2014 | 3 | 3 | 4 | 9042
1470 | 2014 | 3 | 3 | 5 | 10010
1471 | 2014 | 3 | 3 | 6 | 11579
1472 | 2014 | 3 | 3 | 7 | 12274
1473 | 2014 | 3 | 3 | 8 | 12315
1474 | 2014 | 3 | 3 | 9 | 11933
1475 | 2014 | 3 | 3 | 10 | 11597
1476 | 2014 | 3 | 3 | 11 | 11411
1477 | 2014 | 3 | 3 | 12 | 11328
1478 | 2014 | 3 | 3 | 13 | 11576
1479 | 2014 | 3 | 3 | 14 | 11750
1480 | 2014 | 3 | 3 | 15 | 11863
1481 | 2014 | 3 | 3 | 16 | 12923
1482 | 2014 | 3 | 3 | 17 | 13514
1483 | 2014 | 3 | 3 | 18 | 14419
1484 | 2014 | 3 | 3 | 19 | 14181
1485 | 2014 | 3 | 3 | 20 | 13725
1486 | 2014 | 3 | 3 | 21 | 12598
1487 | 2014 | 3 | 3 | 22 | 11036
1488 | 2014 | 3 | 3 | 23 | 9700
1489 | 2014 | 3 | 4 | 0 | 8637
1490 | 2014 | 3 | 4 | 1 | 7973
1491 | 2014 | 3 | 4 | 2 | 8026
1492 | 2014 | 3 | 4 | 3 | 7863
1493 | 2014 | 3 | 4 | 4 | 8319
1494 | 2014 | 3 | 4 | 5 | 9224
1495 | 2014 | 3 | 4 | 6 | 10792
1496 | 2014 | 3 | 4 | 7 | 10999
1497 | 2014 | 3 | 4 | 8 | 10489
1498 | 2014 | 3 | 4 | 9 | 10544
1499 | 2014 | 3 | 4 | 10 | 10412
1500 | 2014 | 3 | 4 | 11 | 10493
1501 | 2014 | 3 | 4 | 12 | 10737
1502 | 2014 | 3 | 4 | 13 | 10712
1503 | 2014 | 3 | 4 | 14 | 10538
1504 | 2014 | 3 | 4 | 15 | 10475
1505 | 2014 | 3 | 4 | 16 | 11330
1506 | 2014 | 3 | 4 | 17 | 12926
1507 | 2014 | 3 | 4 | 18 | 14468
1508 | 2014 | 3 | 4 | 19 | 14680
1509 | 2014 | 3 | 4 | 20 | 14408
1510 | 2014 | 3 | 4 | 21 | 13358
1511 | 2014 | 3 | 4 | 22 | 12166
1512 | 2014 | 3 | 4 | 23 | 10750
1513 | 2014 | 3 | 5 | 0 | 10067
1514 | 2014 | 3 | 5 | 1 | 9340
1515 | 2014 | 3 | 5 | 2 | 8830
1516 | 2014 | 3 | 5 | 3 | 8625
1517 | 2014 | 3 | 5 | 4 | 9065
1518 | 2014 | 3 | 5 | 5 | 9959
1519 | 2014 | 3 | 5 | 6 | 11023
1520 | 2014 | 3 | 5 | 7 | 11336
1521 | 2014 | 3 | 5 | 8 | 10540
1522 | 2014 | 3 | 5 | 9 | 10303
1523 | 2014 | 3 | 5 | 10 | 10292
1524 | 2014 | 3 | 5 | 11 | 10446
1525 | 2014 | 3 | 5 | 12 | 10723
1526 | 2014 | 3 | 5 | 13 | 10791
1527 | 2014 | 3 | 5 | 14 | 10934
1528 | 2014 | 3 | 5 | 15 | 11703
1529 | 2014 | 3 | 5 | 16 | 12088
1530 | 2014 | 3 | 5 | 17 | 12802
1531 | 2014 | 3 | 5 | 18 | 13580
1532 | 2014 | 3 | 5 | 19 | 13459
1533 | 2014 | 3 | 5 | 20 | 12888
1534 | 2014 | 3 | 5 | 21 | 12194
1535 | 2014 | 3 | 5 | 22 | 11123
1536 | 2014 | 3 | 5 | 23 | 9421
1537 | 2014 | 3 | 6 | 0 | 8144
1538 | 2014 | 3 | 6 | 1 | 7407
1539 | 2014 | 3 | 6 | 2 | 7066
1540 | 2014 | 3 | 6 | 3 | 6928
1541 | 2014 | 3 | 6 | 4 | 6581
1542 | 2014 | 3 | 6 | 5 | 7405
1543 | 2014 | 3 | 6 | 6 | 9626
1544 | 2014 | 3 | 6 | 7 | 10070
1545 | 2014 | 3 | 6 | 8 | 9802
1546 | 2014 | 3 | 6 | 9 | 9321
1547 | 2014 | 3 | 6 | 10 | 8932
1548 | 2014 | 3 | 6 | 11 | 8891
1549 | 2014 | 3 | 6 | 12 | 8617
1550 | 2014 | 3 | 6 | 13 | 8829
1551 | 2014 | 3 | 6 | 14 | 9128
1552 | 2014 | 3 | 6 | 15 | 9022
1553 | 2014 | 3 | 6 | 16 | 9805
1554 | 2014 | 3 | 6 | 17 | 11134
1555 | 2014 | 3 | 6 | 18 | 12253
1556 | 2014 | 3 | 6 | 19 | 12493
1557 | 2014 | 3 | 6 | 20 | 12034
1558 | 2014 | 3 | 6 | 21 | 10753
1559 | 2014 | 3 | 6 | 22 | 9398
1560 | 2014 | 3 | 6 | 23 | 8149
1561 | 2014 | 3 | 7 | 0 | 7723
1562 | 2014 | 3 | 7 | 1 | 6973
1563 | 2014 | 3 | 7 | 2 | 6451
1564 | 2014 | 3 | 7 | 3 | 6153
1565 | 2014 | 3 | 7 | 4 | 6407
1566 | 2014 | 3 | 7 | 5 | 7407
1567 | 2014 | 3 | 7 | 6 | 9161
1568 | 2014 | 3 | 7 | 7 | 10055
1569 | 2014 | 3 | 7 | 8 | 10116
1570 | 2014 | 3 | 7 | 9 | 9875
1571 | 2014 | 3 | 7 | 10 | 9616
1572 | 2014 | 3 | 7 | 11 | 9697
1573 | 2014 | 3 | 7 | 12 | 9872
1574 | 2014 | 3 | 7 | 13 | 9810
1575 | 2014 | 3 | 7 | 14 | 9878
1576 | 2014 | 3 | 7 | 15 | 10351
1577 | 2014 | 3 | 7 | 16 | 11011
1578 | 2014 | 3 | 7 | 17 | 11744
1579 | 2014 | 3 | 7 | 18 | 13251
1580 | 2014 | 3 | 7 | 19 | 13446
1581 | 2014 | 3 | 7 | 20 | 13166
1582 | 2014 | 3 | 7 | 21 | 12547
1583 | 2014 | 3 | 7 | 22 | 11795
1584 | 2014 | 3 | 7 | 23 | 10548
1585 | 2014 | 3 | 8 | 0 | 9184
1586 | 2014 | 3 | 8 | 1 | 8102
1587 | 2014 | 3 | 8 | 2 | 7674
1588 | 2014 | 3 | 8 | 3 | 7627
1589 | 2014 | 3 | 8 | 4 | 7701
1590 | 2014 | 3 | 8 | 5 | 8122
1591 | 2014 | 3 | 8 | 6 | 8567
1592 | 2014 | 3 | 8 | 7 | 8289
1593 | 2014 | 3 | 8 | 8 | 7857
1594 | 2014 | 3 | 8 | 9 | 7977
1595 | 2014 | 3 | 8 | 10 | 8001
1596 | 2014 | 3 | 8 | 11 | 8010
1597 | 2014 | 3 | 8 | 12 | 8043
1598 | 2014 | 3 | 8 | 13 | 7935
1599 | 2014 | 3 | 8 | 14 | 7833
1600 | 2014 | 3 | 8 | 15 | 8522
1601 | 2014 | 3 | 8 | 16 | 9094
1602 | 2014 | 3 | 8 | 17 | 11026
1603 | 2014 | 3 | 8 | 18 | 12355
1604 | 2014 | 3 | 8 | 19 | 12238
1605 | 2014 | 3 | 8 | 20 | 11765
1606 | 2014 | 3 | 8 | 21 | 11356
1607 | 2014 | 3 | 8 | 22 | 10452
1608 | 2014 | 3 | 8 | 23 | 9283
1609 | 2014 | 3 | 9 | 0 | 8182
1610 | 2014 | 3 | 9 | 1 | 7232
1611 | 2014 | 3 | 9 | 2 | 6470
1612 | 2014 | 3 | 9 | 3 | 5749
1613 | 2014 | 3 | 9 | 4 | 5717
1614 | 2014 | 3 | 9 | 5 | 5912
1615 | 2014 | 3 | 9 | 6 | 6171
1616 | 2014 | 3 | 9 | 7 | 5841
1617 | 2014 | 3 | 9 | 8 | 5844
1618 | 2014 | 3 | 9 | 9 | 6101
1619 | 2014 | 3 | 9 | 10 | 6210
1620 | 2014 | 3 | 9 | 11 | 6239
1621 | 2014 | 3 | 9 | 12 | 6624
1622 | 2014 | 3 | 9 | 13 | 6965
1623 | 2014 | 3 | 9 | 14 | 7495
1624 | 2014 | 3 | 9 | 15 | 8183
1625 | 2014 | 3 | 9 | 16 | 9313
1626 | 2014 | 3 | 9 | 17 | 10716
1627 | 2014 | 3 | 9 | 18 | 12217
1628 | 2014 | 3 | 9 | 19 | 12343
1629 | 2014 | 3 | 9 | 20 | 11628
1630 | 2014 | 3 | 9 | 21 | 10522
1631 | 2014 | 3 | 9 | 22 | 8947
1632 | 2014 | 3 | 9 | 23 | 7661
1633 | 2014 | 3 | 10 | 0 | 6612
1634 | 2014 | 3 | 10 | 1 | 6146
1635 | 2014 | 3 | 10 | 2 | 5796
1636 | 2014 | 3 | 10 | 3 | 5840
1637 | 2014 | 3 | 10 | 4 | 6819
1638 | 2014 | 3 | 10 | 5 | 9174
1639 | 2014 | 3 | 10 | 6 | 10812
1640 | 2014 | 3 | 10 | 7 | 10990
1641 | 2014 | 3 | 10 | 8 | 9902
1642 | 2014 | 3 | 10 | 9 | 9070
1643 | 2014 | 3 | 10 | 10 | 8824
1644 | 2014 | 3 | 10 | 11 | 8921
1645 | 2014 | 3 | 10 | 12 | 9134
1646 | 2014 | 3 | 10 | 13 | 8958
1647 | 2014 | 3 | 10 | 14 | 8866
1648 | 2014 | 3 | 10 | 15 | 8930
1649 | 2014 | 3 | 10 | 16 | 9420
1650 | 2014 | 3 | 10 | 17 | 10406
1651 | 2014 | 3 | 10 | 18 | 11818
1652 | 2014 | 3 | 10 | 19 | 11913
1653 | 2014 | 3 | 10 | 20 | 10755
1654 | 2014 | 3 | 10 | 21 | 9332
1655 | 2014 | 3 | 10 | 22 | 8490
1656 | 2014 | 3 | 10 | 23 | 6334
1657 | 2014 | 3 | 11 | 0 | 5602
1658 | 2014 | 3 | 11 | 1 | 5523
1659 | 2014 | 3 | 11 | 2 | 5350
1660 | 2014 | 3 | 11 | 3 | 6153
1661 | 2014 | 3 | 11 | 4 | 7183
1662 | 2014 | 3 | 11 | 5 | 9218
1663 | 2014 | 3 | 11 | 6 | 11046
1664 | 2014 | 3 | 11 | 7 | 10865
1665 | 2014 | 3 | 11 | 8 | 9745
1666 | 2014 | 3 | 11 | 9 | 9025
1667 | 2014 | 3 | 11 | 10 | 9155
1668 | 2014 | 3 | 11 | 11 | 9291
1669 | 2014 | 3 | 11 | 12 | 9410
1670 | 2014 | 3 | 11 | 13 | 9165
1671 | 2014 | 3 | 11 | 14 | 9407
1672 | 2014 | 3 | 11 | 15 | 9908
1673 | 2014 | 3 | 11 | 16 | 10254
1674 | 2014 | 3 | 11 | 17 | 10866
1675 | 2014 | 3 | 11 | 18 | 11972
1676 | 2014 | 3 | 11 | 19 | 12372
1677 | 2014 | 3 | 11 | 20 | 11825
1678 | 2014 | 3 | 11 | 21 | 11004
1679 | 2014 | 3 | 11 | 22 | 9685
1680 | 2014 | 3 | 11 | 23 | 8199
1681 | 2014 | 3 | 12 | 0 | 7175
1682 | 2014 | 3 | 12 | 1 | 6700
1683 | 2014 | 3 | 12 | 2 | 6489
1684 | 2014 | 3 | 12 | 3 | 6748
1685 | 2014 | 3 | 12 | 4 | 7775
1686 | 2014 | 3 | 12 | 5 | 10277
1687 | 2014 | 3 | 12 | 6 | 11371
1688 | 2014 | 3 | 12 | 7 | 11225
1689 | 2014 | 3 | 12 | 8 | 9764
1690 | 2014 | 3 | 12 | 9 | 8830
1691 | 2014 | 3 | 12 | 10 | 8740
1692 | 2014 | 3 | 12 | 11 | 8845
1693 | 2014 | 3 | 12 | 12 | 8972
1694 | 2014 | 3 | 12 | 13 | 9006
1695 | 2014 | 3 | 12 | 14 | 9341
1696 | 2014 | 3 | 12 | 15 | 9617
1697 | 2014 | 3 | 12 | 16 | 9949
1698 | 2014 | 3 | 12 | 17 | 11380
1699 | 2014 | 3 | 12 | 18 | 13328
1700 | 2014 | 3 | 12 | 19 | 13293
1701 | 2014 | 3 | 12 | 20 | 12637
1702 | 2014 | 3 | 12 | 21 | 11440
1703 | 2014 | 3 | 12 | 22 | 10534
1704 | 2014 | 3 | 12 | 23 | 9294
1705 | 2014 | 3 | 13 | 0 | 8586
1706 | 2014 | 3 | 13 | 1 | 8141
1707 | 2014 | 3 | 13 | 2 | 7777
1708 | 2014 | 3 | 13 | 3 | 8015
1709 | 2014 | 3 | 13 | 4 | 9086
1710 | 2014 | 3 | 13 | 5 | 11214
1711 | 2014 | 3 | 13 | 6 | 12393
1712 | 2014 | 3 | 13 | 7 | 12295
1713 | 2014 | 3 | 13 | 8 | 11765
1714 | 2014 | 3 | 13 | 9 | 10976
1715 | 2014 | 3 | 13 | 10 | 10323
1716 | 2014 | 3 | 13 | 11 | 10205
1717 | 2014 | 3 | 13 | 12 | 10370
1718 | 2014 | 3 | 13 | 13 | 10769
1719 | 2014 | 3 | 13 | 14 | 10676
1720 | 2014 | 3 | 13 | 15 | 10544
1721 | 2014 | 3 | 13 | 16 | 10276
1722 | 2014 | 3 | 13 | 17 | 11063
1723 | 2014 | 3 | 13 | 18 | 12501
1724 | 2014 | 3 | 13 | 19 | 12382
1725 | 2014 | 3 | 13 | 20 | 12120
1726 | 2014 | 3 | 13 | 21 | 10839
1727 | 2014 | 3 | 13 | 22 | 9287
1728 | 2014 | 3 | 13 | 23 | 7573
1729 | 2014 | 3 | 14 | 0 | 6549
1730 | 2014 | 3 | 14 | 1 | 6325
1731 | 2014 | 3 | 14 | 2 | 5794
1732 | 2014 | 3 | 14 | 3 | 6133
1733 | 2014 | 3 | 14 | 4 | 7454
1734 | 2014 | 3 | 14 | 5 | 9294
1735 | 2014 | 3 | 14 | 6 | 10348
1736 | 2014 | 3 | 14 | 7 | 10362
1737 | 2014 | 3 | 14 | 8 | 9849
1738 | 2014 | 3 | 14 | 9 | 9570
1739 | 2014 | 3 | 14 | 10 | 9511
1740 | 2014 | 3 | 14 | 11 | 9342
1741 | 2014 | 3 | 14 | 12 | 9601
1742 | 2014 | 3 | 14 | 13 | 9109
1743 | 2014 | 3 | 14 | 14 | 8933
1744 | 2014 | 3 | 14 | 15 | 8805
1745 | 2014 | 3 | 14 | 16 | 8970
1746 | 2014 | 3 | 14 | 17 | 9910
1747 | 2014 | 3 | 14 | 18 | 10663
1748 | 2014 | 3 | 14 | 19 | 10580
1749 | 2014 | 3 | 14 | 20 | 10390
1750 | 2014 | 3 | 14 | 21 | 8925
1751 | 2014 | 3 | 14 | 22 | 7828
1752 | 2014 | 3 | 14 | 23 | 6935
1753 | 2014 | 3 | 15 | 0 | 5708
1754 | 2014 | 3 | 15 | 1 | 5490
1755 | 2014 | 3 | 15 | 2 | 5509
1756 | 2014 | 3 | 15 | 3 | 5884
1757 | 2014 | 3 | 15 | 4 | 6484
1758 | 2014 | 3 | 15 | 5 | 6997
1759 | 2014 | 3 | 15 | 6 | 9367
1760 | 2014 | 3 | 15 | 7 | 9811
1761 | 2014 | 3 | 15 | 8 | 9202
1762 | 2014 | 3 | 15 | 9 | 9103
1763 | 2014 | 3 | 15 | 10 | 9138
1764 | 2014 | 3 | 15 | 11 | 9312
1765 | 2014 | 3 | 15 | 12 | 10057
1766 | 2014 | 3 | 15 | 13 | 9735
1767 | 2014 | 3 | 15 | 14 | 9844
1768 | 2014 | 3 | 15 | 15 | 10206
1769 | 2014 | 3 | 15 | 16 | 11586
1770 | 2014 | 3 | 15 | 17 | 12825
1771 | 2014 | 3 | 15 | 18 | 13469
1772 | 2014 | 3 | 15 | 19 | 13364
1773 | 2014 | 3 | 15 | 20 | 13407
1774 | 2014 | 3 | 15 | 21 | 12974
1775 | 2014 | 3 | 15 | 22 | 11782
1776 | 2014 | 3 | 15 | 23 | 10264
1777 | 2014 | 3 | 16 | 0 | 9334
1778 | 2014 | 3 | 16 | 1 | 8932
1779 | 2014 | 3 | 16 | 2 | 8661
1780 | 2014 | 3 | 16 | 3 | 8456
1781 | 2014 | 3 | 16 | 4 | 8531
1782 | 2014 | 3 | 16 | 5 | 8747
1783 | 2014 | 3 | 16 | 6 | 8547
1784 | 2014 | 3 | 16 | 7 | 8603
1785 | 2014 | 3 | 16 | 8 | 8251
1786 | 2014 | 3 | 16 | 9 | 8015
1787 | 2014 | 3 | 16 | 10 | 8406
1788 | 2014 | 3 | 16 | 11 | 8785
1789 | 2014 | 3 | 16 | 12 | 8674
1790 | 2014 | 3 | 16 | 13 | 8767
1791 | 2014 | 3 | 16 | 14 | 9101
1792 | 2014 | 3 | 16 | 15 | 9719
1793 | 2014 | 3 | 16 | 16 | 11435
1794 | 2014 | 3 | 16 | 17 | 12997
1795 | 2014 | 3 | 16 | 18 | 14037
1796 | 2014 | 3 | 16 | 19 | 14132
1797 | 2014 | 3 | 16 | 20 | 13755
1798 | 2014 | 3 | 16 | 21 | 11915
1799 | 2014 | 3 | 16 | 22 | 9812
1800 | 2014 | 3 | 16 | 23 | 7079
1801 | 2014 | 3 | 17 | 0 | 5927
1802 | 2014 | 3 | 17 | 1 | 5493
1803 | 2014 | 3 | 17 | 2 | 5078
1804 | 2014 | 3 | 17 | 3 | 5696
1805 | 2014 | 3 | 17 | 4 | 6003
1806 | 2014 | 3 | 17 | 5 | 7101
1807 | 2014 | 3 | 17 | 6 | 8894
1808 | 2014 | 3 | 17 | 7 | 9096
1809 | 2014 | 3 | 17 | 8 | 8633
1810 | 2014 | 3 | 17 | 9 | 8533
1811 | 2014 | 3 | 17 | 10 | 8653
1812 | 2014 | 3 | 17 | 11 | 8707
1813 | 2014 | 3 | 17 | 12 | 8773
1814 | 2014 | 3 | 17 | 13 | 9035
1815 | 2014 | 3 | 17 | 14 | 9223
1816 | 2014 | 3 | 17 | 15 | 9413
1817 | 2014 | 3 | 17 | 16 | 10202
1818 | 2014 | 3 | 17 | 17 | 11329
1819 | 2014 | 3 | 17 | 18 | 12638
1820 | 2014 | 3 | 17 | 19 | 12356
1821 | 2014 | 3 | 17 | 20 | 11771
1822 | 2014 | 3 | 17 | 21 | 10722
1823 | 2014 | 3 | 17 | 22 | 8793
1824 | 2014 | 3 | 17 | 23 | 7382
1825 | 2014 | 3 | 18 | 0 | 6757
1826 | 2014 | 3 | 18 | 1 | 7256
1827 | 2014 | 3 | 18 | 2 | 6930
1828 | 2014 | 3 | 18 | 3 | 7378
1829 | 2014 | 3 | 18 | 4 | 9325
1830 | 2014 | 3 | 18 | 5 | 11634
1831 | 2014 | 3 | 18 | 6 | 13022
1832 | 2014 | 3 | 18 | 7 | 12523
1833 | 2014 | 3 | 18 | 8 | 10954
1834 | 2014 | 3 | 18 | 9 | 10388
1835 | 2014 | 3 | 18 | 10 | 10161
1836 | 2014 | 3 | 18 | 11 | 10249
1837 | 2014 | 3 | 18 | 12 | 10498
1838 | 2014 | 3 | 18 | 13 | 10738
1839 | 2014 | 3 | 18 | 14 | 11563
1840 | 2014 | 3 | 18 | 15 | 11505
1841 | 2014 | 3 | 18 | 16 | 11802
1842 | 2014 | 3 | 18 | 17 | 13479
1843 | 2014 | 3 | 18 | 18 | 15212
1844 | 2014 | 3 | 18 | 19 | 15457
1845 | 2014 | 3 | 18 | 20 | 14618
1846 | 2014 | 3 | 18 | 21 | 13102
1847 | 2014 | 3 | 18 | 22 | 11663
1848 | 2014 | 3 | 18 | 23 | 10285
1849 | 2014 | 3 | 19 | 0 | 9393
1850 | 2014 | 3 | 19 | 1 | 9041
1851 | 2014 | 3 | 19 | 2 | 8682
1852 | 2014 | 3 | 19 | 3 | 8750
1853 | 2014 | 3 | 19 | 4 | 10097
1854 | 2014 | 3 | 19 | 5 | 12104
1855 | 2014 | 3 | 19 | 6 | 12911
1856 | 2014 | 3 | 19 | 7 | 12869
1857 | 2014 | 3 | 19 | 8 | 11945
1858 | 2014 | 3 | 19 | 9 | 11479
1859 | 2014 | 3 | 19 | 10 | 11588
1860 | 2014 | 3 | 19 | 11 | 11639
1861 | 2014 | 3 | 19 | 12 | 11707
1862 | 2014 | 3 | 19 | 13 | 11882
1863 | 2014 | 3 | 19 | 14 | 11815
1864 | 2014 | 3 | 19 | 15 | 12068
1865 | 2014 | 3 | 19 | 16 | 12640
1866 | 2014 | 3 | 19 | 17 | 13803
1867 | 2014 | 3 | 19 | 18 | 15407
1868 | 2014 | 3 | 19 | 19 | 15652
1869 | 2014 | 3 | 19 | 20 | 14441
1870 | 2014 | 3 | 19 | 21 | 12585
1871 | 2014 | 3 | 19 | 22 | 11328
1872 | 2014 | 3 | 19 | 23 | 10693
1873 | 2014 | 3 | 20 | 0 | 9916
1874 | 2014 | 3 | 20 | 1 | 9203
1875 | 2014 | 3 | 20 | 2 | 8862
1876 | 2014 | 3 | 20 | 3 | 9004
1877 | 2014 | 3 | 20 | 4 | 10347
1878 | 2014 | 3 | 20 | 5 | 11852
1879 | 2014 | 3 | 20 | 6 | 12770
1880 | 2014 | 3 | 20 | 7 | 12669
1881 | 2014 | 3 | 20 | 8 | 12706
1882 | 2014 | 3 | 20 | 9 | 12079
1883 | 2014 | 3 | 20 | 10 | 11921
1884 | 2014 | 3 | 20 | 11 | 11945
1885 | 2014 | 3 | 20 | 12 | 12169
1886 | 2014 | 3 | 20 | 13 | 12591
1887 | 2014 | 3 | 20 | 14 | 12871
1888 | 2014 | 3 | 20 | 15 | 12575
1889 | 2014 | 3 | 20 | 16 | 12419
1890 | 2014 | 3 | 20 | 17 | 13056
1891 | 2014 | 3 | 20 | 18 | 13862
1892 | 2014 | 3 | 20 | 19 | 13951
1893 | 2014 | 3 | 20 | 20 | 13222
1894 | 2014 | 3 | 20 | 21 | 11891
1895 | 2014 | 3 | 20 | 22 | 10540
1896 | 2014 | 3 | 20 | 23 | 10160
1897 | 2014 | 3 | 21 | 0 | 9323
1898 | 2014 | 3 | 21 | 1 | 8425
1899 | 2014 | 3 | 21 | 2 | 8347
1900 | 2014 | 3 | 21 | 3 | 8291
1901 | 2014 | 3 | 21 | 4 | 9212
1902 | 2014 | 3 | 21 | 5 | 11693
1903 | 2014 | 3 | 21 | 6 | 12904
1904 | 2014 | 3 | 21 | 7 | 12987
1905 | 2014 | 3 | 21 | 8 | 11563
1906 | 2014 | 3 | 21 | 9 | 11450
1907 | 2014 | 3 | 21 | 10 | 11402
1908 | 2014 | 3 | 21 | 11 | 11163
1909 | 2014 | 3 | 21 | 12 | 10916
1910 | 2014 | 3 | 21 | 13 | 10260
1911 | 2014 | 3 | 21 | 14 | 10122
1912 | 2014 | 3 | 21 | 15 | 10496
1913 | 2014 | 3 | 21 | 16 | 11225
1914 | 2014 | 3 | 21 | 17 | 11891
1915 | 2014 | 3 | 21 | 18 | 12708
1916 | 2014 | 3 | 21 | 19 | 13359
1917 | 2014 | 3 | 21 | 20 | 12706
1918 | 2014 | 3 | 21 | 21 | 11936
1919 | 2014 | 3 | 21 | 22 | 10222
1920 | 2014 | 3 | 21 | 23 | 9405
1921 | 2014 | 3 | 22 | 0 | 8030
1922 | 2014 | 3 | 22 | 1 | 7246
1923 | 2014 | 3 | 22 | 2 | 6663
1924 | 2014 | 3 | 22 | 3 | 7006
1925 | 2014 | 3 | 22 | 4 | 7806
1926 | 2014 | 3 | 22 | 5 | 8922
1927 | 2014 | 3 | 22 | 6 | 9514
1928 | 2014 | 3 | 22 | 7 | 9747
1929 | 2014 | 3 | 22 | 8 | 9676
1930 | 2014 | 3 | 22 | 9 | 9690
1931 | 2014 | 3 | 22 | 10 | 9774
1932 | 2014 | 3 | 22 | 11 | 9278
1933 | 2014 | 3 | 22 | 12 | 8698
1934 | 2014 | 3 | 22 | 13 | 8819
1935 | 2014 | 3 | 22 | 14 | 8629
1936 | 2014 | 3 | 22 | 15 | 8871
1937 | 2014 | 3 | 22 | 16 | 9409
1938 | 2014 | 3 | 22 | 17 | 10956
1939 | 2014 | 3 | 22 | 18 | 11923
1940 | 2014 | 3 | 22 | 19 | 12366
1941 | 2014 | 3 | 22 | 20 | 11529
1942 | 2014 | 3 | 22 | 21 | 10698
1943 | 2014 | 3 | 22 | 22 | 9469
1944 | 2014 | 3 | 22 | 23 | 8538
1945 | 2014 | 3 | 23 | 0 | 8025
1946 | 2014 | 3 | 23 | 1 | 7773
1947 | 2014 | 3 | 23 | 2 | 7433
1948 | 2014 | 3 | 23 | 3 | 7427
1949 | 2014 | 3 | 23 | 4 | 7590
1950 | 2014 | 3 | 23 | 5 | 7894
1951 | 2014 | 3 | 23 | 6 | 8130
1952 | 2014 | 3 | 23 | 7 | 8404
1953 | 2014 | 3 | 23 | 8 | 8424
1954 | 2014 | 3 | 23 | 9 | 8247
1955 | 2014 | 3 | 23 | 10 | 8317
1956 | 2014 | 3 | 23 | 11 | 8537
1957 | 2014 | 3 | 23 | 12 | 8276
1958 | 2014 | 3 | 23 | 13 | 8573
1959 | 2014 | 3 | 23 | 14 | 8428
1960 | 2014 | 3 | 23 | 15 | 8882
1961 | 2014 | 3 | 23 | 16 | 9783
1962 | 2014 | 3 | 23 | 17 | 10925
1963 | 2014 | 3 | 23 | 18 | 12052
1964 | 2014 | 3 | 23 | 19 | 12637
1965 | 2014 | 3 | 23 | 20 | 12272
1966 | 2014 | 3 | 23 | 21 | 11338
1967 | 2014 | 3 | 23 | 22 | 10392
1968 | 2014 | 3 | 23 | 23 | 9357
1969 | 2014 | 3 | 24 | 0 | 8436
1970 | 2014 | 3 | 24 | 1 | 8269
1971 | 2014 | 3 | 24 | 2 | 8528
1972 | 2014 | 3 | 24 | 3 | 9333
1973 | 2014 | 3 | 24 | 4 | 11483
1974 | 2014 | 3 | 24 | 5 | 13494
1975 | 2014 | 3 | 24 | 6 | 15091
1976 | 2014 | 3 | 24 | 7 | 15150
1977 | 2014 | 3 | 24 | 8 | 14250
1978 | 2014 | 3 | 24 | 9 | 13406
1979 | 2014 | 3 | 24 | 10 | 13079
1980 | 2014 | 3 | 24 | 11 | 12975
1981 | 2014 | 3 | 24 | 12 | 12649
1982 | 2014 | 3 | 24 | 13 | 12942
1983 | 2014 | 3 | 24 | 14 | 13178
1984 | 2014 | 3 | 24 | 15 | 13524
1985 | 2014 | 3 | 24 | 16 | 14001
1986 | 2014 | 3 | 24 | 17 | 15175
1987 | 2014 | 3 | 24 | 18 | 15510
1988 | 2014 | 3 | 24 | 19 | 15472
1989 | 2014 | 3 | 24 | 20 | 14537
1990 | 2014 | 3 | 24 | 21 | 13064
1991 | 2014 | 3 | 24 | 22 | 11331
1992 | 2014 | 3 | 24 | 23 | 9461
1993 | 2014 | 3 | 25 | 0 | 8442
1994 | 2014 | 3 | 25 | 1 | 8253
1995 | 2014 | 3 | 25 | 2 | 8220
1996 | 2014 | 3 | 25 | 3 | 8510
1997 | 2014 | 3 | 25 | 4 | 9657
1998 | 2014 | 3 | 25 | 5 | 11816
1999 | 2014 | 3 | 25 | 6 | 13122 |  | Data: SO2 Ozone Season (lbs)
2000 | 2014 | 3 | 25 | 7 | 13165 | [9 empty] | 1: Load Bin Medians
2001 | 2014 | 3 | 25 | 8 | 12464 |  | State | County | Lat | Lon | FuelType | ORISPL Code | Unit Code | Full Unit Name | 534 | 918 | 1303 | 1687 | 2072 | 2456 | 2841 | 3225 | 3609 | 4145 | 5219 | 6089 | 6684 | 7295 | 7761 | 8217 | 8575 | 8851 | 9122 | 9386 | 9657 | 9920 | 10178 | 10410 | 10619 | 10822 | 11031 | 11244 | 11461 | 11674 | 11877 | 12091 | 12316 | 12554 | 12786 | 13003 | 13242 | 13494 | 13747 | 14009 | 14316 | 14653 | 15024 | 15460 | 15980 | 16688 | 17581 | 18802 | 21591 | 25931 | 27620 | 28736 | 29852 | 30968 | 32084 | 33200 | 34316 | 35432 | 36548
2002 | 2014 | 3 | 25 | 9 | 12276 |  | CA | Fresno | 36.1807 | -120.3885 | Gas | 50131 | 1 | Coalinga Cogeneration Company 1 | 0 | 0 | 0 | 0 | 0 | 0 | 0 | 0 | 0 | 0 | 0 | 0 | 0 | 0 | 0 | 0 | 0 | 0 | 0 | 0 | 0 | 0 | 0 | 0 | 0 | 0 | 0 | 0 | 0 | 0 | 0 | 0 | 0 | 0 | 0 | 0 | 0 | 0 | 0 | 0 | 0 | 0 | 0 | 0 | 0 | 0 | 0 | 0 | 0 | 0 | 0 | 0 | 0 | 0 | 0 | 0 | 0 | 0 | 0
2003 | 2014 | 3 | 25 | 10 | 12407 |  | CA | Monterey | 35.9359 | -120.8405 | Gas | 50864 | 1 | Sargent Canyon Cogen Company 1 | 0 | 0 | 0 | 0 | 0 | 0 | 0 | 0 | 0 | 0 | 0 | 0 | 0 | 0 | 0 | 0 | 0 | 0 | 0 | 0 | 0 | 0 | 0 | 0 | 0 | 0 | 0 | 0 | 0 | 0 | 0 | 0 | 0 | 0 | 0 | 0 | 0 | 0 | 0 | 0 | 0 | 0 | 0 | 0 | 0 | 0 | 0 | 0 | 0 | 0 | 0 | 0 | 0 | 0 | 0 | 0 | 0 | 0 | 0
2004 | 2014 | 3 | 25 | 11 | 12254 |  | CA | Kern | 35.2802 | -119.4699 | Gas | 55400 | CTG-2 | Elk Hills Power CTG-2 | 0.102 | 0.189 | 0.245 | 0.31 | 0.405 | 0.466 | 0.527 | 0.592 | 0.687 | 1 | 0.981 | 0.989 | 0.988 | 0.987 | 0.977 | 0.975 | 0.996 | 1 | 0.973 | 0.955 | 0.965 | 0.959 | 0.989 | 0.984 | 0.97 | 0.969 | 0.964 | 0.971 | 0.99 | 0.964 | 0.98 | 0.984 | 0.981 | 0.973 | 0.996 | 0.973 | 1 | 0.99 | 0.989 | 0.995 | 0.994 | 0.977 | 0.986 | 0.982 | 0.981 | 0.978 | 0.982 | 0.989 | 1 | 1 | 1 | 1 | 1 | 1 | 1 | 1 | 1 | 1 | 1
2005 | 2014 | 3 | 25 | 12 | 11722 |  | CA | Sacramento | 38.3383 | -121.1239 | Other | 55970 | 2 | Cosumnes Power Plant 2 | 0.088 | 0.162 | 0.235 | 0.311 | 0.362 | 0.414 | 0.522 | 0.58 | 0.66 | 0.842 | 0.944 | 0.964 | 0.942 | 0.936 | 0.931 | 0.909 | 0.89 | 0.91 | 0.914 | 0.961 | 0.923 | 0.917 | 0.903 | 0.929 | 0.918 | 0.945 | 0.926 | 0.931 | 0.94 | 0.948 | 0.945 | 0.917 | 0.951 | 0.948 | 0.916 | 0.932 | 0.941 | 0.928 | 0.942 | 0.941 | 0.972 | 0.932 | 0.971 | 0.961 | 0.955 | 0.943 | 0.979 | 1 | 1 | 1 | 1 | 1 | 1 | 1 | 1 | 1 | 1 | 1 | 1
2006 | 2014 | 3 | 25 | 13 | 10393 |  | CA | Monterey | 35.9515 | -120.8679 | Gas | 50865 | 1 | Salinas River Cogeneration Company 1 | 0 | 0 | 0 | 0 | 0 | 0 | 0 | 0 | 0 | 0 | 0 | 0 | 0 | 0 | 0 | 0 | 0 | 0 | 0 | 0 | 0 | 0 | 0 | 0 | 0 | 0 | 0 | 0 | 0 | 0 | 0 | 0 | 0 | 0 | 0 | 0 | 0 | 0 | 0 | 0 | 0 | 0 | 0 | 0 | 0 | 0 | 0 | 0 | 0 | 0 | 0 | 0 | 0 | 0 | 0 | 0 | 0 | 0 | 0
2007 | 2014 | 3 | 25 | 14 | 9706 |  | CA | Kern | 35.2802 | -119.4699 | Gas | 55400 | CTG-1 | Elk Hills Power CTG-1 | 0.086 | 0.149 | 0.227 | 0.282 | 0.353 | 0.401 | 0.468 | 0.508 | 0.6 | 0.489 | 0.85 | 0.953 | 0.947 | 0.973 | 0.952 | 0.959 | 0.965 | 0.976 | 0.971 | 0.952 | 0.989 | 0.972 | 0.987 | 0.966 | 0.995 | 0.987 | 0.973 | 0.992 | 0.998 | 0.976 | 0.989 | 0.968 | 0.978 | 1 | 0.978 | 0.995 | 0.996 | 0.978 | 0.995 | 0.977 | 0.991 | 0.983 | 0.983 | 0.962 | 0.988 | 0.973 | 0.966 | 0.95 | 0.931 | 1 | 1 | 1 | 1 | 1 | 1 | 1 | 1 | 1 | 1
2008 | 2014 | 3 | 25 | 15 | 10143 |  | CA | Sacramento | 38.3383 | -121.1239 | Other | 55970 | 3 | Cosumnes Power Plant 3 | 0.09 | 0.142 | 0.182 | 0.218 | 0.334 | 0.382 | 0.488 | 0.488 | 0.568 | 0.485 | 0.818 | 0.943 | 0.926 | 0.878 | 0.832 | 0.812 | 0.88 | 0.86 | 0.891 | 0.925 | 0.892 | 0.872 | 0.914 | 0.912 | 0.939 | 0.94 | 0.916 | 0.946 | 0.927 | 0.94 | 0.944 | 0.928 | 0.917 | 0.937 | 0.915 | 0.942 | 0.921 | 0.927 | 0.938 | 0.946 | 0.97 | 0.934 | 0.964 | 0.955 | 0.978 | 0.956 | 0.966 | 0.991 | 1 | 1 | 1 | 1 | 1 | 1 | 1 | 1 | 1 | 1 | 1
2009 | 2014 | 3 | 25 | 16 | 10888 |  | CA | Los Angeles | 33.9983 | -118.2219 | Gas | 56041 | M2 | Malburg Generating Station M2 | 0 | 0 | 0 | 0 | 0 | 0 | 0 | 0 | 0 | 0 | 0 | 0 | 0 | 0 | 0 | 0 | 0 | 0 | 0 | 0 | 0 | 0 | 0 | 0 | 0 | 0 | 0 | 0 | 0 | 0 | 0 | 0 | 0 | 0 | 0 | 0 | 0 | 0 | 0 | 0 | 0 | 0 | 0 | 0 | 0 | 0 | 0 | 0 | 0 | 0 | 0 | 0 | 0 | 0 | 0 | 0 | 0 | 0 | 0
2010 | 2014 | 3 | 25 | 17 | 12204 |  | UT | Millard | 39.5035 | -112.5811 | Coal | 6481 | 2SGA | Intermountain 2SGA | 36.1959 | 72.7292 | 94.2468 | 122.6771 | 144.9274 | 169.8435 | 193.8992 | 238.3563 | 267.7796 | 398.2346 | 348.9597 | 386.233 | 428.2832 | 450.7461 | 488.3942 | 484.9686 | 496.4488 | 495.953 | 501.4098 | 511.6703 | 509.251 | 524.0241 | 509.3046 | 544.1597 | 503.682 | 518.9332 | 533.7025 | 525.855 | 537.8768 | 552.5877 | 553.3059 | 557.3209 | 564.4182 | 548.2881 | 560.9256 | 559.4025 | 561.4102 | 564.4062 | 575.3305 | 552.9462 | 590.4676 | 575.0519 | 592.1578 | 581.3519 | 593.671 | 600.3495 | 595.4787 | 611.9979 | 611.889 | 614.5294 | 613.7274 | 607.7124 | 612.8452 | 608.9956 | 618.8602 | 610.5194 | 612.1234 | 603.3816 | 609.6372
2011 | 2014 | 3 | 25 | 18 | 13686 |  | CA | Santa Clara | 37.3767 | -121.9508 | Gas | 56026 | PCT2 | Donald Von Raesfeld PCT2 | 0 | 0 | 0 | 0 | 0 | 0 | 0 | 0 | 0 | 0 | 0 | 0 | 0 | 0 | 0 | 0 | 0 | 0 | 0 | 0 | 0 | 0 | 0 | 0 | 0 | 0 | 0 | 0 | 0 | 0 | 0 | 0 | 0 | 0 | 0 | 0 | 0 | 0 | 0 | 0 | 0 | 0 | 0 | 0 | 0 | 0 | 0 | 0 | 0 | 0 | 0 | 0 | 0 | 0 | 0 | 0 | 0 | 0 | 0
2012 | 2014 | 3 | 25 | 19 | 13549 |  | CA | Los Angeles | 34.1788 | -118.3153 | Gas | 56046 | 1 | Magnolia 1 | 0.086 | 0.15 | 0.208 | 0.301 | 0.383 | 0.414 | 0.463 | 0.553 | 0.608 | 1 | 0.91 | 0.902 | 0.977 | 0.953 | 0.962 | 0.96 | 0.977 | 0.986 | 0.982 | 0.974 | 0.985 | 0.987 | 0.983 | 0.98 | 0.991 | 0.965 | 0.958 | 0.943 | 0.934 | 0.963 | 0.955 | 0.976 | 0.981 | 0.977 | 0.979 | 0.973 | 0.975 | 0.979 | 0.998 | 0.929 | 0.894 | 0.94 | 0.974 | 0.965 | 0.975 | 0.974 | 0.967 | 0.949 | 0.97 | 1 | 1 | 1 | 1 | 1 | 1 | 1 | 1 | 1 | 1
2013 | 2014 | 3 | 25 | 20 | 12631 |  | CA | Sacramento | 38.4461 | -121.4614 | Gas | 7527 | 1 | Carson Cogeneration 1 | 0 | 0 | 0 | 0 | 0 | 0 | 0 | 0 | 0 | 0 | 0 | 0 | 0 | 0 | 0 | 0 | 0 | 0 | 0 | 0 | 0 | 0 | 0 | 0 | 0 | 0 | 0 | 0 | 0 | 0 | 0 | 0 | 0 | 0 | 0 | 0 | 0 | 0 | 0 | 0 | 0 | 0 | 0 | 0 | 0 | 0 | 0 | 0 | 0 | 0 | 0 | 0 | 0 | 0 | 0 | 0 | 0 | 0 | 0
2014 | 2014 | 3 | 25 | 21 | 11684 |  | CA | Santa Clara | 37.3767 | -121.9508 | Gas | 56026 | PCT1 | Donald Von Raesfeld PCT1 | 0 | 0 | 0 | 0 | 0 | 0 | 0 | 0 | 0 | 0 | 0 | 0 | 0 | 0 | 0 | 0 | 0 | 0 | 0 | 0 | 0 | 0 | 0 | 0 | 0 | 0 | 0 | 0 | 0 | 0 | 0 | 0 | 0 | 0 | 0 | 0 | 0 | 0 | 0 | 0 | 0 | 0 | 0 | 0 | 0 | 0 | 0 | 0 | 0 | 0 | 0 | 0 | 0 | 0 | 0 | 0 | 0 | 0 | 0
2015 | 2014 | 3 | 25 | 22 | 10282 |  | CA | Los Angeles | 33.9983 | -118.2219 | Gas | 56041 | M1 | Malburg Generating Station M1 | 0 | 0 | 0 | 0 | 0 | 0 | 0 | 0 | 0 | 0 | 0 | 0 | 0 | 0 | 0 | 0 | 0 | 0 | 0 | 0 | 0 | 0 | 0 | 0 | 0 | 0 | 0 | 0 | 0 | 0 | 0 | 0 | 0 | 0 | 0 | 0 | 0 | 0 | 0 | 0 | 0 | 0 | 0 | 0 | 0 | 0 | 0 | 0 | 0 | 0 | 0 | 0 | 0 | 0 | 0 | 0 | 0 | 0 | 0
2016 | 2014 | 3 | 25 | 23 | 9454 |  | CA | Contra Costa | 38.03 | -121.8708 | Gas | 55217 | X725 | Los Medanos Energy Center, LLC X725 | 0.077 | 0.142 | 0.186 | 0.289 | 0.332 | 0.362 | 0.4315 | 0.472 | 0.4975 | 0.838 | 0.753 | 0.787 | 0.799 | 0.824 | 0.8395 | 0.877 | 0.884 | 0.899 | 0.908 | 0.8855 | 0.87 | 0.93 | 0.91 | 0.94 | 0.92 | 0.901 | 0.925 | 0.929 | 0.9355 | 0.926 | 0.929 | 0.955 | 0.946 | 0.906 | 0.949 | 0.961 | 0.958 | 0.972 | 0.966 | 0.944 | 0.946 | 0.963 | 0.944 | 0.957 | 0.964 | 0.91 | 0.967 | 0.942 | 1 | 1 | 1 | 1 | 1 | 1 | 1 | 1 | 1 | 1 | 1
2017 | 2014 | 3 | 26 | 0 | 8400 |  | CA | Contra Costa | 38.0167 | -121.8439 | Gas | 55333 | 2 | Delta Energy Center, LLC 2 | 0.0425 | 0.0665 | 0.1175 | 0.1475 | 0.1915 | 0.23 | 0.2645 | 0.3045 | 0.319 | 0.695 | 0.5415 | 0.5265 | 0.6025 | 0.597 | 0.6055 | 0.6805 | 0.702 | 0.7045 | 0.676 | 0.7795 | 0.7455 | 0.7955 | 0.8115 | 0.8025 | 0.788 | 0.833 | 0.8055 | 0.8735 | 0.855 | 0.8585 | 0.8965 | 0.8735 | 0.8945 | 0.902 | 0.92 | 0.9345 | 0.883 | 0.9125 | 0.9225 | 0.9215 | 0.911 | 0.9095 | 0.9115 | 0.9085 | 0.8805 | 0.893 | 0.9395 | 0.9525 | 0.909 | 1 | 1 | 1 | 1 | 1 | 1 | 1 | 1 | 1 | 1
2018 | 2014 | 3 | 26 | 1 | 7744 |  | CA | Stanislaus | 37.4878 | -120.8956 | Gas | 56078 | 1 | Walnut Energy Center 1 | 0.023 | 0.048 | 0.065 | 0.0955 | 0.12 | 0.124 | 0.156 | 0.196 | 0.202 | 0.1505 | 0.3175 | 0.3565 | 0.3855 | 0.3795 | 0.3955 | 0.436 | 0.389 | 0.4185 | 0.452 | 0.459 | 0.427 | 0.4445 | 0.448 | 0.449 | 0.4615 | 0.4595 | 0.407 | 0.449 | 0.4385 | 0.4325 | 0.503 | 0.4345 | 0.4815 | 0.472 | 0.4825 | 0.504 | 0.4565 | 0.466 | 0.4635 | 0.438 | 0.4805 | 0.4555 | 0.4825 | 0.512 | 0.425 | 0.4615 | 0.5075 | 0.497 | 0.465 | 0.844 | 0.8745 | 0.877 | 0.8945 | 0.912 | 0.929 | 0.9435 | 0.966 | 0.983 | 1
2019 | 2014 | 3 | 26 | 2 | 7057 |  | CA | Kern | 35.2956 | -119.5919 | Gas | 55151 | CTG-4 | La Paloma Generating Plant CTG-4 | 0.0555 | 0.0975 | 0.1425 | 0.1985 | 0.2465 | 0.3245 | 0.3455 | 0.3845 | 0.4405 | 0.757 | 0.638 | 0.6495 | 0.6375 | 0.6335 | 0.655 | 0.6535 | 0.6285 | 0.5635 | 0.5685 | 0.684 | 0.593 | 0.6105 | 0.645 | 0.607 | 0.706 | 0.6835 | 0.6415 | 0.626 | 0.667 | 0.6745 | 0.5835 | 0.5575 | 0.6025 | 0.603 | 0.5325 | 0.658 | 0.598 | 0.621 | 0.5775 | 0.6215 | 0.6815 | 0.624 | 0.6355 | 0.6545 | 0.6055 | 0.7235 | 0.784 | 0.852 | 0.94 | 1 | 1 | 1 | 1 | 1 | 1 | 1 | 1 | 1 | 1
2020 | 2014 | 3 | 26 | 3 | 7644 |  | CA | Sacramento | 38.5306 | -121.399 | Gas | 7551 | 1A | SCA Cogen II 1A | 0 | 0 | 0 | 0 | 0 | 0 | 0 | 0 | 0 | 0 | 0 | 0 | 0 | 0 | 0 | 0 | 0 | 0 | 0 | 0 | 0 | 0 | 0 | 0 | 0 | 0 | 0 | 0 | 0 | 0 | 0 | 0 | 0 | 0 | 0 | 0 | 0 | 0 | 0 | 0 | 0 | 0 | 0 | 0 | 0 | 0 | 0 | 0 | 0 | 0 | 0 | 0 | 0 | 0 | 0 | 0 | 0 | 0 | 0
2021 | 2014 | 3 | 26 | 4 | 8874 |  | CA | Sacramento | 38.5306 | -121.399 | Gas | 7551 | 1B | SCA Cogen II 1B | 0 | 0 | 0 | 0 | 0 | 0 | 0 | 0 | 0 | 0 | 0 | 0 | 0 | 0 | 0 | 0 | 0 | 0 | 0 | 0 | 0 | 0 | 0 | 0 | 0 | 0 | 0 | 0 | 0 | 0 | 0 | 0 | 0 | 0 | 0 | 0 | 0 | 0 | 0 | 0 | 0 | 0 | 0 | 0 | 0 | 0 | 0 | 0 | 0 | 0 | 0 | 0 | 0 | 0 | 0 | 0 | 0 | 0 | 0
2022 | 2014 | 3 | 26 | 5 | 10780 |  | CA | Kern | 35.2956 | -119.5919 | Gas | 55151 | CTG-3 | La Paloma Generating Plant CTG-3 | 0.0555 | 0.0955 | 0.1475 | 0.193 | 0.194 | 0.269 | 0.333 | 0.3725 | 0.404 | 0.584 | 0.579 | 0.824 | 0.904 | 0.9355 | 0.957 | 0.927 | 0.9225 | 0.953 | 0.937 | 0.949 | 0.969 | 0.9315 | 0.953 | 0.945 | 0.954 | 0.909 | 0.949 | 0.946 | 0.958 | 0.943 | 0.9625 | 0.94 | 0.941 | 0.947 | 0.939 | 0.941 | 0.954 | 0.944 | 0.977 | 0.932 | 0.924 | 0.973 | 0.961 | 0.971 | 0.98 | 0.959 | 1 | 1 | 1 | 1 | 0.892 | 0.78 | 0.653 | 0.562 | 0.447 | 0.341 | 0.232 | 0.109 | 0
2023 | 2014 | 3 | 26 | 6 | 11957 |  | CA | San Diego | 32.5733 | -116.9153 | Gas | 55345 | CTG-2 | Otay Mesa Energy Center, LLC CTG-2 | 0.031 | 0.081 | 0.116 | 0.1405 | 0.1535 | 0.2285 | 0.2765 | 0.294 | 0.34 | 0.18 | 0.5035 | 0.616 | 0.6835 | 0.683 | 0.754 | 0.7775 | 0.8075 | 0.826 | 0.824 | 0.851 | 0.791 | 0.8365 | 0.833 | 0.806 | 0.833 | 0.8135 | 0.8395 | 0.8565 | 0.856 | 0.834 | 0.849 | 0.7995 | 0.8565 | 0.814 | 0.79 | 0.832 | 0.8705 | 0.7995 | 0.8005 | 0.8645 | 0.8955 | 0.884 | 0.887 | 0.8475 | 0.874 | 0.9335 | 0.951 | 0.9725 | 0.951 | 0.903 | 0.9155 | 0.93 | 0.936 | 0.939 | 0.9625 | 0.9725 | 0.98 | 0.99 | 1
2024 | 2014 | 3 | 26 | 7 | 12390 |  | CA | Kern | 34.9556 | -118.844 | Gas | 55656 | CT001 | Pastoria Energy Facility CT001 | 0.0555 | 0.092 | 0.1255 | 0.1805 | 0.1995 | 0.24 | 0.265 | 0.3105 | 0.338 | 0.11 | 0.6435 | 0.715 | 0.7715 | 0.706 | 0.731 | 0.7765 | 0.7975 | 0.7235 | 0.7075 | 0.8015 | 0.838 | 0.778 | 0.827 | 0.8155 | 0.826 | 0.8195 | 0.8455 | 0.838 | 0.8715 | 0.794 | 0.7975 | 0.828 | 0.848 | 0.789 | 0.8355 | 0.8485 | 0.8725 | 0.857 | 0.8965 | 0.9055 | 0.938 | 0.9235 | 0.9415 | 0.919 | 0.924 | 0.9485 | 0.963 | 0.9795 | 0.9915 | 0.929 | 0.9345 | 0.9445 | 0.9485 | 0.9505 | 0.9685 | 0.979 | 0.983 | 0.993 | 1
2025 | 2014 | 3 | 26 | 8 | 12224 |  | CA | Stanislaus | 37.4878 | -120.8956 | Gas | 56078 | 2 | Walnut Energy Center 2 | 0.0235 | 0.043 | 0.0585 | 0.0725 | 0.0855 | 0.11 | 0.129 | 0.1495 | 0.163 | 0.231 | 0.2325 | 0.2765 | 0.328 | 0.3855 | 0.361 | 0.396 | 0.3995 | 0.391 | 0.4205 | 0.4075 | 0.4065 | 0.404 | 0.4275 | 0.4365 | 0.4335 | 0.427 | 0.4315 | 0.425 | 0.4025 | 0.426 | 0.434 | 0.411 | 0.4365 | 0.4585 | 0.4575 | 0.4485 | 0.4375 | 0.433 | 0.418 | 0.436 | 0.4305 | 0.442 | 0.4495 | 0.437 | 0.4375 | 0.451 | 0.4795 | 0.5135 | 0.464 | 0.551 | 0.592 | 0.652 | 0.7095 | 0.747 | 0.798 | 0.8575 | 0.897 | 0.9565 | 1
2026 | 2014 | 3 | 26 | 9 | 11579 |  | UT | Millard | 39.5035 | -112.5811 | Coal | 6481 | 1SGA | Intermountain 1SGA | 19.9854 | 33.7259 | 37.6412 | 56.7922 | 70.9583 | 89.3424 | 101.0375 | 118.7532 | 129.8296 | 58.5675 | 173.3779 | 255.6847 | 313.4075 | 335.5314 | 377.7375 | 374.8179 | 370.9394 | 416.2358 | 404.1881 | 406.0068 | 424.6336 | 455.6344 | 470.5872 | 472.4245 | 449.8776 | 458.1399 | 492.0571 | 486.8313 | 477.0519 | 476.2251 | 533.9015 | 501.7667 | 493.21 | 530.6259 | 542.7567 | 553.4724 | 565.4822 | 554.2062 | 577.8428 | 558.2337 | 562.896 | 556.9279 | 537.5009 | 571.2587 | 559.8431 | 552.4614 | 555.12 | 560.8293 | 540.0966 | 505.1499 | 521.4496 | 555.3218 | 568.2912 | 586.3754 | 610.5124 | 630.0147 | 649.0349 | 672.1925 | 694.4204
2027 | 2014 | 3 | 26 | 10 | 11326 |  | CA | Contra Costa | 38.0167 | -121.8439 | Gas | 55333 | 1 | Delta Energy Center, LLC 1 | 0.055 | 0.07 | 0.1265 | 0.1695 | 0.1995 | 0.266 | 0.2745 | 0.3355 | 0.353 | 0.773 | 0.5245 | 0.4715 | 0.4685 | 0.635 | 0.5985 | 0.5865 | 0.686 | 0.8085 | 0.789 | 0.781 | 0.7495 | 0.8235 | 0.833 | 0.918 | 0.826 | 0.8475 | 0.85 | 0.9155 | 0.895 | 0.9 | 0.9355 | 0.9225 | 0.9105 | 0.936 | 0.927 | 0.9475 | 0.917 | 0.8895 | 0.9245 | 0.932 | 0.915 | 0.892 | 0.9325 | 0.955 | 0.921 | 0.9155 | 0.9125 | 0.948 | 0.893 | 1 | 1 | 1 | 1 | 1 | 1 | 1 | 1 | 1 | 1
2028 | 2014 | 3 | 26 | 11 | 11121 |  | CA | San Joaquin | 37.9416 | -121.3273 | Other | 54238 | BIOMS1 | DTE Stockton BIOMS1 | 0.06505 | 0.1071 | 0.17335 | 0.2529 | 0.31835 | 0.3435 | 0.4716 | 0.478 | 0.5886 | 0.3685 | 0.9792 | 1.4121 | 1.4436 | 1.4421 | 1.3058 | 1.2198 | 1.31 | 1.2872 | 1.3124 | 1.1593 | 1.1739 | 1.0947 | 1.1209 | 1.1161 | 1.143 | 1.061 | 1.2265 | 1.1912 | 1.3775 | 1.1443 | 1.1335 | 1.1762 | 1.2075 | 1.2536 | 1.0147 | 0.9864 | 1.0931 | 1.0857 | 1.2841 | 1.2325 | 1.1939 | 1.3476 | 1.3356 | 1.3348 | 1.5063 | 1.653 | 1.6934 | 1.7665 | 1.8957 | 2.1532 | 2.1637 | 2.1469 | 2.1483 | 2.2505 | 2.1252 | 2.198 | 2.1756 | 2.2379 | 2.1378
2029 | 2014 | 3 | 26 | 12 | 10960 |  | CA | San Bernardino | 34.0836 | -117.2408 | Gas | 358 | 2017-04-01 | Mountainview Generating Station 4-1 | 0.0425 | 0.0845 | 0.121 | 0.154 | 0.1685 | 0.2045 | 0.2545 | 0.2665 | 0.3235 | 0.1975 | 0.474 | 0.596 | 0.6525 | 0.7285 | 0.756 | 0.831 | 0.79 | 0.821 | 0.8065 | 0.862 | 0.8625 | 0.88 | 0.8485 | 0.8815 | 0.873 | 0.8885 | 0.8995 | 0.8575 | 0.885 | 0.8835 | 0.9355 | 0.886 | 0.9145 | 0.913 | 0.9085 | 0.926 | 0.947 | 0.917 | 0.912 | 0.941 | 0.94 | 0.943 | 0.9335 | 0.949 | 0.9805 | 0.9715 | 0.973 | 1 | 1 | 1 | 1 | 1 | 1 | 1 | 1 | 1 | 1 | 1 | 1
2030 | 2014 | 3 | 26 | 13 | 10787 |  | CA | Los Angeles | 33.7639 | -118.0942 | Gas | 400 | 10 | Haynes Generating Station 10 | 0.081 | 0.1315 | 0.165 | 0.2475 | 0.2855 | 0.3555 | 0.4285 | 0.428 | 0.515 | 1 | 0.789 | 0.6045 | 0.7445 | 0.7265 | 0.758 | 0.784 | 0.7445 | 0.76 | 0.786 | 0.7785 | 0.7615 | 0.723 | 0.728 | 0.724 | 0.6945 | 0.6605 | 0.64 | 0.7325 | 0.634 | 0.632 | 0.647 | 0.649 | 0.71 | 0.7085 | 0.635 | 0.693 | 0.718 | 0.6645 | 0.698 | 0.6545 | 0.606 | 0.662 | 0.701 | 0.793 | 0.773 | 0.7205 | 0.8345 | 0.924 | 0.992 | 1 | 1 | 1 | 1 | 1 | 1 | 1 | 1 | 1 | 1
2031 | 2014 | 3 | 26 | 14 | 10561 |  | CA | San Diego | 32.5733 | -116.9153 | Gas | 55345 | CTG-1 | Otay Mesa Energy Center, LLC CTG-1 | 0.034 | 0.0685 | 0.0875 | 0.1085 | 0.1575 | 0.1865 | 0.217 | 0.233 | 0.2835 | 0.04 | 0.4655 | 0.5975 | 0.682 | 0.665 | 0.75 | 0.739 | 0.8285 | 0.7845 | 0.8085 | 0.8495 | 0.797 | 0.817 | 0.804 | 0.7695 | 0.8255 | 0.789 | 0.819 | 0.8495 | 0.828 | 0.8595 | 0.833 | 0.8165 | 0.8325 | 0.846 | 0.795 | 0.833 | 0.8525 | 0.825 | 0.7915 | 0.806 | 0.8735 | 0.8525 | 0.8625 | 0.8515 | 0.872 | 0.933 | 0.931 | 0.9505 | 0.9465 | 0.9725 | 0.9775 | 0.9795 | 0.986 | 0.9835 | 0.9885 | 0.993 | 0.993 | 0.9945 | 1
2032 | 2014 | 3 | 26 | 15 | 10252 |  | CA | San Bernardino | 34.0836 | -117.2408 | Gas | 358 | 2017-04-02 | Mountainview Generating Station 4-2 | 0.054 | 0.0705 | 0.116 | 0.1445 | 0.1735 | 0.2 | 0.257 | 0.253 | 0.322 | 0.1865 | 0.454 | 0.6675 | 0.597 | 0.6895 | 0.7605 | 0.783 | 0.803 | 0.793 | 0.7615 | 0.807 | 0.8685 | 0.824 | 0.868 | 0.809 | 0.8795 | 0.8265 | 0.8265 | 0.8745 | 0.858 | 0.877 | 0.9095 | 0.8575 | 0.888 | 0.9065 | 0.876 | 0.908 | 0.935 | 0.917 | 0.9035 | 0.929 | 0.92 | 0.94 | 0.95 | 0.943 | 0.958 | 0.9425 | 0.965 | 0.9925 | 0.997 | 1 | 1 | 1 | 1 | 1 | 1 | 1 | 1 | 1 | 1
2033 | 2014 | 3 | 26 | 16 | 10623 |  | CA | Los Angeles | 34.1556 | -118.2782 | Gas | 377 | 5 | Grayson Power Plant 5 | 0.038 | 0.0645 | 0.106 | 0.131 | 0.151 | 0.1795 | 0.2155 | 0.215 | 0.27 | 0.398 | 0.386 | 0.369 | 0.3745 | 0.327 | 0.3095 | 0.302 | 0.3335 | 0.336 | 0.293 | 0.2955 | 0.289 | 0.266 | 0.258 | 0.242 | 0.227 | 0.2125 | 0.232 | 0.241 | 0.2285 | 0.191 | 0.218 | 0.2035 | 0.2155 | 0.251 | 0.222 | 0.196 | 0.222 | 0.2145 | 0.225 | 0.2115 | 0.166 | 0.245 | 0.221 | 0.2635 | 0.266 | 0.212 | 0.281 | 0.2755 | 0.3215 | 0.137 | 0.1745 | 0.1795 | 0.193 | 0.1695 | 0.1545 | 0.129 | 0.1005 | 0.053 | 0
2034 | 2014 | 3 | 26 | 17 | 11536 |  | CA | Kern | 35.2956 | -119.5919 | Gas | 55151 | CTG-2 | La Paloma Generating Plant CTG-2 | 0.0295 | 0.06 | 0.076 | 0.095 | 0.1195 | 0.133 | 0.1555 | 0.1895 | 0.2145 | 0.076 | 0.374 | 0.54 | 0.672 | 0.5885 | 0.6505 | 0.668 | 0.6885 | 0.6115 | 0.645 | 0.633 | 0.6385 | 0.612 | 0.657 | 0.648 | 0.615 | 0.5985 | 0.638 | 0.65 | 0.609 | 0.614 | 0.6085 | 0.6315 | 0.6115 | 0.6385 | 0.614 | 0.5715 | 0.6105 | 0.608 | 0.6175 | 0.5965 | 0.607 | 0.573 | 0.605 | 0.6275 | 0.617 | 0.6215 | 0.682 | 0.714 | 0.72 | 0.8375 | 0.8565 | 0.8825 | 0.893 | 0.911 | 0.9395 | 0.9535 | 0.969 | 0.9835 | 1
2035 | 2014 | 3 | 26 | 18 | 13034 |  | CA | Kern | 34.9556 | -118.844 | Gas | 55656 | CT004 | Pastoria Energy Facility CT004 | 0.0345 | 0.0705 | 0.094 | 0.1165 | 0.1435 | 0.187 | 0.205 | 0.2535 | 0.2745 | 0.0975 | 0.4155 | 0.611 | 0.6265 | 0.6565 | 0.719 | 0.749 | 0.785 | 0.8315 | 0.8095 | 0.8265 | 0.8555 | 0.854 | 0.883 | 0.863 | 0.871 | 0.873 | 0.9045 | 0.8695 | 0.8995 | 0.9015 | 0.8975 | 0.93 | 0.9155 | 0.917 | 0.934 | 0.928 | 0.933 | 0.9555 | 0.9715 | 0.9525 | 0.9805 | 0.941 | 0.959 | 0.964 | 0.9715 | 0.9695 | 0.984 | 0.9965 | 0.9985 | 1 | 1 | 1 | 1 | 1 | 1 | 1 | 1 | 1 | 1
2036 | 2014 | 3 | 26 | 19 | 13480 |  | CA | San Bernardino | 34.0836 | -117.2408 | Gas | 358 | 2017-03-01 | Mountainview Generating Station 3-1 | 0.0385 | 0.0585 | 0.0985 | 0.126 | 0.16 | 0.179 | 0.223 | 0.2395 | 0.2845 | 0 | 0.426 | 0.514 | 0.603 | 0.601 | 0.624 | 0.662 | 0.71 | 0.617 | 0.685 | 0.6095 | 0.6555 | 0.6025 | 0.6285 | 0.63 | 0.6705 | 0.614 | 0.6275 | 0.583 | 0.629 | 0.62 | 0.6475 | 0.643 | 0.6305 | 0.701 | 0.591 | 0.5915 | 0.654 | 0.6075 | 0.6595 | 0.6635 | 0.619 | 0.6595 | 0.7055 | 0.722 | 0.7825 | 0.829 | 0.871 | 0.946 | 0.9795 | 1 | 1 | 1 | 1 | 1 | 1 | 1 | 1 | 1 | 1
2037 | 2014 | 3 | 26 | 20 | 12704 |  | CA | Kern | 34.9556 | -118.844 | Gas | 55656 | CT002 | Pastoria Energy Facility CT002 | 0.037 | 0.0715 | 0.1115 | 0.1395 | 0.178 | 0.1915 | 0.225 | 0.2575 | 0.28 | 0 | 0.3995 | 0.632 | 0.7075 | 0.7275 | 0.765 | 0.848 | 0.823 | 0.7765 | 0.759 | 0.8085 | 0.8485 | 0.8285 | 0.8795 | 0.8895 | 0.874 | 0.899 | 0.8825 | 0.884 | 0.913 | 0.8875 | 0.8495 | 0.917 | 0.912 | 0.9075 | 0.939 | 0.934 | 0.934 | 0.945 | 0.959 | 0.934 | 0.979 | 0.951 | 0.967 | 0.97 | 0.982 | 0.966 | 0.984 | 1 | 0.9975 | 1 | 1 | 1 | 1 | 1 | 1 | 1 | 1 | 1 | 1
2038 | 2014 | 3 | 26 | 21 | 11757 |  | CA | San Bernardino | 34.0836 | -117.2408 | Gas | 358 | 2017-03-02 | Mountainview Generating Station 3-2 | 0.0465 | 0.0715 | 0.113 | 0.166 | 0.1555 | 0.2205 | 0.2335 | 0.2715 | 0.309 | 0 | 0.3985 | 0.584 | 0.623 | 0.5405 | 0.6195 | 0.716 | 0.731 | 0.6205 | 0.7075 | 0.637 | 0.663 | 0.6695 | 0.661 | 0.5855 | 0.666 | 0.6175 | 0.6425 | 0.609 | 0.642 | 0.581 | 0.634 | 0.64 | 0.6135 | 0.7145 | 0.6105 | 0.6085 | 0.6655 | 0.5885 | 0.611 | 0.6835 | 0.627 | 0.7115 | 0.701 | 0.746 | 0.7695 | 0.785 | 0.841 | 0.953 | 0.99 | 1 | 1 | 1 | 1 | 1 | 1 | 1 | 1 | 1 | 1
2039 | 2014 | 3 | 26 | 22 | 10744 |  | CA | Contra Costa | 38.03 | -121.8708 | Gas | 55217 | X724 | Los Medanos Energy Center, LLC X724 | 0.025 | 0.0435 | 0.063 | 0.086 | 0.118 | 0.1145 | 0.147 | 0.158 | 0.193 | 0.114 | 0.339 | 0.396 | 0.3515 | 0.4015 | 0.5355 | 0.571 | 0.57 | 0.657 | 0.6445 | 0.707 | 0.685 | 0.689 | 0.6695 | 0.735 | 0.748 | 0.837 | 0.8125 | 0.8255 | 0.8635 | 0.8115 | 0.8555 | 0.881 | 0.8485 | 0.9135 | 0.9085 | 0.8995 | 0.9175 | 0.909 | 0.9405 | 0.9155 | 0.9205 | 0.945 | 0.936 | 0.9425 | 0.9555 | 0.9465 | 0.9695 | 0.9155 | 0.909 | 0.902 | 0.919 | 0.929 | 0.936 | 0.951 | 0.961 | 0.97 | 0.975 | 0.983 | 1
2040 | 2014 | 3 | 26 | 23 | 9233 |  | CA | Contra Costa | 38.0167 | -121.8439 | Gas | 55333 | 3 | Delta Energy Center, LLC 3 | 0.032 | 0.0575 | 0.09 | 0.1055 | 0.116 | 0.1375 | 0.194 | 0.1905 | 0.212 | 0.434 | 0.3245 | 0.239 | 0.248 | 0.435 | 0.484 | 0.4455 | 0.522 | 0.644 | 0.6355 | 0.6775 | 0.7205 | 0.772 | 0.7445 | 0.7775 | 0.761 | 0.761 | 0.7845 | 0.7895 | 0.7935 | 0.795 | 0.8 | 0.814 | 0.8255 | 0.827 | 0.854 | 0.86 | 0.836 | 0.854 | 0.9005 | 0.878 | 0.863 | 0.873 | 0.8875 | 0.927 | 0.9015 | 0.919 | 0.919 | 0.965 | 0.907 | 1 | 1 | 1 | 1 | 1 | 1 | 1 | 1 | 1 | 1
2041 | 2014 | 3 | 27 | 0 | 8041 |  | CA | Stanislaus | 37.6528 | -121.0172 | Gas | 7266 | 2 | Woodland Generation Station 2 | 0 | 0 | 0 | 0 | 0 | 0 | 0 | 0 | 0 | 0 | 0 | 0 | 0 | 0 | 0 | 0 | 0 | 0 | 0 | 0 | 0 | 0 | 0 | 0 | 0 | 0 | 0 | 0 | 0 | 0 | 0 | 0 | 0 | 0 | 0 | 0 | 0 | 0 | 0 | 0 | 0 | 0 | 0 | 0 | 0 | 0 | 0 | 0 | 0 | 0 | 0 | 0 | 0 | 0 | 0 | 0 | 0 | 0 | 0
2042 | 2014 | 3 | 27 | 1 | 7536 |  | CA | Kern | 35.2956 | -119.5919 | Gas | 55151 | CTG-1 | La Paloma Generating Plant CTG-1 | 0.014 | 0.0315 | 0.044 | 0.058 | 0.0715 | 0.071 | 0.078 | 0.095 | 0.104 | 0 | 0.1345 | 0.29 | 0.3995 | 0.447 | 0.499 | 0.4665 | 0.4995 | 0.522 | 0.526 | 0.527 | 0.5305 | 0.541 | 0.555 | 0.5545 | 0.5455 | 0.5195 | 0.5445 | 0.543 | 0.5895 | 0.536 | 0.5365 | 0.536 | 0.4945 | 0.547 | 0.488 | 0.5655 | 0.528 | 0.549 | 0.5465 | 0.524 | 0.521 | 0.509 | 0.5075 | 0.4865 | 0.478 | 0.459 | 0.466 | 0.4675 | 0.478 | 0.5 | 0.56 | 0.6125 | 0.674 | 0.717 | 0.788 | 0.82 | 0.884 | 0.9405 | 1
2043 | 2014 | 3 | 27 | 2 | 7242 |  | CA | San Bernardino | 34.5953 | -117.3647 | Gas | 55518 | CTG3 | High Desert Power Project CTG3 | 0.023 | 0.0445 | 0.0675 | 0.065 | 0.09 | 0.1255 | 0.1365 | 0.1715 | 0.173 | 0.0325 | 0.3155 | 0.431 | 0.464 | 0.458 | 0.447 | 0.469 | 0.622 | 0.5225 | 0.574 | 0.559 | 0.645 | 0.639 | 0.689 | 0.7085 | 0.6695 | 0.729 | 0.699 | 0.767 | 0.8065 | 0.705 | 0.7745 | 0.7455 | 0.7505 | 0.7715 | 0.746 | 0.716 | 0.7495 | 0.8105 | 0.7435 | 0.781 | 0.824 | 0.833 | 0.8445 | 0.873 | 0.933 | 0.919 | 0.869 | 0.928 | 0.918 | 1 | 0.887 | 0.769 | 0.647 | 0.566 | 0.452 | 0.31 | 0.238 | 0.131 | 0
2044 | 2014 | 3 | 27 | 3 | 7486 |  | CA | Contra Costa | 38.0167 | -121.7592 | Gas | 56476 | GT1 | Gateway Generating Station GT1 | 0.021 | 0.032 | 0.058 | 0.06 | 0.0785 | 0.101 | 0.1135 | 0.1475 | 0.1495 | 0.516 | 0.2425 | 0.3185 | 0.341 | 0.324 | 0.3515 | 0.4025 | 0.4105 | 0.509 | 0.503 | 0.6755 | 0.647 | 0.6715 | 0.6425 | 0.717 | 0.7095 | 0.7535 | 0.7975 | 0.76 | 0.8085 | 0.86 | 0.851 | 0.7845 | 0.852 | 0.8735 | 0.9025 | 0.8925 | 0.937 | 0.8955 | 0.938 | 0.8965 | 0.9285 | 0.913 | 0.937 | 0.962 | 0.948 | 0.983 | 0.9625 | 0.9935 | 0.991 | 1 | 1 | 1 | 1 | 1 | 1 | 1 | 1 | 1 | 1
2045 | 2014 | 3 | 27 | 4 | 8760 |  | CA | Placer | 38.7926 | -121.3823 | Gas | 56298 | CT002 | Roseville Energy Park CT002 | 0 | 0 | 0 | 0 | 0 | 0 | 0 | 0 | 0 | 0 | 0 | 0 | 0 | 0 | 0 | 0 | 0 | 0 | 0 | 0 | 0 | 0 | 0 | 0 | 0 | 0 | 0 | 0 | 0 | 0 | 0 | 0 | 0 | 0 | 0 | 0 | 0 | 0 | 0 | 0 | 0 | 0 | 0 | 0 | 0 | 0 | 0 | 0 | 0 | 0 | 0 | 0 | 0 | 0 | 0 | 0 | 0 | 0 | 0
2046 | 2014 | 3 | 27 | 5 | 10897 |  | CA | Contra Costa | 38.0167 | -121.7592 | Gas | 56476 | GT2 | Gateway Generating Station GT2 | 0.0115 | 0.0235 | 0.043 | 0.057 | 0.0605 | 0.089 | 0.082 | 0.118 | 0.12 | 0.5605 | 0.1945 | 0.211 | 0.2595 | 0.277 | 0.307 | 0.382 | 0.4085 | 0.4485 | 0.5095 | 0.652 | 0.6375 | 0.663 | 0.676 | 0.7005 | 0.6865 | 0.749 | 0.78 | 0.7775 | 0.8005 | 0.859 | 0.8575 | 0.8195 | 0.857 | 0.906 | 0.906 | 0.9025 | 0.926 | 0.9185 | 0.9385 | 0.9235 | 0.9445 | 0.935 | 0.95 | 0.9695 | 0.9325 | 0.9775 | 0.962 | 0.9915 | 0.9955 | 1 | 1 | 1 | 1 | 1 | 1 | 1 | 1 | 1 | 1
2047 | 2014 | 3 | 27 | 6 | 11556 |  | CA | San Bernardino | 34.5953 | -117.3647 | Gas | 55518 | CTG2 | High Desert Power Project CTG2 | 0.0355 | 0.0565 | 0.0725 | 0.092 | 0.112 | 0.1465 | 0.153 | 0.1885 | 0.2225 | 0.097 | 0.31 | 0.343 | 0.385 | 0.386 | 0.369 | 0.397 | 0.4985 | 0.4455 | 0.5035 | 0.443 | 0.5215 | 0.4845 | 0.597 | 0.484 | 0.6765 | 0.597 | 0.6315 | 0.735 | 0.769 | 0.719 | 0.787 | 0.793 | 0.75 | 0.829 | 0.7535 | 0.836 | 0.775 | 0.843 | 0.8525 | 0.883 | 0.93 | 0.906 | 0.924 | 0.93 | 0.948 | 0.939 | 0.91 | 0.949 | 0.931 | 1 | 1 | 1 | 1 | 1 | 1 | 1 | 1 | 1 | 1
2048 | 2014 | 3 | 27 | 7 | 10941 |  | CA | Kern | 35.2097 | -119.585 | Gas | 55182 | CTG1 | Sunrise Power Company CTG1 | 0.0035 | 0.0075 | 0.011 | 0.0165 | 0.0195 | 0.026 | 0.0295 | 0.0335 | 0.0325 | 0 | 0.0975 | 0.1305 | 0.303 | 0.3775 | 0.465 | 0.5015 | 0.528 | 0.532 | 0.586 | 0.5415 | 0.663 | 0.6035 | 0.6585 | 0.689 | 0.7105 | 0.6975 | 0.7275 | 0.708 | 0.7715 | 0.7785 | 0.751 | 0.801 | 0.812 | 0.837 | 0.8385 | 0.7895 | 0.827 | 0.8595 | 0.859 | 0.9305 | 0.8925 | 0.921 | 0.938 | 0.9305 | 0.9255 | 0.957 | 0.981 | 0.9895 | 0.995 | 1 | 1 | 1 | 1 | 1 | 1 | 1 | 1 | 1 | 1
2049 | 2014 | 3 | 27 | 8 | 10791 |  | CA | San Bernardino | 34.5953 | -117.3647 | Gas | 55518 | CTG1 | High Desert Power Project CTG1 | 0.026 | 0.052 | 0.061 | 0.0505 | 0.0985 | 0.0955 | 0.149 | 0.139 | 0.1525 | 0.096 | 0.22 | 0.3625 | 0.372 | 0.403 | 0.383 | 0.3675 | 0.386 | 0.443 | 0.478 | 0.407 | 0.541 | 0.508 | 0.553 | 0.521 | 0.62 | 0.65 | 0.642 | 0.6805 | 0.736 | 0.715 | 0.783 | 0.767 | 0.74 | 0.791 | 0.7995 | 0.8415 | 0.805 | 0.86 | 0.846 | 0.898 | 0.929 | 0.872 | 0.901 | 0.88 | 0.938 | 0.887 | 0.885 | 0.935 | 0.922 | 1 | 1 | 1 | 1 | 1 | 1 | 1 | 1 | 1 | 1
2050 | 2014 | 3 | 27 | 9 | 10366 |  | CA | Santa Clara | 37.2169 | -121.7439 | Gas | 55393 | 1 | Metcalf Energy Center 1 | 0.01 | 0.0205 | 0.029 | 0.0455 | 0.0525 | 0.0535 | 0.047 | 0.077 | 0.0785 | 0.049 | 0.1305 | 0.153 | 0.2145 | 0.368 | 0.3625 | 0.429 | 0.5105 | 0.579 | 0.5345 | 0.543 | 0.541 | 0.559 | 0.483 | 0.57 | 0.5355 | 0.5495 | 0.518 | 0.627 | 0.562 | 0.591 | 0.611 | 0.6145 | 0.562 | 0.621 | 0.661 | 0.636 | 0.5885 | 0.653 | 0.678 | 0.725 | 0.704 | 0.763 | 0.718 | 0.7595 | 0.781 | 0.853 | 0.884 | 0.8845 | 0.883 | 1 | 1 | 1 | 1 | 1 | 1 | 1 | 1 | 1 | 1
2051 | 2014 | 3 | 27 | 10 | 10105 |  | CA | Sacramento | 38.511 | -121.4735 | Gas | 7552 | 1 | Sacramento Power Authority Cogen 1 | 0.006 | 0.012 | 0.0175 | 0.016 | 0.017 | 0.0225 | 0.028 | 0.0275 | 0.031 | 0 | 0.053 | 0.147 | 0.161 | 0.2655 | 0.2855 | 0.385 | 0.3725 | 0.451 | 0.4685 | 0.4165 | 0.4575 | 0.506 | 0.4995 | 0.529 | 0.5715 | 0.608 | 0.6665 | 0.603 | 0.647 | 0.6535 | 0.6735 | 0.697 | 0.74 | 0.679 | 0.782 | 0.769 | 0.76 | 0.827 | 0.82 | 0.7985 | 0.866 | 0.822 | 0.824 | 0.8565 | 0.834 | 0.8235 | 0.8525 | 0.874 | 0.8625 | 0.697 | 0.7275 | 0.764 | 0.799 | 0.827 | 0.867 | 0.903 | 0.933 | 0.9625 | 1
2052 | 2014 | 3 | 27 | 11 | 9998 |  | CA | San Diego | 33.1192 | -117.118 | Gas | 55985 | CTG1 | Palomar Energy Center CTG1 | 0.004 | 0.0145 | 0.021 | 0.0265 | 0.032 | 0.035 | 0.056 | 0.064 | 0.074 | 0 | 0.09 | 0.2075 | 0.2465 | 0.3005 | 0.2765 | 0.3225 | 0.406 | 0.374 | 0.432 | 0.4245 | 0.4825 | 0.5105 | 0.505 | 0.5385 | 0.5355 | 0.5505 | 0.6855 | 0.633 | 0.626 | 0.667 | 0.6475 | 0.687 | 0.7005 | 0.6485 | 0.7025 | 0.6715 | 0.6935 | 0.7285 | 0.795 | 0.7605 | 0.793 | 0.8335 | 0.8475 | 0.766 | 0.8475 | 0.859 | 0.9005 | 0.887 | 0.9105 | 1 | 1 | 1 | 1 | 1 | 1 | 1 | 1 | 1 | 1
2053 | 2014 | 3 | 27 | 12 | 9835 |  | CA | Kern | 35.2097 | -119.585 | Gas | 55182 | CTG2 | Sunrise Power Company CTG2 | 0.006 | 0.008 | 0.0085 | 0.0155 | 0.016 | 0.0155 | 0.022 | 0.022 | 0.0305 | 0 | 0.0385 | 0.1015 | 0.246 | 0.337 | 0.4445 | 0.461 | 0.532 | 0.5355 | 0.5995 | 0.5295 | 0.5935 | 0.5855 | 0.615 | 0.6805 | 0.669 | 0.6265 | 0.7055 | 0.6485 | 0.7105 | 0.6965 | 0.6455 | 0.707 | 0.714 | 0.77 | 0.708 | 0.6725 | 0.722 | 0.744 | 0.7655 | 0.833 | 0.7975 | 0.861 | 0.854 | 0.852 | 0.888 | 0.8955 | 0.946 | 0.9675 | 0.998 | 1 | 1 | 1 | 1 | 1 | 1 | 1 | 1 | 1 | 1
2054 | 2014 | 3 | 27 | 13 | 9528 |  | CA | Shasta | 40.5083 | -122.4253 | Gas | 7307 | 5 | Redding Power Plant 5 | 0 | 0 | 0 | 0 | 0 | 0 | 0 | 0 | 0 | 0 | 0 | 0 | 0 | 0 | 0 | 0 | 0 | 0 | 0 | 0 | 0 | 0 | 0 | 0 | 0 | 0 | 0 | 0 | 0 | 0 | 0 | 0 | 0 | 0 | 0 | 0 | 0 | 0 | 0 | 0 | 0 | 0 | 0 | 0 | 0 | 0 | 0 | 0 | 0 | 0 | 0 | 0 | 0 | 0 | 0 | 0 | 0 | 0 | 0
2055 | 2014 | 3 | 27 | 14 | 9235 |  | CA | Santa Clara | 37.2169 | -121.7439 | Gas | 55393 | 2 | Metcalf Energy Center 2 | 0.008 | 0.0215 | 0.0245 | 0.0335 | 0.0445 | 0.053 | 0.0695 | 0.0645 | 0.0665 | 0.0875 | 0.123 | 0.188 | 0.261 | 0.356 | 0.5545 | 0.4785 | 0.5255 | 0.6705 | 0.6075 | 0.618 | 0.579 | 0.5665 | 0.509 | 0.601 | 0.5705 | 0.531 | 0.558 | 0.584 | 0.551 | 0.521 | 0.549 | 0.5645 | 0.5595 | 0.5725 | 0.6245 | 0.5995 | 0.5445 | 0.5995 | 0.636 | 0.664 | 0.659 | 0.702 | 0.727 | 0.68 | 0.7905 | 0.8425 | 0.8835 | 0.8825 | 0.847 | 1 | 1 | 1 | 1 | 1 | 1 | 1 | 1 | 1 | 1
2056 | 2014 | 3 | 27 | 15 | 9221 |  | CA | Placer | 38.7926 | -121.3823 | Gas | 56298 | CT001 | Roseville Energy Park CT001 | 0 | 0 | 0 | 0 | 0 | 0 | 0 | 0 | 0 | 0 | 0 | 0 | 0 | 0 | 0 | 0 | 0 | 0 | 0 | 0 | 0 | 0 | 0 | 0 | 0 | 0 | 0 | 0 | 0 | 0 | 0 | 0 | 0 | 0 | 0 | 0 | 0 | 0 | 0 | 0 | 0 | 0 | 0 | 0 | 0 | 0 | 0 | 0 | 0 | 0 | 0 | 0 | 0 | 0 | 0 | 0 | 0 | 0 | 0
2057 | 2014 | 3 | 27 | 16 | 9586 |  | CA | San Diego | 33.1192 | -117.118 | Gas | 55985 | CTG2 | Palomar Energy Center CTG2 | 0.002 | 0.007 | 0.009 | 0.0115 | 0.019 | 0.022 | 0.0365 | 0.027 | 0.0315 | 0 | 0.0505 | 0.072 | 0.1515 | 0.21 | 0.2125 | 0.2665 | 0.3495 | 0.37 | 0.401 | 0.375 | 0.411 | 0.5035 | 0.5335 | 0.542 | 0.525 | 0.501 | 0.63 | 0.616 | 0.642 | 0.648 | 0.6235 | 0.655 | 0.667 | 0.642 | 0.7155 | 0.6585 | 0.6925 | 0.7205 | 0.7585 | 0.752 | 0.747 | 0.8235 | 0.8345 | 0.796 | 0.8485 | 0.8625 | 0.9185 | 0.8685 | 0.913 | 1 | 1 | 1 | 1 | 1 | 1 | 1 | 1 | 1 | 1
2058 | 2014 | 3 | 27 | 17 | 11272 |  | CA | San Joaquin | 38.088 | -121.3867 | Gas | 57978 | CT1 | Lodi Energy Center CT1 | 0.0015 | 0.0025 | 0.006 | 0.009 | 0.006 | 0.0105 | 0.014 | 0.0195 | 0.0145 | 0 | 0.018 | 0.028 | 0.0655 | 0.125 | 0.1795 | 0.1855 | 0.2885 | 0.2945 | 0.323 | 0.3265 | 0.325 | 0.347 | 0.4285 | 0.501 | 0.5335 | 0.598 | 0.6425 | 0.564 | 0.615 | 0.6955 | 0.607 | 0.744 | 0.7145 | 0.7345 | 0.7245 | 0.746 | 0.7175 | 0.7915 | 0.797 | 0.7765 | 0.8075 | 0.7575 | 0.8285 | 0.7915 | 0.8165 | 0.835 | 0.853 | 0.837 | 0.894 | 1 | 1 | 1 | 1 | 1 | 1 | 1 | 1 | 1 | 1
2059 | 2014 | 3 | 27 | 18 | 12928 |  | CA | Monterey | 36.8042 | -121.7775 | Gas | 260 | 3A | Moss Landing 3A | 0.0035 | 0.0115 | 0.0155 | 0.0235 | 0.018 | 0.0265 | 0.028 | 0.0325 | 0.0335 | 0 | 0.07 | 0.1445 | 0.1145 | 0.1255 | 0.1845 | 0.2425 | 0.249 | 0.2125 | 0.2805 | 0.2995 | 0.326 | 0.416 | 0.3795 | 0.39 | 0.4915 | 0.4835 | 0.4955 | 0.531 | 0.507 | 0.5745 | 0.5525 | 0.5845 | 0.562 | 0.6205 | 0.6415 | 0.6825 | 0.6235 | 0.6205 | 0.7105 | 0.649 | 0.7265 | 0.684 | 0.749 | 0.8085 | 0.7855 | 0.8585 | 0.7955 | 0.7595 | 0.7435 | 0.796 | 0.763 | 0.741 | 0.694 | 0.6645 | 0.635 | 0.593 | 0.563 | 0.5315 | 0.5
2060 | 2014 | 3 | 27 | 19 | 13245 |  | CA | Los Angeles | 33.9175 | -118.4258 | Gas | 404 | 1 | Scattergood Generating Station 1 | 0.084 | 0.165 | 0.265 | 0.3235 | 0.39 | 0.4855 | 0.5445 | 0.612 | 0.6855 | 0.5575 | 0.973 | 1.1255 | 1.175 | 1.1765 | 1.084 | 1.0895 | 1.045 | 1.0435 | 1.085 | 1.0585 | 1.101 | 1.162 | 1.15 | 1.125 | 1.131 | 1.171 | 1.2115 | 1.1705 | 1.191 | 1.234 | 1.1865 | 1.2035 | 1.1635 | 1.114 | 1.1665 | 1.173 | 1.1915 | 1.351 | 1.215 | 1.312 | 1.348 | 1.325 | 1.2785 | 1.2925 | 1.324 | 1.352 | 1.3085 | 1.413 | 1.7375 | 2.087 | 1.9165 | 1.876 | 1.699 | 1.6 | 1.4925 | 1.3465 | 1.204 | 1.107 | 1
2061 | 2014 | 3 | 27 | 20 | 12718 |  | CA | Monterey | 36.8042 | -121.7775 | Gas | 260 | 4A | Moss Landing 4A | 0.0015 | 0.0075 | 0.0075 | 0.012 | 0.013 | 0.012 | 0.0195 | 0.019 | 0.022 | 0 | 0.0365 | 0.0855 | 0.065 | 0.1055 | 0.1685 | 0.2565 | 0.232 | 0.2055 | 0.2265 | 0.263 | 0.3035 | 0.418 | 0.4095 | 0.397 | 0.5045 | 0.5485 | 0.5395 | 0.5885 | 0.555 | 0.5615 | 0.584 | 0.6505 | 0.6245 | 0.613 | 0.648 | 0.6455 | 0.6875 | 0.726 | 0.7165 | 0.6965 | 0.6935 | 0.726 | 0.741 | 0.8095 | 0.8275 | 0.852 | 0.805 | 0.767 | 0.802 | 0.9205 | 0.8695 | 0.831 | 0.7945 | 0.728 | 0.698 | 0.6585 | 0.609 | 0.547 | 0.5
2062 | 2014 | 3 | 27 | 21 | 10806 |  | CA | Colusa | 39.3648 | -122.268 | Gas | 56532 | CT1 | Colusa Generating Station CT1 | 0.001 | 0 | 0 | 0.0035 | 0.003 | 0.0045 | 0.004 | 0.006 | 0.008 | 0 | 0.0015 | 0.035 | 0.0615 | 0.126 | 0.196 | 0.2765 | 0.3645 | 0.383 | 0.4675 | 0.466 | 0.4335 | 0.4765 | 0.4915 | 0.552 | 0.5015 | 0.52 | 0.6435 | 0.543 | 0.58 | 0.6145 | 0.556 | 0.644 | 0.643 | 0.603 | 0.647 | 0.6445 | 0.7235 | 0.7175 | 0.716 | 0.633 | 0.762 | 0.799 | 0.7505 | 0.7275 | 0.8015 | 0.7775 | 0.761 | 0.7665 | 0.9155 | 1 | 1 | 1 | 1 | 1 | 1 | 1 | 1 | 1 | 1
2063 | 2014 | 3 | 27 | 22 | 9358 |  | CA | Colusa | 39.3648 | -122.268 | Gas | 56532 | CT2 | Colusa Generating Station CT2 | 0 | 0 | 0 | 0.003 | 0.001 | 0.001 | 0.002 | 0 | 0.0035 | 0 | 0 | 0.025 | 0.058 | 0.125 | 0.2085 | 0.3065 | 0.347 | 0.3955 | 0.4835 | 0.4355 | 0.454 | 0.4965 | 0.467 | 0.579 | 0.549 | 0.52 | 0.6585 | 0.5675 | 0.551 | 0.622 | 0.6595 | 0.612 | 0.652 | 0.6145 | 0.6775 | 0.6515 | 0.6955 | 0.701 | 0.739 | 0.654 | 0.764 | 0.807 | 0.767 | 0.744 | 0.8 | 0.7345 | 0.783 | 0.731 | 0.9125 | 1 | 1 | 1 | 1 | 1 | 1 | 1 | 1 | 1 | 1
2064 | 2014 | 3 | 27 | 23 | 8258 |  | CA | Monterey | 36.8042 | -121.7775 | Gas | 260 | 1A | Moss Landing 1A | 0 | 0.007 | 0.003 | 0.008 | 0.007 | 0.014 | 0.015 | 0.0135 | 0.022 | 0.099 | 0.014 | 0.0265 | 0.0625 | 0.1595 | 0.1855 | 0.239 | 0.2155 | 0.2475 | 0.2835 | 0.327 | 0.368 | 0.476 | 0.425 | 0.4455 | 0.4695 | 0.477 | 0.4835 | 0.5115 | 0.51 | 0.515 | 0.5665 | 0.563 | 0.564 | 0.5715 | 0.6395 | 0.6575 | 0.694 | 0.664 | 0.6885 | 0.7245 | 0.7175 | 0.7445 | 0.7685 | 0.749 | 0.7365 | 0.8095 | 0.799 | 0.7995 | 0.9595 | 0.9705 | 0.977 | 0.9785 | 0.98 | 0.9855 | 0.99 | 0.991 | 0.9925 | 0.994 | 1
2065 | 2014 | 3 | 28 | 0 | 7335 |  | CA | Los Angeles | 34.2481 | -118.3903 | Gas | 408 | 7 | Valley Generating Station 7 | 0.046 | 0.061 | 0.112 | 0.139 | 0.169 | 0.186 | 0.2075 | 0.263 | 0.305 | 0.741 | 0.409 | 0.3275 | 0.229 | 0.254 | 0.27 | 0.199 | 0.267 | 0.2125 | 0.2425 | 0.261 | 0.29 | 0.276 | 0.2965 | 0.273 | 0.312 | 0.3355 | 0.2785 | 0.307 | 0.3085 | 0.36 | 0.3285 | 0.3705 | 0.3475 | 0.345 | 0.368 | 0.388 | 0.314 | 0.385 | 0.3955 | 0.482 | 0.4945 | 0.504 | 0.561 | 0.5935 | 0.5915 | 0.7175 | 0.753 | 0.8915 | 0.958 | 1 | 1 | 1 | 1 | 1 | 1 | 1 | 1 | 1 | 1
2066 | 2014 | 3 | 28 | 1 | 7215 |  | CA | Alameda | 37.6341 | -122.1326 | Gas | 56467 | CT1 | Russell City Energy Company LLC CT1 | 0.002 | 0.002 | 0.003 | 0.005 | 0.005 | 0.0065 | 0.0075 | 0.009 | 0.009 | 0 | 0.015 | 0.006 | 0.1095 | 0.159 | 0.196 | 0.2615 | 0.2345 | 0.226 | 0.2485 | 0.292 | 0.306 | 0.375 | 0.475 | 0.496 | 0.451 | 0.553 | 0.5545 | 0.5135 | 0.5515 | 0.601 | 0.5895 | 0.556 | 0.637 | 0.639 | 0.69 | 0.679 | 0.7045 | 0.7385 | 0.662 | 0.731 | 0.7495 | 0.683 | 0.757 | 0.76 | 0.762 | 0.812 | 0.889 | 0.93 | 0.943 | 1 | 1 | 1 | 1 | 1 | 1 | 1 | 1 | 1 | 1
2067 | 2014 | 3 | 28 | 2 | 6954 |  | CA | Alameda | 37.6341 | -122.1326 | Gas | 56467 | CT2 | Russell City Energy Company LLC CT2 | 0 | 0.0015 | 0.0055 | 0.0065 | 0.0055 | 0.006 | 0.008 | 0.0065 | 0.0075 | 0 | 0.014 | 0.0595 | 0.042 | 0.109 | 0.1205 | 0.164 | 0.1275 | 0.1365 | 0.186 | 0.233 | 0.2865 | 0.342 | 0.3885 | 0.3925 | 0.3995 | 0.4285 | 0.451 | 0.4675 | 0.4975 | 0.5215 | 0.554 | 0.494 | 0.515 | 0.5245 | 0.631 | 0.6445 | 0.675 | 0.707 | 0.6175 | 0.6875 | 0.704 | 0.681 | 0.674 | 0.738 | 0.728 | 0.7525 | 0.8125 | 0.8895 | 0.9435 | 1 | 1 | 1 | 1 | 1 | 1 | 1 | 1 | 1 | 1
2068 | 2014 | 3 | 28 | 3 | 7091 |  | CA | Monterey | 36.8042 | -121.7775 | Gas | 260 | 2A | Moss Landing 2A | 0 | 0.001 | 0 | 0.001 | 0.001 | 0.004 | 0.001 | 0.004 | 0.003 | 0 | 0.005 | 0.032 | 0.055 | 0.0775 | 0.1665 | 0.182 | 0.1365 | 0.1975 | 0.26 | 0.2455 | 0.309 | 0.337 | 0.337 | 0.419 | 0.399 | 0.401 | 0.4885 | 0.449 | 0.3975 | 0.5145 | 0.526 | 0.5455 | 0.5465 | 0.558 | 0.5915 | 0.5935 | 0.6485 | 0.6035 | 0.6185 | 0.679 | 0.6925 | 0.7055 | 0.6835 | 0.7535 | 0.694 | 0.7765 | 0.7385 | 0.8135 | 0.9665 | 1 | 1 | 1 | 1 | 1 | 1 | 1 | 1 | 1 | 1
2069 | 2014 | 3 | 28 | 4 | 8854 |  | CA | Riverside | 33.6157 | -114.6865 | Gas | 55295 | 1 | Blythe Energy 1 | 0 | 0 | 0 | 0 | 0 | 0 | 0 | 0 | 0 | 0 | 0 | 0.0355 | 0.0755 | 0.1505 | 0.1265 | 0.182 | 0.2045 | 0.136 | 0.17 | 0.166 | 0.2965 | 0.2845 | 0.346 | 0.3135 | 0.3555 | 0.4025 | 0.441 | 0.398 | 0.477 | 0.4225 | 0.489 | 0.5335 | 0.484 | 0.5315 | 0.614 | 0.5015 | 0.576 | 0.641 | 0.5955 | 0.6305 | 0.601 | 0.6265 | 0.588 | 0.655 | 0.7005 | 0.7645 | 0.856 | 0.9395 | 0.973 | 1 | 1 | 1 | 1 | 1 | 1 | 1 | 1 | 1 | 1
2070 | 2014 | 3 | 28 | 5 | 10772 |  | CA | Riverside | 33.6157 | -114.6865 | Gas | 55295 | 2 | Blythe Energy 2 | 0 | 0 | 0 | 0 | 0 | 0 | 0 | 0 | 0 | 0 | 0 | 0.0225 | 0.064 | 0.145 | 0.119 | 0.13 | 0.1525 | 0.1105 | 0.13 | 0.1615 | 0.2545 | 0.2615 | 0.281 | 0.2515 | 0.3535 | 0.378 | 0.368 | 0.3405 | 0.367 | 0.389 | 0.438 | 0.453 | 0.4765 | 0.458 | 0.573 | 0.422 | 0.547 | 0.6055 | 0.5635 | 0.5815 | 0.574 | 0.619 | 0.599 | 0.6305 | 0.6745 | 0.723 | 0.8625 | 0.929 | 0.966 | 0.973 | 0.9785 | 0.9835 | 0.976 | 0.983 | 0.99 | 0.9955 | 0.9965 | 0.9975 | 1
2071 | 2014 | 3 | 28 | 6 | 11177 |  | CA | Riverside | 33.7393 | -117.1701 | Gas | 55853 | 1 | Inland Empire Energy Center 1 | 0 | 0 | 0 | 0 | 0 | 0 | 0 | 0 | 0 | 0 | 0 | 0 | 0.001 | 0.13 | 0.107 | 0.167 | 0.162 | 0.155 | 0.23 | 0.281 | 0.275 | 0.267 | 0.356 | 0.376 | 0.384 | 0.422 | 0.497 | 0.444 | 0.451 | 0.522 | 0.4585 | 0.544 | 0.553 | 0.525 | 0.537 | 0.541 | 0.593 | 0.609 | 0.636 | 0.596 | 0.672 | 0.645 | 0.67 | 0.6715 | 0.726 | 0.787 | 0.7775 | 0.876 | 0.937 | 1 | 1 | 1 | 1 | 1 | 1 | 1 | 1 | 1 | 1
2072 | 2014 | 3 | 28 | 7 | 10903 |  | CA | Los Angeles | 33.9106 | -118.425 | Gas | 330 | 5 | El Segundo 5 | 0 | 0 | 0.001 | 0.0005 | 0.001 | 0.002 | 0 | 0.0005 | 0.0025 | 0 | 0.005 | 0.0185 | 0.028 | 0.0815 | 0.1225 | 0.1265 | 0.1475 | 0.1885 | 0.1995 | 0.1935 | 0.221 | 0.1975 | 0.2185 | 0.241 | 0.2785 | 0.2615 | 0.2685 | 0.2805 | 0.288 | 0.3045 | 0.303 | 0.377 | 0.327 | 0.3975 | 0.397 | 0.429 | 0.455 | 0.4875 | 0.5405 | 0.5435 | 0.582 | 0.6415 | 0.691 | 0.6665 | 0.746 | 0.837 | 0.832 | 0.804 | 0.9945 | 1 | 0.881 | 0.812 | 0.697 | 0.567 | 0.443 | 0.341 | 0.208 | 0.116 | 0
2073 | 2014 | 3 | 28 | 8 | 10755 |  | CA | Los Angeles | 33.9106 | -118.425 | Gas | 330 | 7 | El Segundo 7 | 0 | 0 | 0.0005 | 0.0005 | 0 | 0 | 0 | 0 | 0.0005 | 0 | 0 | 0.0085 | 0.012 | 0.0915 | 0.0845 | 0.0805 | 0.1115 | 0.1805 | 0.2175 | 0.2045 | 0.1685 | 0.2 | 0.217 | 0.211 | 0.231 | 0.2755 | 0.3065 | 0.335 | 0.345 | 0.3335 | 0.3015 | 0.469 | 0.3955 | 0.363 | 0.4575 | 0.4495 | 0.438 | 0.502 | 0.5825 | 0.5795 | 0.6275 | 0.6395 | 0.7135 | 0.7135 | 0.8095 | 0.848 | 0.8605 | 0.855 | 0.973 | 1 | 0.879 | 0.787 | 0.668 | 0.562 | 0.441 | 0.342 | 0.223 | 0.108 | 0
2074 | 2014 | 3 | 28 | 9 | 10538 |  | CA | Fresno | 36.6894 | -119.7399 | Gas | 56239 | GT-1 | Malaga Power GT-1 | 0 | 0 | 0 | 0 | 0 | 0 | 0 | 0 | 0 | 0 | 0 | 0 | 0 | 0 | 0 | 0 | 0 | 0 | 0 | 0 | 0 | 0 | 0 | 0 | 0 | 0 | 0 | 0 | 0 | 0 | 0 | 0 | 0 | 0 | 0 | 0 | 0 | 0 | 0 | 0 | 0 | 0 | 0 | 0 | 0 | 0 | 0 | 0 | 0 | 0 | 0 | 0 | 0 | 0 | 0 | 0 | 0 | 0 | 0
2075 | 2014 | 3 | 28 | 10 | 10528 |  | CA | Los Angeles | 34.2481 | -118.3903 | Gas | 408 | 6 | Valley Generating Station 6 | 0.003 | 0.009 | 0.0065 | 0.0125 | 0.007 | 0.019 | 0.0205 | 0.023 | 0.0185 | 0 | 0.026 | 0.082 | 0.061 | 0.154 | 0.14 | 0.215 | 0.2995 | 0.2325 | 0.2255 | 0.201 | 0.201 | 0.283 | 0.323 | 0.2655 | 0.331 | 0.3995 | 0.333 | 0.368 | 0.425 | 0.43 | 0.383 | 0.43 | 0.411 | 0.3915 | 0.5025 | 0.442 | 0.3945 | 0.492 | 0.4815 | 0.5385 | 0.5755 | 0.537 | 0.577 | 0.6155 | 0.5695 | 0.798 | 0.81 | 0.91 | 0.93 | 1 | 1 | 1 | 1 | 1 | 1 | 1 | 1 | 1 | 1
2076 | 2014 | 3 | 28 | 11 | 10408 |  | CA | Los Angeles | 33.9175 | -118.4258 | Gas | 404 | 3 | Scattergood Generating Station 3 | 0.066 | 0.094 | 0.1475 | 0.2315 | 0.265 | 0.282 | 0.3455 | 0.3725 | 0.4325 | 1.0215 | 0.601 | 0.4605 | 0.52 | 0.447 | 0.489 | 0.5145 | 0.524 | 0.512 | 0.495 | 0.5025 | 0.507 | 0.428 | 0.472 | 0.4745 | 0.5705 | 0.539 | 0.434 | 0.4965 | 0.5165 | 0.472 | 0.5425 | 0.466 | 0.502 | 0.59 | 0.531 | 0.5415 | 0.584 | 0.4565 | 0.543 | 0.51 | 0.533 | 0.48 | 0.577 | 0.655 | 0.616 | 0.6205 | 0.827 | 0.961 | 1.234 | 1.07 | 1.233 | 1.426 | 1.5435 | 1.705 | 1.8435 | 2.0365 | 2.155 | 2.3385 | 2.5
2077 | 2014 | 3 | 28 | 12 | 9863 |  | CA | Riverside | 33.7393 | -117.1701 | Gas | 55853 | 2 | Inland Empire Energy Center 2 | 0 | 0 | 0 | 0 | 0 | 0 | 0 | 0 | 0 | 0 | 0 | 0.014 | 0.065 | 0.142 | 0.1395 | 0.206 | 0.2105 | 0.203 | 0.279 | 0.241 | 0.309 | 0.346 | 0.4 | 0.357 | 0.3815 | 0.37 | 0.5235 | 0.4215 | 0.475 | 0.5185 | 0.471 | 0.434 | 0.6175 | 0.51 | 0.5255 | 0.539 | 0.593 | 0.618 | 0.6465 | 0.568 | 0.5815 | 0.679 | 0.7495 | 0.8655 | 0.878 | 0.943 | 0.984 | 0.9855 | 0.966 | 1 | 1.051 | 1.101 | 1.1595 | 1.2225 | 1.282 | 1.3225 | 1.3935 | 1.4505 | 1.5
2078 | 2014 | 3 | 28 | 13 | 9915 |  | CA | Fresno | 36.6894 | -119.7399 | Gas | 56239 | GT-2 | Malaga Power GT-2 | 0 | 0 | 0 | 0 | 0 | 0 | 0 | 0 | 0 | 0 | 0 | 0 | 0 | 0 | 0 | 0 | 0 | 0 | 0 | 0 | 0 | 0 | 0 | 0 | 0 | 0 | 0 | 0 | 0 | 0 | 0 | 0 | 0 | 0 | 0 | 0 | 0 | 0 | 0 | 0 | 0 | 0 | 0 | 0 | 0 | 0 | 0 | 0 | 0 | 0 | 0 | 0 | 0 | 0 | 0 | 0 | 0 | 0 | 0
2079 | 2014 | 3 | 28 | 14 | 9689 |  | CA | Los Angeles | 33.7639 | -118.0942 | Gas | 400 | 9 | Haynes Generating Station 9 | 0.033 | 0.052 | 0.058 | 0.103 | 0.118 | 0.132 | 0.181 | 0.19 | 0.2245 | 0 | 0.299 | 0.291 | 0.199 | 0.2245 | 0.24 | 0.2075 | 0.2455 | 0.249 | 0.209 | 0.306 | 0.254 | 0.2305 | 0.197 | 0.1705 | 0.182 | 0.208 | 0.269 | 0.2935 | 0.245 | 0.242 | 0.227 | 0.276 | 0.2345 | 0.2595 | 0.246 | 0.2555 | 0.343 | 0.334 | 0.3555 | 0.358 | 0.331 | 0.463 | 0.522 | 0.568 | 0.6185 | 0.67 | 0.769 | 0.883 | 0.995 | 1 | 1 | 1 | 1 | 1 | 1 | 1 | 1 | 1 | 1
2080 | 2014 | 3 | 28 | 15 | 9559 |  | CA | Sutter | 39.0531 | -121.6939 | Gas | 55112 | CT01 | Calpine Sutter Energy Center CT01 | 0 | 0 | 0 | 0 | 0 | 0 | 0 | 0 | 0 | 0 | 0 | 0.0015 | 0.007 | 0.0185 | 0.0325 | 0.0445 | 0.053 | 0.1225 | 0.1075 | 0.135 | 0.184 | 0.194 | 0.206 | 0.2385 | 0.2395 | 0.288 | 0.2825 | 0.232 | 0.282 | 0.279 | 0.3075 | 0.314 | 0.299 | 0.3225 | 0.388 | 0.451 | 0.384 | 0.447 | 0.4335 | 0.436 | 0.4995 | 0.496 | 0.429 | 0.546 | 0.4435 | 0.5435 | 0.5755 | 0.7335 | 0.8085 | 0.899 | 0.912 | 0.927 | 0.939 | 0.946 | 0.949 | 0.968 | 0.977 | 0.989 | 1
2081 | 2014 | 3 | 28 | 16 | 9824 |  | CA | Stanislaus | 37.5739 | -120.9854 | Gas | 7315 | 3 | Almond Power Plant 3 | 0 | 0 | 0 | 0 | 0 | 0 | 0 | 0 | 0 | 0 | 0 | 0 | 0 | 0 | 0 | 0 | 0 | 0 | 0 | 0 | 0 | 0 | 0 | 0 | 0 | 0 | 0 | 0 | 0 | 0 | 0 | 0 | 0 | 0 | 0 | 0 | 0 | 0 | 0 | 0 | 0 | 0 | 0 | 0 | 0 | 0 | 0 | 0 | 0 | 0 | 0 | 0 | 0 | 0 | 0 | 0 | 0 | 0 | 0
2082 | 2014 | 3 | 28 | 17 | 10707 |  | CA | Orange | 33.6436 | -117.9788 | Gas | 335 | 2 | AES Huntington Beach 2 | 0.001 | 0.0025 | 0.0055 | 0.0095 | 0.0125 | 0.016 | 0.02 | 0.026 | 0.03 | 0 | 0.065 | 0.118 | 0.1405 | 0.1485 | 0.1405 | 0.1365 | 0.1725 | 0.196 | 0.1855 | 0.197 | 0.213 | 0.222 | 0.2575 | 0.2975 | 0.2605 | 0.2925 | 0.319 | 0.3005 | 0.312 | 0.309 | 0.36 | 0.3415 | 0.4215 | 0.433 | 0.4005 | 0.4035 | 0.495 | 0.486 | 0.4845 | 0.513 | 0.556 | 0.6335 | 0.623 | 0.6615 | 0.74 | 0.748 | 0.8195 | 0.88 | 0.935 | 1 | 1 | 1 | 1 | 1 | 1 | 1 | 1 | 1 | 1
2083 | 2014 | 3 | 28 | 18 | 11601 |  | CA | Sutter | 39.0531 | -121.6939 | Gas | 55112 | CT02 | Calpine Sutter Energy Center CT02 | 0 | 0 | 0.0005 | 0 | 0 | 0 | 0.0005 | 0 | 0 | 0 | 0 | 0 | 0.004 | 0.0055 | 0.025 | 0.0305 | 0.0455 | 0.094 | 0.0645 | 0.1545 | 0.158 | 0.2095 | 0.2035 | 0.277 | 0.2025 | 0.31 | 0.2405 | 0.295 | 0.2635 | 0.3245 | 0.3155 | 0.284 | 0.3165 | 0.333 | 0.3775 | 0.4665 | 0.4055 | 0.443 | 0.3865 | 0.3905 | 0.4605 | 0.4395 | 0.4325 | 0.477 | 0.4075 | 0.5555 | 0.545 | 0.7795 | 0.812 | 1 | 1 | 1 | 1 | 1 | 1 | 1 | 1 | 1 | 1
2084 | 2014 | 3 | 28 | 19 | 11753 |  | CA | Fresno | 36.6513 | -120.5833 | Gas | 56803 | 3 | Panoche Energy Center 3 | 0 | 0 | 0 | 0 | 0.001 | 0.001 | 0.001 | 0.003 | 0.0035 | 0 | 0 | 0.012 | 0.011 | 0.01 | 0.034 | 0.0345 | 0.034 | 0.057 | 0.08 | 0.0765 | 0.0515 | 0.078 | 0.047 | 0.042 | 0.0875 | 0.102 | 0.0435 | 0.1385 | 0.138 | 0.1035 | 0.128 | 0.142 | 0.171 | 0.1735 | 0.1365 | 0.1785 | 0.301 | 0.2795 | 0.2505 | 0.259 | 0.269 | 0.3655 | 0.365 | 0.4475 | 0.4945 | 0.594 | 0.5675 | 0.658 | 0.688 | 0.7115 | 0.747 | 0.7885 | 0.821 | 0.847 | 0.878 | 0.912 | 0.956 | 0.9725 | 1
2085 | 2014 | 3 | 28 | 20 | 12294 |  | CA | Los Angeles | 33.7639 | -118.0942 | Gas | 400 | 2 | Haynes Generating Station 2 | 0.002 | 0.002 | 0.001 | 0.004 | 0.008 | 0.01 | 0.008 | 0.008 | 0.014 | 0.05 | 0 | 0.021 | 0.017 | 0.016 | 0.041 | 0.01 | 0.0315 | 0.0285 | 0.03 | 0.0615 | 0.0465 | 0.0525 | 0.067 | 0.0685 | 0.08 | 0.0845 | 0.0675 | 0.096 | 0.0785 | 0.088 | 0.055 | 0.103 | 0.105 | 0.14 | 0.101 | 0.137 | 0.1225 | 0.0755 | 0.063 | 0.135 | 0.124 | 0.111 | 0.1315 | 0.103 | 0.1395 | 0.124 | 0.135 | 0.2755 | 0.448 | 0.702 | 0.746 | 0.778 | 0.815 | 0.841 | 0.87 | 0.899 | 0.947 | 0.958 | 1
2086 | 2014 | 3 | 28 | 21 | 11172 |  | CA | Los Angeles | 34.1556 | -118.2782 | Gas | 377 | 4 | Grayson Power Plant 4 | 0 | 0 | 0 | 0 | 0 | 0 | 0 | 0 | 0 | 0 | 0 | 0 | 0 | 0.061 | 0.0305 | 0.044 | 0.0405 | 0.048 | 0.0765 | 0.0985 | 0.0975 | 0.1285 | 0.16 | 0.1665 | 0.1755 | 0.2005 | 0.228 | 0.1895 | 0.2125 | 0.217 | 0.2145 | 0.2395 | 0.232 | 0.1985 | 0.242 | 0.2545 | 0.2595 | 0.2535 | 0.2435 | 0.2275 | 0.2985 | 0.2485 | 0.278 | 0.213 | 0.2385 | 0.256 | 0.265 | 0.251 | 0.254 | 0.3555 | 0.3285 | 0.319 | 0.266 | 0.24 | 0.215 | 0.148 | 0.102 | 0.0445 | 0
2087 | 2014 | 3 | 28 | 22 | 10068 |  | CA | Fresno | 36.547 | -119.578 | Gas | 10405 | 1 | Kingsburg Cogen Facility 1 | 0 | 0 | 0 | 0 | 0 | 0 | 0 | 0 | 0 | 0 | 0 | 0 | 0 | 0 | 0 | 0 | 0 | 0 | 0 | 0 | 0 | 0 | 0 | 0 | 0 | 0 | 0 | 0 | 0 | 0 | 0 | 0 | 0 | 0 | 0 | 0 | 0 | 0 | 0 | 0 | 0 | 0 | 0 | 0 | 0 | 0 | 0 | 0 | 0 | 0 | 0 | 0 | 0 | 0 | 0 | 0 | 0 | 0 | 0
2088 | 2014 | 3 | 28 | 23 | 8688 |  | CA | San Joaquin | 37.7107 | -121.4906 | Gas | 55933 | TPP2 | Tracy Combined Cycle Power Plant TPP2 | 0 | 0 | 0 | 0.0005 | 0.001 | 0 | 0.0005 | 0.0005 | 0.002 | 0 | 0 | 0.006 | 0.0105 | 0.024 | 0.008 | 0.02 | 0.031 | 0.021 | 0.049 | 0.0395 | 0.0665 | 0.0605 | 0.0735 | 0.0615 | 0.109 | 0.1155 | 0.096 | 0.1225 | 0.1655 | 0.14 | 0.153 | 0.2105 | 0.174 | 0.241 | 0.265 | 0.262 | 0.264 | 0.3395 | 0.289 | 0.3885 | 0.42 | 0.3645 | 0.4165 | 0.462 | 0.4755 | 0.5575 | 0.598 | 0.7095 | 0.8065 | 1 | 1 | 1 | 1 | 1 | 1 | 1 | 1 | 1 | 1
2089 | 2014 | 3 | 29 | 0 | 7313 |  | CA | Kings | 36.2689 | -119.6469 | Gas | 55698 | HEP2 | Hanford Energy Park Peaker HEP2 | 0 | 0 | 0 | 0 | 0 | 0 | 0 | 0 | 0 | 0 | 0 | 0 | 0 | 0 | 0 | 0 | 0 | 0 | 0 | 0 | 0 | 0 | 0 | 0 | 0 | 0 | 0 | 0 | 0 | 0 | 0 | 0 | 0 | 0 | 0 | 0 | 0 | 0 | 0 | 0 | 0 | 0 | 0 | 0 | 0 | 0 | 0 | 0 | 0 | 0 | 0 | 0 | 0 | 0 | 0 | 0 | 0 | 0 | 0
2090 | 2014 | 3 | 29 | 1 | 6695 |  | CA | Fresno | 36.6513 | -120.5833 | Gas | 56803 | 2 | Panoche Energy Center 2 | 0 | 0 | 0 | 0 | 0 | 0 | 0 | 0 | 0 | 0 | 0 | 0.007 | 0.018 | 0.006 | 0.0315 | 0.013 | 0.02 | 0.017 | 0.067 | 0.0785 | 0.052 | 0.0405 | 0.0475 | 0.028 | 0.064 | 0.082 | 0.037 | 0.067 | 0.0955 | 0.0925 | 0.124 | 0.1195 | 0.1635 | 0.133 | 0.142 | 0.1215 | 0.2385 | 0.1665 | 0.2315 | 0.1795 | 0.208 | 0.2745 | 0.2445 | 0.37 | 0.3405 | 0.464 | 0.522 | 0.5565 | 0.6415 | 0.445 | 0.5045 | 0.5915 | 0.636 | 0.696 | 0.762 | 0.815 | 0.889 | 0.9355 | 1
2091 | 2014 | 3 | 29 | 2 | 6433 |  | CA | San Joaquin | 37.7107 | -121.4906 | Gas | 55933 | TPP1 | Tracy Combined Cycle Power Plant TPP1 | 0 | 0 | 0 | 0 | 0 | 0 | 0 | 0 | 0 | 0 | 0 | 0 | 0.0025 | 0.009 | 0.0165 | 0.024 | 0.023 | 0.017 | 0.0195 | 0.0225 | 0.0535 | 0.039 | 0.0545 | 0.058 | 0.111 | 0.0995 | 0.082 | 0.11 | 0.1685 | 0.1115 | 0.132 | 0.188 | 0.161 | 0.225 | 0.2535 | 0.2835 | 0.2425 | 0.329 | 0.292 | 0.3705 | 0.407 | 0.409 | 0.3935 | 0.515 | 0.5145 | 0.5495 | 0.5995 | 0.7045 | 0.7615 | 1 | 1 | 1 | 1 | 1 | 1 | 1 | 1 | 1 | 1
2092 | 2014 | 3 | 29 | 3 | 6510 |  | CA | Kings | 36.2689 | -119.6469 | Gas | 55698 | HEP1 | Hanford Energy Park Peaker HEP1 | 0 | 0 | 0 | 0 | 0 | 0 | 0 | 0 | 0 | 0 | 0 | 0 | 0 | 0 | 0 | 0 | 0 | 0 | 0 | 0 | 0 | 0 | 0 | 0 | 0 | 0 | 0 | 0 | 0 | 0 | 0 | 0 | 0 | 0 | 0 | 0 | 0 | 0 | 0 | 0 | 0 | 0 | 0 | 0 | 0 | 0 | 0 | 0 | 0 | 0 | 0 | 0 | 0 | 0 | 0 | 0 | 0 | 0 | 0
2093 | 2014 | 3 | 29 | 4 | 6573 |  | CA | Stanislaus | 37.6528 | -121.0172 | Gas | 7266 | 1 | Woodland Generation Station 1 | 0 | 0 | 0 | 0 | 0 | 0 | 0 | 0 | 0 | 0 | 0 | 0 | 0 | 0 | 0 | 0 | 0 | 0 | 0 | 0 | 0 | 0 | 0 | 0 | 0 | 0 | 0 | 0 | 0 | 0 | 0 | 0 | 0 | 0 | 0 | 0 | 0 | 0 | 0 | 0 | 0 | 0 | 0 | 0 | 0 | 0 | 0 | 0 | 0 | 0 | 0 | 0 | 0 | 0 | 0 | 0 | 0 | 0 | 0
2094 | 2014 | 3 | 29 | 5 | 7006 |  | CA | Fresno | 36.6513 | -120.5833 | Gas | 56803 | 1 | Panoche Energy Center 1 | 0 | 0 | 0 | 0 | 0 | 0 | 0 | 0 | 0 | 0 | 0 | 0.005 | 0.024 | 0.002 | 0.0105 | 0.0265 | 0.048 | 0.031 | 0.05 | 0.0345 | 0.0385 | 0.035 | 0.0405 | 0.0545 | 0.071 | 0.078 | 0.0235 | 0.074 | 0.068 | 0.074 | 0.091 | 0.1 | 0.1045 | 0.149 | 0.1115 | 0.136 | 0.19 | 0.1665 | 0.1905 | 0.171 | 0.1535 | 0.247 | 0.2655 | 0.3455 | 0.348 | 0.414 | 0.462 | 0.51 | 0.4935 | 0.4655 | 0.478 | 0.5995 | 0.627 | 0.6935 | 0.78 | 0.817 | 0.869 | 0.9425 | 1
2095 | 2014 | 3 | 29 | 6 | 7243 |  | CA | Orange | 33.6436 | -117.9788 | Gas | 335 | 1 | AES Huntington Beach 1 | 0 | 0.0005 | 0.001 | 0.0035 | 0.003 | 0.0025 | 0.0015 | 0.0065 | 0.0055 | 0 | 0.025 | 0.0455 | 0.07 | 0.0435 | 0.04 | 0.0665 | 0.0685 | 0.1395 | 0.1235 | 0.1675 | 0.132 | 0.1235 | 0.1285 | 0.1565 | 0.151 | 0.1655 | 0.1285 | 0.1135 | 0.1725 | 0.1395 | 0.1965 | 0.1245 | 0.1605 | 0.1655 | 0.1815 | 0.1525 | 0.2425 | 0.215 | 0.217 | 0.3595 | 0.284 | 0.412 | 0.422 | 0.4875 | 0.5275 | 0.6055 | 0.7245 | 0.8575 | 0.982 | 1 | 1 | 1 | 1 | 1 | 1 | 1 | 1 | 1 | 1
2096 | 2014 | 3 | 29 | 7 | 7548 |  | CA | Los Angeles | 33.7639 | -118.0942 | Gas | 400 | 1 | Haynes Generating Station 1 | 0 | 0 | 0 | 0 | 0 | 0 | 0 | 0 | 0 | 0 | 0 | 0 | 0 | 0 | 0 | 0.01 | 0.005 | 0.0525 | 0.016 | 0.03 | 0.014 | 0.0445 | 0.0235 | 0.0155 | 0.009 | 0.022 | 0.0445 | 0.035 | 0.027 | 0.0425 | 0.0705 | 0.0715 | 0.0595 | 0.0715 | 0.098 | 0.083 | 0.0985 | 0.0945 | 0.074 | 0.119 | 0.143 | 0.168 | 0.146 | 0.1445 | 0.1725 | 0.2565 | 0.2335 | 0.2935 | 0.512 | 1 | 1 | 1 | 1 | 1 | 1 | 1 | 1 | 1 | 1
2097 | 2014 | 3 | 29 | 8 | 7639 |  | CA | Los Angeles | 33.7688 | -118.1009 | Gas | 315 | 3 | AES Alamitos 3 | 0.001 | 0.0025 | 0.001 | 0.0035 | 0.002 | 0.004 | 0.003 | 0.0015 | 0.006 | 0 | 0.0215 | 0.0235 | 0.045 | 0.054 | 0.0455 | 0.042 | 0.045 | 0.046 | 0.085 | 0.0905 | 0.1665 | 0.1185 | 0.1835 | 0.1455 | 0.143 | 0.209 | 0.1205 | 0.2185 | 0.1615 | 0.179 | 0.1705 | 0.1985 | 0.248 | 0.2605 | 0.209 | 0.237 | 0.2645 | 0.383 | 0.333 | 0.468 | 0.4015 | 0.475 | 0.5895 | 0.5775 | 0.906 | 0.7455 | 1.023 | 1.0395 | 1.109 | 1.472 | 1.606 | 1.626 | 1.641 | 1.741 | 1.813 | 1.849 | 1.887 | 1.946 | 2
2098 | 2014 | 3 | 29 | 9 | 7588 |  | CA | Fresno | 36.6513 | -120.5833 | Gas | 56803 | 4 | Panoche Energy Center 4 | 0 | 0 | 0 | 0 | 0 | 0 | 0.002 | 0.001 | 0.005 | 0 | 0 | 0.001 | 0.014 | 0.002 | 0.01 | 0.009 | 0.009 | 0.0285 | 0.0255 | 0.0295 | 0.0215 | 0.0095 | 0.0105 | 0.0175 | 0.0455 | 0.0575 | 0.021 | 0.0325 | 0.0315 | 0.051 | 0.077 | 0.0745 | 0.098 | 0.1145 | 0.1025 | 0.1035 | 0.1465 | 0.1515 | 0.142 | 0.155 | 0.1465 | 0.216 | 0.2125 | 0.2855 | 0.315 | 0.4005 | 0.377 | 0.4195 | 0.452 | 0.3715 | 0.4345 | 0.5185 | 0.5805 | 0.651 | 0.7155 | 0.783 | 0.865 | 0.9205 | 1
2099 | 2014 | 3 | 29 | 10 | 7545 |  | CA | Shasta | 40.5083 | -122.4253 | Gas | 7307 | 6 | Redding Power Plant 6 | 0 | 0 | 0 | 0 | 0 | 0 | 0 | 0 | 0 | 0 | 0 | 0 | 0 | 0 | 0 | 0 | 0 | 0 | 0 | 0 | 0 | 0 | 0 | 0 | 0 | 0 | 0 | 0 | 0 | 0 | 0 | 0 | 0 | 0 | 0 | 0 | 0 | 0 | 0 | 0 | 0 | 0 | 0 | 0 | 0 | 0 | 0 | 0 | 0 | 0 | 0 | 0 | 0 | 0 | 0 | 0 | 0 | 0 | 0
2100 | 2014 | 3 | 29 | 11 | 7477 |  | CA | Los Angeles | 33.7688 | -118.1009 | Gas | 315 | 4 | AES Alamitos 4 | 0.0065 | 0.0015 | 0.005 | 0.001 | 0.0085 | 0.0075 | 0.014 | 0.005 | 0.0225 | 0 | 0.0155 | 0.0225 | 0.0445 | 0.0855 | 0.048 | 0.0605 | 0.0405 | 0.0865 | 0.114 | 0.096 | 0.1115 | 0.0985 | 0.0735 | 0.1405 | 0.1465 | 0.182 | 0.1315 | 0.13 | 0.1535 | 0.158 | 0.205 | 0.238 | 0.2815 | 0.309 | 0.2315 | 0.3615 | 0.353 | 0.4305 | 0.309 | 0.496 | 0.469 | 0.543 | 0.661 | 0.778 | 0.9045 | 0.996 | 1.1245 | 1.3765 | 1.666 | 2 | 2 | 2 | 2 | 2 | 2 | 2 | 2 | 2 | 2
2101 | 2014 | 3 | 29 | 12 | 7415 |  | CA | Los Angeles | 34.0078 | -117.9425 | Gas | 57515 | GT1 | Walnut Creek Energy Park GT1 | 0 | 0.001 | 0 | 0.0015 | 0.0005 | 0.001 | 0.001 | 0.001 | 0.0035 | 0 | 0.002 | 0.0025 | 0.0025 | 0.002 | 0.0025 | 0.0045 | 0 | 0.005 | 0.0045 | 0.0055 | 0.0045 | 0.002 | 0.006 | 0.008 | 0.008 | 0.0075 | 0.006 | 0.01 | 0.009 | 0.0265 | 0.017 | 0.026 | 0.0285 | 0.036 | 0.0515 | 0.0275 | 0.035 | 0.0475 | 0.022 | 0.0455 | 0.063 | 0.07 | 0.076 | 0.0785 | 0.09 | 0.128 | 0.1445 | 0.2395 | 0.318 | 0.406 | 0.4185 | 0.435 | 0.4285 | 0.442 | 0.4575 | 0.4645 | 0.4825 | 0.49 | 0.5
2102 | 2014 | 3 | 29 | 13 | 7162 |  | CA | Los Angeles | 34.1263 | -118.1494 | Gas | 420 | B3 | Broadway B3 | 0 | 0 | 0 | 0 | 0 | 0 | 0 | 0 | 0 | 0 | 0 | 0 | 0 | 0 | 0 | 0 | 0 | 0 | 0 | 0 | 0 | 0 | 0 | 0 | 0 | 0 | 0 | 0 | 0 | 0 | 0 | 0 | 0 | 0 | 0 | 0 | 0 | 0 | 0 | 0 | 0 | 0 | 0 | 0 | 0 | 0 | 0 | 0 | 0 | 0 | 0 | 0 | 0 | 0 | 0 | 0 | 0 | 0 | 0
2103 | 2014 | 3 | 29 | 14 | 6915 |  | CA | Stanislaus | 37.5739 | -120.9854 | Gas | 7315 | 4 | Almond Power Plant 4 | 0 | 0 | 0 | 0 | 0 | 0 | 0 | 0 | 0 | 0 | 0 | 0 | 0 | 0 | 0 | 0 | 0 | 0 | 0 | 0 | 0 | 0 | 0 | 0 | 0 | 0 | 0 | 0 | 0 | 0 | 0 | 0 | 0 | 0 | 0 | 0 | 0 | 0 | 0 | 0 | 0 | 0 | 0 | 0 | 0 | 0 | 0 | 0 | 0 | 0 | 0 | 0 | 0 | 0 | 0 | 0 | 0 | 0 | 0
2104 | 2014 | 3 | 29 | 15 | 7614 |  | CA | San Diego | 32.8769 | -117.1664 | Gas | 56232 | 2 | Miramar Energy Facility 2 | 0 | 0 | 0 | 0 | 0 | 0 | 0 | 0 | 0 | 0 | 0 | 0 | 0 | 0 | 0 | 0 | 0 | 0 | 0 | 0 | 0 | 0 | 0 | 0 | 0 | 0 | 0 | 0 | 0 | 0 | 0 | 0 | 0 | 0 | 0 | 0 | 0 | 0 | 0 | 0 | 0 | 0 | 0 | 0 | 0 | 0 | 0 | 0 | 0 | 0 | 0 | 0 | 0 | 0 | 0 | 0 | 0 | 0 | 0
2105 | 2014 | 3 | 29 | 16 | 8061 |  | CA | Sacramento | 38.5306 | -121.399 | Gas | 7551 | 1C | SCA Cogen II 1C | 0 | 0 | 0 | 0 | 0 | 0 | 0 | 0 | 0 | 0 | 0 | 0 | 0 | 0 | 0 | 0 | 0 | 0 | 0 | 0 | 0 | 0 | 0 | 0 | 0 | 0 | 0 | 0 | 0 | 0 | 0 | 0 | 0 | 0 | 0 | 0 | 0 | 0 | 0 | 0 | 0 | 0 | 0 | 0 | 0 | 0 | 0 | 0 | 0 | 0 | 0 | 0 | 0 | 0 | 0 | 0 | 0 | 0 | 0
2106 | 2014 | 3 | 29 | 17 | 9426 |  | CA | Kings | 36.2397 | -119.9044 | Gas | 55807 | HPP1 | Henrietta Peaker Plant HPP1 | 0 | 0 | 0 | 0 | 0 | 0 | 0 | 0 | 0 | 0 | 0 | 0 | 0 | 0 | 0 | 0 | 0 | 0 | 0 | 0 | 0 | 0 | 0 | 0 | 0 | 0 | 0 | 0 | 0 | 0 | 0 | 0 | 0 | 0 | 0 | 0 | 0 | 0 | 0 | 0 | 0 | 0 | 0 | 0 | 0 | 0 | 0 | 0 | 0 | 0 | 0 | 0 | 0 | 0 | 0 | 0 | 0 | 0 | 0
2107 | 2014 | 3 | 29 | 18 | 10398 |  | CA | San Diego | 32.8769 | -117.1664 | Gas | 56232 | 1 | Miramar Energy Facility 1 | 0 | 0 | 0 | 0 | 0 | 0 | 0 | 0 | 0 | 0 | 0 | 0 | 0 | 0 | 0 | 0 | 0 | 0 | 0 | 0 | 0 | 0 | 0 | 0 | 0 | 0 | 0 | 0 | 0 | 0 | 0 | 0 | 0 | 0 | 0 | 0 | 0 | 0 | 0 | 0 | 0 | 0 | 0 | 0 | 0 | 0 | 0 | 0 | 0 | 0 | 0 | 0 | 0 | 0 | 0 | 0 | 0 | 0 | 0
2108 | 2014 | 3 | 29 | 19 | 10618 |  | CA | Orange | 33.8539 | -117.8561 | Gas | 7693 | 1 | Anaheim Combustion Turbine 1 | 0 | 0 | 0 | 0 | 0 | 0 | 0 | 0 | 0 | 0 | 0 | 0 | 0 | 0 | 0 | 0 | 0 | 0 | 0 | 0 | 0 | 0 | 0 | 0 | 0 | 0 | 0 | 0 | 0 | 0 | 0 | 0 | 0 | 0 | 0 | 0 | 0 | 0 | 0 | 0 | 0 | 0 | 0 | 0 | 0 | 0 | 0 | 0 | 0 | 0 | 0 | 0 | 0 | 0 | 0 | 0 | 0 | 0 | 0
2109 | 2014 | 3 | 29 | 20 | 10024 |  | CA | Santa Clara | 37.425 | -121.9319 | Gas | 55748 | CTG2 | Los Esteros Critical Energy Facility CTG2 | 0 | 0 | 0 | 0 | 0 | 0 | 0 | 0 | 0 | 0 | 0 | 0 | 0 | 0 | 0 | 0 | 0 | 0 | 0 | 0 | 0 | 0 | 0 | 0 | 0 | 0 | 0 | 0 | 0 | 0 | 0 | 0 | 0 | 0 | 0 | 0 | 0 | 0 | 0 | 0 | 0 | 0 | 0 | 0 | 0 | 0 | 0 | 0 | 0 | 0 | 0 | 0 | 0 | 0 | 0 | 0 | 0 | 0 | 0
2110 | 2014 | 3 | 29 | 21 | 9059 |  | CA | San Bernardino | 34.8622 | -116.854 | Gas | 329 | 42 | Coolwater Generating Station 42 | 0 | 0 | 0 | 0 | 0 | 0 | 0 | 0.001 | 0.0015 | 0 | 0 | 0.0035 | 0.0025 | 0 | 0.0025 | 0.006 | 0.0095 | 0.003 | 0.003 | 0.003 | 0 | 0.003 | 0.006 | 0.005 | 0.0135 | 0.01 | 0.008 | 0.008 | 0.011 | 0.011 | 0.0235 | 0.0085 | 0.047 | 0.023 | 0.0165 | 0.023 | 0.025 | 0.0295 | 0.034 | 0.03 | 0.044 | 0.089 | 0.083 | 0.0585 | 0.052 | 0.0515 | 0.1035 | 0.1965 | 0.385 | 0.297 | 0.418 | 0.468 | 0.551 | 0.637 | 0.716 | 0.777 | 0.844 | 0.923 | 1
2111 | 2014 | 3 | 29 | 22 | 7754 |  | CA | Riverside | 33.9366 | -116.5722 | Gas | 57482 | 2 | Sentinel Energy Center, LLC 2 | 0 | 0 | 0 | 0.0005 | 0.001 | 0.0015 | 0.0015 | 0.001 | 0.0025 | 0 | 0.0025 | 0.003 | 0.001 | 0.0045 | 0.0015 | 0.0075 | 0.008 | 0.0025 | 0.0115 | 0.004 | 0.001 | 0.0105 | 0.014 | 0.0105 | 0.012 | 0.011 | 0.001 | 0.008 | 0.007 | 0.005 | 0.007 | 0.0165 | 0.0145 | 0.02 | 0.0285 | 0.038 | 0.023 | 0.025 | 0.035 | 0.0615 | 0.0475 | 0.0495 | 0.0995 | 0.053 | 0.069 | 0.057 | 0.0455 | 0.056 | 0.098 | 0.1295 | 0.1695 | 0.199 | 0.232 | 0.279 | 0.319 | 0.3635 | 0.4135 | 0.4615 | 0.5
2112 | 2014 | 3 | 29 | 23 | 6246 |  | CA | Kings | 36.2397 | -119.9044 | Gas | 55807 | HPP2 | Henrietta Peaker Plant HPP2 | 0 | 0 | 0 | 0 | 0 | 0 | 0 | 0 | 0 | 0 | 0 | 0 | 0 | 0 | 0 | 0 | 0 | 0 | 0 | 0 | 0 | 0 | 0 | 0 | 0 | 0 | 0 | 0 | 0 | 0 | 0 | 0 | 0 | 0 | 0 | 0 | 0 | 0 | 0 | 0 | 0 | 0 | 0 | 0 | 0 | 0 | 0 | 0 | 0 | 0 | 0 | 0 | 0 | 0 | 0 | 0 | 0 | 0 | 0
2113 | 2014 | 3 | 30 | 0 | 5223 |  | CA | Los Angeles | 34.0078 | -117.9425 | Gas | 57515 | GT2 | Walnut Creek Energy Park GT2 | 0 | 0 | 0 | 0.0005 | 0 | 0.0005 | 0 | 0 | 0.0005 | 0 | 0 | 0.0015 | 0.011 | 0 | 0 | 0 | 0.0095 | 0.005 | 0.017 | 0.0125 | 0 | 0.0025 | 0.005 | 0.019 | 0.009 | 0.019 | 0.007 | 0.023 | 0.0125 | 0.0165 | 0.009 | 0.0075 | 0.022 | 0.049 | 0.0285 | 0.0565 | 0.0555 | 0.045 | 0.023 | 0.036 | 0.0625 | 0.0735 | 0.133 | 0.0775 | 0.158 | 0.186 | 0.244 | 0.3605 | 0.562 | 0.6065 | 0.632 | 0.6995 | 0.7145 | 0.781 | 0.8105 | 0.848 | 0.9075 | 0.95 | 1
2114 | 2014 | 3 | 30 | 1 | 4634 |  | CA | Santa Clara | 37.425 | -121.9319 | Gas | 55748 | CTG3 | Los Esteros Critical Energy Facility CTG3 | 0 | 0 | 0 | 0 | 0 | 0 | 0 | 0 | 0 | 0 | 0 | 0 | 0 | 0 | 0 | 0 | 0 | 0 | 0 | 0 | 0 | 0 | 0 | 0 | 0 | 0 | 0 | 0 | 0 | 0 | 0 | 0 | 0 | 0 | 0 | 0 | 0 | 0 | 0 | 0 | 0 | 0 | 0 | 0 | 0 | 0 | 0 | 0 | 0 | 0 | 0 | 0 | 0 | 0 | 0 | 0 | 0 | 0 | 0
2115 | 2014 | 3 | 30 | 2 | 4149 |  | CA | Riverside | 33.9366 | -116.5722 | Gas | 57482 | 1 | Sentinel Energy Center, LLC 1 | 0 | 0 | 0 | 0 | 0 | 0 | 0 | 0.0005 | 0.0005 | 0 | 0 | 0.0015 | 0 | 0.0015 | 0 | 0 | 0.0015 | 0.004 | 0.006 | 0.007 | 0 | 0.008 | 0.009 | 0 | 0.0015 | 0.003 | 0.0025 | 0.0055 | 0.0025 | 0.0095 | 0.011 | 0.0035 | 0.0125 | 0.0025 | 0.007 | 0.021 | 0.0165 | 0.0095 | 0.025 | 0.0195 | 0.0145 | 0.0165 | 0.039 | 0.042 | 0.044 | 0.018 | 0.035 | 0.026 | 0.074 | 0.074 | 0.092 | 0.137 | 0.175 | 0.234 | 0.2595 | 0.3255 | 0.3815 | 0.4395 | 0.5
2116 | 2014 | 3 | 30 | 3 | 4253 |  | CA | Los Angeles | 34.0078 | -117.9425 | Gas | 57515 | GT3 | Walnut Creek Energy Park GT3 | 0 | 0 | 0 | 0 | 0 | 0 | 0 | 0 | 0 | 0 | 0 | 0 | 0.0025 | 0.003 | 0.002 | 0 | 0.0015 | 0.0075 | 0.004 | 0.011 | 0.005 | 0.004 | 0.008 | 0.0005 | 0.0055 | 0.0035 | 0.006 | 0.0025 | 0.001 | 0.014 | 0.012 | 0.0135 | 0.0155 | 0.014 | 0.0345 | 0.014 | 0.025 | 0.0265 | 0.023 | 0.027 | 0.037 | 0.052 | 0.0475 | 0.058 | 0.0705 | 0.1105 | 0.1215 | 0.208 | 0.2785 | 0.4715 | 0.482 | 0.4805 | 0.487 | 0.484 | 0.489 | 0.494 | 0.495 | 0.4975 | 0.5
2117 | 2014 | 3 | 30 | 4 | 4252 |  | CA | Stanislaus | 37.5739 | -120.9854 | Gas | 7315 | 1 | Almond Power Plant 1 | 0 | 0 | 0 | 0 | 0 | 0 | 0 | 0 | 0 | 0 | 0 | 0 | 0 | 0 | 0 | 0 | 0 | 0 | 0 | 0 | 0 | 0 | 0 | 0 | 0 | 0 | 0 | 0 | 0 | 0 | 0 | 0 | 0 | 0 | 0 | 0 | 0 | 0 | 0 | 0 | 0 | 0 | 0 | 0 | 0 | 0 | 0 | 0 | 0 | 0 | 0 | 0 | 0 | 0 | 0 | 0 | 0 | 0 | 0
2118 | 2014 | 3 | 30 | 5 | 4241 |  | CA | Los Angeles | 34.0078 | -117.9425 | Gas | 57515 | GT4 | Walnut Creek Energy Park GT4 | 0 | 0 | 0 | 0 | 0.0005 | 0.0005 | 0.0005 | 0.001 | 0.0005 | 0 | 0 | 0.002 | 0 | 0 | 0 | 0.002 | 0.0025 | 0.002 | 0.017 | 0.0125 | 0.0075 | 0.01 | 0.008 | 0.011 | 0.006 | 0.0225 | 0.0055 | 0.0055 | 0.0085 | 0.0155 | 0.0125 | 0.011 | 0.012 | 0.023 | 0.0315 | 0.0195 | 0.021 | 0.031 | 0.0245 | 0.021 | 0.055 | 0.0435 | 0.0565 | 0.0505 | 0.105 | 0.094 | 0.1445 | 0.215 | 0.3135 | 0.473 | 0.477 | 0.4845 | 0.486 | 0.492 | 0.4895 | 0.492 | 0.494 | 0.497 | 0.5
2119 | 2014 | 3 | 30 | 6 | 4694 |  | CA | San Bernardino | 34.8622 | -116.854 | Gas | 329 | 41 | Coolwater Generating Station 41 | 0 | 0 | 0 | 0 | 0 | 0 | 0 | 0 | 0 | 0 | 0 | 0 | 0 | 0 | 0 | 0 | 0.002 | 0 | 0 | 0 | 0 | 0.002 | 0.0135 | 0.018 | 0.006 | 0.007 | 0.015 | 0.002 | 0.014 | 0.0085 | 0.0205 | 0.007 | 0.048 | 0.013 | 0.034 | 0.041 | 0.0555 | 0.0525 | 0.0615 | 0.044 | 0.053 | 0.0885 | 0.0855 | 0.0635 | 0.05 | 0.064 | 0.1215 | 0.246 | 0.412 | 0.294 | 0.395 | 0.487 | 0.57 | 0.624 | 0.698 | 0.788 | 0.865 | 0.932 | 1
2120 | 2014 | 3 | 30 | 7 | 4571 |  | CA | Santa Clara | 37.425 | -121.9319 | Gas | 55748 | CTG4 | Los Esteros Critical Energy Facility CTG4 | 0 | 0 | 0 | 0 | 0 | 0 | 0 | 0 | 0 | 0 | 0 | 0 | 0 | 0 | 0 | 0 | 0 | 0 | 0 | 0 | 0 | 0 | 0 | 0 | 0 | 0 | 0 | 0 | 0 | 0 | 0 | 0 | 0 | 0 | 0 | 0 | 0 | 0 | 0 | 0 | 0 | 0 | 0 | 0 | 0 | 0 | 0 | 0 | 0 | 0 | 0 | 0 | 0 | 0 | 0 | 0 | 0 | 0 | 0
2121 | 2014 | 3 | 30 | 8 | 4594 |  | CA | Los Angeles | 34.0078 | -117.9425 | Gas | 57515 | GT5 | Walnut Creek Energy Park GT5 | 0 | 0 | 0 | 0 | 0 | 0 | 0 | 0 | 0 | 0 | 0 | 0 | 0 | 0 | 0 | 0 | 0.002 | 0.0105 | 0.0065 | 0.013 | 0.0015 | 0 | 0.0035 | 0.0065 | 0 | 0.0015 | 0.002 | 0.003 | 0.0035 | 0.016 | 0.0045 | 0.013 | 0.0135 | 0.0155 | 0.022 | 0.016 | 0.018 | 0.026 | 0.011 | 0.0345 | 0.032 | 0.0605 | 0.0535 | 0.0485 | 0.052 | 0.0835 | 0.1115 | 0.161 | 0.2615 | 0.4755 | 0.4755 | 0.479 | 0.4835 | 0.4865 | 0.4845 | 0.491 | 0.4955 | 0.4975 | 0.5
2122 | 2014 | 3 | 30 | 9 | 4457 |  | CA | San Diego | 33.1408 | -117.3342 | Gas | 302 | 5 | Cabrillo Power I Encina Power Station 5 | 0 | 0 | 0 | 0.001 | 0.001 | 0 | 0.0025 | 0.002 | 0.0045 | 0 | 0 | 0.023 | 0.018 | 0.0345 | 0.038 | 0.051 | 0.08 | 0.073 | 0.079 | 0.09 | 0.1225 | 0.0755 | 0.114 | 0.08 | 0.113 | 0.11 | 0.099 | 0.093 | 0.151 | 0.111 | 0.095 | 0.1735 | 0.137 | 0.177 | 0.1555 | 0.155 | 0.166 | 0.194 | 0.2155 | 0.3145 | 0.238 | 0.2945 | 0.311 | 0.4035 | 0.473 | 0.553 | 0.6605 | 0.927 | 1.47 | 2 | 2 | 2 | 2 | 2 | 2 | 2 | 2 | 2 | 2
2123 | 2014 | 3 | 30 | 10 | 4522 |  | CA | Santa Clara | 37.425 | -121.9319 | Gas | 55748 | CTG1 | Los Esteros Critical Energy Facility CTG1 | 0 | 0 | 0 | 0 | 0 | 0 | 0 | 0 | 0 | 0 | 0 | 0 | 0 | 0 | 0 | 0 | 0 | 0 | 0 | 0 | 0 | 0 | 0 | 0 | 0 | 0 | 0 | 0 | 0 | 0 | 0 | 0 | 0 | 0 | 0 | 0 | 0 | 0 | 0 | 0 | 0 | 0 | 0 | 0 | 0 | 0 | 0 | 0 | 0 | 0 | 0 | 0 | 0 | 0 | 0 | 0 | 0 | 0 | 0
2124 | 2014 | 3 | 30 | 11 | 4471 |  | CA | Riverside | 33.9366 | -116.5722 | Gas | 57482 | 3 | Sentinel Energy Center, LLC 3 | 0 | 0 | 0 | 0 | 0 | 0 | 0 | 0.0005 | 0 | 0 | 0 | 0 | 0 | 0 | 0 | 0.002 | 0.003 | 0.004 | 0.0035 | 0 | 0.0015 | 0 | 0.004 | 0 | 0 | 0.003 | 0 | 0 | 0.0115 | 0.007 | 0.004 | 0.0015 | 0.007 | 0.0085 | 0.0075 | 0.0185 | 0.011 | 0.02 | 0.0185 | 0.034 | 0.0125 | 0.0115 | 0.037 | 0.0225 | 0.0335 | 0.0255 | 0.0345 | 0.0205 | 0.045 | 0.1145 | 0.13 | 0.1625 | 0.2025 | 0.247 | 0.2845 | 0.3505 | 0.3935 | 0.44 | 0.5
2125 | 2014 | 3 | 30 | 12 | 4484 |  | CA | San Diego | 32.5672 | -116.9444 | Gas | 55542 | 2 | Larkspur Energy Faciity 2 | 0 | 0 | 0 | 0 | 0 | 0 | 0 | 0 | 0 | 0 | 0 | 0 | 0 | 0 | 0 | 0 | 0 | 0 | 0 | 0 | 0 | 0 | 0 | 0 | 0 | 0 | 0 | 0 | 0 | 0 | 0 | 0 | 0 | 0 | 0 | 0 | 0 | 0 | 0 | 0 | 0 | 0 | 0 | 0 | 0 | 0 | 0 | 0 | 0 | 0 | 0 | 0 | 0 | 0 | 0 | 0 | 0 | 0 | 0
2126 | 2014 | 3 | 30 | 13 | 4603 |  | CA | Riverside | 33.9366 | -116.5722 | Gas | 57482 | 4 | Sentinel Energy Center, LLC 4 | 0 | 0 | 0 | 0 | 0 | 0 | 0 | 0 | 0 | 0 | 0 | 0 | 0 | 0 | 0 | 0.0035 | 0 | 0.005 | 0 | 0.0035 | 0 | 0.002 | 0.018 | 0 | 0.0035 | 0.0065 | 0 | 0.002 | 0.002 | 0.0055 | 0.0025 | 0.002 | 0.008 | 0.008 | 0.0065 | 0.0235 | 0.019 | 0.024 | 0.0185 | 0.0285 | 0.032 | 0.0195 | 0.0365 | 0.0305 | 0.0425 | 0.035 | 0.0395 | 0.022 | 0.036 | 0.1525 | 0.195 | 0.215 | 0.246 | 0.2905 | 0.308 | 0.3555 | 0.4095 | 0.4535 | 0.5
2127 | 2014 | 3 | 30 | 14 | 4880 |  | CA | Los Angeles | 33.9175 | -118.4258 | Gas | 404 | 2 | Scattergood Generating Station 2 | 0.001 | 0.001 | 0.002 | 0.005 | 0.004 | 0.006 | 0.004 | 0.004 | 0.005 | 0 | 0.02 | 0.027 | 0.007 | 0.049 | 0.071 | 0.086 | 0.142 | 0.153 | 0.153 | 0.1635 | 0.141 | 0.097 | 0.138 | 0.176 | 0.139 | 0.1205 | 0.205 | 0.126 | 0.214 | 0.2105 | 0.175 | 0.2495 | 0.2455 | 0.206 | 0.275 | 0.183 | 0.24 | 0.268 | 0.248 | 0.2545 | 0.286 | 0.3675 | 0.413 | 0.351 | 0.4025 | 0.4185 | 0.4835 | 0.508 | 0.5825 | 0.5545 | 0.7085 | 0.788 | 0.943 | 1.1225 | 1.2565 | 1.4625 | 1.593 | 1.792 | 2
2128 | 2014 | 3 | 30 | 15 | 5406 |  | CA | Ventura | 34.2054 | -119.2478 | Gas | 56471 | CT1 | McGrath Generating Station CT1 | 0 | 0 | 0 | 0 | 0 | 0 | 0 | 0 | 0 | 0 | 0 | 0 | 0 | 0 | 0 | 0 | 0 | 0 | 0 | 0 | 0 | 0 | 0 | 0 | 0 | 0 | 0 | 0 | 0 | 0 | 0 | 0 | 0 | 0 | 0 | 0 | 0 | 0 | 0 | 0 | 0 | 0 | 0 | 0 | 0 | 0 | 0 | 0 | 0 | 0 | 0 | 0 | 0 | 0 | 0 | 0 | 0 | 0 | 0
2129 | 2014 | 3 | 30 | 16 | 5734 |  | CA | Los Angeles | 33.7639 | -118.0942 | Gas | 400 | 13 | Haynes Generating Station 13 | 0 | 0.002 | 0.006 | 0.009 | 0.014 | 0.011 | 0.015 | 0.017 | 0.009 | 0 | 0.011 | 0.028 | 0.022 | 0.011 | 0.009 | 0.034 | 0.028 | 0.051 | 0.028 | 0.042 | 0.017 | 0.0165 | 0.016 | 0.008 | 0.0055 | 0.015 | 0.006 | 0.008 | 0.016 | 0.034 | 0.039 | 0.034 | 0.0405 | 0.064 | 0.08 | 0.056 | 0.035 | 0.071 | 0.0655 | 0.091 | 0.065 | 0.098 | 0.111 | 0.1235 | 0.1695 | 0.1865 | 0.21 | 0.126 | 0.3055 | 0.598 | 0.627 | 0.733 | 0.753 | 0.797 | 0.815 | 0.894 | 0.904 | 0.966 | 1
2130 | 2014 | 3 | 30 | 17 | 6348 |  | CA | Orange | 33.8073 | -117.9833 | Gas | 56474 | CT1 | Barre Generating Station CT1 | 0 | 0 | 0 | 0 | 0 | 0 | 0 | 0 | 0 | 0 | 0 | 0 | 0 | 0 | 0 | 0 | 0 | 0 | 0 | 0 | 0 | 0 | 0 | 0 | 0 | 0 | 0 | 0 | 0 | 0 | 0 | 0 | 0 | 0 | 0 | 0 | 0 | 0 | 0 | 0 | 0 | 0 | 0 | 0 | 0 | 0 | 0 | 0 | 0 | 0 | 0 | 0 | 0 | 0 | 0 | 0 | 0 | 0 | 0
2131 | 2014 | 3 | 30 | 18 | 7618 |  | CA | San Diego | 32.5672 | -116.9444 | Gas | 55542 | 1 | Larkspur Energy Faciity 1 | 0 | 0 | 0 | 0 | 0 | 0 | 0 | 0 | 0 | 0 | 0 | 0 | 0 | 0 | 0 | 0 | 0 | 0 | 0 | 0 | 0 | 0 | 0 | 0 | 0 | 0 | 0 | 0 | 0 | 0 | 0 | 0 | 0 | 0 | 0 | 0 | 0 | 0 | 0 | 0 | 0 | 0 | 0 | 0 | 0 | 0 | 0 | 0 | 0 | 0 | 0 | 0 | 0 | 0 | 0 | 0 | 0 | 0 | 0
2132 | 2014 | 3 | 30 | 19 | 8695 |  | CA | Los Angeles | 33.7639 | -118.0942 | Gas | 400 | 15 | Haynes Generating Station 15 | 0 | 0 | 0.0005 | 0.0005 | 0 | 0 | 0.0015 | 0 | 0.0015 | 0 | 0.004 | 0.009 | 0.008 | 0 | 0 | 0.006 | 0 | 0.014 | 0.005 | 0.007 | 0 | 0.005 | 0.011 | 0.014 | 0.0085 | 0.008 | 0.007 | 0.034 | 0 | 0.0205 | 0.009 | 0.002 | 0.011 | 0.031 | 0.036 | 0.02 | 0.017 | 0.055 | 0.047 | 0.0265 | 0.0595 | 0.0665 | 0.0815 | 0.097 | 0.1525 | 0.1265 | 0.1385 | 0.133 | 0.176 | 0.3645 | 0.397 | 0.469 | 0.541 | 0.6195 | 0.669 | 0.7325 | 0.8295 | 0.92 | 1
2133 | 2014 | 3 | 30 | 20 | 7972 |  | CA | San Diego | 32.7971 | -116.972 | Gas | 57001 | 1 | El Cajon Energy Center 1 | 0 | 0 | 0 | 0 | 0 | 0 | 0 | 0 | 0 | 0 | 0 | 0 | 0 | 0 | 0 | 0 | 0 | 0 | 0 | 0 | 0 | 0 | 0 | 0 | 0 | 0 | 0 | 0 | 0 | 0 | 0 | 0 | 0 | 0 | 0 | 0 | 0 | 0 | 0 | 0 | 0 | 0 | 0 | 0 | 0 | 0 | 0 | 0 | 0 | 0 | 0 | 0 | 0 | 0 | 0 | 0 | 0 | 0 | 0
2134 | 2014 | 3 | 30 | 21 | 7370 |  | CA | Los Angeles | 33.8759 | -118.2491 | Gas | 10169 | D1 | Carson Cogeneration Company D1 | 0 | 0 | 0 | 0 | 0 | 0 | 0 | 0 | 0 | 0 | 0 | 0 | 0 | 0 | 0 | 0 | 0 | 0 | 0 | 0 | 0 | 0 | 0 | 0 | 0 | 0 | 0 | 0 | 0 | 0 | 0 | 0 | 0 | 0 | 0 | 0 | 0 | 0 | 0 | 0 | 0 | 0 | 0 | 0 | 0 | 0 | 0 | 0 | 0 | 0 | 0 | 0 | 0 | 0 | 0 | 0 | 0 | 0 | 0
2135 | 2014 | 3 | 30 | 22 | 6552 |  | CA | Sutter | 39.1365 | -121.6397 | Gas | 10349 | 2 | Yuba City Energy Center 2 | 0 | 0 | 0 | 0 | 0 | 0 | 0 | 0 | 0 | 0 | 0 | 0 | 0 | 0 | 0 | 0 | 0 | 0 | 0 | 0 | 0 | 0 | 0 | 0 | 0 | 0 | 0 | 0 | 0 | 0 | 0 | 0 | 0 | 0 | 0 | 0 | 0 | 0 | 0 | 0 | 0 | 0 | 0 | 0 | 0 | 0 | 0 | 0 | 0 | 0 | 0 | 0 | 0 | 0 | 0 | 0 | 0 | 0 | 0
2136 | 2014 | 3 | 30 | 23 | 6017 |  | CA | Los Angeles | 33.7639 | -118.0942 | Gas | 400 | 11 | Haynes Generating Station 11 | 0 | 0 | 0 | 0.0005 | 0.0005 | 0 | 0 | 0 | 0.001 | 0 | 0 | 0.044 | 0.002 | 0.005 | 0.005 | 0 | 0.007 | 0.036 | 0.031 | 0.036 | 0.064 | 0.051 | 0.018 | 0.019 | 0.037 | 0.041 | 0.022 | 0.033 | 0.04 | 0.053 | 0.011 | 0.083 | 0.061 | 0.057 | 0.059 | 0.079 | 0.062 | 0.072 | 0.074 | 0.1145 | 0.083 | 0.076 | 0.115 | 0.0705 | 0.13 | 0.1565 | 0.183 | 0.103 | 0.291 | 0.797 | 0.817 | 0.851 | 0.865 | 0.887 | 0.921 | 0.933 | 0.955 | 0.983 | 1
2137 | 2014 | 3 | 31 | 0 | 5488 |  | CA | Alameda | 37.7965 | -121.6049 | Gas | 57483 | GT-1 | Mariposa Energy Project GT-1 | 0 | 0 | 0 | 0 | 0 | 0 | 0 | 0 | 0 | 0 | 0 | 0 | 0 | 0 | 0 | 0 | 0 | 0 | 0 | 0 | 0 | 0 | 0 | 0 | 0 | 0 | 0 | 0 | 0 | 0 | 0 | 0 | 0 | 0 | 0 | 0 | 0 | 0 | 0 | 0 | 0 | 0 | 0 | 0 | 0 | 0 | 0 | 0 | 0 | 0 | 0 | 0 | 0 | 0 | 0 | 0 | 0 | 0 | 0
2138 | 2014 | 3 | 31 | 1 | 5053 |  | CA | Riverside | 33.9366 | -116.5722 | Gas | 57482 | 8 | Sentinel Energy Center, LLC 8 | 0 | 0 | 0 | 0 | 0 | 0 | 0 | 0 | 0 | 0 | 0 | 0 | 0 | 0 | 0 | 0 | 0.0045 | 0.011 | 0.0025 | 0.003 | 0.0065 | 0.0035 | 0.009 | 0.003 | 0 | 0.005 | 0.006 | 0.003 | 0.0015 | 0.0015 | 0.0055 | 0.0045 | 0.0055 | 0.0055 | 0.013 | 0.007 | 0.0065 | 0.0165 | 0.0065 | 0.0135 | 0.01 | 0.0135 | 0.0155 | 0.012 | 0.0065 | 0.024 | 0.0145 | 0.014 | 0.0465 | 0.0795 | 0.1035 | 0.1515 | 0.205 | 0.247 | 0.2735 | 0.3415 | 0.383 | 0.4355 | 0.5
2139 | 2014 | 3 | 31 | 2 | 5244 |  | CA | Riverside | 33.9366 | -116.5722 | Gas | 57482 | 5 | Sentinel Energy Center, LLC 5 | 0 | 0 | 0 | 0 | 0 | 0 | 0 | 0 | 0 | 0 | 0 | 0 | 0 | 0 | 0 | 0.0055 | 0.0015 | 0.0025 | 0 | 0.005 | 0 | 0.002 | 0 | 0.0035 | 0.0035 | 0 | 0 | 0.0055 | 0 | 0.0015 | 0.006 | 0.0025 | 0.004 | 0.003 | 0.002 | 0.003 | 0.0105 | 0.004 | 0.009 | 0.0155 | 0.0105 | 0.008 | 0.019 | 0.0125 | 0.0055 | 0.01 | 0.0145 | 0.009 | 0.0165 | 0.059 | 0.08 | 0.1355 | 0.1745 | 0.213 | 0.271 | 0.329 | 0.399 | 0.435 | 0.5
2140 | 2014 | 3 | 31 | 3 | 5704 |  | CA | Alameda | 37.7965 | -121.6049 | Gas | 57483 | GT-3 | Mariposa Energy Project GT-3 | 0 | 0 | 0 | 0 | 0 | 0 | 0 | 0 | 0 | 0 | 0 | 0 | 0 | 0 | 0 | 0 | 0 | 0 | 0 | 0 | 0 | 0 | 0 | 0 | 0 | 0 | 0 | 0 | 0 | 0 | 0 | 0 | 0 | 0 | 0 | 0 | 0 | 0 | 0 | 0 | 0 | 0 | 0 | 0 | 0 | 0 | 0 | 0 | 0 | 0 | 0 | 0 | 0 | 0 | 0 | 0 | 0 | 0 | 0
2141 | 2014 | 3 | 31 | 4 | 6581 |  | CA | Alameda | 37.7965 | -121.6049 | Gas | 57483 | GT-4 | Mariposa Energy Project GT-4 | 0 | 0 | 0 | 0 | 0 | 0 | 0 | 0 | 0 | 0 | 0 | 0 | 0 | 0 | 0 | 0 | 0 | 0 | 0 | 0 | 0 | 0 | 0 | 0 | 0 | 0 | 0 | 0 | 0 | 0 | 0 | 0 | 0 | 0 | 0 | 0 | 0 | 0 | 0 | 0 | 0 | 0 | 0 | 0 | 0 | 0 | 0 | 0 | 0 | 0 | 0 | 0 | 0 | 0 | 0 | 0 | 0 | 0 | 0
2142 | 2014 | 3 | 31 | 5 | 7965 |  | CA | Alameda | 37.7965 | -121.6049 | Gas | 57483 | GT-2 | Mariposa Energy Project GT-2 | 0 | 0 | 0 | 0 | 0 | 0 | 0 | 0 | 0 | 0 | 0 | 0 | 0 | 0 | 0 | 0 | 0 | 0 | 0 | 0 | 0 | 0 | 0 | 0 | 0 | 0 | 0 | 0 | 0 | 0 | 0 | 0 | 0 | 0 | 0 | 0 | 0 | 0 | 0 | 0 | 0 | 0 | 0 | 0 | 0 | 0 | 0 | 0 | 0 | 0 | 0 | 0 | 0 | 0 | 0 | 0 | 0 | 0 | 0
2143 | 2014 | 3 | 31 | 6 | 9084 |  | CA | Riverside | 33.9366 | -116.5722 | Gas | 57482 | 6 | Sentinel Energy Center, LLC 6 | 0 | 0 | 0 | 0 | 0 | 0 | 0 | 0 | 0 | 0 | 0 | 0 | 0 | 0.0015 | 0.001 | 0 | 0.0025 | 0 | 0 | 0 | 0 | 0 | 0 | 0 | 0.002 | 0 | 0 | 0 | 0 | 0.002 | 0.006 | 0.0105 | 0.003 | 0.005 | 0.005 | 0.005 | 0.0015 | 0.005 | 0.0065 | 0.0175 | 0.009 | 0.0035 | 0.026 | 0.009 | 0.01 | 0.0025 | 0.0075 | 0.017 | 0.037 | 0.074 | 0.114 | 0.1415 | 0.188 | 0.218 | 0.278 | 0.3335 | 0.3695 | 0.435 | 0.5
2144 | 2014 | 3 | 31 | 7 | 8896 |  | CA | San Diego | 32.7971 | -116.972 | Gas | 55512 | GT-1 | Cuyamaca Peak Energy GT-1 | 0 | 0 | 0 | 0 | 0 | 0 | 0 | 0 | 0 | 0 | 0 | 0 | 0 | 0 | 0 | 0 | 0 | 0 | 0 | 0 | 0 | 0 | 0 | 0 | 0 | 0 | 0 | 0 | 0 | 0 | 0 | 0 | 0 | 0 | 0 | 0 | 0 | 0 | 0 | 0 | 0 | 0 | 0 | 0 | 0 | 0 | 0 | 0 | 0 | 0 | 0 | 0 | 0 | 0 | 0 | 0 | 0 | 0 | 0
2145 | 2014 | 3 | 31 | 8 | 8612 |  | CA | Los Angeles | 33.7639 | -118.0942 | Gas | 400 | 14 | Haynes Generating Station 14 | 0 | 0 | 0 | 0 | 0 | 0 | 0 | 0 | 0 | 0.052 | 0 | 0 | 0.002 | 0.013 | 0 | 0.014 | 0 | 0.013 | 0.002 | 0 | 0.015 | 0.029 | 0.025 | 0.031 | 0.051 | 0.058 | 0.06 | 0.049 | 0.0515 | 0.058 | 0.039 | 0.045 | 0.069 | 0.044 | 0.063 | 0.0995 | 0.089 | 0.0825 | 0.0415 | 0.059 | 0.057 | 0.09 | 0.07 | 0.072 | 0.052 | 0.056 | 0.103 | 0.052 | 0.109 | 0.31 | 0.383 | 0.466 | 0.59 | 0.657 | 0.736 | 0.795 | 0.849 | 0.923 | 1
2146 | 2014 | 3 | 31 | 9 | 8255 |  | CA | Tulare | 35.7909 | -119.2945 | Gas | 58122 | GEN1 | Delano Energy Center, LLC GEN1 | 0 | 0 | 0 | 0 | 0 | 0 | 0 | 0 | 0 | 0 | 0 | 0 | 0 | 0 | 0 | 0 | 0 | 0 | 0 | 0 | 0 | 0 | 0 | 0 | 0 | 0 | 0 | 0 | 0 | 0 | 0 | 0 | 0 | 0 | 0 | 0 | 0 | 0 | 0 | 0 | 0 | 0 | 0 | 0 | 0 | 0 | 0 | 0 | 0 | 0 | 0 | 0 | 0 | 0 | 0 | 0 | 0 | 0 | 0
2147 | 2014 | 3 | 31 | 10 | 8306 |  | CA | Stanislaus | 37.5739 | -120.9854 | Gas | 7315 | 2 | Almond Power Plant 2 | 0 | 0 | 0 | 0 | 0 | 0 | 0 | 0 | 0 | 0 | 0 | 0 | 0 | 0 | 0 | 0 | 0 | 0 | 0 | 0 | 0 | 0 | 0 | 0 | 0 | 0 | 0 | 0 | 0 | 0 | 0 | 0 | 0 | 0 | 0 | 0 | 0 | 0 | 0 | 0 | 0 | 0 | 0 | 0 | 0 | 0 | 0 | 0 | 0 | 0 | 0 | 0 | 0 | 0 | 0 | 0 | 0 | 0 | 0
2148 | 2014 | 3 | 31 | 11 | 7945 |  | CA | San Diego | 33.1408 | -117.3342 | Gas | 302 | 4 | Cabrillo Power I Encina Power Station 4 | 0 | 0 | 0 | 0 | 0.0005 | 0.001 | 0.0015 | 0.0025 | 0.0045 | 0 | 0.002 | 0.0205 | 0.0295 | 0.0495 | 0.0255 | 0.042 | 0.0375 | 0.064 | 0.077 | 0.0935 | 0.0915 | 0.067 | 0.0605 | 0.055 | 0.0645 | 0.07 | 0.044 | 0.0875 | 0.0815 | 0.068 | 0.035 | 0.0995 | 0.052 | 0.143 | 0.134 | 0.071 | 0.063 | 0.0685 | 0.11 | 0.13 | 0.0875 | 0.1235 | 0.1475 | 0.1645 | 0.2715 | 0.3035 | 0.354 | 0.4545 | 1.021 | 2 | 2 | 2 | 2 | 2 | 2 | 2 | 2 | 2 | 2
2149 | 2014 | 3 | 31 | 12 | 7830 |  | CA | Riverside | 33.9366 | -116.5722 | Gas | 57482 | 7 | Sentinel Energy Center, LLC 7 | 0 | 0 | 0.0005 | 0.0005 | 0.0005 | 0.0005 | 0.0005 | 0.001 | 0.0005 | 0 | 0.0025 | 0 | 0 | 0 | 0 | 0 | 0 | 0 | 0.003 | 0 | 0.0025 | 0.0085 | 0.0065 | 0.0035 | 0.0065 | 0.005 | 0.007 | 0.003 | 0.0075 | 0.0025 | 0 | 0 | 0.0055 | 0.002 | 0.0045 | 0 | 0.0155 | 0.009 | 0.01 | 0.012 | 0.019 | 0.008 | 0.0135 | 0.009 | 0.0125 | 0.01 | 0.015 | 0.0205 | 0.0325 | 0.052 | 0.082 | 0.12 | 0.178 | 0.226 | 0.27 | 0.3115 | 0.3735 | 0.438 | 0.5
2150 | 2014 | 3 | 31 | 13 | 7592 |  | CA | Los Angeles | 33.7691 | -118.2662 | Gas | 399 | **10B | Harbor Generating Station **10B | 0 | 0.001 | 0.0005 | 0.001 | 0.0085 | 0.0025 | 0.0035 | 0.005 | 0.009 | 0 | 0.006 | 0.0025 | 0.002 | 0.005 | 0.0055 | 0.0145 | 0.018 | 0.0465 | 0.0275 | 0.014 | 0.01 | 0.024 | 0.01 | 0.015 | 0.032 | 0.047 | 0.0425 | 0.047 | 0.042 | 0.044 | 0.041 | 0.0575 | 0.044 | 0.029 | 0.0545 | 0.0415 | 0.042 | 0.038 | 0.0615 | 0.093 | 0.038 | 0.0895 | 0.09 | 0.069 | 0.066 | 0.132 | 0.1225 | 0.2275 | 0.332 | 1 | 1 | 1 | 1 | 1 | 1 | 1 | 1 | 1 | 1
2151 | 2014 | 3 | 31 | 14 | 7891 |  | CA | Sacramento | 38.4461 | -121.4614 | Gas | 7527 | 2 | Carson Cogeneration 2 | 0 | 0 | 0 | 0 | 0 | 0 | 0 | 0 | 0 | 0 | 0 | 0 | 0 | 0 | 0 | 0 | 0 | 0 | 0 | 0 | 0 | 0 | 0 | 0 | 0 | 0 | 0 | 0 | 0 | 0 | 0 | 0 | 0 | 0 | 0 | 0 | 0 | 0 | 0 | 0 | 0 | 0 | 0 | 0 | 0 | 0 | 0 | 0 | 0 | 0 | 0 | 0 | 0 | 0 | 0 | 0 | 0 | 0 | 0
2152 | 2014 | 3 | 31 | 15 | 8308 |  | CA | San Bernardino | 34.0414 | -117.3603 | Gas | 55951 | AMP-1 | Agua Mansa Power AMP-1 | 0 | 0 | 0 | 0 | 0 | 0 | 0 | 0 | 0 | 0 | 0 | 0 | 0 | 0 | 0 | 0 | 0 | 0 | 0 | 0 | 0 | 0 | 0 | 0 | 0 | 0 | 0 | 0 | 0 | 0 | 0 | 0 | 0 | 0 | 0 | 0 | 0 | 0 | 0 | 0 | 0 | 0 | 0 | 0 | 0 | 0 | 0 | 0 | 0 | 0 | 0 | 0 | 0 | 0 | 0 | 0 | 0 | 0 | 0
2153 | 2014 | 3 | 31 | 16 | 9067 |  | CA | Los Angeles | 33.9297 | -118.1047 | Gas | 56475 | CT1 | Center Generating Station CT1 | 0 | 0 | 0 | 0 | 0 | 0 | 0 | 0 | 0 | 0 | 0 | 0 | 0 | 0 | 0 | 0 | 0 | 0 | 0 | 0 | 0 | 0 | 0 | 0 | 0 | 0 | 0 | 0 | 0 | 0 | 0 | 0 | 0 | 0 | 0 | 0 | 0 | 0 | 0 | 0 | 0 | 0 | 0 | 0 | 0 | 0 | 0 | 0 | 0 | 0 | 0 | 0 | 0 | 0 | 0 | 0 | 0 | 0 | 0
2154 | 2014 | 3 | 31 | 17 | 9770 |  | CA | San Diego | 33.1261 | -117.1172 | Gas | 55538 | CTG1 | Escondido Energy Center, LLC CTG1 | 0 | 0 | 0 | 0 | 0 | 0 | 0 | 0 | 0 | 0 | 0 | 0 | 0 | 0 | 0 | 0 | 0 | 0 | 0 | 0 | 0 | 0 | 0 | 0 | 0 | 0 | 0 | 0 | 0 | 0 | 0 | 0 | 0 | 0 | 0 | 0 | 0 | 0 | 0 | 0 | 0 | 0 | 0 | 0 | 0 | 0 | 0 | 0 | 0 | 0 | 0 | 0 | 0 | 0 | 0 | 0 | 0 | 0 | 0
2155 | 2014 | 3 | 31 | 18 | 10681 |  | CA | Sutter | 39.1088 | -121.6133 | Gas | 55847 | UNIT1 | Feather River Energy Center UNIT1 | 0 | 0 | 0 | 0 | 0 | 0 | 0 | 0 | 0 | 0 | 0 | 0 | 0 | 0 | 0 | 0 | 0 | 0 | 0 | 0 | 0 | 0 | 0 | 0 | 0 | 0 | 0 | 0 | 0 | 0 | 0 | 0 | 0 | 0 | 0 | 0 | 0 | 0 | 0 | 0 | 0 | 0 | 0 | 0 | 0 | 0 | 0 | 0 | 0 | 0 | 0 | 0 | 0 | 0 | 0 | 0 | 0 | 0 | 0
2156 | 2014 | 3 | 31 | 19 | 11342 |  | CA | San Diego | 33.359 | -117.111 | Gas | 56914 | CTG2 | Orange Grove Project CTG2 | 0 | 0 | 0 | 0 | 0 | 0 | 0 | 0 | 0 | 0 | 0 | 0 | 0 | 0 | 0 | 0 | 0 | 0 | 0 | 0 | 0 | 0 | 0 | 0 | 0 | 0 | 0 | 0 | 0 | 0 | 0 | 0 | 0 | 0 | 0 | 0 | 0 | 0 | 0 | 0 | 0 | 0 | 0 | 0 | 0 | 0 | 0 | 0 | 0 | 0 | 0 | 0 | 0 | 0 | 0 | 0 | 0 | 0 | 0
2157 | 2014 | 3 | 31 | 20 | 11500 |  | CA | Santa Clara | 37.0001 | -121.5367 | Gas | 10034 | S-100 | Calpine Gilroy Cogen, LP S-100 | 0 | 0 | 0 | 0 | 0 | 0 | 0 | 0 | 0 | 0 | 0 | 0 | 0 | 0 | 0 | 0 | 0 | 0 | 0 | 0 | 0 | 0 | 0 | 0 | 0 | 0 | 0 | 0.001 | 0.003 | 0.0085 | 0.0175 | 0.0175 | 0.0045 | 0.019 | 0.031 | 0.0075 | 0.012 | 0.016 | 0.06 | 0.0185 | 0.054 | 0.059 | 0.0605 | 0.072 | 0.1405 | 0.1755 | 0.1805 | 0.1455 | 0.185 | 0.5 | 0.447 | 0.3895 | 0.343 | 0.27 | 0.226 | 0.1715 | 0.106 | 0.0595 | 0
2158 | 2014 | 3 | 31 | 21 | 10581 |  | CA | Orange | 33.8581 | -117.8616 | Gas | 57027 | 2 | Canyon Power Plant 2 | 0 | 0 | 0 | 0 | 0 | 0 | 0 | 0 | 0 | 0 | 0 | 0 | 0 | 0 | 0 | 0 | 0 | 0 | 0 | 0 | 0 | 0 | 0 | 0 | 0 | 0 | 0 | 0 | 0 | 0 | 0 | 0 | 0 | 0 | 0 | 0 | 0 | 0 | 0 | 0 | 0 | 0 | 0 | 0 | 0 | 0 | 0 | 0 | 0 | 0 | 0 | 0 | 0 | 0 | 0 | 0 | 0 | 0 | 0
2159 | 2014 | 3 | 31 | 22 | 8916 |  | CA | Orange | 33.8581 | -117.8616 | Gas | 57027 | 4 | Canyon Power Plant 4 | 0 | 0 | 0 | 0 | 0 | 0 | 0 | 0 | 0 | 0 | 0 | 0 | 0 | 0 | 0 | 0 | 0 | 0 | 0 | 0 | 0 | 0 | 0 | 0 | 0 | 0 | 0 | 0 | 0 | 0 | 0 | 0 | 0 | 0 | 0 | 0 | 0 | 0 | 0 | 0 | 0 | 0 | 0 | 0 | 0 | 0 | 0 | 0 | 0 | 0 | 0 | 0 | 0 | 0 | 0 | 0 | 0 | 0 | 0
2160 | 2014 | 3 | 31 | 23 | 8231 |  | CA | San Diego | 33.359 | -117.111 | Gas | 56914 | CTG1 | Orange Grove Project CTG1 | 0 | 0 | 0 | 0 | 0 | 0 | 0 | 0 | 0 | 0 | 0 | 0 | 0 | 0 | 0 | 0 | 0 | 0 | 0 | 0 | 0 | 0 | 0 | 0 | 0 | 0 | 0 | 0 | 0 | 0 | 0 | 0 | 0 | 0 | 0 | 0 | 0 | 0 | 0 | 0 | 0 | 0 | 0 | 0 | 0 | 0 | 0 | 0 | 0 | 0 | 0 | 0 | 0 | 0 | 0 | 0 | 0 | 0 | 0
2161 | 2014 | 4 | 1 | 0 | 7046 |  | CA | Riverside | 33.9114 | -116.5533 | Gas | 55541 | 3 | Indigo Generation Facility 3 | 0 | 0 | 0 | 0 | 0 | 0 | 0 | 0 | 0 | 0 | 0 | 0 | 0 | 0 | 0 | 0 | 0 | 0 | 0 | 0 | 0 | 0 | 0 | 0 | 0 | 0 | 0 | 0 | 0 | 0 | 0 | 0 | 0 | 0 | 0 | 0 | 0 | 0 | 0 | 0 | 0 | 0 | 0 | 0 | 0 | 0 | 0 | 0 | 0 | 0 | 0 | 0 | 0 | 0 | 0 | 0 | 0 | 0 | 0
2162 | 2014 | 4 | 1 | 1 | 6298 |  | CA | Los Angeles | 33.7688 | -118.1009 | Gas | 315 | 2 | AES Alamitos 2 | 0 | 0 | 0 | 0 | 0 | 0 | 0 | 0 | 0 | 0 | 0 | 0 | 0 | 0.0055 | 0 | 0.008 | 0 | 0 | 0 | 0 | 0.0055 | 0 | 0.0035 | 0.011 | 0 | 0.028 | 0 | 0.006 | 0.026 | 0.017 | 0.022 | 0.027 | 0.0375 | 0.034 | 0.039 | 0.0705 | 0.0465 | 0.0455 | 0.0465 | 0.063 | 0.057 | 0.1455 | 0.0825 | 0.12 | 0.113 | 0.147 | 0.2505 | 0.3995 | 0.5335 | 1 | 1 | 1 | 1 | 1 | 1 | 1 | 1 | 1 | 1
2163 | 2014 | 4 | 1 | 2 | 5710 |  | CA | Fresno | 36.6183 | -120.1 | Gas | 10156 | GEN1 | Fresno Cogeneration Partners, LP GEN1 | 0 | 0 | 0 | 0 | 0 | 0 | 0 | 0 | 0 | 0 | 0 | 0 | 0 | 0 | 0 | 0 | 0 | 0 | 0 | 0 | 0 | 0 | 0 | 0 | 0 | 0 | 0 | 0 | 0 | 0 | 0 | 0 | 0 | 0 | 0 | 0 | 0 | 0 | 0 | 0 | 0 | 0 | 0 | 0 | 0 | 0 | 0 | 0 | 0 | 0 | 0 | 0 | 0 | 0 | 0 | 0 | 0 | 0 | 0
2164 | 2014 | 4 | 1 | 3 | 6121 |  | CA | Orange | 33.8581 | -117.8616 | Gas | 57027 | 1 | Canyon Power Plant 1 | 0 | 0 | 0 | 0 | 0 | 0 | 0 | 0 | 0 | 0 | 0 | 0 | 0 | 0 | 0 | 0 | 0 | 0 | 0 | 0 | 0 | 0 | 0 | 0 | 0 | 0 | 0 | 0 | 0 | 0 | 0 | 0 | 0 | 0 | 0 | 0 | 0 | 0 | 0 | 0 | 0 | 0 | 0 | 0 | 0 | 0 | 0 | 0 | 0 | 0 | 0 | 0 | 0 | 0 | 0 | 0 | 0 | 0 | 0
2165 | 2014 | 4 | 1 | 4 | 7673 |  | CA | Riverside | 33.9114 | -116.5533 | Gas | 55541 | 1 | Indigo Generation Facility 1 | 0 | 0 | 0 | 0 | 0 | 0 | 0 | 0 | 0 | 0 | 0 | 0 | 0 | 0 | 0 | 0 | 0 | 0 | 0 | 0 | 0 | 0 | 0 | 0 | 0 | 0 | 0 | 0 | 0 | 0 | 0 | 0 | 0 | 0 | 0 | 0 | 0 | 0 | 0 | 0 | 0 | 0 | 0 | 0 | 0 | 0 | 0 | 0 | 0 | 0 | 0 | 0 | 0 | 0 | 0 | 0 | 0 | 0 | 0
2166 | 2014 | 4 | 1 | 5 | 8943 |  | CA | Los Angeles | 33.9106 | -118.425 | Gas | 330 | 4 | El Segundo 4 | 0 | 0 | 0 | 0 | 0 | 0 | 0 | 0 | 0 | 0 | 0 | 0 | 0 | 0 | 0 | 0 | 0 | 0 | 0 | 0.0025 | 0.001 | 0.006 | 0.021 | 0.029 | 0.0145 | 0.014 | 0.0145 | 0.0355 | 0.0395 | 0.035 | 0.0485 | 0.053 | 0.044 | 0.0445 | 0.0475 | 0.0455 | 0.0515 | 0.067 | 0.077 | 0.092 | 0.159 | 0.118 | 0.2 | 0.226 | 0.2675 | 0.2435 | 0.4525 | 0.7595 | 1.433 | 2 | 2 | 2 | 2 | 2 | 2 | 2 | 2 | 2 | 2
2167 | 2014 | 4 | 1 | 6 | 9963 |  | CA | Contra Costa | 38.0145 | -121.7901 | Gas | 55963 | 1 | Riverview Energy Center 1 | 0 | 0 | 0 | 0 | 0 | 0 | 0 | 0 | 0 | 0 | 0 | 0 | 0 | 0 | 0 | 0 | 0 | 0 | 0 | 0 | 0 | 0 | 0 | 0 | 0 | 0 | 0 | 0 | 0 | 0 | 0 | 0 | 0 | 0 | 0 | 0 | 0 | 0 | 0 | 0 | 0 | 0 | 0 | 0 | 0 | 0 | 0 | 0 | 0 | 0 | 0 | 0 | 0 | 0 | 0 | 0 | 0 | 0 | 0
2168 | 2014 | 4 | 1 | 7 | 9471 |  | CA | Orange | 33.8581 | -117.8616 | Gas | 57027 | 3 | Canyon Power Plant 3 | 0 | 0 | 0 | 0 | 0 | 0 | 0 | 0 | 0 | 0 | 0 | 0 | 0 | 0 | 0 | 0 | 0 | 0 | 0 | 0 | 0 | 0 | 0 | 0 | 0 | 0 | 0 | 0 | 0 | 0 | 0 | 0 | 0 | 0 | 0 | 0 | 0 | 0 | 0 | 0 | 0 | 0 | 0 | 0 | 0 | 0 | 0 | 0 | 0 | 0 | 0 | 0 | 0 | 0 | 0 | 0 | 0 | 0 | 0
2169 | 2014 | 4 | 1 | 8 | 9037 |  | CA | Riverside | 33.9114 | -116.5533 | Gas | 55541 | 2 | Indigo Generation Facility 2 | 0 | 0 | 0 | 0 | 0 | 0 | 0 | 0 | 0 | 0 | 0 | 0 | 0 | 0 | 0 | 0 | 0 | 0 | 0 | 0 | 0 | 0 | 0 | 0 | 0 | 0 | 0 | 0 | 0 | 0 | 0 | 0 | 0 | 0 | 0 | 0 | 0 | 0 | 0 | 0 | 0 | 0 | 0 | 0 | 0 | 0 | 0 | 0 | 0 | 0 | 0 | 0 | 0 | 0 | 0 | 0 | 0 | 0 | 0
2170 | 2014 | 4 | 1 | 9 | 8763 |  | CA | San Diego | 33.1221 | -117.117 | Gas | 55513 | GT-1 | CalPeak Power - Enterprise GT-1 | 0 | 0 | 0 | 0 | 0 | 0 | 0 | 0 | 0 | 0 | 0 | 0 | 0 | 0 | 0 | 0 | 0 | 0 | 0 | 0 | 0 | 0 | 0 | 0 | 0 | 0 | 0 | 0 | 0 | 0 | 0 | 0 | 0 | 0 | 0 | 0 | 0 | 0 | 0 | 0 | 0 | 0 | 0 | 0 | 0 | 0 | 0 | 0 | 0 | 0 | 0 | 0 | 0 | 0 | 0 | 0 | 0 | 0 | 0
2171 | 2014 | 4 | 1 | 10 | 8518 |  | CA | San Bernardino | 34.0054 | -117.5604 | Gas | 56473 | CT1 | Mira Loma Generating Station CT1 | 0 | 0 | 0 | 0 | 0 | 0 | 0 | 0 | 0 | 0 | 0 | 0 | 0 | 0 | 0 | 0 | 0 | 0 | 0 | 0 | 0 | 0 | 0 | 0 | 0 | 0 | 0 | 0 | 0 | 0 | 0 | 0 | 0 | 0 | 0 | 0 | 0 | 0 | 0 | 0 | 0 | 0 | 0 | 0 | 0 | 0 | 0 | 0 | 0 | 0 | 0 | 0 | 0 | 0 | 0 | 0 | 0 | 0 | 0
2172 | 2014 | 4 | 1 | 11 | 8120 |  | CA | Los Angeles | 33.7691 | -118.2662 | Gas | 399 | **10A | Harbor Generating Station **10A | 0.004 | 0.003 | 0.005 | 0.0045 | 0.0085 | 0.0105 | 0.0165 | 0.014 | 0.018 | 0 | 0.0125 | 0.0025 | 0.007 | 0.0005 | 0.0175 | 0.023 | 0.0055 | 0.015 | 0.0025 | 0.012 | 0 | 0.006 | 0.01 | 0.005 | 0 | 0.012 | 0.002 | 0.0055 | 0.006 | 0.002 | 0.0055 | 0.0205 | 0.038 | 0 | 0.0225 | 0.0165 | 0.0125 | 0.0155 | 0.0235 | 0.0465 | 0.0165 | 0.04 | 0.077 | 0.0565 | 0.08 | 0.086 | 0.1105 | 0.1765 | 0.2175 | 1 | 1 | 1 | 1 | 1 | 1 | 1 | 1 | 1 | 1
2173 | 2014 | 4 | 1 | 12 | 8215 |  | CA | San Diego | 33.1408 | -117.3342 | Gas | 302 | 3 | Cabrillo Power I Encina Power Station 3 | 0 | 0 | 0 | 0 | 0 | 0 | 0 | 0 | 0 | 0 | 0 | 0 | 0 | 0 | 0 | 0 | 0.007 | 0 | 0.005 | 0 | 0 | 0.008 | 0.003 | 0.005 | 0.0065 | 0.009 | 0 | 0 | 0.003 | 0 | 0.006 | 0.006 | 0.022 | 0.0165 | 0.019 | 0.059 | 0.02 | 0.027 | 0.01 | 0.016 | 0.002 | 0.006 | 0.004 | 0.004 | 0.0095 | 0.027 | 0.0335 | 0.093 | 0.2095 | 0.972 | 0.9755 | 0.98 | 0.988 | 0.988 | 0.991 | 0.9955 | 0.9935 | 0.9985 | 1
2174 | 2014 | 4 | 1 | 13 | 7948 |  | CA | San Bernardino | 34.0911 | -117.5256 | Gas | 331 | 3 | Etiwanda Generating Station 3 | 0.0005 | 0.0035 | 0.0035 | 0.004 | 0.007 | 0.0065 | 0.0085 | 0.007 | 0.009 | 0.0245 | 0.016 | 0.001 | 0.0235 | 0.0115 | 0.0205 | 0.004 | 0.0125 | 0.014 | 0.012 | 0.017 | 0 | 0.0295 | 0.024 | 0.0155 | 0.0265 | 0.0155 | 0.018 | 0.021 | 0.025 | 0.011 | 0.0275 | 0.044 | 0.0515 | 0.041 | 0.0355 | 0.0505 | 0.0545 | 0.1385 | 0.1655 | 0.1645 | 0.11 | 0.1555 | 0.1885 | 0.229 | 0.317 | 0.2935 | 0.33 | 0.449 | 1.1195 | 1.9205 | 1.8855 | 1.8315 | 1.7815 | 1.7455 | 1.689 | 1.6335 | 1.5995 | 1.549 | 1.5
2175 | 2014 | 4 | 1 | 14 | 8068 |  | CA | Riverside | 33.9636 | -117.4528 | Gas | 56143 | 1 | Riverside Energy Resource Center 1 | 0 | 0 | 0 | 0 | 0 | 0 | 0 | 0 | 0 | 0 | 0 | 0 | 0 | 0 | 0 | 0 | 0 | 0 | 0 | 0 | 0 | 0 | 0 | 0 | 0 | 0 | 0 | 0 | 0 | 0 | 0 | 0 | 0 | 0 | 0 | 0 | 0 | 0 | 0 | 0 | 0 | 0 | 0 | 0 | 0 | 0 | 0 | 0 | 0 | 0 | 0 | 0 | 0 | 0 | 0 | 0 | 0 | 0 | 0
2176 | 2014 | 4 | 1 | 15 | 8636 |  | CA | San Diego | 32.5622 | -116.9433 | Gas | 55510 | GT-1 | CalPeak Power - Border GT-1 | 0 | 0 | 0 | 0 | 0 | 0 | 0 | 0 | 0 | 0 | 0 | 0 | 0 | 0 | 0 | 0 | 0 | 0 | 0 | 0 | 0 | 0 | 0 | 0 | 0 | 0 | 0 | 0 | 0 | 0 | 0 | 0 | 0 | 0 | 0 | 0 | 0 | 0 | 0 | 0 | 0 | 0 | 0 | 0 | 0 | 0 | 0 | 0 | 0 | 0 | 0 | 0 | 0 | 0 | 0 | 0 | 0 | 0 | 0
2177 | 2014 | 4 | 1 | 16 | 9595 |  | CA | Solano | 38.2282 | -122.076 | Gas | 55855 | UNIT1 | Wolfskill Energy Center UNIT1 | 0 | 0 | 0 | 0 | 0 | 0 | 0 | 0 | 0 | 0 | 0 | 0 | 0 | 0 | 0 | 0 | 0 | 0 | 0 | 0 | 0 | 0 | 0 | 0 | 0 | 0 | 0 | 0 | 0 | 0 | 0 | 0 | 0 | 0 | 0 | 0 | 0 | 0 | 0 | 0 | 0 | 0 | 0 | 0 | 0 | 0 | 0 | 0 | 0 | 0 | 0 | 0 | 0 | 0 | 0 | 0 | 0 | 0 | 0
2178 | 2014 | 4 | 1 | 17 | 10653 |  | CA | San Bernardino | 34.09 | -117.534 | Gas | 56472 | CT1 | Grapeland Generating Station CT1 | 0 | 0 | 0 | 0 | 0 | 0 | 0 | 0 | 0 | 0 | 0 | 0 | 0 | 0 | 0 | 0 | 0 | 0 | 0 | 0 | 0 | 0 | 0 | 0 | 0 | 0 | 0 | 0 | 0 | 0 | 0 | 0 | 0 | 0 | 0 | 0 | 0 | 0 | 0 | 0 | 0 | 0 | 0 | 0 | 0 | 0 | 0 | 0 | 0 | 0 | 0 | 0 | 0 | 0 | 0 | 0 | 0 | 0 | 0
2179 | 2014 | 4 | 1 | 18 | 11993 |  | CA | Stanislaus | 37.7315 | -121.116 | Gas | 56135 | 1 | Ripon Generation Station 1 | 0 | 0 | 0 | 0 | 0 | 0 | 0 | 0 | 0 | 0 | 0 | 0 | 0 | 0 | 0 | 0 | 0 | 0 | 0 | 0 | 0 | 0 | 0 | 0 | 0 | 0 | 0 | 0 | 0 | 0 | 0 | 0 | 0 | 0 | 0 | 0 | 0 | 0 | 0 | 0 | 0 | 0 | 0 | 0 | 0 | 0 | 0 | 0 | 0 | 0 | 0 | 0 | 0 | 0 | 0 | 0 | 0 | 0 | 0
2180 | 2014 | 4 | 1 | 19 | 12323 |  | CA | Los Angeles | 34.1256 | -118.1474 | Gas | 422 | GT3 | Glenarm GT3 | 0 | 0 | 0 | 0 | 0 | 0 | 0 | 0 | 0 | 0 | 0 | 0 | 0 | 0 | 0 | 0 | 0 | 0 | 0 | 0 | 0 | 0 | 0 | 0 | 0 | 0 | 0 | 0 | 0 | 0 | 0 | 0 | 0 | 0 | 0 | 0 | 0 | 0 | 0 | 0 | 0 | 0 | 0 | 0 | 0 | 0 | 0 | 0 | 0 | 0 | 0 | 0 | 0 | 0 | 0 | 0 | 0 | 0 | 0
2181 | 2014 | 4 | 1 | 20 | 12176 |  | CA | Los Angeles | 33.7639 | -118.0942 | Gas | 400 | 12 | Haynes Generating Station 12 | 0.003 | 0.004 | 0 | 0.005 | 0.004 | 0.006 | 0.008 | 0.006 | 0.004 | 0 | 0.019 | 0.038 | 0.002 | 0.011 | 0.03 | 0.028 | 0.003 | 0.0555 | 0.035 | 0.048 | 0.016 | 0.014 | 0.01 | 0.013 | 0.016 | 0.013 | 0.006 | 0.01 | 0.01 | 0.005 | 0.002 | 0.009 | 0.018 | 0.014 | 0.009 | 0.025 | 0.007 | 0 | 0.021 | 0.036 | 0.022 | 0.01 | 0.037 | 0.056 | 0.0875 | 0.092 | 0.089 | 0.058 | 0.194 | 0.606 | 0.675 | 0.702 | 0.754 | 0.783 | 0.822 | 0.874 | 0.926 | 0.951 | 1
2182 | 2014 | 4 | 1 | 21 | 11188 |  | CA | Sutter | 39.0536 | -121.6942 | Gas | 10350 | 1 | Greenleaf One 1 | 0 | 0 | 0 | 0 | 0 | 0 | 0 | 0 | 0 | 0 | 0 | 0 | 0 | 0 | 0 | 0 | 0 | 0 | 0 | 0 | 0 | 0 | 0 | 0 | 0 | 0 | 0 | 0 | 0 | 0 | 0 | 0 | 0 | 0 | 0 | 0 | 0 | 0 | 0 | 0 | 0 | 0 | 0 | 0 | 0 | 0 | 0 | 0 | 0 | 0 | 0 | 0 | 0 | 0 | 0 | 0 | 0 | 0 | 0
2183 | 2014 | 4 | 1 | 22 | 9604 |  | CA | Ventura | 34.2072 | -119.2511 | Gas | 345 | 2 | Mandalay Generating Station 2 | 0 | 0 | 0 | 0 | 0 | 0 | 0 | 0 | 0 | 0 | 0 | 0 | 0 | 0 | 0 | 0 | 0 | 0.002 | 0 | 0 | 0 | 0 | 0.0025 | 0.0105 | 0.006 | 0.015 | 0.036 | 0.029 | 0.031 | 0.004 | 0.009 | 0.034 | 0.016 | 0.019 | 0.011 | 0.024 | 0.0185 | 0.021 | 0.0615 | 0.0615 | 0.0575 | 0.072 | 0.081 | 0.09 | 0.163 | 0.087 | 0.1715 | 0.1675 | 0.364 | 0.419 | 0.454 | 0.576 | 0.639 | 0.705 | 0.75 | 0.825 | 0.871 | 0.947 | 1
2184 | 2014 | 4 | 1 | 23 | 8630 |  | CA | Los Angeles | 33.7688 | -118.1009 | Gas | 315 | 6 | AES Alamitos 6 | 0.003 | 0.005 | 0.004 | 0.004 | 0.004 | 0.006 | 0.01 | 0.005 | 0.008 | 0 | 0.013 | 0.009 | 0.026 | 0.026 | 0.017 | 0.01 | 0.059 | 0.0525 | 0.0925 | 0.0575 | 0.032 | 0.057 | 0.077 | 0.063 | 0.04 | 0.042 | 0.083 | 0.051 | 0.088 | 0.094 | 0.099 | 0.0875 | 0.0935 | 0.1315 | 0.098 | 0.124 | 0.0865 | 0.102 | 0.108 | 0.126 | 0.152 | 0.1025 | 0.209 | 0.196 | 0.203 | 0.296 | 0.3125 | 0.3325 | 1.059 | 3 | 3 | 3 | 3 | 3 | 3 | 3 | 3 | 3 | 3
2185 | 2014 | 4 | 2 | 0 | 7827 |  | CA | Ventura | 34.2072 | -119.2511 | Gas | 345 | 1 | Mandalay Generating Station 1 | 0 | 0 | 0 | 0 | 0 | 0 | 0 | 0 | 0 | 0 | 0 | 0 | 0 | 0 | 0.006 | 0.007 | 0.006 | 0.002 | 0 | 0.007 | 0.006 | 0.0005 | 0.002 | 0.004 | 0.007 | 0 | 0.005 | 0.015 | 0.0275 | 0.001 | 0.011 | 0.0175 | 0.016 | 0.0245 | 0.005 | 0.02 | 0.007 | 0.0135 | 0.0425 | 0.0635 | 0.0675 | 0.084 | 0.0685 | 0.078 | 0.1375 | 0.119 | 0.1435 | 0.183 | 0.453 | 0.557 | 0.617 | 0.6265 | 0.711 | 0.7255 | 0.771 | 0.8315 | 0.891 | 0.9455 | 1
2186 | 2014 | 4 | 2 | 1 | 6994 |  | CA | Los Angeles | 33.7639 | -118.0942 | Gas | 400 | 16 | Haynes Generating Station 16 | 0 | 0 | 0 | 0 | 0 | 0 | 0 | 0 | 0 | 0 | 0 | 0 | 0 | 0 | 0.014 | 0.006 | 0.004 | 0.01 | 0.007 | 0.015 | 0.015 | 0.016 | 0.016 | 0.008 | 0.025 | 0.059 | 0.046 | 0.028 | 0.045 | 0.045 | 0.035 | 0.051 | 0.041 | 0.097 | 0.081 | 0.135 | 0.083 | 0.097 | 0.049 | 0.04 | 0.058 | 0.068 | 0.061 | 0.069 | 0.047 | 0.033 | 0.023 | 0.009 | 0 | 0 | 0.175 | 0.256 | 0.356 | 0.471 | 0.594 | 0.678 | 0.796 | 0.904 | 1
2187 | 2014 | 4 | 2 | 2 | 6597 |  | CA | Solano | 38.3989 | -121.9239 | Gas | 55499 | GT-1 | CalPeak Power - Vaca Dixon LLC GT-1 | 0 | 0 | 0 | 0 | 0 | 0 | 0 | 0 | 0 | 0 | 0 | 0 | 0 | 0 | 0 | 0 | 0 | 0 | 0 | 0 | 0 | 0 | 0 | 0 | 0 | 0 | 0 | 0 | 0 | 0 | 0 | 0 | 0 | 0 | 0 | 0 | 0 | 0 | 0 | 0 | 0 | 0 | 0 | 0 | 0 | 0 | 0 | 0 | 0 | 0 | 0 | 0 | 0 | 0 | 0 | 0 | 0 | 0 | 0
2188 | 2014 | 4 | 2 | 3 | 6935 |  | CA | Los Angeles | 33.8504 | -118.395 | Gas | 356 | 8 | AES Redondo Beach 8 | 0 | 0 | 0 | 0 | 0 | 0 | 0 | 0 | 0 | 0 | 0 | 0 | 0.0045 | 0.0035 | 0.008 | 0.007 | 0.022 | 0.007 | 0.022 | 0.003 | 0.02 | 0.01 | 0.033 | 0.033 | 0.074 | 0.046 | 0.087 | 0.044 | 0.045 | 0.082 | 0.06 | 0.064 | 0.053 | 0.067 | 0.079 | 0.051 | 0.069 | 0.095 | 0.0775 | 0.098 | 0.1255 | 0.122 | 0.129 | 0.153 | 0.155 | 0.175 | 0.1285 | 0.139 | 0.1665 | 0.289 | 0.403 | 0.498 | 0.558 | 0.627 | 0.701 | 0.782 | 0.849 | 0.924 | 1
2189 | 2014 | 4 | 2 | 4 | 8243 |  | CA | Fresno | 36.6531 | -120.5797 | Gas | 55508 | GT-1 | CalPeak Power - Panoche LLC GT-1 | 0 | 0 | 0 | 0 | 0 | 0 | 0 | 0 | 0 | 0 | 0 | 0 | 0 | 0 | 0 | 0 | 0 | 0 | 0 | 0 | 0 | 0 | 0 | 0 | 0 | 0 | 0 | 0 | 0 | 0 | 0 | 0 | 0 | 0 | 0 | 0 | 0 | 0 | 0 | 0 | 0 | 0 | 0 | 0 | 0 | 0 | 0 | 0 | 0 | 0 | 0 | 0 | 0 | 0 | 0 | 0 | 0 | 0 | 0
2190 | 2014 | 4 | 2 | 5 | 9052 |  | CA | Fresno | 36.654 | -120.5797 | Gas | 56639 | 1 | Midway Peaking 1 | 0 | 0 | 0 | 0 | 0 | 0 | 0 | 0 | 0 | 0 | 0 | 0 | 0 | 0 | 0 | 0 | 0 | 0 | 0 | 0 | 0 | 0 | 0 | 0 | 0 | 0 | 0 | 0 | 0 | 0 | 0 | 0 | 0 | 0 | 0 | 0 | 0 | 0 | 0 | 0 | 0 | 0 | 0 | 0 | 0 | 0 | 0 | 0 | 0 | 0 | 0 | 0 | 0 | 0 | 0 | 0 | 0 | 0 | 0
2191 | 2014 | 4 | 2 | 6 | 9861 |  | CA | Los Angeles | 34.1556 | -118.2782 | Gas | 377 | 9 | Grayson Power Plant 9 | 0 | 0 | 0 | 0 | 0 | 0 | 0 | 0 | 0 | 0 | 0 | 0 | 0 | 0 | 0 | 0 | 0 | 0 | 0 | 0 | 0 | 0 | 0 | 0 | 0 | 0 | 0 | 0 | 0 | 0 | 0 | 0 | 0 | 0 | 0 | 0 | 0 | 0 | 0 | 0 | 0 | 0 | 0 | 0 | 0 | 0 | 0 | 0 | 0 | 0 | 0 | 0 | 0 | 0 | 0 | 0 | 0 | 0 | 0
2192 | 2014 | 4 | 2 | 7 | 9649 |  | CA | Solano | 38.2271 | -121.844 | Gas | 55627 | UNIT1 | Goose Haven Energy Center UNIT1 | 0 | 0 | 0 | 0 | 0 | 0 | 0 | 0 | 0 | 0 | 0 | 0 | 0 | 0 | 0 | 0 | 0 | 0 | 0 | 0 | 0 | 0 | 0 | 0 | 0 | 0 | 0 | 0 | 0 | 0 | 0 | 0 | 0 | 0 | 0 | 0 | 0 | 0 | 0 | 0 | 0 | 0 | 0 | 0 | 0 | 0 | 0 | 0 | 0 | 0 | 0 | 0 | 0 | 0 | 0 | 0 | 0 | 0 | 0
2193 | 2014 | 4 | 2 | 8 | 8832 |  | CA | San Bernardino | 34.8622 | -116.854 | Gas | 329 | 32 | Coolwater Generating Station 32 | 0 | 0 | 0 | 0 | 0 | 0 | 0 | 0 | 0 | 0 | 0 | 0 | 0.0015 | 0.003 | 0.005 | 0.009 | 0.005 | 0 | 0.003 | 0.005 | 0 | 0.002 | 0.012 | 0.003 | 0.007 | 0.0125 | 0 | 0.0075 | 0.0025 | 0.005 | 0.0165 | 0 | 0.017 | 0.005 | 0.0145 | 0.0105 | 0.0105 | 0.0115 | 0.015 | 0.009 | 0 | 0.007 | 0.007 | 0.0085 | 0.0075 | 0.033 | 0.098 | 0.1485 | 0.368 | 0.264 | 0.35 | 0.406 | 0.498 | 0.591 | 0.647 | 0.744 | 0.816 | 0.91 | 1
2194 | 2014 | 4 | 2 | 9 | 8277 |  | CA | Solano | 38.2216 | -121.8683 | Gas | 55626 | UNIT1 | Lambie Energy Center UNIT1 | 0 | 0 | 0 | 0 | 0 | 0 | 0 | 0 | 0 | 0 | 0 | 0 | 0 | 0 | 0 | 0 | 0 | 0 | 0 | 0 | 0 | 0 | 0 | 0 | 0 | 0 | 0 | 0 | 0 | 0 | 0 | 0 | 0 | 0 | 0 | 0 | 0 | 0 | 0 | 0 | 0 | 0 | 0 | 0 | 0 | 0 | 0 | 0 | 0 | 0 | 0 | 0 | 0 | 0 | 0 | 0 | 0 | 0 | 0
2195 | 2014 | 4 | 2 | 10 | 8129 |  | CA | Solano | 38.2419 | -121.8551 | Gas | 55625 | UNIT1 | Creed Energy Center UNIT1 | 0 | 0 | 0 | 0 | 0 | 0 | 0 | 0 | 0 | 0 | 0 | 0 | 0 | 0 | 0 | 0 | 0 | 0 | 0 | 0 | 0 | 0 | 0 | 0 | 0 | 0 | 0 | 0 | 0 | 0 | 0 | 0 | 0 | 0 | 0 | 0 | 0 | 0 | 0 | 0 | 0 | 0 | 0 | 0 | 0 | 0 | 0 | 0 | 0 | 0 | 0 | 0 | 0 | 0 | 0 | 0 | 0 | 0 | 0
2196 | 2014 | 4 | 2 | 11 | 8082 |  | CA | Riverside | 33.9636 | -117.4528 | Gas | 56143 | 2 | Riverside Energy Resource Center 2 | 0 | 0 | 0 | 0 | 0 | 0 | 0 | 0 | 0 | 0 | 0 | 0 | 0 | 0 | 0 | 0 | 0 | 0 | 0 | 0 | 0 | 0 | 0 | 0 | 0 | 0 | 0 | 0 | 0 | 0 | 0 | 0 | 0 | 0 | 0 | 0 | 0 | 0 | 0 | 0 | 0 | 0 | 0 | 0 | 0 | 0 | 0 | 0 | 0 | 0 | 0 | 0 | 0 | 0 | 0 | 0 | 0 | 0 | 0
2197 | 2014 | 4 | 2 | 12 | 8000 |  | CA | San Diego | 33.1408 | -117.3342 | Gas | 302 | 2 | Cabrillo Power I Encina Power Station 2 | 0 | 0 | 0 | 0.001 | 0 | 0 | 0 | 0 | 0.001 | 0 | 0 | 0 | 0 | 0 | 0.006 | 0 | 0.002 | 0.008 | 0 | 0 | 0.008 | 0 | 0.018 | 0.001 | 0.0145 | 0.009 | 0.002 | 0.01 | 0.004 | 0.003 | 0 | 0.008 | 0.006 | 0.009 | 0.009 | 0.013 | 0.0035 | 0 | 0 | 0.006 | 0 | 0.0015 | 0 | 0.003 | 0.003 | 0.011 | 0.022 | 0.0235 | 0.2115 | 0.865 | 0.8865 | 0.8975 | 0.9255 | 0.931 | 0.935 | 0.957 | 0.972 | 0.986 | 1
2198 | 2014 | 4 | 2 | 13 | 7886 |  | CA | Fresno | 36.654 | -120.5797 | Gas | 56639 | 2 | Midway Peaking 2 | 0 | 0 | 0 | 0 | 0 | 0 | 0 | 0 | 0 | 0 | 0 | 0 | 0 | 0 | 0 | 0 | 0 | 0 | 0 | 0 | 0 | 0 | 0 | 0 | 0 | 0 | 0 | 0 | 0 | 0 | 0 | 0 | 0 | 0 | 0 | 0 | 0 | 0 | 0 | 0 | 0 | 0 | 0 | 0 | 0 | 0 | 0 | 0 | 0 | 0 | 0 | 0 | 0 | 0 | 0 | 0 | 0 | 0 | 0
2199 | 2014 | 4 | 2 | 14 | 7515 |  | CA | Santa Clara | 36.999 | -121.5363 | Gas | 55810 | S-3 | Gilroy Energy Center, LLC S-3 | 0 | 0 | 0 | 0 | 0 | 0 | 0 | 0 | 0 | 0 | 0 | 0 | 0 | 0 | 0 | 0 | 0 | 0 | 0 | 0 | 0 | 0 | 0 | 0 | 0 | 0 | 0 | 0 | 0 | 0 | 0 | 0 | 0 | 0 | 0 | 0 | 0 | 0 | 0 | 0 | 0 | 0 | 0 | 0 | 0 | 0 | 0 | 0 | 0 | 0 | 0 | 0 | 0 | 0 | 0 | 0 | 0 | 0 | 0
2200 | 2014 | 4 | 2 | 15 | 7573 |  | CA | Los Angeles | 34.1256 | -118.1474 | Gas | 422 | GT4 | Glenarm GT4 | 0 | 0 | 0 | 0 | 0 | 0 | 0 | 0 | 0 | 0 | 0 | 0 | 0 | 0 | 0 | 0 | 0 | 0 | 0 | 0 | 0 | 0 | 0 | 0 | 0 | 0 | 0 | 0 | 0 | 0 | 0 | 0 | 0 | 0 | 0 | 0 | 0 | 0 | 0 | 0 | 0 | 0 | 0 | 0 | 0 | 0 | 0 | 0 | 0 | 0 | 0 | 0 | 0 | 0 | 0 | 0 | 0 | 0 | 0
2201 | 2014 | 4 | 2 | 16 | 7827 |  | CA | Santa Clara | 36.999 | -121.5363 | Gas | 55810 | S-4 | Gilroy Energy Center, LLC S-4 | 0 | 0 | 0 | 0 | 0 | 0 | 0 | 0 | 0 | 0 | 0 | 0 | 0 | 0 | 0 | 0 | 0 | 0 | 0 | 0 | 0 | 0 | 0 | 0 | 0 | 0 | 0 | 0 | 0 | 0 | 0 | 0 | 0 | 0 | 0 | 0 | 0 | 0 | 0 | 0 | 0 | 0 | 0 | 0 | 0 | 0 | 0 | 0 | 0 | 0 | 0 | 0 | 0 | 0 | 0 | 0 | 0 | 0 | 0
2202 | 2014 | 4 | 2 | 17 | 8794 |  | CA | Ventura | 34.1292 | -119.1689 | Gas | 350 | 2 | Ormond Beach Generating Station 2 | 0 | 0 | 0 | 0 | 0 | 0 | 0 | 0 | 0 | 0 | 0 | 0 | 0.009 | 0.007 | 0.014 | 0.063 | 0.019 | 0.053 | 0.008 | 0.017 | 0.028 | 0.012 | 0.033 | 0.03 | 0.072 | 0.031 | 0.096 | 0.062 | 0.065 | 0.0955 | 0.1415 | 0.094 | 0.119 | 0.118 | 0.102 | 0.08 | 0.1485 | 0.115 | 0.119 | 0.1415 | 0.1595 | 0.189 | 0.214 | 0.181 | 0.19 | 0.2285 | 0.1895 | 0.2215 | 0.8765 | 2.554 | 2.76 | 2.802 | 3.078 | 3.164 | 3.375 | 3.552 | 3.658 | 3.842 | 4
2203 | 2014 | 4 | 2 | 18 | 10271 |  | CA | Stanislaus | 37.7315 | -121.116 | Gas | 56135 | 2 | Ripon Generation Station 2 | 0 | 0 | 0 | 0 | 0 | 0 | 0 | 0 | 0 | 0 | 0 | 0 | 0 | 0 | 0 | 0 | 0 | 0 | 0 | 0 | 0 | 0 | 0 | 0 | 0 | 0 | 0 | 0 | 0 | 0 | 0 | 0 | 0 | 0 | 0 | 0 | 0 | 0 | 0 | 0 | 0 | 0 | 0 | 0 | 0 | 0 | 0 | 0 | 0 | 0 | 0 | 0 | 0 | 0 | 0 | 0 | 0 | 0 | 0
2204 | 2014 | 4 | 2 | 19 | 10787 |  | CA | San Bernardino | 34.0911 | -117.5256 | Gas | 331 | 4 | Etiwanda Generating Station 4 | 0 | 0 | 0 | 0 | 0 | 0 | 0 | 0 | 0 | 0 | 0 | 0.012 | 0.004 | 0.002 | 0 | 0.005 | 0 | 0.0065 | 0 | 0.016 | 0 | 0 | 0.005 | 0.002 | 0.008 | 0 | 0.002 | 0.014 | 0.0065 | 0.017 | 0.016 | 0.007 | 0.0385 | 0 | 0.013 | 0.019 | 0.013 | 0.038 | 0.0255 | 0.0175 | 0.0355 | 0.018 | 0.05 | 0.0785 | 0.0655 | 0.1045 | 0.112 | 0.1195 | 0.5145 | 1.556 | 1.598 | 1.67 | 1.696 | 1.737 | 1.812 | 1.842 | 1.897 | 1.955 | 2
2205 | 2014 | 4 | 2 | 20 | 10426 |  | CA | San Diego | 33.1408 | -117.3342 | Gas | 302 | 1 | Cabrillo Power I Encina Power Station 1 | 0 | 0 | 0 | 0 | 0 | 0 | 0 | 0 | 0 | 0 | 0 | 0 | 0 | 0 | 0 | 0.0015 | 0 | 0 | 0.009 | 0 | 0 | 0 | 0 | 0 | 0 | 0.005 | 0 | 0.006 | 0 | 0 | 0 | 0 | 0.017 | 0.005 | 0.005 | 0.011 | 0.0075 | 0.008 | 0.015 | 0 | 0.018 | 0.018 | 0.011 | 0.01 | 0.008 | 0.0255 | 0.045 | 0.0515 | 0.1925 | 0.634 | 0.705 | 0.727 | 0.759 | 0.831 | 0.838 | 0.882 | 0.922 | 0.959 | 1
2206 | 2014 | 4 | 2 | 21 | 9231 |  | CA | Riverside | 33.9636 | -117.4528 | Gas | 56143 | 4 | Riverside Energy Resource Center 4 | 0 | 0 | 0 | 0 | 0 | 0 | 0 | 0 | 0 | 0 | 0 | 0 | 0 | 0 | 0 | 0 | 0 | 0 | 0 | 0 | 0 | 0 | 0 | 0 | 0 | 0 | 0 | 0 | 0 | 0 | 0 | 0 | 0 | 0 | 0 | 0 | 0 | 0 | 0 | 0 | 0 | 0 | 0 | 0 | 0 | 0 | 0 | 0 | 0 | 0 | 0 | 0 | 0 | 0 | 0 | 0 | 0 | 0 | 0
2207 | 2014 | 4 | 2 | 22 | 7877 |  | CA | Santa Clara | 36.999 | -121.5363 | Gas | 55810 | S-5 | Gilroy Energy Center, LLC S-5 | 0 | 0 | 0 | 0 | 0 | 0 | 0 | 0 | 0 | 0 | 0 | 0 | 0 | 0 | 0 | 0 | 0 | 0 | 0 | 0 | 0 | 0 | 0 | 0 | 0 | 0 | 0 | 0 | 0 | 0 | 0 | 0 | 0 | 0 | 0 | 0 | 0 | 0 | 0 | 0 | 0 | 0 | 0 | 0 | 0 | 0 | 0 | 0 | 0 | 0 | 0 | 0 | 0 | 0 | 0 | 0 | 0 | 0 | 0
2208 | 2014 | 4 | 2 | 23 | 6794 |  | CA | San Bernardino | 34.8622 | -116.854 | Gas | 329 | 31 | Coolwater Generating Station 31 | 0 | 0 | 0 | 0 | 0 | 0.001 | 0 | 0 | 0.0005 | 0 | 0.001 | 0 | 0 | 0 | 0 | 0 | 0.002 | 0 | 0 | 0 | 0.002 | 0 | 0.005 | 0 | 0.004 | 0.0095 | 0 | 0 | 0.008 | 0.0035 | 0.01 | 0.011 | 0.0095 | 0 | 0.004 | 0.004 | 0.003 | 0.004 | 0.005 | 0 | 0 | 0.002 | 0.008 | 0 | 0.0105 | 0.033 | 0.075 | 0.1645 | 0.3505 | 0.216 | 0.3 | 0.362 | 0.452 | 0.521 | 0.593 | 0.692 | 0.786 | 0.881 | 1
2209 | 2014 | 4 | 3 | 0 | 6554 |  | CA | Los Angeles | 33.8504 | -118.395 | Gas | 356 | 6 | AES Redondo Beach 6 | 0 | 0 | 0 | 0 | 0 | 0 | 0 | 0 | 0 | 0 | 0 | 0 | 0 | 0 | 0 | 0 | 0 | 0 | 0 | 0 | 0 | 0 | 0 | 0 | 0 | 0 | 0 | 0 | 0 | 0 | 0 | 0 | 0 | 0 | 0 | 0 | 0 | 0 | 0 | 0 | 0 | 0 | 0 | 0 | 0 | 0 | 0 | 0 | 0.0195 | 0.342 | 0.3885 | 0.457 | 0.5245 | 0.6045 | 0.667 | 0.743 | 0.8365 | 0.9095 | 1
2210 | 2014 | 4 | 3 | 1 | 6992 |  | CA | Los Angeles | 33.7688 | -118.1009 | Gas | 315 | 5 | AES Alamitos 5 | 0 | 0 | 0 | 0 | 0 | 0 | 0 | 0 | 0 | 0 | 0 | 0 | 0 | 0 | 0 | 0 | 0 | 0 | 0 | 0 | 0.008 | 0 | 0 | 0.009 | 0.022 | 0.02 | 0.031 | 0.02 | 0.004 | 0.014 | 0.012 | 0.0195 | 0.032 | 0.038 | 0.013 | 0.041 | 0.059 | 0.0165 | 0.0415 | 0.023 | 0.045 | 0.027 | 0.059 | 0.0445 | 0.088 | 0.1035 | 0.163 | 0.1535 | 0.8605 | 2.109 | 2.247 | 2.352 | 2.457 | 2.538 | 2.619 | 2.697 | 2.889 | 2.895 | 3
2211 | 2014 | 4 | 3 | 2 | 7197 |  | CA | Los Angeles | 34.1775 | -118.3147 | Gas | 7987 | 1 | Lake 01 | 0 | 0 | 0 | 0 | 0 | 0 | 0 | 0 | 0 | 0 | 0 | 0 | 0 | 0 | 0 | 0 | 0 | 0 | 0 | 0 | 0 | 0 | 0 | 0 | 0 | 0 | 0 | 0 | 0 | 0 | 0 | 0 | 0 | 0 | 0 | 0 | 0 | 0 | 0 | 0 | 0 | 0 | 0 | 0 | 0 | 0 | 0 | 0 | 0 | 0 | 0 | 0 | 0 | 0 | 0 | 0 | 0 | 0 | 0
2212 | 2014 | 4 | 3 | 3 | 7473 |  | CA | Los Angeles | 33.7688 | -118.1009 | Gas | 315 | 1 | AES Alamitos 1 | 0 | 0 | 0 | 0 | 0 | 0 | 0 | 0 | 0 | 0 | 0 | 0 | 0 | 0 | 0 | 0 | 0 | 0 | 0 | 0 | 0 | 0.001 | 0.0025 | 0 | 0 | 0 | 0 | 0.004 | 0 | 0 | 0.004 | 0 | 0 | 0.009 | 0.003 | 0.009 | 0.015 | 0.018 | 0.035 | 0.008 | 0.0295 | 0.0315 | 0.028 | 0.0135 | 0.0385 | 0.0305 | 0.0365 | 0.0975 | 0.2245 | 0.693 | 0.712 | 0.784 | 0.818 | 0.832 | 0.891 | 0.901 | 0.942 | 0.969 | 1
2213 | 2014 | 4 | 3 | 4 | 8708 |  | CA | Los Angeles | 33.8504 | -118.395 | Gas | 356 | 5 | AES Redondo Beach 5 | 0 | 0 | 0 | 0 | 0 | 0 | 0 | 0 | 0 | 0 | 0 | 0 | 0 | 0 | 0 | 0 | 0 | 0 | 0 | 0 | 0 | 0 | 0 | 0 | 0 | 0 | 0 | 0 | 0 | 0.002 | 0 | 0 | 0 | 0 | 0 | 0 | 0 | 0 | 0 | 0 | 0 | 0 | 0 | 0 | 0.001 | 0.0035 | 0.0065 | 0.0145 | 0.0555 | 0.0175 | 0.0655 | 0.101 | 0.142 | 0.1935 | 0.237 | 0.3035 | 0.359 | 0.4235 | 0.5
2214 | 2014 | 4 | 3 | 5 | 10432 |  | CA | Riverside | 33.9636 | -117.4528 | Gas | 56143 | 3 | Riverside Energy Resource Center 3 | 0 | 0 | 0 | 0 | 0 | 0 | 0 | 0 | 0 | 0 | 0 | 0 | 0 | 0 | 0 | 0 | 0 | 0 | 0 | 0 | 0 | 0 | 0 | 0 | 0 | 0 | 0 | 0 | 0 | 0 | 0 | 0 | 0 | 0 | 0 | 0 | 0 | 0 | 0 | 0 | 0 | 0 | 0 | 0 | 0 | 0 | 0 | 0 | 0 | 0 | 0 | 0 | 0 | 0 | 0 | 0 | 0 | 0 | 0
2215 | 2014 | 4 | 3 | 6 | 11066 |  | CA | Monterey | 36.8042 | -121.7775 | Gas | 260 | 2017-06-01 | Moss Landing 6-1 | 0 | 0 | 0 | 0 | 0 | 0 | 0 | 0 | 0 | 0 | 0 | 0 | 0 | 0 | 0 | 0 | 0 | 0 | 0 | 0 | 0 | 0 | 0.0025 | 0.005 | 0.005 | 0 | 0.0115 | 0.001 | 0.003 | 0.016 | 0.013 | 0.004 | 0.017 | 0.017 | 0.013 | 0.0175 | 0.005 | 0.018 | 0.011 | 0.017 | 0.022 | 0.014 | 0.049 | 0.0265 | 0.038 | 0.0565 | 0.144 | 0.0945 | 0.533 | 3.1985 | 3.2515 | 3.3185 | 3.438 | 3.56 | 3.62 | 3.684 | 3.807 | 3.9155 | 4
2216 | 2014 | 4 | 3 | 7 | 10679 |  | CA | Contra Costa | 38.0392 | -121.894 | Gas | 271 | 7 | Pittsburg Generating Station (CA) 7 | 0 | 0 | 0 | 0 | 0 | 0 | 0 | 0 | 0 | 0 | 0 | 0.014 | 0.005 | 0.008 | 0 | 0.045 | 0.004 | 0.014 | 0.008 | 0.01 | 0.001 | 0.019 | 0.011 | 0.016 | 0.005 | 0.012 | 0.035 | 0.017 | 0.023 | 0.014 | 0.012 | 0.001 | 0.016 | 0.017 | 0.01 | 0.006 | 0.003 | 0.003 | 0.016 | 0.016 | 0 | 0.009 | 0.019 | 0.028 | 0.047 | 0.043 | 0.017 | 0.136 | 0.198 | 1.015 | 1.11 | 1.201 | 1.26 | 1.426 | 1.561 | 1.622 | 1.775 | 1.872 | 2
2217 | 2014 | 4 | 3 | 8 | 10100 |  | CA | Los Angeles | 33.7691 | -118.2662 | Gas | 399 | 12 | Harbor Generating Station 12 | 0 | 0 | 0 | 0 | 0 | 0 | 0 | 0 | 0 | 0 | 0 | 0 | 0 | 0 | 0 | 0 | 0 | 0 | 0 | 0 | 0 | 0 | 0 | 0 | 0 | 0 | 0 | 0 | 0 | 0 | 0 | 0 | 0 | 0 | 0 | 0 | 0 | 0 | 0 | 0 | 0 | 0 | 0 | 0 | 0 | 0 | 0 | 0 | 0 | 0 | 0 | 0 | 0 | 0 | 0 | 0 | 0 | 0 | 0
2218 | 2014 | 4 | 3 | 9 | 9762 |  | CA | Contra Costa | 38.0392 | -121.894 | Gas | 271 | 5 | Pittsburg Generating Station (CA) 5 | 0 | 0 | 0 | 0 | 0 | 0 | 0 | 0 | 0 | 0 | 0 | 0 | 0 | 0 | 0.0045 | 0 | 0 | 0 | 0.002 | 0.0025 | 0.0035 | 0.002 | 0.0125 | 0.001 | 0.008 | 0.017 | 0.01 | 0.002 | 0.0065 | 0.007 | 0.01 | 0.0135 | 0.021 | 0.0125 | 0.0165 | 0.017 | 0.0115 | 0.01 | 0.012 | 0.0185 | 0.038 | 0.009 | 0.0355 | 0.0195 | 0.052 | 0.058 | 0.025 | 0.051 | 0.1535 | 0.9645 | 1.0825 | 1.18 | 1.2745 | 1.3865 | 1.528 | 1.645 | 1.7195 | 1.8795 | 2
2219 | 2014 | 4 | 3 | 10 | 9432 |  | CA | Los Angeles | 33.7691 | -118.2662 | Gas | 399 | 13 | Harbor Generating Station 13 | 0 | 0 | 0 | 0 | 0 | 0 | 0 | 0 | 0 | 0 | 0 | 0 | 0 | 0 | 0 | 0 | 0 | 0 | 0 | 0 | 0 | 0 | 0 | 0 | 0 | 0 | 0 | 0 | 0 | 0 | 0 | 0 | 0 | 0 | 0 | 0 | 0 | 0 | 0 | 0 | 0 | 0 | 0 | 0 | 0 | 0 | 0 | 0 | 0 | 0 | 0 | 0 | 0 | 0 | 0 | 0 | 0 | 0 | 0
2220 | 2014 | 4 | 3 | 11 | 9080 |  | CA | Los Angeles | 33.7691 | -118.2662 | Gas | 399 | 11 | Harbor Generating Station 11 | 0 | 0 | 0 | 0 | 0 | 0 | 0 | 0 | 0 | 0 | 0 | 0 | 0 | 0 | 0 | 0 | 0 | 0 | 0 | 0 | 0 | 0 | 0 | 0 | 0 | 0 | 0 | 0 | 0 | 0 | 0 | 0 | 0 | 0 | 0 | 0 | 0 | 0 | 0 | 0 | 0 | 0 | 0 | 0 | 0 | 0 | 0 | 0 | 0 | 0 | 0 | 0 | 0 | 0 | 0 | 0 | 0 | 0 | 0
2221 | 2014 | 4 | 3 | 12 | 8808 |  | CA | Los Angeles | 33.7691 | -118.2662 | Gas | 399 | 10 | Harbor Generating Station 10 | 0 | 0 | 0 | 0 | 0 | 0 | 0 | 0 | 0 | 0 | 0 | 0 | 0 | 0 | 0 | 0 | 0 | 0 | 0 | 0 | 0 | 0 | 0 | 0 | 0 | 0 | 0 | 0 | 0 | 0 | 0 | 0 | 0 | 0 | 0 | 0 | 0 | 0 | 0 | 0 | 0 | 0 | 0 | 0 | 0 | 0 | 0 | 0 | 0 | 0 | 0 | 0 | 0 | 0 | 0 | 0 | 0 | 0 | 0
2222 | 2014 | 4 | 3 | 13 | 8778 |  | CA | Monterey | 36.225 | -121.1278 | Gas | 10294 | 2 | Gilroy Energy Center, LLC for King City 2 | 0 | 0 | 0 | 0 | 0 | 0 | 0 | 0 | 0 | 0 | 0 | 0 | 0 | 0 | 0 | 0 | 0 | 0 | 0 | 0 | 0 | 0 | 0 | 0 | 0 | 0 | 0 | 0 | 0 | 0 | 0 | 0 | 0 | 0 | 0 | 0 | 0 | 0 | 0 | 0 | 0 | 0 | 0 | 0 | 0 | 0 | 0 | 0 | 0 | 0 | 0 | 0 | 0 | 0 | 0 | 0 | 0 | 0 | 0
2223 | 2014 | 4 | 3 | 14 | 8703 |  | CA | Los Angeles | 33.8504 | -118.395 | Gas | 356 | 7 | AES Redondo Beach 7 | 0 | 0 | 0 | 0 | 0 | 0 | 0 | 0 | 0 | 0 | 0 | 0 | 0 | 0.0035 | 0.02 | 0.013 | 0.013 | 0.017 | 0.0305 | 0.019 | 0.0065 | 0.025 | 0.03 | 0.007 | 0.0115 | 0.02 | 0.008 | 0.019 | 0.024 | 0.016 | 0.027 | 0.0095 | 0.007 | 0.016 | 0.0195 | 0.006 | 0.023 | 0.006 | 0.0265 | 0.01 | 0.006 | 0.01 | 0.014 | 0.0155 | 0.0135 | 0.018 | 0.005 | 0.017 | 0.0295 | 0.308 | 0.346 | 0.3895 | 0.378 | 0.356 | 0.2795 | 0.217 | 0.185 | 0.073 | 0
2224 | 2014 | 4 | 3 | 15 | 8834 |  | CA | Los Angeles | 34.2481 | -118.3903 | Gas | 408 | 5 | Valley Generating Station 5 | 0 | 0 | 0 | 0 | 0 | 0 | 0 | 0 | 0 | 0 | 0 | 0 | 0 | 0 | 0 | 0 | 0 | 0 | 0 | 0 | 0 | 0 | 0 | 0 | 0 | 0 | 0 | 0 | 0 | 0 | 0 | 0 | 0 | 0 | 0 | 0 | 0 | 0 | 0 | 0 | 0 | 0 | 0 | 0 | 0 | 0 | 0 | 0 | 0 | 0 | 0 | 0 | 0 | 0 | 0 | 0 | 0 | 0 | 0
2225 | 2014 | 4 | 3 | 16 | 9562 |  | CA | Contra Costa | 38.0171 | -121.7651 | Gas | 57267 | 1 | Marsh Landing Generating Station 1 | 0 | 0 | 0 | 0 | 0 | 0 | 0 | 0 | 0 | 0 | 0 | 0.007 | 0.002 | 0 | 0 | 0 | 0 | 0 | 0 | 0 | 0 | 0.004 | 0.009 | 0.0025 | 0 | 0.003 | 0 | 0 | 0 | 0 | 0.008 | 0.003 | 0 | 0 | 0 | 0 | 0 | 0.007 | 0.004 | 0.006 | 0.007 | 0.0015 | 0.0135 | 0.0195 | 0.025 | 0.0355 | 0.0065 | 0.0085 | 0.0275 | 0 | 0 | 0 | 0 | 0 | 0 | 0 | 0 | 0 | 0
2226 | 2014 | 4 | 3 | 17 | 10534 |  | CA | Contra Costa | 38.0392 | -121.894 | Gas | 271 | 6 | Pittsburg Generating Station (CA) 6 | 0 | 0 | 0 | 0 | 0 | 0 | 0 | 0 | 0 | 0 | 0 | 0.006 | 0.004 | 0 | 0 | 0.004 | 0.0035 | 0.0055 | 0.005 | 0.0025 | 0.009 | 0 | 0.0015 | 0.0045 | 0.005 | 0.0015 | 0.005 | 0 | 0.003 | 0.0085 | 0 | 0.003 | 0.002 | 0.011 | 0.004 | 0.006 | 0.002 | 0.0045 | 0.007 | 0.0085 | 0.013 | 0.0105 | 0.013 | 0.0205 | 0.022 | 0.016 | 0.0145 | 0.033 | 0.092 | 0 | 0 | 0 | 0 | 0 | 0 | 0 | 0 | 0 | 0
2227 | 2014 | 4 | 3 | 18 | 12066 |  | CA | Contra Costa | 38.0171 | -121.7651 | Gas | 57267 | 2 | Marsh Landing Generating Station 2 | 0 | 0 | 0 | 0 | 0 | 0 | 0 | 0 | 0 | 0 | 0 | 0 | 0 | 0 | 0 | 0.002 | 0 | 0 | 0 | 0 | 0.01 | 0 | 0 | 0 | 0.002 | 0 | 0 | 0.007 | 0.006 | 0 | 0 | 0 | 0.005 | 0.005 | 0 | 0.002 | 0 | 0.003 | 0 | 0.01 | 0.007 | 0.009 | 0.031 | 0.023 | 0.063 | 0.045 | 0.016 | 0.015 | 0.08 | 0 | 0 | 0 | 0 | 0 | 0 | 0 | 0 | 0 | 0
2228 | 2014 | 4 | 3 | 19 | 12245 |  | CA | Los Angeles | 33.7641 | -118.2248 | Gas | 341 | 1 | Long Beach Generating Station 1 | 0 | 0 | 0 | 0 | 0 | 0 | 0 | 0 | 0 | 0 | 0 | 0 | 0 | 0 | 0 | 0 | 0 | 0 | 0 | 0 | 0 | 0 | 0 | 0 | 0 | 0 | 0 | 0 | 0 | 0 | 0 | 0 | 0 | 0 | 0 | 0 | 0 | 0 | 0 | 0 | 0 | 0 | 0 | 0.012 | 0.006 | 0.008 | 0.018 | 0.01 | 0.025 | 0 | 0.162 | 0.283 | 0.377 | 0.494 | 0.581 | 0.688 | 0.777 | 0.909 | 1
2229 | 2014 | 4 | 3 | 20 | 11888 |  | CA | Los Angeles | 33.7641 | -118.2248 | Gas | 341 | 3 | Long Beach Generating Station 3 | 0 | 0 | 0 | 0 | 0 | 0 | 0 | 0 | 0 | 0 | 0 | 0 | 0 | 0 | 0 | 0 | 0 | 0 | 0 | 0 | 0 | 0 | 0 | 0 | 0 | 0 | 0 | 0 | 0 | 0 | 0 | 0.007 | 0 | 0.009 | 0 | 0 | 0.003 | 0.007 | 0.0015 | 0.0005 | 0.0145 | 0.012 | 0.0085 | 0.004 | 0.006 | 0.0105 | 0.028 | 0.0315 | 0.06 | 0 | 0.145 | 0.252 | 0.385 | 0.465 | 0.572 | 0.688 | 0.786 | 0.905 | 1
2230 | 2014 | 4 | 3 | 21 | 10503 |  | CA | Contra Costa | 38.0171 | -121.7651 | Gas | 57267 | 3 | Marsh Landing Generating Station 3 | 0 | 0 | 0 | 0 | 0 | 0 | 0 | 0 | 0 | 0 | 0 | 0 | 0 | 0 | 0 | 0 | 0 | 0 | 0 | 0.007 | 0.004 | 0.004 | 0.004 | 0.008 | 0 | 0.0035 | 0.0025 | 0.002 | 0 | 0 | 0.006 | 0.004 | 0.0085 | 0 | 0.012 | 0.0065 | 0.003 | 0.0055 | 0 | 0.0045 | 0.0055 | 0.005 | 0.016 | 0.0165 | 0.036 | 0.0475 | 0.004 | 0.007 | 0.061 | 0 | 0 | 0 | 0 | 0 | 0 | 0 | 0 | 0 | 0
2231 | 2014 | 4 | 3 | 22 | 9086 |  | CA | Los Angeles | 33.7691 | -118.2662 | Gas | 399 | 14 | Harbor Generating Station 14 | 0 | 0 | 0 | 0 | 0 | 0 | 0 | 0 | 0 | 0 | 0 | 0 | 0 | 0 | 0 | 0 | 0 | 0 | 0 | 0 | 0 | 0 | 0 | 0 | 0 | 0 | 0 | 0 | 0 | 0 | 0 | 0 | 0 | 0 | 0 | 0 | 0 | 0 | 0 | 0 | 0 | 0 | 0 | 0 | 0 | 0 | 0 | 0 | 0 | 0 | 0 | 0 | 0 | 0 | 0 | 0 | 0 | 0 | 0
2232 | 2014 | 4 | 3 | 23 | 8576 |  | CA | Los Angeles | 33.7641 | -118.2248 | Gas | 341 | 2 | Long Beach Generating Station 2 | 0 | 0 | 0 | 0 | 0 | 0 | 0 | 0 | 0 | 0 | 0 | 0 | 0 | 0 | 0 | 0 | 0 | 0.0085 | 0.001 | 0 | 0 | 0 | 0 | 0 | 0 | 0 | 0 | 0 | 0 | 0 | 0 | 0 | 0 | 0 | 0 | 0 | 0 | 0.003 | 0.003 | 0 | 0 | 0 | 0 | 0.005 | 0.006 | 0.009 | 0.02 | 0.0325 | 0.014 | 0 | 0.157 | 0.262 | 0.379 | 0.465 | 0.561 | 0.679 | 0.777 | 0.894 | 1
2233 | 2014 | 4 | 4 | 0 | 7584 |  | CA | San Joaquin | 38.088 | -121.3871 | Gas | 7449 | NA1 | NCPA Combustion Turbine Project #2 NA1 | 0 | 0 | 0 | 0 | 0 | 0 | 0 | 0 | 0 | 0 | 0 | 0 | 0 | 0 | 0 | 0 | 0 | 0 | 0 | 0 | 0 | 0 | 0 | 0 | 0 | 0 | 0 | 0 | 0 | 0 | 0 | 0 | 0 | 0 | 0 | 0 | 0 | 0 | 0 | 0 | 0 | 0 | 0 | 0 | 0 | 0 | 0 | 0 | 0 | 0 | 0 | 0 | 0 | 0 | 0 | 0 | 0 | 0 | 0
2234 | 2014 | 4 | 4 | 1 | 7470 |  | CA | Los Angeles | 33.7641 | -118.2248 | Gas | 341 | 4 | Long Beach Generating Station 4 | 0 | 0 | 0 | 0 | 0 | 0 | 0 | 0 | 0 | 0 | 0 | 0 | 0 | 0 | 0 | 0 | 0 | 0 | 0 | 0 | 0 | 0 | 0.0065 | 0 | 0.004 | 0 | 0.002 | 0.002 | 0.002 | 0.006 | 0 | 0.0095 | 0 | 0.0035 | 0.009 | 0.0015 | 0.006 | 0.0105 | 0.009 | 0.0075 | 0.006 | 0.001 | 0.011 | 0.0045 | 0.0105 | 0.007 | 0.02 | 0.0405 | 0.0235 | 0 | 0.155 | 0.271 | 0.354 | 0.505 | 0.587 | 0.712 | 0.791 | 0.887 | 1
2235 | 2014 | 4 | 4 | 2 | 7579 |  | CA | Ventura | 34.1292 | -119.1689 | Gas | 350 | 1 | Ormond Beach Generating Station 1 | 0 | 0 | 0 | 0 | 0 | 0 | 0 | 0 | 0 | 0 | 0 | 0.006 | 0.002 | 0.015 | 0.016 | 0.006 | 0.0115 | 0.027 | 0.034 | 0.0415 | 0.042 | 0.035 | 0.035 | 0.036 | 0.008 | 0.015 | 0.037 | 0.018 | 0.011 | 0.015 | 0.06 | 0.0135 | 0.0305 | 0.0155 | 0.022 | 0.013 | 0.052 | 0.051 | 0.018 | 0.015 | 0.034 | 0.0165 | 0.105 | 0.0795 | 0.11 | 0.104 | 0.0605 | 0.0935 | 0.31 | 0 | 0 | 0 | 0 | 0 | 0 | 0 | 0 | 0 | 0
2236 | 2014 | 4 | 4 | 3 | 7831 |  | CA | Contra Costa | 38.0171 | -121.7651 | Gas | 57267 | 4 | Marsh Landing Generating Station 4 | 0 | 0 | 0 | 0 | 0 | 0 | 0 | 0 | 0 | 0 | 0 | 0 | 0 | 0 | 0 | 0.007 | 0 | 0 | 0.002 | 0.005 | 0 | 0 | 0 | 0 | 0 | 0.004 | 0 | 0 | 0 | 0 | 0 | 0 | 0 | 0.011 | 0 | 0.01 | 0 | 0 | 0 | 0.004 | 0.004 | 0.02 | 0.015 | 0.036 | 0.061 | 0.023 | 0.006 | 0.008 | 0.045 | 0 | 0 | 0 | 0 | 0 | 0 | 0 | 0 | 0 | 0
2237 | 2014 | 4 | 4 | 4 | 9454 |  | CA | Monterey | 36.8042 | -121.7775 | Gas | 260 | 2017-07-01 | Moss Landing 7-1 | 0 | 0 | 0 | 0 | 0 | 0 | 0 | 0 | 0 | 0 | 0 | 0 | 0 | 0 | 0 | 0 | 0 | 0 | 0 | 0 | 0 | 0 | 0 | 0 | 0 | 0.006 | 0.003 | 0.007 | 0 | 0.006 | 0.009 | 0.01 | 0.03 | 0.01 | 0.01 | 0.008 | 0.014 | 0.011 | 0.005 | 0.01 | 0.007 | 0 | 0.008 | 0.028 | 0.016 | 0.016 | 0.0255 | 0.0535 | 0.2465 | 0 | 0.474 | 0.669 | 1.113 | 1.437 | 1.773 | 2.097 | 2.301 | 2.7 | 3
2238 | 2014 | 4 | 4 | 5 | 10377
2239 | 2014 | 4 | 4 | 6 | 10589
2240 | 2014 | 4 | 4 | 7 | 10421
2241 | 2014 | 4 | 4 | 8 | 9831
2242 | 2014 | 4 | 4 | 9 | 9614
2243 | 2014 | 4 | 4 | 10 | 9448
2244 | 2014 | 4 | 4 | 11 | 8946
2245 | 2014 | 4 | 4 | 12 | 8482
2246 | 2014 | 4 | 4 | 13 | 8233
2247 | 2014 | 4 | 4 | 14 | 7851
2248 | 2014 | 4 | 4 | 15 | 7816
2249 | 2014 | 4 | 4 | 16 | 7786
2250 | 2014 | 4 | 4 | 17 | 9414
2251 | 2014 | 4 | 4 | 18 | 10840
2252 | 2014 | 4 | 4 | 19 | 10538
2253 | 2014 | 4 | 4 | 20 | 10165
2254 | 2014 | 4 | 4 | 21 | 9335
2255 | 2014 | 4 | 4 | 22 | 8571
2256 | 2014 | 4 | 4 | 23 | 7620
2257 | 2014 | 4 | 5 | 0 | 6791
2258 | 2014 | 4 | 5 | 1 | 6202
2259 | 2014 | 4 | 5 | 2 | 5495
2260 | 2014 | 4 | 5 | 3 | 5323
2261 | 2014 | 4 | 5 | 4 | 5695
2262 | 2014 | 4 | 5 | 5 | 5981
2263 | 2014 | 4 | 5 | 6 | 5607
2264 | 2014 | 4 | 5 | 7 | 5359
2265 | 2014 | 4 | 5 | 8 | 5373
2266 | 2014 | 4 | 5 | 9 | 5533
2267 | 2014 | 4 | 5 | 10 | 5625
2268 | 2014 | 4 | 5 | 11 | 5683
2269 | 2014 | 4 | 5 | 12 | 5664
2270 | 2014 | 4 | 5 | 13 | 5319
2271 | 2014 | 4 | 5 | 14 | 5481
2272 | 2014 | 4 | 5 | 15 | 5859
2273 | 2014 | 4 | 5 | 16 | 6338
2274 | 2014 | 4 | 5 | 17 | 7334
2275 | 2014 | 4 | 5 | 18 | 8370
2276 | 2014 | 4 | 5 | 19 | 8942
2277 | 2014 | 4 | 5 | 20 | 8932
2278 | 2014 | 4 | 5 | 21 | 8670
2279 | 2014 | 4 | 5 | 22 | 8013
2280 | 2014 | 4 | 5 | 23 | 7019
2281 | 2014 | 4 | 6 | 0 | 6327
2282 | 2014 | 4 | 6 | 1 | 5768
2283 | 2014 | 4 | 6 | 2 | 6228
2284 | 2014 | 4 | 6 | 3 | 6022
2285 | 2014 | 4 | 6 | 4 | 6532
2286 | 2014 | 4 | 6 | 5 | 6854
2287 | 2014 | 4 | 6 | 6 | 6774
2288 | 2014 | 4 | 6 | 7 | 6493
2289 | 2014 | 4 | 6 | 8 | 6089
2290 | 2014 | 4 | 6 | 9 | 5999
2291 | 2014 | 4 | 6 | 10 | 6366
2292 | 2014 | 4 | 6 | 11 | 6256
2293 | 2014 | 4 | 6 | 12 | 6332
2294 | 2014 | 4 | 6 | 13 | 6300
2295 | 2014 | 4 | 6 | 14 | 6556
2296 | 2014 | 4 | 6 | 15 | 7170
2297 | 2014 | 4 | 6 | 16 | 7929
2298 | 2014 | 4 | 6 | 17 | 9528
2299 | 2014 | 4 | 6 | 18 | 11018
2300 | 2014 | 4 | 6 | 19 | 11165
2301 | 2014 | 4 | 6 | 20 | 10730
2302 | 2014 | 4 | 6 | 21 | 10218
2303 | 2014 | 4 | 6 | 22 | 9247
2304 | 2014 | 4 | 6 | 23 | 8650
2305 | 2014 | 4 | 7 | 0 | 8055
2306 | 2014 | 4 | 7 | 1 | 7867
2307 | 2014 | 4 | 7 | 2 | 7893
2308 | 2014 | 4 | 7 | 3 | 8047
2309 | 2014 | 4 | 7 | 4 | 9211
2310 | 2014 | 4 | 7 | 5 | 10618
2311 | 2014 | 4 | 7 | 6 | 10582
2312 | 2014 | 4 | 7 | 7 | 10383
2313 | 2014 | 4 | 7 | 8 | 10267
2314 | 2014 | 4 | 7 | 9 | 10557
2315 | 2014 | 4 | 7 | 10 | 10817
2316 | 2014 | 4 | 7 | 11 | 11222
2317 | 2014 | 4 | 7 | 12 | 11713
2318 | 2014 | 4 | 7 | 13 | 12186
2319 | 2014 | 4 | 7 | 14 | 12244
2320 | 2014 | 4 | 7 | 15 | 12410
2321 | 2014 | 4 | 7 | 16 | 13387
2322 | 2014 | 4 | 7 | 17 | 14004
2323 | 2014 | 4 | 7 | 18 | 14497
2324 | 2014 | 4 | 7 | 19 | 14876
2325 | 2014 | 4 | 7 | 20 | 13864
2326 | 2014 | 4 | 7 | 21 | 13123
2327 | 2014 | 4 | 7 | 22 | 11482
2328 | 2014 | 4 | 7 | 23 | 10340
2329 | 2014 | 4 | 8 | 0 | 9195
2330 | 2014 | 4 | 8 | 1 | 8873
2331 | 2014 | 4 | 8 | 2 | 8656
2332 | 2014 | 4 | 8 | 3 | 8992
2333 | 2014 | 4 | 8 | 4 | 9626
2334 | 2014 | 4 | 8 | 5 | 10610
2335 | 2014 | 4 | 8 | 6 | 10684
2336 | 2014 | 4 | 8 | 7 | 10671
2337 | 2014 | 4 | 8 | 8 | 10989
2338 | 2014 | 4 | 8 | 9 | 11446
2339 | 2014 | 4 | 8 | 10 | 12430
2340 | 2014 | 4 | 8 | 11 | 13472
2341 | 2014 | 4 | 8 | 12 | 14121
2342 | 2014 | 4 | 8 | 13 | 14805
2343 | 2014 | 4 | 8 | 14 | 15089
2344 | 2014 | 4 | 8 | 15 | 15445
2345 | 2014 | 4 | 8 | 16 | 15906
2346 | 2014 | 4 | 8 | 17 | 16254
2347 | 2014 | 4 | 8 | 18 | 16411
2348 | 2014 | 4 | 8 | 19 | 16119
2349 | 2014 | 4 | 8 | 20 | 15163
2350 | 2014 | 4 | 8 | 21 | 13830
2351 | 2014 | 4 | 8 | 22 | 11513
2352 | 2014 | 4 | 8 | 23 | 10228
2353 | 2014 | 4 | 9 | 0 | 8913
2354 | 2014 | 4 | 9 | 1 | 8196
2355 | 2014 | 4 | 9 | 2 | 8192
2356 | 2014 | 4 | 9 | 3 | 8265
2357 | 2014 | 4 | 9 | 4 | 8867
2358 | 2014 | 4 | 9 | 5 | 10458
2359 | 2014 | 4 | 9 | 6 | 11220
2360 | 2014 | 4 | 9 | 7 | 10976
2361 | 2014 | 4 | 9 | 8 | 10807
2362 | 2014 | 4 | 9 | 9 | 10993
2363 | 2014 | 4 | 9 | 10 | 11559
2364 | 2014 | 4 | 9 | 11 | 12241
2365 | 2014 | 4 | 9 | 12 | 12599
2366 | 2014 | 4 | 9 | 13 | 12635
2367 | 2014 | 4 | 9 | 14 | 12824
2368 | 2014 | 4 | 9 | 15 | 13320
2369 | 2014 | 4 | 9 | 16 | 13549
2370 | 2014 | 4 | 9 | 17 | 14216
2371 | 2014 | 4 | 9 | 18 | 15496
2372 | 2014 | 4 | 9 | 19 | 15398
2373 | 2014 | 4 | 9 | 20 | 14157
2374 | 2014 | 4 | 9 | 21 | 12576
2375 | 2014 | 4 | 9 | 22 | 10833
2376 | 2014 | 4 | 9 | 23 | 9237
2377 | 2014 | 4 | 10 | 0 | 7948
2378 | 2014 | 4 | 10 | 1 | 7235
2379 | 2014 | 4 | 10 | 2 | 6973
2380 | 2014 | 4 | 10 | 3 | 7482
2381 | 2014 | 4 | 10 | 4 | 8606
2382 | 2014 | 4 | 10 | 5 | 10629
2383 | 2014 | 4 | 10 | 6 | 11161
2384 | 2014 | 4 | 10 | 7 | 10926
2385 | 2014 | 4 | 10 | 8 | 10777
2386 | 2014 | 4 | 10 | 9 | 10723
2387 | 2014 | 4 | 10 | 10 | 11425
2388 | 2014 | 4 | 10 | 11 | 12183
2389 | 2014 | 4 | 10 | 12 | 12344
2390 | 2014 | 4 | 10 | 13 | 13049
2391 | 2014 | 4 | 10 | 14 | 13692
2392 | 2014 | 4 | 10 | 15 | 14117
2393 | 2014 | 4 | 10 | 16 | 13886
2394 | 2014 | 4 | 10 | 17 | 14091
2395 | 2014 | 4 | 10 | 18 | 14923
2396 | 2014 | 4 | 10 | 19 | 14909
2397 | 2014 | 4 | 10 | 20 | 13628
2398 | 2014 | 4 | 10 | 21 | 12074
2399 | 2014 | 4 | 10 | 22 | 10834
2400 | 2014 | 4 | 10 | 23 | 9039
2401 | 2014 | 4 | 11 | 0 | 8095
2402 | 2014 | 4 | 11 | 1 | 7574
2403 | 2014 | 4 | 11 | 2 | 7619
2404 | 2014 | 4 | 11 | 3 | 8016
2405 | 2014 | 4 | 11 | 4 | 9302
2406 | 2014 | 4 | 11 | 5 | 10393
2407 | 2014 | 4 | 11 | 6 | 11410
2408 | 2014 | 4 | 11 | 7 | 11484
2409 | 2014 | 4 | 11 | 8 | 11272
2410 | 2014 | 4 | 11 | 9 | 11368
2411 | 2014 | 4 | 11 | 10 | 11227
2412 | 2014 | 4 | 11 | 11 | 11226
2413 | 2014 | 4 | 11 | 12 | 11097
2414 | 2014 | 4 | 11 | 13 | 11412
2415 | 2014 | 4 | 11 | 14 | 11919
2416 | 2014 | 4 | 11 | 15 | 12464
2417 | 2014 | 4 | 11 | 16 | 12117
2418 | 2014 | 4 | 11 | 17 | 12129
2419 | 2014 | 4 | 11 | 18 | 12269
2420 | 2014 | 4 | 11 | 19 | 12035
2421 | 2014 | 4 | 11 | 20 | 11392
2422 | 2014 | 4 | 11 | 21 | 10085
2423 | 2014 | 4 | 11 | 22 | 9151
2424 | 2014 | 4 | 11 | 23 | 7834
2425 | 2014 | 4 | 12 | 0 | 6933
2426 | 2014 | 4 | 12 | 1 | 6332
2427 | 2014 | 4 | 12 | 2 | 6129
2428 | 2014 | 4 | 12 | 3 | 6005
2429 | 2014 | 4 | 12 | 4 | 5991
2430 | 2014 | 4 | 12 | 5 | 6104
2431 | 2014 | 4 | 12 | 6 | 6181
2432 | 2014 | 4 | 12 | 7 | 6255
2433 | 2014 | 4 | 12 | 8 | 6170
2434 | 2014 | 4 | 12 | 9 | 6135
2435 | 2014 | 4 | 12 | 10 | 6407
2436 | 2014 | 4 | 12 | 11 | 6309
2437 | 2014 | 4 | 12 | 12 | 6430
2438 | 2014 | 4 | 12 | 13 | 6459
2439 | 2014 | 4 | 12 | 14 | 6629
2440 | 2014 | 4 | 12 | 15 | 6984
2441 | 2014 | 4 | 12 | 16 | 7250
2442 | 2014 | 4 | 12 | 17 | 7731
2443 | 2014 | 4 | 12 | 18 | 8604
2444 | 2014 | 4 | 12 | 19 | 9191
2445 | 2014 | 4 | 12 | 20 | 8774
2446 | 2014 | 4 | 12 | 21 | 8287
2447 | 2014 | 4 | 12 | 22 | 7348
2448 | 2014 | 4 | 12 | 23 | 6135
2449 | 2014 | 4 | 13 | 0 | 5692
2450 | 2014 | 4 | 13 | 1 | 5329
2451 | 2014 | 4 | 13 | 2 | 5260
2452 | 2014 | 4 | 13 | 3 | 5073
2453 | 2014 | 4 | 13 | 4 | 5255
2454 | 2014 | 4 | 13 | 5 | 5469
2455 | 2014 | 4 | 13 | 6 | 5435
2456 | 2014 | 4 | 13 | 7 | 5607
2457 | 2014 | 4 | 13 | 8 | 5560
2458 | 2014 | 4 | 13 | 9 | 5696
2459 | 2014 | 4 | 13 | 10 | 5785
2460 | 2014 | 4 | 13 | 11 | 6319
2461 | 2014 | 4 | 13 | 12 | 6272
2462 | 2014 | 4 | 13 | 13 | 5976
2463 | 2014 | 4 | 13 | 14 | 6200
2464 | 2014 | 4 | 13 | 15 | 6665
2465 | 2014 | 4 | 13 | 16 | 7350
2466 | 2014 | 4 | 13 | 17 | 7821
2467 | 2014 | 4 | 13 | 18 | 9218
2468 | 2014 | 4 | 13 | 19 | 10174
2469 | 2014 | 4 | 13 | 20 | 9543
2470 | 2014 | 4 | 13 | 21 | 8440
2471 | 2014 | 4 | 13 | 22 | 8003
2472 | 2014 | 4 | 13 | 23 | 7287
2473 | 2014 | 4 | 14 | 0 | 7019
2474 | 2014 | 4 | 14 | 1 | 7074
2475 | 2014 | 4 | 14 | 2 | 7402
2476 | 2014 | 4 | 14 | 3 | 7462
2477 | 2014 | 4 | 14 | 4 | 8451
2478 | 2014 | 4 | 14 | 5 | 10921
2479 | 2014 | 4 | 14 | 6 | 11483
2480 | 2014 | 4 | 14 | 7 | 11199
2481 | 2014 | 4 | 14 | 8 | 10924
2482 | 2014 | 4 | 14 | 9 | 9805
2483 | 2014 | 4 | 14 | 10 | 10133
2484 | 2014 | 4 | 14 | 11 | 10316
2485 | 2014 | 4 | 14 | 12 | 10993
2486 | 2014 | 4 | 14 | 13 | 11219
2487 | 2014 | 4 | 14 | 14 | 11482
2488 | 2014 | 4 | 14 | 15 | 11942
2489 | 2014 | 4 | 14 | 16 | 12154
2490 | 2014 | 4 | 14 | 17 | 12994
2491 | 2014 | 4 | 14 | 18 | 14280
2492 | 2014 | 4 | 14 | 19 | 14465
2493 | 2014 | 4 | 14 | 20 | 13950
2494 | 2014 | 4 | 14 | 21 | 12251
2495 | 2014 | 4 | 14 | 22 | 10904
2496 | 2014 | 4 | 14 | 23 | 9627
2497 | 2014 | 4 | 15 | 0 | 8181
2498 | 2014 | 4 | 15 | 1 | 7308
2499 | 2014 | 4 | 15 | 2 | 7143
2500 | 2014 | 4 | 15 | 3 | 7462
2501 | 2014 | 4 | 15 | 4 | 8288
2502 | 2014 | 4 | 15 | 5 | 9421
2503 | 2014 | 4 | 15 | 6 | 10243
2504 | 2014 | 4 | 15 | 7 | 10018
2505 | 2014 | 4 | 15 | 8 | 9686
2506 | 2014 | 4 | 15 | 9 | 9957
2507 | 2014 | 4 | 15 | 10 | 9782
2508 | 2014 | 4 | 15 | 11 | 9612
2509 | 2014 | 4 | 15 | 12 | 9530
2510 | 2014 | 4 | 15 | 13 | 10105
2511 | 2014 | 4 | 15 | 14 | 10532
2512 | 2014 | 4 | 15 | 15 | 10716
2513 | 2014 | 4 | 15 | 16 | 10701
2514 | 2014 | 4 | 15 | 17 | 11184
2515 | 2014 | 4 | 15 | 18 | 12073
2516 | 2014 | 4 | 15 | 19 | 12569
2517 | 2014 | 4 | 15 | 20 | 11577
2518 | 2014 | 4 | 15 | 21 | 10472
2519 | 2014 | 4 | 15 | 22 | 8840
2520 | 2014 | 4 | 15 | 23 | 7297
2521 | 2014 | 4 | 16 | 0 | 6422
2522 | 2014 | 4 | 16 | 1 | 5961
2523 | 2014 | 4 | 16 | 2 | 6074
2524 | 2014 | 4 | 16 | 3 | 6288
2525 | 2014 | 4 | 16 | 4 | 6759
2526 | 2014 | 4 | 16 | 5 | 8533
2527 | 2014 | 4 | 16 | 6 | 9630
2528 | 2014 | 4 | 16 | 7 | 9527
2529 | 2014 | 4 | 16 | 8 | 9666
2530 | 2014 | 4 | 16 | 9 | 10070
2531 | 2014 | 4 | 16 | 10 | 9826
2532 | 2014 | 4 | 16 | 11 | 10043
2533 | 2014 | 4 | 16 | 12 | 10018
2534 | 2014 | 4 | 16 | 13 | 9814
2535 | 2014 | 4 | 16 | 14 | 9769
2536 | 2014 | 4 | 16 | 15 | 10087
2537 | 2014 | 4 | 16 | 16 | 10444
2538 | 2014 | 4 | 16 | 17 | 11177
2539 | 2014 | 4 | 16 | 18 | 11890
2540 | 2014 | 4 | 16 | 19 | 12175
2541 | 2014 | 4 | 16 | 20 | 11674
2542 | 2014 | 4 | 16 | 21 | 10801
2543 | 2014 | 4 | 16 | 22 | 9626
2544 | 2014 | 4 | 16 | 23 | 8394
2545 | 2014 | 4 | 17 | 0 | 7516
2546 | 2014 | 4 | 17 | 1 | 7064
2547 | 2014 | 4 | 17 | 2 | 6776
2548 | 2014 | 4 | 17 | 3 | 7501
2549 | 2014 | 4 | 17 | 4 | 9387
2550 | 2014 | 4 | 17 | 5 | 10915
2551 | 2014 | 4 | 17 | 6 | 11459
2552 | 2014 | 4 | 17 | 7 | 11019
2553 | 2014 | 4 | 17 | 8 | 10532
2554 | 2014 | 4 | 17 | 9 | 10567
2555 | 2014 | 4 | 17 | 10 | 10718
2556 | 2014 | 4 | 17 | 11 | 11106
2557 | 2014 | 4 | 17 | 12 | 11502
2558 | 2014 | 4 | 17 | 13 | 11334
2559 | 2014 | 4 | 17 | 14 | 11255
2560 | 2014 | 4 | 17 | 15 | 12546
2561 | 2014 | 4 | 17 | 16 | 12853
2562 | 2014 | 4 | 17 | 17 | 12495
2563 | 2014 | 4 | 17 | 18 | 13049
2564 | 2014 | 4 | 17 | 19 | 13214
2565 | 2014 | 4 | 17 | 20 | 12526
2566 | 2014 | 4 | 17 | 21 | 11491
2567 | 2014 | 4 | 17 | 22 | 9908
2568 | 2014 | 4 | 17 | 23 | 8678
2569 | 2014 | 4 | 18 | 0 | 7818
2570 | 2014 | 4 | 18 | 1 | 7516
2571 | 2014 | 4 | 18 | 2 | 7505
2572 | 2014 | 4 | 18 | 3 | 7542
2573 | 2014 | 4 | 18 | 4 | 8374
2574 | 2014 | 4 | 18 | 5 | 8852
2575 | 2014 | 4 | 18 | 6 | 9119
2576 | 2014 | 4 | 18 | 7 | 8937
2577 | 2014 | 4 | 18 | 8 | 9035
2578 | 2014 | 4 | 18 | 9 | 9602
2579 | 2014 | 4 | 18 | 10 | 10290
2580 | 2014 | 4 | 18 | 11 | 10505
2581 | 2014 | 4 | 18 | 12 | 10779
2582 | 2014 | 4 | 18 | 13 | 10902
2583 | 2014 | 4 | 18 | 14 | 10471
2584 | 2014 | 4 | 18 | 15 | 10482
2585 | 2014 | 4 | 18 | 16 | 9917
2586 | 2014 | 4 | 18 | 17 | 10275
2587 | 2014 | 4 | 18 | 18 | 11217
2588 | 2014 | 4 | 18 | 19 | 11767
2589 | 2014 | 4 | 18 | 20 | 11219
2590 | 2014 | 4 | 18 | 21 | 10838
2591 | 2014 | 4 | 18 | 22 | 9582
2592 | 2014 | 4 | 18 | 23 | 7475
2593 | 2014 | 4 | 19 | 0 | 6591
2594 | 2014 | 4 | 19 | 1 | 6082
2595 | 2014 | 4 | 19 | 2 | 5873
2596 | 2014 | 4 | 19 | 3 | 5511
2597 | 2014 | 4 | 19 | 4 | 5703
2598 | 2014 | 4 | 19 | 5 | 5991
2599 | 2014 | 4 | 19 | 6 | 5948
2600 | 2014 | 4 | 19 | 7 | 6076
2601 | 2014 | 4 | 19 | 8 | 6246
2602 | 2014 | 4 | 19 | 9 | 6568
2603 | 2014 | 4 | 19 | 10 | 6428
2604 | 2014 | 4 | 19 | 11 | 6140
2605 | 2014 | 4 | 19 | 12 | 6056
2606 | 2014 | 4 | 19 | 13 | 6371
2607 | 2014 | 4 | 19 | 14 | 6624
2608 | 2014 | 4 | 19 | 15 | 6694
2609 | 2014 | 4 | 19 | 16 | 7096
2610 | 2014 | 4 | 19 | 17 | 7781
2611 | 2014 | 4 | 19 | 18 | 8693
2612 | 2014 | 4 | 19 | 19 | 9338
2613 | 2014 | 4 | 19 | 20 | 8971
2614 | 2014 | 4 | 19 | 21 | 8764
2615 | 2014 | 4 | 19 | 22 | 7626
2616 | 2014 | 4 | 19 | 23 | 6807
2617 | 2014 | 4 | 20 | 0 | 5772
2618 | 2014 | 4 | 20 | 1 | 5389
2619 | 2014 | 4 | 20 | 2 | 5344
2620 | 2014 | 4 | 20 | 3 | 5280
2621 | 2014 | 4 | 20 | 4 | 5646
2622 | 2014 | 4 | 20 | 5 | 5644
2623 | 2014 | 4 | 20 | 6 | 5824
2624 | 2014 | 4 | 20 | 7 | 5850
2625 | 2014 | 4 | 20 | 8 | 5919
2626 | 2014 | 4 | 20 | 9 | 5971
2627 | 2014 | 4 | 20 | 10 | 6199
2628 | 2014 | 4 | 20 | 11 | 6428
2629 | 2014 | 4 | 20 | 12 | 6783
2630 | 2014 | 4 | 20 | 13 | 6605
2631 | 2014 | 4 | 20 | 14 | 6820
2632 | 2014 | 4 | 20 | 15 | 7600
2633 | 2014 | 4 | 20 | 16 | 7703
2634 | 2014 | 4 | 20 | 17 | 8764
2635 | 2014 | 4 | 20 | 18 | 9735
2636 | 2014 | 4 | 20 | 19 | 10083
2637 | 2014 | 4 | 20 | 20 | 9965
2638 | 2014 | 4 | 20 | 21 | 9374
2639 | 2014 | 4 | 20 | 22 | 8104
2640 | 2014 | 4 | 20 | 23 | 7120
2641 | 2014 | 4 | 21 | 0 | 6832
2642 | 2014 | 4 | 21 | 1 | 7480
2643 | 2014 | 4 | 21 | 2 | 6832
2644 | 2014 | 4 | 21 | 3 | 6799
2645 | 2014 | 4 | 21 | 4 | 7857
2646 | 2014 | 4 | 21 | 5 | 9828
2647 | 2014 | 4 | 21 | 6 | 10664
2648 | 2014 | 4 | 21 | 7 | 11219
2649 | 2014 | 4 | 21 | 8 | 11262
2650 | 2014 | 4 | 21 | 9 | 11423
2651 | 2014 | 4 | 21 | 10 | 11954
2652 | 2014 | 4 | 21 | 11 | 11873
2653 | 2014 | 4 | 21 | 12 | 12143
2654 | 2014 | 4 | 21 | 13 | 12414
2655 | 2014 | 4 | 21 | 14 | 12328
2656 | 2014 | 4 | 21 | 15 | 12575
2657 | 2014 | 4 | 21 | 16 | 12605
2658 | 2014 | 4 | 21 | 17 | 13162
2659 | 2014 | 4 | 21 | 18 | 13770
2660 | 2014 | 4 | 21 | 19 | 13913
2661 | 2014 | 4 | 21 | 20 | 12460
2662 | 2014 | 4 | 21 | 21 | 10790
2663 | 2014 | 4 | 21 | 22 | 9373
2664 | 2014 | 4 | 21 | 23 | 8117
2665 | 2014 | 4 | 22 | 0 | 7472
2666 | 2014 | 4 | 22 | 1 | 6874
2667 | 2014 | 4 | 22 | 2 | 6080
2668 | 2014 | 4 | 22 | 3 | 6174
2669 | 2014 | 4 | 22 | 4 | 7170
2670 | 2014 | 4 | 22 | 5 | 9021
2671 | 2014 | 4 | 22 | 6 | 9103
2672 | 2014 | 4 | 22 | 7 | 8580
2673 | 2014 | 4 | 22 | 8 | 8434
2674 | 2014 | 4 | 22 | 9 | 8525
2675 | 2014 | 4 | 22 | 10 | 8573
2676 | 2014 | 4 | 22 | 11 | 8698
2677 | 2014 | 4 | 22 | 12 | 8689
2678 | 2014 | 4 | 22 | 13 | 8298
2679 | 2014 | 4 | 22 | 14 | 8557
2680 | 2014 | 4 | 22 | 15 | 8915
2681 | 2014 | 4 | 22 | 16 | 9029
2682 | 2014 | 4 | 22 | 17 | 9335
2683 | 2014 | 4 | 22 | 18 | 10721
2684 | 2014 | 4 | 22 | 19 | 11342
2685 | 2014 | 4 | 22 | 20 | 11105
2686 | 2014 | 4 | 22 | 21 | 9740
2687 | 2014 | 4 | 22 | 22 | 8446
2688 | 2014 | 4 | 22 | 23 | 7601
2689 | 2014 | 4 | 23 | 0 | 7440
2690 | 2014 | 4 | 23 | 1 | 6883
2691 | 2014 | 4 | 23 | 2 | 6240
2692 | 2014 | 4 | 23 | 3 | 6391
2693 | 2014 | 4 | 23 | 4 | 7060
2694 | 2014 | 4 | 23 | 5 | 8434
2695 | 2014 | 4 | 23 | 6 | 9752
2696 | 2014 | 4 | 23 | 7 | 9362
2697 | 2014 | 4 | 23 | 8 | 9761
2698 | 2014 | 4 | 23 | 9 | 9184
2699 | 2014 | 4 | 23 | 10 | 9455
2700 | 2014 | 4 | 23 | 11 | 9219
2701 | 2014 | 4 | 23 | 12 | 9455
2702 | 2014 | 4 | 23 | 13 | 9562
2703 | 2014 | 4 | 23 | 14 | 9222
2704 | 2014 | 4 | 23 | 15 | 8799
2705 | 2014 | 4 | 23 | 16 | 8845
2706 | 2014 | 4 | 23 | 17 | 9388
2707 | 2014 | 4 | 23 | 18 | 10282
2708 | 2014 | 4 | 23 | 19 | 11138
2709 | 2014 | 4 | 23 | 20 | 10709
2710 | 2014 | 4 | 23 | 21 | 9974
2711 | 2014 | 4 | 23 | 22 | 8432
2712 | 2014 | 4 | 23 | 23 | 7904
2713 | 2014 | 4 | 24 | 0 | 7398
2714 | 2014 | 4 | 24 | 1 | 6517
2715 | 2014 | 4 | 24 | 2 | 6312
2716 | 2014 | 4 | 24 | 3 | 7095
2717 | 2014 | 4 | 24 | 4 | 7021
2718 | 2014 | 4 | 24 | 5 | 8701
2719 | 2014 | 4 | 24 | 6 | 9596
2720 | 2014 | 4 | 24 | 7 | 9155
2721 | 2014 | 4 | 24 | 8 | 9233
2722 | 2014 | 4 | 24 | 9 | 8963
2723 | 2014 | 4 | 24 | 10 | 9219
2724 | 2014 | 4 | 24 | 11 | 9445
2725 | 2014 | 4 | 24 | 12 | 9445
2726 | 2014 | 4 | 24 | 13 | 9320
2727 | 2014 | 4 | 24 | 14 | 8896
2728 | 2014 | 4 | 24 | 15 | 9006
2729 | 2014 | 4 | 24 | 16 | 8324
2730 | 2014 | 4 | 24 | 17 | 9202
2731 | 2014 | 4 | 24 | 18 | 10040
2732 | 2014 | 4 | 24 | 19 | 10767
2733 | 2014 | 4 | 24 | 20 | 9455
2734 | 2014 | 4 | 24 | 21 | 8711
2735 | 2014 | 4 | 24 | 22 | 7682
2736 | 2014 | 4 | 24 | 23 | 7448
2737 | 2014 | 4 | 25 | 0 | 7165
2738 | 2014 | 4 | 25 | 1 | 6236
2739 | 2014 | 4 | 25 | 2 | 6368
2740 | 2014 | 4 | 25 | 3 | 6934
2741 | 2014 | 4 | 25 | 4 | 8045
2742 | 2014 | 4 | 25 | 5 | 8856
2743 | 2014 | 4 | 25 | 6 | 9444
2744 | 2014 | 4 | 25 | 7 | 9389
2745 | 2014 | 4 | 25 | 8 | 9485
2746 | 2014 | 4 | 25 | 9 | 8744
2747 | 2014 | 4 | 25 | 10 | 8944
2748 | 2014 | 4 | 25 | 11 | 8775
2749 | 2014 | 4 | 25 | 12 | 9298
2750 | 2014 | 4 | 25 | 13 | 9275
2751 | 2014 | 4 | 25 | 14 | 9162
2752 | 2014 | 4 | 25 | 15 | 9233
2753 | 2014 | 4 | 25 | 16 | 8730
2754 | 2014 | 4 | 25 | 17 | 9030
2755 | 2014 | 4 | 25 | 18 | 9423
2756 | 2014 | 4 | 25 | 19 | 9670
2757 | 2014 | 4 | 25 | 20 | 9416
2758 | 2014 | 4 | 25 | 21 | 8489
2759 | 2014 | 4 | 25 | 22 | 7011
2760 | 2014 | 4 | 25 | 23 | 6579
2761 | 2014 | 4 | 26 | 0 | 6175
2762 | 2014 | 4 | 26 | 1 | 5758
2763 | 2014 | 4 | 26 | 2 | 5594
2764 | 2014 | 4 | 26 | 3 | 5649
2765 | 2014 | 4 | 26 | 4 | 5503
2766 | 2014 | 4 | 26 | 5 | 5517
2767 | 2014 | 4 | 26 | 6 | 5774
2768 | 2014 | 4 | 26 | 7 | 5613
2769 | 2014 | 4 | 26 | 8 | 5639
2770 | 2014 | 4 | 26 | 9 | 5884
2771 | 2014 | 4 | 26 | 10 | 5974
2772 | 2014 | 4 | 26 | 11 | 6164
2773 | 2014 | 4 | 26 | 12 | 5946
2774 | 2014 | 4 | 26 | 13 | 5723
2775 | 2014 | 4 | 26 | 14 | 6058
2776 | 2014 | 4 | 26 | 15 | 6230
2777 | 2014 | 4 | 26 | 16 | 6259
2778 | 2014 | 4 | 26 | 17 | 7251
2779 | 2014 | 4 | 26 | 18 | 7781
2780 | 2014 | 4 | 26 | 19 | 8197
2781 | 2014 | 4 | 26 | 20 | 7740
2782 | 2014 | 4 | 26 | 21 | 6805
2783 | 2014 | 4 | 26 | 22 | 6092
2784 | 2014 | 4 | 26 | 23 | 5863
2785 | 2014 | 4 | 27 | 0 | 5386
2786 | 2014 | 4 | 27 | 1 | 5202
2787 | 2014 | 4 | 27 | 2 | 5229
2788 | 2014 | 4 | 27 | 3 | 5423
2789 | 2014 | 4 | 27 | 4 | 5337
2790 | 2014 | 4 | 27 | 5 | 5010
2791 | 2014 | 4 | 27 | 6 | 5113
2792 | 2014 | 4 | 27 | 7 | 5105
2793 | 2014 | 4 | 27 | 8 | 5296
2794 | 2014 | 4 | 27 | 9 | 5685
2795 | 2014 | 4 | 27 | 10 | 5546
2796 | 2014 | 4 | 27 | 11 | 5743
2797 | 2014 | 4 | 27 | 12 | 5577
2798 | 2014 | 4 | 27 | 13 | 5787
2799 | 2014 | 4 | 27 | 14 | 5396
2800 | 2014 | 4 | 27 | 15 | 5344
2801 | 2014 | 4 | 27 | 16 | 5689
2802 | 2014 | 4 | 27 | 17 | 6375
2803 | 2014 | 4 | 27 | 18 | 8041
2804 | 2014 | 4 | 27 | 19 | 8741
2805 | 2014 | 4 | 27 | 20 | 8273
2806 | 2014 | 4 | 27 | 21 | 7758
2807 | 2014 | 4 | 27 | 22 | 6958
2808 | 2014 | 4 | 27 | 23 | 6637
2809 | 2014 | 4 | 28 | 0 | 6250
2810 | 2014 | 4 | 28 | 1 | 6097
2811 | 2014 | 4 | 28 | 2 | 6132
2812 | 2014 | 4 | 28 | 3 | 6265
2813 | 2014 | 4 | 28 | 4 | 7209
2814 | 2014 | 4 | 28 | 5 | 7861
2815 | 2014 | 4 | 28 | 6 | 8638
2816 | 2014 | 4 | 28 | 7 | 8221
2817 | 2014 | 4 | 28 | 8 | 8191
2818 | 2014 | 4 | 28 | 9 | 8854
2819 | 2014 | 4 | 28 | 10 | 9048
2820 | 2014 | 4 | 28 | 11 | 9427
2821 | 2014 | 4 | 28 | 12 | 9870
2822 | 2014 | 4 | 28 | 13 | 9649
2823 | 2014 | 4 | 28 | 14 | 9372
2824 | 2014 | 4 | 28 | 15 | 9650
2825 | 2014 | 4 | 28 | 16 | 9822
2826 | 2014 | 4 | 28 | 17 | 10363
2827 | 2014 | 4 | 28 | 18 | 11003
2828 | 2014 | 4 | 28 | 19 | 11757
2829 | 2014 | 4 | 28 | 20 | 11338
2830 | 2014 | 4 | 28 | 21 | 11292
2831 | 2014 | 4 | 28 | 22 | 9892
2832 | 2014 | 4 | 28 | 23 | 8845
2833 | 2014 | 4 | 29 | 0 | 8021
2834 | 2014 | 4 | 29 | 1 | 7628
2835 | 2014 | 4 | 29 | 2 | 7393
2836 | 2014 | 4 | 29 | 3 | 7511
2837 | 2014 | 4 | 29 | 4 | 8706
2838 | 2014 | 4 | 29 | 5 | 10327
2839 | 2014 | 4 | 29 | 6 | 10796
2840 | 2014 | 4 | 29 | 7 | 10066
2841 | 2014 | 4 | 29 | 8 | 9810
2842 | 2014 | 4 | 29 | 9 | 10281
2843 | 2014 | 4 | 29 | 10 | 10449
2844 | 2014 | 4 | 29 | 11 | 11214
2845 | 2014 | 4 | 29 | 12 | 12357
2846 | 2014 | 4 | 29 | 13 | 12393
2847 | 2014 | 4 | 29 | 14 | 13143
2848 | 2014 | 4 | 29 | 15 | 13627
2849 | 2014 | 4 | 29 | 16 | 14169
2850 | 2014 | 4 | 29 | 17 | 14827
2851 | 2014 | 4 | 29 | 18 | 15709
2852 | 2014 | 4 | 29 | 19 | 16084
2853 | 2014 | 4 | 29 | 20 | 15221
2854 | 2014 | 4 | 29 | 21 | 13584
2855 | 2014 | 4 | 29 | 22 | 12014
2856 | 2014 | 4 | 29 | 23 | 9854
2857 | 2014 | 4 | 30 | 0 | 8997
2858 | 2014 | 4 | 30 | 1 | 8170
2859 | 2014 | 4 | 30 | 2 | 7824
2860 | 2014 | 4 | 30 | 3 | 8125
2861 | 2014 | 4 | 30 | 4 | 9771
2862 | 2014 | 4 | 30 | 5 | 11090
2863 | 2014 | 4 | 30 | 6 | 12136
2864 | 2014 | 4 | 30 | 7 | 11340
2865 | 2014 | 4 | 30 | 8 | 11210
2866 | 2014 | 4 | 30 | 9 | 11223
2867 | 2014 | 4 | 30 | 10 | 12432
2868 | 2014 | 4 | 30 | 11 | 12865
2869 | 2014 | 4 | 30 | 12 | 13847
2870 | 2014 | 4 | 30 | 13 | 14794
2871 | 2014 | 4 | 30 | 14 | 14931
2872 | 2014 | 4 | 30 | 15 | 15224
2873 | 2014 | 4 | 30 | 16 | 15833
2874 | 2014 | 4 | 30 | 17 | 16595
2875 | 2014 | 4 | 30 | 18 | 17485
2876 | 2014 | 4 | 30 | 19 | 17787
2877 | 2014 | 4 | 30 | 20 | 16963
2878 | 2014 | 4 | 30 | 21 | 15175
2879 | 2014 | 4 | 30 | 22 | 12696
2880 | 2014 | 4 | 30 | 23 | 11150
2881 | 2014 | 5 | 1 | 0 | 9960
2882 | 2014 | 5 | 1 | 1 | 9845
2883 | 2014 | 5 | 1 | 2 | 9591
2884 | 2014 | 5 | 1 | 3 | 9848
2885 | 2014 | 5 | 1 | 4 | 10377
2886 | 2014 | 5 | 1 | 5 | 11533
2887 | 2014 | 5 | 1 | 6 | 11903
2888 | 2014 | 5 | 1 | 7 | 12091
2889 | 2014 | 5 | 1 | 8 | 12541
2890 | 2014 | 5 | 1 | 9 | 13817
2891 | 2014 | 5 | 1 | 10 | 13793
2892 | 2014 | 5 | 1 | 11 | 14508
2893 | 2014 | 5 | 1 | 12 | 15737
2894 | 2014 | 5 | 1 | 13 | 16731
2895 | 2014 | 5 | 1 | 14 | 17532
2896 | 2014 | 5 | 1 | 15 | 18082
2897 | 2014 | 5 | 1 | 16 | 17640
2898 | 2014 | 5 | 1 | 17 | 17252
2899 | 2014 | 5 | 1 | 18 | 17184
2900 | 2014 | 5 | 1 | 19 | 16924
2901 | 2014 | 5 | 1 | 20 | 15469
2902 | 2014 | 5 | 1 | 21 | 13537
2903 | 2014 | 5 | 1 | 22 | 11309
2904 | 2014 | 5 | 1 | 23 | 9788
2905 | 2014 | 5 | 2 | 0 | 8824
2906 | 2014 | 5 | 2 | 1 | 7979
2907 | 2014 | 5 | 2 | 2 | 7534
2908 | 2014 | 5 | 2 | 3 | 7749
2909 | 2014 | 5 | 2 | 4 | 8377
2910 | 2014 | 5 | 2 | 5 | 9878
2911 | 2014 | 5 | 2 | 6 | 10745
2912 | 2014 | 5 | 2 | 7 | 10696
2913 | 2014 | 5 | 2 | 8 | 11576
2914 | 2014 | 5 | 2 | 9 | 12444
2915 | 2014 | 5 | 2 | 10 | 13723
2916 | 2014 | 5 | 2 | 11 | 14968
2917 | 2014 | 5 | 2 | 12 | 15607
2918 | 2014 | 5 | 2 | 13 | 15879
2919 | 2014 | 5 | 2 | 14 | 16090
2920 | 2014 | 5 | 2 | 15 | 16667
2921 | 2014 | 5 | 2 | 16 | 16416
2922 | 2014 | 5 | 2 | 17 | 16459
2923 | 2014 | 5 | 2 | 18 | 16136
2924 | 2014 | 5 | 2 | 19 | 15146
2925 | 2014 | 5 | 2 | 20 | 13774
2926 | 2014 | 5 | 2 | 21 | 12526
2927 | 2014 | 5 | 2 | 22 | 11557
2928 | 2014 | 5 | 2 | 23 | 10059
2929 | 2014 | 5 | 3 | 0 | 8424
2930 | 2014 | 5 | 3 | 1 | 7128
2931 | 2014 | 5 | 3 | 2 | 6760
2932 | 2014 | 5 | 3 | 3 | 6770
2933 | 2014 | 5 | 3 | 4 | 6496
2934 | 2014 | 5 | 3 | 5 | 6352
2935 | 2014 | 5 | 3 | 6 | 6297
2936 | 2014 | 5 | 3 | 7 | 6159
2937 | 2014 | 5 | 3 | 8 | 6417
2938 | 2014 | 5 | 3 | 9 | 7377
2939 | 2014 | 5 | 3 | 10 | 8111
2940 | 2014 | 5 | 3 | 11 | 8919
2941 | 2014 | 5 | 3 | 12 | 9467
2942 | 2014 | 5 | 3 | 13 | 10632
2943 | 2014 | 5 | 3 | 14 | 11361
2944 | 2014 | 5 | 3 | 15 | 12143
2945 | 2014 | 5 | 3 | 16 | 12497
2946 | 2014 | 5 | 3 | 17 | 12743
2947 | 2014 | 5 | 3 | 18 | 13202
2948 | 2014 | 5 | 3 | 19 | 13235
2949 | 2014 | 5 | 3 | 20 | 12609
2950 | 2014 | 5 | 3 | 21 | 11497
2951 | 2014 | 5 | 3 | 22 | 10550
2952 | 2014 | 5 | 3 | 23 | 8674
2953 | 2014 | 5 | 4 | 0 | 7418
2954 | 2014 | 5 | 4 | 1 | 6517
2955 | 2014 | 5 | 4 | 2 | 6138
2956 | 2014 | 5 | 4 | 3 | 6132
2957 | 2014 | 5 | 4 | 4 | 5885
2958 | 2014 | 5 | 4 | 5 | 5242
2959 | 2014 | 5 | 4 | 6 | 5010
2960 | 2014 | 5 | 4 | 7 | 5356
2961 | 2014 | 5 | 4 | 8 | 6178
2962 | 2014 | 5 | 4 | 9 | 6471
2963 | 2014 | 5 | 4 | 10 | 6486
2964 | 2014 | 5 | 4 | 11 | 6720
2965 | 2014 | 5 | 4 | 12 | 7046
2966 | 2014 | 5 | 4 | 13 | 7537
2967 | 2014 | 5 | 4 | 14 | 7932
2968 | 2014 | 5 | 4 | 15 | 8471
2969 | 2014 | 5 | 4 | 16 | 8748
2970 | 2014 | 5 | 4 | 17 | 9612
2971 | 2014 | 5 | 4 | 18 | 10236
2972 | 2014 | 5 | 4 | 19 | 10912
2973 | 2014 | 5 | 4 | 20 | 10299
2974 | 2014 | 5 | 4 | 21 | 9124
2975 | 2014 | 5 | 4 | 22 | 8641
2976 | 2014 | 5 | 4 | 23 | 7894
2977 | 2014 | 5 | 5 | 0 | 6854
2978 | 2014 | 5 | 5 | 1 | 6278
2979 | 2014 | 5 | 5 | 2 | 6081
2980 | 2014 | 5 | 5 | 3 | 6357
2981 | 2014 | 5 | 5 | 4 | 7075
2982 | 2014 | 5 | 5 | 5 | 8436
2983 | 2014 | 5 | 5 | 6 | 9628
2984 | 2014 | 5 | 5 | 7 | 9574
2985 | 2014 | 5 | 5 | 8 | 9732
2986 | 2014 | 5 | 5 | 9 | 9507
2987 | 2014 | 5 | 5 | 10 | 9274
2988 | 2014 | 5 | 5 | 11 | 9744
2989 | 2014 | 5 | 5 | 12 | 10335
2990 | 2014 | 5 | 5 | 13 | 9976
2991 | 2014 | 5 | 5 | 14 | 9713
2992 | 2014 | 5 | 5 | 15 | 9394
2993 | 2014 | 5 | 5 | 16 | 9249
2994 | 2014 | 5 | 5 | 17 | 10029
2995 | 2014 | 5 | 5 | 18 | 10585
2996 | 2014 | 5 | 5 | 19 | 11202
2997 | 2014 | 5 | 5 | 20 | 11035
2998 | 2014 | 5 | 5 | 21 | 10064
2999 | 2014 | 5 | 5 | 22 | 8401
3000 | 2014 | 5 | 5 | 23 | 7050
3001 | 2014 | 5 | 6 | 0 | 6173
3002 | 2014 | 5 | 6 | 1 | 5265
3003 | 2014 | 5 | 6 | 2 | 4986
3004 | 2014 | 5 | 6 | 3 | 5616
3005 | 2014 | 5 | 6 | 4 | 6304
3006 | 2014 | 5 | 6 | 5 | 7436
3007 | 2014 | 5 | 6 | 6 | 8163
3008 | 2014 | 5 | 6 | 7 | 7870
3009 | 2014 | 5 | 6 | 8 | 7972
3010 | 2014 | 5 | 6 | 9 | 8214
3011 | 2014 | 5 | 6 | 10 | 8121
3012 | 2014 | 5 | 6 | 11 | 7952
3013 | 2014 | 5 | 6 | 12 | 8471
3014 | 2014 | 5 | 6 | 13 | 7981
3015 | 2014 | 5 | 6 | 14 | 7685
3016 | 2014 | 5 | 6 | 15 | 7360
3017 | 2014 | 5 | 6 | 16 | 7300
3018 | 2014 | 5 | 6 | 17 | 7919
3019 | 2014 | 5 | 6 | 18 | 8509
3020 | 2014 | 5 | 6 | 19 | 9588
3021 | 2014 | 5 | 6 | 20 | 8859
3022 | 2014 | 5 | 6 | 21 | 8160
3023 | 2014 | 5 | 6 | 22 | 6961
3024 | 2014 | 5 | 6 | 23 | 5993
3025 | 2014 | 5 | 7 | 0 | 5320
3026 | 2014 | 5 | 7 | 1 | 5006
3027 | 2014 | 5 | 7 | 2 | 4957
3028 | 2014 | 5 | 7 | 3 | 5405
3029 | 2014 | 5 | 7 | 4 | 6101
3030 | 2014 | 5 | 7 | 5 | 8098
3031 | 2014 | 5 | 7 | 6 | 9125
3032 | 2014 | 5 | 7 | 7 | 8912
3033 | 2014 | 5 | 7 | 8 | 8938
3034 | 2014 | 5 | 7 | 9 | 9606
3035 | 2014 | 5 | 7 | 10 | 9897
3036 | 2014 | 5 | 7 | 11 | 10054
3037 | 2014 | 5 | 7 | 12 | 9894
3038 | 2014 | 5 | 7 | 13 | 9605
3039 | 2014 | 5 | 7 | 14 | 9366
3040 | 2014 | 5 | 7 | 15 | 9627
3041 | 2014 | 5 | 7 | 16 | 9919
3042 | 2014 | 5 | 7 | 17 | 10445
3043 | 2014 | 5 | 7 | 18 | 11677
3044 | 2014 | 5 | 7 | 19 | 11698
3045 | 2014 | 5 | 7 | 20 | 10978
3046 | 2014 | 5 | 7 | 21 | 9330
3047 | 2014 | 5 | 7 | 22 | 7647
3048 | 2014 | 5 | 7 | 23 | 6125
3049 | 2014 | 5 | 8 | 0 | 5374
3050 | 2014 | 5 | 8 | 1 | 4994
3051 | 2014 | 5 | 8 | 2 | 4781
3052 | 2014 | 5 | 8 | 3 | 5095
3053 | 2014 | 5 | 8 | 4 | 6006
3054 | 2014 | 5 | 8 | 5 | 8214
3055 | 2014 | 5 | 8 | 6 | 8756
3056 | 2014 | 5 | 8 | 7 | 8952
3057 | 2014 | 5 | 8 | 8 | 9291
3058 | 2014 | 5 | 8 | 9 | 9335
3059 | 2014 | 5 | 8 | 10 | 9600
3060 | 2014 | 5 | 8 | 11 | 9700
3061 | 2014 | 5 | 8 | 12 | 8898
3062 | 2014 | 5 | 8 | 13 | 9160
3063 | 2014 | 5 | 8 | 14 | 8916
3064 | 2014 | 5 | 8 | 15 | 8673
3065 | 2014 | 5 | 8 | 16 | 9293
3066 | 2014 | 5 | 8 | 17 | 9687
3067 | 2014 | 5 | 8 | 18 | 10380
3068 | 2014 | 5 | 8 | 19 | 11185
3069 | 2014 | 5 | 8 | 20 | 10783
3070 | 2014 | 5 | 8 | 21 | 9973
3071 | 2014 | 5 | 8 | 22 | 8355
3072 | 2014 | 5 | 8 | 23 | 6562
3073 | 2014 | 5 | 9 | 0 | 5480
3074 | 2014 | 5 | 9 | 1 | 5029
3075 | 2014 | 5 | 9 | 2 | 4982
3076 | 2014 | 5 | 9 | 3 | 5054
3077 | 2014 | 5 | 9 | 4 | 5935
3078 | 2014 | 5 | 9 | 5 | 6860
3079 | 2014 | 5 | 9 | 6 | 7412
3080 | 2014 | 5 | 9 | 7 | 7745
3081 | 2014 | 5 | 9 | 8 | 7853
3082 | 2014 | 5 | 9 | 9 | 7821
3083 | 2014 | 5 | 9 | 10 | 7721
3084 | 2014 | 5 | 9 | 11 | 7570
3085 | 2014 | 5 | 9 | 12 | 7762
3086 | 2014 | 5 | 9 | 13 | 7572
3087 | 2014 | 5 | 9 | 14 | 7246
3088 | 2014 | 5 | 9 | 15 | 7333
3089 | 2014 | 5 | 9 | 16 | 7515
3090 | 2014 | 5 | 9 | 17 | 8082
3091 | 2014 | 5 | 9 | 18 | 8842
3092 | 2014 | 5 | 9 | 19 | 9222
3093 | 2014 | 5 | 9 | 20 | 8891
3094 | 2014 | 5 | 9 | 21 | 8233
3095 | 2014 | 5 | 9 | 22 | 6978
3096 | 2014 | 5 | 9 | 23 | 6040
3097 | 2014 | 5 | 10 | 0 | 4800
3098 | 2014 | 5 | 10 | 1 | 4527
3099 | 2014 | 5 | 10 | 2 | 4440
3100 | 2014 | 5 | 10 | 3 | 4339
3101 | 2014 | 5 | 10 | 4 | 4235
3102 | 2014 | 5 | 10 | 5 | 4037
3103 | 2014 | 5 | 10 | 6 | 4127
3104 | 2014 | 5 | 10 | 7 | 4197
3105 | 2014 | 5 | 10 | 8 | 4091
3106 | 2014 | 5 | 10 | 9 | 4022
3107 | 2014 | 5 | 10 | 10 | 4279
3108 | 2014 | 5 | 10 | 11 | 4291
3109 | 2014 | 5 | 10 | 12 | 4149
3110 | 2014 | 5 | 10 | 13 | 4127
3111 | 2014 | 5 | 10 | 14 | 4231
3112 | 2014 | 5 | 10 | 15 | 4601
3113 | 2014 | 5 | 10 | 16 | 4798
3114 | 2014 | 5 | 10 | 17 | 5513
3115 | 2014 | 5 | 10 | 18 | 6208
3116 | 2014 | 5 | 10 | 19 | 6784
3117 | 2014 | 5 | 10 | 20 | 6699
3118 | 2014 | 5 | 10 | 21 | 6047
3119 | 2014 | 5 | 10 | 22 | 5694
3120 | 2014 | 5 | 10 | 23 | 5865
3121 | 2014 | 5 | 11 | 0 | 5212
3122 | 2014 | 5 | 11 | 1 | 4963
3123 | 2014 | 5 | 11 | 2 | 4578
3124 | 2014 | 5 | 11 | 3 | 4661
3125 | 2014 | 5 | 11 | 4 | 4922
3126 | 2014 | 5 | 11 | 5 | 4581
3127 | 2014 | 5 | 11 | 6 | 4343
3128 | 2014 | 5 | 11 | 7 | 4359
3129 | 2014 | 5 | 11 | 8 | 4371
3130 | 2014 | 5 | 11 | 9 | 4302
3131 | 2014 | 5 | 11 | 10 | 4313
3132 | 2014 | 5 | 11 | 11 | 4425
3133 | 2014 | 5 | 11 | 12 | 4508
3134 | 2014 | 5 | 11 | 13 | 4833
3135 | 2014 | 5 | 11 | 14 | 5216
3136 | 2014 | 5 | 11 | 15 | 5656
3137 | 2014 | 5 | 11 | 16 | 5696
3138 | 2014 | 5 | 11 | 17 | 6706
3139 | 2014 | 5 | 11 | 18 | 7755
3140 | 2014 | 5 | 11 | 19 | 8506
3141 | 2014 | 5 | 11 | 20 | 8492
3142 | 2014 | 5 | 11 | 21 | 8087
3143 | 2014 | 5 | 11 | 22 | 7588
3144 | 2014 | 5 | 11 | 23 | 7163
3145 | 2014 | 5 | 12 | 0 | 6589
3146 | 2014 | 5 | 12 | 1 | 6562
3147 | 2014 | 5 | 12 | 2 | 6688
3148 | 2014 | 5 | 12 | 3 | 7586
3149 | 2014 | 5 | 12 | 4 | 8189
3150 | 2014 | 5 | 12 | 5 | 9385
3151 | 2014 | 5 | 12 | 6 | 10201
3152 | 2014 | 5 | 12 | 7 | 10464
3153 | 2014 | 5 | 12 | 8 | 10320
3154 | 2014 | 5 | 12 | 9 | 11097
3155 | 2014 | 5 | 12 | 10 | 11764
3156 | 2014 | 5 | 12 | 11 | 11789
3157 | 2014 | 5 | 12 | 12 | 12264
3158 | 2014 | 5 | 12 | 13 | 12735
3159 | 2014 | 5 | 12 | 14 | 13230
3160 | 2014 | 5 | 12 | 15 | 14137
3161 | 2014 | 5 | 12 | 16 | 14172
3162 | 2014 | 5 | 12 | 17 | 14578
3163 | 2014 | 5 | 12 | 18 | 15103
3164 | 2014 | 5 | 12 | 19 | 15179
3165 | 2014 | 5 | 12 | 20 | 14569
3166 | 2014 | 5 | 12 | 21 | 14266
3167 | 2014 | 5 | 12 | 22 | 12002
3168 | 2014 | 5 | 12 | 23 | 11066
3169 | 2014 | 5 | 13 | 0 | 9480
3170 | 2014 | 5 | 13 | 1 | 8559
3171 | 2014 | 5 | 13 | 2 | 8063
3172 | 2014 | 5 | 13 | 3 | 8165
3173 | 2014 | 5 | 13 | 4 | 8910
3174 | 2014 | 5 | 13 | 5 | 9511
3175 | 2014 | 5 | 13 | 6 | 10138
3176 | 2014 | 5 | 13 | 7 | 10924
3177 | 2014 | 5 | 13 | 8 | 11641
3178 | 2014 | 5 | 13 | 9 | 13028
3179 | 2014 | 5 | 13 | 10 | 13524
3180 | 2014 | 5 | 13 | 11 | 14122
3181 | 2014 | 5 | 13 | 12 | 15446
3182 | 2014 | 5 | 13 | 13 | 16526
3183 | 2014 | 5 | 13 | 14 | 17394
3184 | 2014 | 5 | 13 | 15 | 17823
3185 | 2014 | 5 | 13 | 16 | 18277
3186 | 2014 | 5 | 13 | 17 | 19000
3187 | 2014 | 5 | 13 | 18 | 19205
3188 | 2014 | 5 | 13 | 19 | 19390
3189 | 2014 | 5 | 13 | 20 | 18419
3190 | 2014 | 5 | 13 | 21 | 15799
3191 | 2014 | 5 | 13 | 22 | 12838
3192 | 2014 | 5 | 13 | 23 | 11820
3193 | 2014 | 5 | 14 | 0 | 10931
3194 | 2014 | 5 | 14 | 1 | 9942
3195 | 2014 | 5 | 14 | 2 | 9505
3196 | 2014 | 5 | 14 | 3 | 9801
3197 | 2014 | 5 | 14 | 4 | 10555
3198 | 2014 | 5 | 14 | 5 | 11219
3199 | 2014 | 5 | 14 | 6 | 12265
3200 | 2014 | 5 | 14 | 7 | 12195
3201 | 2014 | 5 | 14 | 8 | 12927
3202 | 2014 | 5 | 14 | 9 | 14053
3203 | 2014 | 5 | 14 | 10 | 15827
3204 | 2014 | 5 | 14 | 11 | 16543
3205 | 2014 | 5 | 14 | 12 | 18367
3206 | 2014 | 5 | 14 | 13 | 19794
3207 | 2014 | 5 | 14 | 14 | 21171
3208 | 2014 | 5 | 14 | 15 | 21722
3209 | 2014 | 5 | 14 | 16 | 21844
3210 | 2014 | 5 | 14 | 17 | 22133
3211 | 2014 | 5 | 14 | 18 | 22444
3212 | 2014 | 5 | 14 | 19 | 22092
3213 | 2014 | 5 | 14 | 20 | 20914
3214 | 2014 | 5 | 14 | 21 | 18297
3215 | 2014 | 5 | 14 | 22 | 14646
3216 | 2014 | 5 | 14 | 23 | 12761
3217 | 2014 | 5 | 15 | 0 | 11369
3218 | 2014 | 5 | 15 | 1 | 10431
3219 | 2014 | 5 | 15 | 2 | 9909
3220 | 2014 | 5 | 15 | 3 | 9987
3221 | 2014 | 5 | 15 | 4 | 11068
3222 | 2014 | 5 | 15 | 5 | 11942
3223 | 2014 | 5 | 15 | 6 | 13185
3224 | 2014 | 5 | 15 | 7 | 14131
3225 | 2014 | 5 | 15 | 8 | 15691
3226 | 2014 | 5 | 15 | 9 | 16833
3227 | 2014 | 5 | 15 | 10 | 18592
3228 | 2014 | 5 | 15 | 11 | 19779
3229 | 2014 | 5 | 15 | 12 | 21314
3230 | 2014 | 5 | 15 | 13 | 22488
3231 | 2014 | 5 | 15 | 14 | 23410
3232 | 2014 | 5 | 15 | 15 | 23554
3233 | 2014 | 5 | 15 | 16 | 23348
3234 | 2014 | 5 | 15 | 17 | 22535
3235 | 2014 | 5 | 15 | 18 | 21985
3236 | 2014 | 5 | 15 | 19 | 21497
3237 | 2014 | 5 | 15 | 20 | 19284
3238 | 2014 | 5 | 15 | 21 | 16535
3239 | 2014 | 5 | 15 | 22 | 13560
3240 | 2014 | 5 | 15 | 23 | 11726
3241 | 2014 | 5 | 16 | 0 | 10100
3242 | 2014 | 5 | 16 | 1 | 8670
3243 | 2014 | 5 | 16 | 2 | 8233
3244 | 2014 | 5 | 16 | 3 | 8039
3245 | 2014 | 5 | 16 | 4 | 9188
3246 | 2014 | 5 | 16 | 5 | 9468
3247 | 2014 | 5 | 16 | 6 | 10487
3248 | 2014 | 5 | 16 | 7 | 11103
3249 | 2014 | 5 | 16 | 8 | 11766
3250 | 2014 | 5 | 16 | 9 | 12823
3251 | 2014 | 5 | 16 | 10 | 14000
3252 | 2014 | 5 | 16 | 11 | 14588
3253 | 2014 | 5 | 16 | 12 | 15649
3254 | 2014 | 5 | 16 | 13 | 16659
3255 | 2014 | 5 | 16 | 14 | 17742
3256 | 2014 | 5 | 16 | 15 | 18815
3257 | 2014 | 5 | 16 | 16 | 18817
3258 | 2014 | 5 | 16 | 17 | 18266
3259 | 2014 | 5 | 16 | 18 | 17516
3260 | 2014 | 5 | 16 | 19 | 16859
3261 | 2014 | 5 | 16 | 20 | 15640
3262 | 2014 | 5 | 16 | 21 | 13856
3263 | 2014 | 5 | 16 | 22 | 11577
3264 | 2014 | 5 | 16 | 23 | 9632
3265 | 2014 | 5 | 17 | 0 | 8143
3266 | 2014 | 5 | 17 | 1 | 7379
3267 | 2014 | 5 | 17 | 2 | 6764
3268 | 2014 | 5 | 17 | 3 | 6198
3269 | 2014 | 5 | 17 | 4 | 6244
3270 | 2014 | 5 | 17 | 5 | 6092
3271 | 2014 | 5 | 17 | 6 | 6165
3272 | 2014 | 5 | 17 | 7 | 6692
3273 | 2014 | 5 | 17 | 8 | 6669
3274 | 2014 | 5 | 17 | 9 | 7089
3275 | 2014 | 5 | 17 | 10 | 7662
3276 | 2014 | 5 | 17 | 11 | 8427
3277 | 2014 | 5 | 17 | 12 | 8714
3278 | 2014 | 5 | 17 | 13 | 9229
3279 | 2014 | 5 | 17 | 14 | 9432
3280 | 2014 | 5 | 17 | 15 | 10517
3281 | 2014 | 5 | 17 | 16 | 10590
3282 | 2014 | 5 | 17 | 17 | 10541
3283 | 2014 | 5 | 17 | 18 | 10646
3284 | 2014 | 5 | 17 | 19 | 10787
3285 | 2014 | 5 | 17 | 20 | 9994
3286 | 2014 | 5 | 17 | 21 | 9533
3287 | 2014 | 5 | 17 | 22 | 8543
3288 | 2014 | 5 | 17 | 23 | 7256
3289 | 2014 | 5 | 18 | 0 | 5949
3290 | 2014 | 5 | 18 | 1 | 5061
3291 | 2014 | 5 | 18 | 2 | 4553
3292 | 2014 | 5 | 18 | 3 | 4180
3293 | 2014 | 5 | 18 | 4 | 4310
3294 | 2014 | 5 | 18 | 5 | 4312
3295 | 2014 | 5 | 18 | 6 | 4107
3296 | 2014 | 5 | 18 | 7 | 4145
3297 | 2014 | 5 | 18 | 8 | 4471
3298 | 2014 | 5 | 18 | 9 | 4794
3299 | 2014 | 5 | 18 | 10 | 5147
3300 | 2014 | 5 | 18 | 11 | 5444
3301 | 2014 | 5 | 18 | 12 | 6010
3302 | 2014 | 5 | 18 | 13 | 6606
3303 | 2014 | 5 | 18 | 14 | 6405
3304 | 2014 | 5 | 18 | 15 | 6684
3305 | 2014 | 5 | 18 | 16 | 7490
3306 | 2014 | 5 | 18 | 17 | 8386
3307 | 2014 | 5 | 18 | 18 | 9683
3308 | 2014 | 5 | 18 | 19 | 10829
3309 | 2014 | 5 | 18 | 20 | 10620
3310 | 2014 | 5 | 18 | 21 | 9303
3311 | 2014 | 5 | 18 | 22 | 7544
3312 | 2014 | 5 | 18 | 23 | 6375
3313 | 2014 | 5 | 19 | 0 | 5731
3314 | 2014 | 5 | 19 | 1 | 5640
3315 | 2014 | 5 | 19 | 2 | 5340
3316 | 2014 | 5 | 19 | 3 | 5440
3317 | 2014 | 5 | 19 | 4 | 6643
3318 | 2014 | 5 | 19 | 5 | 8301
3319 | 2014 | 5 | 19 | 6 | 9536
3320 | 2014 | 5 | 19 | 7 | 8660
3321 | 2014 | 5 | 19 | 8 | 8389
3322 | 2014 | 5 | 19 | 9 | 8859
3323 | 2014 | 5 | 19 | 10 | 8754
3324 | 2014 | 5 | 19 | 11 | 8540
3325 | 2014 | 5 | 19 | 12 | 8748
3326 | 2014 | 5 | 19 | 13 | 8946
3327 | 2014 | 5 | 19 | 14 | 9230
3328 | 2014 | 5 | 19 | 15 | 9300
3329 | 2014 | 5 | 19 | 16 | 9522
3330 | 2014 | 5 | 19 | 17 | 10050
3331 | 2014 | 5 | 19 | 18 | 10916
3332 | 2014 | 5 | 19 | 19 | 11863
3333 | 2014 | 5 | 19 | 20 | 11380
3334 | 2014 | 5 | 19 | 21 | 10006
3335 | 2014 | 5 | 19 | 22 | 8612
3336 | 2014 | 5 | 19 | 23 | 7430
3337 | 2014 | 5 | 20 | 0 | 6787
3338 | 2014 | 5 | 20 | 1 | 6401
3339 | 2014 | 5 | 20 | 2 | 6250
3340 | 2014 | 5 | 20 | 3 | 6467
3341 | 2014 | 5 | 20 | 4 | 7307
3342 | 2014 | 5 | 20 | 5 | 8680
3343 | 2014 | 5 | 20 | 6 | 10105
3344 | 2014 | 5 | 20 | 7 | 10081
3345 | 2014 | 5 | 20 | 8 | 9796
3346 | 2014 | 5 | 20 | 9 | 9635
3347 | 2014 | 5 | 20 | 10 | 9430
3348 | 2014 | 5 | 20 | 11 | 8829
3349 | 2014 | 5 | 20 | 12 | 8768
3350 | 2014 | 5 | 20 | 13 | 8764
3351 | 2014 | 5 | 20 | 14 | 8515
3352 | 2014 | 5 | 20 | 15 | 8784
3353 | 2014 | 5 | 20 | 16 | 8565
3354 | 2014 | 5 | 20 | 17 | 8353
3355 | 2014 | 5 | 20 | 18 | 9590
3356 | 2014 | 5 | 20 | 19 | 10136
3357 | 2014 | 5 | 20 | 20 | 10357
3358 | 2014 | 5 | 20 | 21 | 9232
3359 | 2014 | 5 | 20 | 22 | 7973
3360 | 2014 | 5 | 20 | 23 | 7291
3361 | 2014 | 5 | 21 | 0 | 6477
3362 | 2014 | 5 | 21 | 1 | 6128
3363 | 2014 | 5 | 21 | 2 | 5953
3364 | 2014 | 5 | 21 | 3 | 6416
3365 | 2014 | 5 | 21 | 4 | 7674
3366 | 2014 | 5 | 21 | 5 | 8411
3367 | 2014 | 5 | 21 | 6 | 9406
3368 | 2014 | 5 | 21 | 7 | 9728
3369 | 2014 | 5 | 21 | 8 | 9346
3370 | 2014 | 5 | 21 | 9 | 9224
3371 | 2014 | 5 | 21 | 10 | 9385
3372 | 2014 | 5 | 21 | 11 | 9511
3373 | 2014 | 5 | 21 | 12 | 9858
3374 | 2014 | 5 | 21 | 13 | 9977
3375 | 2014 | 5 | 21 | 14 | 9983
3376 | 2014 | 5 | 21 | 15 | 9634
3377 | 2014 | 5 | 21 | 16 | 10040
3378 | 2014 | 5 | 21 | 17 | 10442
3379 | 2014 | 5 | 21 | 18 | 11152
3380 | 2014 | 5 | 21 | 19 | 11942
3381 | 2014 | 5 | 21 | 20 | 11748
3382 | 2014 | 5 | 21 | 21 | 10620
3383 | 2014 | 5 | 21 | 22 | 9359
3384 | 2014 | 5 | 21 | 23 | 8184
3385 | 2014 | 5 | 22 | 0 | 7402
3386 | 2014 | 5 | 22 | 1 | 6848
3387 | 2014 | 5 | 22 | 2 | 6385
3388 | 2014 | 5 | 22 | 3 | 6937
3389 | 2014 | 5 | 22 | 4 | 8478
3390 | 2014 | 5 | 22 | 5 | 9333
3391 | 2014 | 5 | 22 | 6 | 10478
3392 | 2014 | 5 | 22 | 7 | 10563
3393 | 2014 | 5 | 22 | 8 | 11236
3394 | 2014 | 5 | 22 | 9 | 11823
3395 | 2014 | 5 | 22 | 10 | 11985
3396 | 2014 | 5 | 22 | 11 | 11578
3397 | 2014 | 5 | 22 | 12 | 12077
3398 | 2014 | 5 | 22 | 13 | 12464
3399 | 2014 | 5 | 22 | 14 | 12890
3400 | 2014 | 5 | 22 | 15 | 12675
3401 | 2014 | 5 | 22 | 16 | 12452
3402 | 2014 | 5 | 22 | 17 | 12082
3403 | 2014 | 5 | 22 | 18 | 12028
3404 | 2014 | 5 | 22 | 19 | 12348
3405 | 2014 | 5 | 22 | 20 | 11866
3406 | 2014 | 5 | 22 | 21 | 11251
3407 | 2014 | 5 | 22 | 22 | 9913
3408 | 2014 | 5 | 22 | 23 | 7724
3409 | 2014 | 5 | 23 | 0 | 6723
3410 | 2014 | 5 | 23 | 1 | 6347
3411 | 2014 | 5 | 23 | 2 | 6022
3412 | 2014 | 5 | 23 | 3 | 6136
3413 | 2014 | 5 | 23 | 4 | 7072
3414 | 2014 | 5 | 23 | 5 | 7778
3415 | 2014 | 5 | 23 | 6 | 8454
3416 | 2014 | 5 | 23 | 7 | 8689
3417 | 2014 | 5 | 23 | 8 | 9100
3418 | 2014 | 5 | 23 | 9 | 9746
3419 | 2014 | 5 | 23 | 10 | 9746
3420 | 2014 | 5 | 23 | 11 | 9737
3421 | 2014 | 5 | 23 | 12 | 10187
3422 | 2014 | 5 | 23 | 13 | 10186
3423 | 2014 | 5 | 23 | 14 | 10111
3424 | 2014 | 5 | 23 | 15 | 10202
3425 | 2014 | 5 | 23 | 16 | 10684
3426 | 2014 | 5 | 23 | 17 | 10082
3427 | 2014 | 5 | 23 | 18 | 10449
3428 | 2014 | 5 | 23 | 19 | 10670
3429 | 2014 | 5 | 23 | 20 | 10069
3430 | 2014 | 5 | 23 | 21 | 9956
3431 | 2014 | 5 | 23 | 22 | 8695
3432 | 2014 | 5 | 23 | 23 | 6725
3433 | 2014 | 5 | 24 | 0 | 5379
3434 | 2014 | 5 | 24 | 1 | 4481
3435 | 2014 | 5 | 24 | 2 | 3943
3436 | 2014 | 5 | 24 | 3 | 3917
3437 | 2014 | 5 | 24 | 4 | 3999
3438 | 2014 | 5 | 24 | 5 | 4321
3439 | 2014 | 5 | 24 | 6 | 4565
3440 | 2014 | 5 | 24 | 7 | 4933
3441 | 2014 | 5 | 24 | 8 | 5564
3442 | 2014 | 5 | 24 | 9 | 6270
3443 | 2014 | 5 | 24 | 10 | 6903
3444 | 2014 | 5 | 24 | 11 | 6930
3445 | 2014 | 5 | 24 | 12 | 7048
3446 | 2014 | 5 | 24 | 13 | 7285
3447 | 2014 | 5 | 24 | 14 | 7444
3448 | 2014 | 5 | 24 | 15 | 7624
3449 | 2014 | 5 | 24 | 16 | 7803
3450 | 2014 | 5 | 24 | 17 | 8210
3451 | 2014 | 5 | 24 | 18 | 8816
3452 | 2014 | 5 | 24 | 19 | 9073
3453 | 2014 | 5 | 24 | 20 | 8968
3454 | 2014 | 5 | 24 | 21 | 7999
3455 | 2014 | 5 | 24 | 22 | 7171
3456 | 2014 | 5 | 24 | 23 | 6456
3457 | 2014 | 5 | 25 | 0 | 5364
3458 | 2014 | 5 | 25 | 1 | 5055
3459 | 2014 | 5 | 25 | 2 | 4820
3460 | 2014 | 5 | 25 | 3 | 4743
3461 | 2014 | 5 | 25 | 4 | 4760
3462 | 2014 | 5 | 25 | 5 | 4907
3463 | 2014 | 5 | 25 | 6 | 5216
3464 | 2014 | 5 | 25 | 7 | 5198
3465 | 2014 | 5 | 25 | 8 | 5413
3466 | 2014 | 5 | 25 | 9 | 6364
3467 | 2014 | 5 | 25 | 10 | 7101
3468 | 2014 | 5 | 25 | 11 | 7374
3469 | 2014 | 5 | 25 | 12 | 8015
3470 | 2014 | 5 | 25 | 13 | 9028
3471 | 2014 | 5 | 25 | 14 | 9021
3472 | 2014 | 5 | 25 | 15 | 9325
3473 | 2014 | 5 | 25 | 16 | 9803
3474 | 2014 | 5 | 25 | 17 | 10025
3475 | 2014 | 5 | 25 | 18 | 10708
3476 | 2014 | 5 | 25 | 19 | 10644
3477 | 2014 | 5 | 25 | 20 | 10220
3478 | 2014 | 5 | 25 | 21 | 9054
3479 | 2014 | 5 | 25 | 22 | 7973
3480 | 2014 | 5 | 25 | 23 | 6853
3481 | 2014 | 5 | 26 | 0 | 6072
3482 | 2014 | 5 | 26 | 1 | 5125
3483 | 2014 | 5 | 26 | 2 | 4725
3484 | 2014 | 5 | 26 | 3 | 4809
3485 | 2014 | 5 | 26 | 4 | 5018
3486 | 2014 | 5 | 26 | 5 | 4889
3487 | 2014 | 5 | 26 | 6 | 5287
3488 | 2014 | 5 | 26 | 7 | 5705
3489 | 2014 | 5 | 26 | 8 | 7125
3490 | 2014 | 5 | 26 | 9 | 8468
3491 | 2014 | 5 | 26 | 10 | 9272
3492 | 2014 | 5 | 26 | 11 | 10238
3493 | 2014 | 5 | 26 | 12 | 10875
3494 | 2014 | 5 | 26 | 13 | 11656
3495 | 2014 | 5 | 26 | 14 | 12212
3496 | 2014 | 5 | 26 | 15 | 12813
3497 | 2014 | 5 | 26 | 16 | 12818
3498 | 2014 | 5 | 26 | 17 | 13386
3499 | 2014 | 5 | 26 | 18 | 13723
3500 | 2014 | 5 | 26 | 19 | 13767
3501 | 2014 | 5 | 26 | 20 | 13331
3502 | 2014 | 5 | 26 | 21 | 10876
3503 | 2014 | 5 | 26 | 22 | 8882
3504 | 2014 | 5 | 26 | 23 | 7280
3505 | 2014 | 5 | 27 | 0 | 6331
3506 | 2014 | 5 | 27 | 1 | 5801
3507 | 2014 | 5 | 27 | 2 | 5570
3508 | 2014 | 5 | 27 | 3 | 5724
3509 | 2014 | 5 | 27 | 4 | 6669
3510 | 2014 | 5 | 27 | 5 | 7632
3511 | 2014 | 5 | 27 | 6 | 8350
3512 | 2014 | 5 | 27 | 7 | 9124
3513 | 2014 | 5 | 27 | 8 | 9756
3514 | 2014 | 5 | 27 | 9 | 11487
3515 | 2014 | 5 | 27 | 10 | 12452
3516 | 2014 | 5 | 27 | 11 | 13190
3517 | 2014 | 5 | 27 | 12 | 13913
3518 | 2014 | 5 | 27 | 13 | 14296
3519 | 2014 | 5 | 27 | 14 | 14336
3520 | 2014 | 5 | 27 | 15 | 15171
3521 | 2014 | 5 | 27 | 16 | 15580
3522 | 2014 | 5 | 27 | 17 | 15779
3523 | 2014 | 5 | 27 | 18 | 15317
3524 | 2014 | 5 | 27 | 19 | 14995
3525 | 2014 | 5 | 27 | 20 | 13410
3526 | 2014 | 5 | 27 | 21 | 12090
3527 | 2014 | 5 | 27 | 22 | 10139
3528 | 2014 | 5 | 27 | 23 | 8024
3529 | 2014 | 5 | 28 | 0 | 6802
3530 | 2014 | 5 | 28 | 1 | 6554
3531 | 2014 | 5 | 28 | 2 | 6298
3532 | 2014 | 5 | 28 | 3 | 6426
3533 | 2014 | 5 | 28 | 4 | 7105
3534 | 2014 | 5 | 28 | 5 | 8231
3535 | 2014 | 5 | 28 | 6 | 9226
3536 | 2014 | 5 | 28 | 7 | 9873
3537 | 2014 | 5 | 28 | 8 | 9939
3538 | 2014 | 5 | 28 | 9 | 10124
3539 | 2014 | 5 | 28 | 10 | 10144
3540 | 2014 | 5 | 28 | 11 | 10749
3541 | 2014 | 5 | 28 | 12 | 11304
3542 | 2014 | 5 | 28 | 13 | 11976
3543 | 2014 | 5 | 28 | 14 | 12515
3544 | 2014 | 5 | 28 | 15 | 13179
3545 | 2014 | 5 | 28 | 16 | 13178
3546 | 2014 | 5 | 28 | 17 | 13348
3547 | 2014 | 5 | 28 | 18 | 12953
3548 | 2014 | 5 | 28 | 19 | 12991
3549 | 2014 | 5 | 28 | 20 | 12166
3550 | 2014 | 5 | 28 | 21 | 11236
3551 | 2014 | 5 | 28 | 22 | 9604
3552 | 2014 | 5 | 28 | 23 | 8410
3553 | 2014 | 5 | 29 | 0 | 7275
3554 | 2014 | 5 | 29 | 1 | 6428
3555 | 2014 | 5 | 29 | 2 | 6119
3556 | 2014 | 5 | 29 | 3 | 6438
3557 | 2014 | 5 | 29 | 4 | 7405
3558 | 2014 | 5 | 29 | 5 | 8425
3559 | 2014 | 5 | 29 | 6 | 9832
3560 | 2014 | 5 | 29 | 7 | 10212
3561 | 2014 | 5 | 29 | 8 | 10325
3562 | 2014 | 5 | 29 | 9 | 11266
3563 | 2014 | 5 | 29 | 10 | 12017
3564 | 2014 | 5 | 29 | 11 | 12767
3565 | 2014 | 5 | 29 | 12 | 13115
3566 | 2014 | 5 | 29 | 13 | 13096
3567 | 2014 | 5 | 29 | 14 | 13476
3568 | 2014 | 5 | 29 | 15 | 13829
3569 | 2014 | 5 | 29 | 16 | 13810
3570 | 2014 | 5 | 29 | 17 | 13259
3571 | 2014 | 5 | 29 | 18 | 13202
3572 | 2014 | 5 | 29 | 19 | 13490
3573 | 2014 | 5 | 29 | 20 | 13389
3574 | 2014 | 5 | 29 | 21 | 12525
3575 | 2014 | 5 | 29 | 22 | 10599
3576 | 2014 | 5 | 29 | 23 | 9153
3577 | 2014 | 5 | 30 | 0 | 7789
3578 | 2014 | 5 | 30 | 1 | 7002
3579 | 2014 | 5 | 30 | 2 | 6902
3580 | 2014 | 5 | 30 | 3 | 7170
3581 | 2014 | 5 | 30 | 4 | 7914
3582 | 2014 | 5 | 30 | 5 | 9286
3583 | 2014 | 5 | 30 | 6 | 10157
3584 | 2014 | 5 | 30 | 7 | 10505
3585 | 2014 | 5 | 30 | 8 | 10737
3586 | 2014 | 5 | 30 | 9 | 11255
3587 | 2014 | 5 | 30 | 10 | 11285
3588 | 2014 | 5 | 30 | 11 | 11302
3589 | 2014 | 5 | 30 | 12 | 11663
3590 | 2014 | 5 | 30 | 13 | 12412
3591 | 2014 | 5 | 30 | 14 | 12448
3592 | 2014 | 5 | 30 | 15 | 12755
3593 | 2014 | 5 | 30 | 16 | 12517
3594 | 2014 | 5 | 30 | 17 | 12962
3595 | 2014 | 5 | 30 | 18 | 12908
3596 | 2014 | 5 | 30 | 19 | 12749
3597 | 2014 | 5 | 30 | 20 | 12012
3598 | 2014 | 5 | 30 | 21 | 11315
3599 | 2014 | 5 | 30 | 22 | 9591
3600 | 2014 | 5 | 30 | 23 | 8145
3601 | 2014 | 5 | 31 | 0 | 6801
3602 | 2014 | 5 | 31 | 1 | 6316
3603 | 2014 | 5 | 31 | 2 | 6131
3604 | 2014 | 5 | 31 | 3 | 6108
3605 | 2014 | 5 | 31 | 4 | 6400
3606 | 2014 | 5 | 31 | 5 | 6501
3607 | 2014 | 5 | 31 | 6 | 7086
3608 | 2014 | 5 | 31 | 7 | 7524
3609 | 2014 | 5 | 31 | 8 | 8429
3610 | 2014 | 5 | 31 | 9 | 9233
3611 | 2014 | 5 | 31 | 10 | 9331
3612 | 2014 | 5 | 31 | 11 | 10215
3613 | 2014 | 5 | 31 | 12 | 10751
3614 | 2014 | 5 | 31 | 13 | 10809
3615 | 2014 | 5 | 31 | 14 | 10853
3616 | 2014 | 5 | 31 | 15 | 11526
3617 | 2014 | 5 | 31 | 16 | 11963
3618 | 2014 | 5 | 31 | 17 | 12534
3619 | 2014 | 5 | 31 | 18 | 12708
3620 | 2014 | 5 | 31 | 19 | 12680
3621 | 2014 | 5 | 31 | 20 | 12467
3622 | 2014 | 5 | 31 | 21 | 11523
3623 | 2014 | 5 | 31 | 22 | 10224
3624 | 2014 | 5 | 31 | 23 | 8661
3625 | 2014 | 6 | 1 | 0 | 7140
3626 | 2014 | 6 | 1 | 1 | 6741
3627 | 2014 | 6 | 1 | 2 | 6509
3628 | 2014 | 6 | 1 | 3 | 6268
3629 | 2014 | 6 | 1 | 4 | 6164
3630 | 2014 | 6 | 1 | 5 | 6169
3631 | 2014 | 6 | 1 | 6 | 6321
3632 | 2014 | 6 | 1 | 7 | 6602
3633 | 2014 | 6 | 1 | 8 | 7080
3634 | 2014 | 6 | 1 | 9 | 7695
3635 | 2014 | 6 | 1 | 10 | 8807
3636 | 2014 | 6 | 1 | 11 | 9712
3637 | 2014 | 6 | 1 | 12 | 10378
3638 | 2014 | 6 | 1 | 13 | 10957
3639 | 2014 | 6 | 1 | 14 | 11858
3640 | 2014 | 6 | 1 | 15 | 12652
3641 | 2014 | 6 | 1 | 16 | 13237
3642 | 2014 | 6 | 1 | 17 | 13736
3643 | 2014 | 6 | 1 | 18 | 13924
3644 | 2014 | 6 | 1 | 19 | 14139
3645 | 2014 | 6 | 1 | 20 | 13863
3646 | 2014 | 6 | 1 | 21 | 12500
3647 | 2014 | 6 | 1 | 22 | 10781
3648 | 2014 | 6 | 1 | 23 | 9269
3649 | 2014 | 6 | 2 | 0 | 8276
3650 | 2014 | 6 | 2 | 1 | 7595
3651 | 2014 | 6 | 2 | 2 | 7374
3652 | 2014 | 6 | 2 | 3 | 7588
3653 | 2014 | 6 | 2 | 4 | 8394
3654 | 2014 | 6 | 2 | 5 | 9122
3655 | 2014 | 6 | 2 | 6 | 10201
3656 | 2014 | 6 | 2 | 7 | 10430
3657 | 2014 | 6 | 2 | 8 | 10932
3658 | 2014 | 6 | 2 | 9 | 11331
3659 | 2014 | 6 | 2 | 10 | 11416
3660 | 2014 | 6 | 2 | 11 | 11810
3661 | 2014 | 6 | 2 | 12 | 11962
3662 | 2014 | 6 | 2 | 13 | 12008
3663 | 2014 | 6 | 2 | 14 | 11958
3664 | 2014 | 6 | 2 | 15 | 12563
3665 | 2014 | 6 | 2 | 16 | 13075
3666 | 2014 | 6 | 2 | 17 | 13357
3667 | 2014 | 6 | 2 | 18 | 13070
3668 | 2014 | 6 | 2 | 19 | 12316
3669 | 2014 | 6 | 2 | 20 | 11683
3670 | 2014 | 6 | 2 | 21 | 10596
3671 | 2014 | 6 | 2 | 22 | 9108
3672 | 2014 | 6 | 2 | 23 | 7599
3673 | 2014 | 6 | 3 | 0 | 6747
3674 | 2014 | 6 | 3 | 1 | 6354
3675 | 2014 | 6 | 3 | 2 | 6451
3676 | 2014 | 6 | 3 | 3 | 6626
3677 | 2014 | 6 | 3 | 4 | 7459
3678 | 2014 | 6 | 3 | 5 | 8523
3679 | 2014 | 6 | 3 | 6 | 9467
3680 | 2014 | 6 | 3 | 7 | 9308
3681 | 2014 | 6 | 3 | 8 | 9683
3682 | 2014 | 6 | 3 | 9 | 10195
3683 | 2014 | 6 | 3 | 10 | 10872
3684 | 2014 | 6 | 3 | 11 | 11129
3685 | 2014 | 6 | 3 | 12 | 11675
3686 | 2014 | 6 | 3 | 13 | 11941
3687 | 2014 | 6 | 3 | 14 | 12155
3688 | 2014 | 6 | 3 | 15 | 12782
3689 | 2014 | 6 | 3 | 16 | 12651
3690 | 2014 | 6 | 3 | 17 | 13217
3691 | 2014 | 6 | 3 | 18 | 13209
3692 | 2014 | 6 | 3 | 19 | 13179
3693 | 2014 | 6 | 3 | 20 | 12679
3694 | 2014 | 6 | 3 | 21 | 11559
3695 | 2014 | 6 | 3 | 22 | 10006
3696 | 2014 | 6 | 3 | 23 | 8539
3697 | 2014 | 6 | 4 | 0 | 7124
3698 | 2014 | 6 | 4 | 1 | 6746
3699 | 2014 | 6 | 4 | 2 | 6486
3700 | 2014 | 6 | 4 | 3 | 6946
3701 | 2014 | 6 | 4 | 4 | 7914
3702 | 2014 | 6 | 4 | 5 | 8319
3703 | 2014 | 6 | 4 | 6 | 9286
3704 | 2014 | 6 | 4 | 7 | 9497
3705 | 2014 | 6 | 4 | 8 | 9529
3706 | 2014 | 6 | 4 | 9 | 10605
3707 | 2014 | 6 | 4 | 10 | 11532
3708 | 2014 | 6 | 4 | 11 | 12156
3709 | 2014 | 6 | 4 | 12 | 12946
3710 | 2014 | 6 | 4 | 13 | 13918
3711 | 2014 | 6 | 4 | 14 | 14497
3712 | 2014 | 6 | 4 | 15 | 14559
3713 | 2014 | 6 | 4 | 16 | 14139
3714 | 2014 | 6 | 4 | 17 | 13880
3715 | 2014 | 6 | 4 | 18 | 13912
3716 | 2014 | 6 | 4 | 19 | 13540
3717 | 2014 | 6 | 4 | 20 | 12955
3718 | 2014 | 6 | 4 | 21 | 11863
3719 | 2014 | 6 | 4 | 22 | 9714
3720 | 2014 | 6 | 4 | 23 | 8350
3721 | 2014 | 6 | 5 | 0 | 6878
3722 | 2014 | 6 | 5 | 1 | 6432
3723 | 2014 | 6 | 5 | 2 | 6317
3724 | 2014 | 6 | 5 | 3 | 6654
3725 | 2014 | 6 | 5 | 4 | 7601
3726 | 2014 | 6 | 5 | 5 | 8014
3727 | 2014 | 6 | 5 | 6 | 8778
3728 | 2014 | 6 | 5 | 7 | 9298
3729 | 2014 | 6 | 5 | 8 | 10619
3730 | 2014 | 6 | 5 | 9 | 11853
3731 | 2014 | 6 | 5 | 10 | 12966
3732 | 2014 | 6 | 5 | 11 | 13286
3733 | 2014 | 6 | 5 | 12 | 13743
3734 | 2014 | 6 | 5 | 13 | 14241
3735 | 2014 | 6 | 5 | 14 | 14644
3736 | 2014 | 6 | 5 | 15 | 14422
3737 | 2014 | 6 | 5 | 16 | 13805
3738 | 2014 | 6 | 5 | 17 | 13596
3739 | 2014 | 6 | 5 | 18 | 13561
3740 | 2014 | 6 | 5 | 19 | 13603
3741 | 2014 | 6 | 5 | 20 | 12720
3742 | 2014 | 6 | 5 | 21 | 11385
3743 | 2014 | 6 | 5 | 22 | 9328
3744 | 2014 | 6 | 5 | 23 | 7463
3745 | 2014 | 6 | 6 | 0 | 6588
3746 | 2014 | 6 | 6 | 1 | 6105
3747 | 2014 | 6 | 6 | 2 | 5836
3748 | 2014 | 6 | 6 | 3 | 5933
3749 | 2014 | 6 | 6 | 4 | 6352
3750 | 2014 | 6 | 6 | 5 | 7134
3751 | 2014 | 6 | 6 | 6 | 7652
3752 | 2014 | 6 | 6 | 7 | 8027
3753 | 2014 | 6 | 6 | 8 | 8603
3754 | 2014 | 6 | 6 | 9 | 9559
3755 | 2014 | 6 | 6 | 10 | 9851
3756 | 2014 | 6 | 6 | 11 | 10599
3757 | 2014 | 6 | 6 | 12 | 10860
3758 | 2014 | 6 | 6 | 13 | 11387
3759 | 2014 | 6 | 6 | 14 | 11418
3760 | 2014 | 6 | 6 | 15 | 11777
3761 | 2014 | 6 | 6 | 16 | 11416
3762 | 2014 | 6 | 6 | 17 | 11379
3763 | 2014 | 6 | 6 | 18 | 11492
3764 | 2014 | 6 | 6 | 19 | 11766
3765 | 2014 | 6 | 6 | 20 | 11574
3766 | 2014 | 6 | 6 | 21 | 10468
3767 | 2014 | 6 | 6 | 22 | 8772
3768 | 2014 | 6 | 6 | 23 | 7401
3769 | 2014 | 6 | 7 | 0 | 6042
3770 | 2014 | 6 | 7 | 1 | 5316
3771 | 2014 | 6 | 7 | 2 | 4805
3772 | 2014 | 6 | 7 | 3 | 4783
3773 | 2014 | 6 | 7 | 4 | 4980
3774 | 2014 | 6 | 7 | 5 | 4942
3775 | 2014 | 6 | 7 | 6 | 5173
3776 | 2014 | 6 | 7 | 7 | 5505
3777 | 2014 | 6 | 7 | 8 | 6276
3778 | 2014 | 6 | 7 | 9 | 7081
3779 | 2014 | 6 | 7 | 10 | 7889
3780 | 2014 | 6 | 7 | 11 | 8882
3781 | 2014 | 6 | 7 | 12 | 10141
3782 | 2014 | 6 | 7 | 13 | 9726
3783 | 2014 | 6 | 7 | 14 | 9838
3784 | 2014 | 6 | 7 | 15 | 10419
3785 | 2014 | 6 | 7 | 16 | 10491
3786 | 2014 | 6 | 7 | 17 | 10875
3787 | 2014 | 6 | 7 | 18 | 11035
3788 | 2014 | 6 | 7 | 19 | 11531
3789 | 2014 | 6 | 7 | 20 | 11152
3790 | 2014 | 6 | 7 | 21 | 9958
3791 | 2014 | 6 | 7 | 22 | 8254
3792 | 2014 | 6 | 7 | 23 | 7000
3793 | 2014 | 6 | 8 | 0 | 6078
3794 | 2014 | 6 | 8 | 1 | 5747
3795 | 2014 | 6 | 8 | 2 | 5462
3796 | 2014 | 6 | 8 | 3 | 5577
3797 | 2014 | 6 | 8 | 4 | 6142
3798 | 2014 | 6 | 8 | 5 | 6361
3799 | 2014 | 6 | 8 | 6 | 6762
3800 | 2014 | 6 | 8 | 7 | 7474
3801 | 2014 | 6 | 8 | 8 | 8335
3802 | 2014 | 6 | 8 | 9 | 9228
3803 | 2014 | 6 | 8 | 10 | 10341
3804 | 2014 | 6 | 8 | 11 | 12329
3805 | 2014 | 6 | 8 | 12 | 13521
3806 | 2014 | 6 | 8 | 13 | 14417
3807 | 2014 | 6 | 8 | 14 | 15435
3808 | 2014 | 6 | 8 | 15 | 16184
3809 | 2014 | 6 | 8 | 16 | 16784
3810 | 2014 | 6 | 8 | 17 | 17065
3811 | 2014 | 6 | 8 | 18 | 16757
3812 | 2014 | 6 | 8 | 19 | 16402
3813 | 2014 | 6 | 8 | 20 | 15361
3814 | 2014 | 6 | 8 | 21 | 14052
3815 | 2014 | 6 | 8 | 22 | 11783
3816 | 2014 | 6 | 8 | 23 | 10356
3817 | 2014 | 6 | 9 | 0 | 9128
3818 | 2014 | 6 | 9 | 1 | 8364
3819 | 2014 | 6 | 9 | 2 | 7688
3820 | 2014 | 6 | 9 | 3 | 7772
3821 | 2014 | 6 | 9 | 4 | 9050
3822 | 2014 | 6 | 9 | 5 | 9900
3823 | 2014 | 6 | 9 | 6 | 11499
3824 | 2014 | 6 | 9 | 7 | 11832
3825 | 2014 | 6 | 9 | 8 | 12509
3826 | 2014 | 6 | 9 | 9 | 13293
3827 | 2014 | 6 | 9 | 10 | 14837
3828 | 2014 | 6 | 9 | 11 | 15683
3829 | 2014 | 6 | 9 | 12 | 17076
3830 | 2014 | 6 | 9 | 13 | 18285
3831 | 2014 | 6 | 9 | 14 | 18750
3832 | 2014 | 6 | 9 | 15 | 18791
3833 | 2014 | 6 | 9 | 16 | 18685
3834 | 2014 | 6 | 9 | 17 | 18738
3835 | 2014 | 6 | 9 | 18 | 18818
3836 | 2014 | 6 | 9 | 19 | 17675
3837 | 2014 | 6 | 9 | 20 | 16757
3838 | 2014 | 6 | 9 | 21 | 14196
3839 | 2014 | 6 | 9 | 22 | 12289
3840 | 2014 | 6 | 9 | 23 | 10888
3841 | 2014 | 6 | 10 | 0 | 9017
3842 | 2014 | 6 | 10 | 1 | 8122
3843 | 2014 | 6 | 10 | 2 | 7794
3844 | 2014 | 6 | 10 | 3 | 7982
3845 | 2014 | 6 | 10 | 4 | 8549
3846 | 2014 | 6 | 10 | 5 | 9773
3847 | 2014 | 6 | 10 | 6 | 10896
3848 | 2014 | 6 | 10 | 7 | 11880
3849 | 2014 | 6 | 10 | 8 | 12283
3850 | 2014 | 6 | 10 | 9 | 13143
3851 | 2014 | 6 | 10 | 10 | 13888
3852 | 2014 | 6 | 10 | 11 | 14235
3853 | 2014 | 6 | 10 | 12 | 14293
3854 | 2014 | 6 | 10 | 13 | 14464
3855 | 2014 | 6 | 10 | 14 | 13925
3856 | 2014 | 6 | 10 | 15 | 14186
3857 | 2014 | 6 | 10 | 16 | 13757
3858 | 2014 | 6 | 10 | 17 | 13898
3859 | 2014 | 6 | 10 | 18 | 14100
3860 | 2014 | 6 | 10 | 19 | 14419
3861 | 2014 | 6 | 10 | 20 | 13173
3862 | 2014 | 6 | 10 | 21 | 11298
3863 | 2014 | 6 | 10 | 22 | 9083
3864 | 2014 | 6 | 10 | 23 | 8175
3865 | 2014 | 6 | 11 | 0 | 7283
3866 | 2014 | 6 | 11 | 1 | 6716
3867 | 2014 | 6 | 11 | 2 | 6397
3868 | 2014 | 6 | 11 | 3 | 6526
3869 | 2014 | 6 | 11 | 4 | 7038
3870 | 2014 | 6 | 11 | 5 | 7940
3871 | 2014 | 6 | 11 | 6 | 8617
3872 | 2014 | 6 | 11 | 7 | 8880
3873 | 2014 | 6 | 11 | 8 | 9559
3874 | 2014 | 6 | 11 | 9 | 10583
3875 | 2014 | 6 | 11 | 10 | 11312
3876 | 2014 | 6 | 11 | 11 | 11687
3877 | 2014 | 6 | 11 | 12 | 11712
3878 | 2014 | 6 | 11 | 13 | 12172
3879 | 2014 | 6 | 11 | 14 | 11987
3880 | 2014 | 6 | 11 | 15 | 12459
3881 | 2014 | 6 | 11 | 16 | 12455
3882 | 2014 | 6 | 11 | 17 | 12474
3883 | 2014 | 6 | 11 | 18 | 12585
3884 | 2014 | 6 | 11 | 19 | 12981
3885 | 2014 | 6 | 11 | 20 | 12600
3886 | 2014 | 6 | 11 | 21 | 11331
3887 | 2014 | 6 | 11 | 22 | 9414
3888 | 2014 | 6 | 11 | 23 | 8285
3889 | 2014 | 6 | 12 | 0 | 7473
3890 | 2014 | 6 | 12 | 1 | 6960
3891 | 2014 | 6 | 12 | 2 | 6761
3892 | 2014 | 6 | 12 | 3 | 6840
3893 | 2014 | 6 | 12 | 4 | 7249
3894 | 2014 | 6 | 12 | 5 | 8101
3895 | 2014 | 6 | 12 | 6 | 8751
3896 | 2014 | 6 | 12 | 7 | 8550
3897 | 2014 | 6 | 12 | 8 | 8792
3898 | 2014 | 6 | 12 | 9 | 9562
3899 | 2014 | 6 | 12 | 10 | 10299
3900 | 2014 | 6 | 12 | 11 | 10170
3901 | 2014 | 6 | 12 | 12 | 10567
3902 | 2014 | 6 | 12 | 13 | 11038
3903 | 2014 | 6 | 12 | 14 | 11258
3904 | 2014 | 6 | 12 | 15 | 11641
3905 | 2014 | 6 | 12 | 16 | 11535
3906 | 2014 | 6 | 12 | 17 | 11431
3907 | 2014 | 6 | 12 | 18 | 11776
3908 | 2014 | 6 | 12 | 19 | 12276
3909 | 2014 | 6 | 12 | 20 | 11988
3910 | 2014 | 6 | 12 | 21 | 10442
3911 | 2014 | 6 | 12 | 22 | 8692
3912 | 2014 | 6 | 12 | 23 | 7567
3913 | 2014 | 6 | 13 | 0 | 6720
3914 | 2014 | 6 | 13 | 1 | 6124
3915 | 2014 | 6 | 13 | 2 | 6216
3916 | 2014 | 6 | 13 | 3 | 6360
3917 | 2014 | 6 | 13 | 4 | 6578
3918 | 2014 | 6 | 13 | 5 | 7093
3919 | 2014 | 6 | 13 | 6 | 8036
3920 | 2014 | 6 | 13 | 7 | 8081
3921 | 2014 | 6 | 13 | 8 | 8449
3922 | 2014 | 6 | 13 | 9 | 9755
3923 | 2014 | 6 | 13 | 10 | 9619
3924 | 2014 | 6 | 13 | 11 | 9428
3925 | 2014 | 6 | 13 | 12 | 10222
3926 | 2014 | 6 | 13 | 13 | 9752
3927 | 2014 | 6 | 13 | 14 | 10350
3928 | 2014 | 6 | 13 | 15 | 10790
3929 | 2014 | 6 | 13 | 16 | 10734
3930 | 2014 | 6 | 13 | 17 | 11526
3931 | 2014 | 6 | 13 | 18 | 11791
3932 | 2014 | 6 | 13 | 19 | 11929
3933 | 2014 | 6 | 13 | 20 | 11580
3934 | 2014 | 6 | 13 | 21 | 10785
3935 | 2014 | 6 | 13 | 22 | 8948
3936 | 2014 | 6 | 13 | 23 | 7621
3937 | 2014 | 6 | 14 | 0 | 6352
3938 | 2014 | 6 | 14 | 1 | 5839
3939 | 2014 | 6 | 14 | 2 | 5220
3940 | 2014 | 6 | 14 | 3 | 5199
3941 | 2014 | 6 | 14 | 4 | 5321
3942 | 2014 | 6 | 14 | 5 | 5572
3943 | 2014 | 6 | 14 | 6 | 6370
3944 | 2014 | 6 | 14 | 7 | 6806
3945 | 2014 | 6 | 14 | 8 | 7197
3946 | 2014 | 6 | 14 | 9 | 7620
3947 | 2014 | 6 | 14 | 10 | 8706
3948 | 2014 | 6 | 14 | 11 | 9019
3949 | 2014 | 6 | 14 | 12 | 9357
3950 | 2014 | 6 | 14 | 13 | 9059
3951 | 2014 | 6 | 14 | 14 | 8987
3952 | 2014 | 6 | 14 | 15 | 8805
3953 | 2014 | 6 | 14 | 16 | 8826
3954 | 2014 | 6 | 14 | 17 | 9516
3955 | 2014 | 6 | 14 | 18 | 10259
3956 | 2014 | 6 | 14 | 19 | 10417
3957 | 2014 | 6 | 14 | 20 | 10072
3958 | 2014 | 6 | 14 | 21 | 9550
3959 | 2014 | 6 | 14 | 22 | 8603
3960 | 2014 | 6 | 14 | 23 | 7411
3961 | 2014 | 6 | 15 | 0 | 6311
3962 | 2014 | 6 | 15 | 1 | 5627
3963 | 2014 | 6 | 15 | 2 | 5167
3964 | 2014 | 6 | 15 | 3 | 4935
3965 | 2014 | 6 | 15 | 4 | 5137
3966 | 2014 | 6 | 15 | 5 | 5167
3967 | 2014 | 6 | 15 | 6 | 5323
3968 | 2014 | 6 | 15 | 7 | 5512
3969 | 2014 | 6 | 15 | 8 | 5995
3970 | 2014 | 6 | 15 | 9 | 6275
3971 | 2014 | 6 | 15 | 10 | 6648
3972 | 2014 | 6 | 15 | 11 | 6443
3973 | 2014 | 6 | 15 | 12 | 6911
3974 | 2014 | 6 | 15 | 13 | 6622
3975 | 2014 | 6 | 15 | 14 | 6895
3976 | 2014 | 6 | 15 | 15 | 7341
3977 | 2014 | 6 | 15 | 16 | 7650
3978 | 2014 | 6 | 15 | 17 | 8148
3979 | 2014 | 6 | 15 | 18 | 8288
3980 | 2014 | 6 | 15 | 19 | 8689
3981 | 2014 | 6 | 15 | 20 | 8999
3982 | 2014 | 6 | 15 | 21 | 8525
3983 | 2014 | 6 | 15 | 22 | 7688
3984 | 2014 | 6 | 15 | 23 | 6724
3985 | 2014 | 6 | 16 | 0 | 6098
3986 | 2014 | 6 | 16 | 1 | 5629
3987 | 2014 | 6 | 16 | 2 | 5693
3988 | 2014 | 6 | 16 | 3 | 6107
3989 | 2014 | 6 | 16 | 4 | 6265
3990 | 2014 | 6 | 16 | 5 | 6840
3991 | 2014 | 6 | 16 | 6 | 7375
3992 | 2014 | 6 | 16 | 7 | 7780
3993 | 2014 | 6 | 16 | 8 | 8389
3994 | 2014 | 6 | 16 | 9 | 8752
3995 | 2014 | 6 | 16 | 10 | 8775
3996 | 2014 | 6 | 16 | 11 | 8792
3997 | 2014 | 6 | 16 | 12 | 8690
3998 | 2014 | 6 | 16 | 13 | 8951
3999 | 2014 | 6 | 16 | 14 | 9196 |  | Data: SO2 Not Ozone Season (lbs)
4000 | 2014 | 6 | 16 | 15 | 9181 | [9 empty] | 1: Load Bin Medians
4001 | 2014 | 6 | 16 | 16 | 9246 |  | State | County | Lat | Lon | FuelType | ORISPL Code | Unit Code | Full Unit Name | 534 | 918 | 1303 | 1687 | 2072 | 2456 | 2841 | 3225 | 3609 | 4145 | 5219 | 6089 | 6684 | 7295 | 7761 | 8217 | 8575 | 8851 | 9122 | 9386 | 9657 | 9920 | 10178 | 10410 | 10619 | 10822 | 11031 | 11244 | 11461 | 11674 | 11877 | 12091 | 12316 | 12554 | 12786 | 13003 | 13242 | 13494 | 13747 | 14009 | 14316 | 14653 | 15024 | 15460 | 15980 | 16688 | 17581 | 18802 | 21591 | 25931 | 27620 | 28736 | 29852 | 30968 | 32084 | 33200 | 34316 | 35432 | 36548
4002 | 2014 | 6 | 16 | 17 | 9467 |  | CA | Fresno | 36.1807 | -120.3885 | Gas | 50131 | 1 | Coalinga Cogeneration Company 1 | 0 | 0 | 0 | 0 | 0 | 0 | 0 | 0 | 0 | 0 | 0 | 0 | 0 | 0 | 0 | 0 | 0 | 0 | 0 | 0 | 0 | 0 | 0 | 0 | 0 | 0 | 0 | 0 | 0 | 0 | 0 | 0 | 0 | 0 | 0 | 0 | 0 | 0 | 0 | 0 | 0 | 0 | 0 | 0 | 0 | 0 | 0 | 0 | 0 | 0 | 0 | 0 | 0 | 0 | 0 | 0 | 0 | 0 | 0
4003 | 2014 | 6 | 16 | 18 | 10321 |  | CA | Monterey | 35.9359 | -120.8405 | Gas | 50864 | 1 | Sargent Canyon Cogen Company 1 | 0 | 0 | 0 | 0 | 0 | 0 | 0 | 0 | 0 | 0 | 0 | 0 | 0 | 0 | 0 | 0 | 0 | 0 | 0 | 0 | 0 | 0 | 0 | 0 | 0 | 0 | 0 | 0 | 0 | 0 | 0 | 0 | 0 | 0 | 0 | 0 | 0 | 0 | 0 | 0 | 0 | 0 | 0 | 0 | 0 | 0 | 0 | 0 | 0 | 0 | 0 | 0 | 0 | 0 | 0 | 0 | 0 | 0 | 0
4004 | 2014 | 6 | 16 | 19 | 10726 |  | CA | Kern | 35.2802 | -119.4699 | Gas | 55400 | CTG-2 | Elk Hills Power CTG-2 | 0.102 | 0.189 | 0.245 | 0.31 | 0.405 | 0.466 | 0.527 | 0.592 | 0.687 | 1 | 0.981 | 0.989 | 0.988 | 0.987 | 0.977 | 0.975 | 0.996 | 1 | 0.977 | 0.96 | 0.965 | 0.959 | 0.989 | 0.984 | 0.97 | 0.969 | 0.964 | 0.971 | 0.99 | 0.964 | 0.98 | 0.984 | 0.981 | 0.973 | 0.996 | 0.973 | 1 | 0.99 | 0.989 | 0.995 | 0.994 | 0.977 | 0.984 | 0.982 | 0.981 | 0.978 | 0.982 | 0.989 | 1 | 1 | 1 | 1 | 1 | 1 | 1 | 1 | 1 | 1 | 1
4005 | 2014 | 6 | 16 | 20 | 11116 |  | CA | Sacramento | 38.3383 | -121.1239 | Other | 55970 | 2 | Cosumnes Power Plant 2 | 0.088 | 0.162 | 0.235 | 0.311 | 0.362 | 0.414 | 0.522 | 0.58 | 0.66 | 0.842 | 0.944 | 0.964 | 0.942 | 0.936 | 0.931 | 0.909 | 0.89 | 0.91 | 0.914 | 0.961 | 0.923 | 0.917 | 0.903 | 0.929 | 0.926 | 0.942 | 0.926 | 0.931 | 0.94 | 0.942 | 0.945 | 0.917 | 0.951 | 0.948 | 0.916 | 0.926 | 0.941 | 0.934 | 0.942 | 0.941 | 0.972 | 0.932 | 0.971 | 0.961 | 0.955 | 0.943 | 0.979 | 1 | 1 | 1 | 1 | 1 | 1 | 1 | 1 | 1 | 1 | 1 | 1
4006 | 2014 | 6 | 16 | 21 | 9864 |  | CA | Monterey | 35.9515 | -120.8679 | Gas | 50865 | 1 | Salinas River Cogeneration Company 1 | 0 | 0 | 0 | 0 | 0 | 0 | 0 | 0 | 0 | 0 | 0 | 0 | 0 | 0 | 0 | 0 | 0 | 0 | 0 | 0 | 0 | 0 | 0 | 0 | 0 | 0 | 0 | 0 | 0 | 0 | 0 | 0 | 0 | 0 | 0 | 0 | 0 | 0 | 0 | 0 | 0 | 0 | 0 | 0 | 0 | 0 | 0 | 0 | 0 | 0 | 0 | 0 | 0 | 0 | 0 | 0 | 0 | 0 | 0
4007 | 2014 | 6 | 16 | 22 | 8034 |  | CA | Kern | 35.2802 | -119.4699 | Gas | 55400 | CTG-1 | Elk Hills Power CTG-1 | 0.086 | 0.149 | 0.227 | 0.282 | 0.353 | 0.401 | 0.468 | 0.508 | 0.6 | 0.489 | 0.85 | 0.953 | 0.947 | 0.973 | 0.952 | 0.959 | 0.965 | 0.976 | 0.971 | 0.952 | 0.989 | 0.972 | 0.987 | 0.966 | 0.995 | 0.987 | 0.973 | 0.992 | 0.998 | 0.981 | 0.989 | 0.984 | 0.978 | 1 | 0.978 | 0.997 | 0.996 | 0.978 | 0.995 | 0.984 | 0.991 | 0.983 | 0.983 | 0.962 | 0.988 | 0.973 | 0.966 | 0.95 | 0.931 | 1 | 1 | 1 | 1 | 1 | 1 | 1 | 1 | 1 | 1
4008 | 2014 | 6 | 16 | 23 | 7250 |  | CA | Sacramento | 38.3383 | -121.1239 | Other | 55970 | 3 | Cosumnes Power Plant 3 | 0.09 | 0.142 | 0.182 | 0.218 | 0.335 | 0.382 | 0.487 | 0.488 | 0.569 | 0.485 | 0.818 | 0.943 | 0.926 | 0.881 | 0.832 | 0.812 | 0.876 | 0.86 | 0.891 | 0.925 | 0.895 | 0.872 | 0.92 | 0.928 | 0.939 | 0.94 | 0.916 | 0.946 | 0.927 | 0.934 | 0.94 | 0.928 | 0.917 | 0.937 | 0.911 | 0.942 | 0.921 | 0.927 | 0.938 | 0.946 | 0.97 | 0.934 | 0.964 | 0.955 | 0.978 | 0.956 | 0.966 | 0.991 | 1 | 1 | 1 | 1 | 1 | 1 | 1 | 1 | 1 | 1 | 1
4009 | 2014 | 6 | 17 | 0 | 6262 |  | CA | Los Angeles | 33.9983 | -118.2219 | Gas | 56041 | M2 | Malburg Generating Station M2 | 0 | 0 | 0 | 0 | 0 | 0 | 0 | 0 | 0 | 0 | 0 | 0 | 0 | 0 | 0 | 0 | 0 | 0 | 0 | 0 | 0 | 0 | 0 | 0 | 0 | 0 | 0 | 0 | 0 | 0 | 0 | 0 | 0 | 0 | 0 | 0 | 0 | 0 | 0 | 0 | 0 | 0 | 0 | 0 | 0 | 0 | 0 | 0 | 0 | 0 | 0 | 0 | 0 | 0 | 0 | 0 | 0 | 0 | 0
4010 | 2014 | 6 | 17 | 1 | 5878 |  | UT | Millard | 39.5035 | -112.5811 | Coal | 6481 | 2SGA | Intermountain 2SGA | 29.9662 | 60.8113 | 78.0167 | 101.5843 | 118.9205 | 140.7831 | 160.4152 | 195.7756 | 233.8043 | 347.2263 | 285.2846 | 335.6879 | 375.4111 | 404.3386 | 451.6335 | 456.7323 | 458.683 | 466.9867 | 465.789 | 480.5762 | 491.8012 | 513.3062 | 496.3759 | 529.5287 | 502.8928 | 504.6073 | 518.0848 | 528.3085 | 530.9831 | 555.4677 | 561.9811 | 560.1625 | 566.2277 | 556.0744 | 559.3901 | 557.1424 | 563.3284 | 566.5026 | 593.8527 | 569.1894 | 594.8966 | 595.4236 | 608.5265 | 594.5371 | 606.2388 | 623.158 | 612.5563 | 632.0682 | 638.1592 | 630.1987 | 640.1024 | 640.3066 | 632.6491 | 646.6368 | 638.3667 | 632.7512 | 636.631 | 639.694 | 645.7179
4011 | 2014 | 6 | 17 | 2 | 5789 |  | CA | Santa Clara | 37.3767 | -121.9508 | Gas | 56026 | PCT2 | Donald Von Raesfeld PCT2 | 0 | 0 | 0 | 0 | 0 | 0 | 0 | 0 | 0 | 0 | 0 | 0 | 0 | 0 | 0 | 0 | 0 | 0 | 0 | 0 | 0 | 0 | 0 | 0 | 0 | 0 | 0 | 0 | 0 | 0 | 0 | 0 | 0 | 0 | 0 | 0 | 0 | 0 | 0 | 0 | 0 | 0 | 0 | 0 | 0 | 0 | 0 | 0 | 0 | 0 | 0 | 0 | 0 | 0 | 0 | 0 | 0 | 0 | 0
4012 | 2014 | 6 | 17 | 3 | 5897 |  | CA | Los Angeles | 34.1788 | -118.3153 | Gas | 56046 | 1 | Magnolia 1 | 0.086 | 0.15 | 0.208 | 0.301 | 0.383 | 0.414 | 0.463 | 0.553 | 0.608 | 1 | 0.91 | 0.902 | 0.977 | 0.953 | 0.962 | 0.96 | 0.977 | 0.99 | 0.982 | 0.974 | 0.985 | 0.987 | 0.983 | 0.98 | 0.991 | 0.965 | 0.958 | 0.943 | 0.934 | 0.963 | 0.955 | 0.976 | 0.981 | 0.977 | 0.979 | 0.973 | 0.975 | 0.977 | 0.998 | 0.922 | 0.894 | 0.94 | 0.971 | 0.965 | 0.971 | 0.966 | 0.967 | 0.949 | 0.97 | 1 | 0.882 | 0.775 | 0.662 | 0.537 | 0.42 | 0.325 | 0.228 | 0.107 | 0
4013 | 2014 | 6 | 17 | 4 | 6276 |  | CA | Sacramento | 38.4461 | -121.4614 | Gas | 7527 | 1 | Carson Cogeneration 1 | 0 | 0 | 0 | 0 | 0 | 0 | 0 | 0 | 0 | 0 | 0 | 0 | 0 | 0 | 0 | 0 | 0 | 0 | 0 | 0 | 0 | 0 | 0 | 0 | 0 | 0 | 0 | 0 | 0 | 0 | 0 | 0 | 0 | 0 | 0 | 0 | 0 | 0 | 0 | 0 | 0 | 0 | 0 | 0 | 0 | 0 | 0 | 0 | 0 | 0 | 0 | 0 | 0 | 0 | 0 | 0 | 0 | 0 | 0
4014 | 2014 | 6 | 17 | 5 | 7314 |  | CA | Santa Clara | 37.3767 | -121.9508 | Gas | 56026 | PCT1 | Donald Von Raesfeld PCT1 | 0 | 0 | 0 | 0 | 0 | 0 | 0 | 0 | 0 | 0 | 0 | 0 | 0 | 0 | 0 | 0 | 0 | 0 | 0 | 0 | 0 | 0 | 0 | 0 | 0 | 0 | 0 | 0 | 0 | 0 | 0 | 0 | 0 | 0 | 0 | 0 | 0 | 0 | 0 | 0 | 0 | 0 | 0 | 0 | 0 | 0 | 0 | 0 | 0 | 0 | 0 | 0 | 0 | 0 | 0 | 0 | 0 | 0 | 0
4015 | 2014 | 6 | 17 | 6 | 8253 |  | CA | Los Angeles | 33.9983 | -118.2219 | Gas | 56041 | M1 | Malburg Generating Station M1 | 0 | 0 | 0 | 0 | 0 | 0 | 0 | 0 | 0 | 0 | 0 | 0 | 0 | 0 | 0 | 0 | 0 | 0 | 0 | 0 | 0 | 0 | 0 | 0 | 0 | 0 | 0 | 0 | 0 | 0 | 0 | 0 | 0 | 0 | 0 | 0 | 0 | 0 | 0 | 0 | 0 | 0 | 0 | 0 | 0 | 0 | 0 | 0 | 0 | 0 | 0 | 0 | 0 | 0 | 0 | 0 | 0 | 0 | 0
4016 | 2014 | 6 | 17 | 7 | 8151 |  | CA | Contra Costa | 38.03 | -121.8708 | Gas | 55217 | X725 | Los Medanos Energy Center, LLC X725 | 0.077 | 0.142 | 0.186 | 0.289 | 0.332 | 0.361 | 0.431 | 0.472 | 0.497 | 0.838 | 0.753 | 0.785 | 0.796 | 0.824 | 0.835 | 0.877 | 0.884 | 0.899 | 0.908 | 0.885 | 0.87 | 0.925 | 0.91 | 0.94 | 0.92 | 0.897 | 0.925 | 0.929 | 0.934 | 0.926 | 0.929 | 0.955 | 0.951 | 0.911 | 0.949 | 0.961 | 0.958 | 0.972 | 0.961 | 0.944 | 0.946 | 0.963 | 0.944 | 0.957 | 0.964 | 0.91 | 0.967 | 0.942 | 1 | 1 | 1 | 1 | 1 | 1 | 1 | 1 | 1 | 1 | 1
4017 | 2014 | 6 | 17 | 8 | 8422 |  | CA | Contra Costa | 38.0167 | -121.8439 | Gas | 55333 | 2 | Delta Energy Center, LLC 2 | 0.05 | 0.0715 | 0.1345 | 0.1565 | 0.2045 | 0.247 | 0.2845 | 0.3235 | 0.345 | 0.7475 | 0.547 | 0.5575 | 0.617 | 0.6605 | 0.653 | 0.717 | 0.696 | 0.7445 | 0.7065 | 0.813 | 0.7945 | 0.799 | 0.835 | 0.816 | 0.789 | 0.8625 | 0.833 | 0.884 | 0.8665 | 0.8715 | 0.892 | 0.8875 | 0.8985 | 0.9035 | 0.924 | 0.948 | 0.8955 | 0.919 | 0.911 | 0.9025 | 0.913 | 0.911 | 0.9175 | 0.9085 | 0.8885 | 0.8935 | 0.918 | 0.9235 | 0.902 | 0.9295 | 0.9235 | 0.949 | 0.953 | 0.9535 | 0.9675 | 0.971 | 0.9845 | 0.9895 | 1
4018 | 2014 | 6 | 17 | 9 | 8713 |  | CA | Stanislaus | 37.4878 | -120.8956 | Gas | 56078 | 1 | Walnut Energy Center 1 | 0.023 | 0.048 | 0.065 | 0.0955 | 0.12 | 0.124 | 0.156 | 0.1965 | 0.2045 | 0.1505 | 0.3395 | 0.396 | 0.4225 | 0.4415 | 0.438 | 0.494 | 0.445 | 0.5 | 0.512 | 0.5415 | 0.514 | 0.5185 | 0.5475 | 0.5645 | 0.5635 | 0.578 | 0.504 | 0.541 | 0.539 | 0.53 | 0.6175 | 0.5485 | 0.5705 | 0.5915 | 0.6215 | 0.655 | 0.587 | 0.6325 | 0.604 | 0.585 | 0.58 | 0.5785 | 0.6225 | 0.646 | 0.553 | 0.6165 | 0.623 | 0.659 | 0.6 | 0.9285 | 0.9385 | 0.943 | 0.9495 | 0.957 | 0.9615 | 0.9665 | 0.9835 | 0.994 | 1
4019 | 2014 | 6 | 17 | 10 | 8697 |  | CA | Kern | 35.2956 | -119.5919 | Gas | 55151 | CTG-4 | La Paloma Generating Plant CTG-4 | 0.0615 | 0.1125 | 0.165 | 0.229 | 0.28 | 0.3575 | 0.392 | 0.432 | 0.496 | 0.8115 | 0.701 | 0.734 | 0.673 | 0.6735 | 0.691 | 0.679 | 0.6495 | 0.617 | 0.596 | 0.6955 | 0.611 | 0.632 | 0.664 | 0.633 | 0.719 | 0.687 | 0.657 | 0.636 | 0.674 | 0.6845 | 0.592 | 0.568 | 0.612 | 0.6035 | 0.543 | 0.666 | 0.6135 | 0.636 | 0.578 | 0.6265 | 0.6915 | 0.635 | 0.6405 | 0.661 | 0.6055 | 0.7235 | 0.785 | 0.852 | 0.942 | 1 | 1 | 1 | 1 | 1 | 1 | 1 | 1 | 1 | 1
4020 | 2014 | 6 | 17 | 11 | 8575 |  | CA | Sacramento | 38.5306 | -121.399 | Gas | 7551 | 1A | SCA Cogen II 1A | 0 | 0 | 0 | 0 | 0 | 0 | 0 | 0 | 0 | 0 | 0 | 0 | 0 | 0 | 0 | 0 | 0 | 0 | 0 | 0 | 0 | 0 | 0 | 0 | 0 | 0 | 0 | 0 | 0 | 0 | 0 | 0 | 0 | 0 | 0 | 0 | 0 | 0 | 0 | 0 | 0 | 0 | 0 | 0 | 0 | 0 | 0 | 0 | 0 | 0 | 0 | 0 | 0 | 0 | 0 | 0 | 0 | 0 | 0
4021 | 2014 | 6 | 17 | 12 | 8632 |  | CA | Sacramento | 38.5306 | -121.399 | Gas | 7551 | 1B | SCA Cogen II 1B | 0 | 0 | 0 | 0 | 0 | 0 | 0 | 0 | 0 | 0 | 0 | 0 | 0 | 0 | 0 | 0 | 0 | 0 | 0 | 0 | 0 | 0 | 0 | 0 | 0 | 0 | 0 | 0 | 0 | 0 | 0 | 0 | 0 | 0 | 0 | 0 | 0 | 0 | 0 | 0 | 0 | 0 | 0 | 0 | 0 | 0 | 0 | 0 | 0 | 0 | 0 | 0 | 0 | 0 | 0 | 0 | 0 | 0 | 0
4022 | 2014 | 6 | 17 | 13 | 9033 |  | CA | Kern | 35.2956 | -119.5919 | Gas | 55151 | CTG-3 | La Paloma Generating Plant CTG-3 | 0.056 | 0.094 | 0.147 | 0.194 | 0.192 | 0.27 | 0.332 | 0.369 | 0.403 | 0.584 | 0.577 | 0.822 | 0.904 | 0.934 | 0.957 | 0.926 | 0.918 | 0.953 | 0.935 | 0.949 | 0.969 | 0.937 | 0.953 | 0.945 | 0.966 | 0.902 | 0.949 | 0.946 | 0.958 | 0.943 | 0.958 | 0.944 | 0.941 | 0.947 | 0.939 | 0.941 | 0.955 | 0.944 | 0.979 | 0.932 | 0.924 | 0.973 | 0.961 | 0.971 | 0.98 | 0.959 | 1 | 1 | 1 | 1 | 1 | 1 | 1 | 1 | 1 | 1 | 1 | 1 | 1
4023 | 2014 | 6 | 17 | 14 | 9092 |  | CA | San Diego | 32.5733 | -116.9153 | Gas | 55345 | CTG-2 | Otay Mesa Energy Center, LLC CTG-2 | 0.043 | 0.106 | 0.16 | 0.199 | 0.217 | 0.31 | 0.3615 | 0.379 | 0.452 | 0.236 | 0.641 | 0.8055 | 0.773 | 0.7915 | 0.8705 | 0.9005 | 0.924 | 0.918 | 0.93 | 0.9355 | 0.8985 | 0.9215 | 0.9175 | 0.8815 | 0.9115 | 0.882 | 0.8815 | 0.919 | 0.9125 | 0.884 | 0.9 | 0.843 | 0.9105 | 0.851 | 0.867 | 0.8955 | 0.927 | 0.867 | 0.8615 | 0.897 | 0.948 | 0.932 | 0.939 | 0.902 | 0.9315 | 0.968 | 0.9805 | 1 | 0.976 | 0.9295 | 0.937 | 0.948 | 0.953 | 0.957 | 0.977 | 0.9835 | 0.9865 | 0.992 | 1
4024 | 2014 | 6 | 17 | 15 | 9887 |  | CA | Kern | 34.9556 | -118.844 | Gas | 55656 | CT001 | Pastoria Energy Facility CT001 | 0.0645 | 0.111 | 0.145 | 0.207 | 0.234 | 0.282 | 0.3085 | 0.3565 | 0.396 | 0.171 | 0.714 | 0.795 | 0.842 | 0.7945 | 0.838 | 0.89 | 0.896 | 0.847 | 0.818 | 0.882 | 0.925 | 0.866 | 0.912 | 0.918 | 0.922 | 0.9205 | 0.933 | 0.936 | 0.967 | 0.922 | 0.919 | 0.953 | 0.931 | 0.924 | 0.952 | 0.95 | 0.96 | 0.949 | 0.976 | 0.973 | 0.985 | 0.974 | 0.982 | 0.972 | 0.984 | 0.977 | 0.981 | 1 | 1 | 1 | 1 | 1 | 1 | 1 | 1 | 1 | 1 | 1 | 1
4025 | 2014 | 6 | 17 | 16 | 9911 |  | CA | Stanislaus | 37.4878 | -120.8956 | Gas | 56078 | 2 | Walnut Energy Center 2 | 0.009 | 0.015 | 0.016 | 0.0215 | 0.0295 | 0.045 | 0.045 | 0.056 | 0.067 | 0.05 | 0.1105 | 0.182 | 0.2385 | 0.2705 | 0.3075 | 0.3345 | 0.3065 | 0.2975 | 0.3955 | 0.347 | 0.347 | 0.362 | 0.4085 | 0.3885 | 0.422 | 0.382 | 0.388 | 0.3785 | 0.3595 | 0.3955 | 0.4825 | 0.397 | 0.451 | 0.463 | 0.49 | 0.5045 | 0.481 | 0.477 | 0.4615 | 0.445 | 0.481 | 0.4775 | 0.4905 | 0.5125 | 0.5115 | 0.521 | 0.5785 | 0.632 | 0.5925 | 0.8455 | 0.868 | 0.876 | 0.913 | 0.9315 | 0.932 | 0.9595 | 0.962 | 0.9845 | 1
4026 | 2014 | 6 | 17 | 17 | 9715 |  | UT | Millard | 39.5035 | -112.5811 | Coal | 6481 | 1SGA | Intermountain 1SGA | 18.0858 | 30.3048 | 34.3937 | 54.7307 | 66.7614 | 84.6594 | 93.8793 | 109.521 | 121.7872 | 51.8476 | 157.5447 | 237.2044 | 296.937 | 317.1266 | 373.3912 | 370.6025 | 360.6599 | 410.1136 | 399.4028 | 408.3043 | 420.8876 | 449.8221 | 461.2282 | 466.1981 | 459.4574 | 449.172 | 484.4033 | 487.0673 | 478.5614 | 478.3206 | 529.4574 | 495.3479 | 481.5142 | 520.1381 | 530.7251 | 545.0869 | 543.3139 | 545.0669 | 568.1828 | 555.3036 | 558.8615 | 560.2216 | 534.2912 | 564.0935 | 547.2791 | 546.4371 | 535.3415 | 554.1017 | 518.2362 | 473.1771 | 503.5274 | 542.7033 | 545.3052 | 573.5975 | 603.5283 | 623.8972 | 642.3192 | 670.0043 | 689.292
4027 | 2014 | 6 | 17 | 18 | 10277 |  | CA | Contra Costa | 38.0167 | -121.8439 | Gas | 55333 | 1 | Delta Energy Center, LLC 1 | 0.0525 | 0.0695 | 0.1235 | 0.1625 | 0.1925 | 0.2545 | 0.267 | 0.324 | 0.342 | 0.773 | 0.5035 | 0.4555 | 0.4405 | 0.6085 | 0.5805 | 0.585 | 0.6445 | 0.7635 | 0.7345 | 0.754 | 0.7025 | 0.7825 | 0.7895 | 0.861 | 0.7995 | 0.8075 | 0.825 | 0.864 | 0.859 | 0.8765 | 0.904 | 0.911 | 0.8975 | 0.912 | 0.908 | 0.9305 | 0.9075 | 0.884 | 0.9045 | 0.918 | 0.8925 | 0.8825 | 0.923 | 0.935 | 0.9105 | 0.904 | 0.8905 | 0.9405 | 0.8835 | 0.9535 | 0.95 | 0.965 | 0.9675 | 0.969 | 0.974 | 0.982 | 0.9895 | 0.9945 | 1
4028 | 2014 | 6 | 17 | 19 | 10865 |  | CA | San Joaquin | 37.9416 | -121.3273 | Other | 54238 | BIOMS1 | DTE Stockton BIOMS1 | 0.07995 | 0.15475 | 0.2581 | 0.36965 | 0.39105 | 0.4343 | 0.6785 | 0.61565 | 0.647 | 0.4135 | 1.1081 | 1.0631 | 1.1849 | 1.1477 | 0.94635 | 1.0944 | 1.1246 | 1.2132 | 1.0575 | 1.0067 | 1.1177 | 0.82915 | 0.81295 | 0.8532 | 0.85025 | 0.8707 | 0.6751 | 0.75925 | 0.94815 | 0.67395 | 0.5909 | 0.85055 | 0.7773 | 0.87495 | 0.65995 | 0.6589 | 0.7455 | 0.5319 | 0.6558 | 0.62865 | 0.66885 | 0.7747 | 0.7303 | 0.82795 | 0.8593 | 0.773 | 0.83885 | 0.94395 | 0.7006 | 0.5869 | 0.6432 | 0.6326 | 0.69745 | 0.58725 | 0.55085 | 0.5697 | 0.52765 | 0.51835 | 0.5159
4029 | 2014 | 6 | 17 | 20 | 11261 |  | CA | San Bernardino | 34.0836 | -117.2408 | Gas | 358 | 2017-04-01 | Mountainview Generating Station 4-1 | 0.0455 | 0.105 | 0.1425 | 0.173 | 0.201 | 0.2435 | 0.301 | 0.3005 | 0.3655 | 0.226 | 0.512 | 0.6795 | 0.7215 | 0.7955 | 0.855 | 0.888 | 0.884 | 0.8755 | 0.8725 | 0.903 | 0.9265 | 0.9235 | 0.8985 | 0.907 | 0.939 | 0.919 | 0.9155 | 0.905 | 0.923 | 0.928 | 0.9515 | 0.9105 | 0.949 | 0.922 | 0.9295 | 0.9385 | 0.964 | 0.936 | 0.936 | 0.9475 | 0.9615 | 0.967 | 0.9755 | 0.958 | 0.9775 | 0.975 | 0.974 | 0.9965 | 0.997 | 1 | 1 | 1 | 1 | 1 | 1 | 1 | 1 | 1 | 1
4030 | 2014 | 6 | 17 | 21 | 10098 |  | CA | Los Angeles | 33.7639 | -118.0942 | Gas | 400 | 10 | Haynes Generating Station 10 | 0.081 | 0.131 | 0.165 | 0.247 | 0.2835 | 0.354 | 0.4265 | 0.426 | 0.5135 | 1 | 0.789 | 0.6 | 0.739 | 0.72 | 0.756 | 0.784 | 0.7435 | 0.76 | 0.7825 | 0.774 | 0.7575 | 0.721 | 0.727 | 0.7225 | 0.6945 | 0.6605 | 0.64 | 0.729 | 0.634 | 0.632 | 0.644 | 0.6435 | 0.71 | 0.7075 | 0.635 | 0.693 | 0.718 | 0.661 | 0.698 | 0.6545 | 0.602 | 0.659 | 0.701 | 0.793 | 0.773 | 0.7205 | 0.8345 | 0.924 | 0.992 | 1 | 1 | 1 | 1 | 1 | 1 | 1 | 1 | 1 | 1
4031 | 2014 | 6 | 17 | 22 | 8573 |  | CA | San Diego | 32.5733 | -116.9153 | Gas | 55345 | CTG-1 | Otay Mesa Energy Center, LLC CTG-1 | 0.0435 | 0.085 | 0.1045 | 0.1375 | 0.193 | 0.2335 | 0.2755 | 0.2945 | 0.342 | 0.04 | 0.578 | 0.7695 | 0.788 | 0.8005 | 0.8815 | 0.864 | 0.9275 | 0.883 | 0.8885 | 0.921 | 0.92 | 0.9005 | 0.887 | 0.8545 | 0.9035 | 0.853 | 0.856 | 0.91 | 0.895 | 0.912 | 0.8875 | 0.879 | 0.876 | 0.9015 | 0.8705 | 0.9095 | 0.916 | 0.8925 | 0.865 | 0.8545 | 0.9365 | 0.897 | 0.917 | 0.916 | 0.9325 | 0.975 | 0.98 | 0.98 | 0.966 | 1 | 0.938 | 0.8955 | 0.832 | 0.779 | 0.719 | 0.684 | 0.6055 | 0.564 | 0.5
4032 | 2014 | 6 | 17 | 23 | 6980 |  | CA | San Bernardino | 34.0836 | -117.2408 | Gas | 358 | 2017-04-02 | Mountainview Generating Station 4-2 | 0.062 | 0.075 | 0.1305 | 0.162 | 0.1955 | 0.2275 | 0.2785 | 0.2735 | 0.356 | 0.217 | 0.514 | 0.684 | 0.6925 | 0.768 | 0.8435 | 0.834 | 0.8815 | 0.8575 | 0.8375 | 0.887 | 0.9365 | 0.9 | 0.903 | 0.877 | 0.941 | 0.8855 | 0.8965 | 0.908 | 0.916 | 0.922 | 0.964 | 0.901 | 0.93 | 0.9215 | 0.8905 | 0.916 | 0.976 | 0.933 | 0.944 | 0.936 | 0.944 | 0.9735 | 0.9785 | 0.9685 | 0.9775 | 0.954 | 0.968 | 0.997 | 0.9985 | 1 | 1 | 1 | 1 | 1 | 1 | 1 | 1 | 1 | 1
4033 | 2014 | 6 | 18 | 0 | 6140 |  | CA | Los Angeles | 34.1556 | -118.2782 | Gas | 377 | 5 | Grayson Power Plant 5 | 0.038 | 0.0645 | 0.106 | 0.131 | 0.151 | 0.1795 | 0.2155 | 0.215 | 0.27 | 0.398 | 0.386 | 0.369 | 0.3745 | 0.327 | 0.3095 | 0.302 | 0.3335 | 0.336 | 0.293 | 0.2955 | 0.289 | 0.266 | 0.258 | 0.242 | 0.227 | 0.2125 | 0.234 | 0.243 | 0.2305 | 0.191 | 0.222 | 0.205 | 0.2155 | 0.251 | 0.223 | 0.199 | 0.222 | 0.2145 | 0.225 | 0.2115 | 0.166 | 0.245 | 0.221 | 0.2635 | 0.266 | 0.212 | 0.281 | 0.2755 | 0.3215 | 0.137 | 0.1975 | 0.2375 | 0.2895 | 0.3015 | 0.351 | 0.394 | 0.4235 | 0.462 | 0.5
4034 | 2014 | 6 | 18 | 1 | 5680 |  | CA | Kern | 35.2956 | -119.5919 | Gas | 55151 | CTG-2 | La Paloma Generating Plant CTG-2 | 0.0315 | 0.0575 | 0.0735 | 0.093 | 0.1115 | 0.1325 | 0.146 | 0.186 | 0.205 | 0.076 | 0.3635 | 0.512 | 0.628 | 0.548 | 0.609 | 0.6165 | 0.625 | 0.575 | 0.5945 | 0.584 | 0.6035 | 0.586 | 0.614 | 0.603 | 0.5795 | 0.5605 | 0.5905 | 0.61 | 0.5745 | 0.5725 | 0.55 | 0.592 | 0.567 | 0.6005 | 0.581 | 0.5385 | 0.546 | 0.547 | 0.578 | 0.5325 | 0.5345 | 0.5175 | 0.52 | 0.5315 | 0.514 | 0.506 | 0.501 | 0.507 | 0.5165 | 0.5 | 0.5465 | 0.6035 | 0.659 | 0.715 | 0.7905 | 0.834 | 0.8815 | 0.9445 | 1
4035 | 2014 | 6 | 18 | 2 | 5589 |  | CA | Kern | 34.9556 | -118.844 | Gas | 55656 | CT004 | Pastoria Energy Facility CT004 | 0.0345 | 0.0705 | 0.094 | 0.1165 | 0.1425 | 0.187 | 0.205 | 0.2535 | 0.273 | 0.0975 | 0.4155 | 0.611 | 0.6245 | 0.66 | 0.7215 | 0.749 | 0.785 | 0.8315 | 0.8095 | 0.8265 | 0.8555 | 0.854 | 0.877 | 0.863 | 0.871 | 0.8735 | 0.9045 | 0.8735 | 0.902 | 0.9015 | 0.8975 | 0.93 | 0.918 | 0.917 | 0.934 | 0.93 | 0.933 | 0.9555 | 0.9735 | 0.9525 | 0.9805 | 0.941 | 0.959 | 0.964 | 0.9715 | 0.9695 | 0.984 | 0.9965 | 0.9985 | 1 | 1 | 1 | 1 | 1 | 1 | 1 | 1 | 1 | 1
4036 | 2014 | 6 | 18 | 3 | 5792 |  | CA | San Bernardino | 34.0836 | -117.2408 | Gas | 358 | 2017-03-01 | Mountainview Generating Station 3-1 | 0.0415 | 0.0625 | 0.105 | 0.1315 | 0.1695 | 0.1915 | 0.2385 | 0.263 | 0.3085 | 0 | 0.459 | 0.571 | 0.673 | 0.6555 | 0.7045 | 0.744 | 0.773 | 0.6975 | 0.755 | 0.66 | 0.7485 | 0.6745 | 0.703 | 0.6935 | 0.72 | 0.671 | 0.7085 | 0.6455 | 0.6895 | 0.661 | 0.6935 | 0.6985 | 0.6795 | 0.765 | 0.659 | 0.625 | 0.7035 | 0.656 | 0.69 | 0.683 | 0.6525 | 0.6855 | 0.7335 | 0.755 | 0.8025 | 0.86 | 0.8755 | 0.957 | 0.9945 | 1 | 1 | 1 | 1 | 1 | 1 | 1 | 1 | 1 | 1
4037 | 2014 | 6 | 18 | 4 | 6390 |  | CA | Kern | 34.9556 | -118.844 | Gas | 55656 | CT002 | Pastoria Energy Facility CT002 | 0.037 | 0.072 | 0.113 | 0.141 | 0.179 | 0.195 | 0.228 | 0.258 | 0.28 | 0 | 0.397 | 0.645 | 0.718 | 0.732 | 0.78 | 0.849 | 0.836 | 0.791 | 0.785 | 0.819 | 0.857 | 0.84 | 0.885 | 0.896 | 0.886 | 0.906 | 0.883 | 0.884 | 0.917 | 0.891 | 0.857 | 0.919 | 0.912 | 0.909 | 0.939 | 0.934 | 0.934 | 0.945 | 0.96 | 0.936 | 0.979 | 0.953 | 0.967 | 0.97 | 0.982 | 0.966 | 0.984 | 1 | 1 | 1 | 1 | 1 | 1 | 1 | 1 | 1 | 1 | 1 | 1
4038 | 2014 | 6 | 18 | 5 | 7666 |  | CA | San Bernardino | 34.0836 | -117.2408 | Gas | 358 | 2017-03-02 | Mountainview Generating Station 3-2 | 0.041 | 0.074 | 0.1045 | 0.1525 | 0.1495 | 0.2105 | 0.2255 | 0.267 | 0.3035 | 0 | 0.4295 | 0.565 | 0.591 | 0.533 | 0.622 | 0.715 | 0.701 | 0.632 | 0.7125 | 0.656 | 0.687 | 0.6535 | 0.659 | 0.602 | 0.669 | 0.676 | 0.673 | 0.62 | 0.6655 | 0.6065 | 0.653 | 0.672 | 0.6265 | 0.738 | 0.627 | 0.648 | 0.6975 | 0.637 | 0.6505 | 0.693 | 0.651 | 0.7335 | 0.7065 | 0.738 | 0.7785 | 0.8 | 0.8475 | 0.9515 | 0.996 | 1 | 1 | 1 | 1 | 1 | 1 | 1 | 1 | 1 | 1
4039 | 2014 | 6 | 18 | 6 | 8925 |  | CA | Contra Costa | 38.03 | -121.8708 | Gas | 55217 | X724 | Los Medanos Energy Center, LLC X724 | 0.038 | 0.061 | 0.096 | 0.1195 | 0.174 | 0.171 | 0.2215 | 0.236 | 0.279 | 0.189 | 0.415 | 0.497 | 0.445 | 0.522 | 0.6385 | 0.6665 | 0.725 | 0.8 | 0.7775 | 0.802 | 0.79 | 0.7635 | 0.7605 | 0.822 | 0.812 | 0.889 | 0.87 | 0.853 | 0.911 | 0.837 | 0.8725 | 0.887 | 0.8655 | 0.9275 | 0.9195 | 0.912 | 0.921 | 0.9175 | 0.959 | 0.918 | 0.92 | 0.945 | 0.965 | 0.9495 | 0.953 | 0.9585 | 0.986 | 0.928 | 0.91 | 0.902 | 0.919 | 0.929 | 0.936 | 0.951 | 0.961 | 0.97 | 0.975 | 0.983 | 1
4040 | 2014 | 6 | 18 | 7 | 9490 |  | CA | Contra Costa | 38.0167 | -121.8439 | Gas | 55333 | 3 | Delta Energy Center, LLC 3 | 0.032 | 0.0575 | 0.09 | 0.1055 | 0.116 | 0.1375 | 0.1945 | 0.1915 | 0.2125 | 0.434 | 0.3245 | 0.241 | 0.248 | 0.437 | 0.482 | 0.4475 | 0.522 | 0.6445 | 0.6425 | 0.682 | 0.7185 | 0.7745 | 0.742 | 0.7825 | 0.7595 | 0.7625 | 0.782 | 0.784 | 0.795 | 0.792 | 0.7975 | 0.8135 | 0.829 | 0.827 | 0.854 | 0.861 | 0.836 | 0.857 | 0.902 | 0.8795 | 0.8665 | 0.873 | 0.8875 | 0.927 | 0.9015 | 0.922 | 0.9265 | 0.965 | 0.907 | 1 | 1 | 1 | 1 | 1 | 1 | 1 | 1 | 1 | 1
4041 | 2014 | 6 | 18 | 8 | 9925 |  | CA | Stanislaus | 37.6528 | -121.0172 | Gas | 7266 | 2 | Woodland Generation Station 2 | 0 | 0 | 0 | 0 | 0 | 0 | 0 | 0 | 0 | 0 | 0 | 0 | 0 | 0 | 0 | 0 | 0 | 0 | 0 | 0 | 0 | 0 | 0 | 0 | 0 | 0 | 0 | 0 | 0 | 0 | 0 | 0 | 0 | 0 | 0 | 0 | 0 | 0 | 0 | 0 | 0 | 0 | 0 | 0 | 0 | 0 | 0 | 0 | 0 | 0 | 0 | 0 | 0 | 0 | 0 | 0 | 0 | 0 | 0
4042 | 2014 | 6 | 18 | 9 | 10429 |  | CA | Kern | 35.2956 | -119.5919 | Gas | 55151 | CTG-1 | La Paloma Generating Plant CTG-1 | 0.0145 | 0.0305 | 0.043 | 0.0555 | 0.07 | 0.071 | 0.0825 | 0.1005 | 0.11 | 0 | 0.1785 | 0.339 | 0.4425 | 0.561 | 0.5685 | 0.5685 | 0.6535 | 0.6555 | 0.684 | 0.687 | 0.6855 | 0.7155 | 0.742 | 0.7435 | 0.738 | 0.745 | 0.814 | 0.787 | 0.8505 | 0.8205 | 0.8235 | 0.8375 | 0.7945 | 0.879 | 0.7865 | 0.8765 | 0.869 | 0.8545 | 0.91 | 0.853 | 0.866 | 0.857 | 0.846 | 0.834 | 0.865 | 0.8175 | 0.8755 | 0.8575 | 0.901 | 1 | 1 | 1 | 1 | 1 | 1 | 1 | 1 | 1 | 1
4043 | 2014 | 6 | 18 | 10 | 10798 |  | CA | San Bernardino | 34.5953 | -117.3647 | Gas | 55518 | CTG3 | High Desert Power Project CTG3 | 0.023 | 0.0445 | 0.0675 | 0.0645 | 0.09 | 0.125 | 0.1355 | 0.17 | 0.171 | 0.0325 | 0.3075 | 0.4225 | 0.464 | 0.4465 | 0.4595 | 0.473 | 0.628 | 0.5235 | 0.605 | 0.5665 | 0.6465 | 0.6405 | 0.6865 | 0.7025 | 0.6765 | 0.7755 | 0.7165 | 0.767 | 0.8225 | 0.7355 | 0.8185 | 0.7935 | 0.81 | 0.8165 | 0.806 | 0.8385 | 0.8225 | 0.8825 | 0.834 | 0.881 | 0.902 | 0.8825 | 0.89 | 0.913 | 0.962 | 0.935 | 0.8995 | 0.936 | 0.918 | 1 | 1 | 1 | 1 | 1 | 1 | 1 | 1 | 1 | 1
4044 | 2014 | 6 | 18 | 11 | 10910 |  | CA | Contra Costa | 38.0167 | -121.7592 | Gas | 56476 | GT1 | Gateway Generating Station GT1 | 0.016 | 0.025 | 0.0525 | 0.0465 | 0.0635 | 0.0825 | 0.098 | 0.12 | 0.1185 | 0.4055 | 0.2205 | 0.282 | 0.2975 | 0.2735 | 0.2975 | 0.341 | 0.358 | 0.4315 | 0.46 | 0.607 | 0.547 | 0.622 | 0.572 | 0.6095 | 0.6155 | 0.657 | 0.685 | 0.6915 | 0.727 | 0.769 | 0.7555 | 0.715 | 0.7705 | 0.782 | 0.837 | 0.8415 | 0.889 | 0.8465 | 0.8735 | 0.8605 | 0.8725 | 0.8805 | 0.8745 | 0.9005 | 0.9165 | 0.9585 | 0.9355 | 0.9795 | 0.9915 | 0.9745 | 0.978 | 0.9815 | 0.9825 | 0.9855 | 0.9905 | 0.9895 | 0.9955 | 0.9955 | 1
4045 | 2014 | 6 | 18 | 12 | 11527 |  | CA | Placer | 38.7926 | -121.3823 | Gas | 56298 | CT002 | Roseville Energy Park CT002 | 0 | 0 | 0 | 0 | 0 | 0 | 0 | 0 | 0 | 0 | 0 | 0 | 0 | 0 | 0 | 0 | 0 | 0 | 0 | 0 | 0 | 0 | 0 | 0 | 0 | 0 | 0 | 0 | 0 | 0 | 0 | 0 | 0 | 0 | 0 | 0 | 0 | 0 | 0 | 0 | 0 | 0 | 0 | 0 | 0 | 0 | 0 | 0 | 0 | 0 | 0 | 0 | 0 | 0 | 0 | 0 | 0 | 0 | 0
4046 | 2014 | 6 | 18 | 13 | 11886 |  | CA | Contra Costa | 38.0167 | -121.7592 | Gas | 56476 | GT2 | Gateway Generating Station GT2 | 0.012 | 0.0265 | 0.044 | 0.0585 | 0.0615 | 0.093 | 0.0825 | 0.1235 | 0.1205 | 0.5085 | 0.2055 | 0.212 | 0.272 | 0.272 | 0.304 | 0.406 | 0.4 | 0.451 | 0.537 | 0.652 | 0.6155 | 0.649 | 0.665 | 0.6955 | 0.698 | 0.742 | 0.778 | 0.749 | 0.7765 | 0.848 | 0.8395 | 0.808 | 0.861 | 0.9005 | 0.887 | 0.9015 | 0.9275 | 0.9195 | 0.937 | 0.9245 | 0.942 | 0.9415 | 0.936 | 0.971 | 0.9325 | 0.969 | 0.9565 | 0.9945 | 0.993 | 1 | 1 | 1 | 1 | 1 | 1 | 1 | 1 | 1 | 1
4047 | 2014 | 6 | 18 | 14 | 11919 |  | CA | San Bernardino | 34.5953 | -117.3647 | Gas | 55518 | CTG2 | High Desert Power Project CTG2 | 0.0355 | 0.0555 | 0.072 | 0.091 | 0.1115 | 0.146 | 0.152 | 0.188 | 0.221 | 0.097 | 0.3075 | 0.341 | 0.378 | 0.3835 | 0.3645 | 0.393 | 0.489 | 0.445 | 0.502 | 0.4365 | 0.5155 | 0.484 | 0.597 | 0.484 | 0.67 | 0.597 | 0.6285 | 0.73 | 0.763 | 0.719 | 0.7845 | 0.7885 | 0.746 | 0.829 | 0.752 | 0.836 | 0.775 | 0.8395 | 0.85 | 0.883 | 0.93 | 0.906 | 0.924 | 0.9285 | 0.945 | 0.939 | 0.91 | 0.949 | 0.931 | 1 | 1 | 1 | 1 | 1 | 1 | 1 | 1 | 1 | 1
4048 | 2014 | 6 | 18 | 15 | 11465 |  | CA | Kern | 35.2097 | -119.585 | Gas | 55182 | CTG1 | Sunrise Power Company CTG1 | 0.0025 | 0.007 | 0.01 | 0.0145 | 0.0185 | 0.0205 | 0.025 | 0.031 | 0.026 | 0 | 0.0815 | 0.122 | 0.2595 | 0.332 | 0.4345 | 0.434 | 0.464 | 0.4805 | 0.536 | 0.483 | 0.615 | 0.5675 | 0.587 | 0.639 | 0.6495 | 0.653 | 0.641 | 0.6805 | 0.729 | 0.7385 | 0.722 | 0.754 | 0.778 | 0.8155 | 0.7995 | 0.78 | 0.8015 | 0.84 | 0.8505 | 0.9265 | 0.8815 | 0.909 | 0.9205 | 0.9305 | 0.924 | 0.957 | 0.971 | 0.9895 | 0.988 | 0.8765 | 0.8855 | 0.9045 | 0.9035 | 0.9315 | 0.943 | 0.9575 | 0.9685 | 0.9835 | 1
4049 | 2014 | 6 | 18 | 16 | 11449 |  | CA | San Bernardino | 34.5953 | -117.3647 | Gas | 55518 | CTG1 | High Desert Power Project CTG1 | 0.026 | 0.0515 | 0.0605 | 0.05 | 0.0965 | 0.094 | 0.1455 | 0.1375 | 0.1485 | 0.096 | 0.21 | 0.3605 | 0.3525 | 0.38 | 0.3685 | 0.36 | 0.375 | 0.4335 | 0.469 | 0.3895 | 0.517 | 0.4895 | 0.5345 | 0.498 | 0.602 | 0.6215 | 0.6115 | 0.6485 | 0.6935 | 0.6925 | 0.7465 | 0.741 | 0.7165 | 0.7535 | 0.7755 | 0.8285 | 0.7785 | 0.8295 | 0.829 | 0.8655 | 0.9085 | 0.854 | 0.8825 | 0.8645 | 0.9265 | 0.881 | 0.88 | 0.932 | 0.922 | 1 | 1 | 1 | 1 | 1 | 1 | 1 | 1 | 1 | 1
4050 | 2014 | 6 | 18 | 17 | 11421 |  | CA | Santa Clara | 37.2169 | -121.7439 | Gas | 55393 | 1 | Metcalf Energy Center 1 | 0.018 | 0.034 | 0.043 | 0.0735 | 0.085 | 0.0795 | 0.0725 | 0.1225 | 0.1275 | 0.098 | 0.1695 | 0.2335 | 0.279 | 0.432 | 0.438 | 0.5205 | 0.6015 | 0.6525 | 0.625 | 0.63 | 0.6135 | 0.639 | 0.537 | 0.6185 | 0.6055 | 0.5895 | 0.568 | 0.6525 | 0.5945 | 0.64 | 0.643 | 0.649 | 0.5915 | 0.6525 | 0.676 | 0.6435 | 0.6065 | 0.6615 | 0.6905 | 0.7285 | 0.723 | 0.775 | 0.7345 | 0.7835 | 0.7875 | 0.8605 | 0.897 | 0.903 | 0.887 | 1 | 1 | 1 | 1 | 1 | 1 | 1 | 1 | 1 | 1
4051 | 2014 | 6 | 18 | 18 | 11910 |  | CA | Sacramento | 38.511 | -121.4735 | Gas | 7552 | 1 | Sacramento Power Authority Cogen 1 | 0.0075 | 0.0135 | 0.022 | 0.0215 | 0.0205 | 0.0275 | 0.035 | 0.0345 | 0.0395 | 0 | 0.0625 | 0.1735 | 0.1785 | 0.3185 | 0.321 | 0.431 | 0.3985 | 0.506 | 0.5085 | 0.459 | 0.498 | 0.5525 | 0.5645 | 0.5905 | 0.614 | 0.6405 | 0.7035 | 0.643 | 0.679 | 0.6855 | 0.703 | 0.7295 | 0.7545 | 0.693 | 0.7925 | 0.7845 | 0.7665 | 0.831 | 0.8275 | 0.813 | 0.888 | 0.836 | 0.842 | 0.867 | 0.8585 | 0.8335 | 0.8655 | 0.8925 | 0.878 | 0.8145 | 0.8355 | 0.8595 | 0.881 | 0.8985 | 0.9265 | 0.9455 | 0.961 | 0.9785 | 1
4052 | 2014 | 6 | 18 | 19 | 12223 |  | CA | San Diego | 33.1192 | -117.118 | Gas | 55985 | CTG1 | Palomar Energy Center CTG1 | 0.007 | 0.0195 | 0.0285 | 0.0415 | 0.0465 | 0.0495 | 0.0775 | 0.0885 | 0.0935 | 0 | 0.1165 | 0.2575 | 0.2855 | 0.365 | 0.329 | 0.36 | 0.4685 | 0.4205 | 0.5025 | 0.45 | 0.5155 | 0.565 | 0.541 | 0.565 | 0.5845 | 0.586 | 0.719 | 0.6635 | 0.643 | 0.6905 | 0.674 | 0.693 | 0.717 | 0.652 | 0.72 | 0.678 | 0.7 | 0.7325 | 0.808 | 0.7785 | 0.8035 | 0.839 | 0.851 | 0.781 | 0.86 | 0.865 | 0.913 | 0.891 | 0.918 | 1 | 1 | 1 | 1 | 1 | 1 | 1 | 1 | 1 | 1
4053 | 2014 | 6 | 18 | 20 | 11957 |  | CA | Kern | 35.2097 | -119.585 | Gas | 55182 | CTG2 | Sunrise Power Company CTG2 | 0.006 | 0.0065 | 0.008 | 0.012 | 0.015 | 0.0155 | 0.0185 | 0.0215 | 0.028 | 0 | 0.0355 | 0.09 | 0.2325 | 0.33 | 0.4235 | 0.425 | 0.5015 | 0.5025 | 0.5585 | 0.5105 | 0.5615 | 0.5555 | 0.5865 | 0.6465 | 0.65 | 0.617 | 0.68 | 0.6425 | 0.692 | 0.6765 | 0.628 | 0.6935 | 0.704 | 0.767 | 0.705 | 0.6675 | 0.7255 | 0.7385 | 0.749 | 0.8265 | 0.7955 | 0.8585 | 0.854 | 0.851 | 0.888 | 0.8955 | 0.946 | 0.9675 | 0.9965 | 1 | 1 | 1 | 1 | 1 | 1 | 1 | 1 | 1 | 1
4054 | 2014 | 6 | 18 | 21 | 10380 |  | CA | Shasta | 40.5083 | -122.4253 | Gas | 7307 | 5 | Redding Power Plant 5 | 0 | 0 | 0 | 0 | 0 | 0 | 0 | 0 | 0 | 0 | 0 | 0 | 0 | 0 | 0 | 0 | 0 | 0 | 0 | 0 | 0 | 0 | 0 | 0 | 0 | 0 | 0 | 0 | 0 | 0 | 0 | 0 | 0 | 0 | 0 | 0 | 0 | 0 | 0 | 0 | 0 | 0 | 0 | 0 | 0 | 0 | 0 | 0 | 0 | 0 | 0 | 0 | 0 | 0 | 0 | 0 | 0 | 0 | 0
4055 | 2014 | 6 | 18 | 22 | 8806 |  | CA | Santa Clara | 37.2169 | -121.7439 | Gas | 55393 | 2 | Metcalf Energy Center 2 | 0.008 | 0.0215 | 0.0245 | 0.0335 | 0.0445 | 0.0535 | 0.0695 | 0.0645 | 0.067 | 0.0875 | 0.123 | 0.188 | 0.261 | 0.359 | 0.5625 | 0.4795 | 0.533 | 0.673 | 0.615 | 0.619 | 0.5825 | 0.569 | 0.5125 | 0.6065 | 0.5745 | 0.534 | 0.558 | 0.591 | 0.5535 | 0.521 | 0.5635 | 0.5715 | 0.5705 | 0.576 | 0.6245 | 0.6025 | 0.547 | 0.6035 | 0.6395 | 0.664 | 0.6625 | 0.7025 | 0.732 | 0.686 | 0.7905 | 0.851 | 0.886 | 0.8825 | 0.847 | 1 | 1 | 1 | 1 | 1 | 1 | 1 | 1 | 1 | 1
4056 | 2014 | 6 | 18 | 23 | 7456 |  | CA | Placer | 38.7926 | -121.3823 | Gas | 56298 | CT001 | Roseville Energy Park CT001 | 0 | 0 | 0 | 0 | 0 | 0 | 0 | 0 | 0 | 0 | 0 | 0 | 0 | 0 | 0 | 0 | 0 | 0 | 0 | 0 | 0 | 0 | 0 | 0 | 0 | 0 | 0 | 0 | 0 | 0 | 0 | 0 | 0 | 0 | 0 | 0 | 0 | 0 | 0 | 0 | 0 | 0 | 0 | 0 | 0 | 0 | 0 | 0 | 0 | 0 | 0 | 0 | 0 | 0 | 0 | 0 | 0 | 0 | 0
4057 | 2014 | 6 | 19 | 0 | 6409 |  | CA | San Diego | 33.1192 | -117.118 | Gas | 55985 | CTG2 | Palomar Energy Center CTG2 | 0.003 | 0.0095 | 0.0125 | 0.016 | 0.0225 | 0.0265 | 0.0415 | 0.032 | 0.0355 | 0 | 0.056 | 0.0805 | 0.1635 | 0.2295 | 0.228 | 0.2755 | 0.3645 | 0.393 | 0.4165 | 0.3845 | 0.4255 | 0.5195 | 0.541 | 0.5475 | 0.538 | 0.5055 | 0.6325 | 0.619 | 0.6465 | 0.658 | 0.6245 | 0.6605 | 0.675 | 0.6475 | 0.721 | 0.6625 | 0.6925 | 0.7205 | 0.7585 | 0.7545 | 0.753 | 0.8255 | 0.84 | 0.7975 | 0.857 | 0.8655 | 0.9215 | 0.8685 | 0.913 | 1 | 1 | 1 | 1 | 1 | 1 | 1 | 1 | 1 | 1
4058 | 2014 | 6 | 19 | 1 | 5797 |  | CA | San Joaquin | 38.088 | -121.3867 | Gas | 57978 | CT1 | Lodi Energy Center CT1 | 0.0015 | 0.0025 | 0.0035 | 0.005 | 0.0045 | 0.0095 | 0.0115 | 0.017 | 0.013 | 0 | 0.015 | 0.024 | 0.0605 | 0.126 | 0.1645 | 0.1765 | 0.2745 | 0.291 | 0.315 | 0.313 | 0.315 | 0.3345 | 0.428 | 0.4865 | 0.517 | 0.5855 | 0.629 | 0.553 | 0.617 | 0.688 | 0.597 | 0.7365 | 0.7075 | 0.732 | 0.712 | 0.7365 | 0.7135 | 0.779 | 0.7885 | 0.7695 | 0.8055 | 0.752 | 0.8215 | 0.7765 | 0.815 | 0.829 | 0.8485 | 0.835 | 0.891 | 0.9755 | 0.9745 | 0.9795 | 0.9845 | 0.985 | 0.989 | 0.9905 | 0.993 | 0.9985 | 1
4059 | 2014 | 6 | 19 | 2 | 5625 |  | CA | Monterey | 36.8042 | -121.7775 | Gas | 260 | 3A | Moss Landing 3A | 0.0035 | 0.0115 | 0.0155 | 0.0235 | 0.018 | 0.0275 | 0.0285 | 0.0335 | 0.035 | 0 | 0.07 | 0.1485 | 0.1225 | 0.1305 | 0.1885 | 0.257 | 0.2675 | 0.226 | 0.2855 | 0.3305 | 0.353 | 0.444 | 0.3945 | 0.4345 | 0.5195 | 0.5085 | 0.5135 | 0.558 | 0.5395 | 0.621 | 0.6015 | 0.6265 | 0.623 | 0.6565 | 0.6865 | 0.7135 | 0.6805 | 0.7075 | 0.798 | 0.767 | 0.83 | 0.803 | 0.859 | 0.8895 | 0.9055 | 0.9505 | 0.9545 | 0.965 | 0.9645 | 1 | 1 | 1 | 1 | 1 | 1 | 1 | 1 | 1 | 1
4060 | 2014 | 6 | 19 | 3 | 5889 |  | CA | Los Angeles | 33.9175 | -118.4258 | Gas | 404 | 1 | Scattergood Generating Station 1 | 0.1095 | 0.2115 | 0.333 | 0.4095 | 0.504 | 0.606 | 0.6945 | 0.777 | 0.8505 | 0.7125 | 1.1955 | 1.3905 | 1.3635 | 1.3645 | 1.2645 | 1.2735 | 1.239 | 1.207 | 1.263 | 1.2645 | 1.2905 | 1.3985 | 1.3735 | 1.3085 | 1.3235 | 1.3945 | 1.353 | 1.3605 | 1.3505 | 1.397 | 1.3665 | 1.3645 | 1.361 | 1.304 | 1.347 | 1.4015 | 1.4225 | 1.53 | 1.4335 | 1.486 | 1.442 | 1.4645 | 1.4245 | 1.445 | 1.443 | 1.4575 | 1.449 | 1.536 | 1.7985 | 1.92 | 1.9915 | 2.133 | 2.2965 | 2.3995 | 2.5095 | 2.6495 | 2.7775 | 2.8845 | 3
4061 | 2014 | 6 | 19 | 4 | 6976 |  | CA | Monterey | 36.8042 | -121.7775 | Gas | 260 | 4A | Moss Landing 4A | 0.0015 | 0.0075 | 0.008 | 0.0125 | 0.012 | 0.012 | 0.019 | 0.0205 | 0.02 | 0 | 0.0365 | 0.08 | 0.0685 | 0.1035 | 0.166 | 0.26 | 0.233 | 0.2065 | 0.217 | 0.2615 | 0.3135 | 0.4175 | 0.394 | 0.3855 | 0.49 | 0.5075 | 0.532 | 0.58 | 0.566 | 0.577 | 0.605 | 0.6625 | 0.634 | 0.6415 | 0.6655 | 0.6735 | 0.719 | 0.75 | 0.7935 | 0.7735 | 0.8065 | 0.8095 | 0.829 | 0.8735 | 0.919 | 0.949 | 0.9435 | 0.9455 | 0.9825 | 1 | 1 | 1 | 1 | 1 | 1 | 1 | 1 | 1 | 1
4062 | 2014 | 6 | 19 | 5 | 8455 |  | CA | Colusa | 39.3648 | -122.268 | Gas | 56532 | CT1 | Colusa Generating Station CT1 | 0.001 | 0 | 0 | 0.0035 | 0.003 | 0.0045 | 0.0035 | 0.006 | 0.008 | 0 | 0.0015 | 0.035 | 0.057 | 0.126 | 0.1945 | 0.2765 | 0.3615 | 0.383 | 0.4675 | 0.466 | 0.4275 | 0.4765 | 0.4795 | 0.548 | 0.4995 | 0.52 | 0.6435 | 0.539 | 0.58 | 0.6145 | 0.556 | 0.644 | 0.643 | 0.603 | 0.64 | 0.6445 | 0.7235 | 0.7135 | 0.7145 | 0.633 | 0.762 | 0.799 | 0.7505 | 0.7275 | 0.8015 | 0.775 | 0.761 | 0.763 | 0.9155 | 1 | 1 | 1 | 1 | 1 | 1 | 1 | 1 | 1 | 1
4063 | 2014 | 6 | 19 | 6 | 9315 |  | CA | Colusa | 39.3648 | -122.268 | Gas | 56532 | CT2 | Colusa Generating Station CT2 | 0 | 0 | 0.0015 | 0.0035 | 0.001 | 0.0005 | 0.0025 | 0.0005 | 0.004 | 0 | 0.002 | 0.028 | 0.057 | 0.1205 | 0.208 | 0.2825 | 0.344 | 0.382 | 0.4795 | 0.4025 | 0.426 | 0.477 | 0.4365 | 0.552 | 0.5005 | 0.492 | 0.6145 | 0.509 | 0.4955 | 0.574 | 0.6125 | 0.545 | 0.5825 | 0.566 | 0.611 | 0.598 | 0.6195 | 0.6125 | 0.6555 | 0.6045 | 0.68 | 0.707 | 0.6645 | 0.6545 | 0.69 | 0.6195 | 0.6855 | 0.6475 | 0.815 | 0.848 | 0.856 | 0.88 | 0.8985 | 0.919 | 0.9295 | 0.9535 | 0.9635 | 0.9855 | 1
4064 | 2014 | 6 | 19 | 7 | 9716 |  | CA | Monterey | 36.8042 | -121.7775 | Gas | 260 | 1A | Moss Landing 1A | 0.0005 | 0.005 | 0.0015 | 0.0055 | 0.006 | 0.011 | 0.011 | 0.0095 | 0.0165 | 0.0495 | 0.016 | 0.0325 | 0.0535 | 0.1305 | 0.1725 | 0.2355 | 0.195 | 0.241 | 0.2725 | 0.3005 | 0.3555 | 0.441 | 0.4065 | 0.3945 | 0.446 | 0.4895 | 0.4465 | 0.473 | 0.4775 | 0.5225 | 0.559 | 0.561 | 0.533 | 0.585 | 0.6285 | 0.6525 | 0.69 | 0.7055 | 0.709 | 0.727 | 0.716 | 0.765 | 0.734 | 0.7785 | 0.7465 | 0.8195 | 0.8005 | 0.8205 | 0.9595 | 1 | 1 | 1 | 1 | 1 | 1 | 1 | 1 | 1 | 1
4065 | 2014 | 6 | 19 | 8 | 10616 |  | CA | Los Angeles | 34.2481 | -118.3903 | Gas | 408 | 7 | Valley Generating Station 7 | 0.046 | 0.061 | 0.112 | 0.139 | 0.169 | 0.186 | 0.2075 | 0.263 | 0.305 | 0.741 | 0.409 | 0.3275 | 0.229 | 0.254 | 0.27 | 0.199 | 0.267 | 0.2125 | 0.2425 | 0.261 | 0.29 | 0.276 | 0.2965 | 0.273 | 0.312 | 0.3355 | 0.2785 | 0.307 | 0.3085 | 0.36 | 0.3285 | 0.3705 | 0.3475 | 0.345 | 0.368 | 0.388 | 0.314 | 0.385 | 0.3955 | 0.482 | 0.4945 | 0.504 | 0.561 | 0.5935 | 0.5915 | 0.7175 | 0.753 | 0.8915 | 0.958 | 1 | 1 | 1 | 1 | 1 | 1 | 1 | 1 | 1 | 1
4066 | 2014 | 6 | 19 | 9 | 10949 |  | CA | Alameda | 37.6341 | -122.1326 | Gas | 56467 | CT1 | Russell City Energy Company LLC CT1 | 0.001 | 0.0015 | 0.0025 | 0.004 | 0.005 | 0.007 | 0.007 | 0.01 | 0.0095 | 0 | 0.0155 | 0.0045 | 0.0975 | 0.1395 | 0.16 | 0.2085 | 0.179 | 0.1945 | 0.221 | 0.26 | 0.273 | 0.3255 | 0.4325 | 0.4 | 0.3865 | 0.48 | 0.49 | 0.478 | 0.4855 | 0.5405 | 0.5335 | 0.517 | 0.5835 | 0.573 | 0.631 | 0.6285 | 0.6695 | 0.6965 | 0.6055 | 0.6855 | 0.714 | 0.648 | 0.6995 | 0.731 | 0.73 | 0.783 | 0.8645 | 0.925 | 0.941 | 1 | 1 | 1 | 1 | 1 | 1 | 1 | 1 | 1 | 1
4067 | 2014 | 6 | 19 | 10 | 11385 |  | CA | Alameda | 37.6341 | -122.1326 | Gas | 56467 | CT2 | Russell City Energy Company LLC CT2 | 0.0005 | 0.001 | 0.0075 | 0.008 | 0.0075 | 0.009 | 0.0095 | 0.0105 | 0.009 | 0 | 0.0165 | 0.0675 | 0.0555 | 0.135 | 0.1385 | 0.1935 | 0.1685 | 0.165 | 0.2065 | 0.2515 | 0.3055 | 0.3725 | 0.433 | 0.461 | 0.4595 | 0.4775 | 0.506 | 0.49 | 0.5285 | 0.573 | 0.58 | 0.5225 | 0.551 | 0.573 | 0.674 | 0.668 | 0.695 | 0.724 | 0.64 | 0.708 | 0.725 | 0.7055 | 0.7035 | 0.7245 | 0.7245 | 0.7715 | 0.8255 | 0.8955 | 0.9385 | 1 | 1 | 1 | 1 | 1 | 1 | 1 | 1 | 1 | 1
4068 | 2014 | 6 | 19 | 11 | 12005 |  | CA | Monterey | 36.8042 | -121.7775 | Gas | 260 | 2A | Moss Landing 2A | 0 | 0.001 | 0 | 0.002 | 0.001 | 0.0045 | 0.001 | 0.0045 | 0.0035 | 0 | 0.0075 | 0.0335 | 0.0605 | 0.087 | 0.1665 | 0.1845 | 0.142 | 0.2035 | 0.26 | 0.251 | 0.318 | 0.347 | 0.3515 | 0.4205 | 0.412 | 0.402 | 0.4905 | 0.4535 | 0.3995 | 0.5185 | 0.53 | 0.554 | 0.5465 | 0.5615 | 0.5915 | 0.5935 | 0.6485 | 0.61 | 0.6185 | 0.682 | 0.6935 | 0.7055 | 0.6905 | 0.7535 | 0.694 | 0.7775 | 0.7385 | 0.815 | 0.9665 | 1 | 1 | 1 | 1 | 1 | 1 | 1 | 1 | 1 | 1
4069 | 2014 | 6 | 19 | 12 | 13165 |  | CA | Riverside | 33.6157 | -114.6865 | Gas | 55295 | 1 | Blythe Energy 1 | 0 | 0 | 0 | 0 | 0 | 0 | 0 | 0 | 0 | 0 | 0 | 0.0355 | 0.0775 | 0.1485 | 0.115 | 0.1715 | 0.1795 | 0.119 | 0.15 | 0.1505 | 0.245 | 0.242 | 0.279 | 0.249 | 0.2845 | 0.3235 | 0.374 | 0.3375 | 0.383 | 0.3505 | 0.396 | 0.434 | 0.3865 | 0.407 | 0.4615 | 0.3885 | 0.455 | 0.4665 | 0.468 | 0.4375 | 0.427 | 0.461 | 0.4465 | 0.473 | 0.4975 | 0.5535 | 0.578 | 0.647 | 0.694 | 0.674 | 0.6075 | 0.5385 | 0.452 | 0.3745 | 0.3015 | 0.2125 | 0.141 | 0.071 | 0
4070 | 2014 | 6 | 19 | 13 | 14011 |  | CA | Riverside | 33.6157 | -114.6865 | Gas | 55295 | 2 | Blythe Energy 2 | 0 | 0 | 0 | 0 | 0 | 0 | 0 | 0 | 0 | 0 | 0 | 0.0225 | 0.0625 | 0.1345 | 0.1025 | 0.1195 | 0.133 | 0.089 | 0.1275 | 0.145 | 0.2205 | 0.222 | 0.252 | 0.2065 | 0.2765 | 0.3265 | 0.313 | 0.2985 | 0.348 | 0.323 | 0.3715 | 0.3875 | 0.3735 | 0.3545 | 0.4415 | 0.33 | 0.42 | 0.4675 | 0.4665 | 0.4495 | 0.4365 | 0.457 | 0.482 | 0.513 | 0.506 | 0.5325 | 0.6415 | 0.6955 | 0.7005 | 0.772 | 0.8065 | 0.8185 | 0.8595 | 0.8765 | 0.904 | 0.9205 | 0.9485 | 0.9735 | 1
4071 | 2014 | 6 | 19 | 14 | 14507 |  | CA | Riverside | 33.7393 | -117.1701 | Gas | 55853 | 1 | Inland Empire Energy Center 1 | 0 | 0 | 0 | 0 | 0 | 0 | 0 | 0 | 0 | 0 | 0 | 0 | 0.001 | 0.127 | 0.103 | 0.169 | 0.1625 | 0.1465 | 0.216 | 0.262 | 0.294 | 0.2685 | 0.3675 | 0.39 | 0.398 | 0.45 | 0.5525 | 0.4685 | 0.5165 | 0.5805 | 0.529 | 0.6075 | 0.627 | 0.6035 | 0.6405 | 0.609 | 0.697 | 0.7045 | 0.7415 | 0.715 | 0.765 | 0.7195 | 0.744 | 0.7405 | 0.7965 | 0.869 | 0.83 | 0.904 | 0.942 | 1 | 1.0545 | 1.108 | 1.155 | 1.219 | 1.2825 | 1.3375 | 1.381 | 1.449 | 1.5
4072 | 2014 | 6 | 19 | 15 | 15492 |  | CA | Los Angeles | 33.9106 | -118.425 | Gas | 330 | 5 | El Segundo 5 | 0 | 0 | 0.001 | 0.0005 | 0.001 | 0.002 | 0 | 0.001 | 0.0025 | 0 | 0.005 | 0.018 | 0.019 | 0.0815 | 0.1005 | 0.1005 | 0.1165 | 0.142 | 0.1395 | 0.132 | 0.17 | 0.1475 | 0.1775 | 0.1815 | 0.2045 | 0.202 | 0.2075 | 0.194 | 0.213 | 0.222 | 0.2245 | 0.252 | 0.2145 | 0.2655 | 0.256 | 0.2695 | 0.2815 | 0.302 | 0.328 | 0.312 | 0.352 | 0.367 | 0.4 | 0.3745 | 0.412 | 0.4515 | 0.452 | 0.421 | 0.5 | 0.5 | 0.5595 | 0.594 | 0.6515 | 0.7165 | 0.7785 | 0.8295 | 0.896 | 0.942 | 1
4073 | 2014 | 6 | 19 | 16 | 15139 |  | CA | Los Angeles | 33.9106 | -118.425 | Gas | 330 | 7 | El Segundo 7 | 0 | 0 | 0.0005 | 0.0005 | 0 | 0 | 0 | 0 | 0.0005 | 0 | 0 | 0.0085 | 0.012 | 0.0915 | 0.0845 | 0.0805 | 0.1115 | 0.1805 | 0.2175 | 0.2045 | 0.1685 | 0.2 | 0.217 | 0.211 | 0.231 | 0.2755 | 0.3065 | 0.335 | 0.345 | 0.3335 | 0.3015 | 0.469 | 0.3955 | 0.363 | 0.4575 | 0.4495 | 0.438 | 0.502 | 0.5825 | 0.5795 | 0.6275 | 0.6395 | 0.7135 | 0.7135 | 0.8155 | 0.853 | 0.8745 | 0.858 | 0.973 | 1 | 1 | 1 | 1 | 1 | 1 | 1 | 1 | 1 | 1
4074 | 2014 | 6 | 19 | 17 | 14744 |  | CA | Fresno | 36.6894 | -119.7399 | Gas | 56239 | GT-1 | Malaga Power GT-1 | 0 | 0 | 0 | 0 | 0 | 0 | 0 | 0 | 0 | 0 | 0 | 0 | 0 | 0 | 0 | 0 | 0 | 0 | 0 | 0 | 0 | 0 | 0 | 0 | 0 | 0 | 0 | 0 | 0 | 0 | 0 | 0 | 0 | 0 | 0 | 0 | 0 | 0 | 0 | 0 | 0 | 0 | 0 | 0 | 0 | 0 | 0 | 0 | 0 | 0 | 0 | 0 | 0 | 0 | 0 | 0 | 0 | 0 | 0
4075 | 2014 | 6 | 19 | 18 | 14008 |  | CA | Los Angeles | 34.2481 | -118.3903 | Gas | 408 | 6 | Valley Generating Station 6 | 0.003 | 0.009 | 0.0065 | 0.0125 | 0.007 | 0.019 | 0.0205 | 0.023 | 0.0185 | 0 | 0.026 | 0.082 | 0.061 | 0.154 | 0.14 | 0.215 | 0.2995 | 0.2325 | 0.2255 | 0.201 | 0.201 | 0.283 | 0.323 | 0.2655 | 0.331 | 0.3995 | 0.333 | 0.368 | 0.425 | 0.43 | 0.383 | 0.43 | 0.411 | 0.3915 | 0.5025 | 0.442 | 0.3945 | 0.492 | 0.4815 | 0.5385 | 0.5755 | 0.537 | 0.577 | 0.6155 | 0.5695 | 0.798 | 0.81 | 0.91 | 0.93 | 1 | 1 | 1 | 1 | 1 | 1 | 1 | 1 | 1 | 1
4076 | 2014 | 6 | 19 | 19 | 13625 |  | CA | Los Angeles | 33.9175 | -118.4258 | Gas | 404 | 3 | Scattergood Generating Station 3 | 0.066 | 0.094 | 0.1475 | 0.2315 | 0.265 | 0.282 | 0.3455 | 0.3725 | 0.4325 | 1.0215 | 0.601 | 0.4605 | 0.52 | 0.447 | 0.489 | 0.5145 | 0.524 | 0.512 | 0.4955 | 0.5025 | 0.51 | 0.428 | 0.4735 | 0.484 | 0.575 | 0.542 | 0.438 | 0.498 | 0.5155 | 0.474 | 0.5525 | 0.476 | 0.5045 | 0.6005 | 0.532 | 0.541 | 0.5885 | 0.453 | 0.5535 | 0.512 | 0.546 | 0.4885 | 0.5845 | 0.6645 | 0.62 | 0.6235 | 0.834 | 0.995 | 1.1825 | 1.07 | 1.1765 | 1.3055 | 1.377 | 1.4875 | 1.5765 | 1.7 | 1.775 | 1.8955 | 2
4077 | 2014 | 6 | 19 | 20 | 12135 |  | CA | Riverside | 33.7393 | -117.1701 | Gas | 55853 | 2 | Inland Empire Energy Center 2 | 0 | 0 | 0 | 0 | 0 | 0 | 0 | 0 | 0 | 0 | 0 | 0.014 | 0.065 | 0.142 | 0.1395 | 0.206 | 0.2105 | 0.203 | 0.271 | 0.241 | 0.309 | 0.346 | 0.4 | 0.3485 | 0.386 | 0.37 | 0.5235 | 0.4215 | 0.472 | 0.5255 | 0.471 | 0.433 | 0.605 | 0.51 | 0.5255 | 0.5365 | 0.59 | 0.6205 | 0.6505 | 0.568 | 0.5815 | 0.679 | 0.7495 | 0.8655 | 0.878 | 0.943 | 0.984 | 0.9855 | 0.966 | 1 | 1.051 | 1.101 | 1.1595 | 1.2225 | 1.282 | 1.3225 | 1.3935 | 1.4505 | 1.5
4078 | 2014 | 6 | 19 | 21 | 11246 |  | CA | Fresno | 36.6894 | -119.7399 | Gas | 56239 | GT-2 | Malaga Power GT-2 | 0 | 0 | 0 | 0 | 0 | 0 | 0 | 0 | 0 | 0 | 0 | 0 | 0 | 0 | 0 | 0 | 0 | 0 | 0 | 0 | 0 | 0 | 0 | 0 | 0 | 0 | 0 | 0 | 0 | 0 | 0 | 0 | 0 | 0 | 0 | 0 | 0 | 0 | 0 | 0 | 0 | 0 | 0 | 0 | 0 | 0 | 0 | 0 | 0 | 0 | 0 | 0 | 0 | 0 | 0 | 0 | 0 | 0 | 0
4079 | 2014 | 6 | 19 | 22 | 9035 |  | CA | Los Angeles | 33.7639 | -118.0942 | Gas | 400 | 9 | Haynes Generating Station 9 | 0.033 | 0.052 | 0.058 | 0.103 | 0.118 | 0.132 | 0.181 | 0.19 | 0.2245 | 0 | 0.299 | 0.291 | 0.199 | 0.2245 | 0.242 | 0.2105 | 0.248 | 0.249 | 0.209 | 0.31 | 0.254 | 0.2305 | 0.197 | 0.1715 | 0.1865 | 0.208 | 0.274 | 0.298 | 0.246 | 0.2445 | 0.227 | 0.276 | 0.2345 | 0.2665 | 0.246 | 0.257 | 0.348 | 0.3405 | 0.3555 | 0.362 | 0.336 | 0.463 | 0.522 | 0.568 | 0.6185 | 0.67 | 0.769 | 0.883 | 0.995 | 1 | 1 | 1 | 1 | 1 | 1 | 1 | 1 | 1 | 1
4080 | 2014 | 6 | 19 | 23 | 8061 |  | CA | Sutter | 39.0531 | -121.6939 | Gas | 55112 | CT01 | Calpine Sutter Energy Center CT01 | 0 | 0 | 0 | 0 | 0 | 0 | 0 | 0 | 0 | 0 | 0 | 0.0015 | 0.007 | 0.0185 | 0.0325 | 0.047 | 0.055 | 0.123 | 0.1065 | 0.1385 | 0.1925 | 0.197 | 0.2135 | 0.2485 | 0.253 | 0.318 | 0.296 | 0.255 | 0.2835 | 0.294 | 0.3165 | 0.322 | 0.324 | 0.3335 | 0.3975 | 0.4635 | 0.4005 | 0.454 | 0.4515 | 0.438 | 0.501 | 0.496 | 0.444 | 0.545 | 0.4555 | 0.563 | 0.5795 | 0.742 | 0.8185 | 0.899 | 0.912 | 0.927 | 0.939 | 0.946 | 0.949 | 0.968 | 0.977 | 0.989 | 1
4081 | 2014 | 6 | 20 | 0 | 6578 |  | CA | Stanislaus | 37.5739 | -120.9854 | Gas | 7315 | 3 | Almond Power Plant 3 | 0 | 0 | 0 | 0 | 0 | 0 | 0 | 0 | 0 | 0 | 0 | 0 | 0 | 0 | 0 | 0 | 0 | 0 | 0 | 0 | 0 | 0 | 0 | 0 | 0 | 0 | 0 | 0 | 0 | 0 | 0 | 0 | 0 | 0 | 0 | 0 | 0 | 0 | 0 | 0 | 0 | 0 | 0 | 0 | 0 | 0 | 0 | 0 | 0 | 0 | 0 | 0 | 0 | 0 | 0 | 0 | 0 | 0 | 0
4082 | 2014 | 6 | 20 | 1 | 6580 |  | CA | Orange | 33.6436 | -117.9788 | Gas | 335 | 2 | AES Huntington Beach 2 | 0.001 | 0 | 0.003 | 0.004 | 0.008 | 0.003 | 0.005 | 0.009 | 0.005 | 0 | 0.011 | 0.0495 | 0.06 | 0.04 | 0.0475 | 0.0465 | 0.0405 | 0.097 | 0.062 | 0.064 | 0.077 | 0.079 | 0.1105 | 0.116 | 0.105 | 0.12 | 0.1445 | 0.1525 | 0.154 | 0.1415 | 0.198 | 0.2035 | 0.261 | 0.2785 | 0.264 | 0.295 | 0.3295 | 0.358 | 0.336 | 0.3665 | 0.377 | 0.49 | 0.503 | 0.5195 | 0.624 | 0.583 | 0.7085 | 0.792 | 0.8465 | 1 | 1 | 1 | 1 | 1 | 1 | 1 | 1 | 1 | 1
4083 | 2014 | 6 | 20 | 2 | 6276 |  | CA | Sutter | 39.0531 | -121.6939 | Gas | 55112 | CT02 | Calpine Sutter Energy Center CT02 | 0 | 0 | 0.0005 | 0 | 0 | 0 | 0.0005 | 0 | 0 | 0 | 0 | 0 | 0.004 | 0.0055 | 0.025 | 0.0255 | 0.0365 | 0.0735 | 0.0535 | 0.1315 | 0.15 | 0.195 | 0.1845 | 0.249 | 0.1875 | 0.2885 | 0.221 | 0.2715 | 0.243 | 0.289 | 0.303 | 0.276 | 0.304 | 0.337 | 0.37 | 0.46 | 0.399 | 0.424 | 0.381 | 0.379 | 0.4605 | 0.443 | 0.4165 | 0.4565 | 0.3985 | 0.549 | 0.5595 | 0.784 | 0.815 | 1 | 1 | 1 | 1 | 1 | 1 | 1 | 1 | 1 | 1
4084 | 2014 | 6 | 20 | 3 | 6386 |  | CA | Fresno | 36.6513 | -120.5833 | Gas | 56803 | 3 | Panoche Energy Center 3 | 0 | 0 | 0 | 0 | 0.0005 | 0.0005 | 0.0005 | 0.0015 | 0.002 | 0 | 0 | 0.006 | 0.0105 | 0.01 | 0.031 | 0.029 | 0.0285 | 0.0485 | 0.0715 | 0.0595 | 0.05 | 0.055 | 0.042 | 0.0325 | 0.074 | 0.0795 | 0.0405 | 0.1215 | 0.119 | 0.0915 | 0.1005 | 0.109 | 0.1465 | 0.156 | 0.119 | 0.158 | 0.253 | 0.232 | 0.2055 | 0.2105 | 0.2195 | 0.322 | 0.308 | 0.381 | 0.4235 | 0.5025 | 0.4575 | 0.502 | 0.527 | 0.471 | 0.525 | 0.5925 | 0.659 | 0.7075 | 0.776 | 0.831 | 0.9065 | 0.951 | 1
4085 | 2014 | 6 | 20 | 4 | 7068 |  | CA | Los Angeles | 33.7639 | -118.0942 | Gas | 400 | 2 | Haynes Generating Station 2 | 0.002 | 0.002 | 0.001 | 0.004 | 0.008 | 0.01 | 0.008 | 0.008 | 0.014 | 0.05 | 0 | 0.021 | 0.017 | 0.016 | 0.041 | 0.01 | 0.0315 | 0.0285 | 0.03 | 0.0615 | 0.0465 | 0.0525 | 0.067 | 0.0685 | 0.08 | 0.0845 | 0.0675 | 0.096 | 0.0785 | 0.088 | 0.055 | 0.103 | 0.105 | 0.14 | 0.101 | 0.137 | 0.1195 | 0.0755 | 0.057 | 0.135 | 0.124 | 0.111 | 0.1315 | 0.099 | 0.1375 | 0.113 | 0.132 | 0.2485 | 0.377 | 0.459 | 0.453 | 0.392 | 0.348 | 0.302 | 0.232 | 0.204 | 0.134 | 0.07 | 0
4086 | 2014 | 6 | 20 | 5 | 8481 |  | CA | Los Angeles | 34.1556 | -118.2782 | Gas | 377 | 4 | Grayson Power Plant 4 | 0 | 0 | 0 | 0 | 0 | 0 | 0 | 0 | 0 | 0 | 0 | 0 | 0 | 0.061 | 0.0305 | 0.044 | 0.0405 | 0.048 | 0.0765 | 0.0985 | 0.0975 | 0.1285 | 0.162 | 0.1665 | 0.1755 | 0.2005 | 0.2295 | 0.1895 | 0.206 | 0.2205 | 0.2145 | 0.243 | 0.232 | 0.1985 | 0.2415 | 0.2555 | 0.2605 | 0.249 | 0.2465 | 0.2325 | 0.313 | 0.2555 | 0.2705 | 0.2155 | 0.2475 | 0.2625 | 0.2585 | 0.214 | 0.198 | 0.0185 | 0.02 | 0.0225 | 0.0215 | 0.016 | 0.014 | 0.0085 | 0.0095 | 0.004 | 0
4087 | 2014 | 6 | 20 | 6 | 9415 |  | CA | Fresno | 36.547 | -119.578 | Gas | 10405 | 1 | Kingsburg Cogen Facility 1 | 0 | 0 | 0 | 0 | 0 | 0 | 0 | 0 | 0 | 0 | 0 | 0 | 0 | 0 | 0 | 0 | 0 | 0 | 0 | 0 | 0 | 0 | 0 | 0 | 0 | 0 | 0 | 0 | 0 | 0 | 0 | 0 | 0 | 0 | 0 | 0 | 0 | 0 | 0 | 0 | 0 | 0 | 0 | 0 | 0 | 0 | 0 | 0 | 0 | 0 | 0 | 0 | 0 | 0 | 0 | 0 | 0 | 0 | 0
4088 | 2014 | 6 | 20 | 7 | 9396 |  | CA | San Joaquin | 37.7107 | -121.4906 | Gas | 55933 | TPP2 | Tracy Combined Cycle Power Plant TPP2 | 0 | 0 | 0 | 0.0005 | 0.001 | 0 | 0.0005 | 0.0005 | 0.002 | 0 | 0 | 0.006 | 0.0105 | 0.0205 | 0.011 | 0.0235 | 0.03 | 0.0165 | 0.0485 | 0.0385 | 0.0615 | 0.0745 | 0.082 | 0.0855 | 0.1335 | 0.1415 | 0.1425 | 0.1235 | 0.1815 | 0.188 | 0.214 | 0.2855 | 0.238 | 0.2965 | 0.349 | 0.3175 | 0.314 | 0.373 | 0.316 | 0.386 | 0.407 | 0.377 | 0.41 | 0.4415 | 0.4745 | 0.4585 | 0.5415 | 0.4995 | 0.5785 | 0.774 | 0.8035 | 0.823 | 0.86 | 0.882 | 0.8985 | 0.931 | 0.946 | 0.9735 | 1
4089 | 2014 | 6 | 20 | 8 | 10205 |  | CA | Kings | 36.2689 | -119.6469 | Gas | 55698 | HEP2 | Hanford Energy Park Peaker HEP2 | 0 | 0 | 0 | 0 | 0 | 0 | 0 | 0 | 0 | 0 | 0 | 0 | 0 | 0 | 0 | 0 | 0 | 0 | 0 | 0 | 0 | 0 | 0 | 0 | 0 | 0 | 0 | 0 | 0 | 0 | 0 | 0 | 0 | 0 | 0 | 0 | 0 | 0 | 0 | 0 | 0 | 0 | 0 | 0 | 0 | 0 | 0 | 0 | 0 | 0 | 0 | 0 | 0 | 0 | 0 | 0 | 0 | 0 | 0
4090 | 2014 | 6 | 20 | 9 | 11049 |  | CA | Fresno | 36.6513 | -120.5833 | Gas | 56803 | 2 | Panoche Energy Center 2 | 0 | 0 | 0 | 0 | 0 | 0 | 0 | 0 | 0 | 0 | 0 | 0.0045 | 0.0155 | 0.006 | 0.0295 | 0.012 | 0.0185 | 0.012 | 0.058 | 0.061 | 0.052 | 0.0295 | 0.0395 | 0.0225 | 0.056 | 0.06 | 0.029 | 0.059 | 0.082 | 0.0785 | 0.0925 | 0.097 | 0.1435 | 0.104 | 0.122 | 0.1015 | 0.1925 | 0.134 | 0.188 | 0.1485 | 0.16 | 0.2355 | 0.206 | 0.2865 | 0.2795 | 0.3495 | 0.391 | 0.4035 | 0.4285 | 0.2485 | 0.3245 | 0.4495 | 0.493 | 0.5865 | 0.6785 | 0.7535 | 0.8495 | 0.9135 | 1
4091 | 2014 | 6 | 20 | 10 | 12734 |  | CA | San Joaquin | 37.7107 | -121.4906 | Gas | 55933 | TPP1 | Tracy Combined Cycle Power Plant TPP1 | 0 | 0 | 0 | 0 | 0 | 0 | 0 | 0 | 0 | 0 | 0 | 0 | 0.0025 | 0.009 | 0.0165 | 0.022 | 0.0195 | 0.014 | 0.013 | 0.014 | 0.0465 | 0.033 | 0.041 | 0.0465 | 0.086 | 0.0785 | 0.0755 | 0.0835 | 0.134 | 0.089 | 0.107 | 0.16 | 0.128 | 0.183 | 0.191 | 0.207 | 0.1695 | 0.2305 | 0.2025 | 0.2545 | 0.267 | 0.2855 | 0.273 | 0.3415 | 0.346 | 0.335 | 0.3865 | 0.4355 | 0.495 | 0.775 | 0.791 | 0.822 | 0.851 | 0.871 | 0.8905 | 0.922 | 0.9565 | 0.971 | 1
4092 | 2014 | 6 | 20 | 11 | 13280 |  | CA | Kings | 36.2689 | -119.6469 | Gas | 55698 | HEP1 | Hanford Energy Park Peaker HEP1 | 0 | 0 | 0 | 0 | 0 | 0 | 0 | 0 | 0 | 0 | 0 | 0 | 0 | 0 | 0 | 0 | 0 | 0 | 0 | 0 | 0 | 0 | 0 | 0 | 0 | 0 | 0 | 0 | 0 | 0 | 0 | 0 | 0 | 0 | 0 | 0 | 0 | 0 | 0 | 0 | 0 | 0 | 0 | 0 | 0 | 0 | 0 | 0 | 0 | 0 | 0 | 0 | 0 | 0 | 0 | 0 | 0 | 0 | 0
4093 | 2014 | 6 | 20 | 12 | 13284 |  | CA | Stanislaus | 37.6528 | -121.0172 | Gas | 7266 | 1 | Woodland Generation Station 1 | 0 | 0 | 0 | 0 | 0 | 0 | 0 | 0 | 0 | 0 | 0 | 0 | 0 | 0 | 0 | 0 | 0 | 0 | 0 | 0 | 0 | 0 | 0 | 0 | 0 | 0 | 0 | 0 | 0 | 0 | 0 | 0 | 0 | 0 | 0 | 0 | 0 | 0 | 0 | 0 | 0 | 0 | 0 | 0 | 0 | 0 | 0 | 0 | 0 | 0 | 0 | 0 | 0 | 0 | 0 | 0 | 0 | 0 | 0
4094 | 2014 | 6 | 20 | 13 | 13564 |  | CA | Fresno | 36.6513 | -120.5833 | Gas | 56803 | 1 | Panoche Energy Center 1 | 0 | 0 | 0 | 0 | 0 | 0 | 0 | 0 | 0 | 0 | 0 | 0.005 | 0.0155 | 0.001 | 0.0065 | 0.022 | 0.026 | 0.019 | 0.034 | 0.026 | 0.027 | 0.029 | 0.0305 | 0.048 | 0.059 | 0.061 | 0.0165 | 0.0535 | 0.05 | 0.0555 | 0.072 | 0.0845 | 0.0795 | 0.11 | 0.086 | 0.095 | 0.129 | 0.1305 | 0.1415 | 0.1195 | 0.108 | 0.186 | 0.205 | 0.252 | 0.254 | 0.2805 | 0.3565 | 0.419 | 0.439 | 0.4655 | 0.4285 | 0.484 | 0.458 | 0.481 | 0.498 | 0.4815 | 0.4805 | 0.4945 | 0.5
4095 | 2014 | 6 | 20 | 14 | 14485 |  | CA | Orange | 33.6436 | -117.9788 | Gas | 335 | 1 | AES Huntington Beach 1 | 0 | 0.0005 | 0.001 | 0.0035 | 0.003 | 0.0025 | 0.0015 | 0.0065 | 0.0055 | 0 | 0.025 | 0.0455 | 0.07 | 0.0435 | 0.04 | 0.0665 | 0.0685 | 0.1395 | 0.1235 | 0.1675 | 0.132 | 0.1235 | 0.1285 | 0.1565 | 0.151 | 0.1655 | 0.1285 | 0.1135 | 0.1725 | 0.1395 | 0.1965 | 0.1245 | 0.1605 | 0.1655 | 0.1815 | 0.1525 | 0.2425 | 0.215 | 0.217 | 0.3595 | 0.284 | 0.412 | 0.422 | 0.4875 | 0.5275 | 0.6055 | 0.7245 | 0.8575 | 0.982 | 1 | 1 | 1 | 1 | 1 | 1 | 1 | 1 | 1 | 1
4096 | 2014 | 6 | 20 | 15 | 14747 |  | CA | Los Angeles | 33.7639 | -118.0942 | Gas | 400 | 1 | Haynes Generating Station 1 | 0 | 0 | 0 | 0 | 0 | 0 | 0 | 0 | 0 | 0 | 0 | 0 | 0 | 0 | 0 | 0.01 | 0.005 | 0.0525 | 0.016 | 0.03 | 0.014 | 0.0445 | 0.0235 | 0.0155 | 0.009 | 0.022 | 0.0445 | 0.035 | 0.027 | 0.0425 | 0.0705 | 0.0715 | 0.0595 | 0.0715 | 0.098 | 0.083 | 0.0985 | 0.0945 | 0.074 | 0.119 | 0.143 | 0.168 | 0.146 | 0.1445 | 0.1725 | 0.2565 | 0.2335 | 0.2935 | 0.512 | 1 | 1 | 1 | 1 | 1 | 1 | 1 | 1 | 1 | 1
4097 | 2014 | 6 | 20 | 16 | 14493 |  | CA | Los Angeles | 33.7688 | -118.1009 | Gas | 315 | 3 | AES Alamitos 3 | 0.001 | 0.0025 | 0.001 | 0.0035 | 0.002 | 0.004 | 0.003 | 0.0015 | 0.006 | 0 | 0.0215 | 0.0235 | 0.045 | 0.054 | 0.0455 | 0.042 | 0.045 | 0.046 | 0.085 | 0.0905 | 0.1665 | 0.1185 | 0.1835 | 0.1455 | 0.143 | 0.209 | 0.1205 | 0.2185 | 0.1615 | 0.179 | 0.1705 | 0.1985 | 0.248 | 0.2605 | 0.209 | 0.237 | 0.2645 | 0.383 | 0.333 | 0.468 | 0.4015 | 0.475 | 0.5895 | 0.5775 | 0.906 | 0.7455 | 1.023 | 1.0395 | 1.109 | 1.472 | 1.606 | 1.626 | 1.641 | 1.741 | 1.813 | 1.849 | 1.887 | 1.946 | 2
4098 | 2014 | 6 | 20 | 17 | 14340 |  | CA | Fresno | 36.6513 | -120.5833 | Gas | 56803 | 4 | Panoche Energy Center 4 | 0 | 0 | 0 | 0 | 0 | 0 | 0.002 | 0.001 | 0.005 | 0 | 0 | 0.001 | 0.014 | 0.002 | 0.01 | 0.009 | 0.009 | 0.0285 | 0.0255 | 0.0295 | 0.0215 | 0.0095 | 0.0105 | 0.0175 | 0.0455 | 0.0575 | 0.021 | 0.0325 | 0.0315 | 0.051 | 0.077 | 0.0745 | 0.098 | 0.1145 | 0.1025 | 0.1035 | 0.1465 | 0.1515 | 0.142 | 0.155 | 0.1465 | 0.216 | 0.2125 | 0.2855 | 0.315 | 0.4005 | 0.377 | 0.4195 | 0.452 | 0.3715 | 0.4345 | 0.5185 | 0.5805 | 0.651 | 0.7155 | 0.783 | 0.865 | 0.9205 | 1
4099 | 2014 | 6 | 20 | 18 | 14662 |  | CA | Shasta | 40.5083 | -122.4253 | Gas | 7307 | 6 | Redding Power Plant 6 | 0 | 0 | 0 | 0 | 0 | 0 | 0 | 0 | 0 | 0 | 0 | 0 | 0 | 0 | 0 | 0 | 0 | 0 | 0 | 0 | 0 | 0 | 0 | 0 | 0 | 0 | 0 | 0 | 0 | 0 | 0 | 0 | 0 | 0 | 0 | 0 | 0 | 0 | 0 | 0 | 0 | 0 | 0 | 0 | 0 | 0 | 0 | 0 | 0 | 0 | 0 | 0 | 0 | 0 | 0 | 0 | 0 | 0 | 0
4100 | 2014 | 6 | 20 | 19 | 14668 |  | CA | Los Angeles | 33.7688 | -118.1009 | Gas | 315 | 4 | AES Alamitos 4 | 0.0065 | 0.0035 | 0.0055 | 0.005 | 0.0125 | 0.0095 | 0.0155 | 0.0085 | 0.0255 | 0 | 0.0215 | 0.027 | 0.058 | 0.103 | 0.055 | 0.0645 | 0.046 | 0.0945 | 0.124 | 0.121 | 0.12 | 0.116 | 0.079 | 0.1615 | 0.156 | 0.2 | 0.1445 | 0.1495 | 0.171 | 0.172 | 0.2155 | 0.267 | 0.3115 | 0.3435 | 0.28 | 0.3825 | 0.377 | 0.4705 | 0.345 | 0.5285 | 0.5065 | 0.593 | 0.7045 | 0.8185 | 0.971 | 1.038 | 1.17 | 1.4185 | 1.6885 | 2 | 2 | 2 | 2 | 2 | 2 | 2 | 2 | 2 | 2
4101 | 2014 | 6 | 20 | 20 | 13701 |  | CA | Los Angeles | 34.0078 | -117.9425 | Gas | 57515 | GT1 | Walnut Creek Energy Park GT1 | 0 | 0.001 | 0 | 0.0015 | 0.0005 | 0.001 | 0.001 | 0.001 | 0.0035 | 0 | 0.002 | 0.0025 | 0.0025 | 0.002 | 0.0025 | 0.0045 | 0 | 0.005 | 0.0045 | 0.0055 | 0.0045 | 0.002 | 0.006 | 0.008 | 0.008 | 0.0075 | 0.006 | 0.01 | 0.009 | 0.0265 | 0.017 | 0.026 | 0.0285 | 0.036 | 0.0515 | 0.0275 | 0.035 | 0.0475 | 0.022 | 0.0455 | 0.063 | 0.07 | 0.076 | 0.0785 | 0.09 | 0.128 | 0.1445 | 0.2395 | 0.318 | 0.406 | 0.4185 | 0.435 | 0.4285 | 0.442 | 0.4575 | 0.4645 | 0.4825 | 0.49 | 0.5
4102 | 2014 | 6 | 20 | 21 | 11858 |  | CA | Los Angeles | 34.1263 | -118.1494 | Gas | 420 | B3 | Broadway B3 | 0 | 0 | 0 | 0 | 0 | 0 | 0 | 0 | 0 | 0 | 0 | 0 | 0 | 0 | 0 | 0 | 0 | 0 | 0 | 0 | 0 | 0 | 0 | 0 | 0 | 0 | 0 | 0 | 0 | 0 | 0 | 0 | 0 | 0 | 0 | 0 | 0 | 0 | 0 | 0 | 0 | 0 | 0 | 0 | 0 | 0 | 0 | 0 | 0 | 0 | 0 | 0 | 0 | 0 | 0 | 0 | 0 | 0 | 0
4103 | 2014 | 6 | 20 | 22 | 9695 |  | CA | Stanislaus | 37.5739 | -120.9854 | Gas | 7315 | 4 | Almond Power Plant 4 | 0 | 0 | 0 | 0 | 0 | 0 | 0 | 0 | 0 | 0 | 0 | 0 | 0 | 0 | 0 | 0 | 0 | 0 | 0 | 0 | 0 | 0 | 0 | 0 | 0 | 0 | 0 | 0 | 0 | 0 | 0 | 0 | 0 | 0 | 0 | 0 | 0 | 0 | 0 | 0 | 0 | 0 | 0 | 0 | 0 | 0 | 0 | 0 | 0 | 0 | 0 | 0 | 0 | 0 | 0 | 0 | 0 | 0 | 0
4104 | 2014 | 6 | 20 | 23 | 7925 |  | CA | San Diego | 32.8769 | -117.1664 | Gas | 56232 | 2 | Miramar Energy Facility 2 | 0 | 0 | 0 | 0 | 0 | 0 | 0 | 0 | 0 | 0 | 0 | 0 | 0 | 0 | 0 | 0 | 0 | 0 | 0 | 0 | 0 | 0 | 0 | 0 | 0 | 0 | 0 | 0 | 0 | 0 | 0 | 0 | 0 | 0 | 0 | 0 | 0 | 0 | 0 | 0 | 0 | 0 | 0 | 0 | 0 | 0 | 0 | 0 | 0 | 0 | 0 | 0 | 0 | 0 | 0 | 0 | 0 | 0 | 0
4105 | 2014 | 6 | 21 | 0 | 7062 |  | CA | Sacramento | 38.5306 | -121.399 | Gas | 7551 | 1C | SCA Cogen II 1C | 0 | 0 | 0 | 0 | 0 | 0 | 0 | 0 | 0 | 0 | 0 | 0 | 0 | 0 | 0 | 0 | 0 | 0 | 0 | 0 | 0 | 0 | 0 | 0 | 0 | 0 | 0 | 0 | 0 | 0 | 0 | 0 | 0 | 0 | 0 | 0 | 0 | 0 | 0 | 0 | 0 | 0 | 0 | 0 | 0 | 0 | 0 | 0 | 0 | 0 | 0 | 0 | 0 | 0 | 0 | 0 | 0 | 0 | 0
4106 | 2014 | 6 | 21 | 1 | 6036 |  | CA | Kings | 36.2397 | -119.9044 | Gas | 55807 | HPP1 | Henrietta Peaker Plant HPP1 | 0 | 0 | 0 | 0 | 0 | 0 | 0 | 0 | 0 | 0 | 0 | 0 | 0 | 0 | 0 | 0 | 0 | 0 | 0 | 0 | 0 | 0 | 0 | 0 | 0 | 0 | 0 | 0 | 0 | 0 | 0 | 0 | 0 | 0 | 0 | 0 | 0 | 0 | 0 | 0 | 0 | 0 | 0 | 0 | 0 | 0 | 0 | 0 | 0 | 0 | 0 | 0 | 0 | 0 | 0 | 0 | 0 | 0 | 0
4107 | 2014 | 6 | 21 | 2 | 5784 |  | CA | San Diego | 32.8769 | -117.1664 | Gas | 56232 | 1 | Miramar Energy Facility 1 | 0 | 0 | 0 | 0 | 0 | 0 | 0 | 0 | 0 | 0 | 0 | 0 | 0 | 0 | 0 | 0 | 0 | 0 | 0 | 0 | 0 | 0 | 0 | 0 | 0 | 0 | 0 | 0 | 0 | 0 | 0 | 0 | 0 | 0 | 0 | 0 | 0 | 0 | 0 | 0 | 0 | 0 | 0 | 0 | 0 | 0 | 0 | 0 | 0 | 0 | 0 | 0 | 0 | 0 | 0 | 0 | 0 | 0 | 0
4108 | 2014 | 6 | 21 | 3 | 5715 |  | CA | Orange | 33.8539 | -117.8561 | Gas | 7693 | 1 | Anaheim Combustion Turbine 1 | 0 | 0 | 0 | 0 | 0 | 0 | 0 | 0 | 0 | 0 | 0 | 0 | 0 | 0 | 0 | 0 | 0 | 0 | 0 | 0 | 0 | 0 | 0 | 0 | 0 | 0 | 0 | 0 | 0 | 0 | 0 | 0 | 0 | 0 | 0 | 0 | 0 | 0 | 0 | 0 | 0 | 0 | 0 | 0 | 0 | 0 | 0 | 0 | 0 | 0 | 0 | 0 | 0 | 0 | 0 | 0 | 0 | 0 | 0
4109 | 2014 | 6 | 21 | 4 | 5765 |  | CA | Santa Clara | 37.425 | -121.9319 | Gas | 55748 | CTG2 | Los Esteros Critical Energy Facility CTG2 | 0 | 0 | 0 | 0 | 0 | 0 | 0 | 0 | 0 | 0 | 0 | 0 | 0 | 0 | 0 | 0 | 0 | 0 | 0 | 0 | 0 | 0 | 0 | 0 | 0 | 0 | 0 | 0 | 0 | 0 | 0 | 0 | 0 | 0 | 0 | 0 | 0 | 0 | 0 | 0 | 0 | 0 | 0 | 0 | 0 | 0 | 0 | 0 | 0 | 0 | 0 | 0 | 0 | 0 | 0 | 0 | 0 | 0 | 0
4110 | 2014 | 6 | 21 | 5 | 6485 |  | CA | San Bernardino | 34.8622 | -116.854 | Gas | 329 | 42 | Coolwater Generating Station 42 | 0 | 0 | 0 | 0 | 0 | 0 | 0 | 0.001 | 0.003 | 0 | 0 | 0.0035 | 0.005 | 0 | 0.0025 | 0.006 | 0.0095 | 0.006 | 0.003 | 0.006 | 0 | 0.003 | 0.006 | 0.005 | 0.0135 | 0.01 | 0.011 | 0.008 | 0.0125 | 0.012 | 0.0275 | 0.011 | 0.05 | 0.0285 | 0.018 | 0.023 | 0.028 | 0.033 | 0.036 | 0.0345 | 0.047 | 0.105 | 0.09 | 0.0585 | 0.061 | 0.0595 | 0.111 | 0.2125 | 0.4075 | 0.297 | 0.418 | 0.468 | 0.551 | 0.637 | 0.716 | 0.777 | 0.844 | 0.923 | 1
4111 | 2014 | 6 | 21 | 6 | 6960 |  | CA | Riverside | 33.9366 | -116.5722 | Gas | 57482 | 2 | Sentinel Energy Center, LLC 2 | 0 | 0 | 0 | 0 | 0 | 0.0005 | 0.0005 | 0 | 0 | 0 | 0 | 0 | 0.001 | 0.0045 | 0 | 0 | 0.004 | 0.001 | 0.001 | 0 | 0 | 0.008 | 0.005 | 0.0045 | 0.0055 | 0.0055 | 0.0005 | 0.002 | 0 | 0.003 | 0.0015 | 0.005 | 0.0055 | 0.003 | 0.0025 | 0.0275 | 0.004 | 0.012 | 0.0205 | 0.0395 | 0.032 | 0.0265 | 0.0435 | 0.0345 | 0.04 | 0.0245 | 0.0235 | 0.027 | 0.0485 | 0.091 | 0.132 | 0.169 | 0.1985 | 0.247 | 0.292 | 0.333 | 0.3965 | 0.455 | 0.5
4112 | 2014 | 6 | 21 | 7 | 7420 |  | CA | Kings | 36.2397 | -119.9044 | Gas | 55807 | HPP2 | Henrietta Peaker Plant HPP2 | 0 | 0 | 0 | 0 | 0 | 0 | 0 | 0 | 0 | 0 | 0 | 0 | 0 | 0 | 0 | 0 | 0 | 0 | 0 | 0 | 0 | 0 | 0 | 0 | 0 | 0 | 0 | 0 | 0 | 0 | 0 | 0 | 0 | 0 | 0 | 0 | 0 | 0 | 0 | 0 | 0 | 0 | 0 | 0 | 0 | 0 | 0 | 0 | 0 | 0 | 0 | 0 | 0 | 0 | 0 | 0 | 0 | 0 | 0
4113 | 2014 | 6 | 21 | 8 | 8210 |  | CA | Los Angeles | 34.0078 | -117.9425 | Gas | 57515 | GT2 | Walnut Creek Energy Park GT2 | 0 | 0 | 0 | 0.0005 | 0 | 0.0005 | 0 | 0 | 0.0005 | 0 | 0 | 0.0015 | 0.0055 | 0 | 0 | 0 | 0.008 | 0.0025 | 0.0105 | 0.007 | 0 | 0.0025 | 0.0025 | 0.0095 | 0.0055 | 0.0095 | 0.0035 | 0.0135 | 0.0075 | 0.01 | 0.0055 | 0.005 | 0.0175 | 0.0265 | 0.016 | 0.031 | 0.0305 | 0.0285 | 0.0145 | 0.023 | 0.0365 | 0.0455 | 0.0745 | 0.042 | 0.086 | 0.097 | 0.1295 | 0.19 | 0.295 | 0.382 | 0.3805 | 0.4115 | 0.4105 | 0.4315 | 0.4405 | 0.4505 | 0.47 | 0.4875 | 0.5
4114 | 2014 | 6 | 21 | 9 | 9252 |  | CA | Santa Clara | 37.425 | -121.9319 | Gas | 55748 | CTG3 | Los Esteros Critical Energy Facility CTG3 | 0 | 0 | 0 | 0 | 0 | 0 | 0 | 0 | 0 | 0 | 0 | 0 | 0 | 0 | 0 | 0 | 0 | 0 | 0 | 0 | 0 | 0 | 0 | 0 | 0 | 0 | 0 | 0 | 0 | 0 | 0 | 0 | 0 | 0 | 0 | 0 | 0 | 0 | 0 | 0 | 0 | 0 | 0 | 0 | 0 | 0 | 0 | 0 | 0 | 0 | 0 | 0 | 0 | 0 | 0 | 0 | 0 | 0 | 0
4115 | 2014 | 6 | 21 | 10 | 9973 |  | CA | Riverside | 33.9366 | -116.5722 | Gas | 57482 | 1 | Sentinel Energy Center, LLC 1 | 0 | 0 | 0 | 0 | 0 | 0 | 0 | 0.0005 | 0.0005 | 0 | 0 | 0.0015 | 0 | 0.0015 | 0 | 0.0005 | 0.0045 | 0.004 | 0.0085 | 0.004 | 0.001 | 0.002 | 0.0125 | 0.002 | 0.0015 | 0.007 | 0 | 0.0055 | 0.006 | 0.016 | 0.0175 | 0.0035 | 0.0085 | 0.007 | 0.011 | 0.0235 | 0.023 | 0.015 | 0.0125 | 0.0225 | 0.0125 | 0.018 | 0.043 | 0.047 | 0.055 | 0.03 | 0.034 | 0.0305 | 0.0585 | 0.074 | 0.092 | 0.137 | 0.175 | 0.234 | 0.2595 | 0.3255 | 0.3815 | 0.4395 | 0.5
4116 | 2014 | 6 | 21 | 11 | 10601 |  | CA | Los Angeles | 34.0078 | -117.9425 | Gas | 57515 | GT3 | Walnut Creek Energy Park GT3 | 0 | 0 | 0 | 0 | 0 | 0 | 0 | 0 | 0 | 0 | 0 | 0 | 0.0025 | 0.003 | 0.002 | 0 | 0.0015 | 0.0075 | 0.004 | 0.011 | 0.005 | 0.004 | 0.008 | 0.0005 | 0.0055 | 0.0035 | 0.006 | 0.0025 | 0.001 | 0.014 | 0.012 | 0.0135 | 0.0155 | 0.014 | 0.0345 | 0.014 | 0.025 | 0.0265 | 0.023 | 0.027 | 0.037 | 0.052 | 0.0475 | 0.058 | 0.0705 | 0.1105 | 0.1215 | 0.208 | 0.2785 | 0.4715 | 0.482 | 0.4805 | 0.487 | 0.484 | 0.489 | 0.494 | 0.495 | 0.4975 | 0.5
4117 | 2014 | 6 | 21 | 12 | 10639 |  | CA | Stanislaus | 37.5739 | -120.9854 | Gas | 7315 | 1 | Almond Power Plant 1 | 0 | 0 | 0 | 0 | 0 | 0 | 0 | 0 | 0 | 0 | 0 | 0 | 0 | 0 | 0 | 0 | 0 | 0 | 0 | 0 | 0 | 0 | 0 | 0 | 0 | 0 | 0 | 0 | 0 | 0 | 0 | 0 | 0 | 0 | 0 | 0 | 0 | 0 | 0 | 0 | 0 | 0 | 0 | 0 | 0 | 0 | 0 | 0 | 0 | 0 | 0 | 0 | 0 | 0 | 0 | 0 | 0 | 0 | 0
4118 | 2014 | 6 | 21 | 13 | 10533 |  | CA | Los Angeles | 34.0078 | -117.9425 | Gas | 57515 | GT4 | Walnut Creek Energy Park GT4 | 0 | 0 | 0 | 0 | 0.0005 | 0.0005 | 0.0005 | 0.001 | 0.0005 | 0 | 0 | 0.002 | 0 | 0 | 0 | 0.002 | 0.0025 | 0.002 | 0.017 | 0.0125 | 0.0075 | 0.01 | 0.008 | 0.011 | 0.006 | 0.0225 | 0.0055 | 0.0055 | 0.0085 | 0.0155 | 0.0125 | 0.011 | 0.012 | 0.023 | 0.0315 | 0.0195 | 0.021 | 0.031 | 0.0245 | 0.021 | 0.055 | 0.0435 | 0.0565 | 0.0505 | 0.105 | 0.094 | 0.1445 | 0.215 | 0.3135 | 0.473 | 0.477 | 0.4845 | 0.486 | 0.492 | 0.4895 | 0.492 | 0.494 | 0.497 | 0.5
4119 | 2014 | 6 | 21 | 14 | 10852 |  | CA | San Bernardino | 34.8622 | -116.854 | Gas | 329 | 41 | Coolwater Generating Station 41 | 0 | 0 | 0 | 0 | 0 | 0 | 0 | 0 | 0 | 0 | 0 | 0 | 0 | 0 | 0 | 0 | 0.001 | 0 | 0 | 0 | 0 | 0.002 | 0.009 | 0.0115 | 0.003 | 0.005 | 0.015 | 0.001 | 0.006 | 0.0055 | 0.0115 | 0.006 | 0.0445 | 0.013 | 0.0285 | 0.0205 | 0.044 | 0.0385 | 0.0395 | 0.036 | 0.0325 | 0.048 | 0.0595 | 0.0315 | 0.0375 | 0.0465 | 0.0865 | 0.205 | 0.4 | 0.294 | 0.395 | 0.487 | 0.57 | 0.624 | 0.698 | 0.788 | 0.865 | 0.932 | 1
4120 | 2014 | 6 | 21 | 15 | 11460 |  | CA | Santa Clara | 37.425 | -121.9319 | Gas | 55748 | CTG4 | Los Esteros Critical Energy Facility CTG4 | 0 | 0 | 0 | 0 | 0 | 0 | 0 | 0 | 0 | 0 | 0 | 0 | 0 | 0 | 0 | 0 | 0 | 0 | 0 | 0 | 0 | 0 | 0 | 0 | 0 | 0 | 0 | 0 | 0 | 0 | 0 | 0 | 0 | 0 | 0 | 0 | 0 | 0 | 0 | 0 | 0 | 0 | 0 | 0 | 0 | 0 | 0 | 0 | 0 | 0 | 0 | 0 | 0 | 0 | 0 | 0 | 0 | 0 | 0
4121 | 2014 | 6 | 21 | 16 | 11564 |  | CA | Los Angeles | 34.0078 | -117.9425 | Gas | 57515 | GT5 | Walnut Creek Energy Park GT5 | 0 | 0 | 0 | 0 | 0 | 0 | 0 | 0 | 0 | 0 | 0 | 0 | 0 | 0 | 0 | 0 | 0.002 | 0.0105 | 0.0065 | 0.013 | 0.0015 | 0 | 0.0035 | 0.0065 | 0 | 0.0015 | 0.002 | 0.003 | 0.0035 | 0.016 | 0.0045 | 0.013 | 0.0135 | 0.0155 | 0.022 | 0.016 | 0.018 | 0.026 | 0.011 | 0.0345 | 0.032 | 0.0605 | 0.0535 | 0.0485 | 0.052 | 0.0835 | 0.1115 | 0.161 | 0.2615 | 0.4755 | 0.4755 | 0.479 | 0.4835 | 0.4865 | 0.4845 | 0.491 | 0.4955 | 0.4975 | 0.5
4122 | 2014 | 6 | 21 | 17 | 11825 |  | CA | San Diego | 33.1408 | -117.3342 | Gas | 302 | 5 | Cabrillo Power I Encina Power Station 5 | 0 | 0 | 0 | 0.001 | 0.001 | 0 | 0.0025 | 0.003 | 0.009 | 0 | 0 | 0.0415 | 0.032 | 0.0635 | 0.057 | 0.088 | 0.122 | 0.115 | 0.1315 | 0.1255 | 0.175 | 0.142 | 0.1685 | 0.1355 | 0.151 | 0.1725 | 0.159 | 0.13 | 0.202 | 0.1405 | 0.118 | 0.2325 | 0.2005 | 0.2415 | 0.2315 | 0.215 | 0.258 | 0.2585 | 0.2745 | 0.369 | 0.3155 | 0.3635 | 0.382 | 0.4525 | 0.5045 | 0.6025 | 0.7045 | 0.936 | 1.478 | 2 | 2 | 2 | 2 | 2 | 2 | 2 | 2 | 2 | 2
4123 | 2014 | 6 | 21 | 18 | 12141 |  | CA | Santa Clara | 37.425 | -121.9319 | Gas | 55748 | CTG1 | Los Esteros Critical Energy Facility CTG1 | 0 | 0 | 0 | 0 | 0 | 0 | 0 | 0 | 0 | 0 | 0 | 0 | 0 | 0 | 0 | 0 | 0 | 0 | 0 | 0 | 0 | 0 | 0 | 0 | 0 | 0 | 0 | 0 | 0 | 0 | 0 | 0 | 0 | 0 | 0 | 0 | 0 | 0 | 0 | 0 | 0 | 0 | 0 | 0 | 0 | 0 | 0 | 0 | 0 | 0 | 0 | 0 | 0 | 0 | 0 | 0 | 0 | 0 | 0
4124 | 2014 | 6 | 21 | 19 | 12421 |  | CA | Riverside | 33.9366 | -116.5722 | Gas | 57482 | 3 | Sentinel Energy Center, LLC 3 | 0 | 0 | 0 | 0 | 0 | 0 | 0 | 0.0005 | 0 | 0 | 0 | 0 | 0 | 0 | 0 | 0.002 | 0.003 | 0.004 | 0.0035 | 0 | 0.0015 | 0 | 0.004 | 0 | 0 | 0.003 | 0 | 0 | 0.0115 | 0.007 | 0.004 | 0.0015 | 0.007 | 0.0085 | 0.0075 | 0.0185 | 0.011 | 0.02 | 0.0185 | 0.034 | 0.0125 | 0.0115 | 0.037 | 0.0225 | 0.0335 | 0.0255 | 0.0345 | 0.0205 | 0.045 | 0.1145 | 0.13 | 0.1625 | 0.2025 | 0.247 | 0.2845 | 0.3505 | 0.3935 | 0.44 | 0.5
4125 | 2014 | 6 | 21 | 20 | 11666 |  | CA | San Diego | 32.5672 | -116.9444 | Gas | 55542 | 2 | Larkspur Energy Faciity 2 | 0 | 0 | 0 | 0 | 0 | 0 | 0 | 0 | 0 | 0 | 0 | 0 | 0 | 0 | 0 | 0 | 0 | 0 | 0 | 0 | 0 | 0 | 0 | 0 | 0 | 0 | 0 | 0 | 0 | 0 | 0 | 0 | 0 | 0 | 0 | 0 | 0 | 0 | 0 | 0 | 0 | 0 | 0 | 0 | 0 | 0 | 0 | 0 | 0 | 0 | 0 | 0 | 0 | 0 | 0 | 0 | 0 | 0 | 0
4126 | 2014 | 6 | 21 | 21 | 10337 |  | CA | Riverside | 33.9366 | -116.5722 | Gas | 57482 | 4 | Sentinel Energy Center, LLC 4 | 0 | 0 | 0 | 0 | 0 | 0 | 0 | 0 | 0 | 0 | 0 | 0 | 0 | 0 | 0 | 0.0035 | 0 | 0.0075 | 0 | 0.0035 | 0.005 | 0.002 | 0.0235 | 0 | 0.0075 | 0.007 | 0.002 | 0.002 | 0.004 | 0.0055 | 0.0075 | 0.0075 | 0.0145 | 0.0105 | 0.0215 | 0.03 | 0.019 | 0.026 | 0.0275 | 0.039 | 0.047 | 0.0195 | 0.0485 | 0.0325 | 0.0465 | 0.035 | 0.0475 | 0.0285 | 0.053 | 0.1525 | 0.195 | 0.215 | 0.246 | 0.2905 | 0.308 | 0.3555 | 0.4095 | 0.4535 | 0.5
4127 | 2014 | 6 | 21 | 22 | 8944 |  | CA | Los Angeles | 33.9175 | -118.4258 | Gas | 404 | 2 | Scattergood Generating Station 2 | 0.001 | 0.001 | 0.002 | 0.005 | 0.004 | 0.006 | 0.004 | 0.004 | 0.005 | 0 | 0.02 | 0.027 | 0.007 | 0.044 | 0.063 | 0.07 | 0.118 | 0.151 | 0.115 | 0.1495 | 0.127 | 0.091 | 0.134 | 0.157 | 0.116 | 0.105 | 0.15 | 0.114 | 0.169 | 0.176 | 0.144 | 0.199 | 0.1875 | 0.1685 | 0.237 | 0.149 | 0.196 | 0.194 | 0.206 | 0.1965 | 0.244 | 0.2785 | 0.31 | 0.245 | 0.3105 | 0.3275 | 0.3705 | 0.3535 | 0.423 | 0.5545 | 0.6415 | 0.653 | 0.706 | 0.7855 | 0.8165 | 0.8725 | 0.914 | 0.955 | 1
4128 | 2014 | 6 | 21 | 23 | 7933 |  | CA | Ventura | 34.2054 | -119.2478 | Gas | 56471 | CT1 | McGrath Generating Station CT1 | 0 | 0 | 0 | 0 | 0 | 0 | 0 | 0 | 0 | 0 | 0 | 0 | 0 | 0 | 0 | 0 | 0 | 0 | 0 | 0 | 0 | 0 | 0 | 0 | 0 | 0 | 0 | 0 | 0 | 0 | 0 | 0 | 0 | 0 | 0 | 0 | 0 | 0 | 0 | 0 | 0 | 0 | 0 | 0 | 0 | 0 | 0 | 0 | 0 | 0 | 0 | 0 | 0 | 0 | 0 | 0 | 0 | 0 | 0
4129 | 2014 | 6 | 22 | 0 | 6614 |  | CA | Los Angeles | 33.7639 | -118.0942 | Gas | 400 | 13 | Haynes Generating Station 13 | 0 | 0.002 | 0.006 | 0.009 | 0.014 | 0.011 | 0.015 | 0.017 | 0.009 | 0 | 0.011 | 0.028 | 0.022 | 0.011 | 0.009 | 0.034 | 0.028 | 0.051 | 0.028 | 0.042 | 0.017 | 0.014 | 0.016 | 0.008 | 0.004 | 0.015 | 0.006 | 0.008 | 0.016 | 0.034 | 0.039 | 0.034 | 0.037 | 0.064 | 0.08 | 0.056 | 0.035 | 0.071 | 0.062 | 0.091 | 0.065 | 0.096 | 0.111 | 0.122 | 0.165 | 0.179 | 0.21 | 0.126 | 0.3 | 0.598 | 0.627 | 0.733 | 0.753 | 0.797 | 0.815 | 0.894 | 0.904 | 0.966 | 1
4130 | 2014 | 6 | 22 | 1 | 5706 |  | CA | Orange | 33.8073 | -117.9833 | Gas | 56474 | CT1 | Barre Generating Station CT1 | 0 | 0 | 0 | 0 | 0 | 0 | 0 | 0 | 0 | 0 | 0 | 0 | 0 | 0 | 0 | 0 | 0 | 0 | 0 | 0 | 0 | 0 | 0 | 0 | 0 | 0 | 0 | 0 | 0 | 0 | 0 | 0 | 0 | 0 | 0 | 0 | 0 | 0 | 0 | 0 | 0 | 0 | 0 | 0 | 0 | 0 | 0 | 0 | 0 | 0 | 0 | 0 | 0 | 0 | 0 | 0 | 0 | 0 | 0
4131 | 2014 | 6 | 22 | 2 | 5717 |  | CA | San Diego | 32.5672 | -116.9444 | Gas | 55542 | 1 | Larkspur Energy Faciity 1 | 0 | 0 | 0 | 0 | 0 | 0 | 0 | 0 | 0 | 0 | 0 | 0 | 0 | 0 | 0 | 0 | 0 | 0 | 0 | 0 | 0 | 0 | 0 | 0 | 0 | 0 | 0 | 0 | 0 | 0 | 0 | 0 | 0 | 0 | 0 | 0 | 0 | 0 | 0 | 0 | 0 | 0 | 0 | 0 | 0 | 0 | 0 | 0 | 0 | 0 | 0 | 0 | 0 | 0 | 0 | 0 | 0 | 0 | 0
4132 | 2014 | 6 | 22 | 3 | 5686 |  | CA | Los Angeles | 33.7639 | -118.0942 | Gas | 400 | 15 | Haynes Generating Station 15 | 0 | 0 | 0.0005 | 0.0005 | 0 | 0 | 0.0015 | 0 | 0.0015 | 0 | 0.004 | 0.009 | 0.008 | 0 | 0 | 0.006 | 0 | 0.014 | 0.005 | 0.007 | 0 | 0.005 | 0.011 | 0.014 | 0.0085 | 0.008 | 0.007 | 0.034 | 0 | 0.0205 | 0.009 | 0.002 | 0.011 | 0.031 | 0.036 | 0.02 | 0.017 | 0.055 | 0.047 | 0.0265 | 0.0595 | 0.0665 | 0.0815 | 0.097 | 0.1525 | 0.1265 | 0.1385 | 0.133 | 0.176 | 0.3645 | 0.397 | 0.469 | 0.541 | 0.6195 | 0.669 | 0.7325 | 0.8295 | 0.92 | 1
4133 | 2014 | 6 | 22 | 4 | 5306 |  | CA | San Diego | 32.7971 | -116.972 | Gas | 57001 | 1 | El Cajon Energy Center 1 | 0 | 0 | 0 | 0 | 0 | 0 | 0 | 0 | 0 | 0 | 0 | 0 | 0 | 0 | 0 | 0 | 0 | 0 | 0 | 0 | 0 | 0 | 0 | 0 | 0 | 0 | 0 | 0 | 0 | 0 | 0 | 0 | 0 | 0 | 0 | 0 | 0 | 0 | 0 | 0 | 0 | 0 | 0 | 0 | 0 | 0 | 0 | 0 | 0 | 0 | 0 | 0 | 0 | 0 | 0 | 0 | 0 | 0 | 0
4134 | 2014 | 6 | 22 | 5 | 5345 |  | CA | Los Angeles | 33.8759 | -118.2491 | Gas | 10169 | D1 | Carson Cogeneration Company D1 | 0 | 0 | 0 | 0 | 0 | 0 | 0 | 0 | 0 | 0 | 0 | 0 | 0 | 0 | 0 | 0 | 0 | 0 | 0 | 0 | 0 | 0 | 0 | 0 | 0 | 0 | 0 | 0 | 0 | 0 | 0 | 0 | 0 | 0 | 0 | 0 | 0 | 0 | 0 | 0 | 0 | 0 | 0 | 0 | 0 | 0 | 0 | 0 | 0 | 0 | 0 | 0 | 0 | 0 | 0 | 0 | 0 | 0 | 0
4135 | 2014 | 6 | 22 | 6 | 5386 |  | CA | Sutter | 39.1365 | -121.6397 | Gas | 10349 | 2 | Yuba City Energy Center 2 | 0 | 0 | 0 | 0 | 0 | 0 | 0 | 0 | 0 | 0 | 0 | 0 | 0 | 0 | 0 | 0 | 0 | 0 | 0 | 0 | 0 | 0 | 0 | 0 | 0 | 0 | 0 | 0 | 0 | 0 | 0 | 0 | 0 | 0 | 0 | 0 | 0 | 0 | 0 | 0 | 0 | 0 | 0 | 0 | 0 | 0 | 0 | 0 | 0 | 0 | 0 | 0 | 0 | 0 | 0 | 0 | 0 | 0 | 0
4136 | 2014 | 6 | 22 | 7 | 5646 |  | CA | Los Angeles | 33.7639 | -118.0942 | Gas | 400 | 11 | Haynes Generating Station 11 | 0 | 0 | 0 | 0.0005 | 0.0005 | 0 | 0 | 0 | 0.001 | 0 | 0 | 0.044 | 0.002 | 0.005 | 0.005 | 0 | 0.007 | 0.036 | 0.031 | 0.036 | 0.064 | 0.051 | 0.018 | 0.019 | 0.037 | 0.041 | 0.022 | 0.033 | 0.04 | 0.053 | 0.011 | 0.083 | 0.061 | 0.057 | 0.059 | 0.079 | 0.062 | 0.072 | 0.074 | 0.1145 | 0.083 | 0.076 | 0.115 | 0.0705 | 0.13 | 0.1565 | 0.183 | 0.103 | 0.291 | 0.797 | 0.817 | 0.851 | 0.865 | 0.887 | 0.921 | 0.933 | 0.955 | 0.983 | 1
4137 | 2014 | 6 | 22 | 8 | 5820 |  | CA | Alameda | 37.7965 | -121.6049 | Gas | 57483 | GT-1 | Mariposa Energy Project GT-1 | 0 | 0 | 0 | 0 | 0 | 0 | 0 | 0 | 0 | 0 | 0 | 0 | 0 | 0 | 0 | 0 | 0 | 0 | 0 | 0 | 0 | 0 | 0 | 0 | 0 | 0 | 0 | 0 | 0 | 0 | 0 | 0 | 0 | 0 | 0 | 0 | 0 | 0 | 0 | 0 | 0 | 0 | 0 | 0 | 0 | 0 | 0 | 0 | 0 | 0 | 0 | 0 | 0 | 0 | 0 | 0 | 0 | 0 | 0
4138 | 2014 | 6 | 22 | 9 | 6569 |  | CA | Riverside | 33.9366 | -116.5722 | Gas | 57482 | 8 | Sentinel Energy Center, LLC 8 | 0 | 0 | 0 | 0 | 0 | 0 | 0 | 0 | 0 | 0 | 0 | 0 | 0 | 0.006 | 0 | 0 | 0.001 | 0.016 | 0.008 | 0.003 | 0.0135 | 0.0065 | 0.007 | 0.0035 | 0.0075 | 0.005 | 0.0135 | 0.01 | 0.007 | 0.006 | 0.01 | 0.0145 | 0.0175 | 0.0075 | 0.02 | 0.0185 | 0.0165 | 0.026 | 0.0305 | 0.0315 | 0.0245 | 0.03 | 0.044 | 0.0265 | 0.036 | 0.037 | 0.052 | 0.005 | 0.0355 | 0.083 | 0.1005 | 0.1465 | 0.1995 | 0.237 | 0.276 | 0.339 | 0.382 | 0.434 | 0.5
4139 | 2014 | 6 | 22 | 10 | 7500 |  | CA | Riverside | 33.9366 | -116.5722 | Gas | 57482 | 5 | Sentinel Energy Center, LLC 5 | 0 | 0 | 0 | 0 | 0 | 0 | 0 | 0 | 0 | 0 | 0 | 0 | 0 | 0.0055 | 0.0035 | 0.0055 | 0.004 | 0.009 | 0 | 0.007 | 0.0005 | 0.007 | 0.004 | 0.0035 | 0.0035 | 0.0025 | 0 | 0.0065 | 0.0095 | 0.013 | 0.0125 | 0.011 | 0.01 | 0.0075 | 0.021 | 0.024 | 0.0245 | 0.0205 | 0.027 | 0.044 | 0.034 | 0.027 | 0.0435 | 0.0375 | 0.0425 | 0.0335 | 0.045 | 0.0105 | 0.0195 | 0.059 | 0.08 | 0.1355 | 0.1745 | 0.213 | 0.271 | 0.329 | 0.399 | 0.435 | 0.5
4140 | 2014 | 6 | 22 | 11 | 8069 |  | CA | Alameda | 37.7965 | -121.6049 | Gas | 57483 | GT-3 | Mariposa Energy Project GT-3 | 0 | 0 | 0 | 0 | 0 | 0 | 0 | 0 | 0 | 0 | 0 | 0 | 0 | 0 | 0 | 0 | 0 | 0 | 0 | 0 | 0 | 0 | 0 | 0 | 0 | 0 | 0 | 0 | 0 | 0 | 0 | 0 | 0 | 0 | 0 | 0 | 0 | 0 | 0 | 0 | 0 | 0 | 0 | 0 | 0 | 0 | 0 | 0 | 0 | 0 | 0 | 0 | 0 | 0 | 0 | 0 | 0 | 0 | 0
4141 | 2014 | 6 | 22 | 12 | 8716 |  | CA | Alameda | 37.7965 | -121.6049 | Gas | 57483 | GT-4 | Mariposa Energy Project GT-4 | 0 | 0 | 0 | 0 | 0 | 0 | 0 | 0 | 0 | 0 | 0 | 0 | 0 | 0 | 0 | 0 | 0 | 0 | 0 | 0 | 0 | 0 | 0 | 0 | 0 | 0 | 0 | 0 | 0 | 0 | 0 | 0 | 0 | 0 | 0 | 0 | 0 | 0 | 0 | 0 | 0 | 0 | 0 | 0 | 0 | 0 | 0 | 0 | 0 | 0 | 0 | 0 | 0 | 0 | 0 | 0 | 0 | 0 | 0
4142 | 2014 | 6 | 22 | 13 | 9376 |  | CA | Alameda | 37.7965 | -121.6049 | Gas | 57483 | GT-2 | Mariposa Energy Project GT-2 | 0 | 0 | 0 | 0 | 0 | 0 | 0 | 0 | 0 | 0 | 0 | 0 | 0 | 0 | 0 | 0 | 0 | 0 | 0 | 0 | 0 | 0 | 0 | 0 | 0 | 0 | 0 | 0 | 0 | 0 | 0 | 0 | 0 | 0 | 0 | 0 | 0 | 0 | 0 | 0 | 0 | 0 | 0 | 0 | 0 | 0 | 0 | 0 | 0 | 0 | 0 | 0 | 0 | 0 | 0 | 0 | 0 | 0 | 0
4143 | 2014 | 6 | 22 | 14 | 10000 |  | CA | Riverside | 33.9366 | -116.5722 | Gas | 57482 | 6 | Sentinel Energy Center, LLC 6 | 0 | 0 | 0 | 0 | 0 | 0 | 0 | 0 | 0 | 0 | 0 | 0 | 0 | 0.003 | 0.0025 | 0.0005 | 0.0025 | 0 | 0.0015 | 0.005 | 0.009 | 0.0055 | 0.004 | 0.01 | 0.002 | 0.01 | 0.012 | 0.01 | 0.0065 | 0.0065 | 0.011 | 0.016 | 0.015 | 0.0175 | 0.0265 | 0.0195 | 0.0165 | 0.0135 | 0.0245 | 0.046 | 0.04 | 0.0165 | 0.068 | 0.036 | 0.0545 | 0.036 | 0.0365 | 0.0185 | 0.037 | 0.074 | 0.114 | 0.1415 | 0.188 | 0.218 | 0.278 | 0.3335 | 0.3695 | 0.435 | 0.5
4144 | 2014 | 6 | 22 | 15 | 10342 |  | CA | San Diego | 32.7971 | -116.972 | Gas | 55512 | GT-1 | Cuyamaca Peak Energy GT-1 | 0 | 0 | 0 | 0 | 0 | 0 | 0 | 0 | 0 | 0 | 0 | 0 | 0 | 0 | 0 | 0 | 0 | 0 | 0 | 0 | 0 | 0 | 0 | 0 | 0 | 0 | 0 | 0 | 0 | 0 | 0 | 0 | 0 | 0 | 0 | 0 | 0 | 0 | 0 | 0 | 0 | 0 | 0 | 0 | 0 | 0 | 0 | 0 | 0 | 0 | 0 | 0 | 0 | 0 | 0 | 0 | 0 | 0 | 0
4145 | 2014 | 6 | 22 | 16 | 11102 |  | CA | Los Angeles | 33.7639 | -118.0942 | Gas | 400 | 14 | Haynes Generating Station 14 | 0 | 0 | 0 | 0 | 0 | 0 | 0 | 0 | 0 | 0.026 | 0 | 0 | 0.001 | 0.0065 | 0 | 0.007 | 0 | 0.0065 | 0.001 | 0 | 0.0075 | 0.0145 | 0.0125 | 0.0155 | 0.0255 | 0.029 | 0.03 | 0.0225 | 0.025 | 0.029 | 0.0195 | 0.0225 | 0.0345 | 0.022 | 0.0305 | 0.0495 | 0.0445 | 0.04 | 0.0185 | 0.0295 | 0.0285 | 0.045 | 0.035 | 0.036 | 0.026 | 0.028 | 0.0485 | 0.026 | 0.0545 | 0.155 | 0.1915 | 0.233 | 0.295 | 0.3285 | 0.368 | 0.3975 | 0.4245 | 0.4615 | 0.5
4146 | 2014 | 6 | 22 | 17 | 11464 |  | CA | Tulare | 35.7909 | -119.2945 | Gas | 58122 | GEN1 | Delano Energy Center, LLC GEN1 | 0 | 0 | 0 | 0 | 0 | 0 | 0 | 0 | 0 | 0 | 0 | 0 | 0 | 0 | 0 | 0 | 0 | 0 | 0 | 0 | 0 | 0 | 0 | 0 | 0 | 0 | 0 | 0 | 0 | 0 | 0 | 0 | 0 | 0 | 0 | 0 | 0 | 0 | 0 | 0 | 0 | 0 | 0 | 0 | 0 | 0 | 0 | 0 | 0 | 0 | 0 | 0 | 0 | 0 | 0 | 0 | 0 | 0 | 0
4147 | 2014 | 6 | 22 | 18 | 11880 |  | CA | Stanislaus | 37.5739 | -120.9854 | Gas | 7315 | 2 | Almond Power Plant 2 | 0 | 0 | 0 | 0 | 0 | 0 | 0 | 0 | 0 | 0 | 0 | 0 | 0 | 0 | 0 | 0 | 0 | 0 | 0 | 0 | 0 | 0 | 0 | 0 | 0 | 0 | 0 | 0 | 0 | 0 | 0 | 0 | 0 | 0 | 0 | 0 | 0 | 0 | 0 | 0 | 0 | 0 | 0 | 0 | 0 | 0 | 0 | 0 | 0 | 0 | 0 | 0 | 0 | 0 | 0 | 0 | 0 | 0 | 0
4148 | 2014 | 6 | 22 | 19 | 11927 |  | CA | San Diego | 33.1408 | -117.3342 | Gas | 302 | 4 | Cabrillo Power I Encina Power Station 4 | 0 | 0 | 0 | 0 | 0.0005 | 0.001 | 0.0015 | 0.0025 | 0.0045 | 0 | 0.002 | 0.0205 | 0.0295 | 0.0495 | 0.0255 | 0.042 | 0.0375 | 0.062 | 0.072 | 0.0925 | 0.0845 | 0.067 | 0.0605 | 0.055 | 0.0645 | 0.07 | 0.0425 | 0.0875 | 0.0755 | 0.068 | 0.035 | 0.092 | 0.05 | 0.1435 | 0.1355 | 0.071 | 0.061 | 0.069 | 0.1055 | 0.126 | 0.0875 | 0.119 | 0.1415 | 0.1605 | 0.2465 | 0.2965 | 0.343 | 0.457 | 1.0625 | 2 | 2 | 2 | 2 | 2 | 2 | 2 | 2 | 2 | 2
4149 | 2014 | 6 | 22 | 20 | 11260 |  | CA | Riverside | 33.9366 | -116.5722 | Gas | 57482 | 7 | Sentinel Energy Center, LLC 7 | 0 | 0 | 0.0005 | 0.0005 | 0.0005 | 0.0005 | 0.002 | 0.001 | 0.0015 | 0 | 0.0025 | 0 | 0.002 | 0.009 | 0.0075 | 0.001 | 0.0065 | 0.003 | 0.0165 | 0.003 | 0.0095 | 0.0115 | 0.0195 | 0.018 | 0.028 | 0.026 | 0.028 | 0.0185 | 0.019 | 0.0205 | 0.011 | 0.0175 | 0.0325 | 0.0285 | 0.045 | 0.0475 | 0.0565 | 0.077 | 0.073 | 0.0585 | 0.067 | 0.041 | 0.073 | 0.076 | 0.075 | 0.0425 | 0.076 | 0.0415 | 0.0325 | 0.074 | 0.1005 | 0.146 | 0.1975 | 0.2425 | 0.2795 | 0.326 | 0.3795 | 0.442 | 0.5
4150 | 2014 | 6 | 22 | 21 | 9670 |  | CA | Los Angeles | 33.7691 | -118.2662 | Gas | 399 | **10B | Harbor Generating Station **10B | 0 | 0.0015 | 0.001 | 0.001 | 0.0095 | 0.0035 | 0.0065 | 0.0075 | 0.0115 | 0 | 0.006 | 0.0025 | 0.004 | 0.005 | 0.008 | 0.018 | 0.018 | 0.0465 | 0.0275 | 0.014 | 0.01 | 0.026 | 0.01 | 0.015 | 0.032 | 0.047 | 0.0425 | 0.047 | 0.046 | 0.044 | 0.041 | 0.071 | 0.048 | 0.03 | 0.057 | 0.043 | 0.042 | 0.0425 | 0.067 | 0.0985 | 0.04 | 0.0895 | 0.093 | 0.0715 | 0.066 | 0.137 | 0.1265 | 0.2315 | 0.332 | 1 | 1 | 1 | 1 | 1 | 1 | 1 | 1 | 1 | 1
4151 | 2014 | 6 | 22 | 22 | 7787 |  | CA | Sacramento | 38.4461 | -121.4614 | Gas | 7527 | 2 | Carson Cogeneration 2 | 0 | 0 | 0 | 0 | 0 | 0 | 0 | 0 | 0 | 0 | 0 | 0 | 0 | 0 | 0 | 0 | 0 | 0 | 0 | 0 | 0 | 0 | 0 | 0 | 0 | 0 | 0 | 0 | 0 | 0 | 0 | 0 | 0 | 0 | 0 | 0 | 0 | 0 | 0 | 0 | 0 | 0 | 0 | 0 | 0 | 0 | 0 | 0 | 0 | 0 | 0 | 0 | 0 | 0 | 0 | 0 | 0 | 0 | 0
4152 | 2014 | 6 | 22 | 23 | 6730 |  | CA | San Bernardino | 34.0414 | -117.3603 | Gas | 55951 | AMP-1 | Agua Mansa Power AMP-1 | 0 | 0 | 0 | 0 | 0 | 0 | 0 | 0 | 0 | 0 | 0 | 0 | 0 | 0 | 0 | 0 | 0 | 0 | 0 | 0 | 0 | 0 | 0 | 0 | 0 | 0 | 0 | 0 | 0 | 0 | 0 | 0 | 0 | 0 | 0 | 0 | 0 | 0 | 0 | 0 | 0 | 0 | 0 | 0 | 0 | 0 | 0 | 0 | 0 | 0 | 0 | 0 | 0 | 0 | 0 | 0 | 0 | 0 | 0
4153 | 2014 | 6 | 23 | 0 | 6035 |  | CA | Los Angeles | 33.9297 | -118.1047 | Gas | 56475 | CT1 | Center Generating Station CT1 | 0 | 0 | 0 | 0 | 0 | 0 | 0 | 0 | 0 | 0 | 0 | 0 | 0 | 0 | 0 | 0 | 0 | 0 | 0 | 0 | 0 | 0 | 0 | 0 | 0 | 0 | 0 | 0 | 0 | 0 | 0 | 0 | 0 | 0 | 0 | 0 | 0 | 0 | 0 | 0 | 0 | 0 | 0 | 0 | 0 | 0 | 0 | 0 | 0 | 0 | 0 | 0 | 0 | 0 | 0 | 0 | 0 | 0 | 0
4154 | 2014 | 6 | 23 | 1 | 5451 |  | CA | San Diego | 33.1261 | -117.1172 | Gas | 55538 | CTG1 | Escondido Energy Center, LLC CTG1 | 0 | 0 | 0 | 0 | 0 | 0 | 0 | 0 | 0 | 0 | 0 | 0 | 0 | 0 | 0 | 0 | 0 | 0 | 0 | 0 | 0 | 0 | 0 | 0 | 0 | 0 | 0 | 0 | 0 | 0 | 0 | 0 | 0 | 0 | 0 | 0 | 0 | 0 | 0 | 0 | 0 | 0 | 0 | 0 | 0 | 0 | 0 | 0 | 0 | 0 | 0 | 0 | 0 | 0 | 0 | 0 | 0 | 0 | 0
4155 | 2014 | 6 | 23 | 2 | 5353 |  | CA | Sutter | 39.1088 | -121.6133 | Gas | 55847 | UNIT1 | Feather River Energy Center UNIT1 | 0 | 0 | 0 | 0 | 0 | 0 | 0 | 0 | 0 | 0 | 0 | 0 | 0 | 0 | 0 | 0 | 0 | 0 | 0 | 0 | 0 | 0 | 0 | 0 | 0 | 0 | 0 | 0 | 0 | 0 | 0 | 0 | 0 | 0 | 0 | 0 | 0 | 0 | 0 | 0 | 0 | 0 | 0 | 0 | 0 | 0 | 0 | 0 | 0 | 0 | 0 | 0 | 0 | 0 | 0 | 0 | 0 | 0 | 0
4156 | 2014 | 6 | 23 | 3 | 5598 |  | CA | San Diego | 33.359 | -117.111 | Gas | 56914 | CTG2 | Orange Grove Project CTG2 | 0 | 0 | 0 | 0 | 0 | 0 | 0 | 0 | 0 | 0 | 0 | 0 | 0 | 0 | 0 | 0 | 0 | 0 | 0 | 0 | 0 | 0 | 0 | 0 | 0 | 0 | 0 | 0 | 0 | 0 | 0 | 0 | 0 | 0 | 0 | 0 | 0 | 0 | 0 | 0 | 0 | 0 | 0 | 0 | 0 | 0 | 0 | 0 | 0 | 0 | 0 | 0 | 0 | 0 | 0 | 0 | 0 | 0 | 0
4157 | 2014 | 6 | 23 | 4 | 6760 |  | CA | Santa Clara | 37.0001 | -121.5367 | Gas | 10034 | S-100 | Calpine Gilroy Cogen, LP S-100 | 0 | 0 | 0 | 0 | 0 | 0 | 0 | 0 | 0 | 0 | 0 | 0 | 0 | 0 | 0 | 0 | 0 | 0 | 0 | 0 | 0 | 0 | 0 | 0 | 0 | 0 | 0 | 0.001 | 0.003 | 0.0085 | 0.0175 | 0.0175 | 0.0045 | 0.028 | 0.031 | 0.0075 | 0.012 | 0.021 | 0.06 | 0.0185 | 0.064 | 0.059 | 0.0605 | 0.081 | 0.1455 | 0.1765 | 0.1865 | 0.1455 | 0.185 | 0.5 | 0.553 | 0.6105 | 0.657 | 0.73 | 0.774 | 0.8285 | 0.894 | 0.9405 | 1
4158 | 2014 | 6 | 23 | 5 | 7909 |  | CA | Orange | 33.8581 | -117.8616 | Gas | 57027 | 2 | Canyon Power Plant 2 | 0 | 0 | 0 | 0 | 0 | 0 | 0 | 0 | 0 | 0 | 0 | 0 | 0 | 0 | 0 | 0 | 0 | 0 | 0 | 0 | 0 | 0 | 0 | 0 | 0 | 0 | 0 | 0 | 0 | 0 | 0 | 0 | 0 | 0 | 0 | 0 | 0 | 0 | 0 | 0 | 0 | 0 | 0 | 0 | 0 | 0 | 0 | 0 | 0 | 0 | 0 | 0 | 0 | 0 | 0 | 0 | 0 | 0 | 0
4159 | 2014 | 6 | 23 | 6 | 8941 |  | CA | Orange | 33.8581 | -117.8616 | Gas | 57027 | 4 | Canyon Power Plant 4 | 0 | 0 | 0 | 0 | 0 | 0 | 0 | 0 | 0 | 0 | 0 | 0 | 0 | 0 | 0 | 0 | 0 | 0 | 0 | 0 | 0 | 0 | 0 | 0 | 0 | 0 | 0 | 0 | 0 | 0 | 0 | 0 | 0 | 0 | 0 | 0 | 0 | 0 | 0 | 0 | 0 | 0 | 0 | 0 | 0 | 0 | 0 | 0 | 0 | 0 | 0 | 0 | 0 | 0 | 0 | 0 | 0 | 0 | 0
4160 | 2014 | 6 | 23 | 7 | 9372 |  | CA | San Diego | 33.359 | -117.111 | Gas | 56914 | CTG1 | Orange Grove Project CTG1 | 0 | 0 | 0 | 0 | 0 | 0 | 0 | 0 | 0 | 0 | 0 | 0 | 0 | 0 | 0 | 0 | 0 | 0 | 0 | 0 | 0 | 0 | 0 | 0 | 0 | 0 | 0 | 0 | 0 | 0 | 0 | 0 | 0 | 0 | 0 | 0 | 0 | 0 | 0 | 0 | 0 | 0 | 0 | 0 | 0 | 0 | 0 | 0 | 0 | 0 | 0 | 0 | 0 | 0 | 0 | 0 | 0 | 0 | 0
4161 | 2014 | 6 | 23 | 8 | 10280 |  | CA | Riverside | 33.9114 | -116.5533 | Gas | 55541 | 3 | Indigo Generation Facility 3 | 0 | 0 | 0 | 0 | 0 | 0 | 0 | 0 | 0 | 0 | 0 | 0 | 0 | 0 | 0 | 0 | 0 | 0 | 0 | 0 | 0 | 0 | 0 | 0 | 0 | 0 | 0 | 0 | 0 | 0 | 0 | 0 | 0 | 0 | 0 | 0 | 0 | 0 | 0 | 0 | 0 | 0 | 0 | 0 | 0 | 0 | 0 | 0 | 0 | 0 | 0 | 0 | 0 | 0 | 0 | 0 | 0 | 0 | 0
4162 | 2014 | 6 | 23 | 9 | 11305 |  | CA | Los Angeles | 33.7688 | -118.1009 | Gas | 315 | 2 | AES Alamitos 2 | 0 | 0 | 0 | 0 | 0 | 0 | 0 | 0 | 0 | 0 | 0 | 0 | 0 | 0.0055 | 0 | 0.008 | 0 | 0 | 0 | 0 | 0.0055 | 0 | 0.0035 | 0.011 | 0 | 0.028 | 0 | 0.006 | 0.026 | 0.017 | 0.022 | 0.027 | 0.0375 | 0.034 | 0.039 | 0.0705 | 0.0465 | 0.0455 | 0.0465 | 0.063 | 0.057 | 0.1455 | 0.0825 | 0.12 | 0.113 | 0.147 | 0.2505 | 0.3995 | 0.5335 | 1 | 1 | 1 | 1 | 1 | 1 | 1 | 1 | 1 | 1
4163 | 2014 | 6 | 23 | 10 | 12411 |  | CA | Fresno | 36.6183 | -120.1 | Gas | 10156 | GEN1 | Fresno Cogeneration Partners, LP GEN1 | 0 | 0 | 0 | 0 | 0 | 0 | 0 | 0 | 0 | 0 | 0 | 0 | 0 | 0 | 0 | 0 | 0 | 0 | 0 | 0 | 0 | 0 | 0 | 0 | 0 | 0 | 0 | 0 | 0 | 0 | 0 | 0 | 0 | 0 | 0 | 0 | 0 | 0 | 0 | 0 | 0 | 0 | 0 | 0 | 0 | 0 | 0 | 0 | 0 | 0 | 0 | 0 | 0 | 0 | 0 | 0 | 0 | 0 | 0
4164 | 2014 | 6 | 23 | 11 | 13096 |  | CA | Orange | 33.8581 | -117.8616 | Gas | 57027 | 1 | Canyon Power Plant 1 | 0 | 0 | 0 | 0 | 0 | 0 | 0 | 0 | 0 | 0 | 0 | 0 | 0 | 0 | 0 | 0 | 0 | 0 | 0 | 0 | 0 | 0 | 0 | 0 | 0 | 0 | 0 | 0 | 0 | 0 | 0 | 0 | 0 | 0 | 0 | 0 | 0 | 0 | 0 | 0 | 0 | 0 | 0 | 0 | 0 | 0 | 0 | 0 | 0 | 0 | 0 | 0 | 0 | 0 | 0 | 0 | 0 | 0 | 0
4165 | 2014 | 6 | 23 | 12 | 13772 |  | CA | Riverside | 33.9114 | -116.5533 | Gas | 55541 | 1 | Indigo Generation Facility 1 | 0 | 0 | 0 | 0 | 0 | 0 | 0 | 0 | 0 | 0 | 0 | 0 | 0 | 0 | 0 | 0 | 0 | 0 | 0 | 0 | 0 | 0 | 0 | 0 | 0 | 0 | 0 | 0 | 0 | 0 | 0 | 0 | 0 | 0 | 0 | 0 | 0 | 0 | 0 | 0 | 0 | 0 | 0 | 0 | 0 | 0 | 0 | 0 | 0 | 0 | 0 | 0 | 0 | 0 | 0 | 0 | 0 | 0 | 0
4166 | 2014 | 6 | 23 | 13 | 13971 |  | CA | Los Angeles | 33.9106 | -118.425 | Gas | 330 | 4 | El Segundo 4 | 0 | 0 | 0 | 0 | 0 | 0 | 0 | 0 | 0 | 0 | 0 | 0 | 0 | 0 | 0 | 0 | 0 | 0 | 0 | 0.0025 | 0.001 | 0.006 | 0.021 | 0.029 | 0.0145 | 0.014 | 0.0145 | 0.0355 | 0.0395 | 0.035 | 0.0485 | 0.053 | 0.044 | 0.0445 | 0.0475 | 0.0455 | 0.0515 | 0.067 | 0.077 | 0.092 | 0.159 | 0.118 | 0.2 | 0.226 | 0.2675 | 0.2435 | 0.4525 | 0.7595 | 1.433 | 2 | 2 | 2 | 2 | 2 | 2 | 2 | 2 | 2 | 2
4167 | 2014 | 6 | 23 | 14 | 13933 |  | CA | Contra Costa | 38.0145 | -121.7901 | Gas | 55963 | 1 | Riverview Energy Center 1 | 0 | 0 | 0 | 0 | 0 | 0 | 0 | 0 | 0 | 0 | 0 | 0 | 0 | 0 | 0 | 0 | 0 | 0 | 0 | 0 | 0 | 0 | 0 | 0 | 0 | 0 | 0 | 0 | 0 | 0 | 0 | 0 | 0 | 0 | 0 | 0 | 0 | 0 | 0 | 0 | 0 | 0 | 0 | 0 | 0 | 0 | 0 | 0 | 0 | 0 | 0 | 0 | 0 | 0 | 0 | 0 | 0 | 0 | 0
4168 | 2014 | 6 | 23 | 15 | 13985 |  | CA | Orange | 33.8581 | -117.8616 | Gas | 57027 | 3 | Canyon Power Plant 3 | 0 | 0 | 0 | 0 | 0 | 0 | 0 | 0 | 0 | 0 | 0 | 0 | 0 | 0 | 0 | 0 | 0 | 0 | 0 | 0 | 0 | 0 | 0 | 0 | 0 | 0 | 0 | 0 | 0 | 0 | 0 | 0 | 0 | 0 | 0 | 0 | 0 | 0 | 0 | 0 | 0 | 0 | 0 | 0 | 0 | 0 | 0 | 0 | 0 | 0 | 0 | 0 | 0 | 0 | 0 | 0 | 0 | 0 | 0
4169 | 2014 | 6 | 23 | 16 | 14211 |  | CA | Riverside | 33.9114 | -116.5533 | Gas | 55541 | 2 | Indigo Generation Facility 2 | 0 | 0 | 0 | 0 | 0 | 0 | 0 | 0 | 0 | 0 | 0 | 0 | 0 | 0 | 0 | 0 | 0 | 0 | 0 | 0 | 0 | 0 | 0 | 0 | 0 | 0 | 0 | 0 | 0 | 0 | 0 | 0 | 0 | 0 | 0 | 0 | 0 | 0 | 0 | 0 | 0 | 0 | 0 | 0 | 0 | 0 | 0 | 0 | 0 | 0 | 0 | 0 | 0 | 0 | 0 | 0 | 0 | 0 | 0
4170 | 2014 | 6 | 23 | 17 | 14214 |  | CA | San Diego | 33.1221 | -117.117 | Gas | 55513 | GT-1 | CalPeak Power - Enterprise GT-1 | 0 | 0 | 0 | 0 | 0 | 0 | 0 | 0 | 0 | 0 | 0 | 0 | 0 | 0 | 0 | 0 | 0 | 0 | 0 | 0 | 0 | 0 | 0 | 0 | 0 | 0 | 0 | 0 | 0 | 0 | 0 | 0 | 0 | 0 | 0 | 0 | 0 | 0 | 0 | 0 | 0 | 0 | 0 | 0 | 0 | 0 | 0 | 0 | 0 | 0 | 0 | 0 | 0 | 0 | 0 | 0 | 0 | 0 | 0
4171 | 2014 | 6 | 23 | 18 | 13819 |  | CA | San Bernardino | 34.0054 | -117.5604 | Gas | 56473 | CT1 | Mira Loma Generating Station CT1 | 0 | 0 | 0 | 0 | 0 | 0 | 0 | 0 | 0 | 0 | 0 | 0 | 0 | 0 | 0 | 0 | 0 | 0 | 0 | 0 | 0 | 0 | 0 | 0 | 0 | 0 | 0 | 0 | 0 | 0 | 0 | 0 | 0 | 0 | 0 | 0 | 0 | 0 | 0 | 0 | 0 | 0 | 0 | 0 | 0 | 0 | 0 | 0 | 0 | 0 | 0 | 0 | 0 | 0 | 0 | 0 | 0 | 0 | 0
4172 | 2014 | 6 | 23 | 19 | 13675 |  | CA | Los Angeles | 33.7691 | -118.2662 | Gas | 399 | **10A | Harbor Generating Station **10A | 0.005 | 0.003 | 0.008 | 0.0045 | 0.009 | 0.013 | 0.0185 | 0.0145 | 0.0205 | 0 | 0.018 | 0.0025 | 0.007 | 0.001 | 0.0235 | 0.023 | 0.0055 | 0.017 | 0.0025 | 0.012 | 0 | 0.006 | 0.01 | 0.006 | 0 | 0.015 | 0.002 | 0.0055 | 0.0075 | 0.002 | 0.009 | 0.024 | 0.044 | 0 | 0.0225 | 0.0165 | 0.0165 | 0.0195 | 0.0285 | 0.0465 | 0.0165 | 0.0465 | 0.079 | 0.0615 | 0.08 | 0.097 | 0.1295 | 0.181 | 0.221 | 1 | 1 | 1 | 1 | 1 | 1 | 1 | 1 | 1 | 1
4173 | 2014 | 6 | 23 | 20 | 12984 |  | CA | San Diego | 33.1408 | -117.3342 | Gas | 302 | 3 | Cabrillo Power I Encina Power Station 3 | 0 | 0 | 0 | 0 | 0 | 0 | 0 | 0 | 0 | 0 | 0 | 0 | 0 | 0 | 0 | 0 | 0.007 | 0 | 0.005 | 0 | 0 | 0.008 | 0.003 | 0.005 | 0.0065 | 0.009 | 0 | 0 | 0.003 | 0 | 0.006 | 0.006 | 0.022 | 0.0165 | 0.019 | 0.059 | 0.02 | 0.027 | 0.01 | 0.016 | 0.002 | 0.006 | 0.004 | 0.004 | 0.0095 | 0.027 | 0.0335 | 0.093 | 0.2095 | 0.972 | 0.9755 | 0.98 | 0.988 | 0.988 | 0.991 | 0.9955 | 0.9935 | 0.9985 | 1
4174 | 2014 | 6 | 23 | 21 | 11361 |  | CA | San Bernardino | 34.0911 | -117.5256 | Gas | 331 | 3 | Etiwanda Generating Station 3 | 0.0005 | 0.0035 | 0.0035 | 0.004 | 0.007 | 0.0065 | 0.0085 | 0.007 | 0.009 | 0.0245 | 0.016 | 0.001 | 0.0235 | 0.0115 | 0.0205 | 0.004 | 0.0125 | 0.014 | 0.012 | 0.017 | 0 | 0.0295 | 0.024 | 0.0155 | 0.0265 | 0.0155 | 0.016 | 0.021 | 0.025 | 0.011 | 0.0125 | 0.029 | 0.0505 | 0.041 | 0.0355 | 0.0505 | 0.0545 | 0.133 | 0.1595 | 0.163 | 0.11 | 0.153 | 0.183 | 0.2255 | 0.313 | 0.284 | 0.3175 | 0.448 | 1.099 | 1.9205 | 1.7235 | 1.4955 | 1.2895 | 1.1215 | 0.852 | 0.594 | 0.443 | 0.2185 | 0
4175 | 2014 | 6 | 23 | 22 | 9189 |  | CA | Riverside | 33.9636 | -117.4528 | Gas | 56143 | 1 | Riverside Energy Resource Center 1 | 0 | 0 | 0 | 0 | 0 | 0 | 0 | 0 | 0 | 0 | 0 | 0 | 0 | 0 | 0 | 0 | 0 | 0 | 0 | 0 | 0 | 0 | 0 | 0 | 0 | 0 | 0 | 0 | 0 | 0 | 0 | 0 | 0 | 0 | 0 | 0 | 0 | 0 | 0 | 0 | 0 | 0 | 0 | 0 | 0 | 0 | 0 | 0 | 0 | 0 | 0 | 0 | 0 | 0 | 0 | 0 | 0 | 0 | 0
4176 | 2014 | 6 | 23 | 23 | 8008 |  | CA | San Diego | 32.5622 | -116.9433 | Gas | 55510 | GT-1 | CalPeak Power - Border GT-1 | 0 | 0 | 0 | 0 | 0 | 0 | 0 | 0 | 0 | 0 | 0 | 0 | 0 | 0 | 0 | 0 | 0 | 0 | 0 | 0 | 0 | 0 | 0 | 0 | 0 | 0 | 0 | 0 | 0 | 0 | 0 | 0 | 0 | 0 | 0 | 0 | 0 | 0 | 0 | 0 | 0 | 0 | 0 | 0 | 0 | 0 | 0 | 0 | 0 | 0 | 0 | 0 | 0 | 0 | 0 | 0 | 0 | 0 | 0
4177 | 2014 | 6 | 24 | 0 | 6887 |  | CA | Solano | 38.2282 | -122.076 | Gas | 55855 | UNIT1 | Wolfskill Energy Center UNIT1 | 0 | 0 | 0 | 0 | 0 | 0 | 0 | 0 | 0 | 0 | 0 | 0 | 0 | 0 | 0 | 0 | 0 | 0 | 0 | 0 | 0 | 0 | 0 | 0 | 0 | 0 | 0 | 0 | 0 | 0 | 0 | 0 | 0 | 0 | 0 | 0 | 0 | 0 | 0 | 0 | 0 | 0 | 0 | 0 | 0 | 0 | 0 | 0 | 0 | 0 | 0 | 0 | 0 | 0 | 0 | 0 | 0 | 0 | 0
4178 | 2014 | 6 | 24 | 1 | 6274 |  | CA | San Bernardino | 34.09 | -117.534 | Gas | 56472 | CT1 | Grapeland Generating Station CT1 | 0 | 0 | 0 | 0 | 0 | 0 | 0 | 0 | 0 | 0 | 0 | 0 | 0 | 0 | 0 | 0 | 0 | 0 | 0 | 0 | 0 | 0 | 0 | 0 | 0 | 0 | 0 | 0 | 0 | 0 | 0 | 0 | 0 | 0 | 0 | 0 | 0 | 0 | 0 | 0 | 0 | 0 | 0 | 0 | 0 | 0 | 0 | 0 | 0 | 0 | 0 | 0 | 0 | 0 | 0 | 0 | 0 | 0 | 0
4179 | 2014 | 6 | 24 | 2 | 5957 |  | CA | Stanislaus | 37.7315 | -121.116 | Gas | 56135 | 1 | Ripon Generation Station 1 | 0 | 0 | 0 | 0 | 0 | 0 | 0 | 0 | 0 | 0 | 0 | 0 | 0 | 0 | 0 | 0 | 0 | 0 | 0 | 0 | 0 | 0 | 0 | 0 | 0 | 0 | 0 | 0 | 0 | 0 | 0 | 0 | 0 | 0 | 0 | 0 | 0 | 0 | 0 | 0 | 0 | 0 | 0 | 0 | 0 | 0 | 0 | 0 | 0 | 0 | 0 | 0 | 0 | 0 | 0 | 0 | 0 | 0 | 0
4180 | 2014 | 6 | 24 | 3 | 6299 |  | CA | Los Angeles | 34.1256 | -118.1474 | Gas | 422 | GT3 | Glenarm GT3 | 0 | 0 | 0 | 0 | 0 | 0 | 0 | 0 | 0 | 0 | 0 | 0 | 0 | 0 | 0 | 0 | 0 | 0 | 0 | 0 | 0 | 0 | 0 | 0 | 0 | 0 | 0 | 0 | 0 | 0 | 0 | 0 | 0 | 0 | 0 | 0 | 0 | 0 | 0 | 0 | 0 | 0 | 0 | 0 | 0 | 0 | 0 | 0 | 0 | 0 | 0 | 0 | 0 | 0 | 0 | 0 | 0 | 0 | 0
4181 | 2014 | 6 | 24 | 4 | 6977 |  | CA | Los Angeles | 33.7639 | -118.0942 | Gas | 400 | 12 | Haynes Generating Station 12 | 0.003 | 0.004 | 0 | 0.005 | 0.004 | 0.006 | 0.008 | 0.006 | 0.004 | 0 | 0.019 | 0.038 | 0.002 | 0.011 | 0.03 | 0.028 | 0.003 | 0.051 | 0.035 | 0.045 | 0.016 | 0.014 | 0.01 | 0.013 | 0.016 | 0.013 | 0.006 | 0.01 | 0.01 | 0.005 | 0.002 | 0.009 | 0.018 | 0.014 | 0.009 | 0.025 | 0.007 | 0 | 0.021 | 0.036 | 0.022 | 0.007 | 0.037 | 0.056 | 0.086 | 0.092 | 0.087 | 0.058 | 0.194 | 0.606 | 0.675 | 0.702 | 0.754 | 0.783 | 0.822 | 0.874 | 0.926 | 0.951 | 1
4182 | 2014 | 6 | 24 | 5 | 7993 |  | CA | Sutter | 39.0536 | -121.6942 | Gas | 10350 | 1 | Greenleaf One 1 | 0 | 0 | 0 | 0 | 0 | 0 | 0 | 0 | 0 | 0 | 0 | 0 | 0 | 0 | 0 | 0 | 0 | 0 | 0 | 0 | 0 | 0 | 0 | 0 | 0 | 0 | 0 | 0 | 0 | 0 | 0 | 0 | 0 | 0 | 0 | 0 | 0 | 0 | 0 | 0 | 0 | 0 | 0 | 0 | 0 | 0 | 0 | 0 | 0 | 0 | 0 | 0 | 0 | 0 | 0 | 0 | 0 | 0 | 0
4183 | 2014 | 6 | 24 | 6 | 8539 |  | CA | Ventura | 34.2072 | -119.2511 | Gas | 345 | 2 | Mandalay Generating Station 2 | 0 | 0 | 0 | 0 | 0 | 0 | 0 | 0 | 0 | 0 | 0 | 0 | 0 | 0 | 0 | 0 | 0 | 0.002 | 0 | 0 | 0 | 0 | 0.0025 | 0.0105 | 0.006 | 0.015 | 0.036 | 0.029 | 0.031 | 0.004 | 0.009 | 0.034 | 0.016 | 0.019 | 0.011 | 0.024 | 0.0185 | 0.021 | 0.0615 | 0.0615 | 0.0575 | 0.072 | 0.081 | 0.09 | 0.163 | 0.087 | 0.1715 | 0.1675 | 0.364 | 0.419 | 0.454 | 0.576 | 0.639 | 0.705 | 0.75 | 0.825 | 0.871 | 0.947 | 1
4184 | 2014 | 6 | 24 | 7 | 8804 |  | CA | Los Angeles | 33.7688 | -118.1009 | Gas | 315 | 6 | AES Alamitos 6 | 0.003 | 0.005 | 0.004 | 0.004 | 0.0045 | 0.0065 | 0.01 | 0.005 | 0.009 | 0 | 0.013 | 0.009 | 0.031 | 0.0275 | 0.017 | 0.01 | 0.059 | 0.0575 | 0.0925 | 0.0615 | 0.032 | 0.057 | 0.084 | 0.069 | 0.04 | 0.0465 | 0.0855 | 0.0555 | 0.104 | 0.0995 | 0.107 | 0.088 | 0.0965 | 0.133 | 0.101 | 0.133 | 0.09 | 0.1125 | 0.12 | 0.1315 | 0.1645 | 0.1165 | 0.232 | 0.204 | 0.21 | 0.322 | 0.334 | 0.3625 | 1.0745 | 3 | 3 | 3 | 3 | 3 | 3 | 3 | 3 | 3 | 3
4185 | 2014 | 6 | 24 | 8 | 9702 |  | CA | Ventura | 34.2072 | -119.2511 | Gas | 345 | 1 | Mandalay Generating Station 1 | 0 | 0 | 0 | 0 | 0 | 0 | 0 | 0 | 0 | 0 | 0 | 0 | 0 | 0 | 0.0045 | 0.007 | 0.006 | 0.002 | 0 | 0.007 | 0.006 | 0 | 0.002 | 0.004 | 0.007 | 0 | 0.009 | 0.015 | 0.022 | 0 | 0.013 | 0.0175 | 0.011 | 0.0175 | 0 | 0.0155 | 0.004 | 0.009 | 0.0425 | 0.07 | 0.0495 | 0.0675 | 0.0705 | 0.087 | 0.133 | 0.1135 | 0.138 | 0.161 | 0.4225 | 0.4525 | 0.5275 | 0.5515 | 0.644 | 0.6605 | 0.727 | 0.7965 | 0.8675 | 0.932 | 1
4186 | 2014 | 6 | 24 | 9 | 10082 |  | CA | Los Angeles | 33.7639 | -118.0942 | Gas | 400 | 16 | Haynes Generating Station 16 | 0 | 0 | 0 | 0 | 0 | 0 | 0 | 0 | 0 | 0 | 0 | 0 | 0 | 0 | 0.014 | 0.006 | 0.004 | 0.01 | 0.007 | 0.015 | 0.015 | 0.016 | 0.016 | 0.008 | 0.025 | 0.059 | 0.046 | 0.028 | 0.047 | 0.0485 | 0.035 | 0.051 | 0.041 | 0.097 | 0.083 | 0.135 | 0.0875 | 0.097 | 0.0535 | 0.04 | 0.061 | 0.068 | 0.065 | 0.069 | 0.047 | 0.033 | 0.023 | 0.0095 | 0 | 0 | 0.175 | 0.256 | 0.356 | 0.471 | 0.594 | 0.678 | 0.796 | 0.904 | 1
4187 | 2014 | 6 | 24 | 10 | 10683 |  | CA | Solano | 38.3989 | -121.9239 | Gas | 55499 | GT-1 | CalPeak Power - Vaca Dixon LLC GT-1 | 0 | 0 | 0 | 0 | 0 | 0 | 0 | 0 | 0 | 0 | 0 | 0 | 0 | 0 | 0 | 0 | 0 | 0 | 0 | 0 | 0 | 0 | 0 | 0 | 0 | 0 | 0 | 0 | 0 | 0 | 0 | 0 | 0 | 0 | 0 | 0 | 0 | 0 | 0 | 0 | 0 | 0 | 0 | 0 | 0 | 0 | 0 | 0 | 0 | 0 | 0 | 0 | 0 | 0 | 0 | 0 | 0 | 0 | 0
4188 | 2014 | 6 | 24 | 11 | 11546 |  | CA | Los Angeles | 33.8504 | -118.395 | Gas | 356 | 8 | AES Redondo Beach 8 | 0 | 0 | 0 | 0 | 0 | 0 | 0 | 0 | 0 | 0 | 0 | 0 | 0 | 0 | 0.008 | 0.005 | 0.022 | 0.007 | 0.016 | 0.003 | 0.02 | 0.01 | 0.033 | 0.033 | 0.067 | 0.046 | 0.087 | 0.044 | 0.045 | 0.082 | 0.06 | 0.064 | 0.051 | 0.067 | 0.079 | 0.051 | 0.068 | 0.095 | 0.075 | 0.091 | 0.115 | 0.122 | 0.124 | 0.153 | 0.151 | 0.169 | 0.119 | 0.127 | 0.139 | 0 | 0 | 0 | 0 | 0 | 0 | 0 | 0 | 0 | 0
4189 | 2014 | 6 | 24 | 12 | 12290 |  | CA | Fresno | 36.6531 | -120.5797 | Gas | 55508 | GT-1 | CalPeak Power - Panoche LLC GT-1 | 0 | 0 | 0 | 0 | 0 | 0 | 0 | 0 | 0 | 0 | 0 | 0 | 0 | 0 | 0 | 0 | 0 | 0 | 0 | 0 | 0 | 0 | 0 | 0 | 0 | 0 | 0 | 0 | 0 | 0 | 0 | 0 | 0 | 0 | 0 | 0 | 0 | 0 | 0 | 0 | 0 | 0 | 0 | 0 | 0 | 0 | 0 | 0 | 0 | 0 | 0 | 0 | 0 | 0 | 0 | 0 | 0 | 0 | 0
4190 | 2014 | 6 | 24 | 13 | 12552 |  | CA | Fresno | 36.654 | -120.5797 | Gas | 56639 | 1 | Midway Peaking 1 | 0 | 0 | 0 | 0 | 0 | 0 | 0 | 0 | 0 | 0 | 0 | 0 | 0 | 0 | 0 | 0 | 0 | 0 | 0 | 0 | 0 | 0 | 0 | 0 | 0 | 0 | 0 | 0 | 0 | 0 | 0 | 0 | 0 | 0 | 0 | 0 | 0 | 0 | 0 | 0 | 0 | 0 | 0 | 0 | 0 | 0 | 0 | 0 | 0 | 0 | 0 | 0 | 0 | 0 | 0 | 0 | 0 | 0 | 0
4191 | 2014 | 6 | 24 | 14 | 13069 |  | CA | Los Angeles | 34.1556 | -118.2782 | Gas | 377 | 9 | Grayson Power Plant 9 | 0 | 0 | 0 | 0 | 0 | 0 | 0 | 0 | 0 | 0 | 0 | 0 | 0 | 0 | 0 | 0 | 0 | 0 | 0 | 0 | 0 | 0 | 0 | 0 | 0 | 0 | 0 | 0 | 0 | 0 | 0 | 0 | 0 | 0 | 0 | 0 | 0 | 0 | 0 | 0 | 0 | 0 | 0 | 0 | 0 | 0 | 0 | 0 | 0 | 0 | 0 | 0 | 0 | 0 | 0 | 0 | 0 | 0 | 0
4192 | 2014 | 6 | 24 | 15 | 13037 |  | CA | Solano | 38.2271 | -121.844 | Gas | 55627 | UNIT1 | Goose Haven Energy Center UNIT1 | 0 | 0 | 0 | 0 | 0 | 0 | 0 | 0 | 0 | 0 | 0 | 0 | 0 | 0 | 0 | 0 | 0 | 0 | 0 | 0 | 0 | 0 | 0 | 0 | 0 | 0 | 0 | 0 | 0 | 0 | 0 | 0 | 0 | 0 | 0 | 0 | 0 | 0 | 0 | 0 | 0 | 0 | 0 | 0 | 0 | 0 | 0 | 0 | 0 | 0 | 0 | 0 | 0 | 0 | 0 | 0 | 0 | 0 | 0
4193 | 2014 | 6 | 24 | 16 | 13150 |  | CA | San Bernardino | 34.8622 | -116.854 | Gas | 329 | 32 | Coolwater Generating Station 32 | 0 | 0 | 0 | 0 | 0 | 0 | 0 | 0 | 0 | 0 | 0 | 0 | 0.0015 | 0.003 | 0.005 | 0.01 | 0.005 | 0 | 0.003 | 0.005 | 0 | 0.002 | 0.012 | 0.003 | 0.007 | 0.019 | 0 | 0.0075 | 0.0025 | 0.007 | 0.022 | 0 | 0.0195 | 0.005 | 0.0175 | 0.018 | 0.0135 | 0.0115 | 0.015 | 0.018 | 0 | 0 | 0.007 | 0.0085 | 0.0085 | 0.036 | 0.0915 | 0.104 | 0.143 | 0.053 | 0.074 | 0.052 | 0.062 | 0.061 | 0.048 | 0.05 | 0.035 | 0.018 | 0
4194 | 2014 | 6 | 24 | 17 | 13781 |  | CA | Solano | 38.2216 | -121.8683 | Gas | 55626 | UNIT1 | Lambie Energy Center UNIT1 | 0 | 0 | 0 | 0 | 0 | 0 | 0 | 0 | 0 | 0 | 0 | 0 | 0 | 0 | 0 | 0 | 0 | 0 | 0 | 0 | 0 | 0 | 0 | 0 | 0 | 0 | 0 | 0 | 0 | 0 | 0 | 0 | 0 | 0 | 0 | 0 | 0 | 0 | 0 | 0 | 0 | 0 | 0 | 0 | 0 | 0 | 0 | 0 | 0 | 0 | 0 | 0 | 0 | 0 | 0 | 0 | 0 | 0 | 0
4195 | 2014 | 6 | 24 | 18 | 13770 |  | CA | Solano | 38.2419 | -121.8551 | Gas | 55625 | UNIT1 | Creed Energy Center UNIT1 | 0 | 0 | 0 | 0 | 0 | 0 | 0 | 0 | 0 | 0 | 0 | 0 | 0 | 0 | 0 | 0 | 0 | 0 | 0 | 0 | 0 | 0 | 0 | 0 | 0 | 0 | 0 | 0 | 0 | 0 | 0 | 0 | 0 | 0 | 0 | 0 | 0 | 0 | 0 | 0 | 0 | 0 | 0 | 0 | 0 | 0 | 0 | 0 | 0 | 0 | 0 | 0 | 0 | 0 | 0 | 0 | 0 | 0 | 0
4196 | 2014 | 6 | 24 | 19 | 13378 |  | CA | Riverside | 33.9636 | -117.4528 | Gas | 56143 | 2 | Riverside Energy Resource Center 2 | 0 | 0 | 0 | 0 | 0 | 0 | 0 | 0 | 0 | 0 | 0 | 0 | 0 | 0 | 0 | 0 | 0 | 0 | 0 | 0 | 0 | 0 | 0 | 0 | 0 | 0 | 0 | 0 | 0 | 0 | 0 | 0 | 0 | 0 | 0 | 0 | 0 | 0 | 0 | 0 | 0 | 0 | 0 | 0 | 0 | 0 | 0 | 0 | 0 | 0 | 0 | 0 | 0 | 0 | 0 | 0 | 0 | 0 | 0
4197 | 2014 | 6 | 24 | 20 | 12759 |  | CA | San Diego | 33.1408 | -117.3342 | Gas | 302 | 2 | Cabrillo Power I Encina Power Station 2 | 0 | 0 | 0 | 0.001 | 0 | 0 | 0 | 0 | 0.001 | 0 | 0 | 0 | 0 | 0 | 0.006 | 0 | 0.002 | 0.008 | 0 | 0 | 0.008 | 0 | 0.018 | 0.001 | 0.016 | 0.009 | 0.0035 | 0.01 | 0.004 | 0.003 | 0 | 0.008 | 0.006 | 0.0095 | 0.012 | 0.013 | 0.009 | 0 | 0.002 | 0.006 | 0 | 0.003 | 0.002 | 0.003 | 0.004 | 0.012 | 0.0315 | 0.0265 | 0.231 | 0.887 | 0.911 | 0.913 | 0.938 | 0.946 | 0.946 | 0.967 | 0.978 | 0.99 | 1
4198 | 2014 | 6 | 24 | 21 | 11297 |  | CA | Fresno | 36.654 | -120.5797 | Gas | 56639 | 2 | Midway Peaking 2 | 0 | 0 | 0 | 0 | 0 | 0 | 0 | 0 | 0 | 0 | 0 | 0 | 0 | 0 | 0 | 0 | 0 | 0 | 0 | 0 | 0 | 0 | 0 | 0 | 0 | 0 | 0 | 0 | 0 | 0 | 0 | 0 | 0 | 0 | 0 | 0 | 0 | 0 | 0 | 0 | 0 | 0 | 0 | 0 | 0 | 0 | 0 | 0 | 0 | 0 | 0 | 0 | 0 | 0 | 0 | 0 | 0 | 0 | 0
4199 | 2014 | 6 | 24 | 22 | 9782 |  | CA | Santa Clara | 36.999 | -121.5363 | Gas | 55810 | S-3 | Gilroy Energy Center, LLC S-3 | 0 | 0 | 0 | 0 | 0 | 0 | 0 | 0 | 0 | 0 | 0 | 0 | 0 | 0 | 0 | 0 | 0 | 0 | 0 | 0 | 0 | 0 | 0 | 0 | 0 | 0 | 0 | 0 | 0 | 0 | 0 | 0 | 0 | 0 | 0 | 0 | 0 | 0 | 0 | 0 | 0 | 0 | 0 | 0 | 0 | 0 | 0 | 0 | 0 | 0 | 0 | 0 | 0 | 0 | 0 | 0 | 0 | 0 | 0
4200 | 2014 | 6 | 24 | 23 | 8550 |  | CA | Los Angeles | 34.1256 | -118.1474 | Gas | 422 | GT4 | Glenarm GT4 | 0 | 0 | 0 | 0 | 0 | 0 | 0 | 0 | 0 | 0 | 0 | 0 | 0 | 0 | 0 | 0 | 0 | 0 | 0 | 0 | 0 | 0 | 0 | 0 | 0 | 0 | 0 | 0 | 0 | 0 | 0 | 0 | 0 | 0 | 0 | 0 | 0 | 0 | 0 | 0 | 0 | 0 | 0 | 0 | 0 | 0 | 0 | 0 | 0 | 0 | 0 | 0 | 0 | 0 | 0 | 0 | 0 | 0 | 0
4201 | 2014 | 6 | 25 | 0 | 7333 |  | CA | Santa Clara | 36.999 | -121.5363 | Gas | 55810 | S-4 | Gilroy Energy Center, LLC S-4 | 0 | 0 | 0 | 0 | 0 | 0 | 0 | 0 | 0 | 0 | 0 | 0 | 0 | 0 | 0 | 0 | 0 | 0 | 0 | 0 | 0 | 0 | 0 | 0 | 0 | 0 | 0 | 0 | 0 | 0 | 0 | 0 | 0 | 0 | 0 | 0 | 0 | 0 | 0 | 0 | 0 | 0 | 0 | 0 | 0 | 0 | 0 | 0 | 0 | 0 | 0 | 0 | 0 | 0 | 0 | 0 | 0 | 0 | 0
4202 | 2014 | 6 | 25 | 1 | 6715 |  | CA | Ventura | 34.1292 | -119.1689 | Gas | 350 | 2 | Ormond Beach Generating Station 2 | 0 | 0 | 0 | 0 | 0 | 0 | 0 | 0 | 0 | 0 | 0 | 0 | 0.0045 | 0.0035 | 0.0155 | 0.0575 | 0.019 | 0.0415 | 0.007 | 0.0185 | 0.023 | 0.0125 | 0.0305 | 0.03 | 0.074 | 0.0345 | 0.079 | 0.0505 | 0.056 | 0.081 | 0.144 | 0.0845 | 0.1175 | 0.1195 | 0.1025 | 0.0785 | 0.159 | 0.1125 | 0.122 | 0.137 | 0.1405 | 0.1905 | 0.219 | 0.173 | 0.193 | 0.226 | 0.1875 | 0.2295 | 0.8545 | 2.138 | 1.908 | 1.61 | 1.446 | 1.196 | 0.907 | 0.656 | 0.454 | 0.206 | 0
4203 | 2014 | 6 | 25 | 2 | 6374 |  | CA | Stanislaus | 37.7315 | -121.116 | Gas | 56135 | 2 | Ripon Generation Station 2 | 0 | 0 | 0 | 0 | 0 | 0 | 0 | 0 | 0 | 0 | 0 | 0 | 0 | 0 | 0 | 0 | 0 | 0 | 0 | 0 | 0 | 0 | 0 | 0 | 0 | 0 | 0 | 0 | 0 | 0 | 0 | 0 | 0 | 0 | 0 | 0 | 0 | 0 | 0 | 0 | 0 | 0 | 0 | 0 | 0 | 0 | 0 | 0 | 0 | 0 | 0 | 0 | 0 | 0 | 0 | 0 | 0 | 0 | 0
4204 | 2014 | 6 | 25 | 3 | 6628 |  | CA | San Bernardino | 34.0911 | -117.5256 | Gas | 331 | 4 | Etiwanda Generating Station 4 | 0 | 0 | 0 | 0 | 0 | 0 | 0 | 0 | 0 | 0 | 0 | 0.012 | 0.004 | 0.002 | 0 | 0.005 | 0 | 0.0065 | 0 | 0.016 | 0 | 0 | 0.005 | 0.002 | 0.008 | 0 | 0.002 | 0.014 | 0.0065 | 0.017 | 0.016 | 0.007 | 0.037 | 0 | 0.013 | 0.019 | 0.013 | 0.038 | 0.0255 | 0.0175 | 0.0355 | 0.018 | 0.05 | 0.075 | 0.0625 | 0.102 | 0.1115 | 0.1195 | 0.5055 | 1.556 | 1.598 | 1.67 | 1.696 | 1.737 | 1.812 | 1.842 | 1.897 | 1.955 | 2
4205 | 2014 | 6 | 25 | 4 | 7101 |  | CA | San Diego | 33.1408 | -117.3342 | Gas | 302 | 1 | Cabrillo Power I Encina Power Station 1 | 0 | 0 | 0 | 0 | 0 | 0 | 0 | 0 | 0 | 0 | 0 | 0 | 0 | 0 | 0 | 0.0015 | 0 | 0 | 0.009 | 0 | 0 | 0 | 0 | 0 | 0 | 0.005 | 0 | 0.006 | 0 | 0 | 0 | 0 | 0.017 | 0.005 | 0.005 | 0.011 | 0.0075 | 0.008 | 0.015 | 0 | 0.018 | 0.018 | 0.011 | 0.01 | 0.008 | 0.0255 | 0.045 | 0.0515 | 0.1925 | 0.634 | 0.705 | 0.727 | 0.759 | 0.831 | 0.838 | 0.882 | 0.922 | 0.959 | 1
4206 | 2014 | 6 | 25 | 5 | 7929 |  | CA | Riverside | 33.9636 | -117.4528 | Gas | 56143 | 4 | Riverside Energy Resource Center 4 | 0 | 0 | 0 | 0 | 0 | 0 | 0 | 0 | 0 | 0 | 0 | 0 | 0 | 0 | 0 | 0 | 0 | 0 | 0 | 0 | 0 | 0 | 0 | 0 | 0 | 0 | 0 | 0 | 0 | 0 | 0 | 0 | 0 | 0 | 0 | 0 | 0 | 0 | 0 | 0 | 0 | 0 | 0 | 0 | 0 | 0 | 0 | 0 | 0 | 0 | 0 | 0 | 0 | 0 | 0 | 0 | 0 | 0 | 0
4207 | 2014 | 6 | 25 | 6 | 8589 |  | CA | Santa Clara | 36.999 | -121.5363 | Gas | 55810 | S-5 | Gilroy Energy Center, LLC S-5 | 0 | 0 | 0 | 0 | 0 | 0 | 0 | 0 | 0 | 0 | 0 | 0 | 0 | 0 | 0 | 0 | 0 | 0 | 0 | 0 | 0 | 0 | 0 | 0 | 0 | 0 | 0 | 0 | 0 | 0 | 0 | 0 | 0 | 0 | 0 | 0 | 0 | 0 | 0 | 0 | 0 | 0 | 0 | 0 | 0 | 0 | 0 | 0 | 0 | 0 | 0 | 0 | 0 | 0 | 0 | 0 | 0 | 0 | 0
4208 | 2014 | 6 | 25 | 7 | 8629 |  | CA | San Bernardino | 34.8622 | -116.854 | Gas | 329 | 31 | Coolwater Generating Station 31 | 0 | 0 | 0 | 0 | 0 | 0.002 | 0 | 0 | 0.001 | 0 | 0.002 | 0 | 0 | 0 | 0 | 0 | 0.002 | 0 | 0 | 0 | 0.002 | 0 | 0.003 | 0 | 0.004 | 0.005 | 0 | 0 | 0.008 | 0.007 | 0.006 | 0.011 | 0.012 | 0 | 0 | 0.004 | 0.006 | 0 | 0 | 0 | 0 | 0.002 | 0.003 | 0 | 0.013 | 0.02 | 0.055 | 0.045 | 0.025 | 0 | 0 | 0 | 0 | 0 | 0 | 0 | 0 | 0 | 0
4209 | 2014 | 6 | 25 | 8 | 9295 |  | CA | Los Angeles | 33.8504 | -118.395 | Gas | 356 | 6 | AES Redondo Beach 6 | 0 | 0 | 0 | 0 | 0 | 0 | 0 | 0 | 0 | 0 | 0 | 0 | 0 | 0 | 0 | 0 | 0 | 0 | 0 | 0 | 0 | 0 | 0 | 0 | 0 | 0 | 0 | 0 | 0 | 0 | 0 | 0 | 0 | 0 | 0 | 0 | 0 | 0 | 0 | 0 | 0 | 0 | 0 | 0 | 0 | 0 | 0 | 0 | 0 | 0 | 0 | 0 | 0 | 0 | 0 | 0 | 0 | 0 | 0
4210 | 2014 | 6 | 25 | 9 | 9899 |  | CA | Los Angeles | 33.7688 | -118.1009 | Gas | 315 | 5 | AES Alamitos 5 | 0 | 0 | 0 | 0 | 0 | 0 | 0 | 0 | 0 | 0 | 0 | 0 | 0 | 0 | 0 | 0 | 0 | 0 | 0 | 0 | 0 | 0 | 0 | 0.009 | 0.022 | 0.02 | 0.031 | 0.02 | 0.004 | 0.014 | 0.012 | 0.021 | 0.032 | 0.038 | 0.013 | 0.038 | 0.062 | 0.017 | 0.038 | 0.023 | 0.042 | 0.027 | 0.043 | 0.041 | 0.07 | 0.104 | 0.142 | 0.155 | 0.832 | 2.109 | 2.247 | 2.352 | 2.457 | 2.538 | 2.619 | 2.697 | 2.889 | 2.895 | 3
4211 | 2014 | 6 | 25 | 10 | 10323 |  | CA | Los Angeles | 34.1775 | -118.3147 | Gas | 7987 | 1 | Lake 01 | 0 | 0 | 0 | 0 | 0 | 0 | 0 | 0 | 0 | 0 | 0 | 0 | 0 | 0 | 0 | 0 | 0 | 0 | 0 | 0 | 0 | 0 | 0 | 0 | 0 | 0 | 0 | 0 | 0 | 0 | 0 | 0 | 0 | 0 | 0 | 0 | 0 | 0 | 0 | 0 | 0 | 0 | 0 | 0 | 0 | 0 | 0 | 0 | 0 | 0 | 0 | 0 | 0 | 0 | 0 | 0 | 0 | 0 | 0
4212 | 2014 | 6 | 25 | 11 | 10758 |  | CA | Los Angeles | 33.7688 | -118.1009 | Gas | 315 | 1 | AES Alamitos 1 | 0 | 0 | 0 | 0 | 0 | 0 | 0 | 0 | 0 | 0 | 0 | 0 | 0 | 0 | 0 | 0 | 0 | 0 | 0 | 0 | 0 | 0.001 | 0.0025 | 0 | 0 | 0 | 0 | 0.004 | 0 | 0 | 0.004 | 0 | 0 | 0.009 | 0.003 | 0.009 | 0.015 | 0.018 | 0.035 | 0.008 | 0.0295 | 0.0315 | 0.028 | 0.0135 | 0.0385 | 0.0305 | 0.0365 | 0.0975 | 0.2245 | 0.693 | 0.712 | 0.784 | 0.818 | 0.832 | 0.891 | 0.901 | 0.942 | 0.969 | 1
4213 | 2014 | 6 | 25 | 12 | 11448 |  | CA | Los Angeles | 33.8504 | -118.395 | Gas | 356 | 5 | AES Redondo Beach 5 | 0 | 0 | 0 | 0 | 0 | 0 | 0 | 0 | 0 | 0 | 0 | 0 | 0 | 0 | 0 | 0 | 0 | 0 | 0 | 0 | 0 | 0 | 0 | 0 | 0 | 0 | 0 | 0 | 0 | 0 | 0 | 0 | 0 | 0 | 0 | 0 | 0 | 0 | 0 | 0 | 0 | 0 | 0 | 0 | 0 | 0 | 0 | 0 | 0 | 0 | 0 | 0 | 0 | 0 | 0 | 0 | 0 | 0 | 0
4214 | 2014 | 6 | 25 | 13 | 12136 |  | CA | Riverside | 33.9636 | -117.4528 | Gas | 56143 | 3 | Riverside Energy Resource Center 3 | 0 | 0 | 0 | 0 | 0 | 0 | 0 | 0 | 0 | 0 | 0 | 0 | 0 | 0 | 0 | 0 | 0 | 0 | 0 | 0 | 0 | 0 | 0 | 0 | 0 | 0 | 0 | 0 | 0 | 0 | 0 | 0 | 0 | 0 | 0 | 0 | 0 | 0 | 0 | 0 | 0 | 0 | 0 | 0 | 0 | 0 | 0 | 0 | 0 | 0 | 0 | 0 | 0 | 0 | 0 | 0 | 0 | 0 | 0
4215 | 2014 | 6 | 25 | 14 | 12848 |  | CA | Monterey | 36.8042 | -121.7775 | Gas | 260 | 2017-06-01 | Moss Landing 6-1 | 0 | 0 | 0 | 0 | 0 | 0 | 0 | 0 | 0 | 0 | 0 | 0 | 0 | 0 | 0 | 0 | 0 | 0 | 0 | 0 | 0 | 0 | 0.0025 | 0.005 | 0.005 | 0 | 0.0115 | 0.001 | 0.003 | 0.016 | 0.013 | 0.004 | 0.017 | 0.017 | 0.013 | 0.0175 | 0.005 | 0.018 | 0.011 | 0.017 | 0.022 | 0.014 | 0.049 | 0.0265 | 0.038 | 0.0565 | 0.144 | 0.0945 | 0.533 | 3.1985 | 3.2515 | 3.3185 | 3.438 | 3.56 | 3.62 | 3.684 | 3.807 | 3.9155 | 4
4216 | 2014 | 6 | 25 | 15 | 12596 |  | CA | Contra Costa | 38.0392 | -121.894 | Gas | 271 | 7 | Pittsburg Generating Station (CA) 7 | 0 | 0 | 0 | 0 | 0 | 0 | 0 | 0 | 0 | 0 | 0 | 0.028 | 0.01 | 0.016 | 0 | 0.068 | 0.008 | 0.014 | 0.016 | 0.02 | 0.002 | 0.038 | 0.014 | 0.024 | 0.01 | 0.012 | 0.05 | 0.026 | 0.03 | 0.028 | 0.024 | 0.002 | 0.022 | 0.017 | 0.02 | 0.012 | 0.006 | 0.006 | 0.032 | 0.024 | 0 | 0.018 | 0.027 | 0.014 | 0.059 | 0.044 | 0.034 | 0.124 | 0.21 | 0.996 | 1.14 | 1.182 | 1.272 | 1.41 | 1.57 | 1.656 | 1.796 | 1.874 | 2
4217 | 2014 | 6 | 25 | 16 | 13188 |  | CA | Los Angeles | 33.7691 | -118.2662 | Gas | 399 | 12 | Harbor Generating Station 12 | 0 | 0 | 0 | 0 | 0 | 0 | 0 | 0 | 0 | 0 | 0 | 0 | 0 | 0 | 0 | 0 | 0 | 0 | 0 | 0 | 0 | 0 | 0 | 0 | 0 | 0 | 0 | 0 | 0 | 0 | 0 | 0 | 0 | 0 | 0 | 0 | 0 | 0 | 0 | 0 | 0 | 0 | 0 | 0 | 0 | 0 | 0 | 0 | 0 | 0 | 0 | 0 | 0 | 0 | 0 | 0 | 0 | 0 | 0
4218 | 2014 | 6 | 25 | 17 | 13692 |  | CA | Contra Costa | 38.0392 | -121.894 | Gas | 271 | 5 | Pittsburg Generating Station (CA) 5 | 0 | 0 | 0 | 0 | 0 | 0 | 0 | 0 | 0 | 0 | 0 | 0 | 0 | 0 | 0.0045 | 0 | 0 | 0 | 0.002 | 0.0025 | 0.0035 | 0.002 | 0.0125 | 0.001 | 0.0075 | 0.0115 | 0.01 | 0.002 | 0.0065 | 0.0025 | 0.01 | 0.0135 | 0.019 | 0.0095 | 0.015 | 0.012 | 0.0095 | 0.01 | 0.0105 | 0.0185 | 0.0365 | 0.008 | 0.0325 | 0.0195 | 0.0435 | 0.0555 | 0.019 | 0.043 | 0.0925 | 0.357 | 0.329 | 0.293 | 0.247 | 0.221 | 0.185 | 0.133 | 0.098 | 0.039 | 0
4219 | 2014 | 6 | 25 | 18 | 13009 |  | CA | Los Angeles | 33.7691 | -118.2662 | Gas | 399 | 13 | Harbor Generating Station 13 | 0 | 0 | 0 | 0 | 0 | 0 | 0 | 0 | 0 | 0 | 0 | 0 | 0 | 0 | 0 | 0 | 0 | 0 | 0 | 0 | 0 | 0 | 0 | 0 | 0 | 0 | 0 | 0 | 0 | 0 | 0 | 0 | 0 | 0 | 0 | 0 | 0 | 0 | 0 | 0 | 0 | 0 | 0 | 0 | 0 | 0 | 0 | 0 | 0 | 0 | 0 | 0 | 0 | 0 | 0 | 0 | 0 | 0 | 0
4220 | 2014 | 6 | 25 | 19 | 13292 |  | CA | Los Angeles | 33.7691 | -118.2662 | Gas | 399 | 11 | Harbor Generating Station 11 | 0 | 0 | 0 | 0 | 0 | 0 | 0 | 0 | 0 | 0 | 0 | 0 | 0 | 0 | 0 | 0 | 0 | 0 | 0 | 0 | 0 | 0 | 0 | 0 | 0 | 0 | 0 | 0 | 0 | 0 | 0 | 0 | 0 | 0 | 0 | 0 | 0 | 0 | 0 | 0 | 0 | 0 | 0 | 0 | 0 | 0 | 0 | 0 | 0 | 0 | 0 | 0 | 0 | 0 | 0 | 0 | 0 | 0 | 0
4221 | 2014 | 6 | 25 | 20 | 13625 |  | CA | Los Angeles | 33.7691 | -118.2662 | Gas | 399 | 10 | Harbor Generating Station 10 | 0 | 0 | 0 | 0 | 0 | 0 | 0 | 0 | 0 | 0 | 0 | 0 | 0 | 0 | 0 | 0 | 0 | 0 | 0 | 0 | 0 | 0 | 0 | 0 | 0 | 0 | 0 | 0 | 0 | 0 | 0 | 0 | 0 | 0 | 0 | 0 | 0 | 0 | 0 | 0 | 0 | 0 | 0 | 0 | 0 | 0 | 0 | 0 | 0 | 0 | 0 | 0 | 0 | 0 | 0 | 0 | 0 | 0 | 0
4222 | 2014 | 6 | 25 | 21 | 11996 |  | CA | Monterey | 36.225 | -121.1278 | Gas | 10294 | 2 | Gilroy Energy Center, LLC for King City 2 | 0 | 0 | 0 | 0 | 0 | 0 | 0 | 0 | 0 | 0 | 0 | 0 | 0 | 0 | 0 | 0 | 0 | 0 | 0 | 0 | 0 | 0 | 0 | 0 | 0 | 0 | 0 | 0 | 0 | 0 | 0 | 0 | 0 | 0 | 0 | 0 | 0 | 0 | 0 | 0 | 0 | 0 | 0 | 0 | 0 | 0 | 0 | 0 | 0 | 0 | 0 | 0 | 0 | 0 | 0 | 0 | 0 | 0 | 0
4223 | 2014 | 6 | 25 | 22 | 10646 |  | CA | Los Angeles | 33.8504 | -118.395 | Gas | 356 | 7 | AES Redondo Beach 7 | 0 | 0 | 0 | 0 | 0 | 0 | 0 | 0 | 0 | 0 | 0 | 0 | 0 | 0 | 0.01 | 0.008 | 0.003 | 0.013 | 0.023 | 0.022 | 0.01 | 0.02 | 0.034 | 0.005 | 0.016 | 0.02 | 0.008 | 0.019 | 0.024 | 0.012 | 0.026 | 0.008 | 0.007 | 0.016 | 0.011 | 0.017 | 0.026 | 0.006 | 0.022 | 0.018 | 0.012 | 0.011 | 0.014 | 0.018 | 0.017 | 0.038 | 0.023 | 0.007 | 0.025 | 0.28 | 0.359 | 0.49 | 0.544 | 0.626 | 0.672 | 0.763 | 0.815 | 0.917 | 1
4224 | 2014 | 6 | 25 | 23 | 8750 |  | CA | Los Angeles | 34.2481 | -118.3903 | Gas | 408 | 5 | Valley Generating Station 5 | 0 | 0 | 0 | 0 | 0 | 0 | 0 | 0 | 0 | 0 | 0 | 0 | 0 | 0 | 0 | 0 | 0 | 0 | 0 | 0 | 0 | 0 | 0 | 0 | 0 | 0 | 0 | 0 | 0 | 0 | 0 | 0 | 0 | 0 | 0 | 0 | 0 | 0 | 0 | 0 | 0 | 0 | 0 | 0 | 0 | 0 | 0 | 0 | 0 | 0 | 0 | 0 | 0 | 0 | 0 | 0 | 0 | 0 | 0
4225 | 2014 | 6 | 26 | 0 | 7302 |  | CA | Contra Costa | 38.0171 | -121.7651 | Gas | 57267 | 1 | Marsh Landing Generating Station 1 | 0 | 0 | 0 | 0 | 0 | 0 | 0 | 0 | 0 | 0 | 0 | 0.007 | 0.004 | 0 | 0 | 0 | 0 | 0.002 | 0.018 | 0.015 | 0.021 | 0.03 | 0.026 | 0.0165 | 0.0135 | 0.015 | 0.013 | 0.013 | 0.018 | 0 | 0.008 | 0.003 | 0 | 0.006 | 0.0025 | 0 | 0 | 0.007 | 0.009 | 0.0085 | 0.007 | 0.0015 | 0.0195 | 0.0245 | 0.031 | 0.0405 | 0.0115 | 0.0135 | 0.029 | 0 | 0.156 | 0.285 | 0.367 | 0.483 | 0.59 | 0.701 | 0.77 | 0.892 | 1
4226 | 2014 | 6 | 26 | 1 | 6690 |  | CA | Contra Costa | 38.0392 | -121.894 | Gas | 271 | 6 | Pittsburg Generating Station (CA) 6 | 0 | 0 | 0 | 0 | 0 | 0 | 0 | 0 | 0 | 0 | 0 | 0.006 | 0.004 | 0 | 0 | 0.028 | 0.0035 | 0.0295 | 0.005 | 0.0025 | 0.009 | 0 | 0.0155 | 0.0065 | 0.005 | 0.0115 | 0.007 | 0.014 | 0.027 | 0.0085 | 0 | 0.003 | 0.008 | 0.019 | 0.004 | 0.006 | 0.002 | 0.0085 | 0.031 | 0.0085 | 0.013 | 0.0105 | 0.045 | 0.0365 | 0.065 | 0.051 | 0.0245 | 0.045 | 0.11 | 0 | 0.352 | 0.516 | 0.746 | 0.97 | 1.164 | 1.338 | 1.572 | 1.83 | 2
4227 | 2014 | 6 | 26 | 2 | 6427 |  | CA | Contra Costa | 38.0171 | -121.7651 | Gas | 57267 | 2 | Marsh Landing Generating Station 2 | 0 | 0 | 0 | 0 | 0 | 0 | 0 | 0 | 0 | 0 | 0 | 0 | 0 | 0 | 0 | 0.006 | 0.0375 | 0 | 0.0025 | 0.003 | 0.0115 | 0.001 | 0 | 0.0035 | 0.002 | 0.004 | 0.0005 | 0.007 | 0.006 | 0.0035 | 0.0105 | 0.007 | 0.014 | 0.0115 | 0 | 0.0035 | 0 | 0.0105 | 0.001 | 0.0105 | 0.0155 | 0.015 | 0.034 | 0.0215 | 0.0535 | 0.0485 | 0.014 | 0.0135 | 0.0735 | 0 | 0.154 | 0.269 | 0.334 | 0.464 | 0.568 | 0.671 | 0.802 | 0.897 | 1
4228 | 2014 | 6 | 26 | 3 | 6756 |  | CA | Los Angeles | 33.7641 | -118.2248 | Gas | 341 | 1 | Long Beach Generating Station 1 | 0 | 0 | 0 | 0 | 0 | 0 | 0 | 0 | 0 | 0 | 0 | 0 | 0 | 0 | 0 | 0 | 0 | 0 | 0 | 0 | 0 | 0 | 0 | 0 | 0 | 0 | 0 | 0 | 0 | 0 | 0 | 0 | 0 | 0 | 0 | 0 | 0 | 0 | 0 | 0 | 0 | 0 | 0 | 0.012 | 0.006 | 0.008 | 0.018 | 0.01 | 0.025 | 0 | 0.162 | 0.283 | 0.377 | 0.494 | 0.581 | 0.688 | 0.777 | 0.909 | 1
4229 | 2014 | 6 | 26 | 4 | 7586 |  | CA | Los Angeles | 33.7641 | -118.2248 | Gas | 341 | 3 | Long Beach Generating Station 3 | 0 | 0 | 0 | 0 | 0 | 0 | 0 | 0 | 0 | 0 | 0 | 0 | 0 | 0 | 0 | 0 | 0 | 0 | 0 | 0 | 0 | 0 | 0 | 0 | 0 | 0 | 0 | 0 | 0 | 0 | 0 | 0.01 | 0 | 0.009 | 0.006 | 0.0035 | 0.005 | 0.0085 | 0.005 | 0.0005 | 0.0215 | 0.0135 | 0.0155 | 0.011 | 0.0095 | 0.0105 | 0.03 | 0.0335 | 0.06 | 0 | 0.145 | 0.252 | 0.385 | 0.465 | 0.572 | 0.688 | 0.786 | 0.905 | 1
4230 | 2014 | 6 | 26 | 5 | 8844 |  | CA | Contra Costa | 38.0171 | -121.7651 | Gas | 57267 | 3 | Marsh Landing Generating Station 3 | 0 | 0 | 0 | 0 | 0 | 0 | 0 | 0 | 0 | 0 | 0 | 0 | 0 | 0 | 0 | 0 | 0 | 0.005 | 0.033 | 0.021 | 0.014 | 0.004 | 0.011 | 0.0085 | 0 | 0.0085 | 0.005 | 0.004 | 0 | 0 | 0.003 | 0.008 | 0.017 | 0 | 0.012 | 0.0055 | 0.0015 | 0.01 | 0 | 0.0105 | 0.011 | 0.01 | 0.026 | 0.0275 | 0.059 | 0.058 | 0.006 | 0.0075 | 0.077 | 0 | 0.163 | 0.266 | 0.358 | 0.484 | 0.569 | 0.677 | 0.784 | 0.891 | 1
4231 | 2014 | 6 | 26 | 6 | 10033 |  | CA | Los Angeles | 33.7691 | -118.2662 | Gas | 399 | 14 | Harbor Generating Station 14 | 0 | 0 | 0 | 0 | 0 | 0 | 0 | 0 | 0 | 0 | 0 | 0 | 0 | 0 | 0 | 0 | 0 | 0 | 0 | 0 | 0 | 0 | 0 | 0 | 0 | 0 | 0 | 0 | 0 | 0 | 0 | 0 | 0 | 0 | 0 | 0 | 0 | 0 | 0 | 0 | 0 | 0 | 0 | 0 | 0 | 0 | 0 | 0 | 0 | 0 | 0 | 0 | 0 | 0 | 0 | 0 | 0 | 0 | 0
4232 | 2014 | 6 | 26 | 7 | 10200 |  | CA | Los Angeles | 33.7641 | -118.2248 | Gas | 341 | 2 | Long Beach Generating Station 2 | 0 | 0 | 0 | 0 | 0 | 0 | 0 | 0 | 0 | 0 | 0 | 0 | 0 | 0 | 0 | 0 | 0 | 0.0085 | 0.001 | 0 | 0 | 0 | 0 | 0 | 0 | 0 | 0 | 0 | 0 | 0 | 0 | 0 | 0 | 0 | 0 | 0 | 0 | 0.003 | 0.003 | 0 | 0 | 0 | 0 | 0.005 | 0.006 | 0.009 | 0.02 | 0.0325 | 0.014 | 0 | 0.157 | 0.262 | 0.379 | 0.465 | 0.561 | 0.679 | 0.777 | 0.894 | 1
4233 | 2014 | 6 | 26 | 8 | 10566 |  | CA | San Joaquin | 38.088 | -121.3871 | Gas | 7449 | NA1 | NCPA Combustion Turbine Project #2 NA1 | 0 | 0 | 0 | 0 | 0 | 0 | 0 | 0 | 0 | 0 | 0 | 0 | 0 | 0 | 0 | 0 | 0 | 0 | 0 | 0 | 0 | 0 | 0 | 0 | 0 | 0 | 0 | 0 | 0 | 0 | 0 | 0 | 0 | 0 | 0 | 0 | 0 | 0 | 0 | 0 | 0 | 0 | 0 | 0 | 0 | 0 | 0 | 0 | 0 | 0 | 0 | 0 | 0 | 0 | 0 | 0 | 0 | 0 | 0
4234 | 2014 | 6 | 26 | 9 | 10977 |  | CA | Los Angeles | 33.7641 | -118.2248 | Gas | 341 | 4 | Long Beach Generating Station 4 | 0 | 0 | 0 | 0 | 0 | 0 | 0 | 0 | 0 | 0 | 0 | 0 | 0 | 0 | 0 | 0 | 0 | 0 | 0 | 0 | 0 | 0 | 0.013 | 0 | 0.008 | 0 | 0.004 | 0.004 | 0.004 | 0.012 | 0 | 0.019 | 0 | 0.007 | 0.018 | 0.003 | 0.012 | 0.016 | 0.015 | 0.013 | 0.012 | 0.002 | 0.022 | 0.009 | 0.018 | 0.015 | 0.037 | 0.042 | 0.042 | 0 | 0.155 | 0.271 | 0.354 | 0.505 | 0.587 | 0.712 | 0.791 | 0.887 | 1
4235 | 2014 | 6 | 26 | 10 | 10707 |  | CA | Ventura | 34.1292 | -119.1689 | Gas | 350 | 1 | Ormond Beach Generating Station 1 | 0 | 0 | 0 | 0 | 0 | 0 | 0 | 0 | 0 | 0 | 0 | 0.009 | 0.003 | 0.0215 | 0.02 | 0.003 | 0.009 | 0.033 | 0.024 | 0.033 | 0.027 | 0.0305 | 0.0315 | 0.0355 | 0.01 | 0.0105 | 0.028 | 0.0185 | 0.0085 | 0.0085 | 0.063 | 0.013 | 0.0275 | 0.0135 | 0.021 | 0.016 | 0.0635 | 0.0465 | 0.024 | 0.0145 | 0.0335 | 0.014 | 0.1155 | 0.07 | 0.1585 | 0.1495 | 0.057 | 0.089 | 0.3085 | 0 | 0.588 | 1 | 1.528 | 1.916 | 2.372 | 2.772 | 3.128 | 3.536 | 4
4236 | 2014 | 6 | 26 | 11 | 10922 |  | CA | Contra Costa | 38.0171 | -121.7651 | Gas | 57267 | 4 | Marsh Landing Generating Station 4 | 0 | 0 | 0 | 0 | 0 | 0 | 0 | 0 | 0 | 0 | 0 | 0 | 0 | 0 | 0 | 0.007 | 0 | 0.0165 | 0.0145 | 0.029 | 0 | 0 | 0 | 0 | 0 | 0.004 | 0 | 0.013 | 0 | 0 | 0.001 | 0.005 | 0.0035 | 0.0055 | 0.006 | 0.0075 | 0 | 0.0035 | 0.001 | 0.006 | 0.007 | 0.0185 | 0.021 | 0.045 | 0.0675 | 0.0275 | 0.008 | 0.0075 | 0.0445 | 0 | 0.167 | 0.268 | 0.359 | 0.459 | 0.564 | 0.694 | 0.813 | 0.908 | 1
4237 | 2014 | 6 | 26 | 12 | 11107 |  | CA | Monterey | 36.8042 | -121.7775 | Gas | 260 | 2017-07-01 | Moss Landing 7-1 | 0 | 0 | 0 | 0 | 0 | 0 | 0 | 0 | 0 | 0 | 0 | 0 | 0 | 0 | 0 | 0 | 0 | 0 | 0 | 0 | 0 | 0 | 0 | 0 | 0 | 0.006 | 0.003 | 0.007 | 0 | 0.006 | 0.009 | 0.01 | 0.03 | 0.01 | 0.01 | 0.008 | 0.014 | 0.011 | 0.005 | 0.01 | 0.007 | 0 | 0.008 | 0.028 | 0.016 | 0.016 | 0.0255 | 0.0535 | 0.2465 | 0 | 0.474 | 0.669 | 1.113 | 1.437 | 1.773 | 2.097 | 2.301 | 2.7 | 3
4238 | 2014 | 6 | 26 | 13 | 11274
4239 | 2014 | 6 | 26 | 14 | 11901
4240 | 2014 | 6 | 26 | 15 | 11908
4241 | 2014 | 6 | 26 | 16 | 11888
4242 | 2014 | 6 | 26 | 17 | 12155
4243 | 2014 | 6 | 26 | 18 | 11701
4244 | 2014 | 6 | 26 | 19 | 12188
4245 | 2014 | 6 | 26 | 20 | 11947
4246 | 2014 | 6 | 26 | 21 | 11184
4247 | 2014 | 6 | 26 | 22 | 9543
4248 | 2014 | 6 | 26 | 23 | 7646
4249 | 2014 | 6 | 27 | 0 | 6104
4250 | 2014 | 6 | 27 | 1 | 5413
4251 | 2014 | 6 | 27 | 2 | 5191
4252 | 2014 | 6 | 27 | 3 | 5493
4253 | 2014 | 6 | 27 | 4 | 6129
4254 | 2014 | 6 | 27 | 5 | 6872
4255 | 2014 | 6 | 27 | 6 | 7903
4256 | 2014 | 6 | 27 | 7 | 8385
4257 | 2014 | 6 | 27 | 8 | 9634
4258 | 2014 | 6 | 27 | 9 | 9953
4259 | 2014 | 6 | 27 | 10 | 10320
4260 | 2014 | 6 | 27 | 11 | 10434
4261 | 2014 | 6 | 27 | 12 | 10425
4262 | 2014 | 6 | 27 | 13 | 10705
4263 | 2014 | 6 | 27 | 14 | 11213
4264 | 2014 | 6 | 27 | 15 | 11911
4265 | 2014 | 6 | 27 | 16 | 12273
4266 | 2014 | 6 | 27 | 17 | 12728
4267 | 2014 | 6 | 27 | 18 | 12581
4268 | 2014 | 6 | 27 | 19 | 12308
4269 | 2014 | 6 | 27 | 20 | 11699
4270 | 2014 | 6 | 27 | 21 | 11217
4271 | 2014 | 6 | 27 | 22 | 10128
4272 | 2014 | 6 | 27 | 23 | 8744
4273 | 2014 | 6 | 28 | 0 | 7231
4274 | 2014 | 6 | 28 | 1 | 6322
4275 | 2014 | 6 | 28 | 2 | 5979
4276 | 2014 | 6 | 28 | 3 | 5939
4277 | 2014 | 6 | 28 | 4 | 5929
4278 | 2014 | 6 | 28 | 5 | 5561
4279 | 2014 | 6 | 28 | 6 | 6132
4280 | 2014 | 6 | 28 | 7 | 6130
4281 | 2014 | 6 | 28 | 8 | 6620
4282 | 2014 | 6 | 28 | 9 | 7753
4283 | 2014 | 6 | 28 | 10 | 8666
4284 | 2014 | 6 | 28 | 11 | 9632
4285 | 2014 | 6 | 28 | 12 | 10338
4286 | 2014 | 6 | 28 | 13 | 11209
4287 | 2014 | 6 | 28 | 14 | 11548
4288 | 2014 | 6 | 28 | 15 | 11761
4289 | 2014 | 6 | 28 | 16 | 11742
4290 | 2014 | 6 | 28 | 17 | 11696
4291 | 2014 | 6 | 28 | 18 | 11954
4292 | 2014 | 6 | 28 | 19 | 11997
4293 | 2014 | 6 | 28 | 20 | 11255
4294 | 2014 | 6 | 28 | 21 | 10377
4295 | 2014 | 6 | 28 | 22 | 9005
4296 | 2014 | 6 | 28 | 23 | 7690
4297 | 2014 | 6 | 29 | 0 | 6860
4298 | 2014 | 6 | 29 | 1 | 6057
4299 | 2014 | 6 | 29 | 2 | 5973
4300 | 2014 | 6 | 29 | 3 | 5648
4301 | 2014 | 6 | 29 | 4 | 5565
4302 | 2014 | 6 | 29 | 5 | 5666
4303 | 2014 | 6 | 29 | 6 | 6149
4304 | 2014 | 6 | 29 | 7 | 6495
4305 | 2014 | 6 | 29 | 8 | 7468
4306 | 2014 | 6 | 29 | 9 | 8696
4307 | 2014 | 6 | 29 | 10 | 10190
4308 | 2014 | 6 | 29 | 11 | 11784
4309 | 2014 | 6 | 29 | 12 | 13164
4310 | 2014 | 6 | 29 | 13 | 14063
4311 | 2014 | 6 | 29 | 14 | 15095
4312 | 2014 | 6 | 29 | 15 | 15145
4313 | 2014 | 6 | 29 | 16 | 15501
4314 | 2014 | 6 | 29 | 17 | 15678
4315 | 2014 | 6 | 29 | 18 | 15852
4316 | 2014 | 6 | 29 | 19 | 15476
4317 | 2014 | 6 | 29 | 20 | 14313
4318 | 2014 | 6 | 29 | 21 | 12793
4319 | 2014 | 6 | 29 | 22 | 10848
4320 | 2014 | 6 | 29 | 23 | 8987
4321 | 2014 | 6 | 30 | 0 | 8155
4322 | 2014 | 6 | 30 | 1 | 7846
4323 | 2014 | 6 | 30 | 2 | 7590
4324 | 2014 | 6 | 30 | 3 | 7814
4325 | 2014 | 6 | 30 | 4 | 9193
4326 | 2014 | 6 | 30 | 5 | 10623
4327 | 2014 | 6 | 30 | 6 | 11479
4328 | 2014 | 6 | 30 | 7 | 12285
4329 | 2014 | 6 | 30 | 8 | 13403
4330 | 2014 | 6 | 30 | 9 | 14634
4331 | 2014 | 6 | 30 | 10 | 15779
4332 | 2014 | 6 | 30 | 11 | 16751
4333 | 2014 | 6 | 30 | 12 | 18045
4334 | 2014 | 6 | 30 | 13 | 18417
4335 | 2014 | 6 | 30 | 14 | 19444
4336 | 2014 | 6 | 30 | 15 | 19801
4337 | 2014 | 6 | 30 | 16 | 19620
4338 | 2014 | 6 | 30 | 17 | 19645
4339 | 2014 | 6 | 30 | 18 | 19253
4340 | 2014 | 6 | 30 | 19 | 17399
4341 | 2014 | 6 | 30 | 20 | 15852
4342 | 2014 | 6 | 30 | 21 | 13562
4343 | 2014 | 6 | 30 | 22 | 11883
4344 | 2014 | 6 | 30 | 23 | 10475
4345 | 2014 | 7 | 1 | 0 | 9053
4346 | 2014 | 7 | 1 | 1 | 8569
4347 | 2014 | 7 | 1 | 2 | 8448
4348 | 2014 | 7 | 1 | 3 | 8453
4349 | 2014 | 7 | 1 | 4 | 9383
4350 | 2014 | 7 | 1 | 5 | 10544
4351 | 2014 | 7 | 1 | 6 | 11584
4352 | 2014 | 7 | 1 | 7 | 11908
4353 | 2014 | 7 | 1 | 8 | 12908
4354 | 2014 | 7 | 1 | 9 | 14282
4355 | 2014 | 7 | 1 | 10 | 14503
4356 | 2014 | 7 | 1 | 11 | 15071
4357 | 2014 | 7 | 1 | 12 | 16089
4358 | 2014 | 7 | 1 | 13 | 17170
4359 | 2014 | 7 | 1 | 14 | 18036
4360 | 2014 | 7 | 1 | 15 | 18079
4361 | 2014 | 7 | 1 | 16 | 17974
4362 | 2014 | 7 | 1 | 17 | 17841
4363 | 2014 | 7 | 1 | 18 | 17521
4364 | 2014 | 7 | 1 | 19 | 16735
4365 | 2014 | 7 | 1 | 20 | 15269
4366 | 2014 | 7 | 1 | 21 | 13526
4367 | 2014 | 7 | 1 | 22 | 11249
4368 | 2014 | 7 | 1 | 23 | 10071
4369 | 2014 | 7 | 2 | 0 | 8931
4370 | 2014 | 7 | 2 | 1 | 8373
4371 | 2014 | 7 | 2 | 2 | 7631
4372 | 2014 | 7 | 2 | 3 | 7728
4373 | 2014 | 7 | 2 | 4 | 8915
4374 | 2014 | 7 | 2 | 5 | 9686
4375 | 2014 | 7 | 2 | 6 | 10592
4376 | 2014 | 7 | 2 | 7 | 10372
4377 | 2014 | 7 | 2 | 8 | 11191
4378 | 2014 | 7 | 2 | 9 | 12715
4379 | 2014 | 7 | 2 | 10 | 13845
4380 | 2014 | 7 | 2 | 11 | 15001
4381 | 2014 | 7 | 2 | 12 | 15454
4382 | 2014 | 7 | 2 | 13 | 16076
4383 | 2014 | 7 | 2 | 14 | 17860
4384 | 2014 | 7 | 2 | 15 | 17511
4385 | 2014 | 7 | 2 | 16 | 17162
4386 | 2014 | 7 | 2 | 17 | 16883
4387 | 2014 | 7 | 2 | 18 | 16741
4388 | 2014 | 7 | 2 | 19 | 16135
4389 | 2014 | 7 | 2 | 20 | 15491
4390 | 2014 | 7 | 2 | 21 | 13458
4391 | 2014 | 7 | 2 | 22 | 11386
4392 | 2014 | 7 | 2 | 23 | 9888
4393 | 2014 | 7 | 3 | 0 | 8388
4394 | 2014 | 7 | 3 | 1 | 7434
4395 | 2014 | 7 | 3 | 2 | 7020
4396 | 2014 | 7 | 3 | 3 | 7396
4397 | 2014 | 7 | 3 | 4 | 8289
4398 | 2014 | 7 | 3 | 5 | 9337
4399 | 2014 | 7 | 3 | 6 | 10180
4400 | 2014 | 7 | 3 | 7 | 10791
4401 | 2014 | 7 | 3 | 8 | 11758
4402 | 2014 | 7 | 3 | 9 | 12395
4403 | 2014 | 7 | 3 | 10 | 13674
4404 | 2014 | 7 | 3 | 11 | 14619
4405 | 2014 | 7 | 3 | 12 | 15588
4406 | 2014 | 7 | 3 | 13 | 16863
4407 | 2014 | 7 | 3 | 14 | 17569
4408 | 2014 | 7 | 3 | 15 | 17900
4409 | 2014 | 7 | 3 | 16 | 17902
4410 | 2014 | 7 | 3 | 17 | 17784
4411 | 2014 | 7 | 3 | 18 | 17615
4412 | 2014 | 7 | 3 | 19 | 17243
4413 | 2014 | 7 | 3 | 20 | 16493
4414 | 2014 | 7 | 3 | 21 | 15214
4415 | 2014 | 7 | 3 | 22 | 13632
4416 | 2014 | 7 | 3 | 23 | 12197
4417 | 2014 | 7 | 4 | 0 | 10592
4418 | 2014 | 7 | 4 | 1 | 9535
4419 | 2014 | 7 | 4 | 2 | 8701
4420 | 2014 | 7 | 4 | 3 | 8420
4421 | 2014 | 7 | 4 | 4 | 8477
4422 | 2014 | 7 | 4 | 5 | 8383
4423 | 2014 | 7 | 4 | 6 | 8636
4424 | 2014 | 7 | 4 | 7 | 9094
4425 | 2014 | 7 | 4 | 8 | 10371
4426 | 2014 | 7 | 4 | 9 | 11621
4427 | 2014 | 7 | 4 | 10 | 12777
4428 | 2014 | 7 | 4 | 11 | 14889
4429 | 2014 | 7 | 4 | 12 | 15519
4430 | 2014 | 7 | 4 | 13 | 15491
4431 | 2014 | 7 | 4 | 14 | 16005
4432 | 2014 | 7 | 4 | 15 | 15947
4433 | 2014 | 7 | 4 | 16 | 16065
4434 | 2014 | 7 | 4 | 17 | 15620
4435 | 2014 | 7 | 4 | 18 | 14499
4436 | 2014 | 7 | 4 | 19 | 13596
4437 | 2014 | 7 | 4 | 20 | 12834
4438 | 2014 | 7 | 4 | 21 | 12375
4439 | 2014 | 7 | 4 | 22 | 11133
4440 | 2014 | 7 | 4 | 23 | 9889
4441 | 2014 | 7 | 5 | 0 | 8885
4442 | 2014 | 7 | 5 | 1 | 7947
4443 | 2014 | 7 | 5 | 2 | 7144
4444 | 2014 | 7 | 5 | 3 | 7104
4445 | 2014 | 7 | 5 | 4 | 7104
4446 | 2014 | 7 | 5 | 5 | 6997
4447 | 2014 | 7 | 5 | 6 | 7336
4448 | 2014 | 7 | 5 | 7 | 8168
4449 | 2014 | 7 | 5 | 8 | 9605
4450 | 2014 | 7 | 5 | 9 | 10967
4451 | 2014 | 7 | 5 | 10 | 12419
4452 | 2014 | 7 | 5 | 11 | 13794
4453 | 2014 | 7 | 5 | 12 | 15051
4454 | 2014 | 7 | 5 | 13 | 15800
4455 | 2014 | 7 | 5 | 14 | 15612
4456 | 2014 | 7 | 5 | 15 | 15659
4457 | 2014 | 7 | 5 | 16 | 15825
4458 | 2014 | 7 | 5 | 17 | 15717
4459 | 2014 | 7 | 5 | 18 | 15241
4460 | 2014 | 7 | 5 | 19 | 14574
4461 | 2014 | 7 | 5 | 20 | 13862
4462 | 2014 | 7 | 5 | 21 | 12506
4463 | 2014 | 7 | 5 | 22 | 11055
4464 | 2014 | 7 | 5 | 23 | 10129
4465 | 2014 | 7 | 6 | 0 | 8757
4466 | 2014 | 7 | 6 | 1 | 7530
4467 | 2014 | 7 | 6 | 2 | 7243
4468 | 2014 | 7 | 6 | 3 | 7180
4469 | 2014 | 7 | 6 | 4 | 6656
4470 | 2014 | 7 | 6 | 5 | 6498
4471 | 2014 | 7 | 6 | 6 | 6779
4472 | 2014 | 7 | 6 | 7 | 7591
4473 | 2014 | 7 | 6 | 8 | 8401
4474 | 2014 | 7 | 6 | 9 | 9819
4475 | 2014 | 7 | 6 | 10 | 11225
4476 | 2014 | 7 | 6 | 11 | 12806
4477 | 2014 | 7 | 6 | 12 | 14066
4478 | 2014 | 7 | 6 | 13 | 14541
4479 | 2014 | 7 | 6 | 14 | 15101
4480 | 2014 | 7 | 6 | 15 | 15194
4481 | 2014 | 7 | 6 | 16 | 15561
4482 | 2014 | 7 | 6 | 17 | 16073
4483 | 2014 | 7 | 6 | 18 | 16074
4484 | 2014 | 7 | 6 | 19 | 15443
4485 | 2014 | 7 | 6 | 20 | 14986
4486 | 2014 | 7 | 6 | 21 | 13203
4487 | 2014 | 7 | 6 | 22 | 11245
4488 | 2014 | 7 | 6 | 23 | 10199
4489 | 2014 | 7 | 7 | 0 | 8706
4490 | 2014 | 7 | 7 | 1 | 8345
4491 | 2014 | 7 | 7 | 2 | 8528
4492 | 2014 | 7 | 7 | 3 | 8560
4493 | 2014 | 7 | 7 | 4 | 9392
4494 | 2014 | 7 | 7 | 5 | 10248
4495 | 2014 | 7 | 7 | 6 | 11059
4496 | 2014 | 7 | 7 | 7 | 12374
4497 | 2014 | 7 | 7 | 8 | 13695
4498 | 2014 | 7 | 7 | 9 | 15237
4499 | 2014 | 7 | 7 | 10 | 16474
4500 | 2014 | 7 | 7 | 11 | 17126
4501 | 2014 | 7 | 7 | 12 | 18108
4502 | 2014 | 7 | 7 | 13 | 18510
4503 | 2014 | 7 | 7 | 14 | 18351
4504 | 2014 | 7 | 7 | 15 | 18758
4505 | 2014 | 7 | 7 | 16 | 18945
4506 | 2014 | 7 | 7 | 17 | 18732
4507 | 2014 | 7 | 7 | 18 | 18318
4508 | 2014 | 7 | 7 | 19 | 17932
4509 | 2014 | 7 | 7 | 20 | 16809
4510 | 2014 | 7 | 7 | 21 | 15274
4511 | 2014 | 7 | 7 | 22 | 13407
4512 | 2014 | 7 | 7 | 23 | 11784
4513 | 2014 | 7 | 8 | 0 | 10375
4514 | 2014 | 7 | 8 | 1 | 9044
4515 | 2014 | 7 | 8 | 2 | 8662
4516 | 2014 | 7 | 8 | 3 | 8731
4517 | 2014 | 7 | 8 | 4 | 9980
4518 | 2014 | 7 | 8 | 5 | 10642
4519 | 2014 | 7 | 8 | 6 | 11925
4520 | 2014 | 7 | 8 | 7 | 12712
4521 | 2014 | 7 | 8 | 8 | 13585
4522 | 2014 | 7 | 8 | 9 | 15170
4523 | 2014 | 7 | 8 | 10 | 16514
4524 | 2014 | 7 | 8 | 11 | 17089
4525 | 2014 | 7 | 8 | 12 | 17999
4526 | 2014 | 7 | 8 | 13 | 18544
4527 | 2014 | 7 | 8 | 14 | 18786
4528 | 2014 | 7 | 8 | 15 | 18712
4529 | 2014 | 7 | 8 | 16 | 18628
4530 | 2014 | 7 | 8 | 17 | 18392
4531 | 2014 | 7 | 8 | 18 | 17871
4532 | 2014 | 7 | 8 | 19 | 16934
4533 | 2014 | 7 | 8 | 20 | 15455
4534 | 2014 | 7 | 8 | 21 | 13781
4535 | 2014 | 7 | 8 | 22 | 11998
4536 | 2014 | 7 | 8 | 23 | 10702
4537 | 2014 | 7 | 9 | 0 | 9246
4538 | 2014 | 7 | 9 | 1 | 8537
4539 | 2014 | 7 | 9 | 2 | 8342
4540 | 2014 | 7 | 9 | 3 | 8506
4541 | 2014 | 7 | 9 | 4 | 9288
4542 | 2014 | 7 | 9 | 5 | 9965
4543 | 2014 | 7 | 9 | 6 | 10717
4544 | 2014 | 7 | 9 | 7 | 11345
4545 | 2014 | 7 | 9 | 8 | 12656
4546 | 2014 | 7 | 9 | 9 | 14348
4547 | 2014 | 7 | 9 | 10 | 15685
4548 | 2014 | 7 | 9 | 11 | 16635
4549 | 2014 | 7 | 9 | 12 | 17337
4550 | 2014 | 7 | 9 | 13 | 18002
4551 | 2014 | 7 | 9 | 14 | 18302
4552 | 2014 | 7 | 9 | 15 | 18329
4553 | 2014 | 7 | 9 | 16 | 18390
4554 | 2014 | 7 | 9 | 17 | 18259
4555 | 2014 | 7 | 9 | 18 | 17477
4556 | 2014 | 7 | 9 | 19 | 16537
4557 | 2014 | 7 | 9 | 20 | 16124
4558 | 2014 | 7 | 9 | 21 | 14829
4559 | 2014 | 7 | 9 | 22 | 12446
4560 | 2014 | 7 | 9 | 23 | 10881
4561 | 2014 | 7 | 10 | 0 | 9408
4562 | 2014 | 7 | 10 | 1 | 8904
4563 | 2014 | 7 | 10 | 2 | 8482
4564 | 2014 | 7 | 10 | 3 | 8465
4565 | 2014 | 7 | 10 | 4 | 8981
4566 | 2014 | 7 | 10 | 5 | 10022
4567 | 2014 | 7 | 10 | 6 | 10810
4568 | 2014 | 7 | 10 | 7 | 11292
4569 | 2014 | 7 | 10 | 8 | 12059
4570 | 2014 | 7 | 10 | 9 | 13068
4571 | 2014 | 7 | 10 | 10 | 14533
4572 | 2014 | 7 | 10 | 11 | 14947
4573 | 2014 | 7 | 10 | 12 | 15679
4574 | 2014 | 7 | 10 | 13 | 16061
4575 | 2014 | 7 | 10 | 14 | 16150
4576 | 2014 | 7 | 10 | 15 | 16394
4577 | 2014 | 7 | 10 | 16 | 16473
4578 | 2014 | 7 | 10 | 17 | 15904
4579 | 2014 | 7 | 10 | 18 | 15773
4580 | 2014 | 7 | 10 | 19 | 15304
4581 | 2014 | 7 | 10 | 20 | 15018
4582 | 2014 | 7 | 10 | 21 | 13606
4583 | 2014 | 7 | 10 | 22 | 11743
4584 | 2014 | 7 | 10 | 23 | 9697
4585 | 2014 | 7 | 11 | 0 | 8665
4586 | 2014 | 7 | 11 | 1 | 8142
4587 | 2014 | 7 | 11 | 2 | 7808
4588 | 2014 | 7 | 11 | 3 | 7910
4589 | 2014 | 7 | 11 | 4 | 8771
4590 | 2014 | 7 | 11 | 5 | 9421
4591 | 2014 | 7 | 11 | 6 | 10289
4592 | 2014 | 7 | 11 | 7 | 10635
4593 | 2014 | 7 | 11 | 8 | 11240
4594 | 2014 | 7 | 11 | 9 | 12498
4595 | 2014 | 7 | 11 | 10 | 13023
4596 | 2014 | 7 | 11 | 11 | 13422
4597 | 2014 | 7 | 11 | 12 | 13642
4598 | 2014 | 7 | 11 | 13 | 13834
4599 | 2014 | 7 | 11 | 14 | 14481
4600 | 2014 | 7 | 11 | 15 | 14732
4601 | 2014 | 7 | 11 | 16 | 14479
4602 | 2014 | 7 | 11 | 17 | 14539
4603 | 2014 | 7 | 11 | 18 | 13906
4604 | 2014 | 7 | 11 | 19 | 13771
4605 | 2014 | 7 | 11 | 20 | 13353
4606 | 2014 | 7 | 11 | 21 | 11762
4607 | 2014 | 7 | 11 | 22 | 10600
4608 | 2014 | 7 | 11 | 23 | 9554
4609 | 2014 | 7 | 12 | 0 | 8144
4610 | 2014 | 7 | 12 | 1 | 7427
4611 | 2014 | 7 | 12 | 2 | 7230
4612 | 2014 | 7 | 12 | 3 | 7122
4613 | 2014 | 7 | 12 | 4 | 7402
4614 | 2014 | 7 | 12 | 5 | 7762
4615 | 2014 | 7 | 12 | 6 | 8045
4616 | 2014 | 7 | 12 | 7 | 8775
4617 | 2014 | 7 | 12 | 8 | 9737
4618 | 2014 | 7 | 12 | 9 | 10999
4619 | 2014 | 7 | 12 | 10 | 11954
4620 | 2014 | 7 | 12 | 11 | 13099
4621 | 2014 | 7 | 12 | 12 | 13776
4622 | 2014 | 7 | 12 | 13 | 15032
4623 | 2014 | 7 | 12 | 14 | 15759
4624 | 2014 | 7 | 12 | 15 | 16511
4625 | 2014 | 7 | 12 | 16 | 16234
4626 | 2014 | 7 | 12 | 17 | 15748
4627 | 2014 | 7 | 12 | 18 | 15432
4628 | 2014 | 7 | 12 | 19 | 14618
4629 | 2014 | 7 | 12 | 20 | 13885
4630 | 2014 | 7 | 12 | 21 | 13549
4631 | 2014 | 7 | 12 | 22 | 12373
4632 | 2014 | 7 | 12 | 23 | 11075
4633 | 2014 | 7 | 13 | 0 | 9881
4634 | 2014 | 7 | 13 | 1 | 8876
4635 | 2014 | 7 | 13 | 2 | 8472
4636 | 2014 | 7 | 13 | 3 | 8209
4637 | 2014 | 7 | 13 | 4 | 8358
4638 | 2014 | 7 | 13 | 5 | 8051
4639 | 2014 | 7 | 13 | 6 | 8433
4640 | 2014 | 7 | 13 | 7 | 9152
4641 | 2014 | 7 | 13 | 8 | 10537
4642 | 2014 | 7 | 13 | 9 | 12186
4643 | 2014 | 7 | 13 | 10 | 13636
4644 | 2014 | 7 | 13 | 11 | 14638
4645 | 2014 | 7 | 13 | 12 | 15834
4646 | 2014 | 7 | 13 | 13 | 17284
4647 | 2014 | 7 | 13 | 14 | 18447
4648 | 2014 | 7 | 13 | 15 | 19336
4649 | 2014 | 7 | 13 | 16 | 18941
4650 | 2014 | 7 | 13 | 17 | 18403
4651 | 2014 | 7 | 13 | 18 | 17903
4652 | 2014 | 7 | 13 | 19 | 16902
4653 | 2014 | 7 | 13 | 20 | 16246
4654 | 2014 | 7 | 13 | 21 | 15568
4655 | 2014 | 7 | 13 | 22 | 13291
4656 | 2014 | 7 | 13 | 23 | 11406
4657 | 2014 | 7 | 14 | 0 | 11030
4658 | 2014 | 7 | 14 | 1 | 10626
4659 | 2014 | 7 | 14 | 2 | 10492
4660 | 2014 | 7 | 14 | 3 | 11219
4661 | 2014 | 7 | 14 | 4 | 12140
4662 | 2014 | 7 | 14 | 5 | 13075
4663 | 2014 | 7 | 14 | 6 | 14165
4664 | 2014 | 7 | 14 | 7 | 15623
4665 | 2014 | 7 | 14 | 8 | 16392
4666 | 2014 | 7 | 14 | 9 | 17241
4667 | 2014 | 7 | 14 | 10 | 17822
4668 | 2014 | 7 | 14 | 11 | 18635
4669 | 2014 | 7 | 14 | 12 | 19501
4670 | 2014 | 7 | 14 | 13 | 20433
4671 | 2014 | 7 | 14 | 14 | 21185
4672 | 2014 | 7 | 14 | 15 | 21561
4673 | 2014 | 7 | 14 | 16 | 21512
4674 | 2014 | 7 | 14 | 17 | 20846
4675 | 2014 | 7 | 14 | 18 | 19129
4676 | 2014 | 7 | 14 | 19 | 17326
4677 | 2014 | 7 | 14 | 20 | 16757
4678 | 2014 | 7 | 14 | 21 | 15942
4679 | 2014 | 7 | 14 | 22 | 14672
4680 | 2014 | 7 | 14 | 23 | 13444
4681 | 2014 | 7 | 15 | 0 | 11945
4682 | 2014 | 7 | 15 | 1 | 11093
4683 | 2014 | 7 | 15 | 2 | 10926
4684 | 2014 | 7 | 15 | 3 | 10851
4685 | 2014 | 7 | 15 | 4 | 11713
4686 | 2014 | 7 | 15 | 5 | 12481
4687 | 2014 | 7 | 15 | 6 | 13083
4688 | 2014 | 7 | 15 | 7 | 13264
4689 | 2014 | 7 | 15 | 8 | 14147
4690 | 2014 | 7 | 15 | 9 | 15259
4691 | 2014 | 7 | 15 | 10 | 15997
4692 | 2014 | 7 | 15 | 11 | 17017
4693 | 2014 | 7 | 15 | 12 | 17916
4694 | 2014 | 7 | 15 | 13 | 18223
4695 | 2014 | 7 | 15 | 14 | 18987
4696 | 2014 | 7 | 15 | 15 | 18806
4697 | 2014 | 7 | 15 | 16 | 18557
4698 | 2014 | 7 | 15 | 17 | 18040
4699 | 2014 | 7 | 15 | 18 | 17053
4700 | 2014 | 7 | 15 | 19 | 16834
4701 | 2014 | 7 | 15 | 20 | 16211
4702 | 2014 | 7 | 15 | 21 | 14629
4703 | 2014 | 7 | 15 | 22 | 12746
4704 | 2014 | 7 | 15 | 23 | 11245
4705 | 2014 | 7 | 16 | 0 | 10201
4706 | 2014 | 7 | 16 | 1 | 9024
4707 | 2014 | 7 | 16 | 2 | 8888
4708 | 2014 | 7 | 16 | 3 | 9134
4709 | 2014 | 7 | 16 | 4 | 9893
4710 | 2014 | 7 | 16 | 5 | 10283
4711 | 2014 | 7 | 16 | 6 | 11151
4712 | 2014 | 7 | 16 | 7 | 11242
4713 | 2014 | 7 | 16 | 8 | 12207
4714 | 2014 | 7 | 16 | 9 | 12992
4715 | 2014 | 7 | 16 | 10 | 13676
4716 | 2014 | 7 | 16 | 11 | 13695
4717 | 2014 | 7 | 16 | 12 | 13811
4718 | 2014 | 7 | 16 | 13 | 14479
4719 | 2014 | 7 | 16 | 14 | 14744
4720 | 2014 | 7 | 16 | 15 | 14811
4721 | 2014 | 7 | 16 | 16 | 14938
4722 | 2014 | 7 | 16 | 17 | 15542
4723 | 2014 | 7 | 16 | 18 | 15128
4724 | 2014 | 7 | 16 | 19 | 14840
4725 | 2014 | 7 | 16 | 20 | 14343
4726 | 2014 | 7 | 16 | 21 | 13153
4727 | 2014 | 7 | 16 | 22 | 11477
4728 | 2014 | 7 | 16 | 23 | 10084
4729 | 2014 | 7 | 17 | 0 | 8517
4730 | 2014 | 7 | 17 | 1 | 7539
4731 | 2014 | 7 | 17 | 2 | 7320
4732 | 2014 | 7 | 17 | 3 | 7433
4733 | 2014 | 7 | 17 | 4 | 8376
4734 | 2014 | 7 | 17 | 5 | 8996
4735 | 2014 | 7 | 17 | 6 | 10059
4736 | 2014 | 7 | 17 | 7 | 10190
4737 | 2014 | 7 | 17 | 8 | 10716
4738 | 2014 | 7 | 17 | 9 | 11648
4739 | 2014 | 7 | 17 | 10 | 11675
4740 | 2014 | 7 | 17 | 11 | 12423
4741 | 2014 | 7 | 17 | 12 | 12375
4742 | 2014 | 7 | 17 | 13 | 12330
4743 | 2014 | 7 | 17 | 14 | 12603
4744 | 2014 | 7 | 17 | 15 | 12855
4745 | 2014 | 7 | 17 | 16 | 12921
4746 | 2014 | 7 | 17 | 17 | 13248
4747 | 2014 | 7 | 17 | 18 | 13263
4748 | 2014 | 7 | 17 | 19 | 13113
4749 | 2014 | 7 | 17 | 20 | 12777
4750 | 2014 | 7 | 17 | 21 | 11985
4751 | 2014 | 7 | 17 | 22 | 10220
4752 | 2014 | 7 | 17 | 23 | 9193
4753 | 2014 | 7 | 18 | 0 | 8263
4754 | 2014 | 7 | 18 | 1 | 7929
4755 | 2014 | 7 | 18 | 2 | 7614
4756 | 2014 | 7 | 18 | 3 | 7895
4757 | 2014 | 7 | 18 | 4 | 8395
4758 | 2014 | 7 | 18 | 5 | 9474
4759 | 2014 | 7 | 18 | 6 | 10520
4760 | 2014 | 7 | 18 | 7 | 10778
4761 | 2014 | 7 | 18 | 8 | 11003
4762 | 2014 | 7 | 18 | 9 | 11738
4763 | 2014 | 7 | 18 | 10 | 12223
4764 | 2014 | 7 | 18 | 11 | 12195
4765 | 2014 | 7 | 18 | 12 | 12600
4766 | 2014 | 7 | 18 | 13 | 12987
4767 | 2014 | 7 | 18 | 14 | 13105
4768 | 2014 | 7 | 18 | 15 | 13996
4769 | 2014 | 7 | 18 | 16 | 14254
4770 | 2014 | 7 | 18 | 17 | 14233
4771 | 2014 | 7 | 18 | 18 | 14143
4772 | 2014 | 7 | 18 | 19 | 13497
4773 | 2014 | 7 | 18 | 20 | 13113
4774 | 2014 | 7 | 18 | 21 | 11749
4775 | 2014 | 7 | 18 | 22 | 10593
4776 | 2014 | 7 | 18 | 23 | 10246
4777 | 2014 | 7 | 19 | 0 | 9572
4778 | 2014 | 7 | 19 | 1 | 9203
4779 | 2014 | 7 | 19 | 2 | 8777
4780 | 2014 | 7 | 19 | 3 | 8904
4781 | 2014 | 7 | 19 | 4 | 9059
4782 | 2014 | 7 | 19 | 5 | 8969
4783 | 2014 | 7 | 19 | 6 | 9635
4784 | 2014 | 7 | 19 | 7 | 10795
4785 | 2014 | 7 | 19 | 8 | 11374
4786 | 2014 | 7 | 19 | 9 | 11564
4787 | 2014 | 7 | 19 | 10 | 11738
4788 | 2014 | 7 | 19 | 11 | 12379
4789 | 2014 | 7 | 19 | 12 | 12678
4790 | 2014 | 7 | 19 | 13 | 12986
4791 | 2014 | 7 | 19 | 14 | 13233
4792 | 2014 | 7 | 19 | 15 | 13251
4793 | 2014 | 7 | 19 | 16 | 12949
4794 | 2014 | 7 | 19 | 17 | 13345
4795 | 2014 | 7 | 19 | 18 | 12909
4796 | 2014 | 7 | 19 | 19 | 13717
4797 | 2014 | 7 | 19 | 20 | 14346
4798 | 2014 | 7 | 19 | 21 | 13175
4799 | 2014 | 7 | 19 | 22 | 11523
4800 | 2014 | 7 | 19 | 23 | 10148
4801 | 2014 | 7 | 20 | 0 | 8936
4802 | 2014 | 7 | 20 | 1 | 7929
4803 | 2014 | 7 | 20 | 2 | 7453
4804 | 2014 | 7 | 20 | 3 | 7219
4805 | 2014 | 7 | 20 | 4 | 7042
4806 | 2014 | 7 | 20 | 5 | 7135
4807 | 2014 | 7 | 20 | 6 | 7184
4808 | 2014 | 7 | 20 | 7 | 6786
4809 | 2014 | 7 | 20 | 8 | 7099
4810 | 2014 | 7 | 20 | 9 | 7392
4811 | 2014 | 7 | 20 | 10 | 8083
4812 | 2014 | 7 | 20 | 11 | 8739
4813 | 2014 | 7 | 20 | 12 | 9158
4814 | 2014 | 7 | 20 | 13 | 9988
4815 | 2014 | 7 | 20 | 14 | 10245
4816 | 2014 | 7 | 20 | 15 | 10370
4817 | 2014 | 7 | 20 | 16 | 10685
4818 | 2014 | 7 | 20 | 17 | 11199
4819 | 2014 | 7 | 20 | 18 | 11465
4820 | 2014 | 7 | 20 | 19 | 11826
4821 | 2014 | 7 | 20 | 20 | 11761
4822 | 2014 | 7 | 20 | 21 | 10670
4823 | 2014 | 7 | 20 | 22 | 9582
4824 | 2014 | 7 | 20 | 23 | 8456
4825 | 2014 | 7 | 21 | 0 | 7738
4826 | 2014 | 7 | 21 | 1 | 7633
4827 | 2014 | 7 | 21 | 2 | 7394
4828 | 2014 | 7 | 21 | 3 | 7751
4829 | 2014 | 7 | 21 | 4 | 8991
4830 | 2014 | 7 | 21 | 5 | 10308
4831 | 2014 | 7 | 21 | 6 | 10821
4832 | 2014 | 7 | 21 | 7 | 11262
4833 | 2014 | 7 | 21 | 8 | 11952
4834 | 2014 | 7 | 21 | 9 | 12842
4835 | 2014 | 7 | 21 | 10 | 13251
4836 | 2014 | 7 | 21 | 11 | 13568
4837 | 2014 | 7 | 21 | 12 | 14139
4838 | 2014 | 7 | 21 | 13 | 14422
4839 | 2014 | 7 | 21 | 14 | 14377
4840 | 2014 | 7 | 21 | 15 | 14678
4841 | 2014 | 7 | 21 | 16 | 14513
4842 | 2014 | 7 | 21 | 17 | 14756
4843 | 2014 | 7 | 21 | 18 | 14953
4844 | 2014 | 7 | 21 | 19 | 15574
4845 | 2014 | 7 | 21 | 20 | 15432
4846 | 2014 | 7 | 21 | 21 | 13749
4847 | 2014 | 7 | 21 | 22 | 12537
4848 | 2014 | 7 | 21 | 23 | 11789
4849 | 2014 | 7 | 22 | 0 | 10772
4850 | 2014 | 7 | 22 | 1 | 10333
4851 | 2014 | 7 | 22 | 2 | 10061
4852 | 2014 | 7 | 22 | 3 | 10085
4853 | 2014 | 7 | 22 | 4 | 11167
4854 | 2014 | 7 | 22 | 5 | 11172
4855 | 2014 | 7 | 22 | 6 | 11656
4856 | 2014 | 7 | 22 | 7 | 12270
4857 | 2014 | 7 | 22 | 8 | 12666
4858 | 2014 | 7 | 22 | 9 | 13561
4859 | 2014 | 7 | 22 | 10 | 13892
4860 | 2014 | 7 | 22 | 11 | 14847
4861 | 2014 | 7 | 22 | 12 | 15735
4862 | 2014 | 7 | 22 | 13 | 16404
4863 | 2014 | 7 | 22 | 14 | 16561
4864 | 2014 | 7 | 22 | 15 | 17019
4865 | 2014 | 7 | 22 | 16 | 16855
4866 | 2014 | 7 | 22 | 17 | 16775
4867 | 2014 | 7 | 22 | 18 | 16852
4868 | 2014 | 7 | 22 | 19 | 16348
4869 | 2014 | 7 | 22 | 20 | 15822
4870 | 2014 | 7 | 22 | 21 | 14606
4871 | 2014 | 7 | 22 | 22 | 13079
4872 | 2014 | 7 | 22 | 23 | 10964
4873 | 2014 | 7 | 23 | 0 | 9739
4874 | 2014 | 7 | 23 | 1 | 8940
4875 | 2014 | 7 | 23 | 2 | 8405
4876 | 2014 | 7 | 23 | 3 | 8502
4877 | 2014 | 7 | 23 | 4 | 9264
4878 | 2014 | 7 | 23 | 5 | 9764
4879 | 2014 | 7 | 23 | 6 | 11408
4880 | 2014 | 7 | 23 | 7 | 11675
4881 | 2014 | 7 | 23 | 8 | 12068
4882 | 2014 | 7 | 23 | 9 | 13296
4883 | 2014 | 7 | 23 | 10 | 14022
4884 | 2014 | 7 | 23 | 11 | 15595
4885 | 2014 | 7 | 23 | 12 | 16078
4886 | 2014 | 7 | 23 | 13 | 16544
4887 | 2014 | 7 | 23 | 14 | 17383
4888 | 2014 | 7 | 23 | 15 | 17844
4889 | 2014 | 7 | 23 | 16 | 17506
4890 | 2014 | 7 | 23 | 17 | 17313
4891 | 2014 | 7 | 23 | 18 | 17290
4892 | 2014 | 7 | 23 | 19 | 16273
4893 | 2014 | 7 | 23 | 20 | 14843
4894 | 2014 | 7 | 23 | 21 | 13548
4895 | 2014 | 7 | 23 | 22 | 11557
4896 | 2014 | 7 | 23 | 23 | 10709
4897 | 2014 | 7 | 24 | 0 | 9248
4898 | 2014 | 7 | 24 | 1 | 8488
4899 | 2014 | 7 | 24 | 2 | 8189
4900 | 2014 | 7 | 24 | 3 | 8370
4901 | 2014 | 7 | 24 | 4 | 9009
4902 | 2014 | 7 | 24 | 5 | 9234
4903 | 2014 | 7 | 24 | 6 | 9959
4904 | 2014 | 7 | 24 | 7 | 10988
4905 | 2014 | 7 | 24 | 8 | 12590
4906 | 2014 | 7 | 24 | 9 | 14553
4907 | 2014 | 7 | 24 | 10 | 15941
4908 | 2014 | 7 | 24 | 11 | 17166
4909 | 2014 | 7 | 24 | 12 | 18869
4910 | 2014 | 7 | 24 | 13 | 20172
4911 | 2014 | 7 | 24 | 14 | 21449
4912 | 2014 | 7 | 24 | 15 | 21952
4913 | 2014 | 7 | 24 | 16 | 21841
4914 | 2014 | 7 | 24 | 17 | 21600
4915 | 2014 | 7 | 24 | 18 | 21122
4916 | 2014 | 7 | 24 | 19 | 20578
4917 | 2014 | 7 | 24 | 20 | 18599
4918 | 2014 | 7 | 24 | 21 | 17300
4919 | 2014 | 7 | 24 | 22 | 15072
4920 | 2014 | 7 | 24 | 23 | 13618
4921 | 2014 | 7 | 25 | 0 | 12203
4922 | 2014 | 7 | 25 | 1 | 11461
4923 | 2014 | 7 | 25 | 2 | 11074
4924 | 2014 | 7 | 25 | 3 | 10945
4925 | 2014 | 7 | 25 | 4 | 11576
4926 | 2014 | 7 | 25 | 5 | 12167
4927 | 2014 | 7 | 25 | 6 | 12913
4928 | 2014 | 7 | 25 | 7 | 13563
4929 | 2014 | 7 | 25 | 8 | 14443
4930 | 2014 | 7 | 25 | 9 | 15997
4931 | 2014 | 7 | 25 | 10 | 17231
4932 | 2014 | 7 | 25 | 11 | 18223
4933 | 2014 | 7 | 25 | 12 | 18839
4934 | 2014 | 7 | 25 | 13 | 20096
4935 | 2014 | 7 | 25 | 14 | 20714
4936 | 2014 | 7 | 25 | 15 | 21081
4937 | 2014 | 7 | 25 | 16 | 21079
4938 | 2014 | 7 | 25 | 17 | 20602
4939 | 2014 | 7 | 25 | 18 | 19536
4940 | 2014 | 7 | 25 | 19 | 19221
4941 | 2014 | 7 | 25 | 20 | 17923
4942 | 2014 | 7 | 25 | 21 | 16268
4943 | 2014 | 7 | 25 | 22 | 13937
4944 | 2014 | 7 | 25 | 23 | 12428
4945 | 2014 | 7 | 26 | 0 | 11342
4946 | 2014 | 7 | 26 | 1 | 11076
4947 | 2014 | 7 | 26 | 2 | 10782
4948 | 2014 | 7 | 26 | 3 | 10764
4949 | 2014 | 7 | 26 | 4 | 10892
4950 | 2014 | 7 | 26 | 5 | 10709
4951 | 2014 | 7 | 26 | 6 | 10820
4952 | 2014 | 7 | 26 | 7 | 11863
4953 | 2014 | 7 | 26 | 8 | 13294
4954 | 2014 | 7 | 26 | 9 | 14265
4955 | 2014 | 7 | 26 | 10 | 15652
4956 | 2014 | 7 | 26 | 11 | 17211
4957 | 2014 | 7 | 26 | 12 | 18567
4958 | 2014 | 7 | 26 | 13 | 19854
4959 | 2014 | 7 | 26 | 14 | 20704
4960 | 2014 | 7 | 26 | 15 | 20981
4961 | 2014 | 7 | 26 | 16 | 21352
4962 | 2014 | 7 | 26 | 17 | 21086
4963 | 2014 | 7 | 26 | 18 | 20383
4964 | 2014 | 7 | 26 | 19 | 18969
4965 | 2014 | 7 | 26 | 20 | 18017
4966 | 2014 | 7 | 26 | 21 | 16024
4967 | 2014 | 7 | 26 | 22 | 14047
4968 | 2014 | 7 | 26 | 23 | 12615
4969 | 2014 | 7 | 27 | 0 | 11240
4970 | 2014 | 7 | 27 | 1 | 10445
4971 | 2014 | 7 | 27 | 2 | 9950
4972 | 2014 | 7 | 27 | 3 | 9697
4973 | 2014 | 7 | 27 | 4 | 9549
4974 | 2014 | 7 | 27 | 5 | 8902
4975 | 2014 | 7 | 27 | 6 | 9065
4976 | 2014 | 7 | 27 | 7 | 10543
4977 | 2014 | 7 | 27 | 8 | 11851
4978 | 2014 | 7 | 27 | 9 | 12960
4979 | 2014 | 7 | 27 | 10 | 14011
4980 | 2014 | 7 | 27 | 11 | 15291
4981 | 2014 | 7 | 27 | 12 | 15893
4982 | 2014 | 7 | 27 | 13 | 16425
4983 | 2014 | 7 | 27 | 14 | 16698
4984 | 2014 | 7 | 27 | 15 | 18086
4985 | 2014 | 7 | 27 | 16 | 18979
4986 | 2014 | 7 | 27 | 17 | 19346
4987 | 2014 | 7 | 27 | 18 | 19016
4988 | 2014 | 7 | 27 | 19 | 18811
4989 | 2014 | 7 | 27 | 20 | 17757
4990 | 2014 | 7 | 27 | 21 | 15680
4991 | 2014 | 7 | 27 | 22 | 13369
4992 | 2014 | 7 | 27 | 23 | 12369
4993 | 2014 | 7 | 28 | 0 | 11764
4994 | 2014 | 7 | 28 | 1 | 11482
4995 | 2014 | 7 | 28 | 2 | 10924
4996 | 2014 | 7 | 28 | 3 | 10922
4997 | 2014 | 7 | 28 | 4 | 11784
4998 | 2014 | 7 | 28 | 5 | 11482
4999 | 2014 | 7 | 28 | 6 | 12874
5000 | 2014 | 7 | 28 | 7 | 13988
5001 | 2014 | 7 | 28 | 8 | 15247
5002 | 2014 | 7 | 28 | 9 | 17084
5003 | 2014 | 7 | 28 | 10 | 17866
5004 | 2014 | 7 | 28 | 11 | 18598
5005 | 2014 | 7 | 28 | 12 | 19738
5006 | 2014 | 7 | 28 | 13 | 21096
5007 | 2014 | 7 | 28 | 14 | 21852
5008 | 2014 | 7 | 28 | 15 | 21431
5009 | 2014 | 7 | 28 | 16 | 21186
5010 | 2014 | 7 | 28 | 17 | 20985
5011 | 2014 | 7 | 28 | 18 | 19756
5012 | 2014 | 7 | 28 | 19 | 18893
5013 | 2014 | 7 | 28 | 20 | 18079
5014 | 2014 | 7 | 28 | 21 | 16576
5015 | 2014 | 7 | 28 | 22 | 14788
5016 | 2014 | 7 | 28 | 23 | 12905
5017 | 2014 | 7 | 29 | 0 | 12063
5018 | 2014 | 7 | 29 | 1 | 10996
5019 | 2014 | 7 | 29 | 2 | 10518
5020 | 2014 | 7 | 29 | 3 | 10507
5021 | 2014 | 7 | 29 | 4 | 11134
5022 | 2014 | 7 | 29 | 5 | 11987
5023 | 2014 | 7 | 29 | 6 | 13469
5024 | 2014 | 7 | 29 | 7 | 14380
5025 | 2014 | 7 | 29 | 8 | 15316
5026 | 2014 | 7 | 29 | 9 | 16679
5027 | 2014 | 7 | 29 | 10 | 17838
5028 | 2014 | 7 | 29 | 11 | 18937
5029 | 2014 | 7 | 29 | 12 | 20088
5030 | 2014 | 7 | 29 | 13 | 21705
5031 | 2014 | 7 | 29 | 14 | 21589
5032 | 2014 | 7 | 29 | 15 | 21986
5033 | 2014 | 7 | 29 | 16 | 21731
5034 | 2014 | 7 | 29 | 17 | 20628
5035 | 2014 | 7 | 29 | 18 | 19681
5036 | 2014 | 7 | 29 | 19 | 18590
5037 | 2014 | 7 | 29 | 20 | 17600
5038 | 2014 | 7 | 29 | 21 | 15586
5039 | 2014 | 7 | 29 | 22 | 13076
5040 | 2014 | 7 | 29 | 23 | 12313
5041 | 2014 | 7 | 30 | 0 | 11370
5042 | 2014 | 7 | 30 | 1 | 10596
5043 | 2014 | 7 | 30 | 2 | 10268
5044 | 2014 | 7 | 30 | 3 | 10455
5045 | 2014 | 7 | 30 | 4 | 11091
5046 | 2014 | 7 | 30 | 5 | 11738
5047 | 2014 | 7 | 30 | 6 | 13325
5048 | 2014 | 7 | 30 | 7 | 14113
5049 | 2014 | 7 | 30 | 8 | 14987
5050 | 2014 | 7 | 30 | 9 | 16783
5051 | 2014 | 7 | 30 | 10 | 18089
5052 | 2014 | 7 | 30 | 11 | 19869
5053 | 2014 | 7 | 30 | 12 | 21722
5054 | 2014 | 7 | 30 | 13 | 23096
5055 | 2014 | 7 | 30 | 14 | 23814
5056 | 2014 | 7 | 30 | 15 | 24107
5057 | 2014 | 7 | 30 | 16 | 24268
5058 | 2014 | 7 | 30 | 17 | 23633
5059 | 2014 | 7 | 30 | 18 | 22508
5060 | 2014 | 7 | 30 | 19 | 21034
5061 | 2014 | 7 | 30 | 20 | 19406
5062 | 2014 | 7 | 30 | 21 | 18255
5063 | 2014 | 7 | 30 | 22 | 16064
5064 | 2014 | 7 | 30 | 23 | 14696
5065 | 2014 | 7 | 31 | 0 | 13530
5066 | 2014 | 7 | 31 | 1 | 12843
5067 | 2014 | 7 | 31 | 2 | 12489
5068 | 2014 | 7 | 31 | 3 | 12265
5069 | 2014 | 7 | 31 | 4 | 12824
5070 | 2014 | 7 | 31 | 5 | 12549
5071 | 2014 | 7 | 31 | 6 | 14241
5072 | 2014 | 7 | 31 | 7 | 15474
5073 | 2014 | 7 | 31 | 8 | 16498
5074 | 2014 | 7 | 31 | 9 | 18005
5075 | 2014 | 7 | 31 | 10 | 20486
5076 | 2014 | 7 | 31 | 11 | 21856
5077 | 2014 | 7 | 31 | 12 | 23703
5078 | 2014 | 7 | 31 | 13 | 24822
5079 | 2014 | 7 | 31 | 14 | 25673
5080 | 2014 | 7 | 31 | 15 | 26143
5081 | 2014 | 7 | 31 | 16 | 25973
5082 | 2014 | 7 | 31 | 17 | 25193
5083 | 2014 | 7 | 31 | 18 | 24379
5084 | 2014 | 7 | 31 | 19 | 22645
5085 | 2014 | 7 | 31 | 20 | 20245
5086 | 2014 | 7 | 31 | 21 | 17911
5087 | 2014 | 7 | 31 | 22 | 15762
5088 | 2014 | 7 | 31 | 23 | 14347
5089 | 2014 | 8 | 1 | 0 | 14018
5090 | 2014 | 8 | 1 | 1 | 13569
5091 | 2014 | 8 | 1 | 2 | 12925
5092 | 2014 | 8 | 1 | 3 | 13123
5093 | 2014 | 8 | 1 | 4 | 13509
5094 | 2014 | 8 | 1 | 5 | 14153
5095 | 2014 | 8 | 1 | 6 | 15189
5096 | 2014 | 8 | 1 | 7 | 15593
5097 | 2014 | 8 | 1 | 8 | 16907
5098 | 2014 | 8 | 1 | 9 | 18711
5099 | 2014 | 8 | 1 | 10 | 19887
5100 | 2014 | 8 | 1 | 11 | 21737
5101 | 2014 | 8 | 1 | 12 | 22529
5102 | 2014 | 8 | 1 | 13 | 23999
5103 | 2014 | 8 | 1 | 14 | 25164
5104 | 2014 | 8 | 1 | 15 | 25464
5105 | 2014 | 8 | 1 | 16 | 25109
5106 | 2014 | 8 | 1 | 17 | 24733
5107 | 2014 | 8 | 1 | 18 | 23652
5108 | 2014 | 8 | 1 | 19 | 21350
5109 | 2014 | 8 | 1 | 20 | 19558
5110 | 2014 | 8 | 1 | 21 | 17939
5111 | 2014 | 8 | 1 | 22 | 16749
5112 | 2014 | 8 | 1 | 23 | 15432
5113 | 2014 | 8 | 2 | 0 | 13793
5114 | 2014 | 8 | 2 | 1 | 12636
5115 | 2014 | 8 | 2 | 2 | 11964
5116 | 2014 | 8 | 2 | 3 | 11915
5117 | 2014 | 8 | 2 | 4 | 12247
5118 | 2014 | 8 | 2 | 5 | 11730
5119 | 2014 | 8 | 2 | 6 | 12378
5120 | 2014 | 8 | 2 | 7 | 12829
5121 | 2014 | 8 | 2 | 8 | 13981
5122 | 2014 | 8 | 2 | 9 | 14852
5123 | 2014 | 8 | 2 | 10 | 15824
5124 | 2014 | 8 | 2 | 11 | 16670
5125 | 2014 | 8 | 2 | 12 | 17232
5126 | 2014 | 8 | 2 | 13 | 17494
5127 | 2014 | 8 | 2 | 14 | 17395
5128 | 2014 | 8 | 2 | 15 | 17594
5129 | 2014 | 8 | 2 | 16 | 17656
5130 | 2014 | 8 | 2 | 17 | 17583
5131 | 2014 | 8 | 2 | 18 | 17280
5132 | 2014 | 8 | 2 | 19 | 17630
5133 | 2014 | 8 | 2 | 20 | 17050
5134 | 2014 | 8 | 2 | 21 | 16272
5135 | 2014 | 8 | 2 | 22 | 14965
5136 | 2014 | 8 | 2 | 23 | 13472
5137 | 2014 | 8 | 3 | 0 | 12588
5138 | 2014 | 8 | 3 | 1 | 11666
5139 | 2014 | 8 | 3 | 2 | 10974
5140 | 2014 | 8 | 3 | 3 | 11189
5141 | 2014 | 8 | 3 | 4 | 11517
5142 | 2014 | 8 | 3 | 5 | 11183
5143 | 2014 | 8 | 3 | 6 | 11302
5144 | 2014 | 8 | 3 | 7 | 12196
5145 | 2014 | 8 | 3 | 8 | 12577
5146 | 2014 | 8 | 3 | 9 | 13546
5147 | 2014 | 8 | 3 | 10 | 14021
5148 | 2014 | 8 | 3 | 11 | 14308
5149 | 2014 | 8 | 3 | 12 | 14345
5150 | 2014 | 8 | 3 | 13 | 15205
5151 | 2014 | 8 | 3 | 14 | 15032
5152 | 2014 | 8 | 3 | 15 | 15607
5153 | 2014 | 8 | 3 | 16 | 15447
5154 | 2014 | 8 | 3 | 17 | 14941
5155 | 2014 | 8 | 3 | 18 | 14466
5156 | 2014 | 8 | 3 | 19 | 14726
5157 | 2014 | 8 | 3 | 20 | 14687
5158 | 2014 | 8 | 3 | 21 | 13732
5159 | 2014 | 8 | 3 | 22 | 12804
5160 | 2014 | 8 | 3 | 23 | 12181
5161 | 2014 | 8 | 4 | 0 | 11587
5162 | 2014 | 8 | 4 | 1 | 11190
5163 | 2014 | 8 | 4 | 2 | 10940
5164 | 2014 | 8 | 4 | 3 | 11376
5165 | 2014 | 8 | 4 | 4 | 11903
5166 | 2014 | 8 | 4 | 5 | 12352
5167 | 2014 | 8 | 4 | 6 | 13712
5168 | 2014 | 8 | 4 | 7 | 13851
5169 | 2014 | 8 | 4 | 8 | 13404
5170 | 2014 | 8 | 4 | 9 | 15041
5171 | 2014 | 8 | 4 | 10 | 16098
5172 | 2014 | 8 | 4 | 11 | 16606
5173 | 2014 | 8 | 4 | 12 | 17132
5174 | 2014 | 8 | 4 | 13 | 16421
5175 | 2014 | 8 | 4 | 14 | 16581
5176 | 2014 | 8 | 4 | 15 | 16511
5177 | 2014 | 8 | 4 | 16 | 16368
5178 | 2014 | 8 | 4 | 17 | 16352
5179 | 2014 | 8 | 4 | 18 | 16295
5180 | 2014 | 8 | 4 | 19 | 15943
5181 | 2014 | 8 | 4 | 20 | 14853
5182 | 2014 | 8 | 4 | 21 | 12972
5183 | 2014 | 8 | 4 | 22 | 11829
5184 | 2014 | 8 | 4 | 23 | 11705
5185 | 2014 | 8 | 5 | 0 | 10658
5186 | 2014 | 8 | 5 | 1 | 10143
5187 | 2014 | 8 | 5 | 2 | 10433
5188 | 2014 | 8 | 5 | 3 | 10220
5189 | 2014 | 8 | 5 | 4 | 10728
5190 | 2014 | 8 | 5 | 5 | 10304
5191 | 2014 | 8 | 5 | 6 | 10921
5192 | 2014 | 8 | 5 | 7 | 11025
5193 | 2014 | 8 | 5 | 8 | 12155
5194 | 2014 | 8 | 5 | 9 | 13420
5195 | 2014 | 8 | 5 | 10 | 13976
5196 | 2014 | 8 | 5 | 11 | 14396
5197 | 2014 | 8 | 5 | 12 | 15117
5198 | 2014 | 8 | 5 | 13 | 15796
5199 | 2014 | 8 | 5 | 14 | 15842
5200 | 2014 | 8 | 5 | 15 | 16081
5201 | 2014 | 8 | 5 | 16 | 15703
5202 | 2014 | 8 | 5 | 17 | 15568
5203 | 2014 | 8 | 5 | 18 | 15462
5204 | 2014 | 8 | 5 | 19 | 15490
5205 | 2014 | 8 | 5 | 20 | 14482
5206 | 2014 | 8 | 5 | 21 | 13769
5207 | 2014 | 8 | 5 | 22 | 12425
5208 | 2014 | 8 | 5 | 23 | 11301
5209 | 2014 | 8 | 6 | 0 | 10225
5210 | 2014 | 8 | 6 | 1 | 9649
5211 | 2014 | 8 | 6 | 2 | 9448
5212 | 2014 | 8 | 6 | 3 | 9292
5213 | 2014 | 8 | 6 | 4 | 9954
5214 | 2014 | 8 | 6 | 5 | 11257
5215 | 2014 | 8 | 6 | 6 | 11970
5216 | 2014 | 8 | 6 | 7 | 11165
5217 | 2014 | 8 | 6 | 8 | 11925
5218 | 2014 | 8 | 6 | 9 | 12913
5219 | 2014 | 8 | 6 | 10 | 13582
5220 | 2014 | 8 | 6 | 11 | 14039
5221 | 2014 | 8 | 6 | 12 | 14937
5222 | 2014 | 8 | 6 | 13 | 15304
5223 | 2014 | 8 | 6 | 14 | 15423
5224 | 2014 | 8 | 6 | 15 | 15328
5225 | 2014 | 8 | 6 | 16 | 14876
5226 | 2014 | 8 | 6 | 17 | 14760
5227 | 2014 | 8 | 6 | 18 | 14814
5228 | 2014 | 8 | 6 | 19 | 14983
5229 | 2014 | 8 | 6 | 20 | 14523
5230 | 2014 | 8 | 6 | 21 | 13506
5231 | 2014 | 8 | 6 | 22 | 11660
5232 | 2014 | 8 | 6 | 23 | 10596
5233 | 2014 | 8 | 7 | 0 | 9659
5234 | 2014 | 8 | 7 | 1 | 9241
5235 | 2014 | 8 | 7 | 2 | 8996
5236 | 2014 | 8 | 7 | 3 | 9191
5237 | 2014 | 8 | 7 | 4 | 9959
5238 | 2014 | 8 | 7 | 5 | 10691
5239 | 2014 | 8 | 7 | 6 | 11149
5240 | 2014 | 8 | 7 | 7 | 11144
5241 | 2014 | 8 | 7 | 8 | 11954
5242 | 2014 | 8 | 7 | 9 | 12747
5243 | 2014 | 8 | 7 | 10 | 13182
5244 | 2014 | 8 | 7 | 11 | 13912
5245 | 2014 | 8 | 7 | 12 | 14699
5246 | 2014 | 8 | 7 | 13 | 15201
5247 | 2014 | 8 | 7 | 14 | 15693
5248 | 2014 | 8 | 7 | 15 | 16216
5249 | 2014 | 8 | 7 | 16 | 16588
5250 | 2014 | 8 | 7 | 17 | 16674
5251 | 2014 | 8 | 7 | 18 | 15916
5252 | 2014 | 8 | 7 | 19 | 15503
5253 | 2014 | 8 | 7 | 20 | 14559
5254 | 2014 | 8 | 7 | 21 | 13578
5255 | 2014 | 8 | 7 | 22 | 12288
5256 | 2014 | 8 | 7 | 23 | 11522
5257 | 2014 | 8 | 8 | 0 | 10496
5258 | 2014 | 8 | 8 | 1 | 10129
5259 | 2014 | 8 | 8 | 2 | 9481
5260 | 2014 | 8 | 8 | 3 | 9736
5261 | 2014 | 8 | 8 | 4 | 10455
5262 | 2014 | 8 | 8 | 5 | 11362
5263 | 2014 | 8 | 8 | 6 | 11946
5264 | 2014 | 8 | 8 | 7 | 11907
5265 | 2014 | 8 | 8 | 8 | 12226
5266 | 2014 | 8 | 8 | 9 | 12621
5267 | 2014 | 8 | 8 | 10 | 13479
5268 | 2014 | 8 | 8 | 11 | 13953
5269 | 2014 | 8 | 8 | 12 | 14803
5270 | 2014 | 8 | 8 | 13 | 15504
5271 | 2014 | 8 | 8 | 14 | 16172
5272 | 2014 | 8 | 8 | 15 | 16560
5273 | 2014 | 8 | 8 | 16 | 16250
5274 | 2014 | 8 | 8 | 17 | 16136
5275 | 2014 | 8 | 8 | 18 | 16305
5276 | 2014 | 8 | 8 | 19 | 15642
5277 | 2014 | 8 | 8 | 20 | 14636
5278 | 2014 | 8 | 8 | 21 | 13905
5279 | 2014 | 8 | 8 | 22 | 12654
5280 | 2014 | 8 | 8 | 23 | 11998
5281 | 2014 | 8 | 9 | 0 | 11040
5282 | 2014 | 8 | 9 | 1 | 10159
5283 | 2014 | 8 | 9 | 2 | 9655
5284 | 2014 | 8 | 9 | 3 | 9418
5285 | 2014 | 8 | 9 | 4 | 9675
5286 | 2014 | 8 | 9 | 5 | 10077
5287 | 2014 | 8 | 9 | 6 | 9842
5288 | 2014 | 8 | 9 | 7 | 9610
5289 | 2014 | 8 | 9 | 8 | 10112
5290 | 2014 | 8 | 9 | 9 | 10956
5291 | 2014 | 8 | 9 | 10 | 12048
5292 | 2014 | 8 | 9 | 11 | 12921
5293 | 2014 | 8 | 9 | 12 | 13352
5294 | 2014 | 8 | 9 | 13 | 13820
5295 | 2014 | 8 | 9 | 14 | 14259
5296 | 2014 | 8 | 9 | 15 | 14799
5297 | 2014 | 8 | 9 | 16 | 14600
5298 | 2014 | 8 | 9 | 17 | 14812
5299 | 2014 | 8 | 9 | 18 | 15187
5300 | 2014 | 8 | 9 | 19 | 14689
5301 | 2014 | 8 | 9 | 20 | 14215
5302 | 2014 | 8 | 9 | 21 | 13158
5303 | 2014 | 8 | 9 | 22 | 12292
5304 | 2014 | 8 | 9 | 23 | 11248
5305 | 2014 | 8 | 10 | 0 | 10583
5306 | 2014 | 8 | 10 | 1 | 10113
5307 | 2014 | 8 | 10 | 2 | 10267
5308 | 2014 | 8 | 10 | 3 | 10115
5309 | 2014 | 8 | 10 | 4 | 10347
5310 | 2014 | 8 | 10 | 5 | 9866
5311 | 2014 | 8 | 10 | 6 | 9651
5312 | 2014 | 8 | 10 | 7 | 9732
5313 | 2014 | 8 | 10 | 8 | 9787
5314 | 2014 | 8 | 10 | 9 | 10567
5315 | 2014 | 8 | 10 | 10 | 11412
5316 | 2014 | 8 | 10 | 11 | 12349
5317 | 2014 | 8 | 10 | 12 | 13259
5318 | 2014 | 8 | 10 | 13 | 14072
5319 | 2014 | 8 | 10 | 14 | 14665
5320 | 2014 | 8 | 10 | 15 | 14363
5321 | 2014 | 8 | 10 | 16 | 14646
5322 | 2014 | 8 | 10 | 17 | 15080
5323 | 2014 | 8 | 10 | 18 | 15593
5324 | 2014 | 8 | 10 | 19 | 15829
5325 | 2014 | 8 | 10 | 20 | 15242
5326 | 2014 | 8 | 10 | 21 | 14077
5327 | 2014 | 8 | 10 | 22 | 12622
5328 | 2014 | 8 | 10 | 23 | 12247
5329 | 2014 | 8 | 11 | 0 | 11652
5330 | 2014 | 8 | 11 | 1 | 11360
5331 | 2014 | 8 | 11 | 2 | 11075
5332 | 2014 | 8 | 11 | 3 | 11431
5333 | 2014 | 8 | 11 | 4 | 12176
5334 | 2014 | 8 | 11 | 5 | 12765
5335 | 2014 | 8 | 11 | 6 | 13268
5336 | 2014 | 8 | 11 | 7 | 13783
5337 | 2014 | 8 | 11 | 8 | 14913
5338 | 2014 | 8 | 11 | 9 | 16544
5339 | 2014 | 8 | 11 | 10 | 17719
5340 | 2014 | 8 | 11 | 11 | 19008
5341 | 2014 | 8 | 11 | 12 | 20259
5342 | 2014 | 8 | 11 | 13 | 20966
5343 | 2014 | 8 | 11 | 14 | 21339
5344 | 2014 | 8 | 11 | 15 | 21725
5345 | 2014 | 8 | 11 | 16 | 21240
5346 | 2014 | 8 | 11 | 17 | 20844
5347 | 2014 | 8 | 11 | 18 | 20413
5348 | 2014 | 8 | 11 | 19 | 19875
5349 | 2014 | 8 | 11 | 20 | 18003
5350 | 2014 | 8 | 11 | 21 | 15890
5351 | 2014 | 8 | 11 | 22 | 13846
5352 | 2014 | 8 | 11 | 23 | 13190
5353 | 2014 | 8 | 12 | 0 | 12487
5354 | 2014 | 8 | 12 | 1 | 12034
5355 | 2014 | 8 | 12 | 2 | 11552
5356 | 2014 | 8 | 12 | 3 | 11591
5357 | 2014 | 8 | 12 | 4 | 12521
5358 | 2014 | 8 | 12 | 5 | 13573
5359 | 2014 | 8 | 12 | 6 | 14058
5360 | 2014 | 8 | 12 | 7 | 14891
5361 | 2014 | 8 | 12 | 8 | 14757
5362 | 2014 | 8 | 12 | 9 | 16083
5363 | 2014 | 8 | 12 | 10 | 17098
5364 | 2014 | 8 | 12 | 11 | 17693
5365 | 2014 | 8 | 12 | 12 | 18746
5366 | 2014 | 8 | 12 | 13 | 18907
5367 | 2014 | 8 | 12 | 14 | 18795
5368 | 2014 | 8 | 12 | 15 | 19212
5369 | 2014 | 8 | 12 | 16 | 18586
5370 | 2014 | 8 | 12 | 17 | 18015
5371 | 2014 | 8 | 12 | 18 | 17788
5372 | 2014 | 8 | 12 | 19 | 16962
5373 | 2014 | 8 | 12 | 20 | 16033
5374 | 2014 | 8 | 12 | 21 | 14936
5375 | 2014 | 8 | 12 | 22 | 13774
5376 | 2014 | 8 | 12 | 23 | 12513
5377 | 2014 | 8 | 13 | 0 | 11655
5378 | 2014 | 8 | 13 | 1 | 10973
5379 | 2014 | 8 | 13 | 2 | 10717
5380 | 2014 | 8 | 13 | 3 | 11038
5381 | 2014 | 8 | 13 | 4 | 11548
5382 | 2014 | 8 | 13 | 5 | 13085
5383 | 2014 | 8 | 13 | 6 | 13844
5384 | 2014 | 8 | 13 | 7 | 13963
5385 | 2014 | 8 | 13 | 8 | 13543
5386 | 2014 | 8 | 13 | 9 | 13483
5387 | 2014 | 8 | 13 | 10 | 14116
5388 | 2014 | 8 | 13 | 11 | 14783
5389 | 2014 | 8 | 13 | 12 | 15941
5390 | 2014 | 8 | 13 | 13 | 16867
5391 | 2014 | 8 | 13 | 14 | 17327
5392 | 2014 | 8 | 13 | 15 | 17898
5393 | 2014 | 8 | 13 | 16 | 18079
5394 | 2014 | 8 | 13 | 17 | 18529
5395 | 2014 | 8 | 13 | 18 | 18192
5396 | 2014 | 8 | 13 | 19 | 17532
5397 | 2014 | 8 | 13 | 20 | 16014
5398 | 2014 | 8 | 13 | 21 | 15354
5399 | 2014 | 8 | 13 | 22 | 13851
5400 | 2014 | 8 | 13 | 23 | 13624
5401 | 2014 | 8 | 14 | 0 | 12683
5402 | 2014 | 8 | 14 | 1 | 11917
5403 | 2014 | 8 | 14 | 2 | 11555
5404 | 2014 | 8 | 14 | 3 | 11754
5405 | 2014 | 8 | 14 | 4 | 12398
5406 | 2014 | 8 | 14 | 5 | 12680
5407 | 2014 | 8 | 14 | 6 | 13385
5408 | 2014 | 8 | 14 | 7 | 13078
5409 | 2014 | 8 | 14 | 8 | 13787
5410 | 2014 | 8 | 14 | 9 | 14787
5411 | 2014 | 8 | 14 | 10 | 15723
5412 | 2014 | 8 | 14 | 11 | 16927
5413 | 2014 | 8 | 14 | 12 | 17615
5414 | 2014 | 8 | 14 | 13 | 18089
5415 | 2014 | 8 | 14 | 14 | 18181
5416 | 2014 | 8 | 14 | 15 | 18687
5417 | 2014 | 8 | 14 | 16 | 18455
5418 | 2014 | 8 | 14 | 17 | 18329
5419 | 2014 | 8 | 14 | 18 | 18470
5420 | 2014 | 8 | 14 | 19 | 18503
5421 | 2014 | 8 | 14 | 20 | 17117
5422 | 2014 | 8 | 14 | 21 | 16115
5423 | 2014 | 8 | 14 | 22 | 14645
5424 | 2014 | 8 | 14 | 23 | 13993
5425 | 2014 | 8 | 15 | 0 | 12981
5426 | 2014 | 8 | 15 | 1 | 12602
5427 | 2014 | 8 | 15 | 2 | 12267
5428 | 2014 | 8 | 15 | 3 | 12773
5429 | 2014 | 8 | 15 | 4 | 13290
5430 | 2014 | 8 | 15 | 5 | 13718
5431 | 2014 | 8 | 15 | 6 | 14287
5432 | 2014 | 8 | 15 | 7 | 14549
5433 | 2014 | 8 | 15 | 8 | 14880
5434 | 2014 | 8 | 15 | 9 | 15476
5435 | 2014 | 8 | 15 | 10 | 16596
5436 | 2014 | 8 | 15 | 11 | 17442
5437 | 2014 | 8 | 15 | 12 | 18889
5438 | 2014 | 8 | 15 | 13 | 19173
5439 | 2014 | 8 | 15 | 14 | 19771
5440 | 2014 | 8 | 15 | 15 | 20352
5441 | 2014 | 8 | 15 | 16 | 20554
5442 | 2014 | 8 | 15 | 17 | 20664
5443 | 2014 | 8 | 15 | 18 | 20241
5444 | 2014 | 8 | 15 | 19 | 19426
5445 | 2014 | 8 | 15 | 20 | 18089
5446 | 2014 | 8 | 15 | 21 | 17250
5447 | 2014 | 8 | 15 | 22 | 15308
5448 | 2014 | 8 | 15 | 23 | 13777
5449 | 2014 | 8 | 16 | 0 | 13197
5450 | 2014 | 8 | 16 | 1 | 12988
5451 | 2014 | 8 | 16 | 2 | 12796
5452 | 2014 | 8 | 16 | 3 | 12649
5453 | 2014 | 8 | 16 | 4 | 12858
5454 | 2014 | 8 | 16 | 5 | 12385
5455 | 2014 | 8 | 16 | 6 | 12475
5456 | 2014 | 8 | 16 | 7 | 12987
5457 | 2014 | 8 | 16 | 8 | 13683
5458 | 2014 | 8 | 16 | 9 | 14112
5459 | 2014 | 8 | 16 | 10 | 15425
5460 | 2014 | 8 | 16 | 11 | 16619
5461 | 2014 | 8 | 16 | 12 | 17163
5462 | 2014 | 8 | 16 | 13 | 17016
5463 | 2014 | 8 | 16 | 14 | 17335
5464 | 2014 | 8 | 16 | 15 | 17402
5465 | 2014 | 8 | 16 | 16 | 17934
5466 | 2014 | 8 | 16 | 17 | 18686
5467 | 2014 | 8 | 16 | 18 | 18655
5468 | 2014 | 8 | 16 | 19 | 18206
5469 | 2014 | 8 | 16 | 20 | 16678
5470 | 2014 | 8 | 16 | 21 | 14389
5471 | 2014 | 8 | 16 | 22 | 13384
5472 | 2014 | 8 | 16 | 23 | 12374
5473 | 2014 | 8 | 17 | 0 | 11437
5474 | 2014 | 8 | 17 | 1 | 11302
5475 | 2014 | 8 | 17 | 2 | 10490
5476 | 2014 | 8 | 17 | 3 | 9887
5477 | 2014 | 8 | 17 | 4 | 10433
5478 | 2014 | 8 | 17 | 5 | 10562
5479 | 2014 | 8 | 17 | 6 | 10200
5480 | 2014 | 8 | 17 | 7 | 10138
5481 | 2014 | 8 | 17 | 8 | 11302
5482 | 2014 | 8 | 17 | 9 | 12784
5483 | 2014 | 8 | 17 | 10 | 13671
5484 | 2014 | 8 | 17 | 11 | 14673
5485 | 2014 | 8 | 17 | 12 | 15987
5486 | 2014 | 8 | 17 | 13 | 16814
5487 | 2014 | 8 | 17 | 14 | 17554
5488 | 2014 | 8 | 17 | 15 | 17905
5489 | 2014 | 8 | 17 | 16 | 18338
5490 | 2014 | 8 | 17 | 17 | 18828
5491 | 2014 | 8 | 17 | 18 | 18728
5492 | 2014 | 8 | 17 | 19 | 18110
5493 | 2014 | 8 | 17 | 20 | 16558
5494 | 2014 | 8 | 17 | 21 | 14709
5495 | 2014 | 8 | 17 | 22 | 13291
5496 | 2014 | 8 | 17 | 23 | 12014
5497 | 2014 | 8 | 18 | 0 | 11112
5498 | 2014 | 8 | 18 | 1 | 11084
5499 | 2014 | 8 | 18 | 2 | 10627
5500 | 2014 | 8 | 18 | 3 | 11046
5501 | 2014 | 8 | 18 | 4 | 11932
5502 | 2014 | 8 | 18 | 5 | 12165
5503 | 2014 | 8 | 18 | 6 | 13387
5504 | 2014 | 8 | 18 | 7 | 14563
5505 | 2014 | 8 | 18 | 8 | 15430
5506 | 2014 | 8 | 18 | 9 | 15939
5507 | 2014 | 8 | 18 | 10 | 17469
5508 | 2014 | 8 | 18 | 11 | 18773
5509 | 2014 | 8 | 18 | 12 | 19342
5510 | 2014 | 8 | 18 | 13 | 20124
5511 | 2014 | 8 | 18 | 14 | 20967
5512 | 2014 | 8 | 18 | 15 | 21373
5513 | 2014 | 8 | 18 | 16 | 21124
5514 | 2014 | 8 | 18 | 17 | 20781
5515 | 2014 | 8 | 18 | 18 | 20013
5516 | 2014 | 8 | 18 | 19 | 19229
5517 | 2014 | 8 | 18 | 20 | 17414
5518 | 2014 | 8 | 18 | 21 | 15779
5519 | 2014 | 8 | 18 | 22 | 13594
5520 | 2014 | 8 | 18 | 23 | 13013
5521 | 2014 | 8 | 19 | 0 | 12333
5522 | 2014 | 8 | 19 | 1 | 11501
5523 | 2014 | 8 | 19 | 2 | 10694
5524 | 2014 | 8 | 19 | 3 | 11243
5525 | 2014 | 8 | 19 | 4 | 11916
5526 | 2014 | 8 | 19 | 5 | 12961
5527 | 2014 | 8 | 19 | 6 | 13740
5528 | 2014 | 8 | 19 | 7 | 13436
5529 | 2014 | 8 | 19 | 8 | 13261
5530 | 2014 | 8 | 19 | 9 | 13957
5531 | 2014 | 8 | 19 | 10 | 14282
5532 | 2014 | 8 | 19 | 11 | 14897
5533 | 2014 | 8 | 19 | 12 | 15396
5534 | 2014 | 8 | 19 | 13 | 15092
5535 | 2014 | 8 | 19 | 14 | 15547
5536 | 2014 | 8 | 19 | 15 | 15565
5537 | 2014 | 8 | 19 | 16 | 15286
5538 | 2014 | 8 | 19 | 17 | 15568
5539 | 2014 | 8 | 19 | 18 | 15762
5540 | 2014 | 8 | 19 | 19 | 16222
5541 | 2014 | 8 | 19 | 20 | 15497
5542 | 2014 | 8 | 19 | 21 | 14463
5543 | 2014 | 8 | 19 | 22 | 13291
5544 | 2014 | 8 | 19 | 23 | 11846
5545 | 2014 | 8 | 20 | 0 | 10644
5546 | 2014 | 8 | 20 | 1 | 9937
5547 | 2014 | 8 | 20 | 2 | 10006
5548 | 2014 | 8 | 20 | 3 | 10109
5549 | 2014 | 8 | 20 | 4 | 10588
5550 | 2014 | 8 | 20 | 5 | 11806
5551 | 2014 | 8 | 20 | 6 | 12700
5552 | 2014 | 8 | 20 | 7 | 12803
5553 | 2014 | 8 | 20 | 8 | 12302
5554 | 2014 | 8 | 20 | 9 | 13371
5555 | 2014 | 8 | 20 | 10 | 14086
5556 | 2014 | 8 | 20 | 11 | 14763
5557 | 2014 | 8 | 20 | 12 | 15081
5558 | 2014 | 8 | 20 | 13 | 15042
5559 | 2014 | 8 | 20 | 14 | 15072
5560 | 2014 | 8 | 20 | 15 | 15315
5561 | 2014 | 8 | 20 | 16 | 15588
5562 | 2014 | 8 | 20 | 17 | 15945
5563 | 2014 | 8 | 20 | 18 | 16095
5564 | 2014 | 8 | 20 | 19 | 16634
5565 | 2014 | 8 | 20 | 20 | 15428
5566 | 2014 | 8 | 20 | 21 | 13653
5567 | 2014 | 8 | 20 | 22 | 12799
5568 | 2014 | 8 | 20 | 23 | 12391
5569 | 2014 | 8 | 21 | 0 | 11776
5570 | 2014 | 8 | 21 | 1 | 11415
5571 | 2014 | 8 | 21 | 2 | 11013
5572 | 2014 | 8 | 21 | 3 | 11239
5573 | 2014 | 8 | 21 | 4 | 11890
5574 | 2014 | 8 | 21 | 5 | 12269
5575 | 2014 | 8 | 21 | 6 | 12918
5576 | 2014 | 8 | 21 | 7 | 12814
5577 | 2014 | 8 | 21 | 8 | 13270
5578 | 2014 | 8 | 21 | 9 | 14233
5579 | 2014 | 8 | 21 | 10 | 14696
5580 | 2014 | 8 | 21 | 11 | 15910
5581 | 2014 | 8 | 21 | 12 | 16597
5582 | 2014 | 8 | 21 | 13 | 17945
5583 | 2014 | 8 | 21 | 14 | 17610
5584 | 2014 | 8 | 21 | 15 | 18048
5585 | 2014 | 8 | 21 | 16 | 17495
5586 | 2014 | 8 | 21 | 17 | 18606
5587 | 2014 | 8 | 21 | 18 | 18388
5588 | 2014 | 8 | 21 | 19 | 18474
5589 | 2014 | 8 | 21 | 20 | 17593
5590 | 2014 | 8 | 21 | 21 | 15561
5591 | 2014 | 8 | 21 | 22 | 14011
5592 | 2014 | 8 | 21 | 23 | 12723
5593 | 2014 | 8 | 22 | 0 | 11573
5594 | 2014 | 8 | 22 | 1 | 10661
5595 | 2014 | 8 | 22 | 2 | 10320
5596 | 2014 | 8 | 22 | 3 | 10808
5597 | 2014 | 8 | 22 | 4 | 11421
5598 | 2014 | 8 | 22 | 5 | 11701
5599 | 2014 | 8 | 22 | 6 | 12267
5600 | 2014 | 8 | 22 | 7 | 12448
5601 | 2014 | 8 | 22 | 8 | 13145
5602 | 2014 | 8 | 22 | 9 | 14016
5603 | 2014 | 8 | 22 | 10 | 14518
5604 | 2014 | 8 | 22 | 11 | 14889
5605 | 2014 | 8 | 22 | 12 | 15116
5606 | 2014 | 8 | 22 | 13 | 15696
5607 | 2014 | 8 | 22 | 14 | 15943
5608 | 2014 | 8 | 22 | 15 | 16173
5609 | 2014 | 8 | 22 | 16 | 15818
5610 | 2014 | 8 | 22 | 17 | 15709
5611 | 2014 | 8 | 22 | 18 | 15559
5612 | 2014 | 8 | 22 | 19 | 15702
5613 | 2014 | 8 | 22 | 20 | 14468
5614 | 2014 | 8 | 22 | 21 | 13916
5615 | 2014 | 8 | 22 | 22 | 12196
5616 | 2014 | 8 | 22 | 23 | 11605
5617 | 2014 | 8 | 23 | 0 | 10954
5618 | 2014 | 8 | 23 | 1 | 10104
5619 | 2014 | 8 | 23 | 2 | 9557
5620 | 2014 | 8 | 23 | 3 | 9594
5621 | 2014 | 8 | 23 | 4 | 10162
5622 | 2014 | 8 | 23 | 5 | 10108
5623 | 2014 | 8 | 23 | 6 | 10115
5624 | 2014 | 8 | 23 | 7 | 9624
5625 | 2014 | 8 | 23 | 8 | 10007
5626 | 2014 | 8 | 23 | 9 | 10336
5627 | 2014 | 8 | 23 | 10 | 11338
5628 | 2014 | 8 | 23 | 11 | 12012
5629 | 2014 | 8 | 23 | 12 | 12592
5630 | 2014 | 8 | 23 | 13 | 12961
5631 | 2014 | 8 | 23 | 14 | 13411
5632 | 2014 | 8 | 23 | 15 | 13329
5633 | 2014 | 8 | 23 | 16 | 13705
5634 | 2014 | 8 | 23 | 17 | 14228
5635 | 2014 | 8 | 23 | 18 | 14600
5636 | 2014 | 8 | 23 | 19 | 14262
5637 | 2014 | 8 | 23 | 20 | 13563
5638 | 2014 | 8 | 23 | 21 | 12497
5639 | 2014 | 8 | 23 | 22 | 11850
5640 | 2014 | 8 | 23 | 23 | 11590
5641 | 2014 | 8 | 24 | 0 | 10956
5642 | 2014 | 8 | 24 | 1 | 10154
5643 | 2014 | 8 | 24 | 2 | 9458
5644 | 2014 | 8 | 24 | 3 | 9362
5645 | 2014 | 8 | 24 | 4 | 9694
5646 | 2014 | 8 | 24 | 5 | 9463
5647 | 2014 | 8 | 24 | 6 | 9212
5648 | 2014 | 8 | 24 | 7 | 8692
5649 | 2014 | 8 | 24 | 8 | 8908
5650 | 2014 | 8 | 24 | 9 | 9642
5651 | 2014 | 8 | 24 | 10 | 10890
5652 | 2014 | 8 | 24 | 11 | 11486
5653 | 2014 | 8 | 24 | 12 | 12001
5654 | 2014 | 8 | 24 | 13 | 12785
5655 | 2014 | 8 | 24 | 14 | 12955
5656 | 2014 | 8 | 24 | 15 | 13116
5657 | 2014 | 8 | 24 | 16 | 13332
5658 | 2014 | 8 | 24 | 17 | 13728
5659 | 2014 | 8 | 24 | 18 | 14026
5660 | 2014 | 8 | 24 | 19 | 14264
5661 | 2014 | 8 | 24 | 20 | 13565
5662 | 2014 | 8 | 24 | 21 | 12673
5663 | 2014 | 8 | 24 | 22 | 11799
5664 | 2014 | 8 | 24 | 23 | 11399
5665 | 2014 | 8 | 25 | 0 | 10241
5666 | 2014 | 8 | 25 | 1 | 9664
5667 | 2014 | 8 | 25 | 2 | 9274
5668 | 2014 | 8 | 25 | 3 | 9526
5669 | 2014 | 8 | 25 | 4 | 10865
5670 | 2014 | 8 | 25 | 5 | 12144
5671 | 2014 | 8 | 25 | 6 | 12614
5672 | 2014 | 8 | 25 | 7 | 12306
5673 | 2014 | 8 | 25 | 8 | 12814
5674 | 2014 | 8 | 25 | 9 | 13734
5675 | 2014 | 8 | 25 | 10 | 14025
5676 | 2014 | 8 | 25 | 11 | 13983
5677 | 2014 | 8 | 25 | 12 | 14144
5678 | 2014 | 8 | 25 | 13 | 14253
5679 | 2014 | 8 | 25 | 14 | 14479
5680 | 2014 | 8 | 25 | 15 | 14838
5681 | 2014 | 8 | 25 | 16 | 15489
5682 | 2014 | 8 | 25 | 17 | 15621
5683 | 2014 | 8 | 25 | 18 | 15867
5684 | 2014 | 8 | 25 | 19 | 16142
5685 | 2014 | 8 | 25 | 20 | 15351
5686 | 2014 | 8 | 25 | 21 | 14403
5687 | 2014 | 8 | 25 | 22 | 12858
5688 | 2014 | 8 | 25 | 23 | 11741
5689 | 2014 | 8 | 26 | 0 | 11258
5690 | 2014 | 8 | 26 | 1 | 10626
5691 | 2014 | 8 | 26 | 2 | 10454
5692 | 2014 | 8 | 26 | 3 | 10781
5693 | 2014 | 8 | 26 | 4 | 11973
5694 | 2014 | 8 | 26 | 5 | 12863
5695 | 2014 | 8 | 26 | 6 | 13310
5696 | 2014 | 8 | 26 | 7 | 13167
5697 | 2014 | 8 | 26 | 8 | 13612
5698 | 2014 | 8 | 26 | 9 | 14664
5699 | 2014 | 8 | 26 | 10 | 15315
5700 | 2014 | 8 | 26 | 11 | 16349
5701 | 2014 | 8 | 26 | 12 | 16710
5702 | 2014 | 8 | 26 | 13 | 16926
5703 | 2014 | 8 | 26 | 14 | 16887
5704 | 2014 | 8 | 26 | 15 | 17454
5705 | 2014 | 8 | 26 | 16 | 17482
5706 | 2014 | 8 | 26 | 17 | 17829
5707 | 2014 | 8 | 26 | 18 | 18199
5708 | 2014 | 8 | 26 | 19 | 17991
5709 | 2014 | 8 | 26 | 20 | 16481
5710 | 2014 | 8 | 26 | 21 | 15387
5711 | 2014 | 8 | 26 | 22 | 14168
5712 | 2014 | 8 | 26 | 23 | 12615
5713 | 2014 | 8 | 27 | 0 | 11620
5714 | 2014 | 8 | 27 | 1 | 11370
5715 | 2014 | 8 | 27 | 2 | 11050
5716 | 2014 | 8 | 27 | 3 | 11426
5717 | 2014 | 8 | 27 | 4 | 12545
5718 | 2014 | 8 | 27 | 5 | 13413
5719 | 2014 | 8 | 27 | 6 | 13717
5720 | 2014 | 8 | 27 | 7 | 13636
5721 | 2014 | 8 | 27 | 8 | 13867
5722 | 2014 | 8 | 27 | 9 | 14991
5723 | 2014 | 8 | 27 | 10 | 15983
5724 | 2014 | 8 | 27 | 11 | 16668
5725 | 2014 | 8 | 27 | 12 | 17381
5726 | 2014 | 8 | 27 | 13 | 18172
5727 | 2014 | 8 | 27 | 14 | 18957
5728 | 2014 | 8 | 27 | 15 | 19299
5729 | 2014 | 8 | 27 | 16 | 19298
5730 | 2014 | 8 | 27 | 17 | 19993
5731 | 2014 | 8 | 27 | 18 | 19866
5732 | 2014 | 8 | 27 | 19 | 19165
5733 | 2014 | 8 | 27 | 20 | 16748
5734 | 2014 | 8 | 27 | 21 | 14993
5735 | 2014 | 8 | 27 | 22 | 13253
5736 | 2014 | 8 | 27 | 23 | 12172
5737 | 2014 | 8 | 28 | 0 | 11774
5738 | 2014 | 8 | 28 | 1 | 10701
5739 | 2014 | 8 | 28 | 2 | 10377
5740 | 2014 | 8 | 28 | 3 | 11058
5741 | 2014 | 8 | 28 | 4 | 11906
5742 | 2014 | 8 | 28 | 5 | 12590
5743 | 2014 | 8 | 28 | 6 | 13055
5744 | 2014 | 8 | 28 | 7 | 13277
5745 | 2014 | 8 | 28 | 8 | 13827
5746 | 2014 | 8 | 28 | 9 | 15001
5747 | 2014 | 8 | 28 | 10 | 16287
5748 | 2014 | 8 | 28 | 11 | 17541
5749 | 2014 | 8 | 28 | 12 | 18763
5750 | 2014 | 8 | 28 | 13 | 19925
5751 | 2014 | 8 | 28 | 14 | 20369
5752 | 2014 | 8 | 28 | 15 | 20585
5753 | 2014 | 8 | 28 | 16 | 20074
5754 | 2014 | 8 | 28 | 17 | 20134
5755 | 2014 | 8 | 28 | 18 | 20091
5756 | 2014 | 8 | 28 | 19 | 19615
5757 | 2014 | 8 | 28 | 20 | 17250
5758 | 2014 | 8 | 28 | 21 | 14908
5759 | 2014 | 8 | 28 | 22 | 13256
5760 | 2014 | 8 | 28 | 23 | 12439
5761 | 2014 | 8 | 29 | 0 | 11060
5762 | 2014 | 8 | 29 | 1 | 10331
5763 | 2014 | 8 | 29 | 2 | 10413
5764 | 2014 | 8 | 29 | 3 | 10487
5765 | 2014 | 8 | 29 | 4 | 11383
5766 | 2014 | 8 | 29 | 5 | 11621
5767 | 2014 | 8 | 29 | 6 | 12299
5768 | 2014 | 8 | 29 | 7 | 12394
5769 | 2014 | 8 | 29 | 8 | 12901
5770 | 2014 | 8 | 29 | 9 | 13882
5771 | 2014 | 8 | 29 | 10 | 15152
5772 | 2014 | 8 | 29 | 11 | 16338
5773 | 2014 | 8 | 29 | 12 | 17569
5774 | 2014 | 8 | 29 | 13 | 18063
5775 | 2014 | 8 | 29 | 14 | 18337
5776 | 2014 | 8 | 29 | 15 | 17927
5777 | 2014 | 8 | 29 | 16 | 17520
5778 | 2014 | 8 | 29 | 17 | 17501
5779 | 2014 | 8 | 29 | 18 | 16762
5780 | 2014 | 8 | 29 | 19 | 15893
5781 | 2014 | 8 | 29 | 20 | 14295
5782 | 2014 | 8 | 29 | 21 | 13534
5783 | 2014 | 8 | 29 | 22 | 12395
5784 | 2014 | 8 | 29 | 23 | 11133
5785 | 2014 | 8 | 30 | 0 | 10106
5786 | 2014 | 8 | 30 | 1 | 9345
5787 | 2014 | 8 | 30 | 2 | 8871
5788 | 2014 | 8 | 30 | 3 | 8611
5789 | 2014 | 8 | 30 | 4 | 8732
5790 | 2014 | 8 | 30 | 5 | 8519
5791 | 2014 | 8 | 30 | 6 | 8218
5792 | 2014 | 8 | 30 | 7 | 8604
5793 | 2014 | 8 | 30 | 8 | 9177
5794 | 2014 | 8 | 30 | 9 | 10187
5795 | 2014 | 8 | 30 | 10 | 11225
5796 | 2014 | 8 | 30 | 11 | 12223
5797 | 2014 | 8 | 30 | 12 | 13765
5798 | 2014 | 8 | 30 | 13 | 14583
5799 | 2014 | 8 | 30 | 14 | 15329
5800 | 2014 | 8 | 30 | 15 | 15932
5801 | 2014 | 8 | 30 | 16 | 16326
5802 | 2014 | 8 | 30 | 17 | 16571
5803 | 2014 | 8 | 30 | 18 | 16593
5804 | 2014 | 8 | 30 | 19 | 15992
5805 | 2014 | 8 | 30 | 20 | 15049
5806 | 2014 | 8 | 30 | 21 | 13624
5807 | 2014 | 8 | 30 | 22 | 12139
5808 | 2014 | 8 | 30 | 23 | 11086
5809 | 2014 | 8 | 31 | 0 | 9658
5810 | 2014 | 8 | 31 | 1 | 8406
5811 | 2014 | 8 | 31 | 2 | 7988
5812 | 2014 | 8 | 31 | 3 | 7563
5813 | 2014 | 8 | 31 | 4 | 7469
5814 | 2014 | 8 | 31 | 5 | 7631
5815 | 2014 | 8 | 31 | 6 | 7750
5816 | 2014 | 8 | 31 | 7 | 7688
5817 | 2014 | 8 | 31 | 8 | 8027
5818 | 2014 | 8 | 31 | 9 | 8842
5819 | 2014 | 8 | 31 | 10 | 10240
5820 | 2014 | 8 | 31 | 11 | 11153
5821 | 2014 | 8 | 31 | 12 | 12150
5822 | 2014 | 8 | 31 | 13 | 12762
5823 | 2014 | 8 | 31 | 14 | 13283
5824 | 2014 | 8 | 31 | 15 | 14022
5825 | 2014 | 8 | 31 | 16 | 14214
5826 | 2014 | 8 | 31 | 17 | 14844
5827 | 2014 | 8 | 31 | 18 | 14901
5828 | 2014 | 8 | 31 | 19 | 14555
5829 | 2014 | 8 | 31 | 20 | 13205
5830 | 2014 | 8 | 31 | 21 | 11895
5831 | 2014 | 8 | 31 | 22 | 11396
5832 | 2014 | 8 | 31 | 23 | 10460
5833 | 2014 | 9 | 1 | 0 | 9426
5834 | 2014 | 9 | 1 | 1 | 8984
5835 | 2014 | 9 | 1 | 2 | 8635
5836 | 2014 | 9 | 1 | 3 | 8949
5837 | 2014 | 9 | 1 | 4 | 9169
5838 | 2014 | 9 | 1 | 5 | 9667
5839 | 2014 | 9 | 1 | 6 | 9827
5840 | 2014 | 9 | 1 | 7 | 9858
5841 | 2014 | 9 | 1 | 8 | 10089
5842 | 2014 | 9 | 1 | 9 | 10852
5843 | 2014 | 9 | 1 | 10 | 12098
5844 | 2014 | 9 | 1 | 11 | 13865
5845 | 2014 | 9 | 1 | 12 | 15486
5846 | 2014 | 9 | 1 | 13 | 16727
5847 | 2014 | 9 | 1 | 14 | 17968
5848 | 2014 | 9 | 1 | 15 | 18229
5849 | 2014 | 9 | 1 | 16 | 18607
5850 | 2014 | 9 | 1 | 17 | 18877
5851 | 2014 | 9 | 1 | 18 | 18460
5852 | 2014 | 9 | 1 | 19 | 17692
5853 | 2014 | 9 | 1 | 20 | 16032
5854 | 2014 | 9 | 1 | 21 | 14045
5855 | 2014 | 9 | 1 | 22 | 13052
5856 | 2014 | 9 | 1 | 23 | 12020
5857 | 2014 | 9 | 2 | 0 | 11072
5858 | 2014 | 9 | 2 | 1 | 10585
5859 | 2014 | 9 | 2 | 2 | 10290
5860 | 2014 | 9 | 2 | 3 | 10757
5861 | 2014 | 9 | 2 | 4 | 12047
5862 | 2014 | 9 | 2 | 5 | 12271
5863 | 2014 | 9 | 2 | 6 | 12637
5864 | 2014 | 9 | 2 | 7 | 12960
5865 | 2014 | 9 | 2 | 8 | 13214
5866 | 2014 | 9 | 2 | 9 | 13812
5867 | 2014 | 9 | 2 | 10 | 14909
5868 | 2014 | 9 | 2 | 11 | 15704
5869 | 2014 | 9 | 2 | 12 | 17017
5870 | 2014 | 9 | 2 | 13 | 18066
5871 | 2014 | 9 | 2 | 14 | 18230
5872 | 2014 | 9 | 2 | 15 | 18353
5873 | 2014 | 9 | 2 | 16 | 18027
5874 | 2014 | 9 | 2 | 17 | 18188
5875 | 2014 | 9 | 2 | 18 | 17779
5876 | 2014 | 9 | 2 | 19 | 17100
5877 | 2014 | 9 | 2 | 20 | 15189
5878 | 2014 | 9 | 2 | 21 | 13547
5879 | 2014 | 9 | 2 | 22 | 12183
5880 | 2014 | 9 | 2 | 23 | 10824
5881 | 2014 | 9 | 3 | 0 | 9571
5882 | 2014 | 9 | 3 | 1 | 9145
5883 | 2014 | 9 | 3 | 2 | 8966
5884 | 2014 | 9 | 3 | 3 | 9226
5885 | 2014 | 9 | 3 | 4 | 10148
5886 | 2014 | 9 | 3 | 5 | 11156
5887 | 2014 | 9 | 3 | 6 | 12406
5888 | 2014 | 9 | 3 | 7 | 11959
5889 | 2014 | 9 | 3 | 8 | 11791
5890 | 2014 | 9 | 3 | 9 | 13097
5891 | 2014 | 9 | 3 | 10 | 14069
5892 | 2014 | 9 | 3 | 11 | 14971
5893 | 2014 | 9 | 3 | 12 | 16084
5894 | 2014 | 9 | 3 | 13 | 17056
5895 | 2014 | 9 | 3 | 14 | 17319
5896 | 2014 | 9 | 3 | 15 | 17210
5897 | 2014 | 9 | 3 | 16 | 17051
5898 | 2014 | 9 | 3 | 17 | 17668
5899 | 2014 | 9 | 3 | 18 | 17771
5900 | 2014 | 9 | 3 | 19 | 17054
5901 | 2014 | 9 | 3 | 20 | 15455
5902 | 2014 | 9 | 3 | 21 | 13967
5903 | 2014 | 9 | 3 | 22 | 12341
5904 | 2014 | 9 | 3 | 23 | 11709
5905 | 2014 | 9 | 4 | 0 | 11032
5906 | 2014 | 9 | 4 | 1 | 10981
5907 | 2014 | 9 | 4 | 2 | 10658
5908 | 2014 | 9 | 4 | 3 | 11027
5909 | 2014 | 9 | 4 | 4 | 11980
5910 | 2014 | 9 | 4 | 5 | 12348
5911 | 2014 | 9 | 4 | 6 | 13070
5912 | 2014 | 9 | 4 | 7 | 12507
5913 | 2014 | 9 | 4 | 8 | 12695
5914 | 2014 | 9 | 4 | 9 | 13626
5915 | 2014 | 9 | 4 | 10 | 13965
5916 | 2014 | 9 | 4 | 11 | 14306
5917 | 2014 | 9 | 4 | 12 | 15532
5918 | 2014 | 9 | 4 | 13 | 17077
5919 | 2014 | 9 | 4 | 14 | 17417
5920 | 2014 | 9 | 4 | 15 | 17097
5921 | 2014 | 9 | 4 | 16 | 16946
5922 | 2014 | 9 | 4 | 17 | 16831
5923 | 2014 | 9 | 4 | 18 | 16706
5924 | 2014 | 9 | 4 | 19 | 16539
5925 | 2014 | 9 | 4 | 20 | 15260
5926 | 2014 | 9 | 4 | 21 | 13806
5927 | 2014 | 9 | 4 | 22 | 12853
5928 | 2014 | 9 | 4 | 23 | 12330
5929 | 2014 | 9 | 5 | 0 | 11493
5930 | 2014 | 9 | 5 | 1 | 10748
5931 | 2014 | 9 | 5 | 2 | 10580
5932 | 2014 | 9 | 5 | 3 | 10516
5933 | 2014 | 9 | 5 | 4 | 11700
5934 | 2014 | 9 | 5 | 5 | 12109
5935 | 2014 | 9 | 5 | 6 | 13078
5936 | 2014 | 9 | 5 | 7 | 12440
5937 | 2014 | 9 | 5 | 8 | 12894
5938 | 2014 | 9 | 5 | 9 | 13703
5939 | 2014 | 9 | 5 | 10 | 14336
5940 | 2014 | 9 | 5 | 11 | 15242
5941 | 2014 | 9 | 5 | 12 | 16563
5942 | 2014 | 9 | 5 | 13 | 17590
5943 | 2014 | 9 | 5 | 14 | 17904
5944 | 2014 | 9 | 5 | 15 | 18348
5945 | 2014 | 9 | 5 | 16 | 18198
5946 | 2014 | 9 | 5 | 17 | 18733
5947 | 2014 | 9 | 5 | 18 | 18119
5948 | 2014 | 9 | 5 | 19 | 17820
5949 | 2014 | 9 | 5 | 20 | 16834
5950 | 2014 | 9 | 5 | 21 | 15626
5951 | 2014 | 9 | 5 | 22 | 14402
5952 | 2014 | 9 | 5 | 23 | 13716
5953 | 2014 | 9 | 6 | 0 | 13181
5954 | 2014 | 9 | 6 | 1 | 12263
5955 | 2014 | 9 | 6 | 2 | 11921
5956 | 2014 | 9 | 6 | 3 | 12192
5957 | 2014 | 9 | 6 | 4 | 12735
5958 | 2014 | 9 | 6 | 5 | 11898
5959 | 2014 | 9 | 6 | 6 | 11651
5960 | 2014 | 9 | 6 | 7 | 11870
5961 | 2014 | 9 | 6 | 8 | 12297
5962 | 2014 | 9 | 6 | 9 | 13266
5963 | 2014 | 9 | 6 | 10 | 14735
5964 | 2014 | 9 | 6 | 11 | 15954
5965 | 2014 | 9 | 6 | 12 | 17309
5966 | 2014 | 9 | 6 | 13 | 19203
5967 | 2014 | 9 | 6 | 14 | 19654
5968 | 2014 | 9 | 6 | 15 | 20077
5969 | 2014 | 9 | 6 | 16 | 19784
5970 | 2014 | 9 | 6 | 17 | 19956
5971 | 2014 | 9 | 6 | 18 | 19642
5972 | 2014 | 9 | 6 | 19 | 18924
5973 | 2014 | 9 | 6 | 20 | 17027
5974 | 2014 | 9 | 6 | 21 | 15447
5975 | 2014 | 9 | 6 | 22 | 14201
5976 | 2014 | 9 | 6 | 23 | 13679
5977 | 2014 | 9 | 7 | 0 | 12891
5978 | 2014 | 9 | 7 | 1 | 12219
5979 | 2014 | 9 | 7 | 2 | 11417
5980 | 2014 | 9 | 7 | 3 | 11275
5981 | 2014 | 9 | 7 | 4 | 11348
5982 | 2014 | 9 | 7 | 5 | 10970
5983 | 2014 | 9 | 7 | 6 | 10928
5984 | 2014 | 9 | 7 | 7 | 11141
5985 | 2014 | 9 | 7 | 8 | 11696
5986 | 2014 | 9 | 7 | 9 | 13273
5987 | 2014 | 9 | 7 | 10 | 15045
5988 | 2014 | 9 | 7 | 11 | 16969
5989 | 2014 | 9 | 7 | 12 | 17995
5990 | 2014 | 9 | 7 | 13 | 18806
5991 | 2014 | 9 | 7 | 14 | 18882
5992 | 2014 | 9 | 7 | 15 | 18962
5993 | 2014 | 9 | 7 | 16 | 19046
5994 | 2014 | 9 | 7 | 17 | 19124
5995 | 2014 | 9 | 7 | 18 | 18884
5996 | 2014 | 9 | 7 | 19 | 18769
5997 | 2014 | 9 | 7 | 20 | 17148
5998 | 2014 | 9 | 7 | 21 | 15219
5999 | 2014 | 9 | 7 | 22 | 14029 |  | Data: NOx Ozone Season (lbs)
6000 | 2014 | 9 | 7 | 23 | 13395 | [9 empty] | 1: Load Bin Medians
6001 | 2014 | 9 | 8 | 0 | 12005 |  | State | County | Lat | Lon | FuelType | ORISPL Code | Unit Code | Full Unit Name | 534 | 918 | 1303 | 1687 | 2072 | 2456 | 2841 | 3225 | 3609 | 4145 | 5219 | 6089 | 6684 | 7295 | 7761 | 8217 | 8575 | 8851 | 9122 | 9386 | 9657 | 9920 | 10178 | 10410 | 10619 | 10822 | 11031 | 11244 | 11461 | 11674 | 11877 | 12091 | 12316 | 12554 | 12786 | 13003 | 13242 | 13494 | 13747 | 14009 | 14316 | 14653 | 15024 | 15460 | 15980 | 16688 | 17581 | 18802 | 21591 | 25931 | 27620 | 28736 | 29852 | 30968 | 32084 | 33200 | 34316 | 35432 | 36548
6002 | 2014 | 9 | 8 | 1 | 11218 |  | CA | Fresno | 36.1807 | -120.3885 | Gas | 50131 | 1 | Coalinga Cogeneration Company 1 | 0.5653 | 0.9619 | 1.5749 | 1.9252 | 2.3574 | 2.7643 | 3.1697 | 3.5949 | 3.9633 | 5.892 | 5.8868 | 5.7761 | 5.7073 | 5.7561 | 5.8637 | 5.5476 | 6.0009 | 6.0327 | 5.9739 | 5.7765 | 5.7125 | 5.7478 | 5.7236 | 5.896 | 6.0208 | 5.2266 | 5.8314 | 5.5036 | 6.0099 | 5.8751 | 5.9582 | 5.7179 | 5.8377 | 5.9499 | 5.8692 | 5.4086 | 5.7783 | 5.9102 | 5.5527 | 6.0088 | 6.0099 | 5.7647 | 6.0124 | 5.9716 | 6.005 | 6.0292 | 5.9664 | 6 | 6 | 6 | 5.238 | 4.704 | 4.038 | 3.222 | 2.598 | 1.998 | 1.308 | 0.732 | 0
6003 | 2014 | 9 | 8 | 2 | 11126 |  | CA | Monterey | 35.9359 | -120.8405 | Gas | 50864 | 1 | Sargent Canyon Cogen Company 1 | 0.3497 | 0.64175 | 0.844 | 0.9818 | 1.3177 | 1.4258 | 1.7052 | 1.9445 | 2.094 | 3.339 | 3.084 | 3.0078 | 3.0702 | 3.09 | 2.9966 | 3.0387 | 3.0461 | 2.9735 | 2.9567 | 3.002 | 2.9743 | 3.0643 | 3.0659 | 3.1255 | 3.083 | 3.0377 | 3.0947 | 3.1475 | 3.1603 | 2.8844 | 2.9712 | 3.0207 | 2.9724 | 3.0317 | 2.9664 | 3.0321 | 2.9085 | 3.0631 | 2.9955 | 2.9561 | 2.9074 | 3.0083 | 2.971 | 2.9515 | 2.9432 | 2.8508 | 2.8577 | 2.7676 | 2.6088 | 2.7331 | 2.5225 | 2.1727 | 1.8235 | 1.529 | 1.2609 | 0.92915 | 0.62035 | 0.3163 | 0
6004 | 2014 | 9 | 8 | 3 | 11519 |  | CA | Kern | 35.2802 | -119.4699 | Gas | 55400 | CTG-2 | Elk Hills Power CTG-2 | 0.352 | 0.6528 | 0.8453 | 1.0825 | 1.4665 | 1.6239 | 1.9313 | 2.0494 | 2.6948 | 3.9751 | 3.6483 | 3.4487 | 3.5181 | 3.5985 | 4.5966 | 3.9916 | 3.821 | 3.9059 | 4.5579 | 3.8082 | 3.9231 | 4.4013 | 4.2012 | 4.0671 | 4.2938 | 4.2682 | 4.2372 | 4.3608 | 4.4653 | 5.0065 | 4.8734 | 4.7984 | 5.0957 | 5.2564 | 5.0891 | 5.5492 | 5.0899 | 5.624 | 5.2861 | 5.4049 | 5.3582 | 5.6077 | 5.5654 | 5.3437 | 5.4867 | 5.5714 | 5.9293 | 6.0291 | 5.7579 | 5.925 | 5.915 | 5.9264 | 5.9562 | 5.9631 | 5.9964 | 5.9474 | 5.9885 | 5.9856 | 6
6005 | 2014 | 9 | 8 | 4 | 12831 |  | CA | Sacramento | 38.3383 | -121.1239 | Other | 55970 | 2 | Cosumnes Power Plant 2 | 0.69525 | 1.3296 | 1.8541 | 2.4676 | 2.8536 | 3.2709 | 4.1525 | 4.6246 | 5.327 | 7.0254 | 7.5655 | 7.7354 | 8.459 | 7.796 | 7.9069 | 7.6969 | 7.6421 | 7.8991 | 7.9543 | 8.3386 | 8.0901 | 8.0257 | 7.8392 | 8.2185 | 8.0812 | 8.7445 | 8.2177 | 8.2127 | 8.3453 | 8.4999 | 8.3787 | 8.1549 | 8.4115 | 8.4373 | 8.2033 | 8.3468 | 8.4189 | 8.276 | 8.3514 | 8.3448 | 8.6234 | 8.3175 | 8.6529 | 8.5241 | 8.4976 | 8.3343 | 8.6558 | 8.814 | 8.8517 | 8.3273 | 8.3882 | 8.4469 | 8.5562 | 8.5744 | 8.6747 | 8.7756 | 8.8552 | 8.9448 | 9
6006 | 2014 | 9 | 8 | 5 | 13470 |  | CA | Monterey | 35.9515 | -120.8679 | Gas | 50865 | 1 | Salinas River Cogeneration Company 1 | 0.31585 | 0.44 | 0.6621 | 0.87305 | 1.0504 | 1.2069 | 1.469 | 1.6125 | 1.7455 | 2.4702 | 2.777 | 2.9975 | 2.8801 | 2.8311 | 2.9633 | 2.9433 | 3.006 | 2.9439 | 3.0134 | 2.9694 | 3.0132 | 2.859 | 3.0824 | 3.0569 | 3.092 | 3.3561 | 3.2127 | 3.0834 | 3.2584 | 3.1455 | 3.1738 | 3.2503 | 3.146 | 3.1459 | 3.211 | 3.1858 | 3.2051 | 3.2835 | 3.1922 | 3.2271 | 3.1685 | 3.175 | 3.1339 | 3.1901 | 3.1029 | 3.1175 | 3.1607 | 2.9887 | 2.8242 | 3.0248 | 3.7197 | 4.4521 | 4.9751 | 5.7847 | 6.4106 | 7.0278 | 7.8074 | 8.2801 | 9.075
6007 | 2014 | 9 | 8 | 6 | 14492 |  | CA | Kern | 35.2802 | -119.4699 | Gas | 55400 | CTG-1 | Elk Hills Power CTG-1 | 0.32065 | 0.55375 | 0.8233 | 1.0257 | 1.2739 | 1.4964 | 1.6967 | 1.858 | 2.1312 | 1.9308 | 2.9973 | 3.41 | 3.3455 | 3.4283 | 3.375 | 3.4047 | 3.8256 | 3.7412 | 3.4415 | 3.6072 | 3.556 | 3.6933 | 3.5656 | 3.507 | 3.6533 | 3.5957 | 3.8345 | 3.6869 | 3.6605 | 4.1065 | 3.731 | 3.6048 | 3.64 | 3.7105 | 3.6413 | 3.7638 | 3.7133 | 3.7679 | 4.0264 | 3.7587 | 3.7101 | 3.8294 | 3.9489 | 3.8648 | 3.7782 | 3.8658 | 3.7599 | 3.9734 | 3.5989 | 3.7544 | 3.891 | 3.8928 | 4.0254 | 4.1717 | 4.2818 | 4.3192 | 4.4671 | 4.4938 | 4.653
6008 | 2014 | 9 | 8 | 7 | 15134 |  | CA | Sacramento | 38.3383 | -121.1239 | Other | 55970 | 3 | Cosumnes Power Plant 3 | 0.688 | 1.0845 | 1.41 | 1.6612 | 2.5655 | 2.9885 | 3.8403 | 3.7973 | 4.4398 | 3.7795 | 6.5178 | 7.5625 | 7.728 | 7.5874 | 7.099 | 6.9945 | 7.8809 | 7.6117 | 7.8318 | 8.1665 | 7.8865 | 7.714 | 8.1188 | 8.0845 | 8.3465 | 8.6805 | 8.444 | 8.6025 | 8.257 | 9.3005 | 8.6904 | 8.3045 | 8.4703 | 8.3755 | 8.5354 | 8.4593 | 8.269 | 8.317 | 8.387 | 8.4597 | 8.675 | 8.3795 | 8.6445 | 8.5548 | 8.7565 | 8.5158 | 8.6082 | 8.8232 | 8.9135 | 8.373 | 8.4785 | 8.522 | 8.6105 | 8.6707 | 8.7267 | 8.814 | 8.864 | 8.9255 | 9
6009 | 2014 | 9 | 8 | 8 | 14824 |  | CA | Los Angeles | 33.9983 | -118.2219 | Gas | 56041 | M2 | Malburg Generating Station M2 | 0.23705 | 0.4151 | 0.7128 | 0.7621 | 0.97805 | 1.1436 | 1.3016 | 1.4862 | 1.7447 | 2.4651 | 2.5088 | 2.2976 | 2.5729 | 2.357 | 2.442 | 2.528 | 2.6186 | 2.7601 | 2.7273 | 2.5521 | 2.5109 | 2.425 | 2.766 | 2.617 | 2.5471 | 2.5464 | 2.5028 | 2.8327 | 2.6004 | 2.8613 | 2.8105 | 2.7604 | 2.7346 | 2.9093 | 3.0364 | 3.0791 | 2.7918 | 3.035 | 2.9689 | 3.2282 | 3.095 | 3.1238 | 3.3095 | 3.3649 | 3.041 | 2.9519 | 3.166 | 3.4693 | 3.2445 | 2.9375 | 3.013 | 3.0715 | 3.1375 | 3.237 | 3.27 | 3.3025 | 3.3845 | 3.441 | 3.5
6010 | 2014 | 9 | 8 | 9 | 14260 |  | UT | Millard | 39.5035 | -112.5811 | Coal | 6481 | 2SGA | Intermountain 2SGA | 185.6868 | 361.9623 | 488.3755 | 601.9528 | 736.0453 | 870.9269 | 973.7258 | 1181.815 | 1370.401 | 2043.822 | 1798.9233 | 1961.1156 | 2142.4237 | 2271.9647 | 2466.5514 | 2496.5614 | 2527.2511 | 2559.7017 | 2570.3421 | 2606.0983 | 2641.9256 | 2729.3405 | 2656.448 | 2833.9482 | 2711.1924 | 2722.769 | 2792.4457 | 2806.7341 | 2855.8363 | 2938.575 | 2985.9215 | 2973.701 | 3028.1425 | 2953.604 | 3017.1429 | 2982.5204 | 3004.2859 | 3050.0781 | 3135.2543 | 3059.8046 | 3163.3348 | 3144.0572 | 3211.9629 | 3175.0805 | 3247.0356 | 3268.5901 | 3268.183 | 3350.041 | 3388.801 | 3413.801 | 3412.19 | 3412.906 | 3417.023 | 3417.739 | 3430.448 | 3425.257 | 3419.529 | 3416.307 | 3409.147
6011 | 2014 | 9 | 8 | 10 | 14928 |  | CA | Santa Clara | 37.3767 | -121.9508 | Gas | 56026 | PCT2 | Donald Von Raesfeld PCT2 | 0.2435 | 0.4305 | 0.6045 | 0.7595 | 0.8595 | 0.987 | 1.129 | 1.423 | 1.5999 | 2.833 | 1.7515 | 1.914 | 1.8915 | 1.7585 | 1.5965 | 1.669 | 1.772 | 1.8599 | 2.584 | 2.5837 | 1.9624 | 1.884 | 1.94 | 2.027 | 1.862 | 1.8135 | 1.9315 | 1.942 | 2.7965 | 1.9425 | 4.099 | 1.934 | 2.2267 | 2.3875 | 2.0945 | 2.0585 | 3.0948 | 2.6455 | 2.7107 | 2.2914 | 2.8964 | 3.5683 | 4.7444 | 3.5703 | 5.0894 | 5.3667 | 7.6285 | 11.5529 | 6.727 | 2.245 | 8.19 | 15.82 | 20.9495 | 30.375 | 35.1745 | 43.456 | 48.861 | 56.618 | 62.7
6012 | 2014 | 9 | 8 | 11 | 15096 |  | CA | Los Angeles | 34.1788 | -118.3153 | Gas | 56046 | 1 | Magnolia 1 | 0.5293 | 0.9489 | 1.3204 | 2.0127 | 2.4249 | 2.709 | 2.9909 | 3.4826 | 3.8571 | 6.4092 | 5.9466 | 5.9855 | 6.6637 | 6.7228 | 7.4033 | 8.5619 | 7.5409 | 7.2032 | 7.317 | 7.4445 | 7.5219 | 7.4851 | 7.6629 | 7.4658 | 7.773 | 7.6153 | 7.473 | 7.601 | 7.7061 | 7.7597 | 7.8333 | 7.9153 | 8.3009 | 8.0781 | 8.8341 | 8.4276 | 8.5879 | 8.1895 | 8.3183 | 8.1841 | 9.0541 | 7.9201 | 8.31 | 8.1791 | 8.0619 | 8.2085 | 8.1274 | 8.5973 | 8.6151 | 8.7385 | 8.8793 | 9.0069 | 9.1186 | 9.3338 | 9.5005 | 9.587 | 9.7427 | 9.8519 | 10
6013 | 2014 | 9 | 8 | 12 | 15030 |  | CA | Sacramento | 38.4461 | -121.4614 | Gas | 7527 | 1 | Carson Cogeneration 1 | 0.1715 | 0.2615 | 0.413 | 0.5455 | 0.624 | 0.77 | 0.922 | 1.101 | 1.26 | 2.198 | 1.7525 | 1.551 | 1.6863 | 1.797 | 2.1095 | 2.1995 | 2.1735 | 2.2805 | 2.2685 | 2.1366 | 2.1418 | 2.2054 | 2.344 | 2.4242 | 2.5475 | 2.4515 | 2.3991 | 2.484 | 2.5489 | 2.7085 | 2.6265 | 2.6529 | 2.7415 | 2.8315 | 2.8835 | 2.8701 | 2.924 | 2.8335 | 2.8503 | 2.9142 | 2.9062 | 2.9665 | 2.878 | 2.871 | 2.947 | 2.911 | 2.8982 | 2.854 | 2.811 | 2.2315 | 2.429 | 2.5695 | 2.7935 | 2.978 | 3.2765 | 3.423 | 3.591 | 3.7845 | 4
6014 | 2014 | 9 | 8 | 13 | 15368 |  | CA | Santa Clara | 37.3767 | -121.9508 | Gas | 56026 | PCT1 | Donald Von Raesfeld PCT1 | 0.183 | 0.281 | 0.48365 | 0.5315 | 0.608 | 0.749 | 0.9525 | 0.98565 | 1.117 | 0.553 | 1.6344 | 1.762 | 1.728 | 1.478 | 1.4295 | 1.7205 | 1.687 | 1.7555 | 1.796 | 1.8015 | 1.76 | 1.8042 | 1.8498 | 1.828 | 1.7075 | 1.701 | 1.8536 | 1.7232 | 1.7435 | 1.8396 | 1.877 | 1.81 | 1.8048 | 1.7763 | 1.9315 | 1.8065 | 1.9817 | 1.91 | 1.9422 | 1.9216 | 1.9926 | 1.9903 | 1.9903 | 2.0042 | 2.011 | 2.0825 | 2.1747 | 2.3127 | 2.1795 | 2 | 2.1688 | 2.3995 | 2.7207 | 2.8058 | 2.941 | 3.2085 | 3.4155 | 3.6305 | 3.793
6015 | 2014 | 9 | 8 | 14 | 15460 |  | CA | Los Angeles | 33.9983 | -118.2219 | Gas | 56041 | M1 | Malburg Generating Station M1 | 0.4815 | 0.80735 | 1.0718 | 1.32 | 1.8197 | 2.0971 | 2.2937 | 2.5443 | 2.8531 | 3.6018 | 3.8754 | 4.2711 | 3.7448 | 3.3869 | 3.6064 | 3.8619 | 3.6533 | 3.3577 | 3.8916 | 3.4921 | 3.2215 | 2.9385 | 3.2185 | 3.0399 | 3.1181 | 3.094 | 2.8955 | 2.6912 | 2.9362 | 3.014 | 2.7167 | 2.8238 | 2.7185 | 2.6739 | 2.7056 | 2.7301 | 2.81 | 2.8618 | 2.8501 | 2.8079 | 2.7205 | 2.6606 | 3.0101 | 2.7065 | 2.7219 | 2.6637 | 2.7839 | 3.004 | 2.968 | 2.8138 | 2.4773 | 2.2035 | 1.903 | 1.5625 | 1.3262 | 0.93375 | 0.587 | 0.3355 | 0
6016 | 2014 | 9 | 8 | 15 | 15141 |  | CA | Contra Costa | 38.03 | -121.8708 | Gas | 55217 | X725 | Los Medanos Energy Center, LLC X725 | 0.92115 | 1.7904 | 2.2611 | 3.5245 | 3.9311 | 4.4909 | 5.2117 | 5.7425 | 6.1287 | 10.4659 | 9.3088 | 10.0044 | 10.5472 | 10.3926 | 12.1304 | 11.5975 | 11.0393 | 11.421 | 11.5625 | 11.5739 | 11.839 | 13.1772 | 12.0982 | 12.2028 | 12.2062 | 12.5951 | 12.144 | 12.3769 | 12.75 | 12.3155 | 12.5219 | 13.0704 | 13.0308 | 12.6052 | 13.0359 | 13.456 | 13.3585 | 13.4549 | 13.8489 | 13.0032 | 13.1009 | 13.3473 | 12.9384 | 13.0644 | 13.2274 | 12.2771 | 13.0827 | 13.0141 | 13.8458 | 13.9646 | 14.1316 | 14.2102 | 14.4252 | 14.4904 | 14.7377 | 14.7959 | 14.8804 | 15.0825 | 15.2099
6017 | 2014 | 9 | 8 | 16 | 14973 |  | CA | Contra Costa | 38.0167 | -121.8439 | Gas | 55333 | 2 | Delta Energy Center, LLC 2 | 8.8291 | 19.3252 | 28.6249 | 39.653 | 50.0643 | 59.0827 | 72.4701 | 91.1904 | 91.2856 | 276.176 | 213.8815 | 203.3357 | 284.5008 | 219.372 | 236.5925 | 301.2753 | 317.2283 | 297.6199 | 285.0221 | 355.9527 | 316.3637 | 389.1302 | 424.4515 | 403.3551 | 429.5557 | 480.2581 | 418.5012 | 468.7171 | 468.4748 | 491.1485 | 530.5155 | 525.8198 | 549.0751 | 566.9432 | 585.0019 | 607.8038 | 535.8413 | 600.3225 | 591.8078 | 608.9089 | 599.6696 | 601.5047 | 592.7212 | 591.6464 | 567.9102 | 572.6905 | 619.0314 | 645.7209 | 613.0604 | 645.0792 | 659.9473 | 676.3643 | 688.6914 | 705.3134 | 709.1888 | 720.7236 | 743.3715 | 759.3448 | 770.135
6018 | 2014 | 9 | 8 | 17 | 15295 |  | CA | Stanislaus | 37.4878 | -120.8956 | Gas | 56078 | 1 | Walnut Energy Center 1 | 0.2969 | 0.69535 | 0.8105 | 1.1662 | 1.5192 | 1.6004 | 1.9937 | 2.4021 | 2.4408 | 2.3926 | 3.4791 | 3.8755 | 4.0128 | 4.1541 | 4.0951 | 4.5588 | 4.1952 | 4.2962 | 4.3493 | 4.5308 | 4.7703 | 4.4638 | 4.3129 | 4.7724 | 4.5525 | 4.5891 | 4.4004 | 4.6579 | 4.3156 | 4.6674 | 4.5867 | 4.7814 | 4.6457 | 4.3481 | 4.6664 | 4.845 | 4.3663 | 4.6084 | 5.5328 | 4.1693 | 4.2514 | 4.2305 | 4.4838 | 5.0056 | 3.7044 | 4.2 | 4.4549 | 4.3925 | 3.7827 | 5.459 | 5.3965 | 5.351 | 5.298 | 5.2625 | 5.199 | 5.155 | 5.0985 | 5.051 | 5
6019 | 2014 | 9 | 8 | 18 | 16145 |  | CA | Kern | 35.2956 | -119.5919 | Gas | 55151 | CTG-4 | La Paloma Generating Plant CTG-4 | 0.64255 | 1.1098 | 1.6194 | 2.2382 | 2.7214 | 3.6203 | 3.7107 | 4.3384 | 4.9317 | 8.3333 | 6.9782 | 7.126 | 6.2339 | 6.5702 | 6.7129 | 6.9638 | 6.5575 | 6.0525 | 6.0109 | 6.9576 | 6.1121 | 6.4917 | 6.8308 | 6.6238 | 7.0503 | 6.8231 | 6.4316 | 6.7829 | 6.7802 | 6.7738 | 6.5649 | 5.6579 | 6.1319 | 6.2716 | 5.4941 | 6.6704 | 6.109 | 6.7179 | 5.9443 | 6.4375 | 7.0185 | 6.4668 | 6.5417 | 6.4923 | 6.2196 | 7.7988 | 7.714 | 8.6396 | 9.3135 | 9.6528 | 9.7197 | 9.8415 | 9.9357 | 10.0554 | 10.0632 | 10.2282 | 10.3125 | 10.4124 | 10.5
6020 | 2014 | 9 | 8 | 19 | 16323 |  | CA | Sacramento | 38.5306 | -121.399 | Gas | 7551 | 1A | SCA Cogen II 1A | 0.203 | 0.33625 | 0.457 | 0.6431 | 0.6784 | 0.861 | 0.99185 | 1.1485 | 1.3215 | 2.674 | 1.811 | 1.8742 | 2.012 | 2.2861 | 2.3103 | 2.5955 | 2.5093 | 2.3965 | 2.4087 | 2.542 | 2.6505 | 2.7388 | 2.739 | 2.6753 | 2.8203 | 2.8893 | 2.7323 | 2.8335 | 2.9525 | 2.8668 | 2.7975 | 2.906 | 2.908 | 2.9072 | 2.8455 | 3.1065 | 3.011 | 3.0535 | 2.9928 | 3.1625 | 3.3459 | 3.1565 | 2.9878 | 3.1018 | 2.934 | 2.9272 | 2.7298 | 3.1325 | 3.0983 | 3.4813 | 3.0915 | 2.6978 | 2.2692 | 1.9658 | 1.5915 | 1.1587 | 0.759 | 0.36525 | 0
6021 | 2014 | 9 | 8 | 20 | 15174 |  | CA | Sacramento | 38.5306 | -121.399 | Gas | 7551 | 1B | SCA Cogen II 1B | 0.20225 | 0.3448 | 0.5603 | 0.67245 | 0.7621 | 0.93545 | 1.088 | 1.212 | 1.3402 | 2.295 | 1.9538 | 1.7137 | 1.8237 | 2.0696 | 2.1363 | 2.2847 | 2.3206 | 2.5832 | 2.5545 | 2.268 | 2.4901 | 2.5556 | 2.6265 | 2.7501 | 2.82 | 3.0091 | 2.8317 | 2.8321 | 2.8807 | 2.9375 | 3.0667 | 2.9091 | 3.0236 | 3.153 | 3.2081 | 3.3223 | 3.1515 | 3.2703 | 3.1999 | 3.474 | 3.4029 | 3.2965 | 3.3158 | 3.2635 | 3.196 | 3.235 | 3.1559 | 3.3121 | 3.1736 | 3.479 | 3.57 | 3.6875 | 3.787 | 3.9255 | 4.028 | 4.1515 | 4.2725 | 4.3705 | 4.5
6022 | 2014 | 9 | 8 | 21 | 13749 |  | CA | Kern | 35.2956 | -119.5919 | Gas | 55151 | CTG-3 | La Paloma Generating Plant CTG-3 | 0.4332 | 0.6834 | 1.099 | 1.5126 | 1.5914 | 1.9901 | 2.4822 | 3.0319 | 3.2416 | 4.6366 | 4.8976 | 6.6849 | 8.1545 | 8.2181 | 7.7721 | 7.6587 | 7.9388 | 7.8194 | 8.0866 | 8.2691 | 8.2303 | 8.2492 | 8.1847 | 8.1571 | 8.707 | 8.3093 | 8.4342 | 8.6824 | 8.894 | 8.7837 | 9.1263 | 8.9021 | 8.9396 | 9.0836 | 9.0639 | 9.162 | 9.2839 | 9.212 | 9.5299 | 9.364 | 9.2124 | 9.5509 | 9.4646 | 9.5163 | 9.8173 | 9.648 | 9.7407 | 9.8331 | 9.72 | 9.8006 | 8.7818 | 7.6917 | 6.4334 | 5.465 | 4.3518 | 3.3317 | 2.2832 | 1.0918 | 0
6023 | 2014 | 9 | 8 | 22 | 12712 |  | CA | San Diego | 32.5733 | -116.9153 | Gas | 55345 | CTG-2 | Otay Mesa Energy Center, LLC CTG-2 | 0.3327 | 0.999 | 1.6153 | 1.9762 | 2.1958 | 3.1035 | 3.9494 | 3.8693 | 4.5962 | 2.9872 | 6.4792 | 6.1635 | 6.6913 | 7.5522 | 7.6108 | 8.3412 | 7.4774 | 8.3012 | 8.1587 | 8.1834 | 8.4509 | 8.1574 | 8.1192 | 8.8085 | 8.216 | 8.2906 | 7.9671 | 8.0783 | 7.6842 | 7.6972 | 8.454 | 8.1524 | 7.7699 | 8.0942 | 7.7793 | 8.1965 | 7.8155 | 7.6788 | 7.5274 | 7.8809 | 7.9603 | 8.1741 | 8.1895 | 7.8736 | 8.4605 | 8.6938 | 8.8358 | 9.1972 | 9.0719 | 10.1536 | 9.9292 | 9.9788 | 9.9969 | 10.0544 | 10.3102 | 10.2005 | 10.3839 | 10.5287 | 10.363
6024 | 2014 | 9 | 8 | 23 | 11184 |  | CA | Kern | 34.9556 | -118.844 | Gas | 55656 | CT001 | Pastoria Energy Facility CT001 | 0.9953 | 1.6242 | 2.5452 | 2.8493 | 3.5918 | 4.516 | 4.9611 | 5.2443 | 6.0667 | 5.6487 | 6.4627 | 6.8796 | 6.9234 | 6.5714 | 6.8727 | 7.3654 | 6.9738 | 7.12 | 6.5749 | 7.4225 | 7.4429 | 7.0167 | 7.4809 | 7.5809 | 7.7951 | 7.8478 | 7.874 | 8.0536 | 8.464 | 8.0394 | 8.0272 | 8.4801 | 8.389 | 8.6571 | 8.7474 | 8.9837 | 9.1104 | 8.9181 | 9.2054 | 9.2185 | 9.4405 | 9.3241 | 9.4491 | 9.376 | 9.5747 | 9.6424 | 9.6462 | 9.8447 | 9.9034 | 9.7676 | 9.7994 | 9.8255 | 9.8304 | 9.8498 | 9.9013 | 9.9223 | 9.9413 | 9.9743 | 10
6025 | 2014 | 9 | 9 | 0 | 10182 |  | CA | Stanislaus | 37.4878 | -120.8956 | Gas | 56078 | 2 | Walnut Energy Center 2 | 0.2275 | 0.4065 | 0.5425 | 0.6945 | 0.8105 | 1.053 | 1.2655 | 1.421 | 1.5585 | 2.129 | 2.2535 | 2.7295 | 3.2775 | 3.8515 | 4.016 | 4.0885 | 3.9705 | 4.0838 | 4.3015 | 4.3455 | 4.082 | 4.2025 | 4.6905 | 4.525 | 4.395 | 4.2935 | 4.35 | 4.2215 | 4.6215 | 4.307 | 4.366 | 4.2105 | 4.6472 | 4.5746 | 4.518 | 4.609 | 4.407 | 4.4155 | 4.2335 | 4.399 | 4.4175 | 4.5575 | 5.1385 | 4.579 | 4.4855 | 4.46 | 4.6725 | 4.9295 | 4.484 | 5.209 | 5.267 | 5.3905 | 5.4955 | 5.542 | 5.6365 | 5.751 | 5.8135 | 5.92 | 6
6026 | 2014 | 9 | 9 | 1 | 9513 |  | UT | Millard | 39.5035 | -112.5811 | Coal | 6481 | 1SGA | Intermountain 1SGA | 106.8141 | 189.6179 | 210.6128 | 324.644 | 410.929 | 508.4888 | 563.8617 | 663.9791 | 729.1059 | 374.7252 | 943.5932 | 1316.1017 | 1626.8373 | 1739.8766 | 1956.6845 | 1978.0586 | 1927.9793 | 2158.3694 | 2135.9069 | 2117.4845 | 2211.335 | 2347.1093 | 2445.0914 | 2432.7295 | 2337.4842 | 2363.5786 | 2540.4674 | 2521.8819 | 2477.7672 | 2499.1772 | 2752.3348 | 2598.5121 | 2580.8848 | 2716.8064 | 2819.7754 | 2832.4587 | 2905.3377 | 2865.1447 | 2983.7458 | 2900.272 | 2904.0965 | 2909.3732 | 2750.9826 | 2939.583 | 2863.3764 | 2852.9936 | 2841.0734 | 2917.6581 | 2780.8474 | 2591.9186 | 2700.9705 | 2849.0192 | 2910.1931 | 3025.2867 | 3167.1539 | 3239.3515 | 3379.9247 | 3496.8984 | 3586.8305
6027 | 2014 | 9 | 9 | 2 | 9317 |  | CA | Contra Costa | 38.0167 | -121.8439 | Gas | 55333 | 1 | Delta Energy Center, LLC 1 | 9.1694 | 3.2418 | 13.167 | 17.1829 | 19.651 | 17.3108 | 28.4209 | 30.7579 | 40.3207 | 191.3391 | 75.2097 | 48.904 | 78.1304 | 117.7071 | 107.7999 | 134.9516 | 127.1077 | 179.9982 | 190.1305 | 203.5516 | 175.8477 | 253.4032 | 229.1032 | 256.4169 | 246.0784 | 234.0384 | 261.3101 | 243.9588 | 223.4756 | 295.204 | 326.6322 | 309.0048 | 334.8234 | 326.5705 | 309.4508 | 301.7298 | 312.3649 | 308.4479 | 360.5425 | 352.7118 | 309.9812 | 330.7597 | 365.8271 | 426.4156 | 369.7035 | 465.3042 | 522.3257 | 628.0969 | 596.3573 | 653.0366 | 569.0208 | 501.9638 | 431.742 | 356.465 | 288.3334 | 225.3867 | 173.6095 | 88.2478 | 15.5
6028 | 2014 | 9 | 9 | 3 | 9751 |  | CA | San Joaquin | 37.9416 | -121.3273 | Other | 54238 | BIOMS1 | DTE Stockton BIOMS1 | 0.82815 | 1.4145 | 2.8286 | 4.0863 | 5.0725 | 6.0542 | 7.661 | 7.449 | 8.6651 | 4.3583 | 15.36 | 18.5719 | 21.5126 | 21.4025 | 17.5097 | 18.1297 | 19.2791 | 17.4174 | 18.5367 | 15.6908 | 17.0575 | 15.3069 | 15.2061 | 15.1887 | 15.4833 | 14.5311 | 15.9944 | 16.0036 | 17.148 | 13.6268 | 14.0175 | 15.5474 | 16.4975 | 17.585 | 13.681 | 13.0367 | 14.6219 | 13.4221 | 16.8368 | 15.8093 | 15.0127 | 17.0949 | 16.657 | 18.8853 | 19.0908 | 20.4646 | 20.8339 | 20.8487 | 22.0541 | 23.8627 | 24.287 | 24.7468 | 24.2473 | 24.2904 | 24.4768 | 24.4969 | 23.681 | 24.7239 | 24.1483
6029 | 2014 | 9 | 9 | 4 | 10414 |  | CA | San Bernardino | 34.0836 | -117.2408 | Gas | 358 | 2017-04-01 | Mountainview Generating Station 4-1 | 0.4738 | 0.90345 | 1.4815 | 1.6053 | 1.886 | 2.3728 | 2.7207 | 2.9535 | 3.4271 | 1.691 | 5.3875 | 7.0228 | 7.005 | 7.9736 | 7.6294 | 8.5406 | 8.2724 | 7.958 | 7.5338 | 8.2544 | 8.3081 | 7.7208 | 8.7294 | 8.513 | 7.807 | 7.8356 | 8.3522 | 7.786 | 7.913 | 8.2603 | 8.4051 | 8.3566 | 8.3564 | 8.7105 | 8.4487 | 8.8197 | 9.102 | 8.6909 | 8.7362 | 9.1378 | 9.1451 | 8.9809 | 8.6852 | 9.0306 | 9.3491 | 9.3434 | 9.1637 | 9.5674 | 9.5097 | 9.478 | 9.5345 | 9.5805 | 9.6375 | 9.7075 | 9.76 | 9.829 | 9.873 | 9.937 | 10
6030 | 2014 | 9 | 9 | 5 | 12086 |  | CA | Los Angeles | 33.7639 | -118.0942 | Gas | 400 | 10 | Haynes Generating Station 10 | 0.80495 | 1.7837 | 1.8414 | 2.4373 | 3.2033 | 4.1891 | 4.3968 | 4.61 | 5.3072 | 9.1956 | 7.9335 | 7.5805 | 8.7462 | 8.936 | 8.5827 | 10.1721 | 8.0299 | 8.8091 | 9.1972 | 8.7479 | 9.311 | 9.5965 | 8.5485 | 8.6183 | 7.6676 | 7.2676 | 7.2687 | 9.2679 | 7.0966 | 7.2063 | 7.448 | 8.2475 | 8.2117 | 9.2837 | 7.3749 | 9.6465 | 8.6854 | 8.4796 | 9.0204 | 8.0704 | 7.0285 | 7.7861 | 8.4413 | 9.0319 | 9.1939 | 8.9156 | 10.0879 | 11.2776 | 12.9354 | 13.51 | 13.5888 | 13.4809 | 13.4477 | 13.392 | 13.4236 | 13.2919 | 13.2965 | 13.2537 | 13.184
6031 | 2014 | 9 | 9 | 6 | 13005 |  | CA | San Diego | 32.5733 | -116.9153 | Gas | 55345 | CTG-1 | Otay Mesa Energy Center, LLC CTG-1 | 0.60315 | 1.3739 | 1.703 | 2.4626 | 2.9012 | 3.588 | 3.6306 | 4.5073 | 4.8515 | 1.7477 | 4.9977 | 6.3534 | 6.5184 | 7.6114 | 7.7343 | 8.079 | 7.8935 | 7.8779 | 7.7646 | 8.2335 | 8.2316 | 7.9987 | 8.0184 | 8.4257 | 8.26 | 8.633 | 8.268 | 8.4045 | 7.6053 | 8.0976 | 8.408 | 7.9274 | 7.8637 | 8.3223 | 7.988 | 8.7964 | 7.8928 | 8.2794 | 7.9135 | 7.7733 | 8.2696 | 7.9883 | 8.3336 | 8.1759 | 8.3301 | 8.8353 | 8.8399 | 9.2324 | 9.2545 | 9.1406 | 9.3518 | 9.4547 | 9.6379 | 9.7801 | 9.99 | 10.0872 | 10.3072 | 10.4386 | 10.677
6032 | 2014 | 9 | 9 | 7 | 13106 |  | CA | San Bernardino | 34.0836 | -117.2408 | Gas | 358 | 2017-04-02 | Mountainview Generating Station 4-2 | 0.58645 | 0.9984 | 1.2858 | 1.8463 | 1.8439 | 2.2507 | 2.5345 | 2.5298 | 3.2936 | 1.8414 | 5.1674 | 6.0946 | 7.3263 | 7.488 | 7.2282 | 7.2213 | 7.102 | 7.0748 | 7.3787 | 7.1811 | 7.6592 | 7.1686 | 7.4016 | 7.4407 | 7.7789 | 7.3803 | 8.2681 | 7.5402 | 7.6511 | 7.6394 | 8.0302 | 7.5678 | 7.7776 | 7.9532 | 7.6499 | 7.9456 | 8.4245 | 8.2265 | 8.3716 | 8.3206 | 8.4791 | 8.7794 | 8.6175 | 8.4417 | 8.5408 | 8.4087 | 8.4593 | 8.66 | 8.5801 | 8.528 | 8.677 | 8.8565 | 9.0285 | 9.187 | 9.3465 | 9.534 | 9.6825 | 9.821 | 10
6033 | 2014 | 9 | 9 | 8 | 13840 |  | CA | Los Angeles | 34.1556 | -118.2782 | Gas | 377 | 5 | Grayson Power Plant 5 | 0.5211 | 0.87265 | 1.4253 | 1.7594 | 2.0482 | 2.4161 | 2.9173 | 2.923 | 3.6647 | 5.343 | 5.2513 | 5.0024 | 5.1143 | 4.471 | 4.1979 | 4.1268 | 4.5752 | 4.5792 | 4.0407 | 4.0223 | 3.9763 | 3.6452 | 3.5418 | 3.3044 | 3.1381 | 2.9376 | 3.2 | 3.3425 | 3.1485 | 2.6636 | 3.0418 | 2.7965 | 2.962 | 3.4233 | 3.0891 | 2.861 | 3.0111 | 3.0098 | 3.0868 | 2.8998 | 2.3254 | 3.3882 | 3.0403 | 3.6846 | 3.6327 | 2.9561 | 3.8258 | 3.7636 | 4.3393 | 1.7864 | 2.7284 | 3.488 | 4.3469 | 4.7158 | 5.7591 | 6.7324 | 7.462 | 8.4542 | 9.5
6034 | 2014 | 9 | 9 | 9 | 14975 |  | CA | Kern | 35.2956 | -119.5919 | Gas | 55151 | CTG-2 | La Paloma Generating Plant CTG-2 | 0.8029 | 1.1972 | 2.1951 | 2.329 | 2.5945 | 3.1536 | 3.5923 | 4.0604 | 4.391 | 6.0213 | 4.3812 | 5.8904 | 8.0232 | 8.4401 | 7.2914 | 8.0092 | 7.8899 | 8.007 | 8.2247 | 8.1162 | 8.151 | 8.5352 | 8.1989 | 7.9401 | 8.6806 | 8.6885 | 8.5487 | 8.3802 | 8.321 | 8.4117 | 8.6238 | 8.7837 | 8.8208 | 8.8961 | 8.7915 | 9.0855 | 8.9212 | 8.9485 | 8.9658 | 8.8029 | 8.5749 | 8.9137 | 9.0436 | 9.2222 | 9.4129 | 9.5593 | 9.3544 | 9.5627 | 9.4431 | 9.6434 | 9.5281 | 9.4023 | 9.3935 | 9.305 | 9.2133 | 9.1712 | 9.1487 | 9.0742 | 9
6035 | 2014 | 9 | 9 | 10 | 15121 |  | CA | Kern | 34.9556 | -118.844 | Gas | 55656 | CT004 | Pastoria Energy Facility CT004 | 0.53995 | 0.91995 | 1.137 | 1.5315 | 1.7001 | 2.5007 | 2.7328 | 3.0047 | 3.5294 | 1.2808 | 4.9129 | 7.5615 | 7.3266 | 7.8723 | 7.9919 | 8.7335 | 8.3212 | 8.4445 | 8.9047 | 9.4168 | 9.0465 | 9.1935 | 9.1872 | 9.4484 | 9.3019 | 9.5456 | 9.7525 | 9.424 | 9.8627 | 10.0166 | 10.0677 | 10.3927 | 10.3647 | 10.4347 | 11.0972 | 10.7385 | 10.9911 | 11.0333 | 11.3276 | 11.4028 | 11.5226 | 11.1281 | 11.3052 | 11.4986 | 11.6922 | 11.6503 | 11.8228 | 12.0345 | 12.024 | 11.815 | 11.8337 | 11.9075 | 11.9881 | 11.9593 | 12.0548 | 12.0771 | 12.1189 | 12.1538 | 12.2213
6036 | 2014 | 9 | 9 | 11 | 15681 |  | CA | San Bernardino | 34.0836 | -117.2408 | Gas | 358 | 2017-03-01 | Mountainview Generating Station 3-1 | 0.4449 | 0.76125 | 1.0505 | 1.4699 | 1.8489 | 2.1164 | 2.5296 | 2.7464 | 3.4818 | 0 | 5.5914 | 5.7931 | 6.1104 | 6.6509 | 6.3413 | 6.5454 | 6.4379 | 6.425 | 6.1465 | 5.9046 | 7.1696 | 6.6932 | 6.9017 | 6.5764 | 6.1926 | 6.6451 | 6.3983 | 7.0107 | 5.9109 | 6.1256 | 6.6518 | 5.8872 | 6.3539 | 6.8638 | 6.1405 | 5.8076 | 6.8632 | 5.8612 | 6.0872 | 6.2717 | 5.855 | 6.3673 | 6.7834 | 6.9726 | 7.5532 | 8.0409 | 8.3124 | 9.0465 | 9.3806 | 9.406 | 9.5855 | 9.724 | 9.948 | 10.0845 | 10.3185 | 10.465 | 10.6325 | 10.8475 | 11
6037 | 2014 | 9 | 9 | 12 | 16260 |  | CA | Kern | 34.9556 | -118.844 | Gas | 55656 | CT002 | Pastoria Energy Facility CT002 | 0.34925 | 0.71335 | 0.92935 | 1.2282 | 1.6963 | 1.6961 | 2.0757 | 2.242 | 2.4687 | 0 | 4.0548 | 5.4417 | 5.9691 | 6.538 | 6.5174 | 6.8425 | 6.9822 | 6.4221 | 6.5827 | 6.7893 | 7.1382 | 7.0132 | 7.4926 | 7.9599 | 7.721 | 7.8563 | 7.6005 | 7.7106 | 8.1018 | 7.8809 | 7.7705 | 8.2195 | 8.3434 | 8.3086 | 8.6832 | 8.6686 | 8.977 | 8.946 | 9.0688 | 9.1837 | 9.433 | 9.2138 | 9.4438 | 9.5049 | 9.5743 | 9.4921 | 9.6719 | 9.8435 | 9.9175 | 9.8455 | 9.8279 | 9.8965 | 9.8568 | 9.9172 | 9.9221 | 9.9359 | 9.9741 | 9.9675 | 10
6038 | 2014 | 9 | 9 | 13 | 17286 |  | CA | San Bernardino | 34.0836 | -117.2408 | Gas | 358 | 2017-03-02 | Mountainview Generating Station 3-2 | 0.4443 | 0.81215 | 1.1151 | 1.662 | 1.8418 | 2.1845 | 2.6412 | 3.1947 | 2.8276 | 0 | 4.4035 | 5.3702 | 6.4243 | 5.9905 | 6.2147 | 7.1072 | 6.5166 | 6.1766 | 7.8854 | 5.9655 | 6.5086 | 6.5441 | 6.2624 | 5.6402 | 6.8932 | 6.2122 | 6.5077 | 5.6794 | 6.2142 | 5.4567 | 6.3834 | 6.0783 | 6.2582 | 6.4871 | 5.6576 | 5.712 | 6.0875 | 5.5135 | 5.8407 | 6.3091 | 5.623 | 6.5567 | 6.5035 | 6.7805 | 7.0045 | 7.0628 | 7.6395 | 8.501 | 9.0001 | 8.7345 | 8.8175 | 8.933 | 9.0885 | 9.218 | 9.429 | 9.589 | 9.6615 | 9.881 | 10
6039 | 2014 | 9 | 9 | 14 | 17181 |  | CA | Contra Costa | 38.03 | -121.8708 | Gas | 55217 | X724 | Los Medanos Energy Center, LLC X724 | 0.61215 | 0.93795 | 1.7691 | 2.2918 | 3.0937 | 2.8796 | 3.6279 | 4.1348 | 4.9028 | 2.8181 | 6.5101 | 7.9526 | 7.7226 | 9.4952 | 12.1082 | 11.0611 | 11.1658 | 11.5204 | 12.1695 | 12.3585 | 11.6815 | 11.9787 | 11.5874 | 12.236 | 13.1845 | 11.9285 | 12.4885 | 12.1481 | 12.1423 | 11.4769 | 12.368 | 11.8895 | 12.894 | 12.5446 | 12.4259 | 11.6141 | 12.666 | 12.69 | 12.3936 | 12.1032 | 12.0915 | 12.234 | 12.8721 | 13.3531 | 12.7121 | 12.9122 | 12.99 | 12.0029 | 11.8916 | 12.559 | 12.8793 | 12.6287 | 12.9169 | 13.0276 | 13.2595 | 13.1381 | 13.3004 | 13.3439 | 13.5
6040 | 2014 | 9 | 9 | 15 | 17521 |  | CA | Contra Costa | 38.0167 | -121.8439 | Gas | 55333 | 3 | Delta Energy Center, LLC 3 | 13.8617 | 27.3009 | 44.637 | 49.54 | 57.269 | 64.4067 | 92.7434 | 90.0263 | 96.4815 | 209.5142 | 148.9939 | 111.1536 | 123.8233 | 205.8433 | 206.1339 | 206.1505 | 237.7595 | 284.9862 | 281.0931 | 277.7258 | 294.012 | 279.4324 | 265.994 | 295.8086 | 254.2201 | 266.6829 | 279.024 | 247.5468 | 273.4407 | 277.629 | 283.4813 | 289.3738 | 269.8766 | 236.5173 | 210.8771 | 254.123 | 229.569 | 251.353 | 281.0522 | 290.8485 | 256.0252 | 285.3677 | 317.5267 | 370.7697 | 355.9468 | 407.6539 | 412.5573 | 478.9782 | 492.8886 | 473.6673 | 439.8341 | 379.2467 | 344.1651 | 290.9851 | 232.3325 | 172.8728 | 113.5108 | 63.3644 | 13
6041 | 2014 | 9 | 9 | 16 | 17349 |  | CA | Stanislaus | 37.6528 | -121.0172 | Gas | 7266 | 2 | Woodland Generation Station 2 | 0.115 | 0.2145 | 0.295 | 0.381 | 0.473 | 0.494 | 0.5975 | 0.6705 | 0.768 | 1.723 | 1.194 | 1.0865 | 1.3155 | 1.3025 | 1.4446 | 1.543 | 1.3878 | 1.5127 | 1.418 | 1.4808 | 1.4436 | 1.4769 | 1.5925 | 1.726 | 1.716 | 1.6395 | 1.635 | 1.6268 | 1.7077 | 1.7775 | 1.923 | 1.832 | 1.8745 | 1.696 | 1.9017 | 1.944 | 2.0185 | 2.0195 | 2.0053 | 1.941 | 2.1365 | 2.2078 | 2.1551 | 2.2155 | 2.238 | 2.2525 | 2.4545 | 2.9573 | 3.065 | 3.412 | 3.49 | 3.503 | 3.591 | 3.66 | 3.718 | 3.805 | 3.88 | 3.939 | 4
6042 | 2014 | 9 | 9 | 17 | 17186 |  | CA | Kern | 35.2956 | -119.5919 | Gas | 55151 | CTG-1 | La Paloma Generating Plant CTG-1 | 0.27005 | 0.73145 | 0.68305 | 1.131 | 1.2606 | 1.6214 | 1.7731 | 1.8004 | 1.4635 | 0 | 3.0228 | 3.3799 | 7.2664 | 6.7523 | 4.5065 | 5.9873 | 5.994 | 5.7648 | 6.8855 | 6.31 | 5.9511 | 6.8785 | 6.6045 | 6.5628 | 6.295 | 6.6901 | 7.2504 | 6.8409 | 7.6765 | 7.1624 | 8.4334 | 8.0149 | 8.3439 | 7.9612 | 7.609 | 7.9907 | 8.2615 | 8.3138 | 8.824 | 8.2888 | 8.1462 | 8.5158 | 8.1564 | 8.2355 | 8.7333 | 8.402 | 8.6797 | 8.5628 | 8.5513 | 9.3888 | 9.3152 | 9.2472 | 9.2388 | 9.204 | 9.1384 | 9.1264 | 9.0816 | 9.0432 | 9
6043 | 2014 | 9 | 9 | 18 | 16884 |  | CA | San Bernardino | 34.5953 | -117.3647 | Gas | 55518 | CTG3 | High Desert Power Project CTG3 | 0.45995 | 0.9095 | 1.4716 | 1.3837 | 2.0076 | 2.5435 | 2.6338 | 2.9587 | 3.1289 | 1.4477 | 3.8378 | 4.6984 | 5.3868 | 5.0245 | 5.5575 | 5.5351 | 7.3822 | 6.0286 | 6.9863 | 6.7718 | 8.0944 | 7.3299 | 8.0548 | 8.3126 | 7.7261 | 8.4173 | 8.1457 | 8.7143 | 10.125 | 8.3522 | 9.0842 | 9.2339 | 9.0708 | 9.8965 | 9.3073 | 9.0872 | 9.6911 | 10.7039 | 10.1359 | 10.4409 | 11.0115 | 11.082 | 11.4626 | 11.6024 | 12.6433 | 12.2798 | 11.8368 | 12.7246 | 12.5047 | 13.4696 | 11.8936 | 10.3904 | 8.7004 | 7.5328 | 6.0904 | 4.16 | 3.182 | 1.7728 | 0
6044 | 2014 | 9 | 9 | 19 | 16530 |  | CA | Contra Costa | 38.0167 | -121.7592 | Gas | 56476 | GT1 | Gateway Generating Station GT1 | 2.4782 | 1.1599 | 1.9293 | 2.295 | 3.9433 | 4.8852 | 4.9858 | 7.0201 | 8.259 | 5.16 | 14.196 | 7.9808 | 12.5263 | 21.6485 | 27.3439 | 17.0801 | 27.3782 | 18.9492 | 21.7068 | 28.3368 | 26.221 | 23.747 | 27.8925 | 23.0189 | 34.8909 | 26.2532 | 23.1005 | 13.973 | 13.4114 | 17.3818 | 15.1538 | 18.1642 | 18.5141 | 14.0865 | 16.7449 | 10.6876 | 10.4724 | 10.7925 | 9.6896 | 14.158 | 11.8142 | 13.6777 | 19.2204 | 10.933 | 16.0546 | 12.5887 | 14.0696 | 13.1956 | 10.5842 | 10.7053 | 10.7369 | 10.7716 | 10.7762 | 10.8387 | 10.8758 | 10.8853 | 10.9369 | 10.9588 | 11
6045 | 2014 | 9 | 9 | 20 | 15346 |  | CA | Placer | 38.7926 | -121.3823 | Gas | 56298 | CT002 | Roseville Energy Park CT002 | 0.149 | 0.213 | 0.2955 | 0.38425 | 0.4675 | 0.6185 | 0.66275 | 0.7575 | 0.8095 | 1.5693 | 1.2087 | 1.0833 | 1.1612 | 1.1 | 1.0257 | 1.088 | 1.0455 | 1.0185 | 1.014 | 1.0773 | 1.1373 | 1.1738 | 1.3408 | 1.296 | 1.314 | 1.3473 | 1.2203 | 1.3882 | 1.3975 | 1.3095 | 1.4632 | 1.4378 | 1.365 | 1.3062 | 1.417 | 1.442 | 1.527 | 1.4843 | 1.481 | 1.4745 | 1.6078 | 1.611 | 1.5622 | 1.7775 | 1.6135 | 1.597 | 1.779 | 2.004 | 2.291 | 3.348 | 3.4135 | 3.5115 | 3.5835 | 3.665 | 3.736 | 3.764 | 3.8425 | 3.9355 | 4
6046 | 2014 | 9 | 9 | 21 | 14569 |  | CA | Contra Costa | 38.0167 | -121.7592 | Gas | 56476 | GT2 | Gateway Generating Station GT2 | 0.3705 | 1.2479 | 1.2344 | 1.6021 | 1.8332 | 2.4561 | 2.7691 | 2.3422 | 2.5319 | 11.1977 | 3.8262 | 4.898 | 5.5901 | 7.1923 | 7.0409 | 8.42 | 10.1147 | 9.172 | 11.1576 | 9.8078 | 10.158 | 13.001 | 11.1359 | 9.4866 | 11.4796 | 10.5614 | 12.7686 | 10.9667 | 11.6089 | 11.5549 | 11.6798 | 10.8897 | 11.1149 | 11.406 | 11.2733 | 11.999 | 12.0788 | 11.5294 | 12.1885 | 11.8243 | 12.1037 | 12.0304 | 11.878 | 12.4154 | 12.1132 | 12.8375 | 12.3031 | 12.6996 | 12.7739 | 12.8932 | 12.9166 | 12.9484 | 12.937 | 12.9604 | 12.9724 | 12.9682 | 12.9682 | 12.9928 | 13
6047 | 2014 | 9 | 9 | 22 | 13233 |  | CA | San Bernardino | 34.5953 | -117.3647 | Gas | 55518 | CTG2 | High Desert Power Project CTG2 | 0.47 | 0.7263 | 1.0597 | 1.1081 | 1.3179 | 1.6794 | 1.7718 | 2.2084 | 2.5815 | 1.0682 | 3.8089 | 4.2993 | 4.7744 | 5.0502 | 5.1903 | 5.3382 | 6.7746 | 5.5324 | 7.148 | 5.818 | 7.1023 | 6.465 | 7.7724 | 6.463 | 8.8038 | 8.1089 | 8.6922 | 10.3591 | 11.2363 | 9.4238 | 10.6748 | 11.4673 | 10.3159 | 11.8414 | 10.7954 | 11.5963 | 11.1571 | 12.4756 | 12.1415 | 12.6006 | 13.2759 | 12.9625 | 13.3546 | 13.405 | 13.6601 | 13.6242 | 13.2726 | 13.8385 | 13.5739 | 14.323 | 14.4791 | 14.5521 | 14.6076 | 14.6251 | 14.7313 | 14.8154 | 14.8622 | 14.9291 | 15
6048 | 2014 | 9 | 9 | 23 | 12660 |  | CA | Kern | 35.2097 | -119.585 | Gas | 55182 | CTG1 | Sunrise Power Company CTG1 | 0.5235 | 0.63745 | 1.4195 | 1.108 | 1.7298 | 1.8504 | 2.2789 | 2.1734 | 2.9842 | 3.1142 | 2.4429 | 3.0552 | 4.3017 | 5.0663 | 4.9055 | 5.0511 | 4.9859 | 5.0585 | 5.4471 | 5.059 | 5.5359 | 4.8671 | 5.5004 | 5.5095 | 5.4749 | 5.2835 | 5.0675 | 5.2568 | 6.006 | 5.9775 | 6.324 | 5.8848 | 6.1287 | 6.298 | 6.4077 | 6.2105 | 6.1218 | 6.3578 | 6.5391 | 7.2361 | 6.7961 | 7.0271 | 7.2936 | 7.3104 | 7.4331 | 7.6814 | 8.0856 | 8.4503 | 8.5467 | 7.656 | 7.7331 | 7.9081 | 8.0123 | 8.2671 | 8.3983 | 8.5034 | 8.6644 | 8.8338 | 9
6049 | 2014 | 9 | 10 | 0 | 11568 |  | CA | San Bernardino | 34.5953 | -117.3647 | Gas | 55518 | CTG1 | High Desert Power Project CTG1 | 0.271 | 0.53555 | 0.65725 | 0.4945 | 0.9904 | 0.9499 | 1.4265 | 1.4139 | 1.6412 | 0.8328 | 2.3944 | 3.7544 | 4.549 | 4.3033 | 3.8701 | 3.9078 | 4.4436 | 4.961 | 6.0964 | 5.0147 | 6.5937 | 5.7797 | 6.0979 | 5.7668 | 6.7497 | 8.2094 | 7.7173 | 8.758 | 9.2688 | 8.7898 | 9.5587 | 9.8433 | 9.4644 | 10.4694 | 10.8157 | 11.3541 | 10.5814 | 11.5977 | 11.6708 | 11.7126 | 12.5793 | 11.8328 | 11.9589 | 11.6671 | 12.7475 | 12.2067 | 12.1955 | 12.8676 | 12.7531 | 13.7384 | 13.6972 | 13.7866 | 13.8925 | 13.9993 | 14.0298 | 14.2268 | 14.276 | 14.3933 | 14.5
6050 | 2014 | 9 | 10 | 1 | 11176 |  | CA | Santa Clara | 37.2169 | -121.7439 | Gas | 55393 | 1 | Metcalf Energy Center 1 | 0.2385 | 0.4849 | 0.7253 | 1.4547 | 1.4053 | 1.2868 | 1.0242 | 1.6952 | 1.7521 | 0.9569 | 15.2621 | 7.7529 | 5.0015 | 27.3914 | 29.3515 | 94.5208 | 82.2644 | 123.9777 | 111.5016 | 106.9224 | 128.4939 | 159.4635 | 143.2644 | 124.5544 | 190.7022 | 205.8845 | 186.9657 | 181.0665 | 197.6307 | 185.3668 | 218.3724 | 264.0637 | 242.1347 | 293.6289 | 245.4724 | 297.416 | 286.4077 | 278.1282 | 331.4443 | 281.9624 | 271.8374 | 397.5829 | 310.08 | 366.466 | 423.5177 | 451.1624 | 560.184 | 471.6373 | 294.7926 | 163.8045 | 121.0559 | 114.5031 | 111.947 | 92.2263 | 72.0834 | 57.4718 | 52.1913 | 32.2759 | 15
6051 | 2014 | 9 | 10 | 2 | 10789 |  | CA | Sacramento | 38.511 | -121.4735 | Gas | 7552 | 1 | Sacramento Power Authority Cogen 1 | 0.2013 | 1.1928 | 0.7366 | 0.5382 | 0.7542 | 2.0427 | 3.2265 | 1.0369 | 2.0894 | 0 | 3.8724 | 4.2821 | 5.6899 | 6.5598 | 6.6244 | 10.598 | 9.1612 | 8.0846 | 8.3643 | 9.0037 | 8.083 | 7.6186 | 13.0553 | 11.3857 | 8.704 | 8.0161 | 8.7612 | 11.7718 | 9.8653 | 15.8649 | 12.0063 | 9.3764 | 8.9964 | 12.0264 | 10.7055 | 10.3073 | 10.1177 | 10.0465 | 11.5561 | 10.2272 | 12.9733 | 14.9802 | 10.6163 | 10.4124 | 17.5231 | 10.3246 | 10.4294 | 10.7227 | 10.1227 | 17.7173 | 16.9653 | 16.1588 | 15.7639 | 15.0435 | 14.0837 | 13.5432 | 13.2082 | 12.6274 | 12
6052 | 2014 | 9 | 10 | 3 | 11197 |  | CA | San Diego | 33.1192 | -117.118 | Gas | 55985 | CTG1 | Palomar Energy Center CTG1 | 0.0748 | 0.16235 | 0.2691 | 0.466 | 0.6204 | 0.6455 | 0.73575 | 0.73585 | 0.95215 | 0 | 1.2571 | 2.8186 | 2.6925 | 3.11 | 3.0769 | 3.1226 | 4.3881 | 4.1639 | 4.5918 | 4.2992 | 4.7471 | 4.5996 | 5.4852 | 4.7215 | 5.4364 | 5.7696 | 6.8505 | 6.3419 | 6.0667 | 6.0583 | 5.8625 | 6.81 | 6.4428 | 5.8077 | 6.2411 | 5.9539 | 6.2293 | 6.7124 | 7.1665 | 7.1604 | 7.171 | 7.5403 | 7.5945 | 7.1476 | 7.702 | 7.9742 | 8.2348 | 8.0419 | 8.3138 | 9.1955 | 9.3023 | 9.4115 | 9.469 | 9.575 | 9.6605 | 9.7565 | 9.8105 | 9.8933 | 10
6053 | 2014 | 9 | 10 | 4 | 12745 |  | CA | Kern | 35.2097 | -119.585 | Gas | 55182 | CTG2 | Sunrise Power Company CTG2 | 0.0621 | 0.17075 | 0.21525 | 0.23655 | 0.2637 | 0.3166 | 0.6381 | 0.48785 | 0.498 | 0 | 0.85755 | 1.4306 | 4.9761 | 3.5225 | 5.0046 | 5.2002 | 5.3127 | 5.0199 | 4.669 | 4.8772 | 5.5017 | 4.6592 | 5.5953 | 5.5425 | 4.9505 | 4.5792 | 4.8218 | 4.8211 | 5.5406 | 5.052 | 5.1874 | 5.73 | 5.3483 | 6.1141 | 5.6338 | 5.4347 | 5.8108 | 5.8668 | 5.7646 | 6.6207 | 6.2026 | 6.6171 | 6.6502 | 6.6411 | 7.232 | 7.4121 | 8.0975 | 8.4504 | 8.8378 | 7.9497 | 8.0759 | 8.3742 | 8.5684 | 8.8641 | 9.0199 | 9.2497 | 9.5629 | 9.715 | 10
6054 | 2014 | 9 | 10 | 5 | 13000 |  | CA | Shasta | 40.5083 | -122.4253 | Gas | 7307 | 5 | Redding Power Plant 5 | 0.043 | 0.0555 | 0.068 | 0.088 | 0.1305 | 0.1625 | 0.1355 | 0.187 | 0.2075 | 0.406 | 0.301 | 0.301 | 0.487 | 0.7125 | 0.684 | 0.8975 | 1.0145 | 1.0175 | 0.9525 | 1.0079 | 0.895 | 1.1065 | 0.9915 | 1.179 | 1.1635 | 1.1425 | 1.153 | 1.122 | 1.1105 | 1.1395 | 1.188 | 1.2465 | 1.214 | 1.124 | 1.3797 | 1.416 | 1.2675 | 1.249 | 1.2475 | 1.247 | 1.1075 | 1.1815 | 1.1505 | 1.1505 | 1.018 | 0.921 | 1.0275 | 0.928 | 0.862 | 1.5185 | 1.4555 | 1.331 | 1.148 | 1.008 | 0.8495 | 0.67 | 0.391 | 0.2595 | 0
6055 | 2014 | 9 | 10 | 6 | 13196 |  | CA | Santa Clara | 37.2169 | -121.7439 | Gas | 55393 | 2 | Metcalf Energy Center 2 | 0.1368 | 0.42705 | 0.60215 | 0.70195 | 1.0654 | 1.0075 | 1.4953 | 1.2078 | 1.4269 | 2.9297 | 1.7905 | 3.2479 | 5.8734 | 4.7682 | 10.2586 | 7.5876 | 8.5331 | 9.351 | 8.7317 | 9.5163 | 8.6295 | 7.8471 | 6.7547 | 9.2013 | 9.4455 | 7.0402 | 7.7506 | 9.3326 | 8.5591 | 7.2394 | 8.782 | 8.2276 | 9.6007 | 9.1664 | 9.5287 | 8.9175 | 9.2743 | 8.8674 | 9.009 | 9.7329 | 9.3026 | 9.6862 | 9.9585 | 9.7351 | 11.9905 | 12.5799 | 12.0959 | 11.9817 | 11.744 | 13.9742 | 14.1082 | 14.268 | 14.3443 | 14.377 | 14.5375 | 14.6955 | 14.788 | 14.892 | 15
6056 | 2014 | 9 | 10 | 7 | 13208 |  | CA | Placer | 38.7926 | -121.3823 | Gas | 56298 | CT001 | Roseville Energy Park CT001 | 0.1095 | 0.17725 | 0.2725 | 0.3555 | 0.43675 | 0.5615 | 0.53815 | 0.66305 | 0.74205 | 0.547 | 1.062 | 1.052 | 1.0389 | 0.98405 | 0.9838 | 1.1916 | 1.1045 | 1.0775 | 1.0984 | 1.1997 | 1.3005 | 1.1638 | 1.2483 | 1.2552 | 1.381 | 1.2032 | 1.193 | 1.443 | 1.3328 | 1.3487 | 1.4118 | 1.4174 | 1.264 | 1.2018 | 1.4045 | 1.5322 | 1.5113 | 1.4425 | 1.5157 | 1.3882 | 1.5111 | 1.55 | 1.6015 | 1.7849 | 1.6427 | 1.663 | 1.902 | 2.166 | 2.379 | 3.319 | 3.412 | 3.461 | 3.549 | 3.628 | 3.72 | 3.7965 | 3.825 | 3.9345 | 4
6057 | 2014 | 9 | 10 | 8 | 13758 |  | CA | San Diego | 33.1192 | -117.118 | Gas | 55985 | CTG2 | Palomar Energy Center CTG2 | 0.08615 | 0.1768 | 0.1835 | 0.3653 | 0.37275 | 0.4802 | 0.55355 | 0.54705 | 0.56585 | 0 | 0.67915 | 0.97595 | 2.1976 | 2.7043 | 2.2949 | 2.8169 | 3.9207 | 4.623 | 4.2486 | 3.4513 | 4.2441 | 4.8866 | 4.8991 | 5.0049 | 4.7563 | 4.6412 | 5.9961 | 6.0702 | 6.3938 | 6.1166 | 6.0848 | 6.3124 | 6.3061 | 5.9914 | 6.9972 | 6.1838 | 6.5922 | 6.8108 | 7.4504 | 7.6244 | 7.3793 | 8.6355 | 8.6883 | 7.8535 | 8.577 | 8.4597 | 9.2047 | 8.7829 | 9.5546 | 10.6807 | 10.6366 | 10.6401 | 10.7292 | 10.7442 | 10.7033 | 10.7529 | 10.7509 | 10.816 | 10.8435
6058 | 2014 | 9 | 10 | 9 | 14337 |  | CA | San Joaquin | 38.088 | -121.3867 | Gas | 57978 | CT1 | Lodi Energy Center CT1 | 0.01495 | 0.07265 | 0.19465 | 0.3432 | 0.23735 | 0.2643 | 0.29885 | 0.4085 | 0.3157 | 0 | 0.6592 | 0.8329 | 1.0515 | 1.8387 | 2.3655 | 2.2865 | 3.4025 | 3.3847 | 3.7839 | 3.3532 | 3.8308 | 3.9659 | 4.5632 | 4.9459 | 5.6068 | 6.0125 | 6.4398 | 5.9231 | 6.3092 | 6.7707 | 6.1417 | 7.1376 | 7.3636 | 7.0799 | 7.3721 | 7.0367 | 6.9696 | 7.5432 | 7.5635 | 7.3806 | 7.6798 | 7.2773 | 7.7463 | 7.6619 | 7.9603 | 7.65 | 7.713 | 7.6049 | 7.9685 | 8.7762 | 8.9057 | 9.0593 | 9.2547 | 9.3005 | 9.5065 | 9.5847 | 9.7255 | 9.8637 | 10
6059 | 2014 | 9 | 10 | 10 | 14396 |  | CA | Monterey | 36.8042 | -121.7775 | Gas | 260 | 3A | Moss Landing 3A | 0.12235 | 0.4372 | 0.47795 | 0.9513 | 1.0327 | 1.212 | 0.9104 | 1.1164 | 1.4285 | 0 | 1.9527 | 4.7128 | 3.7786 | 2.9354 | 3.4801 | 4.8054 | 4.6926 | 4.6282 | 5.4763 | 5.6554 | 5.0403 | 7.2606 | 5.8986 | 6.735 | 7.4255 | 7.5686 | 7.3932 | 7.9482 | 7.677 | 8.8846 | 9.6962 | 8.8876 | 10.1985 | 8.8524 | 9.2507 | 9.1618 | 9.9915 | 9.5421 | 10.6241 | 10.459 | 10.7238 | 10.2278 | 10.788 | 10.742 | 11.0147 | 11.4746 | 11.6068 | 11.6567 | 11.8276 | 11.9466 | 12.0287 | 11.9397 | 12.0931 | 12.0902 | 12.3051 | 12.1561 | 12.1706 | 12.3459 | 12.2755
6060 | 2014 | 9 | 10 | 11 | 15127 |  | CA | Los Angeles | 33.9175 | -118.4258 | Gas | 404 | 1 | Scattergood Generating Station 1 | 0.0989 | 0.19365 | 0.2955 | 0.3609 | 0.44455 | 0.53615 | 0.61275 | 0.68425 | 0.72825 | 0.6316 | 1.021 | 1.1814 | 1.1027 | 1.1005 | 1.0281 | 1.0466 | 1.0339 | 0.9654 | 1.0176 | 1.0578 | 1.0614 | 1.1705 | 1.0986 | 1.0575 | 1.0838 | 1.1805 | 1.0627 | 1.1093 | 1.0659 | 1.1413 | 1.1051 | 1.1548 | 1.1313 | 1.1071 | 1.1257 | 1.1877 | 1.1915 | 1.3093 | 1.1428 | 1.2448 | 1.1853 | 1.2277 | 1.2486 | 1.194 | 1.2474 | 1.2605 | 1.2676 | 1.3852 | 1.8198 | 2.1907 | 2.428 | 2.8419 | 3.3291 | 3.6757 | 4.0033 | 4.4075 | 4.8331 | 5.1533 | 5.5
6061 | 2014 | 9 | 10 | 12 | 16548 |  | CA | Monterey | 36.8042 | -121.7775 | Gas | 260 | 4A | Moss Landing 4A | 0.083 | 0.2141 | 0.20565 | 0.254 | 0.40815 | 0.285 | 0.6437 | 0.4812 | 0.75335 | 0 | 0.46835 | 1.6114 | 2.8527 | 2.5351 | 3.9685 | 6.6499 | 5.7897 | 3.6678 | 5.4598 | 5.5487 | 6.7279 | 8.4976 | 8.6234 | 6.7967 | 9.2995 | 8.4546 | 9.3406 | 8.9668 | 10.2502 | 10.7658 | 10.996 | 10.9362 | 9.8991 | 10.8915 | 10.2794 | 10.2026 | 11.4433 | 12.6816 | 12.8375 | 11.4019 | 12.6121 | 11.6606 | 12.9513 | 13.0709 | 13.372 | 13.2432 | 13.1863 | 12.8519 | 13.8364 | 13.5247 | 13.5745 | 13.5569 | 13.5797 | 13.6459 | 13.3898 | 13.634 | 13.5116 | 13.509 | 13.5503
6062 | 2014 | 9 | 10 | 13 | 17954 |  | CA | Colusa | 39.3648 | -122.268 | Gas | 56532 | CT1 | Colusa Generating Station CT1 | 0.00425 | 0.0748 | 0.1786 | 0.171 | 0.10645 | 0.39185 | 0.3826 | 0.5832 | 0.5254 | 0 | 0.9389 | 1.8309 | 3.1189 | 2.078 | 2.4239 | 2.5428 | 3.7052 | 3.5106 | 3.4036 | 2.874 | 3.8747 | 4.1939 | 3.4208 | 3.8352 | 4.5883 | 3.1466 | 4.4362 | 3.3958 | 3.7586 | 3.5579 | 4.2212 | 4.1407 | 4.2132 | 3.8245 | 4.4867 | 4.6129 | 4.759 | 4.8505 | 4.6319 | 4.435 | 4.9036 | 5.4878 | 5.044 | 4.8091 | 5.7671 | 5.2261 | 4.9385 | 5.0832 | 6.1125 | 6.2183 | 6.498 | 6.635 | 6.798 | 7.0725 | 7.2595 | 7.4662 | 7.542 | 7.795 | 8
6063 | 2014 | 9 | 10 | 14 | 19044 |  | CA | Colusa | 39.3648 | -122.268 | Gas | 56532 | CT2 | Colusa Generating Station CT2 | 0 | 0 | 0.012 | 0.03685 | 0.0089 | 0.0646 | 0.0218 | 0.004 | 0.1628 | 0 | 0.016 | 1.401 | 3.2155 | 3.1979 | 4.3239 | 5.186 | 4.8217 | 4.1143 | 5.4035 | 4.5621 | 5.2391 | 5.3239 | 4.1625 | 4.8334 | 5.253 | 5.2708 | 5.6502 | 4.6976 | 4.0994 | 5.1346 | 5.6137 | 4.3678 | 5.1331 | 4.9747 | 5.9276 | 5.2338 | 5.3473 | 5.9728 | 5.7595 | 4.8801 | 5.8237 | 5.979 | 6.1274 | 5.6414 | 6.0879 | 5.6105 | 6.0946 | 5.7507 | 7.7035 | 7.6052 | 7.5059 | 7.8985 | 8.1739 | 8.1456 | 8.3212 | 8.5418 | 8.6978 | 8.852 | 9
6064 | 2014 | 9 | 10 | 15 | 19835 |  | CA | Monterey | 36.8042 | -121.7775 | Gas | 260 | 1A | Moss Landing 1A | 0.065 | 0.4119 | 0.3473 | 0.3175 | 0.496 | 0.49725 | 0.4396 | 0.53725 | 0.8077 | 1.2133 | 0.86725 | 1.1514 | 2.481 | 5.8518 | 5.2414 | 5.642 | 5.1084 | 5.5084 | 7.5877 | 8.4682 | 8.4865 | 9.5671 | 8.7067 | 8.657 | 9.4419 | 9.3263 | 10.1023 | 11.2003 | 10.5275 | 10.745 | 13.1169 | 11.6724 | 13.2544 | 12.8777 | 16.6938 | 16.0097 | 18.5026 | 18.3048 | 19.8901 | 23.9033 | 21.1819 | 21.8669 | 21.603 | 19.1086 | 20.8983 | 21.0553 | 20.7602 | 25.2716 | 31.9776 | 24.025 | 28.7543 | 35.0681 | 39.3548 | 42.7074 | 48.9374 | 53.9121 | 58.7883 | 63.9271 | 69.304
6065 | 2014 | 9 | 10 | 16 | 20132 |  | CA | Los Angeles | 34.2481 | -118.3903 | Gas | 408 | 7 | Valley Generating Station 7 | 0.67865 | 0.86235 | 1.5765 | 1.804 | 2.2685 | 2.6435 | 2.4638 | 3.251 | 4.2016 | 8.6238 | 5.4052 | 5.0533 | 4.8275 | 3.6246 | 3.5561 | 3.6206 | 4.3739 | 3.4509 | 3.834 | 4.1336 | 4.7536 | 4.2216 | 5.6778 | 4.7507 | 4.5619 | 6.8811 | 5.4633 | 6.3035 | 4.785 | 6.5676 | 5.1923 | 6.3054 | 6.4852 | 5.9992 | 6.3379 | 7.9328 | 6.6025 | 8.2417 | 8.3052 | 8.1802 | 9.5933 | 10.0204 | 9.9607 | 10.1726 | 9.2571 | 12.3052 | 10.6949 | 12.1555 | 12.282 | 12.931 | 12.9388 | 12.9615 | 12.9512 | 12.9718 | 12.9405 | 12.981 | 12.9848 | 13.0225 | 13
6066 | 2014 | 9 | 10 | 17 | 19945 |  | CA | Alameda | 37.6341 | -122.1326 | Gas | 56467 | CT1 | Russell City Energy Company LLC CT1 | 2.2827 | 2.3042 | 1.1653 | 2.3165 | 1.4795 | 1.3601 | 2.6421 | 2.9747 | 2.7452 | 0 | 5.9868 | 3.4753 | 119.0369 | 122.7162 | 171.7888 | 257.7129 | 265.3566 | 263.368 | 233.7305 | 257.3901 | 319.1598 | 370.7711 | 471.2151 | 522.5207 | 496.004 | 588.4193 | 561.7243 | 532.7422 | 548.7562 | 593.069 | 639.992 | 560.6646 | 610.0182 | 655.0874 | 763.1785 | 710.1877 | 739.7107 | 790.28 | 623.9275 | 762.9983 | 807.1189 | 777.9501 | 800.8106 | 776.2534 | 809.772 | 856.4363 | 969.2331 | 1184.797 | 1253.9875 | 1147.1412 | 1078.3085 | 924.8249 | 769.5903 | 688.6535 | 514.0061 | 370.1954 | 243.1084 | 124.0115 | 13
6067 | 2014 | 9 | 10 | 18 | 19850 |  | CA | Alameda | 37.6341 | -122.1326 | Gas | 56467 | CT2 | Russell City Energy Company LLC CT2 | 0.16125 | 0.086 | 0.30115 | 0.32475 | 0.3298 | 0.2925 | 0.33015 | 0.3439 | 0.3741 | 0 | 1.0772 | 1.4168 | 1.0812 | 2.0261 | 3.1792 | 2.378 | 2.3037 | 3.3114 | 3.9723 | 3.1316 | 4.1201 | 4.9138 | 5.6397 | 7.4147 | 6.3185 | 6.5047 | 7.6619 | 6.7776 | 7.338 | 7.5324 | 7.3099 | 7.41 | 7.592 | 7.9272 | 8.7801 | 8.9312 | 9.0225 | 9.909 | 8.6276 | 9.5844 | 9.2564 | 9.0098 | 9.0226 | 9.8417 | 9.4668 | 10.801 | 10.5582 | 12.0392 | 12.241 | 12.8955 | 13.0261 | 12.973 | 13.0454 | 12.9832 | 12.9848 | 12.9556 | 13.012 | 13.0047 | 13
6068 | 2014 | 9 | 10 | 19 | 19202 |  | CA | Monterey | 36.8042 | -121.7775 | Gas | 260 | 2A | Moss Landing 2A | 0 | 0.0081 | 0 | 0.0285 | 0.027 | 0.10155 | 0.03375 | 0.0837 | 0.08975 | 0 | 0.105 | 0.87325 | 0.98765 | 1.295 | 3.3002 | 3.8424 | 2.58 | 3.0795 | 4.3846 | 4.2847 | 5.1754 | 5.3925 | 5.481 | 5.724 | 6.7072 | 5.7931 | 6.821 | 6.9966 | 6.1797 | 7.6536 | 7.6205 | 8.2226 | 7.8728 | 8.9565 | 8.2836 | 8.2634 | 9.2295 | 8.7925 | 9.0772 | 9.0503 | 8.7601 | 9.5639 | 9.2173 | 10.5768 | 8.974 | 10.2048 | 9.4419 | 10.2315 | 12.2429 | 12.6099 | 12.336 | 12.4866 | 12.6038 | 12.8544 | 12.9122 | 12.7643 | 12.8651 | 12.8583 | 13
6069 | 2014 | 9 | 10 | 20 | 17649 |  | CA | Riverside | 33.6157 | -114.6865 | Gas | 55295 | 1 | Blythe Energy 1 | 0 | 0 | 0 | 0 | 0 | 0 | 0 | 0 | 0 | 0 | 0 | 2.7553 | 3.2363 | 6.493 | 5.7125 | 11.2575 | 6.8268 | 5.7424 | 10.5431 | 3.353 | 5.8823 | 8.3597 | 8.8121 | 7.5805 | 12.4542 | 6.8885 | 12.8216 | 8.9766 | 10.5252 | 10.5689 | 10.8632 | 7.3198 | 10.4289 | 8.8762 | 8.3118 | 9.8862 | 10.309 | 9.4182 | 8.1734 | 10.0535 | 8.4026 | 9.2948 | 10.5622 | 8.3494 | 8.7313 | 9.8435 | 10.3109 | 12.0192 | 12.1393 | 11.7205 | 11.8721 | 11.9667 | 12.1885 | 12.2961 | 12.4363 | 12.6024 | 12.7491 | 12.8774 | 13
6070 | 2014 | 9 | 10 | 21 | 16432 |  | CA | Riverside | 33.6157 | -114.6865 | Gas | 55295 | 2 | Blythe Energy 2 | 0 | 0 | 0 | 0 | 0 | 0 | 0 | 0 | 0 | 0 | 0 | 1.2223 | 2.7392 | 5.7876 | 3.6078 | 4.8333 | 4.9001 | 2.7126 | 4.3039 | 3.7049 | 6.3294 | 7.27 | 5.7534 | 5.5775 | 6.6867 | 7.0869 | 6.9881 | 6.5935 | 7.6859 | 6.7911 | 8.7083 | 8.5099 | 7.8507 | 7.335 | 8.7541 | 7.7875 | 8.713 | 9.1182 | 10.0598 | 9.1004 | 8.8685 | 9.3382 | 9.5305 | 9.3503 | 9.1102 | 10.6048 | 11.5005 | 12.6175 | 14.3058 | 12.8351 | 13.0634 | 13.238 | 13.2686 | 13.486 | 13.6485 | 13.7783 | 13.8985 | 14.0809 | 14.2844
6071 | 2014 | 9 | 10 | 22 | 15143 |  | CA | Riverside | 33.7393 | -117.1701 | Gas | 55853 | 1 | Inland Empire Energy Center 1 | 0 | 0 | 0 | 0 | 0 | 0 | 0 | 0 | 0 | 0 | 0 | 0 | 0.0076 | 1.0671 | 0.7636 | 1.3371 | 1.2941 | 1.2121 | 1.7527 | 2.3612 | 2.4355 | 2.2835 | 3.4295 | 3.4312 | 4.4464 | 4.1695 | 5.1686 | 4.5615 | 5.657 | 7.1132 | 5.2963 | 6.1688 | 7.1908 | 6.0383 | 6.8006 | 7.3005 | 6.8286 | 7.134 | 7.8858 | 7.0367 | 8.1791 | 8.0504 | 7.9952 | 8.242 | 8.6989 | 9.8711 | 10.209 | 10.7941 | 11.3828 | 12.012 | 12.0904 | 12.3031 | 12.4031 | 12.5162 | 12.7549 | 12.7961 | 12.8176 | 12.9971 | 13.2036
6072 | 2014 | 9 | 10 | 23 | 13784 |  | CA | Los Angeles | 33.9106 | -118.425 | Gas | 330 | 5 | El Segundo 5 | 0 | 0 | 0.07705 | 0.008 | 0.0565 | 0.0494 | 0.0416 | 0.0437 | 0.07125 | 0 | 0.1406 | 0.5126 | 0.45655 | 2.2187 | 2.0063 | 1.8264 | 1.8262 | 2.4173 | 2.4314 | 2.1449 | 3.1976 | 3.144 | 3.1224 | 3.5806 | 3.4173 | 3.6391 | 3.7347 | 3.7028 | 3.6179 | 3.6005 | 3.5583 | 3.6506 | 3.5172 | 3.9124 | 3.7334 | 3.7847 | 4.108 | 4.5829 | 4.8025 | 4.293 | 4.5938 | 5.0905 | 5.303 | 5.3593 | 5.5979 | 6.0619 | 5.8841 | 5.7028 | 6.8264 | 6.571 | 5.811 | 5.3565 | 4.6465 | 3.684 | 2.931 | 2.2065 | 1.365 | 0.7635 | 0
6073 | 2014 | 9 | 11 | 0 | 12264 |  | CA | Los Angeles | 33.9106 | -118.425 | Gas | 330 | 7 | El Segundo 7 | 0 | 0.01205 | 0.00825 | 0.0056 | 0.0097 | 0.02475 | 0.0356 | 0.0155 | 0.067 | 0 | 0.0248 | 0.3102 | 0.44145 | 1.7814 | 1.5965 | 1.3194 | 1.8328 | 1.7933 | 2.5474 | 2.3235 | 2.3156 | 3.0746 | 2.9665 | 3.1701 | 3.7356 | 3.5454 | 4.1307 | 4.3819 | 4.018 | 3.7908 | 3.5789 | 5.1631 | 3.9801 | 4.0522 | 4.5953 | 4.2421 | 4.2443 | 5.2418 | 5.4312 | 5.5392 | 5.4394 | 5.77 | 6.0055 | 6.0582 | 6.7507 | 6.9059 | 7.0089 | 7.0147 | 7.9664 | 8.0083 | 7.079 | 6.3866 | 5.3521 | 4.5315 | 3.5462 | 2.8098 | 1.8268 | 0.87285 | 0
6074 | 2014 | 9 | 11 | 1 | 10828 |  | CA | Fresno | 36.6894 | -119.7399 | Gas | 56239 | GT-1 | Malaga Power GT-1 | 0.0617 | 0.09305 | 0.1934 | 0.183 | 0.2072 | 0.37545 | 0.3051 | 0.30995 | 0.4995 | 0 | 0.6257 | 1.1188 | 0.80785 | 0.69455 | 0.7282 | 0.73585 | 0.7798 | 0.81875 | 0.97095 | 0.6699 | 1.0328 | 0.8784 | 1.0979 | 1.0541 | 1.3824 | 0.96135 | 1.1989 | 1.2403 | 1.1813 | 1.2789 | 1.2224 | 1.1638 | 1.3846 | 1.3552 | 0.9598 | 1.2984 | 1.4077 | 1.5984 | 1.7005 | 1.7732 | 1.75 | 2.2353 | 2.0489 | 2.6178 | 2.76 | 3.218 | 3.5327 | 3.9868 | 4.0754 | 4.1092 | 4.1417 | 4.1407 | 4.1368 | 4.1498 | 4.1099 | 4.106 | 4.1214 | 4.1263 | 4.1484
6075 | 2014 | 9 | 11 | 2 | 10640 |  | CA | Los Angeles | 34.2481 | -118.3903 | Gas | 408 | 6 | Valley Generating Station 6 | 0.0265 | 0.15035 | 0.11135 | 0.21335 | 0.20385 | 0.34475 | 0.37595 | 0.41105 | 0.2947 | 0 | 1.042 | 1.2338 | 0.98275 | 2.1889 | 1.84 | 3.6265 | 4.1031 | 3.3612 | 3.7294 | 4.0253 | 3.5331 | 4.4885 | 3.9727 | 5.7235 | 4.636 | 5.1772 | 5.336 | 6.8628 | 6.0145 | 5.913 | 5.9797 | 7.5331 | 6.9581 | 7.964 | 7.454 | 7.4801 | 7.5326 | 8.4249 | 10.1489 | 9.5906 | 9.322 | 7.2282 | 11.4521 | 8.416 | 8.8774 | 9.7247 | 10.0176 | 10.528 | 11.0133 | 11.5 | 11.553 | 11.61 | 11.668 | 11.734 | 11.7835 | 11.832 | 11.89 | 11.943 | 12
6076 | 2014 | 9 | 11 | 3 | 10887 |  | CA | Los Angeles | 33.9175 | -118.4258 | Gas | 404 | 3 | Scattergood Generating Station 3 | 0.17435 | 0.28315 | 0.4691 | 0.69185 | 0.87135 | 0.82 | 1.0119 | 1.1809 | 1.2546 | 3.3883 | 1.9895 | 1.4644 | 1.6115 | 1.5606 | 2.0002 | 2.0908 | 1.8874 | 2.2195 | 2.1504 | 2.1383 | 2.3482 | 1.5602 | 2.1445 | 2.1176 | 2.064 | 2.2395 | 1.7809 | 1.9247 | 2.0361 | 1.9265 | 2.0897 | 2.0092 | 2.3055 | 2.181 | 1.6591 | 2.4549 | 2.7338 | 1.9696 | 2.0865 | 1.9556 | 2.2485 | 1.8768 | 2.4105 | 2.5196 | 2.5864 | 2.8829 | 3.7875 | 4.772 | 7.8516 | 3.3488 | 5.7298 | 7.9846 | 9.3899 | 11.5596 | 13.0167 | 15.8024 | 17.3102 | 19.8329 | 21.667
6077 | 2014 | 9 | 11 | 4 | 12180 |  | CA | Riverside | 33.7393 | -117.1701 | Gas | 55853 | 2 | Inland Empire Energy Center 2 | 0 | 0 | 0 | 0 | 0 | 0 | 0 | 0 | 0 | 0 | 0 | 0.07975 | 0.38755 | 0.8107 | 1.7562 | 1.2681 | 1.2208 | 1.2763 | 2.6898 | 1.7094 | 2.6622 | 2.7138 | 3.0496 | 4.345 | 3.4054 | 2.8588 | 3.9992 | 4.0187 | 4.2122 | 4.3213 | 3.7871 | 5.4515 | 8.858 | 4.161 | 4.5518 | 4.8646 | 5.3113 | 6.0347 | 5.6976 | 4.7879 | 5.9205 | 6.851 | 6.9137 | 8.4751 | 8.2753 | 9.2479 | 10.037 | 10.1292 | 10.6532 | 12.1263 | 12.2677 | 12.3283 | 12.4204 | 12.5264 | 12.5032 | 12.7301 | 12.7988 | 12.87 | 12.9175
6078 | 2014 | 9 | 11 | 5 | 13314 |  | CA | Fresno | 36.6894 | -119.7399 | Gas | 56239 | GT-2 | Malaga Power GT-2 | 0.0459 | 0.0554 | 0.16405 | 0.1417 | 0.1782 | 0.2545 | 0.32975 | 0.34065 | 0.3634 | 0 | 0.55265 | 0.9345 | 0.6396 | 0.6715 | 0.761 | 0.6258 | 0.96795 | 0.67575 | 0.9761 | 0.84755 | 0.9962 | 0.8638 | 1.1468 | 1.0016 | 1.2564 | 1.1565 | 1.1308 | 1.4265 | 1.0976 | 1.3304 | 1.278 | 0.9829 | 1.4832 | 1.4857 | 1.2226 | 1.4345 | 1.5434 | 1.8094 | 1.7847 | 1.9357 | 1.9007 | 2.0835 | 2.2671 | 2.9982 | 3.0936 | 3.6847 | 3.8491 | 4.184 | 4.1625 | 4.1194 | 4.1407 | 4.1675 | 4.2277 | 4.2401 | 4.2704 | 4.2935 | 4.3176 | 4.3673 | 4.3881
6079 | 2014 | 9 | 11 | 6 | 13736 |  | CA | Los Angeles | 33.7639 | -118.0942 | Gas | 400 | 9 | Haynes Generating Station 9 | 0.48895 | 0.736 | 1.4175 | 1.8001 | 1.9983 | 2.228 | 3.1441 | 3.522 | 3.4014 | 0 | 5.732 | 4.1419 | 4.566 | 5.5462 | 4.8065 | 5.3332 | 4.2876 | 5.181 | 4.493 | 5.3164 | 6.2996 | 6.5148 | 5.2996 | 4.9065 | 5.8165 | 4.616 | 6.3781 | 5.4164 | 5.7927 | 6.4319 | 4.953 | 5.1808 | 5.4746 | 7.2851 | 5.0678 | 5.7656 | 7.8343 | 6.8031 | 7.3723 | 5.6627 | 6.5524 | 5.8773 | 6.4637 | 7.2858 | 7.0241 | 7.7742 | 8.4126 | 9.659 | 10.968 | 11 | 11.0585 | 11.1065 | 11.169 | 11.234 | 11.285 | 11.3265 | 11.386 | 11.4405 | 11.5
6080 | 2014 | 9 | 11 | 7 | 13817 |  | CA | Sutter | 39.0531 | -121.6939 | Gas | 55112 | CT01 | Calpine Sutter Energy Center CT01 | 0 | 0 | 0 | 0 | 0 | 0 | 0 | 0 | 0 | 0 | 0 | 0.73355 | 1.1572 | 1.9086 | 2.1988 | 2.9509 | 2.1891 | 5.0884 | 4.718 | 5.0129 | 5.2272 | 5.3978 | 6.303 | 6.4344 | 6.7922 | 8.4024 | 7.5079 | 7.0367 | 7.2365 | 7.2632 | 8.5163 | 6.3354 | 6.8561 | 7.6183 | 9.0794 | 10.3338 | 9.3721 | 9.4539 | 11.6831 | 8.4604 | 10.879 | 9.9144 | 9.7457 | 11.3792 | 9.2587 | 10.9758 | 9.5258 | 12.2015 | 13.864 | 12.6505 | 13.026 | 13.3365 | 13.6515 | 13.9295 | 14.1365 | 14.5225 | 14.839 | 15.1675 | 15.5
6081 | 2014 | 9 | 11 | 8 | 14444 |  | CA | Stanislaus | 37.5739 | -120.9854 | Gas | 7315 | 3 | Almond Power Plant 3 | 0.038 | 0.0565 | 0.07 | 0.1045 | 0.12925 | 0.2145 | 0.2235 | 0.24475 | 0.28225 | 0 | 0.50075 | 0.47775 | 0.4005 | 0.37975 | 0.391 | 0.37775 | 0.38775 | 0.443 | 0.64925 | 0.492 | 0.55 | 0.60075 | 0.71375 | 0.60775 | 0.48475 | 0.58675 | 0.59925 | 0.75175 | 0.888 | 0.74325 | 0.967 | 1.0057 | 0.8205 | 0.99575 | 0.876 | 1.0145 | 1.2007 | 1.47 | 1.3342 | 1.5817 | 1.4215 | 1.8573 | 1.6965 | 1.9598 | 2.1942 | 2.1138 | 2.351 | 2.517 | 2.879 | 2.44 | 2.69 | 2.764 | 2.9705 | 3.0905 | 3.267 | 3.4705 | 3.636 | 3.839 | 4
6082 | 2014 | 9 | 11 | 9 | 15017 |  | CA | Orange | 33.6436 | -117.9788 | Gas | 335 | 2 | AES Huntington Beach 2 | 1.3037 | 2.388 | 4.1537 | 5.1654 | 6.182 | 8.5211 | 9.6431 | 12.2972 | 13.9426 | 0 | 23.499 | 45.9126 | 47.0217 | 54.2265 | 48.1675 | 45.3156 | 58.4908 | 62.1657 | 62.0853 | 61.129 | 68.1363 | 65.4293 | 72.9121 | 83.2184 | 80.0773 | 87.4223 | 93.4718 | 84.0752 | 96.4505 | 91.5346 | 96.5852 | 85.3345 | 120.0144 | 112.2449 | 102.2778 | 102.2374 | 128.3284 | 115.5006 | 130.6895 | 137.9596 | 145.6766 | 166.3143 | 149.8513 | 151.9449 | 179.7487 | 177.1024 | 187.8506 | 162.3198 | 138.2793 | 17.8302 | 17.7844 | 17.6597 | 17.3654 | 17.7263 | 17.4438 | 17.6895 | 17.6848 | 19.0235 | 18.1472
6083 | 2014 | 9 | 11 | 10 | 16464 |  | CA | Sutter | 39.0531 | -121.6939 | Gas | 55112 | CT02 | Calpine Sutter Energy Center CT02 | 0 | 0.03165 | 0.09605 | 0.0003 | 0.0006 | 0.07405 | 0.0694 | 0.0926 | 0.02605 | 0 | 0.0084 | 0.364 | 0.7874 | 1.1452 | 1.3575 | 2.2492 | 1.1815 | 2.6898 | 2.4007 | 3.3998 | 4.7439 | 4.6851 | 4.9054 | 5.3099 | 4.1599 | 4.9925 | 3.6071 | 5.8278 | 4.9026 | 6.639 | 5.8742 | 6.4751 | 7.2419 | 5.4817 | 6.4297 | 9.7199 | 7.7084 | 8.3815 | 8.0062 | 6.1558 | 9.6252 | 7.6778 | 7.4063 | 9.7803 | 8.0842 | 10.0317 | 10.6001 | 12.7046 | 11.9936 | 14.4392 | 14.5308 | 14.5884 | 14.6312 | 14.6832 | 14.7444 | 14.832 | 14.8736 | 14.9292 | 15
6084 | 2014 | 9 | 11 | 11 | 17885 |  | CA | Fresno | 36.6513 | -120.5833 | Gas | 56803 | 3 | Panoche Energy Center 3 | 0.02195 | 0.0567 | 0.06235 | 0.041 | 0.11465 | 0.14955 | 0.1193 | 0.1803 | 0.28845 | 0 | 0.1686 | 0.2656 | 0.4334 | 0.28605 | 0.91 | 0.66285 | 0.6522 | 1.1409 | 1.3325 | 1.3975 | 1.1268 | 1.1094 | 0.9615 | 1.0585 | 1.4183 | 1.5487 | 1.0911 | 2.114 | 2.1698 | 1.9238 | 2.0116 | 2.1379 | 2.5969 | 2.8387 | 2.2735 | 2.7117 | 3.8494 | 3.8517 | 3.6619 | 3.7353 | 4.0612 | 5.1085 | 5.0789 | 5.9866 | 6.5187 | 7.3367 | 7.2052 | 8.0538 | 8.2731 | 8.6327 | 8.8322 | 9.3165 | 9.4815 | 9.6217 | 10.0062 | 10.2802 | 10.4846 | 10.7272 | 10.9116
6085 | 2014 | 9 | 11 | 12 | 18758 |  | CA | Los Angeles | 33.7639 | -118.0942 | Gas | 400 | 2 | Haynes Generating Station 2 | 0.2195 | 0.3067 | 0.3999 | 0.4392 | 0.7561 | 0.7263 | 0.975 | 0.95385 | 1.2097 | 2.0211 | 1.4529 | 1.7172 | 1.1989 | 1.3349 | 1.2835 | 1.1864 | 1.1736 | 1.1162 | 1.0021 | 1.4538 | 1.1684 | 1.4975 | 1.3035 | 1.1654 | 1.3387 | 1.6184 | 1.1454 | 1.3853 | 1.3422 | 1.0434 | 1.1072 | 1.0765 | 1.1865 | 1.428 | 1.3235 | 1.4461 | 1.2708 | 1.0933 | 1.2451 | 1.5578 | 1.2334 | 0.97135 | 0.9765 | 1.1522 | 1.1361 | 1.0356 | 1.4715 | 1.9827 | 2.6109 | 4.1668 | 4.6249 | 5.0134 | 5.4044 | 5.6902 | 6.3338 | 6.616 | 7.1356 | 7.5094 | 8.0955
6086 | 2014 | 9 | 11 | 13 | 20105 |  | CA | Los Angeles | 34.1556 | -118.2782 | Gas | 377 | 4 | Grayson Power Plant 4 | 0 | 0 | 0 | 0 | 0 | 0 | 0 | 0 | 0 | 0 | 0 | 0 | 0 | 0.7728 | 0.3772 | 0.5541 | 0.53 | 0.6323 | 1.0019 | 1.2723 | 1.233 | 1.6496 | 2.1046 | 2.1738 | 2.2707 | 2.5455 | 2.9263 | 2.4091 | 2.8322 | 2.7731 | 2.7123 | 3.0989 | 2.9465 | 2.6228 | 3.3354 | 3.2954 | 3.4976 | 3.324 | 3.2229 | 3.0825 | 4.1344 | 3.287 | 3.7179 | 2.9331 | 3.2314 | 3.6255 | 3.5326 | 3.3723 | 3.8684 | 4.6075 | 4.1659 | 3.9992 | 3.3501 | 3.0809 | 2.688 | 1.8999 | 1.3103 | 0.5723 | 0
6087 | 2014 | 9 | 11 | 14 | 20425 |  | CA | Fresno | 36.547 | -119.578 | Gas | 10405 | 1 | Kingsburg Cogen Facility 1 | 0 | 0.0154 | 0.07195 | 0.0148 | 0.04085 | 0.0263 | 0.06725 | 0.02415 | 0.0172 | 0 | 0.0909 | 0.0756 | 0.1728 | 0.1761 | 0.19475 | 0.51325 | 0.3985 | 0.47755 | 0.67735 | 0.63035 | 0.6934 | 0.3891 | 0.3587 | 0.38495 | 0.3555 | 0.5995 | 0.59165 | 0.48335 | 0.5755 | 0.4266 | 0.75975 | 0.97135 | 0.71105 | 0.79465 | 0.9028 | 0.71345 | 0.69445 | 0.885 | 1.1982 | 1.114 | 1.3685 | 1.173 | 1.4128 | 1.5148 | 1.715 | 1.6102 | 1.9565 | 2.0247 | 2.3252 | 1.5035 | 1.662 | 1.6501 | 1.7515 | 1.8041 | 1.8014 | 1.8798 | 1.9217 | 1.9546 | 2
6088 | 2014 | 9 | 11 | 15 | 21020 |  | CA | San Joaquin | 37.7107 | -121.4906 | Gas | 55933 | TPP2 | Tracy Combined Cycle Power Plant TPP2 | 0.05365 | 0 | 0 | 0.13035 | 0.1077 | 0.15675 | 0.12775 | 0.1508 | 0.0176 | 0 | 0.169 | 0.4147 | 0.78555 | 1.1958 | 1.2971 | 1.3074 | 1.8558 | 1.792 | 1.9206 | 1.3587 | 1.9141 | 1.4015 | 3.9138 | 2.2763 | 1.9904 | 2.8986 | 4.0254 | 3.2589 | 3.1529 | 2.7793 | 4.3603 | 4.294 | 5.8223 | 4.9036 | 5.4715 | 3.7208 | 5.159 | 4.7832 | 6.1644 | 5.429 | 5.156 | 4.3726 | 4.897 | 4.2158 | 4.139 | 5.2388 | 4.5841 | 5.5223 | 5.9319 | 5.7445 | 5.9105 | 6.016 | 6.1885 | 6.3285 | 6.4365 | 6.6235 | 6.703 | 6.8615 | 7
6089 | 2014 | 9 | 11 | 16 | 21322 |  | CA | Kings | 36.2689 | -119.6469 | Gas | 55698 | HEP2 | Hanford Energy Park Peaker HEP2 | 0.017 | 0.02645 | 0.04705 | 0.09025 | 0.08745 | 0.08775 | 0.11565 | 0.1671 | 0.16 | 0 | 0.1998 | 0.2411 | 0.3005 | 0.4107 | 0.32025 | 0.4636 | 0.3453 | 0.37945 | 0.55215 | 0.39785 | 0.48255 | 0.4751 | 0.8298 | 0.5085 | 0.70645 | 0.55375 | 0.5564 | 0.7255 | 0.74815 | 0.7604 | 0.66265 | 0.6034 | 0.77375 | 0.79975 | 0.638 | 0.71415 | 0.75545 | 0.83915 | 0.85095 | 0.8899 | 1.0387 | 1.1095 | 1.3982 | 1.8535 | 1.7255 | 2.2714 | 2.4793 | 2.9012 | 2.992 | 3.3908 | 3.454 | 3.5721 | 3.7518 | 3.8826 | 4.0162 | 4.1363 | 4.2284 | 4.3533 | 4.5
6090 | 2014 | 9 | 11 | 17 | 21125 |  | CA | Fresno | 36.6513 | -120.5833 | Gas | 56803 | 2 | Panoche Energy Center 2 | 0.0181 | 0.02795 | 0.0787 | 0.06425 | 0.0691 | 0.12255 | 0.16535 | 0.1628 | 0.11225 | 0 | 0.13175 | 0.25035 | 0.5911 | 0.28595 | 0.6747 | 0.48955 | 0.37335 | 0.5895 | 0.9846 | 1.2466 | 0.9039 | 0.8777 | 1.0299 | 0.7411 | 1.1046 | 1.3581 | 0.7258 | 1.2028 | 1.4287 | 1.4033 | 1.6877 | 1.682 | 2.1533 | 2.181 | 2.2601 | 1.8483 | 2.8001 | 2.506 | 2.8443 | 2.8318 | 3.1156 | 4.0543 | 3.7511 | 4.8668 | 5.0907 | 5.6446 | 6.1045 | 7.0686 | 7.5865 | 7.7106 | 7.8607 | 7.7649 | 7.9984 | 7.9506 | 8.0122 | 8.0281 | 8.2117 | 8.0702 | 8.1746
6091 | 2014 | 9 | 11 | 18 | 20859 |  | CA | San Joaquin | 37.7107 | -121.4906 | Gas | 55933 | TPP1 | Tracy Combined Cycle Power Plant TPP1 | 0 | 0 | 0 | 0 | 0 | 0 | 0 | 0 | 0 | 0 | 0 | 0.2163 | 1.211 | 3.5955 | 5.5156 | 6.7866 | 5.2753 | 4.7484 | 5.6251 | 3.1954 | 11.4644 | 8.286 | 13.3404 | 14.573 | 23.4246 | 25.6662 | 27.7275 | 24.8937 | 33.8095 | 26.0577 | 30.3525 | 43.746 | 37.457 | 55.1959 | 47.8535 | 45.7183 | 35.9818 | 38.2232 | 37.0491 | 43.2053 | 31.9795 | 39.1112 | 38.7067 | 39.3729 | 32.2937 | 32.3112 | 46.724 | 29.7703 | 37.8586 | 4.9935 | 5.108 | 5.2635 | 5.381 | 5.4345 | 5.5457 | 5.6605 | 5.8252 | 5.8725 | 6
6092 | 2014 | 9 | 11 | 19 | 20037 |  | CA | Kings | 36.2689 | -119.6469 | Gas | 55698 | HEP1 | Hanford Energy Park Peaker HEP1 | 0.01545 | 0.0436 | 0.0414 | 0.05615 | 0.10085 | 0.12925 | 0.10365 | 0.0822 | 0.12835 | 0 | 0.1915 | 0.29255 | 0.38655 | 0.37705 | 0.3005 | 0.3738 | 0.44395 | 0.3866 | 0.609 | 0.49345 | 0.57265 | 0.4849 | 0.83175 | 0.36975 | 0.59535 | 0.47215 | 0.517 | 0.9105 | 0.72565 | 0.6594 | 0.66855 | 0.58705 | 0.75555 | 0.76345 | 0.5728 | 0.74755 | 0.80485 | 1.0288 | 0.8717 | 1.0676 | 1.0261 | 1.1583 | 1.2663 | 1.5534 | 1.6601 | 2.1117 | 2.5968 | 2.92 | 2.8787 | 3.3126 | 3.4563 | 3.6571 | 3.8544 | 3.99 | 4.1954 | 4.4405 | 4.6162 | 4.8088 | 5
6093 | 2014 | 9 | 11 | 20 | 18224 |  | CA | Stanislaus | 37.6528 | -121.0172 | Gas | 7266 | 1 | Woodland Generation Station 1 | 0.1125 | 0.266 | 0.2295 | 0.27925 | 0.3075 | 0.37725 | 0.5065 | 0.548 | 0.74125 | 0 | 1.3535 | 1.5735 | 0.5635 | 0.605 | 0.2725 | 0.3075 | 0.60525 | 0.55975 | 0.56625 | 0.584 | 0.408 | 0.454 | 0.3925 | 0.3185 | 0.505 | 0.3925 | 0.69 | 0.2535 | 0.54075 | 0.2175 | 0.238 | 0.417 | 0.1765 | 0.454 | 0.345 | 0.29 | 0.272 | 0.2655 | 0.3085 | 0.55875 | 0.2305 | 0.25225 | 0.534 | 0.29075 | 0.287 | 0.2845 | 0.188 | 0.094 | 0.4115 | 0 | 0.432 | 0.783 | 1.062 | 1.419 | 1.77 | 2.085 | 2.322 | 2.685 | 3
6094 | 2014 | 9 | 11 | 21 | 16349 |  | CA | Fresno | 36.6513 | -120.5833 | Gas | 56803 | 1 | Panoche Energy Center 1 | 0.03365 | 0.02695 | 0.03495 | 0.057 | 0.06635 | 0.04355 | 0.11855 | 0.06605 | 0.0521 | 0 | 0.1656 | 0.2136 | 0.53515 | 0.1843 | 0.38545 | 0.59625 | 0.619 | 0.80965 | 0.89675 | 0.7614 | 0.6998 | 0.6809 | 0.8118 | 0.7342 | 0.85365 | 1.2143 | 0.5628 | 1.4196 | 1.0656 | 1.2272 | 1.4268 | 1.5369 | 1.4025 | 2.4521 | 1.7609 | 1.9535 | 2.3566 | 2.4256 | 2.5989 | 2.6424 | 2.6933 | 3.6295 | 3.819 | 4.3221 | 4.8551 | 5.0822 | 5.6916 | 6.3716 | 6.2275 | 7.3142 | 7.5358 | 7.7915 | 7.8249 | 8.0111 | 8.1812 | 8.0454 | 8.2296 | 8.2859 | 8.5603
6095 | 2014 | 9 | 11 | 22 | 14451 |  | CA | Orange | 33.6436 | -117.9788 | Gas | 335 | 1 | AES Huntington Beach 1 | 3.512 | 5.8002 | 7.5184 | 10.223 | 14.1781 | 14.067 | 18.9494 | 21.6768 | 27.6534 | 11.0914 | 43.3151 | 51.9212 | 50.6993 | 44.0176 | 44.9569 | 52.0871 | 60.4694 | 72.633 | 69.638 | 78.9412 | 76.018 | 71.3846 | 72.8676 | 66.715 | 65.2419 | 67.5382 | 59.744 | 61.7225 | 76.0622 | 64.0965 | 77.3121 | 69.4952 | 65.8881 | 67.4982 | 63.8353 | 56.3261 | 89.9358 | 71.4835 | 69.2993 | 112.8849 | 93.0629 | 113.4163 | 132.153 | 142.007 | 143.4369 | 178.64 | 230.5632 | 322.2609 | 492.2528 | 550.1495 | 547.8475 | 547.8475 | 548.423 | 546.121 | 556.48 | 544.3945 | 544.97 | 552.4515 | 545.5455
6096 | 2014 | 9 | 11 | 23 | 13505 |  | CA | Los Angeles | 33.7639 | -118.0942 | Gas | 400 | 1 | Haynes Generating Station 1 | 0.0985 | 0.15 | 0.2595 | 0.3045 | 0.397 | 0.4595 | 0.475 | 0.519 | 0.68545 | 0.234 | 0.906 | 1.0272 | 1.028 | 1.1568 | 0.9695 | 0.994 | 1.0603 | 1.1468 | 1.1686 | 1.0216 | 1.0004 | 1.1445 | 0.99985 | 1.0422 | 0.8925 | 0.8036 | 1.1211 | 0.93745 | 0.97875 | 0.95955 | 1.0914 | 1.1968 | 1.1322 | 1.2745 | 1.2311 | 1.0698 | 1.2299 | 1.3274 | 1.1823 | 1.4478 | 1.5795 | 1.747 | 1.5321 | 1.5373 | 1.8924 | 2.0981 | 2.0457 | 2.0166 | 2.9869 | 7.5968 | 7.8555 | 7.4836 | 7.6739 | 7.8897 | 7.8748 | 7.9275 | 7.96 | 7.922 | 8
6097 | 2014 | 9 | 12 | 0 | 12140 |  | CA | Los Angeles | 33.7688 | -118.1009 | Gas | 315 | 3 | AES Alamitos 3 | 0.06255 | 0.33505 | 0.6624 | 0.3723 | 0.7989 | 0.9984 | 1.3783 | 1.0707 | 1.1156 | 0.4869 | 2.5811 | 9.5821 | 12.7067 | 17.6406 | 7.5632 | 13.8936 | 19.086 | 16.9095 | 22.9476 | 31.2978 | 47.7136 | 24.4622 | 51.3487 | 33.7147 | 27.5576 | 34.9508 | 24.7095 | 50.5414 | 40.2557 | 33.2492 | 42.6043 | 61.6888 | 52.0292 | 59.4893 | 47.5021 | 55.0901 | 48.6299 | 69.92 | 82.6658 | 110.7929 | 80.8856 | 95.5273 | 140.1335 | 130.6239 | 201.0408 | 155.1792 | 218.6213 | 258.7658 | 351.4663 | 543.4401 | 608.0401 | 602.4722 | 613.2285 | 655.1433 | 696.467 | 710.3874 | 721.961 | 758.9953 | 778.25
6098 | 2014 | 9 | 12 | 1 | 11085 |  | CA | Fresno | 36.6513 | -120.5833 | Gas | 56803 | 4 | Panoche Energy Center 4 | 0.0635 | 0.06335 | 0.22045 | 0.1883 | 0.1371 | 0.1099 | 0.2877 | 0.236 | 0.2765 | 0 | 0.50945 | 0.3284 | 0.44155 | 0.04065 | 0.90925 | 0.33525 | 0.6188 | 0.61645 | 0.71035 | 1.1411 | 0.83965 | 1.3574 | 0.93905 | 0.3993 | 0.93315 | 1.2083 | 0.889 | 1.6293 | 2.0765 | 1.5908 | 2.6702 | 1.9312 | 1.6664 | 3.0543 | 2.614 | 2.1153 | 2.5982 | 3.2118 | 3.5998 | 3.5396 | 3.1999 | 4.5927 | 4.2708 | 5.1089 | 5.2947 | 5.9265 | 6.0221 | 6.9834 | 6.5808 | 8.0271 | 7.9528 | 8.2028 | 8.0359 | 8.0819 | 7.8946 | 7.981 | 8.015 | 7.9468 | 7.9123
6099 | 2014 | 9 | 12 | 2 | 10966 |  | CA | Shasta | 40.5083 | -122.4253 | Gas | 7307 | 6 | Redding Power Plant 6 | 0.0025 | 0.0045 | 0.011 | 0.0045 | 0.0115 | 0.0035 | 0.018 | 0.021 | 0.018 | 0 | 0.025 | 0.156 | 0.109 | 0.138 | 0.2155 | 0.1615 | 0.1535 | 0.158 | 0.278 | 0.2675 | 0.2135 | 0.25 | 0.3285 | 0.244 | 0.2285 | 0.239 | 0.235 | 0.2685 | 0.1975 | 0.3525 | 0.2105 | 0.2275 | 0.3916 | 0.316 | 0.2825 | 0.2454 | 0.36 | 0.239 | 0.303 | 0.243 | 0.2305 | 0.3255 | 0.317 | 0.328 | 0.3325 | 0.353 | 0.5042 | 0.4705 | 0.5537 | 0.944 | 1.0265 | 1.0775 | 1.0835 | 1.09 | 1.063 | 1.0695 | 1.047 | 1.034 | 1
6100 | 2014 | 9 | 12 | 3 | 11399 |  | CA | Los Angeles | 33.7688 | -118.1009 | Gas | 315 | 4 | AES Alamitos 4 | 0.1207 | 0.7503 | 0.292 | 1.4099 | 1.7279 | 0.87005 | 0.75875 | 1.4919 | 2.0816 | 0 | 3.3493 | 8.8602 | 6.3909 | 13.578 | 6.6668 | 8.2523 | 3.4161 | 13.158 | 25.2131 | 16.3621 | 24.799 | 23.4877 | 14.2549 | 24.4657 | 25.6736 | 39.1066 | 23.4076 | 27.2256 | 32.9152 | 20.7293 | 30.4044 | 36.5811 | 48.3983 | 70.1271 | 38.5154 | 56.6568 | 78.5738 | 58.7023 | 74.8681 | 91.6342 | 81.7154 | 92.0412 | 121.4198 | 109.5734 | 145.1564 | 176.8565 | 143.0095 | 229.1073 | 326.5307 | 410.0138 | 396.1965 | 335.9366 | 290.0528 | 247.1087 | 230.6022 | 173.9332 | 107.2782 | 64.3427 | 19.8372
6101 | 2014 | 9 | 12 | 4 | 12488 |  | CA | Los Angeles | 34.0078 | -117.9425 | Gas | 57515 | GT1 | Walnut Creek Energy Park GT1 | 0.0005 | 0.0539 | 0 | 0.11775 | 0.0673 | 0.1094 | 0.12345 | 0.13075 | 0.2527 | 0 | 0.14685 | 0.1679 | 0.073 | 0.08465 | 0.19585 | 0.31755 | 0.255 | 0.60535 | 0.57985 | 0.61775 | 0.84585 | 1.1179 | 1.046 | 0.6184 | 0.9031 | 1.0527 | 0.9028 | 0.72245 | 2.0269 | 2.4559 | 1.0925 | 2.1463 | 2.5537 | 2.5115 | 2.9278 | 2.4187 | 4.0301 | 4.0219 | 3.4594 | 4.5971 | 4.4174 | 6.1418 | 5.8086 | 6.777 | 7.6661 | 7.8298 | 8.4552 | 9.7349 | 11.682 | 10.5721 | 11.9774 | 11.3317 | 10.9347 | 10.8589 | 11.3729 | 11.3668 | 12.6665 | 11.8554 | 12.9797
6102 | 2014 | 9 | 12 | 5 | 13167 |  | CA | Los Angeles | 34.1263 | -118.1494 | Gas | 420 | B3 | Broadway B3 | 0.2754 | 0.4012 | 0.5745 | 0.7582 | 0.94565 | 1.1538 | 1.2659 | 1.1768 | 1.5398 | 2.2886 | 2.1906 | 1.4289 | 1.2091 | 1.2534 | 1.8238 | 1.5465 | 1.236 | 1.4744 | 1.4438 | 1.5559 | 2.4141 | 1.7052 | 1.9516 | 1.4092 | 2.4977 | 2.0046 | 2.4311 | 2.0172 | 2.5246 | 2.4099 | 2.1442 | 2.1442 | 2.7898 | 2.2849 | 1.9847 | 2.5716 | 2.5803 | 3.0113 | 2.5673 | 3.4015 | 3.1024 | 3.0418 | 3.2273 | 3.6868 | 3.7115 | 3.721 | 3.684 | 4.2416 | 7.3693 | 14.9595 | 14.5946 | 13.9387 | 13.6261 | 13.0398 | 12.688 | 12.4005 | 11.9431 | 11.4792 | 11
6103 | 2014 | 9 | 12 | 6 | 13725 |  | CA | Stanislaus | 37.5739 | -120.9854 | Gas | 7315 | 4 | Almond Power Plant 4 | 0.05 | 0.1261 | 0.163 | 0.1987 | 0.2474 | 0.2762 | 0.3058 | 0.37025 | 0.34575 | 2.0574 | 0.5399 | 0.0633 | 0.264 | 0.12 | 0.286 | 0.1968 | 0.10595 | 0.05275 | 0.10805 | 0.1092 | 0.0951 | 0.2527 | 0.2139 | 0.23875 | 0.28435 | 0.199 | 0.2588 | 0.38295 | 0.4398 | 0.3913 | 0.4887 | 0.427 | 0.46545 | 0.4868 | 0.3814 | 0.6101 | 0.7261 | 0.5868 | 0.82515 | 0.90305 | 0.78 | 1.2503 | 1.0651 | 1.2351 | 1.4592 | 1.8523 | 2.347 | 2.5448 | 2.8834 | 2.452 | 2.632 | 2.784 | 2.94 | 3.172 | 3.368 | 3.452 | 3.624 | 3.848 | 4
6104 | 2014 | 9 | 12 | 7 | 14113 |  | CA | San Diego | 32.8769 | -117.1664 | Gas | 56232 | 2 | Miramar Energy Facility 2 | 0.0294 | 0.03515 | 0.0513 | 0.07005 | 0.0634 | 0.0757 | 0.0815 | 0.1076 | 0.1147 | 0 | 0.1323 | 0.1022 | 0.0779 | 0.0155 | 0.2075 | 0.1883 | 0.4233 | 0.2213 | 0.1843 | 0.50355 | 0.29695 | 0.1168 | 0.3704 | 0.21405 | 0.46525 | 0.4343 | 0.4563 | 0.4409 | 0.44335 | 0.60235 | 0.9079 | 0.5729 | 0.80915 | 0.8232 | 0.8903 | 0.8945 | 1.3729 | 1.1824 | 1.2473 | 1.6618 | 1.249 | 1.8486 | 2.108 | 2.3809 | 2.2192 | 2.3292 | 2.98 | 3.3312 | 2.9672 | 7.7054 | 7.4874 | 7.0826 | 6.7457 | 6.538 | 5.8921 | 5.7505 | 5.3272 | 4.9949 | 4.6745
6105 | 2014 | 9 | 12 | 8 | 14618 |  | CA | Sacramento | 38.5306 | -121.399 | Gas | 7551 | 1C | SCA Cogen II 1C | 0 | 0 | 0 | 0 | 0 | 0 | 0 | 0 | 0 | 0 | 0 | 0.01 | 0.0245 | 0.064 | 0.25305 | 0.4265 | 0.2167 | 0.24365 | 0.35475 | 0.13885 | 0.2241 | 0.25085 | 0.31695 | 0.2709 | 0.3901 | 0.2917 | 0.1204 | 0.2817 | 0.3014 | 0.3619 | 0.3274 | 0.3911 | 0.6453 | 0.48875 | 0.56785 | 0.9066 | 0.8698 | 0.73855 | 0.92365 | 1.0794 | 1.0814 | 1.0499 | 0.93575 | 1.2425 | 0.9535 | 1.1086 | 0.93505 | 1.3894 | 2.1189 | 2.3968 | 2.491 | 2.6265 | 2.6803 | 2.9037 | 2.9992 | 3.0865 | 3.2817 | 3.4062 | 3.5
6106 | 2014 | 9 | 12 | 9 | 15755 |  | CA | Kings | 36.2397 | -119.9044 | Gas | 55807 | HPP1 | Henrietta Peaker Plant HPP1 | 0.0617 | 0.0224 | 0.2106 | 0.0819 | 0.0665 | 0.4747 | 0.2693 | 0.2323 | 0.3303 | 0 | 0.3669 | 0.09895 | 1.2078 | 0.6967 | 0.1715 | 0.626 | 0.7552 | 0.13065 | 0.98265 | 0.52815 | 0.93085 | 0.78555 | 0.94675 | 0.4705 | 0.4795 | 0.61535 | 1.4947 | 0.9069 | 0.7656 | 1.8426 | 0.86995 | 0.33685 | 0.7173 | 1.3049 | 1.0878 | 2.3487 | 1.9823 | 2.7498 | 2.8452 | 2.3475 | 3.7594 | 3.8388 | 3.6509 | 5.642 | 4.2526 | 6.6769 | 8.8004 | 6.4847 | 7.5365 | 2.8308 | 3.2307 | 3.4313 | 3.6749 | 3.7874 | 4.1148 | 4.3094 | 4.524 | 4.731 | 5
6107 | 2014 | 9 | 12 | 10 | 17361 |  | CA | San Diego | 32.8769 | -117.1664 | Gas | 56232 | 1 | Miramar Energy Facility 1 | 0.00575 | 0.0226 | 0.0282 | 0.02935 | 0.0791 | 0.0551 | 0.07 | 0.0928 | 0.03995 | 0.3041 | 0.1348 | 0.0708 | 0.0446 | 0.09045 | 0.0693 | 0.2772 | 0.1826 | 0.32595 | 0.1453 | 0.47135 | 0.4551 | 0.3156 | 0.53405 | 0.35325 | 0.50755 | 0.39885 | 0.281 | 0.392 | 0.4215 | 0.5927 | 0.6007 | 0.48895 | 0.8916 | 0.9182 | 0.59015 | 1.0153 | 1.1557 | 0.97975 | 0.95145 | 0.93205 | 1.0187 | 1.4037 | 1.1894 | 0.9493 | 1.2649 | 0.8029 | 0.7056 | 0.39435 | 0.26275 | 0 | 0.6885 | 1.0522 | 1.4708 | 1.765 | 2.3502 | 2.7508 | 3.118 | 3.5553 | 3.9075
6108 | 2014 | 9 | 12 | 11 | 19867 |  | CA | Orange | 33.8539 | -117.8561 | Gas | 7693 | 1 | Anaheim Combustion Turbine 1 | 0 | 0 | 0 | 0 | 0 | 0 | 0 | 0 | 0 | 0 | 0 | 0 | 0 | 0.03625 | 0 | 0.1633 | 0.0125 | 0.0695 | 0.56905 | 0.31425 | 0.31005 | 0.379 | 0.30415 | 0.27875 | 0.4158 | 0.4091 | 0.74585 | 0.84475 | 0.47355 | 1.0529 | 1.0908 | 1.0929 | 1.0433 | 1.7723 | 1.5206 | 1.805 | 1.9358 | 2.6316 | 1.9841 | 2.7402 | 2.7694 | 3.5057 | 2.8089 | 4.059 | 3.6359 | 5.9934 | 4.6281 | 5.3455 | 5.6794 | 6.5 | 6.612 | 6.721 | 6.83 | 6.948 | 7.041 | 7.16 | 7.263 | 7.398 | 7.5
6109 | 2014 | 9 | 12 | 12 | 21432 |  | CA | Santa Clara | 37.425 | -121.9319 | Gas | 55748 | CTG2 | Los Esteros Critical Energy Facility CTG2 | 0.0153 | 0.006 | 0.034 | 0.0205 | 0.03995 | 0.05385 | 0.054 | 0.05745 | 0.0617 | 0 | 0.0775 | 0.0825 | 0.0405 | 0.0944 | 0.0728 | 0.1222 | 0.12245 | 0.15115 | 0.229 | 0.2314 | 0.10505 | 0.24805 | 0.1973 | 0.1342 | 0.23745 | 0.33105 | 0.25585 | 0.34855 | 0.2348 | 0.38435 | 0.2767 | 0.3239 | 0.45985 | 0.3371 | 0.41705 | 0.26805 | 0.18485 | 0.2961 | 0.2642 | 0.3136 | 0.36295 | 0.2766 | 0.2906 | 0.4465 | 0.6074 | 0.79905 | 0.8138 | 0.70855 | 1.0093 | 1.8081 | 1.7703 | 1.7422 | 1.7263 | 1.643 | 1.6374 | 1.6095 | 1.5507 | 1.5277 | 1.5
6110 | 2014 | 9 | 12 | 13 | 23127 |  | CA | San Bernardino | 34.8622 | -116.854 | Gas | 329 | 42 | Coolwater Generating Station 42 | 0.9902 | 1.2017 | 1.5094 | 1.3961 | 2.0984 | 2.3693 | 4.3145 | 4.6198 | 3.6111 | 0 | 6.1907 | 6.5558 | 7.1331 | 5.2881 | 5.671 | 5.7288 | 7.6664 | 9.8397 | 11.2889 | 12.5831 | 6.7768 | 11.2503 | 10.9381 | 9.9893 | 10.4904 | 8.7561 | 9.6611 | 8.5942 | 9.3154 | 16.7573 | 14.7791 | 12.5808 | 15.7466 | 12.0399 | 14.0987 | 19.4152 | 20.036 | 22.5704 | 19.0873 | 17.7142 | 19.997 | 24.7023 | 19.413 | 19.3741 | 18.0029 | 19.4198 | 24.2368 | 30.4265 | 44.0245 | 30.4381 | 42.7309 | 47.9421 | 56.3233 | 65.5481 | 73.6357 | 80.2907 | 87.3745 | 95.8155 | 103.6881
6111 | 2014 | 9 | 12 | 14 | 23269 |  | CA | Riverside | 33.9366 | -116.5722 | Gas | 57482 | 2 | Sentinel Energy Center, LLC 2 | 0.01755 | 0.0028 | 0.0048 | 0.03235 | 0.0798 | 0.0534 | 0.04545 | 0.0482 | 0.05525 | 0 | 0.13185 | 0.1224 | 0.1124 | 0.1863 | 0.08075 | 0.2166 | 0.21205 | 0.29885 | 0.3197 | 0.2201 | 0.1864 | 0.3151 | 0.4373 | 0.36965 | 0.478 | 0.4697 | 0.35025 | 0.54735 | 0.6393 | 0.45695 | 0.5342 | 0.7207 | 0.8454 | 1.0648 | 1.1519 | 0.96545 | 1.0527 | 1.3847 | 1.3034 | 1.6729 | 1.3799 | 1.4429 | 2.0905 | 1.5951 | 1.5164 | 1.5153 | 1.1721 | 1.5521 | 2.846 | 3.8517 | 4.3465 | 4.4948 | 4.6026 | 4.6582 | 4.8956 | 5.2094 | 5.3033 | 5.2754 | 5.3125
6112 | 2014 | 9 | 12 | 15 | 23127 |  | CA | Kings | 36.2397 | -119.9044 | Gas | 55807 | HPP2 | Henrietta Peaker Plant HPP2 | 0.00135 | 0.01445 | 0.0076 | 0.00285 | 0.02925 | 0.01505 | 0.02555 | 0.03765 | 0.04515 | 0 | 0.04385 | 0.02425 | 0.0112 | 0.03985 | 0.0265 | 0.1561 | 0.13355 | 0.1256 | 0.3613 | 0.26625 | 0.18835 | 0.2425 | 0.2696 | 0.22005 | 0.22945 | 0.1507 | 0.5249 | 0.3293 | 0.43 | 0.3883 | 0.59075 | 0.7499 | 0.77405 | 0.8911 | 0.5985 | 0.7372 | 0.906 | 1.4983 | 0.39885 | 0.77015 | 1.6082 | 1.3458 | 1.4846 | 1.7698 | 1.9645 | 2.6473 | 3.2829 | 3.2241 | 4.4197 | 3.4079 | 3.4417 | 3.9949 | 4.0951 | 4.4607 | 4.6945 | 5.054 | 5.2968 | 5.6414 | 6
6113 | 2014 | 9 | 12 | 16 | 22955 |  | CA | Los Angeles | 34.0078 | -117.9425 | Gas | 57515 | GT2 | Walnut Creek Energy Park GT2 | 0 | 0.0005 | 0.0018 | 0.07965 | 0 | 0.07405 | 0.1052 | 0.04575 | 0.03945 | 0 | 0.1659 | 0.2061 | 0.1892 | 0.3542 | 0.1397 | 0.2879 | 1.2127 | 0.6727 | 0.6865 | 0.54695 | 0.32585 | 0.7766 | 0.5181 | 0.5456 | 1.8252 | 0.67585 | 1.2155 | 0.70735 | 1.207 | 1.5594 | 1.4995 | 0.86085 | 1.7905 | 2.2894 | 2.0825 | 2.1238 | 3.2753 | 3.1128 | 2.8665 | 3.5008 | 3.0476 | 3.8544 | 3.926 | 5.3345 | 5.3269 | 5.3575 | 6.0157 | 8.8425 | 10.3882 | 14.7115 | 14.0512 | 13.7724 | 13.2524 | 12.6899 | 12.8394 | 12.5733 | 11.3976 | 11.6611 | 11.384
6114 | 2014 | 9 | 12 | 17 | 23141 |  | CA | Santa Clara | 37.425 | -121.9319 | Gas | 55748 | CTG3 | Los Esteros Critical Energy Facility CTG3 | 0.008 | 0.01 | 0.0581 | 0.035 | 0.0929 | 0.1255 | 0.0808 | 0.063 | 0.1655 | 0 | 0.092 | 0.1285 | 0.0668 | 0.1002 | 0.1058 | 0.1121 | 0.0666 | 0.0931 | 0.21235 | 0.3312 | 0.1 | 0.24 | 0.2199 | 0.2277 | 0.23185 | 0.2804 | 0.2914 | 0.4235 | 0.2712 | 0.28495 | 0.2048 | 0.4258 | 0.5209 | 0.42405 | 0.49105 | 0.2801 | 0.2633 | 0.4268 | 0.1974 | 0.3476 | 0.37325 | 0.35695 | 0.378 | 0.5478 | 0.81405 | 0.77715 | 0.8391 | 0.88815 | 1.2291 | 2.195 | 2.235 | 2.1677 | 2.1602 | 2.1415 | 2.1247 | 2.0761 | 2.0472 | 2.0328 | 2
6115 | 2014 | 9 | 12 | 18 | 22117 |  | CA | Riverside | 33.9366 | -116.5722 | Gas | 57482 | 1 | Sentinel Energy Center, LLC 1 | 0.00695 | 0.01465 | 0 | 0.0209 | 0.0197 | 0.0042 | 0.01555 | 0.01625 | 0.01335 | 0 | 0.02625 | 0.075 | 0.1385 | 0.14735 | 0.1119 | 0.1194 | 0.28565 | 0.1519 | 0.35715 | 0.34175 | 0.2731 | 0.28005 | 0.29535 | 0.25415 | 0.48225 | 0.6239 | 0.4581 | 0.40135 | 0.36885 | 0.54755 | 0.60075 | 0.4702 | 0.495 | 0.8665 | 1.1643 | 1.2046 | 1.4018 | 1.1362 | 1.4061 | 1.4597 | 1.5835 | 1.2532 | 2.1759 | 1.5816 | 1.5455 | 1.7243 | 1.2906 | 1.3038 | 2.6647 | 2.8375 | 3.5943 | 3.7531 | 3.8891 | 4.3494 | 4.5424 | 4.7617 | 4.9647 | 5.0593 | 5.3523
6116 | 2014 | 9 | 12 | 19 | 21399 |  | CA | Los Angeles | 34.0078 | -117.9425 | Gas | 57515 | GT3 | Walnut Creek Energy Park GT3 | 0 | 0 | 0 | 0 | 0 | 0 | 0 | 0 | 0 | 0 | 0 | 0.0673 | 0.40805 | 0.3817 | 0.26605 | 0.3087 | 0.2499 | 0.7999 | 0.37845 | 0.9019 | 0.4964 | 0.3378 | 0.8682 | 1.1115 | 1.398 | 1.4327 | 1.4277 | 0.62375 | 0.4218 | 1.1591 | 1.5252 | 0.97625 | 1.1836 | 1.4978 | 2.9162 | 1.4337 | 2.7561 | 2.4146 | 2.9968 | 4.4178 | 4.1996 | 5.2849 | 4.2583 | 5.931 | 5.8879 | 7.0751 | 7.1038 | 10.6509 | 9.7794 | 13.3517 | 13.402 | 13.742 | 14.3167 | 13.7913 | 13.4632 | 14.1366 | 13.3583 | 12.7351 | 12.84
6117 | 2014 | 9 | 12 | 20 | 19338 |  | CA | Stanislaus | 37.5739 | -120.9854 | Gas | 7315 | 1 | Almond Power Plant 1 | 0 | 0 | 0 | 0 | 0 | 0 | 0 | 0 | 0 | 0 | 0 | 0 | 0 | 0 | 0.06255 | 0.1715 | 0.2811 | 0.0485 | 0.1095 | 0.19865 | 0.1412 | 0.20315 | 0.43435 | 0.67045 | 0.58075 | 0.5559 | 1.0646 | 0.88255 | 1.4018 | 1.0077 | 0.8932 | 1.3055 | 1.0797 | 0.8065 | 0.70505 | 0.9966 | 1.3438 | 1.6643 | 1.5164 | 1.6469 | 1.5191 | 1.75 | 2.0527 | 2.5941 | 1.9515 | 2.0583 | 1.8718 | 1.9936 | 3.2982 | 4.425 | 4.4355 | 4.443 | 4.4495 | 4.4555 | 4.461 | 4.477 | 4.4805 | 4.4905 | 4.5
6118 | 2014 | 9 | 12 | 21 | 17291 |  | CA | Los Angeles | 34.0078 | -117.9425 | Gas | 57515 | GT4 | Walnut Creek Energy Park GT4 | 0 | 0 | 0 | 0 | 0.0642 | 0.0236 | 0.0323 | 0.0497 | 0.03025 | 0 | 0.05605 | 0.0298 | 0.0554 | 0.7272 | 0.15925 | 0.1717 | 0.93065 | 0.4117 | 0.70515 | 1.0611 | 0.3831 | 0.633 | 0.7328 | 0.55725 | 0.85765 | 1.0235 | 0.2001 | 0.7143 | 0.44105 | 0.975 | 1.5326 | 2.9683 | 1.3932 | 2.7408 | 2.0332 | 2.2745 | 1.8295 | 2.2425 | 3.5317 | 2.3675 | 4.5753 | 3.3385 | 4.4765 | 4.2546 | 7.531 | 5.7599 | 6.9178 | 10.6351 | 11.5279 | 16.6809 | 15.9415 | 16.669 | 15.3824 | 15.3044 | 15.5268 | 14.0624 | 13.8427 | 13.5719 | 13.12
6119 | 2014 | 9 | 12 | 22 | 15446 |  | CA | San Bernardino | 34.8622 | -116.854 | Gas | 329 | 41 | Coolwater Generating Station 41 | 0 | 0 | 0 | 0 | 0 | 0 | 0 | 0 | 0 | 0 | 0 | 0 | 0.38545 | 2.5368 | 1.6049 | 2.8121 | 1.3897 | 3.6624 | 2.7286 | 5.8259 | 7.2532 | 10.8766 | 11.2558 | 9.2145 | 12.7688 | 18.3019 | 14.0031 | 11.311 | 12.1044 | 12.4226 | 13.0239 | 14.1797 | 18.17 | 14.4215 | 19.5438 | 24.6166 | 23.7766 | 24.0273 | 18.5674 | 22.3408 | 19.5255 | 21.6279 | 16.0068 | 14.5093 | 14.2987 | 17.3931 | 25.0776 | 33.8319 | 43.3349 | 29.3019 | 39.6554 | 48.7989 | 57.2848 | 62.5837 | 70.4132 | 79.6795 | 87.7971 | 94.6858 | 101.7338
6120 | 2014 | 9 | 12 | 23 | 13967 |  | CA | Santa Clara | 37.425 | -121.9319 | Gas | 55748 | CTG4 | Los Esteros Critical Energy Facility CTG4 | 0.01875 | 0.02875 | 0.033 | 0.05325 | 0.05255 | 0.0665 | 0.0609 | 0.10805 | 0.1016 | 0 | 0.1215 | 0.147 | 0.09 | 0.07105 | 0.0846 | 0.066 | 0.1219 | 0.17135 | 0.18365 | 0.08055 | 0.11745 | 0.31085 | 0.28475 | 0.2558 | 0.1496 | 0.17125 | 0.2113 | 0.24285 | 0.29675 | 0.18355 | 0.2482 | 0.28405 | 0.45055 | 0.3356 | 0.3665 | 0.2473 | 0.31405 | 0.5259 | 0.2021 | 0.5971 | 0.2211 | 0.34835 | 0.24125 | 0.6739 | 0.8078 | 0.73195 | 0.94335 | 0.8976 | 1.5427 | 4.6486 | 4.4545 | 4.2472 | 4.1375 | 4.0527 | 3.613 | 3.4112 | 3.3037 | 3.1723 | 3
6121 | 2014 | 9 | 13 | 0 | 13265 |  | CA | Los Angeles | 34.0078 | -117.9425 | Gas | 57515 | GT5 | Walnut Creek Energy Park GT5 | 0 | 0 | 0 | 0 | 0 | 0 | 0 | 0 | 0 | 0 | 0 | 0 | 0 | 0.79445 | 0.24225 | 0.44675 | 2.919 | 6.767 | 3.1612 | 5.3838 | 0.6811 | 0.33425 | 2.5385 | 4.8347 | 0.5102 | 3.137 | 3.0498 | 4.5893 | 6.1452 | 19.4927 | 6.7343 | 16.3529 | 16.8103 | 16.6427 | 21.2441 | 20.7328 | 17.3934 | 20.3382 | 11.2238 | 37.8416 | 35.5483 | 53.4989 | 45.579 | 51.6011 | 47.8213 | 89.547 | 127.91 | 196.2394 | 333.8228 | 623.883 | 624.603 | 633.494 | 635.051 | 644.009 | 638.517 | 646.286 | 651.443 | 654.055 | 663.8
6122 | 2014 | 9 | 13 | 1 | 12563 |  | CA | San Diego | 33.1408 | -117.3342 | Gas | 302 | 5 | Cabrillo Power I Encina Power Station 5 | 0.03195 | 0.0415 | 0.07825 | 0.1172 | 0.1102 | 0.15205 | 0.21295 | 0.15205 | 0.191 | 0.06105 | 0.2594 | 0.50915 | 0.55295 | 0.671 | 0.61735 | 0.8531 | 1.48 | 1.4143 | 1.3846 | 1.582 | 1.8993 | 1.2248 | 1.7656 | 1.2691 | 1.7099 | 1.7395 | 1.5473 | 1.5146 | 2.2598 | 1.8652 | 1.762 | 2.9097 | 2.3797 | 3.0378 | 2.4479 | 2.2903 | 2.408 | 3.1317 | 3.515 | 5.0596 | 3.6548 | 4.2908 | 4.9468 | 6.6087 | 7.9601 | 9.7384 | 11.7164 | 16.7531 | 26.745 | 38.8072 | 38.9692 | 38.8104 | 39.0297 | 38.9967 | 39.3249 | 39.1881 | 38.9738 | 38.8969 | 39.2882
6123 | 2014 | 9 | 13 | 2 | 11785 |  | CA | Santa Clara | 37.425 | -121.9319 | Gas | 55748 | CTG1 | Los Esteros Critical Energy Facility CTG1 | 0.015 | 0.023 | 0.057 | 0.039 | 0.084 | 0.0917 | 0.065 | 0.09385 | 0.10385 | 0 | 0.16 | 0.145 | 0.12555 | 0.069 | 0.054 | 0.09 | 0.0728 | 0.074 | 0.1477 | 0.0526 | 0.1865 | 0.0863 | 0.1581 | 0.1368 | 0.27415 | 0.2094 | 0.2815 | 0.4467 | 0.34335 | 0.39455 | 0.25555 | 0.36215 | 0.3661 | 0.424 | 0.3826 | 0.3093 | 0.2212 | 0.40945 | 0.2277 | 0.38915 | 0.344 | 0.4325 | 0.48985 | 0.61285 | 0.9405 | 1.1128 | 0.98335 | 0.89455 | 1.3136 | 2.483 | 2.548 | 2.586 | 2.662 | 2.686 | 2.742 | 2.838 | 2.8865 | 2.9635 | 3
6124 | 2014 | 9 | 13 | 3 | 11655 |  | CA | Riverside | 33.9366 | -116.5722 | Gas | 57482 | 3 | Sentinel Energy Center, LLC 3 | 0 | 0.0209 | 0.0171 | 0.0252 | 0.0044 | 0.008 | 0.02445 | 0.02905 | 0.04 | 0 | 0.0748 | 0.09155 | 0.0782 | 0.1418 | 0.14285 | 0.1189 | 0.5017 | 0.0902 | 0.1943 | 0.12855 | 0.1829 | 0.149 | 0.2771 | 0.51295 | 0.3276 | 0.6083 | 0.50255 | 0.60665 | 0.51815 | 0.7492 | 0.834 | 0.70035 | 0.71995 | 1.057 | 1.3854 | 1.628 | 1.3548 | 1.4299 | 1.3924 | 1.587 | 1.844 | 1.9852 | 2.1298 | 1.7796 | 1.7979 | 1.006 | 1.0896 | 1.2739 | 3.0541 | 4.6272 | 4.7993 | 5.0727 | 5.4936 | 5.6777 | 5.7189 | 5.8252 | 5.6959 | 5.8989 | 5.8357
6125 | 2014 | 9 | 13 | 4 | 11732 |  | CA | San Diego | 32.5672 | -116.9444 | Gas | 55542 | 2 | Larkspur Energy Faciity 2 | 0 | 0 | 0 | 0 | 0 | 0 | 0 | 0 | 0 | 0 | 0 | 0 | 0 | 0 | 0 | 0.0985 | 0.1846 | 0.2269 | 0.10395 | 0.0915 | 0.1599 | 0.16695 | 0.1124 | 0.1784 | 0.1317 | 0 | 0.12135 | 0.0785 | 0.0425 | 0.3461 | 0.2628 | 0.407 | 0.27385 | 0.3047 | 0.7926 | 0.62815 | 0.5722 | 1.0438 | 0.76915 | 0.8266 | 0.92285 | 1.4663 | 1.3907 | 1.902 | 1.5781 | 2.0816 | 2.9906 | 3.7095 | 4.1327 | 4.976 | 4.917 | 4.809 | 4.8105 | 4.7665 | 4.7125 | 4.618 | 4.587 | 4.545 | 4.5
6126 | 2014 | 9 | 13 | 5 | 10555 |  | CA | Riverside | 33.9366 | -116.5722 | Gas | 57482 | 4 | Sentinel Energy Center, LLC 4 | 0 | 0 | 0 | 0 | 0 | 0 | 0 | 0 | 0 | 0 | 0 | 0 | 0.0695 | 0.15415 | 0.0398 | 0.20495 | 0.15655 | 0.166 | 0.2192 | 0.1506 | 0.271 | 0.21 | 0.5717 | 0.331 | 0.2059 | 0.3909 | 0.3292 | 0.3063 | 0.38155 | 0.3672 | 0.3539 | 0.30265 | 0.65485 | 0.6076 | 0.7795 | 1.3358 | 1.1482 | 1.3053 | 0.975 | 1.4481 | 1.5176 | 1.748 | 1.9925 | 1.4092 | 1.7747 | 1.3985 | 1.2541 | 1.0983 | 2.0304 | 4.0699 | 4.1435 | 4.5006 | 4.3574 | 4.6043 | 4.5184 | 4.6297 | 4.6265 | 4.6787 | 4.6595
6127 | 2014 | 9 | 13 | 6 | 10519 |  | CA | Los Angeles | 33.9175 | -118.4258 | Gas | 404 | 2 | Scattergood Generating Station 2 | 0.00075 | 0.00075 | 0.0075 | 0.0633 | 0.01725 | 0.0522 | 0.0165 | 0.05445 | 0.00675 | 0 | 0.0195 | 0.26895 | 0.19635 | 0.0495 | 0.10575 | 0.09 | 0.15 | 0.168 | 0.20975 | 0.18975 | 0.195 | 0.11625 | 0.1455 | 0.1905 | 0.213 | 0.159 | 0.3236 | 0.16275 | 0.303 | 0.253 | 0.23025 | 0.51425 | 0.459 | 0.3193 | 0.5716 | 0.36725 | 0.32075 | 0.528 | 0.47055 | 0.66735 | 0.55325 | 1.2279 | 1.2905 | 0.79255 | 1.0659 | 1.1529 | 0.9097 | 1.0379 | 1.3766 | 2.9062 | 3.0658 | 4.0162 | 4.5476 | 5.3596 | 6.0766 | 7.2527 | 7.6519 | 8.5485 | 9.5088
6128 | 2014 | 9 | 13 | 7 | 11199 |  | CA | Ventura | 34.2054 | -119.2478 | Gas | 56471 | CT1 | McGrath Generating Station CT1 | 0.0055 | 0.001 | 0.0155 | 0.0181 | 0.0077 | 0.003 | 0.0162 | 0.0287 | 0.0217 | 0.6581 | 0.0176 | 0.01 | 0.1083 | 0.095 | 0.0429 | 0.0972 | 0.171 | 0.1714 | 0.3387 | 0.2904 | 0.133 | 0.1834 | 0.2602 | 0.1939 | 0.3428 | 0.4326 | 0.1281 | 0.0986 | 0.2312 | 0.139 | 0.3485 | 0.1588 | 0.2686 | 0.2066 | 0.4726 | 0.5636 | 0.4885 | 0.6235 | 0.744 | 0.4699 | 0.8903 | 0.6921 | 0.9167 | 0.6811 | 0.7285 | 0.5707 | 0.6229 | 0.9172 | 1.2261 | 0.8646 | 1.2969 | 1.6809 | 2.0754 | 2.3889 | 2.7222 | 3.1482 | 3.5799 | 3.81 | 4.1979
6129 | 2014 | 9 | 13 | 8 | 12293 |  | CA | Los Angeles | 33.7639 | -118.0942 | Gas | 400 | 13 | Haynes Generating Station 13 | 0 | 0.06495 | 0.08815 | 0.09845 | 0.21535 | 0.1571 | 0.17185 | 0.1931 | 0.1309 | 0 | 0.1935 | 0.76725 | 0.3162 | 0.2119 | 0.1452 | 0.47245 | 0.38715 | 0.4869 | 0.4174 | 0.3516 | 0.3207 | 0.4123 | 0.3052 | 0.285 | 0.30465 | 0.6273 | 0.1732 | 0.3253 | 0.54425 | 0.4318 | 0.5927 | 0.4403 | 0.8291 | 0.7391 | 1.2137 | 0.89775 | 0.6948 | 0.9686 | 1.3078 | 1.0745 | 0.8816 | 1.0247 | 1.281 | 1.5171 | 1.7785 | 1.944 | 2.2937 | 1.6233 | 4.0674 | 5.0212 | 5.2428 | 6.1696 | 6.3552 | 6.7256 | 6.7772 | 7.5252 | 7.6156 | 8.1 | 8.4568
6130 | 2014 | 9 | 13 | 9 | 13690 |  | CA | Orange | 33.8073 | -117.9833 | Gas | 56474 | CT1 | Barre Generating Station CT1 | 0 | 0 | 0 | 0 | 0 | 0 | 0 | 0 | 0 | 0 | 0 | 0 | 0.054 | 0.0165 | 0.05495 | 0.0673 | 0.181 | 0.1975 | 0.094 | 0.15665 | 0.2217 | 0.107 | 0.0525 | 0.0795 | 0.1494 | 0.07825 | 0.1836 | 0.1859 | 0.1574 | 0.2227 | 0.3446 | 0.3767 | 0.3269 | 0.4183 | 0.244 | 0.4285 | 0.4891 | 0.5336 | 0.60565 | 0.76025 | 0.666 | 0.77925 | 0.96375 | 0.93685 | 0.826 | 0.89975 | 0.8427 | 1.03 | 1.8669 | 3.0255 | 3.1755 | 3.3415 | 3.3835 | 3.4933 | 3.542 | 3.683 | 3.7853 | 3.9075 | 4
6131 | 2014 | 9 | 13 | 10 | 15623 |  | CA | San Diego | 32.5672 | -116.9444 | Gas | 55542 | 1 | Larkspur Energy Faciity 1 | 0 | 0 | 0 | 0 | 0 | 0 | 0 | 0 | 0 | 0 | 0 | 0 | 0 | 0 | 0.036 | 0.24 | 0.118 | 0.2244 | 0.039 | 0.098 | 0.1258 | 0.07 | 0.2786 | 0.2914 | 0.1746 | 0.1484 | 0.0688 | 0.1469 | 0.2633 | 0.4532 | 0.2998 | 0.2236 | 0.32115 | 0.5048 | 0.4835 | 0.2744 | 0.46515 | 0.92335 | 0.4636 | 0.8639 | 0.9235 | 1.3184 | 1.0214 | 2.0228 | 1.613 | 2.6662 | 3.5929 | 3.5285 | 4.6802 | 5 | 5.0595 | 5.1075 | 5.1685 | 5.2265 | 5.2835 | 5.3355 | 5.3885 | 5.45 | 5.5
6132 | 2014 | 9 | 13 | 11 | 18099 |  | CA | Los Angeles | 33.7639 | -118.0942 | Gas | 400 | 15 | Haynes Generating Station 15 | 0 | 0.0104 | 0.0444 | 0.0826 | 0.1233 | 0.05815 | 0.1771 | 0.13545 | 0.1018 | 0 | 0.41715 | 0.40535 | 0.3468 | 0.0104 | 0.0414 | 0.1819 | 0.07095 | 0.18635 | 0.17755 | 0.25895 | 0.38 | 0.5567 | 0.5145 | 0.55155 | 0.67385 | 0.78795 | 0.7594 | 0.98085 | 0.53955 | 0.63235 | 0.3123 | 0.3378 | 0.69045 | 0.6729 | 1.0424 | 0.9134 | 0.7584 | 1.0362 | 0.9577 | 0.77335 | 1.1989 | 1.1267 | 0.97985 | 1.3655 | 1.7608 | 1.8918 | 1.551 | 1.5293 | 2.2175 | 7.7012 | 7.8277 | 8.004 | 8.4108 | 8.4174 | 8.5285 | 8.2792 | 8.6919 | 8.7743 | 8.791
6133 | 2014 | 9 | 13 | 12 | 19897 |  | CA | San Diego | 32.7971 | -116.972 | Gas | 57001 | 1 | El Cajon Energy Center 1 | 0 | 0 | 0 | 0 | 0 | 0 | 0 | 0 | 0 | 0 | 0 | 0 | 0 | 0.0258 | 0.025 | 0.06235 | 0.0705 | 0.1512 | 0.11135 | 0.09775 | 0.0882 | 0.34745 | 0.15325 | 0.36145 | 0.4896 | 0.32515 | 0.0709 | 0.3576 | 0.1973 | 0.344 | 0.4736 | 0.33075 | 0.6588 | 0.5018 | 0.5981 | 0.588 | 0.6444 | 0.6181 | 0.675 | 0.74305 | 0.754 | 0.991 | 0.98925 | 0.9296 | 1.1442 | 1.2292 | 1.5793 | 1.3431 | 1.561 | 2.6935 | 3.329 | 3.083 | 3.3604 | 3.6226 | 3.369 | 3.3744 | 3.5206 | 3.5436 | 3.5
6134 | 2014 | 9 | 13 | 13 | 20399 |  | CA | Los Angeles | 33.8759 | -118.2491 | Gas | 10169 | D1 | Carson Cogeneration Company D1 | 0 | 0 | 0 | 0 | 0 | 0 | 0 | 0 | 0 | 0 | 0 | 1.0257 | 0.114 | 0.92535 | 0 | 0.1788 | 0.7467 | 1.0647 | 0.72775 | 1.6519 | 1.7158 | 0.7015 | 1.46 | 0.9488 | 0.72385 | 1.1366 | 0.59825 | 1.1181 | 1.3214 | 2.5951 | 1.5878 | 1.7359 | 2.2273 | 3.64 | 1.1379 | 2.0088 | 0.9873 | 3.1473 | 2.0994 | 3.2836 | 4.265 | 3.4933 | 2.942 | 5.8972 | 5.1389 | 5.1442 | 6.0745 | 6.4471 | 7.5845 | 12.8609 | 16.1996 | 20.6004 | 23.5657 | 28.6945 | 37.4771 | 40.8724 | 48.5801 | 53.2795 | 60.2956
6135 | 2014 | 9 | 13 | 14 | 21103 |  | CA | Sutter | 39.1365 | -121.6397 | Gas | 10349 | 2 | Yuba City Energy Center 2 | 1.8402 | 0.8091 | 2.6556 | 1.9107 | 1.8373 | 2.9379 | 3.504 | 5.9519 | 4.322 | 0 | 12.1398 | 2.5091 | 6.4853 | 5.3059 | 13.4313 | 6.3019 | 9.1791 | 15.1287 | 11.8234 | 11.7521 | 4.6901 | 21.6881 | 20.1355 | 23.9132 | 10.1036 | 26.0582 | 18.0423 | 12.2068 | 22.1834 | 15.5734 | 29.9402 | 11.478 | 17.434 | 16.4679 | 13.9544 | 19.2403 | 19.325 | 28.7006 | 17.5964 | 17.7072 | 29.4231 | 23.0063 | 28.4265 | 31.4603 | 35.6723 | 35.0612 | 35.0421 | 30.8809 | 60.3857 | 67.1034 | 61.6598 | 65.3178 | 53.1282 | 45.5194 | 42.01 | 25.6816 | 18.1389 | 15.406 | 5
6136 | 2014 | 9 | 13 | 15 | 21464 |  | CA | Los Angeles | 33.7639 | -118.0942 | Gas | 400 | 11 | Haynes Generating Station 11 | 0 | 0.016 | 0.01735 | 0.07315 | 0.02855 | 0.02535 | 0.0282 | 0.0401 | 0.055 | 0 | 0.1484 | 0.6589 | 0.1778 | 0.1419 | 0.0505 | 0.066 | 0.1275 | 0.4663 | 0.3751 | 0.349 | 0.6056 | 0.5293 | 0.2975 | 0.5105 | 0.315 | 0.65445 | 0.2311 | 0.39185 | 0.55655 | 0.8037 | 0.22005 | 0.9163 | 0.76445 | 0.70975 | 0.9753 | 1.216 | 0.7108 | 0.6966 | 1.1689 | 1.3095 | 0.7993 | 1.0128 | 1.3335 | 1.2607 | 1.3571 | 1.5111 | 1.7052 | 1.4157 | 3.2339 | 6.405 | 6.5855 | 6.858 | 6.9125 | 7.127 | 7.4135 | 7.5165 | 7.6565 | 7.9105 | 8.0485
6137 | 2014 | 9 | 13 | 16 | 21169 |  | CA | Alameda | 37.7965 | -121.6049 | Gas | 57483 | GT-1 | Mariposa Energy Project GT-1 | 0 | 0.0115 | 0.0095 | 0.01615 | 0.01325 | 0.0216 | 0.02045 | 0.0182 | 0.02085 | 0 | 0.0095 | 0.08225 | 0.03225 | 0.02325 | 0.02425 | 0.1207 | 0.125 | 0.1163 | 0.20745 | 0.222 | 0.13555 | 0.21745 | 0.22875 | 0.0569 | 0.1155 | 0.16865 | 0.10555 | 0.1597 | 0.1183 | 0.1996 | 0.2823 | 0.14535 | 0.3535 | 0.19145 | 0.27435 | 0.2029 | 0.21245 | 0.2602 | 0.3146 | 0.3709 | 0.4766 | 0.6906 | 0.52085 | 0.7451 | 0.83725 | 1.0479 | 1.616 | 1.6482 | 2.1341 | 3.301 | 3.2876 | 3.0495 | 3.1528 | 2.9457 | 2.9665 | 2.8419 | 2.7138 | 2.5983 | 2.5
6138 | 2014 | 9 | 13 | 17 | 21187 |  | CA | Riverside | 33.9366 | -116.5722 | Gas | 57482 | 8 | Sentinel Energy Center, LLC 8 | 0 | 0 | 0 | 0 | 0 | 0 | 0 | 0 | 0 | 0 | 0 | 0.03175 | 0 | 0.06935 | 0 | 0.049 | 0.22175 | 0.23705 | 0.1423 | 0.2028 | 0.1606 | 0.14995 | 0.23675 | 0.14145 | 0.2517 | 0.40915 | 0.38455 | 0.4177 | 0.372 | 0.40895 | 0.5415 | 0.45845 | 0.56385 | 0.59345 | 0.73575 | 0.69665 | 0.99325 | 1.0017 | 0.75925 | 0.6667 | 1.1398 | 0.8998 | 1.2571 | 1.239 | 1.1362 | 1.1588 | 0.98885 | 0.8306 | 2.0934 | 4.5427 | 4.9887 | 5.033 | 5.127 | 5.4404 | 5.3765 | 5.8561 | 5.9198 | 5.9243 | 6.222
6139 | 2014 | 9 | 13 | 18 | 20916 |  | CA | Riverside | 33.9366 | -116.5722 | Gas | 57482 | 5 | Sentinel Energy Center, LLC 5 | 0 | 0 | 0 | 0 | 0 | 0 | 0 | 0 | 0 | 0 | 0 | 0 | 0.1332 | 0.046 | 0.1053 | 0.22325 | 0.1366 | 0.16665 | 0.18045 | 0.38545 | 0.1476 | 0.20425 | 0.3044 | 0.3392 | 0.278 | 0.30805 | 0.5957 | 0.5142 | 0.39505 | 0.42555 | 0.879 | 0.501 | 0.73515 | 0.8151 | 0.92415 | 1.2946 | 1.3676 | 1.1949 | 1.2633 | 1.5547 | 1.6601 | 1.4461 | 1.8754 | 1.4367 | 1.0927 | 1.2121 | 0.89295 | 0.79355 | 1.6489 | 4.4309 | 4.7456 | 4.9828 | 5.2156 | 5.4532 | 6.0294 | 5.9804 | 6.3619 | 6.7157 | 6.8893
6140 | 2014 | 9 | 13 | 19 | 20195 |  | CA | Alameda | 37.7965 | -121.6049 | Gas | 57483 | GT-3 | Mariposa Energy Project GT-3 | 0 | 0.00425 | 0.00585 | 0.0113 | 0.01045 | 0.0176 | 0.00725 | 0.0191 | 0.0282 | 0 | 0.002 | 0.09075 | 0.144 | 0.014 | 0.0564 | 0.01125 | 0.086 | 0.0385 | 0.1467 | 0.09795 | 0.1178 | 0.1773 | 0.2584 | 0.0494 | 0.1734 | 0.1669 | 0.08795 | 0.1416 | 0.13515 | 0.0986 | 0.27725 | 0.07295 | 0.3502 | 0.21385 | 0.1729 | 0.21345 | 0.2692 | 0.243 | 0.28215 | 0.36335 | 0.4091 | 0.68935 | 0.62815 | 0.7795 | 0.81515 | 1.1144 | 1.562 | 1.6171 | 2.0999 | 3.2433 | 3.2746 | 3.0537 | 2.9696 | 2.9804 | 2.7968 | 2.7436 | 2.6669 | 2.6156 | 2.5
6141 | 2014 | 9 | 13 | 20 | 18186 |  | CA | Alameda | 37.7965 | -121.6049 | Gas | 57483 | GT-4 | Mariposa Energy Project GT-4 | 0.004 | 0.0118 | 0.0112 | 0.014 | 0.012 | 0.0065 | 0.0085 | 0.0134 | 0.02275 | 0 | 0.0045 | 0.0978 | 0.1105 | 0.0212 | 0.0302 | 0.12665 | 0.09895 | 0.0112 | 0.21625 | 0.20955 | 0.12505 | 0.17955 | 0.2162 | 0.11025 | 0.1875 | 0.1991 | 0.1314 | 0.16885 | 0.1241 | 0.09985 | 0.2586 | 0.0955 | 0.4819 | 0.20325 | 0.20475 | 0.1278 | 0.3034 | 0.2203 | 0.44355 | 0.50765 | 0.5772 | 0.756 | 0.5158 | 0.85765 | 0.96275 | 1.2434 | 1.7007 | 1.93 | 2.3048 | 3.1886 | 3.2339 | 3.0917 | 2.9595 | 3.0468 | 3.0626 | 2.7428 | 2.6815 | 2.6115 | 2.5
6142 | 2014 | 9 | 13 | 21 | 16516 |  | CA | Alameda | 37.7965 | -121.6049 | Gas | 57483 | GT-2 | Mariposa Energy Project GT-2 | 0.0005 | 0.001 | 0 | 0.0005 | 0.00725 | 0.01875 | 0.002 | 0.001 | 0.03 | 0 | 0.004 | 0.03325 | 0.07805 | 0.022 | 0.01375 | 0.04045 | 0.11255 | 0.13275 | 0.22125 | 0.21655 | 0.1403 | 0.13745 | 0.2528 | 0.14605 | 0.1017 | 0.19525 | 0.12135 | 0.12485 | 0.1549 | 0.15935 | 0.16995 | 0.2173 | 0.3587 | 0.2615 | 0.2395 | 0.2763 | 0.32685 | 0.16605 | 0.4399 | 0.5573 | 0.4654 | 0.664 | 0.8308 | 0.8235 | 0.92015 | 1.1878 | 1.6549 | 1.7123 | 1.903 | 3.5118 | 3.3453 | 3.2252 | 3.2282 | 2.9907 | 2.81 | 2.7088 | 2.3864 | 2.1877 | 2
6143 | 2014 | 9 | 13 | 22 | 15164 |  | CA | Riverside | 33.9366 | -116.5722 | Gas | 57482 | 6 | Sentinel Energy Center, LLC 6 | 0 | 0 | 0 | 0 | 0 | 0 | 0 | 0 | 0 | 0 | 0 | 0.007 | 0 | 0.0981 | 0.08295 | 0.15035 | 0.1427 | 0.23345 | 0.13505 | 0.1131 | 0.08955 | 0.1559 | 0.2923 | 0.1675 | 0.2798 | 0.2068 | 0.1799 | 0.31525 | 0.21835 | 0.2247 | 0.4334 | 0.38795 | 0.4038 | 0.6282 | 0.67885 | 0.83965 | 0.69795 | 1.0106 | 0.64555 | 0.9141 | 1.3158 | 1.0705 | 1.3298 | 1.3345 | 1.1467 | 1.0018 | 0.44915 | 0.89335 | 1.4757 | 4.079 | 4.4558 | 4.4071 | 4.5076 | 4.8991 | 4.8311 | 4.9625 | 5.2802 | 5.3287 | 5.5
6144 | 2014 | 9 | 13 | 23 | 14193 |  | CA | San Diego | 32.7971 | -116.972 | Gas | 55512 | GT-1 | Cuyamaca Peak Energy GT-1 | 0 | 0 | 0 | 0 | 0 | 0 | 0 | 0 | 0 | 0 | 0 | 0 | 0 | 0 | 0.05515 | 0.1276 | 0.1046 | 0.0615 | 0.036 | 0.0935 | 0.0466 | 0.1283 | 0.13965 | 0.15665 | 0.21825 | 0.0964 | 0.0635 | 0.07225 | 0.0985 | 0.14325 | 0.15385 | 0.19275 | 0.268 | 0.31765 | 0.2069 | 0.178 | 0.3825 | 0.4485 | 0.3495 | 0.403 | 0.42765 | 0.3729 | 0.44805 | 0.74945 | 0.63355 | 0.95105 | 1.1381 | 1.4771 | 1.8435 | 3.6945 | 3.2139 | 2.7953 | 2.5702 | 2.0797 | 1.6704 | 1.2285 | 0.92965 | 0.49255 | 0
6145 | 2014 | 9 | 14 | 0 | 13138 |  | CA | Los Angeles | 33.7639 | -118.0942 | Gas | 400 | 14 | Haynes Generating Station 14 | 0 | 0 | 0 | 0 | 0 | 0 | 0 | 0 | 0 | 0.4472 | 0 | 0.34235 | 0.19435 | 0.1272 | 0.0159 | 0.21945 | 0.031 | 0.2845 | 0.11445 | 0.2048 | 0.5216 | 0.5899 | 0.3952 | 0.7074 | 0.6318 | 0.6582 | 0.7722 | 0.76445 | 0.58115 | 0.6414 | 0.437 | 0.47495 | 0.84805 | 0.4891 | 0.5951 | 1.1137 | 1.031 | 0.83985 | 0.96655 | 0.59555 | 0.62615 | 0.89165 | 0.61005 | 0.71515 | 0.45705 | 0.61205 | 1.0371 | 0.63285 | 1.5722 | 2.1876 | 2.733 | 3.3936 | 4.176 | 4.7118 | 5.2284 | 5.5746 | 5.9982 | 6.5478 | 7.176
6146 | 2014 | 9 | 14 | 1 | 12221 |  | CA | Tulare | 35.7909 | -119.2945 | Gas | 58122 | GEN1 | Delano Energy Center, LLC GEN1 | 0 | 0.0025 | 0.0025 | 0.0035 | 0.008 | 0.009 | 0.0115 | 0.016 | 0.006 | 0 | 0.018 | 0.029 | 0.0075 | 0.047 | 0.0075 | 0.0025 | 0.002 | 0.0155 | 0.04 | 0.308 | 0.2916 | 0.0485 | 0.06525 | 0.07125 | 0.0775 | 0.06515 | 0.052 | 0.1015 | 0.069 | 0.4381 | 0.0593 | 0.0655 | 0.38265 | 0.1013 | 0.121 | 0.41505 | 0.15225 | 0.27955 | 0.25065 | 0.4192 | 0.60635 | 0.54055 | 0.64215 | 0.7992 | 1.1159 | 2.498 | 2.4985 | 3.6059 | 4.784 | 1.992 | 2.234 | 2.4325 | 2.5385 | 2.787 | 2.858 | 2.9555 | 3.152 | 3.2975 | 3.5
6147 | 2014 | 9 | 14 | 2 | 11130 |  | CA | Stanislaus | 37.5739 | -120.9854 | Gas | 7315 | 2 | Almond Power Plant 2 | 0.01215 | 0.0265 | 0.03945 | 0.0213 | 0.051 | 0.073 | 0.06195 | 0.082 | 0.0994 | 0 | 0.1463 | 0.37015 | 0.2847 | 0.1351 | 0.1075 | 0.05295 | 0.145 | 0.1035 | 0.0396 | 0.0435 | 0.0758 | 0.0778 | 0.02845 | 0.0892 | 0.07825 | 0.1155 | 0.0582 | 0.23875 | 0.1035 | 0.0667 | 0.08765 | 0.21575 | 0.21865 | 0.25585 | 0.3191 | 0.20985 | 0.2674 | 0.19015 | 0.4654 | 0.4995 | 0.6652 | 0.61705 | 0.84585 | 1.09 | 0.9365 | 1.8095 | 2.303 | 2.6042 | 3.3988 | 8.0225 | 9.3406 | 10.6035 | 9.937 | 9.8067 | 9.2917 | 8.6797 | 7.5761 | 6.233 | 4.5
6148 | 2014 | 9 | 14 | 3 | 10993 |  | CA | San Diego | 33.1408 | -117.3342 | Gas | 302 | 4 | Cabrillo Power I Encina Power Station 4 | 0.0291 | 0.0519 | 0.0738 | 0.0634 | 0.1091 | 0.14905 | 0.1612 | 0.24745 | 0.26205 | 0.4089 | 0.3491 | 0.6042 | 0.77625 | 0.95395 | 0.6132 | 0.7808 | 0.84655 | 0.9937 | 1.2451 | 1.5047 | 1.586 | 1.1869 | 1.0369 | 0.99865 | 1.1509 | 1.3126 | 0.86735 | 1.4641 | 1.4534 | 1.1722 | 0.7095 | 1.6196 | 0.99915 | 2.4242 | 2.5411 | 1.4288 | 1.317 | 1.5302 | 2.0537 | 2.4879 | 1.7307 | 2.1672 | 2.5532 | 2.8938 | 4.5485 | 4.9683 | 6.0056 | 7.8821 | 19.1922 | 36.0983 | 36.7287 | 36.9295 | 36.8087 | 37.006 | 37.5015 | 37.8211 | 38.0315 | 38.2661 | 38.2888
6149 | 2014 | 9 | 14 | 4 | 10964 |  | CA | Riverside | 33.9366 | -116.5722 | Gas | 57482 | 7 | Sentinel Energy Center, LLC 7 | 0.0051 | 0 | 0.00535 | 0.02535 | 0.00735 | 0.015 | 0.02105 | 0.0171 | 0.017 | 0 | 0.02585 | 0.0169 | 0.0824 | 0.0594 | 0.0917 | 0.08845 | 0.0709 | 0.05705 | 0.22065 | 0.16255 | 0.2015 | 0.23655 | 0.29435 | 0.37635 | 0.33905 | 0.4123 | 0.4181 | 0.4194 | 0.44425 | 0.3926 | 0.2876 | 0.3171 | 0.4904 | 0.42 | 0.6658 | 1.0376 | 1.085 | 1.1675 | 0.96935 | 1.0368 | 1.1743 | 1.2115 | 1.2859 | 1.0804 | 1.1125 | 0.6382 | 0.759 | 1.0855 | 1.7642 | 3.7638 | 3.9305 | 4.3005 | 4.5879 | 4.8885 | 5.0729 | 5.2096 | 5.4782 | 5.8122 | 5.8842
6150 | 2014 | 9 | 14 | 5 | 10477 |  | CA | Los Angeles | 33.7691 | -118.2662 | Gas | 399 | **10B | Harbor Generating Station **10B | 0.06 | 0.11725 | 0.1079 | 0.2009 | 0.37365 | 0.25705 | 0.27945 | 0.4422 | 0.53095 | 0 | 0.38435 | 0.27615 | 0.1803 | 0.36555 | 0.28215 | 0.47965 | 0.35105 | 0.9956 | 0.70755 | 0.46235 | 0.2594 | 0.4225 | 0.44235 | 0.3373 | 0.4892 | 1.2788 | 0.98905 | 0.81585 | 0.8094 | 0.73805 | 0.61775 | 1.4496 | 1.0363 | 0.79925 | 0.94415 | 0.87495 | 0.8557 | 0.6888 | 1.1929 | 1.7143 | 0.74945 | 1.49 | 1.6217 | 1.3575 | 1.1734 | 2.383 | 2.4848 | 3.2886 | 4.838 | 13.8638 | 13.86 | 13.8208 | 13.7482 | 13.7206 | 13.6848 | 13.6287 | 13.5929 | 13.5512 | 13.5
6151 | 2014 | 9 | 14 | 6 | 10700 |  | CA | Sacramento | 38.4461 | -121.4614 | Gas | 7527 | 2 | Carson Cogeneration 2 | 0 | 0 | 0 | 0 | 0 | 0 | 0 | 0 | 0 | 0 | 0 | 0.0245 | 0 | 0 | 0.08925 | 0.243 | 0.0993 | 0.28875 | 0.2376 | 0.0732 | 0.2045 | 0.2256 | 0.119 | 0.08275 | 0.2527 | 0.2649 | 0.054 | 0.2034 | 0.2235 | 0.146 | 0.208 | 0.35305 | 0.24675 | 0.17835 | 0.22715 | 0.2744 | 0.2041 | 0.4825 | 0.43475 | 0.51145 | 0.6531 | 0.64505 | 0.7784 | 0.6646 | 0.67865 | 0.7509 | 0.8945 | 1.4605 | 2.8623 | 2.6625 | 3.0795 | 3.4795 | 3.9995 | 4.1885 | 4.508 | 4.837 | 5.263 | 5.6065 | 6
6152 | 2014 | 9 | 14 | 7 | 10871 |  | CA | San Bernardino | 34.0414 | -117.3603 | Gas | 55951 | AMP-1 | Agua Mansa Power AMP-1 | 0 | 0 | 0 | 0 | 0 | 0 | 0 | 0 | 0 | 0 | 0 | 0.0464 | 0.042 | 0.0605 | 0.0745 | 0.1144 | 0 | 0 | 0.025 | 0.3358 | 0.1434 | 0.17405 | 0.0979 | 0.11205 | 0.1822 | 0.1902 | 0.1294 | 0.43225 | 0.2887 | 0.1329 | 0.3101 | 0.55725 | 0.1765 | 0.3706 | 0.45535 | 0.33285 | 0.56865 | 0.3684 | 0.4466 | 0.51385 | 0.46175 | 0.5937 | 0.8846 | 1.171 | 0.94765 | 1.3754 | 1.7183 | 1.8559 | 3.4322 | 6.0438 | 6.1928 | 5.8678 | 5.7296 | 5.6215 | 5.3819 | 5.3183 | 5.0624 | 4.9869 | 4.7878
6153 | 2014 | 9 | 14 | 8 | 12394 |  | CA | Los Angeles | 33.9297 | -118.1047 | Gas | 56475 | CT1 | Center Generating Station CT1 | 0 | 0 | 0 | 0 | 0 | 0 | 0 | 0 | 0 | 0 | 0 | 0 | 0.0355 | 0 | 0.069 | 0.04275 | 0.0335 | 0.024 | 0.057 | 0.1515 | 0.0925 | 0.07375 | 0.0515 | 0.14525 | 0.06675 | 0.06625 | 0.06575 | 0.0725 | 0.1265 | 0.11275 | 0.11925 | 0.19525 | 0.1945 | 0.153 | 0.2195 | 0.3535 | 0.37475 | 0.33575 | 0.17775 | 0.46125 | 0.43875 | 0.4795 | 0.49725 | 0.54425 | 0.691 | 0.5155 | 0.7135 | 0.82225 | 1.761 | 2.437 | 2.59 | 2.868 | 2.8425 | 3.0155 | 3.0775 | 3.1405 | 3.3195 | 3.398 | 3.5
6154 | 2014 | 9 | 14 | 9 | 14413 |  | CA | San Diego | 33.1261 | -117.1172 | Gas | 55538 | CTG1 | Escondido Energy Center, LLC CTG1 | 0 | 0 | 0 | 0 | 0 | 0 | 0 | 0 | 0 | 0 | 0 | 0 | 0 | 0.007 | 0.0473 | 0.0355 | 0.018 | 0.1134 | 0.0309 | 0.08805 | 0.08685 | 0.025 | 0.07195 | 0.0833 | 0.03375 | 0.06025 | 0.0704 | 0.0566 | 0.10125 | 0.1037 | 0.0784 | 0.0844 | 0.1329 | 0.26725 | 0.2253 | 0.43585 | 0.3181 | 0.42095 | 0.3418 | 0.3713 | 0.59285 | 0.3701 | 0.42975 | 0.58605 | 0.60365 | 0.8221 | 1.0447 | 0.799 | 1.7625 | 1.4038 | 1.6233 | 1.6232 | 1.8599 | 2.0844 | 2.1789 | 2.3803 | 2.6464 | 2.7067 | 3
6155 | 2014 | 9 | 14 | 10 | 16561 |  | CA | Sutter | 39.1088 | -121.6133 | Gas | 55847 | UNIT1 | Feather River Energy Center UNIT1 | 0 | 0 | 0 | 0 | 0 | 0 | 0 | 0 | 0 | 0 | 0 | 1.179 | 0.2559 | 0.1941 | 0.28415 | 0.37335 | 0 | 0.33965 | 2.4215 | 2.1734 | 0.7033 | 1.0727 | 1.165 | 0.1959 | 1.0704 | 1.4338 | 0.7862 | 4.3547 | 2.4912 | 1.3161 | 1.1508 | 0.6194 | 2.9284 | 3.6952 | 1.592 | 3.4779 | 3.4568 | 8.1159 | 5.7034 | 7.387 | 8.7148 | 10.434 | 10.2682 | 14.0757 | 12.0824 | 13.3653 | 18.7553 | 23.234 | 19.9128 | 16.0948 | 14.37 | 13.3118 | 12.7452 | 10.4923 | 10.1343 | 8.6843 | 8.0653 | 6.8045 | 5.4337
6156 | 2014 | 9 | 14 | 11 | 18678 |  | CA | San Diego | 33.359 | -117.111 | Gas | 56914 | CTG2 | Orange Grove Project CTG2 | 0 | 0 | 0 | 0 | 0 | 0 | 0 | 0 | 0 | 0 | 0 | 0 | 0.018 | 0.02825 | 0.01575 | 0.05775 | 0.08 | 0.1043 | 0.1316 | 0.10325 | 0.052 | 0.19345 | 0.042 | 0.1025 | 0.13575 | 0.0975 | 0.059 | 0.11035 | 0.1005 | 0.12225 | 0.1685 | 0.088 | 0.19975 | 0.26425 | 0.28185 | 0.2835 | 0.20425 | 0.23575 | 0.29645 | 0.2767 | 0.3349 | 0.397 | 0.4611 | 0.49175 | 0.59235 | 0.412 | 0.86635 | 0.837 | 1.5531 | 2.4969 | 2.5995 | 2.8035 | 3.0207 | 3.1548 | 3.3232 | 3.4854 | 3.7314 | 3.8714 | 4
6157 | 2014 | 9 | 14 | 12 | 20589 |  | CA | Santa Clara | 37.0001 | -121.5367 | Gas | 10034 | S-100 | Calpine Gilroy Cogen, LP S-100 | 0 | 0 | 0 | 0 | 0 | 0 | 0 | 0 | 0 | 0 | 0 | 0 | 0 | 0.009 | 0.0612 | 0 | 0 | 0.237 | 0.039 | 0.066 | 0.27655 | 0.163 | 0.45205 | 0.0426 | 0.5823 | 0.2942 | 0.389 | 0.1245 | 0.46035 | 0.70205 | 0.84855 | 0.65515 | 0.54735 | 0.6383 | 1.3028 | 0.52805 | 1.4469 | 1.0257 | 1.7397 | 1.1876 | 1.8493 | 2.0303 | 2.7088 | 2.7553 | 4.0287 | 5.5827 | 5.7525 | 5.5717 | 8.2031 | 12.8673 | 11.554 | 9.9909 | 8.7771 | 6.9131 | 5.8752 | 4.5671 | 2.8535 | 1.5453 | 0
6158 | 2014 | 9 | 14 | 13 | 21534 |  | CA | Orange | 33.8581 | -117.8616 | Gas | 57027 | 2 | Canyon Power Plant 2 | 0 | 0 | 0 | 0 | 0 | 0 | 0 | 0 | 0 | 0 | 0 | 0 | 0 | 0 | 0 | 0 | 0 | 0.006 | 0.018 | 0.036 | 0.063 | 0.027 | 0.023 | 0.07 | 0.053 | 0.0835 | 0.048 | 0.0435 | 0.0115 | 0.098 | 0.045 | 0.08 | 0.03 | 0.099 | 0.156 | 0.161 | 0.2105 | 0.2085 | 0.1565 | 0.2255 | 0.242 | 0.2755 | 0.352 | 0.5015 | 0.389 | 0.829 | 1.182 | 1.2845 | 1.7565 | 2.227 | 2.364 | 2.392 | 2.516 | 2.598 | 2.632 | 2.752 | 2.818 | 2.933 | 3
6159 | 2014 | 9 | 14 | 14 | 22436 |  | CA | Orange | 33.8581 | -117.8616 | Gas | 57027 | 4 | Canyon Power Plant 4 | 0 | 0 | 0 | 0 | 0 | 0 | 0 | 0 | 0 | 0 | 0 | 0 | 0 | 0.0517 | 0.08135 | 0.0282 | 0.0329 | 0.0931 | 0.072 | 0.0325 | 0.05105 | 0.07785 | 0.03695 | 0.06065 | 0.0823 | 0.0315 | 0.0216 | 0.0319 | 0.03245 | 0.06155 | 0.09725 | 0.06555 | 0.1305 | 0.1124 | 0.12515 | 0.2075 | 0.2546 | 0.1656 | 0.17995 | 0.24285 | 0.3888 | 0.41895 | 0.4228 | 0.5494 | 0.6652 | 1.2795 | 1.585 | 2.1183 | 3.1293 | 4.7378 | 4.7066 | 4.7258 | 4.7144 | 4.7144 | 4.7216 | 4.7192 | 4.7114 | 4.712 | 4.7342
6160 | 2014 | 9 | 14 | 15 | 22689 |  | CA | San Diego | 33.359 | -117.111 | Gas | 56914 | CTG1 | Orange Grove Project CTG1 | 0 | 0 | 0 | 0 | 0 | 0 | 0 | 0 | 0 | 0 | 0 | 0 | 0.043 | 0.05455 | 0.0965 | 0.1238 | 0.15915 | 0.53915 | 0.37885 | 0.30535 | 0.24175 | 0.47595 | 0.1798 | 0.2189 | 0.3492 | 0.27055 | 0.12025 | 0.48015 | 0.27825 | 0.3155 | 0.4817 | 0.3945 | 0.7472 | 0.8336 | 0.6427 | 0.5244 | 0.6158 | 0.5927 | 0.57625 | 0.89 | 0.8876 | 1.0427 | 1.9154 | 1.9163 | 1.9083 | 1.2663 | 3.0642 | 2.4997 | 4.3675 | 7.0321 | 7.0671 | 6.7937 | 6.2229 | 5.8773 | 6.0065 | 5.6712 | 5.1476 | 4.9781 | 4.689
6161 | 2014 | 9 | 14 | 16 | 22831 |  | CA | Riverside | 33.9114 | -116.5533 | Gas | 55541 | 3 | Indigo Generation Facility 3 | 0 | 0 | 0 | 0 | 0 | 0 | 0 | 0 | 0 | 0 | 0 | 0 | 0 | 0 | 0 | 0 | 0.0278 | 0.0365 | 0.1477 | 0.05325 | 0.06985 | 0.121 | 0.0135 | 0.016 | 0.04365 | 0.0131 | 0.0814 | 0.0839 | 0.0661 | 0.10655 | 0.1121 | 0.32785 | 0.195 | 0.1715 | 0.1663 | 0.29345 | 0.2865 | 0.36955 | 0.31785 | 0.89675 | 0.92245 | 0.94995 | 1.2905 | 1.2181 | 1.5024 | 1.6262 | 3.3674 | 3.7542 | 5.325 | 6.4696 | 6.4146 | 6.4191 | 6.7346 | 6.9874 | 6.8642 | 6.9125 | 6.8877 | 6.955 | 7
6162 | 2014 | 9 | 14 | 17 | 22995 |  | CA | Los Angeles | 33.7688 | -118.1009 | Gas | 315 | 2 | AES Alamitos 2 | 0 | 0 | 0 | 0.067 | 0.268 | 0.134 | 0.134 | 0.268 | 0.134 | 0 | 0.134 | 6.7068 | 6.711 | 10.0404 | 7.5207 | 12.1967 | 9.1684 | 9.3657 | 11.7873 | 14.0218 | 13.2931 | 11.9369 | 12.5325 | 12.1291 | 12.0355 | 14.9997 | 12.8561 | 9.3628 | 13.4551 | 11.3161 | 11.4363 | 11.5901 | 11.4952 | 11.4955 | 9.2295 | 10.9882 | 15.3117 | 14.0101 | 13.9443 | 9.5526 | 7.0059 | 7.0952 | 10.7025 | 8.3354 | 10.2294 | 5.7834 | 11.6368 | 8.8997 | 9.8468 | 12.309 | 12.4446 | 12.5734 | 12.5371 | 12.7155 | 12.8842 | 12.7928 | 13.027 | 13.1157 | 13.2312
6163 | 2014 | 9 | 14 | 18 | 23570 |  | CA | Fresno | 36.6183 | -120.1 | Gas | 10156 | GEN1 | Fresno Cogeneration Partners, LP GEN1 | 0.12585 | 0.49605 | 0.12485 | 0.12735 | 0.37555 | 0.7281 | 0.7276 | 1.1027 | 0.2552 | 5.0817 | 0.034 | 0.63325 | 0.7321 | 1.358 | 0.7661 | 0.025 | 0 | 2.8995 | 0.40905 | 0.003 | 0.41355 | 0.077 | 0.0665 | 0.20785 | 0.0515 | 0.1595 | 0.70455 | 0.157 | 0.12655 | 0.0815 | 0.5309 | 0.10845 | 0.11775 | 0.4682 | 0.17875 | 0.33375 | 3.016 | 0.27175 | 0.9738 | 0.2256 | 0.5408 | 0.59595 | 0.69825 | 0.71795 | 1.2127 | 3.8648 | 1.6824 | 3.5358 | 3.427 | 4.36 | 4.2189 | 4.1498 | 3.9368 | 3.7687 | 3.6329 | 3.4947 | 3.3099 | 3.1217 | 3
6164 | 2014 | 9 | 14 | 19 | 22973 |  | CA | Orange | 33.8581 | -117.8616 | Gas | 57027 | 1 | Canyon Power Plant 1 | 0 | 0 | 0 | 0 | 0 | 0 | 0 | 0 | 0 | 0 | 0 | 0 | 0 | 0 | 0 | 0 | 0 | 0.021 | 0.02 | 0.05655 | 0.03325 | 0.034 | 0.03075 | 0.01 | 0.0855 | 0.027 | 0.07525 | 0.0645 | 0.0425 | 0.1119 | 0.11245 | 0.027 | 0.075 | 0.133 | 0.155 | 0.3597 | 0.313 | 0.2176 | 0.2035 | 0.2475 | 0.3476 | 0.3944 | 0.4745 | 0.67095 | 0.5851 | 1.271 | 1.5542 | 1.9544 | 3.2065 | 4.687 | 4.728 | 4.772 | 4.787 | 4.8125 | 4.8435 | 4.9035 | 4.9445 | 4.948 | 5
6165 | 2014 | 9 | 14 | 20 | 20998 |  | CA | Riverside | 33.9114 | -116.5533 | Gas | 55541 | 1 | Indigo Generation Facility 1 | 0 | 0 | 0 | 0 | 0 | 0 | 0 | 0 | 0 | 0 | 0 | 0 | 0 | 0 | 0 | 0.14305 | 0.0987 | 0.20095 | 0.21545 | 0.0235 | 0.033 | 0.0456 | 0.032 | 0.05895 | 0.16325 | 0.0343 | 0.0376 | 0.1169 | 0.20525 | 0.0635 | 0.092 | 0.3616 | 0.1435 | 0.24835 | 0.24945 | 0.05 | 0.18505 | 0.45895 | 0.23205 | 0.5377 | 0.33355 | 0.3807 | 0.6902 | 1.3215 | 1.1083 | 2.0382 | 2.5142 | 3.4042 | 4.8993 | 5.6969 | 5.7763 | 5.7233 | 5.7443 | 5.8406 | 5.8302 | 5.8644 | 5.892 | 5.9206 | 6
6166 | 2014 | 9 | 14 | 21 | 18416 |  | CA | Los Angeles | 33.9106 | -118.425 | Gas | 330 | 4 | El Segundo 4 | 0 | 0 | 0 | 0 | 0 | 0 | 0 | 0 | 0 | 0 | 0 | 0.036 | 0.024 | 0.064 | 0.041 | 0.088 | 0.078 | 0.07 | 0.165 | 0.1736 | 0.1828 | 0.204 | 0.3036 | 0.4172 | 0.2543 | 0.20915 | 0.37185 | 0.4341 | 0.57775 | 0.57605 | 0.71105 | 0.77985 | 0.6689 | 0.6526 | 0.66805 | 0.6223 | 0.69575 | 0.7931 | 1.0215 | 1.0652 | 1.7379 | 1.3344 | 2.5579 | 2.528 | 3.23 | 2.7098 | 4.9763 | 9.1316 | 18.9464 | 29.9257 | 30.0239 | 30.0086 | 29.4194 | 30.9428 | 30.9123 | 30.697 | 31.2929 | 31.3627 | 31.1777
6167 | 2014 | 9 | 14 | 22 | 16568 |  | CA | Contra Costa | 38.0145 | -121.7901 | Gas | 55963 | 1 | Riverview Energy Center 1 | 0 | 0 | 0 | 0 | 0 | 0 | 0 | 0 | 0 | 0 | 0 | 0 | 0.0768 | 0 | 0.06315 | 0.0708 | 0.05735 | 0.0919 | 0.1732 | 0.0891 | 0.1002 | 0.1428 | 0.2516 | 0.18195 | 0.10055 | 0.1597 | 0.1241 | 0.1181 | 0.1536 | 0.08745 | 0.16565 | 0.046 | 0.2135 | 0.18845 | 0.19615 | 0.2966 | 0.2948 | 0.40215 | 0.39855 | 0.53415 | 0.4116 | 0.51235 | 0.7104 | 0.83005 | 0.7325 | 1.194 | 2.0716 | 1.9522 | 3.4361 | 3.8539 | 3.9024 | 3.9517 | 3.825 | 3.8998 | 3.8815 | 3.8271 | 3.8999 | 3.8838 | 3.7812
6168 | 2014 | 9 | 14 | 23 | 15375 |  | CA | Orange | 33.8581 | -117.8616 | Gas | 57027 | 3 | Canyon Power Plant 3 | 0 | 0 | 0 | 0 | 0 | 0 | 0 | 0 | 0 | 0 | 0 | 0 | 0 | 0 | 0 | 0 | 0 | 0.03265 | 0.0205 | 0.101 | 0.079 | 0.03 | 0.06325 | 0.024 | 0.07525 | 0.0581 | 0.015 | 0.0285 | 0.03 | 0.036 | 0.026 | 0.1005 | 0.0825 | 0.0675 | 0.119 | 0.1013 | 0.19665 | 0.17985 | 0.114 | 0.2105 | 0.2188 | 0.3401 | 0.362 | 0.3742 | 0.47235 | 0.83005 | 1.123 | 1.5505 | 2.0808 | 3 | 3 | 3 | 3 | 3 | 3 | 3 | 3 | 3 | 3
6169 | 2014 | 9 | 15 | 0 | 14160 |  | CA | Riverside | 33.9114 | -116.5533 | Gas | 55541 | 2 | Indigo Generation Facility 2 | 0 | 0 | 0 | 0 | 0 | 0 | 0 | 0 | 0 | 0 | 0 | 0 | 0 | 0 | 0 | 0.08495 | 0.1105 | 0.051 | 0.041 | 0.0824 | 0 | 0.0515 | 0.0105 | 0.038 | 0.088 | 0.02065 | 0 | 0.1624 | 0.071 | 0.10825 | 0.041 | 0.2342 | 0.22425 | 0.18065 | 0.1512 | 0.0525 | 0.2524 | 0.3839 | 0.32425 | 0.6294 | 0.27295 | 0.41035 | 0.693 | 1.2979 | 1.1856 | 1.2923 | 2.9328 | 3.4737 | 4.9868 | 5.9147 | 5.9017 | 5.9192 | 5.8578 | 5.9051 | 5.9577 | 5.9906 | 5.9594 | 5.9929 | 6
6170 | 2014 | 9 | 15 | 1 | 12960 |  | CA | San Diego | 33.1221 | -117.117 | Gas | 55513 | GT-1 | CalPeak Power - Enterprise GT-1 | 0 | 0 | 0 | 0 | 0 | 0 | 0 | 0 | 0 | 0 | 0 | 0 | 0.7054 | 0.009 | 0 | 0.041 | 3.8602 | 2.1452 | 0.5783 | 1.6539 | 0.5353 | 0.3942 | 0.4032 | 2.1127 | 1.9281 | 0.012 | 0.068 | 1.4458 | 2.4523 | 1.7339 | 0.0485 | 3.5145 | 6.7423 | 9.0042 | 3.7741 | 3.0602 | 3.3763 | 4.3449 | 5.3409 | 5.3389 | 10.3126 | 7.261 | 9.4117 | 12.923 | 10.4239 | 15.9541 | 14.8594 | 18.3294 | 28.3364 | 36.348 | 39.7923 | 36.9046 | 37.6528 | 33.8384 | 30.9711 | 23.9572 | 21.2489 | 15.7037 | 5
6171 | 2014 | 9 | 15 | 2 | 12535 |  | CA | San Bernardino | 34.0054 | -117.5604 | Gas | 56473 | CT1 | Mira Loma Generating Station CT1 | 0 | 0 | 0.006 | 0.0085 | 0.0145 | 0.013 | 0.021 | 0.011 | 0.019 | 0 | 0.0495 | 0.073 | 0.004 | 0.0805 | 0.028 | 0.038 | 0.0295 | 0.018 | 0.008 | 0.046 | 0.049 | 0 | 0.076 | 0.028 | 0.0995 | 0.1045 | 0.09 | 0.07 | 0.1695 | 0.0455 | 0.079 | 0.0885 | 0.2015 | 0.151 | 0.224 | 0.234 | 0.1783 | 0.255 | 0.317 | 0.2545 | 0.676 | 0.4247 | 0.4825 | 0.697 | 0.5158 | 0.6654 | 0.564 | 0.773 | 1.934 | 2.297 | 2.742 | 2.8505 | 3.061 | 3.246 | 3.548 | 3.6035 | 3.6935 | 3.88 | 4
6172 | 2014 | 9 | 15 | 3 | 13091 |  | CA | Los Angeles | 33.7691 | -118.2662 | Gas | 399 | **10A | Harbor Generating Station **10A | 0.3447 | 0.689 | 1.0571 | 0.9494 | 1.6025 | 2.2927 | 2.024 | 2.1322 | 2.3457 | 0 | 5.0414 | 1.9277 | 0.3398 | 0.8124 | 1.8861 | 2.2657 | 1.0315 | 1.4534 | 1.1302 | 0.79365 | 1.1139 | 0.7181 | 1.6137 | 0.2542 | 0.4092 | 0.759 | 1.1142 | 0.8772 | 0.65915 | 0.2405 | 0.5843 | 1.7934 | 2.2575 | 1.5705 | 0.6319 | 1.7928 | 1.0325 | 1.8477 | 1.0833 | 0.99555 | 0.77965 | 0.84385 | 2.6133 | 1.7621 | 2.0187 | 4.1962 | 3.371 | 2.9694 | 3.3989 | 13.8133 | 13.9801 | 14.1053 | 14.1873 | 14.3485 | 14.4603 | 14.6237 | 14.7356 | 14.8764 | 15
6173 | 2014 | 9 | 15 | 4 | 14416 |  | CA | San Diego | 33.1408 | -117.3342 | Gas | 302 | 3 | Cabrillo Power I Encina Power Station 3 | 0.001 | 0.003 | 0.0071 | 0.0127 | 0.0096 | 0.0097 | 0.0086 | 0.0106 | 0.0193 | 0 | 0.0145 | 0.0882 | 0.0883 | 0.1343 | 0.109 | 0.1338 | 0.3066 | 0.2799 | 0.4471 | 0.3675 | 0.3202 | 0.3255 | 0.2642 | 0.2754 | 0.4098 | 0.3911 | 0.3389 | 0.3307 | 0.30315 | 0.3171 | 0.5076 | 0.4901 | 0.54345 | 0.5738 | 0.9583 | 1.1809 | 0.72585 | 0.7506 | 0.5634 | 0.6677 | 0.47675 | 0.6946 | 0.6945 | 0.7006 | 0.843 | 1.4701 | 1.5126 | 2.2452 | 4.5371 | 11.8964 | 12.1403 | 12.4036 | 12.6345 | 12.8013 | 13.0492 | 13.4211 | 13.5237 | 13.6847 | 13.993
6174 | 2014 | 9 | 15 | 5 | 15478 |  | CA | San Bernardino | 34.0911 | -117.5256 | Gas | 331 | 3 | Etiwanda Generating Station 3 | 0.0214 | 0.05605 | 0.05605 | 0.0669 | 0.09635 | 0.09685 | 0.15815 | 0.1531 | 0.1716 | 0.5634 | 0.23325 | 0.1025 | 0.2853 | 0.22715 | 0.2617 | 0.254 | 0.3028 | 0.2705 | 0.2002 | 0.157 | 0.1194 | 0.40175 | 0.32765 | 0.327 | 0.40145 | 0.3385 | 0.3801 | 0.364 | 0.40875 | 0.30675 | 0.4932 | 0.5703 | 0.745 | 0.6928 | 0.7105 | 0.62485 | 0.7088 | 1.2879 | 1.4143 | 1.5458 | 1.278 | 1.302 | 1.7764 | 2.2214 | 2.8654 | 2.7689 | 2.8862 | 3.9153 | 9.903 | 17.1168 | 16.5933 | 16.1819 | 15.7918 | 15.5232 | 14.9351 | 14.4562 | 13.9453 | 13.6514 | 13.3855
6175 | 2014 | 9 | 15 | 6 | 16071 |  | CA | Riverside | 33.9636 | -117.4528 | Gas | 56143 | 1 | Riverside Energy Resource Center 1 | 0 | 0 | 0 | 0 | 0 | 0 | 0 | 0 | 0 | 0 | 0 | 0 | 0.16785 | 0.05765 | 0.1919 | 0.13525 | 0.1469 | 0.1716 | 0.1423 | 0.1515 | 0.21735 | 0.078 | 0.1994 | 0.2127 | 0.2163 | 0.30615 | 0.19885 | 0.2679 | 0.151 | 0.10645 | 0.0701 | 0.1549 | 0.2797 | 0.18675 | 0.1047 | 0.2552 | 0.0629 | 0.23145 | 0.13345 | 0.3023 | 0.1749 | 0.13195 | 0.2536 | 0.2275 | 0.3038 | 0.44275 | 0.55635 | 0.6015 | 1.8995 | 3.4793 | 3.6246 | 3.5721 | 3.7554 | 3.8273 | 3.8697 | 4.0529 | 3.9932 | 4.1373 | 4.2119
6176 | 2014 | 9 | 15 | 7 | 16753 |  | CA | San Diego | 32.5622 | -116.9433 | Gas | 55510 | GT-1 | CalPeak Power - Border GT-1 | 0 | 0 | 0 | 0 | 0 | 0 | 0 | 0 | 0 | 0 | 0 | 0 | 0 | 0.009 | 0.0075 | 0.033 | 0.1065 | 0.1647 | 0.1547 | 0.0687 | 0.0305 | 0.0518 | 0.0991 | 0.1125 | 0.0847 | 0.0836 | 0.0325 | 0.098 | 0.0807 | 0.1086 | 0.1283 | 0.0798 | 0.2691 | 0.1849 | 0.1475 | 0.1979 | 0.1831 | 0.3471 | 0.1831 | 0.5213 | 0.3536 | 0.3421 | 0.476 | 0.491 | 0.2892 | 0.5984 | 0.7082 | 0.6956 | 1.1941 | 3.5626 | 3.7169 | 3.8339 | 3.8955 | 4.2329 | 4.3462 | 4.513 | 4.7184 | 4.8565 | 5
6177 | 2014 | 9 | 15 | 8 | 17839 |  | CA | Solano | 38.2282 | -122.076 | Gas | 55855 | UNIT1 | Wolfskill Energy Center UNIT1 | 0 | 0 | 0 | 0 | 0 | 0 | 0 | 0 | 0 | 0 | 0 | 0 | 0 | 0 | 0.0294 | 0.12055 | 0.0064 | 0.04135 | 0.0983 | 0.094 | 0.1358 | 0.10795 | 0.12995 | 0.0887 | 0.05195 | 0.1859 | 0.0465 | 0.1261 | 0.0608 | 0.11485 | 0.0816 | 0.0294 | 0.15205 | 0.101 | 0.1584 | 0.1689 | 0.27715 | 0.1818 | 0.3194 | 0.47665 | 0.5195 | 0.45225 | 0.6449 | 0.5898 | 0.5495 | 1.0331 | 1.6717 | 1.9166 | 3.3228 | 3.1715 | 3.3767 | 3.3361 | 3.4786 | 3.3358 | 3.5115 | 3.5324 | 3.5098 | 3.5475 | 3.5704
6178 | 2014 | 9 | 15 | 9 | 19434 |  | CA | San Bernardino | 34.09 | -117.534 | Gas | 56472 | CT1 | Grapeland Generating Station CT1 | 0 | 0 | 0 | 0 | 0 | 0 | 0 | 0 | 0 | 0 | 0 | 0.061 | 0.001 | 0.03475 | 0.07525 | 0.06325 | 0.07 | 0.13875 | 0.0035 | 0.048 | 0.087 | 0.025 | 0.08 | 0.05305 | 0.0715 | 0.05405 | 0.116 | 0.11425 | 0.0255 | 0.0205 | 0.18945 | 0.0555 | 0.12375 | 0.07875 | 0.1726 | 0.29275 | 0.18455 | 0.29035 | 0.2706 | 0.29975 | 0.2885 | 0.51845 | 0.41695 | 0.50395 | 0.31525 | 0.4046 | 0.27035 | 0.786 | 1.7535 | 2.5553 | 2.6482 | 2.4992 | 2.1627 | 2.1325 | 1.8778 | 1.3365 | 0.94475 | 0.59725 | 0
6179 | 2014 | 9 | 15 | 10 | 21566 |  | CA | Stanislaus | 37.7315 | -121.116 | Gas | 56135 | 1 | Ripon Generation Station 1 | 0 | 0 | 0 | 0 | 0 | 0 | 0 | 0 | 0 | 0 | 0 | 0 | 0.0203 | 0.1725 | 0.14335 | 0.06875 | 0.04475 | 0.021 | 0.1545 | 0.15665 | 0.24025 | 0.2515 | 0.13375 | 0.12525 | 0.19175 | 0.2724 | 0.20725 | 0.221 | 0.10775 | 0.245 | 0.32025 | 0.1805 | 0.22655 | 0.2885 | 0.3235 | 0.3231 | 0.20625 | 0.273 | 0.21905 | 0.23685 | 0.29905 | 0.4147 | 0.50655 | 0.50365 | 0.65185 | 0.66255 | 0.6423 | 0.97125 | 1.8738 | 3.6285 | 3.6455 | 3.6975 | 3.7305 | 3.7825 | 3.858 | 3.88 | 3.913 | 3.9505 | 4
6180 | 2014 | 9 | 15 | 11 | 23480 |  | CA | Los Angeles | 34.1256 | -118.1474 | Gas | 422 | GT3 | Glenarm GT3 | 0 | 0 | 0 | 0 | 0 | 0 | 0 | 0 | 0 | 0 | 0 | 0.0446 | 0.0398 | 0.22535 | 0.20485 | 0.1124 | 0.3398 | 0.408 | 0.6024 | 0.3218 | 0.65335 | 0.4911 | 0.6434 | 0.54795 | 0.6373 | 0.4683 | 0.279 | 0.72205 | 0.26985 | 0.3082 | 0.6482 | 0.44215 | 0.52765 | 0.5041 | 0.4468 | 0.67635 | 0.29595 | 0.7076 | 0.2571 | 0.79475 | 0.56225 | 0.68515 | 0.89745 | 0.95665 | 1.2011 | 1.5122 | 1.4735 | 1.8888 | 2.7677 | 1.8762 | 2.47 | 2.5274 | 3.011 | 3.6998 | 3.9498 | 4.4598 | 4.9262 | 5.5086 | 6
6181 | 2014 | 9 | 15 | 12 | 24939 |  | CA | Los Angeles | 33.7639 | -118.0942 | Gas | 400 | 12 | Haynes Generating Station 12 | 0.0292 | 0.0397 | 0.0411 | 0.1024 | 0.0613 | 0.068 | 0.0827 | 0.0661 | 0.0933 | 0 | 0.2063 | 0.4937 | 0.1845 | 0.2492 | 0.3203 | 0.299 | 0.1299 | 0.554 | 0.3925 | 0.437 | 0.2251 | 0.2665 | 0.1422 | 0.3527 | 0.1845 | 0.1937 | 0.1171 | 0.2277 | 0.075 | 0.1275 | 0.015 | 0.1415 | 0.159 | 0.3097 | 0.2011 | 0.2365 | 0.2268 | 0.1841 | 0.2113 | 0.5227 | 0.3008 | 0.3672 | 0.3373 | 0.586 | 0.7065 | 0.8933 | 1.0863 | 0.65 | 2.0943 | 4.621 | 5.14 | 5.3505 | 5.7565 | 6.003 | 6.262 | 6.598 | 7.0775 | 7.327 | 7.5905
6182 | 2014 | 9 | 15 | 13 | 25687 |  | CA | Sutter | 39.0536 | -121.6942 | Gas | 10350 | 1 | Greenleaf One 1 | 0 | 0 | 0 | 0 | 0 | 0 | 0 | 0 | 0 | 0 | 0 | 0 | 0.11705 | 0.4602 | 0.1806 | 0.2732 | 0.51555 | 0.2666 | 0.31975 | 0.71605 | 0.37645 | 0.3431 | 0.4432 | 0.96965 | 0.13585 | 0.32575 | 0.4672 | 1.1752 | 0.7135 | 0.78245 | 0.5198 | 1.0521 | 0.7167 | 2.366 | 0.82955 | 0.9064 | 0.51735 | 0.8927 | 1.96 | 1.6379 | 1.9498 | 2.2044 | 3.2793 | 3.2861 | 3.8902 | 6.4387 | 7.6377 | 7.1209 | 13.4689 | 18.6224 | 21.0701 | 22.6197 | 24.2252 | 26.3512 | 28.1111 | 30.262 | 31.079 | 33.0284 | 35.1046
6183 | 2014 | 9 | 15 | 14 | 26754 |  | CA | Ventura | 34.2072 | -119.2511 | Gas | 345 | 2 | Mandalay Generating Station 2 | 0 | 0 | 0 | 0 | 0 | 0 | 0 | 0 | 0 | 0 | 0 | 0.05615 | 0.0126 | 0.0105 | 0.07995 | 0.1653 | 0.037 | 0.032 | 0.1277 | 0.1018 | 0.112 | 0.11325 | 0.109 | 0.1907 | 0.1519 | 0.2542 | 0.37545 | 0.28825 | 0.26135 | 0.1584 | 0.1982 | 0.59525 | 0.31015 | 0.4523 | 0.35055 | 0.48155 | 0.47485 | 0.5164 | 0.7952 | 0.7984 | 0.87325 | 0.83 | 0.8907 | 0.8828 | 1.0849 | 0.8774 | 1.3109 | 1.4867 | 3.7829 | 3.8345 | 4.4208 | 5.8582 | 6.8381 | 8.1302 | 9.3728 | 10.5784 | 12.1208 | 13.7134 | 15.109
6184 | 2014 | 9 | 15 | 15 | 27062 |  | CA | Los Angeles | 33.7688 | -118.1009 | Gas | 315 | 6 | AES Alamitos 6 | 0.8352 | 1.698 | 0.8427 | 1.7256 | 1.1226 | 1.6839 | 3.09 | 1.392 | 2.5908 | 0 | 3.6192 | 2.8116 | 7.9404 | 4.8894 | 4.7328 | 3.747 | 5.1969 | 12.2485 | 3.5869 | 7.081 | 1.941 | 4.194 | 10.8861 | 10.7244 | 2.6307 | 5.08 | 4.2651 | 5.1155 | 20.0878 | 7.9863 | 11.062 | 1.4588 | 4.3367 | 7.5408 | 4.0891 | 13.7082 | 7.7733 | 14.2484 | 15.6354 | 8.7725 | 13.4006 | 16.0299 | 26.1969 | 25.5078 | 9.1834 | 33.114 | 25.0861 | 35.6779 | 104.14 | 37.2521 | 37.7183 | 36.9857 | 37.7516 | 36.6194 | 36.9857 | 37.4186 | 37.1189 | 37.5518 | 37.6184
6185 | 2014 | 9 | 15 | 16 | 26672 |  | CA | Ventura | 34.2072 | -119.2511 | Gas | 345 | 1 | Mandalay Generating Station 1 | 0 | 0 | 0 | 0 | 0 | 0 | 0 | 0 | 0 | 0 | 0 | 0.0231 | 0.0878 | 0.036 | 0.0657 | 0.09785 | 0.0927 | 0.11745 | 0.0758 | 0.2569 | 0.1248 | 0.16985 | 0.0643 | 0.1441 | 0.11845 | 0.0332 | 0.1886 | 0.1332 | 0.40855 | 0.069 | 0.2125 | 0.23835 | 0.27025 | 0.31795 | 0.18165 | 0.30625 | 0.2986 | 0.2903 | 0.37955 | 0.61975 | 0.49465 | 0.67575 | 0.628 | 0.5175 | 0.97485 | 1.0335 | 1.2545 | 1.4816 | 4.3535 | 4.1252 | 5.1262 | 5.8923 | 7.0321 | 7.6321 | 8.5214 | 9.8167 | 10.9043 | 11.8828 | 13.0592
6186 | 2014 | 9 | 15 | 17 | 26383 |  | CA | Los Angeles | 33.7639 | -118.0942 | Gas | 400 | 16 | Haynes Generating Station 16 | 0 | 0 | 0 | 0 | 0 | 0 | 0 | 0 | 0 | 0 | 0 | 0.02565 | 0 | 0.1218 | 0.118 | 0.0444 | 0.0296 | 0.074 | 0.08435 | 0.116 | 0.161 | 0.1184 | 0.1607 | 0.097 | 0.33005 | 0.53015 | 0.3746 | 0.2692 | 0.41385 | 0.358 | 0.3984 | 0.471 | 0.4162 | 0.79265 | 0.7432 | 1.1155 | 0.6322 | 0.8009 | 0.5302 | 0.3456 | 0.4616 | 0.6534 | 0.5318 | 0.5466 | 0.4537 | 0.2514 | 0.1858 | 0.0666 | 0 | 0 | 1.3778 | 1.97 | 2.8 | 3.705 | 4.6224 | 5.2692 | 6.2072 | 7.0208 | 7.7744
6187 | 2014 | 9 | 15 | 18 | 25948 |  | CA | Solano | 38.3989 | -121.9239 | Gas | 55499 | GT-1 | CalPeak Power - Vaca Dixon LLC GT-1 | 0 | 0 | 0 | 0 | 0 | 0 | 0 | 0 | 0 | 0 | 0 | 0 | 0 | 0.018 | 0.004 | 0.021 | 0 | 0 | 0.0465 | 0.0265 | 0.015 | 0.123 | 0.06575 | 0.0365 | 0.05725 | 0.02125 | 0 | 0.012 | 0.068 | 0.03825 | 0.0525 | 0.02275 | 0.071 | 0.076 | 0.076 | 0.033 | 0.029 | 0.0975 | 0.08225 | 0.2605 | 0.13325 | 0.21175 | 0.1815 | 0.328 | 0.37625 | 0.4635 | 0.49325 | 0.6185 | 0.918 | 1.046 | 1.3945 | 1.3215 | 1.2127 | 1.0183 | 0.95675 | 0.78575 | 0.60575 | 0.278 | 0
6188 | 2014 | 9 | 15 | 19 | 24757 |  | CA | Los Angeles | 33.8504 | -118.395 | Gas | 356 | 8 | AES Redondo Beach 8 | 0 | 0 | 0 | 0 | 0 | 0 | 0 | 0 | 0 | 0 | 0 | 0 | 0.05 | 0.035 | 0.05995 | 0.06145 | 0.1894 | 0.0696 | 0.166 | 0.02955 | 0.119 | 0.0608 | 0.249 | 0.4028 | 2.9332 | 1.4901 | 0.79925 | 5.3047 | 4.1741 | 5.3104 | 2.141 | 4.3768 | 7.5691 | 11.5393 | 6.7477 | 10.3558 | 13.1484 | 36.3215 | 19.6885 | 24.0583 | 16.5597 | 24.1898 | 28.6068 | 24.2687 | 16.3368 | 17.6897 | 15.4735 | 23.725 | 21.0036 | 391.7912 | 555.3764 | 699.7704 | 776.9124 | 880.4676 | 983.5168 | 1098.2776 | 1200.7932 | 1300.0152 | 1409.072
6189 | 2014 | 9 | 15 | 20 | 22076 |  | CA | Fresno | 36.6531 | -120.5797 | Gas | 55508 | GT-1 | CalPeak Power - Panoche LLC GT-1 | 0 | 0 | 0 | 0 | 0 | 0 | 0 | 0 | 0 | 0 | 0 | 0 | 0 | 0.006 | 0 | 0 | 0 | 0 | 0.1045 | 0.08125 | 0.01 | 0.0265 | 0.02125 | 0.02925 | 0.0625 | 0.11625 | 0.0445 | 0.04925 | 0.08325 | 0.0285 | 0.02785 | 0.02125 | 0.094 | 0.10025 | 0.1149 | 0.15075 | 0.01975 | 0.0655 | 0.16575 | 0.40615 | 0.1772 | 0.35335 | 0.2712 | 0.4971 | 0.5066 | 0.5543 | 0.73355 | 0.6978 | 1.2171 | 1.0026 | 1.4412 | 1.4754 | 1.5734 | 1.4955 | 1.2867 | 1.0263 | 0.8743 | 0.41785 | 0
6190 | 2014 | 9 | 15 | 21 | 19291 |  | CA | Fresno | 36.654 | -120.5797 | Gas | 56639 | 1 | Midway Peaking 1 | 0.0046 | 0.0162 | 0.0046 | 0.0046 | 0.07355 | 0.0814 | 0.0138 | 0.0956 | 0.108 | 0 | 0.164 | 0.1394 | 0.0578 | 0.0276 | 0.0494 | 0.0626 | 0.098 | 0.081 | 0 | 0.0392 | 0.0419 | 0.11225 | 0.05475 | 0.20525 | 0.33305 | 0.2632 | 0.2959 | 0.23995 | 0.104 | 0.0374 | 0.09 | 0.40795 | 0.1749 | 0.2664 | 0.1569 | 0.20475 | 0.27975 | 0.41955 | 0.2981 | 0.7757 | 0.44895 | 0.48365 | 0.6889 | 1.0512 | 0.87225 | 1.4868 | 1.5901 | 2.0614 | 3.0985 | 0 | 0.815 | 1.235 | 1.71 | 2.37 | 2.94 | 3.345 | 3.915 | 4.43 | 5
6191 | 2014 | 9 | 15 | 22 | 17011 |  | CA | Los Angeles | 34.1556 | -118.2782 | Gas | 377 | 9 | Grayson Power Plant 9 | 0 | 0 | 0 | 0 | 0 | 0 | 0 | 0 | 0 | 0 | 0 | 0 | 0.0224 | 0.0612 | 0 | 0.0444 | 0 | 0 | 0 | 0.011 | 0 | 0.1835 | 0.0816 | 0.072 | 0.1512 | 0.055 | 0.064 | 0.0971 | 0 | 0.1306 | 0.2293 | 0.1336 | 0.3341 | 0.11005 | 0.3812 | 0.3228 | 0.4435 | 0.2206 | 0.0963 | 0.83425 | 0.37345 | 0.429 | 0.55855 | 1.0773 | 0.8047 | 1.2557 | 1.7805 | 1.9653 | 3.3927 | 3.8097 | 4.2864 | 4.8735 | 5.3022 | 5.6658 | 6.0863 | 6.6612 | 7.0546 | 7.5238 | 8
6192 | 2014 | 9 | 15 | 23 | 16016 |  | CA | Solano | 38.2271 | -121.844 | Gas | 55627 | UNIT1 | Goose Haven Energy Center UNIT1 | 0 | 0 | 0 | 0 | 0 | 0 | 0 | 0 | 0 | 0 | 0 | 0 | 0 | 0 | 0.0095 | 0 | 0 | 0.06865 | 0.06685 | 0.0713 | 0.063 | 0.0715 | 0.146 | 0.0609 | 0.14825 | 0.061 | 0.0582 | 0.15525 | 0.0855 | 0.0209 | 0.1045 | 0.22065 | 0.1553 | 0.1642 | 0.15895 | 0.12035 | 0.34385 | 0.2609 | 0.3266 | 0.5567 | 0.3352 | 0.52185 | 0.60415 | 0.5737 | 0.55375 | 0.9667 | 0.8532 | 1.7392 | 3.379 | 3.0956 | 3.3856 | 3.6356 | 3.6968 | 3.9123 | 4.1045 | 4.3365 | 4.6469 | 4.8342 | 5
6193 | 2014 | 9 | 16 | 0 | 14848 |  | CA | San Bernardino | 34.8622 | -116.854 | Gas | 329 | 32 | Coolwater Generating Station 32 | 0 | 0 | 0 | 0 | 0 | 0 | 0 | 0 | 0 | 0 | 0 | 0.2566 | 3.0085 | 5.6468 | 7.1099 | 6.5878 | 4.2071 | 3.9722 | 2.6058 | 5.0563 | 3.8552 | 4.4365 | 3.714 | 3.1422 | 3.0327 | 5.7264 | 0.9481 | 4.1192 | 2.1023 | 3.7407 | 3.8167 | 1.6124 | 4.0959 | 2.5619 | 3.9114 | 3.9748 | 2.3897 | 2.6403 | 2.2662 | 3.1239 | 0.7146 | 1.5539 | 2.3383 | 4.1241 | 4.7637 | 8.4152 | 15.7491 | 19.012 | 37.3239 | 30.4734 | 40.5411 | 46.2863 | 56.3086 | 63.444 | 70.2328 | 77.6982 | 83.7347 | 92.301 | 99.1488
6194 | 2014 | 9 | 16 | 1 | 14033 |  | CA | Solano | 38.2216 | -121.8683 | Gas | 55626 | UNIT1 | Lambie Energy Center UNIT1 | 0 | 0 | 0 | 0 | 0 | 0 | 0 | 0 | 0 | 0 | 0 | 0 | 0 | 0 | 0.0234 | 0 | 0 | 0.06865 | 0 | 0.0346 | 0.11705 | 0.0715 | 0.047 | 0.11295 | 0.1413 | 0.1096 | 0.0986 | 0.0412 | 0.0601 | 0.1599 | 0.1019 | 0.1388 | 0.1287 | 0.13265 | 0.2861 | 0.1399 | 0.37265 | 0.2729 | 0.29535 | 0.4931 | 0.1542 | 0.5649 | 0.4221 | 0.6353 | 0.61605 | 0.81565 | 0.68645 | 1.5461 | 2.7864 | 3.4356 | 3.6955 | 3.7344 | 3.6942 | 3.8522 | 3.8061 | 3.9284 | 4.0799 | 4.0987 | 4.2232
6195 | 2014 | 9 | 16 | 2 | 13829 |  | CA | Solano | 38.2419 | -121.8551 | Gas | 55625 | UNIT1 | Creed Energy Center UNIT1 | 0 | 0 | 0 | 0 | 0 | 0 | 0 | 0 | 0 | 0 | 0 | 0 | 0 | 0 | 0 | 0 | 0.0416 | 0.0145 | 0 | 0.01575 | 0.11965 | 0.0264 | 0.0696 | 0.0612 | 0.2391 | 0.1094 | 0.0631 | 0.1553 | 0.0871 | 0.02495 | 0.0633 | 0.1458 | 0.16345 | 0.08525 | 0.21195 | 0.1314 | 0.28825 | 0.2458 | 0.36545 | 0.44095 | 0.3407 | 0.3851 | 0.642 | 0.9398 | 0.6351 | 0.82905 | 1.1171 | 1.7042 | 3.1202 | 3.1947 | 3.2376 | 3.2512 | 3.804 | 3.7944 | 3.9261 | 3.8339 | 4.0229 | 4.0863 | 4.176
6196 | 2014 | 9 | 16 | 3 | 13706 |  | CA | Riverside | 33.9636 | -117.4528 | Gas | 56143 | 2 | Riverside Energy Resource Center 2 | 0 | 0 | 0 | 0 | 0 | 0 | 0 | 0 | 0 | 0 | 0 | 0 | 0.10335 | 0.2116 | 0.2217 | 0.0079 | 0.16135 | 0.11655 | 0.18315 | 0.16105 | 0.0803 | 0.0201 | 0.1046 | 0.2082 | 0.10465 | 0.1512 | 0.0988 | 0.2889 | 0.3075 | 0.1808 | 0.1029 | 0.1631 | 0.1949 | 0.0483 | 0.1362 | 0.19135 | 0.1753 | 0.18135 | 0.1151 | 0.336 | 0.13455 | 0.12955 | 0.21475 | 0.2929 | 0.37325 | 0.71385 | 0.64475 | 0.4638 | 1.847 | 4.6873 | 4.9225 | 5.3157 | 5.701 | 6.1436 | 6.501 | 7.0967 | 7.3337 | 7.8071 | 8.2087
6197 | 2014 | 9 | 16 | 4 | 14971 |  | CA | San Diego | 33.1408 | -117.3342 | Gas | 302 | 2 | Cabrillo Power I Encina Power Station 2 | 0.0093 | 0.0287 | 0.0384 | 0.0544 | 0.0645 | 0.06 | 0.0787 | 0.1067 | 0.07 | 0 | 0.1815 | 0.2301 | 0.1732 | 0.1721 | 0.24605 | 0.2398 | 0.2137 | 0.1601 | 0.2078 | 0.1506 | 0.3767 | 0.2263 | 0.23975 | 0.10315 | 0.3825 | 0.22095 | 0.2026 | 0.43715 | 0.1206 | 0.14475 | 0.1121 | 0.25535 | 0.2281 | 0.2944 | 0.2852 | 0.31925 | 0.2121 | 0.1654 | 0.1891 | 0.2128 | 0.2134 | 0.1656 | 0.1766 | 0.3106 | 0.4979 | 0.42515 | 0.6579 | 0.56905 | 3.3809 | 11.7648 | 12.0959 | 12.6113 | 13.0554 | 13.4166 | 13.5015 | 13.8543 | 14.2867 | 14.6983 | 15
6198 | 2014 | 9 | 16 | 5 | 15893 |  | CA | Fresno | 36.654 | -120.5797 | Gas | 56639 | 2 | Midway Peaking 2 | 0.032 | 0.008 | 0.0328 | 0.0427 | 0.0296 | 0.0688 | 0.04 | 0.04 | 0.0504 | 0 | 0.1251 | 0.1455 | 0.048 | 0.0144 | 0.0952 | 0.0096 | 0.052 | 0.03 | 0 | 0.13355 | 0.0551 | 0.2156 | 0.0243 | 0.21135 | 0.2367 | 0.172 | 0.2688 | 0.24145 | 0.1493 | 0.1578 | 0.0544 | 0.284 | 0.1425 | 0.32575 | 0.1934 | 0.19565 | 0.1733 | 0.4702 | 0.33695 | 0.64305 | 0.4595 | 0.59695 | 0.90245 | 0.86295 | 0.8217 | 1.0771 | 1.1226 | 1.7135 | 2.5548 | 0 | 0 | 0 | 0 | 0 | 0 | 0 | 0 | 0 | 0
6199 | 2014 | 9 | 16 | 6 | 16710 |  | CA | Santa Clara | 36.999 | -121.5363 | Gas | 55810 | S-3 | Gilroy Energy Center, LLC S-3 | 0 | 0 | 0 | 0 | 0 | 0 | 0 | 0 | 0 | 0 | 0 | 0 | 0 | 0 | 0 | 0.009 | 0.0344 | 0.26175 | 0.139 | 0.1529 | 0.14605 | 0.08365 | 0.1608 | 0.16285 | 0.28845 | 0.1063 | 0.1296 | 0.1421 | 0.0566 | 0.11085 | 0.2183 | 0.1285 | 0.68105 | 0.1048 | 0.2371 | 0.19195 | 0.3147 | 0.2376 | 0.3171 | 0.3879 | 0.494 | 0.6237 | 0.68375 | 0.67275 | 0.7977 | 1.1092 | 1.442 | 2.4124 | 3.6043 | 4.6969 | 4.9209 | 5.6642 | 6.2196 | 6.7927 | 7.0374 | 7.4859 | 8.2195 | 8.5694 | 9.4025
6200 | 2014 | 9 | 16 | 7 | 17367 |  | CA | Los Angeles | 34.1256 | -118.1474 | Gas | 422 | GT4 | Glenarm GT4 | 0 | 0 | 0 | 0 | 0 | 0 | 0 | 0 | 0 | 0 | 0 | 0 | 0 | 0.017 | 0.02765 | 0.0408 | 0.07325 | 1.1595 | 0.24115 | 0.3106 | 0.2452 | 0.12425 | 0.13945 | 0.30625 | 0.2434 | 0.23755 | 0.0778 | 0.34335 | 0.059 | 0.0818 | 0.14945 | 0.27025 | 0.4494 | 0.96215 | 0.71515 | 0.4431 | 0.7451 | 0.8623 | 0.2948 | 0.78305 | 0.7292 | 0.7187 | 0.61295 | 0.91805 | 0.7234 | 1.3247 | 1.8057 | 1.6665 | 4.6531 | 2.5527 | 3.4112 | 3.9408 | 5.2464 | 6.2949 | 7.1997 | 8.8352 | 10.3538 | 11.8412 | 13.176
6201 | 2014 | 9 | 16 | 8 | 18671 |  | CA | Santa Clara | 36.999 | -121.5363 | Gas | 55810 | S-4 | Gilroy Energy Center, LLC S-4 | 0 | 0 | 0 | 0 | 0 | 0 | 0 | 0 | 0 | 0 | 0 | 0 | 0 | 0 | 0.0475 | 0.0105 | 0.06605 | 0.12985 | 0.04105 | 0.0421 | 0.0669 | 0.1464 | 0.05475 | 0.16685 | 0.14815 | 0.076 | 0 | 0.18475 | 0.0661 | 0.13475 | 0.0895 | 0.2086 | 0.39285 | 0.14525 | 0.1085 | 0.0923 | 0.1877 | 0.1808 | 0.22965 | 0.40005 | 0.3094 | 0.53855 | 0.38245 | 0.46795 | 0.5633 | 0.614 | 1.0283 | 2.0219 | 3.5192 | 3.1291 | 3.7475 | 4.4421 | 4.1909 | 4.9001 | 5.052 | 5.5229 | 5.9409 | 6.1393 | 6.4413
6202 | 2014 | 9 | 16 | 9 | 20014 |  | CA | Ventura | 34.1292 | -119.1689 | Gas | 350 | 2 | Ormond Beach Generating Station 2 | 0 | 0 | 0 | 0 | 0 | 0 | 0 | 0 | 0 | 0 | 0 | 0 | 0.0273 | 0.027 | 0.1911 | 0.8966 | 0.2821 | 0.5301 | 0.0728 | 0.23725 | 0.28675 | 0.1549 | 0.37705 | 0.4335 | 1.0638 | 0.44525 | 1.0507 | 0.5497 | 0.62355 | 1.0278 | 1.848 | 1.1138 | 1.5335 | 1.5981 | 1.5518 | 0.9957 | 2.0716 | 1.4004 | 1.3571 | 1.5241 | 1.5588 | 2.525 | 2.8674 | 2.1059 | 2.4755 | 2.7428 | 2.3507 | 2.8355 | 11.654 | 32.6973 | 36.0697 | 36.8071 | 41.335 | 42.5594 | 46.2966 | 48.8623 | 50.5936 | 53.4894 | 56
6203 | 2014 | 9 | 16 | 10 | 22139 |  | CA | Stanislaus | 37.7315 | -121.116 | Gas | 56135 | 2 | Ripon Generation Station 2 | 0 | 0 | 0 | 0 | 0 | 0 | 0 | 0 | 0 | 0 | 0 | 0 | 0 | 0.024 | 0.0557 | 0.0931 | 0.15215 | 0.1035 | 0.12675 | 0.05 | 0.071 | 0.10075 | 0.2084 | 0.1031 | 0.0718 | 0.06155 | 0.035 | 0.0606 | 0.0721 | 0.032 | 0.11235 | 0.0976 | 0.0486 | 0.1081 | 0.16355 | 0.0952 | 0.2408 | 0.22645 | 0.1078 | 0.1204 | 0.28635 | 0.21695 | 0.30575 | 0.30285 | 0.2684 | 0.4083 | 0.48765 | 0.63835 | 0.73535 | 0.6075 | 1.106 | 1.423 | 1.696 | 2.015 | 2.367 | 2.639 | 2.862 | 3.1455 | 3.5
6204 | 2014 | 9 | 16 | 11 | 23729 |  | CA | San Bernardino | 34.0911 | -117.5256 | Gas | 331 | 4 | Etiwanda Generating Station 4 | 0 | 0 | 0 | 0 | 0 | 0 | 0 | 0 | 0 | 0 | 0 | 0.1269 | 0.0616 | 0.058 | 0.0832 | 0.1065 | 0.09355 | 0.206 | 0.19855 | 0.37995 | 0.08115 | 0.1994 | 0.12305 | 0.1925 | 0.2065 | 0.20475 | 0.27425 | 0.2847 | 0.2876 | 0.409 | 0.36085 | 0.27935 | 0.4458 | 0.17135 | 0.3832 | 0.32325 | 0.3336 | 0.54545 | 0.5311 | 0.2822 | 0.4733 | 0.39415 | 0.5593 | 0.89685 | 0.65605 | 1.4651 | 1.2057 | 1.3976 | 5.0448 | 16.719 | 17.4137 | 18.4058 | 18.8683 | 19.8456 | 20.8636 | 22.3527 | 23.0221 | 23.4215 | 23.8153
6205 | 2014 | 9 | 16 | 12 | 25141 |  | CA | San Diego | 33.1408 | -117.3342 | Gas | 302 | 1 | Cabrillo Power I Encina Power Station 1 | 0 | 0 | 0 | 0 | 0 | 0 | 0 | 0 | 0 | 0 | 0 | 0.0425 | 0.0325 | 0.0255 | 0.0559 | 0.0574 | 0.0625 | 0.005 | 0.1338 | 0.015 | 0.048 | 0.0855 | 0.1655 | 0.1665 | 0.0965 | 0.1165 | 0.0875 | 0.1075 | 0.09925 | 0.1511 | 0.048 | 0.065 | 0.3653 | 0.2096 | 0.2011 | 0.2918 | 0.24175 | 0.1481 | 0.3475 | 0.1295 | 0.3871 | 0.4043 | 0.26 | 0.3209 | 0.3792 | 0.66715 | 0.72225 | 0.9072 | 3.008 | 8.1524 | 9.0026 | 9.5161 | 9.9568 | 10.8542 | 11.0633 | 11.6812 | 12.2926 | 12.9184 | 13.5
6206 | 2014 | 9 | 16 | 13 | 26383 |  | CA | Riverside | 33.9636 | -117.4528 | Gas | 56143 | 4 | Riverside Energy Resource Center 4 | 0 | 0 | 0 | 0 | 0 | 0 | 0 | 0 | 0 | 0 | 0 | 0 | 0.103 | 0.02625 | 0.2614 | 0.1155 | 0.021 | 0.02625 | 0.06 | 0.0657 | 0.0898 | 0.01825 | 0.03675 | 0.04455 | 0.03675 | 0.09975 | 0.05475 | 0.07225 | 0.0145 | 0.0268 | 0.0458 | 0.05775 | 0.15605 | 0.06025 | 0.07815 | 0.1623 | 0.09295 | 0.1768 | 0.0686 | 0.05385 | 0.05205 | 0.15825 | 0.1187 | 0.0945 | 0.40575 | 0.60845 | 0.52885 | 0.33355 | 1.281 | 5.1718 | 4.9562 | 5.1827 | 5.0865 | 5.3533 | 5.2745 | 5.2831 | 5.3731 | 5.34 | 5.335
6207 | 2014 | 9 | 16 | 14 | 25827 |  | CA | Santa Clara | 36.999 | -121.5363 | Gas | 55810 | S-5 | Gilroy Energy Center, LLC S-5 | 0.002 | 0.04055 | 0.01505 | 0.01065 | 0.0166 | 0.04985 | 0.0523 | 0.04755 | 0.12255 | 0 | 0.08185 | 0.05845 | 0 | 0 | 0 | 0.0911 | 0.0121 | 0.0199 | 0.0274 | 0.021 | 0.25885 | 0.1848 | 0.05595 | 0.13805 | 0.19255 | 0.0781 | 0.04785 | 0.17265 | 0.0197 | 0.1668 | 0.0793 | 0.0341 | 0.2429 | 0.01455 | 0.2093 | 0.0815 | 0.37905 | 0.1981 | 0.28315 | 0.57565 | 0.2552 | 0.8824 | 0.9407 | 0.70755 | 0.83315 | 1.344 | 1.5196 | 2.6717 | 5.3021 | 7.2116 | 7.1083 | 8.0249 | 7.7929 | 7.846 | 8.1518 | 8.131 | 8.5147 | 8.3073 | 8.3578
6208 | 2014 | 9 | 16 | 15 | 25491 |  | CA | San Bernardino | 34.8622 | -116.854 | Gas | 329 | 31 | Coolwater Generating Station 31 | 0.3188 | 0.1732 | 0.45635 | 0.5453 | 0.86135 | 0.7359 | 0.94665 | 1.0805 | 0.99935 | 0 | 1.6692 | 0.5659 | 0.59125 | 1.0887 | 0.63385 | 0.62765 | 2.1408 | 0.92845 | 1.4712 | 2.1951 | 0.1468 | 1.5226 | 2.6094 | 0.303 | 2.1577 | 4.9026 | 1.189 | 1.0729 | 2.1732 | 3.1284 | 2.0617 | 1.8971 | 3.2351 | 1.2639 | 3.0047 | 1.7363 | 3.186 | 2.1946 | 2.5186 | 2.4863 | 1.5274 | 1.2528 | 2.0017 | 3.7352 | 6.4526 | 10.9854 | 17.1255 | 21.4496 | 33.3061 | 24.0796 | 33.0577 | 40.2276 | 48.4312 | 55.3062 | 62.0407 | 70.5151 | 78.9374 | 87.7612 | 97.355
6209 | 2014 | 9 | 16 | 16 | 25412 |  | CA | Los Angeles | 33.8504 | -118.395 | Gas | 356 | 6 | AES Redondo Beach 6 | 0 | 0 | 0 | 0 | 0 | 0 | 0 | 0 | 0 | 0 | 0 | 0.024 | 2.1265 | 0 | 0.6974 | 0.102 | 0.122 | 0.113 | 0.108 | 0.187 | 0.2289 | 0.24 | 0.153 | 0.1395 | 0.227 | 0.2665 | 0.2927 | 0.2535 | 0.2638 | 0.2417 | 0.2346 | 0.1895 | 0.2925 | 1.1666 | 0.2619 | 2.1423 | 0.7363 | 2.259 | 6.0894 | 0.4289 | 5.1013 | 4.2736 | 5.6289 | 5.0082 | 11.1515 | 5.577 | 6.3776 | 14.7988 | 23.8318 | 60.8189 | 55.0742 | 59.1945 | 52.1718 | 52.6779 | 44.2163 | 39.9779 | 29.8944 | 21.1338 | 15.6647
6210 | 2014 | 9 | 16 | 17 | 25837 |  | CA | Los Angeles | 33.7688 | -118.1009 | Gas | 315 | 5 | AES Alamitos 5 | 0 | 0 | 0 | 0 | 0 | 0 | 0 | 0 | 0 | 0 | 0 | 0 | 0 | 0 | 0 | 0 | 0 | 0 | 0 | 0.02 | 0.024 | 0 | 0.016 | 1.6452 | 3.0354 | 6.1446 | 3.9168 | 0.07 | 0.016 | 0.049 | 0.042 | 0.35295 | 7.2023 | 0.133 | 0.0655 | 8.9452 | 2.1002 | 0.0605 | 3.4384 | 2.5055 | 1.5088 | 5.2766 | 0.32425 | 0.4822 | 2.3707 | 4.5443 | 3.9304 | 0.6756 | 23.4302 | 14.3727 | 15.2568 | 15.957 | 16.7538 | 17.294 | 17.8422 | 18.3412 | 19.6552 | 19.6807 | 20.387
6211 | 2014 | 9 | 16 | 18 | 26589 |  | CA | Los Angeles | 34.1775 | -118.3147 | Gas | 7987 | 1 | Lake 01 | 0 | 0 | 0 | 0 | 0 | 0 | 0 | 0 | 0 | 0 | 0 | 0 | 0 | 0 | 0.0732 | 0.0315 | 0.0655 | 0.021 | 0.0435 | 0.024 | 0.03 | 0 | 0 | 0 | 0.027 | 0.07 | 0.048 | 0.0919 | 0.18915 | 0.1773 | 0.132 | 0.1552 | 0.13785 | 0.1545 | 0.17695 | 0.16975 | 0.3127 | 0.1582 | 0.20985 | 0.2047 | 0.161 | 0.17245 | 0.09335 | 0.29015 | 0.29565 | 0.51005 | 0.6861 | 0.62895 | 0.61855 | 2.8803 | 3.4178 | 3.7753 | 4.159 | 4.6329 | 5.0367 | 5.5395 | 5.9973 | 6.3652 | 7
6212 | 2014 | 9 | 16 | 19 | 25828 |  | CA | Los Angeles | 33.7688 | -118.1009 | Gas | 315 | 1 | AES Alamitos 1 | 0 | 0 | 0 | 0 | 0 | 0 | 0 | 0 | 0 | 0 | 0 | 0 | 0 | 0.009 | 0.01 | 0.015 | 0.012 | 0.001 | 0.002 | 0 | 0.012 | 0.0165 | 0.0245 | 0.008 | 0.011 | 0.023 | 0.033 | 0.0505 | 0.054 | 0.036 | 0.0303 | 0.037 | 0.054 | 0.0615 | 0.026 | 0.0636 | 0.0739 | 0.147 | 0.1774 | 0.0751 | 0.1922 | 0.1515 | 0.2019 | 0.1061 | 0.2341 | 0.1965 | 0.2778 | 0.67355 | 1.7957 | 7.0739 | 7.3537 | 8.4101 | 8.9121 | 8.9425 | 9.7605 | 10.1321 | 10.6539 | 11.2476 | 11.7744
6213 | 2014 | 9 | 16 | 20 | 23578 |  | CA | Los Angeles | 33.8504 | -118.395 | Gas | 356 | 5 | AES Redondo Beach 5 | 0.0075 | 0.01805 | 0 | 0.0115 | 0.0089 | 0.0156 | 0.0262 | 0.0259 | 0.03675 | 0 | 0.034 | 0.18865 | 0.1428 | 0.1589 | 0.2596 | 0.3654 | 0.242 | 0.2462 | 0.3437 | 0.2352 | 0.1672 | 0.1851 | 0.105 | 0.2846 | 0.2725 | 0.2316 | 0.2901 | 0.1829 | 0.3225 | 0.2526 | 0.3607 | 0.28365 | 0.4036 | 0.4183 | 0.3013 | 0.2669 | 0.3167 | 0.328 | 0.4414 | 0.5718 | 0.3678 | 0.5024 | 0.5856 | 0.5807 | 0.4981 | 0.98555 | 1.1256 | 4.3085 | 24.9872 | 1.3858 | 19.9957 | 37.5079 | 83.6792 | 130.1141 | 165.0812 | 246.6838 | 313.6044 | 403.2178 | 497.066
6214 | 2014 | 9 | 16 | 21 | 20477 |  | CA | Riverside | 33.9636 | -117.4528 | Gas | 56143 | 3 | Riverside Energy Resource Center 3 | 0 | 0 | 0 | 0 | 0 | 0 | 0 | 0 | 0 | 0 | 0 | 0 | 0 | 0 | 0 | 0 | 0 | 0.0066 | 0.014 | 0.0456 | 0.0652 | 0.0202 | 0.0361 | 0.0669 | 0.0459 | 0.2285 | 0.061 | 0.10985 | 0.1113 | 0 | 0.0742 | 0.1359 | 0.06155 | 0.1455 | 0.2076 | 0.1322 | 0.1341 | 0.19495 | 0.1908 | 0.11685 | 0.1815 | 0.08765 | 0.28485 | 0.2409 | 0.28175 | 0.3997 | 0.4528 | 0.37065 | 1.3236 | 0.92475 | 1.4339 | 2.185 | 2.2937 | 2.9609 | 3.3108 | 3.568 | 3.8526 | 4.4353 | 4.7958
6215 | 2014 | 9 | 16 | 22 | 18123 |  | CA | Monterey | 36.8042 | -121.7775 | Gas | 260 | 2017-06-01 | Moss Landing 6-1 | 0 | 0 | 0 | 0 | 0 | 0 | 0 | 0 | 0 | 0 | 0 | 0 | 0 | 0 | 0 | 0 | 0 | 0 | 0 | 0 | 0 | 0 | 0.03 | 0.06 | 0.06 | 0 | 0.14125 | 0.012 | 0.05225 | 0.1925 | 0.16525 | 0.048 | 0.22325 | 0.21875 | 0.16075 | 0.22125 | 0.06 | 0.3531 | 0.30935 | 0.226 | 0.27925 | 0.14685 | 0.586 | 0.5719 | 1.3635 | 2.1113 | 3.1801 | 1.4732 | 6.6826 | 36.6692 | 36.8915 | 37.5233 | 38.518 | 39.8447 | 40.3316 | 41.146 | 41.7805 | 43.1619 | 43.7688
6216 | 2014 | 9 | 16 | 23 | 16917 |  | CA | Contra Costa | 38.0392 | -121.894 | Gas | 271 | 7 | Pittsburg Generating Station (CA) 7 | 0 | 0 | 0 | 0 | 0 | 0 | 0 | 0 | 0 | 0 | 0 | 0.36565 | 0.14395 | 0.24365 | 0 | 1.3607 | 0.1143 | 0.4995 | 0.2157 | 0.2922 | 0.02105 | 0.6128 | 0.35695 | 0.4771 | 0.12675 | 0.4318 | 0.97215 | 0.4741 | 0.66935 | 0.4194 | 0.3644 | 0.04685 | 0.5493 | 0.32475 | 0.3137 | 0.20155 | 0.07605 | 0.10615 | 0.4959 | 0.4458 | 0 | 0.2776 | 0.5068 | 0.7746 | 1.1011 | 1.2992 | 0.55565 | 3.8878 | 5.6605 | 35.2429 | 38.7367 | 41.2031 | 43.6549 | 48.3797 | 52.8146 | 54.7899 | 60.6047 | 63.4265 | 67
6217 | 2014 | 9 | 17 | 0 | 16073 |  | CA | Los Angeles | 33.7691 | -118.2662 | Gas | 399 | 12 | Harbor Generating Station 12 | 0 | 0 | 0 | 0 | 0 | 0 | 0 | 0 | 0 | 0 | 0 | 0 | 0 | 0.146 | 0.3432 | 0.1032 | 0.04 | 0.0742 | 0.05 | 0.0575 | 0.024 | 0.089 | 0 | 0 | 0 | 0.0616 | 0.012 | 0 | 0.042 | 0.0834 | 0.0576 | 0.1806 | 0.1496 | 0.239 | 0.042 | 0.2042 | 0.0352 | 0 | 0.1048 | 0.0788 | 0.035 | 0 | 0.1096 | 0.0617 | 0.0706 | 0.13485 | 0.2801 | 0.0491 | 0.86295 | 2.4232 | 3.2904 | 3.8656 | 4.248 | 5.0568 | 5.7312 | 6.4544 | 6.7704 | 7.3816 | 8.0552
6218 | 2014 | 9 | 17 | 1 | 14939 |  | CA | Contra Costa | 38.0392 | -121.894 | Gas | 271 | 5 | Pittsburg Generating Station (CA) 5 | 0 | 0 | 0 | 0 | 0 | 0 | 0 | 0 | 0 | 0 | 0 | 0 | 0 | 0 | 0.108 | 0.156 | 0 | 0 | 0.0615 | 0.105 | 0.084 | 0.204 | 0.209 | 0.024 | 0.2615 | 0.38405 | 0.267 | 0.048 | 0.156 | 0.105 | 0.3165 | 0.53125 | 0.459 | 0.2375 | 0.1715 | 0.211 | 0.2615 | 0.36665 | 0.3136 | 0.3634 | 0.4691 | 0.1305 | 0.56705 | 0.3643 | 0.878 | 0.9607 | 0.43975 | 0.80405 | 2.6139 | 13.6275 | 15.0721 | 16.1803 | 17.1833 | 18.5171 | 19.8507 | 21.2555 | 21.889 | 23.9381 | 25
6219 | 2014 | 9 | 17 | 2 | 14437 |  | CA | Los Angeles | 33.7691 | -118.2662 | Gas | 399 | 13 | Harbor Generating Station 13 | 0 | 0 | 0 | 0 | 0 | 0 | 0 | 0 | 0 | 0 | 0 | 0 | 0 | 0 | 0.1425 | 0.146 | 0.1875 | 0.1395 | 0.045 | 0.0645 | 0 | 0.045 | 0.0918 | 0.09 | 0.042 | 0.0745 | 0.0215 | 0.117 | 0.032 | 0.116 | 0.0225 | 0.014 | 0.1608 | 0.095 | 0 | 0.12 | 0.0708 | 0.105 | 0.1968 | 0.123 | 0.0495 | 0.036 | 0.0975 | 0.0815 | 0.0375 | 0.15 | 0.1967 | 0.147 | 0.7603 | 1.9215 | 2.64 | 3.037 | 3.9255 | 4.486 | 5.1655 | 5.669 | 6.216 | 6.867 | 7.5
6220 | 2014 | 9 | 17 | 3 | 14841 |  | CA | Los Angeles | 33.7691 | -118.2662 | Gas | 399 | 11 | Harbor Generating Station 11 | 0 | 0 | 0 | 0 | 0 | 0 | 0 | 0 | 0 | 0 | 0 | 0 | 0 | 0.0744 | 0.0045 | 0 | 0 | 0 | 0.096 | 0.027 | 0.081 | 0.072 | 0 | 0 | 0 | 0 | 0 | 0.009 | 0.0538 | 0.0831 | 0 | 0.13415 | 0.0571 | 0.09725 | 0.0228 | 0 | 0.24335 | 0 | 0.0608 | 0.024 | 0.0799 | 0.11635 | 0.24195 | 0.1027 | 0.0345 | 0.1653 | 0.31205 | 0.13315 | 0.60745 | 2.6833 | 3.5936 | 4.4562 | 4.8701 | 5.381 | 6.338 | 7.0728 | 7.4642 | 8.106 | 8.8265
6221 | 2014 | 9 | 17 | 4 | 15874 |  | CA | Los Angeles | 33.7691 | -118.2662 | Gas | 399 | 10 | Harbor Generating Station 10 | 0 | 0 | 0 | 0 | 0 | 0 | 0 | 0 | 0 | 0 | 0 | 0 | 0 | 0 | 0 | 0 | 0 | 0.021 | 0.0135 | 0.1405 | 0.03 | 0.0701 | 0 | 0 | 0.085 | 0.015 | 0 | 0.047 | 0 | 0 | 0.0325 | 0.03 | 0.082 | 0.013 | 0.044 | 0.0634 | 0.101 | 0 | 0.1132 | 0.0455 | 0.028 | 0 | 0.11 | 0.1165 | 0.0905 | 0.052 | 0.148 | 0.1217 | 0.4185 | 1.859 | 2.7365 | 2.9965 | 3.51 | 4.1275 | 4.6735 | 5.0115 | 5.6355 | 6.0645 | 6.5
6222 | 2014 | 9 | 17 | 5 | 16587 |  | CA | Monterey | 36.225 | -121.1278 | Gas | 10294 | 2 | Gilroy Energy Center, LLC for King City 2 | 0 | 0 | 0 | 0 | 0 | 0 | 0 | 0 | 0 | 0 | 0 | 0 | 0 | 0 | 0 | 0 | 0 | 0.01275 | 0.01125 | 0.085 | 0 | 0 | 0 | 0 | 0.15725 | 0 | 0.019 | 0.014 | 0 | 0 | 0.146 | 0.008 | 0.07425 | 0.00675 | 0.068 | 0.21775 | 0.341 | 0.00875 | 0.66425 | 0.58225 | 0.1415 | 0.33025 | 0.05575 | 0.171 | 0.192 | 0.31195 | 0.33025 | 0.62495 | 5.0212 | 0.47825 | 2.4255 | 3.4628 | 6.9145 | 10.0783 | 13.9485 | 17.618 | 23.035 | 28.76 | 35.35
6223 | 2014 | 9 | 17 | 6 | 17393 |  | CA | Los Angeles | 33.8504 | -118.395 | Gas | 356 | 7 | AES Redondo Beach 7 | 0 | 0 | 0 | 0 | 0 | 0 | 0 | 0 | 0 | 0 | 0 | 0 | 0 | 2.8711 | 12.901 | 8.0502 | 8.3407 | 11.4338 | 13.7217 | 9.9094 | 4.5509 | 13.0064 | 11.7512 | 2.8083 | 8.4256 | 8.0306 | 1.0107 | 6.1341 | 15.7816 | 11.8862 | 14.0202 | 5.7039 | 0.1703 | 3.5891 | 11.1022 | 4.1769 | 8.9209 | 2.247 | 10.966 | 4.5397 | 0.102 | 3.5255 | 6.5235 | 3.3361 | 9.3701 | 7.7032 | 0.32465 | 6.2079 | 4.8771 | 62.6061 | 81.1497 | 92.1962 | 78.2105 | 78.4164 | 62.7988 | 47.7409 | 38.8343 | 13.3142 | 0
6224 | 2014 | 9 | 17 | 7 | 17670 |  | CA | Los Angeles | 34.2481 | -118.3903 | Gas | 408 | 5 | Valley Generating Station 5 | 0 | 0 | 0 | 0 | 0 | 0 | 0 | 0 | 0 | 0 | 0 | 0 | 0 | 0 | 0.012 | 0.011 | 0 | 0.035 | 0.009 | 0.11325 | 0.036 | 0.0675 | 0.032 | 0.032 | 0.05 | 0.03 | 0.075 | 0.103 | 0.075 | 0.131 | 0.0945 | 0.16275 | 0.1555 | 0.1115 | 0.0805 | 0.06 | 0.0575 | 0.058 | 0.13795 | 0.1245 | 0.045 | 0.1735 | 0.193 | 0.048 | 0.0596 | 0.21 | 0.1909 | 0.145 | 0.273 | 0 | 0.78 | 1.35 | 1.815 | 2.32 | 2.915 | 3.475 | 3.935 | 4.49 | 5
6225 | 2014 | 9 | 17 | 8 | 19079 |  | CA | Contra Costa | 38.0171 | -121.7651 | Gas | 57267 | 1 | Marsh Landing Generating Station 1 | 0 | 0 | 0 | 0 | 0 | 0 | 0 | 0 | 0 | 0 | 0 | 0.18125 | 0.0615 | 0 | 0 | 0 | 0 | 0.10945 | 0.124 | 0.2481 | 0.062 | 0.07225 | 0.24225 | 0.0606 | 0.035 | 0.04675 | 0 | 0.031 | 0.0465 | 0 | 0.264 | 0.099 | 0 | 0 | 0.035 | 0 | 0 | 0.231 | 0.0867 | 0.19085 | 0.2004 | 0.0342 | 0.4096 | 0.47235 | 0.7717 | 0.9646 | 0.12205 | 0.25565 | 0.53905 | 0 | 0 | 0 | 0 | 0 | 0 | 0 | 0 | 0 | 0
6226 | 2014 | 9 | 17 | 9 | 21152 |  | CA | Contra Costa | 38.0392 | -121.894 | Gas | 271 | 6 | Pittsburg Generating Station (CA) 6 | 0 | 0 | 0 | 0 | 0 | 0 | 0 | 0 | 0 | 0 | 0 | 0.1263 | 0.1081 | 0.0081 | 0 | 0.1115 | 0.0825 | 0.09225 | 0.1062 | 0.3809 | 0.1698 | 0.0972 | 0.2225 | 0.18365 | 0.2035 | 0.12045 | 0.27415 | 0.04865 | 0.12995 | 0.3478 | 0.19885 | 0.2209 | 0.2046 | 0.36785 | 0.3773 | 0.2192 | 0.4939 | 0.36 | 0.42215 | 0.3327 | 0.3872 | 0.46285 | 0.36975 | 0.5453 | 0.88045 | 0.7078 | 0.5757 | 0.5932 | 2.0366 | 0 | 0 | 0 | 0 | 0 | 0 | 0 | 0 | 0 | 0
6227 | 2014 | 9 | 17 | 10 | 22705 |  | CA | Contra Costa | 38.0171 | -121.7651 | Gas | 57267 | 2 | Marsh Landing Generating Station 2 | 0 | 0 | 0 | 0 | 0 | 0 | 0 | 0 | 0 | 0 | 0 | 0 | 0 | 0 | 0 | 0.0285 | 0 | 0 | 0.006 | 0 | 0.144 | 0 | 0 | 0.006 | 0.027 | 0 | 0 | 0.08955 | 0.0711 | 0 | 0 | 0 | 0.1149 | 0.07965 | 0.006 | 0.0407 | 0.027 | 0.0405 | 0.018 | 0.1414 | 0.11845 | 0.14145 | 0.5323 | 0.3902 | 0.99805 | 0.78275 | 0.22685 | 0.23175 | 1.2243 | 0 | 0 | 0 | 0 | 0 | 0 | 0 | 0 | 0 | 0
6228 | 2014 | 9 | 17 | 11 | 23428 |  | CA | Los Angeles | 33.7641 | -118.2248 | Gas | 341 | 1 | Long Beach Generating Station 1 | 0 | 0 | 0 | 0 | 0 | 0 | 0 | 0 | 0 | 0 | 0 | 0.0912 | 0.18245 | 0 | 0 | 0 | 0.14065 | 0.3547 | 0.23325 | 0 | 0 | 0 | 0 | 0 | 0 | 0.1162 | 0 | 0 | 0 | 0 | 0 | 0.0228 | 0.082 | 0.395 | 0.11955 | 0.7306 | 0.16255 | 0.1371 | 0.35025 | 0.55055 | 0.04895 | 0.65835 | 0.8761 | 0.48655 | 0.7452 | 1.5887 | 1.9015 | 0.742 | 2.4192 | 0 | 1.134 | 1.981 | 2.639 | 3.458 | 4.067 | 4.816 | 5.439 | 6.363 | 7
6229 | 2014 | 9 | 17 | 12 | 24909 |  | CA | Los Angeles | 33.7641 | -118.2248 | Gas | 341 | 3 | Long Beach Generating Station 3 | 0 | 0 | 0 | 0 | 0 | 0 | 0 | 0 | 0 | 0 | 0 | 0 | 0.01365 | 0 | 0 | 0 | 0 | 0.0221 | 0.738 | 0 | 0 | 0 | 0 | 0 | 0 | 0 | 0 | 0 | 0.0325 | 0.2 | 0 | 0.6013 | 0 | 0.9133 | 0.2013 | 0.3277 | 0.3948 | 0.597 | 0.42455 | 0.2258 | 1.6627 | 1.295 | 1.7769 | 0.6308 | 1.2134 | 1.0737 | 1.327 | 0.97485 | 3.1125 | 0 | 0.9425 | 1.638 | 2.5025 | 3.0225 | 3.718 | 4.472 | 5.109 | 5.8825 | 6.5
6230 | 2014 | 9 | 17 | 13 | 24977 |  | CA | Contra Costa | 38.0171 | -121.7651 | Gas | 57267 | 3 | Marsh Landing Generating Station 3 | 0 | 0 | 0 | 0 | 0 | 0 | 0 | 0 | 0 | 0 | 0 | 0 | 0 | 0 | 0 | 0 | 0.042 | 0 | 0 | 0.118 | 0.088 | 0.052 | 0.058 | 0.08 | 0 | 0.065 | 0.055 | 0.044 | 0 | 0 | 0.06 | 0.088 | 0.163 | 0 | 0.1465 | 0.10775 | 0.03 | 0.109 | 0 | 0.076 | 0.069 | 0.111 | 0.319 | 0.309 | 0.662 | 0.70375 | 0.069 | 0.103 | 0.9975 | 0 | 0 | 0 | 0 | 0 | 0 | 0 | 0 | 0 | 0
6231 | 2014 | 9 | 17 | 14 | 25000 |  | CA | Los Angeles | 33.7691 | -118.2662 | Gas | 399 | 14 | Harbor Generating Station 14 | 0 | 0 | 0 | 0 | 0 | 0 | 0 | 0 | 0 | 0 | 0 | 0 | 0 | 0.1005 | 0 | 0.0565 | 0 | 0.103 | 0.056 | 0.084 | 0.256 | 0.032 | 0.06865 | 0.081 | 0.056 | 0.008 | 0.056 | 0.087 | 0 | 0.176 | 0.042 | 0.012 | 0.148 | 0.037 | 0.0485 | 0.0684 | 0.2826 | 0.118 | 0.086 | 0.032 | 0.0965 | 0.052 | 0.035 | 0.067 | 0.12 | 0.136 | 0.3266 | 0.2412 | 0.4883 | 0 | 1.256 | 2.064 | 3.192 | 3.688 | 4.584 | 5.384 | 6.424 | 7.16 | 8
6232 | 2014 | 9 | 17 | 15 | 24654 |  | CA | Los Angeles | 33.7641 | -118.2248 | Gas | 341 | 2 | Long Beach Generating Station 2 | 0 | 0 | 0 | 0 | 0 | 0 | 0 | 0 | 0 | 0 | 0 | 0 | 0 | 0 | 0.1518 | 0 | 0.185 | 0.212 | 0.0951 | 0 | 0 | 0 | 0 | 0 | 0 | 0 | 0 | 0 | 0 | 0.033 | 0.18085 | 0.2329 | 0.056 | 0 | 0.15195 | 0.475 | 0.35045 | 0.54165 | 0.28905 | 0.3348 | 0.4678 | 0.4299 | 0.9882 | 0.42745 | 0.7111 | 1.2623 | 0.7842 | 0.6871 | 1.5505 | 0 | 1.0205 | 1.703 | 2.4635 | 3.0225 | 3.6465 | 4.4135 | 5.0505 | 5.811 | 6.5
6233 | 2014 | 9 | 17 | 16 | 23866 |  | CA | San Joaquin | 38.088 | -121.3871 | Gas | 7449 | NA1 | NCPA Combustion Turbine Project #2 NA1 | 0 | 0 | 0 | 0 | 0 | 0 | 0 | 0 | 0 | 0 | 0 | 0 | 0 | 0 | 0 | 0 | 0 | 0 | 0 | 0 | 0 | 0 | 0 | 0 | 0 | 0.0255 | 0 | 0.005 | 0.1842 | 0 | 0 | 0.032 | 0.0145 | 0.0015 | 0.009 | 0.0105 | 0.0045 | 0 | 0.0075 | 0.021 | 0.0145 | 0.0235 | 0.021 | 0.119 | 0.19475 | 0.17765 | 0.4305 | 0.2425 | 0.1385 | 2.1382 | 5.4052 | 6.0382 | 7.227 | 6.3347 | 6.2488 | 6.1718 | 5.0591 | 3.7051 | 1.5
6234 | 2014 | 9 | 17 | 17 | 23579 |  | CA | Los Angeles | 33.7641 | -118.2248 | Gas | 341 | 4 | Long Beach Generating Station 4 | 0 | 0 | 0 | 0 | 0 | 0 | 0 | 0 | 0 | 0 | 0 | 0.132 | 0 | 0 | 0 | 0 | 0 | 0 | 0 | 0 | 0.192 | 0 | 0.256 | 0 | 0.2162 | 0 | 0.1639 | 0.0616 | 0.2071 | 0.2964 | 0 | 0.4693 | 0 | 0.3835 | 0.4074 | 0.24775 | 0.2592 | 0.3872 | 0.5256 | 0.4421 | 0.5646 | 0.22755 | 0.6469 | 0.63295 | 0.7989 | 0.7727 | 1.2784 | 0.9556 | 1.4048 | 0 | 0.93 | 1.626 | 2.124 | 3.03 | 3.522 | 4.272 | 4.746 | 5.322 | 6
6235 | 2014 | 9 | 17 | 18 | 23914 |  | CA | Ventura | 34.1292 | -119.1689 | Gas | 350 | 1 | Ormond Beach Generating Station 1 | 0 | 0 | 0 | 0 | 0 | 0 | 0 | 0 | 0 | 0 | 0 | 0.0966 | 0.0256 | 0.33105 | 0.245 | 0.042 | 0.29795 | 0.50705 | 0.2544 | 0.40335 | 0.7632 | 0.37425 | 0.37835 | 0.4058 | 0.1225 | 0.2718 | 0.35135 | 0.29305 | 0.1007 | 0.108 | 0.716 | 0.34935 | 0.42135 | 0.27905 | 0.2273 | 0.4421 | 0.7101 | 0.5338 | 0.5851 | 0.32195 | 0.3837 | 0.26695 | 1.3659 | 0.9286 | 1.3993 | 1.2819 | 0.9279 | 1.6525 | 4.4296 | 0 | 0 | 0 | 0 | 0 | 0 | 0 | 0 | 0 | 0
6236 | 2014 | 9 | 17 | 19 | 22977 |  | CA | Contra Costa | 38.0171 | -121.7651 | Gas | 57267 | 4 | Marsh Landing Generating Station 4 | 0 | 0 | 0 | 0 | 0 | 0 | 0 | 0 | 0 | 0 | 0 | 0 | 0 | 0 | 0 | 0.056 | 0 | 0.056 | 0.104 | 0.04 | 0 | 0 | 0 | 0.0675 | 0 | 0.032 | 0.088 | 0 | 0 | 0 | 0.032 | 0 | 0.056 | 0.066 | 0 | 0.07 | 0 | 0.096 | 0.016 | 0.044 | 0.032 | 0.178 | 0.248 | 0.288 | 0.536 | 0.418 | 0.112 | 0.2095 | 0.579 | 0 | 0 | 0 | 0 | 0 | 0 | 0 | 0 | 0 | 0
6237 | 2014 | 9 | 17 | 20 | 20817 |  | CA | Monterey | 36.8042 | -121.7775 | Gas | 260 | 2017-07-01 | Moss Landing 7-1 | 0 | 0 | 0 | 0 | 0 | 0 | 0 | 0 | 0 | 0 | 0 | 0 | 0 | 0 | 0 | 0 | 0 | 0 | 0 | 0 | 0 | 0 | 0 | 0 | 0.0222 | 0.0882 | 0.04055 | 0.1492 | 0 | 0.1044 | 0.24785 | 0.3359 | 0.6903 | 0.2028 | 0.1628 | 0.1704 | 0.3785 | 0.2502 | 0.1065 | 0.3444 | 0.2805 | 0 | 0.1704 | 0.7757 | 0.4649 | 0.353 | 0.5203 | 0.6874 | 2.9284 | 0 | 6.083 | 8.5855 | 14.2835 | 18.4415 | 22.7535 | 26.9115 | 29.5295 | 34.65 | 38.5
6238 | 2014 | 9 | 17 | 21 | 17740
6239 | 2014 | 9 | 17 | 22 | 15398
6240 | 2014 | 9 | 17 | 23 | 14256
6241 | 2014 | 9 | 18 | 0 | 13557
6242 | 2014 | 9 | 18 | 1 | 12763
6243 | 2014 | 9 | 18 | 2 | 12145
6244 | 2014 | 9 | 18 | 3 | 12616
6245 | 2014 | 9 | 18 | 4 | 12990
6246 | 2014 | 9 | 18 | 5 | 14253
6247 | 2014 | 9 | 18 | 6 | 15107
6248 | 2014 | 9 | 18 | 7 | 14281
6249 | 2014 | 9 | 18 | 8 | 15163
6250 | 2014 | 9 | 18 | 9 | 15976
6251 | 2014 | 9 | 18 | 10 | 16601
6252 | 2014 | 9 | 18 | 11 | 16838
6253 | 2014 | 9 | 18 | 12 | 17259
6254 | 2014 | 9 | 18 | 13 | 17680
6255 | 2014 | 9 | 18 | 14 | 18219
6256 | 2014 | 9 | 18 | 15 | 18640
6257 | 2014 | 9 | 18 | 16 | 18508
6258 | 2014 | 9 | 18 | 17 | 18865
6259 | 2014 | 9 | 18 | 18 | 18541
6260 | 2014 | 9 | 18 | 19 | 17943
6261 | 2014 | 9 | 18 | 20 | 16267
6262 | 2014 | 9 | 18 | 21 | 14268
6263 | 2014 | 9 | 18 | 22 | 12910
6264 | 2014 | 9 | 18 | 23 | 12210
6265 | 2014 | 9 | 19 | 0 | 11094
6266 | 2014 | 9 | 19 | 1 | 10335
6267 | 2014 | 9 | 19 | 2 | 10106
6268 | 2014 | 9 | 19 | 3 | 10712
6269 | 2014 | 9 | 19 | 4 | 11586
6270 | 2014 | 9 | 19 | 5 | 12489
6271 | 2014 | 9 | 19 | 6 | 13525
6272 | 2014 | 9 | 19 | 7 | 13268
6273 | 2014 | 9 | 19 | 8 | 13135
6274 | 2014 | 9 | 19 | 9 | 14169
6275 | 2014 | 9 | 19 | 10 | 14585
6276 | 2014 | 9 | 19 | 11 | 15256
6277 | 2014 | 9 | 19 | 12 | 16051
6278 | 2014 | 9 | 19 | 13 | 16411
6279 | 2014 | 9 | 19 | 14 | 17217
6280 | 2014 | 9 | 19 | 15 | 17591
6281 | 2014 | 9 | 19 | 16 | 17737
6282 | 2014 | 9 | 19 | 17 | 17970
6283 | 2014 | 9 | 19 | 18 | 17381
6284 | 2014 | 9 | 19 | 19 | 16126
6285 | 2014 | 9 | 19 | 20 | 15082
6286 | 2014 | 9 | 19 | 21 | 14677
6287 | 2014 | 9 | 19 | 22 | 14237
6288 | 2014 | 9 | 19 | 23 | 13030
6289 | 2014 | 9 | 20 | 0 | 12539
6290 | 2014 | 9 | 20 | 1 | 12229
6291 | 2014 | 9 | 20 | 2 | 11845
6292 | 2014 | 9 | 20 | 3 | 11742
6293 | 2014 | 9 | 20 | 4 | 12029
6294 | 2014 | 9 | 20 | 5 | 11511
6295 | 2014 | 9 | 20 | 6 | 11643
6296 | 2014 | 9 | 20 | 7 | 11541
6297 | 2014 | 9 | 20 | 8 | 11178
6298 | 2014 | 9 | 20 | 9 | 11835
6299 | 2014 | 9 | 20 | 10 | 12199
6300 | 2014 | 9 | 20 | 11 | 12495
6301 | 2014 | 9 | 20 | 12 | 12711
6302 | 2014 | 9 | 20 | 13 | 12963
6303 | 2014 | 9 | 20 | 14 | 13832
6304 | 2014 | 9 | 20 | 15 | 14272
6305 | 2014 | 9 | 20 | 16 | 14086
6306 | 2014 | 9 | 20 | 17 | 14312
6307 | 2014 | 9 | 20 | 18 | 14339
6308 | 2014 | 9 | 20 | 19 | 14382
6309 | 2014 | 9 | 20 | 20 | 13656
6310 | 2014 | 9 | 20 | 21 | 13383
6311 | 2014 | 9 | 20 | 22 | 12511
6312 | 2014 | 9 | 20 | 23 | 12081
6313 | 2014 | 9 | 21 | 0 | 11074
6314 | 2014 | 9 | 21 | 1 | 10302
6315 | 2014 | 9 | 21 | 2 | 9962
6316 | 2014 | 9 | 21 | 3 | 10017
6317 | 2014 | 9 | 21 | 4 | 10385
6318 | 2014 | 9 | 21 | 5 | 10491
6319 | 2014 | 9 | 21 | 6 | 10490
6320 | 2014 | 9 | 21 | 7 | 10384
6321 | 2014 | 9 | 21 | 8 | 10044
6322 | 2014 | 9 | 21 | 9 | 10097
6323 | 2014 | 9 | 21 | 10 | 10391
6324 | 2014 | 9 | 21 | 11 | 10644
6325 | 2014 | 9 | 21 | 12 | 11156
6326 | 2014 | 9 | 21 | 13 | 11930
6327 | 2014 | 9 | 21 | 14 | 12699
6328 | 2014 | 9 | 21 | 15 | 13509
6329 | 2014 | 9 | 21 | 16 | 13993
6330 | 2014 | 9 | 21 | 17 | 14670
6331 | 2014 | 9 | 21 | 18 | 14664
6332 | 2014 | 9 | 21 | 19 | 14634
6333 | 2014 | 9 | 21 | 20 | 13693
6334 | 2014 | 9 | 21 | 21 | 12544
6335 | 2014 | 9 | 21 | 22 | 11515
6336 | 2014 | 9 | 21 | 23 | 10881
6337 | 2014 | 9 | 22 | 0 | 10186
6338 | 2014 | 9 | 22 | 1 | 9461
6339 | 2014 | 9 | 22 | 2 | 9747
6340 | 2014 | 9 | 22 | 3 | 10418
6341 | 2014 | 9 | 22 | 4 | 11372
6342 | 2014 | 9 | 22 | 5 | 12674
6343 | 2014 | 9 | 22 | 6 | 13781
6344 | 2014 | 9 | 22 | 7 | 12947
6345 | 2014 | 9 | 22 | 8 | 12827
6346 | 2014 | 9 | 22 | 9 | 13473
6347 | 2014 | 9 | 22 | 10 | 14447
6348 | 2014 | 9 | 22 | 11 | 14623
6349 | 2014 | 9 | 22 | 12 | 15867
6350 | 2014 | 9 | 22 | 13 | 16746
6351 | 2014 | 9 | 22 | 14 | 17400
6352 | 2014 | 9 | 22 | 15 | 17855
6353 | 2014 | 9 | 22 | 16 | 18067
6354 | 2014 | 9 | 22 | 17 | 18812
6355 | 2014 | 9 | 22 | 18 | 19189
6356 | 2014 | 9 | 22 | 19 | 18962
6357 | 2014 | 9 | 22 | 20 | 17034
6358 | 2014 | 9 | 22 | 21 | 15473
6359 | 2014 | 9 | 22 | 22 | 13746
6360 | 2014 | 9 | 22 | 23 | 13175
6361 | 2014 | 9 | 23 | 0 | 12197
6362 | 2014 | 9 | 23 | 1 | 11517
6363 | 2014 | 9 | 23 | 2 | 11195
6364 | 2014 | 9 | 23 | 3 | 11490
6365 | 2014 | 9 | 23 | 4 | 12745
6366 | 2014 | 9 | 23 | 5 | 13330
6367 | 2014 | 9 | 23 | 6 | 13656
6368 | 2014 | 9 | 23 | 7 | 13240
6369 | 2014 | 9 | 23 | 8 | 13155
6370 | 2014 | 9 | 23 | 9 | 13678
6371 | 2014 | 9 | 23 | 10 | 14561
6372 | 2014 | 9 | 23 | 11 | 15934
6373 | 2014 | 9 | 23 | 12 | 16943
6374 | 2014 | 9 | 23 | 13 | 18028
6375 | 2014 | 9 | 23 | 14 | 18891
6376 | 2014 | 9 | 23 | 15 | 19397
6377 | 2014 | 9 | 23 | 16 | 19781
6378 | 2014 | 9 | 23 | 17 | 20090
6379 | 2014 | 9 | 23 | 18 | 20099
6380 | 2014 | 9 | 23 | 19 | 19091
6381 | 2014 | 9 | 23 | 20 | 17445
6382 | 2014 | 9 | 23 | 21 | 15685
6383 | 2014 | 9 | 23 | 22 | 14481
6384 | 2014 | 9 | 23 | 23 | 13902
6385 | 2014 | 9 | 24 | 0 | 12660
6386 | 2014 | 9 | 24 | 1 | 11882
6387 | 2014 | 9 | 24 | 2 | 11838
6388 | 2014 | 9 | 24 | 3 | 12168
6389 | 2014 | 9 | 24 | 4 | 13148
6390 | 2014 | 9 | 24 | 5 | 13607
6391 | 2014 | 9 | 24 | 6 | 13984
6392 | 2014 | 9 | 24 | 7 | 13822
6393 | 2014 | 9 | 24 | 8 | 13834
6394 | 2014 | 9 | 24 | 9 | 15044
6395 | 2014 | 9 | 24 | 10 | 16048
6396 | 2014 | 9 | 24 | 11 | 16976
6397 | 2014 | 9 | 24 | 12 | 18268
6398 | 2014 | 9 | 24 | 13 | 19265
6399 | 2014 | 9 | 24 | 14 | 20165
6400 | 2014 | 9 | 24 | 15 | 21225
6401 | 2014 | 9 | 24 | 16 | 21558
6402 | 2014 | 9 | 24 | 17 | 21387
6403 | 2014 | 9 | 24 | 18 | 21912
6404 | 2014 | 9 | 24 | 19 | 21530
6405 | 2014 | 9 | 24 | 20 | 19178
6406 | 2014 | 9 | 24 | 21 | 16779
6407 | 2014 | 9 | 24 | 22 | 15090
6408 | 2014 | 9 | 24 | 23 | 14051
6409 | 2014 | 9 | 25 | 0 | 13479
6410 | 2014 | 9 | 25 | 1 | 12736
6411 | 2014 | 9 | 25 | 2 | 12680
6412 | 2014 | 9 | 25 | 3 | 12621
6413 | 2014 | 9 | 25 | 4 | 13309
6414 | 2014 | 9 | 25 | 5 | 14360
6415 | 2014 | 9 | 25 | 6 | 14981
6416 | 2014 | 9 | 25 | 7 | 14585
6417 | 2014 | 9 | 25 | 8 | 14511
6418 | 2014 | 9 | 25 | 9 | 15550
6419 | 2014 | 9 | 25 | 10 | 15945
6420 | 2014 | 9 | 25 | 11 | 16892
6421 | 2014 | 9 | 25 | 12 | 18000
6422 | 2014 | 9 | 25 | 13 | 18338
6423 | 2014 | 9 | 25 | 14 | 18711
6424 | 2014 | 9 | 25 | 15 | 19525
6425 | 2014 | 9 | 25 | 16 | 19547
6426 | 2014 | 9 | 25 | 17 | 20122
6427 | 2014 | 9 | 25 | 18 | 19511
6428 | 2014 | 9 | 25 | 19 | 18533
6429 | 2014 | 9 | 25 | 20 | 16343
6430 | 2014 | 9 | 25 | 21 | 14901
6431 | 2014 | 9 | 25 | 22 | 13642
6432 | 2014 | 9 | 25 | 23 | 13266
6433 | 2014 | 9 | 26 | 0 | 12328
6434 | 2014 | 9 | 26 | 1 | 11902
6435 | 2014 | 9 | 26 | 2 | 11495
6436 | 2014 | 9 | 26 | 3 | 11706
6437 | 2014 | 9 | 26 | 4 | 13312
6438 | 2014 | 9 | 26 | 5 | 14017
6439 | 2014 | 9 | 26 | 6 | 14326
6440 | 2014 | 9 | 26 | 7 | 14130
6441 | 2014 | 9 | 26 | 8 | 14133
6442 | 2014 | 9 | 26 | 9 | 14746
6443 | 2014 | 9 | 26 | 10 | 15415
6444 | 2014 | 9 | 26 | 11 | 15115
6445 | 2014 | 9 | 26 | 12 | 15291
6446 | 2014 | 9 | 26 | 13 | 15347
6447 | 2014 | 9 | 26 | 14 | 15619
6448 | 2014 | 9 | 26 | 15 | 15413
6449 | 2014 | 9 | 26 | 16 | 15395
6450 | 2014 | 9 | 26 | 17 | 15516
6451 | 2014 | 9 | 26 | 18 | 15400
6452 | 2014 | 9 | 26 | 19 | 14818
6453 | 2014 | 9 | 26 | 20 | 13737
6454 | 2014 | 9 | 26 | 21 | 13676
6455 | 2014 | 9 | 26 | 22 | 12747
6456 | 2014 | 9 | 26 | 23 | 11717
6457 | 2014 | 9 | 27 | 0 | 10776
6458 | 2014 | 9 | 27 | 1 | 10020
6459 | 2014 | 9 | 27 | 2 | 9635
6460 | 2014 | 9 | 27 | 3 | 9399
6461 | 2014 | 9 | 27 | 4 | 9564
6462 | 2014 | 9 | 27 | 5 | 9344
6463 | 2014 | 9 | 27 | 6 | 9221
6464 | 2014 | 9 | 27 | 7 | 8578
6465 | 2014 | 9 | 27 | 8 | 8895
6466 | 2014 | 9 | 27 | 9 | 9279
6467 | 2014 | 9 | 27 | 10 | 9524
6468 | 2014 | 9 | 27 | 11 | 9690
6469 | 2014 | 9 | 27 | 12 | 9252
6470 | 2014 | 9 | 27 | 13 | 9290
6471 | 2014 | 9 | 27 | 14 | 9116
6472 | 2014 | 9 | 27 | 15 | 9135
6473 | 2014 | 9 | 27 | 16 | 9473
6474 | 2014 | 9 | 27 | 17 | 10962
6475 | 2014 | 9 | 27 | 18 | 12289
6476 | 2014 | 9 | 27 | 19 | 12143
6477 | 2014 | 9 | 27 | 20 | 11472
6478 | 2014 | 9 | 27 | 21 | 11458
6479 | 2014 | 9 | 27 | 22 | 10344
6480 | 2014 | 9 | 27 | 23 | 9664
6481 | 2014 | 9 | 28 | 0 | 9186
6482 | 2014 | 9 | 28 | 1 | 8436
6483 | 2014 | 9 | 28 | 2 | 8266
6484 | 2014 | 9 | 28 | 3 | 8721
6485 | 2014 | 9 | 28 | 4 | 9103
6486 | 2014 | 9 | 28 | 5 | 9315
6487 | 2014 | 9 | 28 | 6 | 9274
6488 | 2014 | 9 | 28 | 7 | 8797
6489 | 2014 | 9 | 28 | 8 | 8239
6490 | 2014 | 9 | 28 | 9 | 8250
6491 | 2014 | 9 | 28 | 10 | 8607
6492 | 2014 | 9 | 28 | 11 | 9030
6493 | 2014 | 9 | 28 | 12 | 9089
6494 | 2014 | 9 | 28 | 13 | 9357
6495 | 2014 | 9 | 28 | 14 | 9972
6496 | 2014 | 9 | 28 | 15 | 10341
6497 | 2014 | 9 | 28 | 16 | 11516
6498 | 2014 | 9 | 28 | 17 | 12607
6499 | 2014 | 9 | 28 | 18 | 13343
6500 | 2014 | 9 | 28 | 19 | 13866
6501 | 2014 | 9 | 28 | 20 | 13309
6502 | 2014 | 9 | 28 | 21 | 12386
6503 | 2014 | 9 | 28 | 22 | 11461
6504 | 2014 | 9 | 28 | 23 | 10632
6505 | 2014 | 9 | 29 | 0 | 9804
6506 | 2014 | 9 | 29 | 1 | 9199
6507 | 2014 | 9 | 29 | 2 | 9152
6508 | 2014 | 9 | 29 | 3 | 9552
6509 | 2014 | 9 | 29 | 4 | 10473
6510 | 2014 | 9 | 29 | 5 | 11437
6511 | 2014 | 9 | 29 | 6 | 12262
6512 | 2014 | 9 | 29 | 7 | 11786
6513 | 2014 | 9 | 29 | 8 | 12020
6514 | 2014 | 9 | 29 | 9 | 12509
6515 | 2014 | 9 | 29 | 10 | 12702
6516 | 2014 | 9 | 29 | 11 | 12165
6517 | 2014 | 9 | 29 | 12 | 12108
6518 | 2014 | 9 | 29 | 13 | 13117
6519 | 2014 | 9 | 29 | 14 | 13722
6520 | 2014 | 9 | 29 | 15 | 14084
6521 | 2014 | 9 | 29 | 16 | 14617
6522 | 2014 | 9 | 29 | 17 | 15638
6523 | 2014 | 9 | 29 | 18 | 15841
6524 | 2014 | 9 | 29 | 19 | 15477
6525 | 2014 | 9 | 29 | 20 | 14210
6526 | 2014 | 9 | 29 | 21 | 13299
6527 | 2014 | 9 | 29 | 22 | 11906
6528 | 2014 | 9 | 29 | 23 | 11181
6529 | 2014 | 9 | 30 | 0 | 10069
6530 | 2014 | 9 | 30 | 1 | 9342
6531 | 2014 | 9 | 30 | 2 | 8945
6532 | 2014 | 9 | 30 | 3 | 9275
6533 | 2014 | 9 | 30 | 4 | 10502
6534 | 2014 | 9 | 30 | 5 | 11713
6535 | 2014 | 9 | 30 | 6 | 12410
6536 | 2014 | 9 | 30 | 7 | 12011
6537 | 2014 | 9 | 30 | 8 | 11816
6538 | 2014 | 9 | 30 | 9 | 12124
6539 | 2014 | 9 | 30 | 10 | 12360
6540 | 2014 | 9 | 30 | 11 | 12716
6541 | 2014 | 9 | 30 | 12 | 13411
6542 | 2014 | 9 | 30 | 13 | 13458
6543 | 2014 | 9 | 30 | 14 | 13948
6544 | 2014 | 9 | 30 | 15 | 14252
6545 | 2014 | 9 | 30 | 16 | 15286
6546 | 2014 | 9 | 30 | 17 | 15903
6547 | 2014 | 9 | 30 | 18 | 16390
6548 | 2014 | 9 | 30 | 19 | 15788
6549 | 2014 | 9 | 30 | 20 | 13983
6550 | 2014 | 9 | 30 | 21 | 12711
6551 | 2014 | 9 | 30 | 22 | 11171
6552 | 2014 | 9 | 30 | 23 | 10480
6553 | 2014 | 10 | 1 | 0 | 9386
6554 | 2014 | 10 | 1 | 1 | 9054
6555 | 2014 | 10 | 1 | 2 | 8679
6556 | 2014 | 10 | 1 | 3 | 8904
6557 | 2014 | 10 | 1 | 4 | 10520
6558 | 2014 | 10 | 1 | 5 | 11381
6559 | 2014 | 10 | 1 | 6 | 12114
6560 | 2014 | 10 | 1 | 7 | 11974
6561 | 2014 | 10 | 1 | 8 | 11992
6562 | 2014 | 10 | 1 | 9 | 11771
6563 | 2014 | 10 | 1 | 10 | 12328
6564 | 2014 | 10 | 1 | 11 | 12412
6565 | 2014 | 10 | 1 | 12 | 13185
6566 | 2014 | 10 | 1 | 13 | 14180
6567 | 2014 | 10 | 1 | 14 | 15023
6568 | 2014 | 10 | 1 | 15 | 16104
6569 | 2014 | 10 | 1 | 16 | 17277
6570 | 2014 | 10 | 1 | 17 | 18497
6571 | 2014 | 10 | 1 | 18 | 18356
6572 | 2014 | 10 | 1 | 19 | 17796
6573 | 2014 | 10 | 1 | 20 | 16563
6574 | 2014 | 10 | 1 | 21 | 15130
6575 | 2014 | 10 | 1 | 22 | 13349
6576 | 2014 | 10 | 1 | 23 | 12067
6577 | 2014 | 10 | 2 | 0 | 10933
6578 | 2014 | 10 | 2 | 1 | 10323
6579 | 2014 | 10 | 2 | 2 | 10085
6580 | 2014 | 10 | 2 | 3 | 10202
6581 | 2014 | 10 | 2 | 4 | 11588
6582 | 2014 | 10 | 2 | 5 | 11984
6583 | 2014 | 10 | 2 | 6 | 12764
6584 | 2014 | 10 | 2 | 7 | 12288
6585 | 2014 | 10 | 2 | 8 | 11909
6586 | 2014 | 10 | 2 | 9 | 12838
6587 | 2014 | 10 | 2 | 10 | 14088
6588 | 2014 | 10 | 2 | 11 | 14870
6589 | 2014 | 10 | 2 | 12 | 15713
6590 | 2014 | 10 | 2 | 13 | 17160
6591 | 2014 | 10 | 2 | 14 | 18596
6592 | 2014 | 10 | 2 | 15 | 19484
6593 | 2014 | 10 | 2 | 16 | 20546
6594 | 2014 | 10 | 2 | 17 | 20745
6595 | 2014 | 10 | 2 | 18 | 20445
6596 | 2014 | 10 | 2 | 19 | 19445
6597 | 2014 | 10 | 2 | 20 | 17867
6598 | 2014 | 10 | 2 | 21 | 15907
6599 | 2014 | 10 | 2 | 22 | 14057
6600 | 2014 | 10 | 2 | 23 | 13370
6601 | 2014 | 10 | 3 | 0 | 12649
6602 | 2014 | 10 | 3 | 1 | 11950
6603 | 2014 | 10 | 3 | 2 | 11546
6604 | 2014 | 10 | 3 | 3 | 11735
6605 | 2014 | 10 | 3 | 4 | 12301
6606 | 2014 | 10 | 3 | 5 | 12838
6607 | 2014 | 10 | 3 | 6 | 13162
6608 | 2014 | 10 | 3 | 7 | 12365
6609 | 2014 | 10 | 3 | 8 | 12641
6610 | 2014 | 10 | 3 | 9 | 13606
6611 | 2014 | 10 | 3 | 10 | 14751
6612 | 2014 | 10 | 3 | 11 | 15750
6613 | 2014 | 10 | 3 | 12 | 17185
6614 | 2014 | 10 | 3 | 13 | 18173
6615 | 2014 | 10 | 3 | 14 | 19349
6616 | 2014 | 10 | 3 | 15 | 20327
6617 | 2014 | 10 | 3 | 16 | 21582
6618 | 2014 | 10 | 3 | 17 | 21149
6619 | 2014 | 10 | 3 | 18 | 20248
6620 | 2014 | 10 | 3 | 19 | 18792
6621 | 2014 | 10 | 3 | 20 | 17378
6622 | 2014 | 10 | 3 | 21 | 16010
6623 | 2014 | 10 | 3 | 22 | 14717
6624 | 2014 | 10 | 3 | 23 | 13359
6625 | 2014 | 10 | 4 | 0 | 12617
6626 | 2014 | 10 | 4 | 1 | 12265
6627 | 2014 | 10 | 4 | 2 | 11772
6628 | 2014 | 10 | 4 | 3 | 11401
6629 | 2014 | 10 | 4 | 4 | 11479
6630 | 2014 | 10 | 4 | 5 | 11040
6631 | 2014 | 10 | 4 | 6 | 10991
6632 | 2014 | 10 | 4 | 7 | 10801
6633 | 2014 | 10 | 4 | 8 | 11184
6634 | 2014 | 10 | 4 | 9 | 11829
6635 | 2014 | 10 | 4 | 10 | 12442
6636 | 2014 | 10 | 4 | 11 | 14325
6637 | 2014 | 10 | 4 | 12 | 16174
6638 | 2014 | 10 | 4 | 13 | 17671
6639 | 2014 | 10 | 4 | 14 | 19293
6640 | 2014 | 10 | 4 | 15 | 20454
6641 | 2014 | 10 | 4 | 16 | 21164
6642 | 2014 | 10 | 4 | 17 | 20646
6643 | 2014 | 10 | 4 | 18 | 20130
6644 | 2014 | 10 | 4 | 19 | 18570
6645 | 2014 | 10 | 4 | 20 | 17182
6646 | 2014 | 10 | 4 | 21 | 16266
6647 | 2014 | 10 | 4 | 22 | 14991
6648 | 2014 | 10 | 4 | 23 | 14033
6649 | 2014 | 10 | 5 | 0 | 13067
6650 | 2014 | 10 | 5 | 1 | 12401
6651 | 2014 | 10 | 5 | 2 | 11794
6652 | 2014 | 10 | 5 | 3 | 11539
6653 | 2014 | 10 | 5 | 4 | 11593
6654 | 2014 | 10 | 5 | 5 | 11571
6655 | 2014 | 10 | 5 | 6 | 11189
6656 | 2014 | 10 | 5 | 7 | 10731
6657 | 2014 | 10 | 5 | 8 | 10760
6658 | 2014 | 10 | 5 | 9 | 11460
6659 | 2014 | 10 | 5 | 10 | 12256
6660 | 2014 | 10 | 5 | 11 | 13476
6661 | 2014 | 10 | 5 | 12 | 15208
6662 | 2014 | 10 | 5 | 13 | 17003
6663 | 2014 | 10 | 5 | 14 | 18770
6664 | 2014 | 10 | 5 | 15 | 20329
6665 | 2014 | 10 | 5 | 16 | 20624
6666 | 2014 | 10 | 5 | 17 | 20821
6667 | 2014 | 10 | 5 | 18 | 20245
6668 | 2014 | 10 | 5 | 19 | 19469
6669 | 2014 | 10 | 5 | 20 | 17777
6670 | 2014 | 10 | 5 | 21 | 15717
6671 | 2014 | 10 | 5 | 22 | 13833
6672 | 2014 | 10 | 5 | 23 | 13079
6673 | 2014 | 10 | 6 | 0 | 12061
6674 | 2014 | 10 | 6 | 1 | 11470
6675 | 2014 | 10 | 6 | 2 | 11376
6676 | 2014 | 10 | 6 | 3 | 11741
6677 | 2014 | 10 | 6 | 4 | 12558
6678 | 2014 | 10 | 6 | 5 | 13387
6679 | 2014 | 10 | 6 | 6 | 14355
6680 | 2014 | 10 | 6 | 7 | 13826
6681 | 2014 | 10 | 6 | 8 | 14634
6682 | 2014 | 10 | 6 | 9 | 15387
6683 | 2014 | 10 | 6 | 10 | 16383
6684 | 2014 | 10 | 6 | 11 | 18017
6685 | 2014 | 10 | 6 | 12 | 19608
6686 | 2014 | 10 | 6 | 13 | 20787
6687 | 2014 | 10 | 6 | 14 | 21969
6688 | 2014 | 10 | 6 | 15 | 23208
6689 | 2014 | 10 | 6 | 16 | 23709
6690 | 2014 | 10 | 6 | 17 | 23033
6691 | 2014 | 10 | 6 | 18 | 22518
6692 | 2014 | 10 | 6 | 19 | 20628
6693 | 2014 | 10 | 6 | 20 | 18742
6694 | 2014 | 10 | 6 | 21 | 16858
6695 | 2014 | 10 | 6 | 22 | 14984
6696 | 2014 | 10 | 6 | 23 | 13734
6697 | 2014 | 10 | 7 | 0 | 13175
6698 | 2014 | 10 | 7 | 1 | 12394
6699 | 2014 | 10 | 7 | 2 | 12135
6700 | 2014 | 10 | 7 | 3 | 12689
6701 | 2014 | 10 | 7 | 4 | 13627
6702 | 2014 | 10 | 7 | 5 | 15581
6703 | 2014 | 10 | 7 | 6 | 16889
6704 | 2014 | 10 | 7 | 7 | 16854
6705 | 2014 | 10 | 7 | 8 | 17370
6706 | 2014 | 10 | 7 | 9 | 18559
6707 | 2014 | 10 | 7 | 10 | 19258
6708 | 2014 | 10 | 7 | 11 | 20255
6709 | 2014 | 10 | 7 | 12 | 21340
6710 | 2014 | 10 | 7 | 13 | 22282
6711 | 2014 | 10 | 7 | 14 | 22457
6712 | 2014 | 10 | 7 | 15 | 23095
6713 | 2014 | 10 | 7 | 16 | 22943
6714 | 2014 | 10 | 7 | 17 | 22528
6715 | 2014 | 10 | 7 | 18 | 21908
6716 | 2014 | 10 | 7 | 19 | 20411
6717 | 2014 | 10 | 7 | 20 | 19426
6718 | 2014 | 10 | 7 | 21 | 17993
6719 | 2014 | 10 | 7 | 22 | 15900
6720 | 2014 | 10 | 7 | 23 | 14253
6721 | 2014 | 10 | 8 | 0 | 13125
6722 | 2014 | 10 | 8 | 1 | 12279
6723 | 2014 | 10 | 8 | 2 | 11918
6724 | 2014 | 10 | 8 | 3 | 12315
6725 | 2014 | 10 | 8 | 4 | 13156
6726 | 2014 | 10 | 8 | 5 | 15155
6727 | 2014 | 10 | 8 | 6 | 15926
6728 | 2014 | 10 | 8 | 7 | 16079
6729 | 2014 | 10 | 8 | 8 | 16573
6730 | 2014 | 10 | 8 | 9 | 17405
6731 | 2014 | 10 | 8 | 10 | 18022
6732 | 2014 | 10 | 8 | 11 | 18682
6733 | 2014 | 10 | 8 | 12 | 19966
6734 | 2014 | 10 | 8 | 13 | 20883
6735 | 2014 | 10 | 8 | 14 | 21323
6736 | 2014 | 10 | 8 | 15 | 21346
6737 | 2014 | 10 | 8 | 16 | 21068
6738 | 2014 | 10 | 8 | 17 | 20981
6739 | 2014 | 10 | 8 | 18 | 20527
6740 | 2014 | 10 | 8 | 19 | 19314
6741 | 2014 | 10 | 8 | 20 | 17487
6742 | 2014 | 10 | 8 | 21 | 15292
6743 | 2014 | 10 | 8 | 22 | 13485
6744 | 2014 | 10 | 8 | 23 | 12684
6745 | 2014 | 10 | 9 | 0 | 11616
6746 | 2014 | 10 | 9 | 1 | 11140
6747 | 2014 | 10 | 9 | 2 | 10973
6748 | 2014 | 10 | 9 | 3 | 11148
6749 | 2014 | 10 | 9 | 4 | 12514
6750 | 2014 | 10 | 9 | 5 | 13159
6751 | 2014 | 10 | 9 | 6 | 13575
6752 | 2014 | 10 | 9 | 7 | 12873
6753 | 2014 | 10 | 9 | 8 | 13269
6754 | 2014 | 10 | 9 | 9 | 13926
6755 | 2014 | 10 | 9 | 10 | 13878
6756 | 2014 | 10 | 9 | 11 | 13906
6757 | 2014 | 10 | 9 | 12 | 14680
6758 | 2014 | 10 | 9 | 13 | 15396
6759 | 2014 | 10 | 9 | 14 | 16029
6760 | 2014 | 10 | 9 | 15 | 16434
6761 | 2014 | 10 | 9 | 16 | 17082
6762 | 2014 | 10 | 9 | 17 | 17349
6763 | 2014 | 10 | 9 | 18 | 17368
6764 | 2014 | 10 | 9 | 19 | 16078
6765 | 2014 | 10 | 9 | 20 | 14643
6766 | 2014 | 10 | 9 | 21 | 13751
6767 | 2014 | 10 | 9 | 22 | 12550
6768 | 2014 | 10 | 9 | 23 | 11628
6769 | 2014 | 10 | 10 | 0 | 10649
6770 | 2014 | 10 | 10 | 1 | 10205
6771 | 2014 | 10 | 10 | 2 | 10235
6772 | 2014 | 10 | 10 | 3 | 10687
6773 | 2014 | 10 | 10 | 4 | 12001
6774 | 2014 | 10 | 10 | 5 | 13123
6775 | 2014 | 10 | 10 | 6 | 13947
6776 | 2014 | 10 | 10 | 7 | 13509
6777 | 2014 | 10 | 10 | 8 | 13593
6778 | 2014 | 10 | 10 | 9 | 14167
6779 | 2014 | 10 | 10 | 10 | 14805
6780 | 2014 | 10 | 10 | 11 | 15391
6781 | 2014 | 10 | 10 | 12 | 15611
6782 | 2014 | 10 | 10 | 13 | 15626
6783 | 2014 | 10 | 10 | 14 | 15909
6784 | 2014 | 10 | 10 | 15 | 16032
6785 | 2014 | 10 | 10 | 16 | 16549
6786 | 2014 | 10 | 10 | 17 | 16521
6787 | 2014 | 10 | 10 | 18 | 16249
6788 | 2014 | 10 | 10 | 19 | 15507
6789 | 2014 | 10 | 10 | 20 | 14788
6790 | 2014 | 10 | 10 | 21 | 14242
6791 | 2014 | 10 | 10 | 22 | 12541
6792 | 2014 | 10 | 10 | 23 | 11966
6793 | 2014 | 10 | 11 | 0 | 11074
6794 | 2014 | 10 | 11 | 1 | 10403
6795 | 2014 | 10 | 11 | 2 | 10398
6796 | 2014 | 10 | 11 | 3 | 10625
6797 | 2014 | 10 | 11 | 4 | 11414
6798 | 2014 | 10 | 11 | 5 | 11608
6799 | 2014 | 10 | 11 | 6 | 11463
6800 | 2014 | 10 | 11 | 7 | 10995
6801 | 2014 | 10 | 11 | 8 | 10632
6802 | 2014 | 10 | 11 | 9 | 10776
6803 | 2014 | 10 | 11 | 10 | 10850
6804 | 2014 | 10 | 11 | 11 | 11619
6805 | 2014 | 10 | 11 | 12 | 12021
6806 | 2014 | 10 | 11 | 13 | 12899
6807 | 2014 | 10 | 11 | 14 | 14171
6808 | 2014 | 10 | 11 | 15 | 14915
6809 | 2014 | 10 | 11 | 16 | 15968
6810 | 2014 | 10 | 11 | 17 | 16596
6811 | 2014 | 10 | 11 | 18 | 16515
6812 | 2014 | 10 | 11 | 19 | 15396
6813 | 2014 | 10 | 11 | 20 | 14463
6814 | 2014 | 10 | 11 | 21 | 13381
6815 | 2014 | 10 | 11 | 22 | 12141
6816 | 2014 | 10 | 11 | 23 | 11064
6817 | 2014 | 10 | 12 | 0 | 9702
6818 | 2014 | 10 | 12 | 1 | 8994
6819 | 2014 | 10 | 12 | 2 | 8767
6820 | 2014 | 10 | 12 | 3 | 8577
6821 | 2014 | 10 | 12 | 4 | 8616
6822 | 2014 | 10 | 12 | 5 | 8533
6823 | 2014 | 10 | 12 | 6 | 8541
6824 | 2014 | 10 | 12 | 7 | 9138
6825 | 2014 | 10 | 12 | 8 | 8993
6826 | 2014 | 10 | 12 | 9 | 9690
6827 | 2014 | 10 | 12 | 10 | 9720
6828 | 2014 | 10 | 12 | 11 | 9978
6829 | 2014 | 10 | 12 | 12 | 11002
6830 | 2014 | 10 | 12 | 13 | 11699
6831 | 2014 | 10 | 12 | 14 | 13362
6832 | 2014 | 10 | 12 | 15 | 14681
6833 | 2014 | 10 | 12 | 16 | 16577
6834 | 2014 | 10 | 12 | 17 | 17489
6835 | 2014 | 10 | 12 | 18 | 18112
6836 | 2014 | 10 | 12 | 19 | 17191
6837 | 2014 | 10 | 12 | 20 | 16132
6838 | 2014 | 10 | 12 | 21 | 14198
6839 | 2014 | 10 | 12 | 22 | 13222
6840 | 2014 | 10 | 12 | 23 | 12891
6841 | 2014 | 10 | 13 | 0 | 12230
6842 | 2014 | 10 | 13 | 1 | 11440
6843 | 2014 | 10 | 13 | 2 | 11402
6844 | 2014 | 10 | 13 | 3 | 12040
6845 | 2014 | 10 | 13 | 4 | 12765
6846 | 2014 | 10 | 13 | 5 | 14020
6847 | 2014 | 10 | 13 | 6 | 14528
6848 | 2014 | 10 | 13 | 7 | 13791
6849 | 2014 | 10 | 13 | 8 | 13268
6850 | 2014 | 10 | 13 | 9 | 13496
6851 | 2014 | 10 | 13 | 10 | 14353
6852 | 2014 | 10 | 13 | 11 | 15255
6853 | 2014 | 10 | 13 | 12 | 15899
6854 | 2014 | 10 | 13 | 13 | 16874
6855 | 2014 | 10 | 13 | 14 | 17561
6856 | 2014 | 10 | 13 | 15 | 18057
6857 | 2014 | 10 | 13 | 16 | 19039
6858 | 2014 | 10 | 13 | 17 | 20005
6859 | 2014 | 10 | 13 | 18 | 19978
6860 | 2014 | 10 | 13 | 19 | 18953
6861 | 2014 | 10 | 13 | 20 | 17139
6862 | 2014 | 10 | 13 | 21 | 16037
6863 | 2014 | 10 | 13 | 22 | 14307
6864 | 2014 | 10 | 13 | 23 | 13115
6865 | 2014 | 10 | 14 | 0 | 11687
6866 | 2014 | 10 | 14 | 1 | 10850
6867 | 2014 | 10 | 14 | 2 | 10527
6868 | 2014 | 10 | 14 | 3 | 10847
6869 | 2014 | 10 | 14 | 4 | 12366
6870 | 2014 | 10 | 14 | 5 | 13809
6871 | 2014 | 10 | 14 | 6 | 15119
6872 | 2014 | 10 | 14 | 7 | 14045
6873 | 2014 | 10 | 14 | 8 | 13059
6874 | 2014 | 10 | 14 | 9 | 12809
6875 | 2014 | 10 | 14 | 10 | 13897
6876 | 2014 | 10 | 14 | 11 | 14867
6877 | 2014 | 10 | 14 | 12 | 14818
6878 | 2014 | 10 | 14 | 13 | 14754
6879 | 2014 | 10 | 14 | 14 | 14327
6880 | 2014 | 10 | 14 | 15 | 14775
6881 | 2014 | 10 | 14 | 16 | 15353
6882 | 2014 | 10 | 14 | 17 | 15967
6883 | 2014 | 10 | 14 | 18 | 16633
6884 | 2014 | 10 | 14 | 19 | 15805
6885 | 2014 | 10 | 14 | 20 | 14992
6886 | 2014 | 10 | 14 | 21 | 14960
6887 | 2014 | 10 | 14 | 22 | 13488
6888 | 2014 | 10 | 14 | 23 | 13323
6889 | 2014 | 10 | 15 | 0 | 12757
6890 | 2014 | 10 | 15 | 1 | 12060
6891 | 2014 | 10 | 15 | 2 | 11665
6892 | 2014 | 10 | 15 | 3 | 11985
6893 | 2014 | 10 | 15 | 4 | 12687
6894 | 2014 | 10 | 15 | 5 | 13376
6895 | 2014 | 10 | 15 | 6 | 14192
6896 | 2014 | 10 | 15 | 7 | 14068
6897 | 2014 | 10 | 15 | 8 | 13598
6898 | 2014 | 10 | 15 | 9 | 13376
6899 | 2014 | 10 | 15 | 10 | 12898
6900 | 2014 | 10 | 15 | 11 | 12734
6901 | 2014 | 10 | 15 | 12 | 13325
6902 | 2014 | 10 | 15 | 13 | 13045
6903 | 2014 | 10 | 15 | 14 | 13147
6904 | 2014 | 10 | 15 | 15 | 13372
6905 | 2014 | 10 | 15 | 16 | 14557
6906 | 2014 | 10 | 15 | 17 | 15755
6907 | 2014 | 10 | 15 | 18 | 16479
6908 | 2014 | 10 | 15 | 19 | 15779
6909 | 2014 | 10 | 15 | 20 | 14489
6910 | 2014 | 10 | 15 | 21 | 13805
6911 | 2014 | 10 | 15 | 22 | 12377
6912 | 2014 | 10 | 15 | 23 | 11495
6913 | 2014 | 10 | 16 | 0 | 10655
6914 | 2014 | 10 | 16 | 1 | 10419
6915 | 2014 | 10 | 16 | 2 | 10438
6916 | 2014 | 10 | 16 | 3 | 10925
6917 | 2014 | 10 | 16 | 4 | 11378
6918 | 2014 | 10 | 16 | 5 | 12934
6919 | 2014 | 10 | 16 | 6 | 13999
6920 | 2014 | 10 | 16 | 7 | 13675
6921 | 2014 | 10 | 16 | 8 | 13824
6922 | 2014 | 10 | 16 | 9 | 14213
6923 | 2014 | 10 | 16 | 10 | 14584
6924 | 2014 | 10 | 16 | 11 | 14831
6925 | 2014 | 10 | 16 | 12 | 15106
6926 | 2014 | 10 | 16 | 13 | 14991
6927 | 2014 | 10 | 16 | 14 | 15183
6928 | 2014 | 10 | 16 | 15 | 16004
6929 | 2014 | 10 | 16 | 16 | 16875
6930 | 2014 | 10 | 16 | 17 | 17648
6931 | 2014 | 10 | 16 | 18 | 17357
6932 | 2014 | 10 | 16 | 19 | 16554
6933 | 2014 | 10 | 16 | 20 | 16307
6934 | 2014 | 10 | 16 | 21 | 15575
6935 | 2014 | 10 | 16 | 22 | 14106
6936 | 2014 | 10 | 16 | 23 | 12761
6937 | 2014 | 10 | 17 | 0 | 12265
6938 | 2014 | 10 | 17 | 1 | 11992
6939 | 2014 | 10 | 17 | 2 | 11574
6940 | 2014 | 10 | 17 | 3 | 11851
6941 | 2014 | 10 | 17 | 4 | 12559
6942 | 2014 | 10 | 17 | 5 | 13849
6943 | 2014 | 10 | 17 | 6 | 14797
6944 | 2014 | 10 | 17 | 7 | 14343
6945 | 2014 | 10 | 17 | 8 | 14016
6946 | 2014 | 10 | 17 | 9 | 14497
6947 | 2014 | 10 | 17 | 10 | 14294
6948 | 2014 | 10 | 17 | 11 | 14430
6949 | 2014 | 10 | 17 | 12 | 14591
6950 | 2014 | 10 | 17 | 13 | 15008
6951 | 2014 | 10 | 17 | 14 | 14845
6952 | 2014 | 10 | 17 | 15 | 14523
6953 | 2014 | 10 | 17 | 16 | 14990
6954 | 2014 | 10 | 17 | 17 | 16014
6955 | 2014 | 10 | 17 | 18 | 16647
6956 | 2014 | 10 | 17 | 19 | 15866
6957 | 2014 | 10 | 17 | 20 | 15448
6958 | 2014 | 10 | 17 | 21 | 14870
6959 | 2014 | 10 | 17 | 22 | 13227
6960 | 2014 | 10 | 17 | 23 | 11826
6961 | 2014 | 10 | 18 | 0 | 11362
6962 | 2014 | 10 | 18 | 1 | 11063
6963 | 2014 | 10 | 18 | 2 | 10728
6964 | 2014 | 10 | 18 | 3 | 10700
6965 | 2014 | 10 | 18 | 4 | 10643
6966 | 2014 | 10 | 18 | 5 | 11026
6967 | 2014 | 10 | 18 | 6 | 11137
6968 | 2014 | 10 | 18 | 7 | 11019
6969 | 2014 | 10 | 18 | 8 | 11567
6970 | 2014 | 10 | 18 | 9 | 12110
6971 | 2014 | 10 | 18 | 10 | 12221
6972 | 2014 | 10 | 18 | 11 | 12263
6973 | 2014 | 10 | 18 | 12 | 12137
6974 | 2014 | 10 | 18 | 13 | 12165
6975 | 2014 | 10 | 18 | 14 | 12994
6976 | 2014 | 10 | 18 | 15 | 13950
6977 | 2014 | 10 | 18 | 16 | 15725
6978 | 2014 | 10 | 18 | 17 | 16699
6979 | 2014 | 10 | 18 | 18 | 16987
6980 | 2014 | 10 | 18 | 19 | 16649
6981 | 2014 | 10 | 18 | 20 | 15715
6982 | 2014 | 10 | 18 | 21 | 14775
6983 | 2014 | 10 | 18 | 22 | 13505
6984 | 2014 | 10 | 18 | 23 | 12664
6985 | 2014 | 10 | 19 | 0 | 11847
6986 | 2014 | 10 | 19 | 1 | 11036
6987 | 2014 | 10 | 19 | 2 | 10687
6988 | 2014 | 10 | 19 | 3 | 10473
6989 | 2014 | 10 | 19 | 4 | 10704
6990 | 2014 | 10 | 19 | 5 | 11042
6991 | 2014 | 10 | 19 | 6 | 11068
6992 | 2014 | 10 | 19 | 7 | 10244
6993 | 2014 | 10 | 19 | 8 | 10188
6994 | 2014 | 10 | 19 | 9 | 10785
6995 | 2014 | 10 | 19 | 10 | 11227
6996 | 2014 | 10 | 19 | 11 | 11582
6997 | 2014 | 10 | 19 | 12 | 11935
6998 | 2014 | 10 | 19 | 13 | 12192
6999 | 2014 | 10 | 19 | 14 | 12822
7000 | 2014 | 10 | 19 | 15 | 13762
7001 | 2014 | 10 | 19 | 16 | 15504
7002 | 2014 | 10 | 19 | 17 | 16917
7003 | 2014 | 10 | 19 | 18 | 17098
7004 | 2014 | 10 | 19 | 19 | 15972
7005 | 2014 | 10 | 19 | 20 | 15374
7006 | 2014 | 10 | 19 | 21 | 14106
7007 | 2014 | 10 | 19 | 22 | 12827
7008 | 2014 | 10 | 19 | 23 | 11676
7009 | 2014 | 10 | 20 | 0 | 10610
7010 | 2014 | 10 | 20 | 1 | 10336
7011 | 2014 | 10 | 20 | 2 | 10535
7012 | 2014 | 10 | 20 | 3 | 11347
7013 | 2014 | 10 | 20 | 4 | 12647
7014 | 2014 | 10 | 20 | 5 | 14537
7015 | 2014 | 10 | 20 | 6 | 15742
7016 | 2014 | 10 | 20 | 7 | 15164
7017 | 2014 | 10 | 20 | 8 | 14744
7018 | 2014 | 10 | 20 | 9 | 15024
7019 | 2014 | 10 | 20 | 10 | 14604
7020 | 2014 | 10 | 20 | 11 | 14765
7021 | 2014 | 10 | 20 | 12 | 15051
7022 | 2014 | 10 | 20 | 13 | 14960
7023 | 2014 | 10 | 20 | 14 | 15206
7024 | 2014 | 10 | 20 | 15 | 15957
7025 | 2014 | 10 | 20 | 16 | 16847
7026 | 2014 | 10 | 20 | 17 | 17752
7027 | 2014 | 10 | 20 | 18 | 18423
7028 | 2014 | 10 | 20 | 19 | 17327
7029 | 2014 | 10 | 20 | 20 | 15884
7030 | 2014 | 10 | 20 | 21 | 14135
7031 | 2014 | 10 | 20 | 22 | 11824
7032 | 2014 | 10 | 20 | 23 | 10733
7033 | 2014 | 10 | 21 | 0 | 10054
7034 | 2014 | 10 | 21 | 1 | 9833
7035 | 2014 | 10 | 21 | 2 | 9767
7036 | 2014 | 10 | 21 | 3 | 10212
7037 | 2014 | 10 | 21 | 4 | 11046
7038 | 2014 | 10 | 21 | 5 | 12605
7039 | 2014 | 10 | 21 | 6 | 13523
7040 | 2014 | 10 | 21 | 7 | 12453
7041 | 2014 | 10 | 21 | 8 | 11656
7042 | 2014 | 10 | 21 | 9 | 11756
7043 | 2014 | 10 | 21 | 10 | 11981
7044 | 2014 | 10 | 21 | 11 | 12468
7045 | 2014 | 10 | 21 | 12 | 12850
7046 | 2014 | 10 | 21 | 13 | 13020
7047 | 2014 | 10 | 21 | 14 | 13333
7048 | 2014 | 10 | 21 | 15 | 14415
7049 | 2014 | 10 | 21 | 16 | 15414
7050 | 2014 | 10 | 21 | 17 | 16392
7051 | 2014 | 10 | 21 | 18 | 16645
7052 | 2014 | 10 | 21 | 19 | 15917
7053 | 2014 | 10 | 21 | 20 | 14620
7054 | 2014 | 10 | 21 | 21 | 13589
7055 | 2014 | 10 | 21 | 22 | 11870
7056 | 2014 | 10 | 21 | 23 | 11439
7057 | 2014 | 10 | 22 | 0 | 10843
7058 | 2014 | 10 | 22 | 1 | 10389
7059 | 2014 | 10 | 22 | 2 | 10729
7060 | 2014 | 10 | 22 | 3 | 11641
7061 | 2014 | 10 | 22 | 4 | 12346
7062 | 2014 | 10 | 22 | 5 | 13713
7063 | 2014 | 10 | 22 | 6 | 14748
7064 | 2014 | 10 | 22 | 7 | 14323
7065 | 2014 | 10 | 22 | 8 | 13654
7066 | 2014 | 10 | 22 | 9 | 13870
7067 | 2014 | 10 | 22 | 10 | 14049
7068 | 2014 | 10 | 22 | 11 | 14955
7069 | 2014 | 10 | 22 | 12 | 15074
7070 | 2014 | 10 | 22 | 13 | 15604
7071 | 2014 | 10 | 22 | 14 | 16083
7072 | 2014 | 10 | 22 | 15 | 16810
7073 | 2014 | 10 | 22 | 16 | 17736
7074 | 2014 | 10 | 22 | 17 | 18444
7075 | 2014 | 10 | 22 | 18 | 18718
7076 | 2014 | 10 | 22 | 19 | 18047
7077 | 2014 | 10 | 22 | 20 | 16525
7078 | 2014 | 10 | 22 | 21 | 15063
7079 | 2014 | 10 | 22 | 22 | 13595
7080 | 2014 | 10 | 22 | 23 | 12844
7081 | 2014 | 10 | 23 | 0 | 11826
7082 | 2014 | 10 | 23 | 1 | 11109
7083 | 2014 | 10 | 23 | 2 | 10962
7084 | 2014 | 10 | 23 | 3 | 11294
7085 | 2014 | 10 | 23 | 4 | 12801
7086 | 2014 | 10 | 23 | 5 | 14194
7087 | 2014 | 10 | 23 | 6 | 14867
7088 | 2014 | 10 | 23 | 7 | 14722
7089 | 2014 | 10 | 23 | 8 | 14182
7090 | 2014 | 10 | 23 | 9 | 14642
7091 | 2014 | 10 | 23 | 10 | 14905
7092 | 2014 | 10 | 23 | 11 | 15542
7093 | 2014 | 10 | 23 | 12 | 15963
7094 | 2014 | 10 | 23 | 13 | 16368
7095 | 2014 | 10 | 23 | 14 | 17623
7096 | 2014 | 10 | 23 | 15 | 16982
7097 | 2014 | 10 | 23 | 16 | 17763
7098 | 2014 | 10 | 23 | 17 | 18253
7099 | 2014 | 10 | 23 | 18 | 18445
7100 | 2014 | 10 | 23 | 19 | 17539
7101 | 2014 | 10 | 23 | 20 | 16296
7102 | 2014 | 10 | 23 | 21 | 15061
7103 | 2014 | 10 | 23 | 22 | 13549
7104 | 2014 | 10 | 23 | 23 | 13246
7105 | 2014 | 10 | 24 | 0 | 12856
7106 | 2014 | 10 | 24 | 1 | 12320
7107 | 2014 | 10 | 24 | 2 | 11965
7108 | 2014 | 10 | 24 | 3 | 12441
7109 | 2014 | 10 | 24 | 4 | 13041
7110 | 2014 | 10 | 24 | 5 | 14263
7111 | 2014 | 10 | 24 | 6 | 15299
7112 | 2014 | 10 | 24 | 7 | 14468
7113 | 2014 | 10 | 24 | 8 | 13796
7114 | 2014 | 10 | 24 | 9 | 14460
7115 | 2014 | 10 | 24 | 10 | 14958
7116 | 2014 | 10 | 24 | 11 | 15308
7117 | 2014 | 10 | 24 | 12 | 15690
7118 | 2014 | 10 | 24 | 13 | 16408
7119 | 2014 | 10 | 24 | 14 | 17495
7120 | 2014 | 10 | 24 | 15 | 17877
7121 | 2014 | 10 | 24 | 16 | 18578
7122 | 2014 | 10 | 24 | 17 | 18445
7123 | 2014 | 10 | 24 | 18 | 18127
7124 | 2014 | 10 | 24 | 19 | 16485
7125 | 2014 | 10 | 24 | 20 | 15693
7126 | 2014 | 10 | 24 | 21 | 14521
7127 | 2014 | 10 | 24 | 22 | 13250
7128 | 2014 | 10 | 24 | 23 | 11883
7129 | 2014 | 10 | 25 | 0 | 11414
7130 | 2014 | 10 | 25 | 1 | 10914
7131 | 2014 | 10 | 25 | 2 | 10588
7132 | 2014 | 10 | 25 | 3 | 10859
7133 | 2014 | 10 | 25 | 4 | 10982
7134 | 2014 | 10 | 25 | 5 | 11057
7135 | 2014 | 10 | 25 | 6 | 11505
7136 | 2014 | 10 | 25 | 7 | 11774
7137 | 2014 | 10 | 25 | 8 | 11561
7138 | 2014 | 10 | 25 | 9 | 11409
7139 | 2014 | 10 | 25 | 10 | 11185
7140 | 2014 | 10 | 25 | 11 | 11163
7141 | 2014 | 10 | 25 | 12 | 10939
7142 | 2014 | 10 | 25 | 13 | 10998
7143 | 2014 | 10 | 25 | 14 | 11983
7144 | 2014 | 10 | 25 | 15 | 12461
7145 | 2014 | 10 | 25 | 16 | 14126
7146 | 2014 | 10 | 25 | 17 | 14771
7147 | 2014 | 10 | 25 | 18 | 14452
7148 | 2014 | 10 | 25 | 19 | 13521
7149 | 2014 | 10 | 25 | 20 | 12413
7150 | 2014 | 10 | 25 | 21 | 11501
7151 | 2014 | 10 | 25 | 22 | 10311
7152 | 2014 | 10 | 25 | 23 | 9101
7153 | 2014 | 10 | 26 | 0 | 7802
7154 | 2014 | 10 | 26 | 1 | 7378
7155 | 2014 | 10 | 26 | 2 | 7239
7156 | 2014 | 10 | 26 | 3 | 7199
7157 | 2014 | 10 | 26 | 4 | 7300
7158 | 2014 | 10 | 26 | 5 | 7368
7159 | 2014 | 10 | 26 | 6 | 7464
7160 | 2014 | 10 | 26 | 7 | 7662
7161 | 2014 | 10 | 26 | 8 | 7401
7162 | 2014 | 10 | 26 | 9 | 7441
7163 | 2014 | 10 | 26 | 10 | 7716
7164 | 2014 | 10 | 26 | 11 | 7979
7165 | 2014 | 10 | 26 | 12 | 8082
7166 | 2014 | 10 | 26 | 13 | 8194
7167 | 2014 | 10 | 26 | 14 | 8517
7168 | 2014 | 10 | 26 | 15 | 9379
7169 | 2014 | 10 | 26 | 16 | 11310
7170 | 2014 | 10 | 26 | 17 | 13400
7171 | 2014 | 10 | 26 | 18 | 13616
7172 | 2014 | 10 | 26 | 19 | 12985
7173 | 2014 | 10 | 26 | 20 | 12112
7174 | 2014 | 10 | 26 | 21 | 10441
7175 | 2014 | 10 | 26 | 22 | 9523
7176 | 2014 | 10 | 26 | 23 | 8865
7177 | 2014 | 10 | 27 | 0 | 8627
7178 | 2014 | 10 | 27 | 1 | 8374
7179 | 2014 | 10 | 27 | 2 | 8739
7180 | 2014 | 10 | 27 | 3 | 9423
7181 | 2014 | 10 | 27 | 4 | 11005
7182 | 2014 | 10 | 27 | 5 | 12588
7183 | 2014 | 10 | 27 | 6 | 14169
7184 | 2014 | 10 | 27 | 7 | 14174
7185 | 2014 | 10 | 27 | 8 | 14156
7186 | 2014 | 10 | 27 | 9 | 14137
7187 | 2014 | 10 | 27 | 10 | 14223
7188 | 2014 | 10 | 27 | 11 | 14325
7189 | 2014 | 10 | 27 | 12 | 14256
7190 | 2014 | 10 | 27 | 13 | 14257
7191 | 2014 | 10 | 27 | 14 | 14722
7192 | 2014 | 10 | 27 | 15 | 15792
7193 | 2014 | 10 | 27 | 16 | 16993
7194 | 2014 | 10 | 27 | 17 | 17803
7195 | 2014 | 10 | 27 | 18 | 18142
7196 | 2014 | 10 | 27 | 19 | 17270
7197 | 2014 | 10 | 27 | 20 | 16642
7198 | 2014 | 10 | 27 | 21 | 15034
7199 | 2014 | 10 | 27 | 22 | 13322
7200 | 2014 | 10 | 27 | 23 | 12499
7201 | 2014 | 10 | 28 | 0 | 11907
7202 | 2014 | 10 | 28 | 1 | 11443
7203 | 2014 | 10 | 28 | 2 | 11121
7204 | 2014 | 10 | 28 | 3 | 11567
7205 | 2014 | 10 | 28 | 4 | 12530
7206 | 2014 | 10 | 28 | 5 | 14164
7207 | 2014 | 10 | 28 | 6 | 15009
7208 | 2014 | 10 | 28 | 7 | 14130
7209 | 2014 | 10 | 28 | 8 | 13620
7210 | 2014 | 10 | 28 | 9 | 13366
7211 | 2014 | 10 | 28 | 10 | 13853
7212 | 2014 | 10 | 28 | 11 | 14092
7213 | 2014 | 10 | 28 | 12 | 14403
7214 | 2014 | 10 | 28 | 13 | 14720
7215 | 2014 | 10 | 28 | 14 | 15033
7216 | 2014 | 10 | 28 | 15 | 15979
7217 | 2014 | 10 | 28 | 16 | 17754
7218 | 2014 | 10 | 28 | 17 | 18309
7219 | 2014 | 10 | 28 | 18 | 18246
7220 | 2014 | 10 | 28 | 19 | 17644
7221 | 2014 | 10 | 28 | 20 | 16355
7222 | 2014 | 10 | 28 | 21 | 14386
7223 | 2014 | 10 | 28 | 22 | 13075
7224 | 2014 | 10 | 28 | 23 | 11575
7225 | 2014 | 10 | 29 | 0 | 10799
7226 | 2014 | 10 | 29 | 1 | 10042
7227 | 2014 | 10 | 29 | 2 | 9665
7228 | 2014 | 10 | 29 | 3 | 10280
7229 | 2014 | 10 | 29 | 4 | 11419
7230 | 2014 | 10 | 29 | 5 | 13698
7231 | 2014 | 10 | 29 | 6 | 14543
7232 | 2014 | 10 | 29 | 7 | 13873
7233 | 2014 | 10 | 29 | 8 | 13029
7234 | 2014 | 10 | 29 | 9 | 13860
7235 | 2014 | 10 | 29 | 10 | 14660
7236 | 2014 | 10 | 29 | 11 | 14431
7237 | 2014 | 10 | 29 | 12 | 15037
7238 | 2014 | 10 | 29 | 13 | 15147
7239 | 2014 | 10 | 29 | 14 | 15870
7240 | 2014 | 10 | 29 | 15 | 16779
7241 | 2014 | 10 | 29 | 16 | 18269
7242 | 2014 | 10 | 29 | 17 | 18879
7243 | 2014 | 10 | 29 | 18 | 18647
7244 | 2014 | 10 | 29 | 19 | 17529
7245 | 2014 | 10 | 29 | 20 | 16445
7246 | 2014 | 10 | 29 | 21 | 14368
7247 | 2014 | 10 | 29 | 22 | 12315
7248 | 2014 | 10 | 29 | 23 | 11652
7249 | 2014 | 10 | 30 | 0 | 11225
7250 | 2014 | 10 | 30 | 1 | 10915
7251 | 2014 | 10 | 30 | 2 | 10546
7252 | 2014 | 10 | 30 | 3 | 10959
7253 | 2014 | 10 | 30 | 4 | 12290
7254 | 2014 | 10 | 30 | 5 | 13830
7255 | 2014 | 10 | 30 | 6 | 14754
7256 | 2014 | 10 | 30 | 7 | 14519
7257 | 2014 | 10 | 30 | 8 | 13797
7258 | 2014 | 10 | 30 | 9 | 14318
7259 | 2014 | 10 | 30 | 10 | 14855
7260 | 2014 | 10 | 30 | 11 | 15198
7261 | 2014 | 10 | 30 | 12 | 15707
7262 | 2014 | 10 | 30 | 13 | 16202
7263 | 2014 | 10 | 30 | 14 | 16096
7264 | 2014 | 10 | 30 | 15 | 16309
7265 | 2014 | 10 | 30 | 16 | 16585
7266 | 2014 | 10 | 30 | 17 | 17431
7267 | 2014 | 10 | 30 | 18 | 17177
7268 | 2014 | 10 | 30 | 19 | 16592
7269 | 2014 | 10 | 30 | 20 | 15462
7270 | 2014 | 10 | 30 | 21 | 13838
7271 | 2014 | 10 | 30 | 22 | 12157
7272 | 2014 | 10 | 30 | 23 | 11312
7273 | 2014 | 10 | 31 | 0 | 10972
7274 | 2014 | 10 | 31 | 1 | 10320
7275 | 2014 | 10 | 31 | 2 | 10246
7276 | 2014 | 10 | 31 | 3 | 10698
7277 | 2014 | 10 | 31 | 4 | 11819
7278 | 2014 | 10 | 31 | 5 | 13626
7279 | 2014 | 10 | 31 | 6 | 14347
7280 | 2014 | 10 | 31 | 7 | 13981
7281 | 2014 | 10 | 31 | 8 | 13583
7282 | 2014 | 10 | 31 | 9 | 13625
7283 | 2014 | 10 | 31 | 10 | 13711
7284 | 2014 | 10 | 31 | 11 | 13385
7285 | 2014 | 10 | 31 | 12 | 12805
7286 | 2014 | 10 | 31 | 13 | 12154
7287 | 2014 | 10 | 31 | 14 | 12765
7288 | 2014 | 10 | 31 | 15 | 13168
7289 | 2014 | 10 | 31 | 16 | 14213
7290 | 2014 | 10 | 31 | 17 | 15192
7291 | 2014 | 10 | 31 | 18 | 14301
7292 | 2014 | 10 | 31 | 19 | 13430
7293 | 2014 | 10 | 31 | 20 | 12918
7294 | 2014 | 10 | 31 | 21 | 11984
7295 | 2014 | 10 | 31 | 22 | 10369
7296 | 2014 | 10 | 31 | 23 | 10392
7297 | 2014 | 11 | 1 | 0 | 10512
7298 | 2014 | 11 | 1 | 1 | 10119
7299 | 2014 | 11 | 1 | 2 | 9381
7300 | 2014 | 11 | 1 | 3 | 9450
7301 | 2014 | 11 | 1 | 4 | 9706
7302 | 2014 | 11 | 1 | 5 | 9875
7303 | 2014 | 11 | 1 | 6 | 10132
7304 | 2014 | 11 | 1 | 7 | 10193
7305 | 2014 | 11 | 1 | 8 | 10275
7306 | 2014 | 11 | 1 | 9 | 10129
7307 | 2014 | 11 | 1 | 10 | 9683
7308 | 2014 | 11 | 1 | 11 | 9135
7309 | 2014 | 11 | 1 | 12 | 8925
7310 | 2014 | 11 | 1 | 13 | 8915
7311 | 2014 | 11 | 1 | 14 | 9373
7312 | 2014 | 11 | 1 | 15 | 9885
7313 | 2014 | 11 | 1 | 16 | 11135
7314 | 2014 | 11 | 1 | 17 | 13116
7315 | 2014 | 11 | 1 | 18 | 13253
7316 | 2014 | 11 | 1 | 19 | 12820
7317 | 2014 | 11 | 1 | 20 | 11849
7318 | 2014 | 11 | 1 | 21 | 10466
7319 | 2014 | 11 | 1 | 22 | 9153
7320 | 2014 | 11 | 1 | 23 | 8476
7321 | 2014 | 11 | 2 | 0 | 8035
7322 | 2014 | 11 | 2 | 1 | 7514
7323 | 2014 | 11 | 2 | 2 | 7446
7324 | 2014 | 11 | 2 | 3 | 7295
7325 | 2014 | 11 | 2 | 4 | 7271
7326 | 2014 | 11 | 2 | 5 | 7567
7327 | 2014 | 11 | 2 | 6 | 7746
7328 | 2014 | 11 | 2 | 7 | 7539
7329 | 2014 | 11 | 2 | 8 | 7426
7330 | 2014 | 11 | 2 | 9 | 7364
7331 | 2014 | 11 | 2 | 10 | 7446
7332 | 2014 | 11 | 2 | 11 | 7377
7333 | 2014 | 11 | 2 | 12 | 7406
7334 | 2014 | 11 | 2 | 13 | 7395
7335 | 2014 | 11 | 2 | 14 | 7813
7336 | 2014 | 11 | 2 | 15 | 8792
7337 | 2014 | 11 | 2 | 16 | 11126
7338 | 2014 | 11 | 2 | 17 | 13248
7339 | 2014 | 11 | 2 | 18 | 13289
7340 | 2014 | 11 | 2 | 19 | 12773
7341 | 2014 | 11 | 2 | 20 | 12246
7342 | 2014 | 11 | 2 | 21 | 11592
7343 | 2014 | 11 | 2 | 22 | 10517
7344 | 2014 | 11 | 2 | 23 | 10227
7345 | 2014 | 11 | 3 | 0 | 9586
7346 | 2014 | 11 | 3 | 1 | 9153
7347 | 2014 | 11 | 3 | 2 | 9252
7348 | 2014 | 11 | 3 | 3 | 9207
7349 | 2014 | 11 | 3 | 4 | 10057
7350 | 2014 | 11 | 3 | 5 | 11624
7351 | 2014 | 11 | 3 | 6 | 12242
7352 | 2014 | 11 | 3 | 7 | 12238
7353 | 2014 | 11 | 3 | 8 | 11348
7354 | 2014 | 11 | 3 | 9 | 10535
7355 | 2014 | 11 | 3 | 10 | 10603
7356 | 2014 | 11 | 3 | 11 | 10323
7357 | 2014 | 11 | 3 | 12 | 10619
7358 | 2014 | 11 | 3 | 13 | 11058
7359 | 2014 | 11 | 3 | 14 | 11272
7360 | 2014 | 11 | 3 | 15 | 12579
7361 | 2014 | 11 | 3 | 16 | 14796
7362 | 2014 | 11 | 3 | 17 | 15707
7363 | 2014 | 11 | 3 | 18 | 15784
7364 | 2014 | 11 | 3 | 19 | 15239
7365 | 2014 | 11 | 3 | 20 | 14730
7366 | 2014 | 11 | 3 | 21 | 13448
7367 | 2014 | 11 | 3 | 22 | 12364
7368 | 2014 | 11 | 3 | 23 | 11324
7369 | 2014 | 11 | 4 | 0 | 10658
7370 | 2014 | 11 | 4 | 1 | 10002
7371 | 2014 | 11 | 4 | 2 | 9692
7372 | 2014 | 11 | 4 | 3 | 9787
7373 | 2014 | 11 | 4 | 4 | 10150
7374 | 2014 | 11 | 4 | 5 | 10992
7375 | 2014 | 11 | 4 | 6 | 11781
7376 | 2014 | 11 | 4 | 7 | 11585
7377 | 2014 | 11 | 4 | 8 | 11272
7378 | 2014 | 11 | 4 | 9 | 10801
7379 | 2014 | 11 | 4 | 10 | 10751
7380 | 2014 | 11 | 4 | 11 | 10795
7381 | 2014 | 11 | 4 | 12 | 10817
7382 | 2014 | 11 | 4 | 13 | 11163
7383 | 2014 | 11 | 4 | 14 | 11377
7384 | 2014 | 11 | 4 | 15 | 12860
7385 | 2014 | 11 | 4 | 16 | 13908
7386 | 2014 | 11 | 4 | 17 | 14860
7387 | 2014 | 11 | 4 | 18 | 15114
7388 | 2014 | 11 | 4 | 19 | 14722
7389 | 2014 | 11 | 4 | 20 | 14310
7390 | 2014 | 11 | 4 | 21 | 13040
7391 | 2014 | 11 | 4 | 22 | 12197
7392 | 2014 | 11 | 4 | 23 | 11066
7393 | 2014 | 11 | 5 | 0 | 9991
7394 | 2014 | 11 | 5 | 1 | 9689
7395 | 2014 | 11 | 5 | 2 | 9150
7396 | 2014 | 11 | 5 | 3 | 9221
7397 | 2014 | 11 | 5 | 4 | 9794
7398 | 2014 | 11 | 5 | 5 | 10801
7399 | 2014 | 11 | 5 | 6 | 11833
7400 | 2014 | 11 | 5 | 7 | 11871
7401 | 2014 | 11 | 5 | 8 | 10553
7402 | 2014 | 11 | 5 | 9 | 10421
7403 | 2014 | 11 | 5 | 10 | 11578
7404 | 2014 | 11 | 5 | 11 | 12035
7405 | 2014 | 11 | 5 | 12 | 12597
7406 | 2014 | 11 | 5 | 13 | 12713
7407 | 2014 | 11 | 5 | 14 | 12958
7408 | 2014 | 11 | 5 | 15 | 13791
7409 | 2014 | 11 | 5 | 16 | 15490
7410 | 2014 | 11 | 5 | 17 | 16371
7411 | 2014 | 11 | 5 | 18 | 16530
7412 | 2014 | 11 | 5 | 19 | 16195
7413 | 2014 | 11 | 5 | 20 | 15335
7414 | 2014 | 11 | 5 | 21 | 13719
7415 | 2014 | 11 | 5 | 22 | 12655
7416 | 2014 | 11 | 5 | 23 | 11545
7417 | 2014 | 11 | 6 | 0 | 10583
7418 | 2014 | 11 | 6 | 1 | 9834
7419 | 2014 | 11 | 6 | 2 | 9302
7420 | 2014 | 11 | 6 | 3 | 9254
7421 | 2014 | 11 | 6 | 4 | 9827
7422 | 2014 | 11 | 6 | 5 | 11021
7423 | 2014 | 11 | 6 | 6 | 11607
7424 | 2014 | 11 | 6 | 7 | 11958
7425 | 2014 | 11 | 6 | 8 | 11194
7426 | 2014 | 11 | 6 | 9 | 11017
7427 | 2014 | 11 | 6 | 10 | 11370
7428 | 2014 | 11 | 6 | 11 | 11918
7429 | 2014 | 11 | 6 | 12 | 12354
7430 | 2014 | 11 | 6 | 13 | 12912
7431 | 2014 | 11 | 6 | 14 | 13940
7432 | 2014 | 11 | 6 | 15 | 15178
7433 | 2014 | 11 | 6 | 16 | 16766
7434 | 2014 | 11 | 6 | 17 | 17772
7435 | 2014 | 11 | 6 | 18 | 17544
7436 | 2014 | 11 | 6 | 19 | 16896
7437 | 2014 | 11 | 6 | 20 | 15754
7438 | 2014 | 11 | 6 | 21 | 14227
7439 | 2014 | 11 | 6 | 22 | 13028
7440 | 2014 | 11 | 6 | 23 | 11764
7441 | 2014 | 11 | 7 | 0 | 10872
7442 | 2014 | 11 | 7 | 1 | 9879
7443 | 2014 | 11 | 7 | 2 | 9249
7444 | 2014 | 11 | 7 | 3 | 9140
7445 | 2014 | 11 | 7 | 4 | 9746
7446 | 2014 | 11 | 7 | 5 | 10471
7447 | 2014 | 11 | 7 | 6 | 11814
7448 | 2014 | 11 | 7 | 7 | 11967
7449 | 2014 | 11 | 7 | 8 | 10946
7450 | 2014 | 11 | 7 | 9 | 11179
7451 | 2014 | 11 | 7 | 10 | 11759
7452 | 2014 | 11 | 7 | 11 | 12635
7453 | 2014 | 11 | 7 | 12 | 13440
7454 | 2014 | 11 | 7 | 13 | 13742
7455 | 2014 | 11 | 7 | 14 | 14109
7456 | 2014 | 11 | 7 | 15 | 15320
7457 | 2014 | 11 | 7 | 16 | 16844
7458 | 2014 | 11 | 7 | 17 | 17355
7459 | 2014 | 11 | 7 | 18 | 17382
7460 | 2014 | 11 | 7 | 19 | 16417
7461 | 2014 | 11 | 7 | 20 | 14895
7462 | 2014 | 11 | 7 | 21 | 13989
7463 | 2014 | 11 | 7 | 22 | 13302
7464 | 2014 | 11 | 7 | 23 | 11555
7465 | 2014 | 11 | 8 | 0 | 10630
7466 | 2014 | 11 | 8 | 1 | 9836
7467 | 2014 | 11 | 8 | 2 | 9148
7468 | 2014 | 11 | 8 | 3 | 9056
7469 | 2014 | 11 | 8 | 4 | 8930
7470 | 2014 | 11 | 8 | 5 | 9155
7471 | 2014 | 11 | 8 | 6 | 9551
7472 | 2014 | 11 | 8 | 7 | 8521
7473 | 2014 | 11 | 8 | 8 | 7769
7474 | 2014 | 11 | 8 | 9 | 8039
7475 | 2014 | 11 | 8 | 10 | 8935
7476 | 2014 | 11 | 8 | 11 | 8982
7477 | 2014 | 11 | 8 | 12 | 9360
7478 | 2014 | 11 | 8 | 13 | 10042
7479 | 2014 | 11 | 8 | 14 | 10823
7480 | 2014 | 11 | 8 | 15 | 12443
7481 | 2014 | 11 | 8 | 16 | 14640
7482 | 2014 | 11 | 8 | 17 | 15243
7483 | 2014 | 11 | 8 | 18 | 15190
7484 | 2014 | 11 | 8 | 19 | 14712
7485 | 2014 | 11 | 8 | 20 | 13923
7486 | 2014 | 11 | 8 | 21 | 12773
7487 | 2014 | 11 | 8 | 22 | 11876
7488 | 2014 | 11 | 8 | 23 | 10878
7489 | 2014 | 11 | 9 | 0 | 10347
7490 | 2014 | 11 | 9 | 1 | 10000
7491 | 2014 | 11 | 9 | 2 | 9191
7492 | 2014 | 11 | 9 | 3 | 8955
7493 | 2014 | 11 | 9 | 4 | 8517
7494 | 2014 | 11 | 9 | 5 | 8530
7495 | 2014 | 11 | 9 | 6 | 8683
7496 | 2014 | 11 | 9 | 7 | 8246
7497 | 2014 | 11 | 9 | 8 | 7782
7498 | 2014 | 11 | 9 | 9 | 7919
7499 | 2014 | 11 | 9 | 10 | 8024
7500 | 2014 | 11 | 9 | 11 | 8424
7501 | 2014 | 11 | 9 | 12 | 8652
7502 | 2014 | 11 | 9 | 13 | 9203
7503 | 2014 | 11 | 9 | 14 | 9924
7504 | 2014 | 11 | 9 | 15 | 11321
7505 | 2014 | 11 | 9 | 16 | 13395
7506 | 2014 | 11 | 9 | 17 | 14490
7507 | 2014 | 11 | 9 | 18 | 14126
7508 | 2014 | 11 | 9 | 19 | 13671
7509 | 2014 | 11 | 9 | 20 | 13163
7510 | 2014 | 11 | 9 | 21 | 11668
7511 | 2014 | 11 | 9 | 22 | 10149
7512 | 2014 | 11 | 9 | 23 | 8810
7513 | 2014 | 11 | 10 | 0 | 7991
7514 | 2014 | 11 | 10 | 1 | 7407
7515 | 2014 | 11 | 10 | 2 | 7487
7516 | 2014 | 11 | 10 | 3 | 7706
7517 | 2014 | 11 | 10 | 4 | 8111
7518 | 2014 | 11 | 10 | 5 | 9444
7519 | 2014 | 11 | 10 | 6 | 10266
7520 | 2014 | 11 | 10 | 7 | 10696
7521 | 2014 | 11 | 10 | 8 | 10142
7522 | 2014 | 11 | 10 | 9 | 10155
7523 | 2014 | 11 | 10 | 10 | 10157
7524 | 2014 | 11 | 10 | 11 | 10108
7525 | 2014 | 11 | 10 | 12 | 9927
7526 | 2014 | 11 | 10 | 13 | 9858
7527 | 2014 | 11 | 10 | 14 | 10099
7528 | 2014 | 11 | 10 | 15 | 11193
7529 | 2014 | 11 | 10 | 16 | 12839
7530 | 2014 | 11 | 10 | 17 | 14661
7531 | 2014 | 11 | 10 | 18 | 14643
7532 | 2014 | 11 | 10 | 19 | 14213
7533 | 2014 | 11 | 10 | 20 | 13217
7534 | 2014 | 11 | 10 | 21 | 11991
7535 | 2014 | 11 | 10 | 22 | 10662
7536 | 2014 | 11 | 10 | 23 | 9577
7537 | 2014 | 11 | 11 | 0 | 9242
7538 | 2014 | 11 | 11 | 1 | 8764
7539 | 2014 | 11 | 11 | 2 | 8176
7540 | 2014 | 11 | 11 | 3 | 8281
7541 | 2014 | 11 | 11 | 4 | 8571
7542 | 2014 | 11 | 11 | 5 | 9030
7543 | 2014 | 11 | 11 | 6 | 9822
7544 | 2014 | 11 | 11 | 7 | 10152
7545 | 2014 | 11 | 11 | 8 | 10373
7546 | 2014 | 11 | 11 | 9 | 10551
7547 | 2014 | 11 | 11 | 10 | 10529
7548 | 2014 | 11 | 11 | 11 | 10847
7549 | 2014 | 11 | 11 | 12 | 11010
7550 | 2014 | 11 | 11 | 13 | 11290
7551 | 2014 | 11 | 11 | 14 | 11498
7552 | 2014 | 11 | 11 | 15 | 12473
7553 | 2014 | 11 | 11 | 16 | 13293
7554 | 2014 | 11 | 11 | 17 | 14730
7555 | 2014 | 11 | 11 | 18 | 14457
7556 | 2014 | 11 | 11 | 19 | 13476
7557 | 2014 | 11 | 11 | 20 | 12520
7558 | 2014 | 11 | 11 | 21 | 11854
7559 | 2014 | 11 | 11 | 22 | 10611
7560 | 2014 | 11 | 11 | 23 | 9637
7561 | 2014 | 11 | 12 | 0 | 9604
7562 | 2014 | 11 | 12 | 1 | 8592
7563 | 2014 | 11 | 12 | 2 | 7963
7564 | 2014 | 11 | 12 | 3 | 8245
7565 | 2014 | 11 | 12 | 4 | 8881
7566 | 2014 | 11 | 12 | 5 | 9648
7567 | 2014 | 11 | 12 | 6 | 10842
7568 | 2014 | 11 | 12 | 7 | 11489
7569 | 2014 | 11 | 12 | 8 | 11885
7570 | 2014 | 11 | 12 | 9 | 12234
7571 | 2014 | 11 | 12 | 10 | 12615
7572 | 2014 | 11 | 12 | 11 | 12141
7573 | 2014 | 11 | 12 | 12 | 11953
7574 | 2014 | 11 | 12 | 13 | 11893
7575 | 2014 | 11 | 12 | 14 | 12325
7576 | 2014 | 11 | 12 | 15 | 12784
7577 | 2014 | 11 | 12 | 16 | 13602
7578 | 2014 | 11 | 12 | 17 | 15542
7579 | 2014 | 11 | 12 | 18 | 15381
7580 | 2014 | 11 | 12 | 19 | 14787
7581 | 2014 | 11 | 12 | 20 | 14102
7582 | 2014 | 11 | 12 | 21 | 13469
7583 | 2014 | 11 | 12 | 22 | 12482
7584 | 2014 | 11 | 12 | 23 | 11455
7585 | 2014 | 11 | 13 | 0 | 11028
7586 | 2014 | 11 | 13 | 1 | 9795
7587 | 2014 | 11 | 13 | 2 | 9037
7588 | 2014 | 11 | 13 | 3 | 9238
7589 | 2014 | 11 | 13 | 4 | 9968
7590 | 2014 | 11 | 13 | 5 | 11904
7591 | 2014 | 11 | 13 | 6 | 13300
7592 | 2014 | 11 | 13 | 7 | 13578
7593 | 2014 | 11 | 13 | 8 | 13196
7594 | 2014 | 11 | 13 | 9 | 12847
7595 | 2014 | 11 | 13 | 10 | 13145
7596 | 2014 | 11 | 13 | 11 | 13209
7597 | 2014 | 11 | 13 | 12 | 13339
7598 | 2014 | 11 | 13 | 13 | 13757
7599 | 2014 | 11 | 13 | 14 | 13841
7600 | 2014 | 11 | 13 | 15 | 14340
7601 | 2014 | 11 | 13 | 16 | 15834
7602 | 2014 | 11 | 13 | 17 | 17063
7603 | 2014 | 11 | 13 | 18 | 17002
7604 | 2014 | 11 | 13 | 19 | 16481
7605 | 2014 | 11 | 13 | 20 | 15687
7606 | 2014 | 11 | 13 | 21 | 14469
7607 | 2014 | 11 | 13 | 22 | 12697
7608 | 2014 | 11 | 13 | 23 | 11741
7609 | 2014 | 11 | 14 | 0 | 10741
7610 | 2014 | 11 | 14 | 1 | 9428
7611 | 2014 | 11 | 14 | 2 | 8952
7612 | 2014 | 11 | 14 | 3 | 8902
7613 | 2014 | 11 | 14 | 4 | 9471
7614 | 2014 | 11 | 14 | 5 | 10733
7615 | 2014 | 11 | 14 | 6 | 11831
7616 | 2014 | 11 | 14 | 7 | 12110
7617 | 2014 | 11 | 14 | 8 | 12302
7618 | 2014 | 11 | 14 | 9 | 12145
7619 | 2014 | 11 | 14 | 10 | 11629
7620 | 2014 | 11 | 14 | 11 | 11448
7621 | 2014 | 11 | 14 | 12 | 11515
7622 | 2014 | 11 | 14 | 13 | 11651
7623 | 2014 | 11 | 14 | 14 | 12213
7624 | 2014 | 11 | 14 | 15 | 12733
7625 | 2014 | 11 | 14 | 16 | 13669
7626 | 2014 | 11 | 14 | 17 | 15250
7627 | 2014 | 11 | 14 | 18 | 14844
7628 | 2014 | 11 | 14 | 19 | 13800
7629 | 2014 | 11 | 14 | 20 | 12903
7630 | 2014 | 11 | 14 | 21 | 12456
7631 | 2014 | 11 | 14 | 22 | 11832
7632 | 2014 | 11 | 14 | 23 | 10951
7633 | 2014 | 11 | 15 | 0 | 9888
7634 | 2014 | 11 | 15 | 1 | 9236
7635 | 2014 | 11 | 15 | 2 | 8680
7636 | 2014 | 11 | 15 | 3 | 8478
7637 | 2014 | 11 | 15 | 4 | 8701
7638 | 2014 | 11 | 15 | 5 | 8592
7639 | 2014 | 11 | 15 | 6 | 8704
7640 | 2014 | 11 | 15 | 7 | 8792
7641 | 2014 | 11 | 15 | 8 | 8485
7642 | 2014 | 11 | 15 | 9 | 8517
7643 | 2014 | 11 | 15 | 10 | 8104
7644 | 2014 | 11 | 15 | 11 | 8639
7645 | 2014 | 11 | 15 | 12 | 9188
7646 | 2014 | 11 | 15 | 13 | 8913
7647 | 2014 | 11 | 15 | 14 | 8836
7648 | 2014 | 11 | 15 | 15 | 9789
7649 | 2014 | 11 | 15 | 16 | 11553
7650 | 2014 | 11 | 15 | 17 | 12648
7651 | 2014 | 11 | 15 | 18 | 12800
7652 | 2014 | 11 | 15 | 19 | 12584
7653 | 2014 | 11 | 15 | 20 | 12181
7654 | 2014 | 11 | 15 | 21 | 11638
7655 | 2014 | 11 | 15 | 22 | 11202
7656 | 2014 | 11 | 15 | 23 | 10006
7657 | 2014 | 11 | 16 | 0 | 8862
7658 | 2014 | 11 | 16 | 1 | 8209
7659 | 2014 | 11 | 16 | 2 | 8318
7660 | 2014 | 11 | 16 | 3 | 8942
7661 | 2014 | 11 | 16 | 4 | 9053
7662 | 2014 | 11 | 16 | 5 | 8542
7663 | 2014 | 11 | 16 | 6 | 8495
7664 | 2014 | 11 | 16 | 7 | 8293
7665 | 2014 | 11 | 16 | 8 | 7912
7666 | 2014 | 11 | 16 | 9 | 7811
7667 | 2014 | 11 | 16 | 10 | 8268
7668 | 2014 | 11 | 16 | 11 | 8670
7669 | 2014 | 11 | 16 | 12 | 8785
7670 | 2014 | 11 | 16 | 13 | 9096
7671 | 2014 | 11 | 16 | 14 | 9925
7672 | 2014 | 11 | 16 | 15 | 10656
7673 | 2014 | 11 | 16 | 16 | 12960
7674 | 2014 | 11 | 16 | 17 | 15076
7675 | 2014 | 11 | 16 | 18 | 15170
7676 | 2014 | 11 | 16 | 19 | 14700
7677 | 2014 | 11 | 16 | 20 | 13974
7678 | 2014 | 11 | 16 | 21 | 13310
7679 | 2014 | 11 | 16 | 22 | 12154
7680 | 2014 | 11 | 16 | 23 | 10950
7681 | 2014 | 11 | 17 | 0 | 10132
7682 | 2014 | 11 | 17 | 1 | 9749
7683 | 2014 | 11 | 17 | 2 | 9450
7684 | 2014 | 11 | 17 | 3 | 9567
7685 | 2014 | 11 | 17 | 4 | 9915
7686 | 2014 | 11 | 17 | 5 | 11553
7687 | 2014 | 11 | 17 | 6 | 13203
7688 | 2014 | 11 | 17 | 7 | 13526
7689 | 2014 | 11 | 17 | 8 | 12977
7690 | 2014 | 11 | 17 | 9 | 11944
7691 | 2014 | 11 | 17 | 10 | 11708
7692 | 2014 | 11 | 17 | 11 | 11707
7693 | 2014 | 11 | 17 | 12 | 11736
7694 | 2014 | 11 | 17 | 13 | 11998
7695 | 2014 | 11 | 17 | 14 | 12898
7696 | 2014 | 11 | 17 | 15 | 14552
7697 | 2014 | 11 | 17 | 16 | 16234
7698 | 2014 | 11 | 17 | 17 | 17439
7699 | 2014 | 11 | 17 | 18 | 17468
7700 | 2014 | 11 | 17 | 19 | 17005
7701 | 2014 | 11 | 17 | 20 | 16030
7702 | 2014 | 11 | 17 | 21 | 14817
7703 | 2014 | 11 | 17 | 22 | 13439
7704 | 2014 | 11 | 17 | 23 | 11820
7705 | 2014 | 11 | 18 | 0 | 11194
7706 | 2014 | 11 | 18 | 1 | 10660
7707 | 2014 | 11 | 18 | 2 | 10271
7708 | 2014 | 11 | 18 | 3 | 10218
7709 | 2014 | 11 | 18 | 4 | 10515
7710 | 2014 | 11 | 18 | 5 | 12080
7711 | 2014 | 11 | 18 | 6 | 13803
7712 | 2014 | 11 | 18 | 7 | 14668
7713 | 2014 | 11 | 18 | 8 | 13381
7714 | 2014 | 11 | 18 | 9 | 12422
7715 | 2014 | 11 | 18 | 10 | 12320
7716 | 2014 | 11 | 18 | 11 | 12320
7717 | 2014 | 11 | 18 | 12 | 12707
7718 | 2014 | 11 | 18 | 13 | 12762
7719 | 2014 | 11 | 18 | 14 | 12854
7720 | 2014 | 11 | 18 | 15 | 14027
7721 | 2014 | 11 | 18 | 16 | 16093
7722 | 2014 | 11 | 18 | 17 | 18041
7723 | 2014 | 11 | 18 | 18 | 17779
7724 | 2014 | 11 | 18 | 19 | 17123
7725 | 2014 | 11 | 18 | 20 | 16249
7726 | 2014 | 11 | 18 | 21 | 15211
7727 | 2014 | 11 | 18 | 22 | 13390
7728 | 2014 | 11 | 18 | 23 | 12078
7729 | 2014 | 11 | 19 | 0 | 11148
7730 | 2014 | 11 | 19 | 1 | 10746
7731 | 2014 | 11 | 19 | 2 | 10353
7732 | 2014 | 11 | 19 | 3 | 10494
7733 | 2014 | 11 | 19 | 4 | 10833
7734 | 2014 | 11 | 19 | 5 | 12030
7735 | 2014 | 11 | 19 | 6 | 13253
7736 | 2014 | 11 | 19 | 7 | 13711
7737 | 2014 | 11 | 19 | 8 | 12995
7738 | 2014 | 11 | 19 | 9 | 12746
7739 | 2014 | 11 | 19 | 10 | 12949
7740 | 2014 | 11 | 19 | 11 | 13019
7741 | 2014 | 11 | 19 | 12 | 12741
7742 | 2014 | 11 | 19 | 13 | 12789
7743 | 2014 | 11 | 19 | 14 | 12906
7744 | 2014 | 11 | 19 | 15 | 14053
7745 | 2014 | 11 | 19 | 16 | 15491
7746 | 2014 | 11 | 19 | 17 | 16678
7747 | 2014 | 11 | 19 | 18 | 16812
7748 | 2014 | 11 | 19 | 19 | 16387
7749 | 2014 | 11 | 19 | 20 | 15499
7750 | 2014 | 11 | 19 | 21 | 13996
7751 | 2014 | 11 | 19 | 22 | 12900
7752 | 2014 | 11 | 19 | 23 | 11269
7753 | 2014 | 11 | 20 | 0 | 10288
7754 | 2014 | 11 | 20 | 1 | 9564
7755 | 2014 | 11 | 20 | 2 | 9390
7756 | 2014 | 11 | 20 | 3 | 9201
7757 | 2014 | 11 | 20 | 4 | 9757
7758 | 2014 | 11 | 20 | 5 | 11333
7759 | 2014 | 11 | 20 | 6 | 12867
7760 | 2014 | 11 | 20 | 7 | 13356
7761 | 2014 | 11 | 20 | 8 | 12533
7762 | 2014 | 11 | 20 | 9 | 12445
7763 | 2014 | 11 | 20 | 10 | 12489
7764 | 2014 | 11 | 20 | 11 | 13056
7765 | 2014 | 11 | 20 | 12 | 12900
7766 | 2014 | 11 | 20 | 13 | 13554
7767 | 2014 | 11 | 20 | 14 | 13735
7768 | 2014 | 11 | 20 | 15 | 13574
7769 | 2014 | 11 | 20 | 16 | 14518
7770 | 2014 | 11 | 20 | 17 | 15954
7771 | 2014 | 11 | 20 | 18 | 14803
7772 | 2014 | 11 | 20 | 19 | 14282
7773 | 2014 | 11 | 20 | 20 | 13851
7774 | 2014 | 11 | 20 | 21 | 13927
7775 | 2014 | 11 | 20 | 22 | 12425
7776 | 2014 | 11 | 20 | 23 | 11004
7777 | 2014 | 11 | 21 | 0 | 10617
7778 | 2014 | 11 | 21 | 1 | 9700
7779 | 2014 | 11 | 21 | 2 | 8839
7780 | 2014 | 11 | 21 | 3 | 8633
7781 | 2014 | 11 | 21 | 4 | 8977
7782 | 2014 | 11 | 21 | 5 | 10035
7783 | 2014 | 11 | 21 | 6 | 10785
7784 | 2014 | 11 | 21 | 7 | 11640
7785 | 2014 | 11 | 21 | 8 | 11512
7786 | 2014 | 11 | 21 | 9 | 10960
7787 | 2014 | 11 | 21 | 10 | 11346
7788 | 2014 | 11 | 21 | 11 | 11547
7789 | 2014 | 11 | 21 | 12 | 11544
7790 | 2014 | 11 | 21 | 13 | 11411
7791 | 2014 | 11 | 21 | 14 | 11440
7792 | 2014 | 11 | 21 | 15 | 12192
7793 | 2014 | 11 | 21 | 16 | 13912
7794 | 2014 | 11 | 21 | 17 | 15359
7795 | 2014 | 11 | 21 | 18 | 15221
7796 | 2014 | 11 | 21 | 19 | 14569
7797 | 2014 | 11 | 21 | 20 | 13920
7798 | 2014 | 11 | 21 | 21 | 13475
7799 | 2014 | 11 | 21 | 22 | 12570
7800 | 2014 | 11 | 21 | 23 | 11030
7801 | 2014 | 11 | 22 | 0 | 10623
7802 | 2014 | 11 | 22 | 1 | 8760
7803 | 2014 | 11 | 22 | 2 | 7822
7804 | 2014 | 11 | 22 | 3 | 7681
7805 | 2014 | 11 | 22 | 4 | 7799
7806 | 2014 | 11 | 22 | 5 | 8209
7807 | 2014 | 11 | 22 | 6 | 8118
7808 | 2014 | 11 | 22 | 7 | 8262
7809 | 2014 | 11 | 22 | 8 | 7495
7810 | 2014 | 11 | 22 | 9 | 7285
7811 | 2014 | 11 | 22 | 10 | 7272
7812 | 2014 | 11 | 22 | 11 | 7049
7813 | 2014 | 11 | 22 | 12 | 7317
7814 | 2014 | 11 | 22 | 13 | 7832
7815 | 2014 | 11 | 22 | 14 | 8249
7816 | 2014 | 11 | 22 | 15 | 9275
7817 | 2014 | 11 | 22 | 16 | 11917
7818 | 2014 | 11 | 22 | 17 | 12822
7819 | 2014 | 11 | 22 | 18 | 12381
7820 | 2014 | 11 | 22 | 19 | 12413
7821 | 2014 | 11 | 22 | 20 | 11978
7822 | 2014 | 11 | 22 | 21 | 11064
7823 | 2014 | 11 | 22 | 22 | 10453
7824 | 2014 | 11 | 22 | 23 | 9781
7825 | 2014 | 11 | 23 | 0 | 8138
7826 | 2014 | 11 | 23 | 1 | 6955
7827 | 2014 | 11 | 23 | 2 | 6774
7828 | 2014 | 11 | 23 | 3 | 6354
7829 | 2014 | 11 | 23 | 4 | 6555
7830 | 2014 | 11 | 23 | 5 | 7118
7831 | 2014 | 11 | 23 | 6 | 7519
7832 | 2014 | 11 | 23 | 7 | 7521
7833 | 2014 | 11 | 23 | 8 | 7084
7834 | 2014 | 11 | 23 | 9 | 6484
7835 | 2014 | 11 | 23 | 10 | 6341
7836 | 2014 | 11 | 23 | 11 | 6409
7837 | 2014 | 11 | 23 | 12 | 6924
7838 | 2014 | 11 | 23 | 13 | 7116
7839 | 2014 | 11 | 23 | 14 | 8143
7840 | 2014 | 11 | 23 | 15 | 9792
7841 | 2014 | 11 | 23 | 16 | 11726
7842 | 2014 | 11 | 23 | 17 | 13832
7843 | 2014 | 11 | 23 | 18 | 13574
7844 | 2014 | 11 | 23 | 19 | 13181
7845 | 2014 | 11 | 23 | 20 | 12838
7846 | 2014 | 11 | 23 | 21 | 12170
7847 | 2014 | 11 | 23 | 22 | 11031
7848 | 2014 | 11 | 23 | 23 | 9744
7849 | 2014 | 11 | 24 | 0 | 9412
7850 | 2014 | 11 | 24 | 1 | 8912
7851 | 2014 | 11 | 24 | 2 | 8727
7852 | 2014 | 11 | 24 | 3 | 8941
7853 | 2014 | 11 | 24 | 4 | 9155
7854 | 2014 | 11 | 24 | 5 | 9847
7855 | 2014 | 11 | 24 | 6 | 11062
7856 | 2014 | 11 | 24 | 7 | 11191
7857 | 2014 | 11 | 24 | 8 | 10931
7858 | 2014 | 11 | 24 | 9 | 10467
7859 | 2014 | 11 | 24 | 10 | 10002
7860 | 2014 | 11 | 24 | 11 | 9867
7861 | 2014 | 11 | 24 | 12 | 9899
7862 | 2014 | 11 | 24 | 13 | 10448
7863 | 2014 | 11 | 24 | 14 | 10991
7864 | 2014 | 11 | 24 | 15 | 12118
7865 | 2014 | 11 | 24 | 16 | 13639
7866 | 2014 | 11 | 24 | 17 | 14991
7867 | 2014 | 11 | 24 | 18 | 14746
7868 | 2014 | 11 | 24 | 19 | 14306
7869 | 2014 | 11 | 24 | 20 | 13805
7870 | 2014 | 11 | 24 | 21 | 13058
7871 | 2014 | 11 | 24 | 22 | 12177
7872 | 2014 | 11 | 24 | 23 | 11293
7873 | 2014 | 11 | 25 | 0 | 10120
7874 | 2014 | 11 | 25 | 1 | 9104
7875 | 2014 | 11 | 25 | 2 | 8583
7876 | 2014 | 11 | 25 | 3 | 8721
7877 | 2014 | 11 | 25 | 4 | 9190
7878 | 2014 | 11 | 25 | 5 | 10226
7879 | 2014 | 11 | 25 | 6 | 12206
7880 | 2014 | 11 | 25 | 7 | 12281
7881 | 2014 | 11 | 25 | 8 | 10995
7882 | 2014 | 11 | 25 | 9 | 10212
7883 | 2014 | 11 | 25 | 10 | 10437
7884 | 2014 | 11 | 25 | 11 | 10432
7885 | 2014 | 11 | 25 | 12 | 10181
7886 | 2014 | 11 | 25 | 13 | 10460
7887 | 2014 | 11 | 25 | 14 | 11059
7888 | 2014 | 11 | 25 | 15 | 11903
7889 | 2014 | 11 | 25 | 16 | 13617
7890 | 2014 | 11 | 25 | 17 | 15219
7891 | 2014 | 11 | 25 | 18 | 15388
7892 | 2014 | 11 | 25 | 19 | 14673
7893 | 2014 | 11 | 25 | 20 | 14225
7894 | 2014 | 11 | 25 | 21 | 13460
7895 | 2014 | 11 | 25 | 22 | 12452
7896 | 2014 | 11 | 25 | 23 | 11659
7897 | 2014 | 11 | 26 | 0 | 10557
7898 | 2014 | 11 | 26 | 1 | 9583
7899 | 2014 | 11 | 26 | 2 | 9108
7900 | 2014 | 11 | 26 | 3 | 9056
7901 | 2014 | 11 | 26 | 4 | 9641
7902 | 2014 | 11 | 26 | 5 | 10778
7903 | 2014 | 11 | 26 | 6 | 12200
7904 | 2014 | 11 | 26 | 7 | 11828
7905 | 2014 | 11 | 26 | 8 | 10933
7906 | 2014 | 11 | 26 | 9 | 10437
7907 | 2014 | 11 | 26 | 10 | 10685
7908 | 2014 | 11 | 26 | 11 | 10953
7909 | 2014 | 11 | 26 | 12 | 10826
7910 | 2014 | 11 | 26 | 13 | 11283
7911 | 2014 | 11 | 26 | 14 | 11893
7912 | 2014 | 11 | 26 | 15 | 12612
7913 | 2014 | 11 | 26 | 16 | 13977
7914 | 2014 | 11 | 26 | 17 | 15010
7915 | 2014 | 11 | 26 | 18 | 14802
7916 | 2014 | 11 | 26 | 19 | 14329
7917 | 2014 | 11 | 26 | 20 | 13659
7918 | 2014 | 11 | 26 | 21 | 12769
7919 | 2014 | 11 | 26 | 22 | 12391
7920 | 2014 | 11 | 26 | 23 | 10965
7921 | 2014 | 11 | 27 | 0 | 9871
7922 | 2014 | 11 | 27 | 1 | 8733
7923 | 2014 | 11 | 27 | 2 | 7894
7924 | 2014 | 11 | 27 | 3 | 7691
7925 | 2014 | 11 | 27 | 4 | 7684
7926 | 2014 | 11 | 27 | 5 | 7901
7927 | 2014 | 11 | 27 | 6 | 8408
7928 | 2014 | 11 | 27 | 7 | 8068
7929 | 2014 | 11 | 27 | 8 | 7674
7930 | 2014 | 11 | 27 | 9 | 7985
7931 | 2014 | 11 | 27 | 10 | 8160
7932 | 2014 | 11 | 27 | 11 | 8792
7933 | 2014 | 11 | 27 | 12 | 8826
7934 | 2014 | 11 | 27 | 13 | 8755
7935 | 2014 | 11 | 27 | 14 | 9157
7936 | 2014 | 11 | 27 | 15 | 10105
7937 | 2014 | 11 | 27 | 16 | 11686
7938 | 2014 | 11 | 27 | 17 | 11928
7939 | 2014 | 11 | 27 | 18 | 11390
7940 | 2014 | 11 | 27 | 19 | 10960
7941 | 2014 | 11 | 27 | 20 | 10724
7942 | 2014 | 11 | 27 | 21 | 10375
7943 | 2014 | 11 | 27 | 22 | 9927
7944 | 2014 | 11 | 27 | 23 | 9381
7945 | 2014 | 11 | 28 | 0 | 8286
7946 | 2014 | 11 | 28 | 1 | 7566
7947 | 2014 | 11 | 28 | 2 | 7369
7948 | 2014 | 11 | 28 | 3 | 7072
7949 | 2014 | 11 | 28 | 4 | 7137
7950 | 2014 | 11 | 28 | 5 | 7231
7951 | 2014 | 11 | 28 | 6 | 7250
7952 | 2014 | 11 | 28 | 7 | 7147
7953 | 2014 | 11 | 28 | 8 | 6742
7954 | 2014 | 11 | 28 | 9 | 6458
7955 | 2014 | 11 | 28 | 10 | 6250
7956 | 2014 | 11 | 28 | 11 | 6663
7957 | 2014 | 11 | 28 | 12 | 6509
7958 | 2014 | 11 | 28 | 13 | 6400
7959 | 2014 | 11 | 28 | 14 | 6649
7960 | 2014 | 11 | 28 | 15 | 7655
7961 | 2014 | 11 | 28 | 16 | 9641
7962 | 2014 | 11 | 28 | 17 | 10807
7963 | 2014 | 11 | 28 | 18 | 11098
7964 | 2014 | 11 | 28 | 19 | 10846
7965 | 2014 | 11 | 28 | 20 | 10478
7966 | 2014 | 11 | 28 | 21 | 9948
7967 | 2014 | 11 | 28 | 22 | 9395
7968 | 2014 | 11 | 28 | 23 | 8584
7969 | 2014 | 11 | 29 | 0 | 7478
7970 | 2014 | 11 | 29 | 1 | 6613
7971 | 2014 | 11 | 29 | 2 | 6344
7972 | 2014 | 11 | 29 | 3 | 5983
7973 | 2014 | 11 | 29 | 4 | 5971
7974 | 2014 | 11 | 29 | 5 | 6219
7975 | 2014 | 11 | 29 | 6 | 6679
7976 | 2014 | 11 | 29 | 7 | 6787
7977 | 2014 | 11 | 29 | 8 | 6530
7978 | 2014 | 11 | 29 | 9 | 6554
7979 | 2014 | 11 | 29 | 10 | 6512
7980 | 2014 | 11 | 29 | 11 | 6646
7981 | 2014 | 11 | 29 | 12 | 6728
7982 | 2014 | 11 | 29 | 13 | 6790
7983 | 2014 | 11 | 29 | 14 | 7307
7984 | 2014 | 11 | 29 | 15 | 8735
7985 | 2014 | 11 | 29 | 16 | 10383
7986 | 2014 | 11 | 29 | 17 | 11794
7987 | 2014 | 11 | 29 | 18 | 11741
7988 | 2014 | 11 | 29 | 19 | 11743
7989 | 2014 | 11 | 29 | 20 | 11319
7990 | 2014 | 11 | 29 | 21 | 10752
7991 | 2014 | 11 | 29 | 22 | 10030
7992 | 2014 | 11 | 29 | 23 | 8857
7993 | 2014 | 11 | 30 | 0 | 8062
7994 | 2014 | 11 | 30 | 1 | 7499
7995 | 2014 | 11 | 30 | 2 | 7070
7996 | 2014 | 11 | 30 | 3 | 6463
7997 | 2014 | 11 | 30 | 4 | 6292
7998 | 2014 | 11 | 30 | 5 | 6703
7999 | 2014 | 11 | 30 | 6 | 7161 |  | Data: NOx Not Ozone Season (lbs)
8000 | 2014 | 11 | 30 | 7 | 7244 | [9 empty] | 1: Load Bin Medians
8001 | 2014 | 11 | 30 | 8 | 7421 |  | State | County | Lat | Lon | FuelType | ORISPL Code | Unit Code | Full Unit Name | 534 | 918 | 1303 | 1687 | 2072 | 2456 | 2841 | 3225 | 3609 | 4145 | 5219 | 6089 | 6684 | 7295 | 7761 | 8217 | 8575 | 8851 | 9122 | 9386 | 9657 | 9920 | 10178 | 10410 | 10619 | 10822 | 11031 | 11244 | 11461 | 11674 | 11877 | 12091 | 12316 | 12554 | 12786 | 13003 | 13242 | 13494 | 13747 | 14009 | 14316 | 14653 | 15024 | 15460 | 15980 | 16688 | 17581 | 18802 | 21591 | 25931 | 27620 | 28736 | 29852 | 30968 | 32084 | 33200 | 34316 | 35432 | 36548
8002 | 2014 | 11 | 30 | 9 | 7968 |  | CA | Fresno | 36.1807 | -120.3885 | Gas | 50131 | 1 | Coalinga Cogeneration Company 1 | 0.631 | 0.965 | 1.6 | 2.0088 | 2.5267 | 2.95 | 3.4364 | 3.8211 | 4.1852 | 6.176 | 5.9809 | 6.0143 | 6.0818 | 6.1816 | 5.9675 | 5.8898 | 6.0376 | 5.8472 | 6.1239 | 5.8858 | 5.5867 | 5.9247 | 5.7839 | 6.0044 | 6.0182 | 5.4432 | 6.1634 | 5.7504 | 6.0926 | 5.8661 | 6.1591 | 5.7484 | 5.938 | 5.9334 | 5.6394 | 5.6097 | 6.0485 | 6.1866 | 6.0088 | 6.1145 | 6.2066 | 6.0269 | 6.4541 | 6.5383 | 6.7071 | 6.6547 | 6.9932 | 7.195 | 6.9682 | 6.1067 | 6.3355 | 6.5468 | 6.7066 | 6.9812 | 7.1557 | 7.379 | 7.6411 | 7.781 | 8
8003 | 2014 | 11 | 30 | 10 | 8486 |  | CA | Monterey | 35.9359 | -120.8405 | Gas | 50864 | 1 | Sargent Canyon Cogen Company 1 | 0.4127 | 0.72595 | 1.0152 | 1.2465 | 1.5269 | 1.7323 | 2.0645 | 2.3247 | 2.4954 | 3.9207 | 3.7892 | 3.6203 | 3.7177 | 3.6094 | 3.6563 | 3.5919 | 3.6968 | 3.5783 | 3.6151 | 3.7077 | 3.6198 | 3.6875 | 3.6816 | 3.663 | 3.7747 | 3.6805 | 3.6276 | 3.7005 | 3.6975 | 3.6094 | 3.6317 | 3.7572 | 3.7878 | 3.7801 | 3.7247 | 3.7471 | 3.7129 | 3.7602 | 3.6543 | 3.5986 | 3.6107 | 3.678 | 3.6018 | 3.7421 | 3.6416 | 3.6489 | 3.5397 | 3.4486 | 3.3138 | 3.4802 | 3.6439 | 3.6989 | 3.9105 | 4.1427 | 4.2287 | 4.447 | 4.6566 | 4.8222 | 5
8004 | 2014 | 11 | 30 | 11 | 8975 |  | CA | Kern | 35.2802 | -119.4699 | Gas | 55400 | CTG-2 | Elk Hills Power CTG-2 | 0.5025 | 0.9275 | 1.2035 | 1.5577 | 2.0515 | 2.329 | 2.6755 | 2.918 | 3.725 | 4.7722 | 5.171 | 4.9369 | 4.9615 | 4.9253 | 5.9475 | 5.2175 | 4.9852 | 5.0222 | 5.7351 | 4.8665 | 5.0956 | 5.1006 | 5.1404 | 5.1146 | 5.0173 | 5.0176 | 4.985 | 5.1153 | 5.1398 | 5.3547 | 5.3907 | 5.4684 | 5.6728 | 5.9569 | 5.6235 | 5.7593 | 5.5423 | 6.2029 | 5.7553 | 5.8967 | 5.813 | 5.9478 | 5.9195 | 5.9266 | 5.9997 | 5.9597 | 6.0022 | 6.1613 | 6.0107 | 6.1566 | 6.3093 | 6.4158 | 6.4518 | 6.5691 | 6.6703 | 6.6853 | 6.7968 | 6.8966 | 7
8005 | 2014 | 11 | 30 | 12 | 9077 |  | CA | Sacramento | 38.3383 | -121.1239 | Other | 55970 | 2 | Cosumnes Power Plant 2 | 0.69665 | 1.3068 | 1.8382 | 2.4972 | 2.8676 | 3.2713 | 4.1586 | 4.6238 | 5.3552 | 7.005 | 7.5944 | 7.8614 | 7.8937 | 7.9746 | 8.0874 | 7.9301 | 7.849 | 8.1502 | 8.2468 | 8.5454 | 8.266 | 8.2797 | 8.0659 | 8.4564 | 9.3859 | 9.1615 | 8.511 | 8.4938 | 8.6694 | 8.7244 | 8.7435 | 8.4763 | 8.7884 | 8.7941 | 8.5776 | 8.6095 | 8.842 | 9.6739 | 8.7234 | 8.7503 | 9.023 | 8.6058 | 8.936 | 8.8551 | 8.7255 | 8.5034 | 8.8169 | 8.888 | 8.9095 | 8.303 | 8.4741 | 8.6227 | 8.7749 | 8.9018 | 9.0582 | 9.2452 | 9.3862 | 9.599 | 9.7324
8006 | 2014 | 11 | 30 | 13 | 8981 |  | CA | Monterey | 35.9515 | -120.8679 | Gas | 50865 | 1 | Salinas River Cogeneration Company 1 | 0.2508 | 0.37195 | 0.5343 | 0.73335 | 0.88815 | 1.0468 | 1.1918 | 1.3802 | 1.5025 | 1.9308 | 2.2667 | 2.4211 | 2.3388 | 2.4161 | 2.4211 | 2.441 | 2.471 | 2.4843 | 2.4576 | 2.3756 | 2.4368 | 2.3468 | 2.4864 | 2.5048 | 2.4553 | 2.6796 | 2.6048 | 2.5827 | 2.593 | 2.5716 | 2.4535 | 2.5865 | 2.576 | 2.6003 | 2.5899 | 2.6845 | 2.6044 | 2.6653 | 2.6119 | 2.6696 | 2.6592 | 2.5725 | 2.5507 | 2.5838 | 2.5054 | 2.4747 | 2.47 | 2.3322 | 2.3225 | 2.408 | 2.7456 | 3.0792 | 3.2824 | 3.5968 | 3.8509 | 4.1388 | 4.4437 | 4.6794 | 5
8007 | 2014 | 11 | 30 | 14 | 8859 |  | CA | Kern | 35.2802 | -119.4699 | Gas | 55400 | CTG-1 | Elk Hills Power CTG-1 | 0.3345 | 0.542 | 0.84695 | 1.1097 | 1.3351 | 1.5091 | 1.794 | 2.0012 | 2.3426 | 1.8719 | 3.3737 | 3.695 | 3.746 | 3.8895 | 3.8523 | 3.7931 | 4.3827 | 3.9724 | 4.0127 | 4.0491 | 4.0013 | 4.1288 | 4.2033 | 4.0355 | 4.1942 | 4.1385 | 4.51 | 4.1995 | 4.2457 | 4.1871 | 4.3015 | 4.2032 | 4.1897 | 4.3806 | 4.252 | 4.6121 | 4.4207 | 4.3456 | 4.8031 | 4.3606 | 4.473 | 4.507 | 4.3771 | 4.6643 | 4.5222 | 4.363 | 4.3241 | 4.3783 | 4.3002 | 4.702 | 4.7222 | 4.7811 | 4.896 | 4.8775 | 4.7881 | 4.9559 | 5.1679 | 5.087 | 5.172
8008 | 2014 | 11 | 30 | 15 | 10521 |  | CA | Sacramento | 38.3383 | -121.1239 | Other | 55970 | 3 | Cosumnes Power Plant 3 | 0.708 | 1.266 | 1.445 | 1.704 | 2.6966 | 3.523 | 3.834 | 4.0335 | 4.6016 | 3.878 | 6.647 | 7.6535 | 7.8035 | 9.4465 | 7.159 | 7.019 | 7.5935 | 7.618 | 7.856 | 8.188 | 8.102 | 7.725 | 8.397 | 8.699 | 8.442 | 8.9944 | 9.312 | 8.8068 | 8.268 | 8.3145 | 8.392 | 8.313 | 8.684 | 8.379 | 8.1815 | 8.419 | 8.269 | 8.321 | 8.392 | 8.466 | 8.679 | 8.383 | 8.649 | 8.56 | 8.763 | 8.53 | 8.611 | 8.845 | 8.931 | 8.467 | 8.553 | 8.6 | 8.663 | 8.72 | 8.766 | 8.841 | 8.884 | 8.939 | 9
8009 | 2014 | 11 | 30 | 16 | 12896 |  | CA | Los Angeles | 33.9983 | -118.2219 | Gas | 56041 | M2 | Malburg Generating Station M2 | 0.1791 | 0.3356 | 0.5256 | 0.6543 | 0.82235 | 0.92265 | 1.0728 | 1.2277 | 1.5306 | 2.1843 | 1.9757 | 1.8798 | 2.019 | 2.0604 | 2.0457 | 2.1221 | 2.4173 | 2.3346 | 2.2454 | 2.1224 | 2.1479 | 2.1328 | 2.3487 | 2.4072 | 2.1781 | 2.1595 | 2.2725 | 2.3929 | 2.243 | 2.5081 | 2.5205 | 2.4411 | 2.4169 | 2.6163 | 2.422 | 2.6559 | 2.4419 | 2.6003 | 2.6111 | 2.7507 | 2.5887 | 2.7386 | 2.7053 | 2.7367 | 2.599 | 2.5425 | 2.6536 | 2.7973 | 2.8259 | 2.371 | 2.509 | 2.6315 | 2.7495 | 2.893 | 3.0085 | 3.1175 | 3.275 | 3.36 | 3.5
8010 | 2014 | 11 | 30 | 17 | 14112 |  | UT | Millard | 39.5035 | -112.5811 | Coal | 6481 | 2SGA | Intermountain 2SGA | 191.027 | 374.7984 | 499.3075 | 611.6113 | 761.0161 | 898.7312 | 1014.0223 | 1228.5705 | 1413.5145 | 2120.1634 | 1831.4764 | 2020.1809 | 2222.7118 | 2350.9923 | 2557.2633 | 2604.8153 | 2625.6045 | 2677.8996 | 2694.2344 | 2725.3625 | 2793.8094 | 2849.3912 | 2770.0923 | 2967.3123 | 2840.5949 | 2834.3892 | 2929.8923 | 2963.8151 | 2979.2491 | 3089.9286 | 3134.3734 | 3149.983 | 3171.8495 | 3079.8955 | 3158.646 | 3134.732 | 3161.3605 | 3214.6851 | 3284.694 | 3238.1904 | 3334.145 | 3316.3536 | 3387.5124 | 3350.9975 | 3417.1255 | 3442.8827 | 3447.2005 | 3537.0761 | 3584.1273 | 3613.0436 | 3618.4052 | 3610.1394 | 3609.4692 | 3601.2034 | 3601.8736 | 3604.1076 | 3597.629 | 3594.7248 | 3617.9584
8011 | 2014 | 11 | 30 | 18 | 14064 |  | CA | Santa Clara | 37.3767 | -121.9508 | Gas | 56026 | PCT2 | Donald Von Raesfeld PCT2 | 0.195 | 0.292 | 0.4265 | 0.5973 | 0.6369 | 0.784 | 0.9447 | 1.1118 | 1.3393 | 1.5925 | 1.7732 | 1.852 | 1.9852 | 1.712 | 1.5925 | 1.7185 | 1.834 | 2.0024 | 2.7048 | 2.6842 | 2.043 | 1.8875 | 1.9865 | 2.0685 | 1.9864 | 1.897 | 1.9712 | 1.9779 | 2.7529 | 2.0535 | 4.2106 | 1.9965 | 2.5462 | 2.4577 | 2.1338 | 2.2524 | 3.3067 | 2.6997 | 2.806 | 2.381 | 2.9423 | 4.1458 | 4.9804 | 3.6572 | 4.988 | 5.2595 | 7.5431 | 11.5169 | 6.85 | 2.255 | 8.4084 | 15.5558 | 19.7881 | 29.784 | 34.6841 | 41.8868 | 46.6158 | 54.9478 | 60.114
8012 | 2014 | 11 | 30 | 19 | 13454 |  | CA | Los Angeles | 34.1788 | -118.3153 | Gas | 56046 | 1 | Magnolia 1 | 0.607 | 1.0451 | 1.5383 | 2.3768 | 2.7425 | 3.1713 | 3.4638 | 3.92 | 4.257 | 7.2632 | 6.639 | 6.5814 | 7.1407 | 7.145 | 7.9485 | 8.4805 | 7.7114 | 7.5459 | 7.3672 | 7.4211 | 7.4785 | 7.5241 | 7.5063 | 7.4906 | 7.5527 | 7.4136 | 7.3772 | 7.2432 | 7.4224 | 7.4072 | 7.3032 | 7.5294 | 7.7364 | 7.4979 | 8.3981 | 7.6482 | 8.1783 | 7.4931 | 7.6344 | 7.2415 | 8.4089 | 7.2689 | 7.7927 | 7.4178 | 7.5365 | 7.4426 | 7.4234 | 7.5947 | 7.7912 | 7.919 | 6.977 | 6.1445 | 5.253 | 4.2555 | 3.316 | 2.5735 | 1.802 | 0.86 | 0
8013 | 2014 | 11 | 30 | 20 | 12922 |  | CA | Sacramento | 38.4461 | -121.4614 | Gas | 7527 | 1 | Carson Cogeneration 1 | 0.185 | 0.272 | 0.4325 | 0.576 | 0.657 | 0.811 | 0.975 | 1.165 | 1.3205 | 2.254 | 1.862 | 1.6405 | 1.8345 | 1.9235 | 2.2695 | 2.3695 | 2.3933 | 2.477 | 2.4435 | 2.2952 | 2.2485 | 2.3659 | 2.488 | 2.5255 | 2.6585 | 2.592 | 2.5955 | 2.6555 | 2.7107 | 2.8559 | 2.7795 | 2.847 | 2.8896 | 2.942 | 2.9714 | 2.9942 | 3.026 | 2.9715 | 2.9425 | 3.0185 | 2.9812 | 3.046 | 2.96 | 2.9659 | 3.0415 | 3.027 | 3.0207 | 2.9765 | 2.9795 | 2.403 | 2.5765 | 2.708 | 2.906 | 3.0845 | 3.3475 | 3.4885 | 3.6225 | 3.8015 | 4
8014 | 2014 | 11 | 30 | 21 | 12467 |  | CA | Santa Clara | 37.3767 | -121.9508 | Gas | 56026 | PCT1 | Donald Von Raesfeld PCT1 | 0.2632 | 0.3952 | 0.6758 | 0.75745 | 0.8533 | 1.0575 | 1.3666 | 1.505 | 1.6485 | 0.802 | 2.3694 | 2.5962 | 2.4173 | 2.1668 | 2.1855 | 2.5437 | 2.5129 | 3.0219 | 3.5674 | 3.1758 | 2.8513 | 2.7533 | 2.7098 | 2.6962 | 2.5452 | 2.5847 | 2.81 | 2.8503 | 3.6495 | 2.6943 | 4.3563 | 2.7513 | 2.8313 | 2.8519 | 3.2351 | 3.0201 | 4.1192 | 2.9246 | 3.4104 | 3.0283 | 3.0654 | 3.8678 | 4.4143 | 4.3591 | 4.9966 | 5.8539 | 6.8541 | 10.7292 | 7.5703 | 3.093 | 8.6817 | 14.7528 | 22.7712 | 26.8703 | 32.1553 | 40.0588 | 46.2751 | 52.0073 | 58.1125
8015 | 2014 | 11 | 30 | 22 | 11492 |  | CA | Los Angeles | 33.9983 | -118.2219 | Gas | 56041 | M1 | Malburg Generating Station M1 | 0.2437 | 0.4366 | 0.495 | 0.80955 | 1.0056 | 1.1303 | 1.3021 | 1.4778 | 1.776 | 2.7959 | 2.5193 | 2.2867 | 2.3044 | 2.3049 | 2.1516 | 2.269 | 2.2706 | 2.5375 | 2.5993 | 2.6183 | 2.5307 | 2.4106 | 2.6632 | 2.5178 | 2.6212 | 2.5408 | 2.4526 | 2.5472 | 2.4975 | 2.8132 | 2.5504 | 2.7245 | 2.6829 | 2.6847 | 2.6487 | 2.8522 | 2.7449 | 2.7611 | 2.8475 | 2.8889 | 2.8735 | 2.8478 | 3.1508 | 2.8795 | 2.8528 | 2.8005 | 2.8973 | 3.196 | 3.171 | 2.7835 | 2.8235 | 2.8 | 2.868 | 2.85 | 2.9205 | 2.9325 | 2.955 | 2.964 | 3
8016 | 2014 | 11 | 30 | 23 | 10218 |  | CA | Contra Costa | 38.03 | -121.8708 | Gas | 55217 | X725 | Los Medanos Energy Center, LLC X725 | 0.8432 | 1.5927 | 2.1615 | 3.5096 | 3.771 | 4.1807 | 4.9653 | 5.4643 | 5.7022 | 10.5229 | 8.9911 | 9.1887 | 9.6191 | 10.1203 | 10.9232 | 11.2092 | 10.5466 | 10.9044 | 10.8828 | 11.3856 | 10.9907 | 12.2085 | 12.0421 | 11.9466 | 12.0721 | 12.0166 | 12.0855 | 12.4412 | 12.3515 | 12.4293 | 12.826 | 13.0615 | 13.1825 | 12.6187 | 13.0929 | 13.374 | 13.4119 | 13.5225 | 13.4391 | 13.2841 | 13.1882 | 13.4411 | 12.8693 | 13.0659 | 13.1912 | 12.3233 | 13.1388 | 12.9948 | 13.9277 | 13.938 | 14.0768 | 14.2036 | 14.3791 | 14.5592 | 14.6883 | 14.8164 | 14.9325 | 15.157 | 15.2328
8017 | 2014 | 12 | 1 | 0 | 10650 |  | CA | Contra Costa | 38.0167 | -121.8439 | Gas | 55333 | 2 | Delta Energy Center, LLC 2 | 39.5938 | 58.6032 | 105.3825 | 124.5781 | 160.3319 | 193.2687 | 220.9375 | 251.6226 | 269.044 | 566.1943 | 421.116 | 427.664 | 428.2429 | 475.5328 | 477.5317 | 519.5448 | 539.6062 | 554.1663 | 540.1764 | 592.9498 | 573.4114 | 583.3637 | 608.9911 | 614.1066 | 577.3405 | 606.6727 | 605.4128 | 631.1548 | 623.2492 | 617.1279 | 643.8135 | 627.9073 | 644.4539 | 614.1399 | 626.724 | 638.6725 | 619.6258 | 597.5607 | 631.6161 | 619.3589 | 610.4228 | 598.1543 | 630.8546 | 634.4464 | 590.188 | 629.9521 | 649.9684 | 672.788 | 646.4065 | 705.5885 | 647.4422 | 544.6757 | 472.8255 | 400.9366 | 329.045 | 260.668 | 160.6184 | 95.0824 | 12.5
8018 | 2014 | 12 | 1 | 1 | 10458 |  | CA | Stanislaus | 37.4878 | -120.8956 | Gas | 56078 | 1 | Walnut Energy Center 1 | 0.2941 | 0.6578 | 0.7885 | 1.15 | 1.4859 | 1.5576 | 1.9514 | 2.3041 | 2.3485 | 2.26 | 3.4899 | 3.774 | 3.964 | 4.0752 | 4.0455 | 4.4875 | 4.2526 | 4.3022 | 4.309 | 4.5048 | 4.9668 | 4.4156 | 4.252 | 4.6002 | 4.6304 | 4.4349 | 4.2628 | 4.727 | 4.242 | 4.7521 | 4.6193 | 4.6681 | 4.6511 | 4.3537 | 4.6918 | 4.726 | 4.5098 | 4.3616 | 5.2781 | 4.1292 | 4.2465 | 4.2583 | 4.3175 | 4.9233 | 3.6935 | 4.2697 | 4.4063 | 4.4393 | 3.81 | 5.7795 | 5.869 | 5.944 | 6.0165 | 6.0865 | 6.1645 | 6.2345 | 6.337 | 6.417 | 6.5
8019 | 2014 | 12 | 1 | 2 | 10429 |  | CA | Kern | 35.2956 | -119.5919 | Gas | 55151 | CTG-4 | La Paloma Generating Plant CTG-4 | 0.5428 | 1.0047 | 1.3936 | 1.9566 | 2.5 | 3.2559 | 3.3752 | 3.7614 | 4.3764 | 7.5726 | 6.1496 | 6.5199 | 6.0139 | 6.4408 | 6.1926 | 6.9098 | 6.1809 | 5.3781 | 5.7301 | 6.6938 | 5.7499 | 6.1844 | 6.4734 | 6.2652 | 6.8038 | 6.4296 | 6.2878 | 6.3249 | 6.5794 | 6.5743 | 6.6547 | 5.5814 | 5.9348 | 6.1228 | 5.3275 | 6.4941 | 5.9078 | 6.484 | 5.8742 | 6.2615 | 6.8673 | 6.3771 | 6.7128 | 6.5232 | 6.4107 | 7.8331 | 7.7575 | 8.7861 | 9.3082 | 9.8641 | 9.8689 | 9.8361 | 9.8185 | 9.7724 | 9.7022 | 9.7281 | 9.7347 | 9.6355 | 9.688
8020 | 2014 | 12 | 1 | 3 | 10451 |  | CA | Sacramento | 38.5306 | -121.399 | Gas | 7551 | 1A | SCA Cogen II 1A | 0.2346 | 0.3905 | 0.517 | 0.7236 | 0.77895 | 0.96665 | 1.1155 | 1.2845 | 1.4943 | 3.1424 | 2.049 | 2.1007 | 2.2582 | 2.4773 | 2.5457 | 2.8612 | 2.7324 | 2.7176 | 2.7559 | 2.8454 | 3.0057 | 3.0843 | 3.1923 | 3.0305 | 3.156 | 3.1825 | 3.1167 | 3.2825 | 3.2937 | 3.4159 | 3.2746 | 3.449 | 3.469 | 3.3885 | 3.4713 | 3.6196 | 3.5085 | 3.6195 | 3.4454 | 3.5876 | 3.6477 | 3.6661 | 3.5297 | 3.6122 | 3.5579 | 3.4985 | 3.423 | 3.6671 | 3.3506 | 3.591 | 3.624 | 3.667 | 3.733 | 3.767 | 3.816 | 3.861 | 3.912 | 3.953 | 4
8021 | 2014 | 12 | 1 | 4 | 11445 |  | CA | Sacramento | 38.5306 | -121.399 | Gas | 7551 | 1B | SCA Cogen II 1B | 0.2248 | 0.3675 | 0.573 | 0.691 | 0.8299 | 0.9795 | 1.1644 | 1.2663 | 1.4198 | 2.449 | 2.0211 | 1.7671 | 1.8785 | 2.0377 | 2.0992 | 2.1793 | 2.2498 | 2.4647 | 2.4684 | 2.2391 | 2.3702 | 2.4408 | 2.4953 | 2.5929 | 2.587 | 2.8229 | 2.6884 | 2.6494 | 2.6648 | 2.748 | 2.8552 | 2.692 | 2.7449 | 2.9505 | 2.9214 | 3.0518 | 2.8756 | 2.9555 | 2.8478 | 3.115 | 3.0813 | 2.9465 | 3.0347 | 2.975 | 2.879 | 2.9185 | 2.8949 | 3.1167 | 2.9688 | 2.905 | 2.929 | 3.004 | 3.047 | 3.156 | 3.208 | 3.284 | 3.366 | 3.423 | 3.5
8022 | 2014 | 12 | 1 | 5 | 12366 |  | CA | Kern | 35.2956 | -119.5919 | Gas | 55151 | CTG-3 | La Paloma Generating Plant CTG-3 | 0.43475 | 0.70775 | 1.1131 | 1.5581 | 1.6637 | 2.0661 | 2.5212 | 2.8019 | 3.1494 | 4.8169 | 4.8565 | 6.3117 | 7.3301 | 7.4295 | 7.1079 | 7.0966 | 7.416 | 7.3496 | 7.5537 | 7.4963 | 7.41 | 7.5248 | 7.4085 | 7.4744 | 8.053 | 7.5285 | 7.5898 | 7.7943 | 8.0029 | 8.0018 | 8.3506 | 8.1664 | 8.1815 | 8.2597 | 8.2282 | 8.3928 | 8.489 | 8.4284 | 8.8082 | 8.5883 | 8.3903 | 8.8627 | 8.8598 | 8.9668 | 9.2719 | 9.2248 | 9.448 | 9.5088 | 9.4252 | 9.608 | 9.725 | 9.7866 | 9.9073 | 9.9902 | 10.1012 | 10.2063 | 10.3081 | 10.3969 | 10.5
8023 | 2014 | 12 | 1 | 6 | 13853 |  | CA | San Diego | 32.5733 | -116.9153 | Gas | 55345 | CTG-2 | Otay Mesa Energy Center, LLC CTG-2 | 0.49135 | 1.3594 | 2.4922 | 2.6339 | 3.1299 | 4.1771 | 5.2608 | 11.3135 | 25.303 | 4.6773 | 115.8215 | 90.6418 | 187.6879 | 259.6203 | 244.8002 | 256.2532 | 218.0853 | 279.3818 | 229.1043 | 343.8025 | 299.4716 | 386.0141 | 325.3711 | 390.9361 | 330.5202 | 383.6148 | 344.5421 | 406.4722 | 446.1226 | 368.4464 | 402.4752 | 382.6579 | 410.2501 | 388.042 | 406.02 | 379.3874 | 427.1175 | 412.8987 | 255.3221 | 341.9076 | 407.8699 | 314.0066 | 335.9104 | 267.2731 | 190.6759 | 203.5546 | 233.3019 | 177.0303 | 105.9736 | 200.7811 | 190.7331 | 175.4036 | 140.871 | 133.2184 | 98.8013 | 79.6666 | 59.2326 | 29.7767 | 10.6575
8024 | 2014 | 12 | 1 | 7 | 14643 |  | CA | Kern | 34.9556 | -118.844 | Gas | 55656 | CT001 | Pastoria Energy Facility CT001 | 0.82555 | 1.4449 | 2.1711 | 2.5294 | 2.8278 | 3.7304 | 4.4662 | 4.4556 | 4.9486 | 4.178 | 6.8901 | 6.8345 | 7.1307 | 6.5776 | 6.9916 | 7.5338 | 6.9274 | 6.8082 | 6.5777 | 7.5884 | 7.3961 | 6.9484 | 7.3934 | 7.4447 | 7.7387 | 7.7891 | 7.7728 | 7.892 | 8.2867 | 7.9148 | 7.9127 | 8.2404 | 8.263 | 8.2992 | 8.6999 | 8.9062 | 8.8993 | 8.7389 | 8.9208 | 9.0096 | 9.1515 | 9.0234 | 9.1567 | 9.0096 | 9.1815 | 9.2518 | 9.2667 | 9.4106 | 9.4325 | 9.3812 | 9.3717 | 9.4224 | 9.4074 | 9.419 | 9.4634 | 9.4747 | 9.4693 | 9.49 | 9.5
8025 | 2014 | 12 | 1 | 8 | 14394 |  | CA | Stanislaus | 37.4878 | -120.8956 | Gas | 56078 | 2 | Walnut Energy Center 2 | 0.24075 | 0.4375 | 0.59325 | 0.76 | 0.8705 | 1.14 | 1.3717 | 1.5407 | 1.672 | 2.3395 | 2.3765 | 2.812 | 3.3577 | 4.0053 | 4.1095 | 4.1844 | 4.0812 | 4.2141 | 4.3688 | 4.491 | 4.214 | 4.229 | 4.7168 | 4.4132 | 4.4568 | 4.3433 | 4.3732 | 4.3135 | 4.6155 | 4.3545 | 4.4532 | 4.3441 | 4.846 | 4.6285 | 4.7709 | 5.089 | 4.8413 | 4.6444 | 4.3163 | 4.5726 | 4.5347 | 4.684 | 5.4165 | 4.7524 | 4.6147 | 4.5812 | 5.2232 | 5.2537 | 4.6582 | 5.7998 | 5.8252 | 5.8325 | 5.882 | 5.9135 | 5.9047 | 5.951 | 5.9495 | 5.9813 | 6
8026 | 2014 | 12 | 1 | 9 | 14102 |  | UT | Millard | 39.5035 | -112.5811 | Coal | 6481 | 1SGA | Intermountain 1SGA | 106.6979 | 185.5545 | 213.2387 | 324.0767 | 412.8265 | 494.4832 | 554.49 | 652.2498 | 715.8379 | 354.3313 | 944.049 | 1332.3296 | 1651.2917 | 1773.5032 | 2016.9976 | 2005.6354 | 1982.3039 | 2240.6393 | 2181.7868 | 2140.8301 | 2260.165 | 2413.8427 | 2499.9493 | 2499.4835 | 2399.0316 | 2417.5437 | 2609.2025 | 2574.2065 | 2520.3337 | 2564.2571 | 2800.651 | 2655.9957 | 2630.6608 | 2774.4629 | 2879.9471 | 2897.5589 | 2969.4818 | 2947.3869 | 3031.6343 | 2953.6087 | 2941.4923 | 2965.0678 | 2807.6065 | 3003.0662 | 2916.2158 | 2901.0592 | 2893.6391 | 2954.9428 | 2808.3781 | 2598.0764 | 2720.1718 | 2864.2242 | 2950.6522 | 3048.4969 | 3221.7062 | 3293.3711 | 3444.0035 | 3571.4035 | 3653.6482
8027 | 2014 | 12 | 1 | 10 | 14076 |  | CA | Contra Costa | 38.0167 | -121.8439 | Gas | 55333 | 1 | Delta Energy Center, LLC 1 | 23.9125 | 35.5888 | 61.2599 | 82.6261 | 92.6866 | 133.0732 | 128.6295 | 158.6584 | 161.234 | 261.9197 | 237.3112 | 228.5901 | 212.0996 | 265.8643 | 265.3388 | 222.8323 | 296.04 | 313.7665 | 303.8514 | 289.7276 | 303.4579 | 299.7243 | 327.3397 | 352.5034 | 314.0349 | 348.0059 | 314.4316 | 381.4824 | 396.2085 | 320.3379 | 327.9105 | 342.1769 | 316.9097 | 341.4494 | 363.4847 | 380.5485 | 343.7159 | 338.4679 | 303.7291 | 326.0034 | 356.5119 | 317.4589 | 305.1194 | 260.3814 | 300.3336 | 190.0137 | 139.5201 | 65.935 | 56.3995 | 68.7229 | 159.3647 | 242.8436 | 321.2789 | 406.6789 | 476.009 | 550.0494 | 613.4695 | 709.2812 | 791.516
8028 | 2014 | 12 | 1 | 11 | 14038 |  | CA | San Joaquin | 37.9416 | -121.3273 | Other | 54238 | BIOMS1 | DTE Stockton BIOMS1 | 3.3378 | 4.3866 | 6.1317 | 8.3011 | 8.8202 | 9.5739 | 14.362 | 14.0092 | 16.5872 | 9.9918 | 23.0097 | 26.9247 | 32.0033 | 27.4439 | 27.1096 | 28.2035 | 29.6233 | 25.2695 | 25.1653 | 23.2005 | 23.139 | 21.1602 | 25.5245 | 19.8602 | 17.1749 | 20.5442 | 18.2289 | 21.1617 | 22.5871 | 18.8433 | 18.324 | 20.2424 | 19.0879 | 23.7169 | 18.2047 | 19.3133 | 21.1944 | 19.3238 | 19.3798 | 19.1419 | 16.4602 | 17.9076 | 20.3709 | 19.8229 | 22.2247 | 21.9975 | 23.4404 | 23.2741 | 22.6798 | 24.6971 | 25.6592 | 25.5253 | 25.0041 | 25.2452 | 24.0247 | 23.6601 | 23.9454 | 24.6026 | 24.2332
8029 | 2014 | 12 | 1 | 12 | 14493 |  | CA | San Bernardino | 34.0836 | -117.2408 | Gas | 358 | 2017-04-01 | Mountainview Generating Station 4-1 | 0.4121 | 0.7626 | 1.1084 | 1.6229 | 1.6762 | 2.3096 | 2.3118 | 2.2191 | 2.978 | 1.5913 | 4.0184 | 5.2019 | 6.6857 | 7.0701 | 7.16 | 7.2347 | 7.4131 | 6.6205 | 7.8584 | 7.288 | 7.4297 | 7.08 | 8.1612 | 7.644 | 7.5193 | 7.6123 | 7.6271 | 7.4618 | 7.8075 | 8.2732 | 8.064 | 7.7502 | 8.2719 | 8.0581 | 8.4581 | 8.3982 | 8.8618 | 8.5835 | 8.5079 | 8.6966 | 8.9214 | 8.9094 | 8.7435 | 8.8187 | 9.1707 | 9.1481 | 9.1993 | 9.4849 | 9.422 | 9.4902 | 9.5703 | 9.6132 | 9.661 | 9.7414 | 9.7668 | 9.8407 | 9.8835 | 9.9402 | 10
8030 | 2014 | 12 | 1 | 13 | 14409 |  | CA | Los Angeles | 33.7639 | -118.0942 | Gas | 400 | 10 | Haynes Generating Station 10 | 0.79615 | 1.7376 | 1.9938 | 2.7175 | 3.3304 | 4.1736 | 4.646 | 4.8552 | 5.6264 | 11.4594 | 8.6053 | 8.4818 | 9.381 | 10.1449 | 9.7936 | 10.8586 | 9.866 | 11.1415 | 11.1902 | 10.5098 | 11.2914 | 11.1828 | 10.1483 | 11.0316 | 9.3751 | 9.8191 | 9.071 | 11.2956 | 9.1737 | 8.6254 | 8.8428 | 10.994 | 9.9884 | 11.7331 | 9.5355 | 12.418 | 11.0359 | 10.8521 | 11.4306 | 10.6687 | 9.2536 | 10.9016 | 11.0615 | 12.7264 | 12.4157 | 10.9678 | 12.2564 | 13.5023 | 12.5214 | 11.41 | 11.5255 | 11.6773 | 11.7637 | 11.8635 | 11.9875 | 12.1207 | 12.2668 | 12.3978 | 12.5
8031 | 2014 | 12 | 1 | 14 | 14733 |  | CA | San Diego | 32.5733 | -116.9153 | Gas | 55345 | CTG-1 | Otay Mesa Energy Center, LLC CTG-1 | 0.37155 | 0.7542 | 0.97 | 1.5687 | 1.8845 | 2.2929 | 2.816 | 2.7745 | 3.6689 | 0.32 | 6.3807 | 7.8581 | 7.4709 | 8.6677 | 7.9488 | 9.0411 | 9.0573 | 8.7224 | 8.1882 | 8.5567 | 8.3573 | 8.2104 | 7.9259 | 7.7576 | 8.6797 | 8.953 | 8.3733 | 8.5873 | 7.9829 | 8.3211 | 8.1703 | 7.9946 | 8.2993 | 8.6877 | 8.7216 | 8.5759 | 8.4827 | 8.8846 | 8.1561 | 8.7514 | 8.7147 | 8.5471 | 8.9165 | 8.6225 | 8.8894 | 9.2422 | 9.7121 | 9.4351 | 9.4033 | 9.3776 | 9.6328 | 9.8431 | 9.9802 | 10.2311 | 10.4395 | 10.6389 | 10.9216 | 11.1155 | 11.3558
8032 | 2014 | 12 | 1 | 15 | 15348 |  | CA | San Bernardino | 34.0836 | -117.2408 | Gas | 358 | 2017-04-02 | Mountainview Generating Station 4-2 | 0.9698 | 1.3397 | 1.9606 | 2.3149 | 2.3104 | 3.0481 | 3.1771 | 3.6452 | 4.462 | 4.4707 | 4.8914 | 6.3185 | 7.1701 | 7.1796 | 7.3371 | 7.1268 | 7.4412 | 7.1786 | 6.9487 | 7.1812 | 7.8582 | 7.1792 | 7.5134 | 7.8235 | 7.9229 | 7.6181 | 8.3018 | 7.712 | 7.9276 | 7.8609 | 8.3118 | 7.8299 | 8.0137 | 8.2424 | 7.9753 | 8.2983 | 8.7764 | 8.5185 | 8.6662 | 8.679 | 8.7724 | 9.1476 | 8.8865 | 8.7997 | 8.983 | 8.8775 | 9.4207 | 9.2748 | 9.2925 | 9.2847 | 9.3531 | 9.4496 | 9.5501 | 9.6236 | 9.6989 | 9.7804 | 9.8424 | 9.9183 | 10
8033 | 2014 | 12 | 1 | 16 | 16122 |  | CA | Los Angeles | 34.1556 | -118.2782 | Gas | 377 | 5 | Grayson Power Plant 5 | 0.4965 | 0.81035 | 1.3621 | 1.6798 | 1.9458 | 2.3031 | 2.7995 | 2.776 | 3.4614 | 5.0889 | 4.9962 | 4.8409 | 4.9005 | 4.2708 | 4.0312 | 3.9421 | 4.3734 | 4.4079 | 3.8877 | 3.8295 | 3.8385 | 3.5236 | 3.4186 | 3.249 | 3.0377 | 2.8347 | 3.056 | 3.2043 | 3.0237 | 2.588 | 2.9251 | 2.7241 | 2.8704 | 3.3002 | 3.0108 | 2.8281 | 3.0073 | 2.8465 | 2.9815 | 2.7704 | 2.2138 | 3.2869 | 2.9839 | 3.5356 | 3.562 | 2.7814 | 3.6839 | 3.6847 | 4.138 | 1.7652 | 2.6156 | 3.1369 | 3.9798 | 4.2355 | 5.1282 | 5.805 | 6.4341 | 7.1398 | 7.8635
8034 | 2014 | 12 | 1 | 17 | 17393 |  | CA | Kern | 35.2956 | -119.5919 | Gas | 55151 | CTG-2 | La Paloma Generating Plant CTG-2 | 0.88155 | 1.3116 | 2.4374 | 2.7217 | 3.0906 | 3.5117 | 4.1795 | 4.5246 | 4.8319 | 6.766 | 4.4983 | 6.0327 | 8.3108 | 8.7263 | 7.4318 | 8.1379 | 8.0729 | 8.3071 | 8.6329 | 8.4063 | 8.513 | 8.9501 | 8.4724 | 8.235 | 9.0496 | 9.0196 | 8.8145 | 8.6701 | 8.7017 | 8.8578 | 8.9336 | 9.1734 | 9.1973 | 9.2537 | 9.1303 | 9.4334 | 9.2558 | 9.3559 | 9.3151 | 9.2102 | 8.943 | 9.2978 | 9.6363 | 9.6309 | 9.8735 | 10.0468 | 9.7577 | 10.0032 | 9.9261 | 10.0053 | 10.2015 | 10.3983 | 10.6443 | 10.8871 | 11.1819 | 11.3687 | 11.5241 | 11.7918 | 12
8035 | 2014 | 12 | 1 | 18 | 17095 |  | CA | Kern | 34.9556 | -118.844 | Gas | 55656 | CT004 | Pastoria Energy Facility CT004 | 0.5662 | 0.998 | 1.3092 | 1.7042 | 1.9536 | 2.7607 | 3.049 | 3.453 | 3.9608 | 1.4488 | 5.517 | 8.6779 | 8.292 | 9.0441 | 8.7913 | 9.6831 | 8.6174 | 8.9488 | 9.545 | 9.8896 | 9.4027 | 9.2952 | 9.5605 | 10.1323 | 9.5716 | 9.829 | 9.815 | 9.6593 | 10.0893 | 10.0406 | 10.1351 | 10.4076 | 10.3634 | 10.466 | 10.9798 | 10.8102 | 10.9605 | 10.9132 | 11.3258 | 11.3954 | 11.4104 | 10.9563 | 11.2327 | 11.396 | 11.6145 | 11.4897 | 11.7376 | 11.8537 | 11.9107 | 11.6622 | 11.7196 | 11.7561 | 11.7935 | 11.8759 | 11.906 | 11.9527 | 11.9851 | 11.9999 | 12.0221
8036 | 2014 | 12 | 1 | 19 | 16676 |  | CA | San Bernardino | 34.0836 | -117.2408 | Gas | 358 | 2017-03-01 | Mountainview Generating Station 3-1 | 0.53095 | 0.94475 | 1.0418 | 1.5243 | 1.8503 | 2.217 | 2.8821 | 2.994 | 3.8055 | 0 | 5.9393 | 6.1874 | 6.4112 | 7.2031 | 6.4113 | 6.9132 | 6.5653 | 6.737 | 6.2592 | 5.9843 | 7.0847 | 7.0765 | 7.1156 | 7.0392 | 6.2529 | 6.8429 | 6.6646 | 7.4172 | 5.856 | 6.1973 | 6.6616 | 6.1127 | 6.4669 | 6.9679 | 6.4016 | 6.1245 | 6.7873 | 5.7748 | 6.1135 | 6.1808 | 5.9312 | 6.698 | 6.7143 | 7.0089 | 7.5889 | 8.1167 | 8.4912 | 9.3738 | 9.7788 | 9.8612 | 9.7652 | 9.6252 | 9.5836 | 9.456 | 9.354 | 9.2858 | 9.1932 | 9.0834 | 9
8037 | 2014 | 12 | 1 | 20 | 16186 |  | CA | Kern | 34.9556 | -118.844 | Gas | 55656 | CT002 | Pastoria Energy Facility CT002 | 0.32965 | 0.9008 | 1.2208 | 1.4716 | 1.9545 | 1.8558 | 2.7169 | 2.6672 | 2.7644 | 0 | 4.9082 | 5.9924 | 6.4868 | 7.3438 | 7.4046 | 7.453 | 7.4968 | 6.992 | 7.4991 | 7.411 | 7.8075 | 7.9567 | 8.1909 | 8.8808 | 8.8833 | 8.5541 | 8.1964 | 8.3603 | 8.8349 | 8.5956 | 8.453 | 8.8787 | 9.1853 | 9.0666 | 9.4871 | 9.5201 | 10.0673 | 9.9147 | 10.0725 | 10.0786 | 10.408 | 10.2298 | 10.4799 | 10.6469 | 10.6496 | 10.599 | 10.8148 | 11.0552 | 11.1765 | 10.9481 | 11.06 | 11.0391 | 11.1832 | 11.1993 | 11.2124 | 11.2452 | 11.257 | 11.3299 | 11.3705
8038 | 2014 | 12 | 1 | 21 | 14323 |  | CA | San Bernardino | 34.0836 | -117.2408 | Gas | 358 | 2017-03-02 | Mountainview Generating Station 3-2 | 0.61225 | 1.0203 | 1.4063 | 2.1823 | 2.228 | 2.658 | 3.1168 | 4.1848 | 3.319 | 0 | 5.5086 | 6.9291 | 7.0407 | 6.93 | 7.3229 | 8.4245 | 7.5764 | 7.0087 | 8.6753 | 6.9315 | 7.407 | 7.0265 | 7.3962 | 6.7337 | 8.2901 | 7.0113 | 7.3053 | 6.3663 | 6.8125 | 5.9369 | 7.2199 | 6.4824 | 6.5072 | 7.1983 | 6.4835 | 6.2574 | 6.679 | 6.0958 | 6.3088 | 6.9293 | 6.3126 | 7.1837 | 7.0745 | 7.4234 | 7.7807 | 7.8809 | 8.46 | 9.4468 | 9.9592 | 9.5029 | 9.7293 | 9.8398 | 9.9807 | 10.1712 | 10.3503 | 10.5104 | 10.637 | 10.854 | 11
8039 | 2014 | 12 | 1 | 22 | 13348 |  | CA | Contra Costa | 38.03 | -121.8708 | Gas | 55217 | X724 | Los Medanos Energy Center, LLC X724 | 0.47775 | 0.83905 | 1.5229 | 1.9729 | 2.438 | 2.5694 | 3.1388 | 3.5753 | 4.423 | 2.289 | 5.8097 | 6.7602 | 8.0384 | 9.8502 | 10.9008 | 11.985 | 11.495 | 12.6015 | 12.5712 | 12.7297 | 11.1934 | 12.8904 | 12.4179 | 12.4945 | 13.4286 | 13.3671 | 13.3905 | 13.5151 | 13.0034 | 12.2194 | 13.2896 | 13.1985 | 13.1388 | 13.9294 | 13.7526 | 12.8576 | 13.6554 | 13.5771 | 13.5757 | 13.6805 | 13.6029 | 13.8916 | 14.372 | 14.1282 | 13.602 | 14.4118 | 13.7523 | 12.3746 | 12.2881 | 12.8531 | 13.7774 | 13.1341 | 13.2993 | 13.232 | 13.4961 | 13.3873 | 13.5296 | 13.465 | 13.5655
8040 | 2014 | 12 | 1 | 23 | 12058 |  | CA | Contra Costa | 38.0167 | -121.8439 | Gas | 55333 | 3 | Delta Energy Center, LLC 3 | 4.2726 | 7.8582 | 14.8093 | 12.8324 | 12.897 | 22.6285 | 21.0725 | 24.8994 | 28.6405 | 68.0066 | 69.9078 | 23.7703 | 81.6782 | 101.3308 | 151.9467 | 137.9191 | 165.5626 | 162.7369 | 176.8176 | 268.0757 | 258.3301 | 310.5448 | 326.4609 | 308.1288 | 363.5547 | 341.7111 | 356.6511 | 330.641 | 371.6477 | 371.7479 | 417.8608 | 423.594 | 453.7504 | 424.6131 | 500.2178 | 494.7631 | 491.5569 | 470.0232 | 499.7336 | 482.8889 | 486.138 | 510.9308 | 512.4995 | 527.7886 | 528.6699 | 535.8485 | 564.4499 | 609.0934 | 594.5871 | 577.2771 | 502.4168 | 424.8484 | 401.1736 | 340.7097 | 281.4244 | 194.1702 | 135.8951 | 74.3413 | 12.5
8041 | 2014 | 12 | 2 | 0 | 11426 |  | CA | Stanislaus | 37.6528 | -121.0172 | Gas | 7266 | 2 | Woodland Generation Station 2 | 0.1425 | 0.254 | 0.368 | 0.462 | 0.5705 | 0.5885 | 0.7341 | 0.8052 | 0.9215 | 2.09 | 1.476 | 1.284 | 1.5715 | 1.5511 | 1.6838 | 1.8105 | 1.6585 | 1.686 | 1.695 | 1.7155 | 1.713 | 1.672 | 1.8055 | 1.9745 | 1.9905 | 1.8758 | 1.9295 | 1.827 | 1.997 | 2.0475 | 2.2285 | 2.128 | 2.227 | 1.9654 | 2.2116 | 2.1937 | 2.2985 | 2.29 | 2.126 | 2.034 | 2.2525 | 2.3835 | 2.341 | 2.32 | 2.288 | 2.298 | 2.3915 | 2.2745 | 2.0735 | 1.764 | 1.53 | 1.491 | 1.227 | 1.02 | 0.846 | 0.585 | 0.36 | 0.183 | 0
8042 | 2014 | 12 | 2 | 1 | 11035 |  | CA | Kern | 35.2956 | -119.5919 | Gas | 55151 | CTG-1 | La Paloma Generating Plant CTG-1 | 0.15005 | 0.74405 | 0.7492 | 0.9724 | 1.2586 | 1.5385 | 1.8459 | 1.7804 | 1.5822 | 0 | 2.8255 | 3.5603 | 7.9201 | 7.1085 | 4.6541 | 6.3775 | 6.3032 | 6.0138 | 7.2994 | 6.9493 | 6.5043 | 7.4997 | 7.1926 | 7.0531 | 6.8253 | 7.0018 | 7.6823 | 7.3386 | 7.9582 | 7.6455 | 8.9696 | 8.5914 | 8.9136 | 8.5836 | 8.1339 | 8.6285 | 8.7875 | 8.9464 | 9.4246 | 8.7293 | 8.6595 | 8.853 | 8.4152 | 8.8623 | 9.2679 | 8.9435 | 9.1887 | 9.242 | 9.0938 | 10.0359 | 9.9751 | 9.9179 | 9.8789 | 9.8406 | 9.7999 | 9.7793 | 9.7205 | 9.6843 | 9.62
8043 | 2014 | 12 | 2 | 2 | 10506 |  | CA | San Bernardino | 34.5953 | -117.3647 | Gas | 55518 | CTG3 | High Desert Power Project CTG3 | 0.4579 | 1.0217 | 1.4842 | 1.3499 | 1.9249 | 2.7098 | 2.8731 | 2.9861 | 3.382 | 1.3446 | 4.624 | 5.3172 | 6.1619 | 5.344 | 6.3845 | 5.7921 | 7.867 | 6.8405 | 8.6828 | 7.6212 | 8.9792 | 8.4635 | 9.2378 | 8.7375 | 9.1802 | 9.5908 | 9.1544 | 9.5877 | 11.8347 | 9.6495 | 10.3691 | 10.9392 | 10.5468 | 11.3237 | 10.6897 | 11.3847 | 11.5763 | 12.3624 | 11.9816 | 12.5766 | 12.9087 | 12.0838 | 12.7791 | 12.4509 | 13.1994 | 12.6009 | 12.3559 | 12.7111 | 12.3377 | 13.1888 | 13.2901 | 13.4774 | 13.6582 | 13.8284 | 14.0255 | 14.1514 | 14.2659 | 14.4248 | 14.6616
8044 | 2014 | 12 | 2 | 3 | 10315 |  | CA | Contra Costa | 38.0167 | -121.7592 | Gas | 56476 | GT1 | Gateway Generating Station GT1 | 0.5147 | 0.7199 | 1.8551 | 1.7581 | 1.6993 | 2.4192 | 3.2041 | 3.2854 | 3.9717 | 4.4202 | 3.9536 | 7.4356 | 8.6304 | 10.4689 | 10.8828 | 9.105 | 10.3395 | 10.5603 | 10.3081 | 10.7827 | 10.0456 | 10.6498 | 10.3606 | 8.7841 | 8.5108 | 9.375 | 10.921 | 9.0408 | 8.8152 | 10.5012 | 8.5242 | 9.8003 | 10.0637 | 9.1862 | 10.8658 | 9.7821 | 10.2829 | 9.7858 | 9.8079 | 10.4302 | 10.5165 | 9.8483 | 9.8381 | 10.9461 | 10.6076 | 10.2121 | 9.9998 | 10.5695 | 10.6195 | 10.6875 | 10.6912 | 10.7587 | 10.7648 | 10.8115 | 10.8704 | 10.8743 | 10.9317 | 10.959 | 11
8045 | 2014 | 12 | 2 | 4 | 10926 |  | CA | Placer | 38.7926 | -121.3823 | Gas | 56298 | CT002 | Roseville Energy Park CT002 | 0.174 | 0.267 | 0.375 | 0.47395 | 0.5988 | 0.7566 | 0.83245 | 0.92015 | 0.9875 | 1.93 | 1.527 | 1.3495 | 1.3589 | 1.302 | 1.208 | 1.2868 | 1.283 | 1.2675 | 1.2294 | 1.323 | 1.379 | 1.3896 | 1.5635 | 1.55 | 1.549 | 1.6135 | 1.3794 | 1.6221 | 1.6527 | 1.5295 | 1.651 | 1.706 | 1.6131 | 1.5215 | 1.6505 | 1.6501 | 1.718 | 1.6971 | 1.7275 | 1.6705 | 1.765 | 1.75 | 1.7055 | 1.9365 | 1.7395 | 1.762 | 1.9475 | 2.187 | 2.3575 | 3.191 | 3.235 | 3.2785 | 3.311 | 3.3435 | 3.3855 | 3.3815 | 3.427 | 3.4715 | 3.5
8046 | 2014 | 12 | 2 | 5 | 11378 |  | CA | Contra Costa | 38.0167 | -121.7592 | Gas | 56476 | GT2 | Gateway Generating Station GT2 | 0.41655 | 1.8009 | 1.8169 | 1.878 | 2.7896 | 4.0041 | 3.6102 | 2.7223 | 2.9703 | 12.2149 | 4.8968 | 6.6491 | 7.0037 | 10.0422 | 8.5296 | 10.9501 | 12.2317 | 10.9265 | 13.7748 | 12.387 | 14.0956 | 16.4563 | 12.4762 | 11.6295 | 17.0602 | 12.5429 | 13.3271 | 11.3941 | 12.1667 | 11.7859 | 13.3961 | 11.4068 | 11.2743 | 11.4405 | 11.0611 | 12.072 | 11.9371 | 11.3383 | 11.6366 | 11.7687 | 12.0904 | 11.8523 | 11.5062 | 12.2277 | 12.3174 | 12.1417 | 11.8612 | 12.2976 | 12.2397 | 12.0505 | 12.0277 | 12.0437 | 12.0337 | 12.068 | 12.0345 | 12.031 | 12.0147 | 12.0102 | 12
8047 | 2014 | 12 | 2 | 6 | 13524 |  | CA | San Bernardino | 34.5953 | -117.3647 | Gas | 55518 | CTG2 | High Desert Power Project CTG2 | 0.63025 | 1.0049 | 1.4265 | 1.5615 | 1.8795 | 2.3748 | 2.7325 | 3.1045 | 3.5411 | 1.5621 | 4.9827 | 5.7786 | 6.8834 | 6.1669 | 6.0067 | 6.4429 | 8.287 | 6.9188 | 8.4796 | 7.5127 | 8.7782 | 7.6514 | 9.0823 | 7.6197 | 10.8158 | 9.6147 | 9.937 | 11.7345 | 12.2272 | 10.7129 | 12.0079 | 11.8074 | 11.2233 | 12.8486 | 11.4622 | 12.542 | 11.8791 | 12.7687 | 12.653 | 13.4958 | 13.9445 | 13.4959 | 14.0025 | 13.8437 | 14.2837 | 14.0273 | 13.503 | 13.8862 | 13.5236 | 14.1746 | 14.3661 | 14.6087 | 14.8413 | 15.123 | 15.2324 | 15.4188 | 15.6742 | 15.9027 | 16.0624
8048 | 2014 | 12 | 2 | 7 | 14620 |  | CA | Kern | 35.2097 | -119.585 | Gas | 55182 | CTG1 | Sunrise Power Company CTG1 | 0.31405 | 0.59065 | 0.905 | 0.93185 | 1.2997 | 1.5808 | 1.7509 | 1.6671 | 2.3324 | 2.085 | 2.0993 | 3.2564 | 4.0462 | 5.1832 | 5.3226 | 4.7292 | 5.245 | 5.2054 | 5.2505 | 5.1333 | 5.7213 | 4.9189 | 5.5997 | 5.382 | 5.5624 | 5.3286 | 5.0753 | 5.5716 | 6.015 | 6.1552 | 6.7052 | 5.9222 | 6.6835 | 6.2299 | 6.3576 | 5.9996 | 6.3277 | 6.3842 | 6.4332 | 7.2846 | 6.979 | 7.053 | 7.3601 | 7.3525 | 7.5928 | 7.9249 | 8.3746 | 8.7153 | 8.8734 | 7.6388 | 7.8034 | 8.0638 | 8.2154 | 8.4859 | 8.6696 | 8.949 | 9.1043 | 9.3937 | 9.5526
8049 | 2014 | 12 | 2 | 8 | 15746 |  | CA | San Bernardino | 34.5953 | -117.3647 | Gas | 55518 | CTG1 | High Desert Power Project CTG1 | 0.2627 | 0.49365 | 0.6539 | 0.57445 | 1.0042 | 1.0995 | 1.5118 | 1.6043 | 1.7604 | 0.87745 | 2.6248 | 4.2184 | 4.514 | 4.4411 | 4.0347 | 4.1336 | 5.2024 | 5.2443 | 6.9674 | 5.4346 | 7.0137 | 6.1228 | 6.2406 | 6.1924 | 7.2057 | 8.0055 | 8.0311 | 9.1664 | 9.8699 | 8.7909 | 10.1378 | 10.2663 | 9.6761 | 10.4278 | 10.9434 | 11.2125 | 10.5201 | 11.8419 | 11.2246 | 11.8161 | 12.556 | 11.8499 | 11.7845 | 11.565 | 12.7262 | 12.1246 | 12.0094 | 12.4712 | 12.234 | 12.901 | 13.0459 | 13.3418 | 13.3668 | 13.5881 | 13.8461 | 13.9709 | 14.2813 | 14.3717 | 14.601
8050 | 2014 | 12 | 2 | 9 | 15888 |  | CA | Santa Clara | 37.2169 | -121.7439 | Gas | 55393 | 1 | Metcalf Energy Center 1 | 0.2852 | 0.46285 | 0.6593 | 1.5605 | 1.4097 | 1.449 | 1.1633 | 1.9137 | 1.9686 | 1.0038 | 15.1375 | 9.2976 | 5.3748 | 44.6748 | 90.9171 | 104.3031 | 135.44 | 175.1164 | 212.5567 | 212.7957 | 232.5361 | 223.3198 | 151.3262 | 269.0554 | 215.4713 | 262.0441 | 194.6863 | 403.4608 | 298.5621 | 310.498 | 350.5652 | 324.9114 | 363.8773 | 318.4819 | 485.6169 | 412.4081 | 367.25 | 409.8791 | 398.337 | 478.3279 | 416.7091 | 397.763 | 361.2304 | 370.3154 | 313.1839 | 499.1654 | 439.6084 | 664.4051 | 924.896 | 1251.1281 | 1125.6369 | 1026.0558 | 826.7744 | 688.1827 | 568.1902 | 461.4076 | 287.9954 | 154.8129 | 16.1905
8051 | 2014 | 12 | 2 | 10 | 15483 |  | CA | Sacramento | 38.511 | -121.4735 | Gas | 7552 | 1 | Sacramento Power Authority Cogen 1 | 0.71565 | 1.7478 | 2.4212 | 2.2793 | 2.2133 | 3.4278 | 4.3121 | 3.5398 | 4.0365 | 0 | 6.9583 | 14.1407 | 11.9041 | 22.9442 | 17.612 | 23.6029 | 17.8807 | 24.5877 | 20.9972 | 20.1863 | 20.7107 | 20.8675 | 31.4898 | 25.7308 | 20.7864 | 16.6969 | 19.048 | 19.6047 | 19.2575 | 23.3338 | 16.6979 | 17.3678 | 12.0893 | 14.9587 | 12.1021 | 13.4764 | 11.2155 | 9.7203 | 13.5757 | 13.8573 | 16.0212 | 19.8778 | 14.1188 | 12.9227 | 21.1304 | 13.1838 | 14.1025 | 16.612 | 14.8869 | 57.8212 | 53.3982 | 48.4362 | 43.0469 | 39.0144 | 33.5833 | 27.7301 | 22.9175 | 18.4225 | 12.5
8052 | 2014 | 12 | 2 | 11 | 15807 |  | CA | San Diego | 33.1192 | -117.118 | Gas | 55985 | CTG1 | Palomar Energy Center CTG1 | 0.05835 | 0.13975 | 0.2884 | 0.4481 | 0.6093 | 0.67615 | 0.79975 | 0.8135 | 1.297 | 0 | 1.5469 | 2.8981 | 2.746 | 3.0906 | 3.0213 | 3.1938 | 4.4159 | 4.466 | 4.4916 | 4.7678 | 5.4141 | 4.779 | 5.0709 | 4.8133 | 5.6148 | 5.6299 | 6.9293 | 6.3822 | 6.5003 | 6.4032 | 6.2368 | 7.0919 | 6.6275 | 6.0709 | 6.4019 | 6.0416 | 6.6335 | 6.8285 | 7.3723 | 7.2409 | 7.3982 | 7.7921 | 7.8411 | 7.2355 | 8.0165 | 8.3039 | 8.544 | 8.2856 | 8.7056 | 9.6196 | 9.762 | 9.9523 | 10.0216 | 10.1951 | 10.2693 | 10.4783 | 10.518 | 10.7255 | 10.8566
8053 | 2014 | 12 | 2 | 12 | 15736 |  | CA | Kern | 35.2097 | -119.585 | Gas | 55182 | CTG2 | Sunrise Power Company CTG2 | 0.0585 | 0.17715 | 0.2165 | 0.20815 | 0.22525 | 0.2179 | 0.64355 | 0.4494 | 0.62145 | 0 | 0.69045 | 1.4735 | 4.9228 | 3.6056 | 4.9684 | 5.5931 | 5.3709 | 5.3519 | 4.6527 | 5.2449 | 5.0839 | 4.8827 | 6.6447 | 5.8665 | 5.2132 | 4.7332 | 4.9932 | 5.1273 | 5.5315 | 5.353 | 5.5919 | 5.8643 | 5.8942 | 6.3608 | 5.675 | 6.0492 | 6.1695 | 6.1628 | 6.3604 | 6.8781 | 6.4051 | 6.9251 | 6.9425 | 7.5078 | 7.5738 | 7.744 | 8.44 | 9.102 | 9.2504 | 8.4205 | 8.5062 | 8.761 | 8.8607 | 9.106 | 9.2332 | 9.425 | 9.6753 | 9.8027 | 10
8054 | 2014 | 12 | 2 | 13 | 15008 |  | CA | Shasta | 40.5083 | -122.4253 | Gas | 7307 | 5 | Redding Power Plant 5 | 0.032 | 0.0445 | 0.05 | 0.069 | 0.104 | 0.122 | 0.1055 | 0.142 | 0.161 | 0.303 | 0.254 | 0.2365 | 0.405 | 0.572 | 0.5495 | 0.7125 | 0.838 | 0.8385 | 0.769 | 0.813 | 0.713 | 0.893 | 0.803 | 0.9755 | 1.0005 | 0.9485 | 0.9815 | 0.941 | 0.959 | 0.969 | 1.0265 | 1.073 | 1.024 | 0.973 | 1.186 | 1.2775 | 1.0885 | 1.082 | 1.0975 | 1.0495 | 0.9775 | 1.035 | 1.0145 | 0.9925 | 0.9365 | 0.825 | 0.9065 | 0.829 | 0.799 | 1.344 | 1.53 | 1.6925 | 1.848 | 2.0655 | 2.1855 | 2.394 | 2.6205 | 2.7715 | 3
8055 | 2014 | 12 | 2 | 14 | 14656 |  | CA | Santa Clara | 37.2169 | -121.7439 | Gas | 55393 | 2 | Metcalf Energy Center 2 | 0.13325 | 0.4345 | 0.5404 | 0.7799 | 0.9039 | 1.0238 | 1.5297 | 1.4522 | 1.5618 | 2.3551 | 1.828 | 3.4926 | 17.6749 | 41.1578 | 66.7123 | 49.8403 | 94.2411 | 87.5431 | 133.8601 | 89.6045 | 123.8483 | 207.7428 | 185.8458 | 128.3586 | 237.8189 | 266.1464 | 207.2036 | 306.587 | 346.0879 | 298.3645 | 331.4188 | 280.5109 | 381.6883 | 356.5599 | 412.5291 | 417.8526 | 377.0939 | 348.1103 | 359.8002 | 329.9014 | 318.0675 | 324.1976 | 361.8955 | 263.3024 | 298.8044 | 489.865 | 389.2073 | 529.999 | 821.9468 | 908.649 | 817.1604 | 667.7804 | 631.3025 | 513.5791 | 420.7012 | 305.9942 | 199.9571 | 117.171 | 15.5
8056 | 2014 | 12 | 2 | 15 | 15001 |  | CA | Placer | 38.7926 | -121.3823 | Gas | 56298 | CT001 | Roseville Energy Park CT001 | 0.1308 | 0.2107 | 0.3172 | 0.4256 | 0.515 | 0.6595 | 0.64335 | 0.7653 | 0.87465 | 0.6446 | 1.274 | 1.2266 | 1.1895 | 1.1252 | 1.1034 | 1.3911 | 1.2698 | 1.2101 | 1.2477 | 1.3447 | 1.4495 | 1.2897 | 1.4008 | 1.3998 | 1.5312 | 1.3626 | 1.327 | 1.5639 | 1.4438 | 1.4699 | 1.5127 | 1.5236 | 1.3966 | 1.3251 | 1.6501 | 1.5922 | 1.6359 | 1.5248 | 1.6244 | 1.4811 | 1.6368 | 1.6123 | 1.6492 | 1.8535 | 1.7227 | 1.7544 | 1.9765 | 2.2675 | 2.478 | 3.3475 | 3.417 | 3.504 | 3.5535 | 3.6415 | 3.7335 | 3.806 | 3.845 | 3.931 | 4
8057 | 2014 | 12 | 2 | 16 | 16361 |  | CA | San Diego | 33.1192 | -117.118 | Gas | 55985 | CTG2 | Palomar Energy Center CTG2 | 0.14065 | 0.26725 | 0.21935 | 0.60225 | 0.58675 | 0.57935 | 0.66175 | 0.8005 | 0.8918 | 0 | 1.1798 | 1.134 | 3.006 | 3.6674 | 2.6971 | 3.1543 | 4.0774 | 4.6456 | 4.1696 | 3.3046 | 4.2496 | 4.7107 | 4.6375 | 4.8212 | 4.508 | 4.4094 | 5.809 | 6.2202 | 6.2622 | 5.9727 | 5.6969 | 6.0933 | 6.0686 | 5.6755 | 6.7934 | 5.9049 | 6.2044 | 6.5361 | 7.2196 | 7.8267 | 7.0733 | 8.6505 | 8.5459 | 7.4388 | 8.1944 | 8.0489 | 8.6229 | 8.271 | 8.8029 | 9.8223 | 9.7916 | 9.8319 | 9.8359 | 9.8142 | 9.8024 | 9.8509 | 9.8269 | 9.8331 | 9.8232
8058 | 2014 | 12 | 2 | 17 | 17211 |  | CA | San Joaquin | 38.088 | -121.3867 | Gas | 57978 | CT1 | Lodi Energy Center CT1 | 0.0415 | 0.05705 | 0.15725 | 0.38 | 0.1574 | 0.2821 | 0.33615 | 0.50715 | 0.3562 | 0 | 0.5132 | 0.874 | 1.154 | 2.0874 | 2.1872 | 2.4722 | 3.3609 | 3.6871 | 4.053 | 3.6359 | 3.81 | 4.0803 | 4.8349 | 5.2966 | 5.5755 | 6.2951 | 6.6778 | 6.4145 | 6.5579 | 6.8674 | 6.46 | 7.4085 | 7.4206 | 7.3236 | 7.6148 | 7.335 | 7.1963 | 7.8295 | 7.7164 | 7.4585 | 7.9954 | 7.466 | 7.8839 | 7.8303 | 8.2499 | 7.9388 | 7.9798 | 7.8195 | 8.2585 | 9.131 | 9.1584 | 9.3051 | 9.4229 | 9.4807 | 9.645 | 9.6805 | 9.7924 | 9.9077 | 10
8059 | 2014 | 12 | 2 | 18 | 17237 |  | CA | Monterey | 36.8042 | -121.7775 | Gas | 260 | 3A | Moss Landing 3A | 0.0907 | 0.6282 | 0.5843 | 1.0933 | 0.8902 | 1.145 | 0.81475 | 1.2119 | 1.3675 | 0 | 2.1266 | 5.153 | 3.7106 | 3.4889 | 3.9015 | 5.981 | 4.9536 | 4.8763 | 6.3532 | 6.4647 | 5.6523 | 8.2891 | 6.4507 | 8.0813 | 8.4534 | 8.5403 | 7.2631 | 8.5507 | 8.3433 | 8.7873 | 9.8095 | 9.8545 | 10.5167 | 8.9869 | 10.1832 | 9.1985 | 10.0959 | 9.6449 | 11.1504 | 10.6603 | 10.979 | 10.5318 | 11.5138 | 11.0044 | 11.0154 | 11.5822 | 11.5002 | 11.5564 | 11.7117 | 11.7686 | 11.7506 | 11.8313 | 11.85 | 11.8495 | 11.9517 | 12.067 | 12.0207 | 12.1006 | 12.0957
8060 | 2014 | 12 | 2 | 19 | 17386 |  | CA | Los Angeles | 33.9175 | -118.4258 | Gas | 404 | 1 | Scattergood Generating Station 1 | 0.0714 | 0.1404 | 0.2308 | 0.2794 | 0.3318 | 0.4282 | 0.459 | 0.5388 | 0.5928 | 0.4714 | 0.8164 | 0.9206 | 0.9458 | 0.90085 | 0.8578 | 0.869 | 0.844 | 0.8392 | 0.8462 | 0.8764 | 0.87025 | 1.0226 | 0.9882 | 0.95415 | 0.9188 | 0.9966 | 0.98545 | 0.9931 | 0.97365 | 1.0628 | 0.9585 | 1.0106 | 1.0047 | 0.9274 | 1.1127 | 1.2101 | 1.3654 | 1.3912 | 1.1047 | 1.3489 | 1.3786 | 1.2765 | 1.2212 | 1.3007 | 1.2483 | 1.2609 | 1.2694 | 1.6667 | 1.994 | 2.5815 | 4.1724 | 6.2634 | 8.7335 | 10.6223 | 12.3575 | 14.5572 | 16.7778 | 18.5784 | 20.4123
8061 | 2014 | 12 | 2 | 20 | 16155 |  | CA | Monterey | 36.8042 | -121.7775 | Gas | 260 | 4A | Moss Landing 4A | 0.1429 | 0.27125 | 0.15705 | 0.2728 | 0.367 | 0.26595 | 0.6635 | 0.64565 | 0.8767 | 0 | 0.51975 | 1.7531 | 3.6368 | 2.8724 | 4.401 | 6.7037 | 5.9468 | 3.8837 | 6.1741 | 5.305 | 6.3866 | 8.3792 | 8.7522 | 6.5651 | 9.3734 | 8.1397 | 9.0901 | 8.9093 | 9.3972 | 11.2928 | 11.6413 | 10.581 | 10.1169 | 11.3893 | 9.5825 | 10.9548 | 10.5764 | 12.0199 | 12.4026 | 11.1869 | 12.1034 | 10.7682 | 12.4594 | 12.5499 | 12.3916 | 12.7729 | 12.3967 | 12.3312 | 13.1125 | 13.1227 | 13.0008 | 12.9411 | 12.8307 | 13.0559 | 12.7559 | 12.8554 | 12.7254 | 12.6313 | 12.5487
8062 | 2014 | 12 | 2 | 21 | 14852 |  | CA | Colusa | 39.3648 | -122.268 | Gas | 56532 | CT1 | Colusa Generating Station CT1 | 0.0022 | 0.0764 | 0.1101 | 0.29075 | 0.09695 | 0.366 | 0.26535 | 0.6203 | 0.4904 | 0 | 0.718 | 1.7226 | 2.7662 | 2.6982 | 2.7799 | 3.6574 | 4.8771 | 3.6979 | 4.8981 | 4.0829 | 4.3266 | 5.0162 | 4.0798 | 4.836 | 5.325 | 3.5048 | 5.18 | 4.4231 | 4.1188 | 4.7036 | 4.603 | 4.8094 | 4.5947 | 4.2091 | 4.6446 | 5.1568 | 5.4934 | 5.2829 | 5.3222 | 4.4677 | 5.1324 | 5.8916 | 5.408 | 5.189 | 5.9767 | 5.8797 | 5.3333 | 6.0939 | 6.924 | 6.2304 | 6.4305 | 6.5758 | 6.6966 | 6.8533 | 6.999 | 7.1451 | 7.1421 | 7.3635 | 7.5
8063 | 2014 | 12 | 2 | 22 | 13314 |  | CA | Colusa | 39.3648 | -122.268 | Gas | 56532 | CT2 | Colusa Generating Station CT2 | 0 | 0 | 0.1394 | 0.1246 | 0.00405 | 0.005 | 0.11115 | 0.0846 | 0.14975 | 0 | 0.1096 | 1.5582 | 3.2164 | 3.9735 | 4.9464 | 4.8685 | 5.1906 | 4.3464 | 6.4133 | 3.975 | 5.6291 | 6.8377 | 4.8054 | 5.3461 | 5.5856 | 5.8337 | 5.9729 | 4.8052 | 5.168 | 5.8029 | 6.2367 | 4.6657 | 5.6544 | 5.4237 | 6.2494 | 5.2607 | 5.3721 | 5.5628 | 6.199 | 4.7099 | 5.5532 | 6.5362 | 6.5114 | 5.159 | 6.1355 | 5.3212 | 5.682 | 5.3112 | 7.1661 | 6.8897 | 6.9555 | 7.0431 | 7.0811 | 7.1733 | 7.1862 | 7.2708 | 7.3798 | 7.4486 | 7.5
8064 | 2014 | 12 | 2 | 23 | 11990 |  | CA | Monterey | 36.8042 | -121.7775 | Gas | 260 | 1A | Moss Landing 1A | 0.17035 | 0.3093 | 0.2455 | 0.5651 | 0.4593 | 0.65695 | 0.5328 | 0.6268 | 1.2835 | 0.83 | 1.0667 | 1.1554 | 2.0532 | 5.0745 | 4.8027 | 6.476 | 3.6647 | 4.3756 | 5.8573 | 5.7648 | 6.613 | 6.6228 | 6.0581 | 6.333 | 6.0687 | 6.5963 | 6.8415 | 6.9409 | 6.8319 | 6.9415 | 8.495 | 7.7156 | 7.8672 | 8.246 | 8.2461 | 10.1639 | 9.2921 | 8.859 | 9.8192 | 9.3008 | 9.1561 | 9.5167 | 8.4766 | 9.7809 | 9.2093 | 9.7449 | 9.1865 | 9.7402 | 11.3632 | 11.7394 | 11.6537 | 11.772 | 11.6405 | 11.8745 | 11.9279 | 11.8665 | 11.9064 | 11.9614 | 12.0341
8065 | 2014 | 12 | 3 | 0 | 11806 |  | CA | Los Angeles | 34.2481 | -118.3903 | Gas | 408 | 7 | Valley Generating Station 7 | 0.5573 | 0.78855 | 1.6252 | 1.829 | 2.04 | 2.6947 | 2.5125 | 3.6186 | 4.3798 | 8.704 | 5.8244 | 5.0181 | 5.2094 | 4.0601 | 3.4497 | 4.0509 | 4.7811 | 3.7027 | 3.9175 | 4.1932 | 4.6637 | 4.5549 | 5.5751 | 4.9605 | 4.2738 | 7.5395 | 5.305 | 6.4422 | 4.8271 | 6.7033 | 5.1631 | 6.6943 | 6.7231 | 6.6441 | 6.3488 | 8.5304 | 7.2348 | 8.5589 | 8.6298 | 8.0739 | 10.3357 | 10.9614 | 10.1354 | 10.2796 | 9.9433 | 12.6404 | 11.2101 | 12.7083 | 12.6044 | 13.3018 | 13.2547 | 13.2184 | 13.2073 | 13.1869 | 13.174 | 13.0666 | 13.0381 | 13.0318 | 13
8066 | 2014 | 12 | 3 | 1 | 11044 |  | CA | Alameda | 37.6341 | -122.1326 | Gas | 56467 | CT1 | Russell City Energy Company LLC CT1 | 0.0184 | 0.08955 | 0.04805 | 0.07265 | 0.2456 | 0.30905 | 0.4361 | 0.45355 | 0.37155 | 0 | 0.34745 | 0.22935 | 17.8518 | 33.2552 | 35.0451 | 39.3994 | 58.4914 | 56.7039 | 71.4778 | 50.6236 | 38.9148 | 69.6204 | 58.6032 | 65.2415 | 88.9473 | 122.9106 | 122.0948 | 124.5067 | 137.3059 | 179.3582 | 161.8164 | 178.2153 | 220.8038 | 170.5574 | 198.8198 | 177.6381 | 258.2805 | 256.1384 | 216.8048 | 242.378 | 301.3806 | 316.9214 | 229.2284 | 317.2016 | 365.7673 | 283.5713 | 381.9941 | 571.0192 | 533.2328 | 437.2073 | 425.618 | 348.7371 | 320.504 | 262.319 | 192.1148 | 152.9466 | 85.9147 | 55.2787 | 12.9935
8067 | 2014 | 12 | 3 | 2 | 10089 |  | CA | Alameda | 37.6341 | -122.1326 | Gas | 56467 | CT2 | Russell City Energy Company LLC CT2 | 0.1155 | 0.07665 | 0.4384 | 0.2597 | 0.29315 | 0.24285 | 0.2745 | 0.28285 | 0.40525 | 0 | 0.8003 | 1.3424 | 0.9918 | 2.1924 | 3.1476 | 2.2997 | 2.2357 | 3.2375 | 3.6792 | 3.0749 | 3.8296 | 4.6649 | 5.513 | 6.9535 | 6.0426 | 6.1806 | 7.0772 | 6.2614 | 7.0309 | 6.6542 | 6.7824 | 7.224 | 7.0633 | 7.4105 | 7.8591 | 8.1129 | 8.1945 | 8.9113 | 8.0556 | 8.8157 | 8.5133 | 8.3656 | 8.4668 | 9.1465 | 8.7775 | 9.9109 | 9.6379 | 11.0516 | 11.4072 | 11.8498 | 11.8839 | 11.9443 | 12.1389 | 12.1786 | 12.341 | 12.4586 | 12.5481 | 12.6105 | 12.6588
8068 | 2014 | 12 | 3 | 3 | 9978 |  | CA | Monterey | 36.8042 | -121.7775 | Gas | 260 | 2A | Moss Landing 2A | 0 | 0.00725 | 0 | 0.1413 | 0.0154 | 0.17945 | 0.1072 | 0.1141 | 0.06755 | 0 | 0.2502 | 1.107 | 1.0599 | 1.8622 | 3.514 | 3.1605 | 2.5672 | 2.5446 | 3.9675 | 4.2793 | 4.9975 | 5.2385 | 4.7554 | 4.8859 | 6.3149 | 5.0376 | 6.4585 | 6.0801 | 5.2274 | 6.9073 | 6.8187 | 7.2256 | 7.1673 | 8.2186 | 6.836 | 6.9105 | 8.8864 | 8.0759 | 8.4929 | 8.1361 | 8.219 | 8.533 | 8.6194 | 9.128 | 8.5475 | 9.8405 | 8.7358 | 9.3881 | 11.3444 | 11.6636 | 11.7443 | 11.712 | 11.6511 | 11.875 | 11.7301 | 11.7881 | 11.8569 | 11.8312 | 11.8518
8069 | 2014 | 12 | 3 | 4 | 10318 |  | CA | Riverside | 33.6157 | -114.6865 | Gas | 55295 | 1 | Blythe Energy 1 | 0 | 0 | 0 | 0 | 0 | 0 | 0 | 0 | 0 | 0 | 0 | 4.1671 | 3.6584 | 8.9414 | 8.7029 | 15.8676 | 13.1334 | 6.2915 | 11.8938 | 2.6278 | 5.1087 | 8.7901 | 8.4162 | 8.0526 | 10.2383 | 5.7204 | 14.8318 | 10.4393 | 11.0414 | 10.1282 | 11.282 | 6.8315 | 12.2105 | 7.4734 | 7.7905 | 10.0505 | 10.5859 | 12.6697 | 7.5261 | 9.2169 | 7.6033 | 8.9237 | 8.4658 | 8.0524 | 8.6325 | 11.9901 | 10.3162 | 11.5581 | 12.1748 | 11.9491 | 10.673 | 9.4021 | 7.846 | 6.5698 | 5.3151 | 3.8342 | 2.5069 | 1.2583 | 0
8070 | 2014 | 12 | 3 | 5 | 11627 |  | CA | Riverside | 33.6157 | -114.6865 | Gas | 55295 | 2 | Blythe Energy 2 | 0 | 0 | 0 | 0 | 0 | 0 | 0 | 0 | 0 | 0 | 0 | 10.9211 | 31.3971 | 70.607 | 42.5122 | 28.6514 | 38.606 | 28.8339 | 42.0081 | 40.575 | 37.4331 | 41.2275 | 50.0744 | 49.1701 | 60.8897 | 70.2825 | 61.0298 | 41.2477 | 75.3068 | 57.8523 | 48.1462 | 48.4398 | 53.0547 | 42.1252 | 53.2116 | 51.7232 | 54.0546 | 28.1965 | 46.4665 | 42.055 | 47.7169 | 43.5809 | 46.0669 | 34.1063 | 26.3238 | 28.4577 | 20.439 | 19.4358 | 26.9147 | 12.9946 | 13.1074 | 13.1142 | 13.1509 | 13.2283 | 13.2834 | 13.3312 | 13.3826 | 13.4451 | 13.5
8071 | 2014 | 12 | 3 | 6 | 12741 |  | CA | Riverside | 33.7393 | -117.1701 | Gas | 55853 | 1 | Inland Empire Energy Center 1 | 0 | 0 | 0 | 0 | 0 | 0 | 0 | 0 | 0 | 0 | 0 | 0 | 0.0052 | 0.9693 | 0.6644 | 1.3077 | 1.237 | 1.176 | 1.7158 | 2.2411 | 2.3252 | 2.1788 | 3.2433 | 3.3315 | 4.5527 | 3.9701 | 5.0445 | 4.4537 | 5.2289 | 6.5579 | 4.8617 | 5.8975 | 6.3152 | 5.7078 | 6.4587 | 6.2805 | 6.6016 | 6.8935 | 7.8303 | 6.6941 | 7.8247 | 7.4448 | 7.8303 | 7.8719 | 8.4975 | 9.4334 | 9.3528 | 11.0803 | 11.3408 | 12.1434 | 12.097 | 12.1971 | 12.3688 | 12.4115 | 12.4473 | 12.4425 | 12.4991 | 12.6211 | 12.6008
8072 | 2014 | 12 | 3 | 7 | 13522 |  | CA | Los Angeles | 33.9106 | -118.425 | Gas | 330 | 5 | El Segundo 5 | 0 | 0 | 0.04255 | 0.0048 | 0.0916 | 0.10915 | 0.0477 | 0.0408 | 0.08725 | 0 | 0.10095 | 0.40035 | 0.5375 | 1.4282 | 1.2411 | 1.2251 | 1.2018 | 1.7205 | 1.8268 | 1.4829 | 2.1073 | 2.4894 | 2.231 | 2.1456 | 2.4454 | 2.5887 | 2.5795 | 2.4586 | 2.794 | 2.8185 | 2.9385 | 2.9974 | 3.18 | 3.1197 | 3.0335 | 3.3073 | 3.5025 | 3.8879 | 3.9185 | 3.9153 | 4.1297 | 4.7297 | 4.784 | 4.7444 | 4.8643 | 5.3907 | 5.5958 | 5.0607 | 6.1139 | 6.0779 | 6.4218 | 6.7038 | 6.8837 | 7.3643 | 7.6602 | 7.9485 | 8.4192 | 8.6683 | 9.0105
8073 | 2014 | 12 | 3 | 8 | 13640 |  | CA | Los Angeles | 33.9106 | -118.425 | Gas | 330 | 7 | El Segundo 7 | 0 | 0.02425 | 0.005 | 0.0125 | 0.03015 | 0.0326 | 0.0226 | 0.0125 | 0.06805 | 0 | 0.0675 | 0.2726 | 0.4008 | 1.3161 | 1.3245 | 1.0444 | 1.3573 | 1.7757 | 2.226 | 2.0558 | 1.9279 | 2.2497 | 2.5483 | 2.6139 | 2.6341 | 3.022 | 3.2464 | 3.5477 | 3.87 | 3.7988 | 3.2702 | 4.6444 | 3.8759 | 4.1512 | 4.2206 | 4.6474 | 4.4913 | 5.1298 | 5.433 | 5.4077 | 5.9258 | 5.7862 | 6.5248 | 6.441 | 7.0705 | 7.2275 | 7.3202 | 7.0732 | 7.9634 | 8.3488 | 8.5551 | 8.662 | 8.8403 | 9.0572 | 9.3164 | 9.4593 | 9.6381 | 9.8463 | 10
8074 | 2014 | 12 | 3 | 9 | 14058 |  | CA | Fresno | 36.6894 | -119.7399 | Gas | 56239 | GT-1 | Malaga Power GT-1 | 0.049 | 0.1083 | 0.20825 | 0.22185 | 0.21555 | 0.3382 | 0.3786 | 0.32945 | 0.5717 | 0 | 0.6793 | 1.085 | 0.89975 | 0.79795 | 0.7977 | 0.80715 | 0.87875 | 0.9195 | 1.0487 | 0.7261 | 1.1592 | 0.87035 | 1.2115 | 1.1033 | 1.4717 | 0.9801 | 1.2165 | 1.3997 | 1.2763 | 1.3827 | 1.3223 | 1.1832 | 1.4728 | 1.5145 | 1.0932 | 1.4278 | 1.5128 | 1.832 | 1.913 | 1.9737 | 1.8786 | 2.4647 | 2.2398 | 2.8569 | 2.8791 | 3.5933 | 3.8118 | 4.4348 | 4.4202 | 4.442 | 4.478 | 4.514 | 4.518 | 4.484 | 4.47 | 4.46 | 4.51 | 4.522 | 4.464
8075 | 2014 | 12 | 3 | 10 | 13909 |  | CA | Los Angeles | 34.2481 | -118.3903 | Gas | 408 | 6 | Valley Generating Station 6 | 0.02675 | 0.27675 | 0.15855 | 0.2744 | 0.2211 | 0.3107 | 0.45065 | 0.51865 | 0.29625 | 0 | 0.828 | 1.2076 | 0.89955 | 2.0149 | 1.7444 | 3.4869 | 4.3106 | 3.6107 | 3.6726 | 4.515 | 3.7761 | 4.3434 | 3.7893 | 5.4529 | 4.6849 | 4.7534 | 5.5123 | 6.5408 | 5.6047 | 6.1316 | 5.9936 | 7.439 | 6.965 | 8.6544 | 7.5268 | 8.3738 | 7.7837 | 8.6898 | 11.1065 | 9.8002 | 10.1147 | 7.6158 | 12.0854 | 9.1575 | 9.9532 | 10.5687 | 10.3209 | 11.1957 | 11.9552 | 12.2199 | 12.3261 | 12.4476 | 12.5274 | 12.732 | 12.6834 | 12.8187 | 12.8901 | 12.9804 | 13.053
8076 | 2014 | 12 | 3 | 11 | 14135 |  | CA | Los Angeles | 33.9175 | -118.4258 | Gas | 404 | 3 | Scattergood Generating Station 3 | 0.21365 | 0.2522 | 0.42085 | 0.57125 | 0.67285 | 0.7295 | 0.8577 | 0.9321 | 1.1113 | 2.3446 | 1.6333 | 1.4076 | 1.4221 | 1.2357 | 1.3111 | 1.4567 | 1.4202 | 1.454 | 1.3157 | 1.298 | 1.4661 | 1.4235 | 1.5518 | 1.3195 | 1.493 | 1.4187 | 1.2404 | 1.4056 | 3.0912 | 1.4529 | 2.1477 | 2.4884 | 1.8865 | 1.8682 | 1.8121 | 3.8927 | 2.654 | 6.4447 | 2.0535 | 3.4977 | 2.1968 | 2.9304 | 5.006 | 7.5678 | 9.1608 | 11.543 | 16.0992 | 16.6267 | 60.6844 | 2.6847 | 46.1205 | 95.5054 | 130.9529 | 170.3577 | 208.4082 | 261.9345 | 295.5912 | 344.0842 | 388
8077 | 2014 | 12 | 3 | 12 | 14130 |  | CA | Riverside | 33.7393 | -117.1701 | Gas | 55853 | 2 | Inland Empire Energy Center 2 | 0 | 0 | 0 | 0 | 0 | 0 | 0 | 0 | 0 | 0 | 0 | 0.10225 | 0.8806 | 2.1084 | 2.822 | 2.9867 | 3.2041 | 2.7091 | 3.3941 | 3.533 | 4.4505 | 4.0346 | 4.8264 | 4.4721 | 5.693 | 4.494 | 5.3796 | 5.341 | 4.719 | 5.4541 | 5.0655 | 5.0742 | 7.2198 | 5.4091 | 5.2729 | 5.4459 | 5.9487 | 6.5126 | 6.5588 | 5.7551 | 6.04 | 7.3097 | 7.2175 | 8.6579 | 8.6892 | 9.1288 | 9.6894 | 9.5866 | 9.7556 | 10.8182 | 11.0538 | 11.2292 | 11.6038 | 11.769 | 12.2017 | 12.3068 | 12.7154 | 13.0462 | 13.173
8078 | 2014 | 12 | 3 | 13 | 14598 |  | CA | Fresno | 36.6894 | -119.7399 | Gas | 56239 | GT-2 | Malaga Power GT-2 | 0.0581 | 0.0642 | 0.20575 | 0.16375 | 0.2127 | 0.26845 | 0.3403 | 0.33855 | 0.362 | 0 | 0.58635 | 0.9614 | 0.7059 | 0.65525 | 0.79675 | 0.6621 | 0.9418 | 0.6208 | 0.9992 | 0.89265 | 1.0859 | 0.8592 | 1.229 | 1.0035 | 1.3369 | 1.1911 | 1.2213 | 1.4354 | 1.147 | 1.388 | 1.2452 | 1.0695 | 1.53 | 1.538 | 1.2561 | 1.5006 | 1.6105 | 1.889 | 1.9581 | 1.9712 | 1.9705 | 2.163 | 2.2879 | 3.0831 | 3.2981 | 3.9095 | 4.1125 | 4.4843 | 4.4692 | 4.5658 | 4.5316 | 4.4961 | 4.4422 | 4.4364 | 4.4096 | 4.3651 | 4.3565 | 4.2796 | 4.2684
8079 | 2014 | 12 | 3 | 14 | 14669 |  | CA | Los Angeles | 33.7639 | -118.0942 | Gas | 400 | 9 | Haynes Generating Station 9 | 0.37615 | 0.6255 | 0.9947 | 1.512 | 1.5187 | 1.8466 | 2.4664 | 2.5017 | 2.7831 | 0 | 4.3864 | 3.2594 | 3.9276 | 3.828 | 3.4316 | 3.7706 | 2.7178 | 3.7599 | 3.3874 | 4.1065 | 4.661 | 4.703 | 3.6453 | 3.1359 | 3.5647 | 3.1194 | 4.0825 | 3.9965 | 4.1792 | 4.2302 | 3.8341 | 4.2759 | 4.2886 | 4.9752 | 3.4626 | 4.3771 | 6.2487 | 4.5725 | 6.1497 | 4.5418 | 4.5977 | 5.8369 | 5.5564 | 6.7829 | 6.7758 | 7.3807 | 8.4764 | 9.5533 | 10.9635 | 11 | 11.0585 | 11.1065 | 11.169 | 11.234 | 11.285 | 11.3265 | 11.386 | 11.4405 | 11.5
8080 | 2014 | 12 | 3 | 15 | 14865 |  | CA | Sutter | 39.0531 | -121.6939 | Gas | 55112 | CT01 | Calpine Sutter Energy Center CT01 | 0 | 0 | 0 | 0 | 0 | 0 | 0 | 0 | 0 | 0 | 0 | 0.7875 | 1.2561 | 2.3959 | 2.382 | 2.866 | 2.2935 | 4.6854 | 4.3993 | 3.3432 | 3.4256 | 3.6382 | 4.6585 | 3.8376 | 4.6497 | 6.2525 | 5.2203 | 6.1991 | 5.7705 | 5.7144 | 7.3737 | 5.1695 | 5.8422 | 6.4412 | 8.5615 | 9.8317 | 8.97 | 8.7849 | 10.6443 | 7.6415 | 10.7406 | 10.1362 | 8.9036 | 10.7241 | 8.7091 | 9.9071 | 9.7347 | 11.5328 | 12.4779 | 12.5756 | 12.7912 | 13.0847 | 13.2726 | 13.4643 | 13.6041 | 13.9422 | 14.1547 | 14.3685 | 14.5892
8081 | 2014 | 12 | 3 | 16 | 16158 |  | CA | Stanislaus | 37.5739 | -120.9854 | Gas | 7315 | 3 | Almond Power Plant 3 | 0.041 | 0.0661 | 0.08395 | 0.12835 | 0.14545 | 0.24455 | 0.25165 | 0.2722 | 0.32735 | 0 | 0.5088 | 0.563 | 0.4328 | 0.43135 | 0.4651 | 0.4877 | 0.435 | 0.4847 | 0.731 | 0.54885 | 0.59175 | 0.70175 | 0.82065 | 0.65495 | 0.5666 | 0.64495 | 0.6854 | 0.8536 | 0.9945 | 0.844 | 1.0253 | 1.1566 | 0.99485 | 1.1043 | 0.9953 | 1.2093 | 1.3653 | 1.6468 | 1.5027 | 1.7313 | 1.6317 | 1.9834 | 1.9271 | 2.0826 | 2.5173 | 2.303 | 2.4308 | 2.7122 | 3.0635 | 2.594 | 2.875 | 2.961 | 3.2205 | 3.38 | 3.5885 | 3.821 | 4.039 | 4.291 | 4.5
8082 | 2014 | 12 | 3 | 17 | 17248 |  | CA | Orange | 33.6436 | -117.9788 | Gas | 335 | 2 | AES Huntington Beach 2 | 0.07395 | 0.1365 | 0.1589 | 0.21125 | 0.2841 | 0.40485 | 0.38755 | 0.4647 | 0.5456 | 0 | 1.1279 | 4.2995 | 6.6173 | 4.3721 | 2.4859 | 3.1791 | 8.0358 | 5.5581 | 6.3072 | 6.4776 | 8.2087 | 11.9863 | 13.1721 | 10.5987 | 11.5341 | 16.5146 | 7.8048 | 15.6569 | 16.0994 | 13.4846 | 18.9057 | 27.4875 | 30.6574 | 33.8683 | 18.8925 | 32.1987 | 34.1929 | 31.9439 | 35.6566 | 45.6814 | 57.5658 | 67.6963 | 54.0382 | 62.5946 | 68.5335 | 71.5835 | 71.4525 | 55.1977 | 39.7927 | 15.8733 | 16.1496 | 16.0973 | 16.1286 | 16.2627 | 16.324 | 16.1508 | 16.3032 | 16.4778 | 16.5122
8083 | 2014 | 12 | 3 | 18 | 17177 |  | CA | Sutter | 39.0531 | -121.6939 | Gas | 55112 | CT02 | Calpine Sutter Energy Center CT02 | 0 | 0.0395 | 0.00605 | 0.002 | 0.004 | 0.02755 | 0.1332 | 0.1319 | 0.0272 | 0 | 0.008 | 0.453 | 1.2913 | 1.344 | 1.5968 | 2.3196 | 0.92025 | 2.1622 | 2.2371 | 2.8188 | 4.9169 | 4.3971 | 4.5709 | 5.4312 | 3.9671 | 5.2236 | 3.4787 | 6.2274 | 4.9631 | 7.3127 | 5.4835 | 6.8413 | 7.4985 | 5.8295 | 6.5423 | 9.4981 | 7.6688 | 8.9034 | 8.1733 | 6.1569 | 9.76 | 7.8302 | 7.9116 | 9.939 | 8.8965 | 10.523 | 10.6683 | 12.2747 | 11.9515 | 14.1922 | 14.1913 | 14.2083 | 14.1792 | 14.1981 | 14.2536 | 14.2181 | 14.2237 | 14.2326 | 14.2588
8084 | 2014 | 12 | 3 | 19 | 16972 |  | CA | Fresno | 36.6513 | -120.5833 | Gas | 56803 | 3 | Panoche Energy Center 3 | 0.04325 | 0.0791 | 0.07955 | 0.06475 | 0.1317 | 0.17755 | 0.15285 | 0.26565 | 0.28155 | 0 | 0.1999 | 0.37885 | 0.6149 | 0.3397 | 1.1845 | 0.81845 | 0.71585 | 1.5501 | 1.2311 | 1.6135 | 1.2491 | 2.0015 | 1.1842 | 1.6025 | 1.7731 | 1.7155 | 1.5367 | 2.5662 | 2.5975 | 2.1872 | 2.5372 | 3.2364 | 2.8124 | 3.0811 | 2.5079 | 3.2515 | 3.9897 | 4.1002 | 3.923 | 3.7661 | 4.2942 | 4.9875 | 5.5465 | 5.7523 | 5.7293 | 6.4455 | 7.3533 | 7.9019 | 7.9082 | 9.4021 | 8.9748 | 8.8495 | 8.581 | 8.0056 | 7.9055 | 7.7298 | 7.317 | 7.0384 | 6.8754
8085 | 2014 | 12 | 3 | 20 | 15705 |  | CA | Los Angeles | 33.7639 | -118.0942 | Gas | 400 | 2 | Haynes Generating Station 2 | 0.1225 | 0.16845 | 0.24295 | 0.32495 | 0.42605 | 0.46555 | 0.5378 | 0.6055 | 0.69145 | 1.5202 | 0.95565 | 0.95185 | 0.8235 | 0.6961 | 0.90645 | 0.78165 | 0.8073 | 0.86825 | 0.81 | 1.098 | 1.0603 | 1.1881 | 1.0575 | 0.9292 | 0.99365 | 1.455 | 0.9682 | 1.2669 | 1.0329 | 1.0203 | 0.8947 | 1.225 | 1.3091 | 1.3538 | 1.0583 | 1.6502 | 1.2708 | 1.0827 | 1.0711 | 1.723 | 1.3556 | 0.9927 | 1.06 | 1.0422 | 1.1946 | 1.0106 | 1.398 | 1.9694 | 2.5198 | 3.0288 | 2.9693 | 2.5608 | 2.226 | 1.9387 | 1.5422 | 1.3415 | 0.8845 | 0.4455 | 0
8086 | 2014 | 12 | 3 | 21 | 14734 |  | CA | Los Angeles | 34.1556 | -118.2782 | Gas | 377 | 4 | Grayson Power Plant 4 | 0 | 0 | 0 | 0 | 0 | 0 | 0 | 0 | 0 | 0 | 0 | 0 | 0 | 0.714 | 0.36075 | 0.5175 | 0.46275 | 0.5655 | 0.89475 | 1.1527 | 1.1258 | 1.4723 | 1.8928 | 2.1095 | 2.0857 | 2.3028 | 2.7053 | 2.2553 | 2.6201 | 2.598 | 2.5027 | 2.7942 | 2.6858 | 2.3813 | 3.0655 | 3.0377 | 3.1699 | 3.0368 | 2.9251 | 2.8471 | 3.7908 | 3.0414 | 3.4486 | 2.6569 | 2.9895 | 3.2458 | 3.3151 | 3.4663 | 4.4226 | 7.0428 | 8.4414 | 10.0272 | 11.745 | 13.7562 | 14.9838 | 17.4264 | 19.6854 | 22.0878 | 24
8087 | 2014 | 12 | 3 | 22 | 13288 |  | CA | Fresno | 36.547 | -119.578 | Gas | 10405 | 1 | Kingsburg Cogen Facility 1 | 0 | 0.0333 | 0.1233 | 0.0401 | 0.1067 | 0.0241 | 0.1721 | 0.08535 | 0.05435 | 0 | 0.1957 | 0.2958 | 0.4326 | 0.3889 | 0.51385 | 1.1642 | 0.85715 | 0.95835 | 1.074 | 1.036 | 1.0616 | 0.7703 | 0.80885 | 0.7125 | 0.7717 | 1.2704 | 1.1344 | 0.84805 | 0.9666 | 0.7366 | 1.4825 | 1.9477 | 1.3898 | 1.6179 | 1.4429 | 1.0996 | 1.2188 | 1.5767 | 1.7941 | 1.9101 | 2.0554 | 1.7813 | 2.225 | 2.3407 | 2.5485 | 2.2599 | 2.7664 | 2.8343 | 2.9034 | 2.0335 | 2.4125 | 2.5532 | 2.7795 | 3.0835 | 3.2845 | 3.6368 | 3.939 | 4.201 | 4.5
8088 | 2014 | 12 | 3 | 23 | 12485 |  | CA | San Joaquin | 37.7107 | -121.4906 | Gas | 55933 | TPP2 | Tracy Combined Cycle Power Plant TPP2 | 0.05445 | 0 | 0 | 0.3041 | 0.37335 | 0.1464 | 0.3575 | 0.1961 | 0.26765 | 0 | 0.3767 | 0.51485 | 1.633 | 6.89 | 4.6738 | 5.5181 | 9.7922 | 7.0146 | 10.3652 | 7.5874 | 10.2998 | 13.8267 | 16.8259 | 20.5226 | 28.7194 | 29.8475 | 32.2291 | 23.066 | 33.6105 | 37.8119 | 47.7873 | 60.2174 | 53.7679 | 56.9372 | 66.5255 | 59.9079 | 56.2461 | 52.5331 | 53.0327 | 64.538 | 61.364 | 56.324 | 61.6694 | 65.4849 | 65.667 | 58.3442 | 73.8665 | 40.1262 | 43.8697 | 6.0319 | 6.1625 | 6.2726 | 6.3805 | 6.4968 | 6.589 | 6.7108 | 6.7803 | 6.8978 | 7
8089 | 2014 | 12 | 4 | 0 | 11047 |  | CA | Kings | 36.2689 | -119.6469 | Gas | 55698 | HEP2 | Hanford Energy Park Peaker HEP2 | 0.0193 | 0.02675 | 0.1536 | 0.199 | 0.5016 | 0.1071 | 0.2115 | 0.8882 | 0.5532 | 0 | 0.2037 | 0.74495 | 0.48035 | 0.4246 | 1.0067 | 0.83165 | 1.2581 | 1.226 | 1.1013 | 0.3774 | 1.3749 | 0.50765 | 1.1111 | 0.47855 | 2.0192 | 1.0805 | 0.9538 | 1.4602 | 1.4401 | 0.7543 | 1.408 | 0.5852 | 0.7755 | 1.1453 | 1.2626 | 1.3666 | 0.86145 | 1.2094 | 1.4826 | 2.2212 | 1.4742 | 1.7807 | 2.5827 | 2.4327 | 2.3098 | 3.4244 | 3.3616 | 2.8003 | 2.8194 | 8.7368 | 8.2716 | 7.6116 | 5.9642 | 5.9406 | 5.5795 | 4.0542 | 3.9862 | 4.0432 | 3
8090 | 2014 | 12 | 4 | 1 | 9942 |  | CA | Fresno | 36.6513 | -120.5833 | Gas | 56803 | 2 | Panoche Energy Center 2 | 0.02415 | 0.0394 | 0.0811 | 0.07255 | 0.07195 | 0.14605 | 0.17805 | 0.1764 | 0.14315 | 0 | 0.15635 | 0.29645 | 0.8089 | 0.38915 | 0.8423 | 0.7864 | 0.5767 | 0.906 | 0.9884 | 1.412 | 1.1682 | 1.15 | 1.1573 | 0.8243 | 1.4604 | 1.6385 | 0.9993 | 2.0137 | 2.0998 | 1.8468 | 2.0152 | 2.0353 | 2.6568 | 2.5205 | 2.4911 | 2.2663 | 3.2706 | 3.2462 | 3.3894 | 3.5231 | 3.7374 | 4.9966 | 4.277 | 5.619 | 6.1142 | 6.3113 | 6.7381 | 7.9478 | 8.3396 | 8.0554 | 8.1008 | 8.2841 | 8.2028 | 8.3097 | 8.6167 | 8.5152 | 8.7258 | 8.5987 | 8.876
8091 | 2014 | 12 | 4 | 2 | 9623 |  | CA | San Joaquin | 37.7107 | -121.4906 | Gas | 55933 | TPP1 | Tracy Combined Cycle Power Plant TPP1 | 0 | 0 | 0 | 0 | 0 | 0 | 0 | 0 | 0 | 0 | 0 | 0.46005 | 1.2789 | 4.7906 | 4.1878 | 2.866 | 4.2635 | 6.2791 | 2.3642 | 1.7698 | 7.3325 | 6.9968 | 5.7957 | 7.1892 | 8.2858 | 13.0529 | 11.1909 | 10.6071 | 10.2654 | 8.7993 | 13.7313 | 10.2301 | 14.7081 | 11.605 | 17.7235 | 10.4219 | 14.6228 | 9.2268 | 14.3742 | 13.2693 | 13.1982 | 14.3908 | 16.9721 | 19.7635 | 11.5915 | 15.4848 | 18.0414 | 20.0444 | 27.1504 | 5.196 | 5.5373 | 6.0644 | 6.6455 | 6.8326 | 7.3917 | 7.6731 | 8.489 | 9.0485 | 9.2514
8092 | 2014 | 12 | 4 | 3 | 9688 |  | CA | Kings | 36.2689 | -119.6469 | Gas | 55698 | HEP1 | Hanford Energy Park Peaker HEP1 | 0.01395 | 0.05635 | 0.0422 | 0.0625 | 0.10375 | 0.14615 | 0.0946 | 0.0914 | 0.114 | 0 | 0.21985 | 0.2794 | 0.3589 | 0.3563 | 0.31605 | 0.35765 | 0.45675 | 0.35725 | 0.5492 | 0.4565 | 0.54345 | 0.4511 | 0.80285 | 0.379 | 0.59305 | 0.486 | 0.5195 | 0.85915 | 0.697 | 0.6472 | 0.6223 | 0.608 | 0.75185 | 0.73995 | 0.5396 | 0.78195 | 0.74565 | 0.90495 | 0.8579 | 0.9906 | 1.0353 | 1.078 | 1.2204 | 1.4969 | 1.6001 | 2.0226 | 2.3915 | 2.7318 | 2.7005 | 3.2089 | 3.2667 | 3.3049 | 3.2922 | 3.3059 | 3.3905 | 3.4215 | 3.4596 | 3.4701 | 3.5
8093 | 2014 | 12 | 4 | 4 | 9947 |  | CA | Stanislaus | 37.6528 | -121.0172 | Gas | 7266 | 1 | Woodland Generation Station 1 | 0.13245 | 0.39095 | 0.31325 | 0.3512 | 0.36085 | 0.49775 | 0.7683 | 0.82775 | 0.867 | 0 | 1.5065 | 2.0944 | 0.77295 | 0.75865 | 0.3295 | 0.37105 | 0.67125 | 0.93895 | 0.79085 | 0.8394 | 0.56075 | 0.65345 | 0.4554 | 0.7478 | 0.78015 | 0.96595 | 0.6015 | 0.32985 | 0.94805 | 0.3027 | 0.31895 | 0.536 | 0.3367 | 0.6872 | 0.64905 | 0.34925 | 0.49255 | 0.6078 | 0.66105 | 0.83705 | 0.4549 | 0.47125 | 0.7391 | 0.5275 | 0.7386 | 0.6158 | 0.3117 | 0.43985 | 0.87155 | 0 | 0.36 | 0.6525 | 0.885 | 1.1825 | 1.475 | 1.7375 | 1.935 | 2.2375 | 2.5
8094 | 2014 | 12 | 4 | 5 | 10743 |  | CA | Fresno | 36.6513 | -120.5833 | Gas | 56803 | 1 | Panoche Energy Center 1 | 0.04795 | 0.05825 | 0.06085 | 0.10925 | 0.1262 | 0.1445 | 0.1915 | 0.14785 | 0.07735 | 0 | 0.3782 | 0.2881 | 0.58035 | 0.1887 | 0.76195 | 0.68285 | 0.6887 | 0.9055 | 1.0807 | 0.9395 | 0.9234 | 0.722 | 0.9358 | 0.79415 | 1.0233 | 1.3829 | 0.62975 | 1.5768 | 1.416 | 1.5386 | 1.5182 | 1.9559 | 1.5868 | 3.0943 | 1.91 | 2.1035 | 2.6916 | 2.5892 | 2.6566 | 3.1953 | 2.8126 | 4.3682 | 4.2017 | 4.5104 | 4.8461 | 5.2475 | 5.9588 | 6.8347 | 6.5655 | 7.9873 | 7.871 | 7.8683 | 7.7867 | 7.7093 | 7.8497 | 7.5342 | 7.7219 | 7.683 | 7.5097
8095 | 2014 | 12 | 4 | 6 | 12370 |  | CA | Orange | 33.6436 | -117.9788 | Gas | 335 | 1 | AES Huntington Beach 1 | 0.0729 | 0.1272 | 0.1709 | 0.21845 | 0.29975 | 0.33835 | 0.41075 | 0.47175 | 0.813 | 0.2645 | 2.1712 | 6.6196 | 8.7446 | 6.8764 | 7.4325 | 9.3739 | 5.3793 | 19.6787 | 13.536 | 18.6001 | 12.9417 | 15.3437 | 19.2366 | 14.9353 | 22.9548 | 29.2214 | 11.0841 | 13.4119 | 18.8614 | 15.7124 | 16.3067 | 10.9136 | 23.0459 | 16.4678 | 18.277 | 8.6744 | 31.9244 | 24.8944 | 21.1478 | 41.5346 | 27.258 | 45.4774 | 39.3287 | 44.4004 | 35.3787 | 44.7302 | 70.8973 | 48.3995 | 34.3025 | 16.4331 | 16.6662 | 16.4886 | 16.7014 | 16.6107 | 16.6514 | 16.7791 | 16.7254 | 16.4091 | 16.8438
8096 | 2014 | 12 | 4 | 7 | 13485 |  | CA | Los Angeles | 33.7639 | -118.0942 | Gas | 400 | 1 | Haynes Generating Station 1 | 0.095 | 0.15 | 0.259 | 0.301 | 0.37625 | 0.4425 | 0.455 | 0.5005 | 0.6534 | 0.234 | 0.8505 | 0.89085 | 0.94375 | 1.0148 | 0.849 | 0.869 | 0.98285 | 0.9925 | 1.0761 | 0.90165 | 0.8847 | 1.0474 | 0.85945 | 0.8992 | 0.79315 | 0.84755 | 0.9514 | 0.80175 | 0.8609 | 0.92025 | 1.0213 | 0.96905 | 0.92585 | 1.0299 | 1.1843 | 0.9469 | 1.1076 | 1.1303 | 0.982 | 1.2561 | 1.3591 | 1.5882 | 1.3828 | 1.3662 | 1.6796 | 1.972 | 1.9269 | 1.8078 | 3.0762 | 8.2206 | 8.0433 | 7.6447 | 7.3199 | 6.7521 | 6.6721 | 6.2833 | 6.0756 | 5.8135 | 5.5586
8097 | 2014 | 12 | 4 | 8 | 13038 |  | CA | Los Angeles | 33.7688 | -118.1009 | Gas | 315 | 3 | AES Alamitos 3 | 0.4333 | 0.86845 | 0.57845 | 1.5419 | 0.74635 | 1.2895 | 1.2499 | 1.4108 | 2.4648 | 0.43345 | 7.4168 | 11.6454 | 15.6702 | 19.3038 | 14.5265 | 12.4436 | 11.8174 | 20.1714 | 32.6314 | 26.24 | 38.3954 | 38.1255 | 44.2634 | 37.6027 | 49.0194 | 71.2239 | 33.0321 | 70.8279 | 54.4617 | 68.1358 | 69.8314 | 59.8487 | 67.2686 | 80.5966 | 68.3073 | 76.3836 | 83.8778 | 96.0377 | 92.8687 | 107.6334 | 107.9109 | 141.9056 | 158.5479 | 192.7586 | 201.5201 | 173.6697 | 179.3498 | 139.5969 | 132.3754 | 60.7578 | 57.1836 | 61.1543 | 57.2255 | 53.7368 | 47.6715 | 43.1749 | 38.99 | 34.0758 | 27.58
8098 | 2014 | 12 | 4 | 9 | 12740 |  | CA | Fresno | 36.6513 | -120.5833 | Gas | 56803 | 4 | Panoche Energy Center 4 | 0.02315 | 0.0558 | 0.11015 | 0.1212 | 0.07555 | 0.0711 | 0.13155 | 0.10755 | 0.1428 | 0 | 0.27535 | 0.21605 | 0.3214 | 0.0517 | 0.3324 | 0.34355 | 0.37735 | 0.5232 | 0.8202 | 1.0479 | 0.4813 | 0.6453 | 0.6406 | 0.3999 | 0.6535 | 0.94655 | 0.55555 | 0.8649 | 0.75755 | 1.2041 | 1.5869 | 1.3393 | 1.5335 | 2.2049 | 1.7546 | 1.5315 | 2.4201 | 3.0741 | 2.495 | 2.7817 | 3.1892 | 3.6366 | 3.6251 | 4.4592 | 4.7871 | 5.671 | 6.0551 | 7.1045 | 6.7764 | 8.4565 | 8.4603 | 8.4509 | 8.4154 | 7.9927 | 8.0337 | 7.8633 | 7.8986 | 7.723 | 7.6142
8099 | 2014 | 12 | 4 | 10 | 12295 |  | CA | Shasta | 40.5083 | -122.4253 | Gas | 7307 | 6 | Redding Power Plant 6 | 0.005 | 0.0075 | 0.013 | 0.0075 | 0.0085 | 0.004 | 0.0255 | 0.0225 | 0.0175 | 0 | 0.023 | 0.157 | 0.1385 | 0.2125 | 0.26 | 0.2175 | 0.197 | 0.258 | 0.305 | 0.2965 | 0.267 | 0.2955 | 0.4275 | 0.334 | 0.2865 | 0.3175 | 0.38 | 0.32495 | 0.2455 | 0.5465 | 0.3475 | 0.335 | 0.4955 | 0.4015 | 0.3615 | 0.30735 | 0.5611 | 0.377 | 0.44 | 0.3325 | 0.365 | 0.517 | 0.4805 | 0.496 | 0.5 | 0.59945 | 0.6762 | 0.6688 | 1.015 | 1.4435 | 1.5615 | 1.759 | 1.967 | 2.0015 | 2.0685 | 2.168 | 2.3055 | 2.3985 | 2.5
8100 | 2014 | 12 | 4 | 11 | 12337 |  | CA | Los Angeles | 33.7688 | -118.1009 | Gas | 315 | 4 | AES Alamitos 4 | 0.0945 | 0.09805 | 0.12685 | 0.15425 | 0.8706 | 0.1949 | 0.8784 | 0.32645 | 1.0326 | 0 | 0.4652 | 4.2909 | 3.2108 | 4.6999 | 5.6376 | 1.0951 | 1.1099 | 7.4752 | 25.0178 | 12.0822 | 15.1498 | 11.5555 | 9.4463 | 8.6271 | 29.8285 | 20.8432 | 23.7577 | 13.4124 | 17.0264 | 16.4093 | 20.3847 | 25.9897 | 29.3301 | 42.0472 | 29.7832 | 60.114 | 52.9241 | 51.9967 | 50.7793 | 80.5447 | 57.6702 | 83.502 | 124.8864 | 148.3701 | 133.1656 | 174.9804 | 182.1139 | 191.3993 | 139.545 | 18.0209 | 18.369 | 18.3756 | 18.4634 | 19.024 | 18.9655 | 19.2932 | 19.7603 | 19.9734 | 20.0066
8101 | 2014 | 12 | 4 | 12 | 12112 |  | CA | Los Angeles | 34.0078 | -117.9425 | Gas | 57515 | GT1 | Walnut Creek Energy Park GT1 | 0.00025 | 0.061 | 0 | 0.1361 | 0.0512 | 0.01665 | 0.13295 | 0.08255 | 0.1894 | 0 | 0.1411 | 0.1331 | 0.1416 | 0.0403 | 0.25975 | 1.0327 | 0.35975 | 0.5646 | 0.34775 | 0.6706 | 0.67275 | 3.3522 | 1.888 | 0.415 | 1.5638 | 2.0421 | 3.4514 | 2.418 | 4.1645 | 3.1362 | 3.324 | 4.569 | 3.4226 | 5.9331 | 3.2013 | 3.7009 | 3.1753 | 6.341 | 3.342 | 4.4776 | 6.3414 | 6.051 | 5.7719 | 6.3593 | 8.1425 | 7.363 | 8.9052 | 8.1101 | 10.267 | 8.7981 | 9.0075 | 10.1408 | 8.7704 | 9.6415 | 10.4779 | 9.5011 | 10.125 | 9.4688 | 10.7236
8102 | 2014 | 12 | 4 | 13 | 12560 |  | CA | Los Angeles | 34.1263 | -118.1494 | Gas | 420 | B3 | Broadway B3 | 0.3177 | 0.48725 | 0.64535 | 0.8669 | 1.126 | 1.3132 | 1.442 | 1.3025 | 1.8561 | 2.5947 | 2.4611 | 1.6478 | 1.5 | 1.3825 | 1.9682 | 1.5698 | 1.2897 | 1.251 | 1.4208 | 1.5169 | 2.26 | 1.7136 | 1.967 | 1.3623 | 2.2847 | 1.7736 | 2.2805 | 1.99 | 2.5329 | 2.5442 | 2.1469 | 2.3354 | 2.6435 | 2.2424 | 1.8827 | 2.166 | 2.6661 | 2.7869 | 2.5601 | 3.0349 | 3.1889 | 3.0355 | 2.9568 | 3.5324 | 3.4214 | 3.4284 | 3.4705 | 3.9743 | 6.3263 | 11.68 | 11.3091 | 11.0549 | 10.9499 | 10.5692 | 10.1566 | 10.0466 | 9.6592 | 9.3045 | 9
8103 | 2014 | 12 | 4 | 14 | 12728 |  | CA | Stanislaus | 37.5739 | -120.9854 | Gas | 7315 | 4 | Almond Power Plant 4 | 0.0515 | 0.1315 | 0.1677 | 0.2224 | 0.267 | 0.27785 | 0.32035 | 0.38085 | 0.36835 | 2.0837 | 0.5962 | 0.0697 | 0.2515 | 0.1509 | 0.296 | 0.20515 | 0.12425 | 0.07585 | 0.1513 | 0.1185 | 0.1153 | 0.299 | 0.2563 | 0.24755 | 0.34965 | 0.2592 | 0.2762 | 0.43615 | 0.47315 | 0.46895 | 0.53465 | 0.49645 | 0.51605 | 0.54055 | 0.4332 | 0.6644 | 0.86455 | 0.6794 | 0.9379 | 1.0956 | 0.8652 | 1.3847 | 1.1704 | 1.4313 | 1.6174 | 1.9918 | 2.4839 | 2.7469 | 2.9844 | 2.501 | 2.683 | 2.832 | 2.984 | 3.204 | 3.405 | 3.476 | 3.632 | 3.86 | 4
8104 | 2014 | 12 | 4 | 15 | 13205 |  | CA | San Diego | 32.8769 | -117.1664 | Gas | 56232 | 2 | Miramar Energy Facility 2 | 0.01965 | 0.33305 | 0.0691 | 0.0896 | 0.0465 | 0.08745 | 0.3855 | 0.08825 | 0.99565 | 0 | 1.4261 | 0.115 | 0.0715 | 0.0052 | 0.2623 | 1.7486 | 0.39135 | 0.26145 | 2.603 | 1.3931 | 3.3675 | 0.1264 | 4.7691 | 0.30355 | 5.3448 | 0.46025 | 0.41515 | 0.5183 | 1.4376 | 1.8857 | 3.0417 | 1.9228 | 10.8174 | 5.4431 | 4.223 | 4.9632 | 6.5211 | 1.9469 | 4.528 | 7.1463 | 5.6772 | 7.3321 | 6.4565 | 11.9779 | 9.5604 | 10.6299 | 21.3654 | 16.7543 | 21.484 | 21.4057 | 23.8058 | 22.205 | 21.403 | 18.2287 | 15.5074 | 11.2278 | 8.685 | 6.6136 | 4.178
8105 | 2014 | 12 | 4 | 16 | 15396 |  | CA | Sacramento | 38.5306 | -121.399 | Gas | 7551 | 1C | SCA Cogen II 1C | 0 | 0 | 0 | 0 | 0 | 0 | 0 | 0 | 0 | 0 | 0 | 0.0072 | 0.02585 | 0.06715 | 0.26325 | 0.39355 | 0.17665 | 0.2585 | 0.31545 | 0.1572 | 0.2302 | 0.282 | 0.31515 | 0.26585 | 0.36675 | 0.3299 | 0.14285 | 0.3191 | 0.2919 | 0.3297 | 0.33555 | 0.3956 | 0.65545 | 0.56415 | 0.6225 | 0.8482 | 0.8877 | 0.7731 | 0.9033 | 1.1048 | 1.0213 | 1.1023 | 0.95055 | 1.2445 | 0.96765 | 1.1283 | 0.9592 | 1.3279 | 2.2982 | 2.5515 | 2.616 | 2.8583 | 2.9573 | 3.2163 | 3.326 | 3.5242 | 3.7207 | 3.9391 | 4.0604
8106 | 2014 | 12 | 4 | 17 | 16739 |  | CA | Kings | 36.2397 | -119.9044 | Gas | 55807 | HPP1 | Henrietta Peaker Plant HPP1 | 0.0138 | 0.01975 | 0.0251 | 0.0303 | 0.0229 | 0.0674 | 0.044 | 0.0545 | 0.0582 | 0 | 0.1101 | 0.0959 | 0.11975 | 0.10335 | 0.03055 | 0.13965 | 0.2857 | 0.17845 | 0.31725 | 0.1537 | 0.2719 | 0.15215 | 0.21985 | 0.14 | 0.38035 | 0.14615 | 0.42515 | 0.37625 | 0.4047 | 0.39365 | 0.40575 | 0.27525 | 0.43845 | 0.4369 | 0.46025 | 0.55055 | 0.65935 | 0.6558 | 0.6642 | 0.8722 | 0.8301 | 1.1519 | 1.2236 | 1.8616 | 1.9638 | 2.4467 | 2.8414 | 3.4697 | 4.0057 | 2.6349 | 2.992 | 3.1919 | 3.4392 | 3.5001 | 3.8032 | 3.9621 | 4.1284 | 4.2928 | 4.5
8107 | 2014 | 12 | 4 | 18 | 16779 |  | CA | San Diego | 32.8769 | -117.1664 | Gas | 56232 | 1 | Miramar Energy Facility 1 | 0.00295 | 0.01625 | 0.02105 | 0.10325 | 0.0545 | 0.08345 | 0.07385 | 0.07025 | 0.0339 | 0.392 | 0.14375 | 0.0878 | 0.09325 | 0.1256 | 0.1709 | 0.4183 | 0.2349 | 0.58625 | 0.20045 | 0.64015 | 0.6715 | 0.4639 | 0.74525 | 0.5191 | 0.7929 | 0.80445 | 0.4252 | 0.6568 | 0.74005 | 0.9459 | 0.8154 | 0.82565 | 1.3402 | 1.4611 | 0.83575 | 1.6265 | 1.8951 | 1.3989 | 1.6773 | 1.6208 | 1.5277 | 2.3243 | 1.8382 | 1.3616 | 1.8303 | 1.2025 | 1.2217 | 0.56145 | 0.3448 | 0 | 0.8924 | 1.3612 | 1.914 | 2.3232 | 2.9584 | 3.4392 | 4.0528 | 4.6504 | 5.1112
8108 | 2014 | 12 | 4 | 19 | 16132 |  | CA | Orange | 33.8539 | -117.8561 | Gas | 7693 | 1 | Anaheim Combustion Turbine 1 | 0 | 0 | 0 | 0 | 0 | 0 | 0 | 0 | 0 | 0 | 0 | 0 | 0 | 0.08105 | 0 | 0.1111 | 0.013 | 0.08175 | 0.55255 | 0.404 | 0.30075 | 0.39385 | 0.3331 | 0.2914 | 0.44795 | 0.4627 | 0.73175 | 1.0804 | 0.5428 | 1.2308 | 1.3172 | 1.2359 | 1.1231 | 1.7832 | 1.8746 | 2.0349 | 2.1633 | 2.7678 | 2.1037 | 3.124 | 3.2242 | 3.6768 | 2.8441 | 4.4803 | 3.8376 | 6.2526 | 4.7032 | 5.456 | 5.8947 | 7.4046 | 7.527 | 7.3821 | 7.4748 | 7.4514 | 7.3353 | 7.4316 | 7.5297 | 7.5216 | 7.5
8109 | 2014 | 12 | 4 | 20 | 15728 |  | CA | Santa Clara | 37.425 | -121.9319 | Gas | 55748 | CTG2 | Los Esteros Critical Energy Facility CTG2 | 0.01015 | 0.0111 | 0.02915 | 0.0453 | 0.0438 | 0.0897 | 0.0643 | 0.11535 | 0.0752 | 0 | 0.1019 | 0.1115 | 0.0621 | 0.07225 | 0.1482 | 0.1333 | 0.1125 | 0.1417 | 0.19885 | 0.192 | 0.1072 | 0.20345 | 0.14765 | 0.11035 | 0.23345 | 0.2699 | 0.30705 | 0.30615 | 0.21445 | 0.2042 | 0.2257 | 0.2518 | 0.4092 | 0.2813 | 0.3665 | 0.24695 | 0.17815 | 0.2625 | 0.19685 | 0.2851 | 0.2964 | 0.3427 | 0.24485 | 0.36905 | 0.5644 | 0.6735 | 0.7853 | 0.59595 | 0.96265 | 1.6729 | 1.6663 | 1.7103 | 1.7125 | 1.7541 | 1.756 | 1.7486 | 1.7975 | 1.79 | 1.8442
8110 | 2014 | 12 | 4 | 21 | 14879 |  | CA | San Bernardino | 34.8622 | -116.854 | Gas | 329 | 42 | Coolwater Generating Station 42 | 0.94555 | 1.1862 | 1.4391 | 1.3875 | 2.0507 | 2.3289 | 4.2617 | 4.568 | 3.5912 | 0 | 6.044 | 6.5099 | 7.0555 | 5.3882 | 5.657 | 5.729 | 7.7634 | 9.5618 | 10.9786 | 12.4712 | 6.7935 | 11.1851 | 10.8261 | 9.8815 | 10.6662 | 8.6629 | 9.4814 | 8.4779 | 9.4827 | 16.2121 | 14.6058 | 12.5167 | 15.8435 | 11.7599 | 13.8242 | 19.4922 | 20.4889 | 22.7992 | 19.5035 | 18.2734 | 20.758 | 25.8033 | 20.2886 | 20.0622 | 18.6798 | 20.0817 | 25.6848 | 33.9193 | 51.3173 | 36.1953 | 50.9892 | 57.4697 | 67.6668 | 78.23 | 87.8235 | 95.853 | 103.9827 | 114.0048 | 123.694
8111 | 2014 | 12 | 4 | 22 | 12649 |  | CA | Riverside | 33.9366 | -116.5722 | Gas | 57482 | 2 | Sentinel Energy Center, LLC 2 | 0.3985 | 0.2248 | 0.1708 | 1.7145 | 2.5141 | 1.4626 | 1.6068 | 2.505 | 2.2308 | 0 | 4.023 | 4.8408 | 5.4223 | 3.9542 | 2.7713 | 10.1698 | 7.1284 | 4.3878 | 9.3051 | 10.634 | 8.9184 | 13.4654 | 14.0034 | 11.0742 | 17.7679 | 17.7233 | 16.2832 | 22.7483 | 23.4145 | 13.4086 | 23.7888 | 29.9489 | 28.9974 | 38.6612 | 38.8756 | 28.4466 | 45.8241 | 37.9522 | 37.8067 | 34.9191 | 32.139 | 33.6242 | 61.9469 | 37.0175 | 30.3374 | 29.7104 | 26.3807 | 36.0404 | 56.2977 | 55.5047 | 56.3594 | 53.7672 | 47.6494 | 46.0815 | 42.9732 | 34.7713 | 26.1414 | 13.1015 | 5.2992
8112 | 2014 | 12 | 4 | 23 | 11138 |  | CA | Kings | 36.2397 | -119.9044 | Gas | 55807 | HPP2 | Henrietta Peaker Plant HPP2 | 0.00135 | 0.0141 | 0.01205 | 0.0058 | 0.03105 | 0.0191 | 0.0251 | 0.03515 | 0.05635 | 0 | 0.0457 | 0.0391 | 0.019 | 0.03165 | 0.037 | 0.04885 | 0.1454 | 0.11735 | 0.23035 | 0.10845 | 0.2259 | 0.1419 | 0.2337 | 0.15525 | 0.20375 | 0.10945 | 0.3071 | 0.26265 | 0.26015 | 0.3389 | 0.30155 | 0.232 | 0.3294 | 0.3622 | 0.35835 | 0.30245 | 0.37985 | 0.56585 | 0.466 | 0.67365 | 0.6524 | 0.88195 | 1.0532 | 1.3207 | 1.4403 | 1.7144 | 2.2189 | 2.4832 | 2.7666 | 2.7843 | 2.7131 | 2.8589 | 2.8714 | 2.9182 | 2.9029 | 2.9911 | 2.9392 | 2.9851 | 3
8113 | 2014 | 12 | 5 | 0 | 10473 |  | CA | Los Angeles | 34.0078 | -117.9425 | Gas | 57515 | GT2 | Walnut Creek Energy Park GT2 | 0 | 0.00025 | 0.0276 | 0.05845 | 0 | 0.06755 | 0.152 | 0.05785 | 0.05775 | 0 | 0.23355 | 0.20015 | 0.24225 | 0.3418 | 0.0583 | 0.25725 | 1.1703 | 0.29505 | 0.48395 | 1.0811 | 0.33945 | 0.73635 | 0.5314 | 0.91385 | 2.1191 | 0.6478 | 0.8473 | 0.48265 | 0.9683 | 1.6923 | 1.2971 | 0.72495 | 2.0618 | 2.8573 | 1.7916 | 1.6372 | 3.221 | 3.3828 | 1.9169 | 3.432 | 2.8914 | 4.0693 | 3.8954 | 5.8212 | 6.2466 | 6.153 | 7.1541 | 10.9268 | 11.833 | 12.9907 | 13.4147 | 13.6878 | 13.3106 | 13.4412 | 13.9394 | 14.0837 | 14.2632 | 13.3747 | 13.2899
8114 | 2014 | 12 | 5 | 1 | 9547 |  | CA | Santa Clara | 37.425 | -121.9319 | Gas | 55748 | CTG3 | Los Esteros Critical Energy Facility CTG3 | 0.0078 | 0.00975 | 0.03435 | 0.0405 | 0.07935 | 0.07885 | 0.07555 | 0.0608 | 0.13915 | 0 | 0.08995 | 0.1512 | 0.0714 | 0.1863 | 0.09375 | 0.16425 | 0.14865 | 0.09695 | 0.33135 | 0.2183 | 0.0922 | 0.23945 | 0.26955 | 0.27805 | 0.33685 | 0.32525 | 0.37775 | 0.3931 | 0.3496 | 0.4041 | 0.29825 | 0.4412 | 0.58585 | 0.44085 | 0.7262 | 0.3083 | 0.3686 | 0.4717 | 0.31485 | 0.50105 | 0.29065 | 0.43405 | 0.43935 | 0.60475 | 0.9905 | 0.94855 | 1.0821 | 0.94495 | 1.1731 | 2.1399 | 2.1752 | 2.1454 | 2.0887 | 2.2529 | 2.2214 | 2.0824 | 2.1736 | 2.0902 | 2.1638
8115 | 2014 | 12 | 5 | 2 | 9113 |  | CA | Riverside | 33.9366 | -116.5722 | Gas | 57482 | 1 | Sentinel Energy Center, LLC 1 | 0.0993 | 0.62695 | 0 | 0.81995 | 0.6318 | 0.4062 | 1.1298 | 0.7141 | 0.29925 | 0 | 0.6093 | 2.8941 | 4.6238 | 6.4054 | 6.4172 | 4.1507 | 3.4522 | 2.5901 | 8.5892 | 9.1179 | 8.5783 | 7.7923 | 7.2751 | 14.7065 | 17.7486 | 19.5784 | 22.091 | 16.7739 | 12.2347 | 15.2593 | 16.2523 | 22.2831 | 20.8789 | 35.8434 | 36.4245 | 42.7838 | 44.1029 | 37.067 | 44.9399 | 41.5061 | 55.3927 | 42.8506 | 59.8602 | 39.7281 | 37.8899 | 49.9757 | 26.5458 | 33.7191 | 56.1538 | 41.3994 | 49.8964 | 41.5089 | 39.9487 | 37.6767 | 32.748 | 23.8986 | 20.3418 | 14.7809 | 5.7943
8116 | 2014 | 12 | 5 | 3 | 9210 |  | CA | Los Angeles | 34.0078 | -117.9425 | Gas | 57515 | GT3 | Walnut Creek Energy Park GT3 | 0 | 0 | 0 | 0 | 0 | 0 | 0 | 0 | 0 | 0 | 0 | 0.05285 | 1.153 | 2.0381 | 0.7604 | 2.6665 | 0.5839 | 2.7816 | 0.4968 | 2.9672 | 2.223 | 1.1555 | 2.3287 | 1.0396 | 1.935 | 7.7114 | 4.1536 | 0.7565 | 1.2963 | 4.2739 | 1.73 | 2.3053 | 1.9425 | 4.8991 | 6.6076 | 2.3254 | 5.8925 | 3.5722 | 11.1477 | 15.7949 | 5.2174 | 17.8782 | 13.199 | 17.7018 | 22.148 | 16.8786 | 15.5793 | 25.286 | 15.4653 | 10.2429 | 12.6212 | 10.8762 | 10.5774 | 10.6811 | 10.4296 | 9.7328 | 9.7585 | 10.1845 | 9.8075
8117 | 2014 | 12 | 5 | 4 | 9839 |  | CA | Stanislaus | 37.5739 | -120.9854 | Gas | 7315 | 1 | Almond Power Plant 1 | 0 | 0 | 0 | 0 | 0 | 0 | 0 | 0 | 0 | 0 | 0 | 0 | 0 | 0 | 0.06255 | 0.2215 | 0.375 | 0.053 | 0.0635 | 0.20025 | 0.114 | 0.16805 | 0.47285 | 0.70905 | 0.55855 | 0.4398 | 0.8222 | 0.8782 | 1.5675 | 1.1223 | 0.9514 | 1.291 | 0.96475 | 0.7994 | 0.7843 | 0.9956 | 1.3736 | 1.5471 | 1.3062 | 1.5452 | 1.4792 | 2.0898 | 2.2312 | 2.6722 | 1.6664 | 2.2816 | 1.9909 | 2.2691 | 3.4971 | 4.5551 | 4.5155 | 4.5062 | 4.5241 | 4.5184 | 4.5309 | 4.5149 | 4.4941 | 4.505 | 4.5
8118 | 2014 | 12 | 5 | 5 | 10932 |  | CA | Los Angeles | 34.0078 | -117.9425 | Gas | 57515 | GT4 | Walnut Creek Energy Park GT4 | 0 | 0 | 0 | 0 | 0.35285 | 0.33775 | 0.36865 | 0.63955 | 0.35335 | 0 | 0.03875 | 1.244 | 0.1476 | 0.29815 | 0.3014 | 0.19875 | 0.4211 | 0.88965 | 0.78225 | 3.4513 | 1.7099 | 3.2994 | 1.377 | 3.5571 | 1.4712 | 2.1043 | 0.51035 | 2.9142 | 1.1209 | 1.7577 | 4.1584 | 1.5323 | 2.3218 | 6.5856 | 6.2828 | 6.5548 | 9.2111 | 5.2049 | 16.4666 | 9.646 | 13.1253 | 10.4352 | 11.6213 | 15.2315 | 30.411 | 16.0418 | 13.5763 | 24.5965 | 23.9652 | 96.645 | 82.6413 | 74.701 | 60.7117 | 51.275 | 45.0163 | 37.7774 | 27.4563 | 19.6187 | 12.3766
8119 | 2014 | 12 | 5 | 6 | 13049 |  | CA | San Bernardino | 34.8622 | -116.854 | Gas | 329 | 41 | Coolwater Generating Station 41 | 0 | 0 | 0 | 0 | 0 | 0 | 0 | 0 | 0 | 0 | 0 | 0 | 0.14935 | 1.762 | 1.1004 | 2.1015 | 0.77965 | 2.675 | 1.9831 | 4.4321 | 5.9355 | 8.9372 | 9.777 | 8.1036 | 10.8594 | 15.5746 | 11.7752 | 9.4809 | 10.7563 | 10.7971 | 11.6225 | 11.7932 | 16.7786 | 12.4131 | 16.9018 | 22.1822 | 21.2405 | 22.571 | 16.6924 | 21.1945 | 18.9144 | 21.4389 | 15.9421 | 14.3962 | 13.2105 | 15.9508 | 24.7876 | 37.1114 | 53.0319 | 37.6234 | 50.4235 | 62.3724 | 72.6604 | 79.8144 | 89.1135 | 101.1863 | 111.0725 | 119.5029 | 128.016
8120 | 2014 | 12 | 5 | 7 | 13945 |  | CA | Santa Clara | 37.425 | -121.9319 | Gas | 55748 | CTG4 | Los Esteros Critical Energy Facility CTG4 | 0.0189 | 0.0279 | 0.033 | 0.0519 | 0.051 | 0.051 | 0.0621 | 0.06 | 0.0984 | 0 | 0.12 | 0.147 | 0.09 | 0.054 | 0.1086 | 0.0648 | 0.1468 | 0.1538 | 0.1192 | 0.0901 | 0.11 | 0.17575 | 0.2432 | 0.206 | 0.1728 | 0.40685 | 0.1764 | 0.184 | 0.2967 | 0.25885 | 0.3052 | 0.3548 | 0.32615 | 0.52855 | 0.42865 | 0.23015 | 0.2276 | 0.4669 | 0.1974 | 0.43645 | 0.2251 | 0.54025 | 0.3203 | 0.67495 | 0.5815 | 0.68725 | 1.0699 | 0.70635 | 1.388 | 2.1773 | 2.3666 | 2.527 | 2.592 | 2.5072 | 2.7112 | 2.8114 | 2.8201 | 2.9131 | 3
8121 | 2014 | 12 | 5 | 8 | 13720 |  | CA | Los Angeles | 34.0078 | -117.9425 | Gas | 57515 | GT5 | Walnut Creek Energy Park GT5 | 0 | 0 | 0 | 0 | 0 | 0 | 0 | 0 | 0 | 0 | 0 | 0 | 0 | 2.3932 | 2.9513 | 3.8397 | 3.4558 | 10.1481 | 6.2687 | 13.6059 | 6.9903 | 6.2591 | 12.7631 | 11.7326 | 4.6145 | 15.6186 | 18.8157 | 15.9801 | 11.239 | 31.1069 | 18.2191 | 29.1491 | 36.2482 | 39.4111 | 45.3715 | 48.4074 | 43.0686 | 46.4357 | 51.6838 | 59.5471 | 70.8375 | 99.5018 | 80.4898 | 95.2445 | 79.5674 | 118.4814 | 161.2292 | 216.9057 | 351.6538 | 621.4307 | 620.7122 | 625.9572 | 631.7771 | 638.531 | 635.2259 | 644.3508 | 650.8892 | 649.1648 | 655.9905
8122 | 2014 | 12 | 5 | 9 | 13564 |  | CA | San Diego | 33.1408 | -117.3342 | Gas | 302 | 5 | Cabrillo Power I Encina Power Station 5 | 0.0434 | 0.0591 | 0.08215 | 0.10725 | 0.1326 | 0.20885 | 0.22625 | 0.1919 | 0.21855 | 0.05445 | 0.3057 | 0.52685 | 0.64685 | 0.8471 | 0.6672 | 0.99415 | 1.6301 | 1.5937 | 1.5462 | 1.7202 | 2.1841 | 1.4512 | 2.0129 | 1.6086 | 2.0154 | 2.1125 | 1.8621 | 1.7359 | 2.5943 | 2.083 | 1.9096 | 3.3311 | 2.6928 | 3.4667 | 2.7667 | 2.6495 | 2.8741 | 3.5541 | 3.916 | 5.659 | 4.1592 | 4.7972 | 5.6237 | 6.93 | 8.445 | 10.4964 | 12.7179 | 18.1736 | 27.7623 | 43.7702 | 43.7078 | 43.9642 | 44.2457 | 43.9604 | 45.0097 | 45.0545 | 44.645 | 44.7741 | 45.2766
8123 | 2014 | 12 | 5 | 10 | 13564 |  | CA | Santa Clara | 37.425 | -121.9319 | Gas | 55748 | CTG1 | Los Esteros Critical Energy Facility CTG1 | 0.0125 | 0.019 | 0.0475 | 0.0325 | 0.07 | 0.0569 | 0.054 | 0.07125 | 0.08255 | 0 | 0.135 | 0.12 | 0.08985 | 0.0575 | 0.045 | 0.0715 | 0.3202 | 0.06 | 0.17225 | 0.1199 | 0.1255 | 0.21245 | 0.4973 | 0.3195 | 0.45495 | 0.17565 | 0.5659 | 0.31905 | 0.3267 | 0.5362 | 0.295 | 0.53365 | 0.35975 | 0.4764 | 0.4382 | 0.39195 | 0.22945 | 0.30305 | 0.4148 | 0.4589 | 0.34865 | 0.5551 | 0.53705 | 0.55285 | 1.6677 | 1.519 | 1.4286 | 1.2029 | 1.4052 | 2.3025 | 2.2645 | 2.2802 | 2.3237 | 2.3848 | 2.4104 | 2.4204 | 2.4639 | 2.5005 | 2.5
8124 | 2014 | 12 | 5 | 11 | 13592 |  | CA | Riverside | 33.9366 | -116.5722 | Gas | 57482 | 3 | Sentinel Energy Center, LLC 3 | 0 | 0.8104 | 0.1755 | 0.40985 | 0.17725 | 0.17725 | 0.4979 | 0.6884 | 0.49115 | 0 | 1.8227 | 2.4764 | 1.168 | 1.009 | 0.4324 | 1.0112 | 3.9501 | 1.2764 | 4.4843 | 1.5413 | 2.1224 | 0.8467 | 1.7754 | 4.5566 | 6.1405 | 4.1716 | 8.4154 | 7.8439 | 4.6182 | 6.3005 | 8.9134 | 10.5853 | 9.335 | 6.4754 | 13.4875 | 11.3325 | 11.1182 | 11.329 | 10.1903 | 7.0128 | 14.2565 | 14.9401 | 19.2936 | 13.1515 | 5.6322 | 7.3201 | 6.2179 | 4.622 | 15.7051 | 26.7139 | 23.7059 | 27.9408 | 26.6317 | 23.0125 | 22.8936 | 16.4216 | 16.686 | 11.5463 | 7.6942
8125 | 2014 | 12 | 5 | 12 | 13756 |  | CA | San Diego | 32.5672 | -116.9444 | Gas | 55542 | 2 | Larkspur Energy Faciity 2 | 0 | 0 | 0 | 0 | 0 | 0 | 0 | 0 | 0 | 0 | 0 | 0 | 0 | 0 | 0 | 0.10905 | 0.19755 | 0.26535 | 0.06775 | 0.1009 | 0.183 | 0.1525 | 0.1288 | 0.182 | 0.1337 | 0 | 0.11875 | 0.0791 | 0.0638 | 0.38035 | 0.31585 | 0.4875 | 0.32505 | 0.3746 | 0.8572 | 0.66605 | 0.6657 | 1.2866 | 0.9421 | 1.0293 | 1.0081 | 1.6319 | 1.593 | 2.2975 | 1.8773 | 2.3371 | 3.4205 | 4.2516 | 4.506 | 5.093 | 5.0335 | 4.928 | 4.9115 | 4.8332 | 4.7598 | 4.716 | 4.6195 | 4.574 | 4.5
8126 | 2014 | 12 | 5 | 13 | 14125 |  | CA | Riverside | 33.9366 | -116.5722 | Gas | 57482 | 4 | Sentinel Energy Center, LLC 4 | 0 | 0 | 0 | 0 | 0 | 0 | 0 | 0 | 0 | 0 | 0 | 0 | 2.8439 | 1.0757 | 1.1258 | 6.6868 | 6.4626 | 5.5592 | 8.0743 | 3.5637 | 4.4245 | 7.406 | 12.638 | 10.7862 | 8.4747 | 8.6626 | 17.9347 | 13.2113 | 13.6559 | 15.7418 | 9.6931 | 17.219 | 22.5578 | 16.1216 | 21.0709 | 24.5726 | 29.9338 | 30.6481 | 32.5688 | 36.4712 | 31.3631 | 34.6502 | 29.8585 | 44.8085 | 29.7161 | 24.3649 | 14.401 | 26.3882 | 22.2697 | 66.9105 | 57.6244 | 53.4462 | 53.0268 | 48.6762 | 44.9814 | 34.9389 | 26.4946 | 16.1593 | 4.9078
8127 | 2014 | 12 | 5 | 14 | 14075 |  | CA | Los Angeles | 33.9175 | -118.4258 | Gas | 404 | 2 | Scattergood Generating Station 2 | 0.0025 | 0.0025 | 0.0075 | 0.0321 | 0.0125 | 0.03555 | 0.01 | 0.03055 | 0.0125 | 0 | 0.05 | 0.16345 | 0.05565 | 0.25965 | 0.2451 | 0.3502 | 0.94225 | 0.4444 | 1.1044 | 0.6365 | 0.5511 | 0.3516 | 0.3788 | 0.72585 | 0.7051 | 0.415 | 1.253 | 0.6116 | 1.2694 | 0.8531 | 1.006 | 1.4767 | 1.429 | 1.03 | 1.4494 | 1.1222 | 1.3419 | 1.7154 | 1.1776 | 1.5169 | 1.6969 | 1.6546 | 1.7836 | 1.6222 | 1.8321 | 2.2478 | 3.3862 | 3.4297 | 2.785 | 1.768 | 2.175 | 2.3877 | 2.8346 | 3.3573 | 3.8812 | 4.4716 | 4.8596 | 5.4089 | 6
8128 | 2014 | 12 | 5 | 15 | 14434 |  | CA | Ventura | 34.2054 | -119.2478 | Gas | 56471 | CT1 | McGrath Generating Station CT1 | 0.0055 | 0.00125 | 0.0218 | 0.02095 | 0.01095 | 0.00575 | 0.0232 | 0.03405 | 0.0291 | 0.68 | 0.02625 | 0.01 | 0.1195 | 0.11265 | 0.0528 | 0.1037 | 0.2256 | 0.2306 | 0.39 | 0.417 | 0.1559 | 0.2717 | 0.32475 | 0.2324 | 0.44195 | 0.58575 | 0.1666 | 0.125 | 0.27735 | 0.1435 | 0.46085 | 0.20635 | 0.3598 | 0.2457 | 0.5615 | 0.66905 | 0.5511 | 0.7443 | 0.9059 | 0.53845 | 1.0859 | 0.7986 | 1.1103 | 0.8232 | 0.88145 | 0.65205 | 0.7307 | 1.1482 | 1.4898 | 1.025 | 1.54 | 2.02 | 2.47 | 2.84 | 3.24 | 3.74 | 4.275 | 4.525 | 5
8129 | 2014 | 12 | 5 | 16 | 16168 |  | CA | Los Angeles | 33.7639 | -118.0942 | Gas | 400 | 13 | Haynes Generating Station 13 | 0 | 0.039 | 0.07475 | 0.0945 | 0.19885 | 0.13775 | 0.1616 | 0.18805 | 0.1239 | 0 | 0.16375 | 0.6321 | 0.2994 | 0.1637 | 0.17415 | 0.44215 | 0.3565 | 0.47645 | 0.3454 | 0.343 | 0.28655 | 0.3164 | 0.25505 | 0.2345 | 0.2835 | 0.44565 | 0.1367 | 0.2551 | 0.4694 | 0.4324 | 0.5909 | 0.4488 | 0.68945 | 0.68615 | 1.0852 | 0.86235 | 0.65755 | 0.9461 | 1.1024 | 1.0427 | 0.79045 | 0.9611 | 1.2363 | 1.4034 | 1.7322 | 1.8489 | 2.2026 | 1.6017 | 3.7465 | 4.919 | 5.1697 | 6.0572 | 6.2222 | 6.5432 | 6.7367 | 7.372 | 7.46 | 7.971 | 8.2255
8130 | 2014 | 12 | 5 | 17 | 17200 |  | CA | Orange | 33.8073 | -117.9833 | Gas | 56474 | CT1 | Barre Generating Station CT1 | 0 | 0 | 0 | 0 | 0 | 0 | 0 | 0 | 0 | 0 | 0 | 0 | 0.06075 | 0.01775 | 0.06105 | 0.0743 | 0.1955 | 0.2275 | 0.108 | 0.17085 | 0.25455 | 0.10655 | 0.0595 | 0.094 | 0.157 | 0.0808 | 0.1614 | 0.18995 | 0.1701 | 0.2289 | 0.33695 | 0.3852 | 0.34475 | 0.509 | 0.273 | 0.47425 | 0.5494 | 0.61695 | 0.67065 | 0.82855 | 0.7144 | 0.8617 | 1.0862 | 0.9841 | 0.99485 | 0.99065 | 0.93185 | 1.145 | 2.1025 | 4.3474 | 4.2881 | 4.4603 | 4.5004 | 4.3797 | 4.2929 | 4.5083 | 4.5089 | 4.5035 | 4.5
8131 | 2014 | 12 | 5 | 18 | 16458 |  | CA | San Diego | 32.5672 | -116.9444 | Gas | 55542 | 1 | Larkspur Energy Faciity 1 | 0 | 0 | 0 | 0 | 0 | 0 | 0 | 0 | 0 | 0 | 0 | 0 | 0 | 0 | 0.0459 | 0.2675 | 0.15635 | 0.18135 | 0.0428 | 0.1093 | 0.24935 | 0.0874 | 0.2001 | 0.22985 | 0.1986 | 0.16175 | 0.08175 | 0.26165 | 0.25935 | 0.4572 | 0.2841 | 0.30005 | 0.37725 | 0.33865 | 0.7361 | 0.3932 | 0.46885 | 0.94865 | 0.54055 | 0.9907 | 1.1291 | 1.5227 | 1.3134 | 2.6463 | 1.8314 | 2.6789 | 3.5368 | 4.3163 | 5.4784 | 5.5376 | 5.6048 | 5.5302 | 5.5645 | 5.5487 | 5.5444 | 5.5223 | 5.4679 | 5.4956 | 5.5
8132 | 2014 | 12 | 5 | 19 | 15698 |  | CA | Los Angeles | 33.7639 | -118.0942 | Gas | 400 | 15 | Haynes Generating Station 15 | 0 | 0.0094 | 0.0476 | 0.0566 | 0.1004 | 0.0794 | 0.1233 | 0.1009 | 0.1063 | 0 | 0.4005 | 0.3549 | 0.2588 | 0.0094 | 0.0282 | 0.2239 | 0.0628 | 0.1612 | 0.13835 | 0.28295 | 0.2775 | 0.4986 | 0.45075 | 0.49335 | 0.84225 | 1.03 | 0.8096 | 0.7882 | 0.60485 | 0.8546 | 0.53485 | 0.4592 | 0.79365 | 0.6796 | 1.0702 | 1.2781 | 0.79975 | 1.2379 | 0.9535 | 0.9347 | 1.1582 | 1.3329 | 1.0816 | 1.361 | 1.6546 | 1.9672 | 1.4945 | 1.5141 | 2.026 | 7.6654 | 7.6489 | 7.8373 | 8.3018 | 8.2679 | 8.2294 | 7.7818 | 8.0395 | 8.0355 | 7.7632
8133 | 2014 | 12 | 5 | 20 | 14906 |  | CA | San Diego | 32.7971 | -116.972 | Gas | 57001 | 1 | El Cajon Energy Center 1 | 0 | 0 | 0 | 0 | 0 | 0 | 0 | 0 | 0 | 0 | 0 | 0 | 0 | 0.0318 | 0.0625 | 0.14705 | 0.1191 | 0.9307 | 1.206 | 0.6121 | 0.15785 | 2.4731 | 0.21015 | 0.5108 | 1.4652 | 0.31655 | 1.0978 | 1.8382 | 1.0353 | 1.3072 | 3.1641 | 0.53305 | 5.8181 | 2.634 | 4.5687 | 3.4399 | 2.3918 | 1.2934 | 1.2899 | 1.6436 | 4.7531 | 3.562 | 3.5552 | 2.6865 | 2.192 | 4.381 | 6.6488 | 3.9325 | 4.5391 | 4.4762 | 5.048 | 5.2071 | 5.9706 | 6.3048 | 7.1027 | 7.0988 | 7.591 | 8.2194 | 8.6101
8134 | 2014 | 12 | 5 | 21 | 14123 |  | CA | Los Angeles | 33.8759 | -118.2491 | Gas | 10169 | D1 | Carson Cogeneration Company D1 | 0 | 0 | 0 | 0 | 0 | 0 | 0 | 0 | 0 | 0 | 0 | 0.951 | 0.229 | 0.5728 | 0 | 0.153 | 0.43535 | 0.63245 | 0.43695 | 1.1815 | 0.8243 | 0.4849 | 0.7814 | 0.6898 | 0.43025 | 0.83815 | 0.3137 | 1.0197 | 1.1285 | 1.8915 | 1.2827 | 1.6143 | 1.5923 | 2.4761 | 0.9692 | 0.92995 | 0.80335 | 2.7029 | 1.6452 | 2.5846 | 3.8972 | 2.6783 | 2.9783 | 3.8132 | 3.9092 | 4.738 | 4.3907 | 4.8895 | 7.0046 | 12.6482 | 11.674 | 9.9605 | 8.8996 | 7.7767 | 6.3558 | 5.1645 | 3.9315 | 2.293 | 0
8135 | 2014 | 12 | 5 | 22 | 13672 |  | CA | Sutter | 39.1365 | -121.6397 | Gas | 10349 | 2 | Yuba City Energy Center 2 | 0.4555 | 0.28435 | 0.68985 | 0.60345 | 0.54925 | 0.7119 | 0.95255 | 1.6392 | 1.6406 | 0 | 3.1189 | 0.6016 | 1.835 | 1.9289 | 3.89 | 1.7609 | 2.7107 | 6.3366 | 3.2067 | 2.8388 | 1.4036 | 8.4573 | 8.0736 | 9.2572 | 2.7575 | 8.9766 | 6.2634 | 4.6161 | 7.3904 | 8.1627 | 10.2354 | 2.9963 | 6.0048 | 5.4654 | 5.0477 | 11.0339 | 5.4827 | 8.2291 | 6.8785 | 11.3188 | 12.1673 | 10.5846 | 12.052 | 15.5571 | 10.4931 | 15.9765 | 19.1257 | 18.8863 | 26.0954 | 116.2706 | 104.7492 | 88.9885 | 86.7481 | 76.8276 | 53.2241 | 45.5186 | 32.4767 | 18.0061 | 6
8136 | 2014 | 12 | 5 | 23 | 12048 |  | CA | Los Angeles | 33.7639 | -118.0942 | Gas | 400 | 11 | Haynes Generating Station 11 | 0 | 0.0127 | 0.008 | 0.0737 | 0.0248 | 0.02205 | 0.03175 | 0.03385 | 0.0532 | 0 | 0.13465 | 0.64495 | 0.1441 | 0.11385 | 0.0595 | 0.05845 | 0.1116 | 0.44855 | 0.33815 | 0.3555 | 0.5823 | 0.5187 | 0.23615 | 0.4394 | 0.3073 | 0.61115 | 0.2183 | 0.37375 | 0.5416 | 0.81515 | 0.2669 | 0.85325 | 0.7219 | 0.7089 | 0.96985 | 1.1642 | 0.6782 | 0.6536 | 1.0848 | 1.3865 | 0.7725 | 0.9437 | 1.318 | 1.228 | 1.2275 | 1.4271 | 1.6965 | 1.4705 | 3.0552 | 6.2698 | 6.4277 | 6.6958 | 6.796 | 6.9905 | 7.1902 | 7.347 | 7.4943 | 7.7473 | 7.8625
8137 | 2014 | 12 | 6 | 0 | 11914 |  | CA | Alameda | 37.7965 | -121.6049 | Gas | 57483 | GT-1 | Mariposa Energy Project GT-1 | 0 | 0.00895 | 0.01245 | 0.01915 | 0.0104 | 0.02555 | 0.016 | 0.0177 | 0.0195 | 0 | 0.012 | 0.0911 | 0.04765 | 0.0102 | 0.0276 | 0.142 | 0.14095 | 0.13815 | 0.2559 | 0.26065 | 0.15245 | 0.22665 | 0.2373 | 0.08685 | 0.15495 | 0.23695 | 0.1217 | 0.1671 | 0.10925 | 0.19425 | 0.29435 | 0.13665 | 0.38805 | 0.23075 | 0.25945 | 0.22015 | 0.2687 | 0.34925 | 0.38735 | 0.45075 | 0.49255 | 0.77335 | 0.56105 | 0.8521 | 0.9152 | 1.0511 | 1.8157 | 1.9284 | 2.3424 | 3.7208 | 3.6548 | 3.4471 | 3.42 | 3.1547 | 3.153 | 3.067 | 2.7757 | 2.6525 | 2.5
8138 | 2014 | 12 | 6 | 1 | 10385 |  | CA | Riverside | 33.9366 | -116.5722 | Gas | 57482 | 8 | Sentinel Energy Center, LLC 8 | 0 | 0 | 0 | 0 | 0 | 0 | 0 | 0 | 0 | 0 | 0 | 2.0469 | 0.1912 | 1.9802 | 0.0512 | 3.5571 | 4.7379 | 1.8911 | 3.4757 | 7.2677 | 3.5624 | 5.878 | 5.6831 | 7.5657 | 7.098 | 14.423 | 10.9093 | 19.5448 | 11.5051 | 13.8056 | 26.6204 | 18.6304 | 27.1795 | 30.1816 | 26.8099 | 28.5716 | 42.8019 | 32.3029 | 37.9658 | 20.807 | 39.2577 | 20.4388 | 33.9431 | 43.7328 | 36.0299 | 25.9725 | 26.7659 | 22.6057 | 24.8925 | 68.7673 | 69.9494 | 64.3671 | 53.3153 | 44.7576 | 42.5835 | 29.128 | 25.1802 | 15.8123 | 5.8894
8139 | 2014 | 12 | 6 | 2 | 9644 |  | CA | Riverside | 33.9366 | -116.5722 | Gas | 57482 | 5 | Sentinel Energy Center, LLC 5 | 0 | 0 | 0 | 0 | 0 | 0 | 0 | 0 | 0 | 0 | 0 | 0 | 0.55305 | 1.9218 | 0.14195 | 1.2275 | 0.4166 | 6.0242 | 2.2955 | 0.72195 | 5.357 | 1.4631 | 4.507 | 7.0935 | 5.9015 | 5.4899 | 9.007 | 10.1047 | 8.6516 | 8.2729 | 11.3591 | 11.0293 | 14.1601 | 8.2571 | 11.6663 | 16.8254 | 23.4607 | 15.2814 | 21.0035 | 16.581 | 27.479 | 19.6827 | 16.3636 | 20.8372 | 11.6582 | 12.0817 | 4.3563 | 12.967 | 15.1907 | 32.669 | 31.7254 | 27.3036 | 25.2228 | 25.0114 | 20.1953 | 15.3928 | 8.652 | 12.0415 | 6.003
8140 | 2014 | 12 | 6 | 3 | 9423 |  | CA | Alameda | 37.7965 | -121.6049 | Gas | 57483 | GT-3 | Mariposa Energy Project GT-3 | 0 | 0.0025 | 0.004 | 0.01505 | 0.0078 | 0.01355 | 0.0129 | 0.03445 | 0.02735 | 0 | 0 | 0.1146 | 0.17045 | 0.0375 | 0.0813 | 0.0172 | 0.1153 | 0.0371 | 0.12255 | 0.09865 | 0.11475 | 0.14935 | 0.2796 | 0.05345 | 0.2062 | 0.1262 | 0.09075 | 0.1261 | 0.11045 | 0.14105 | 0.26295 | 0.0958 | 0.38785 | 0.2078 | 0.18795 | 0.2123 | 0.2919 | 0.22365 | 0.3062 | 0.39895 | 0.41445 | 0.73775 | 0.59775 | 0.8704 | 0.90075 | 1.085 | 1.5988 | 1.6319 | 2.0458 | 3.6054 | 3.5204 | 3.3555 | 3.1255 | 3.1386 | 2.9776 | 2.8196 | 2.7048 | 2.6938 | 2.5
8141 | 2014 | 12 | 6 | 4 | 9440 |  | CA | Alameda | 37.7965 | -121.6049 | Gas | 57483 | GT-4 | Mariposa Energy Project GT-4 | 0.007 | 0.0165 | 0.0142 | 0.01215 | 0.0033 | 0.00415 | 0.0079 | 0.012 | 0.0335 | 0 | 0.009 | 0.151 | 0.13555 | 0.03015 | 0.0329 | 0.12795 | 0.08115 | 0.0042 | 0.1885 | 0.2202 | 0.111 | 0.1725 | 0.226 | 0.12515 | 0.17095 | 0.2476 | 0.1453 | 0.1457 | 0.10705 | 0.11645 | 0.2945 | 0.0799 | 0.44255 | 0.27785 | 0.192 | 0.1446 | 0.2344 | 0.1947 | 0.4761 | 0.52705 | 0.60865 | 0.73705 | 0.50365 | 0.79675 | 1.0025 | 1.1356 | 1.7047 | 2.0116 | 2.3022 | 3.2933 | 3.0594 | 3.107 | 3.3041 | 3.289 | 3.1843 | 3.1753 | 2.9915 | 3.0061 | 3
8142 | 2014 | 12 | 6 | 5 | 9727 |  | CA | Alameda | 37.7965 | -121.6049 | Gas | 57483 | GT-2 | Mariposa Energy Project GT-2 | 0 | 0 | 0 | 0 | 0.0179 | 0.0287 | 0.0015 | 0 | 0.0212 | 0 | 0 | 0.0231 | 0.10055 | 0.0184 | 0.0126 | 0.04255 | 0.11265 | 0.10675 | 0.30495 | 0.18425 | 0.1545 | 0.16555 | 0.2645 | 0.18205 | 0.0936 | 0.216 | 0.11695 | 0.17555 | 0.17215 | 0.139 | 0.1986 | 0.19165 | 0.3292 | 0.2596 | 0.25985 | 0.2441 | 0.2854 | 0.2081 | 0.37485 | 0.4282 | 0.4692 | 0.70025 | 0.70265 | 0.7988 | 0.8975 | 1.2402 | 1.6382 | 1.7083 | 1.9911 | 3.6115 | 3.8368 | 3.4837 | 3.4353 | 3.2962 | 3.195 | 3.0388 | 2.7603 | 2.6589 | 2.5
8143 | 2014 | 12 | 6 | 6 | 9737 |  | CA | Riverside | 33.9366 | -116.5722 | Gas | 57482 | 6 | Sentinel Energy Center, LLC 6 | 0 | 0 | 0 | 0 | 0 | 0 | 0 | 0 | 0 | 0 | 0 | 0.0093 | 0.0693 | 0.135 | 0.80485 | 5.6849 | 4.7997 | 3.2419 | 6.2411 | 1.5887 | 2.4556 | 3.8484 | 2.4733 | 7.0396 | 7.4762 | 9.8961 | 5.1495 | 3.2812 | 5.0252 | 7.5437 | 6.4462 | 15.0227 | 11.4127 | 12.4782 | 20.323 | 12.9403 | 16.6919 | 23.0596 | 21.708 | 22.8384 | 20.8667 | 19.5943 | 16.2064 | 24.0758 | 15.0923 | 10.8449 | 14.848 | 8.3432 | 6.1227 | 34.6021 | 37.5861 | 32.3963 | 28.439 | 25.9928 | 21.9806 | 16.7472 | 18.7982 | 11.2939 | 6.325
8144 | 2014 | 12 | 6 | 7 | 10025 |  | CA | San Diego | 32.7971 | -116.972 | Gas | 55512 | GT-1 | Cuyamaca Peak Energy GT-1 | 0 | 0 | 0 | 0 | 0 | 0 | 0 | 0 | 0 | 0 | 0 | 0 | 0 | 0 | 0.058 | 0.14235 | 0.1095 | 0.06675 | 0.036 | 0.1028 | 0.05605 | 0.139 | 0.147 | 0.18745 | 0.255 | 0.10645 | 0.0664 | 0.0739 | 0.1125 | 0.1493 | 0.18635 | 0.21945 | 0.2968 | 0.3638 | 0.2172 | 0.2009 | 0.39595 | 0.5117 | 0.38605 | 0.4579 | 0.46665 | 0.42085 | 0.4969 | 0.8221 | 0.70835 | 1.0571 | 5.7203 | 1.5833 | 1.911 | 3.8319 | 30.6997 | 53.7433 | 75.1865 | 109.6884 | 129.1425 | 161.9542 | 180.8909 | 212.9648 | 249.4
8145 | 2014 | 12 | 6 | 8 | 10322 |  | CA | Los Angeles | 33.7639 | -118.0942 | Gas | 400 | 14 | Haynes Generating Station 14 | 0 | 0 | 0 | 0 | 0 | 0 | 0 | 0 | 0 | 0.4775 | 0 | 0.31435 | 0.17295 | 0.12195 | 0.01545 | 0.22275 | 0.0342 | 0.2369 | 0.11885 | 0.2321 | 0.552 | 0.5081 | 0.41205 | 0.85805 | 0.6407 | 0.7209 | 0.7363 | 0.626 | 0.532 | 0.591 | 0.51035 | 0.39355 | 0.81635 | 0.44765 | 0.57995 | 1.0956 | 0.98085 | 0.92505 | 0.86135 | 0.6042 | 0.63715 | 0.9092 | 0.5995 | 0.66145 | 0.4194 | 0.67065 | 1.0893 | 0.52785 | 1.4852 | 2.174 | 2.691 | 3.292 | 4.154 | 4.597 | 5.197 | 5.59 | 5.96 | 6.509 | 7.015
8146 | 2014 | 12 | 6 | 9 | 10005 |  | CA | Tulare | 35.7909 | -119.2945 | Gas | 58122 | GEN1 | Delano Energy Center, LLC GEN1 | 0 | 0.003 | 0.00225 | 0.00525 | 0.0125 | 0.01275 | 0.01375 | 0.017 | 0.00775 | 0 | 0.021 | 0.032 | 0.009 | 0.04925 | 0.0075 | 0.00925 | 0 | 0.0135 | 0.0395 | 0.30025 | 0.24345 | 0.0465 | 0.034 | 0.0685 | 0.0815 | 0.0355 | 0.0615 | 0.1075 | 0.0755 | 0.4318 | 0.033 | 0.065 | 0.3782 | 0.081 | 0.121 | 0.4152 | 0.16275 | 0.21 | 0.22705 | 0.4361 | 0.63475 | 0.54715 | 0.6327 | 0.79135 | 1.1123 | 2.4139 | 2.5271 | 3.8836 | 4.877 | 1.7965 | 2.0755 | 2.349 | 2.515 | 2.8325 | 2.9845 | 3.1435 | 3.448 | 3.676 | 4
8147 | 2014 | 12 | 6 | 10 | 9642 |  | CA | Stanislaus | 37.5739 | -120.9854 | Gas | 7315 | 2 | Almond Power Plant 2 | 0.013 | 0.0235 | 0.03625 | 0.0235 | 0.041 | 0.05925 | 0.05075 | 0.069 | 0.08525 | 0 | 0.12175 | 0.33025 | 0.256 | 0.11075 | 0.109 | 0.04075 | 0.14635 | 0.0735 | 0.0545 | 0.042 | 0.065 | 0.0615 | 0.03425 | 0.065 | 0.07525 | 0.105 | 0.0688 | 0.23375 | 0.1155 | 0.0752 | 0.10125 | 0.23735 | 0.2258 | 0.3223 | 0.32025 | 0.19185 | 0.2971 | 0.21025 | 0.39175 | 0.478 | 0.6297 | 0.54105 | 0.75795 | 0.8572 | 0.761 | 1.0607 | 1.2416 | 1.3653 | 1.2231 | 1.6763 | 2.0583 | 2.528 | 2.724 | 2.957 | 3.17 | 3.359 | 3.5805 | 3.8247 | 4
8148 | 2014 | 12 | 6 | 11 | 9255 |  | CA | San Diego | 33.1408 | -117.3342 | Gas | 302 | 4 | Cabrillo Power I Encina Power Station 4 | 0.03675 | 0.0609 | 0.0809 | 0.06365 | 0.13435 | 0.15755 | 0.1713 | 0.26665 | 0.27495 | 0.4025 | 0.35175 | 0.645 | 0.8501 | 1.021 | 0.67775 | 0.92525 | 0.90345 | 1.0415 | 1.3394 | 1.5609 | 1.6421 | 1.2746 | 1.1087 | 1.0764 | 1.2361 | 1.3948 | 0.945 | 1.5084 | 1.5481 | 1.2081 | 0.74385 | 1.6855 | 0.99195 | 2.5906 | 2.6142 | 1.4797 | 1.4448 | 1.6532 | 2.2217 | 2.5774 | 1.7928 | 2.2937 | 2.605 | 3.1144 | 4.6965 | 5.2791 | 6.3762 | 8.2287 | 19.4291 | 37.4854 | 37.4334 | 38.0915 | 37.2804 | 38.223 | 38.9691 | 38.2594 | 39.2552 | 39.7152 | 39.4398
8149 | 2014 | 12 | 6 | 12 | 9469 |  | CA | Riverside | 33.9366 | -116.5722 | Gas | 57482 | 7 | Sentinel Energy Center, LLC 7 | 0.3548 | 0 | 0.00625 | 0.00805 | 0.0192 | 0.36105 | 0.62315 | 0.47245 | 0.66335 | 0 | 0.02975 | 0.74515 | 2.1948 | 3.0879 | 5.456 | 5.0127 | 2.8028 | 0.35455 | 10.8573 | 7.0746 | 7.2499 | 4.1546 | 12.5262 | 15.233 | 14.647 | 20.7416 | 17.8926 | 15.1803 | 14.4493 | 18.4641 | 13.6329 | 16.3251 | 20.6679 | 17.522 | 28.9849 | 47.9121 | 35.3578 | 62.4005 | 41.8955 | 33.6287 | 46.125 | 36.2997 | 38.7858 | 42.1295 | 27.0546 | 17.2676 | 23.8196 | 26.5216 | 19.7608 | 62.3487 | 51.183 | 55.2914 | 49.7053 | 45.9105 | 34.5176 | 31.9867 | 21.8219 | 14.0462 | 6.0316
8150 | 2014 | 12 | 6 | 13 | 9607 |  | CA | Los Angeles | 33.7691 | -118.2662 | Gas | 399 | **10B | Harbor Generating Station **10B | 0.055 | 0.17415 | 0.32225 | 0.2956 | 0.40585 | 0.39275 | 0.38595 | 0.5462 | 0.87725 | 0 | 0.429 | 0.25075 | 0.34505 | 0.58285 | 0.39015 | 0.498 | 0.3415 | 1.0163 | 0.8795 | 0.58175 | 0.253 | 0.5292 | 0.416 | 0.2985 | 0.5055 | 1.3869 | 0.93345 | 0.8196 | 0.92305 | 0.756 | 0.624 | 1.8164 | 1.101 | 0.7166 | 1.1771 | 0.85835 | 0.89145 | 0.81585 | 1.3657 | 1.8712 | 0.6875 | 1.4236 | 1.5697 | 1.639 | 1.1562 | 2.7174 | 2.703 | 3.4548 | 4.9835 | 13.5 | 13.561 | 13.62 | 13.6885 | 13.7305 | 13.7545 | 13.815 | 13.9035 | 13.9633 | 13.982
8151 | 2014 | 12 | 6 | 14 | 10252 |  | CA | Sacramento | 38.4461 | -121.4614 | Gas | 7527 | 2 | Carson Cogeneration 2 | 0 | 0 | 0 | 0 | 0 | 0 | 0 | 0 | 0 | 0 | 0 | 0.021 | 0 | 0 | 0.0872 | 0.26125 | 0.1003 | 0.283 | 0.2409 | 0.0744 | 0.2066 | 0.221 | 0.13005 | 0.0565 | 0.2084 | 0.2492 | 0.0505 | 0.2042 | 0.2166 | 0.146 | 0.191 | 0.3542 | 0.244 | 0.18005 | 0.227 | 0.2743 | 0.194 | 0.46315 | 0.43465 | 0.5158 | 0.6814 | 0.61245 | 0.7654 | 0.65785 | 0.7132 | 0.753 | 0.8882 | 1.4687 | 2.7941 | 2.408 | 2.8177 | 3.2644 | 3.8105 | 4.1002 | 4.423 | 4.8333 | 5.3534 | 5.7657 | 6.2242
8152 | 2014 | 12 | 6 | 15 | 11432 |  | CA | San Bernardino | 34.0414 | -117.3603 | Gas | 55951 | AMP-1 | Agua Mansa Power AMP-1 | 0 | 0 | 0 | 0 | 0 | 0 | 0 | 0 | 0 | 0 | 0 | 0.06125 | 0.0486 | 0.055 | 0.0475 | 0.1619 | 0 | 0 | 0.0366 | 0.31375 | 0.16485 | 0.14785 | 0.1511 | 0.1076 | 0.1936 | 0.2191 | 0.07845 | 0.41155 | 0.25885 | 0.1728 | 0.39965 | 0.58805 | 0.2027 | 0.39415 | 0.391 | 0.3139 | 0.5084 | 0.45665 | 0.4968 | 0.55535 | 0.42325 | 0.75415 | 0.99235 | 1.1054 | 0.96125 | 1.3586 | 1.9782 | 2.0671 | 3.7568 | 5.1619 | 5.13 | 5.2497 | 5.1624 | 5.3083 | 5.3607 | 5.376 | 5.335 | 5.3845 | 5.4472
8153 | 2014 | 12 | 6 | 16 | 13625 |  | CA | Los Angeles | 33.9297 | -118.1047 | Gas | 56475 | CT1 | Center Generating Station CT1 | 0 | 0 | 0 | 0 | 0 | 0 | 0 | 0 | 0 | 0 | 0 | 0 | 0.03225 | 0 | 0.0737 | 0.03665 | 0.0295 | 0.0315 | 0.09195 | 0.14195 | 0.1125 | 0.0757 | 0.0578 | 0.14975 | 0.0789 | 0.0595 | 0.06125 | 0.093 | 0.1359 | 0.12435 | 0.1273 | 0.19755 | 0.20325 | 0.16055 | 0.24615 | 0.37575 | 0.379 | 0.33795 | 0.17325 | 0.50065 | 0.4615 | 0.4975 | 0.52675 | 0.5817 | 0.7376 | 0.53545 | 0.77005 | 0.8615 | 1.8778 | 2.5023 | 2.6415 | 3.0035 | 2.915 | 3.1265 | 3.1695 | 3.1938 | 3.3237 | 3.408 | 3.5
8154 | 2014 | 12 | 6 | 17 | 15297 |  | CA | San Diego | 33.1261 | -117.1172 | Gas | 55538 | CTG1 | Escondido Energy Center, LLC CTG1 | 0 | 0 | 0 | 0 | 0 | 0 | 0 | 0 | 0 | 0 | 0 | 0 | 0 | 0.014 | 0.54025 | 0.6466 | 0.0594 | 0.0953 | 0.3436 | 0.5092 | 0.3076 | 0.2224 | 0.672 | 0.74695 | 0.07435 | 0.11455 | 0.9041 | 0.16375 | 0.19165 | 0.18415 | 0.14565 | 0.0906 | 0.1192 | 0.51205 | 1.9191 | 0.78175 | 1.8127 | 1.2 | 1.2923 | 0.9471 | 3.6168 | 1.0403 | 1.1906 | 1.7627 | 3.0912 | 2.4005 | 5.8031 | 7.4696 | 15.2356 | 31.6215 | 30.1814 | 28.0617 | 30.8103 | 25.6065 | 23.5419 | 22.5717 | 20.6757 | 15.6954 | 12.6234
8155 | 2014 | 12 | 6 | 18 | 14917 |  | CA | Sutter | 39.1088 | -121.6133 | Gas | 55847 | UNIT1 | Feather River Energy Center UNIT1 | 0 | 0 | 0 | 0 | 0 | 0 | 0 | 0 | 0 | 0 | 0 | 0.8847 | 0.28175 | 0.2397 | 2.1173 | 0.5376 | 0 | 0.3855 | 3.503 | 2.0445 | 2.6079 | 2.3943 | 1.2528 | 0.72265 | 0.82425 | 1.3155 | 1.0451 | 6.0645 | 3.7798 | 1.8268 | 2.0147 | 2.0754 | 5.6568 | 6.3582 | 3.3783 | 4.8891 | 7.9601 | 11.6833 | 9.0382 | 9.1181 | 12.0353 | 21.4941 | 18.1784 | 19.8587 | 16.659 | 22.9635 | 32.111 | 38.7601 | 32.486 | 25.807 | 29.0761 | 25.2184 | 21.8938 | 18.9478 | 17.3621 | 13.6162 | 10.0819 | 9.0351 | 5.6672
8156 | 2014 | 12 | 6 | 19 | 14690 |  | CA | San Diego | 33.359 | -117.111 | Gas | 56914 | CTG2 | Orange Grove Project CTG2 | 0 | 0 | 0 | 0 | 0 | 0 | 0 | 0 | 0 | 0 | 0 | 0 | 0.018 | 0.91635 | 0.5277 | 1.3579 | 2.3869 | 0.09275 | 1.8096 | 0.48715 | 0.05825 | 0.82025 | 0.03775 | 0.097 | 0.1515 | 0.6282 | 0.068 | 0.62195 | 0.48165 | 1.5643 | 1.8276 | 1.2549 | 0.72245 | 3.0013 | 1.4144 | 4.2806 | 2.631 | 2.669 | 2.2525 | 1.0368 | 2.3771 | 2.338 | 4.0567 | 3.4819 | 3.6601 | 3.2414 | 3.5421 | 4.6002 | 4.4264 | 2.534 | 2.6475 | 2.8537 | 3.0425 | 3.19 | 3.3555 | 3.5143 | 3.7513 | 3.8832 | 4
8157 | 2014 | 12 | 6 | 20 | 14043 |  | CA | Santa Clara | 37.0001 | -121.5367 | Gas | 10034 | S-100 | Calpine Gilroy Cogen, LP S-100 | 0 | 0 | 0 | 0 | 0 | 0 | 0 | 0 | 0 | 0 | 0 | 0 | 0 | 0.0285 | 0.1404 | 0 | 0 | 0.39525 | 0.0471 | 0.0942 | 0.43935 | 0.2306 | 0.7005 | 0.0923 | 0.66265 | 0.5033 | 0.4229 | 0.1673 | 1.0176 | 0.98095 | 0.7051 | 0.6654 | 0.7472 | 1.1107 | 1.4389 | 0.5441 | 2.2869 | 1.5753 | 1.925 | 1.2159 | 2.4057 | 2.3516 | 3.4136 | 3.8064 | 4.5831 | 6.3968 | 6.7749 | 7.0928 | 8.3165 | 13 | 13.212 | 13.442 | 13.628 | 13.92 | 14.096 | 14.314 | 14.576 | 14.762 | 15
8158 | 2014 | 12 | 6 | 21 | 13245 |  | CA | Orange | 33.8581 | -117.8616 | Gas | 57027 | 2 | Canyon Power Plant 2 | 0 | 0 | 0 | 0 | 0 | 0 | 0 | 0 | 0 | 0 | 0 | 0 | 0 | 0 | 0 | 0 | 0 | 0.006 | 0.017 | 0.0375 | 0.05 | 0.0165 | 0.025 | 0.0575 | 0.0445 | 0.073 | 0.042 | 0.0445 | 0.017 | 0.0875 | 0.0365 | 0.0685 | 0.028 | 0.0795 | 0.1315 | 0.109 | 0.177 | 0.1725 | 0.1495 | 0.1825 | 0.23 | 0.2345 | 0.294 | 0.424 | 0.358 | 0.718 | 0.921 | 1.05 | 1.492 | 1.8745 | 1.991 | 2.007 | 2.106 | 2.178 | 2.204 | 2.299 | 2.353 | 2.4445 | 2.5
8159 | 2014 | 12 | 6 | 22 | 12467 |  | CA | Orange | 33.8581 | -117.8616 | Gas | 57027 | 4 | Canyon Power Plant 4 | 0 | 0 | 0 | 0 | 0 | 0 | 0 | 0 | 0 | 0 | 0 | 0 | 0 | 0.0385 | 0.0761 | 0.021 | 0.0245 | 0.0919 | 0.0595 | 0.057 | 0.064 | 0.0665 | 0.04325 | 0.0565 | 0.0681 | 0.04 | 0.01625 | 0.0295 | 0.0295 | 0.053 | 0.109 | 0.0635 | 0.102 | 0.12325 | 0.11875 | 0.2006 | 0.2365 | 0.18465 | 0.17925 | 0.2373 | 0.38165 | 0.3805 | 0.39025 | 0.53075 | 0.6376 | 1.0876 | 1.4135 | 1.7953 | 2.529 | 3.5 | 3.5 | 3.5 | 3.5 | 3.5 | 3.5 | 3.5 | 3.5 | 3.5 | 3.5
8160 | 2014 | 12 | 6 | 23 | 11534 |  | CA | San Diego | 33.359 | -117.111 | Gas | 56914 | CTG1 | Orange Grove Project CTG1 | 0 | 0 | 0 | 0 | 0 | 0 | 0 | 0 | 0 | 0 | 0 | 0 | 0.0135 | 0.0218 | 0.06375 | 0.06815 | 0.1074 | 0.2483 | 0.19975 | 0.1954 | 0.1225 | 0.2464 | 0.4986 | 0.12305 | 0.26035 | 0.8934 | 0.101 | 1.0574 | 0.1732 | 0.2039 | 0.2922 | 0.24315 | 0.4128 | 0.61785 | 1.158 | 0.4569 | 0.35695 | 0.805 | 0.36875 | 1.5458 | 0.86705 | 1.4276 | 1.5937 | 2.7457 | 1.3101 | 0.7792 | 2.9812 | 2.9553 | 4.2567 | 4.2125 | 4.203 | 4.3919 | 4.0509 | 4.0414 | 4.0525 | 4.0592 | 4.0037 | 4.048 | 4
8161 | 2014 | 12 | 7 | 0 | 11006 |  | CA | Riverside | 33.9114 | -116.5533 | Gas | 55541 | 3 | Indigo Generation Facility 3 | 0 | 0 | 0 | 0 | 0 | 0 | 0 | 0 | 0 | 0 | 0 | 0 | 0 | 0 | 0 | 0 | 0.0351 | 0.0262 | 0.12885 | 0.0598 | 0.1071 | 0.14305 | 0.00975 | 0.032 | 0.0411 | 0.0092 | 0.10525 | 0.0565 | 0.06885 | 0.0878 | 0.10155 | 0.3258 | 0.2025 | 0.1924 | 0.22295 | 0.30085 | 0.2663 | 0.4616 | 0.377 | 1.0084 | 0.946 | 1.0619 | 1.531 | 1.548 | 1.8222 | 2.0944 | 4.2869 | 5.1958 | 7.607 | 11.358 | 10.1598 | 10.1549 | 9.3308 | 8.6054 | 8.2158 | 7.5053 | 7.4654 | 6.8735 | 6.201
8162 | 2014 | 12 | 7 | 1 | 10013 |  | CA | Los Angeles | 33.7688 | -118.1009 | Gas | 315 | 2 | AES Alamitos 2 | 0 | 0 | 0 | 0.007 | 0.028 | 0.014 | 0.014 | 0.028 | 0.014 | 0 | 0.014 | 0.8035 | 0.693 | 1.0895 | 0.864 | 1.177 | 1.1225 | 0.977 | 1.242 | 1.5425 | 1.2385 | 1.284 | 1.2355 | 1.2705 | 1.2655 | 1.639 | 1.41 | 1.069 | 1.3295 | 1.9309 | 1.136 | 1.2349 | 2.7283 | 1.4095 | 2.8447 | 7.6498 | 1.508 | 1.3595 | 1.2975 | 1.7871 | 1.0933 | 2.3333 | 5.4864 | 3.9217 | 2.5803 | 6.4265 | 3.2643 | 13.8143 | 15.9745 | 12.57 | 12.6497 | 12.866 | 13.0352 | 13.3873 | 13.5944 | 13.682 | 13.8269 | 14.058 | 14.1543
8163 | 2014 | 12 | 7 | 2 | 9118 |  | CA | Fresno | 36.6183 | -120.1 | Gas | 10156 | GEN1 | Fresno Cogeneration Partners, LP GEN1 | 0.004 | 0.0101 | 0.00495 | 0.01145 | 0.02305 | 0.0234 | 0.02025 | 0.03905 | 0.011 | 0.2192 | 0.014 | 0.0443 | 0.02425 | 0.039 | 0.0592 | 0.01975 | 0 | 0.0575 | 0.049 | 0.0045 | 0.04625 | 0.0627 | 0.0605 | 0.0705 | 0.05275 | 0.10075 | 0.0891 | 0.10335 | 0.08955 | 0.07825 | 0.05525 | 0.059 | 0.094 | 0.19635 | 0.1195 | 0.13085 | 0.2297 | 0.22845 | 0.174 | 0.16125 | 0.24425 | 0.28785 | 0.2386 | 0.29715 | 0.4951 | 0.50225 | 0.58935 | 0.60375 | 0.92495 | 1.388 | 1.5285 | 1.6385 | 1.757 | 1.8525 | 1.9995 | 2.109 | 2.261 | 2.3795 | 2.5
8164 | 2014 | 12 | 7 | 3 | 8815 |  | CA | Orange | 33.8581 | -117.8616 | Gas | 57027 | 1 | Canyon Power Plant 1 | 0 | 0 | 0 | 0 | 0 | 0 | 0 | 0 | 0 | 0 | 0 | 0 | 0 | 0 | 0 | 0 | 0 | 0.0175 | 0.024 | 0.069 | 0.034 | 0.0265 | 0.039 | 0.008 | 0.08 | 0.0245 | 0.0605 | 0.06925 | 0.038 | 0.1045 | 0.1215 | 0.036 | 0.0595 | 0.115 | 0.139 | 0.328 | 0.31075 | 0.204 | 0.188 | 0.2155 | 0.30375 | 0.3785 | 0.4035 | 0.60475 | 0.55925 | 1.0962 | 1.3653 | 1.7012 | 2.658 | 3.854 | 3.874 | 3.894 | 3.9 | 3.911 | 3.928 | 3.956 | 3.975 | 3.976 | 4
8165 | 2014 | 12 | 7 | 4 | 8952 |  | CA | Riverside | 33.9114 | -116.5533 | Gas | 55541 | 1 | Indigo Generation Facility 1 | 0 | 0 | 0 | 0 | 0 | 0 | 0 | 0 | 0 | 0 | 0 | 0 | 0 | 0 | 0 | 0.1321 | 0.1581 | 0.1983 | 0.215 | 0.0339 | 0.0405 | 0.0418 | 0.044 | 0.0544 | 0.1068 | 0.0591 | 0.096 | 0.1927 | 0.2228 | 0.06875 | 0.1179 | 0.3763 | 0.13455 | 0.2817 | 0.28395 | 0.0692 | 0.194 | 0.5609 | 0.24595 | 0.6111 | 0.35525 | 0.411 | 0.7054 | 1.374 | 1.239 | 2.2112 | 2.9391 | 4.1709 | 6.1314 | 8.4127 | 8.1958 | 8.1073 | 7.6784 | 7.7738 | 7.4686 | 7.3282 | 7.1289 | 7.0376 | 6.9524
8166 | 2014 | 12 | 7 | 5 | 8914 |  | CA | Los Angeles | 33.9106 | -118.425 | Gas | 330 | 4 | El Segundo 4 | 0 | 0 | 0 | 0 | 0 | 0 | 0 | 0 | 0 | 0 | 0 | 0.0225 | 0.0195 | 0.0576 | 0.0346 | 0.0759 | 0.0789 | 0.0495 | 0.1649 | 0.1713 | 0.1792 | 0.1759 | 0.33805 | 0.4303 | 0.20815 | 0.2051 | 0.34865 | 0.4209 | 0.5147 | 0.55465 | 0.7958 | 0.88225 | 0.6508 | 0.7214 | 0.6418 | 0.5761 | 0.6708 | 0.87435 | 1.1089 | 1.1614 | 1.8092 | 1.3631 | 2.576 | 2.6589 | 3.4892 | 2.8785 | 5.5218 | 9.7589 | 20.2539 | 30.9067 | 31.5027 | 31.0062 | 30.8698 | 31.1238 | 31.5205 | 31.6627 | 31.2409 | 30.9494 | 31.445
8167 | 2014 | 12 | 7 | 6 | 8623 |  | CA | Contra Costa | 38.0145 | -121.7901 | Gas | 55963 | 1 | Riverview Energy Center 1 | 0 | 0 | 0 | 0 | 0 | 0 | 0 | 0 | 0 | 0 | 0 | 0 | 0.06125 | 0 | 0.0722 | 0.092 | 0.02845 | 0.12705 | 0.2296 | 0.09825 | 0.1151 | 0.21595 | 0.2431 | 0.1896 | 0.097 | 0.17485 | 0.2054 | 0.1741 | 0.10545 | 0.11125 | 0.16825 | 0.06095 | 0.27725 | 0.21845 | 0.2259 | 0.2807 | 0.42145 | 0.4574 | 0.4686 | 0.61455 | 0.51115 | 0.58615 | 0.78475 | 0.9117 | 0.8548 | 1.3367 | 2.3609 | 2.5709 | 4.3203 | 4.8828 | 4.5666 | 4.6354 | 4.6218 | 4.5303 | 4.4566 | 4.469 | 4.2493 | 4.3159 | 4.153
8168 | 2014 | 12 | 7 | 7 | 8797 |  | CA | Orange | 33.8581 | -117.8616 | Gas | 57027 | 3 | Canyon Power Plant 3 | 0 | 0 | 0 | 0 | 0 | 0 | 0 | 0 | 0 | 0 | 0 | 0 | 0 | 0 | 0 | 0 | 0 | 0.0345 | 0.022 | 0.116 | 0.084 | 0.0282 | 0.051 | 0.038 | 0.0775 | 0.06875 | 0.02 | 0.0345 | 0.033 | 0.043 | 0.0262 | 0.1305 | 0.1005 | 0.08035 | 0.1456 | 0.126 | 0.1956 | 0.1968 | 0.1567 | 0.23375 | 0.26825 | 0.3885 | 0.4294 | 0.433 | 0.50465 | 0.9557 | 1.3205 | 1.7922 | 2.558 | 4 | 4 | 4 | 4 | 4 | 4 | 4 | 4 | 4 | 4
8169 | 2014 | 12 | 7 | 8 | 9036 |  | CA | Riverside | 33.9114 | -116.5533 | Gas | 55541 | 2 | Indigo Generation Facility 2 | 0 | 0 | 0 | 0 | 0 | 0 | 0 | 0 | 0 | 0 | 0 | 0 | 0 | 0 | 0 | 0.0869 | 0.1306 | 0.05 | 0.0548 | 0.13125 | 0 | 0.0482 | 0.0105 | 0.0491 | 0.0786 | 0.0323 | 0 | 0.2717 | 0.0724 | 0.13095 | 0.042 | 0.22945 | 0.19715 | 0.1916 | 0.1794 | 0.0566 | 0.34455 | 0.36715 | 0.3684 | 0.7986 | 0.39375 | 0.52155 | 0.86345 | 1.8869 | 1.6545 | 1.8333 | 4.2598 | 5.2179 | 7.6622 | 11.838 | 11.4546 | 10.6604 | 10.3473 | 10.1305 | 9.424 | 9.2314 | 8.5449 | 8.3245 | 7.7564
8170 | 2014 | 12 | 7 | 9 | 9499 |  | CA | San Diego | 33.1221 | -117.117 | Gas | 55513 | GT-1 | CalPeak Power - Enterprise GT-1 | 0 | 0 | 0 | 0 | 0 | 0 | 0 | 0 | 0 | 0 | 0 | 0 | 0.0256 | 0.00675 | 0 | 0.041 | 0.1304 | 0.11345 | 0.06375 | 0.12475 | 0.02885 | 0.04895 | 0.0631 | 0.07675 | 0.06375 | 0.011 | 0.06725 | 0.0889 | 0.06175 | 0.21295 | 0.0525 | 0.1302 | 0.31015 | 0.27315 | 0.2037 | 0.17005 | 0.137 | 0.28315 | 0.23145 | 0.24985 | 0.46115 | 0.28285 | 0.43135 | 0.4872 | 0.40825 | 0.62765 | 0.6537 | 0.78145 | 1.2189 | 1.8689 | 2.2781 | 2.44 | 2.8428 | 3.1906 | 3.4879 | 3.8373 | 4.2563 | 4.6166 | 5
8171 | 2014 | 12 | 7 | 10 | 9261 |  | CA | San Bernardino | 34.0054 | -117.5604 | Gas | 56473 | CT1 | Mira Loma Generating Station CT1 | 0 | 0 | 0.0077 | 0.01295 | 0.0145 | 0.0174 | 0.03315 | 0.0169 | 0.02 | 0 | 0.06235 | 0.06265 | 0.0158 | 0.0695 | 0.0259 | 0.0363 | 0.03175 | 0.018 | 0.016 | 0.0567 | 0.0425 | 0 | 0.0787 | 0.025 | 0.10135 | 0.1237 | 0.0816 | 0.07425 | 0.173 | 0.04025 | 0.0754 | 0.08675 | 0.2011 | 0.2117 | 0.2066 | 0.23485 | 0.15875 | 0.2442 | 0.32635 | 0.32655 | 0.71765 | 0.41 | 0.5012 | 0.75655 | 0.61535 | 0.6595 | 0.6028 | 0.7619 | 1.9011 | 2.7458 | 3.1862 | 3.3226 | 3.4615 | 3.6186 | 3.9276 | 3.8821 | 3.9102 | 4.0319 | 4.0348
8172 | 2014 | 12 | 7 | 11 | 9112 |  | CA | Los Angeles | 33.7691 | -118.2662 | Gas | 399 | **10A | Harbor Generating Station **10A | 0.2465 | 0.215 | 0.469 | 0.3143 | 0.52225 | 1.0505 | 0.9501 | 0.84985 | 1.0864 | 0 | 2.715 | 1.1578 | 0.1695 | 0.2315 | 1.2225 | 0.718 | 0.3735 | 1.0195 | 0.77845 | 0.5825 | 0.284 | 0.303 | 0.45 | 0.1875 | 0.3891 | 0.389 | 0.402 | 0.358 | 0.6163 | 0.2155 | 0.2583 | 1.0465 | 1.984 | 0.374 | 0.6995 | 0.9759 | 0.70325 | 1.2952 | 1.7046 | 0.7675 | 0.942 | 1.0313 | 1.931 | 1.4796 | 1.806 | 2.996 | 3.1242 | 2.873 | 3.36 | 14.9265 | 14.883 | 14.831 | 14.7745 | 14.733 | 14.6995 | 14.645 | 14.5955 | 14.545 | 14.5
8173 | 2014 | 12 | 7 | 12 | 9660 |  | CA | San Diego | 33.1408 | -117.3342 | Gas | 302 | 3 | Cabrillo Power I Encina Power Station 3 | 0.0015 | 0.002 | 0.0071 | 0.01675 | 0.0097 | 0.0075 | 0.0081 | 0.0111 | 0.02 | 0 | 0.0155 | 0.0959 | 0.0866 | 0.1505 | 0.1104 | 0.1435 | 0.3099 | 0.2857 | 0.4725 | 0.36695 | 0.3263 | 0.3176 | 0.26545 | 0.2435 | 0.4168 | 0.38485 | 0.3555 | 0.31925 | 0.29345 | 0.3055 | 0.5038 | 0.514 | 0.5147 | 0.57225 | 0.9216 | 1.0999 | 0.6994 | 0.722 | 0.5494 | 0.6749 | 0.48485 | 0.67935 | 0.66685 | 0.66605 | 0.8416 | 1.4273 | 1.4382 | 2.1297 | 4.3106 | 10.6711 | 10.996 | 11.2426 | 11.3159 | 11.3761 | 11.7222 | 11.8546 | 11.8715 | 12.183 | 12.3138
8174 | 2014 | 12 | 7 | 13 | 10383 |  | CA | San Bernardino | 34.0911 | -117.5256 | Gas | 331 | 3 | Etiwanda Generating Station 3 | 0.0213 | 0.06015 | 0.05635 | 0.0679 | 0.10075 | 0.10445 | 0.16185 | 0.15475 | 0.17645 | 0.5734 | 0.27055 | 0.1093 | 0.2973 | 0.25275 | 0.251 | 0.2619 | 0.34215 | 0.2887 | 0.1968 | 0.1906 | 0.1169 | 0.426 | 0.35215 | 0.3281 | 0.4321 | 0.3426 | 0.3878 | 0.4382 | 0.47905 | 0.319 | 0.4119 | 0.45635 | 0.95245 | 0.7205 | 0.7114 | 0.63735 | 0.7566 | 1.4978 | 1.5467 | 1.8668 | 1.5111 | 1.434 | 1.9762 | 2.6553 | 3.1818 | 3.1903 | 3.2727 | 4.792 | 11.8788 | 20.3309 | 18.4232 | 15.8771 | 13.1701 | 11.9463 | 8.5788 | 6.5437 | 4.6222 | 2.3996 | 0
8175 | 2014 | 12 | 7 | 14 | 10934 |  | CA | Riverside | 33.9636 | -117.4528 | Gas | 56143 | 1 | Riverside Energy Resource Center 1 | 0 | 0 | 0 | 0 | 0 | 0 | 0 | 0 | 0 | 0 | 0 | 0 | 0.1385 | 0.0485 | 0.16205 | 0.0891 | 0.1414 | 0.14865 | 0.11605 | 0.12335 | 0.17795 | 0.0921 | 0.16825 | 0.19895 | 0.19645 | 0.25315 | 0.156 | 0.24725 | 0.12615 | 0.12075 | 0.076 | 0.11905 | 0.2552 | 0.1442 | 0.10985 | 0.21145 | 0.0541 | 0.1835 | 0.1331 | 0.29875 | 0.1819 | 0.11555 | 0.2389 | 0.2702 | 0.306 | 0.414 | 0.6118 | 0.5481 | 2.0814 | 3.7351 | 3.8227 | 3.6066 | 3.7033 | 3.6569 | 3.5397 | 3.4493 | 3.4857 | 3.3792 | 3.376
8176 | 2014 | 12 | 7 | 15 | 11799 |  | CA | San Diego | 32.5622 | -116.9433 | Gas | 55510 | GT-1 | CalPeak Power - Border GT-1 | 0 | 0 | 0 | 0 | 0 | 0 | 0 | 0 | 0 | 0 | 0 | 0 | 0 | 0.015 | 0.0075 | 0.03 | 0.0915 | 0.1245 | 0.143 | 0.0695 | 0.0295 | 0.056 | 0.081 | 0.098 | 0.08825 | 0.071 | 0.033 | 0.0885 | 0.076 | 0.1085 | 0.12275 | 0.079 | 0.246 | 0.185 | 0.1465 | 0.176 | 0.1975 | 0.33925 | 0.1545 | 0.44225 | 0.3375 | 0.3065 | 0.39875 | 0.41025 | 0.30025 | 0.5345 | 0.6725 | 0.598 | 1.04 | 2.9588 | 3.23 | 3.4402 | 3.641 | 4.0258 | 4.2665 | 4.5957 | 4.8993 | 5.2035 | 5.5
8177 | 2014 | 12 | 7 | 16 | 13037 |  | CA | Solano | 38.2282 | -122.076 | Gas | 55855 | UNIT1 | Wolfskill Energy Center UNIT1 | 0 | 0 | 0 | 0 | 0 | 0 | 0 | 0 | 0 | 0 | 0 | 0 | 0 | 0 | 0.0264 | 0.1234 | 0.007 | 0.04565 | 0.0932 | 0.09595 | 0.10765 | 0.1441 | 0.1028 | 0.0645 | 0.063 | 0.1372 | 0.03605 | 0.1062 | 0.10235 | 0.13445 | 0.10075 | 0.0346 | 0.17905 | 0.1102 | 0.12605 | 0.19075 | 0.2282 | 0.21645 | 0.2996 | 0.4049 | 0.57855 | 0.5646 | 0.7116 | 0.69405 | 0.66405 | 1.1088 | 1.7835 | 2.0523 | 3.5743 | 3.6897 | 3.7335 | 3.8045 | 3.9696 | 3.7503 | 3.9794 | 3.9785 | 3.9901 | 3.9179 | 4.012
8178 | 2014 | 12 | 7 | 17 | 14852 |  | CA | San Bernardino | 34.09 | -117.534 | Gas | 56472 | CT1 | Grapeland Generating Station CT1 | 0 | 0 | 0 | 0 | 0 | 0 | 0 | 0 | 0 | 0 | 0 | 0.0838 | 0.003 | 0.02485 | 0.07645 | 0.06465 | 0.0852 | 0.12415 | 0.0105 | 0.0495 | 0.0926 | 0.0312 | 0.0956 | 0.0598 | 0.0965 | 0.08325 | 0.1043 | 0.11165 | 0.0367 | 0.0215 | 0.1752 | 0.0956 | 0.15515 | 0.06745 | 0.20615 | 0.3115 | 0.29795 | 0.32615 | 0.2965 | 0.3851 | 0.48545 | 0.65555 | 0.62995 | 0.8191 | 0.58915 | 0.6496 | 0.618 | 0.9071 | 1.934 | 2.8193 | 3.1173 | 3.3535 | 3.608 | 3.8113 | 4.0462 | 4.1192 | 4.2231 | 4.3753 | 4.5
8179 | 2014 | 12 | 7 | 18 | 15394 |  | CA | Stanislaus | 37.7315 | -121.116 | Gas | 56135 | 1 | Ripon Generation Station 1 | 0 | 0 | 0 | 0 | 0 | 0 | 0 | 0 | 0 | 0 | 0 | 0 | 0.0225 | 0.1344 | 0.1096 | 0.0491 | 0.0409 | 0.0165 | 0.1145 | 0.1105 | 0.1639 | 0.2078 | 0.0903 | 0.1096 | 0.1556 | 0.19805 | 0.15405 | 0.1826 | 0.1035 | 0.21065 | 0.25445 | 0.15665 | 0.18025 | 0.2344 | 0.2626 | 0.246 | 0.16505 | 0.2266 | 0.198 | 0.1983 | 0.25195 | 0.3905 | 0.5092 | 0.43015 | 0.592 | 0.636 | 0.5951 | 0.79525 | 1.5617 | 3.4109 | 3.473 | 3.537 | 3.6037 | 3.6858 | 3.7366 | 3.7664 | 3.8635 | 3.9281 | 4
8180 | 2014 | 12 | 7 | 19 | 15209 |  | CA | Los Angeles | 34.1256 | -118.1474 | Gas | 422 | GT3 | Glenarm GT3 | 0 | 0 | 0 | 0 | 0 | 0 | 0 | 0 | 0 | 0 | 0 | 0.0513 | 0.0403 | 0.1798 | 0.2584 | 0.1403 | 0.2843 | 0.50875 | 0.58785 | 0.36255 | 0.6924 | 0.42895 | 0.6576 | 0.4546 | 0.7029 | 0.45245 | 0.2606 | 0.649 | 0.31535 | 0.4104 | 0.683 | 0.53435 | 0.5372 | 0.5608 | 0.4264 | 0.74025 | 0.3471 | 0.62525 | 0.29245 | 0.82275 | 0.6617 | 0.75025 | 0.92545 | 0.91475 | 1.0713 | 1.5085 | 1.5496 | 1.7499 | 2.7416 | 1.93 | 2.4919 | 2.7241 | 3.3728 | 4.1135 | 4.568 | 5.2178 | 6.0605 | 6.7317 | 7.5
8181 | 2014 | 12 | 7 | 20 | 15256 |  | CA | Los Angeles | 33.7639 | -118.0942 | Gas | 400 | 12 | Haynes Generating Station 12 | 0.02585 | 0.0326 | 0.0298 | 0.0885 | 0.0509 | 0.0617 | 0.0771 | 0.0642 | 0.0849 | 0 | 0.19375 | 0.444 | 0.1369 | 0.24215 | 0.31415 | 0.3083 | 0.15425 | 0.568 | 0.38045 | 0.4522 | 0.24495 | 0.2307 | 0.19425 | 0.2544 | 0.1648 | 0.15205 | 0.11235 | 0.2057 | 0.0685 | 0.13475 | 0.014 | 0.1268 | 0.1455 | 0.1835 | 0.22635 | 0.2108 | 0.2355 | 0.1962 | 0.19875 | 0.50455 | 0.3329 | 0.3771 | 0.3667 | 0.5488 | 0.6385 | 0.85185 | 0.96335 | 0.6335 | 2.0407 | 4.278 | 4.7672 | 4.961 | 5.298 | 5.5057 | 5.7745 | 6.1535 | 6.5185 | 6.7112 | 7.051
8182 | 2014 | 12 | 7 | 21 | 13961 |  | CA | Sutter | 39.0536 | -121.6942 | Gas | 10350 | 1 | Greenleaf One 1 | 0 | 0 | 0 | 0 | 0 | 0 | 0 | 0 | 0 | 0 | 0 | 0 | 0.1124 | 0.63145 | 0.1907 | 0.2292 | 0.48955 | 0.26235 | 0.3787 | 0.80775 | 0.3294 | 0.456 | 0.40535 | 1.0452 | 0.20955 | 0.32765 | 0.5609 | 1.1593 | 0.7999 | 0.80795 | 0.52865 | 1.0026 | 0.69295 | 2.3839 | 0.88685 | 0.9673 | 0.4868 | 1.1584 | 2.1584 | 1.7773 | 2.1098 | 2.399 | 3.5224 | 3.3994 | 4.304 | 6.8645 | 7.9834 | 7.2484 | 14.9437 | 21.216 | 24.1517 | 25.3288 | 26.8987 | 28.4346 | 30.2974 | 31.7628 | 32.5595 | 34.3888 | 35.9586
8183 | 2014 | 12 | 7 | 22 | 12597 |  | CA | Ventura | 34.2072 | -119.2511 | Gas | 345 | 2 | Mandalay Generating Station 2 | 0 | 0 | 0 | 0 | 0 | 0 | 0 | 0 | 0 | 0 | 0 | 0.0651 | 0.011 | 0.01 | 0.0328 | 0.1162 | 0.025 | 0.0327 | 0.0741 | 0.0689 | 0.0775 | 0.107 | 0.07625 | 0.149 | 0.11615 | 0.20175 | 0.276 | 0.20465 | 0.23685 | 0.1301 | 0.1665 | 0.4306 | 0.24045 | 0.3543 | 0.23995 | 0.4407 | 0.4047 | 0.4474 | 0.719 | 0.72865 | 0.7748 | 0.7242 | 0.85295 | 0.78755 | 1.0496 | 0.79605 | 1.2276 | 1.3271 | 3.1329 | 3.7764 | 4.0766 | 5.6407 | 6.4321 | 7.3578 | 8.0281 | 8.9593 | 10.0403 | 11.2068 | 12.0552
8184 | 2014 | 12 | 7 | 23 | 10941 |  | CA | Los Angeles | 33.7688 | -118.1009 | Gas | 315 | 6 | AES Alamitos 6 | 0.0105 | 0.0175 | 0.0165 | 0.014 | 0.017 | 0.0458 | 0.035 | 0.0175 | 0.2351 | 0 | 0.0455 | 0.0315 | 0.121 | 0.2558 | 0.0595 | 0.5234 | 0.87 | 5.7422 | 0.99785 | 0.3679 | 0.2285 | 0.4628 | 8.1233 | 6.7868 | 0.6144 | 4.93 | 4.4521 | 5.4874 | 18.2362 | 6.4359 | 9.4711 | 1.4686 | 0.76875 | 2.9613 | 4.1643 | 11.0528 | 4.6108 | 12.5288 | 13.5237 | 6.7977 | 12.4273 | 15.7444 | 26.8834 | 10.3978 | 9.2844 | 28.5493 | 25.2047 | 36.8071 | 25.8395 | 30.666 | 30.666 | 30.913 | 30.818 | 30.666 | 30.685 | 30.7325 | 30.628 | 30.7705 | 30.7895
8185 | 2014 | 12 | 8 | 0 | 10466 |  | CA | Ventura | 34.2072 | -119.2511 | Gas | 345 | 1 | Mandalay Generating Station 1 | 0 | 0 | 0 | 0 | 0 | 0 | 0 | 0 | 0 | 0 | 0 | 0.00245 | 0.0281 | 0.0102 | 0.061 | 0.0693 | 0.07355 | 0.06405 | 0.0153 | 0.1357 | 0.0868 | 0.05875 | 0.0282 | 0.04275 | 0.0478 | 0.01055 | 0.09765 | 0.0866 | 0.2458 | 0.0464 | 0.10345 | 0.2361 | 0.1529 | 0.25165 | 0.09305 | 0.21605 | 0.145 | 0.23765 | 0.31915 | 0.6431 | 0.48225 | 0.6011 | 0.6589 | 0.69175 | 1.0843 | 1.0173 | 1.3224 | 1.4107 | 4.2502 | 4.0262 | 4.9613 | 5.7374 | 6.904 | 7.7325 | 8.784 | 9.9642 | 11.1382 | 12.2324 | 13.5
8186 | 2014 | 12 | 8 | 1 | 10016 |  | CA | Los Angeles | 33.7639 | -118.0942 | Gas | 400 | 16 | Haynes Generating Station 16 | 0 | 0 | 0 | 0 | 0 | 0 | 0 | 0 | 0 | 0 | 0 | 0.036 | 0.0559 | 0.12385 | 0.1386 | 0.124 | 0.0416 | 0.075 | 0.2005 | 0.2093 | 0.2251 | 0.34425 | 0.24375 | 0.2968 | 0.4728 | 0.75755 | 0.5645 | 0.4983 | 0.71785 | 0.6211 | 0.754 | 0.5561 | 0.82085 | 0.898 | 0.8552 | 1.2593 | 0.84655 | 0.88265 | 0.8343 | 0.54445 | 0.72005 | 0.6585 | 0.6263 | 0.6842 | 0.4344 | 0.2649 | 0.26035 | 0.0826 | 0 | 0 | 1.3125 | 1.92 | 2.67 | 3.5325 | 4.455 | 5.085 | 5.97 | 6.78 | 7.5
8187 | 2014 | 12 | 8 | 2 | 9766 |  | CA | Solano | 38.3989 | -121.9239 | Gas | 55499 | GT-1 | CalPeak Power - Vaca Dixon LLC GT-1 | 0 | 0 | 0 | 0 | 0 | 0 | 0 | 0 | 0 | 0 | 0 | 0 | 0 | 0.0213 | 0.003 | 0.0309 | 0 | 0 | 0.1081 | 0.0348 | 0.0159 | 0.1224 | 0.03975 | 0.0345 | 0.06235 | 0.05575 | 0.04 | 0.0144 | 0.0676 | 0.04095 | 0.0509 | 0.01925 | 0.0799 | 0.048 | 0.0785 | 0.0446 | 0.0426 | 0.0918 | 0.09625 | 0.2352 | 0.10855 | 0.23155 | 0.1886 | 0.284 | 0.37475 | 0.5218 | 0.45635 | 0.5509 | 0.9044 | 0.9451 | 1.4635 | 1.8639 | 2.0721 | 2.4531 | 2.9253 | 3.4655 | 3.9735 | 4.4588 | 5
8188 | 2014 | 12 | 8 | 3 | 9417 |  | CA | Los Angeles | 33.8504 | -118.395 | Gas | 356 | 8 | AES Redondo Beach 8 | 0 | 0 | 0 | 0 | 0 | 0 | 0 | 0 | 0 | 0 | 0 | 0 | 0.035 | 0.021 | 0.068 | 0.0455 | 0.1744 | 0.0541 | 0.1216 | 0.0327 | 0.17 | 0.0742 | 0.2319 | 0.2855 | 0.6071 | 0.3716 | 0.7242 | 0.3425 | 3.1729 | 11.6845 | 4.6393 | 1.9087 | 0.3909 | 8.1572 | 8.1213 | 11.4812 | 1.2084 | 5.5855 | 13.7197 | 2.97 | 23.2049 | 8.7124 | 10.289 | 26.9762 | 32.7432 | 16.0491 | 7.3333 | 4.9506 | 7.5462 | 0 | 0 | 0 | 0 | 0 | 0 | 0 | 0 | 0 | 0
8189 | 2014 | 12 | 8 | 4 | 10306 |  | CA | Fresno | 36.6531 | -120.5797 | Gas | 55508 | GT-1 | CalPeak Power - Panoche LLC GT-1 | 0 | 0 | 0 | 0 | 0 | 0 | 0 | 0 | 0 | 0 | 0 | 0 | 0 | 0.006 | 0 | 0 | 0 | 0 | 0.076 | 2.5822 | 0.0154 | 1.0287 | 0.85725 | 0.86805 | 2.0654 | 2.8062 | 0.03 | 1.886 | 1.5766 | 1.0312 | 0.52535 | 0.85925 | 2.7627 | 3.6064 | 1.7725 | 3.6334 | 0.18445 | 2.6053 | 5.0274 | 10.9173 | 4.1899 | 8.3708 | 7.3211 | 17.2287 | 14.2143 | 17.3127 | 15.2023 | 19.6361 | 29.4021 | 33.662 | 47.7717 | 48.7891 | 53.2503 | 48.7144 | 45.8615 | 38.6135 | 33.3875 | 18.3856 | 5.5
8190 | 2014 | 12 | 8 | 5 | 10871 |  | CA | Fresno | 36.654 | -120.5797 | Gas | 56639 | 1 | Midway Peaking 1 | 0.0038 | 0.0364 | 0.01045 | 0.0086 | 0.091 | 0.07605 | 0.0239 | 0.09575 | 0.1197 | 0 | 0.1219 | 0.1292 | 0.06825 | 0.0296 | 0.08485 | 0.0418 | 0.0684 | 0.0353 | 0 | 0.04675 | 0.0496 | 0.16495 | 0.08225 | 0.26755 | 0.28825 | 0.26025 | 0.3027 | 0.24595 | 0.0838 | 0.058 | 0.12505 | 0.40685 | 0.1942 | 0.32095 | 0.11545 | 0.21265 | 0.2249 | 0.39095 | 0.2697 | 0.7398 | 0.48125 | 0.4838 | 0.7773 | 1.0991 | 0.8807 | 1.484 | 1.5733 | 2.1171 | 3.5033 | 0 | 0.815 | 1.235 | 1.71 | 2.37 | 2.94 | 3.345 | 3.915 | 4.43 | 5
8191 | 2014 | 12 | 8 | 6 | 13036 |  | CA | Los Angeles | 34.1556 | -118.2782 | Gas | 377 | 9 | Grayson Power Plant 9 | 0 | 0 | 0 | 0 | 0 | 0 | 0 | 0 | 0 | 0 | 0 | 0 | 0.0867 | 0.19145 | 0 | 0.1083 | 0 | 0 | 0 | 0.011 | 0 | 0.0762 | 0.0491 | 0.0328 | 0.0578 | 0.048 | 0.064 | 0.12185 | 0 | 0.1833 | 0.11475 | 0.10145 | 0.3421 | 0.11535 | 0.33555 | 0.29035 | 0.2816 | 0.2807 | 0.0893 | 0.8614 | 0.4524 | 0.4357 | 0.70935 | 0.95745 | 0.78605 | 1.2703 | 1.7733 | 1.8153 | 3.7407 | 6.469 | 6.7479 | 6.5999 | 6.7792 | 6.5582 | 6.4604 | 6.4782 | 6.2959 | 6.2454 | 6
8192 | 2014 | 12 | 8 | 7 | 14429 |  | CA | Solano | 38.2271 | -121.844 | Gas | 55627 | UNIT1 | Goose Haven Energy Center UNIT1 | 0 | 0 | 0 | 0 | 0 | 0 | 0 | 0 | 0 | 0 | 0 | 0 | 0 | 0 | 0.00255 | 0 | 0 | 0.02685 | 0.0493 | 0.06325 | 0.08275 | 0.0495 | 0.1143 | 0.04905 | 0.1007 | 0.07015 | 0.0645 | 0.2136 | 0.0506 | 0.0112 | 0.1454 | 0.18965 | 0.09415 | 0.098 | 0.18995 | 0.1711 | 0.3748 | 0.1709 | 0.3319 | 0.5447 | 0.38815 | 0.4768 | 0.68795 | 0.4996 | 0.57925 | 0.7738 | 0.86305 | 1.6288 | 3.123 | 3.3554 | 3.7056 | 3.8136 | 3.6834 | 3.8457 | 3.6675 | 3.8 | 3.976 | 4.0221 | 4
8193 | 2014 | 12 | 8 | 8 | 13980 |  | CA | San Bernardino | 34.8622 | -116.854 | Gas | 329 | 32 | Coolwater Generating Station 32 | 0 | 0 | 0 | 0 | 0 | 0 | 0 | 0 | 0 | 0 | 0 | 0.2059 | 3.3412 | 5.9023 | 6.8857 | 6.9492 | 4.3284 | 4.0168 | 2.8391 | 5.2513 | 3.8384 | 4.6907 | 3.7419 | 3.0783 | 3.237 | 5.8828 | 0.99555 | 4.3985 | 2.022 | 3.732 | 3.8859 | 1.489 | 4.4179 | 2.6202 | 3.9931 | 4.0822 | 2.3391 | 2.6904 | 2.0082 | 3.132 | 0.65765 | 0.92385 | 2.245 | 4.3025 | 5.2398 | 8.2442 | 14.4274 | 13.2134 | 13.588 | 8.9613 | 12.6832 | 10.5932 | 12.4337 | 10.2259 | 10.4316 | 8.1731 | 5.6832 | 3.2823 | 0
8194 | 2014 | 12 | 8 | 9 | 13106 |  | CA | Solano | 38.2216 | -121.8683 | Gas | 55626 | UNIT1 | Lambie Energy Center UNIT1 | 0 | 0 | 0 | 0 | 0 | 0 | 0 | 0 | 0 | 0 | 0 | 0 | 0 | 0 | 0.0278 | 0 | 0 | 0.042 | 0 | 0.0278 | 0.0893 | 0.0752 | 0.055 | 0.1076 | 0.09635 | 0.10185 | 0.0762 | 0.0528 | 0.055 | 0.1124 | 0.093 | 0.11155 | 0.16495 | 0.1267 | 0.1958 | 0.1431 | 0.2832 | 0.25495 | 0.25285 | 0.39745 | 0.1239 | 0.5152 | 0.45475 | 0.61085 | 0.60685 | 0.84585 | 0.7776 | 1.7323 | 2.8542 | 3.7388 | 3.932 | 3.7471 | 3.6752 | 3.8667 | 3.7189 | 3.6714 | 3.636 | 3.5579 | 3.5
8195 | 2014 | 12 | 8 | 10 | 12824 |  | CA | Solano | 38.2419 | -121.8551 | Gas | 55625 | UNIT1 | Creed Energy Center UNIT1 | 0 | 0 | 0 | 0 | 0 | 0 | 0 | 0 | 0 | 0 | 0 | 0 | 0 | 0 | 0 | 0 | 0.0362 | 0.023 | 0.0236 | 0.01035 | 0.0826 | 0.0273 | 0.068 | 0.08695 | 0.20755 | 0.157 | 0.0909 | 0.14215 | 0.0917 | 0.015 | 0.08335 | 0.0912 | 0.17895 | 0.0646 | 0.15775 | 0.1165 | 0.23075 | 0.199 | 0.40445 | 0.4395 | 0.3897 | 0.34785 | 0.69855 | 0.86845 | 0.6516 | 0.86195 | 0.9783 | 1.8076 | 3.3203 | 4.4627 | 4.5391 | 4.4004 | 5.1212 | 5.3333 | 5.3168 | 4.8593 | 5.2743 | 5.4595 | 5.7435
8196 | 2014 | 12 | 8 | 11 | 12313 |  | CA | Riverside | 33.9636 | -117.4528 | Gas | 56143 | 2 | Riverside Energy Resource Center 2 | 0 | 0 | 0 | 0 | 0 | 0 | 0 | 0 | 0 | 0 | 0 | 0 | 0.0692 | 0.0786 | 0.09465 | 0.00335 | 0.075 | 0.13 | 0.1314 | 0.0842 | 0.0571 | 0.02075 | 0.0493 | 0.10655 | 0.05195 | 0.1079 | 0.0426 | 0.18165 | 0.1736 | 0.07125 | 0.05635 | 0.11425 | 0.14225 | 0.0265 | 0.10945 | 0.1331 | 0.11235 | 0.1275 | 0.0638 | 0.1927 | 0.1315 | 0.0968 | 0.15405 | 0.23255 | 0.30745 | 0.59065 | 0.49655 | 0.3457 | 1.4267 | 4.4711 | 4.1871 | 4.2369 | 4.3106 | 4.0293 | 3.9609 | 3.9337 | 3.8109 | 3.8558 | 3.7619
8197 | 2014 | 12 | 8 | 12 | 12389 |  | CA | San Diego | 33.1408 | -117.3342 | Gas | 302 | 2 | Cabrillo Power I Encina Power Station 2 | 0.0075 | 0.027 | 0.0435 | 0.0525 | 0.05875 | 0.06025 | 0.089 | 0.08775 | 0.06875 | 0 | 0.17025 | 0.23635 | 0.1845 | 0.18975 | 0.2729 | 0.25485 | 0.24525 | 0.20205 | 0.2147 | 0.1465 | 0.391 | 0.239 | 0.26425 | 0.1035 | 0.3926 | 0.261 | 0.2496 | 0.4526 | 0.1254 | 0.17625 | 0.1133 | 0.26375 | 0.25275 | 0.35305 | 0.29255 | 0.32925 | 0.2359 | 0.1833 | 0.2312 | 0.21055 | 0.2365 | 0.16575 | 0.2011 | 0.3429 | 0.46715 | 0.44945 | 0.7029 | 0.58545 | 3.4245 | 12.0827 | 12.124 | 11.8753 | 11.9122 | 11.5962 | 11.481 | 11.5208 | 11.2891 | 11.304 | 11.3142
8198 | 2014 | 12 | 8 | 13 | 12462 |  | CA | Fresno | 36.654 | -120.5797 | Gas | 56639 | 2 | Midway Peaking 2 | 0.04005 | 0.01965 | 0.0561 | 0.0432 | 0.04125 | 0.10575 | 0.0342 | 0.0501 | 0.06705 | 0 | 0.2004 | 0.1611 | 0.0966 | 0.0405 | 0.07245 | 0.0078 | 0.07125 | 0.04575 | 0 | 0.1037 | 0.06425 | 0.19205 | 0.0261 | 0.30805 | 0.3219 | 0.24965 | 0.23265 | 0.25695 | 0.1714 | 0.10645 | 0.103 | 0.3052 | 0.1687 | 0.35125 | 0.2249 | 0.2807 | 0.2259 | 0.5132 | 0.41695 | 0.6374 | 0.57865 | 0.985 | 0.95015 | 0.8997 | 0.9758 | 1.3554 | 1.3771 | 1.935 | 3.0989 | 0 | 0.805 | 1.36 | 1.85 | 2.315 | 3 | 3.36 | 3.855 | 4.52 | 5
8199 | 2014 | 12 | 8 | 14 | 13093 |  | CA | Santa Clara | 36.999 | -121.5363 | Gas | 55810 | S-3 | Gilroy Energy Center, LLC S-3 | 0 | 0 | 0 | 0 | 0 | 0 | 0 | 0 | 0 | 0 | 0 | 0 | 0 | 0 | 0 | 0.012 | 0.0177 | 0.2013 | 0.12925 | 0.17445 | 0.11225 | 0.13525 | 0.079 | 0.04775 | 0.2189 | 0.0634 | 0.08815 | 0.1149 | 0.04875 | 0.09485 | 0.2528 | 0.1066 | 0.4448 | 0.08985 | 0.2467 | 0.18705 | 0.2506 | 0.29305 | 0.2735 | 0.4306 | 0.47775 | 0.56105 | 0.72 | 0.70245 | 0.70335 | 0.98095 | 1.2729 | 2.0361 | 2.2556 | 3.5353 | 3.1551 | 3.1718 | 2.7827 | 2.5442 | 2.0654 | 1.7017 | 1.0849 | 0.68155 | 0
8200 | 2014 | 12 | 8 | 15 | 13710 |  | CA | Los Angeles | 34.1256 | -118.1474 | Gas | 422 | GT4 | Glenarm GT4 | 0 | 0 | 0 | 0 | 0 | 0 | 0 | 0 | 0 | 0 | 0 | 0 | 0 | 0.016 | 0.0264 | 0.044 | 0.0939 | 0.30935 | 0.2612 | 0.27875 | 0.2725 | 0.1578 | 0.16785 | 0.35435 | 0.2475 | 0.262 | 0.11965 | 0.36015 | 0.0877 | 0.0868 | 0.18485 | 0.32125 | 0.5809 | 0.5022 | 0.37595 | 0.5878 | 0.4069 | 0.9043 | 0.3674 | 0.9377 | 0.8029 | 0.6377 | 0.6668 | 0.7829 | 0.8624 | 1.3687 | 1.5125 | 1.9648 | 2.8287 | 2.9297 | 3.5293 | 3.7866 | 4.2168 | 4.5601 | 4.9121 | 5.5088 | 5.8647 | 6.3338 | 6.5
8201 | 2014 | 12 | 8 | 16 | 15612 |  | CA | Santa Clara | 36.999 | -121.5363 | Gas | 55810 | S-4 | Gilroy Energy Center, LLC S-4 | 0 | 0 | 0 | 0 | 0 | 0 | 0 | 0 | 0 | 0 | 0 | 0 | 0 | 0 | 0.03825 | 0.0105 | 0.0501 | 0.169 | 0.06495 | 0.04985 | 0.05085 | 0.16215 | 0.0678 | 0.1327 | 0.1594 | 0.062 | 0 | 0.1727 | 0.0827 | 0.16305 | 0.13945 | 0.26395 | 0.2993 | 0.14855 | 0.1113 | 0.109 | 0.19005 | 0.2582 | 0.16095 | 0.46145 | 0.32115 | 0.47125 | 0.45205 | 0.47155 | 0.53775 | 0.84915 | 1.006 | 1.7825 | 3.2049 | 2.9393 | 3.5945 | 3.7704 | 4.1588 | 4.4619 | 4.5798 | 5.1226 | 5.3383 | 5.7214 | 6
8202 | 2014 | 12 | 8 | 17 | 17129 |  | CA | Ventura | 34.1292 | -119.1689 | Gas | 350 | 2 | Ormond Beach Generating Station 2 | 0 | 0 | 0 | 0 | 0 | 0 | 0 | 0 | 0 | 0 | 0 | 0 | 0.05775 | 0.0385 | 0.1925 | 0.8459 | 0.2549 | 0.6501 | 0.1094 | 0.28075 | 0.3015 | 0.13505 | 0.39425 | 0.41035 | 1.0982 | 0.4229 | 1.0474 | 0.78345 | 0.6092 | 1.0532 | 1.9422 | 1.1475 | 1.5176 | 1.5966 | 1.4809 | 1.047 | 2.0745 | 1.4228 | 1.4199 | 1.5627 | 1.5775 | 2.4579 | 2.8789 | 2.0559 | 2.5655 | 2.6676 | 2.2498 | 2.7692 | 10.9847 | 26.8094 | 24.2155 | 20.0308 | 18.4892 | 14.9969 | 11.6831 | 8.2055 | 5.6493 | 2.5947 | 0
8203 | 2014 | 12 | 8 | 18 | 17328 |  | CA | Stanislaus | 37.7315 | -121.116 | Gas | 56135 | 2 | Ripon Generation Station 2 | 0 | 0 | 0 | 0 | 0 | 0 | 0 | 0 | 0 | 0 | 0 | 0 | 0 | 0.05025 | 0.05425 | 0.0914 | 0.1637 | 0.1271 | 0.1718 | 0.042 | 0.0869 | 0.15485 | 0.18135 | 0.13555 | 0.1205 | 0.0485 | 0.0407 | 0.09595 | 0.15865 | 0.0315 | 0.14585 | 0.0944 | 0.0845 | 0.18845 | 0.12785 | 0.12565 | 0.29425 | 0.21705 | 0.1043 | 0.1361 | 0.34545 | 0.2741 | 0.3767 | 0.2981 | 0.41265 | 0.39495 | 0.5145 | 0.6757 | 0.83245 | 0.8759 | 1.4619 | 1.8465 | 2.0629 | 2.4154 | 2.7602 | 3.0295 | 3.1018 | 3.2593 | 3.5
8204 | 2014 | 12 | 8 | 19 | 16763 |  | CA | San Bernardino | 34.0911 | -117.5256 | Gas | 331 | 4 | Etiwanda Generating Station 4 | 0 | 0 | 0 | 0 | 0 | 0 | 0 | 0 | 0 | 0 | 0 | 0.1198 | 0.05675 | 0.0702 | 0.10155 | 0.1064 | 0.1018 | 0.2091 | 0.2266 | 0.42715 | 0.1107 | 0.2216 | 0.12605 | 0.1918 | 0.2076 | 0.24345 | 0.2982 | 0.3008 | 0.2449 | 0.376 | 0.3471 | 0.26455 | 0.46225 | 0.1586 | 0.4135 | 0.3286 | 0.32925 | 0.48725 | 0.5087 | 0.2702 | 0.43445 | 0.31035 | 0.5506 | 0.87365 | 0.62555 | 1.5664 | 1.0174 | 1.3684 | 5.7948 | 23.6147 | 26.2763 | 30.4053 | 33.4684 | 36.8719 | 40.4857 | 42.9717 | 46.0259 | 49.0506 | 52.2945
8205 | 2014 | 12 | 8 | 20 | 16012 |  | CA | San Diego | 33.1408 | -117.3342 | Gas | 302 | 1 | Cabrillo Power I Encina Power Station 1 | 0 | 0 | 0 | 0 | 0 | 0 | 0 | 0 | 0 | 0 | 0 | 0.0425 | 0.0325 | 0.0325 | 0.06125 | 0.055 | 0.0625 | 0.015 | 0.1375 | 0.0175 | 0.0535 | 0.0905 | 0.1895 | 0.181 | 0.1205 | 0.11475 | 0.0875 | 0.1236 | 0.1155 | 0.18125 | 0.0505 | 0.08175 | 0.4049 | 0.2374 | 0.225 | 0.3415 | 0.2765 | 0.1615 | 0.3768 | 0.1455 | 0.4675 | 0.45025 | 0.2923 | 0.3504 | 0.37625 | 0.75865 | 0.8433 | 1.0069 | 3.1058 | 8.4959 | 9.7379 | 10.3836 | 11.3413 | 12.6559 | 12.9632 | 13.9567 | 14.9641 | 16.1265 | 17.0894
8206 | 2014 | 12 | 8 | 21 | 14299 |  | CA | Riverside | 33.9636 | -117.4528 | Gas | 56143 | 4 | Riverside Energy Resource Center 4 | 0 | 0 | 0 | 0 | 0 | 0 | 0 | 0 | 0 | 0 | 0 | 0 | 0.0573 | 0.01725 | 0.17605 | 0.0903 | 0.0147 | 0.01725 | 0.0689 | 0.10285 | 0.0747 | 0.02785 | 0.03045 | 0.04845 | 0.02715 | 0.06645 | 0.02885 | 0.04535 | 0.0109 | 0.02655 | 0.03455 | 0.03885 | 0.0942 | 0.03885 | 0.10545 | 0.1738 | 0.12145 | 0.22855 | 0.10185 | 0.11535 | 0.0805 | 0.158 | 0.14175 | 0.1113 | 0.38575 | 0.53185 | 0.5531 | 0.43015 | 1.316 | 5.462 | 5.2954 | 5.0835 | 4.8219 | 4.8799 | 4.513 | 4.2603 | 4.2519 | 3.9197 | 3.6997
8207 | 2014 | 12 | 8 | 22 | 12578 |  | CA | Santa Clara | 36.999 | -121.5363 | Gas | 55810 | S-5 | Gilroy Energy Center, LLC S-5 | 0.0124 | 0.03435 | 0.00635 | 0.01425 | 0.0012 | 0.01915 | 0.0209 | 0.02785 | 0.09855 | 0 | 0.03775 | 0.05865 | 0 | 0 | 0 | 0.0599 | 0.0529 | 0.0373 | 0.0204 | 0.087 | 0.34615 | 0.2692 | 0.12035 | 0.13895 | 0.2172 | 0.1517 | 0.0303 | 0.22255 | 0.017 | 0.1003 | 0.1445 | 0.15725 | 0.4846 | 0.00825 | 0.2775 | 0.1319 | 0.72575 | 0.09755 | 0.37085 | 0.63475 | 0.37855 | 0.70025 | 0.8371 | 0.6058 | 0.80535 | 1.5883 | 1.1662 | 3.2204 | 6.4037 | 10.2635 | 10.1277 | 11.3126 | 10.7121 | 10.8365 | 10.7525 | 10.612 | 10.5599 | 10.5278 | 9.6595
8208 | 2014 | 12 | 8 | 23 | 11179 |  | CA | San Bernardino | 34.8622 | -116.854 | Gas | 329 | 31 | Coolwater Generating Station 31 | 0.3133 | 0.1948 | 0.4348 | 0.6103 | 0.8529 | 0.74415 | 0.9485 | 1.0147 | 1.1204 | 0 | 1.8455 | 0.4499 | 0.6681 | 1.1726 | 0.5208 | 0.5616 | 2.2659 | 0.99485 | 1.5838 | 2.3521 | 0.23 | 1.6719 | 2.6633 | 0.3558 | 2.2138 | 4.3977 | 1.1901 | 1.0741 | 2.2355 | 3.3578 | 1.726 | 2.1748 | 3.4373 | 1.2094 | 2.8514 | 2.0373 | 3.6087 | 1.8394 | 2.285 | 2.4375 | 1.4316 | 1.3748 | 1.6862 | 3.8568 | 6.7713 | 9.68 | 14.0592 | 10.4836 | 4.45 | 5.0101 | 6.4951 | 6.8691 | 6.7465 | 7.4089 | 6.1989 | 5.2872 | 3.7258 | 2.4295 | 0
8209 | 2014 | 12 | 9 | 0 | 10154 |  | CA | Los Angeles | 33.8504 | -118.395 | Gas | 356 | 6 | AES Redondo Beach 6 | 0 | 0 | 0 | 0 | 0 | 0 | 0 | 0 | 0 | 0 | 0 | 0.0248 | 0.1056 | 0 | 0.0162 | 1.9083 | 2.7542 | 2.6423 | 1.35 | 3.945 | 3.806 | 3.868 | 3.3112 | 3.0457 | 4.538 | 3.6088 | 4.9538 | 4.105 | 5.5433 | 4.6354 | 2.8875 | 4.0792 | 4.5285 | 6.6922 | 5.5017 | 5.1969 | 2.8963 | 6.5836 | 2.9792 | 3.5654 | 3.506 | 4.8537 | 3.9547 | 1.5572 | 4.2768 | 2.1258 | 2.7846 | 2.669 | 3.6691 | 3.588 | 3.4403 | 3.3001 | 2.9886 | 2.6794 | 2.073 | 1.8253 | 1.0501 | 0.44225 | 0
8210 | 2014 | 12 | 9 | 1 | 9104 |  | CA | Los Angeles | 33.7688 | -118.1009 | Gas | 315 | 5 | AES Alamitos 5 | 0 | 0 | 0 | 0 | 0 | 0 | 0 | 0 | 0 | 0 | 0 | 0 | 0 | 0 | 0 | 0 | 0 | 0 | 0 | 1.4631 | 0 | 0 | 0.92695 | 0.024 | 0.0715 | 0.0545 | 0.1075 | 0.08 | 0.016 | 0.056 | 0.048 | 0.0775 | 0.0945 | 0.14 | 1.4487 | 0.209 | 0.2195 | 0.065 | 2.6298 | 0.077 | 0.1605 | 0.0855 | 0.1725 | 1.3658 | 0.3125 | 5.28 | 0.532 | 0.569 | 4.677 | 14.8008 | 15.7547 | 16.5035 | 17.3298 | 17.8165 | 18.3932 | 18.9572 | 20.2557 | 20.3487 | 21.0925
8211 | 2014 | 12 | 9 | 2 | 8500 |  | CA | Los Angeles | 34.1775 | -118.3147 | Gas | 7987 | 1 | Lake 01 | 0 | 0 | 0 | 0 | 0 | 0 | 0 | 0 | 0 | 0 | 0 | 0 | 0 | 0 | 0.088 | 0.041 | 0.06525 | 0.028 | 0.0643 | 0.0374 | 0.03 | 0 | 0 | 0 | 0.0255 | 0.0705 | 0.043 | 0.115 | 0.2025 | 0.179 | 0.1205 | 0.1775 | 0.1335 | 0.1505 | 0.1895 | 0.1735 | 0.3275 | 0.171 | 0.2105 | 0.218 | 0.1705 | 0.1845 | 0.0985 | 0.3115 | 0.30575 | 0.5035 | 0.697 | 0.6755 | 0.636 | 2.985 | 3.568 | 3.8635 | 4.2645 | 4.6875 | 5.0645 | 5.576 | 6.0355 | 6.408 | 7
8212 | 2014 | 12 | 9 | 3 | 8355 |  | CA | Los Angeles | 33.7688 | -118.1009 | Gas | 315 | 1 | AES Alamitos 1 | 0 | 0 | 0 | 0 | 0 | 0 | 0 | 0 | 0 | 0 | 0 | 0 | 0 | 0.3249 | 0.361 | 0.5415 | 0.4596 | 0.0361 | 0.0722 | 0 | 0.5348 | 0.2291 | 0.6639 | 0.3064 | 0.4987 | 0.8303 | 1.1913 | 1.7265 | 2.0159 | 1.3386 | 0.7726 | 0.7039 | 1.7054 | 1.1979 | 0.4953 | 0.5745 | 1.0332 | 2.3631 | 1.8827 | 2.1949 | 1.6597 | 1.1336 | 2.5771 | 2.3361 | 3.4814 | 2.8768 | 3.6293 | 2.5577 | 6.7394 | 6.594 | 6.86 | 7.775 | 8.251 | 8.411 | 9.12 | 9.404 | 10.065 | 10.482 | 11
8213 | 2014 | 12 | 9 | 4 | 8627 |  | CA | Los Angeles | 33.8504 | -118.395 | Gas | 356 | 5 | AES Redondo Beach 5 | 0.006 | 0.00795 | 0 | 0.00975 | 0.007 | 0.013 | 0.01945 | 0.021 | 0.02345 | 0 | 0.028 | 0.18215 | 0.17345 | 0.1409 | 0.2055 | 0.29825 | 0.1905 | 0.2012 | 0.31885 | 0.2153 | 0.15675 | 0.1495 | 0.10025 | 0.2413 | 0.23845 | 0.20355 | 0.2365 | 0.1687 | 0.2597 | 0.22435 | 0.2946 | 0.2457 | 0.29955 | 0.3491 | 0.25725 | 0.21 | 0.2415 | 0.22825 | 0.36745 | 0.43995 | 0.3267 | 0.42005 | 0.5024 | 0.4744 | 0.3998 | 0.82855 | 0.8502 | 1.9355 | 2.8066 | 0.9161 | 2.0511 | 2.9536 | 2.9478 | 2.9586 | 3.0592 | 2.5599 | 2.0123 | 0.99055 | 0
8214 | 2014 | 12 | 9 | 5 | 9424 |  | CA | Riverside | 33.9636 | -117.4528 | Gas | 56143 | 3 | Riverside Energy Resource Center 3 | 0 | 0 | 0 | 0 | 0 | 0 | 0 | 0 | 0 | 0 | 0 | 0 | 0 | 0 | 0 | 0 | 0 | 0.0102 | 0.04425 | 0.0392 | 0.0833 | 0.0343 | 0.0713 | 0.09335 | 0.0583 | 0.19035 | 0.0768 | 0.0845 | 0.1004 | 0.02725 | 0.04805 | 0.141 | 0.08785 | 0.10865 | 0.25905 | 0.13645 | 0.1891 | 0.22925 | 0.1796 | 0.21955 | 0.21495 | 0.0781 | 0.26985 | 0.23655 | 0.277 | 0.4557 | 0.57325 | 0.38615 | 1.5766 | 0.8781 | 1.3723 | 2.1512 | 2.2848 | 2.8609 | 3.1452 | 3.4146 | 3.7118 | 4.0141 | 4.692
8215 | 2014 | 12 | 9 | 6 | 10781 |  | CA | Monterey | 36.8042 | -121.7775 | Gas | 260 | 2017-06-01 | Moss Landing 6-1 | 0 | 0 | 0 | 0 | 0 | 0 | 0 | 0 | 0 | 0 | 0 | 0 | 0 | 0 | 0 | 0 | 0 | 0 | 0 | 0 | 0 | 0 | 0.03 | 0.06 | 0.06 | 0 | 0.14975 | 0.012 | 0.05275 | 0.1975 | 0.17925 | 0.048 | 0.22475 | 0.22175 | 0.15725 | 0.23575 | 0.06 | 0.3486 | 0.30785 | 0.2245 | 0.28325 | 0.14865 | 0.5805 | 0.5649 | 1.2805 | 2.1356 | 3.5438 | 1.384 | 6.6444 | 36.496 | 37.045 | 37.8439 | 38.9773 | 39.7121 | 40.7056 | 40.9662 | 42.0118 | 43.2437 | 43.9252
8216 | 2014 | 12 | 9 | 7 | 11819 |  | CA | Contra Costa | 38.0392 | -121.894 | Gas | 271 | 7 | Pittsburg Generating Station (CA) 7 | 0 | 0 | 0 | 0 | 0 | 0 | 0 | 0 | 0 | 0 | 0 | 0.728 | 0.26 | 0.416 | 0 | 1.7207 | 0.208 | 0.3881 | 0.416 | 0.52 | 0.052 | 0.988 | 0.408 | 0.63125 | 0.26 | 0.306 | 1.3155 | 0.67065 | 0.7102 | 0.728 | 0.624 | 0.052 | 0.63125 | 0.4134 | 0.52 | 0.312 | 0.156 | 0.156 | 0.832 | 0.624 | 0 | 0.468 | 0.7685 | 0.364 | 1.4708 | 1.138 | 0.884 | 3.3374 | 5.3009 | 26.2824 | 31.2229 | 33.0038 | 36.2261 | 40.9964 | 46.5824 | 49.8493 | 54.8376 | 58.3289 | 63
8217 | 2014 | 12 | 9 | 8 | 11345 |  | CA | Los Angeles | 33.7691 | -118.2662 | Gas | 399 | 12 | Harbor Generating Station 12 | 0 | 0 | 0 | 0 | 0 | 0 | 0 | 0 | 0 | 0 | 0 | 0 | 0 | 0.12825 | 0.34475 | 0.0735 | 0.024 | 0.18825 | 0.097 | 0.037 | 0.024 | 0.063 | 0 | 0 | 0 | 0.0495 | 0.009 | 0.0075 | 0.042 | 0.06825 | 0.0825 | 0.18465 | 0.143 | 0.22 | 0.042 | 0.14425 | 0.0285 | 0 | 0.096 | 0.0855 | 0.035 | 0 | 0.102 | 0.04875 | 0.0615 | 0.1095 | 0.2305 | 0.0345 | 0.75015 | 2.1742 | 2.94 | 3.4665 | 3.8632 | 4.5645 | 5.1915 | 5.9197 | 6.1448 | 6.6653 | 7.308
8218 | 2014 | 12 | 9 | 9 | 10790 |  | CA | Contra Costa | 38.0392 | -121.894 | Gas | 271 | 5 | Pittsburg Generating Station (CA) 5 | 0 | 0 | 0 | 0 | 0 | 0 | 0 | 0 | 0 | 0 | 0 | 0 | 0 | 0 | 0.05265 | 0.1725 | 0 | 0 | 0.0234 | 0.02925 | 0.11025 | 0.1959 | 0.11565 | 0.0117 | 0.1207 | 0.2239 | 0.21325 | 0.0927 | 0.14535 | 0.08325 | 0.17475 | 0.4803 | 0.5218 | 0.12295 | 0.15635 | 0.1673 | 0.3469 | 0.125 | 0.20535 | 0.20805 | 0.4327 | 0.0971 | 0.4301 | 0.30435 | 0.6915 | 0.62695 | 0.3584 | 0.5708 | 1.3635 | 3.8905 | 3.582 | 3.1945 | 2.7095 | 2.4085 | 2.0275 | 1.441 | 1.0545 | 0.424 | 0
8219 | 2014 | 12 | 9 | 10 | 10674 |  | CA | Los Angeles | 33.7691 | -118.2662 | Gas | 399 | 13 | Harbor Generating Station 13 | 0 | 0 | 0 | 0 | 0 | 0 | 0 | 0 | 0 | 0 | 0 | 0 | 0 | 0 | 0.1595 | 0.1594 | 0.19415 | 0.15655 | 0.0528 | 0.08965 | 0 | 0.0539 | 0.07645 | 0.0924 | 0.0772 | 0.07535 | 0.0665 | 0.15385 | 0 | 0.13385 | 0.02475 | 0.014 | 0.16575 | 0.0988 | 0 | 0.12705 | 0.069 | 0.10395 | 0.247 | 0.1381 | 0.0483 | 0.024 | 0.1014 | 0.00825 | 0.0352 | 0.1617 | 0.21015 | 0.1026 | 0.6923 | 1.7094 | 2.3661 | 2.756 | 3.6295 | 4.2697 | 5.1568 | 5.6133 | 6.3762 | 7.2364 | 8.0746
8220 | 2014 | 12 | 9 | 11 | 10527 |  | CA | Los Angeles | 33.7691 | -118.2662 | Gas | 399 | 11 | Harbor Generating Station 11 | 0 | 0 | 0 | 0 | 0 | 0 | 0 | 0 | 0 | 0 | 0 | 0 | 0 | 0.0843 | 0.0746 | 0 | 0 | 0 | 0.0698 | 0.015 | 0.045 | 0.0608 | 0 | 0.0356 | 0 | 0 | 0 | 0.0156 | 0.06985 | 0.0901 | 0 | 0.21795 | 0.0464 | 0.0728 | 0.0196 | 0 | 0.21025 | 0.018 | 0.0708 | 0.03 | 0.0612 | 0.1259 | 0.1544 | 0.0872 | 0.0212 | 0.0856 | 0.2555 | 0.0964 | 0.39685 | 1.9672 | 2.624 | 3.3308 | 3.5968 | 4.0772 | 4.6776 | 5.1908 | 5.4892 | 5.9832 | 6.578
8221 | 2014 | 12 | 9 | 12 | 10661 |  | CA | Los Angeles | 33.7691 | -118.2662 | Gas | 399 | 10 | Harbor Generating Station 10 | 0 | 0 | 0 | 0 | 0 | 0 | 0 | 0 | 0 | 0 | 0 | 0 | 0 | 0 | 0 | 0 | 0 | 0.03315 | 0.045 | 0.17475 | 0.0225 | 0.047 | 0 | 0 | 0.085 | 0.015 | 0 | 0.044 | 0.009 | 0 | 0.01665 | 0.0676 | 0.1201 | 0.0133 | 0.0365 | 0.0403 | 0.0693 | 0 | 0.0932 | 0.04235 | 0.0717 | 0 | 0.1577 | 0.1696 | 0.04165 | 0.049 | 0.1856 | 0.1385 | 0.5394 | 1.7325 | 2.5533 | 2.736 | 3.2921 | 3.8188 | 4.2927 | 4.5986 | 5.1922 | 5.6255 | 5.9745
8222 | 2014 | 12 | 9 | 13 | 11160 |  | CA | Monterey | 36.225 | -121.1278 | Gas | 10294 | 2 | Gilroy Energy Center, LLC for King City 2 | 0 | 0 | 0 | 0 | 0 | 0 | 0 | 0 | 0 | 0 | 0 | 0 | 0 | 0 | 0 | 0 | 0 | 0.01745 | 0.01575 | 0.01 | 0 | 0 | 0 | 0 | 0.03575 | 0 | 0.025 | 0.0183 | 0 | 0 | 0.02815 | 0.012 | 0.06915 | 0.00945 | 0.0805 | 0.05775 | 0.0795 | 0.00945 | 0.1416 | 0.15815 | 0.04965 | 0.29675 | 0.05695 | 0.21085 | 0.23435 | 0.31345 | 0.31505 | 0.563 | 1.6687 | 0.70065 | 1.1309 | 1.4544 | 1.9587 | 2.4352 | 2.9305 | 3.1757 | 3.8477 | 4.3858 | 5
8223 | 2014 | 12 | 9 | 14 | 12161 |  | CA | Los Angeles | 33.8504 | -118.395 | Gas | 356 | 7 | AES Redondo Beach 7 | 0 | 0 | 0 | 0 | 0 | 0 | 0 | 0 | 0 | 0 | 0 | 0 | 0 | 2.4969 | 8.3806 | 4.4076 | 8.3365 | 2.9275 | 2.7314 | 0.1453 | 1.8817 | 4.1383 | 3.9236 | 1.4649 | 4.6605 | 0.1631 | 0.07595 | 0.13255 | 0.16715 | 3.7301 | 4.1304 | 1.5499 | 0.08055 | 0.8665 | 2.9819 | 0.1447 | 1.6528 | 0.0519 | 3.0337 | 0.1904 | 0.1534 | 0.0925 | 0.817 | 1.9562 | 3.473 | 2.6139 | 0.4895 | 3.4156 | 1.987 | 2.5454 | 4.2195 | 7.0749 | 9.0759 | 11.8349 | 14.7437 | 18.7687 | 20.948 | 26.2069 | 30
8224 | 2014 | 12 | 9 | 15 | 12867 |  | CA | Los Angeles | 34.2481 | -118.3903 | Gas | 408 | 5 | Valley Generating Station 5 | 0 | 0 | 0 | 0 | 0 | 0 | 0 | 0 | 0 | 0 | 0 | 0 | 0 | 0.031 | 0.016 | 0.0305 | 0 | 0.042 | 0.024 | 0.1013 | 0.048 | 0.075 | 0.0345 | 0.028 | 0.06165 | 0.03885 | 0.119 | 0.13365 | 0.0505 | 0.16555 | 0.1565 | 0.1815 | 0.20605 | 0.13825 | 0.085 | 0.08375 | 0.072 | 0.0881 | 0.18095 | 0.1724 | 0.05485 | 0.2422 | 0.2832 | 0.0687 | 0.0644 | 0.26445 | 0.2318 | 0.18855 | 0.34945 | 0 | 1.1027 | 1.9541 | 2.6168 | 3.3504 | 4.2139 | 4.9335 | 5.6203 | 6.5109 | 7.1798
8225 | 2014 | 12 | 9 | 16 | 14432 |  | CA | Contra Costa | 38.0171 | -121.7651 | Gas | 57267 | 1 | Marsh Landing Generating Station 1 | 0 | 0 | 0 | 0 | 0 | 0 | 0 | 0 | 0 | 0 | 0 | 0.1098 | 0.1032 | 0 | 0 | 0 | 0.108 | 0.1562 | 0.2945 | 0.38295 | 0.4372 | 0.6207 | 0.4866 | 0.30535 | 0.2687 | 0.5911 | 0.2637 | 0.2481 | 0.38525 | 0 | 0.1194 | 0.04365 | 0 | 0.1162 | 0.0842 | 0 | 0.0828 | 0.11145 | 0.29325 | 0.2269 | 0.17955 | 0.1 | 0.56655 | 0.62305 | 0.69785 | 0.75455 | 0.2239 | 0.2551 | 0.62665 | 0 | 3.633 | 6.152 | 8.5512 | 11.2585 | 12.768 | 15.7595 | 17.4454 | 20.331 | 22.1903
8226 | 2014 | 12 | 9 | 17 | 15761 |  | CA | Contra Costa | 38.0392 | -121.894 | Gas | 271 | 6 | Pittsburg Generating Station (CA) 6 | 0 | 0 | 0 | 0 | 0 | 0 | 0 | 0 | 0 | 0 | 0 | 0.17255 | 0.1308 | 0.0569 | 0 | 0.5875 | 0.1375 | 0.52325 | 0.1101 | 0.29635 | 0.2514 | 0.13075 | 0.50525 | 0.221 | 0.26935 | 0.3585 | 0.31645 | 0.25435 | 0.56925 | 0.32655 | 0.24765 | 0.21525 | 0.38435 | 0.4797 | 0.3881 | 0.20265 | 0.5954 | 0.5208 | 0.8853 | 0.43335 | 0.3335 | 0.49125 | 0.75095 | 0.83515 | 1.6211 | 1.331 | 0.88525 | 0.80835 | 2.2591 | 0 | 5.6608 | 8.2996 | 12.193 | 15.8002 | 19.0404 | 21.6802 | 25.6308 | 29.6358 | 32.42
8227 | 2014 | 12 | 9 | 18 | 16203 |  | CA | Contra Costa | 38.0171 | -121.7651 | Gas | 57267 | 2 | Marsh Landing Generating Station 2 | 0 | 0 | 0 | 0 | 0 | 0 | 0 | 0 | 0 | 0 | 0 | 0 | 0 | 0 | 0.09 | 0.0822 | 0.5211 | 0 | 0.09655 | 0.0424 | 0.2271 | 0.0485 | 0 | 0.1247 | 0.0203 | 0.11385 | 0.0156 | 0.0686 | 0.0602 | 0.0763 | 0.167 | 0.0976 | 0.1903 | 0.19035 | 0.02185 | 0.0732 | 0.0684 | 0.2206 | 0.1056 | 0.173 | 0.22685 | 0.2577 | 0.65035 | 0.4958 | 0.7938 | 0.76665 | 0.3211 | 0.43945 | 1.3688 | 0 | 2.1116 | 3.7428 | 4.6104 | 6.3968 | 7.8908 | 9.2 | 11.0564 | 12.3448 | 13.7196
8228 | 2014 | 12 | 9 | 19 | 15828 |  | CA | Los Angeles | 33.7641 | -118.2248 | Gas | 341 | 1 | Long Beach Generating Station 1 | 0 | 0 | 0 | 0 | 0 | 0 | 0 | 0 | 0 | 0 | 0 | 0.125 | 0.17325 | 0 | 0 | 0 | 0.7199 | 0.03 | 0.187 | 0.107 | 0 | 0 | 0 | 0 | 0 | 0.18165 | 0 | 0.1597 | 0 | 0.38215 | 0 | 0.0156 | 0.1439 | 0.4493 | 0.0312 | 0.3217 | 0.1867 | 0.0708 | 0.1218 | 0.4229 | 0.2865 | 0.60615 | 0.5836 | 0.4832 | 0.4471 | 1.6907 | 1.3365 | 0.6358 | 1.6206 | 0 | 1.296 | 2.264 | 3.016 | 3.952 | 4.648 | 5.504 | 6.216 | 7.272 | 8
8229 | 2014 | 12 | 9 | 20 | 15226 |  | CA | Los Angeles | 33.7641 | -118.2248 | Gas | 341 | 3 | Long Beach Generating Station 3 | 0 | 0 | 0 | 0 | 0 | 0 | 0 | 0 | 0 | 0 | 0 | 0 | 0.04485 | 0 | 0 | 0 | 0.09375 | 0.0874 | 0.41735 | 0 | 0 | 0 | 0 | 0 | 0 | 0 | 0 | 0 | 0.06095 | 0.17725 | 0 | 0.16 | 0.171 | 0.4735 | 0.138 | 0.1847 | 0.096 | 0.4885 | 0.244 | 0.2474 | 0.8423 | 0.68985 | 1.2033 | 0.6876 | 1.0355 | 0.8422 | 0.66115 | 0.90245 | 2.0265 | 0 | 0.9425 | 1.638 | 2.5025 | 3.0225 | 3.718 | 4.472 | 5.109 | 5.8825 | 6.5
8230 | 2014 | 12 | 9 | 21 | 14186 |  | CA | Contra Costa | 38.0171 | -121.7651 | Gas | 57267 | 3 | Marsh Landing Generating Station 3 | 0 | 0 | 0 | 0 | 0 | 0 | 0 | 0 | 0 | 0 | 0 | 0 | 0 | 0 | 0 | 0 | 0.07175 | 0.075 | 0.495 | 0.31245 | 0.174 | 0.0601 | 0.16195 | 0.21375 | 0.0085 | 0.10975 | 0.0525 | 0.042 | 0 | 0 | 0.0725 | 0.084 | 0.2061 | 0 | 0.25295 | 0.1286 | 0.08575 | 0.1065 | 0.15825 | 0.1907 | 0.1435 | 0.17755 | 0.39955 | 0.30285 | 0.7459 | 0.87825 | 0.0809 | 0.16905 | 1.2666 | 0 | 2.445 | 3.99 | 5.37 | 7.26 | 8.535 | 10.155 | 11.76 | 13.365 | 15
8231 | 2014 | 12 | 9 | 22 | 12926 |  | CA | Los Angeles | 33.7691 | -118.2662 | Gas | 399 | 14 | Harbor Generating Station 14 | 0 | 0 | 0 | 0 | 0 | 0 | 0 | 0 | 0 | 0 | 0 | 0 | 0 | 0.10535 | 0 | 0 | 0 | 0.1179 | 0.0639 | 0.0972 | 0.2637 | 0.03885 | 0.0471 | 0.1725 | 0.07665 | 0.00105 | 0.0546 | 0.10005 | 0 | 0.22335 | 0.0477 | 0.0375 | 0.1599 | 0.02975 | 0.056 | 0.084 | 0.2906 | 0.1727 | 0.07995 | 0.05145 | 0.103 | 0.05755 | 0 | 0.08805 | 0.09765 | 0.12495 | 0.1617 | 0.2055 | 0.4256 | 0 | 1.3713 | 2.0538 | 3.2634 | 3.8451 | 4.6872 | 5.6931 | 6.6644 | 7.4666 | 8.4399
8232 | 2014 | 12 | 9 | 23 | 10935 |  | CA | Los Angeles | 33.7641 | -118.2248 | Gas | 341 | 2 | Long Beach Generating Station 2 | 0 | 0 | 0 | 0 | 0 | 0 | 0 | 0 | 0 | 0 | 0 | 0 | 0 | 0 | 0.2064 | 0 | 0.1896 | 0.2189 | 0.0745 | 0 | 0 | 0 | 0 | 0 | 0 | 0 | 0 | 0 | 0 | 0.011 | 0.1836 | 0.10955 | 0.0633 | 0 | 0.055 | 0.4862 | 0.23825 | 0.4547 | 0.121 | 0.2269 | 0.3075 | 0.4474 | 0.66265 | 0.1745 | 0.55375 | 1.075 | 0.57295 | 0.67945 | 1.5204 | 0 | 1.1775 | 1.965 | 2.8425 | 3.4875 | 4.2075 | 5.0925 | 5.8275 | 6.705 | 7.5
8233 | 2014 | 12 | 10 | 0 | 9585 |  | CA | San Joaquin | 38.088 | -121.3871 | Gas | 7449 | NA1 | NCPA Combustion Turbine Project #2 NA1 | 0 | 0 | 0 | 0 | 0 | 0 | 0 | 0 | 0 | 0 | 0 | 0 | 0 | 0 | 0 | 0 | 0 | 0 | 0 | 0 | 0 | 0 | 0 | 0 | 0.009 | 0.0425 | 0 | 0.0925 | 0.0969 | 0 | 0 | 0.052 | 0.0607 | 0.0025 | 0.015 | 0.0175 | 0.0075 | 0 | 0.0125 | 0.1775 | 0.0275 | 0.0425 | 0.079 | 0.0525 | 0.10975 | 0.21455 | 0.09 | 0.1189 | 0.1875 | 0.84125 | 2.3234 | 2.627 | 3.481 | 3.1324 | 3.5346 | 3.5591 | 3.3073 | 3.1977 | 2.5
8234 | 2014 | 12 | 10 | 1 | 8734 |  | CA | Los Angeles | 33.7641 | -118.2248 | Gas | 341 | 4 | Long Beach Generating Station 4 | 0 | 0 | 0 | 0 | 0 | 0 | 0 | 0 | 0 | 0 | 0 | 0.2165 | 0 | 0 | 0 | 0 | 0 | 0 | 0 | 0 | 0.136 | 0 | 0.069 | 0 | 0.2016 | 0 | 0.0228 | 0.0228 | 0.17285 | 0.0676 | 0 | 0.097 | 0 | 0.28275 | 0.1008 | 0.1727 | 0.0616 | 0.5263 | 0.3491 | 0.2698 | 0.343 | 0.3397 | 0.4915 | 0.5625 | 1.0314 | 0.6869 | 0.5792 | 1.0565 | 1.1217 | 0 | 1.1625 | 2.0325 | 2.655 | 3.7875 | 4.4025 | 5.34 | 5.9325 | 6.6525 | 7.5
8235 | 2014 | 12 | 10 | 2 | 8507 |  | CA | Ventura | 34.1292 | -119.1689 | Gas | 350 | 1 | Ormond Beach Generating Station 1 | 0 | 0 | 0 | 0 | 0 | 0 | 0 | 0 | 0 | 0 | 0 | 0.0975 | 0.0304 | 0.32195 | 0.2064 | 0.0436 | 0.2225 | 0.61575 | 0.36785 | 0.4826 | 0.68505 | 0.3468 | 0.3476 | 0.3862 | 0.1032 | 0.23345 | 0.3143 | 0.25375 | 0.0943 | 0.12425 | 0.68155 | 0.35425 | 0.3189 | 0.2481 | 0.2382 | 0.3276 | 0.6844 | 0.51915 | 0.47985 | 0.49885 | 0.39785 | 0.28705 | 1.2536 | 1.0516 | 1.9117 | 1.9946 | 0.9914 | 1.5565 | 4.3096 | 0 | 10.3179 | 17.562 | 26.7984 | 33.5973 | 41.5791 | 48.6021 | 54.9714 | 62.0928 | 70.104
8236 | 2014 | 12 | 10 | 3 | 8608 |  | CA | Contra Costa | 38.0171 | -121.7651 | Gas | 57267 | 4 | Marsh Landing Generating Station 4 | 0 | 0 | 0 | 0 | 0 | 0 | 0 | 0 | 0 | 0 | 0 | 0 | 0 | 0 | 0 | 0.06525 | 0 | 0.2718 | 0.2448 | 0.38675 | 0 | 0 | 0 | 0.091 | 0 | 0.041 | 0.128 | 0.21825 | 0 | 0 | 0.0247 | 0.07 | 0.1211 | 0.1156 | 0.09 | 0.09525 | 0 | 0.11505 | 0.0529 | 0.12465 | 0.083 | 0.21525 | 0.28305 | 0.67575 | 0.8058 | 0.4722 | 0.1227 | 0.279 | 0.96625 | 0 | 2.338 | 3.752 | 5.026 | 6.426 | 7.896 | 9.716 | 11.382 | 12.712 | 14
8237 | 2014 | 12 | 10 | 4 | 8900 |  | CA | Monterey | 36.8042 | -121.7775 | Gas | 260 | 2017-07-01 | Moss Landing 7-1 | 0 | 0 | 0 | 0 | 0 | 0 | 0 | 0 | 0 | 0 | 0 | 0 | 0 | 0 | 0 | 0 | 0 | 0 | 0 | 0 | 0 | 0 | 0 | 0 | 0.027 | 0.0762 | 0.03505 | 0.151 | 0 | 0.1044 | 0.32815 | 0.353 | 0.6014 | 0.2058 | 0.2431 | 0.3018 | 0.2982 | 0.7709 | 0.1065 | 0.2933 | 0.3608 | 0 | 0.2653 | 0.6899 | 0.3554 | 0.2569 | 0.4977 | 0.6935 | 2.9422 | 0 | 6.083 | 8.5855 | 14.2835 | 18.4415 | 22.7535 | 26.9115 | 29.5295 | 34.65 | 38.5
8238 | 2014 | 12 | 10 | 5 | 9906
8239 | 2014 | 12 | 10 | 6 | 11208
8240 | 2014 | 12 | 10 | 7 | 11664
8241 | 2014 | 12 | 10 | 8 | 11739
8242 | 2014 | 12 | 10 | 9 | 11562
8243 | 2014 | 12 | 10 | 10 | 11533
8244 | 2014 | 12 | 10 | 11 | 12248
8245 | 2014 | 12 | 10 | 12 | 12186
8246 | 2014 | 12 | 10 | 13 | 12174
8247 | 2014 | 12 | 10 | 14 | 12603
8248 | 2014 | 12 | 10 | 15 | 13201
8249 | 2014 | 12 | 10 | 16 | 14588
8250 | 2014 | 12 | 10 | 17 | 16446
8251 | 2014 | 12 | 10 | 18 | 16120
8252 | 2014 | 12 | 10 | 19 | 15389
8253 | 2014 | 12 | 10 | 20 | 14989
8254 | 2014 | 12 | 10 | 21 | 14102
8255 | 2014 | 12 | 10 | 22 | 12702
8256 | 2014 | 12 | 10 | 23 | 10588
8257 | 2014 | 12 | 11 | 0 | 9527
8258 | 2014 | 12 | 11 | 1 | 8807
8259 | 2014 | 12 | 11 | 2 | 8576
8260 | 2014 | 12 | 11 | 3 | 8330
8261 | 2014 | 12 | 11 | 4 | 8227
8262 | 2014 | 12 | 11 | 5 | 8866
8263 | 2014 | 12 | 11 | 6 | 10547
8264 | 2014 | 12 | 11 | 7 | 11838
8265 | 2014 | 12 | 11 | 8 | 11897
8266 | 2014 | 12 | 11 | 9 | 12366
8267 | 2014 | 12 | 11 | 10 | 12698
8268 | 2014 | 12 | 11 | 11 | 12403
8269 | 2014 | 12 | 11 | 12 | 12397
8270 | 2014 | 12 | 11 | 13 | 12518
8271 | 2014 | 12 | 11 | 14 | 12631
8272 | 2014 | 12 | 11 | 15 | 13032
8273 | 2014 | 12 | 11 | 16 | 14297
8274 | 2014 | 12 | 11 | 17 | 15941
8275 | 2014 | 12 | 11 | 18 | 15434
8276 | 2014 | 12 | 11 | 19 | 14856
8277 | 2014 | 12 | 11 | 20 | 14221
8278 | 2014 | 12 | 11 | 21 | 13126
8279 | 2014 | 12 | 11 | 22 | 12240
8280 | 2014 | 12 | 11 | 23 | 10353
8281 | 2014 | 12 | 12 | 0 | 9527
8282 | 2014 | 12 | 12 | 1 | 8959
8283 | 2014 | 12 | 12 | 2 | 8421
8284 | 2014 | 12 | 12 | 3 | 8415
8285 | 2014 | 12 | 12 | 4 | 8697
8286 | 2014 | 12 | 12 | 5 | 9617
8287 | 2014 | 12 | 12 | 6 | 11454
8288 | 2014 | 12 | 12 | 7 | 12985
8289 | 2014 | 12 | 12 | 8 | 13608
8290 | 2014 | 12 | 12 | 9 | 13203
8291 | 2014 | 12 | 12 | 10 | 13178
8292 | 2014 | 12 | 12 | 11 | 13304
8293 | 2014 | 12 | 12 | 12 | 13172
8294 | 2014 | 12 | 12 | 13 | 13417
8295 | 2014 | 12 | 12 | 14 | 12693
8296 | 2014 | 12 | 12 | 15 | 12482
8297 | 2014 | 12 | 12 | 16 | 13615
8298 | 2014 | 12 | 12 | 17 | 14716
8299 | 2014 | 12 | 12 | 18 | 14607
8300 | 2014 | 12 | 12 | 19 | 13845
8301 | 2014 | 12 | 12 | 20 | 13117
8302 | 2014 | 12 | 12 | 21 | 12080
8303 | 2014 | 12 | 12 | 22 | 11649
8304 | 2014 | 12 | 12 | 23 | 10086
8305 | 2014 | 12 | 13 | 0 | 9454
8306 | 2014 | 12 | 13 | 1 | 8478
8307 | 2014 | 12 | 13 | 2 | 7345
8308 | 2014 | 12 | 13 | 3 | 7250
8309 | 2014 | 12 | 13 | 4 | 6929
8310 | 2014 | 12 | 13 | 5 | 7569
8311 | 2014 | 12 | 13 | 6 | 7443
8312 | 2014 | 12 | 13 | 7 | 7819
8313 | 2014 | 12 | 13 | 8 | 7627
8314 | 2014 | 12 | 13 | 9 | 7640
8315 | 2014 | 12 | 13 | 10 | 7658
8316 | 2014 | 12 | 13 | 11 | 7833
8317 | 2014 | 12 | 13 | 12 | 7920
8318 | 2014 | 12 | 13 | 13 | 7933
8319 | 2014 | 12 | 13 | 14 | 8339
8320 | 2014 | 12 | 13 | 15 | 8955
8321 | 2014 | 12 | 13 | 16 | 10822
8322 | 2014 | 12 | 13 | 17 | 12565
8323 | 2014 | 12 | 13 | 18 | 12969
8324 | 2014 | 12 | 13 | 19 | 12835
8325 | 2014 | 12 | 13 | 20 | 12775
8326 | 2014 | 12 | 13 | 21 | 12592
8327 | 2014 | 12 | 13 | 22 | 12451
8328 | 2014 | 12 | 13 | 23 | 11346
8329 | 2014 | 12 | 14 | 0 | 10745
8330 | 2014 | 12 | 14 | 1 | 9655
8331 | 2014 | 12 | 14 | 2 | 8969
8332 | 2014 | 12 | 14 | 3 | 8527
8333 | 2014 | 12 | 14 | 4 | 8734
8334 | 2014 | 12 | 14 | 5 | 8558
8335 | 2014 | 12 | 14 | 6 | 8900
8336 | 2014 | 12 | 14 | 7 | 9000
8337 | 2014 | 12 | 14 | 8 | 8974
8338 | 2014 | 12 | 14 | 9 | 8604
8339 | 2014 | 12 | 14 | 10 | 8492
8340 | 2014 | 12 | 14 | 11 | 8518
8341 | 2014 | 12 | 14 | 12 | 8460
8342 | 2014 | 12 | 14 | 13 | 8297
8343 | 2014 | 12 | 14 | 14 | 8758
8344 | 2014 | 12 | 14 | 15 | 10179
8345 | 2014 | 12 | 14 | 16 | 12292
8346 | 2014 | 12 | 14 | 17 | 14406
8347 | 2014 | 12 | 14 | 18 | 15007
8348 | 2014 | 12 | 14 | 19 | 14946
8349 | 2014 | 12 | 14 | 20 | 14680
8350 | 2014 | 12 | 14 | 21 | 13828
8351 | 2014 | 12 | 14 | 22 | 12474
8352 | 2014 | 12 | 14 | 23 | 11164
8353 | 2014 | 12 | 15 | 0 | 10703
8354 | 2014 | 12 | 15 | 1 | 9695
8355 | 2014 | 12 | 15 | 2 | 9182
8356 | 2014 | 12 | 15 | 3 | 9248
8357 | 2014 | 12 | 15 | 4 | 9922
8358 | 2014 | 12 | 15 | 5 | 10678
8359 | 2014 | 12 | 15 | 6 | 11738
8360 | 2014 | 12 | 15 | 7 | 12856
8361 | 2014 | 12 | 15 | 8 | 12961
8362 | 2014 | 12 | 15 | 9 | 12747
8363 | 2014 | 12 | 15 | 10 | 12548
8364 | 2014 | 12 | 15 | 11 | 11559
8365 | 2014 | 12 | 15 | 12 | 11301
8366 | 2014 | 12 | 15 | 13 | 12004
8367 | 2014 | 12 | 15 | 14 | 12319
8368 | 2014 | 12 | 15 | 15 | 13207
8369 | 2014 | 12 | 15 | 16 | 14440
8370 | 2014 | 12 | 15 | 17 | 16257
8371 | 2014 | 12 | 15 | 18 | 16154
8372 | 2014 | 12 | 15 | 19 | 15767
8373 | 2014 | 12 | 15 | 20 | 15127
8374 | 2014 | 12 | 15 | 21 | 13999
8375 | 2014 | 12 | 15 | 22 | 13479
8376 | 2014 | 12 | 15 | 23 | 12038
8377 | 2014 | 12 | 16 | 0 | 10794
8378 | 2014 | 12 | 16 | 1 | 10162
8379 | 2014 | 12 | 16 | 2 | 9607
8380 | 2014 | 12 | 16 | 3 | 9323
8381 | 2014 | 12 | 16 | 4 | 10079
8382 | 2014 | 12 | 16 | 5 | 10636
8383 | 2014 | 12 | 16 | 6 | 11852
8384 | 2014 | 12 | 16 | 7 | 12690
8385 | 2014 | 12 | 16 | 8 | 12522
8386 | 2014 | 12 | 16 | 9 | 11965
8387 | 2014 | 12 | 16 | 10 | 11443
8388 | 2014 | 12 | 16 | 11 | 11862
8389 | 2014 | 12 | 16 | 12 | 11712
8390 | 2014 | 12 | 16 | 13 | 12017
8391 | 2014 | 12 | 16 | 14 | 12538
8392 | 2014 | 12 | 16 | 15 | 12694
8393 | 2014 | 12 | 16 | 16 | 14270
8394 | 2014 | 12 | 16 | 17 | 16290
8395 | 2014 | 12 | 16 | 18 | 16096
8396 | 2014 | 12 | 16 | 19 | 15473
8397 | 2014 | 12 | 16 | 20 | 14894
8398 | 2014 | 12 | 16 | 21 | 13798
8399 | 2014 | 12 | 16 | 22 | 12417
8400 | 2014 | 12 | 16 | 23 | 11548
8401 | 2014 | 12 | 17 | 0 | 10565
8402 | 2014 | 12 | 17 | 1 | 10047
8403 | 2014 | 12 | 17 | 2 | 9609
8404 | 2014 | 12 | 17 | 3 | 9783
8405 | 2014 | 12 | 17 | 4 | 10298
8406 | 2014 | 12 | 17 | 5 | 11073
8407 | 2014 | 12 | 17 | 6 | 11991
8408 | 2014 | 12 | 17 | 7 | 14661
8409 | 2014 | 12 | 17 | 8 | 14254
8410 | 2014 | 12 | 17 | 9 | 13852
8411 | 2014 | 12 | 17 | 10 | 13542
8412 | 2014 | 12 | 17 | 11 | 12719
8413 | 2014 | 12 | 17 | 12 | 12821
8414 | 2014 | 12 | 17 | 13 | 11371
8415 | 2014 | 12 | 17 | 14 | 11220
8416 | 2014 | 12 | 17 | 15 | 12081
8417 | 2014 | 12 | 17 | 16 | 13212
8418 | 2014 | 12 | 17 | 17 | 15155
8419 | 2014 | 12 | 17 | 18 | 15137
8420 | 2014 | 12 | 17 | 19 | 14742
8421 | 2014 | 12 | 17 | 20 | 13957
8422 | 2014 | 12 | 17 | 21 | 13034
8423 | 2014 | 12 | 17 | 22 | 12062
8424 | 2014 | 12 | 17 | 23 | 10767
8425 | 2014 | 12 | 18 | 0 | 10258
8426 | 2014 | 12 | 18 | 1 | 9672
8427 | 2014 | 12 | 18 | 2 | 9376
8428 | 2014 | 12 | 18 | 3 | 9055
8429 | 2014 | 12 | 18 | 4 | 9923
8430 | 2014 | 12 | 18 | 5 | 10979
8431 | 2014 | 12 | 18 | 6 | 12303
8432 | 2014 | 12 | 18 | 7 | 12872
8433 | 2014 | 12 | 18 | 8 | 11847
8434 | 2014 | 12 | 18 | 9 | 11168
8435 | 2014 | 12 | 18 | 10 | 10675
8436 | 2014 | 12 | 18 | 11 | 10416
8437 | 2014 | 12 | 18 | 12 | 10486
8438 | 2014 | 12 | 18 | 13 | 10540
8439 | 2014 | 12 | 18 | 14 | 10641
8440 | 2014 | 12 | 18 | 15 | 11351
8441 | 2014 | 12 | 18 | 16 | 13292
8442 | 2014 | 12 | 18 | 17 | 15145
8443 | 2014 | 12 | 18 | 18 | 15233
8444 | 2014 | 12 | 18 | 19 | 15074
8445 | 2014 | 12 | 18 | 20 | 14675
8446 | 2014 | 12 | 18 | 21 | 13693
8447 | 2014 | 12 | 18 | 22 | 12788
8448 | 2014 | 12 | 18 | 23 | 11554
8449 | 2014 | 12 | 19 | 0 | 10367
8450 | 2014 | 12 | 19 | 1 | 9436
8451 | 2014 | 12 | 19 | 2 | 8689
8452 | 2014 | 12 | 19 | 3 | 8362
8453 | 2014 | 12 | 19 | 4 | 8978
8454 | 2014 | 12 | 19 | 5 | 9979
8455 | 2014 | 12 | 19 | 6 | 11244
8456 | 2014 | 12 | 19 | 7 | 12685
8457 | 2014 | 12 | 19 | 8 | 11947
8458 | 2014 | 12 | 19 | 9 | 11281
8459 | 2014 | 12 | 19 | 10 | 10793
8460 | 2014 | 12 | 19 | 11 | 10482
8461 | 2014 | 12 | 19 | 12 | 10142
8462 | 2014 | 12 | 19 | 13 | 10704
8463 | 2014 | 12 | 19 | 14 | 10726
8464 | 2014 | 12 | 19 | 15 | 11705
8465 | 2014 | 12 | 19 | 16 | 12359
8466 | 2014 | 12 | 19 | 17 | 14352
8467 | 2014 | 12 | 19 | 18 | 13738
8468 | 2014 | 12 | 19 | 19 | 13430
8469 | 2014 | 12 | 19 | 20 | 13115
8470 | 2014 | 12 | 19 | 21 | 12449
8471 | 2014 | 12 | 19 | 22 | 12066
8472 | 2014 | 12 | 19 | 23 | 10991
8473 | 2014 | 12 | 20 | 0 | 9765
8474 | 2014 | 12 | 20 | 1 | 9228
8475 | 2014 | 12 | 20 | 2 | 8598
8476 | 2014 | 12 | 20 | 3 | 7830
8477 | 2014 | 12 | 20 | 4 | 8169
8478 | 2014 | 12 | 20 | 5 | 8047
8479 | 2014 | 12 | 20 | 6 | 8570
8480 | 2014 | 12 | 20 | 7 | 9079
8481 | 2014 | 12 | 20 | 8 | 9202
8482 | 2014 | 12 | 20 | 9 | 8989
8483 | 2014 | 12 | 20 | 10 | 9038
8484 | 2014 | 12 | 20 | 11 | 8384
8485 | 2014 | 12 | 20 | 12 | 8750
8486 | 2014 | 12 | 20 | 13 | 8922
8487 | 2014 | 12 | 20 | 14 | 8550
8488 | 2014 | 12 | 20 | 15 | 9452
8489 | 2014 | 12 | 20 | 16 | 10313
8490 | 2014 | 12 | 20 | 17 | 12319
8491 | 2014 | 12 | 20 | 18 | 12120
8492 | 2014 | 12 | 20 | 19 | 12162
8493 | 2014 | 12 | 20 | 20 | 11423
8494 | 2014 | 12 | 20 | 21 | 10979
8495 | 2014 | 12 | 20 | 22 | 10205
8496 | 2014 | 12 | 20 | 23 | 9055
8497 | 2014 | 12 | 21 | 0 | 7756
8498 | 2014 | 12 | 21 | 1 | 6608
8499 | 2014 | 12 | 21 | 2 | 6074
8500 | 2014 | 12 | 21 | 3 | 5699
8501 | 2014 | 12 | 21 | 4 | 5509
8502 | 2014 | 12 | 21 | 5 | 5454
8503 | 2014 | 12 | 21 | 6 | 5462
8504 | 2014 | 12 | 21 | 7 | 5387
8505 | 2014 | 12 | 21 | 8 | 5435
8506 | 2014 | 12 | 21 | 9 | 5624
8507 | 2014 | 12 | 21 | 10 | 5867
8508 | 2014 | 12 | 21 | 11 | 5907
8509 | 2014 | 12 | 21 | 12 | 6233
8510 | 2014 | 12 | 21 | 13 | 6300
8511 | 2014 | 12 | 21 | 14 | 7278
8512 | 2014 | 12 | 21 | 15 | 7506
8513 | 2014 | 12 | 21 | 16 | 8202
8514 | 2014 | 12 | 21 | 17 | 10037
8515 | 2014 | 12 | 21 | 18 | 10529
8516 | 2014 | 12 | 21 | 19 | 10623
8517 | 2014 | 12 | 21 | 20 | 10700
8518 | 2014 | 12 | 21 | 21 | 9705
8519 | 2014 | 12 | 21 | 22 | 8895
8520 | 2014 | 12 | 21 | 23 | 7668
8521 | 2014 | 12 | 22 | 0 | 6928
8522 | 2014 | 12 | 22 | 1 | 6660
8523 | 2014 | 12 | 22 | 2 | 6365
8524 | 2014 | 12 | 22 | 3 | 6390
8525 | 2014 | 12 | 22 | 4 | 6672
8526 | 2014 | 12 | 22 | 5 | 7266
8527 | 2014 | 12 | 22 | 6 | 8370
8528 | 2014 | 12 | 22 | 7 | 9109
8529 | 2014 | 12 | 22 | 8 | 9243
8530 | 2014 | 12 | 22 | 9 | 9190
8531 | 2014 | 12 | 22 | 10 | 9304
8532 | 2014 | 12 | 22 | 11 | 9007
8533 | 2014 | 12 | 22 | 12 | 8905
8534 | 2014 | 12 | 22 | 13 | 9007
8535 | 2014 | 12 | 22 | 14 | 9140
8536 | 2014 | 12 | 22 | 15 | 9641
8537 | 2014 | 12 | 22 | 16 | 11165
8538 | 2014 | 12 | 22 | 17 | 13103
8539 | 2014 | 12 | 22 | 18 | 13744
8540 | 2014 | 12 | 22 | 19 | 13349
8541 | 2014 | 12 | 22 | 20 | 13311
8542 | 2014 | 12 | 22 | 21 | 12785
8543 | 2014 | 12 | 22 | 22 | 12823
8544 | 2014 | 12 | 22 | 23 | 11098
8545 | 2014 | 12 | 23 | 0 | 10439
8546 | 2014 | 12 | 23 | 1 | 9646
8547 | 2014 | 12 | 23 | 2 | 9190
8548 | 2014 | 12 | 23 | 3 | 9269
8549 | 2014 | 12 | 23 | 4 | 9410
8550 | 2014 | 12 | 23 | 5 | 10333
8551 | 2014 | 12 | 23 | 6 | 10675
8552 | 2014 | 12 | 23 | 7 | 10297
8553 | 2014 | 12 | 23 | 8 | 10213
8554 | 2014 | 12 | 23 | 9 | 9520
8555 | 2014 | 12 | 23 | 10 | 9648
8556 | 2014 | 12 | 23 | 11 | 9225
8557 | 2014 | 12 | 23 | 12 | 9216
8558 | 2014 | 12 | 23 | 13 | 9344
8559 | 2014 | 12 | 23 | 14 | 9750
8560 | 2014 | 12 | 23 | 15 | 11521
8561 | 2014 | 12 | 23 | 16 | 13066
8562 | 2014 | 12 | 23 | 17 | 14834
8563 | 2014 | 12 | 23 | 18 | 14406
8564 | 2014 | 12 | 23 | 19 | 14011
8565 | 2014 | 12 | 23 | 20 | 13298
8566 | 2014 | 12 | 23 | 21 | 12702
8567 | 2014 | 12 | 23 | 22 | 12084
8568 | 2014 | 12 | 23 | 23 | 10933
8569 | 2014 | 12 | 24 | 0 | 10398
8570 | 2014 | 12 | 24 | 1 | 9531
8571 | 2014 | 12 | 24 | 2 | 9099
8572 | 2014 | 12 | 24 | 3 | 8800
8573 | 2014 | 12 | 24 | 4 | 8830
8574 | 2014 | 12 | 24 | 5 | 8688
8575 | 2014 | 12 | 24 | 6 | 9701
8576 | 2014 | 12 | 24 | 7 | 9762
8577 | 2014 | 12 | 24 | 8 | 9399
8578 | 2014 | 12 | 24 | 9 | 9000
8579 | 2014 | 12 | 24 | 10 | 8824
8580 | 2014 | 12 | 24 | 11 | 8708
8581 | 2014 | 12 | 24 | 12 | 8801
8582 | 2014 | 12 | 24 | 13 | 8755
8583 | 2014 | 12 | 24 | 14 | 8921
8584 | 2014 | 12 | 24 | 15 | 9405
8585 | 2014 | 12 | 24 | 16 | 8986
8586 | 2014 | 12 | 24 | 17 | 10499
8587 | 2014 | 12 | 24 | 18 | 10057
8588 | 2014 | 12 | 24 | 19 | 9291
8589 | 2014 | 12 | 24 | 20 | 8826
8590 | 2014 | 12 | 24 | 21 | 8615
8591 | 2014 | 12 | 24 | 22 | 8916
8592 | 2014 | 12 | 24 | 23 | 7824
8593 | 2014 | 12 | 25 | 0 | 8012
8594 | 2014 | 12 | 25 | 1 | 7798
8595 | 2014 | 12 | 25 | 2 | 7318
8596 | 2014 | 12 | 25 | 3 | 7082
8597 | 2014 | 12 | 25 | 4 | 6540
8598 | 2014 | 12 | 25 | 5 | 6316
8599 | 2014 | 12 | 25 | 6 | 5840
8600 | 2014 | 12 | 25 | 7 | 5711
8601 | 2014 | 12 | 25 | 8 | 5836
8602 | 2014 | 12 | 25 | 9 | 5702
8603 | 2014 | 12 | 25 | 10 | 5709
8604 | 2014 | 12 | 25 | 11 | 5738
8605 | 2014 | 12 | 25 | 12 | 5747
8606 | 2014 | 12 | 25 | 13 | 5899
8607 | 2014 | 12 | 25 | 14 | 6309
8608 | 2014 | 12 | 25 | 15 | 6964
8609 | 2014 | 12 | 25 | 16 | 7922
8610 | 2014 | 12 | 25 | 17 | 9671
8611 | 2014 | 12 | 25 | 18 | 10281
8612 | 2014 | 12 | 25 | 19 | 10303
8613 | 2014 | 12 | 25 | 20 | 10606
8614 | 2014 | 12 | 25 | 21 | 10347
8615 | 2014 | 12 | 25 | 22 | 9711
8616 | 2014 | 12 | 25 | 23 | 8845
8617 | 2014 | 12 | 26 | 0 | 9106
8618 | 2014 | 12 | 26 | 1 | 8865
8619 | 2014 | 12 | 26 | 2 | 8825
8620 | 2014 | 12 | 26 | 3 | 8731
8621 | 2014 | 12 | 26 | 4 | 8756
8622 | 2014 | 12 | 26 | 5 | 8615
8623 | 2014 | 12 | 26 | 6 | 8971
8624 | 2014 | 12 | 26 | 7 | 9248
8625 | 2014 | 12 | 26 | 8 | 8525
8626 | 2014 | 12 | 26 | 9 | 7999
8627 | 2014 | 12 | 26 | 10 | 7939
8628 | 2014 | 12 | 26 | 11 | 8021
8629 | 2014 | 12 | 26 | 12 | 8089
8630 | 2014 | 12 | 26 | 13 | 8090
8631 | 2014 | 12 | 26 | 14 | 8509
8632 | 2014 | 12 | 26 | 15 | 9083
8633 | 2014 | 12 | 26 | 16 | 10647
8634 | 2014 | 12 | 26 | 17 | 12778
8635 | 2014 | 12 | 26 | 18 | 13117
8636 | 2014 | 12 | 26 | 19 | 12928
8637 | 2014 | 12 | 26 | 20 | 12339
8638 | 2014 | 12 | 26 | 21 | 12124
8639 | 2014 | 12 | 26 | 22 | 11675
8640 | 2014 | 12 | 26 | 23 | 11183
8641 | 2014 | 12 | 27 | 0 | 10476
8642 | 2014 | 12 | 27 | 1 | 9486
8643 | 2014 | 12 | 27 | 2 | 8971
8644 | 2014 | 12 | 27 | 3 | 8690
8645 | 2014 | 12 | 27 | 4 | 8634
8646 | 2014 | 12 | 27 | 5 | 8550
8647 | 2014 | 12 | 27 | 6 | 8578
8648 | 2014 | 12 | 27 | 7 | 8523
8649 | 2014 | 12 | 27 | 8 | 7715
8650 | 2014 | 12 | 27 | 9 | 7486
8651 | 2014 | 12 | 27 | 10 | 7404
8652 | 2014 | 12 | 27 | 11 | 7341
8653 | 2014 | 12 | 27 | 12 | 7499
8654 | 2014 | 12 | 27 | 13 | 7560
8655 | 2014 | 12 | 27 | 14 | 7764
8656 | 2014 | 12 | 27 | 15 | 8494
8657 | 2014 | 12 | 27 | 16 | 9962
8658 | 2014 | 12 | 27 | 17 | 11995
8659 | 2014 | 12 | 27 | 18 | 12827
8660 | 2014 | 12 | 27 | 19 | 13065
8661 | 2014 | 12 | 27 | 20 | 12942
8662 | 2014 | 12 | 27 | 21 | 12088
8663 | 2014 | 12 | 27 | 22 | 11434
8664 | 2014 | 12 | 27 | 23 | 10906
8665 | 2014 | 12 | 28 | 0 | 10468
8666 | 2014 | 12 | 28 | 1 | 9438
8667 | 2014 | 12 | 28 | 2 | 8676
8668 | 2014 | 12 | 28 | 3 | 8263
8669 | 2014 | 12 | 28 | 4 | 8290
8670 | 2014 | 12 | 28 | 5 | 8369
8671 | 2014 | 12 | 28 | 6 | 8394
8672 | 2014 | 12 | 28 | 7 | 8460
8673 | 2014 | 12 | 28 | 8 | 8351
8674 | 2014 | 12 | 28 | 9 | 7773
8675 | 2014 | 12 | 28 | 10 | 7319
8676 | 2014 | 12 | 28 | 11 | 7299
8677 | 2014 | 12 | 28 | 12 | 7187
8678 | 2014 | 12 | 28 | 13 | 7076
8679 | 2014 | 12 | 28 | 14 | 7419
8680 | 2014 | 12 | 28 | 15 | 7981
8681 | 2014 | 12 | 28 | 16 | 9476
8682 | 2014 | 12 | 28 | 17 | 11768
8683 | 2014 | 12 | 28 | 18 | 12703
8684 | 2014 | 12 | 28 | 19 | 12711
8685 | 2014 | 12 | 28 | 20 | 12317
8686 | 2014 | 12 | 28 | 21 | 11069
8687 | 2014 | 12 | 28 | 22 | 10678
8688 | 2014 | 12 | 28 | 23 | 9983
8689 | 2014 | 12 | 29 | 0 | 9361
8690 | 2014 | 12 | 29 | 1 | 8804
8691 | 2014 | 12 | 29 | 2 | 8293
8692 | 2014 | 12 | 29 | 3 | 8285
8693 | 2014 | 12 | 29 | 4 | 8632
8694 | 2014 | 12 | 29 | 5 | 8837
8695 | 2014 | 12 | 29 | 6 | 9883
8696 | 2014 | 12 | 29 | 7 | 10596
8697 | 2014 | 12 | 29 | 8 | 10055
8698 | 2014 | 12 | 29 | 9 | 9742
8699 | 2014 | 12 | 29 | 10 | 9492
8700 | 2014 | 12 | 29 | 11 | 9171
8701 | 2014 | 12 | 29 | 12 | 8814
8702 | 2014 | 12 | 29 | 13 | 8785
8703 | 2014 | 12 | 29 | 14 | 9059
8704 | 2014 | 12 | 29 | 15 | 9594
8705 | 2014 | 12 | 29 | 16 | 11386
8706 | 2014 | 12 | 29 | 17 | 13514
8707 | 2014 | 12 | 29 | 18 | 13844
8708 | 2014 | 12 | 29 | 19 | 13745
8709 | 2014 | 12 | 29 | 20 | 12905
8710 | 2014 | 12 | 29 | 21 | 12419
8711 | 2014 | 12 | 29 | 22 | 11492
8712 | 2014 | 12 | 29 | 23 | 10493
8713 | 2014 | 12 | 30 | 0 | 10160
8714 | 2014 | 12 | 30 | 1 | 9427
8715 | 2014 | 12 | 30 | 2 | 8866
8716 | 2014 | 12 | 30 | 3 | 8724
8717 | 2014 | 12 | 30 | 4 | 8933
8718 | 2014 | 12 | 30 | 5 | 9629
8719 | 2014 | 12 | 30 | 6 | 11387
8720 | 2014 | 12 | 30 | 7 | 11805
8721 | 2014 | 12 | 30 | 8 | 11948
8722 | 2014 | 12 | 30 | 9 | 11135
8723 | 2014 | 12 | 30 | 10 | 11134
8724 | 2014 | 12 | 30 | 11 | 11017
8725 | 2014 | 12 | 30 | 12 | 11477
8726 | 2014 | 12 | 30 | 13 | 11160
8727 | 2014 | 12 | 30 | 14 | 11578
8728 | 2014 | 12 | 30 | 15 | 12065
8729 | 2014 | 12 | 30 | 16 | 13293
8730 | 2014 | 12 | 30 | 17 | 15020
8731 | 2014 | 12 | 30 | 18 | 15131
8732 | 2014 | 12 | 30 | 19 | 14490
8733 | 2014 | 12 | 30 | 20 | 14127
8734 | 2014 | 12 | 30 | 21 | 13695
8735 | 2014 | 12 | 30 | 22 | 13638
8736 | 2014 | 12 | 30 | 23 | 12240
8737 | 2014 | 12 | 31 | 0 | 11672
8738 | 2014 | 12 | 31 | 1 | 11358
8739 | 2014 | 12 | 31 | 2 | 10926
8740 | 2014 | 12 | 31 | 3 | 10741
8741 | 2014 | 12 | 31 | 4 | 11055
8742 | 2014 | 12 | 31 | 5 | 11484
8743 | 2014 | 12 | 31 | 6 | 11869
8744 | 2014 | 12 | 31 | 7 | 12432
8745 | 2014 | 12 | 31 | 8 | 12668
8746 | 2014 | 12 | 31 | 9 | 12262
8747 | 2014 | 12 | 31 | 10 | 11732
8748 | 2014 | 12 | 31 | 11 | 11156
8749 | 2014 | 12 | 31 | 12 | 10066
8750 | 2014 | 12 | 31 | 13 | 9818
8751 | 2014 | 12 | 31 | 14 | 9766
8752 | 2014 | 12 | 31 | 15 | 10628
8753 | 2014 | 12 | 31 | 16 | 11835
8754 | 2014 | 12 | 31 | 17 | 14320
8755 | 2014 | 12 | 31 | 18 | 14798
8756 | 2014 | 12 | 31 | 19 | 14546
8757 | 2014 | 12 | 31 | 20 | 14016
8758 | 2014 | 12 | 31 | 21 | 13360
8759 | 2014 | 12 | 31 | 22 | 13142
8760 | 2014 | 12 | 31 | 23 | 12909
Data: CO2 Ozone Season (Tons)
Load Bin Medians
[7 empty] | State | County | Lat | Lon | FuelType | ORISPL Code | Unit Code | Full Unit Name | 534 | 918 | 1303 | 1687 | 2072 | 2456 | 2841 | 3225 | 3609 | 4145 | 5219 | 6089 | 6684 | 7295 | 7761 | 8217 | 8575 | 8851 | 9122 | 9386 | 9657 | 9920 | 10178 | 10410 | 10619 | 10822 | 11031 | 11244 | 11461 | 11674 | 11877 | 12091 | 12316 | 12554 | 12786 | 13003 | 13242 | 13494 | 13747 | 14009 | 14316 | 14653 | 15024 | 15460 | 15980 | 16688 | 17581 | 18802 | 21591 | 25931 | 27620 | 28736 | 29852 | 30968 | 32084 | 33200 | 34316 | 35432 | 36548
[7 empty] | CA | Fresno | 36.1807 | -120.3885 | Gas | 50131 | 1 | Coalinga Cogeneration Company 1 | 2.6125 | 4.3675 | 7.26 | 8.861 | 10.925 | 12.7175 | 14.6065 | 16.4095 | 18.116 | 27.826 | 27.1045 | 25.659 | 26.3815 | 24.748 | 26.118 | 25.202 | 26.9485 | 25.994 | 25.7745 | 25.3815 | 24.8025 | 25.1025 | 24.738 | 25.944 | 26.4655 | 24.041 | 26.7105 | 24.59 | 26.5765 | 26.148 | 26.4565 | 25.356 | 25.094 | 25.8045 | 24.914 | 23.632 | 25.2705 | 26.0185 | 25.558 | 26.839 | 25.9635 | 26.1685 | 27.2265 | 27.3235 | 27.3545 | 27.9815 | 27.747 | 28 | 28.0035 | 28 | 24.444 | 21.952 | 18.844 | 15.036 | 12.124 | 9.324 | 6.104 | 3.416 | 0
[7 empty] | CA | Monterey | 35.9359 | -120.8405 | Gas | 50864 | 1 | Sargent Canyon Cogen Company 1 | 2.8695 | 4.9266 | 6.8291 | 8.19 | 10.76 | 11.9872 | 14.3062 | 16.1736 | 17.4898 | 26.8973 | 26.0625 | 25.0502 | 25.4144 | 25.3982 | 25.6555 | 25.7188 | 25.9998 | 25.8511 | 25.4673 | 25.3719 | 25.5638 | 25.3468 | 25.6713 | 25.5377 | 25.9794 | 25.6642 | 25.736 | 26.2475 | 25.9547 | 24.6116 | 25.2425 | 25.6204 | 25.522 | 25.0764 | 25.1167 | 25.1142 | 25.3042 | 25.458 | 25.7926 | 25.4628 | 25.445 | 25.3913 | 25.9097 | 25.6748 | 25.5384 | 25.4844 | 25.9775 | 25.2896 | 24.8454 | 26.0101 | 23.4044 | 20.8878 | 17.3557 | 14.3723 | 12.1057 | 8.7362 | 5.9552 | 3.0178 | 0
[7 empty] | CA | Kern | 35.2802 | -119.4699 | Gas | 55400 | CTG-2 | Elk Hills Power CTG-2 | 9.022 | 16.8821 | 21.6952 | 27.5131 | 35.8987 | 41.1794 | 46.927 | 52.5475 | 61.4093 | 90.4976 | 87.2077 | 87.5486 | 87.7801 | 88.1401 | 88.3165 | 87.7864 | 89.8149 | 90.1562 | 88.3987 | 86.3314 | 87.3181 | 87.5502 | 90.226 | 89.7482 | 89.0088 | 88.9908 | 88.7016 | 89.5001 | 91.1353 | 89.6277 | 91.8122 | 91.7564 | 91.9159 | 91.9149 | 94.2981 | 92.4902 | 94.1122 | 94.3298 | 94.6154 | 95.3792 | 95.1315 | 94.088 | 94.9751 | 94.1999 | 94.6647 | 94.9121 | 95.6043 | 95.7602 | 96.388 | 97.2422 | 96.6346 | 95.9129 | 95.2847 | 94.6785 | 94.1584 | 93.4148 | 92.7525 | 92.1196 | 91.45
[7 empty] | CA | Sacramento | 38.3383 | -121.1239 | Other | 55970 | 2 | Cosumnes Power Plant 2 | 8.296 | 15.2787 | 21.9663 | 29.1672 | 33.9491 | 38.9166 | 49.3512 | 54.8155 | 62.7044 | 81.9774 | 89.696 | 91.5712 | 91.5858 | 91.6338 | 92.5088 | 90.323 | 89.0081 | 92.1527 | 92.9105 | 97.0197 | 93.4733 | 93.1734 | 91.3125 | 94.7789 | 93.9342 | 96.6405 | 94.9915 | 95.1078 | 96.6261 | 96.8645 | 97.1489 | 94.344 | 97.7344 | 97.51 | 94.6745 | 95.9692 | 97.1722 | 95.8153 | 96.7411 | 96.6908 | 100.0681 | 95.8655 | 99.8532 | 98.4437 | 97.7744 | 96.091 | 99.8302 | 101.2646 | 101.6369 | 97.412 | 98.2836 | 99.1627 | 100.0281 | 100.4975 | 101.4854 | 102.4163 | 103.2992 | 104.2402 | 104.889
[7 empty] | CA | Monterey | 35.9515 | -120.8679 | Gas | 50865 | 1 | Salinas River Cogeneration Company 1 | 2.5267 | 3.8148 | 5.5291 | 7.5165 | 8.9475 | 10.6046 | 12.2694 | 13.857 | 15.0981 | 20.587 | 22.5986 | 24.227 | 23.1656 | 23.6595 | 24.789 | 24.087 | 24.9775 | 25.0775 | 25.1715 | 23.824 | 24.7965 | 23.816 | 24.875 | 25.3 | 24.632 | 26.322 | 25.838 | 25.021 | 25.745 | 25.473 | 24.602 | 25.822 | 25.982 | 25.734 | 25.9113 | 26.3905 | 26.353 | 26.018 | 26.089 | 25.995 | 26.522 | 25.8905 | 26.0015 | 25.7025 | 25.595 | 25.0815 | 25.6612 | 24.7105 | 24.6565 | 26.59 | 26.8045 | 27.0115 | 27.0985 | 27.2935 | 27.48 | 27.408 | 27.933 | 28.1065 | 28.33
[7 empty] | CA | Kern | 35.2802 | -119.4699 | Gas | 55400 | CTG-1 | Elk Hills Power CTG-1 | 7.4476 | 12.9376 | 19.8446 | 24.388 | 30.7527 | 34.7254 | 40.8602 | 44.3792 | 52.3899 | 42.8741 | 74.485 | 83.7943 | 83.4065 | 86.2009 | 84.9403 | 85.4111 | 86.2907 | 87.5429 | 86.8612 | 85.7417 | 88.5924 | 87.5817 | 89.2946 | 87.5066 | 90.6733 | 89.8445 | 89.061 | 90.6336 | 91.1041 | 89.584 | 91.3413 | 89.0581 | 90.3245 | 92.6026 | 90.9781 | 93.3461 | 92.9818 | 91.9652 | 93.1198 | 91.7289 | 93.3579 | 93.0158 | 92.8203 | 90.8794 | 93.7602 | 92.4583 | 91.8563 | 90.0597 | 88.6464 | 95.694 | 96.4344 | 96.7272 | 97.7343 | 98.2686 | 98.6844 | 99.0663 | 99.8034 | 100.3842 | 100.8987
[7 empty] | CA | Sacramento | 38.3383 | -121.1239 | Other | 55970 | 3 | Cosumnes Power Plant 3 | 8.2376 | 13.0306 | 16.7977 | 19.9255 | 30.711 | 35.4197 | 44.8045 | 45.2145 | 52.7101 | 45.0315 | 77.2902 | 89.2555 | 89.9415 | 85.9282 | 82.4498 | 80.829 | 87.8626 | 87.3639 | 89.9785 | 93.7245 | 90.1939 | 88.5585 | 92.3837 | 92.652 | 95.6108 | 95.7813 | 93.705 | 96.5535 | 94.6863 | 95.6338 | 96.3718 | 95.1589 | 94.0333 | 96.0211 | 94.0193 | 96.3882 | 94.5042 | 95.1378 | 96.1042 | 96.6818 | 99.2951 | 95.6071 | 98.6022 | 97.3012 | 99.7094 | 96.8521 | 97.5345 | 99.5636 | 100.2438 | 96.7633 | 97.7285 | 98.3665 | 99.1441 | 99.9078 | 100.5449 | 101.5252 | 102.0612 | 102.8435 | 103.5945
[7 empty] | CA | Los Angeles | 33.9983 | -118.2219 | Gas | 56041 | M2 | Malburg Generating Station M2 | 1.963 | 3.177 | 5.3559 | 6.1083 | 7.8566 | 9.2718 | 10.519 | 11.7922 | 13.7716 | 19.8933 | 19.6027 | 18.8605 | 19.1572 | 18.8854 | 19.7925 | 19.7166 | 20.0491 | 20.9435 | 19.8854 | 19.8246 | 19.9679 | 19.7562 | 21.743 | 20.8264 | 20.8569 | 21.0769 | 20.2676 | 20.761 | 21.1603 | 22.3235 | 22.4131 | 22.3518 | 22.5017 | 22.1525 | 22.8855 | 23.2262 | 23.2494 | 23.9083 | 23.0507 | 23.7994 | 23.8077 | 24.3202 | 24.127 | 23.9196 | 24.2599 | 23.79 | 24.9291 | 26.2881 | 26.6603 | 25.419 | 25.761 | 26.0095 | 26.32 | 26.7013 | 26.9088 | 27.1442 | 27.486 | 27.712 | 28
[7 empty] | UT | Millard | 39.5035 | -112.5811 | Coal | 6481 | 2SGA | Intermountain 2SGA | 59.7858 | 117.2327 | 157.8134 | 193.418 | 235.8729 | 281.3882 | 314.5054 | 377.0119 | 433.0794 | 624.4038 | 585.5007 | 616.1863 | 655.9651 | 684.6182 | 719.8457 | 717.9694 | 724.808 | 732.3463 | 732.2544 | 742.0789 | 741.3686 | 759.927 | 731.5714 | 771.7885 | 740.1131 | 742.5002 | 759.0659 | 761.3417 | 760.3571 | 787.0614 | 789.4616 | 789.5037 | 798.8836 | 778.3332 | 789.7915 | 783.3392 | 786.9652 | 797.3131 | 815.0574 | 795.5372 | 825.0571 | 821.6372 | 829.9678 | 827.242 | 835.4806 | 841.8045 | 843.4638 | 860.5628 | 865.4507 | 867.9704 | 868.1852 | 868.9012 | 867.5766 | 868.8296 | 869.1697 | 867.1112 | 866.5205 | 867.9346 | 866.9859
[7 empty] | CA | Santa Clara | 37.3767 | -121.9508 | Gas | 56026 | PCT2 | Donald Von Raesfeld PCT2 | 2.3933 | 3.4335 | 5.3982 | 7.3155 | 7.9515 | 9.2788 | 11.5204 | 13.4845 | 14.6619 | 19.63 | 21.304 | 22.711 | 22.5194 | 21.084 | 19.5443 | 20.6285 | 22.0665 | 22.1182 | 22.7292 | 23.3885 | 21.9646 | 22.943 | 23.7795 | 24.3098 | 23.2321 | 22.5508 | 23.7929 | 23.1005 | 23.545 | 24.3195 | 24.678 | 23.9715 | 24.126 | 23.4185 | 24.2443 | 23.767 | 26.4542 | 25.9685 | 26.424 | 25.0113 | 26.9204 | 25.9676 | 26.2222 | 25.683 | 26.702 | 26.8223 | 27.7958 | 28.871 | 28.421 | 28.765 | 29.237 | 29.834 | 30.1695 | 30.935 | 31.3645 | 31.976 | 32.341 | 32.965 | 33.5
[7 empty] | CA | Los Angeles | 34.1788 | -118.3153 | Gas | 56046 | 1 | Magnolia 1 | 6.5301 | 11.3374 | 15.6359 | 22.7446 | 28.8599 | 31.1432 | 35.0075 | 41.7191 | 46.1514 | 76.7461 | 69.779 | 69.5749 | 76.5119 | 76.6745 | 77.2717 | 78.1117 | 80.157 | 81.3003 | 81.4274 | 81.507 | 82.7638 | 82.8864 | 83.1986 | 82.4638 | 84.5621 | 82.2609 | 81.7858 | 81.3788 | 80.8644 | 83.3685 | 82.9731 | 85.2093 | 85.8698 | 85.5734 | 86.3773 | 85.6824 | 86.0319 | 87.3393 | 88.4332 | 83.5657 | 80.2394 | 84.1616 | 87.3367 | 86.5893 | 87.9663 | 87.7513 | 86.9458 | 85.8725 | 89.4225 | 95.0427 | 97.9345 | 100.835 | 104.0309 | 107.0256 | 110.0379 | 112.5829 | 115.0668 | 118.4966 | 121.2016
[7 empty] | CA | Sacramento | 38.4461 | -121.4614 | Gas | 7527 | 1 | Carson Cogeneration 1 | 2.0561 | 3.0864 | 4.7035 | 6.3956 | 7.3078 | 8.8965 | 10.6362 | 12.6094 | 14.3542 | 23.2944 | 19.9218 | 17.9246 | 18.7441 | 19.6385 | 22.0847 | 22.9082 | 22.3716 | 23.2604 | 23.0044 | 21.3347 | 21.4283 | 22.3011 | 23.2378 | 23.7186 | 24.3734 | 23.7002 | 23.8896 | 24.1342 | 24.3278 | 25.4812 | 25.4756 | 25.5245 | 26.0598 | 26.4071 | 26.6191 | 26.5015 | 26.9415 | 26.7916 | 26.5123 | 26.8247 | 26.9529 | 27.5115 | 26.9674 | 26.7614 | 27.3853 | 27.3379 | 27.1136 | 27.0972 | 27.1495 | 23.6528 | 24.5156 | 25.0956 | 26.181 | 27.0997 | 28.4009 | 29.0895 | 29.789 | 30.6868 | 31.6775
[7 empty] | CA | Santa Clara | 37.3767 | -121.9508 | Gas | 56026 | PCT1 | Donald Von Raesfeld PCT1 | 2.2228 | 3.3356 | 5.6882 | 6.3054 | 7.267 | 9.0347 | 11.128 | 11.9786 | 13.5178 | 6.694 | 20.2958 | 21.4861 | 20.7093 | 18.8896 | 18.3117 | 20.821 | 21.6623 | 22.4316 | 22.4828 | 23.1696 | 22.2917 | 22.7552 | 23.4631 | 23.0989 | 22.0345 | 22.3099 | 24.0908 | 22.302 | 22.4132 | 23.2886 | 24.0318 | 23.3752 | 23.1906 | 22.7824 | 24.2787 | 23.1579 | 25.4733 | 24.5356 | 25.0724 | 24.4688 | 25.7375 | 25.6353 | 25.0014 | 25.4656 | 25.4928 | 25.9877 | 26.4413 | 27.668 | 27.2164 | 26.841 | 27.5103 | 28.3155 | 29.3033 | 29.8513 | 30.4635 | 31.4851 | 32.127 | 32.9305 | 33.688
[7 empty] | CA | Los Angeles | 33.9983 | -118.2219 | Gas | 56041 | M1 | Malburg Generating Station M1 | 1.8367 | 3.4823 | 4.2595 | 5.9722 | 7.8705 | 9.0616 | 10.1213 | 11.5081 | 13.5487 | 19.9119 | 19.6448 | 18.4556 | 19.1763 | 18.1776 | 19.1667 | 19.1578 | 19.5551 | 21.0999 | 20.5707 | 20.0682 | 20.4376 | 19.5522 | 20.4363 | 20.3722 | 21.0659 | 20.8833 | 20.4251 | 21.2182 | 21.1061 | 21.9304 | 21.7889 | 22.578 | 22.6927 | 22.3587 | 23.06 | 23.8397 | 23.3016 | 23.1352 | 23.0307 | 23.4567 | 23.8424 | 23.5178 | 23.3571 | 24.0832 | 24.3644 | 23.8847 | 24.7283 | 26.384 | 26.5183 | 25.6521 | 22.5593 | 20.213 | 17.4559 | 14.3329 | 12.0563 | 8.5147 | 5.3988 | 3.0395 | 0
[7 empty] | CA | Contra Costa | 38.03 | -121.8708 | Gas | 55217 | X725 | Los Medanos Energy Center, LLC X725 | 6.6119 | 12.672 | 16.535 | 25.9064 | 29.524 | 32.3538 | 38.3977 | 42.0842 | 44.3024 | 78.6425 | 69.8332 | 73.3854 | 75.0558 | 78.9187 | 79.8806 | 85.7634 | 83.454 | 84.712 | 85.6681 | 86.4147 | 84.9618 | 93.3245 | 90.8964 | 93.7501 | 94.6113 | 94.1385 | 95.746 | 98.1136 | 98.2953 | 97.9669 | 99.1686 | 103.9779 | 103.2428 | 97.5375 | 103.5833 | 106.9503 | 105.5151 | 107.1555 | 105.4978 | 103.6614 | 104.8072 | 105.7513 | 102.889 | 103.6097 | 105.3446 | 98.8803 | 105.5455 | 104.3482 | 111.5387 | 111.8537 | 112.7164 | 113.5175 | 114.5655 | 115.2391 | 116.1645 | 117.0642 | 117.6563 | 118.5155 | 119.4829
[7 empty] | CA | Contra Costa | 38.0167 | -121.8439 | Gas | 55333 | 2 | Delta Energy Center, LLC 2 | 5.9463 | 8.9902 | 15.8232 | 18.7313 | 24.4697 | 29.3902 | 33.6652 | 38.0999 | 40.7109 | 83.7842 | 65.5879 | 65.4319 | 68.8609 | 72.2807 | 74.3062 | 80.7335 | 81.2937 | 83.5515 | 80.5829 | 89.5291 | 86.5869 | 89.9004 | 93.0523 | 90.9051 | 88.4316 | 94.37 | 92.5844 | 97.9003 | 94.8311 | 95.3731 | 98.7459 | 96.7131 | 98.5766 | 99.5908 | 100.0295 | 102.187 | 95.5935 | 99.4537 | 99.8388 | 99.6326 | 98.9096 | 98.6497 | 99.0679 | 98.3883 | 95.8343 | 96.3903 | 98.7609 | 100.046 | 95.3978 | 103.1878 | 104.1385 | 106.0939 | 107.2379 | 108.2877 | 109.5361 | 110.6757 | 112.4125 | 113.6608 | 114.96
[7 empty] | CA | Stanislaus | 37.4878 | -120.8956 | Gas | 56078 | 1 | Walnut Energy Center 1 | 2.6633 | 5.8585 | 7.4184 | 10.8321 | 13.8177 | 14.4309 | 18.1256 | 21.664 | 22.0356 | 20.9462 | 32.5973 | 36.3158 | 38.2385 | 38.9793 | 38.6927 | 41.8882 | 39.5685 | 40.912 | 41.5534 | 42.5705 | 40.3047 | 42.5662 | 41.2298 | 42.7139 | 43.7639 | 42.71 | 38.615 | 41.8804 | 41.1591 | 40.9079 | 42.958 | 40.6828 | 40.7228 | 41.2647 | 42.9572 | 43.9726 | 40.87 | 40.8701 | 41.2831 | 39.8008 | 40.7363 | 38.9892 | 41.4955 | 42.5612 | 35.429 | 39.7105 | 39.8998 | 39.2539 | 36.0783 | 53.0504 | 52.7762 | 52.5576 | 52.2926 | 52.1782 | 51.808 | 51.6096 | 51.4124 | 51.2341 | 51
[7 empty] | CA | Kern | 35.2956 | -119.5919 | Gas | 55151 | CTG-4 | La Paloma Generating Plant CTG-4 | 5.4344 | 9.8855 | 14.4372 | 20.6089 | 25.2984 | 32.8957 | 35.1462 | 39.8398 | 45.2624 | 79.3528 | 63.5487 | 66.1189 | 63.7971 | 65.5984 | 65.8458 | 66.843 | 64.1295 | 57.6311 | 58.8593 | 70.4619 | 60.7397 | 63.0921 | 66.28 | 62.8803 | 72.6421 | 69.5636 | 66.6737 | 65.1504 | 67.6616 | 69.0935 | 60.3058 | 58.279 | 62.5088 | 61.4417 | 55.0949 | 68.5801 | 62.4764 | 65.0579 | 59.6232 | 64.0553 | 70.9981 | 64.7094 | 65.8056 | 67.0812 | 61.9046 | 74.32 | 80.2539 | 87.5039 | 95.8682 | 101.9098 | 102.1715 | 102.6254 | 102.8944 | 103.2814 | 103.4428 | 103.8008 | 104.1244 | 104.4335 | 104.786
[7 empty] | CA | Sacramento | 38.5306 | -121.399 | Gas | 7551 | 1A | SCA Cogen II 1A | 1.593 | 2.6528 | 3.5625 | 4.9284 | 5.2929 | 6.7045 | 7.5787 | 8.7468 | 10.3262 | 21.827 | 14.0199 | 14.393 | 15.1686 | 16.9135 | 18.1852 | 19.9688 | 19.3292 | 19.1827 | 18.9384 | 19.9445 | 21.182 | 21.389 | 21.7815 | 20.9505 | 22.385 | 22.6266 | 21.297 | 22.4577 | 23.137 | 22.8495 | 22.2795 | 23.3835 | 23.283 | 23.2385 | 22.446 | 24.6415 | 23.681 | 24.235 | 23.7495 | 24.978 | 25.496 | 24.681 | 23.2635 | 24.6445 | 23.3075 | 23.1609 | 21.8985 | 25.045 | 24.1535 | 25.1455 | 22.4145 | 19.4905 | 16.4225 | 14.2315 | 11.4185 | 8.4455 | 5.4445 | 2.6525 | 0
[7 empty] | CA | Sacramento | 38.5306 | -121.399 | Gas | 7551 | 1B | SCA Cogen II 1B | 1.5641 | 2.7201 | 4.1982 | 5.1275 | 5.8931 | 7.224 | 8.4736 | 9.3543 | 10.4552 | 18.2505 | 15.2899 | 13.1552 | 14.3463 | 15.1644 | 16.2452 | 17.2145 | 17.4029 | 19.2815 | 19.5583 | 17.2181 | 18.4583 | 19.403 | 20.202 | 20.7971 | 21.4303 | 22.9376 | 21.2419 | 21.6096 | 21.9271 | 22.3305 | 23.2675 | 22.0764 | 22.8614 | 24.386 | 24.2317 | 25.2142 | 23.5814 | 24.5822 | 24.1365 | 26.1748 | 25.6922 | 24.7946 | 25.0193 | 24.8411 | 24.2351 | 24.5458 | 23.9237 | 25.9027 | 24.5554 | 25.648 | 26.0299 | 26.5265 | 26.8992 | 27.6489 | 28.2292 | 28.7642 | 29.4012 | 29.8602 | 30.5
[7 empty] | CA | Kern | 35.2956 | -119.5919 | Gas | 55151 | CTG-3 | La Paloma Generating Plant CTG-3 | 3.978 | 6.8142 | 10.6344 | 14.2084 | 14.3154 | 19.8542 | 24.8089 | 28.1294 | 31.2778 | 46.3565 | 47.7719 | 66.7164 | 78.3455 | 79.7616 | 78.1171 | 77.2482 | 77.7279 | 78.2823 | 77.8367 | 81.8457 | 82.9772 | 81.9819 | 82.1675 | 83.1375 | 86.2723 | 83.6596 | 84.8205 | 87.3174 | 89.0897 | 89.1189 | 92.312 | 90.1771 | 90.672 | 91.7399 | 91.2561 | 92.4281 | 93.9646 | 93.0183 | 96.593 | 93.0223 | 92.1254 | 96.6362 | 95.6493 | 96.7636 | 97.921 | 96.0254 | 100.3672 | 100.8815 | 100.0672 | 101.1243 | 90.1858 | 78.9123 | 65.9997 | 56.8118 | 45.1912 | 34.4972 | 23.4438 | 11.024 | 0
[7 empty] | CA | San Diego | 32.5733 | -116.9153 | Gas | 55345 | CTG-2 | Otay Mesa Energy Center, LLC CTG-2 | 3.5036 | 8.4315 | 12.7166 | 15.5148 | 16.8782 | 24.5962 | 28.641 | 30.6696 | 36.5111 | 18.3533 | 55.4824 | 67.5079 | 70.1514 | 72.1682 | 79.4477 | 80.8632 | 83.421 | 85.4399 | 86.0883 | 88.2492 | 83.0988 | 85.8306 | 86.1353 | 84.5249 | 86.5456 | 85.5872 | 85.2652 | 90.6231 | 89.0243 | 87.3873 | 88.9299 | 83.8866 | 91.0508 | 85.3047 | 85.4639 | 89.3114 | 91.6648 | 86.6618 | 86.7794 | 90.925 | 95.3269 | 96.1743 | 97.7909 | 93.0147 | 97.308 | 102.8107 | 105.4831 | 110.1268 | 108.8692 | 100.7651 | 103.7072 | 106.1677 | 108.6871 | 110.0239 | 114.1459 | 116.5952 | 118.6418 | 121.3052 | 123.7141
[7 empty] | CA | Kern | 34.9556 | -118.844 | Gas | 55656 | CT001 | Pastoria Energy Facility CT001 | 5.1533 | 9.0311 | 12.0201 | 16.7835 | 19.1532 | 22.9053 | 25.5429 | 29.2248 | 32.4682 | 15.174 | 59.2559 | 64.2484 | 68.4742 | 65.0826 | 67.9565 | 73.5757 | 73.4686 | 69.8124 | 67.5082 | 74.5244 | 78.6104 | 73.4149 | 78.4396 | 78.6405 | 80.1359 | 81.337 | 82.6058 | 83.9928 | 86.8412 | 83.5854 | 83.6109 | 87.2726 | 87.21 | 86.1274 | 89.5579 | 89.9008 | 91.9458 | 91.7354 | 94.4851 | 95.0894 | 97.3401 | 96.2522 | 97.776 | 97.0642 | 99.2239 | 99.6353 | 99.9101 | 102.1786 | 103.1525 | 100.9087 | 101.5411 | 101.8344 | 102.1283 | 102.282 | 102.9312 | 103.2404 | 103.5575 | 103.9191 | 104.2766
[7 empty] | CA | Stanislaus | 37.4878 | -120.8956 | Gas | 56078 | 2 | Walnut Energy Center 2 | 2.2591 | 4.0998 | 5.4884 | 6.9884 | 8.1445 | 10.5705 | 12.2644 | 14.2848 | 15.5583 | 21.6286 | 22.4663 | 26.8843 | 32.2124 | 37.9157 | 36.4059 | 39.5727 | 38.9737 | 39.0294 | 41.9395 | 40.2603 | 40.2269 | 40.7484 | 42.7338 | 42.7981 | 43.0552 | 41.8985 | 42.2546 | 41.3206 | 41.0384 | 42.0128 | 42.8283 | 40.9787 | 43.3995 | 44.1023 | 44.4247 | 44.9543 | 43.2258 | 43.3447 | 41.5061 | 42.7679 | 43.3971 | 41.9863 | 44.5048 | 44.749 | 44.152 | 43.7966 | 46.1559 | 48.4852 | 43.9971 | 53.1113 | 53.5018 | 53.9753 | 54.5982 | 54.9624 | 55.2732 | 55.8024 | 56.1306 | 56.6013 | 57
[7 empty] | UT | Millard | 39.5035 | -112.5811 | Coal | 6481 | 1SGA | Intermountain 1SGA | 32.3038 | 57.2373 | 64.9415 | 98.7129 | 126.0548 | 154.8066 | 170.6073 | 200.4118 | 221.2311 | 117.2801 | 296.384 | 393.2608 | 464.9669 | 492.4503 | 536.776 | 537.2278 | 518.6581 | 574.3906 | 566.993 | 566.5164 | 581.6715 | 616.5027 | 629.5674 | 634.0848 | 598.3123 | 603.6013 | 651.2517 | 634.6891 | 632.7352 | 637.7204 | 689.9092 | 658.7812 | 648.6968 | 686.8399 | 704.9699 | 706.8962 | 734.5461 | 713.0609 | 742.6666 | 718.2923 | 728.3165 | 723.5017 | 690.9392 | 732.7725 | 716.4314 | 715.8421 | 727.2575 | 745.9405 | 724.264 | 694.6466 | 712.9827 | 736.2224 | 747.4533 | 764.3249 | 791.4592 | 802.4032 | 824.993 | 844.8549 | 860.2526
[7 empty] | CA | Contra Costa | 38.0167 | -121.8439 | Gas | 55333 | 1 | Delta Energy Center, LLC 1 | 5.0247 | 6.2389 | 11.3952 | 15.2476 | 17.8999 | 23.8145 | 24.675 | 30.1359 | 32.0619 | 72.2709 | 48.3791 | 42.6749 | 45.257 | 59.3359 | 56.6605 | 56.4022 | 65.726 | 77.4475 | 76.5755 | 76.3637 | 73.8189 | 83.5825 | 84.7499 | 91.9424 | 85.6429 | 88.8067 | 86.8111 | 94.3041 | 93.3063 | 94.1278 | 98.7404 | 98.3873 | 97.9786 | 100.2617 | 101.1015 | 103.4747 | 98.7557 | 97.3726 | 100.4779 | 101.5266 | 100.0101 | 97.4389 | 100.9319 | 102.6224 | 100.5006 | 98.0605 | 98.7212 | 102.4149 | 96.1605 | 106.7605 | 108.4664 | 110.7231 | 112.3364 | 114.2315 | 115.9977 | 117.8349 | 119.3684 | 121.5478 | 123.5
[7 empty] | CA | San Joaquin | 37.9416 | -121.3273 | Other | 54238 | BIOMS1 | DTE Stockton BIOMS1 | 2.4421 | 4.1559 | 7.0568 | 9.0332 | 11.3584 | 12.7673 | 16.821 | 18.7157 | 21.4095 | 10.39 | 34.6667 | 44.6155 | 47.6037 | 47.9017 | 42.2196 | 41.3942 | 44.8282 | 42.4534 | 42.7052 | 38.0404 | 38.8816 | 34.8575 | 37.4901 | 36.2028 | 34.6951 | 34.6893 | 36.5092 | 38.1162 | 40.8615 | 34.5842 | 33.7324 | 36.3486 | 37.5088 | 41.1157 | 32.2693 | 31.831 | 34.6538 | 33.0194 | 38.9938 | 36.9418 | 34.8108 | 39.1585 | 41.1858 | 42.1314 | 44.9242 | 48.7863 | 50.1268 | 51.1089 | 54.1284 | 59.7352 | 59.7249 | 59.8639 | 59.7978 | 59.6077 | 59.9367 | 59.8322 | 59.5791 | 59.7381 | 59.9381
[7 empty] | CA | San Bernardino | 34.0836 | -117.2408 | Gas | 358 | 2017-04-01 | Mountainview Generating Station 4-1 | 3.6571 | 8.044 | 11.3772 | 13.6213 | 15.707 | 18.9716 | 23.5308 | 24.0029 | 29.1953 | 18.1289 | 41.5623 | 54.8111 | 59.1715 | 65.4316 | 69.4925 | 74.6642 | 72.1837 | 73.5045 | 72.9369 | 78.0253 | 78.9648 | 79.0078 | 78.8303 | 80.6852 | 82.0428 | 83.1023 | 82.3003 | 81.2728 | 84.8391 | 84.8088 | 88.3043 | 82.8883 | 89.395 | 86.9843 | 88.5945 | 90.7366 | 93.2623 | 91.5141 | 90.1636 | 93.8189 | 95.2 | 95.7524 | 93.9059 | 95.4424 | 98.9219 | 98.5219 | 99.1322 | 102.5088 | 101.9847 | 102.532 | 102.8387 | 103.2761 | 103.6282 | 104.2721 | 104.6014 | 105.1062 | 105.4629 | 105.9662 | 106.4093
[7 empty] | CA | Los Angeles | 33.7639 | -118.0942 | Gas | 400 | 10 | Haynes Generating Station 10 | 6.1955 | 10.3861 | 12.9291 | 19.3161 | 22.226 | 28.0459 | 33.3057 | 33.8101 | 41.0943 | 82.5506 | 63.5469 | 49.928 | 62.0699 | 60.0953 | 64.6337 | 66.9909 | 65.4141 | 69.4584 | 70.3229 | 70.3735 | 68.6156 | 65.6193 | 65.9237 | 65.2021 | 63.8363 | 61.1887 | 57.8279 | 68.995 | 57.1258 | 57.5927 | 60.4169 | 60.6519 | 66.2868 | 67.0451 | 59.6411 | 66.8052 | 69.5178 | 62.87 | 66.8368 | 63.9618 | 58.128 | 64.938 | 69.389 | 78.9138 | 76.8564 | 73.4348 | 87.1274 | 98.9841 | 110.1529 | 112.6675 | 112.8242 | 113.2757 | 113.471 | 113.6362 | 114.0778 | 114.3679 | 114.6555 | 114.9815 | 115.2616
[7 empty] | CA | San Diego | 32.5733 | -116.9153 | Gas | 55345 | CTG-1 | Otay Mesa Energy Center, LLC CTG-1 | 3.8871 | 7.7711 | 9.859 | 12.757 | 17.7121 | 21.2428 | 24.2543 | 26.6599 | 31.4956 | 5.5155 | 49.7207 | 64.8466 | 70.2339 | 71.3477 | 80.2911 | 79.4159 | 85.5024 | 82.1972 | 84.3286 | 88.4593 | 85.1396 | 84.7246 | 83.4341 | 81.3979 | 86.295 | 84.1984 | 83.3761 | 90.4784 | 86.6859 | 90.4497 | 88.2024 | 86.7346 | 88.5686 | 89.614 | 86.0665 | 90.689 | 91.0063 | 89.3678 | 85.7145 | 86.8463 | 94.3263 | 92.8825 | 95.2675 | 94.1605 | 97.5267 | 103.4957 | 103.5194 | 108.0887 | 108.7809 | 105.9402 | 108.5534 | 110.2187 | 112.8389 | 114.4701 | 117.0974 | 118.7737 | 121.5303 | 123.326 | 126
[7 empty] | CA | San Bernardino | 34.0836 | -117.2408 | Gas | 358 | 2017-04-02 | Mountainview Generating Station 4-2 | 4.9955 | 6.155 | 10.3699 | 12.6943 | 15.336 | 17.9781 | 22.1106 | 21.9537 | 28.6862 | 17.5526 | 40.7925 | 55.7481 | 56.5696 | 63.771 | 69.399 | 71.6913 | 71.983 | 72.7552 | 70.4303 | 75.5168 | 79.9369 | 77.6519 | 80.6132 | 78.3322 | 82.9544 | 81.4746 | 80.0937 | 82.3901 | 84.642 | 84.6545 | 89.6806 | 82.7426 | 86.8465 | 87.674 | 85.3531 | 89.8605 | 94.1048 | 91.4534 | 91.2006 | 92.9555 | 93.0303 | 95.8239 | 94.8139 | 95.8212 | 98.4132 | 96.3026 | 98.7883 | 102.5092 | 101.9711 | 102.5257 | 103.1061 | 103.4925 | 103.9737 | 104.3534 | 104.8449 | 105.3825 | 105.8282 | 106.1961 | 106.7237
[7 empty] | CA | Los Angeles | 34.1556 | -118.2782 | Gas | 377 | 5 | Grayson Power Plant 5 | 1.4196 | 2.3877 | 3.9604 | 4.842 | 5.6265 | 6.66 | 8.0086 | 7.9662 | 10.0098 | 14.8118 | 14.1852 | 13.6349 | 13.8995 | 12.1072 | 11.4683 | 11.1834 | 12.2927 | 12.4709 | 10.8356 | 10.944 | 10.7295 | 9.8427 | 9.5364 | 8.9238 | 8.5034 | 7.8427 | 8.6815 | 8.9613 | 8.5332 | 7.143 | 8.2776 | 7.5536 | 7.9979 | 9.2978 | 8.2657 | 7.5504 | 8.1843 | 8.0322 | 8.3571 | 7.7851 | 6.161 | 9.1487 | 8.1649 | 9.8084 | 9.8917 | 7.8454 | 10.4354 | 10.2736 | 11.8307 | 5.1305 | 7.4745 | 9.3107 | 11.4858 | 12.2253 | 14.6081 | 16.7088 | 18.273 | 20.3839 | 22.5
[7 empty] | CA | Kern | 35.2956 | -119.5919 | Gas | 55151 | CTG-2 | La Paloma Generating Plant CTG-2 | 3.089 | 6.0374 | 7.8904 | 9.489 | 12.0964 | 13.3206 | 15.9974 | 19.0702 | 22.2949 | 9.9188 | 39.2718 | 58.1948 | 77.0774 | 79.6631 | 81.0198 | 86.0123 | 86.444 | 84.5335 | 87.6665 | 87.4982 | 88.4297 | 85.8289 | 86.7521 | 87.7886 | 89.9248 | 92.1753 | 90.2628 | 92.0538 | 91.6029 | 90.1131 | 93.6013 | 96.4046 | 96.6281 | 97.6989 | 96.3451 | 97.254 | 96.678 | 98.1908 | 98.4356 | 96.2525 | 93.3354 | 97.5351 | 97.8446 | 99.9487 | 102.4384 | 102.0874 | 101.1147 | 102.5885 | 102.0563 | 101.7755 | 102.6351 | 103.8143 | 104.981 | 106.2006 | 107.6057 | 108.5385 | 109.4987 | 110.8739 | 112
[7 empty] | CA | Kern | 34.9556 | -118.844 | Gas | 55656 | CT004 | Pastoria Energy Facility CT004 | 3.0458 | 6.5799 | 8.3908 | 10.3124 | 12.9287 | 16.5735 | 18.3263 | 22.531 | 24.3968 | 10.5853 | 34.6018 | 51.5898 | 52.4709 | 56.3897 | 62.1895 | 65.6863 | 67.6254 | 70.346 | 69.5367 | 72.5577 | 74.7391 | 73.9782 | 77.038 | 76.326 | 76.6461 | 78.6794 | 81.5669 | 78.6247 | 82.579 | 83.813 | 83.4546 | 85.8353 | 86.4837 | 86.9755 | 88.6357 | 88.3527 | 89.0522 | 91.5888 | 93.9793 | 92.3377 | 95.2475 | 92.0906 | 93.5037 | 94.9954 | 96.5076 | 96.0232 | 97.5259 | 98.8895 | 99.0698 | 97.7116 | 97.8127 | 98.2779 | 98.8196 | 98.765 | 99.1898 | 99.3915 | 99.6969 | 99.8157 | 100.144
[7 empty] | CA | San Bernardino | 34.0836 | -117.2408 | Gas | 358 | 2017-03-01 | Mountainview Generating Station 3-1 | 4.2871 | 6.5901 | 10.3766 | 13.3792 | 16.8836 | 19.3428 | 23.6755 | 25.5497 | 30.485 | 0 | 43.3834 | 57.5413 | 63.6444 | 64.0076 | 66.3959 | 70.6543 | 72.9019 | 66.8675 | 69.4843 | 63.9831 | 69.8446 | 66.8921 | 65.7974 | 65.002 | 67.9373 | 63.8756 | 64.5722 | 62.3117 | 65.2636 | 63.6763 | 67.5316 | 65.1999 | 65.9314 | 74.0901 | 64.0099 | 61.3567 | 69.5994 | 63.5487 | 66.3144 | 67.3691 | 63.2187 | 66.4821 | 72.7942 | 75.5161 | 80.934 | 86.392 | 89.3062 | 97.4273 | 101.3934 | 101.9413 | 102.5257 | 102.7773 | 103.6 | 103.837 | 104.6127 | 104.9618 | 105.4468 | 106.0783 | 106.5836
[7 empty] | CA | Kern | 34.9556 | -118.844 | Gas | 55656 | CT002 | Pastoria Energy Facility CT002 | 2.8549 | 5.7262 | 8.8523 | 11.1184 | 14.2294 | 15.3407 | 18.0313 | 20.3114 | 21.9841 | 0 | 32.185 | 50.7151 | 56.4727 | 60.1268 | 62.5757 | 69.5162 | 68.2223 | 63.9626 | 63.7366 | 69.0209 | 72.7647 | 70.8878 | 75.6359 | 75.592 | 76.1325 | 79.6333 | 77.3395 | 78.245 | 82.386 | 80.5629 | 77.8786 | 83.8271 | 85.2069 | 84.4057 | 88.0328 | 88.1389 | 89.946 | 91.3999 | 92.701 | 91.1818 | 96.146 | 94.2571 | 95.8413 | 96.6202 | 98.5245 | 97.5854 | 99.5723 | 101.7607 | 102.6223 | 101.1105 | 101.1994 | 101.9383 | 101.9999 | 102.4233 | 102.8107 | 102.9372 | 103.4542 | 103.5359 | 104
[7 empty] | CA | San Bernardino | 34.0836 | -117.2408 | Gas | 358 | 2017-03-02 | Mountainview Generating Station 3-2 | 4.2328 | 6.5292 | 9.8793 | 14.975 | 14.3836 | 20.1625 | 21.6268 | 25.7861 | 28.4163 | 0 | 39.4349 | 54.1431 | 58.2912 | 53.68 | 58.4807 | 68.1794 | 69.7004 | 60.5306 | 68.1326 | 61.8659 | 67.0582 | 66.6137 | 62.2672 | 57.7919 | 65.7074 | 63.8088 | 64.4905 | 60.3937 | 64.3265 | 60.2444 | 63.5159 | 65.1822 | 62.2799 | 71.7035 | 61.7266 | 62.8877 | 68.3322 | 61.9246 | 64.1138 | 69.5138 | 63.5908 | 72.3708 | 71.6048 | 75.3621 | 79.5391 | 80.4582 | 86.893 | 97.2323 | 101.7925 | 100.2913 | 101.1577 | 101.9241 | 102.4227 | 103.4989 | 104.3508 | 105.0591 | 105.7222 | 106.7598 | 107.4515
[7 empty] | CA | Contra Costa | 38.03 | -121.8708 | Gas | 55217 | X724 | Los Medanos Energy Center, LLC X724 | 3.1183 | 5.0537 | 7.9985 | 10.0709 | 14.3924 | 14.2865 | 18.5037 | 19.8752 | 23.676 | 15.1782 | 37.2082 | 44.9552 | 41.1072 | 47.8353 | 60.4162 | 65.1524 | 67.6578 | 75.5502 | 73.4922 | 78.2017 | 77.9981 | 77.3641 | 76.43 | 82.418 | 83.5607 | 92.1743 | 89.8717 | 90.1418 | 95.7489 | 89.2611 | 93.7058 | 96.3272 | 94.7758 | 101.9513 | 101.8402 | 102.0362 | 102.4806 | 101.6043 | 105.0849 | 101.439 | 102.5612 | 104.3455 | 104.5357 | 105.023 | 105.38 | 105.1798 | 109.0765 | 103.4628 | 103.8991 | 102.4039 | 105.2831 | 107.0977 | 108.5483 | 110.9513 | 113.196 | 115.3323 | 116.6146 | 118.2352 | 120.9451
[7 empty] | CA | Contra Costa | 38.0167 | -121.8439 | Gas | 55333 | 3 | Delta Energy Center, LLC 3 | 2.7637 | 4.856 | 7.5837 | 8.8785 | 9.8291 | 11.7521 | 16.5243 | 16.2863 | 18.13 | 36.4613 | 28.9238 | 20.4068 | 23.0679 | 39.4831 | 44.993 | 41.4393 | 48.8289 | 60.2763 | 59.7935 | 65.502 | 69.1797 | 76.3537 | 74.5898 | 77.7903 | 77.0247 | 77.7158 | 79.1465 | 79.8976 | 80.6462 | 81.4113 | 83.4403 | 85.0203 | 86.7893 | 87.3117 | 90.7773 | 91.5017 | 89.2028 | 91.7809 | 95.9592 | 93.2252 | 92.387 | 93.7428 | 94.2133 | 97.6786 | 96.2448 | 97.473 | 98.0933 | 102.7556 | 96.8499 | 104.955 | 106.4846 | 107.561 | 109.1893 | 110.5882 | 112.3559 | 113.7693 | 115.4165 | 116.9063 | 118.2781
[7 empty] | CA | Stanislaus | 37.6528 | -121.0172 | Gas | 7266 | 2 | Woodland Generation Station 2 | 1.3222 | 2.384 | 3.3899 | 4.2874 | 5.3481 | 5.5586 | 6.7533 | 7.5438 | 8.6612 | 19.3417 | 13.6761 | 12.078 | 14.7072 | 14.3749 | 15.8032 | 17.0092 | 15.5228 | 16.2236 | 15.7311 | 16.0741 | 15.9057 | 15.8797 | 17.0745 | 18.5192 | 18.6048 | 17.6296 | 18.1126 | 17.2546 | 18.6037 | 18.9772 | 20.8817 | 19.7277 | 20.5356 | 18.0997 | 20.454 | 20.5146 | 21.552 | 21.4675 | 21.2182 | 20.564 | 22.3687 | 22.7494 | 22.4291 | 22.5791 | 22.7228 | 23.0205 | 24.8348 | 29.1492 | 30.2504 | 32.9672 | 33.8357 | 33.9733 | 34.947 | 35.7255 | 36.368 | 37.3436 | 38.1659 | 38.8215 | 39.5
[7 empty] | CA | Kern | 35.2956 | -119.5919 | Gas | 55151 | CTG-1 | La Paloma Generating Plant CTG-1 | 1.2189 | 2.6142 | 3.7147 | 4.763 | 5.9122 | 6.6716 | 7.7116 | 9.0617 | 9.9533 | 0 | 16.6374 | 31.6831 | 43.2715 | 56.9528 | 50.7018 | 55.5522 | 62.8969 | 62.0973 | 66.519 | 67.2486 | 66.3884 | 70.2741 | 73.3189 | 73.2526 | 72.6265 | 73.7038 | 80.7456 | 77.5228 | 83.6742 | 80.3769 | 83.9327 | 85.3301 | 80.6317 | 88.8892 | 82.4339 | 87.9705 | 90.905 | 87.2348 | 94.7478 | 86.4325 | 89.3822 | 90.1511 | 87.2717 | 86.8275 | 90.6195 | 87.1463 | 93.4748 | 91.529 | 92.8382 | 101.4 | 102.0612 | 102.6546 | 103.5351 | 103.9075 | 104.7472 | 105.2542 | 105.8611 | 106.6139 | 107.3657
[7 empty] | CA | San Bernardino | 34.5953 | -117.3647 | Gas | 55518 | CTG3 | High Desert Power Project CTG3 | 2.0795 | 3.955 | 5.9788 | 5.8749 | 8.046 | 11.3583 | 12.3904 | 15.0073 | 15.3981 | 3.8138 | 28.0257 | 35.0314 | 39.3359 | 38.7841 | 38.0546 | 39.893 | 53.307 | 45.2284 | 50.8225 | 48.0803 | 56.4275 | 55.8029 | 60.0099 | 61.6984 | 57.5463 | 65.1491 | 61.8574 | 67.8713 | 72.9388 | 63.9326 | 69.6213 | 69.2541 | 69.0282 | 73.986 | 71.2927 | 69.2838 | 72.5918 | 80.1449 | 73.8367 | 77.054 | 81.6414 | 82.7309 | 84.1211 | 87.6226 | 94.5681 | 92.8864 | 88.8011 | 95.0893 | 94.2397 | 101.6464 | 90.2436 | 78.3676 | 65.8452 | 57.62 | 46.1552 | 31.5992 | 24.1688 | 13.3396 | 0
[7 empty] | CA | Contra Costa | 38.0167 | -121.7592 | Gas | 56476 | GT1 | Gateway Generating Station GT1 | 2.0871 | 3.0617 | 6.0814 | 5.9514 | 7.6745 | 10.1501 | 11.5762 | 14.8243 | 15.1063 | 48.8491 | 25.4266 | 34.1028 | 36.6088 | 34.9466 | 37.5195 | 42.9375 | 43.9143 | 53.8055 | 54.239 | 72.0415 | 68.0094 | 72.1118 | 68.7697 | 75.9343 | 75.8237 | 80.2008 | 84.4726 | 80.8457 | 86.231 | 93.6114 | 91.2441 | 85.4481 | 93.554 | 94.6874 | 99.4949 | 98.7741 | 104.4689 | 99.1091 | 103.7386 | 100.6404 | 103.3496 | 102.4896 | 104.1707 | 107.582 | 106.7036 | 110.3571 | 108.6772 | 112.5067 | 113.2894 | 115.5773 | 115.6643 | 116.1251 | 116.2392 | 116.619 | 117.0581 | 117.1403 | 117.5787 | 117.8909 | 118.214
[7 empty] | CA | Placer | 38.7926 | -121.3823 | Gas | 56298 | CT002 | Roseville Energy Park CT002 | 1.5074 | 2.2994 | 3.0419 | 4.064 | 4.9353 | 6.4883 | 7.2333 | 8.02 | 8.5619 | 18.0962 | 13.0866 | 11.8166 | 12.4153 | 12.0675 | 10.1499 | 11.4258 | 11.7848 | 11.1661 | 10.9483 | 12.1276 | 12.3548 | 13.2102 | 14.9451 | 15.3208 | 15.0723 | 15.1577 | 13.3519 | 15.2592 | 15.674 | 14.8689 | 16.0824 | 16.4927 | 15.5866 | 15.0114 | 16.0913 | 16.4234 | 16.7398 | 15.9307 | 16.5683 | 16.7029 | 17.3067 | 17.3836 | 16.8164 | 19.1865 | 17.2438 | 17.5236 | 19.5586 | 21.798 | 23.058 | 31.43 | 31.9555 | 32.5675 | 33.117 | 33.568 | 34.235 | 34.3675 | 34.9265 | 35.561 | 36
[7 empty] | CA | Contra Costa | 38.0167 | -121.7592 | Gas | 56476 | GT2 | Gateway Generating Station GT2 | 1.2747 | 2.5424 | 4.4613 | 5.939 | 6.0521 | 9.1037 | 8.4837 | 12.2059 | 12.253 | 54.1489 | 20.826 | 22.4307 | 28.8749 | 30.0457 | 32.5792 | 42.1 | 45.2104 | 48.0061 | 54.9336 | 69.9958 | 66.3019 | 71.3106 | 72.9195 | 73.7016 | 74.7791 | 80.4594 | 83.8964 | 83.3638 | 86.1956 | 93.0841 | 93.2106 | 89.4047 | 93.7941 | 98.5437 | 99.1074 | 100.2842 | 103.0426 | 101.8153 | 103.9458 | 102.7457 | 105.2186 | 105.1175 | 105.3853 | 108.5648 | 105.4738 | 110.5871 | 109.4105 | 113.6182 | 114.3346 | 117.0175 | 117.6618 | 117.7373 | 118.0224 | 118.1017 | 118.3793 | 118.642 | 118.7168 | 119.0177 | 119.1731
[7 empty] | CA | San Bernardino | 34.5953 | -117.3647 | Gas | 55518 | CTG2 | High Desert Power Project CTG2 | 2.9526 | 4.5539 | 5.9402 | 7.5284 | 9.1821 | 12.0099 | 12.4963 | 15.4917 | 18.2167 | 7.8385 | 26.9281 | 28.7112 | 31.9762 | 32.8593 | 33.0699 | 35.1296 | 43.8212 | 39.1642 | 46.7722 | 39.9821 | 46.8955 | 44.7245 | 55.4578 | 44.8413 | 62.9364 | 57.1912 | 58.6761 | 70.0525 | 74.092 | 69.3202 | 77.6143 | 79.7138 | 73.8517 | 84.7467 | 77.7289 | 86.5262 | 80.3003 | 89.0434 | 89.6912 | 93.1773 | 99.4156 | 97.2152 | 98.4389 | 99.9472 | 101.5912 | 101.6872 | 99.0725 | 103.9083 | 102.2854 | 108.874 | 108.9562 | 109.4428 | 109.6815 | 110.1335 | 110.2638 | 110.628 | 110.863 | 111.1555 | 111.485
[7 empty] | CA | Kern | 35.2097 | -119.585 | Gas | 55182 | CTG1 | Sunrise Power Company CTG1 | 0.5582 | 1.1148 | 1.7257 | 2.3161 | 2.9797 | 3.3119 | 4.0746 | 4.9459 | 4.6204 | 1.5832 | 9.9728 | 14.5144 | 32.0991 | 37.6337 | 48.002 | 48.3728 | 52.4475 | 51.5472 | 57.3683 | 50.4971 | 63.312 | 57.5932 | 60.036 | 65.1357 | 66.1941 | 64.3958 | 64.9536 | 66.5677 | 70.8959 | 72.162 | 69.6547 | 73.2852 | 75.0617 | 78.9374 | 79.4846 | 76.9086 | 78.9251 | 82.567 | 83.3505 | 93.7418 | 88.0329 | 90.9121 | 94.5643 | 94.6361 | 97.0125 | 100.8089 | 106.2202 | 110.5802 | 112.5821 | 102.485 | 103.1517 | 105.2574 | 105.9837 | 108.564 | 109.7824 | 111.0615 | 112.7285 | 114.2921 | 116.2035
[7 empty] | CA | San Bernardino | 34.5953 | -117.3647 | Gas | 55518 | CTG1 | High Desert Power Project CTG1 | 1.9818 | 3.951 | 4.6346 | 3.8259 | 7.4391 | 7.2311 | 11.2958 | 10.5798 | 11.5739 | 7.1925 | 18.1306 | 28.2496 | 29.6827 | 32.3295 | 30.7369 | 29.2736 | 31.4193 | 35.8765 | 40.5013 | 34.2768 | 44.5581 | 42.9675 | 46.4824 | 44.4837 | 52.5808 | 58.4008 | 55.0371 | 60.7196 | 65.839 | 64.9985 | 71.0564 | 72.3463 | 69.0212 | 76.0618 | 77.034 | 82.5438 | 77.9298 | 85.0728 | 84.1607 | 87.3996 | 92.4637 | 87.1453 | 89.4178 | 88.1103 | 94.3259 | 90.3277 | 90.2742 | 96.0337 | 94.9477 | 101.686 | 101.4852 | 101.42 | 101.3185 | 101.3295 | 101.305 | 101.3233 | 101.1192 | 101.0258 | 101
[7 empty] | CA | Santa Clara | 37.2169 | -121.7439 | Gas | 55393 | 1 | Metcalf Energy Center 1 | 1.4372 | 2.955 | 3.6878 | 6.3285 | 7.1009 | 6.628 | 6.1475 | 10.1279 | 10.6695 | 7.796 | 15.2031 | 20.2288 | 24.5138 | 38.6508 | 40.2793 | 47.0741 | 56.6477 | 61.9478 | 58.4791 | 59.6132 | 58.2984 | 60.979 | 51.9061 | 59.6153 | 58.5033 | 59.1886 | 55.1569 | 66.6791 | 60.3773 | 63.1145 | 65.853 | 66.3085 | 61.442 | 66.2319 | 70.8073 | 67.9213 | 63.8476 | 69.7188 | 72.817 | 77.5344 | 75.8598 | 81.319 | 76.5396 | 80.8675 | 83.5423 | 91.1339 | 95.6394 | 97.3808 | 98.9266 | 111.6732 | 112.7299 | 113.0496 | 113.802 | 114.8431 | 115.8254 | 116.2508 | 116.8867 | 117.6437 | 118.5
[7 empty] | CA | Sacramento | 38.511 | -121.4735 | Gas | 7552 | 1 | Sacramento Power Authority Cogen 1 | 0.5045 | 1.156 | 1.5925 | 1.4095 | 1.539 | 2.057 | 2.5425 | 2.405 | 2.6085 | 0 | 4.717 | 11.7493 | 12.0768 | 20.8502 | 20.9494 | 28.0719 | 26.7855 | 32.4252 | 32.9269 | 29.2488 | 32.292 | 35.2277 | 35.9272 | 37.7826 | 40.0024 | 41.2823 | 45.471 | 41.5378 | 44.9173 | 44.3314 | 45.788 | 47.6835 | 49.175 | 46.155 | 53.12 | 52.4701 | 51.6513 | 55.1689 | 56.0446 | 54.3467 | 59.1234 | 56.6159 | 56.1681 | 57.8219 | 57.7491 | 56.1838 | 57.8659 | 59.72 | 58.7994 | 55.7518 | 58.0562 | 60.828 | 64.0262 | 66.318 | 69.3229 | 72.0572 | 74.7257 | 76.9818 | 80
[7 empty] | CA | San Diego | 33.1192 | -117.118 | Gas | 55985 | CTG1 | Palomar Energy Center CTG1 | 0.5202 | 1.6567 | 2.3396 | 3.1869 | 3.9173 | 4.2361 | 6.5541 | 7.2025 | 8.2104 | 0 | 10.0685 | 22.3655 | 25.4341 | 32.4299 | 30.0126 | 34.1013 | 44.6869 | 40.8873 | 46.8212 | 44.9735 | 49.8847 | 53.447 | 52.7681 | 55.9126 | 56.4581 | 57.965 | 72.486 | 68.3 | 66.0696 | 68.8414 | 68.6242 | 72.0319 | 72.659 | 67.531 | 74.2523 | 69.2099 | 73.2164 | 76.9556 | 85.4266 | 82.1466 | 85.1585 | 89.5758 | 90.4691 | 83.3772 | 91.8304 | 93.6779 | 98.3468 | 95.8094 | 99.8484 | 110.2744 | 111.2098 | 112.1607 | 112.82 | 113.8483 | 114.462 | 115.5615 | 116.1859 | 117.0303 | 118
[7 empty] | CA | Kern | 35.2097 | -119.585 | Gas | 55182 | CTG2 | Sunrise Power Company CTG2 | 0.7292 | 0.7591 | 0.97075 | 1.559 | 1.7494 | 1.7661 | 2.3426 | 2.5202 | 3.2634 | 0 | 4.229 | 10.8008 | 24.1057 | 32.8019 | 43.0538 | 43.4815 | 49.255 | 49.4244 | 54.8286 | 46.6712 | 53.0098 | 52.7027 | 53.9525 | 60.8756 | 60.1403 | 57.4607 | 61.1976 | 59.7193 | 64.3334 | 62.8493 | 58.755 | 63.911 | 64.9953 | 71.6544 | 66.1578 | 64.2363 | 69.1288 | 70.7684 | 73.1077 | 82.2899 | 76.906 | 84.8951 | 85.1546 | 85.5393 | 92.564 | 94.5253 | 102.6352 | 108.5704 | 113.2198 | 103.4595 | 103.4173 | 105.7628 | 107.349 | 109.1345 | 110.5249 | 111.9901 | 114.4698 | 115.4103 | 117.311
[7 empty] | CA | Shasta | 40.5083 | -122.4253 | Gas | 7307 | 5 | Redding Power Plant 5 | 0.47675 | 0.58525 | 0.7507 | 0.929 | 1.4142 | 1.7669 | 1.4459 | 2.014 | 2.2012 | 4.1323 | 3.478 | 3.159 | 5.0887 | 7.4334 | 7.2112 | 9.5932 | 10.8319 | 10.4543 | 10.1709 | 10.4741 | 9.6983 | 11.9791 | 10.2915 | 12.2608 | 12.3173 | 11.6808 | 12.0278 | 11.441 | 11.5263 | 11.7292 | 12.6306 | 13.2729 | 12.5006 | 11.9984 | 14.4501 | 14.925 | 12.8783 | 12.8797 | 13.1348 | 12.6903 | 11.9107 | 12.5213 | 12.4089 | 12.1952 | 11.3118 | 10.0562 | 10.857 | 10.0123 | 9.6204 | 16.2 | 15.4506 | 14.0892 | 12.152 | 10.5743 | 9.0772 | 7.1386 | 4.1669 | 2.7778 | 0
[7 empty] | CA | Santa Clara | 37.2169 | -121.7439 | Gas | 55393 | 2 | Metcalf Energy Center 2 | 0.74065 | 1.9264 | 2.1808 | 2.9147 | 3.8411 | 4.5682 | 6.0442 | 5.5445 | 5.8254 | 8.4334 | 10.2393 | 15.8392 | 22.7075 | 31.9694 | 50.7489 | 43.7624 | 48.9694 | 61.7385 | 57.4792 | 57.7336 | 55.3718 | 55.0395 | 48.8456 | 57.8955 | 55.8498 | 53.4352 | 54.4437 | 59.8434 | 55.9165 | 52.1983 | 56.5349 | 57.8205 | 58.7985 | 59.8793 | 66.379 | 64.3718 | 57.7145 | 63.7915 | 67.2641 | 71.5593 | 69.5841 | 74.4607 | 76.8803 | 71.4989 | 84.1775 | 90.249 | 94.665 | 95.4899 | 94.5817 | 112.6427 | 113.2752 | 114.2225 | 114.5363 | 114.7193 | 115.7264 | 116.7686 | 117.2776 | 117.7993 | 118.3738
[7 empty] | CA | Placer | 38.7926 | -121.3823 | Gas | 56298 | CT001 | Roseville Energy Park CT001 | 1.1165 | 1.7692 | 2.686 | 3.5372 | 4.2989 | 5.5561 | 5.4096 | 6.5344 | 7.3133 | 5.2931 | 10.6302 | 10.5093 | 9.9713 | 9.703 | 9.7527 | 11.6856 | 11.1777 | 10.7264 | 10.8689 | 11.7996 | 12.5695 | 11.3204 | 12.349 | 12.6123 | 13.6859 | 11.9823 | 11.7943 | 13.7805 | 12.7348 | 12.9927 | 13.5437 | 13.3293 | 12.4826 | 11.9472 | 14.0317 | 14.474 | 14.8415 | 13.9501 | 14.907 | 13.5066 | 14.1098 | 15.072 | 15.2394 | 17.0459 | 15.934 | 16.2666 | 18.523 | 21.2565 | 23.3575 | 31.9705 | 32.5565 | 32.9955 | 33.3955 | 33.9985 | 34.7075 | 35.186 | 35.3565 | 36.0625 | 36.5
[7 empty] | CA | San Diego | 33.1192 | -117.118 | Gas | 55985 | CTG2 | Palomar Energy Center CTG2 | 0.2608 | 0.80725 | 1.0665 | 1.3924 | 2.0423 | 2.24 | 3.3531 | 3.0732 | 3.2201 | 0 | 5.4097 | 7.188 | 14.8031 | 19.8681 | 21.3864 | 26.6905 | 33.4121 | 38.4253 | 38.207 | 37.2448 | 41.2938 | 50.4331 | 52.3868 | 52.9809 | 51.4025 | 50.2589 | 62.2545 | 61.9903 | 64.601 | 65.405 | 63.3938 | 67.4645 | 68.1821 | 65.7584 | 73.6217 | 67.0546 | 71.2652 | 74.419 | 79.7227 | 78.467 | 79.0463 | 87.2378 | 88.81 | 84.3721 | 90.5791 | 91.4319 | 98.4834 | 93.6096 | 100.3151 | 110.9065 | 110.7396 | 110.8407 | 110.8982 | 111.1546 | 111.1502 | 111.3211 | 111.0613 | 111.22 | 111.3496
[7 empty] | CA | San Joaquin | 38.088 | -121.3867 | Gas | 57978 | CT1 | Lodi Energy Center CT1 | 0.1003 | 0.35025 | 0.7102 | 1.1142 | 0.6256 | 1.1893 | 1.5877 | 2.4096 | 1.7534 | 0 | 2.4164 | 3.4759 | 7.4287 | 14.4377 | 19.4092 | 21.0838 | 31.6112 | 33.1971 | 35.8096 | 35.9232 | 36.4271 | 38.5427 | 48.2734 | 54.5476 | 59.296 | 66.754 | 71.9477 | 62.6027 | 69.8558 | 77.9926 | 67.2983 | 82.4079 | 79.6276 | 82.6137 | 80.8316 | 83.3496 | 80.5349 | 87.8568 | 88.7037 | 86.5667 | 90.1014 | 84.2621 | 91.8904 | 87.9713 | 91.5878 | 90.8568 | 93.0613 | 91.7312 | 96.8153 | 107.5386 | 108.3109 | 109.6407 | 111.1455 | 111.5242 | 113.0471 | 113.8312 | 114.8378 | 115.995 | 117
[7 empty] | CA | Monterey | 36.8042 | -121.7775 | Gas | 260 | 3A | Moss Landing 3A | 0.44945 | 1.5211 | 2.1006 | 2.9423 | 2.6233 | 3.4288 | 3.4053 | 3.8838 | 4.4447 | 0 | 8.521 | 17.5975 | 14.1666 | 13.2813 | 19.3389 | 25.4101 | 26.6646 | 22.9251 | 30.0607 | 33.9307 | 35.6393 | 45.5034 | 41.0503 | 44.6441 | 52.0952 | 51.8787 | 50.6247 | 55.2883 | 54.0824 | 62.7909 | 61.3547 | 63.3092 | 63.3999 | 66.5042 | 68.4056 | 70.7064 | 69.7267 | 71.1655 | 80.7986 | 77.3171 | 82.5463 | 82.5337 | 86.4443 | 89.3201 | 91.1057 | 95.6348 | 96.963 | 98.0841 | 98.0867 | 100.8092 | 101.2656 | 101.7857 | 102.109 | 102.6889 | 102.9859 | 103.9095 | 103.9747 | 104.5235 | 105.1035
[7 empty] | CA | Los Angeles | 33.9175 | -118.4258 | Gas | 404 | 1 | Scattergood Generating Station 1 | 2.6922 | 5.2582 | 8.2484 | 10.114 | 12.4044 | 15.0223 | 17.1469 | 19.1677 | 20.9817 | 17.599 | 29.5367 | 34.4445 | 33.6844 | 33.6245 | 31.1692 | 31.6335 | 30.7577 | 29.6711 | 31.2085 | 31.227 | 31.7701 | 34.3946 | 33.6329 | 31.9827 | 32.673 | 34.7469 | 33.2642 | 33.5157 | 33.2737 | 35.0293 | 33.7794 | 34.0738 | 33.5857 | 32.2382 | 33.1667 | 33.9543 | 34.6651 | 37.6212 | 34.1107 | 36.237 | 36.3356 | 36.8191 | 36.5629 | 35.8522 | 37.2564 | 37.3482 | 37.1233 | 39.5994 | 48.892 | 61.6901 | 62.6907 | 67.6603 | 71.3514 | 74.6193 | 77.6237 | 80.7553 | 84.5089 | 87.4224 | 90.5
[7 empty] | CA | Monterey | 36.8042 | -121.7775 | Gas | 260 | 4A | Moss Landing 4A | 0.1768 | 0.80155 | 0.73915 | 1.1847 | 1.1806 | 1.3076 | 1.9919 | 2.0245 | 2.1182 | 0 | 3.4923 | 8.577 | 6.6737 | 9.907 | 16.8148 | 25.0607 | 23.6668 | 21.3761 | 22.9979 | 27.1338 | 31.8427 | 42.3163 | 41.4118 | 41.3249 | 49.2698 | 50.8679 | 52.3336 | 56.6051 | 56.8105 | 57.0281 | 60.7426 | 66.3285 | 63.3163 | 63.8447 | 66.3558 | 66.9428 | 71.9507 | 76.201 | 79.4646 | 77.2184 | 79.9118 | 81.0035 | 83.2434 | 87.3936 | 92.1518 | 94.0963 | 95.5332 | 94.719 | 98.473 | 98.8454 | 99.5394 | 99.8512 | 100.4181 | 101.0079 | 101.4472 | 102.0026 | 102.543 | 103.5505 | 104.0342
[7 empty] | CA | Colusa | 39.3648 | -122.268 | Gas | 56532 | CT1 | Colusa Generating Station CT1 | 0.07475 | 0.0511 | 0.06245 | 0.2703 | 0.2443 | 0.5053 | 0.34555 | 0.6342 | 0.85585 | 0 | 0.4515 | 3.4005 | 6.3493 | 12.5848 | 20.4075 | 26.8893 | 35.4574 | 38.1148 | 46.7257 | 45.8992 | 44.2839 | 50.3092 | 49.9289 | 59.0317 | 53.997 | 55.0423 | 70.0282 | 58.9938 | 64.2634 | 67.0258 | 62.5441 | 71.6935 | 74.0627 | 68.6497 | 73.8886 | 74.6162 | 83.5477 | 82.8388 | 82.2138 | 73.7168 | 89.7999 | 92.5995 | 87.8886 | 85.0289 | 93.9715 | 91.5397 | 89.5745 | 89.1888 | 108.7785 | 115.542 | 118.1849 | 119.9227 | 121.1635 | 123.8669 | 125.7784 | 127.4476 | 128.329 | 130.8387 | 132.8018
[7 empty] | CA | Colusa | 39.3648 | -122.268 | Gas | 56532 | CT2 | Colusa Generating Station CT2 | 0 | 0 | 0.0362 | 0.31 | 0.10315 | 0.08035 | 0.1708 | 0.0086 | 0.30425 | 0 | 0.0468 | 2.3908 | 6.6256 | 12.5082 | 21.9065 | 29.1028 | 34.4312 | 37.9785 | 49.0809 | 43.3981 | 46.7054 | 50.3469 | 47.6007 | 61.1325 | 57.8375 | 55.9582 | 71.2196 | 62.1343 | 61.1484 | 67.0997 | 72.9714 | 67.2798 | 74.8253 | 70.0516 | 76.337 | 75.2076 | 81.9436 | 81.6412 | 85.4606 | 76.1541 | 91.0367 | 93.6967 | 90.5617 | 89.0177 | 95.3299 | 87.3231 | 94.1634 | 87.1704 | 111.7963 | 118.8126 | 120.6463 | 122.5832 | 124.3495 | 126.5533 | 126.9324 | 129.1248 | 131.3368 | 133.1915 | 134.4832
[7 empty] | CA | Monterey | 36.8042 | -121.7775 | Gas | 260 | 1A | Moss Landing 1A | 0.0345 | 0.67835 | 0.2899 | 0.64415 | 0.71005 | 1.2352 | 1.2292 | 1.2115 | 1.9531 | 6.7599 | 1.3959 | 3.0467 | 5.8842 | 14.6041 | 17.5215 | 22.3954 | 19.7804 | 23.16 | 27.2496 | 30.1133 | 34.6442 | 42.8634 | 39.5405 | 39.2941 | 43.1291 | 45.6204 | 44.224 | 46.6845 | 46.715 | 49.293 | 53.7965 | 53.766 | 52.5895 | 55.646 | 60.9266 | 63.7676 | 67.7 | 66.4034 | 68.2429 | 71.4712 | 70.3115 | 74.4427 | 72.8542 | 74.3178 | 73.1616 | 80.4492 | 78.6495 | 80.7159 | 96.2295 | 98.2508 | 98.9007 | 99.9225 | 100.2492 | 101.3019 | 102.0484 | 102.9535 | 103.4998 | 104.0595 | 105.1336
[7 empty] | CA | Los Angeles | 34.2481 | -118.3903 | Gas | 408 | 7 | Valley Generating Station 7 | 3.5213 | 4.6081 | 8.8619 | 11.1746 | 13.4006 | 15.0709 | 16.2462 | 21.0977 | 24.5747 | 61.3244 | 31.7628 | 27.1267 | 20.2653 | 20.1917 | 23.7863 | 16.524 | 23.4202 | 19.2995 | 21.3847 | 22.6505 | 26.422 | 24.0064 | 28.2389 | 24.3411 | 28.3746 | 31.4976 | 25.4488 | 28.7514 | 27.7697 | 33.7985 | 30.5558 | 33.9725 | 33.9759 | 34.366 | 35.9223 | 38.9603 | 31.3216 | 37.467 | 38.3052 | 47.2743 | 47.5954 | 50.6024 | 54.2019 | 56.1404 | 56.1468 | 71.2026 | 73.9816 | 89.4256 | 97.3403 | 102.0229 | 102.3961 | 102.704 | 103.2112 | 103.5113 | 103.866 | 104.4753 | 104.8256 | 105.0579 | 105.5
[7 empty] | CA | Alameda | 37.6341 | -122.1326 | Gas | 56467 | CT1 | Russell City Energy Company LLC CT1 | 0.1671 | 0.1853 | 0.27065 | 0.4771 | 0.5466 | 0.7054 | 0.9565 | 1.0228 | 1.0952 | 0 | 1.5657 | 0.52515 | 12.4003 | 16.277 | 20.0285 | 25.1692 | 22.8113 | 23.02 | 25.0593 | 29.1528 | 30.9482 | 37.9597 | 48.7509 | 48.4484 | 45.1908 | 55.4665 | 55.8996 | 53.303 | 55.7063 | 60.9144 | 61.2097 | 58.4 | 65.7815 | 65.4956 | 72.9923 | 71.6815 | 75.803 | 79.6246 | 70.099 | 78.5721 | 81.665 | 74.9613 | 80.7481 | 82.3991 | 82.5981 | 88.536 | 99.4971 | 106.9947 | 109.4546 | 115.3486 | 116.3268 | 117.4466 | 117.6716 | 119.7878 | 120.313 | 121.7227 | 123.1181 | 124.1172 | 125
[7 empty] | CA | Alameda | 37.6341 | -122.1326 | Gas | 56467 | CT2 | Russell City Energy Company LLC CT2 | 0.0977 | 0.19225 | 0.72865 | 0.8891 | 0.8191 | 0.9227 | 1.0365 | 0.9998 | 0.97295 | 0 | 1.8792 | 7.0161 | 5.6123 | 12.669 | 13.8003 | 19.3971 | 15.9428 | 16.3972 | 20.9685 | 26.1914 | 32.2589 | 38.9578 | 43.7244 | 46.3966 | 47 | 49.7287 | 52.4572 | 52.427 | 56.1463 | 59.0079 | 62.1134 | 55.4424 | 57.5854 | 60.3133 | 72.4111 | 72.8106 | 76.0285 | 80.1133 | 70.9517 | 78.5079 | 80.5357 | 77.5482 | 77.2619 | 81.6513 | 81.3937 | 85.6711 | 92.2692 | 102.057 | 109.6672 | 114.5958 | 115.6725 | 116.3948 | 118.1449 | 119.4329 | 120.7703 | 121.5807 | 122.82 | 123.9522 | 125
[7 empty] | CA | Monterey | 36.8042 | -121.7775 | Gas | 260 | 2A | Moss Landing 2A | 0 | 0.069 | 0 | 0.1246 | 0.1048 | 0.3755 | 0.0923 | 0.3415 | 0.2557 | 0 | 0.5116 | 2.8084 | 4.8784 | 6.7728 | 15.0415 | 16.5683 | 12.2285 | 16.4678 | 22.8663 | 22.978 | 28.265 | 30.702 | 30.409 | 37.4053 | 36.5585 | 36.5468 | 44.014 | 42.2483 | 37.8677 | 49.0811 | 50.8831 | 52.9969 | 50.989 | 53.431 | 56.4647 | 55.6793 | 62.9217 | 58.8638 | 60.7297 | 65.1416 | 66.8118 | 68.2771 | 65.6566 | 73.2045 | 67.2074 | 76.1905 | 72.3769 | 80.679 | 95.9015 | 99.4922 | 100.3386 | 100.6189 | 101.4648 | 101.8763 | 103.1757 | 103.6362 | 104.1551 | 104.9808 | 105.7383
[7 empty] | CA | Riverside | 33.6157 | -114.6865 | Gas | 55295 | 1 | Blythe Energy 1 | 0 | 0 | 0 | 0 | 0 | 0 | 0 | 0 | 0 | 0 | 0 | 3.9919 | 8.5396 | 17.7193 | 14.1134 | 18.0426 | 20.0296 | 14.0532 | 18.155 | 17.6359 | 27.5322 | 27.6459 | 34.4952 | 31.9661 | 36.6072 | 39.9131 | 45.0959 | 38.224 | 47.9599 | 42.113 | 46.9436 | 51.756 | 47.3866 | 52.1945 | 58.8827 | 49.1676 | 56.7059 | 59.9047 | 56.7952 | 59.6821 | 57.4622 | 60.8051 | 56.7314 | 61.735 | 65.878 | 71.3656 | 80.3143 | 88.3517 | 92.0841 | 93.1238 | 93.9479 | 94.6857 | 95.5141 | 96.0275 | 96.7854 | 97.2278 | 98.191 | 98.8315 | 99.5
[7 empty] | CA | Riverside | 33.6157 | -114.6865 | Gas | 55295 | 2 | Blythe Energy 2 | 0 | 0 | 0 | 0 | 0 | 0 | 0 | 0 | 0 | 0 | 0 | 2.9045 | 7.6847 | 18.4593 | 13.8662 | 14.9082 | 17.0694 | 12.1651 | 16.2159 | 18.4203 | 27.11 | 27.4871 | 30.5053 | 26.9869 | 37.2158 | 41.5644 | 39.368 | 34.6613 | 41.4047 | 40.7964 | 45.2429 | 46.7692 | 47.864 | 45.4341 | 56.9678 | 43.7041 | 54.326 | 58.8135 | 57.4279 | 56.717 | 55.72 | 60.6458 | 58.8344 | 61.6435 | 64.0154 | 68.7874 | 81.5665 | 87.5524 | 90.487 | 92.141 | 93.4437 | 94.3167 | 94.8482 | 95.9973 | 96.9039 | 97.6347 | 98.4825 | 99.3914 | 100.309
[7 empty] | CA | Riverside | 33.7393 | -117.1701 | Gas | 55853 | 1 | Inland Empire Energy Center 1 | 0 | 0 | 0 | 0 | 0 | 0 | 0 | 0 | 0 | 0 | 0 | 0 | 0.08025 | 13.0072 | 9.6795 | 16.603 | 15.8922 | 15.2854 | 22.8904 | 29.0081 | 29.5288 | 28.3036 | 40.1323 | 41.6181 | 43.4426 | 49.2036 | 60.8217 | 53.2053 | 58.2012 | 68.7812 | 57.6904 | 70.3232 | 72.5254 | 68.2704 | 71.823 | 69.3568 | 77.8822 | 80.8588 | 85.8468 | 79.3975 | 91.0789 | 87.0921 | 90.0698 | 90.9949 | 98.4408 | 108.2562 | 107.4162 | 118.578 | 129.0217 | 137.2971 | 138.2315 | 138.8915 | 139.6182 | 140.3607 | 141.3779 | 142.2292 | 142.7301 | 143.7408 | 144.5
[7 empty] | CA | Los Angeles | 33.9106 | -118.425 | Gas | 330 | 5 | El Segundo 5 | 0 | 0 | 0.1423 | 0.00975 | 0.062 | 0.27155 | 0.015 | 0.09755 | 0.354 | 0 | 0.8382 | 2.0321 | 3.4008 | 11.9038 | 17.3681 | 17.1797 | 20.9723 | 24.7162 | 25.9738 | 24.9848 | 29.1908 | 26.2085 | 30.0976 | 32.2981 | 36.6833 | 35.0235 | 36.034 | 36.0671 | 38.1444 | 40.771 | 40.4627 | 48.7288 | 41.5235 | 51.8337 | 49.8941 | 52.9694 | 55.9883 | 60.2885 | 66.4068 | 65.0567 | 71.869 | 76.6058 | 82.7341 | 79.0014 | 86.5607 | 96.3106 | 94.542 | 90.8647 | 111.1057 | 111.1907 | 97.8129 | 90.2323 | 77.3856 | 62.9122 | 49.1682 | 37.8478 | 23.0128 | 12.8961 | 0
[7 empty] | CA | Los Angeles | 33.9106 | -118.425 | Gas | 330 | 7 | El Segundo 7 | 0 | 0.0163 | 0.0885 | 0.0927 | 0.0257 | 0.01345 | 0.0124 | 0.0042 | 0.1246 | 0 | 0.0261 | 1.5004 | 1.7746 | 12.5659 | 11.9275 | 12.095 | 16.5046 | 22.475 | 27.565 | 26.6223 | 21.992 | 26.1234 | 28.4495 | 29.4829 | 29.8963 | 36.4348 | 39.7297 | 43.4938 | 43.2171 | 42.1281 | 37.9397 | 59.3565 | 48.4698 | 46.5551 | 56.0699 | 55.5108 | 55.2347 | 60.3338 | 70.2904 | 71.2307 | 74.6355 | 74.5636 | 84.4041 | 83.6331 | 94.3479 | 96.9706 | 98.7638 | 97.4226 | 110.4265 | 113.8756 | 100.3891 | 89.6406 | 76.2461 | 64.3168 | 50.4383 | 39.1116 | 25.5279 | 12.2885 | 0
[7 empty] | CA | Fresno | 36.6894 | -119.7399 | Gas | 56239 | GT-1 | Malaga Power GT-1 | 0.2566 | 0.3053 | 0.6384 | 0.75175 | 0.82525 | 1.4167 | 1.2349 | 1.4766 | 2.1729 | 0 | 2.777 | 5.0116 | 3.7176 | 4.152 | 3.9918 | 4.3711 | 4.5239 | 4.9319 | 6.0256 | 3.8264 | 5.893 | 4.5774 | 6.9572 | 6.3607 | 8.26 | 4.9421 | 7.1958 | 7.1798 | 7.1523 | 7.2956 | 7.438 | 6.8117 | 7.6204 | 7.5924 | 5.7659 | 7.6381 | 8.1719 | 9.6324 | 10.1614 | 10.5091 | 10.2102 | 13.1684 | 12.3664 | 16.1462 | 15.7322 | 19.6515 | 22.8389 | 26.3005 | 27.0175 | 28 | 28 | 28 | 28 | 28 | 28 | 28 | 28 | 28 | 28
[7 empty] | CA | Los Angeles | 34.2481 | -118.3903 | Gas | 408 | 6 | Valley Generating Station 6 | 0.2202 | 0.7055 | 0.48675 | 0.96995 | 0.5574 | 1.4231 | 1.6456 | 1.7728 | 1.3648 | 0 | 2.3609 | 6.7224 | 4.9952 | 11.8001 | 11.0464 | 17.8823 | 25.0025 | 19.2515 | 19.2155 | 16.8807 | 17.3953 | 24.1252 | 28.04 | 23.5861 | 31.1203 | 34.822 | 28.9976 | 34.6229 | 37.0429 | 39.8772 | 35.6886 | 41.5903 | 39.0026 | 39.0455 | 48.2046 | 44.0226 | 38.5854 | 47.3781 | 46.4431 | 53.8648 | 54.9867 | 52.6559 | 58.5352 | 58.8392 | 56.6271 | 78.137 | 81.2973 | 92.5617 | 96.1925 | 103.9229 | 104.3603 | 104.6402 | 105.0272 | 105.4007 | 105.7495 | 106.0127 | 106.343 | 106.6436 | 107
[7 empty] | CA | Los Angeles | 33.9175 | -118.4258 | Gas | 404 | 3 | Scattergood Generating Station 3 | 5.9537 | 8.4078 | 13.121 | 20.4091 | 23.2788 | 25.2406 | 30.3814 | 33.213 | 38.2379 | 86.7625 | 53.5107 | 41.9246 | 46.4705 | 40.5726 | 43.5632 | 47.0486 | 47.284 | 45.7076 | 44.6363 | 45.0333 | 46.2938 | 39.3742 | 44.5598 | 44.7635 | 52.9293 | 50.3246 | 40.2412 | 46.395 | 48.2 | 44.538 | 51.3521 | 44.637 | 46.9698 | 55.5574 | 50.2792 | 51.325 | 54.9338 | 42.4635 | 51.1855 | 48.4158 | 51.1958 | 45.9094 | 55.2194 | 62.592 | 58.9498 | 61.2282 | 82.2436 | 96.4473 | 122.9935 | 97.432 | 113.5694 | 132.3166 | 143.4885 | 159.5412 | 173.0393 | 191.4459 | 203.2757 | 221.0896 | 236.6653
[7 empty] | CA | Riverside | 33.7393 | -117.1701 | Gas | 55853 | 2 | Inland Empire Energy Center 2 | 0 | 0 | 0 | 0 | 0 | 0 | 0 | 0 | 0 | 0 | 0 | 1.4775 | 6.2084 | 12.8298 | 12.7459 | 19.3122 | 19.8411 | 19.556 | 26.7207 | 22.788 | 31.0543 | 34.683 | 39.2289 | 35.2197 | 38.2726 | 38.7405 | 52.9897 | 44.394 | 50.391 | 54.5456 | 49.3671 | 47.3887 | 63.3345 | 52.8755 | 56.2453 | 56.4686 | 62.228 | 65.1567 | 69.402 | 60.5285 | 64.0045 | 75.9566 | 84.9774 | 98.6972 | 98.8432 | 109.2184 | 117.7696 | 121.2137 | 127.9528 | 142.0708 | 142.5307 | 143.0439 | 143.6798 | 144.2677 | 144.9064 | 145.2216 | 145.9989 | 146.6898 | 147.1391
[7 empty] | CA | Fresno | 36.6894 | -119.7399 | Gas | 56239 | GT-2 | Malaga Power GT-2 | 0.05825 | 0.26185 | 0.53695 | 0.5428 | 0.74015 | 0.93035 | 1.3373 | 1.1986 | 1.5192 | 0 | 2.0396 | 4.3213 | 2.8616 | 3.2299 | 3.4282 | 3.212 | 4.0794 | 3.6553 | 5.2252 | 3.7058 | 5.3243 | 4.106 | 6.7447 | 5.259 | 6.7152 | 5.4892 | 6.2964 | 6.9737 | 5.8004 | 6.7374 | 6.7914 | 5.552 | 7.1791 | 7.445 | 5.6431 | 7.7415 | 7.9271 | 8.8634 | 9.7088 | 9.9879 | 10.2293 | 10.2556 | 12.1578 | 15.952 | 16.2053 | 18.9502 | 23.0343 | 24.8497 | 25.6023 | 26.5 | 26.5 | 26.5 | 26.5 | 26.5 | 26.5 | 26.5 | 26.5 | 26.5 | 26.5
[7 empty] | CA | Los Angeles | 33.7639 | -118.0942 | Gas | 400 | 9 | Haynes Generating Station 9 | 2.7783 | 4.3981 | 5.137 | 8.6761 | 10.0226 | 11.2732 | 15.3891 | 16.1836 | 19.1102 | 0 | 26.2751 | 25.2249 | 18.8403 | 19.5273 | 21.9192 | 18.292 | 22.0861 | 22.4422 | 19.2677 | 28.6851 | 24.3108 | 21.2161 | 18.4632 | 16.6943 | 16.8388 | 20.1467 | 24.6423 | 27.9897 | 22.3058 | 23.2763 | 21.4414 | 26.4175 | 22.5876 | 24.8187 | 22.1233 | 24.7589 | 34.2791 | 30.1127 | 34.3449 | 34.6757 | 31.8157 | 45.3335 | 50.4683 | 56.8172 | 61.5132 | 67.7016 | 79.4931 | 92.983 | 108.0483 | 109.6124 | 109.8351 | 110.0968 | 110.3957 | 110.8373 | 111.0486 | 111.261 | 111.5618 | 111.9554 | 112.21
[7 empty] | CA | Sutter | 39.0531 | -121.6939 | Gas | 55112 | CT01 | Calpine Sutter Energy Center CT01 | 0 | 0 | 0 | 0 | 0 | 0 | 0 | 0 | 0 | 0 | 0 | 0.51925 | 0.94205 | 1.6042 | 2.9429 | 4.2778 | 5.3112 | 10.3478 | 9.2886 | 11.4839 | 16.4472 | 17.522 | 18.5393 | 21.5879 | 22.2451 | 28.3472 | 26.6169 | 23.0942 | 26.7498 | 27.4078 | 29.487 | 31.1111 | 31.6113 | 32.1588 | 38.2157 | 47.2288 | 38.9166 | 44.8796 | 45.3999 | 44.0515 | 51.3633 | 50.0041 | 44.6645 | 54.4983 | 45.4863 | 55.9939 | 58.2977 | 74.7216 | 82.3631 | 93.9333 | 96.0065 | 97.8487 | 99.5747 | 100.8337 | 101.7398 | 104.0787 | 105.6705 | 107.4368 | 109.1675
[7 empty] | CA | Stanislaus | 37.5739 | -120.9854 | Gas | 7315 | 3 | Almond Power Plant 3 | 0.2575 | 0.395 | 0.4915 | 0.743 | 0.87885 | 1.4702 | 1.5326 | 1.6647 | 1.8991 | 0 | 3.3455 | 3.3142 | 2.541 | 2.3494 | 2.5628 | 2.4951 | 2.4547 | 2.6815 | 4.1847 | 3.0639 | 3.2987 | 3.9096 | 4.3066 | 3.5223 | 2.6339 | 3.3352 | 3.6645 | 4.4722 | 5.3541 | 4.5198 | 5.9143 | 6.0332 | 4.9209 | 5.9443 | 5.376 | 6.6226 | 7.521 | 9.1389 | 8.489 | 10.091 | 8.9551 | 12.1404 | 11.4785 | 12.8486 | 14.6893 | 14.0569 | 15.5714 | 17.4788 | 19.9894 | 17.542 | 19.385 | 19.939 | 21.5435 | 22.502 | 23.8335 | 25.345 | 26.661 | 28.229 | 29.5
[7 empty] | CA | Orange | 33.6436 | -117.9788 | Gas | 335 | 2 | AES Huntington Beach 2 | 0.85995 | 1.4068 | 1.8031 | 2.171 | 3.1166 | 3.6997 | 3.9786 | 5.2472 | 6.0117 | 0 | 8.989 | 15.7181 | 17.9513 | 18.8439 | 16.4056 | 18.1425 | 20.3005 | 19.4504 | 19.6354 | 20.7491 | 22.243 | 21.758 | 24.3605 | 26.4718 | 24.5884 | 24.5305 | 28.5793 | 26.5441 | 27.7937 | 27.3553 | 31.7916 | 30.3521 | 36.0439 | 35.9671 | 33.0828 | 34.1217 | 40.9048 | 40.0506 | 40.6001 | 42.953 | 44.9865 | 49.7355 | 53.1335 | 54.4364 | 63.2635 | 64.1777 | 75.2901 | 90.9864 | 104.946 | 130.8005 | 130.7594 | 130.9485 | 131.3071 | 131.2469 | 131.3308 | 131.2271 | 131.778 | 131.6328 | 131.8095
[7 empty] | CA | Sutter | 39.0531 | -121.6939 | Gas | 55112 | CT02 | Calpine Sutter Energy Center CT02 | 0 | 0.0189 | 0.0225 | 0.0012 | 0.0024 | 0.0733 | 0.05515 | 0.0569 | 0.0242 | 0 | 0.0114 | 0.3169 | 0.82935 | 0.7863 | 2.5895 | 3.125 | 3.6953 | 7.625 | 6.3102 | 13.2173 | 14.7405 | 19.2997 | 18.7998 | 24.2993 | 18.3018 | 28.7518 | 22.1841 | 27.3468 | 25.1294 | 30.7494 | 31.6634 | 28.8091 | 31.7486 | 33.9431 | 37.1747 | 48.84 | 42.1898 | 45.783 | 40.5486 | 39.6564 | 49.3221 | 45.3779 | 44.3056 | 49.6751 | 42.2393 | 57.2043 | 58.3694 | 80.6925 | 84.2762 | 105.6133 | 106.1696 | 106.7824 | 107.1994 | 107.5058 | 108.0038 | 108.4376 | 108.8348 | 109.2655 | 109.7785
[7 empty] | CA | Fresno | 36.6513 | -120.5833 | Gas | 56803 | 3 | Panoche Energy Center 3 | 0.16595 | 0.23515 | 0.2732 | 0.1749 | 0.5771 | 0.72505 | 0.6291 | 0.98805 | 1.1721 | 0 | 0.8927 | 1.2697 | 2.2758 | 1.5508 | 4.4606 | 3.3343 | 3.1454 | 5.8068 | 7.0344 | 7.4594 | 5.6389 | 5.8034 | 4.9439 | 5.6346 | 7.0872 | 7.9847 | 5.7579 | 10.8018 | 11.0396 | 9.3266 | 10.2212 | 11.305 | 13.5548 | 13.9862 | 11.7783 | 13.518 | 19.9361 | 20.4336 | 19.066 | 19.4397 | 21.3075 | 26.3317 | 26.3147 | 30.8974 | 33.6969 | 38.2014 | 38.2991 | 43.5537 | 44.5042 | 48.7884 | 49.5279 | 50.2506 | 50.9164 | 51.2753 | 51.7869 | 52.5269 | 53.21 | 53.5561 | 54
[7 empty] | CA | Los Angeles | 33.7639 | -118.0942 | Gas | 400 | 2 | Haynes Generating Station 2 | 2.7716 | 3.8529 | 5.6146 | 7.1015 | 9.4374 | 10.4415 | 12.2784 | 13.7065 | 15.5408 | 32.4468 | 21.8724 | 21.6122 | 17.977 | 15.6876 | 19.8106 | 17.7208 | 17.8737 | 18.7129 | 16.9957 | 22.9853 | 22.4605 | 20.6094 | 21.9839 | 19.5536 | 19.8435 | 20.7665 | 19.1944 | 22.0086 | 18.4403 | 20.188 | 17.3206 | 20.6853 | 21.7009 | 21.8586 | 19.6509 | 22.7862 | 22.7963 | 18.2738 | 16.843 | 21.9166 | 20.3157 | 17.9272 | 19.5054 | 18.7135 | 19.4923 | 18.7471 | 21.3863 | 30.1484 | 43.1062 | 73.3314 | 78.7857 | 84.3097 | 89.4573 | 94.0693 | 99.9865 | 104.2551 | 111.9812 | 115.0306 | 122.135
[7 empty] | CA | Los Angeles | 34.1556 | -118.2782 | Gas | 377 | 4 | Grayson Power Plant 4 | 0 | 0 | 0 | 0 | 0 | 0 | 0 | 0 | 0 | 0 | 0 | 0 | 0 | 2.224 | 1.1124 | 1.6339 | 1.4929 | 1.7635 | 2.8301 | 3.6513 | 3.5796 | 4.723 | 5.9159 | 6.2408 | 6.4187 | 7.3408 | 8.4229 | 6.958 | 8.0032 | 8.0676 | 7.8591 | 8.9269 | 8.542 | 7.4144 | 9.3295 | 9.5072 | 9.9542 | 9.4523 | 9.2477 | 8.8082 | 11.7155 | 9.5354 | 10.4572 | 8.2554 | 9.2626 | 10.1336 | 10.0734 | 9.5918 | 10.5 | 13.2495 | 12.2227 | 11.8863 | 9.9437 | 8.9225 | 7.9935 | 5.4848 | 3.8098 | 1.6638 | 0
[7 empty] | CA | Fresno | 36.547 | -119.578 | Gas | 10405 | 1 | Kingsburg Cogen Facility 1 | 0 | 0.01025 | 0.0348 | 0.02825 | 0.0347 | 0.05025 | 0.09085 | 0.04995 | 0.03375 | 0 | 0.1367 | 0.26695 | 0.34125 | 0.48395 | 0.8844 | 1.6653 | 1.8098 | 1.7221 | 2.1922 | 2.1165 | 2.2696 | 2.037 | 2.4084 | 2.0069 | 2.0242 | 2.2098 | 2.1661 | 2.8175 | 3.3965 | 3.2676 | 3.9272 | 4.0402 | 4.0108 | 4.5531 | 3.8021 | 5.01 | 4.9007 | 5.2889 | 7.1887 | 7.4554 | 7.8216 | 9.2629 | 8.8514 | 11.4808 | 12.1445 | 14.0539 | 15.5579 | 17.0831 | 18.4092 | 12.3365 | 13.961 | 14.3055 | 15.584 | 16.6315 | 17.2515 | 18.5075 | 19.5595 | 20.5065 | 21.5
[7 empty] | CA | San Joaquin | 37.7107 | -121.4906 | Gas | 55933 | TPP2 | Tracy Combined Cycle Power Plant TPP2 | 0.0226 | 0 | 0 | 0.09555 | 0.11935 | 0.0457 | 0.1088 | 0.1083 | 0.14585 | 0 | 0.05385 | 0.64305 | 1.23 | 2.4363 | 1.5303 | 2.2038 | 3.7385 | 2.8005 | 4.812 | 3.8933 | 5.588 | 5.5393 | 8.0085 | 6.8071 | 9.7214 | 10.8643 | 10.7467 | 10.8516 | 13.953 | 13.0179 | 15.3458 | 19.5788 | 17.3628 | 21.2253 | 23.7463 | 22.1964 | 23.1107 | 26.566 | 24.3151 | 30.343 | 32.0359 | 28.0738 | 31.8996 | 34.1452 | 35.1163 | 38.8805 | 42.4453 | 45.608 | 51.8411 | 62.9624 | 64.4842 | 65.3308 | 67.1846 | 68.354 | 69.3553 | 70.9465 | 71.8069 | 73.1718 | 74.5
[7 empty] | CA | Kings | 36.2689 | -119.6469 | Gas | 55698 | HEP2 | Hanford Energy Park Peaker HEP2 | 0.08315 | 0.15885 | 0.2523 | 0.55315 | 0.5761 | 0.61045 | 0.7223 | 1.0398 | 0.9634 | 0 | 1.2132 | 1.5542 | 1.9731 | 2.7958 | 2.0962 | 3.0561 | 2.0717 | 2.5176 | 3.5781 | 2.554 | 3.2212 | 3.1861 | 5.3855 | 3.2219 | 4.7214 | 3.7701 | 3.6854 | 4.7121 | 4.8781 | 5.0992 | 4.3689 | 3.9654 | 4.9715 | 5.2517 | 4.1436 | 4.7217 | 5.1076 | 5.5248 | 5.9825 | 5.8043 | 7.0607 | 7.742 | 9.3831 | 12.4596 | 11.7194 | 15.2662 | 16.6065 | 19.7611 | 20.5687 | 23.4712 | 23.8947 | 24.2423 | 24.9632 | 25.3515 | 25.6932 | 26.4391 | 26.5715 | 26.9061 | 27.5
[7 empty] | CA | Fresno | 36.6513 | -120.5833 | Gas | 56803 | 2 | Panoche Energy Center 2 | 0.0916 | 0.1253 | 0.3615 | 0.3424 | 0.3623 | 0.59555 | 0.87755 | 0.7525 | 0.5256 | 0 | 0.67745 | 1.1851 | 3.1785 | 1.4911 | 3.5094 | 2.3732 | 2.0287 | 2.9936 | 4.7975 | 6.4454 | 4.9937 | 4.2785 | 5.3806 | 3.7351 | 5.8819 | 7.117 | 3.5122 | 6.2022 | 7.6034 | 7.5601 | 8.9163 | 9.2109 | 12.2539 | 11.6561 | 11.84 | 10.0406 | 15.6405 | 13.1478 | 16.2537 | 15.846 | 17.0461 | 22.5372 | 20.3729 | 27.3666 | 27.5228 | 31.9875 | 34.8818 | 39.4319 | 43.5557 | 41.0581 | 42.3742 | 44.3616 | 45.1433 | 46.8201 | 48.1716 | 49.3852 | 51.0362 | 52.1318 | 53.5
[7 empty] | CA | San Joaquin | 37.7107 | -121.4906 | Gas | 55933 | TPP1 | Tracy Combined Cycle Power Plant TPP1 | 0 | 0 | 0 | 0 | 0 | 0 | 0 | 0 | 0 | 0 | 0 | 0.19255 | 0.50535 | 1.7443 | 1.8314 | 2.7148 | 2.321 | 2.392 | 2.2066 | 2.3402 | 5.373 | 4.0485 | 5.8276 | 6.0235 | 9.9118 | 9.9748 | 10.0666 | 11.1281 | 14.0874 | 10.6794 | 13.1823 | 16.8353 | 14.6007 | 20.1151 | 21.4344 | 22.7424 | 19.5256 | 24.5024 | 22.1699 | 26.3125 | 28.3912 | 28.569 | 28.4922 | 34.2751 | 34.0417 | 35.0729 | 39.4339 | 43.6901 | 48.6359 | 60.4164 | 61.1646 | 62.8432 | 64.2887 | 65.031 | 66.2556 | 67.5143 | 69.3139 | 70.1154 | 71.5
[7 empty] | CA | Kings | 36.2689 | -119.6469 | Gas | 55698 | HEP1 | Hanford Energy Park Peaker HEP1 | 0.0949 | 0.2495 | 0.2604 | 0.33405 | 0.5516 | 0.72775 | 0.57905 | 0.5535 | 0.713 | 0 | 1.0589 | 1.9832 | 2.3952 | 2.3512 | 1.6514 | 2.302 | 2.6894 | 2.3422 | 3.6007 | 2.8483 | 3.2906 | 3.147 | 5.4096 | 2.2138 | 3.7255 | 2.8054 | 3.2175 | 5.7652 | 4.7072 | 4.3736 | 3.9975 | 3.6668 | 4.6977 | 4.4688 | 3.6831 | 4.8376 | 4.723 | 6.227 | 5.5715 | 6.4503 | 6.5273 | 7.7122 | 8.0075 | 10.1611 | 10.345 | 13.7391 | 16.9583 | 19.5275 | 19.8902 | 22.6473 | 22.8185 | 23.5972 | 24.1086 | 24.6818 | 25.4993 | 26.19 | 26.8273 | 27.3758 | 28
[7 empty] | CA | Stanislaus | 37.6528 | -121.0172 | Gas | 7266 | 1 | Woodland Generation Station 1 | 0.5945 | 1.2755 | 1.43 | 1.6155 | 2.16 | 2.4285 | 3.1195 | 3.175 | 3.546 | 0 | 5.6133 | 7.2643 | 4.77 | 4.016 | 2.5371 | 3.0297 | 4.4098 | 4.0617 | 3.7703 | 3.6844 | 3.8725 | 3.7183 | 3.1266 | 2.1562 | 2.4583 | 2.5071 | 2.6741 | 2.6373 | 3.7882 | 1.9997 | 2.2434 | 3.2786 | 1.9447 | 3.8474 | 2.085 | 2.2479 | 1.7217 | 2.4889 | 2.8272 | 3.4445 | 2.1053 | 2.5299 | 3.103 | 2.5249 | 3.4803 | 3.0097 | 2.0395 | 0.8114 | 2.7358 | 0 | 3.312 | 6.003 | 8.142 | 10.879 | 13.57 | 15.985 | 17.802 | 20.585 | 23
[7 empty] | CA | Fresno | 36.6513 | -120.5833 | Gas | 56803 | 1 | Panoche Energy Center 1 | 0.1736 | 0.12885 | 0.19885 | 0.31665 | 0.31125 | 0.17765 | 0.5013 | 0.30665 | 0.24545 | 0 | 0.63565 | 1.0091 | 2.7846 | 0.8958 | 1.8534 | 3.1385 | 3.452 | 4.4487 | 4.9717 | 4.1847 | 4.0699 | 3.2803 | 4.4777 | 4.2327 | 4.9709 | 6.5587 | 2.7765 | 6.6041 | 5.5781 | 6.6361 | 7.3288 | 7.953 | 8.0614 | 12.7908 | 9.8395 | 10.6965 | 13.218 | 13.0728 | 14.255 | 14.4875 | 14.2408 | 19.5592 | 20.7536 | 25.1524 | 26.4397 | 29.1852 | 32.6129 | 35.1805 | 35.1176 | 41.0771 | 41.4537 | 45.0394 | 45.8432 | 46.7987 | 49.273 | 50.0468 | 51.4059 | 53.2247 | 54.5
[7 empty] | CA | Orange | 33.6436 | -117.9788 | Gas | 335 | 1 | AES Huntington Beach 1 | 0.9086 | 1.5651 | 2.0416 | 2.6469 | 3.7265 | 3.7008 | 4.9171 | 5.8499 | 7.0018 | 2.928 | 11.0791 | 12.9868 | 14.0075 | 11.9678 | 12.0608 | 16.594 | 18.3161 | 21.4743 | 18.6679 | 23.621 | 19.6818 | 18.4903 | 20.8414 | 19.4244 | 19.5561 | 20.1801 | 17.0289 | 18.584 | 23.1807 | 20.4677 | 23.427 | 19.0508 | 22.3147 | 21.9476 | 20.2751 | 19.9827 | 27.9021 | 25.2418 | 26.396 | 34.8081 | 31.4016 | 40.2142 | 43.8307 | 49.0104 | 55.4363 | 65.3743 | 83.6443 | 102.271 | 126.0033 | 129.93 | 130.0908 | 130.0296 | 130.1952 | 130.1004 | 129.9936 | 130.0488 | 129.9348 | 129.9864 | 130.074
[7 empty] | CA | Los Angeles | 33.7639 | -118.0942 | Gas | 400 | 1 | Haynes Generating Station 1 | 1.6709 | 2.6142 | 4.499 | 5.2685 | 6.6512 | 7.8868 | 8.084 | 8.845 | 11.8253 | 4.0818 | 15.8835 | 17.208 | 18.0483 | 18.6609 | 17.0027 | 17.4996 | 17.9664 | 18.7406 | 20.2968 | 16.7451 | 17.0968 | 18.9715 | 17.4855 | 18.1587 | 15.8888 | 13.8103 | 18.9775 | 16.0748 | 17.3053 | 17.233 | 18.9003 | 19.2065 | 19.1049 | 20.4431 | 20.3392 | 18.0918 | 21.506 | 21.4944 | 19.9864 | 22.8656 | 24.7416 | 27.6173 | 25.4022 | 24.8721 | 30.0669 | 33.0156 | 32.2799 | 31.7763 | 44.3107 | 93.3807 | 96.7672 | 98.6237 | 100.8634 | 103.9728 | 106.3646 | 109.0873 | 111.8425 | 114.6854 | 117
[7 empty] | CA | Los Angeles | 33.7688 | -118.1009 | Gas | 315 | 3 | AES Alamitos 3 | 0.5511 | 1.4186 | 1.6431 | 1.9406 | 2.616 | 3.1421 | 3.5085 | 3.6842 | 4.0741 | 3.9768 | 7.3256 | 9.8564 | 10.2378 | 14.8862 | 11.1239 | 11.8429 | 14.5617 | 11.4793 | 16.4413 | 17.8554 | 23.2034 | 20.017 | 24.7501 | 21.413 | 21.6504 | 26.2148 | 20.9433 | 27.7474 | 23.3174 | 25.0908 | 22.9554 | 27.3181 | 30.9293 | 31.6129 | 26.9132 | 29.363 | 31.7168 | 41.9519 | 39.8078 | 49.1867 | 43.6472 | 51.7631 | 62.2737 | 63.7208 | 91.1037 | 78.2882 | 102.7247 | 101.8381 | 106.669 | 137.2422 | 149.4904 | 151.704 | 152.8659 | 162.0692 | 167.9585 | 171.349 | 174.53 | 179.6684 | 184.291
[7 empty] | CA | Fresno | 36.6513 | -120.5833 | Gas | 56803 | 4 | Panoche Energy Center 4 | 0.15465 | 0.2304 | 0.2479 | 0.46705 | 0.32965 | 0.3542 | 0.5978 | 0.5165 | 0.65905 | 0 | 0.8652 | 0.8105 | 1.4746 | 0.1826 | 1.6251 | 1.5626 | 1.6313 | 2.9205 | 2.8236 | 4.72 | 2.528 | 2.622 | 2.4962 | 2.4935 | 3.5967 | 4.9045 | 2.4993 | 4.1509 | 3.4231 | 5.781 | 6.759 | 7.3245 | 8.1033 | 11.3077 | 9.4444 | 8.6816 | 11.7358 | 13.9577 | 12.7121 | 13.2098 | 13.6454 | 19.2954 | 19.1008 | 23.3921 | 26.1379 | 30.2649 | 31.962 | 35.7516 | 38.8216 | 44.3999 | 44.9013 | 46.9965 | 48.2954 | 48.5887 | 49.5891 | 50.5709 | 52.1739 | 52.6439 | 54
[7 empty] | CA | Shasta | 40.5083 | -122.4253 | Gas | 7307 | 6 | Redding Power Plant 6 | 0.044 | 0.0555 | 0.1142 | 0.0555 | 0.0989 | 0.0456 | 0.21115 | 0.2167 | 0.18 | 0 | 0.2323 | 1.5853 | 1.3195 | 2.2157 | 2.6005 | 2.1679 | 2.0166 | 2.6478 | 3.3407 | 3.1878 | 3.0117 | 3.0888 | 4.5835 | 3.4813 | 3.1138 | 3.4069 | 3.7922 | 3.2723 | 2.6726 | 4.4071 | 3.6151 | 3.4277 | 4.6271 | 4.2882 | 3.8476 | 2.6226 | 4.7881 | 3.8329 | 4.5063 | 3.497 | 3.7349 | 5.0314 | 4.6416 | 4.8448 | 4.922 | 5.6179 | 6.1777 | 6.2811 | 8.6055 | 12.1843 | 13.8973 | 15.8489 | 17.5466 | 18.2938 | 19.2077 | 21.1569 | 22.6977 | 23.8173 | 25.5
[7 empty] | CA | Los Angeles | 33.7688 | -118.1009 | Gas | 315 | 4 | AES Alamitos 4 | 1.1371 | 1.1183 | 1.3246 | 1.7089 | 3.054 | 2.2523 | 3.2148 | 3.5072 | 4.7327 | 0 | 5.6227 | 7.6841 | 9.828 | 14.9351 | 9.5024 | 12.8328 | 12.8035 | 15.5789 | 20.4326 | 17.9439 | 17.7031 | 18.2082 | 14.568 | 20.9275 | 23.5329 | 25.3231 | 24.4777 | 19.4858 | 24.4002 | 25.0294 | 25.2355 | 32.1927 | 35.099 | 39.1857 | 29.7509 | 39.7298 | 40.295 | 45.9436 | 36.9794 | 52.052 | 50.2574 | 59.3152 | 67.7301 | 78.2939 | 91.0922 | 99.9278 | 109.2374 | 131.7528 | 156.3426 | 183.0665 | 183.3602 | 184.0209 | 184.2861 | 184.9593 | 185.2058 | 185.8017 | 186.5224 | 186.9456 | 187.633
[7 empty] | CA | Los Angeles | 34.0078 | -117.9425 | Gas | 57515 | GT1 | Walnut Creek Energy Park GT1 | 0.001 | 0.14115 | 0 | 0.2942 | 0.213 | 0.1041 | 0.24285 | 0.30215 | 0.4711 | 0 | 0.399 | 0.4895 | 0.4639 | 0.2156 | 0.69865 | 0.97735 | 0.5624 | 1.8666 | 1.6146 | 1.6859 | 2.0263 | 2.4045 | 2.4041 | 1.4658 | 2.7701 | 3.0149 | 2.4543 | 2.3583 | 4.6965 | 6.5022 | 3.6336 | 6.2044 | 7.0076 | 7.7107 | 9.1758 | 7.7507 | 10.5561 | 11.3659 | 8.4759 | 11.9394 | 13.0635 | 15.4136 | 15.3039 | 17.4597 | 18.5938 | 21.5243 | 22.955 | 29.5597 | 38.1827 | 42.0429 | 42.8704 | 44.5789 | 44.0428 | 45.3141 | 46.7364 | 47.431 | 48.8083 | 49.6886 | 50.5
[7 empty] | CA | Los Angeles | 34.1263 | -118.1494 | Gas | 420 | B3 | Broadway B3 | 0.55185 | 0.8654 | 1.1528 | 1.5439 | 1.9665 | 2.3708 | 2.6497 | 2.3909 | 3.2119 | 4.74 | 4.6484 | 3.08 | 2.4984 | 2.6806 | 3.8241 | 3.307 | 2.6864 | 3.1534 | 3.1078 | 3.3804 | 5.0972 | 3.5051 | 4.3335 | 2.9809 | 5.1012 | 4.1547 | 4.8563 | 4.2137 | 5.4476 | 5.0957 | 4.5671 | 4.5511 | 5.8609 | 4.8241 | 4.1543 | 5.2737 | 5.3935 | 6.3408 | 5.3258 | 7.0494 | 6.2769 | 6.4695 | 6.8012 | 8.0943 | 7.8437 | 8.1841 | 8.1447 | 9.763 | 16.5348 | 32.8262 | 33.81 | 34.7893 | 35.6051 | 36.7682 | 37.8144 | 38.4614 | 39.4249 | 40.4781 | 41.5
[7 empty] | CA | Stanislaus | 37.5739 | -120.9854 | Gas | 7315 | 4 | Almond Power Plant 4 | 0.26195 | 0.6465 | 0.77125 | 1.0067 | 1.2504 | 1.4293 | 1.605 | 1.8989 | 1.8107 | 9.7877 | 2.5913 | 0.35175 | 1.5282 | 0.6737 | 1.5092 | 1.0516 | 0.5059 | 0.2471 | 0.5779 | 0.52125 | 0.5016 | 1.1975 | 0.949 | 1.1583 | 1.3471 | 1.0467 | 1.2454 | 1.937 | 2.2331 | 2.0248 | 2.4704 | 2.0783 | 2.378 | 2.5267 | 2.0793 | 3.0431 | 3.6127 | 2.9679 | 4.26 | 4.7912 | 4.3279 | 6.8324 | 5.8891 | 6.8533 | 8.0719 | 10.0907 | 13.0798 | 14.6257 | 17.3467 | 17.0155 | 18.312 | 19.4095 | 20.571 | 22.287 | 23.6885 | 24.377 | 25.7045 | 27.3155 | 28.5
[7 empty] | CA | San Diego | 32.8769 | -117.1664 | Gas | 56232 | 2 | Miramar Energy Facility 2 | 0.06365 | 0.09725 | 0.15995 | 0.16095 | 0.15085 | 0.19455 | 0.28535 | 0.3436 | 0.29065 | 0 | 0.55505 | 0.3583 | 0.3445 | 0.02 | 0.4678 | 0.60075 | 1.4081 | 1.0213 | 0.9059 | 1.1482 | 0.8746 | 0.2777 | 1.2239 | 0.70465 | 1.4402 | 1.3414 | 1.2396 | 1.4187 | 1.2777 | 2.1518 | 2.7802 | 2.018 | 2.6447 | 2.5912 | 3.1964 | 2.8385 | 4.5998 | 3.7795 | 4.0933 | 5.7411 | 3.7086 | 6.149 | 6.994 | 8.8599 | 8.2605 | 9.0401 | 12.0698 | 13.4806 | 12.9979 | 21.1247 | 21.6806 | 22.472 | 23.3602 | 23.9456 | 24.5297 | 24.974 | 25.7484 | 26.3615 | 27
[7 empty] | CA | Sacramento | 38.5306 | -121.399 | Gas | 7551 | 1C | SCA Cogen II 1C | 0 | 0 | 0 | 0 | 0 | 0 | 0 | 0 | 0 | 0 | 0 | 0.036 | 0.117 | 0.405 | 1.2768 | 1.9855 | 0.898 | 1.4429 | 2.0483 | 0.89855 | 1.3025 | 1.4949 | 1.6426 | 1.5374 | 1.9196 | 1.7422 | 0.71005 | 1.552 | 1.9878 | 1.9456 | 1.9748 | 2.092 | 3.6562 | 2.7778 | 3.1943 | 4.4134 | 5.0937 | 3.5588 | 4.6529 | 6.1586 | 5.8583 | 6.9126 | 4.979 | 6.7066 | 5.4346 | 6.4229 | 6.0951 | 8.2532 | 13.8939 | 15.5364 | 16.9638 | 18.0463 | 18.9168 | 21.0483 | 21.8427 | 22.9484 | 24.7729 | 26.3827 | 27.5
[7 empty] | CA | Kings | 36.2397 | -119.9044 | Gas | 55807 | HPP1 | Henrietta Peaker Plant HPP1 | 0.05565 | 0.0831 | 0.13815 | 0.16445 | 0.0662 | 0.335 | 0.17075 | 0.2101 | 0.2173 | 0 | 0.4228 | 0.43085 | 0.59765 | 0.3876 | 0.18605 | 0.608 | 1.2696 | 0.58505 | 1.3637 | 0.6514 | 1.1826 | 0.6093 | 0.84185 | 0.6462 | 1.3948 | 0.64 | 2.1083 | 1.7681 | 1.8027 | 1.7079 | 1.9489 | 1.0151 | 1.859 | 1.8201 | 2.0787 | 2.3452 | 2.8789 | 2.8528 | 2.9927 | 4.1729 | 3.7924 | 6.1514 | 6.1432 | 8.9041 | 9.8263 | 12.3918 | 14.9412 | 17.8097 | 21.2854 | 15.0161 | 17.1925 | 18.4371 | 19.9713 | 20.649 | 22.6065 | 23.8588 | 25.3116 | 26.3747 | 28
[7 empty] | CA | San Diego | 32.8769 | -117.1664 | Gas | 56232 | 1 | Miramar Energy Facility 1 | 0.0055 | 0.02355 | 0.032 | 0.05285 | 0.0896 | 0.1364 | 0.18395 | 0.17925 | 0.07475 | 0.364 | 0.2461 | 0.364 | 0.25405 | 0.2817 | 0.30335 | 1.145 | 0.92985 | 1.7134 | 0.7758 | 1.6493 | 1.3487 | 1.5114 | 2.0592 | 1.4931 | 1.9606 | 2.0361 | 1.1725 | 1.6706 | 1.7338 | 2.6165 | 2.5897 | 1.8421 | 3.4549 | 3.4352 | 2.7825 | 4.0798 | 4.6562 | 4.1222 | 3.9322 | 4.2998 | 3.6241 | 5.9544 | 5.4067 | 4.819 | 5.4821 | 3.8393 | 4.445 | 2.4866 | 1.82 | 0 | 4.984 | 7.308 | 10.22 | 12.824 | 16.492 | 19.516 | 22.12 | 24.836 | 28
[7 empty] | CA | Orange | 33.8539 | -117.8561 | Gas | 7693 | 1 | Anaheim Combustion Turbine 1 | 0 | 0 | 0 | 0 | 0 | 0 | 0 | 0 | 0 | 0 | 0 | 0 | 0 | 0.105 | 0 | 0.0826 | 0.0506 | 0.0634 | 0.66415 | 0.4345 | 0.8886 | 0.8795 | 0.46595 | 0.6882 | 0.6233 | 1.0639 | 0.58915 | 1.0991 | 0.82615 | 1.2518 | 2.2588 | 1.9099 | 1.9967 | 4.141 | 3.0263 | 4.4941 | 3.8256 | 5.1159 | 3.9616 | 6.1633 | 6.8536 | 9.2128 | 7.0653 | 11.1406 | 10.0463 | 12.1993 | 14.815 | 16.3014 | 19.7187 | 24.5 | 24.724 | 24.942 | 25.16 | 25.396 | 25.582 | 25.82 | 26.026 | 26.296 | 26.5
[7 empty] | CA | Santa Clara | 37.425 | -121.9319 | Gas | 55748 | CTG2 | Los Esteros Critical Energy Facility CTG2 | 0.201 | 0.08165 | 0.5375 | 0.4652 | 0.81675 | 0.7431 | 1.0218 | 1.2016 | 0.9428 | 0 | 1.741 | 1.817 | 0.891 | 0.6901 | 0.84235 | 1.076 | 1.3253 | 1.5175 | 1.9868 | 1.5422 | 1.7462 | 2.5774 | 1.6174 | 1.8691 | 2.5806 | 3.9539 | 3.279 | 4.7359 | 3.5867 | 3.476 | 3.7649 | 4.1524 | 4.7103 | 4.0383 | 3.7847 | 3.6724 | 3.0765 | 3.6181 | 3.2314 | 5.1107 | 3.918 | 4.01 | 4.437 | 6.4881 | 7.8982 | 8.9983 | 10.3371 | 9.8532 | 17.1418 | 30.1042 | 30.5613 | 30.819 | 31.2744 | 31.4516 | 31.7568 | 32.0096 | 32.4366 | 32.7905 | 33
[7 empty] | CA | San Bernardino | 34.8622 | -116.854 | Gas | 329 | 42 | Coolwater Generating Station 42 | 0.4648 | 0.5638 | 0.6893 | 0.6585 | 0.9777 | 1.129 | 2.0259 | 2.1973 | 1.7263 | 0 | 2.8708 | 3.1335 | 3.4398 | 2.5435 | 2.7276 | 2.8418 | 3.7189 | 4.6883 | 5.3744 | 6.0206 | 3.2319 | 5.3365 | 5.2172 | 4.8219 | 5.1905 | 4.2425 | 4.8063 | 4.1726 | 4.6816 | 8.0943 | 7.4068 | 6.1224 | 8.1753 | 6.1891 | 7.0373 | 9.5291 | 10.0411 | 11.342 | 9.5423 | 9.2377 | 10.4454 | 13.3947 | 10.52 | 10.2727 | 9.5232 | 10.2286 | 13.3052 | 18.3366 | 28.6903 | 20.229 | 28.461 | 31.938 | 37.626 | 43.653 | 49.119 | 53.373 | 58.038 | 63.591 | 69
[7 empty] | CA | Riverside | 33.9366 | -116.5722 | Gas | 57482 | 2 | Sentinel Energy Center, LLC 2 | 0.02315 | 0.01635 | 0.0067 | 0.10845 | 0.1289 | 0.1558 | 0.16445 | 0.16805 | 0.2402 | 0 | 0.45 | 0.4477 | 0.7477 | 0.9905 | 0.34035 | 0.91485 | 0.9637 | 0.99895 | 1.4409 | 1.3512 | 1.288 | 2.6233 | 2.8605 | 2.2203 | 3.264 | 2.9352 | 2.5249 | 2.6933 | 3.1642 | 2.7886 | 2.7015 | 4.727 | 4.6548 | 5.7504 | 6.5662 | 6.657 | 6.913 | 7.8446 | 8.9638 | 8.8285 | 8.6034 | 8.2477 | 11.2206 | 10.0177 | 9.6049 | 9.1676 | 7.2137 | 9.2158 | 13.6883 | 18.8072 | 22.9617 | 24.7693 | 27.6659 | 30.9501 | 33.6622 | 36.6393 | 40.5352 | 43.6453 | 46.1328
[7 empty] | CA | Kings | 36.2397 | -119.9044 | Gas | 55807 | HPP2 | Henrietta Peaker Plant HPP2 | 0.00525 | 0.0537 | 0.0709 | 0.0224 | 0.1187 | 0.0762 | 0.10985 | 0.16475 | 0.254 | 0 | 0.27725 | 0.18475 | 0.03395 | 0.113 | 0.1245 | 0.3231 | 0.795 | 0.75435 | 1.1632 | 0.5195 | 1.2329 | 0.7644 | 1.0578 | 0.77785 | 1.3282 | 0.5024 | 1.6406 | 1.6111 | 1.2649 | 1.7107 | 1.8806 | 1.4015 | 2.0573 | 1.7742 | 2.086 | 1.6345 | 2.4251 | 3.0924 | 2.6819 | 4.1602 | 3.8282 | 5.6241 | 6.4333 | 8.3272 | 9.178 | 11.4332 | 14.7607 | 16.7459 | 19.7537 | 20.2633 | 20.3339 | 22.2291 | 22.6612 | 23.5456 | 24.163 | 25.6135 | 25.8117 | 27.1172 | 28
[7 empty] | CA | Los Angeles | 34.0078 | -117.9425 | Gas | 57515 | GT2 | Walnut Creek Energy Park GT2 | 0 | 0.001 | 0.0271 | 0.0727 | 0 | 0.1149 | 0.1183 | 0.0621 | 0.0641 | 0 | 0.2026 | 0.3263 | 0.68 | 0.42275 | 0.332 | 0.5877 | 1.9342 | 1.6483 | 1.857 | 1.4897 | 0.76425 | 1.2539 | 1.2781 | 1.727 | 3.043 | 2.0737 | 2.6105 | 2.0865 | 2.0669 | 3.1309 | 2.7539 | 2.1164 | 4.0149 | 6.0638 | 4.4243 | 5.9824 | 6.7209 | 6.7587 | 5.1582 | 6.8684 | 7.5421 | 8.1337 | 10.6957 | 11.5482 | 13.1701 | 14.4817 | 17.3069 | 25.0383 | 33.857 | 40.6788 | 40.8543 | 43.2122 | 43.3795 | 45.1243 | 45.7471 | 46.9914 | 48.6076 | 49.8355 | 51
[7 empty] | CA | Santa Clara | 37.425 | -121.9319 | Gas | 55748 | CTG3 | Los Esteros Critical Energy Facility CTG3 | 0.134 | 0.1675 | 0.3125 | 0.406 | 0.7235 | 0.689 | 0.66615 | 1.0245 | 0.96945 | 0 | 1.5126 | 1.5215 | 0.947 | 0.62045 | 0.8735 | 0.79975 | 0.9277 | 0.89155 | 2.0581 | 1.0354 | 1.2693 | 1.8738 | 1.6714 | 1.8932 | 2.3637 | 3.3908 | 3.6882 | 4.0521 | 3.5939 | 3.0051 | 2.4619 | 3.2245 | 3.5099 | 3.8962 | 4.2213 | 3.3375 | 2.6463 | 3.8098 | 2.7831 | 4.2483 | 3.1927 | 3.8915 | 3.266 | 6.3654 | 7.543 | 8.5888 | 9.3662 | 9.1805 | 15.0195 | 29.8115 | 30.6173 | 30.7002 | 31.1926 | 31.5581 | 32.0273 | 32.1124 | 32.6452 | 33.1872 | 33.5
[7 empty] | CA | Riverside | 33.9366 | -116.5722 | Gas | 57482 | 1 | Sentinel Energy Center, LLC 1 | 0.01 | 0.0756 | 0 | 0.0832 | 0.04215 | 0.0434 | 0.14835 | 0.1667 | 0.0587 | 0 | 0.0948 | 0.5207 | 0.60105 | 0.63415 | 0.76785 | 0.45475 | 1.2588 | 0.7033 | 1.7655 | 1.5653 | 1.0062 | 1.4109 | 1.8749 | 1.7408 | 2.2651 | 2.78 | 2.2356 | 2.3667 | 1.935 | 3.5618 | 3.3371 | 2.6431 | 3.188 | 5.0509 | 5.6697 | 7.0329 | 7.0397 | 6.3789 | 7.8922 | 7.6082 | 8.5944 | 6.844 | 12.2404 | 9.3972 | 9.3719 | 8.0353 | 7.3691 | 7.8659 | 14.0594 | 15.3649 | 19.7029 | 22.3288 | 24.8928 | 29.9637 | 31.4685 | 35.3476 | 39.9367 | 42.7716 | 46.5265
[7 empty] | CA | Los Angeles | 34.0078 | -117.9425 | Gas | 57515 | GT3 | Walnut Creek Energy Park GT3 | 0 | 0 | 0 | 0 | 0 | 0 | 0 | 0 | 0 | 0 | 0 | 0.1126 | 0.5377 | 0.6505 | 0.67865 | 0.5518 | 0.58245 | 2.8603 | 1.4505 | 2.4956 | 1.094 | 0.842 | 2.0004 | 1.8939 | 1.9451 | 2.8633 | 2.3736 | 1.7235 | 0.90675 | 2.3856 | 3.5045 | 3.6118 | 3.1798 | 4.6615 | 6.7498 | 4.6932 | 6.1603 | 5.7466 | 6.4643 | 8.1202 | 7.6516 | 10.9457 | 9.4455 | 12.6738 | 13.3429 | 16.0888 | 18.2899 | 26.2475 | 31.5342 | 47.4705 | 48.542 | 48.4375 | 49.087 | 48.795 | 49.323 | 49.825 | 49.97 | 50.2325 | 50.5
[7 empty] | CA | Stanislaus | 37.5739 | -120.9854 | Gas | 7315 | 1 | Almond Power Plant 1 | 0 | 0 | 0 | 0 | 0 | 0 | 0 | 0 | 0 | 0 | 0 | 0 | 0 | 0 | 0.086 | 0.1015 | 0.4485 | 0.289 | 0.3315 | 0.058 | 0.6149 | 0.75685 | 1.6395 | 1.5107 | 1.2581 | 1.3062 | 2.4502 | 2.0484 | 3.0792 | 3.3263 | 2.8102 | 4.4827 | 3.6965 | 3.2951 | 3.0496 | 3.6008 | 3.5095 | 4.1888 | 4.0332 | 4.474 | 5.7068 | 5.6892 | 5.215 | 5.2345 | 6.3118 | 6.9816 | 7.8422 | 9.5139 | 14.9799 | 26.228 | 26.264 | 26.289 | 26.316 | 26.337 | 26.358 | 26.416 | 26.4285 | 26.465 | 26.5
[7 empty] | CA | Los Angeles | 34.0078 | -117.9425 | Gas | 57515 | GT4 | Walnut Creek Energy Park GT4 | 0 | 0 | 0 | 0 | 0.13505 | 0.1168 | 0.1204 | 0.0984 | 0.08605 | 0 | 0.163 | 0.187 | 0.194 | 0.3166 | 0.47915 | 0.4797 | 0.96985 | 1.544 | 2.4739 | 2.7008 | 1.0334 | 1.8259 | 2.4859 | 1.8769 | 1.7257 | 3.1536 | 0.7748 | 1.7752 | 1.5775 | 3.0186 | 3.2316 | 2.9472 | 3.0057 | 4.7987 | 5.8028 | 5.7551 | 4.7156 | 6.6528 | 7.5228 | 5.9334 | 10.4565 | 8.441 | 9.0365 | 10.8604 | 16.0961 | 14.6965 | 18.6875 | 25.729 | 35.1144 | 45.683 | 46.3832 | 47.2224 | 47.9251 | 48.6693 | 48.4504 | 48.9675 | 49.373 | 50.0321 | 50.5
[7 empty] | CA | San Bernardino | 34.8622 | -116.854 | Gas | 329 | 41 | Coolwater Generating Station 41 | 0 | 0 | 0 | 0 | 0 | 0 | 0 | 0 | 0 | 0 | 0 | 0 | 0.1796 | 1.2189 | 0.723 | 1.3043 | 0.6726 | 1.7138 | 1.2806 | 2.6166 | 3.4351 | 5.08 | 5.4534 | 4.5207 | 6.1077 | 8.6835 | 6.7661 | 5.3277 | 5.8629 | 6.1054 | 6.5585 | 6.7989 | 9.3927 | 6.9263 | 9.64 | 12.4717 | 11.9597 | 12.3234 | 9.5984 | 11.6282 | 10.27 | 11.5732 | 8.9163 | 7.9677 | 7.485 | 9.2067 | 13.8248 | 20.6636 | 29.2114 | 20.4795 | 27.595 | 34.0585 | 39.835 | 43.6795 | 48.934 | 55.3515 | 60.8425 | 65.631 | 70.5
[7 empty] | CA | Santa Clara | 37.425 | -121.9319 | Gas | 55748 | CTG4 | Los Esteros Critical Energy Facility CTG4 | 0.2273 | 0.3278 | 0.3685 | 0.5976 | 0.58725 | 0.58725 | 0.5056 | 0.726 | 1.1412 | 0 | 1.3702 | 1.6415 | 1.005 | 0.6325 | 0.9211 | 0.7543 | 1.2357 | 1.0983 | 1.7659 | 0.99695 | 1.2257 | 0.8407 | 1.6436 | 1.2017 | 1.659 | 1.7089 | 2.2257 | 2.0416 | 2.7737 | 1.8266 | 2.1625 | 2.6588 | 2.7451 | 3.0977 | 3.2794 | 2.7771 | 2.4277 | 3.4547 | 2.4652 | 3.787 | 2.6768 | 3.2963 | 2.9472 | 5.3472 | 6.3765 | 7.3122 | 8.9295 | 7.962 | 14.8008 | 20.6158 | 22.2216 | 23.7886 | 24.7551 | 25.6993 | 27.8657 | 29.6631 | 31.0218 | 31.9567 | 33.5
[7 empty] | CA | Los Angeles | 34.0078 | -117.9425 | Gas | 57515 | GT5 | Walnut Creek Energy Park GT5 | 0 | 0 | 0 | 0 | 0 | 0 | 0 | 0 | 0 | 0 | 0 | 0 | 0 | 0.36005 | 0.3647 | 0.7436 | 0.51835 | 1.543 | 1.3659 | 2.3157 | 0.8815 | 0.80225 | 1.2829 | 1.7588 | 0.86115 | 2.191 | 1.951 | 1.5166 | 1.2264 | 3.6116 | 1.6586 | 3.2856 | 4.3494 | 4.3274 | 4.8933 | 5.062 | 6.2714 | 7.4092 | 6.0496 | 8.6732 | 9.6365 | 11.8937 | 10.7157 | 10.7241 | 12.3796 | 15.8318 | 16.2235 | 23.261 | 31.2797 | 48.0255 | 48.0255 | 48.379 | 48.8335 | 49.1365 | 48.9345 | 49.591 | 50.0455 | 50.2475 | 50.5
[7 empty] | CA | San Diego | 33.1408 | -117.3342 | Gas | 302 | 5 | Cabrillo Power I Encina Power Station 5 | 0.36895 | 0.55115 | 0.82065 | 1.1325 | 1.3291 | 1.8379 | 2.271 | 1.8898 | 2.3758 | 0.7725 | 3.3933 | 4.7101 | 6.3024 | 6.7605 | 4.9436 | 7.0723 | 11.5026 | 11.3067 | 11.2078 | 10.7972 | 13.736 | 10.4644 | 12.8145 | 10.4527 | 13.0581 | 14.049 | 13.0538 | 11.6108 | 16.1386 | 13.1188 | 12.6019 | 19.9823 | 17.995 | 22.1647 | 17.9283 | 17.1362 | 18.503 | 22.3566 | 24.4574 | 32.7939 | 25.7193 | 28.5419 | 32.9287 | 40.3961 | 47.8366 | 56.9402 | 68.6359 | 93.3908 | 140.9722 | 196.6415 | 196.7864 | 196.7702 | 197.0207 | 197.0339 | 197.1443 | 197.5001 | 197.5007 | 197.6423 | 197.7788
[7 empty] | CA | Santa Clara | 37.425 | -121.9319 | Gas | 55748 | CTG1 | Los Esteros Critical Energy Facility CTG1 | 0.1675 | 0.2355 | 0.6365 | 0.4355 | 0.938 | 0.5885 | 0.7045 | 0.8815 | 1.0145 | 0 | 1.8067 | 1.5125 | 0.9665 | 0.7705 | 0.603 | 1.0295 | 0.7071 | 0.8546 | 1.0604 | 0.6277 | 0.9316 | 1.0951 | 1.4113 | 1.4446 | 2.0246 | 1.9521 | 2.381 | 3.1 | 2.8831 | 2.3684 | 2.5385 | 2.5295 | 2.9589 | 4.1302 | 3.4183 | 3.1431 | 2.1433 | 3.4373 | 2.8136 | 3.0946 | 3.2402 | 3.2266 | 4.1205 | 5.4013 | 7.9474 | 9.6993 | 9.76 | 9.0079 | 14.4262 | 30.7476 | 31.0214 | 31.1908 | 31.6989 | 31.8087 | 32.1464 | 32.5782 | 32.8944 | 33.2986 | 33.5
[7 empty] | CA | Riverside | 33.9366 | -116.5722 | Gas | 57482 | 3 | Sentinel Energy Center, LLC 3 | 0 | 0.0731 | 0.0584 | 0.0476 | 0.0272 | 0.0128 | 0.0928 | 0.16585 | 0.1622 | 0 | 0.252 | 0.44255 | 0.1676 | 0.49625 | 0.7095 | 0.4066 | 1.656 | 0.44945 | 1.0522 | 0.5123 | 0.56605 | 0.69955 | 1.5336 | 1.8003 | 1.3882 | 2.9097 | 2.1925 | 3.1361 | 2.6028 | 2.9723 | 2.814 | 2.5735 | 3.321 | 4.6964 | 6.4183 | 7.8295 | 6.3678 | 7.6551 | 6.9896 | 8.6846 | 8.2189 | 9.0273 | 10.0472 | 7.5977 | 7.989 | 5.2405 | 5.553 | 5.9721 | 12.9859 | 21.3288 | 23.2293 | 25.9585 | 29.2157 | 32.6348 | 35.4247 | 39.8616 | 42.1345 | 45.1542 | 49.0926
[7 empty] | CA | San Diego | 32.5672 | -116.9444 | Gas | 55542 | 2 | Larkspur Energy Faciity 2 | 0 | 0 | 0 | 0 | 0 | 0 | 0 | 0 | 0 | 0 | 0 | 0 | 0 | 0 | 0 | 0.308 | 0.52925 | 0.7527 | 0.1051 | 0.3818 | 0.4917 | 0.2055 | 0.475 | 0.5322 | 0.55655 | 0 | 0.2674 | 0.28175 | 0.1494 | 1.2112 | 0.8628 | 1.2158 | 0.9025 | 1.0685 | 2.6738 | 1.7859 | 1.3847 | 3.6923 | 2.6736 | 2.8557 | 3.2911 | 5.7769 | 5.3442 | 8.0393 | 6.1268 | 8.6969 | 12.4573 | 16.4887 | 20.9212 | 25.1176 | 25.2904 | 25.576 | 25.7314 | 25.9101 | 26.1817 | 26.3982 | 26.6044 | 26.771 | 27
[7 empty] | CA | Riverside | 33.9366 | -116.5722 | Gas | 57482 | 4 | Sentinel Energy Center, LLC 4 | 0 | 0 | 0 | 0 | 0 | 0 | 0 | 0 | 0 | 0 | 0 | 0 | 0.24775 | 0.63025 | 0.2481 | 1.1751 | 0.89765 | 1.1822 | 0.9069 | 0.6805 | 0.809 | 1.278 | 2.9423 | 1.7184 | 1.6243 | 2.004 | 1.867 | 1.9359 | 1.8541 | 2.4672 | 2.0811 | 2.0968 | 4.0685 | 3.972 | 4.5381 | 7.5682 | 6.3837 | 7.5447 | 6.0174 | 7.8918 | 9.138 | 8.0677 | 10.8096 | 8.5265 | 9.4954 | 7.502 | 7.8306 | 5.9994 | 10.3001 | 24.7512 | 27.776 | 29.8032 | 31.9366 | 35.1346 | 36.4794 | 39.5451 | 42.3102 | 45.593 | 47.8966
[7 empty] | CA | Los Angeles | 33.9175 | -118.4258 | Gas | 404 | 2 | Scattergood Generating Station 2 | 0.0346 | 0.0346 | 0.0851 | 0.2301 | 0.1435 | 0.2261 | 0.15105 | 0.1822 | 0.1677 | 0 | 0.6848 | 1.0356 | 0.4674 | 1.6092 | 2.3302 | 2.7576 | 4.6813 | 5.1383 | 5.1702 | 5.4794 | 4.6238 | 3.2257 | 4.5556 | 5.8155 | 4.8288 | 4.1929 | 6.8899 | 4.1547 | 7.0456 | 7.1867 | 6.1066 | 8.8828 | 8.5505 | 6.8749 | 9.8977 | 6.0538 | 8.2564 | 9.3678 | 8.7776 | 9.0074 | 10.8135 | 13.396 | 14.892 | 13.01 | 14.8451 | 15.6151 | 17.8789 | 18.9429 | 24.2181 | 23.8008 | 30.441 | 34.7987 | 42.193 | 50.4018 | 57.0517 | 67.2587 | 73.3171 | 83.0708 | 93.1742
[7 empty] | CA | Ventura | 34.2054 | -119.2478 | Gas | 56471 | CT1 | McGrath Generating Station CT1 | 0.013 | 0.001 | 0.0414 | 0.0551 | 0.0279 | 0.003 | 0.0607 | 0.1068 | 0.0681 | 2.7793 | 0.0878 | 0.01 | 0.5304 | 0.2723 | 0.2415 | 0.4173 | 0.6704 | 0.6254 | 1.1428 | 1.1811 | 0.5631 | 1.0474 | 1.3763 | 1.09 | 1.7573 | 1.9325 | 0.6903 | 0.5673 | 1.1612 | 0.375 | 1.5114 | 0.6932 | 0.9222 | 1.0897 | 2.191 | 2.438 | 2.3003 | 3.2437 | 3.2083 | 2.3497 | 4.3615 | 3.5476 | 4.4156 | 3.5318 | 4.2506 | 2.7953 | 3.7313 | 4.8363 | 5.5082 | 5.616 | 8.4588 | 11.0804 | 13.5224 | 15.5928 | 17.8148 | 20.5188 | 23.486 | 24.838 | 27.46
[7 empty] | CA | Los Angeles | 33.7639 | -118.0942 | Gas | 400 | 13 | Haynes Generating Station 13 | 0 | 0.2155 | 0.4175 | 0.5705 | 1.0375 | 0.7805 | 0.883 | 1.0475 | 0.6237 | 0 | 0.877 | 3.3838 | 1.8076 | 1.0349 | 0.6884 | 2.166 | 1.7395 | 2.682 | 1.7537 | 2.142 | 1.4476 | 1.6722 | 1.4281 | 1.2765 | 1.1988 | 2.3601 | 0.8272 | 1.209 | 1.9663 | 2.3822 | 2.6118 | 2.5872 | 3.4277 | 3.9711 | 5.7754 | 4.156 | 3.166 | 5.0194 | 5.1777 | 5.6159 | 4.2423 | 5.5702 | 6.8042 | 7.4864 | 9.5023 | 10.4017 | 11.7647 | 7.886 | 19.8144 | 30.498 | 31.977 | 37.383 | 38.403 | 40.647 | 41.565 | 45.594 | 46.104 | 49.266 | 51
[7 empty] | CA | Orange | 33.8073 | -117.9833 | Gas | 56474 | CT1 | Barre Generating Station CT1 | 0 | 0 | 0 | 0 | 0 | 0 | 0 | 0 | 0 | 0 | 0 | 0 | 0.251 | 0.0587 | 0.251 | 0.296 | 0.8706 | 1.0708 | 0.5665 | 0.6474 | 1.1697 | 0.4813 | 0.2272 | 0.45525 | 0.5768 | 0.26685 | 0.5782 | 0.831 | 0.641 | 0.84015 | 1.4146 | 1.7161 | 1.6689 | 1.9615 | 1.1137 | 2.7001 | 2.3832 | 2.5448 | 3.1801 | 4.1879 | 3.3156 | 4.0087 | 5.6309 | 4.5892 | 4.8728 | 4.7669 | 4.7942 | 5.6396 | 10.0444 | 17.9118 | 19.107 | 20.6395 | 21.4662 | 22.2132 | 23.2617 | 24.8055 | 26.0873 | 27.4195 | 28.5
[7 empty] | CA | San Diego | 32.5672 | -116.9444 | Gas | 55542 | 1 | Larkspur Energy Faciity 1 | 0 | 0 | 0 | 0 | 0 | 0 | 0 | 0 | 0 | 0 | 0 | 0 | 0 | 0 | 0.0591 | 0.8766 | 0.3425 | 0.3464 | 0.1635 | 0.3398 | 0.45915 | 0.1295 | 0.5597 | 0.27785 | 0.6624 | 0.4995 | 0.2235 | 0.37425 | 0.8674 | 0.90445 | 0.85745 | 0.7535 | 1.2061 | 0.9994 | 1.5372 | 1.1015 | 1.5447 | 3.1377 | 1.4861 | 3.1771 | 2.8381 | 4.2501 | 3.2035 | 7.6875 | 6.1685 | 9.3217 | 12.0371 | 14.7061 | 21.8628 | 24.5675 | 24.8375 | 25.0072 | 25.2483 | 25.4407 | 25.6662 | 25.8806 | 26.081 | 26.313 | 26.5
[7 empty] | CA | Los Angeles | 33.7639 | -118.0942 | Gas | 400 | 15 | Haynes Generating Station 15 | 0 | 0.0622 | 0.2015 | 0.2889 | 0.52555 | 0.29205 | 0.6475 | 0.4329 | 0.4168 | 0 | 1.3927 | 1.8172 | 1.2804 | 0.0634 | 0.1824 | 0.8435 | 0.21935 | 0.779 | 0.6642 | 1.0548 | 1.1594 | 1.9457 | 2.1276 | 2.2801 | 3.0707 | 3.4925 | 3.4759 | 4.0511 | 2.1015 | 2.7103 | 1.1783 | 1.5907 | 2.553 | 3.1114 | 4.327 | 4.2985 | 3.5242 | 5.1442 | 4.7521 | 3.6385 | 5.019 | 5.3329 | 5.4098 | 6.7944 | 9.2227 | 8.948 | 8.0899 | 8.0323 | 10.5458 | 28.9942 | 30.1363 | 32.8757 | 36.122 | 38.5197 | 40.1694 | 41.5073 | 45.2133 | 48.3241 | 50.5
[7 empty] | CA | San Diego | 32.7971 | -116.972 | Gas | 57001 | 1 | El Cajon Energy Center 1 | 0 | 0 | 0 | 0 | 0 | 0 | 0 | 0 | 0 | 0 | 0 | 0 | 0 | 0.0693 | 0.06455 | 0.2729 | 0.44115 | 0.33215 | 0.4282 | 0.2679 | 0.3725 | 0.8843 | 0.5576 | 1.355 | 1.359 | 0.96845 | 0.48395 | 1.2535 | 1.0595 | 1.5059 | 1.1009 | 1.3367 | 2.3193 | 1.5878 | 2.2297 | 1.9808 | 2.3291 | 1.9833 | 2.9868 | 3.0391 | 2.6368 | 2.9926 | 3.4571 | 3.2375 | 3.5917 | 4.343 | 5.8724 | 5.1636 | 6.6717 | 11.9924 | 13.8781 | 15.0532 | 16.7063 | 17.708 | 19.7933 | 21.1298 | 22.7901 | 24.9662 | 26.5
[7 empty] | CA | Los Angeles | 33.8759 | -118.2491 | Gas | 10169 | D1 | Carson Cogeneration Company D1 | 0 | 0 | 0 | 0 | 0 | 0 | 0 | 0 | 0 | 0 | 0 | 0.04775 | 0.00925 | 0.173 | 0 | 0.00875 | 0.6113 | 1.532 | 1.0735 | 1.0735 | 0.6575 | 0.427 | 0.9305 | 0.4628 | 0.51675 | 1.1329 | 0.57175 | 0.51365 | 0.8418 | 1.2281 | 0.98125 | 0.962 | 1.3475 | 1.4612 | 0.85745 | 1.4447 | 1.2417 | 1.6769 | 1.7227 | 2.2927 | 2.4955 | 2.8052 | 3.4625 | 4.3517 | 5.2584 | 6.3093 | 7.9867 | 11.8978 | 16.6438 | 15.1868 | 14.8816 | 13.6031 | 12.8497 | 11.5433 | 10.417 | 9.1016 | 7.4399 | 5.7164 | 4
[7 empty] | CA | Sutter | 39.1365 | -121.6397 | Gas | 10349 | 2 | Yuba City Energy Center 2 | 0.1703 | 0.1319 | 0.2723 | 0.362 | 0.2821 | 0.2294 | 0.4865 | 0.5798 | 0.6121 | 0 | 0.545 | 0.2702 | 0.8818 | 1.1672 | 1.2264 | 2.007 | 1.2628 | 2.2217 | 1.5407 | 1.1412 | 0.5299 | 2.2388 | 1.5821 | 1.4383 | 1.1148 | 1.827 | 1.2623 | 1.3228 | 1.6563 | 1.3926 | 1.9021 | 0.75235 | 1.4213 | 1.6224 | 1.23 | 1.4323 | 2.2679 | 2.5041 | 2.3791 | 2.2803 | 2.6942 | 2.4262 | 2.3794 | 2.3887 | 2.475 | 2.9483 | 4.4982 | 5.3359 | 9.6665 | 17.5763 | 18.982 | 19.9658 | 20.7389 | 21.9128 | 22.6834 | 23.8885 | 25.1552 | 25.9082 | 27
[7 empty] | CA | Los Angeles | 33.7639 | -118.0942 | Gas | 400 | 11 | Haynes Generating Station 11 | 0 | 0.0688 | 0.03425 | 0.1802 | 0.0857 | 0.06985 | 0.0769 | 0.1873 | 0.1432 | 0 | 0.306 | 3.6144 | 0.8855 | 0.5042 | 0.2985 | 0.2459 | 0.5004 | 2.4384 | 1.6935 | 1.884 | 3.4945 | 3.0005 | 1.2953 | 2.1248 | 2.008 | 3.0051 | 1.3067 | 2.0786 | 2.703 | 3.7599 | 0.952 | 4.894 | 3.858 | 3.8258 | 4.2969 | 5.6479 | 3.8921 | 4.1119 | 5.6461 | 7.1497 | 4.7426 | 5.3336 | 7.1204 | 5.3378 | 7.2409 | 8.3746 | 10.0673 | 7.067 | 17.0165 | 40.2485 | 41.2585 | 42.9755 | 43.6825 | 44.7935 | 46.5105 | 47.1165 | 48.2275 | 49.6415 | 50.5
[7 empty] | CA | Alameda | 37.7965 | -121.6049 | Gas | 57483 | GT-1 | Mariposa Energy Project GT-1 | 0 | 0.03905 | 0.04305 | 0.0589 | 0.03145 | 0.07765 | 0.04535 | 0.0661 | 0.09695 | 0 | 0.0095 | 0.30025 | 0.2031 | 0.05885 | 0.0677 | 0.5728 | 0.3503 | 0.34465 | 1.1325 | 0.87385 | 0.77235 | 1.357 | 1.2993 | 0.34905 | 0.6567 | 0.71035 | 0.297 | 0.84185 | 0.44505 | 0.70585 | 1.0484 | 0.62005 | 1.4067 | 0.9373 | 1.4639 | 1.0071 | 1.0994 | 1.1613 | 1.3699 | 1.781 | 2.0789 | 3.0859 | 2.6945 | 3.0754 | 3.6263 | 4.3076 | 8.204 | 8.4012 | 11.655 | 16.1832 | 17.2813 | 18.39 | 19.9117 | 21.3492 | 21.9288 | 23.6087 | 24.9984 | 26.101 | 27.5
[7 empty] | CA | Riverside | 33.9366 | -116.5722 | Gas | 57482 | 8 | Sentinel Energy Center, LLC 8 | 0 | 0 | 0 | 0 | 0 | 0 | 0 | 0 | 0 | 0 | 0 | 0.205 | 0.007 | 0.17725 | 0 | 0.36 | 1.0994 | 1.3182 | 0.60825 | 1.0111 | 0.97065 | 1.0739 | 1.3739 | 1.0252 | 1.0563 | 2.2367 | 2.0821 | 2.2566 | 2.1942 | 2.0412 | 3.2091 | 2.3084 | 3.4852 | 3.5698 | 4.5641 | 4.0752 | 6.1019 | 6.3133 | 4.8215 | 3.7583 | 6.5008 | 4.2072 | 7.2589 | 6.669 | 5.9019 | 6.4627 | 5.6696 | 4.407 | 10.0733 | 22.2341 | 23.782 | 26.2639 | 29.7346 | 32.5151 | 33.8323 | 38.2743 | 40.1672 | 42.8429 | 46.7841
[7 empty] | CA | Riverside | 33.9366 | -116.5722 | Gas | 57482 | 5 | Sentinel Energy Center, LLC 5 | 0 | 0 | 0 | 0 | 0 | 0 | 0 | 0 | 0 | 0 | 0 | 0 | 0.1913 | 0.1111 | 0.29865 | 0.9524 | 0.76 | 0.67585 | 0.81285 | 1.5911 | 0.78955 | 0.67365 | 1.266 | 1.3088 | 1.0321 | 1.3438 | 1.7165 | 2.5172 | 1.5392 | 1.2403 | 3.6465 | 1.9911 | 2.8247 | 3.2664 | 4.0934 | 5.4691 | 6.1383 | 5.4599 | 5.6351 | 7.1066 | 7.2678 | 5.6744 | 8.1012 | 6.9004 | 4.6885 | 5.7845 | 4.7237 | 4.3275 | 7.8584 | 23.2228 | 25.0165 | 27.8366 | 29.8886 | 31.8368 | 35.9293 | 38.7458 | 42.3745 | 44.7302 | 48.125
[7 empty] | CA | Alameda | 37.7965 | -121.6049 | Gas | 57483 | GT-3 | Mariposa Energy Project GT-3 | 0 | 0.0265 | 0.00505 | 0.0767 | 0.0283 | 0.0819 | 0.03495 | 0.09225 | 0.0739 | 0 | 0.002 | 0.33995 | 0.4427 | 0.1347 | 0.2764 | 0.02005 | 0.3768 | 0.23105 | 0.89535 | 0.52655 | 0.4115 | 0.84335 | 1.0153 | 0.2936 | 0.67845 | 0.65655 | 0.43245 | 0.80775 | 0.93545 | 0.68635 | 0.99755 | 0.3281 | 1.5839 | 0.94835 | 0.94735 | 0.91315 | 1.1291 | 1.0179 | 1.3855 | 1.732 | 1.8347 | 3.0808 | 2.9842 | 3.1284 | 3.7978 | 5.0822 | 7.8449 | 8.6036 | 11.8761 | 15.6581 | 17.2038 | 18.402 | 19.9019 | 21.1295 | 22.0806 | 23.5958 | 24.7694 | 26.3233 | 27.5
[7 empty] | CA | Alameda | 37.7965 | -121.6049 | Gas | 57483 | GT-4 | Mariposa Energy Project GT-4 | 0.0255 | 0.07915 | 0.0753 | 0.06455 | 0.0429 | 0.04695 | 0.02695 | 0.03295 | 0.0922 | 0 | 0.0065 | 0.4232 | 0.52535 | 0.0885 | 0.1995 | 0.415 | 0.29835 | 0.064 | 1.0249 | 0.63515 | 0.3196 | 1.041 | 0.8163 | 0.45605 | 0.5703 | 1.1634 | 0.37375 | 0.89225 | 0.58205 | 0.50365 | 0.80075 | 0.27165 | 1.8104 | 0.92695 | 0.98645 | 0.4832 | 1.0384 | 0.7723 | 1.3437 | 2.2793 | 2.0456 | 3.1249 | 2.4825 | 2.9586 | 3.7757 | 4.9049 | 7.1703 | 8.6573 | 11.7486 | 13.1766 | 15.0497 | 16.1152 | 17.3354 | 19.2796 | 20.9409 | 22.8237 | 23.8907 | 25.7676 | 27.5
[7 empty] | CA | Alameda | 37.7965 | -121.6049 | Gas | 57483 | GT-2 | Mariposa Energy Project GT-2 | 0.0005 | 0.001 | 0 | 0.0005 | 0.04975 | 0.11425 | 0.003 | 0.001 | 0.0985 | 0 | 0.004 | 0.107 | 0.32775 | 0.05425 | 0.0615 | 0.1485 | 0.3132 | 0.3034 | 1.2081 | 0.8131 | 0.69055 | 0.81285 | 1.1684 | 0.78225 | 0.37795 | 0.83135 | 0.3683 | 0.7443 | 0.9075 | 0.66495 | 0.76315 | 1.0669 | 1.3988 | 1.1483 | 1.0682 | 0.8937 | 1.0651 | 0.6089 | 1.2344 | 1.6922 | 1.8818 | 3.0982 | 3.1705 | 3.0242 | 3.4848 | 5.1844 | 7.719 | 8.1995 | 10.9787 | 16.5213 | 17.5418 | 18.9395 | 19.434 | 21.174 | 22.2174 | 23.3399 | 24.5711 | 25.4295 | 26.67
[7 empty] | CA | Riverside | 33.9366 | -116.5722 | Gas | 57482 | 6 | Sentinel Energy Center, LLC 6 | 0 | 0 | 0 | 0 | 0 | 0 | 0 | 0 | 0 | 0 | 0 | 0.0358 | 0 | 0.4942 | 0.4853 | 1.0905 | 0.9459 | 1.3688 | 0.8577 | 0.6505 | 0.50175 | 0.733 | 1.3313 | 0.9956 | 1.7282 | 1.356 | 1.1463 | 1.7188 | 1.2205 | 1.4604 | 2.4647 | 2.7189 | 2.3741 | 3.5569 | 4.0901 | 4.4107 | 3.756 | 6.0484 | 4.2048 | 5.6427 | 7.466 | 5.9804 | 8.1316 | 7.449 | 5.8404 | 4.8272 | 2.9535 | 5.3258 | 8.7303 | 23.6029 | 27.2621 | 28.6928 | 30.8516 | 34.2469 | 36.4169 | 39.6174 | 42.6945 | 45.795 | 49.5
[7 empty] | CA | San Diego | 32.7971 | -116.972 | Gas | 55512 | GT-1 | Cuyamaca Peak Energy GT-1 | 0 | 0 | 0 | 0 | 0 | 0 | 0 | 0 | 0 | 0 | 0 | 0 | 0 | 0 | 0.2272 | 0.68105 | 0.55165 | 0.31695 | 0.1538 | 0.51205 | 0.28225 | 0.66935 | 0.5776 | 0.96745 | 1.2554 | 0.5222 | 0.37615 | 0.365 | 0.5757 | 0.72375 | 0.90045 | 1.0127 | 1.5843 | 1.7701 | 1.029 | 0.8981 | 2.025 | 2.4167 | 1.8237 | 2.2956 | 2.225 | 1.9928 | 2.3155 | 4.3567 | 3.4487 | 4.9133 | 6.1364 | 7.7242 | 8.7044 | 17.7682 | 15.7257 | 13.7436 | 12.2487 | 9.9496 | 8.0726 | 5.9103 | 4.5099 | 2.4319 | 0
[7 empty] | CA | Los Angeles | 33.7639 | -118.0942 | Gas | 400 | 14 | Haynes Generating Station 14 | 0 | 0 | 0 | 0 | 0 | 0 | 0 | 0 | 0 | 2.73 | 0 | 1.2659 | 0.8147 | 0.702 | 0.035 | 1.1533 | 0.1866 | 1.144 | 0.2875 | 0.41 | 1.8054 | 2.3551 | 2.032 | 2.9164 | 3.3855 | 3.9069 | 4.0513 | 3.5404 | 3.0735 | 3.6773 | 2.5524 | 2.7135 | 4.769 | 2.6172 | 3.5925 | 6.1626 | 5.8155 | 4.6548 | 3.6739 | 3.663 | 3.6186 | 5.4813 | 3.9179 | 4.2165 | 2.8785 | 3.3644 | 5.9171 | 3.2963 | 7.7168 | 15.81 | 19.533 | 23.766 | 30.09 | 33.507 | 37.536 | 40.545 | 43.299 | 47.073 | 51
[7 empty] | CA | Tulare | 35.7909 | -119.2945 | Gas | 58122 | GEN1 | Delano Energy Center, LLC GEN1 | 0 | 0.02215 | 0.02275 | 0.0318 | 0.05715 | 0.0857 | 0.08525 | 0.1309 | 0.0394 | 0 | 0.16055 | 0.289 | 0.0602 | 0.33005 | 0.0409 | 0.015 | 0.004 | 0.1006 | 0.3362 | 0.27265 | 0.20025 | 0.398 | 0.19195 | 0.5379 | 0.6061 | 0.28785 | 0.44245 | 0.8135 | 0.56725 | 0.84775 | 0.2453 | 0.5144 | 1.2812 | 0.56555 | 0.9251 | 1.4465 | 1.1372 | 1.5848 | 1.3717 | 2.4721 | 2.371 | 2.8141 | 3.2859 | 3.2985 | 3.5343 | 6.3071 | 7.4588 | 10.085 | 12.8405 | 13.2379 | 15.0404 | 16.918 | 18.0132 | 20.1461 | 21.0291 | 22.0083 | 23.9824 | 25.4692 | 27.5
[7 empty] | CA | Stanislaus | 37.5739 | -120.9854 | Gas | 7315 | 2 | Almond Power Plant 2 | 0.08285 | 0.158 | 0.20905 | 0.1015 | 0.2635 | 0.384 | 0.32555 | 0.40415 | 0.5154 | 0 | 0.6865 | 1.9383 | 1.5555 | 0.664 | 0.6 | 0.25985 | 0.6637 | 0.4445 | 0.1548 | 0.23855 | 0.36 | 0.314 | 0.13655 | 0.37 | 0.4496 | 0.657 | 0.2532 | 1.1337 | 0.518 | 0.22165 | 0.4388 | 1.0393 | 0.99655 | 1.2104 | 1.4061 | 0.8811 | 1.0776 | 0.92275 | 2.1298 | 2.7178 | 3.1152 | 2.9215 | 4.3186 | 5.1619 | 4.7726 | 5.9769 | 7.4917 | 8.4114 | 7.5616 | 10.354 | 12.9835 | 16.2525 | 17.994 | 19.8245 | 21.6635 | 23.2815 | 25.2625 | 27.6155 | 29.5
[7 empty] | CA | San Diego | 33.1408 | -117.3342 | Gas | 302 | 4 | Cabrillo Power I Encina Power Station 4 | 0.3 | 0.4788 | 0.59355 | 0.5222 | 0.9697 | 1.3067 | 1.3807 | 2.115 | 2.0414 | 3.4748 | 2.8602 | 4.8383 | 6.0603 | 6.8262 | 4.79 | 6.1033 | 6.2568 | 6.8698 | 8.9109 | 10.0984 | 10.378 | 8.0231 | 6.8246 | 7.0589 | 8.0587 | 9.1469 | 6.2964 | 9.6875 | 9.4037 | 7.7884 | 5.1696 | 10.2712 | 7.101 | 14.6465 | 15.5852 | 9.5691 | 8.5376 | 10.8229 | 13.4864 | 15.5612 | 11.373 | 13.6509 | 16.0482 | 18.235 | 26.8621 | 29.9019 | 36.1289 | 44.0735 | 102.656 | 182.1903 | 184.1342 | 184.8891 | 184.6643 | 186.1171 | 187.2957 | 187.5832 | 188.38 | 189.8062 | 190.3689
[7 empty] | CA | Riverside | 33.9366 | -116.5722 | Gas | 57482 | 7 | Sentinel Energy Center, LLC 7 | 0.0222 | 0 | 0.0485 | 0.09615 | 0.0495 | 0.08435 | 0.09125 | 0.10725 | 0.117 | 0 | 0.2425 | 0.0747 | 0.4433 | 0.31275 | 0.5216 | 0.37315 | 0.3437 | 0.13295 | 1.237 | 0.6721 | 0.88905 | 1.1951 | 1.9104 | 1.7354 | 2.1344 | 2.6473 | 2.4639 | 2.0478 | 2.3534 | 1.9649 | 1.2186 | 1.4661 | 2.4922 | 2.08 | 3.011 | 4.8158 | 5.7212 | 6.6915 | 5.2012 | 5.3738 | 6.4873 | 5.9207 | 5.9771 | 5.5433 | 5.6837 | 3.7084 | 4.4268 | 6.0816 | 9.4783 | 20.4138 | 21.9584 | 25.7904 | 29.7608 | 32.4051 | 35.1324 | 37.9704 | 41.3025 | 45.7218 | 49.1862
[7 empty] | CA | Los Angeles | 33.7691 | -118.2662 | Gas | 399 | **10B | Harbor Generating Station **10B | 0.204 | 0.40575 | 0.27485 | 0.5214 | 1.2073 | 0.7039 | 1.1266 | 1.309 | 1.5319 | 0 | 1.6771 | 0.85555 | 0.40185 | 1.0985 | 1.1052 | 1.6163 | 1.4123 | 3.7064 | 2.6659 | 1.5752 | 0.9865 | 1.6616 | 1.6264 | 1.0557 | 1.981 | 3.6598 | 3.6137 | 3.238 | 2.7727 | 2.8496 | 2.4732 | 4.4075 | 3.7418 | 2.2822 | 3.2689 | 3.1031 | 2.8285 | 2.5712 | 4.3371 | 5.9225 | 2.6268 | 5.6191 | 5.7365 | 4.7858 | 4.4948 | 8.3493 | 8.9025 | 12.5992 | 18.2997 | 53.3525 | 53.597 | 53.698 | 53.9175 | 54.0655 | 54.274 | 54.4515 | 54.6215 | 54.7722 | 55
[7 empty] | CA | Sacramento | 38.4461 | -121.4614 | Gas | 7527 | 2 | Carson Cogeneration 2 | 0 | 0 | 0 | 0 | 0 | 0 | 0 | 0 | 0 | 0 | 0 | 0.049 | 0 | 0 | 0.3021 | 0.932 | 0.3795 | 1.0316 | 0.77895 | 0.2665 | 0.7815 | 0.82445 | 0.412 | 0.23385 | 0.804 | 0.80225 | 0.15655 | 0.6826 | 0.81395 | 0.5351 | 0.6338 | 1.0748 | 0.9463 | 0.6368 | 0.77225 | 0.9923 | 0.683 | 1.8511 | 1.4739 | 1.853 | 2.1073 | 2.0781 | 2.903 | 2.503 | 2.5245 | 2.6317 | 3.1546 | 5.0104 | 10.2014 | 9.3487 | 11.0434 | 12.7876 | 14.8415 | 15.9123 | 17.2891 | 18.8939 | 20.9018 | 22.5625 | 24.5
[7 empty] | CA | San Bernardino | 34.0414 | -117.3603 | Gas | 55951 | AMP-1 | Agua Mansa Power AMP-1 | 0 | 0 | 0 | 0 | 0 | 0 | 0 | 0 | 0 | 0 | 0 | 0.128 | 0.204 | 0.204 | 0.042 | 0.425 | 0 | 0 | 0.0479 | 0.9726 | 0.5505 | 0.2664 | 0.3827 | 0.21715 | 0.72125 | 0.7333 | 0.296 | 0.9653 | 0.66895 | 0.39345 | 0.7807 | 1.5255 | 0.80185 | 1.3988 | 0.7587 | 1.0759 | 1.7144 | 0.91325 | 1.2086 | 1.7206 | 1.5016 | 2.2307 | 2.4219 | 3.3465 | 3.0656 | 4.8575 | 6.2608 | 6.7863 | 13.0367 | 21.8206 | 21.166 | 22.5075 | 22.4418 | 23.0605 | 22.8613 | 23.5313 | 23.9499 | 24.0266 | 24.5
[7 empty] | CA | Los Angeles | 33.9297 | -118.1047 | Gas | 56475 | CT1 | Center Generating Station CT1 | 0 | 0 | 0 | 0 | 0 | 0 | 0 | 0 | 0 | 0 | 0 | 0 | 0.159 | 0 | 0.3415 | 0.124 | 0.15 | 0.162 | 0.1505 | 0.6205 | 0.308 | 0.281 | 0.2845 | 0.7105 | 0.329 | 0.2065 | 0.335 | 0.3905 | 0.7015 | 0.54825 | 0.498 | 1.0805 | 1.061 | 0.825 | 1.1065 | 1.8458 | 2.1688 | 2.0195 | 0.984 | 2.5495 | 2.5673 | 2.8102 | 2.5055 | 3.1345 | 3.8625 | 3.279 | 4.3857 | 4.7495 | 9.149 | 13.698 | 15.2645 | 17.9 | 18.3498 | 19.9647 | 21.326 | 22.44 | 24.772 | 26.105 | 28
[7 empty] | CA | San Diego | 33.1261 | -117.1172 | Gas | 55538 | CTG1 | Escondido Energy Center, LLC CTG1 | 0 | 0 | 0 | 0 | 0 | 0 | 0 | 0 | 0 | 0 | 0 | 0 | 0 | 0.0175 | 0.2727 | 0.2974 | 0.1625 | 0.40085 | 0.1438 | 0.62625 | 0.26325 | 0.1462 | 0.5326 | 0.6006 | 0.2037 | 0.26975 | 0.3835 | 0.2359 | 0.291 | 0.5211 | 0.4332 | 0.2832 | 0.4808 | 1.0007 | 1.3004 | 1.3586 | 1.6659 | 1.2781 | 1.6135 | 1.897 | 2.3839 | 1.7084 | 2.0461 | 2.1265 | 3.3424 | 3.7089 | 4.7564 | 4.6471 | 9.3972 | 10.739 | 12.3522 | 13.1282 | 15.5616 | 17.2741 | 18.6 | 20.4617 | 22.9548 | 24.2985 | 27
[7 empty] | CA | Sutter | 39.1088 | -121.6133 | Gas | 55847 | UNIT1 | Feather River Energy Center UNIT1 | 0 | 0 | 0 | 0 | 0 | 0 | 0 | 0 | 0 | 0 | 0 | 0.12415 | 0.1875 | 0.0159 | 0.17105 | 0.10135 | 0 | 0.0934 | 0.6193 | 0.288 | 0.2467 | 0.34285 | 0.07335 | 0.10455 | 0.53975 | 0.2987 | 0.1586 | 0.67065 | 1.1447 | 0.296 | 0.3196 | 0.372 | 0.65215 | 0.7676 | 0.56105 | 0.80155 | 1.0381 | 1.6749 | 1.7037 | 2.559 | 1.9849 | 3.534 | 2.7047 | 3.9252 | 3.5332 | 5.2089 | 7.313 | 10.4482 | 14.4585 | 22.1177 | 22.6684 | 23.1633 | 23.7736 | 24.2628 | 24.5201 | 25.2411 | 26.0052 | 26.3945 | 27
[7 empty] | CA | San Diego | 33.359 | -117.111 | Gas | 56914 | CTG2 | Orange Grove Project CTG2 | 0 | 0 | 0 | 0 | 0 | 0 | 0 | 0 | 0 | 0 | 0 | 0 | 0.0831 | 0.1107 | 0.0648 | 0.39565 | 0.4873 | 0.5208 | 0.7331 | 0.62765 | 0.24525 | 1.0617 | 0.22875 | 0.5743 | 0.70055 | 0.563 | 0.37745 | 0.5822 | 0.63675 | 0.66815 | 0.86935 | 0.50405 | 0.9412 | 1.5277 | 1.6836 | 1.5995 | 1.2266 | 1.3757 | 1.7205 | 1.5081 | 1.9459 | 2.3074 | 2.7555 | 2.9388 | 3.1749 | 2.4376 | 5.0736 | 4.7676 | 8.9535 | 16.0353 | 17.1237 | 18.6406 | 20.0631 | 21.2012 | 22.6323 | 23.8665 | 25.6808 | 26.9252 | 28
[7 empty] | CA | Santa Clara | 37.0001 | -121.5367 | Gas | 10034 | S-100 | Calpine Gilroy Cogen, LP S-100 | 0 | 0 | 0 | 0 | 0 | 0 | 0 | 0 | 0 | 0 | 0 | 0 | 0 | 0.004 | 0.03185 | 0 | 0 | 1.0004 | 0.1452 | 0.2904 | 0.3014 | 0.5848 | 0.15685 | 0.0149 | 0.27695 | 0.6131 | 0.21155 | 0.492 | 1.2896 | 1.0359 | 1.793 | 1.2343 | 0.64015 | 1.6956 | 2.4244 | 0.9929 | 1.8317 | 1.9622 | 4.6966 | 2.0977 | 5.5799 | 6.0878 | 7.0737 | 8.2737 | 12.4238 | 15.2972 | 18.1495 | 16.0669 | 22.2608 | 51.006 | 45.6316 | 39.7766 | 35.0284 | 27.548 | 23.0808 | 17.5002 | 10.8036 | 6.0698 | 0
[7 empty] | CA | Orange | 33.8581 | -117.8616 | Gas | 57027 | 2 | Canyon Power Plant 2 | 0 | 0 | 0 | 0 | 0 | 0 | 0 | 0 | 0 | 0 | 0 | 0 | 0 | 0 | 0 | 0 | 0 | 0.0491 | 0.14813 | 0.2325 | 0.38435 | 0.1416 | 0.1302 | 0.47225 | 0.478 | 0.59015 | 0.4314 | 0.3798 | 0.0474 | 0.8302 | 0.2304 | 0.5094 | 0.233 | 0.61325 | 1.0119 | 0.7249 | 1.2088 | 1.1837 | 1.261 | 1.432 | 1.855 | 1.9275 | 2.5433 | 3.4356 | 2.3871 | 5.8335 | 8.0771 | 8.9736 | 14.4626 | 20.459 | 21.732 | 22.055 | 23.368 | 24.004 | 24.456 | 25.607 | 26.204 | 27.374 | 28
[7 empty] | CA | Orange | 33.8581 | -117.8616 | Gas | 57027 | 4 | Canyon Power Plant 4 | 0 | 0 | 0 | 0 | 0 | 0 | 0 | 0 | 0 | 0 | 0 | 0 | 0 | 0.3025 | 0.46995 | 0.165 | 0.1925 | 0.5868 | 0.356 | 0.31445 | 0.29805 | 0.4289 | 0.19935 | 0.32975 | 0.41495 | 0.1319 | 0.10875 | 0.14115 | 0.1452 | 0.27585 | 0.58935 | 0.28315 | 0.7683 | 0.63345 | 0.5546 | 1.1201 | 1.323 | 0.8668 | 0.9473 | 1.278 | 2.06 | 2.1121 | 2.4431 | 2.8981 | 3.4142 | 6.8911 | 8.7405 | 11.5049 | 17.8887 | 27.5 | 27.5 | 27.5 | 27.5 | 27.5 | 27.5 | 27.5 | 27.5 | 27.5 | 27.5
[7 empty] | CA | San Diego | 33.359 | -117.111 | Gas | 56914 | CTG1 | Orange Grove Project CTG1 | 0 | 0 | 0 | 0 | 0 | 0 | 0 | 0 | 0 | 0 | 0 | 0 | 0.0396 | 0.09535 | 0.1187 | 0.3007 | 0.31505 | 0.70145 | 0.4553 | 0.53065 | 0.28305 | 0.64425 | 0.2875 | 0.73935 | 0.58555 | 0.5135 | 0.2565 | 0.5715 | 0.3342 | 0.6662 | 0.8915 | 0.5544 | 0.9828 | 1.4407 | 1.3321 | 1.0086 | 1.184 | 1.1091 | 1.2777 | 1.3434 | 1.7445 | 1.9941 | 2.7862 | 3.3481 | 3.1074 | 2.649 | 4.7918 | 4.6337 | 9.4228 | 20.7033 | 21.8109 | 22.4319 | 22.9374 | 23.2816 | 24.1182 | 25.1636 | 25.7038 | 26.6825 | 27.5
[7 empty] | CA | Riverside | 33.9114 | -116.5533 | Gas | 55541 | 3 | Indigo Generation Facility 3 | 0 | 0 | 0 | 0 | 0 | 0 | 0 | 0 | 0 | 0 | 0 | 0 | 0 | 0 | 0 | 0 | 0.0402 | 0.094 | 0.30445 | 0.2115 | 0.1895 | 0.292 | 0.003 | 0.016 | 0.0765 | 0.0431 | 0.16265 | 0.2194 | 0.2013 | 0.08415 | 0.2034 | 0.57245 | 0.43215 | 0.401 | 0.4676 | 0.66775 | 0.4673 | 0.8859 | 0.7714 | 2.0172 | 1.5306 | 2.2227 | 3.2491 | 3.6496 | 4.2319 | 4.3587 | 8.6228 | 10.8276 | 16.6542 | 21.9229 | 22.4586 | 23.0572 | 23.6318 | 24.2927 | 24.7575 | 25.2884 | 25.7323 | 26.4848 | 27
[7 empty] | CA | Los Angeles | 33.7688 | -118.1009 | Gas | 315 | 2 | AES Alamitos 2 | 0 | 0 | 0 | 0.0164 | 0.0656 | 0.0344 | 0.036 | 0.0704 | 0.036 | 0 | 0.0256 | 1.7028 | 1.7933 | 3.3792 | 2.0841 | 3.8681 | 2.6502 | 2.7095 | 3.2491 | 4.5348 | 3.8451 | 3.857 | 3.6059 | 4.4901 | 3.4936 | 6.4663 | 3.9636 | 3.8761 | 5.47 | 4.8124 | 4.4297 | 5.042 | 6.7696 | 5.9458 | 7.0758 | 8.2551 | 7.8511 | 7.6165 | 7.1025 | 7.3837 | 6.9127 | 12.8664 | 9.9816 | 12.218 | 11.7157 | 15.526 | 22.3336 | 35.4244 | 50.4728 | 101.8147 | 102.1772 | 102.5695 | 102.7044 | 103.3732 | 103.8108 | 104.035 | 104.4537 | 104.7091 | 105.2334
[7 empty] | CA | Fresno | 36.6183 | -120.1 | Gas | 10156 | GEN1 | Fresno Cogeneration Partners, LP GEN1 | 0.0418 | 0.08545 | 0.02855 | 0.05695 | 0.14365 | 0.165 | 0.1722 | 0.2794 | 0.09445 | 1.3111 | 0.12795 | 0.2049 | 0.1806 | 0.29285 | 0.3013 | 0.06945 | 0 | 0.529 | 0.3383 | 0.021 | 0.37405 | 0.4536 | 0.3727 | 0.51 | 0.1955 | 0.65515 | 0.64225 | 0.7287 | 0.477 | 0.3498 | 0.3145 | 0.44255 | 0.75545 | 1.2544 | 0.81995 | 0.8336 | 1.5412 | 1.1121 | 1.1581 | 1.086 | 1.8885 | 2.2389 | 2.019 | 2.7115 | 5.1305 | 5.6207 | 6.5386 | 6.8298 | 10.818 | 19.9286 | 20.2643 | 20.709 | 21.2151 | 21.6474 | 22.1642 | 22.5117 | 23.0659 | 23.5351 | 24
[7 empty] | CA | Orange | 33.8581 | -117.8616 | Gas | 57027 | 1 | Canyon Power Plant 1 | 0 | 0 | 0 | 0 | 0 | 0 | 0 | 0 | 0 | 0 | 0 | 0 | 0 | 0 | 0 | 0 | 0 | 0.07755 | 0.0842 | 0.3324 | 0.1852 | 0.162 | 0.1767 | 0.056 | 0.462 | 0.1221 | 0.335 | 0.29835 | 0.1628 | 0.5697 | 0.64665 | 0.2184 | 0.34825 | 0.67045 | 0.74455 | 1.9236 | 1.5824 | 1.0025 | 1.0008 | 1.046 | 1.6332 | 2.1092 | 2.3536 | 3.2057 | 3.0418 | 6.5482 | 8.1112 | 10.2306 | 17.323 | 25.8929 | 26.1717 | 26.5478 | 26.5549 | 26.6727 | 26.9495 | 27.3066 | 27.6479 | 27.645 | 28
[7 empty] | CA | Riverside | 33.9114 | -116.5533 | Gas | 55541 | 1 | Indigo Generation Facility 1 | 0 | 0 | 0 | 0 | 0 | 0 | 0 | 0 | 0 | 0 | 0 | 0 | 0 | 0 | 0 | 0.05 | 0.4355 | 0.616 | 0.39795 | 0.1115 | 0.141 | 0.094 | 0.0585 | 0.0171 | 0.2229 | 0.1555 | 0.18 | 0.5245 | 0.3918 | 0.2585 | 0.288 | 1.162 | 0.39 | 0.7298 | 0.7012 | 0.157 | 0.56995 | 1.1025 | 0.5821 | 1.6497 | 0.5844 | 0.8047 | 1.7415 | 3.3061 | 2.9697 | 5.1461 | 7.4885 | 10.8044 | 17.3467 | 22.0675 | 22.4371 | 22.7602 | 23.1969 | 23.5314 | 23.9994 | 24.2631 | 24.7937 | 25.1111 | 25.5
[7 empty] | CA | Los Angeles | 33.9106 | -118.425 | Gas | 330 | 4 | El Segundo 4 | 0 | 0 | 0 | 0 | 0 | 0 | 0 | 0 | 0 | 0 | 0 | 0.3995 | 0.229 | 0.7495 | 0.52655 | 1.0613 | 0.98775 | 0.79625 | 2.0392 | 2.1517 | 2.0569 | 2.5114 | 3.4742 | 4.4853 | 2.432 | 2.3981 | 3.8567 | 5.091 | 5.6418 | 5.3355 | 7.3113 | 8.2562 | 6.5754 | 6.7425 | 6.9334 | 6.0116 | 6.9757 | 8.5344 | 10.2977 | 10.3659 | 17.2034 | 14.2319 | 23.4383 | 24.4919 | 29.7553 | 25.2712 | 44.8105 | 72.4028 | 135.1265 | 184.2433 | 184.5801 | 185.5509 | 186.075 | 187.0492 | 187.363 | 188.3743 | 189.1481 | 189.7715 | 190.4295
[7 empty] | CA | Contra Costa | 38.0145 | -121.7901 | Gas | 55963 | 1 | Riverview Energy Center 1 | 0 | 0 | 0 | 0 | 0 | 0 | 0 | 0 | 0 | 0 | 0 | 0 | 0.1158 | 0 | 0.1182 | 0.2201 | 0.10255 | 0.40015 | 0.6627 | 0.2383 | 0.3965 | 0.52115 | 0.70815 | 0.48475 | 0.2533 | 0.37895 | 0.40415 | 0.4204 | 0.2743 | 0.2832 | 0.2309 | 0.18 | 0.70955 | 0.3624 | 0.44815 | 0.8405 | 0.92435 | 0.98225 | 1.0326 | 1.7427 | 1.1234 | 1.3339 | 2.1503 | 2.4727 | 2.3741 | 3.4083 | 7.4168 | 8.3156 | 15.6927 | 19.8532 | 20.9821 | 21.3562 | 22.319 | 23.5471 | 24.2404 | 24.7862 | 25.4556 | 26.7886 | 27.5
[7 empty] | CA | Orange | 33.8581 | -117.8616 | Gas | 57027 | 3 | Canyon Power Plant 3 | 0 | 0 | 0 | 0 | 0 | 0 | 0 | 0 | 0 | 0 | 0 | 0 | 0 | 0 | 0 | 0 | 0 | 0.21305 | 0.1077 | 0.7768 | 0.48665 | 0.1604 | 0.27995 | 0.224 | 0.45095 | 0.4282 | 0.14 | 0.1925 | 0.17135 | 0.257 | 0.1273 | 0.8387 | 0.61185 | 0.38045 | 0.69815 | 0.6078 | 0.8826 | 1.0507 | 0.8496 | 1.2953 | 1.4287 | 2.1995 | 2.6697 | 2.4317 | 2.5952 | 5.2524 | 7.8787 | 10.7272 | 16.7278 | 28 | 28 | 28 | 28 | 28 | 28 | 28 | 28 | 28 | 28
[7 empty] | CA | Riverside | 33.9114 | -116.5533 | Gas | 55541 | 2 | Indigo Generation Facility 2 | 0 | 0 | 0 | 0 | 0 | 0 | 0 | 0 | 0 | 0 | 0 | 0 | 0 | 0 | 0 | 0.1554 | 0.425 | 0.1368 | 0.0245 | 0.096 | 0 | 0.0982 | 0.003 | 0.019 | 0.2365 | 0.06935 | 0 | 0.586 | 0.1397 | 0.21535 | 0.0561 | 0.6176 | 0.55525 | 0.2298 | 0.4248 | 0.016 | 0.7523 | 0.80515 | 1.0443 | 1.9037 | 0.59605 | 1.0524 | 1.8944 | 4.0317 | 3.1582 | 3.4277 | 8.5077 | 10.3578 | 17.1522 | 23.2816 | 23.7326 | 24.0576 | 24.5268 | 24.8753 | 25.3608 | 25.6879 | 26.2041 | 26.6204 | 27
[7 empty] | CA | San Diego | 33.1221 | -117.117 | Gas | 55513 | GT-1 | CalPeak Power - Enterprise GT-1 | 0 | 0 | 0 | 0 | 0 | 0 | 0 | 0 | 0 | 0 | 0 | 0 | 0.15025 | 0.0435 | 0 | 0.244 | 0.76025 | 0.617 | 0.364 | 0.7535 | 0.15375 | 0.292 | 0.386 | 0.5011 | 0.357 | 0.072 | 0.4065 | 0.50325 | 0.364 | 1.2491 | 0.26955 | 0.70725 | 1.7692 | 1.6429 | 1.2635 | 1.0635 | 0.805 | 1.6464 | 1.3757 | 1.361 | 2.659 | 1.7259 | 2.441 | 2.8793 | 2.4339 | 3.8066 | 3.755 | 4.6293 | 7.0778 | 10.986 | 13.2799 | 14.5063 | 16.9123 | 19.047 | 20.7563 | 22.8057 | 25.5071 | 27.6444 | 30
[7 empty] | CA | San Bernardino | 34.0054 | -117.5604 | Gas | 56473 | CT1 | Mira Loma Generating Station CT1 | 0 | 0 | 0.0305 | 0.056 | 0.059 | 0.057 | 0.114 | 0.057 | 0.05575 | 0 | 0.3025 | 0.40485 | 0.002 | 0.2338 | 0.1995 | 0.1995 | 0.1965 | 0.009 | 0.008 | 0.2615 | 0.223 | 0 | 0.5415 | 0.014 | 0.653 | 0.435 | 0.5865 | 0.23505 | 0.70245 | 0.1704 | 0.3122 | 0.4664 | 0.86995 | 0.54345 | 0.8752 | 1.0698 | 0.643 | 1.4103 | 1.6676 | 1.2793 | 3.4784 | 2.2119 | 2.6585 | 3.5979 | 2.6842 | 2.9588 | 2.9845 | 3.9662 | 8.2529 | 9.4418 | 12.1562 | 13.1802 | 14.8588 | 16.8528 | 19.7087 | 21.4473 | 23.252 | 26.1998 | 28.5
[7 empty] | CA | Los Angeles | 33.7691 | -118.2662 | Gas | 399 | **10A | Harbor Generating Station **10A | 0.4869 | 0.776 | 1.2617 | 1.0077 | 1.7363 | 2.7076 | 2.6248 | 2.5365 | 2.9693 | 0 | 5.3383 | 2.1768 | 0.6125 | 0.8606 | 2.5416 | 2.817 | 1.2743 | 1.8996 | 1.3133 | 1.6002 | 1.0671 | 1.107 | 1.618 | 0.6915 | 0.405 | 1.4783 | 1.3497 | 1.1087 | 0.75355 | 0.43275 | 0.79895 | 2.2779 | 3.5689 | 0.7635 | 1.3473 | 2.1523 | 1.248 | 1.885 | 1.9847 | 2.8095 | 1.4265 | 2.5915 | 5.3696 | 3.8495 | 5.2625 | 6.4411 | 7.605 | 10.1223 | 12.3434 | 53.2205 | 53.351 | 53.507 | 53.6765 | 53.801 | 53.9015 | 54.065 | 54.2135 | 54.365 | 54.5
[7 empty] | CA | San Diego | 33.1408 | -117.3342 | Gas | 302 | 3 | Cabrillo Power I Encina Power Station 3 | 0.0105 | 0.0039 | 0.0426 | 0.0675 | 0.05445 | 0.0552 | 0.056 | 0.088 | 0.1266 | 0 | 0.09045 | 0.6806 | 0.5886 | 0.9791 | 0.75435 | 0.90715 | 2.0494 | 2.0364 | 3.0676 | 2.5011 | 2.2884 | 2.0849 | 1.892 | 1.8055 | 2.7368 | 2.5964 | 2.3841 | 2.2265 | 2.0044 | 2.1752 | 3.1983 | 3.2071 | 3.2196 | 3.4794 | 5.9579 | 6.7016 | 4.6336 | 4.6354 | 3.6466 | 4.2695 | 3.2724 | 4.4286 | 4.5457 | 4.45 | 5.4735 | 9.0081 | 9.3329 | 12.9644 | 25.9495 | 62.138 | 62.722 | 63.3385 | 64.1615 | 64.6115 | 65.1662 | 66.0275 | 66.3338 | 66.8725 | 67.5
[7 empty] | CA | San Bernardino | 34.0911 | -117.5256 | Gas | 331 | 3 | Etiwanda Generating Station 3 | 0.22275 | 0.57265 | 0.6488 | 0.7088 | 1.1763 | 1.1078 | 1.6783 | 1.7321 | 1.92 | 6.2883 | 2.8641 | 0.9507 | 3.4394 | 2.4802 | 2.8755 | 2.7145 | 3.5451 | 2.9966 | 2.4765 | 2.0288 | 1.2132 | 4.6228 | 3.8933 | 3.3654 | 4.6814 | 3.7603 | 4.0593 | 4.1806 | 4.1237 | 3.3492 | 5.349 | 6.1724 | 7.7617 | 7.0506 | 7.3903 | 7.112 | 8.0521 | 15.2738 | 16.5682 | 16.9542 | 13.9211 | 15.9504 | 20.2794 | 24.7855 | 31.6296 | 30.41 | 32.1088 | 43.0573 | 104.8552 | 178.3719 | 173.7278 | 168.1482 | 162.1436 | 157.1181 | 153.0175 | 144.4977 | 141.0468 | 136.0528 | 131.2625
[7 empty] | CA | Riverside | 33.9636 | -117.4528 | Gas | 56143 | 1 | Riverside Energy Resource Center 1 | 0 | 0 | 0 | 0 | 0 | 0 | 0 | 0 | 0 | 0 | 0 | 0 | 1.0725 | 0.3555 | 1.196 | 0.766 | 0.9315 | 0.9515 | 0.7986 | 0.79855 | 1.2757 | 0.44045 | 1.1669 | 1.2319 | 1.339 | 1.5828 | 1.224 | 1.6334 | 0.82045 | 0.52795 | 0.4356 | 0.9429 | 1.5483 | 1.1003 | 0.593 | 1.0774 | 0.2881 | 1.1499 | 0.6961 | 1.8032 | 0.8259 | 0.6761 | 1.5251 | 1.3552 | 1.4657 | 2.0757 | 2.6479 | 3.0723 | 10.2954 | 18.7431 | 20.0001 | 20.5497 | 21.7134 | 22.3563 | 23.5661 | 24.6182 | 25.5417 | 26.5 | 27.5
[7 empty] | CA | San Diego | 32.5622 | -116.9433 | Gas | 55510 | GT-1 | CalPeak Power - Border GT-1 | 0 | 0 | 0 | 0 | 0 | 0 | 0 | 0 | 0 | 0 | 0 | 0 | 0 | 0.046818 | 0.0675 | 0.183 | 0.57127 | 0.75749 | 0.8319 | 0.39625 | 0.20524 | 0.29575 | 0.46495 | 0.57696 | 0.531 | 0.40852 | 0.17814 | 0.46885 | 0.45965 | 0.5663 | 0.6388 | 0.47 | 1.4231 | 0.9832 | 0.7675 | 0.95387 | 1.1505 | 1.7704 | 0.90993 | 2.4632 | 1.8716 | 1.7137 | 2.3031 | 2.3529 | 1.5892 | 3.1158 | 3.6574 | 3.3977 | 6.2697 | 17.4696 | 18.6125 | 19.4427 | 20.4167 | 22.2358 | 23.2713 | 24.6301 | 25.9546 | 27.2039 | 28.5
[7 empty] | CA | Solano | 38.2282 | -122.076 | Gas | 55855 | UNIT1 | Wolfskill Energy Center UNIT1 | 0 | 0 | 0 | 0 | 0 | 0 | 0 | 0 | 0 | 0 | 0 | 0 | 0 | 0 | 0.0828 | 0.1844 | 0.0544 | 0.0271 | 0.4852 | 0.2974 | 0.46085 | 0.3512 | 0.43905 | 0.2926 | 0.17535 | 0.3266 | 0.0658 | 0.3037 | 0.24215 | 0.4155 | 0.26515 | 0.12055 | 0.4433 | 0.3365 | 0.28795 | 0.6289 | 0.61455 | 0.6528 | 1.0525 | 1.3378 | 1.1009 | 1.7452 | 2.3299 | 1.9598 | 2.0183 | 3.2165 | 5.3178 | 8.3182 | 15.984 | 20.8448 | 22.0794 | 22.9716 | 23.2913 | 23.546 | 24.5683 | 25.3176 | 25.8495 | 26.3076 | 27.136
[7 empty] | CA | San Bernardino | 34.09 | -117.534 | Gas | 56472 | CT1 | Grapeland Generating Station CT1 | 0 | 0 | 0 | 0 | 0 | 0 | 0 | 0 | 0 | 0 | 0 | 0.2345 | 0.001 | 0.09795 | 0.21945 | 0.22925 | 0.364 | 0.44865 | 0.0035 | 0.0855 | 0.247 | 0.0816 | 0.416 | 0.171 | 0.2581 | 0.23045 | 0.3878 | 0.40055 | 0.0681 | 0.043 | 0.5918 | 0.2397 | 0.39545 | 0.20145 | 0.58175 | 0.9761 | 0.78475 | 1.1727 | 0.958 | 1.1331 | 1.2054 | 2.029 | 1.5043 | 2.1197 | 1.3754 | 1.5751 | 0.9545 | 3.3591 | 7.2714 | 11.5621 | 11.8093 | 11.2942 | 9.9491 | 9.6944 | 8.4749 | 6.0839 | 4.3018 | 2.6786 | 0
[7 empty] | CA | Stanislaus | 37.7315 | -121.116 | Gas | 56135 | 1 | Ripon Generation Station 1 | 0 | 0 | 0 | 0 | 0 | 0 | 0 | 0 | 0 | 0 | 0 | 0 | 0.0285 | 1.0488 | 0.59625 | 0.3797 | 0.2975 | 0.12735 | 0.8624 | 0.7175 | 1.2656 | 1.3118 | 0.67245 | 0.7739 | 1.0613 | 1.221 | 1.0644 | 0.94615 | 0.539 | 1.2418 | 1.6012 | 0.9022 | 0.9626 | 1.381 | 1.7786 | 1.4287 | 1.127 | 1.4235 | 1.2581 | 1.0158 | 1.2484 | 2.0448 | 2.3083 | 2.2409 | 2.7975 | 3.1306 | 3.0209 | 4.947 | 9.4716 | 26.8433 | 27.0319 | 27.4121 | 27.7649 | 27.9616 | 28.2919 | 28.4555 | 28.899 | 29.1837 | 29.5
[7 empty] | CA | Los Angeles | 34.1256 | -118.1474 | Gas | 422 | GT3 | Glenarm GT3 | 0 | 0 | 0 | 0 | 0 | 0 | 0 | 0 | 0 | 0 | 0 | 0.1742 | 0.1742 | 0.592 | 0.6356 | 0.3942 | 0.64035 | 1.1363 | 1.2913 | 0.96155 | 1.665 | 1.038 | 1.5402 | 1.1141 | 1.768 | 1.1923 | 0.63425 | 1.597 | 0.8206 | 0.96795 | 1.2505 | 0.89605 | 1.388 | 0.93445 | 0.9382 | 1.4584 | 0.6168 | 1.2985 | 0.49635 | 1.562 | 1.7374 | 1.4256 | 1.9194 | 1.5299 | 2.3668 | 3.0443 | 3.477 | 4.3785 | 6.5618 | 5.826 | 7.7666 | 8.7806 | 11.0746 | 13.4116 | 15.1852 | 17.7112 | 20.4574 | 23.1822 | 26
[7 empty] | CA | Los Angeles | 33.7639 | -118.0942 | Gas | 400 | 12 | Haynes Generating Station 12 | 0.18465 | 0.23355 | 0.13305 | 0.48505 | 0.3436 | 0.4108 | 0.48265 | 0.403 | 0.4163 | 0 | 1.133 | 2.8403 | 0.78035 | 1.193 | 1.8175 | 1.671 | 0.4775 | 3.1595 | 2.1575 | 2.586 | 1.1299 | 1.207 | 0.8057 | 1.0972 | 0.914 | 1.0304 | 0.5467 | 0.9268 | 0.51 | 0.4768 | 0.102 | 0.5705 | 0.951 | 1.0795 | 0.64745 | 1.365 | 1.0415 | 0.62125 | 1.2307 | 2.5192 | 1.5981 | 1.4447 | 2.1306 | 3.3674 | 4.5515 | 5.2707 | 5.6671 | 3.5184 | 11.7492 | 30.906 | 34.425 | 35.802 | 38.454 | 39.933 | 41.922 | 44.574 | 47.226 | 48.501 | 51
[7 empty] | CA | Sutter | 39.0536 | -121.6942 | Gas | 10350 | 1 | Greenleaf One 1 | 0 | 0 | 0 | 0 | 0 | 0 | 0 | 0 | 0 | 0 | 0 | 0 | 0.03325 | 0.22435 | 0.0813 | 0.07505 | 0.26775 | 0.1434 | 0.20175 | 0.3962 | 0.17525 | 0.14675 | 0.1573 | 0.56715 | 0.0775 | 0.18535 | 0.23065 | 0.7178 | 0.4276 | 0.292 | 0.34555 | 0.59395 | 0.2713 | 1.2799 | 0.3221 | 0.5111 | 0.30745 | 0.51175 | 1.2069 | 0.87825 | 0.9138 | 1.0739 | 1.869 | 1.7758 | 2.4049 | 3.9931 | 4.9807 | 4.4032 | 8.5839 | 13.1262 | 14.8757 | 15.754 | 16.8737 | 18.1144 | 19.2085 | 20.4761 | 21.0248 | 22.2896 | 23.5
[7 empty] | CA | Ventura | 34.2072 | -119.2511 | Gas | 345 | 2 | Mandalay Generating Station 2 | 0 | 0 | 0 | 0 | 0 | 0 | 0 | 0 | 0 | 0 | 0 | 0.22805 | 0.11285 | 0.1643 | 0.3515 | 0.694 | 0.3412 | 0.40165 | 0.7561 | 0.80065 | 1.0927 | 1.2083 | 0.9673 | 1.6674 | 1.3904 | 2.4424 | 3.9175 | 3.0826 | 3.138 | 1.331 | 1.9019 | 5.0439 | 3.4199 | 4.5614 | 3.4732 | 5.441 | 4.8291 | 5.9009 | 9.7352 | 9.6342 | 10.2775 | 10.2997 | 11.8636 | 10.5371 | 15.8294 | 11.0993 | 16.9148 | 16.9306 | 40.7848 | 45.3124 | 50.0588 | 64.2427 | 72.6579 | 81.8077 | 89.2086 | 99.0305 | 107.448 | 118.721 | 127.4233
[7 empty] | CA | Los Angeles | 33.7688 | -118.1009 | Gas | 315 | 6 | AES Alamitos 6 | 0.1983 | 0.3254 | 0.29705 | 0.2704 | 0.2926 | 0.46125 | 0.667 | 0.3443 | 0.6509 | 0 | 0.8815 | 0.5967 | 1.967 | 2.2611 | 1.1501 | 1.0257 | 5.6335 | 5.3859 | 9.2868 | 5.2101 | 3.2048 | 6.178 | 8.2294 | 7.5016 | 4.633 | 5.3136 | 9.902 | 5.8696 | 10.8072 | 11.1919 | 11.125 | 10.7416 | 10.8027 | 14.3172 | 11.4405 | 13.8383 | 9.6207 | 11.9926 | 12.693 | 13.9843 | 17.099 | 12.7734 | 23.656 | 21.1913 | 21.8529 | 32.8044 | 33.5358 | 35.5602 | 104.4696 | 277.3699 | 277.6352 | 277.6576 | 277.3951 | 277.4427 | 277.6023 | 277.4329 | 277.6975 | 277.5085 | 277.8704
[7 empty] | CA | Ventura | 34.2072 | -119.2511 | Gas | 345 | 1 | Mandalay Generating Station 1 | 0 | 0 | 0 | 0 | 0 | 0 | 0 | 0 | 0 | 0 | 0 | 0.1379 | 0.52285 | 0.3226 | 0.6772 | 0.84755 | 1.0498 | 0.7533 | 0.477 | 1.9971 | 1.2576 | 1.499 | 0.6913 | 1.0084 | 1.1852 | 0.3084 | 1.5457 | 1.6619 | 4.0054 | 0.6831 | 2.0595 | 2.9853 | 2.6031 | 3.7875 | 2.3844 | 3.7515 | 3.4151 | 3.903 | 5.8804 | 8.7576 | 8.9379 | 9.8589 | 9.4493 | 7.7783 | 13.2151 | 12.4753 | 14.948 | 17.7814 | 48.2319 | 51.5878 | 59.4762 | 65.3589 | 75.3424 | 81.2083 | 89.076 | 98.9121 | 108.269 | 117.1005 | 127.0162
[7 empty] | CA | Los Angeles | 33.7639 | -118.0942 | Gas | 400 | 16 | Haynes Generating Station 16 | 0 | 0 | 0 | 0 | 0 | 0 | 0 | 0 | 0 | 0 | 0 | 0.0345 | 0 | 0.117 | 0.714 | 0.306 | 0.204 | 0.51 | 0.4735 | 0.775 | 1.084 | 0.816 | 0.885 | 0.557 | 1.6515 | 3.0805 | 2.364 | 1.592 | 2.3755 | 2.309 | 2.143 | 2.797 | 2.477 | 5.1295 | 4.405 | 6.9195 | 4.233 | 4.993 | 2.852 | 2.232 | 2.958 | 3.855 | 3.463 | 3.519 | 2.663 | 1.683 | 1.233 | 0.459 | 0 | 0 | 8.925 | 13.056 | 18.156 | 24.021 | 30.294 | 34.578 | 40.596 | 46.104 | 51
[7 empty] | CA | Solano | 38.3989 | -121.9239 | Gas | 55499 | GT-1 | CalPeak Power - Vaca Dixon LLC GT-1 | 0 | 0 | 0 | 0 | 0 | 0 | 0 | 0 | 0 | 0 | 0 | 0 | 0 | 0.1312 | 0.018 | 0.17875 | 0 | 0 | 0.3663 | 0.2146 | 0.13425 | 0.84115 | 0.2964 | 0.268 | 0.44085 | 0.0978 | 0.01 | 0.1074 | 0.45765 | 0.28095 | 0.39075 | 0.0956 | 0.51255 | 0.4645 | 0.54205 | 0.29075 | 0.2536 | 0.6951 | 0.4558 | 1.7015 | 0.7996 | 1.4024 | 1.1653 | 1.9123 | 2.4255 | 2.7522 | 3.034 | 4.0373 | 6.2923 | 6.3983 | 8.4923 | 7.7433 | 7.0159 | 6.0762 | 5.6876 | 4.631 | 3.7222 | 1.6099 | 0
[7 empty] | CA | Los Angeles | 33.8504 | -118.395 | Gas | 356 | 8 | AES Redondo Beach 8 | 0 | 0 | 0 | 0 | 0 | 0 | 0 | 0 | 0 | 0 | 0 | 0 | 0.979 | 0.7052 | 1.0976 | 1.0306 | 3.0044 | 0.931 | 2.7828 | 0.4214 | 2.744 | 1.302 | 4.3946 | 4.737 | 10.2696 | 6.1512 | 12.5415 | 6.1786 | 6.2769 | 12.4709 | 8.1909 | 9.3398 | 7.2536 | 10.4563 | 11.1914 | 8.0488 | 9.8009 | 14.7326 | 12.3274 | 16.6349 | 21.2552 | 20.4331 | 22.1128 | 26.7337 | 28.9203 | 35.1161 | 30.3729 | 32.4765 | 40.3027 | 81.8134 | 113.6046 | 140.5314 | 157.6709 | 177.1462 | 197.7307 | 220.7791 | 239.6246 | 260.4151 | 282.0276
[7 empty] | CA | Fresno | 36.6531 | -120.5797 | Gas | 55508 | GT-1 | CalPeak Power - Panoche LLC GT-1 | 0 | 0 | 0 | 0 | 0 | 0 | 0 | 0 | 0 | 0 | 0 | 0 | 0 | 0.054 | 0 | 0 | 0 | 0 | 0.5415 | 0.4259 | 0.096 | 0.1452 | 0.127 | 0.1534 | 0.3464 | 0.6182 | 0.2285 | 0.2818 | 0.51005 | 0.1404 | 0.1397 | 0.1418 | 0.51255 | 0.5282 | 0.65375 | 0.7359 | 0.1252 | 0.4248 | 0.9483 | 2.2326 | 1.0922 | 2.0476 | 1.4084 | 2.5105 | 2.811 | 3.0631 | 4.296 | 4.1978 | 6.836 | 5.315 | 7.9652 | 7.7118 | 8.7764 | 7.528 | 7.0906 | 5.6166 | 4.7372 | 2.1912 | 0
[7 empty] | CA | Fresno | 36.654 | -120.5797 | Gas | 56639 | 1 | Midway Peaking 1 | 0.02895 | 0.0859 | 0.02585 | 0.02995 | 0.22545 | 0.2373 | 0.08845 | 0.2911 | 0.3949 | 0 | 0.44165 | 0.47885 | 0.23255 | 0.17785 | 0.28325 | 0.30655 | 0.155 | 0.136 | 0 | 0.1242 | 0.09125 | 0.3742 | 0.27215 | 0.91675 | 1.4656 | 0.85235 | 1.4306 | 0.7754 | 0.3402 | 0.099 | 0.304 | 1.1924 | 0.7933 | 1.2717 | 0.76565 | 0.67185 | 0.8801 | 1.3818 | 1.3002 | 2.0643 | 1.7563 | 1.9802 | 2.9432 | 3.8516 | 3.7449 | 5.7198 | 5.9478 | 7.1734 | 11.3856 | 0 | 5.705 | 8.645 | 11.97 | 16.59 | 20.58 | 23.415 | 27.405 | 31.01 | 35
[7 empty] | CA | Los Angeles | 34.1556 | -118.2782 | Gas | 377 | 9 | Grayson Power Plant 9 | 0 | 0 | 0 | 0 | 0 | 0 | 0 | 0 | 0 | 0 | 0 | 0 | 0.0755 | 0.16825 | 0 | 0.112 | 0 | 0 | 0 | 0.037 | 0 | 0.08475 | 0.13285 | 0.0285 | 0.07125 | 0.175 | 0.1718 | 0.1423 | 0 | 0.3338 | 0.2829 | 0.2267 | 0.7981 | 0.191 | 0.6796 | 0.6924 | 0.5096 | 0.52845 | 0.2302 | 2.125 | 1.0174 | 1.2871 | 1.4724 | 2.1066 | 2.3397 | 2.8808 | 4.278 | 4.9152 | 10.1709 | 11.6325 | 13.5741 | 15.5353 | 17.0374 | 18.3812 | 20.044 | 21.8302 | 23.5322 | 25.1141 | 27
[7 empty] | CA | Solano | 38.2271 | -121.844 | Gas | 55627 | UNIT1 | Goose Haven Energy Center UNIT1 | 0 | 0 | 0 | 0 | 0 | 0 | 0 | 0 | 0 | 0 | 0 | 0 | 0 | 0 | 0.0084 | 0 | 0 | 0.1198 | 0.2145 | 0.17715 | 0.2032 | 0.1612 | 0.2423 | 0.1811 | 0.2826 | 0.138 | 0.1243 | 0.3483 | 0.1806 | 0.008 | 0.28655 | 0.46825 | 0.51575 | 0.24525 | 0.3119 | 0.285 | 0.60055 | 0.3249 | 0.72885 | 1.4019 | 0.98495 | 1.3171 | 1.7944 | 1.5794 | 1.3258 | 1.8758 | 1.9515 | 4.6691 | 11.0856 | 13.6234 | 15.831 | 16.9617 | 17.2529 | 19.5237 | 21.1147 | 22.6031 | 24.7373 | 26.6044 | 28
[7 empty] | CA | San Bernardino | 34.8622 | -116.854 | Gas | 329 | 32 | Coolwater Generating Station 32 | 0 | 0 | 0 | 0 | 0 | 0 | 0 | 0 | 0 | 0 | 0 | 0.10605 | 1.4349 | 2.5647 | 3.2988 | 3.1867 | 1.9453 | 1.8329 | 1.2464 | 2.3718 | 1.7622 | 2.0086 | 1.8584 | 1.4851 | 1.4858 | 2.8311 | 0.4345 | 2.0366 | 1.0351 | 1.8547 | 2.0041 | 0.72175 | 2.0834 | 1.2405 | 1.9504 | 2.0212 | 1.1583 | 1.3602 | 1.355 | 1.5245 | 0.3352 | 0.88535 | 1.0998 | 1.9081 | 2.3668 | 4.5922 | 8.9048 | 11.6972 | 25.2722 | 19.75 | 26.24 | 30.1893 | 36.9743 | 42.2602 | 46.9077 | 52.3712 | 56.8564 | 62.8668 | 68.6226
[7 empty] | CA | Solano | 38.2216 | -121.8683 | Gas | 55626 | UNIT1 | Lambie Energy Center UNIT1 | 0 | 0 | 0 | 0 | 0 | 0 | 0 | 0 | 0 | 0 | 0 | 0 | 0 | 0 | 0.0408 | 0 | 0 | 0.0695 | 0 | 0.0432 | 0.1665 | 0.1614 | 0.0558 | 0.17415 | 0.3602 | 0.19125 | 0.1592 | 0.1558 | 0.1465 | 0.36285 | 0.1348 | 0.36 | 0.5846 | 0.2396 | 0.2995 | 0.354 | 0.4712 | 0.3273 | 0.75815 | 1.2719 | 0.2793 | 1.0139 | 1.1786 | 1.6063 | 1.7245 | 2.0244 | 2.1973 | 4.8996 | 10.4669 | 18.5287 | 19.4617 | 20.4873 | 21.3182 | 22.1678 | 22.7601 | 23.7691 | 24.7707 | 25.7261 | 26.5
[7 empty] | CA | Solano | 38.2419 | -121.8551 | Gas | 55625 | UNIT1 | Creed Energy Center UNIT1 | 0 | 0 | 0 | 0 | 0 | 0 | 0 | 0 | 0 | 0 | 0 | 0 | 0 | 0 | 0 | 0 | 0.015 | 0.0601 | 0 | 0.04605 | 0.43345 | 0.0104 | 0.25965 | 0.13945 | 0.49395 | 0.16735 | 0.24645 | 0.3151 | 0.2236 | 0.111 | 0.1572 | 0.4108 | 0.3641 | 0.1036 | 0.32825 | 0.1501 | 0.4962 | 0.31695 | 1.0255 | 1.4186 | 0.8105 | 1.104 | 1.2784 | 2.2016 | 1.3315 | 2.0347 | 2.5038 | 4.6233 | 10.101 | 14.3156 | 15.5681 | 15.8418 | 18.7798 | 19.945 | 22.291 | 22.291 | 24.7998 | 25.8585 | 28
[7 empty] | CA | Riverside | 33.9636 | -117.4528 | Gas | 56143 | 2 | Riverside Energy Resource Center 2 | 0 | 0 | 0 | 0 | 0 | 0 | 0 | 0 | 0 | 0 | 0 | 0 | 0.3885 | 0.627 | 0.7695 | 0.0285 | 0.5655 | 0.5315 | 0.6116 | 0.5585 | 0.3402 | 0.0884 | 0.3455 | 0.66545 | 0.3675 | 0.46245 | 0.344 | 1.048 | 0.8929 | 0.4754 | 0.31535 | 0.67385 | 0.7103 | 0.1664 | 0.5486 | 0.84035 | 0.5378 | 0.68465 | 0.3993 | 1.0977 | 0.46155 | 0.5226 | 0.7672 | 0.97535 | 1.5942 | 2.7485 | 2.4201 | 1.6341 | 7.1703 | 19.453 | 20.2817 | 20.9703 | 22.47 | 23.1592 | 24.1662 | 25.0485 | 26.2702 | 27.4078 | 28.5
[7 empty] | CA | San Diego | 33.1408 | -117.3342 | Gas | 302 | 2 | Cabrillo Power I Encina Power Station 2 | 0.0762 | 0.1935 | 0.3075 | 0.39275 | 0.446 | 0.4489 | 0.6313 | 0.7114 | 0.47835 | 0 | 1.2758 | 1.6853 | 1.3253 | 1.3093 | 1.7097 | 1.766 | 1.6336 | 1.0371 | 1.5831 | 1.0166 | 2.6517 | 1.7148 | 1.3863 | 0.7537 | 2.3141 | 1.4202 | 1.4443 | 2.6842 | 0.7798 | 1.0542 | 0.8138 | 1.6275 | 1.5429 | 2.0439 | 1.8412 | 1.9933 | 1.4374 | 1.2596 | 1.4529 | 1.4051 | 1.707 | 1.1017 | 1.3248 | 2.1459 | 3.1611 | 2.9484 | 4.0346 | 3.5348 | 19.1397 | 61.4745 | 62.4043 | 63.4419 | 64.7578 | 65.6969 | 65.9243 | 67.1396 | 68.2673 | 69.3467 | 70.0135
[7 empty] | CA | Fresno | 36.654 | -120.5797 | Gas | 56639 | 2 | Midway Peaking 2 | 0.11795 | 0.06185 | 0.13265 | 0.11125 | 0.08575 | 0.25735 | 0.1493 | 0.163 | 0.22735 | 0 | 0.61695 | 0.4874 | 0.3187 | 0.1026 | 0.4467 | 0.058 | 0.14285 | 0.077 | 0 | 0.27355 | 0.1505 | 0.3542 | 0.0878 | 1.1534 | 1.2313 | 0.8675 | 0.7066 | 0.826 | 0.61375 | 0.4322 | 0.3002 | 0.71835 | 0.7439 | 1.2317 | 0.6826 | 0.553 | 0.9288 | 1.8044 | 1.3982 | 1.9011 | 1.7806 | 2.9194 | 3.5592 | 3.1062 | 4.0099 | 4.3132 | 4.9837 | 6.0463 | 9.9533 | 0 | 0 | 0 | 0 | 0 | 0 | 0 | 0 | 0 | 0
[7 empty] | CA | Santa Clara | 36.999 | -121.5363 | Gas | 55810 | S-3 | Gilroy Energy Center, LLC S-3 | 0 | 0 | 0 | 0 | 0 | 0 | 0 | 0 | 0 | 0 | 0 | 0 | 0 | 0 | 0 | 0.009 | 0.0675 | 0.461 | 0.1757 | 0.28605 | 0.258 | 0.16305 | 0.3685 | 0.2707 | 0.6043 | 0.1276 | 0.22115 | 0.2507 | 0.096 | 0.3157 | 0.47545 | 0.195 | 1.2356 | 0.1124 | 0.404 | 0.2538 | 0.41085 | 0.5163 | 0.55475 | 0.8398 | 0.77635 | 1.3021 | 1.1989 | 1.2625 | 1.4949 | 1.9135 | 2.8613 | 4.6662 | 7.4708 | 10.2098 | 11.1206 | 12.6647 | 14.7225 | 16.1157 | 18.3846 | 19.3925 | 21.6081 | 23.7782 | 26
[7 empty] | CA | Los Angeles | 34.1256 | -118.1474 | Gas | 422 | GT4 | Glenarm GT4 | 0 | 0 | 0 | 0 | 0 | 0 | 0 | 0 | 0 | 0 | 0 | 0 | 0 | 0.01 | 0.04515 | 0.1004 | 0.24475 | 0.57085 | 0.48985 | 0.40615 | 0.4269 | 0.3018 | 0.3305 | 0.44015 | 0.3829 | 0.40715 | 0.18715 | 0.53635 | 0.1897 | 0.223 | 0.23435 | 0.5602 | 0.9667 | 0.8676 | 0.6836 | 0.86665 | 0.6091 | 1.2308 | 0.59495 | 1.4709 | 1.5628 | 1.1023 | 1.3699 | 1.3685 | 1.5473 | 2.3179 | 2.6121 | 3.3904 | 5.2127 | 5.3217 | 7.2237 | 8.4644 | 10.656 | 12.3583 | 13.9754 | 16.7006 | 19.2073 | 21.7583 | 24
[7 empty] | CA | Santa Clara | 36.999 | -121.5363 | Gas | 55810 | S-4 | Gilroy Energy Center, LLC S-4 | 0 | 0 | 0 | 0 | 0 | 0 | 0 | 0 | 0 | 0 | 0 | 0 | 0 | 0 | 0.1225 | 0.0035 | 0.151 | 0.19925 | 0.10945 | 0.09205 | 0.137 | 0.23245 | 0.08655 | 0.432 | 0.3842 | 0.13795 | 0 | 0.3729 | 0.15675 | 0.387 | 0.33655 | 0.4681 | 0.8458 | 0.33365 | 0.19775 | 0.1475 | 0.28025 | 0.16505 | 0.42565 | 0.84505 | 0.46885 | 1.2764 | 0.93345 | 1.0766 | 1.0891 | 1.5686 | 2.4867 | 4.6492 | 8.4643 | 8.2449 | 10.0886 | 11.6729 | 12.6527 | 15.2334 | 16.461 | 19.3849 | 20.9556 | 23.1578 | 25.5
[7 empty] | CA | Ventura | 34.1292 | -119.1689 | Gas | 350 | 2 | Ormond Beach Generating Station 2 | 0 | 0 | 0 | 0 | 0 | 0 | 0 | 0 | 0 | 0 | 0 | 0 | 0.527 | 0.404 | 1.2331 | 6.3857 | 1.9225 | 4.4924 | 0.6432 | 1.8896 | 2.2824 | 1.1138 | 3.1307 | 2.9418 | 7.7603 | 3.2768 | 8.715 | 5.0094 | 5.5986 | 8.5005 | 14.4275 | 8.7719 | 11.9108 | 11.7649 | 10.6344 | 7.9641 | 15.9317 | 10.577 | 11.4798 | 12.973 | 14.1521 | 18.6376 | 21.8642 | 16.4343 | 19.0412 | 21.9269 | 18.2159 | 22.4256 | 88.5567 | 254.9629 | 279.3654 | 285.004 | 316.1018 | 325.7782 | 351.4359 | 370.6516 | 383.2211 | 404.6945 | 422.7872
[7 empty] | CA | Stanislaus | 37.7315 | -121.116 | Gas | 56135 | 2 | Ripon Generation Station 2 | 0 | 0 | 0 | 0 | 0 | 0 | 0 | 0 | 0 | 0 | 0 | 0 | 0 | 0.1955 | 0.323 | 0.596 | 0.73615 | 0.4427 | 0.6235 | 0.2427 | 0.402 | 0.62175 | 1.0758 | 0.363 | 0.42 | 0.28695 | 0.1865 | 0.2595 | 0.549 | 0.174 | 0.4915 | 0.384 | 0.163 | 0.68325 | 0.684 | 0.5172 | 1.1411 | 0.94925 | 0.39275 | 0.7396 | 1.4142 | 1.4375 | 1.5874 | 1.2208 | 1.2817 | 2.1692 | 2.4562 | 3.3886 | 4.1402 | 4.6405 | 8.4235 | 10.837 | 12.8985 | 15.313 | 17.9805 | 20.036 | 21.704 | 23.834 | 26.5
[7 empty] | CA | San Bernardino | 34.0911 | -117.5256 | Gas | 331 | 4 | Etiwanda Generating Station 4 | 0 | 0 | 0 | 0 | 0 | 0 | 0 | 0 | 0 | 0 | 0 | 1.5773 | 0.80845 | 0.7802 | 1.0104 | 1.4229 | 1.0653 | 2.4169 | 2.425 | 4.6185 | 1.0512 | 2.5136 | 1.5203 | 2.3231 | 2.673 | 2.5601 | 3.4825 | 3.58 | 3.1328 | 4.7305 | 4.234 | 3.1974 | 5.7797 | 1.963 | 4.4593 | 4.1386 | 3.6031 | 6.1884 | 6.0485 | 3.4693 | 5.3682 | 3.3465 | 6.1763 | 9.423 | 7.375 | 14.1619 | 12.6003 | 15.1308 | 52.3198 | 149.585 | 153.3585 | 157.6036 | 159.842 | 162.8596 | 168.6721 | 171.8103 | 175.0337 | 179.0353 | 182.5466
[7 empty] | CA | San Diego | 33.1408 | -117.3342 | Gas | 302 | 1 | Cabrillo Power I Encina Power Station 1 | 0 | 0 | 0 | 0 | 0 | 0 | 0 | 0 | 0 | 0 | 0 | 0.34 | 0.26 | 0.24615 | 0.38865 | 0.3695 | 0.5 | 0.08 | 0.80775 | 0.1224 | 0.384 | 0.6987 | 1.3512 | 1.3488 | 0.8344 | 0.7015 | 0.7 | 0.69375 | 0.7386 | 1.1133 | 0.3882 | 0.4772 | 2.5035 | 1.4207 | 1.4381 | 1.9357 | 1.751 | 1.0268 | 2.2535 | 1.0379 | 2.7145 | 2.6298 | 1.7927 | 2.0241 | 2.4144 | 4.3085 | 4.6582 | 5.6017 | 16.8396 | 42.4763 | 47.266 | 49.4787 | 52.2455 | 56.7825 | 57.7155 | 61.0448 | 64.256 | 67.3945 | 70.5
[7 empty] | CA | Riverside | 33.9636 | -117.4528 | Gas | 56143 | 4 | Riverside Energy Resource Center 4 | 0 | 0 | 0 | 0 | 0 | 0 | 0 | 0 | 0 | 0 | 0 | 0 | 0.403 | 0.1375 | 0.975 | 0.605 | 0.11 | 0.1375 | 0.3209 | 0.1944 | 0.42425 | 0.09315 | 0.1925 | 0.26595 | 0.1955 | 0.5225 | 0.201 | 0.252 | 0.059 | 0.09985 | 0.13285 | 0.3025 | 0.54755 | 0.3025 | 0.33395 | 0.8915 | 0.58075 | 0.8298 | 0.3403 | 0.389 | 0.22835 | 0.7193 | 0.5861 | 0.482 | 1.4092 | 1.9625 | 2.2867 | 1.2774 | 5.5895 | 20.1295 | 20.6055 | 21.587 | 22.6496 | 23.2098 | 23.8318 | 24.8894 | 25.6713 | 26.6653 | 27.5
[7 empty] | CA | Santa Clara | 36.999 | -121.5363 | Gas | 55810 | S-5 | Gilroy Energy Center, LLC S-5 | 0.0005 | 0.02885 | 0.02145 | 0.01925 | 0.00705 | 0.0437 | 0.04085 | 0.04925 | 0.11705 | 0 | 0.07485 | 0.0627 | 0 | 0 | 0 | 0.0751 | 0.046 | 0.03095 | 0.0207 | 0.072 | 0.4225 | 0.2406 | 0.069 | 0.2374 | 0.1698 | 0.075 | 0.0552 | 0.2174 | 0.05 | 0.0984 | 0.15915 | 0.054 | 0.5036 | 0.0342 | 0.1984 | 0.07045 | 0.36005 | 0.193 | 0.4601 | 0.75705 | 0.26375 | 0.7696 | 0.6534 | 0.69115 | 0.84765 | 1.4405 | 1.4849 | 3.3704 | 7.4546 | 12.2971 | 13.3704 | 15.2557 | 15.999 | 17.3808 | 18.4365 | 20.5307 | 21.8362 | 23.4039 | 25
[7 empty] | CA | San Bernardino | 34.8622 | -116.854 | Gas | 329 | 31 | Coolwater Generating Station 31 | 0.14805 | 0.06 | 0.20815 | 0.2659 | 0.41445 | 0.37385 | 0.4144 | 0.46045 | 0.5061 | 0 | 0.7813 | 0.211 | 0.27225 | 0.5553 | 0.2907 | 0.24965 | 1.0019 | 0.35995 | 0.67665 | 1.0858 | 0.11 | 0.8232 | 1.3485 | 0.188 | 1.166 | 2.5566 | 0.54215 | 0.4923 | 1.266 | 1.6019 | 1.1381 | 1.0331 | 1.7678 | 0.5749 | 1.6153 | 0.8869 | 1.7295 | 1.1756 | 1.3337 | 1.2503 | 0.7433 | 0.6801 | 1.21 | 1.8669 | 3.293 | 6.2492 | 10.3734 | 14.5633 | 25.4157 | 17.74 | 24.5492 | 29.3504 | 35.7712 | 41.0208 | 45.888 | 52.7282 | 58.9774 | 65.4394 | 73
[7 empty] | CA | Los Angeles | 33.8504 | -118.395 | Gas | 356 | 6 | AES Redondo Beach 6 | 0 | 0 | 0 | 0 | 0 | 0 | 0 | 0 | 0 | 0 | 0 | 0.2892 | 0.4491 | 0 | 0.1794 | 0.8603 | 1.0022 | 0.93785 | 1.0268 | 1.6218 | 1.9397 | 2.2115 | 1.4694 | 1.2733 | 2.0421 | 2.5238 | 2.6523 | 2.3851 | 2.3034 | 2.163 | 1.8745 | 1.8058 | 2.6324 | 2.6172 | 2.4733 | 3.4006 | 3.1189 | 4.3695 | 3.9998 | 3.755 | 4.9322 | 6.5729 | 7.7691 | 4.2611 | 9.4993 | 4.6099 | 7.3257 | 10.9346 | 21.697 | 64.8587 | 69.0793 | 75.5181 | 79.7119 | 86.6797 | 89.4376 | 95.6473 | 101.1853 | 105.8089 | 112
[7 empty] | CA | Los Angeles | 33.7688 | -118.1009 | Gas | 315 | 5 | AES Alamitos 5 | 0 | 0 | 0 | 0 | 0 | 0 | 0 | 0 | 0 | 0 | 0 | 0 | 0 | 0 | 0 | 0 | 0 | 0 | 0 | 0.1845 | 0.6095 | 0 | 0.134 | 0.6746 | 1.9478 | 1.4928 | 3.0678 | 2.1308 | 0.5013 | 1.4744 | 1.2588 | 2.2191 | 2.5919 | 3.6159 | 1.5598 | 4.356 | 6.0394 | 1.7679 | 4.0913 | 2.1477 | 4.7881 | 2.3924 | 6.4272 | 5.218 | 9.0513 | 11.6729 | 16.7935 | 16.5252 | 81.4551 | 187.7239 | 199.9118 | 209.3059 | 218.6055 | 225.8028 | 233.0743 | 239.9624 | 257.0206 | 257.5842 | 266.9284
[7 empty] | CA | Los Angeles | 34.1775 | -118.3147 | Gas | 7987 | 1 | Lake 01 | 0 | 0 | 0 | 0 | 0 | 0 | 0 | 0 | 0 | 0 | 0 | 0 | 0 | 0 | 0.2517 | 0.1024 | 0.222 | 0.06 | 0.157 | 0.088 | 0.1305 | 0.0015 | 0 | 0 | 0.101 | 0.265 | 0.1535 | 0.3238 | 0.6644 | 0.5924 | 0.4393 | 0.5296 | 0.485 | 0.5625 | 0.6092 | 0.6027 | 1.0875 | 0.5518 | 0.7675 | 0.6967 | 0.5725 | 0.6103 | 0.3327 | 1.0204 | 1.0093 | 1.739 | 2.3524 | 2.1435 | 2.1684 | 9.9295 | 11.9172 | 13.069 | 14.4169 | 16.3046 | 17.7277 | 19.6125 | 21.3545 | 22.7305 | 25
[7 empty] | CA | Los Angeles | 33.7688 | -118.1009 | Gas | 315 | 1 | AES Alamitos 1 | 0 | 0 | 0 | 0 | 0 | 0 | 0 | 0 | 0 | 0 | 0 | 0 | 0 | 0.1483 | 0.1815 | 0.2796 | 0.135 | 0.015 | 0.0342 | 0 | 0.1605 | 0.2963 | 0.45535 | 0.09 | 0.1434 | 0.4073 | 0.5804 | 0.942 | 0.8956 | 0.6527 | 0.6041 | 0.6156 | 0.85225 | 1.1146 | 0.6745 | 0.83945 | 1.3906 | 2.5113 | 3.1277 | 1.3327 | 3.1006 | 2.4598 | 3.7315 | 1.9139 | 4.3508 | 3.9669 | 4.5624 | 9.2767 | 22.8092 | 73.9153 | 76.2624 | 84.6805 | 88.632 | 90.1306 | 96.7733 | 98.3491 | 103.4994 | 106.8518 | 110.8026
[7 empty] | CA | Los Angeles | 33.8504 | -118.395 | Gas | 356 | 5 | AES Redondo Beach 5 | 0.0483 | 0.1087 | 0 | 0.1034 | 0.06 | 0.0702 | 0.20075 | 0.18835 | 0.24925 | 0 | 0.2088 | 1.3771 | 1.0375 | 1.0901 | 2.3335 | 2.8072 | 1.7594 | 1.6575 | 2.6241 | 1.7221 | 1.5269 | 1.4432 | 0.8588 | 2.5506 | 2.1456 | 1.9789 | 2.2872 | 1.457 | 2.5626 | 1.733 | 2.7906 | 2.3487 | 3.5549 | 3.7581 | 2.6395 | 2.3176 | 2.8463 | 2.5961 | 3.6617 | 5.1017 | 3.2856 | 4.2732 | 5.4904 | 5.3413 | 4.5262 | 8.4993 | 8.0404 | 19.0023 | 26.8528 | 8.1316 | 21.3808 | 32.6048 | 42.3811 | 53.018 | 61.3229 | 74.0732 | 84.9041 | 95.7838 | 107.339
[7 empty] | CA | Riverside | 33.9636 | -117.4528 | Gas | 56143 | 3 | Riverside Energy Resource Center 3 | 0 | 0 | 0 | 0 | 0 | 0 | 0 | 0 | 0 | 0 | 0 | 0 | 0 | 0 | 0 | 0 | 0 | 0.03395 | 0.112 | 0.108 | 0.28205 | 0.08815 | 0.29435 | 0.25745 | 0.205 | 0.8977 | 0.24175 | 0.39175 | 0.342 | 0.002 | 0.2279 | 0.801 | 0.31045 | 0.73425 | 1.248 | 0.5705 | 0.8115 | 0.96655 | 0.61135 | 0.651 | 0.66865 | 0.3053 | 1.1536 | 1.0625 | 1.1035 | 1.509 | 1.9912 | 1.3747 | 5.9543 | 3.5695 | 5.422 | 8.915 | 10.2703 | 13.6423 | 16.0865 | 18.4165 | 21.6375 | 25.0145 | 28.5
[7 empty] | CA | Monterey | 36.8042 | -121.7775 | Gas | 260 | 2017-06-01 | Moss Landing 6-1 | 0 | 0 | 0 | 0 | 0 | 0 | 0 | 0 | 0 | 0 | 0 | 0 | 0 | 0 | 0 | 0 | 0 | 0 | 0 | 0 | 0 | 0 | 0.2489 | 0.5125 | 0.5314 | 0 | 1.3009 | 0.0983 | 0.4901 | 1.7311 | 1.5333 | 0.4016 | 2.0173 | 2.0277 | 1.4078 | 2.0678 | 0.523 | 1.7823 | 1.3382 | 1.9562 | 2.4961 | 1.3733 | 5.2732 | 2.978 | 4.5231 | 6.3557 | 14.8097 | 9.7768 | 54.6436 | 320.9112 | 325.7033 | 332.2803 | 342.7364 | 354.6336 | 359.6598 | 366.0244 | 376.9208 | 386.8788 | 394.9328
[7 empty] | CA | Contra Costa | 38.0392 | -121.894 | Gas | 271 | 7 | Pittsburg Generating Station (CA) 7 | 0 | 0 | 0 | 0 | 0 | 0 | 0 | 0 | 0 | 0 | 0 | 2.1539 | 0.70775 | 1.2308 | 0 | 5.7447 | 0.6154 | 1.4595 | 1.2308 | 1.5385 | 0.15385 | 2.9231 | 1.3936 | 2.0908 | 0.76925 | 1.2115 | 4.3347 | 2.2446 | 2.6819 | 2.0924 | 1.8462 | 0.15385 | 2.0506 | 1.5892 | 1.477 | 0.9231 | 0.46155 | 0.46155 | 2.4616 | 2.0542 | 0 | 1.3846 | 2.5035 | 2.8043 | 5.1383 | 5.1981 | 2.6154 | 14.4993 | 21.7133 | 115.1779 | 128.8297 | 137.6564 | 145.7324 | 163.5666 | 180.7048 | 188.9865 | 206.9438 | 218.2349 | 233
[7 empty] | CA | Los Angeles | 33.7691 | -118.2662 | Gas | 399 | 12 | Harbor Generating Station 12 | 0 | 0 | 0 | 0 | 0 | 0 | 0 | 0 | 0 | 0 | 0 | 0 | 0 | 0.4675 | 1.122 | 0.303 | 0.096 | 0.2345 | 0.129 | 0.1605 | 0.1 | 0.253 | 0 | 0 | 0 | 0.212 | 0.012 | 0 | 0.175 | 0.2675 | 0.212 | 0.591 | 0.518 | 0.802 | 0.15 | 0.5585 | 0.106 | 0 | 0.318 | 0.249 | 0.125 | 0 | 0.371 | 0.2 | 0.234 | 0.437 | 0.8555 | 0.163 | 2.7635 | 7.9765 | 10.812 | 12.667 | 13.9655 | 16.43 | 18.815 | 21.0675 | 22.1275 | 24.1945 | 26.5
[7 empty] | CA | Contra Costa | 38.0392 | -121.894 | Gas | 271 | 5 | Pittsburg Generating Station (CA) 5 | 0 | 0 | 0 | 0 | 0 | 0 | 0 | 0 | 0 | 0 | 0 | 0 | 0 | 0 | 0.3697 | 0.084 | 0 | 0 | 0.183 | 0.22005 | 0.31445 | 0.2496 | 0.90455 | 0.0857 | 0.7214 | 1.5973 | 0.8599 | 0.183 | 0.56865 | 0.66905 | 0.915 | 1.4001 | 1.7892 | 0.9878 | 1.2821 | 1.3506 | 1.0376 | 1.1742 | 1.1002 | 1.6231 | 2.9784 | 0.7872 | 2.944 | 1.4602 | 4.9427 | 4.9785 | 2.2894 | 4.7354 | 15.0493 | 93.7111 | 105.3277 | 113.3371 | 121.8096 | 131.9264 | 144.6943 | 155.6917 | 161.9098 | 176.5853 | 187
[7 empty] | CA | Los Angeles | 33.7691 | -118.2662 | Gas | 399 | 13 | Harbor Generating Station 13 | 0 | 0 | 0 | 0 | 0 | 0 | 0 | 0 | 0 | 0 | 0 | 0 | 0 | 0 | 0.4845 | 0.406 | 0.6375 | 0.4245 | 0.153 | 0.2265 | 0 | 0.153 | 0.275 | 0.306 | 0.129 | 0.2545 | 0.0545 | 0.3765 | 0.092 | 0.3965 | 0.0765 | 0.025 | 0.5295 | 0.2665 | 0 | 0.408 | 0.144 | 0.357 | 0.634 | 0.385 | 0.1585 | 0.108 | 0.29 | 0.1315 | 0.1275 | 0.51 | 0.6605 | 0.425 | 2.3675 | 6.426 | 8.85 | 10.183 | 13.1955 | 15.097 | 17.4325 | 19.1465 | 21.0525 | 23.31 | 25.5
[7 empty] | CA | Los Angeles | 33.7691 | -118.2662 | Gas | 399 | 11 | Harbor Generating Station 11 | 0 | 0 | 0 | 0 | 0 | 0 | 0 | 0 | 0 | 0 | 0 | 0 | 0 | 0.244 | 0.0075 | 0 | 0 | 0 | 0.24 | 0.069 | 0.207 | 0.184 | 0 | 0 | 0 | 0 | 0 | 0.015 | 0.1775 | 0.28 | 0 | 0.488 | 0.182 | 0.286 | 0.078 | 0 | 0.709 | 0 | 0.155 | 0.102 | 0.26 | 0.3705 | 0.7605 | 0.338 | 0.078 | 0.312 | 0.9475 | 0.362 | 1.6485 | 7.852 | 10.426 | 13.13 | 14.066 | 16.094 | 18.694 | 20.514 | 22.1 | 23.842 | 26
[7 empty] | CA | Los Angeles | 33.7691 | -118.2662 | Gas | 399 | 10 | Harbor Generating Station 10 | 0 | 0 | 0 | 0 | 0 | 0 | 0 | 0 | 0 | 0 | 0 | 0 | 0 | 0 | 0 | 0 | 0 | 0.039 | 0.066 | 0.5895 | 0.12 | 0.2415 | 0 | 0 | 0.3825 | 0.0675 | 0 | 0.2055 | 0 | 0 | 0.0485 | 0.1095 | 0.296 | 0.053 | 0.1815 | 0.2035 | 0.365 | 0 | 0.4295 | 0.1855 | 0.052 | 0 | 0.306 | 0.463 | 0.271 | 0.212 | 0.448 | 0.4155 | 1.42 | 7.579 | 11.1565 | 12.2165 | 14.31 | 16.8275 | 19.0535 | 20.4315 | 22.9755 | 24.7245 | 26.5
[7 empty] | CA | Monterey | 36.225 | -121.1278 | Gas | 10294 | 2 | Gilroy Energy Center, LLC for King City 2 | 0 | 0 | 0 | 0 | 0 | 0 | 0 | 0 | 0 | 0 | 0 | 0 | 0 | 0 | 0 | 0 | 0 | 0.01825 | 0.04025 | 0.05 | 0 | 0 | 0 | 0 | 0.147 | 0 | 0.0888 | 0.0817 | 0 | 0 | 0.13575 | 0.016 | 0.2821 | 0.02025 | 0.3635 | 0.216 | 0.31165 | 0.03375 | 0.50625 | 0.6496 | 0.16325 | 0.7691 | 0.19368 | 0.57955 | 0.51363 | 0.8515 | 0.8457 | 1.3137 | 5.5016 | 1.8042 | 3.6425 | 5.0584 | 7.2551 | 9.6169 | 12.3062 | 14.1922 | 17.887 | 21.1854 | 25
[7 empty] | CA | Los Angeles | 33.8504 | -118.395 | Gas | 356 | 7 | AES Redondo Beach 7 | 0 | 0 | 0 | 0 | 0 | 0 | 0 | 0 | 0 | 0 | 0 | 0 | 0 | 0.93875 | 4.2613 | 2.6956 | 3.2869 | 3.3045 | 6.1451 | 3.2445 | 1.5271 | 5.5614 | 5.6406 | 1.4347 | 2.5057 | 3.8281 | 1.7381 | 3.4032 | 3.9938 | 2.9959 | 5.0898 | 2.2664 | 1.6272 | 3.3313 | 3.7936 | 1.2849 | 4.1819 | 1.1679 | 5.1756 | 1.8867 | 1.3521 | 1.9844 | 2.612 | 3.3164 | 2.7402 | 3.6715 | 2.5946 | 5.4212 | 6.2821 | 62.4508 | 70.2334 | 78.274 | 77.2507 | 71.8992 | 57.2848 | 44.4749 | 37.5883 | 14.8717 | 0
[7 empty] | CA | Los Angeles | 34.2481 | -118.3903 | Gas | 408 | 5 | Valley Generating Station 5 | 0 | 0 | 0 | 0 | 0 | 0 | 0 | 0 | 0 | 0 | 0 | 0 | 0 | 0 | 0.046 | 0.038 | 0 | 0.158 | 0.0345 | 0.3915 | 0.18 | 0.2835 | 0.1295 | 0.116 | 0.2125 | 0.131 | 0.309 | 0.463 | 0.2675 | 0.6015 | 0.411 | 0.6415 | 0.689 | 0.503 | 0.316 | 0.2955 | 0.263 | 0.2915 | 0.6425 | 0.6015 | 0.1895 | 0.8425 | 0.8725 | 0.231 | 0.198 | 0.953 | 0.747 | 0.6105 | 1.189 | 0 | 3.666 | 6.345 | 8.5305 | 10.904 | 13.7005 | 16.3325 | 18.4945 | 21.103 | 23.5
[7 empty] | CA | Contra Costa | 38.0171 | -121.7651 | Gas | 57267 | 1 | Marsh Landing Generating Station 1 | 0 | 0 | 0 | 0 | 0 | 0 | 0 | 0 | 0 | 0 | 0 | 0.77025 | 0.4295 | 0 | 0 | 0 | 0 | 0.29425 | 0.232 | 0.546 | 0.116 | 0.47625 | 0.97525 | 0.295 | 0.235 | 0.35825 | 0 | 0.058 | 0.087 | 0 | 0.824 | 0.309 | 0 | 0 | 0.235 | 0 | 0 | 0.721 | 0.59225 | 1.0248 | 0.91225 | 0.12825 | 2.2893 | 2.8123 | 2.9493 | 4.4813 | 0.843 | 1.3005 | 3.539 | 0 | 0 | 0 | 0 | 0 | 0 | 0 | 0 | 0 | 0
[7 empty] | CA | Contra Costa | 38.0392 | -121.894 | Gas | 271 | 6 | Pittsburg Generating Station (CA) 6 | 0 | 0 | 0 | 0 | 0 | 0 | 0 | 0 | 0 | 0 | 0 | 0.8771 | 0.61175 | 0.0793 | 0 | 0.7546 | 0.58065 | 0.6048 | 0.6722 | 1.0057 | 1.2866 | 0.9601 | 0.77045 | 1.248 | 1.5314 | 1.0536 | 1.3146 | 0.37385 | 0.93165 | 1.7605 | 0.98785 | 1.2074 | 1.9166 | 2.1249 | 2.2557 | 1.2678 | 2.9598 | 2.3836 | 2.2109 | 2.1626 | 2.3871 | 2.4599 | 2.255 | 3.563 | 4.8156 | 4.3899 | 3.9504 | 4.9655 | 9.466 | 0 | 0 | 0 | 0 | 0 | 0 | 0 | 0 | 0 | 0
[7 empty] | CA | Contra Costa | 38.0171 | -121.7651 | Gas | 57267 | 2 | Marsh Landing Generating Station 2 | 0 | 0 | 0 | 0 | 0 | 0 | 0 | 0 | 0 | 0 | 0 | 0 | 0 | 0 | 0 | 0.234 | 0 | 0 | 0.014 | 0 | 1.17 | 0 | 0 | 0.014 | 0.1476 | 0 | 0 | 0.5421 | 0.4768 | 0 | 0 | 0 | 0.43015 | 0.39365 | 0.014 | 0.1796 | 0.063 | 0.2469 | 0.042 | 0.93805 | 0.5735 | 0.7687 | 2.4639 | 1.9178 | 5.1414 | 3.7807 | 1.4693 | 1.5004 | 8.2732 | 0 | 0 | 0 | 0 | 0 | 0 | 0 | 0 | 0 | 0
[7 empty] | CA | Los Angeles | 33.7641 | -118.2248 | Gas | 341 | 1 | Long Beach Generating Station 1 | 0 | 0 | 0 | 0 | 0 | 0 | 0 | 0 | 0 | 0 | 0 | 0.1156 | 0.11 | 0 | 0 | 0 | 0.088 | 0.294 | 0.201 | 0 | 0 | 0 | 0 | 0 | 0 | 0.15565 | 0 | 0 | 0 | 0 | 0 | 0.002 | 0.2275 | 0.462 | 0.2596 | 0.7241 | 0.31045 | 0.2466 | 0.5192 | 0.56475 | 0.0822 | 0.80865 | 1.012 | 1.2371 | 1.3559 | 1.7965 | 3.327 | 2.0633 | 3.9833 | 0 | 8.91 | 15.565 | 20.735 | 27.17 | 31.955 | 37.84 | 42.735 | 49.995 | 55
[7 empty] | CA | Los Angeles | 33.7641 | -118.2248 | Gas | 341 | 3 | Long Beach Generating Station 3 | 0 | 0 | 0 | 0 | 0 | 0 | 0 | 0 | 0 | 0 | 0 | 0 | 0.0045 | 0 | 0 | 0 | 0 | 0.0105 | 0.414 | 0 | 0 | 0 | 0 | 0 | 0 | 0 | 0 | 0 | 0.0075 | 0.0925 | 0 | 0.965 | 0 | 1.16 | 0.559 | 0.4537 | 0.5065 | 0.9371 | 0.59185 | 0.1729 | 2.4479 | 1.7235 | 2.1559 | 0.93295 | 1.4717 | 1.2683 | 2.4774 | 2.3163 | 5.2507 | 0 | 8.7 | 15.12 | 23.1 | 27.9 | 34.32 | 41.28 | 47.16 | 54.3 | 60
[7 empty] | CA | Contra Costa | 38.0171 | -121.7651 | Gas | 57267 | 3 | Marsh Landing Generating Station 3 | 0 | 0 | 0 | 0 | 0 | 0 | 0 | 0 | 0 | 0 | 0 | 0 | 0 | 0 | 0 | 0 | 0.05625 | 0 | 0 | 0.7582 | 0.4051 | 0.466 | 0.456 | 0.792 | 0 | 0.33425 | 0.23575 | 0.1948 | 0 | 0 | 0.312 | 0.3896 | 0.83885 | 0 | 1.328 | 0.482 | 0.156 | 0.54505 | 0 | 0.50485 | 0.56235 | 0.5726 | 1.6985 | 1.5954 | 3.9338 | 5.0446 | 0.4834 | 0.5844 | 6.7503 | 0 | 0 | 0 | 0 | 0 | 0 | 0 | 0 | 0 | 0
[7 empty] | CA | Los Angeles | 33.7691 | -118.2662 | Gas | 399 | 14 | Harbor Generating Station 14 | 0 | 0 | 0 | 0 | 0 | 0 | 0 | 0 | 0 | 0 | 0 | 0 | 0 | 0.289 | 0 | 0.042 | 0 | 0.3265 | 0.18 | 0.27 | 0.7625 | 0.104 | 0.1645 | 0.2565 | 0.182 | 0.026 | 0.182 | 0.194 | 0 | 0.43 | 0.135 | 0.038 | 0.478 | 0.127 | 0.1745 | 0.054 | 0.865 | 0.304 | 0.279 | 0.104 | 0.3585 | 0.154 | 0.12 | 0.2165 | 0.39 | 0.442 | 0.872 | 0.721 | 1.4355 | 0 | 4.082 | 6.708 | 10.374 | 11.986 | 14.898 | 17.498 | 20.878 | 23.27 | 26
[7 empty] | CA | Los Angeles | 33.7641 | -118.2248 | Gas | 341 | 2 | Long Beach Generating Station 2 | 0 | 0 | 0 | 0 | 0 | 0 | 0 | 0 | 0 | 0 | 0 | 0 | 0 | 0 | 0.128 | 0 | 0.085 | 0.6945 | 0.0914 | 0 | 0 | 0 | 0 | 0 | 0 | 0 | 0 | 0 | 0 | 0.0927 | 0.063 | 0.6094 | 0.012 | 0 | 0.4375 | 0.4039 | 0.6904 | 0.93025 | 1.1254 | 1.1225 | 1.3313 | 0.59615 | 1.9658 | 0.8124 | 1.0562 | 1.6133 | 2.487 | 2.8254 | 2.7929 | 0 | 8.792 | 14.672 | 21.224 | 26.04 | 31.416 | 38.024 | 43.512 | 50.064 | 56
[7 empty] | CA | San Joaquin | 38.088 | -121.3871 | Gas | 7449 | NA1 | NCPA Combustion Turbine Project #2 NA1 | 0 | 0 | 0 | 0 | 0 | 0 | 0 | 0 | 0 | 0 | 0 | 0 | 0 | 0 | 0 | 0 | 0 | 0 | 0 | 0 | 0 | 0 | 0 | 0 | 0.001 | 0.3995 | 0 | 0.03 | 0.095 | 0 | 0 | 0.471 | 0.1845 | 0.0235 | 0.141 | 0.1645 | 0.0705 | 0 | 0.1175 | 0.215 | 0.1885 | 0.3295 | 0.317 | 0.083 | 0.277 | 0.914 | 1.049 | 0.9495 | 2.0115 | 1.4625 | 4.017 | 6.589 | 8.4055 | 10.7225 | 12.813 | 14.9805 | 17.565 | 20.6785 | 23.5
[7 empty] | CA | Los Angeles | 33.7641 | -118.2248 | Gas | 341 | 4 | Long Beach Generating Station 4 | 0 | 0 | 0 | 0 | 0 | 0 | 0 | 0 | 0 | 0 | 0 | 0.044 | 0 | 0 | 0 | 0 | 0 | 0 | 0 | 0 | 0.06 | 0 | 0.66535 | 0 | 0.4174 | 0 | 0.20375 | 0.2098 | 0.2428 | 0.6272 | 0 | 0.9729 | 0 | 0.4189 | 0.93475 | 0.16675 | 0.62225 | 0.90635 | 1.0039 | 0.7908 | 0.6663 | 0.1934 | 1.1863 | 0.70655 | 1.2537 | 0.82185 | 1.951 | 2.6173 | 2.1387 | 0 | 9.3775 | 16.3955 | 21.417 | 30.5525 | 35.5135 | 43.076 | 47.8555 | 53.6635 | 60.5
[7 empty] | CA | Ventura | 34.1292 | -119.1689 | Gas | 350 | 1 | Ormond Beach Generating Station 1 | 0 | 0 | 0 | 0 | 0 | 0 | 0 | 0 | 0 | 0 | 0 | 0.8321 | 0.2682 | 2.0416 | 1.877 | 0.5607 | 1.1187 | 3.2777 | 3.146 | 3.895 | 3.5368 | 3.6205 | 3.4893 | 3.8812 | 0.9365 | 1.3556 | 3.4236 | 2.1242 | 1.1667 | 1.2628 | 6.638 | 1.482 | 3.2478 | 1.7081 | 2.1916 | 1.582 | 6.0396 | 4.7345 | 2.3188 | 1.7052 | 3.6246 | 1.7988 | 10.9099 | 7.3904 | 11.3697 | 10.3614 | 6.133 | 9.563 | 32.6583 | 0 | 0 | 0 | 0 | 0 | 0 | 0 | 0 | 0 | 0
[7 empty] | CA | Contra Costa | 38.0171 | -121.7651 | Gas | 57267 | 4 | Marsh Landing Generating Station 4 | 0 | 0 | 0 | 0 | 0 | 0 | 0 | 0 | 0 | 0 | 0 | 0 | 0 | 0 | 0 | 0.406 | 0 | 0.322 | 0.622 | 0.29 | 0 | 0 | 0 | 0.1145 | 0 | 0.232 | 0.128 | 0 | 0 | 0 | 0.098 | 0 | 0.322 | 0.583 | 0 | 0.555 | 0 | 0.337 | 0.092 | 0.328 | 0.232 | 1.304 | 1.434 | 2.088 | 4.207 | 2.45 | 0.544 | 1.1445 | 4.496 | 0 | 0 | 0 | 0 | 0 | 0 | 0 | 0 | 0 | 0
[7 empty] | CA | Monterey | 36.8042 | -121.7775 | Gas | 260 | 2017-07-01 | Moss Landing 7-1 | 0 | 0 | 0 | 0 | 0 | 0 | 0 | 0 | 0 | 0 | 0 | 0 | 0 | 0 | 0 | 0 | 0 | 0 | 0 | 0 | 0 | 0 | 0 | 0 | 0.1551 | 0.5382 | 0.27325 | 0.94385 | 0 | 0.7177 | 0.79355 | 1.3541 | 3.4676 | 1.3013 | 1.0547 | 0.9829 | 1.7341 | 1.5364 | 0.61665 | 1.2367 | 0.87215 | 0 | 0.9897 | 3.6523 | 1.9811 | 1.8086 | 2.8056 | 5.5294 | 24.8986 | 0 | 51.5696 | 72.8198 | 120.9754 | 156.4382 | 192.988 | 228.1309 | 250.546 | 293.9404 | 326.6538
Data: CO2 Not Ozone Season (Tons)
Load Bin Medians
[7 empty] | State | County | Lat | Lon | FuelType | ORISPL Code | Unit Code | Full Unit Name | 534 | 918 | 1303 | 1687 | 2072 | 2456 | 2841 | 3225 | 3609 | 4145 | 5219 | 6089 | 6684 | 7295 | 7761 | 8217 | 8575 | 8851 | 9122 | 9386 | 9657 | 9920 | 10178 | 10410 | 10619 | 10822 | 11031 | 11244 | 11461 | 11674 | 11877 | 12091 | 12316 | 12554 | 12786 | 13003 | 13242 | 13494 | 13747 | 14009 | 14316 | 14653 | 15024 | 15460 | 15980 | 16688 | 17581 | 18802 | 21591 | 25931 | 27620 | 28736 | 29852 | 30968 | 32084 | 33200 | 34316 | 35432 | 36548
[7 empty] | CA | Fresno | 36.1807 | -120.3885 | Gas | 50131 | 1 | Coalinga Cogeneration Company 1 | 2.8065 | 4.401 | 7.239 | 8.9935 | 11.142 | 13.1865 | 14.935 | 16.8755 | 18.751 | 27.748 | 27.2065 | 26.676 | 27.0565 | 25.9865 | 26.5385 | 25.4025 | 27.105 | 26.086 | 26.2115 | 25.8645 | 24.907 | 25.4385 | 25.1465 | 26.2495 | 26.546 | 24.295 | 26.8285 | 25.1875 | 26.723 | 26.228 | 26.692 | 25.631 | 25.5435 | 26.1615 | 25.1265 | 24.4385 | 25.691 | 26.509 | 25.864 | 26.9865 | 26.3265 | 26.5335 | 27.524 | 27.4605 | 27.5 | 28.0275 | 27.7485 | 27.935 | 27.9295 | 28 | 28.1905 | 28.324 | 28.4905 | 28.6945 | 28.8505 | 29.0005 | 29.173 | 29.317 | 29.5
[7 empty] | CA | Monterey | 35.9359 | -120.8405 | Gas | 50864 | 1 | Sargent Canyon Cogen Company 1 | 2.843 | 4.877 | 6.761 | 8.126 | 10.663 | 11.865 | 14.157 | 16.014 | 17.292 | 26.69 | 25.768 | 24.76 | 25.154 | 25.204 | 25.292 | 25.369 | 25.798 | 25.4945 | 25.4495 | 25.592 | 25.442 | 25.2159 | 25.383 | 25.4525 | 25.8285 | 25.414 | 25.436 | 25.9324 | 25.8695 | 24.9864 | 25.341 | 25.5241 | 25.899 | 25.9925 | 25.744 | 25.7245 | 25.7655 | 25.749 | 25.489 | 25.4265 | 25.2155 | 25.583 | 25.5943 | 25.7236 | 25.708 | 25.6247 | 25.517 | 24.771 | 24.29 | 25.46 | 25.7825 | 26.0495 | 26.4745 | 26.828 | 27.065 | 27.475 | 27.8015 | 28.146 | 28.5
[7 empty] | CA | Kern | 35.2802 | -119.4699 | Gas | 55400 | CTG-2 | Elk Hills Power CTG-2 | 9.092 | 16.8442 | 21.8294 | 27.4735 | 36.1148 | 41.6199 | 46.9482 | 52.8584 | 61.5652 | 90.7181 | 87.7819 | 88.0161 | 88.4563 | 88.3321 | 88.6896 | 88.1087 | 90.0687 | 90.7496 | 89.188 | 87.1335 | 87.6555 | 87.6669 | 90.8504 | 90.204 | 89.7935 | 89.2991 | 89.0459 | 90.2226 | 91.5878 | 89.87 | 92.2809 | 92.1054 | 92.3625 | 92.3894 | 94.5226 | 92.6289 | 94.6085 | 94.8192 | 94.5153 | 95.5114 | 95.1543 | 94.1952 | 95.13 | 94.3539 | 94.5763 | 94.6979 | 95.3071 | 95.7576 | 96.9053 | 97.668 | 98.4564 | 99.1843 | 99.9067 | 100.5353 | 101.4788 | 102.1233 | 102.88 | 103.4714 | 104.2568
[7 empty] | CA | Sacramento | 38.3383 | -121.1239 | Other | 55970 | 2 | Cosumnes Power Plant 2 | 8.2644 | 15.2828 | 21.9952 | 29.2442 | 33.9566 | 39.0865 | 49.3772 | 54.8544 | 62.7866 | 82.2266 | 89.9285 | 91.619 | 91.777 | 91.9736 | 92.8701 | 90.8155 | 89.5751 | 92.6896 | 93.5082 | 97.6986 | 94.0523 | 93.7455 | 92.0091 | 95.397 | 95.3611 | 97.4088 | 95.7714 | 95.9191 | 97.3917 | 97.161 | 97.9216 | 95.0667 | 98.4813 | 98.4992 | 95.4438 | 96.3578 | 97.9046 | 96.9055 | 97.5269 | 97.4637 | 100.8511 | 96.7048 | 100.775 | 99.1961 | 98.5653 | 96.743 | 100.493 | 101.9869 | 102.2836 | 97.7644 | 98.7538 | 99.6893 | 100.5347 | 101.0886 | 102.1758 | 103.2387 | 104.2116 | 105.2368 | 105.9788
[7 empty] | CA | Monterey | 35.9515 | -120.8679 | Gas | 50865 | 1 | Salinas River Cogeneration Company 1 | 2.4835 | 3.7462 | 5.446 | 7.4097 | 8.8192 | 10.4503 | 12.1011 | 13.6899 | 14.8887 | 20.2398 | 22.3538 | 23.8195 | 22.7112 | 23.4045 | 24.3745 | 23.8085 | 24.5517 | 24.6941 | 24.8247 | 23.4105 | 24.373 | 23.332 | 24.42 | 24.917 | 24.1348 | 25.944 | 25.545 | 25.3098 | 25.9533 | 25.1958 | 24.441 | 25.276 | 25.709 | 25.6827 | 25.5472 | 26.375 | 26.1393 | 25.9435 | 25.8225 | 26.0926 | 26.2808 | 25.4193 | 25.6567 | 25.3968 | 25.166 | 24.7225 | 25.2213 | 24.3023 | 24.3682 | 26.3045 | 26.8017 | 27.3985 | 27.8077 | 28.419 | 28.8852 | 29.4183 | 30.0005 | 30.4013 | 31
[7 empty] | CA | Kern | 35.2802 | -119.4699 | Gas | 55400 | CTG-1 | Elk Hills Power CTG-1 | 7.6907 | 13.143 | 20.0666 | 24.9142 | 31.1958 | 35.5059 | 41.4197 | 44.9611 | 53.263 | 43.5874 | 75.7807 | 84.845 | 84.6246 | 87.3118 | 85.8668 | 86.7216 | 87.4141 | 88.3424 | 88.1117 | 86.856 | 89.6262 | 88.7427 | 90.6873 | 88.402 | 91.8 | 91.1667 | 90.5065 | 91.9175 | 92.4117 | 91.0818 | 92.4009 | 91.7225 | 91.4047 | 94.0643 | 92.351 | 94.771 | 94.2523 | 93.1389 | 94.4999 | 93.531 | 94.6333 | 94.3912 | 93.7539 | 92.1598 | 94.7333 | 93.5252 | 93.239 | 91.4551 | 90.0354 | 97.1 | 97.8005 | 98.039 | 98.7309 | 98.8172 | 99.3221 | 99.6755 | 100.0788 | 100.5547 | 101.0304
[7 empty] | CA | Sacramento | 38.3383 | -121.1239 | Other | 55970 | 3 | Cosumnes Power Plant 3 | 8.2484 | 13.1293 | 16.8205 | 19.9677 | 30.804 | 35.6805 | 44.9735 | 45.3277 | 53.0256 | 45.0686 | 77.613 | 89.7518 | 90.7235 | 87.4382 | 83.5815 | 81.7729 | 88.614 | 88.5429 | 91.3392 | 94.9664 | 91.5303 | 89.7475 | 94.1055 | 95.1477 | 97.1836 | 97.2215 | 95.4296 | 97.8833 | 96.1312 | 96.7622 | 97.5578 | 96.6117 | 95.586 | 97.5759 | 95.4544 | 97.8724 | 96.0204 | 96.6083 | 97.6268 | 98.0193 | 100.9701 | 96.9587 | 100.0589 | 98.6879 | 100.9669 | 97.9115 | 98.4737 | 100.3179 | 100.7211 | 97.121 | 98.3047 | 99.0886 | 100.1669 | 101.181 | 101.8977 | 103.0506 | 103.8529 | 104.7363 | 105.588
[7 empty] | CA | Los Angeles | 33.9983 | -118.2219 | Gas | 56041 | M2 | Malburg Generating Station M2 | 1.9691 | 3.1943 | 5.4079 | 6.1268 | 7.8997 | 9.2761 | 10.5573 | 11.8806 | 13.8795 | 19.8088 | 19.6872 | 18.9588 | 19.41 | 18.9606 | 20.1304 | 19.8302 | 20.5087 | 21.2554 | 20.228 | 20.1496 | 20.327 | 19.849 | 21.9209 | 20.9045 | 20.8586 | 21.2419 | 20.5004 | 20.8278 | 21.2655 | 22.3922 | 22.5857 | 22.3808 | 22.6067 | 22.4471 | 23.1211 | 23.4403 | 23.2486 | 23.958 | 23.3068 | 23.9941 | 23.9455 | 24.321 | 24.2255 | 23.9415 | 24.2397 | 23.7553 | 24.8896 | 25.9971 | 26.4944 | 25.2445 | 25.5777 | 25.9068 | 26.1865 | 26.6138 | 26.8255 | 27.0606 | 27.4708 | 27.6925 | 28
[7 empty] | UT | Millard | 39.5035 | -112.5811 | Coal | 6481 | 2SGA | Intermountain 2SGA | 58.9624 | 116.3911 | 157.0455 | 192.0044 | 234.7649 | 280.7304 | 312.6257 | 376.0848 | 428.551 | 623.3663 | 580.6257 | 613.6131 | 655.9986 | 684.193 | 724.0557 | 723.1871 | 729.743 | 741.1077 | 736.5825 | 750.2822 | 750.6264 | 769.915 | 740.5788 | 781.5462 | 750.3953 | 751.2216 | 768.6318 | 773.292 | 774.585 | 799.8833 | 802.458 | 802.7325 | 812.0546 | 793.2206 | 801.9047 | 797.2271 | 802.375 | 813.2734 | 832.3906 | 812.1177 | 841.5568 | 840.1262 | 848.2188 | 844.953 | 853.3977 | 859.3487 | 861.3461 | 879.4933 | 885.8391 | 889.7368 | 889.2188 | 887.2504 | 890.1068 | 890.0032 | 889.0856 | 890.61 | 888.3456 | 889.2632 | 890.2104
[7 empty] | CA | Santa Clara | 37.3767 | -121.9508 | Gas | 56026 | PCT2 | Donald Von Raesfeld PCT2 | 2.3239 | 3.3287 | 5.2604 | 7.1192 | 7.7542 | 9.0408 | 11.2435 | 13.1241 | 14.3337 | 18.5936 | 20.9766 | 22.3284 | 22.2739 | 20.7257 | 19.2283 | 20.3167 | 21.6926 | 21.7994 | 22.3843 | 23.1226 | 21.7459 | 22.5379 | 23.3927 | 23.9847 | 22.8689 | 22.1786 | 23.3916 | 22.7418 | 23.1439 | 23.9296 | 24.298 | 23.5845 | 23.7373 | 23.0675 | 23.8413 | 23.4058 | 26.0159 | 25.5369 | 26.0179 | 24.6112 | 26.5225 | 25.5997 | 25.9134 | 25.3432 | 26.292 | 26.4326 | 27.4427 | 28.4953 | 28.0786 | 28.52 | 28.9605 | 29.531 | 29.839 | 30.57 | 30.974 | 31.562 | 31.902 | 32.4865 | 33
[7 empty] | CA | Los Angeles | 34.1788 | -118.3153 | Gas | 56046 | 1 | Magnolia 1 | 6.5178 | 11.3188 | 15.6567 | 22.7385 | 28.9053 | 31.1821 | 35.0275 | 41.7682 | 46.1438 | 76.6581 | 69.8041 | 69.5444 | 76.3688 | 76.427 | 77.1994 | 77.7851 | 79.8921 | 81.1871 | 81.1105 | 81.2192 | 82.3837 | 82.557 | 82.7933 | 82.0982 | 84.1517 | 81.8416 | 81.3798 | 81.0106 | 80.463 | 82.9269 | 82.6414 | 84.8345 | 85.4741 | 85.0761 | 86.1809 | 85.2792 | 85.629 | 86.7969 | 88.1858 | 82.4846 | 79.9849 | 83.8476 | 86.686 | 86.2218 | 87.0858 | 86.3855 | 86.6887 | 85.5075 | 89.2696 | 94.4991 | 83.1532 | 73.1409 | 62.6682 | 50.5762 | 39.5596 | 30.6372 | 21.4877 | 10.2022 | 0
[7 empty] | CA | Sacramento | 38.4461 | -121.4614 | Gas | 7527 | 1 | Carson Cogeneration 1 | 2.1157 | 3.1326 | 4.8483 | 6.5842 | 7.471 | 9.128 | 10.8694 | 12.8871 | 14.6808 | 23.4363 | 20.4205 | 18.371 | 19.2108 | 20.0015 | 22.3602 | 23.1705 | 22.7015 | 23.505 | 23.2529 | 21.5888 | 21.5394 | 22.3726 | 23.414 | 23.7246 | 24.4564 | 23.7186 | 24.0719 | 24.2561 | 24.4185 | 25.5219 | 25.4508 | 25.6169 | 26.0694 | 26.3778 | 26.5662 | 26.4113 | 26.8425 | 26.7602 | 26.3843 | 26.7138 | 26.8817 | 27.3597 | 26.8751 | 26.7217 | 27.3234 | 27.1905 | 27.0397 | 27.0939 | 27.1711 | 23.9385 | 24.6265 | 25.1658 | 26.1229 | 26.8657 | 28.0261 | 28.6435 | 29.2356 | 29.9824 | 30.8515
[7 empty] | CA | Santa Clara | 37.3767 | -121.9508 | Gas | 56026 | PCT1 | Donald Von Raesfeld PCT1 | 2.2305 | 3.3958 | 5.736 | 6.3272 | 7.3223 | 9.0601 | 11.18 | 12.0206 | 13.5123 | 6.8102 | 20.1448 | 21.3134 | 20.4458 | 18.6041 | 18.0587 | 20.6516 | 21.3533 | 22.2099 | 22.256 | 22.8791 | 21.9329 | 22.3934 | 23.09 | 22.7813 | 21.7027 | 21.8445 | 23.6107 | 22.0537 | 21.9841 | 22.973 | 23.7386 | 23.0194 | 22.7651 | 22.4126 | 23.8222 | 22.624 | 24.9994 | 24.1244 | 24.6188 | 24.0402 | 25.1841 | 25.2044 | 24.8695 | 25.0252 | 25.0403 | 25.7271 | 26.1271 | 27.221 | 26.7674 | 26.01 | 26.7431 | 27.599 | 28.7257 | 29.2703 | 29.9934 | 31.0216 | 31.8236 | 32.6894 | 33.5
[7 empty] | CA | Los Angeles | 33.9983 | -118.2219 | Gas | 56041 | M1 | Malburg Generating Station M1 | 1.8012 | 3.4484 | 4.2225 | 5.9078 | 7.8098 | 9.0032 | 10.0033 | 11.4248 | 13.4694 | 19.7737 | 19.5222 | 18.3715 | 19.0892 | 18.1849 | 19.0475 | 19.0145 | 19.54 | 20.9908 | 20.429 | 19.9358 | 20.3599 | 19.4943 | 20.4362 | 20.402 | 21.0436 | 20.8881 | 20.438 | 21.2277 | 21.1375 | 21.889 | 21.7545 | 22.5618 | 22.7504 | 22.2635 | 23.0836 | 23.9141 | 23.5491 | 23.595 | 23.1196 | 24.2054 | 24.096 | 24.1159 | 23.8215 | 24.3566 | 24.3626 | 23.8476 | 24.7169 | 26.3791 | 26.531 | 25.4873 | 25.7866 | 25.8169 | 26.0417 | 26.1056 | 26.4253 | 26.5687 | 26.7135 | 26.7945 | 27
[7 empty] | CA | Contra Costa | 38.03 | -121.8708 | Gas | 55217 | X725 | Los Medanos Energy Center, LLC X725 | 6.5532 | 12.5374 | 16.3757 | 25.5809 | 29.2421 | 32.0073 | 37.9935 | 41.5419 | 43.9131 | 77.9194 | 69.1031 | 72.7435 | 74.0583 | 78.1089 | 78.6843 | 85.0469 | 82.6059 | 83.9402 | 84.6661 | 85.5099 | 84.1524 | 92.2815 | 90.105 | 92.8631 | 93.9031 | 93.2883 | 95.005 | 97.3123 | 97.4373 | 97.0476 | 98.517 | 103.2038 | 102.8008 | 96.9781 | 102.788 | 106.1087 | 104.8357 | 106.4274 | 104.497 | 102.7341 | 103.8099 | 104.7862 | 101.992 | 102.6286 | 104.479 | 97.968 | 104.724 | 103.5791 | 111.0488 | 111.2132 | 111.8068 | 112.7976 | 113.602 | 114.3452 | 115.0362 | 115.7807 | 116.3042 | 117.2211 | 118.037
[7 empty] | CA | Contra Costa | 38.0167 | -121.8439 | Gas | 55333 | 2 | Delta Energy Center, LLC 2 | 5.8718 | 8.8758 | 15.8045 | 18.7028 | 24.477 | 29.5093 | 33.7567 | 38.1453 | 40.5605 | 83.2377 | 65.53 | 65.5929 | 68.9752 | 72.2748 | 74.4197 | 80.8003 | 81.1214 | 83.1969 | 80.018 | 89.201 | 86 | 89.4911 | 92.4738 | 90.5085 | 88.5906 | 94.1327 | 92.3536 | 97.4148 | 94.5782 | 94.9663 | 98.8443 | 96.3658 | 98.1079 | 99.0997 | 99.4137 | 101.9641 | 95.3395 | 98.9995 | 99.5878 | 99.4869 | 98.8269 | 98.5845 | 98.9201 | 98.0797 | 95.5178 | 96.0219 | 98.5256 | 99.6985 | 95.2859 | 102.5832 | 103.5215 | 105.0556 | 106.0009 | 106.8629 | 108.0138 | 109.0264 | 110.6468 | 111.447 | 112.7172
[7 empty] | CA | Stanislaus | 37.4878 | -120.8956 | Gas | 56078 | 1 | Walnut Energy Center 1 | 2.6922 | 5.9232 | 7.5172 | 10.9219 | 13.9864 | 14.6007 | 18.3579 | 21.886 | 22.2631 | 21.1749 | 32.9371 | 36.6756 | 38.6205 | 39.3661 | 39.03 | 42.2731 | 40.0001 | 41.2887 | 41.9511 | 42.9515 | 40.618 | 42.9675 | 41.5554 | 43.0108 | 44.1178 | 43.0499 | 38.9552 | 42.1908 | 41.4586 | 41.2614 | 43.3599 | 40.8848 | 41.0049 | 41.5232 | 43.3161 | 44.2676 | 41.2968 | 41.0397 | 41.6093 | 40.1169 | 41.0424 | 39.2575 | 41.6563 | 42.7869 | 35.6546 | 39.9925 | 40.0724 | 39.4999 | 36.279 | 53.2554 | 53.9521 | 54.6068 | 55.1541 | 55.6748 | 56.3048 | 56.8884 | 57.7219 | 58.3696 | 59
[7 empty] | CA | Kern | 35.2956 | -119.5919 | Gas | 55151 | CTG-4 | La Paloma Generating Plant CTG-4 | 5.5725 | 10.0711 | 14.695 | 20.9003 | 25.734 | 33.2733 | 35.7082 | 40.4258 | 45.9005 | 80.8799 | 64.1877 | 66.8363 | 63.9276 | 65.9986 | 66.0984 | 66.8902 | 64.5446 | 58.0478 | 59.3068 | 70.6135 | 60.8316 | 63.1482 | 66.5467 | 63.1371 | 72.7892 | 69.6561 | 67.0616 | 65.4283 | 67.8624 | 69.358 | 60.7065 | 58.4711 | 62.6512 | 61.8972 | 55.4227 | 68.8316 | 62.7694 | 65.1833 | 59.8966 | 64.4153 | 71.5168 | 65.2943 | 66.2653 | 67.3618 | 62.2856 | 74.7666 | 80.6371 | 87.8158 | 95.9499 | 102.3179 | 102.4353 | 102.7162 | 103.0674 | 103.4181 | 103.7093 | 103.9838 | 104.2585 | 104.523 | 104.8141
[7 empty] | CA | Sacramento | 38.5306 | -121.399 | Gas | 7551 | 1A | SCA Cogen II 1A | 1.5638 | 2.5908 | 3.4888 | 4.813 | 5.1791 | 6.5745 | 7.4058 | 8.5613 | 10.0685 | 21.2421 | 13.6895 | 14.1198 | 15.0095 | 16.5174 | 17.73 | 19.6712 | 19.1793 | 18.801 | 18.9292 | 19.7199 | 20.9886 | 21.2824 | 22.2085 | 20.9291 | 22.0506 | 22.3048 | 21.592 | 23.1531 | 22.9413 | 23.735 | 22.9322 | 24.2352 | 24.3195 | 23.6095 | 24.5007 | 25.4894 | 24.7399 | 25.4836 | 24.4096 | 25.6368 | 25.743 | 26.2455 | 25.1243 | 25.7258 | 25.3588 | 24.7747 | 24.3447 | 25.8536 | 23.9572 | 24.7037 | 25.387 | 26.0705 | 26.9755 | 27.4357 | 28.22 | 28.8863 | 29.6415 | 30.3193 | 31
[7 empty] | CA | Sacramento | 38.5306 | -121.399 | Gas | 7551 | 1B | SCA Cogen II 1B | 1.5722 | 2.7297 | 4.208 | 5.1393 | 5.9242 | 7.239 | 8.5364 | 9.3875 | 10.4982 | 18.2937 | 15.3814 | 13.1902 | 14.4401 | 15.1496 | 16.3092 | 17.1842 | 17.3549 | 19.2542 | 19.5383 | 17.1916 | 18.4095 | 19.3596 | 20.1001 | 20.7204 | 21.2533 | 22.8335 | 21.1729 | 21.4979 | 21.8078 | 22.1507 | 23.1082 | 21.9421 | 22.7413 | 24.2298 | 24.0859 | 25.0107 | 23.4494 | 24.5279 | 23.9818 | 25.9367 | 25.4676 | 24.6424 | 24.8068 | 24.6643 | 24.0481 | 24.3264 | 23.7248 | 25.4803 | 24.1548 | 25.336 | 25.7422 | 26.2701 | 26.725 | 27.4708 | 28.0539 | 28.6487 | 29.2938 | 29.8205 | 30.5
[7 empty] | CA | Kern | 35.2956 | -119.5919 | Gas | 55151 | CTG-3 | La Paloma Generating Plant CTG-3 | 4.0547 | 6.9383 | 10.8041 | 14.5552 | 14.5368 | 20.3576 | 25.1367 | 28.3532 | 31.7773 | 47.508 | 48.523 | 67.2466 | 78.7652 | 80.1452 | 78.8366 | 77.878 | 78.2951 | 78.9185 | 78.7602 | 82.3002 | 83.2465 | 82.5942 | 82.5846 | 83.4869 | 87.0746 | 83.9057 | 85.1749 | 87.718 | 89.5086 | 89.5783 | 92.525 | 90.5642 | 91.0684 | 92.0898 | 91.6892 | 92.6462 | 94.581 | 93.3694 | 97.1706 | 93.4444 | 92.4491 | 96.9689 | 95.9867 | 97.0467 | 98.1465 | 96.2974 | 100.4805 | 101.0507 | 100.1677 | 101.2667 | 102.566 | 103.9311 | 105.5144 | 106.6207 | 108.0227 | 109.3312 | 110.5966 | 112.103 | 113.46
[7 empty] | CA | San Diego | 32.5733 | -116.9153 | Gas | 55345 | CTG-2 | Otay Mesa Energy Center, LLC CTG-2 | 3.845 | 9.4072 | 14.96 | 17.9881 | 19.9622 | 28.513 | 32.8395 | 34.194 | 41.6781 | 22.2341 | 60.8685 | 75.0962 | 73.9459 | 76.5475 | 83.5656 | 86.5778 | 88.7157 | 88.4528 | 89.9093 | 91.0937 | 87.9704 | 89.8685 | 89.8986 | 88.0448 | 90.0172 | 88.3438 | 87.0948 | 93.2437 | 91.5562 | 89.068 | 91.1921 | 86.3585 | 93.2442 | 87.2304 | 88.2682 | 92.0459 | 93.9225 | 90.1002 | 89.1341 | 92.7352 | 97.6021 | 98.1352 | 100.1733 | 95.6474 | 100.3052 | 104.043 | 106.9608 | 110.7689 | 109.2864 | 101.9002 | 104.5947 | 106.861 | 109.5271 | 110.6819 | 114.8476 | 117.3738 | 119.4352 | 121.8419 | 124.3039
[7 empty] | CA | Kern | 34.9556 | -118.844 | Gas | 55656 | CT001 | Pastoria Energy Facility CT001 | 5.3245 | 9.0862 | 12.2112 | 16.8968 | 19.3926 | 23.3945 | 25.8874 | 29.546 | 32.6843 | 15.3101 | 59.8414 | 64.9178 | 68.9138 | 65.762 | 68.4059 | 74.0319 | 73.8804 | 70.1495 | 67.8434 | 75.0906 | 78.8749 | 73.7957 | 78.6986 | 79.0841 | 80.6364 | 81.8831 | 83.0682 | 84.1373 | 87.0619 | 84.0019 | 83.926 | 87.6674 | 87.3115 | 86.3468 | 89.7415 | 90.0581 | 91.9259 | 91.7467 | 94.3444 | 95.1945 | 96.979 | 95.9086 | 97.3078 | 96.7476 | 98.7243 | 98.9998 | 99.3196 | 101.4691 | 102.4098 | 100.6268 | 101.1089 | 101.299 | 101.6822 | 101.7412 | 102.2893 | 102.6087 | 102.8681 | 103.0766 | 103.435
[7 empty] | CA | Stanislaus | 37.4878 | -120.8956 | Gas | 56078 | 2 | Walnut Energy Center 2 | 2.2623 | 4.1145 | 5.5224 | 7.0273 | 8.1955 | 10.6503 | 12.3232 | 14.3442 | 15.6922 | 21.7213 | 22.5791 | 27.0147 | 32.4043 | 38.2147 | 36.6777 | 39.8015 | 39.2187 | 39.2247 | 42.2636 | 40.5269 | 40.4145 | 41.0301 | 42.9627 | 42.8908 | 43.2494 | 42.1301 | 42.4441 | 41.4871 | 41.2093 | 42.245 | 43.0406 | 41.1133 | 43.5874 | 44.2593 | 44.7805 | 45.2772 | 43.5503 | 43.4933 | 41.6452 | 43.168 | 43.5673 | 42.1435 | 44.7645 | 44.8636 | 44.2841 | 43.9313 | 46.4168 | 48.6613 | 44.0226 | 53.1081 | 53.6858 | 54.3175 | 55.1384 | 55.5861 | 56.0782 | 56.836 | 57.26 | 57.9742 | 58.5
[7 empty] | UT | Millard | 39.5035 | -112.5811 | Coal | 6481 | 1SGA | Intermountain 1SGA | 33.1607 | 57.3946 | 65.2092 | 100.1175 | 127.4029 | 157.198 | 171.8423 | 202.5868 | 222.7703 | 115.5669 | 301.5819 | 400.1205 | 471.0345 | 498.6602 | 546.7773 | 547.5939 | 530.0315 | 589.196 | 581.7495 | 576.0921 | 595.9656 | 632.3393 | 641.9186 | 646.4697 | 614.1844 | 617.5254 | 667.9469 | 649.5814 | 646.4937 | 654.4204 | 708.4003 | 674.0372 | 666.7608 | 704.0079 | 723.4934 | 724.1357 | 749.6482 | 730.2996 | 761.799 | 735.5273 | 747.7735 | 743.0977 | 707.6408 | 752.1377 | 733.5595 | 731.5682 | 744.9407 | 762.6779 | 737.8072 | 706.5596 | 724.3347 | 750.6702 | 763.8177 | 780.2639 | 810.6559 | 821.8507 | 847.9222 | 866.8776 | 884.7254
[7 empty] | CA | Contra Costa | 38.0167 | -121.8439 | Gas | 55333 | 1 | Delta Energy Center, LLC 1 | 5.0464 | 6.2555 | 11.318 | 15.1968 | 17.8486 | 23.7883 | 24.5662 | 29.9302 | 31.9388 | 72.1672 | 48.0371 | 42.4336 | 44.9823 | 59.0068 | 56.4547 | 56.0632 | 65.4 | 77.3259 | 76.5932 | 76.3717 | 73.5893 | 82.9996 | 84.1692 | 91.1098 | 85.3195 | 88.2209 | 86.2188 | 93.668 | 92.7645 | 93.6425 | 98.0839 | 97.5978 | 97.2775 | 99.6411 | 100.3653 | 102.5199 | 98.2037 | 96.6476 | 99.8936 | 100.7756 | 99.2504 | 96.7807 | 100.3065 | 101.9698 | 99.8184 | 97.49 | 98.3155 | 102.1429 | 95.7857 | 106.425 | 107.6384 | 109.7556 | 111.3125 | 112.5438 | 114.055 | 115.6641 | 117.0274 | 118.9703 | 120.5
[7 empty] | CA | San Joaquin | 37.9416 | -121.3273 | Other | 54238 | BIOMS1 | DTE Stockton BIOMS1 | 2.5621 | 4.2395 | 7.1947 | 8.9843 | 11.4841 | 12.7958 | 17.1233 | 18.7616 | 21.6026 | 10.8917 | 34.8722 | 44.2851 | 47.5846 | 47.6947 | 42.3584 | 41.5615 | 44.767 | 42.3569 | 42.4505 | 37.9743 | 38.777 | 34.9089 | 37.2545 | 36.4476 | 34.2303 | 34.4374 | 36.4994 | 38.0929 | 40.5205 | 34.0366 | 33.3768 | 36.2151 | 37.2981 | 41.1482 | 32.4038 | 31.8202 | 34.4663 | 33.0959 | 38.4498 | 36.5655 | 34.7821 | 39.1163 | 40.9553 | 41.6711 | 44.4909 | 48.406 | 49.8022 | 50.5415 | 53.5024 | 59.2052 | 59.182 | 59.4638 | 59.7869 | 59.5922 | 59.6439 | 59.3161 | 59.1211 | 59.4768 | 59.2582
[7 empty] | CA | San Bernardino | 34.0836 | -117.2408 | Gas | 358 | 2017-04-01 | Mountainview Generating Station 4-1 | 3.7084 | 8.0858 | 11.219 | 13.7704 | 15.7167 | 19.0796 | 23.6079 | 24.1958 | 29.2882 | 18.2666 | 41.6112 | 54.7718 | 59.3916 | 65.6442 | 69.9919 | 75.253 | 72.5638 | 73.886 | 73.4434 | 78.3654 | 79.301 | 79.4485 | 79.1009 | 81.2391 | 82.3585 | 83.4041 | 82.4782 | 81.6351 | 84.9177 | 85.2406 | 88.5838 | 83.1834 | 89.6148 | 87.3269 | 88.8431 | 91.138 | 93.7349 | 91.9139 | 90.4285 | 94.2899 | 95.578 | 96.0849 | 94.2476 | 95.7012 | 99.14 | 98.8216 | 99.2719 | 102.4734 | 101.9406 | 102.3066 | 102.8424 | 103.3192 | 103.8758 | 104.6273 | 105.2185 | 105.898 | 106.322 | 107.0841 | 107.6697
[7 empty] | CA | Los Angeles | 33.7639 | -118.0942 | Gas | 400 | 10 | Haynes Generating Station 10 | 6.1707 | 10.3794 | 13.0031 | 19.3545 | 22.3355 | 28.1132 | 33.4647 | 34.0156 | 41.3342 | 83.1864 | 63.7173 | 50.2916 | 62.2897 | 60.6815 | 65.1328 | 67.2282 | 65.9896 | 70.0419 | 70.7595 | 70.8369 | 69.3258 | 66.153 | 66.4805 | 65.7652 | 64.1091 | 61.7355 | 58.2032 | 69.3604 | 57.869 | 57.9088 | 60.4352 | 61.2583 | 66.8202 | 67.7264 | 60.2268 | 67.3701 | 69.801 | 63.3833 | 67.4879 | 64.5809 | 58.4101 | 65.3282 | 69.6232 | 79.6499 | 77.2538 | 73.0981 | 86.1707 | 97.5667 | 105.8629 | 105.956 | 106.9895 | 108.3997 | 109.5782 | 110.3275 | 111.6 | 113.2378 | 114.4327 | 115.7788 | 116.851
[7 empty] | CA | San Diego | 32.5733 | -116.9153 | Gas | 55345 | CTG-1 | Otay Mesa Energy Center, LLC CTG-1 | 3.9089 | 7.6166 | 9.6403 | 12.8824 | 17.9418 | 21.4178 | 25.2442 | 26.5706 | 31.4217 | 3.7052 | 54.8003 | 72.3212 | 74.843 | 77.7159 | 86.3341 | 85.4893 | 90.7542 | 86.6025 | 88.5447 | 91.7351 | 89.5438 | 88.5703 | 86.6705 | 84.7152 | 89.5367 | 88.2331 | 85.2733 | 93.2494 | 89.6265 | 92.5606 | 90.0997 | 89.2133 | 90.2753 | 91.7855 | 89.5617 | 93.8966 | 93.9063 | 92.9 | 89.4027 | 88.9564 | 96.5986 | 94.7339 | 97.5187 | 96.2528 | 100.7045 | 105.4276 | 105.7884 | 108.5799 | 108.5264 | 105.499 | 107.5223 | 108.4107 | 110.605 | 111.3576 | 113.2579 | 114.2599 | 115.9799 | 117.113 | 119.168
[7 empty] | CA | San Bernardino | 34.0836 | -117.2408 | Gas | 358 | 2017-04-02 | Mountainview Generating Station 4-2 | 5.1174 | 6.3211 | 10.631 | 12.9361 | 15.5756 | 18.3169 | 22.5136 | 22.3634 | 29.1335 | 18.4252 | 40.9421 | 56.2603 | 56.7918 | 64.2986 | 70.2856 | 71.9605 | 72.5031 | 73.1333 | 70.5494 | 75.9187 | 80.5533 | 77.9804 | 81.0315 | 78.7205 | 83.428 | 81.7126 | 80.4625 | 82.7101 | 84.8884 | 84.864 | 90.096 | 83.0378 | 87.1668 | 88.0776 | 85.635 | 90.1487 | 94.463 | 91.9154 | 91.5804 | 93.3133 | 93.5529 | 96.3118 | 95.3768 | 96.2672 | 98.843 | 96.6866 | 99.2842 | 102.7753 | 102.2431 | 102.7058 | 103.2548 | 103.9101 | 104.6149 | 105.1253 | 105.6049 | 106.3786 | 106.949 | 107.3211 | 108.1069
[7 empty] | CA | Los Angeles | 34.1556 | -118.2782 | Gas | 377 | 5 | Grayson Power Plant 5 | 1.3351 | 2.2767 | 3.7568 | 4.6407 | 5.3092 | 6.31 | 7.6632 | 7.6095 | 9.586 | 14.0533 | 13.6979 | 13.1114 | 13.3417 | 11.6666 | 10.933 | 10.7866 | 11.9435 | 12.0466 | 10.5216 | 10.4538 | 10.3092 | 9.4675 | 9.1604 | 8.6589 | 8.2041 | 7.6225 | 8.2265 | 8.6998 | 8.1998 | 6.7281 | 7.9004 | 7.2951 | 7.7014 | 8.8737 | 7.9655 | 7.238 | 7.8918 | 7.6694 | 8.007 | 7.4816 | 5.8157 | 8.6848 | 7.8374 | 9.3121 | 9.3061 | 7.5299 | 9.8646 | 9.7078 | 10.9316 | 4.3625 | 6.358 | 8.1279 | 10.0537 | 10.8159 | 12.9667 | 15.1255 | 16.6808 | 18.8208 | 21
[7 empty] | CA | Kern | 35.2956 | -119.5919 | Gas | 55151 | CTG-2 | La Paloma Generating Plant CTG-2 | 3.0911 | 5.9413 | 7.7362 | 9.4129 | 11.8082 | 13.2105 | 15.7619 | 18.9129 | 22.2063 | 9.7712 | 39.0152 | 57.563 | 76.3467 | 78.3509 | 79.7269 | 84.6642 | 85.0867 | 83.3916 | 86.1772 | 86.0751 | 87.0199 | 84.4027 | 85.4467 | 86.2988 | 88.4319 | 90.6401 | 88.7186 | 90.2823 | 89.9611 | 88.6137 | 91.9481 | 94.5892 | 94.8241 | 95.8951 | 94.6252 | 95.613 | 94.9098 | 96.4152 | 96.6448 | 94.53 | 91.4887 | 95.4766 | 95.9949 | 98.0287 | 100.2737 | 99.9823 | 99.035 | 100.4331 | 99.6534 | 99.1061 | 100.1842 | 101.0399 | 102.2261 | 103.3874 | 104.8333 | 105.6412 | 106.5807 | 107.7471 | 109.08
[7 empty] | CA | Kern | 34.9556 | -118.844 | Gas | 55656 | CT004 | Pastoria Energy Facility CT004 | 3.0442 | 6.6483 | 8.4677 | 10.3518 | 12.9533 | 16.6773 | 18.3413 | 22.5895 | 24.4318 | 10.5488 | 34.883 | 51.7759 | 52.6038 | 56.7699 | 62.2486 | 65.7537 | 67.7425 | 70.8554 | 69.8389 | 72.7151 | 75.0855 | 74.3555 | 76.9985 | 76.7185 | 77.2382 | 79.013 | 81.8646 | 78.8951 | 83.0831 | 84.1665 | 83.8816 | 86.3241 | 86.9735 | 87.3886 | 89.2701 | 88.9043 | 89.64 | 92.2096 | 94.6193 | 92.9961 | 95.9245 | 92.7644 | 94.1821 | 95.7512 | 97.2608 | 96.892 | 98.3249 | 99.7896 | 99.9725 | 98.4996 | 98.5479 | 98.9862 | 99.6285 | 99.6146 | 100.0863 | 100.2605 | 100.671 | 100.7707 | 101.1163
[7 empty] | CA | San Bernardino | 34.0836 | -117.2408 | Gas | 358 | 2017-03-01 | Mountainview Generating Station 3-1 | 4.326 | 6.6033 | 10.4298 | 13.2829 | 16.9027 | 19.4061 | 23.9467 | 25.7297 | 30.8069 | 0 | 43.6666 | 58.0558 | 63.9888 | 64.363 | 66.9141 | 71.1045 | 73.3984 | 67.3136 | 69.9145 | 64.1452 | 70.2354 | 67.4741 | 66.4374 | 65.5221 | 68.3451 | 64.356 | 65.1676 | 62.9368 | 65.8747 | 64.1158 | 67.9593 | 65.7261 | 66.3097 | 74.5418 | 64.6182 | 61.8317 | 69.9775 | 64.0788 | 66.8367 | 67.677 | 63.7073 | 66.9601 | 73.427 | 76.0191 | 81.4018 | 86.991 | 89.7996 | 98.051 | 102.0408 | 102.4639 | 103.1017 | 103.4556 | 104.2455 | 104.6342 | 105.3832 | 105.9318 | 106.456 | 106.9335 | 107.6001
[7 empty] | CA | Kern | 34.9556 | -118.844 | Gas | 55656 | CT002 | Pastoria Energy Facility CT002 | 2.8748 | 5.7402 | 8.8459 | 11.0905 | 14.2054 | 15.3256 | 18.1438 | 20.3943 | 22.0557 | 0 | 32.1866 | 50.9161 | 57.136 | 60.1525 | 62.8424 | 69.8434 | 68.7033 | 64.2933 | 64.2311 | 69.2665 | 73.0071 | 71.3761 | 75.9562 | 75.9488 | 76.5764 | 79.9335 | 77.575 | 78.4913 | 82.6972 | 80.8601 | 78.1916 | 84.1299 | 85.2985 | 84.6483 | 88.1105 | 88.2322 | 89.9973 | 91.3986 | 92.7441 | 91.1691 | 96.0857 | 94.1104 | 95.6858 | 96.4895 | 98.2115 | 97.2048 | 99.3561 | 101.4207 | 102.23 | 100.8974 | 100.8697 | 101.6296 | 101.6769 | 102.084 | 102.4566 | 102.5838 | 103.0382 | 103.1013 | 103.594
[7 empty] | CA | San Bernardino | 34.0836 | -117.2408 | Gas | 358 | 2017-03-02 | Mountainview Generating Station 3-2 | 4.1872 | 6.643 | 9.9243 | 15.1244 | 14.4493 | 20.2535 | 21.6413 | 25.9979 | 28.4369 | 0 | 39.7493 | 54.4561 | 58.4793 | 53.8667 | 58.8213 | 68.4541 | 69.9772 | 60.6414 | 68.232 | 62.1825 | 67.3669 | 66.7315 | 62.6266 | 58.0421 | 66.0084 | 64.0872 | 64.7866 | 60.7483 | 64.5202 | 60.414 | 63.9263 | 65.4192 | 62.513 | 72.1342 | 62.0587 | 63.2355 | 68.6704 | 62.2587 | 64.4562 | 69.9354 | 63.9016 | 73.0429 | 72.0979 | 75.6915 | 80.0421 | 80.9686 | 87.3513 | 97.8337 | 102.2793 | 100.2708 | 101.3827 | 102.1808 | 102.8546 | 103.9964 | 104.9512 | 105.7113 | 106.6977 | 107.8245 | 108.6732
[7 empty] | CA | Contra Costa | 38.03 | -121.8708 | Gas | 55217 | X724 | Los Medanos Energy Center, LLC X724 | 3.1536 | 5.0522 | 7.9704 | 10.0786 | 14.4897 | 14.269 | 18.492 | 19.8229 | 23.6472 | 15.2078 | 37.1338 | 44.8641 | 41.0196 | 47.7504 | 59.7309 | 64.8193 | 67.6333 | 75.1964 | 73.3538 | 77.7372 | 77.3491 | 77.0567 | 75.9092 | 81.4767 | 82.4766 | 91.4384 | 89.4036 | 89.2438 | 95.2751 | 88.4408 | 92.6759 | 95.3905 | 93.8081 | 100.9444 | 100.6442 | 100.8831 | 101.424 | 100.4957 | 104.2916 | 100.6991 | 101.3745 | 103.3496 | 103.4562 | 103.2355 | 103.8711 | 104.3525 | 107.9577 | 102.3524 | 102.4261 | 101.4423 | 104.2567 | 106.1611 | 107.6777 | 109.9278 | 112.0787 | 114.2116 | 115.3076 | 116.8706 | 119.627
[7 empty] | CA | Contra Costa | 38.0167 | -121.8439 | Gas | 55333 | 3 | Delta Energy Center, LLC 3 | 2.6923 | 4.8576 | 7.6211 | 8.9291 | 9.823 | 11.7319 | 16.619 | 16.2271 | 18.0954 | 36.3854 | 28.9566 | 20.4223 | 23.086 | 39.207 | 45.0086 | 41.3922 | 48.7425 | 60.2604 | 60.0957 | 65.3569 | 69.0761 | 76.1647 | 74.4116 | 77.4232 | 76.692 | 76.9474 | 78.6797 | 79.7133 | 80.236 | 81.1748 | 83.0735 | 84.4411 | 86.4374 | 86.6034 | 90.2674 | 90.9401 | 88.7276 | 91.082 | 95.3041 | 92.6436 | 91.8609 | 92.788 | 93.6735 | 96.9166 | 95.5431 | 96.7758 | 97.4313 | 102.2081 | 96.2074 | 104.3701 | 105.4187 | 106.1495 | 107.2681 | 108.1852 | 109.5927 | 110.4764 | 111.6509 | 112.6423 | 113.5794
[7 empty] | CA | Stanislaus | 37.6528 | -121.0172 | Gas | 7266 | 2 | Woodland Generation Station 2 | 1.3334 | 2.374 | 3.398 | 4.2954 | 5.338 | 5.5324 | 6.7337 | 7.5214 | 8.6438 | 19.315 | 13.6762 | 12.0015 | 14.6859 | 14.2871 | 15.7147 | 16.9043 | 15.4958 | 16.026 | 15.6561 | 15.9751 | 15.8127 | 15.7365 | 16.994 | 18.4127 | 18.4817 | 17.4829 | 17.9959 | 17.1589 | 18.4469 | 18.8219 | 20.5698 | 19.6636 | 20.3403 | 17.7111 | 20.1606 | 20.1918 | 21.0628 | 21.0551 | 19.4913 | 18.8273 | 20.91 | 22.283 | 21.7702 | 21.7558 | 21.3451 | 21.497 | 22.1898 | 21.2844 | 19.1431 | 16.464 | 14.28 | 13.916 | 11.452 | 9.52 | 7.896 | 5.46 | 3.36 | 1.708 | 0
[7 empty] | CA | Kern | 35.2956 | -119.5919 | Gas | 55151 | CTG-1 | La Paloma Generating Plant CTG-1 | 1.2189 | 2.7507 | 3.755 | 5.0047 | 5.9758 | 6.8788 | 7.5382 | 9.027 | 9.8472 | 0 | 16.977 | 31.845 | 43.1107 | 56.5922 | 50.3897 | 54.8166 | 62.445 | 61.6768 | 65.9048 | 66.9459 | 66.0947 | 69.8531 | 72.8202 | 72.7474 | 72.0381 | 73.2466 | 80.3415 | 77.0087 | 83.2975 | 79.8681 | 83.5179 | 84.6954 | 80.3601 | 88.3812 | 82.0042 | 87.4529 | 90.2354 | 86.7064 | 94.1378 | 85.9813 | 88.7985 | 89.4657 | 86.8553 | 86.5115 | 90.2856 | 86.766 | 93.1106 | 91.2033 | 92.6485 | 101.4184 | 101.4436 | 101.6441 | 101.5966 | 101.7595 | 101.6602 | 101.7808 | 101.8048 | 102.1224 | 101.9365
[7 empty] | CA | San Bernardino | 34.5953 | -117.3647 | Gas | 55518 | CTG3 | High Desert Power Project CTG3 | 1.8837 | 3.7645 | 5.7195 | 5.6062 | 7.6656 | 10.8911 | 11.7522 | 14.4411 | 14.7809 | 3.1486 | 27.7608 | 34.9198 | 40.1815 | 39.0856 | 39.703 | 40.6356 | 53.7115 | 46.4041 | 54.5232 | 48.7929 | 56.7807 | 56.7487 | 62.226 | 62.5437 | 59.4163 | 70.7373 | 65.5202 | 70.439 | 76.5347 | 69.9327 | 75.648 | 76.4694 | 75.9055 | 79.9084 | 78.7177 | 82.1243 | 80.6264 | 87.4465 | 84.0752 | 87.2532 | 90.8078 | 87.3974 | 89.2223 | 90.5542 | 95.9068 | 93.1457 | 90.7814 | 93.5669 | 90.5117 | 96.8153 | 97.8412 | 99.1467 | 100.2531 | 101.0653 | 102.0395 | 103.2585 | 103.9336 | 105.0682 | 106.4092
[7 empty] | CA | Contra Costa | 38.0167 | -121.7592 | Gas | 56476 | GT1 | Gateway Generating Station GT1 | 2.0382 | 3.0618 | 6.0405 | 6.0155 | 7.5292 | 10.027 | 11.4609 | 14.9672 | 15.2436 | 48.4356 | 25.3732 | 33.9739 | 36.9415 | 35.2771 | 38.0211 | 43.1561 | 44.2381 | 53.5468 | 54.3616 | 71.9744 | 67.7549 | 71.7176 | 68.3006 | 75.2918 | 75.2693 | 79.5164 | 83.9052 | 79.9544 | 85.3811 | 92.7304 | 90.1154 | 84.2732 | 92.756 | 93.7211 | 98.4345 | 97.5 | 103.1278 | 97.9581 | 102.5234 | 99.7373 | 102.247 | 101.1932 | 102.8964 | 106.3469 | 105.3383 | 109.0621 | 107.3791 | 111.2501 | 111.8641 | 114.2078 | 114.3131 | 114.6883 | 114.7717 | 115.2623 | 115.6718 | 115.7085 | 116.229 | 116.4671 | 116.8392
[7 empty] | CA | Placer | 38.7926 | -121.3823 | Gas | 56298 | CT002 | Roseville Energy Park CT002 | 1.4505 | 2.2266 | 2.891 | 3.8552 | 4.7158 | 6.1742 | 6.8975 | 7.6579 | 8.2106 | 17.0255 | 12.6276 | 11.3106 | 11.818 | 11.3879 | 9.6925 | 10.8509 | 11.1748 | 10.6361 | 10.4335 | 11.5434 | 11.8311 | 12.5172 | 14.112 | 14.4846 | 14.2182 | 14.3956 | 12.5467 | 14.3646 | 14.758 | 14.0578 | 15.0623 | 15.4437 | 14.6487 | 14.0384 | 15.0174 | 15.3213 | 15.68 | 14.978 | 15.6186 | 15.5032 | 16.1209 | 16.1808 | 15.6499 | 17.9587 | 16.1267 | 16.3838 | 18.2714 | 20.3487 | 21.6702 | 29.4092 | 29.9638 | 30.5525 | 31.1222 | 31.5468 | 32.2272 | 32.3784 | 32.905 | 33.5655 | 34
[7 empty] | CA | Contra Costa | 38.0167 | -121.7592 | Gas | 56476 | GT2 | Gateway Generating Station GT2 | 1.3055 | 2.6653 | 4.665 | 5.9476 | 6.0752 | 9.1522 | 8.5019 | 12.3031 | 12.0189 | 53.9341 | 20.8098 | 22.2382 | 28.6879 | 29.8062 | 32.994 | 42.2137 | 45.5301 | 47.9949 | 55.0841 | 70.0553 | 66.5914 | 71.2881 | 72.5452 | 73.4808 | 74.501 | 80.2326 | 84.0413 | 82.8381 | 85.7543 | 92.6404 | 92.7836 | 88.7141 | 93.2186 | 97.8435 | 98.4574 | 99.5357 | 102.3283 | 101.1492 | 103.3224 | 102.0969 | 104.6855 | 104.3171 | 104.6193 | 107.8407 | 104.7909 | 110.0689 | 108.7796 | 112.9799 | 113.6407 | 116.0663 | 116.6148 | 116.601 | 117.0486 | 117.0886 | 117.46 | 117.5795 | 117.7528 | 117.9194 | 118.1454
[7 empty] | CA | San Bernardino | 34.5953 | -117.3647 | Gas | 55518 | CTG2 | High Desert Power Project CTG2 | 2.7643 | 4.2466 | 5.518 | 7.0532 | 8.5533 | 11.1841 | 11.7771 | 14.468 | 16.9761 | 7.3376 | 25.2332 | 26.9723 | 29.8731 | 30.7014 | 30.7447 | 32.9967 | 40.8509 | 36.6979 | 43.8891 | 37.7576 | 44.1153 | 42.0554 | 52.1062 | 42.2125 | 59.5989 | 54.0257 | 54.9906 | 65.4859 | 69.2456 | 65.176 | 73.0445 | 74.746 | 69.6439 | 79.8149 | 73.1494 | 81.4402 | 75.3796 | 83.9716 | 84.5344 | 87.5832 | 93.7684 | 91.8165 | 92.6172 | 94.1417 | 95.8841 | 95.7618 | 92.8969 | 96.6002 | 93.5365 | 98.223 | 98.6849 | 99.8379 | 100.8032 | 102.4207 | 102.7263 | 103.5316 | 104.6265 | 105.6011 | 106.6742
[7 empty] | CA | Kern | 35.2097 | -119.585 | Gas | 55182 | CTG1 | Sunrise Power Company CTG1 | 0.4427 | 1.0309 | 1.5055 | 2.0944 | 2.7865 | 3.3304 | 3.8759 | 4.6671 | 4.3081 | 0.9773 | 10.0427 | 14.875 | 33.2794 | 38.7224 | 48.6851 | 49.0946 | 52.7658 | 52.1392 | 57.5945 | 50.486 | 63.922 | 58.2227 | 60.1401 | 65.7997 | 66.5679 | 64.6726 | 65.5053 | 67.5968 | 71.4689 | 72.7037 | 70.3028 | 74.0765 | 75.779 | 79.2629 | 79.8588 | 77.4548 | 79.522 | 83.1645 | 83.7224 | 94.2088 | 88.5672 | 91.4927 | 95.3175 | 95.1501 | 97.4445 | 101.2145 | 106.8558 | 110.9239 | 113.513 | 102.0883 | 103.0181 | 105.4058 | 106.3251 | 109.1428 | 110.5899 | 112.1254 | 114.1848 | 115.9358 | 117.99
[7 empty] | CA | San Bernardino | 34.5953 | -117.3647 | Gas | 55518 | CTG1 | High Desert Power Project CTG1 | 1.9738 | 3.9404 | 4.6247 | 3.8319 | 7.4712 | 7.2638 | 11.3314 | 10.538 | 11.5545 | 7.188 | 18.0288 | 28.2151 | 29.6107 | 31.9973 | 30.5618 | 29.1397 | 31.4325 | 35.8849 | 40.3931 | 34.0867 | 44.3494 | 42.7975 | 46.151 | 44.3315 | 52.377 | 58.0434 | 54.8925 | 60.5737 | 65.4646 | 64.8067 | 70.8883 | 71.8357 | 68.5543 | 75.7467 | 77.1136 | 82.352 | 77.5329 | 84.7144 | 83.654 | 87.3777 | 92.2945 | 86.6806 | 88.9462 | 87.5018 | 93.3805 | 89.4061 | 89.3217 | 94.1219 | 92.5256 | 97.6048 | 98.6527 | 99.5617 | 100.0154 | 101.3622 | 102.5857 | 103.437 | 104.1951 | 105.1332 | 106.1835
[7 empty] | CA | Santa Clara | 37.2169 | -121.7439 | Gas | 55393 | 1 | Metcalf Energy Center 1 | 1.4625 | 2.8594 | 3.5776 | 6.3477 | 7.0098 | 6.5988 | 6.1371 | 10.1973 | 10.4641 | 7.6938 | 15.3284 | 20.1755 | 24.6707 | 39.1924 | 40.2294 | 47.0907 | 56.6567 | 62.1028 | 58.5917 | 59.4771 | 58.296 | 61.1798 | 51.8743 | 59.6369 | 58.4845 | 59.437 | 55.3221 | 66.6442 | 60.4405 | 63.3012 | 65.9543 | 66.6833 | 61.9092 | 66.8395 | 71.3678 | 68.4563 | 64.2994 | 69.9019 | 72.8937 | 77.8964 | 76.415 | 81.6694 | 77.0259 | 81.3948 | 84.0119 | 91.501 | 95.9653 | 97.5601 | 99.0637 | 111.8056 | 112.8579 | 113.3558 | 114.4964 | 115.7204 | 116.6721 | 117.2514 | 118.2791 | 119.2568 | 120.2736
[7 empty] | CA | Sacramento | 38.511 | -121.4735 | Gas | 7552 | 1 | Sacramento Power Authority Cogen 1 | 0.506 | 1.1385 | 1.597 | 1.415 | 1.5425 | 2.0255 | 2.4695 | 2.412 | 2.58 | 0 | 4.6695 | 11.782 | 12.0828 | 20.8625 | 20.9997 | 28.0383 | 26.7964 | 32.3693 | 32.889 | 29.2949 | 32.3237 | 35.2365 | 35.9715 | 37.8304 | 40.0333 | 41.3212 | 45.527 | 41.6193 | 44.9165 | 44.4156 | 45.7025 | 47.7067 | 49.1163 | 46.0475 | 53.0655 | 52.315 | 51.629 | 55.209 | 56.0168 | 54.4252 | 59.2104 | 56.718 | 56.1183 | 57.9078 | 57.7098 | 56.309 | 58.0647 | 59.9165 | 59.0505 | 56.0037 | 58.4498 | 61.311 | 64.665 | 67.0175 | 70.174 | 73 | 75.8858 | 78.3538 | 81.313
[7 empty] | CA | San Diego | 33.1192 | -117.118 | Gas | 55985 | CTG1 | Palomar Energy Center CTG1 | 0.5659 | 1.6752 | 2.5397 | 3.3406 | 3.9449 | 4.4557 | 6.7159 | 7.4865 | 8.4745 | 0 | 10.5045 | 23.0701 | 26.4567 | 32.9458 | 30.5477 | 35.1185 | 45.8424 | 41.3083 | 47.6775 | 45.6292 | 50.4623 | 54.6119 | 53.2814 | 56.6374 | 57.2762 | 58.6407 | 73.3608 | 69.1907 | 66.7586 | 69.7052 | 69.4642 | 72.8443 | 74.0659 | 68.1716 | 74.9838 | 70.1034 | 73.877 | 77.6914 | 86.2259 | 83.1602 | 86.341 | 90.6562 | 91.5793 | 84.2457 | 92.9207 | 94.7895 | 99.5766 | 97.0539 | 100.7578 | 111.6448 | 112.3891 | 113.3585 | 113.9802 | 114.6801 | 115.4331 | 116.1995 | 116.8993 | 117.5085 | 118.3594
[7 empty] | CA | Kern | 35.2097 | -119.585 | Gas | 55182 | CTG2 | Sunrise Power Company CTG2 | 0.8331 | 0.87655 | 1.0039 | 1.6728 | 1.8661 | 1.9669 | 2.5539 | 2.6942 | 3.5677 | 0 | 4.5214 | 11.7137 | 25.1311 | 34.1409 | 44.904 | 44.972 | 50.3495 | 50.6901 | 55.7769 | 47.6663 | 53.6655 | 53.8075 | 54.7307 | 61.7231 | 60.742 | 57.7453 | 61.6472 | 59.9621 | 64.8326 | 63.1985 | 59.3632 | 64.3909 | 65.2734 | 72.2101 | 66.3026 | 64.4417 | 69.3804 | 71.0747 | 73.762 | 82.7104 | 77.1179 | 85.2115 | 85.5872 | 85.9292 | 92.7751 | 94.7816 | 102.571 | 108.3946 | 112.5202 | 102.4791 | 102.9786 | 105.3943 | 107.255 | 109.2861 | 110.9518 | 112.719 | 115.5335 | 116.7412 | 118.9259
[7 empty] | CA | Shasta | 40.5083 | -122.4253 | Gas | 7307 | 5 | Redding Power Plant 5 | 0.4942 | 0.59475 | 0.76035 | 0.95005 | 1.4524 | 1.7906 | 1.4773 | 2.0396 | 2.2618 | 4.2842 | 3.4942 | 3.223 | 5.1258 | 7.4567 | 7.2912 | 9.6918 | 11.0521 | 10.6926 | 10.3772 | 10.6477 | 9.7813 | 12.1041 | 10.4267 | 12.3604 | 12.4106 | 11.7932 | 12.1093 | 11.6241 | 11.6252 | 11.8138 | 12.7375 | 13.3906 | 12.6091 | 12.0497 | 14.5415 | 15.1733 | 12.9607 | 13.0225 | 13.2056 | 12.845 | 12.0058 | 12.6964 | 12.5372 | 12.313 | 11.3762 | 10.2003 | 10.9781 | 10.0122 | 9.6928 | 16.3561 | 17.7634 | 18.9106 | 19.7645 | 21.3261 | 22.0205 | 23.4064 | 24.7089 | 25.6839 | 27
[7 empty] | CA | Santa Clara | 37.2169 | -121.7439 | Gas | 55393 | 2 | Metcalf Energy Center 2 | 0.74175 | 1.9476 | 2.2264 | 2.9168 | 3.8232 | 4.5979 | 6.1614 | 5.6044 | 5.7836 | 8.4912 | 10.2907 | 15.8001 | 22.8044 | 31.9607 | 50.9894 | 43.6519 | 49.2684 | 61.8845 | 57.4444 | 57.8874 | 55.6483 | 55.466 | 48.8445 | 58.0722 | 55.9643 | 53.6036 | 54.5616 | 60.3321 | 56.34 | 52.1957 | 57.0156 | 58.2233 | 59.2332 | 60.193 | 66.7934 | 64.902 | 58.1584 | 64.2971 | 67.6454 | 72.0128 | 70.2123 | 74.956 | 77.306 | 71.7578 | 84.8481 | 90.865 | 95.3413 | 95.9854 | 95.1752 | 113.6214 | 114.3927 | 115.4826 | 115.885 | 116.3353 | 117.5584 | 118.6078 | 119.2206 | 119.9704 | 120.6881
[7 empty] | CA | Placer | 38.7926 | -121.3823 | Gas | 56298 | CT001 | Roseville Energy Park CT001 | 1.1425 | 1.8343 | 2.7917 | 3.6256 | 4.4562 | 5.7409 | 5.5168 | 6.7258 | 7.5894 | 5.5116 | 11.0577 | 10.7416 | 10.115 | 9.9108 | 9.9981 | 11.9599 | 11.3085 | 10.9194 | 11.0193 | 11.9663 | 12.8316 | 11.4862 | 12.4322 | 12.6517 | 13.7 | 12.0215 | 11.7802 | 13.9011 | 12.7333 | 13.0088 | 13.4968 | 13.3725 | 12.5629 | 11.9458 | 14.0609 | 14.2906 | 14.7188 | 13.7878 | 14.8008 | 13.3316 | 14.0721 | 14.886 | 15.0521 | 16.8451 | 15.7702 | 16.1393 | 18.3334 | 20.906 | 22.7862 | 30.8525 | 31.5532 | 32.2617 | 32.7488 | 33.584 | 34.53 | 35.1575 | 35.4948 | 36.3817 | 37
[7 empty] | CA | San Diego | 33.1192 | -117.118 | Gas | 55985 | CTG2 | Palomar Energy Center CTG2 | 0.2694 | 0.75365 | 1.0957 | 1.4963 | 2.0644 | 2.2837 | 3.3191 | 2.9968 | 3.2806 | 0 | 5.554 | 7.3254 | 15.2257 | 20.1808 | 21.6822 | 27.0933 | 33.8067 | 38.3723 | 38.5676 | 37.3148 | 41.3406 | 50.4188 | 52.6983 | 53.3102 | 51.5415 | 50.5056 | 62.8312 | 62.3582 | 64.9639 | 65.774 | 63.6089 | 68.1179 | 68.665 | 66.1586 | 73.9114 | 67.3354 | 71.4266 | 74.7069 | 80.1352 | 78.8387 | 79.4538 | 87.6712 | 89.0835 | 84.8315 | 91.0585 | 91.7 | 98.8086 | 94.0023 | 100.2125 | 110.9069 | 110.8393 | 110.8324 | 110.7752 | 110.9369 | 111.0107 | 110.9742 | 110.9662 | 111.0537 | 111.0242
[7 empty] | CA | San Joaquin | 38.088 | -121.3867 | Gas | 57978 | CT1 | Lodi Energy Center CT1 | 0.18555 | 0.29635 | 0.669 | 0.961 | 0.75815 | 1.2288 | 1.6183 | 2.2776 | 1.8731 | 0 | 2.3119 | 3.5561 | 7.5444 | 14.5215 | 19.3475 | 21.2132 | 31.3425 | 33.214 | 35.6209 | 35.8752 | 36.7755 | 38.4129 | 48.4833 | 54.5938 | 59.5747 | 67.0992 | 72.4177 | 63.0077 | 70.1632 | 78.3969 | 67.5291 | 82.5748 | 80.1976 | 83.2268 | 81.0398 | 84.0536 | 80.8886 | 88.5799 | 88.8824 | 86.8328 | 90.6578 | 84.4362 | 92.0064 | 88.0338 | 91.8524 | 91.0032 | 93.2482 | 91.8137 | 96.8122 | 107.4334 | 108.6635 | 109.9344 | 111.5916 | 112.1684 | 113.7729 | 114.6413 | 115.7938 | 117.116 | 118.3944
[7 empty] | CA | Monterey | 36.8042 | -121.7775 | Gas | 260 | 3A | Moss Landing 3A | 0.4491 | 1.5508 | 2.1434 | 3.0436 | 2.6197 | 3.498 | 3.4493 | 3.9231 | 4.4534 | 0 | 8.4727 | 17.7725 | 14.3582 | 13.3702 | 19.6067 | 25.8419 | 26.778 | 23.166 | 30.0861 | 34.0965 | 35.5776 | 45.8676 | 41.2489 | 44.9857 | 52.0616 | 51.9897 | 50.6501 | 55.4679 | 53.8851 | 62.8631 | 61.5249 | 63.4676 | 63.9781 | 66.4997 | 68.3528 | 70.5996 | 69.6946 | 71.4282 | 81.1678 | 77.7262 | 82.9949 | 82.8361 | 86.6936 | 89.328 | 91.2229 | 95.6437 | 97.1664 | 98.4762 | 98.6453 | 101.0274 | 101.6087 | 102.173 | 102.8069 | 103.3893 | 103.8359 | 104.719 | 104.9995 | 105.8061 | 106.2778
[7 empty] | CA | Los Angeles | 33.9175 | -118.4258 | Gas | 404 | 1 | Scattergood Generating Station 1 | 2.7244 | 5.1846 | 8.2491 | 10.0425 | 12.3891 | 15.0125 | 17.1984 | 19.1308 | 20.9533 | 17.5794 | 29.5343 | 34.3038 | 34.0238 | 33.7318 | 31.4553 | 31.6094 | 30.7344 | 29.779 | 31.3189 | 31.3604 | 31.9942 | 34.182 | 33.6344 | 32.1769 | 32.6331 | 34.6755 | 33.7429 | 33.6059 | 33.6449 | 35.3176 | 34.2149 | 34.357 | 33.7479 | 32.2293 | 33.3104 | 34.9453 | 34.9268 | 38.0697 | 35.5995 | 37.5474 | 36.9124 | 37.232 | 36.9861 | 36.6719 | 37.4308 | 37.3994 | 36.5912 | 39.161 | 48.9051 | 61.2397 | 62.5986 | 68.4237 | 73.2519 | 76.9478 | 80.5871 | 84.6177 | 89.2506 | 92.758 | 96.5155
[7 empty] | CA | Monterey | 36.8042 | -121.7775 | Gas | 260 | 4A | Moss Landing 4A | 0.18205 | 0.77335 | 0.73435 | 1.2237 | 1.237 | 1.3255 | 2.0256 | 2.134 | 2.1804 | 0 | 3.4917 | 8.5778 | 6.9346 | 10.0561 | 16.8229 | 25.1921 | 24.0278 | 21.2951 | 22.938 | 27.5894 | 32.2976 | 42.5515 | 41.7026 | 41.4512 | 49.7027 | 51.0726 | 52.8488 | 56.5758 | 56.9919 | 57.3039 | 61.1218 | 66.6403 | 63.2518 | 64.2643 | 66.5492 | 66.9918 | 72.3628 | 76.6136 | 79.7792 | 77.2946 | 80.3521 | 81.3289 | 83.6126 | 87.6061 | 92.5409 | 94.2287 | 95.7312 | 95.1688 | 98.6727 | 98.8488 | 99.702 | 100.0364 | 100.7386 | 101.5277 | 102.1754 | 102.7231 | 103.5503 | 104.6242 | 105.2875
[7 empty] | CA | Colusa | 39.3648 | -122.268 | Gas | 56532 | CT1 | Colusa Generating Station CT1 | 0.07695 | 0.0535 | 0.0486 | 0.2729 | 0.25295 | 0.46225 | 0.26905 | 0.61145 | 0.73025 | 0 | 0.43005 | 3.2045 | 5.5831 | 11.7961 | 19.0919 | 25.8024 | 33.1872 | 36.9914 | 44.1191 | 43.8661 | 42.1918 | 47.9498 | 47.0247 | 56.9626 | 51.9473 | 53.174 | 67.9781 | 56.7065 | 62.3793 | 64.5812 | 60.7804 | 69.386 | 72.4175 | 66.7721 | 71.5423 | 72.3772 | 81.8168 | 80.8119 | 79.934 | 71.9663 | 87.8133 | 90.5249 | 85.5054 | 83.1379 | 91.7109 | 89.7245 | 87.6579 | 86.7239 | 105.7453 | 113.1483 | 115.8823 | 117.7418 | 119.213 | 122.2571 | 124.0804 | 126.1065 | 127.1821 | 129.7035 | 131.9316
[7 empty] | CA | Colusa | 39.3648 | -122.268 | Gas | 56532 | CT2 | Colusa Generating Station CT2 | 0 | 0 | 0.10275 | 0.25345 | 0.083 | 0.03735 | 0.19005 | 0.00725 | 0.33615 | 0 | 0.13025 | 2.6744 | 6.5664 | 12.4448 | 21.6851 | 28.8518 | 34.2099 | 37.6665 | 47.7582 | 42.1926 | 46.2053 | 49.6976 | 46.6855 | 60.627 | 56.9507 | 55.18 | 70.3854 | 61.2526 | 60.4375 | 66.5032 | 72.2048 | 66.3525 | 74.0711 | 69.2767 | 75.606 | 74.2363 | 80.9966 | 80.8956 | 84.4677 | 75.3303 | 90.2573 | 92.9347 | 89.5505 | 88.1694 | 94.2919 | 86.5414 | 92.6282 | 85.4644 | 109.4499 | 116.9692 | 118.7901 | 121.6018 | 123.2741 | 125.5391 | 126.0488 | 128.4669 | 131.0987 | 132.9907 | 134.4202
[7 empty] | CA | Monterey | 36.8042 | -121.7775 | Gas | 260 | 1A | Moss Landing 1A | 0.054 | 0.6514 | 0.31955 | 0.721 | 0.71785 | 1.3913 | 1.3071 | 1.1847 | 2.0019 | 6.6798 | 1.6678 | 3.2296 | 5.9147 | 14.9598 | 17.9006 | 23.5403 | 19.9751 | 23.562 | 27.5714 | 30.3199 | 35.6375 | 42.813 | 39.665 | 39.5121 | 43.4068 | 46.0406 | 44.2644 | 46.7494 | 46.8622 | 49.9245 | 54.4617 | 54.2139 | 52.7937 | 56.2548 | 61.113 | 64.0591 | 67.85 | 66.7972 | 68.6478 | 71.6807 | 70.8598 | 75.126 | 73.0799 | 74.9104 | 73.4341 | 80.5533 | 78.7042 | 81.0445 | 96.5631 | 98.5645 | 99.1126 | 100.2378 | 100.7802 | 101.676 | 102.6185 | 103.6508 | 104.1863 | 104.9381 | 105.964
[7 empty] | CA | Los Angeles | 34.2481 | -118.3903 | Gas | 408 | 7 | Valley Generating Station 7 | 3.5309 | 4.6217 | 8.8941 | 11.1701 | 13.3707 | 15.1331 | 16.3005 | 21.081 | 24.549 | 61.1087 | 31.7679 | 27.1707 | 20.095 | 20.2775 | 23.6619 | 16.4867 | 23.3092 | 19.2327 | 21.3957 | 22.5413 | 26.2967 | 23.94 | 28.2693 | 24.3633 | 28.38 | 31.3538 | 25.435 | 28.8136 | 27.8998 | 33.7875 | 30.5422 | 33.9781 | 33.8875 | 34.6384 | 35.8406 | 38.8401 | 31.3591 | 37.4799 | 38.2093 | 47.3369 | 47.5744 | 50.5717 | 54.0624 | 55.9977 | 56.0193 | 70.7263 | 73.3578 | 88.8537 | 96.5325 | 100.8267 | 101.5492 | 102.1778 | 103.1182 | 103.545 | 104.0821 | 105.2499 | 105.7402 | 106.3309 | 107.0314
[7 empty] | CA | Alameda | 37.6341 | -122.1326 | Gas | 56467 | CT1 | Russell City Energy Company LLC CT1 | 0.164 | 0.18605 | 0.2797 | 0.484 | 0.54005 | 0.6746 | 0.87855 | 1.0683 | 0.9693 | 0 | 1.51 | 0.5123 | 12.1161 | 15.8903 | 19.9601 | 25.3701 | 22.8682 | 23.2184 | 25.1677 | 28.7566 | 30.7407 | 37.6847 | 48.7002 | 48.2987 | 44.8225 | 55.2182 | 55.7459 | 53.1315 | 55.3764 | 60.7433 | 60.9298 | 57.9042 | 65.7592 | 65.5302 | 72.7991 | 71.3302 | 75.6817 | 79.4357 | 70.0552 | 78.2239 | 81.4111 | 74.5739 | 80.3666 | 81.9371 | 82.2487 | 88.1425 | 98.9992 | 106.5448 | 109.0584 | 114.91 | 115.9954 | 117.6015 | 117.6555 | 119.8019 | 120.548 | 121.9984 | 123.6837 | 124.6675 | 125.7544
[7 empty] | CA | Alameda | 37.6341 | -122.1326 | Gas | 56467 | CT2 | Russell City Energy Company LLC CT2 | 0.08275 | 0.1572 | 0.76505 | 0.8609 | 0.7179 | 0.85825 | 1.0505 | 0.98785 | 1.003 | 0 | 1.8642 | 7.1233 | 5.5557 | 12.7007 | 14.2046 | 19.363 | 16.2246 | 16.5742 | 21.4478 | 26.2578 | 32.3518 | 39.0397 | 44.1215 | 46.6255 | 47.1717 | 49.9601 | 52.6517 | 52.2636 | 56.3189 | 59.0665 | 62.1534 | 55.6857 | 57.696 | 60.8406 | 72.2723 | 72.9463 | 76.0696 | 79.6734 | 70.9595 | 78.4309 | 80.4609 | 77.6643 | 77.4358 | 81.7507 | 81.3877 | 85.4525 | 92.2907 | 101.3785 | 109.4713 | 114.426 | 115.3922 | 116.1009 | 118.1268 | 119.2866 | 120.8524 | 121.5185 | 122.9254 | 124.1089 | 125.2768
[7 empty] | CA | Monterey | 36.8042 | -121.7775 | Gas | 260 | 2A | Moss Landing 2A | 0 | 0.0678 | 0 | 0.1784 | 0.11995 | 0.367 | 0.09005 | 0.3541 | 0.28925 | 0 | 0.63345 | 3.0006 | 5.0244 | 6.7907 | 15.436 | 16.8088 | 12.4884 | 16.413 | 23.0234 | 23.5421 | 28.7563 | 31.1482 | 30.8504 | 37.3987 | 36.8518 | 36.7713 | 44.179 | 42.6579 | 38.2228 | 49.4531 | 50.9079 | 53.4791 | 51.4255 | 54.2664 | 56.7167 | 55.8825 | 63.4487 | 59.4693 | 60.9721 | 65.4877 | 67.0889 | 68.4386 | 65.9815 | 73.4593 | 67.5565 | 76.604 | 72.3462 | 80.8247 | 96.1934 | 99.6622 | 100.5707 | 100.8987 | 101.9438 | 102.4487 | 103.7224 | 104.2407 | 104.9009 | 105.8039 | 106.6316
[7 empty] | CA | Riverside | 33.6157 | -114.6865 | Gas | 55295 | 1 | Blythe Energy 1 | 0 | 0 | 0 | 0 | 0 | 0 | 0 | 0 | 0 | 0 | 0 | 3.9412 | 8.6869 | 18.3298 | 14.467 | 18.5102 | 20.0702 | 14.2837 | 18.1473 | 17.7783 | 27.5246 | 27.7132 | 34.849 | 32.0751 | 36.3616 | 39.9232 | 45.1215 | 38.4708 | 48.1435 | 42.1474 | 47.1462 | 51.815 | 47.4191 | 52.1494 | 59.0361 | 48.801 | 56.8345 | 59.9588 | 56.3974 | 59.6574 | 57.3473 | 60.9243 | 56.8127 | 61.2063 | 65.7968 | 71.541 | 80.2203 | 88.2129 | 92.1412 | 93.1222 | 83.2899 | 73.1475 | 61.0932 | 51.617 | 41.3369 | 30.2223 | 19.7157 | 9.7262 | 0
[7 empty] | CA | Riverside | 33.6157 | -114.6865 | Gas | 55295 | 2 | Blythe Energy 2 | 0 | 0 | 0 | 0 | 0 | 0 | 0 | 0 | 0 | 0 | 0 | 2.8955 | 7.5709 | 18.366 | 13.7963 | 14.9469 | 17.1082 | 12.1479 | 16.2912 | 18.4432 | 27.2528 | 27.6027 | 30.345 | 26.8812 | 37.0921 | 41.6084 | 39.3913 | 34.7357 | 41.4271 | 40.7809 | 45.4766 | 46.7399 | 47.9359 | 45.5426 | 56.8343 | 43.4387 | 54.356 | 58.7832 | 57.4087 | 56.8572 | 55.7497 | 60.7596 | 58.9004 | 61.752 | 64.1114 | 68.6975 | 81.5899 | 87.4155 | 90.3842 | 92.3885 | 93.5547 | 94.4779 | 95.0532 | 96.1097 | 96.9987 | 97.8191 | 98.7291 | 99.7356 | 100.6283
[7 empty] | CA | Riverside | 33.7393 | -117.1701 | Gas | 55853 | 1 | Inland Empire Energy Center 1 | 0 | 0 | 0 | 0 | 0 | 0 | 0 | 0 | 0 | 0 | 0 | 0 | 0.07945 | 13.0237 | 9.6252 | 16.606 | 15.8678 | 15.2478 | 22.8562 | 29.0067 | 29.5054 | 28.1469 | 40.2946 | 41.6466 | 43.4139 | 49.2488 | 60.9124 | 53.2332 | 58.271 | 69.0069 | 57.9021 | 70.4647 | 72.7231 | 68.1931 | 72.0532 | 69.4683 | 78.0248 | 80.9291 | 85.9933 | 79.5323 | 91.1014 | 87.0574 | 90.1614 | 91.1045 | 98.6046 | 108.1115 | 107.3025 | 118.6634 | 128.8936 | 137.2685 | 138.1535 | 139.0483 | 139.8295 | 140.7369 | 141.788 | 142.5027 | 143.1118 | 144.1723 | 144.9416
[7 empty] | CA | Los Angeles | 33.9106 | -118.425 | Gas | 330 | 5 | El Segundo 5 | 0 | 0 | 0.1055 | 0.0141 | 0.0445 | 0.3433 | 0.0251 | 0.11135 | 0.42645 | 0 | 0.85745 | 2.1793 | 3.524 | 12.5819 | 17.5888 | 17.5547 | 20.7275 | 25.321 | 26.1826 | 24.8851 | 29.5958 | 26.873 | 30.5961 | 32.5631 | 37.2632 | 35.3238 | 37.1106 | 36.1164 | 38.5618 | 41.1381 | 41.0939 | 48.9186 | 42.033 | 51.5846 | 49.9511 | 52.8168 | 56.2033 | 60.7926 | 66.2394 | 66.128 | 71.9835 | 76.7399 | 82.986 | 79.1967 | 87.1102 | 96.6673 | 97.5597 | 91.9116 | 111.6853 | 110.1702 | 112.6558 | 113.4819 | 115.0729 | 117.1628 | 118.9855 | 120.81 | 122.8186 | 124.1863 | 125.9581
[7 empty] | CA | Los Angeles | 33.9106 | -118.425 | Gas | 330 | 7 | El Segundo 7 | 0 | 0.0091 | 0.093 | 0.091 | 0.03075 | 0.01825 | 0.01895 | 0.006 | 0.1304 | 0 | 0.042 | 1.5965 | 2.0219 | 13.9499 | 12.7877 | 12.6157 | 16.9385 | 23.1561 | 28.9416 | 26.9281 | 23.1711 | 27.2227 | 29.3841 | 30.3559 | 31.5671 | 37.2828 | 41.3491 | 44.62 | 44.0273 | 43.2986 | 38.9277 | 60.6837 | 49.2124 | 47.8375 | 57.1578 | 56.4175 | 56.214 | 61.7887 | 71.4264 | 71.4293 | 76.1584 | 75.5328 | 85.7178 | 85.0834 | 96.5135 | 99.744 | 101.7988 | 99.3182 | 111.9999 | 115.9745 | 117.1427 | 118.1528 | 119.792 | 121.0338 | 122.3102 | 123.5518 | 124.8068 | 126.3183 | 127.5
[7 empty] | CA | Fresno | 36.6894 | -119.7399 | Gas | 56239 | GT-1 | Malaga Power GT-1 | 0.2608 | 0.32005 | 0.64775 | 0.761 | 0.83965 | 1.4311 | 1.2654 | 1.5364 | 2.2183 | 0 | 2.8817 | 5.0911 | 3.8114 | 4.2846 | 4.1049 | 4.5205 | 4.6851 | 5.0942 | 6.2318 | 3.9334 | 6.0684 | 4.7145 | 7.2169 | 6.5949 | 8.5358 | 5.1016 | 7.4439 | 7.4174 | 7.3171 | 7.5033 | 7.6973 | 7.0566 | 7.8695 | 7.85 | 5.9799 | 7.8818 | 8.4474 | 10.0343 | 10.5403 | 10.8903 | 10.5589 | 13.6791 | 12.7697 | 16.7629 | 16.2357 | 20.3198 | 23.6237 | 27.1952 | 27.9582 | 29 | 29 | 29 | 29 | 29 | 29 | 29 | 29 | 29 | 29
[7 empty] | CA | Los Angeles | 34.2481 | -118.3903 | Gas | 408 | 6 | Valley Generating Station 6 | 0.2234 | 0.7235 | 0.4918 | 0.96665 | 0.57045 | 1.4132 | 1.6312 | 1.7897 | 1.3738 | 0 | 2.3655 | 6.7875 | 4.9826 | 11.7298 | 11.0613 | 17.735 | 25.0043 | 19.1211 | 19.197 | 16.9841 | 17.4359 | 24.1573 | 28.1478 | 23.492 | 30.9499 | 34.8108 | 28.9935 | 34.3712 | 37.0444 | 39.7565 | 35.6251 | 41.5182 | 38.894 | 39.026 | 48.2338 | 43.9484 | 38.6346 | 47.2872 | 46.1102 | 53.5592 | 55.0216 | 52.5263 | 58.4365 | 58.6199 | 56.626 | 77.6421 | 80.5926 | 91.4632 | 94.8965 | 102.291 | 102.9932 | 103.7274 | 104.4522 | 105.2411 | 105.9145 | 106.4389 | 107.1513 | 107.91 | 108.4918
[7 empty] | CA | Los Angeles | 33.9175 | -118.4258 | Gas | 404 | 3 | Scattergood Generating Station 3 | 6.0138 | 8.5148 | 13.1793 | 20.3983 | 23.2761 | 25.2999 | 30.5095 | 33.3533 | 38.3474 | 86.1183 | 53.8025 | 42.3856 | 46.6024 | 41.1092 | 44.0808 | 47.5748 | 47.6551 | 46.344 | 44.9988 | 45.6047 | 46.6668 | 39.6893 | 45.0145 | 44.9563 | 53.0024 | 50.5474 | 40.6521 | 46.7164 | 48.7446 | 44.666 | 51.697 | 44.9972 | 47.218 | 56.104 | 50.3484 | 51.7887 | 55.3747 | 42.8598 | 51.3413 | 48.8392 | 51.2203 | 46.2755 | 55.5212 | 62.7703 | 59.225 | 61.2074 | 82.0924 | 96.5905 | 123.5554 | 98.2337 | 114.4128 | 133.3458 | 144.3007 | 160.6176 | 174.1668 | 192.6335 | 204.3537 | 222.3345 | 238
[7 empty] | CA | Riverside | 33.7393 | -117.1701 | Gas | 55853 | 2 | Inland Empire Energy Center 2 | 0 | 0 | 0 | 0 | 0 | 0 | 0 | 0 | 0 | 0 | 0 | 1.501 | 6.2304 | 12.8832 | 12.7564 | 19.3042 | 19.8376 | 19.6657 | 26.7972 | 22.83 | 31.2923 | 34.8204 | 39.2884 | 35.217 | 38.8029 | 38.8658 | 53.219 | 44.5199 | 50.673 | 55.3243 | 49.6412 | 47.8697 | 63.5962 | 53.0584 | 56.5671 | 56.6969 | 62.549 | 65.9736 | 69.991 | 60.9307 | 64.3516 | 76.3394 | 85.4067 | 99.1307 | 99.2888 | 109.7775 | 118.3877 | 121.5358 | 128.4253 | 142.2832 | 142.9395 | 143.4797 | 144.2745 | 144.861 | 145.63 | 146.1173 | 146.8359 | 147.6509 | 148.1016
[7 empty] | CA | Fresno | 36.6894 | -119.7399 | Gas | 56239 | GT-2 | Malaga Power GT-2 | 0.0569 | 0.2689 | 0.53775 | 0.53725 | 0.75235 | 0.93795 | 1.3746 | 1.2631 | 1.5116 | 0 | 2.0305 | 4.3489 | 2.9254 | 3.232 | 3.4253 | 3.2162 | 4.0898 | 3.6252 | 5.2297 | 3.6796 | 5.2651 | 4.0789 | 6.691 | 5.2375 | 6.7032 | 5.4917 | 6.2298 | 6.9393 | 5.7277 | 6.669 | 6.761 | 5.4594 | 7.1241 | 7.3726 | 5.6544 | 7.6977 | 7.8509 | 8.8055 | 9.5955 | 9.9082 | 10.0803 | 10.1563 | 12.0205 | 15.8204 | 16.0346 | 18.7058 | 22.6515 | 24.4505 | 25.066 | 25.798 | 25.878 | 25.947 | 26.024 | 26.125 | 26.186 | 26.263 | 26.352 | 26.426 | 26.5
[7 empty] | CA | Los Angeles | 33.7639 | -118.0942 | Gas | 400 | 9 | Haynes Generating Station 9 | 2.817 | 4.3774 | 5.099 | 8.5899 | 9.873 | 11.1867 | 15.3572 | 15.9647 | 18.9876 | 0 | 26.1933 | 25.1595 | 18.7751 | 19.4838 | 22.1397 | 18.3523 | 22.1931 | 22.3562 | 19.3544 | 28.6487 | 24.2889 | 21.1877 | 18.4033 | 16.7064 | 16.8005 | 20.1554 | 24.5453 | 27.8535 | 22.4707 | 23.2324 | 21.4969 | 26.5215 | 22.506 | 24.6406 | 22.1567 | 24.869 | 34.403 | 29.9806 | 34.4811 | 34.3747 | 31.7525 | 45.1603 | 50.4077 | 56.8215 | 61.3181 | 67.3167 | 78.8987 | 92.1735 | 106.753 | 106.7408 | 107.5258 | 108.6274 | 109.0696 | 110.2336 | 110.85 | 111.4594 | 112.404 | 113.0878 | 114.076
[7 empty] | CA | Sutter | 39.0531 | -121.6939 | Gas | 55112 | CT01 | Calpine Sutter Energy Center CT01 | 0 | 0 | 0 | 0 | 0 | 0 | 0 | 0 | 0 | 0 | 0 | 0.55595 | 0.93979 | 1.6828 | 3.1272 | 4.4687 | 5.3455 | 10.5614 | 9.3212 | 11.6546 | 16.4372 | 17.5745 | 18.6328 | 21.5856 | 22.2578 | 28.4143 | 26.5589 | 23.0646 | 26.7811 | 27.1618 | 29.5944 | 30.9084 | 31.3019 | 32.041 | 38.0762 | 46.7999 | 39.1315 | 44.5314 | 45.1561 | 43.6602 | 51.0145 | 49.6185 | 44.2459 | 53.9776 | 45.0059 | 55.6523 | 57.825 | 74.3968 | 81.8757 | 93.356 | 95.1816 | 97.0597 | 98.6016 | 99.8446 | 100.507 | 102.7216 | 104.2297 | 105.8331 | 107.3499
[7 empty] | CA | Stanislaus | 37.5739 | -120.9854 | Gas | 7315 | 3 | Almond Power Plant 3 | 0.2597 | 0.39975 | 0.50075 | 0.74525 | 0.88125 | 1.4857 | 1.5534 | 1.6812 | 1.9154 | 0 | 3.4047 | 3.3385 | 2.5578 | 2.3688 | 2.5975 | 2.541 | 2.5056 | 2.7633 | 4.2309 | 3.1272 | 3.342 | 3.9438 | 4.329 | 3.6361 | 2.6537 | 3.3376 | 3.6462 | 4.5976 | 5.4925 | 4.7054 | 5.9917 | 6.1368 | 4.948 | 6.0629 | 5.3916 | 6.7286 | 7.6486 | 9.2776 | 8.6082 | 10.2028 | 9.1422 | 12.3534 | 11.7138 | 13.0961 | 14.8566 | 14.3841 | 15.8354 | 17.7062 | 20.084 | 17.696 | 19.54 | 20.09 | 21.668 | 22.6005 | 23.922 | 25.43 | 26.7135 | 28.2575 | 29.5
[7 empty] | CA | Orange | 33.6436 | -117.9788 | Gas | 335 | 2 | AES Huntington Beach 2 | 0.8982 | 1.4133 | 1.8163 | 2.244 | 3.166 | 3.7501 | 4.0551 | 5.3408 | 6.1054 | 0 | 9.205 | 16.0397 | 18.0181 | 19.2071 | 16.7624 | 18.5468 | 20.794 | 19.7949 | 20.0885 | 21.1371 | 22.6606 | 22.1506 | 24.7208 | 27.1947 | 25.052 | 25.0378 | 28.9363 | 27.0271 | 28.2825 | 27.8705 | 32.2314 | 30.6091 | 36.4679 | 36.4842 | 33.4743 | 34.3659 | 41.3406 | 40.4055 | 41.1347 | 43.3576 | 45.3506 | 50.0404 | 53.514 | 54.851 | 63.6834 | 64.5673 | 75.6752 | 91.314 | 105.3923 | 131.1954 | 131.3602 | 131.4114 | 131.7757 | 131.7577 | 131.8026 | 131.97 | 132.1738 | 132.2664 | 132.465
[7 empty] | CA | Sutter | 39.0531 | -121.6939 | Gas | 55112 | CT02 | Calpine Sutter Energy Center CT02 | 0 | 0.0212 | 0.0547 | 0.003 | 0.006 | 0.043 | 0.0654 | 0.0836 | 0.0128 | 0 | 0.012 | 0.2488 | 0.83375 | 0.81225 | 2.5092 | 3.0056 | 3.7909 | 7.6774 | 6.3049 | 13.2348 | 14.3553 | 19.2408 | 18.3556 | 24.117 | 18.3265 | 28.6211 | 22.0548 | 26.9831 | 24.7427 | 30.6529 | 30.95 | 28.5305 | 31.2629 | 33.5238 | 36.8779 | 48.1556 | 41.535 | 45.1851 | 40.1146 | 39.1947 | 48.7374 | 44.9241 | 43.8234 | 49.0953 | 41.6064 | 56.4094 | 57.7756 | 79.6737 | 83.277 | 104.2934 | 104.5684 | 105.0097 | 105.2436 | 105.4634 | 105.8059 | 106.0592 | 106.3333 | 106.5816 | 106.938
[7 empty] | CA | Fresno | 36.6513 | -120.5833 | Gas | 56803 | 3 | Panoche Energy Center 3 | 0.1232 | 0.2279 | 0.2418 | 0.1297 | 0.4791 | 0.5365 | 0.4687 | 0.72625 | 1.0318 | 0 | 0.7632 | 1.1918 | 1.7503 | 1.2655 | 3.8435 | 3.0328 | 3.0239 | 5.4633 | 6.1525 | 6.8332 | 5.2879 | 5.5493 | 4.7993 | 5.1475 | 6.7505 | 7.6535 | 5.3167 | 10.235 | 10.6496 | 8.7111 | 9.8564 | 10.959 | 12.8354 | 13.7081 | 11.2999 | 12.9976 | 19.1819 | 19.5685 | 18.2737 | 18.6172 | 20.4425 | 25.202 | 25.6083 | 30.0331 | 33.1338 | 37.3149 | 37.0651 | 42.0926 | 43.3039 | 47.4161 | 48.0649 | 48.9393 | 50.0354 | 50.4722 | 51.4224 | 52.3014 | 53.4136 | 53.7667 | 54.5085
[7 empty] | CA | Los Angeles | 33.7639 | -118.0942 | Gas | 400 | 2 | Haynes Generating Station 2 | 2.7243 | 3.797 | 5.5012 | 6.9659 | 9.2586 | 10.2734 | 12.0756 | 13.4773 | 15.3073 | 31.8455 | 21.4776 | 21.2664 | 17.6924 | 15.4368 | 19.4712 | 17.4357 | 17.5865 | 18.4131 | 16.7458 | 22.6145 | 22.1417 | 20.3362 | 21.6243 | 19.2068 | 19.4633 | 20.4457 | 18.9328 | 21.636 | 18.0977 | 19.8493 | 17.0476 | 20.3907 | 21.3748 | 21.5618 | 19.3502 | 22.5033 | 21.9924 | 18.0937 | 15.8479 | 21.6258 | 20.0358 | 17.6891 | 19.1464 | 17.9002 | 19.0695 | 17.1684 | 20.6957 | 26.5141 | 34.1454 | 44.809 | 44.0026 | 38.1644 | 33.2855 | 28.9713 | 22.6759 | 19.8762 | 13.0322 | 6.7244 | 0
[7 empty] | CA | Los Angeles | 34.1556 | -118.2782 | Gas | 377 | 4 | Grayson Power Plant 4 | 0 | 0 | 0 | 0 | 0 | 0 | 0 | 0 | 0 | 0 | 0 | 0 | 0 | 2.17 | 1.0813 | 1.55 | 1.4412 | 1.71 | 2.6932 | 3.5042 | 3.4817 | 4.5258 | 5.7564 | 6.0637 | 6.2908 | 7.2097 | 8.2764 | 6.7847 | 7.821 | 8.0085 | 7.5942 | 8.6757 | 8.251 | 7.2846 | 8.9711 | 9.1568 | 9.5719 | 9.0901 | 8.9411 | 8.4812 | 11.3209 | 9.1765 | 10.0398 | 7.9363 | 9.0324 | 9.7239 | 9.7354 | 9.163 | 9.7112 | 12.4022 | 13.555 | 14.9425 | 15.9406 | 17.413 | 18.2349 | 19.6723 | 21.2359 | 22.8001 | 24
[7 empty] | CA | Fresno | 36.547 | -119.578 | Gas | 10405 | 1 | Kingsburg Cogen Facility 1 | 0 | 0.0097 | 0.0355 | 0.0288 | 0.039 | 0.0464 | 0.0966 | 0.0566 | 0.0299 | 0 | 0.1422 | 0.2753 | 0.364 | 0.4554 | 0.8899 | 1.5942 | 1.7177 | 1.6521 | 2.0081 | 2.0091 | 2.1541 | 1.8828 | 2.2783 | 1.9329 | 1.9354 | 2.1265 | 2.1668 | 2.6075 | 3.1296 | 3.0294 | 3.7124 | 3.8491 | 3.8624 | 4.2961 | 3.69 | 4.667 | 4.6434 | 4.9601 | 6.8034 | 6.975 | 7.3479 | 8.688 | 8.3339 | 10.8477 | 11.4986 | 13.0928 | 14.5435 | 15.705 | 16.9577 | 11.1595 | 12.4638 | 12.7133 | 13.7159 | 14.4986 | 14.9019 | 15.8329 | 16.6276 | 17.2736 | 18
[7 empty] | CA | San Joaquin | 37.7107 | -121.4906 | Gas | 55933 | TPP2 | Tracy Combined Cycle Power Plant TPP2 | 0.02225 | 0 | 0 | 0.0786 | 0.1338 | 0.05885 | 0.11455 | 0.06895 | 0.2142 | 0 | 0.0985 | 0.65185 | 1.1313 | 2.5764 | 1.5179 | 2.238 | 3.7323 | 2.7169 | 5.0465 | 3.8608 | 5.7058 | 5.5977 | 7.8443 | 6.8108 | 9.841 | 10.9038 | 10.7633 | 10.7429 | 14.4492 | 13.2524 | 15.6219 | 20.0509 | 17.5316 | 21.7129 | 23.9626 | 22.5072 | 23.2698 | 27.1225 | 24.5606 | 30.9198 | 32.396 | 28.4676 | 32.1931 | 34.5819 | 35.7381 | 39.3053 | 43.1205 | 46.4655 | 52.8558 | 63.4648 | 65.1158 | 66.2181 | 67.9698 | 69.4926 | 70.6326 | 72.6344 | 73.4156 | 75.046 | 76.5
[7 empty] | CA | Kings | 36.2689 | -119.6469 | Gas | 55698 | HEP2 | Hanford Energy Park Peaker HEP2 | 0.0909 | 0.1608 | 0.26715 | 0.55625 | 0.53505 | 0.5742 | 0.67695 | 1.0005 | 0.9713 | 0 | 1.2082 | 1.479 | 1.8855 | 2.7336 | 1.9743 | 2.9525 | 1.9582 | 2.3698 | 3.5727 | 2.4793 | 3.0518 | 3.0877 | 5.2368 | 3.2149 | 4.6459 | 3.6317 | 3.5689 | 4.5334 | 4.862 | 5.0219 | 4.2337 | 3.8377 | 4.9467 | 5.1381 | 4.0392 | 4.484 | 4.9648 | 5.4027 | 5.7006 | 5.6335 | 6.9159 | 7.4291 | 9.0967 | 12.1018 | 11.3383 | 14.8558 | 16.1615 | 19.0322 | 20.0173 | 22.7247 | 23.3073 | 23.6687 | 24.5816 | 25.0787 | 25.5823 | 26.4289 | 26.6455 | 27.1944 | 28
[7 empty] | CA | Fresno | 36.6513 | -120.5833 | Gas | 56803 | 2 | Panoche Energy Center 2 | 0.0531 | 0.10545 | 0.3203 | 0.3119 | 0.3104 | 0.4983 | 0.7153 | 0.66565 | 0.5238 | 0 | 0.6477 | 1.1381 | 2.7406 | 1.2807 | 3.3194 | 2.0046 | 1.8994 | 2.7924 | 4.7647 | 6.2061 | 4.7008 | 3.8757 | 5.0367 | 3.4371 | 5.4913 | 6.8849 | 3.31 | 5.8743 | 7.3503 | 7.383 | 8.7809 | 8.9547 | 11.8323 | 11.0209 | 11.6371 | 9.8037 | 15.2185 | 12.8369 | 15.6596 | 15.0033 | 16.132 | 21.5069 | 19.4965 | 26.1454 | 26.256 | 31.3184 | 34.3233 | 38.2582 | 42.2748 | 38.1884 | 40.0099 | 42.2669 | 43.7564 | 45.5165 | 47.4985 | 48.9749 | 51.2108 | 52.5695 | 54.387
[7 empty] | CA | San Joaquin | 37.7107 | -121.4906 | Gas | 55933 | TPP1 | Tracy Combined Cycle Power Plant TPP1 | 0 | 0 | 0 | 0 | 0 | 0 | 0 | 0 | 0 | 0 | 0 | 0.1414 | 0.439 | 1.8022 | 1.8611 | 2.5748 | 2.4513 | 2.304 | 2.1094 | 2.2601 | 5.3414 | 3.9002 | 5.7033 | 5.9012 | 10.1221 | 10.0126 | 9.7655 | 11.1884 | 14.2122 | 10.6199 | 13.3944 | 16.9556 | 14.5586 | 20.1533 | 21.2817 | 22.7543 | 19.5135 | 24.7298 | 22.267 | 26.5567 | 28.9347 | 28.6983 | 28.8812 | 34.3583 | 34.4524 | 35.1875 | 39.6794 | 44.0644 | 49.1623 | 60.956 | 62.1085 | 64.0376 | 65.6958 | 66.6978 | 68.2138 | 69.731 | 71.9592 | 72.945 | 74.676
[7 empty] | CA | Kings | 36.2689 | -119.6469 | Gas | 55698 | HEP1 | Hanford Energy Park Peaker HEP1 | 0.08135 | 0.19905 | 0.22455 | 0.29525 | 0.49105 | 0.6242 | 0.5145 | 0.467 | 0.6633 | 0 | 0.8918 | 1.7824 | 2.1662 | 2.0491 | 1.4087 | 2.1293 | 2.4069 | 2.184 | 3.2657 | 2.5374 | 3.0157 | 2.8517 | 4.805 | 1.9837 | 3.3571 | 2.5792 | 2.9891 | 5.1897 | 4.3915 | 3.8951 | 3.5228 | 3.2609 | 4.2923 | 4.073 | 3.3654 | 4.3863 | 4.2316 | 5.6662 | 4.8631 | 5.8382 | 5.7873 | 6.9443 | 7.1617 | 9.1292 | 9.4587 | 12.3431 | 15.3233 | 17.6551 | 18.1014 | 20.5435 | 21.003 | 21.9591 | 22.7189 | 23.4267 | 24.4488 | 25.2073 | 26.0965 | 26.7802 | 27.6255
[7 empty] | CA | Stanislaus | 37.6528 | -121.0172 | Gas | 7266 | 1 | Woodland Generation Station 1 | 0.5951 | 1.271 | 1.4349 | 1.6168 | 2.1543 | 2.4275 | 3.1276 | 3.1689 | 3.5536 | 0 | 5.6557 | 7.2588 | 4.7912 | 4.026 | 2.5405 | 3.0467 | 4.4166 | 4.1292 | 3.819 | 3.7566 | 3.9325 | 3.7732 | 3.1201 | 2.2215 | 2.5245 | 2.6978 | 2.725 | 2.6669 | 3.9236 | 2.0083 | 2.2618 | 3.2887 | 2.0128 | 3.9856 | 2.2021 | 2.267 | 1.8365 | 2.5896 | 2.9469 | 3.4763 | 2.1877 | 2.6175 | 3.2522 | 2.6047 | 3.6465 | 3.1057 | 2.0806 | 0.9221 | 2.8722 | 0 | 3.312 | 6.003 | 8.142 | 10.879 | 13.57 | 15.985 | 17.802 | 20.585 | 23
[7 empty] | CA | Fresno | 36.6513 | -120.5833 | Gas | 56803 | 1 | Panoche Energy Center 1 | 0.13205 | 0.1257 | 0.2182 | 0.292 | 0.26485 | 0.2288 | 0.53135 | 0.26465 | 0.2275 | 0 | 0.6443 | 0.9212 | 2.7923 | 0.775 | 1.7505 | 2.8517 | 3.3792 | 4.2108 | 4.7885 | 3.7326 | 3.857 | 3.1601 | 4.1239 | 4.1835 | 4.9043 | 6.1996 | 2.5871 | 6.397 | 5.362 | 6.3942 | 7.2238 | 7.8022 | 7.858 | 12.234 | 9.1438 | 10.2328 | 12.7939 | 12.8564 | 14.1029 | 14.0117 | 13.7868 | 19.1365 | 20.1766 | 24.3005 | 25.8646 | 28.235 | 31.9396 | 34.4447 | 33.8152 | 39.3463 | 39.4021 | 43.0277 | 43.7946 | 45.6543 | 48.1719 | 49.1968 | 51.0364 | 52.8917 | 54.5064
[7 empty] | CA | Orange | 33.6436 | -117.9788 | Gas | 335 | 1 | AES Huntington Beach 1 | 0.9079 | 1.5739 | 2.0269 | 2.6661 | 3.6997 | 3.6931 | 4.9079 | 5.8316 | 6.9577 | 2.9585 | 10.9236 | 12.8196 | 13.8551 | 11.8656 | 11.9139 | 16.3456 | 18.0691 | 21.2177 | 18.4053 | 23.2461 | 19.364 | 18.2289 | 20.6275 | 19.2173 | 19.2347 | 19.9306 | 16.8645 | 18.334 | 22.8714 | 20.2409 | 23.1345 | 18.9952 | 22.0595 | 21.7707 | 19.9524 | 19.795 | 27.4241 | 24.8977 | 26.0148 | 34.2182 | 31.1661 | 39.6953 | 43.0806 | 48.2463 | 54.6102 | 64.3875 | 82.401 | 101.0997 | 124.7394 | 129.2413 | 129.2952 | 129.205 | 129.1027 | 129.1973 | 129.2666 | 129.282 | 129.2831 | 129.2897 | 129.2259
[7 empty] | CA | Los Angeles | 33.7639 | -118.0942 | Gas | 400 | 1 | Haynes Generating Station 1 | 1.6949 | 2.6499 | 4.5669 | 5.3388 | 6.7512 | 7.9831 | 8.1761 | 8.9617 | 11.9748 | 4.1409 | 16.1197 | 17.4237 | 18.2908 | 18.8598 | 17.221 | 17.7081 | 18.267 | 18.9407 | 20.5291 | 16.955 | 17.3398 | 19.2406 | 17.7301 | 18.4798 | 16.1248 | 14.039 | 19.2168 | 16.3134 | 17.5455 | 17.4737 | 19.2391 | 19.4391 | 19.4886 | 20.7615 | 20.6711 | 18.3572 | 21.8057 | 21.8234 | 20.2677 | 23.1939 | 25.144 | 28.1384 | 25.8326 | 25.3141 | 30.4934 | 33.6489 | 32.7328 | 32.3302 | 45.1066 | 94.383 | 97.6423 | 99.4346 | 101.5831 | 104.6998 | 106.8669 | 109.4658 | 112.1316 | 114.8557 | 117.0709
[7 empty] | CA | Los Angeles | 33.7688 | -118.1009 | Gas | 315 | 3 | AES Alamitos 3 | 0.5284 | 1.414 | 1.6149 | 1.8161 | 2.5342 | 2.9834 | 3.3785 | 3.5666 | 3.9573 | 3.8512 | 7.1114 | 9.4559 | 9.8887 | 14.3508 | 10.8321 | 11.3755 | 14.0809 | 11.1773 | 16.0456 | 17.299 | 22.5816 | 19.5463 | 24.2848 | 20.9064 | 20.9945 | 25.6511 | 20.4008 | 27.2397 | 22.5533 | 24.4397 | 22.2873 | 26.6534 | 30.1956 | 30.8655 | 26.3085 | 28.7374 | 30.9632 | 41.0412 | 39.0686 | 48.7152 | 42.8218 | 50.8871 | 61.1786 | 62.8862 | 89.5847 | 77.2053 | 101.4628 | 100.5566 | 105.4778 | 136.8312 | 148.9445 | 151.3288 | 152.3696 | 161.5284 | 167.6172 | 170.9199 | 174.2624 | 179.4789 | 184.2006
[7 empty] | CA | Fresno | 36.6513 | -120.5833 | Gas | 56803 | 4 | Panoche Energy Center 4 | 0.12895 | 0.2706 | 0.18355 | 0.4519 | 0.3171 | 0.2625 | 0.58475 | 0.4949 | 0.5907 | 0 | 0.7916 | 0.7593 | 1.4578 | 0.1731 | 1.4878 | 1.4405 | 1.4305 | 2.7084 | 2.9333 | 4.32 | 2.44 | 2.434 | 2.4 | 2.3022 | 3.4909 | 4.7636 | 2.3779 | 4.0134 | 3.4558 | 5.6344 | 6.5687 | 7.1587 | 8.0731 | 11.0916 | 9.0659 | 8.5093 | 11.4054 | 13.6813 | 12.5767 | 12.7648 | 13.5097 | 18.8721 | 18.8349 | 23.0127 | 25.7075 | 29.5593 | 31.3496 | 34.5851 | 38.2796 | 43.4376 | 43.5835 | 45.9285 | 47.4716 | 48.0228 | 49.1328 | 50.0736 | 51.7201 | 52.483 | 54
[7 empty] | CA | Shasta | 40.5083 | -122.4253 | Gas | 7307 | 6 | Redding Power Plant 6 | 0.046 | 0.0585 | 0.118 | 0.0585 | 0.0995 | 0.0465 | 0.219 | 0.224 | 0.1825 | 0 | 0.2375 | 1.628 | 1.363 | 2.274 | 2.6505 | 2.23 | 2.0665 | 2.712 | 3.447 | 3.2285 | 3.0925 | 3.157 | 4.679 | 3.57 | 3.1705 | 3.4695 | 3.8765 | 3.3345 | 2.7015 | 4.465 | 3.69 | 3.523 | 4.7357 | 4.3565 | 3.9345 | 2.682 | 4.8629 | 3.929 | 4.579 | 3.5935 | 3.8115 | 5.1705 | 4.7705 | 4.9675 | 5.0675 | 5.728 | 6.2718 | 6.3775 | 8.731 | 12.511 | 14.2875 | 16.329 | 18.119 | 18.898 | 19.892 | 21.917 | 23.531 | 24.7255 | 26.5
[7 empty] | CA | Los Angeles | 33.7688 | -118.1009 | Gas | 315 | 4 | AES Alamitos 4 | 1.121 | 1.1252 | 1.2747 | 1.6787 | 3.1463 | 2.2197 | 3.2012 | 3.4412 | 4.7222 | 0 | 5.5974 | 7.7573 | 9.8144 | 14.8116 | 9.4404 | 12.7814 | 12.7313 | 15.363 | 20.3804 | 17.745 | 17.6813 | 18.159 | 14.4824 | 20.6432 | 23.4854 | 25.3409 | 24.4879 | 19.3945 | 24.1769 | 25.0424 | 25.1742 | 32.0977 | 34.8072 | 38.8963 | 29.5491 | 39.4467 | 39.8937 | 45.5778 | 36.6165 | 51.6046 | 49.6676 | 58.9335 | 67.48 | 77.6949 | 90.5001 | 99.4733 | 108.4472 | 130.9885 | 155.5046 | 182.4821 | 182.6948 | 183.6596 | 184.3063 | 184.9466 | 185.3417 | 186.0735 | 187.2513 | 187.7728 | 188.4487
[7 empty] | CA | Los Angeles | 34.0078 | -117.9425 | Gas | 57515 | GT1 | Walnut Creek Energy Park GT1 | 0.0018 | 0.1461 | 0 | 0.32005 | 0.21945 | 0.1034 | 0.3049 | 0.30125 | 0.5042 | 0 | 0.4274 | 0.49465 | 0.435 | 0.2245 | 0.7091 | 0.96075 | 0.6346 | 1.9135 | 1.7027 | 1.7597 | 2.0273 | 2.4467 | 2.3039 | 1.4918 | 2.753 | 3.0843 | 2.4408 | 2.4833 | 4.8572 | 6.7748 | 3.5694 | 6.207 | 7.0515 | 7.9192 | 9.3172 | 7.8248 | 10.6191 | 11.3647 | 8.5506 | 11.9924 | 13.2072 | 15.5929 | 15.6205 | 17.4172 | 18.4157 | 21.4598 | 22.9234 | 29.2593 | 37.4483 | 40.6051 | 41.391 | 42.9171 | 42.4099 | 43.5907 | 45.2002 | 45.8207 | 46.9411 | 47.6505 | 48.204
[7 empty] | CA | Los Angeles | 34.1263 | -118.1494 | Gas | 420 | B3 | Broadway B3 | 0.5079 | 0.8079 | 1.0897 | 1.4475 | 1.827 | 2.2275 | 2.4898 | 2.2448 | 3.0149 | 4.4671 | 4.3315 | 2.9068 | 2.3277 | 2.511 | 3.583 | 3.0997 | 2.4902 | 2.888 | 2.9293 | 3.1638 | 4.7333 | 3.2755 | 4.0552 | 2.7913 | 4.7152 | 3.8228 | 4.5376 | 3.9387 | 5.069 | 4.7046 | 4.2634 | 4.2739 | 5.4506 | 4.5063 | 3.8688 | 4.8861 | 5.0416 | 5.9039 | 4.9813 | 6.5555 | 5.896 | 6.0728 | 6.3611 | 7.575 | 7.3479 | 7.6949 | 7.6447 | 9.0982 | 15.1541 | 29.9404 | 30.6818 | 31.438 | 32.1081 | 32.9053 | 33.7012 | 34.198 | 34.9239 | 35.7318 | 36.5
[7 empty] | CA | Stanislaus | 37.5739 | -120.9854 | Gas | 7315 | 4 | Almond Power Plant 4 | 0.26935 | 0.6307 | 0.78415 | 1.0104 | 1.2332 | 1.4314 | 1.6124 | 1.9166 | 1.7794 | 9.8449 | 2.588 | 0.34545 | 1.5548 | 0.7001 | 1.496 | 1.0542 | 0.52795 | 0.24625 | 0.58105 | 0.5265 | 0.50025 | 1.1941 | 0.96525 | 1.1874 | 1.4092 | 1.0616 | 1.295 | 1.968 | 2.2481 | 2.0645 | 2.5497 | 2.1285 | 2.4402 | 2.5896 | 2.1356 | 3.0414 | 3.6785 | 3.0203 | 4.3269 | 4.8332 | 4.3726 | 6.8967 | 5.9139 | 6.8381 | 8.1633 | 10.0701 | 13.1659 | 14.779 | 17.5389 | 17.1105 | 18.496 | 19.6365 | 20.905 | 22.709 | 24.2095 | 24.995 | 26.4415 | 28.1705 | 29.5
[7 empty] | CA | San Diego | 32.8769 | -117.1664 | Gas | 56232 | 2 | Miramar Energy Facility 2 | 0.0615 | 0.09555 | 0.16185 | 0.1365 | 0.1523 | 0.199 | 0.28785 | 0.3158 | 0.3009 | 0 | 0.50395 | 0.3414 | 0.327 | 0.0175 | 0.4529 | 0.58445 | 1.3649 | 1.0081 | 0.8672 | 1.0631 | 0.8342 | 0.26715 | 1.1765 | 0.727 | 1.42 | 1.239 | 1.2484 | 1.4349 | 1.2672 | 2.1269 | 2.6731 | 2.0295 | 2.5908 | 2.4331 | 3.1515 | 2.7591 | 4.5392 | 3.6498 | 4.0076 | 5.6756 | 3.6818 | 6.0891 | 6.8467 | 8.7891 | 8.0271 | 8.9399 | 11.969 | 13.5264 | 12.7483 | 20.1362 | 20.5204 | 21.608 | 22.7529 | 23.3101 | 24.1602 | 24.6223 | 25.4853 | 26.3096 | 27
[7 empty] | CA | Sacramento | 38.5306 | -121.399 | Gas | 7551 | 1C | SCA Cogen II 1C | 0 | 0 | 0 | 0 | 0 | 0 | 0 | 0 | 0 | 0 | 0 | 0.0395 | 0.115 | 0.37015 | 1.2445 | 1.9603 | 0.82975 | 1.3939 | 2.0094 | 0.8732 | 1.1977 | 1.4059 | 1.5352 | 1.467 | 1.8276 | 1.6769 | 0.62925 | 1.4643 | 1.9007 | 1.8241 | 1.9331 | 2.0402 | 3.5571 | 2.682 | 3.0728 | 4.1166 | 4.9768 | 3.4022 | 4.5192 | 5.9718 | 5.6057 | 6.6628 | 4.8381 | 6.5114 | 5.2424 | 6.1715 | 5.9298 | 7.9674 | 13.3999 | 14.9844 | 16.3896 | 17.3852 | 18.3162 | 20.4162 | 21.2076 | 22.4452 | 24.2604 | 25.858 | 27
[7 empty] | CA | Kings | 36.2397 | -119.9044 | Gas | 55807 | HPP1 | Henrietta Peaker Plant HPP1 | 0.05355 | 0.07535 | 0.12395 | 0.1542 | 0.07305 | 0.33015 | 0.17715 | 0.2068 | 0.2157 | 0 | 0.4751 | 0.38635 | 0.5712 | 0.4059 | 0.1851 | 0.57135 | 1.2619 | 0.58985 | 1.3946 | 0.68025 | 1.1538 | 0.64345 | 0.9153 | 0.6311 | 1.3836 | 0.66135 | 2.1977 | 1.8 | 1.8122 | 1.7928 | 1.9064 | 1.0561 | 1.8443 | 1.9278 | 2.1378 | 2.3964 | 2.9727 | 2.8084 | 3.1492 | 4.2681 | 3.7433 | 6.1098 | 6.2095 | 9.0033 | 9.8703 | 12.6422 | 15.0085 | 18.0336 | 21.3879 | 15.2227 | 17.4883 | 18.8367 | 20.3583 | 21.1895 | 23.1883 | 24.5587 | 26.0877 | 27.2362 | 29
[7 empty] | CA | San Diego | 32.8769 | -117.1664 | Gas | 56232 | 1 | Miramar Energy Facility 1 | 0.00465 | 0.02755 | 0.0404 | 0.08065 | 0.08125 | 0.17405 | 0.18775 | 0.2026 | 0.08975 | 0.4175 | 0.2375 | 0.3644 | 0.25495 | 0.2935 | 0.2544 | 1.1256 | 0.90355 | 1.6691 | 0.77705 | 1.7376 | 1.3636 | 1.4986 | 2.0466 | 1.4519 | 1.9498 | 2.0359 | 1.1492 | 1.6333 | 1.7091 | 2.5894 | 2.5611 | 1.866 | 3.497 | 3.2516 | 2.714 | 4.17 | 4.6533 | 4.1302 | 3.9108 | 4.3485 | 3.6345 | 5.9941 | 5.3411 | 4.8282 | 5.4732 | 3.7747 | 4.4249 | 2.4817 | 1.82 | 0 | 4.984 | 7.308 | 10.22 | 12.824 | 16.492 | 19.516 | 22.12 | 24.836 | 28
[7 empty] | CA | Orange | 33.8539 | -117.8561 | Gas | 7693 | 1 | Anaheim Combustion Turbine 1 | 0 | 0 | 0 | 0 | 0 | 0 | 0 | 0 | 0 | 0 | 0 | 0 | 0 | 0.09635 | 0 | 0.0729 | 0.051 | 0.0754 | 0.63765 | 0.4381 | 0.8861 | 0.8874 | 0.41865 | 0.6755 | 0.58235 | 1.0459 | 0.5934 | 1.0757 | 0.8478 | 1.2681 | 2.2641 | 1.8654 | 1.9838 | 4.117 | 3.0368 | 4.4781 | 3.8452 | 4.9747 | 3.9533 | 6.188 | 6.9185 | 9.1819 | 7.057 | 11.1533 | 10.03 | 12.0601 | 14.7549 | 16.2625 | 19.6204 | 24 | 24.224 | 24.442 | 24.66 | 24.896 | 25.082 | 25.32 | 25.526 | 25.796 | 26
[7 empty] | CA | Santa Clara | 37.425 | -121.9319 | Gas | 55748 | CTG2 | Los Esteros Critical Energy Facility CTG2 | 0.20515 | 0.08615 | 0.5335 | 0.482 | 0.79015 | 0.74125 | 0.9827 | 1.2071 | 0.9587 | 0 | 1.7365 | 1.816 | 0.891 | 0.69245 | 0.80825 | 1.0398 | 1.3038 | 1.473 | 1.8455 | 1.5734 | 1.7828 | 2.5494 | 1.5817 | 1.9249 | 2.5388 | 3.9141 | 3.3111 | 4.7645 | 3.5953 | 3.5069 | 3.7497 | 4.1055 | 4.6833 | 4.0522 | 3.7362 | 3.601 | 3.0301 | 3.6157 | 3.1412 | 5.064 | 3.8664 | 4.0022 | 4.4399 | 6.3086 | 7.7876 | 8.9183 | 10.2653 | 9.7692 | 17.1219 | 30.0699 | 30.5144 | 30.8855 | 31.2651 | 31.4817 | 31.802 | 32.0454 | 32.4743 | 32.8147 | 33
[7 empty] | CA | San Bernardino | 34.8622 | -116.854 | Gas | 329 | 42 | Coolwater Generating Station 42 | 0.47085 | 0.57235 | 0.69965 | 0.6686 | 0.9938 | 1.1424 | 2.0769 | 2.2333 | 1.7698 | 0 | 2.9289 | 3.1744 | 3.4871 | 2.5513 | 2.7676 | 2.8762 | 3.7387 | 4.7396 | 5.4179 | 6.1085 | 3.275 | 5.3986 | 5.2927 | 4.8688 | 5.2739 | 4.2773 | 4.6087 | 4.1308 | 4.6508 | 7.9924 | 7.2393 | 6.1517 | 8.1019 | 5.9627 | 6.9378 | 9.5619 | 10.1054 | 11.2799 | 9.6209 | 9.2315 | 10.3277 | 13.5538 | 10.5516 | 10.2652 | 9.433 | 10.2629 | 13.202 | 18.4215 | 28.6551 | 20.141 | 28.334 | 31.82 | 37.495 | 43.553 | 49.024 | 53.293 | 57.972 | 63.559 | 69
[7 empty] | CA | Riverside | 33.9366 | -116.5722 | Gas | 57482 | 2 | Sentinel Energy Center, LLC 2 | 0.01795 | 0.0204 | 0.0144 | 0.07245 | 0.1931 | 0.15425 | 0.14455 | 0.1789 | 0.24065 | 0 | 0.4301 | 0.4086 | 0.7362 | 1.0001 | 0.4444 | 0.94315 | 1.1421 | 0.91645 | 1.6011 | 1.3977 | 1.3617 | 2.9892 | 3.03 | 2.4132 | 3.3182 | 3.2511 | 2.7052 | 2.9974 | 3.5863 | 2.9356 | 2.818 | 4.8809 | 4.9189 | 6.1913 | 6.9441 | 7.3054 | 7.6302 | 8.2887 | 9.5865 | 9.6593 | 9.1454 | 8.4559 | 11.8305 | 10.7685 | 10.0433 | 9.5448 | 7.5741 | 9.4312 | 14.6099 | 19.2637 | 23.5263 | 25.7949 | 28.7872 | 32.0381 | 35.5076 | 38.8464 | 42.3995 | 46.3352 | 48.9586
[7 empty] | CA | Kings | 36.2397 | -119.9044 | Gas | 55807 | HPP2 | Henrietta Peaker Plant HPP2 | 0.00675 | 0.0561 | 0.0581 | 0.02705 | 0.11505 | 0.06685 | 0.11205 | 0.15705 | 0.2441 | 0 | 0.26585 | 0.15275 | 0.0328 | 0.12735 | 0.1242 | 0.323 | 0.8928 | 0.74045 | 1.1222 | 0.53555 | 1.2828 | 0.80725 | 1.0773 | 0.83615 | 1.2912 | 0.5203 | 1.7069 | 1.6019 | 1.4011 | 1.7481 | 1.9377 | 1.3948 | 2.0287 | 1.8926 | 2.0622 | 1.6489 | 2.5459 | 3.0558 | 2.6799 | 4.2861 | 3.8536 | 5.7019 | 6.59 | 8.3958 | 9.5465 | 11.7474 | 15.013 | 17.1621 | 19.9656 | 20.8756 | 20.9714 | 22.985 | 23.4707 | 24.475 | 25.2802 | 26.7796 | 27.0663 | 28.4806 | 29.5
[7 empty] | CA | Los Angeles | 34.0078 | -117.9425 | Gas | 57515 | GT2 | Walnut Creek Energy Park GT2 | 0 | 0.0004 | 0.03015 | 0.09105 | 0 | 0.12085 | 0.13715 | 0.06985 | 0.09145 | 0 | 0.2218 | 0.30355 | 0.6899 | 0.3715 | 0.32365 | 0.43955 | 1.9242 | 1.722 | 1.7691 | 1.4474 | 0.7248 | 1.2338 | 1.2327 | 1.727 | 3.0173 | 1.9644 | 2.7466 | 2.105 | 2.123 | 3.2116 | 2.768 | 2.1238 | 4.043 | 6.278 | 4.4715 | 6.135 | 6.5455 | 6.7143 | 4.8896 | 7.3102 | 7.748 | 8.2227 | 10.7855 | 11.8612 | 13.2459 | 14.2892 | 17.1375 | 24.8641 | 33.1316 | 39.4555 | 39.7578 | 42.4809 | 42.2226 | 44.0109 | 44.8521 | 46.0374 | 47.4395 | 48.8049 | 50.0929
[7 empty] | CA | Santa Clara | 37.425 | -121.9319 | Gas | 55748 | CTG3 | Los Esteros Critical Energy Facility CTG3 | 0.138 | 0.1725 | 0.3245 | 0.419 | 0.741 | 0.696 | 0.6858 | 1.0566 | 1.0088 | 0 | 1.5597 | 1.57 | 0.9795 | 0.6805 | 0.8995 | 0.7999 | 0.97765 | 0.8911 | 2.1467 | 1.13 | 1.2898 | 1.8751 | 1.7153 | 1.965 | 2.4424 | 3.4539 | 3.8426 | 4.1414 | 3.6436 | 3.0719 | 2.5701 | 3.261 | 3.5959 | 3.974 | 4.1922 | 3.3643 | 2.7167 | 3.8771 | 2.8689 | 4.2903 | 3.2461 | 3.9743 | 3.4303 | 6.5036 | 7.7994 | 8.9222 | 9.5703 | 9.3314 | 15.3088 | 30.5079 | 31.3543 | 31.4665 | 31.9692 | 32.3677 | 32.8547 | 32.9754 | 33.5705 | 34.1481 | 34.5
[7 empty] | CA | Riverside | 33.9366 | -116.5722 | Gas | 57482 | 1 | Sentinel Energy Center, LLC 1 | 0.0086 | 0.0675 | 0 | 0.0906 | 0.0476 | 0.0698 | 0.15885 | 0.1703 | 0.0651 | 0 | 0.07885 | 0.57235 | 0.60355 | 0.72405 | 0.8373 | 0.4843 | 1.3089 | 0.70825 | 1.9792 | 1.5453 | 1.0241 | 1.4703 | 2.1204 | 2.0129 | 2.5977 | 2.8785 | 2.5749 | 2.6942 | 2.1945 | 3.8202 | 3.6121 | 2.9744 | 3.6031 | 5.7339 | 5.7577 | 7.5591 | 7.8264 | 7.0785 | 8.5258 | 7.8736 | 8.9357 | 7.4549 | 13.1521 | 10.3235 | 10.1731 | 8.4521 | 7.7639 | 8.435 | 14.6626 | 16.0921 | 20.6826 | 23.2967 | 26.2337 | 31.1191 | 32.9008 | 37.0869 | 41.2743 | 44.944 | 48.6996
[7 empty] | CA | Los Angeles | 34.0078 | -117.9425 | Gas | 57515 | GT3 | Walnut Creek Energy Park GT3 | 0 | 0 | 0 | 0 | 0 | 0 | 0 | 0 | 0 | 0 | 0 | 0.15845 | 0.56925 | 0.57915 | 0.6551 | 0.59395 | 0.61795 | 2.8106 | 1.4936 | 2.4939 | 1.1391 | 0.80015 | 1.9912 | 1.9598 | 2.1366 | 2.9051 | 2.4568 | 1.7623 | 0.9096 | 2.4054 | 3.6758 | 3.6449 | 3 | 4.5185 | 6.7225 | 4.549 | 6.1112 | 5.9684 | 6.3849 | 8.1763 | 7.6121 | 10.7841 | 9.2267 | 12.6541 | 13.4671 | 15.7318 | 18.0506 | 25.7065 | 31.0671 | 45.8144 | 46.6274 | 46.582 | 47.2343 | 47.0193 | 47.3541 | 47.9455 | 47.8009 | 48.1901 | 48.2107
[7 empty] | CA | Stanislaus | 37.5739 | -120.9854 | Gas | 7315 | 1 | Almond Power Plant 1 | 0 | 0 | 0 | 0 | 0 | 0 | 0 | 0 | 0 | 0 | 0 | 0 | 0 | 0 | 0.087 | 0.1015 | 0.4625 | 0.2875 | 0.3475 | 0.0606 | 0.615 | 0.7635 | 1.657 | 1.518 | 1.2595 | 1.3051 | 2.4707 | 2.064 | 3.0831 | 3.3315 | 2.82 | 4.5465 | 3.7746 | 3.329 | 3.057 | 3.6085 | 3.5043 | 4.2115 | 4.0395 | 4.4971 | 5.7656 | 5.71 | 5.253 | 5.2608 | 6.376 | 7.0159 | 7.8697 | 9.5683 | 14.973 | 26.209 | 26.2435 | 26.266 | 26.3015 | 26.3225 | 26.347 | 26.409 | 26.422 | 26.4615 | 26.5
[7 empty] | CA | Los Angeles | 34.0078 | -117.9425 | Gas | 57515 | GT4 | Walnut Creek Energy Park GT4 | 0 | 0 | 0 | 0 | 0.113 | 0.12305 | 0.13875 | 0.0929 | 0.0787 | 0 | 0.188 | 0.1865 | 0.186 | 0.2537 | 0.45145 | 0.4605 | 0.9531 | 1.5515 | 2.4693 | 2.5925 | 1.0394 | 1.7698 | 2.4595 | 1.8575 | 1.6779 | 3.0989 | 0.78505 | 1.8087 | 1.5855 | 2.8072 | 3.2335 | 2.8769 | 3.1943 | 4.768 | 5.7393 | 5.6189 | 4.7661 | 6.4525 | 7.4657 | 5.738 | 10.1987 | 8.5028 | 8.8376 | 10.8103 | 15.8555 | 14.6126 | 17.8475 | 25.1617 | 34.0598 | 43.7808 | 44.5881 | 45.3375 | 45.9273 | 46.7086 | 46.8273 | 46.8256 | 47.2653 | 47.8624 | 48.288
[7 empty] | CA | San Bernardino | 34.8622 | -116.854 | Gas | 329 | 41 | Coolwater Generating Station 41 | 0 | 0 | 0 | 0 | 0 | 0 | 0 | 0 | 0 | 0 | 0 | 0 | 0.0803 | 0.84595 | 0.50265 | 1.0072 | 0.39685 | 1.2903 | 0.9324 | 2.1176 | 2.8459 | 4.2512 | 4.7764 | 3.9009 | 5.1786 | 7.4933 | 5.7283 | 4.524 | 5.1114 | 5.1692 | 5.7549 | 5.6817 | 8.3659 | 5.905 | 8.2268 | 10.8253 | 10.3042 | 11.031 | 8.2716 | 10.4256 | 9.3102 | 10.7052 | 8.0721 | 7.1181 | 6.5587 | 8.006 | 12.5814 | 19.4863 | 28.5257 | 20.1378 | 27.2555 | 33.6977 | 39.378 | 43.2788 | 48.5725 | 55.1292 | 60.6917 | 65.5405 | 70.5245
[7 empty] | CA | Santa Clara | 37.425 | -121.9319 | Gas | 55748 | CTG4 | Los Esteros Critical Energy Facility CTG4 | 0.21925 | 0.3102 | 0.363 | 0.5742 | 0.561 | 0.561 | 0.50205 | 0.66 | 1.1055 | 0 | 1.3417 | 1.617 | 0.99 | 0.594 | 0.8929 | 0.72055 | 1.2021 | 1.0808 | 1.6794 | 1.0094 | 1.1572 | 0.75125 | 1.6681 | 1.242 | 1.6809 | 1.6938 | 2.2604 | 2.0315 | 2.7736 | 1.8727 | 2.1639 | 2.6035 | 2.7484 | 3.0512 | 3.2971 | 2.7915 | 2.4035 | 3.3887 | 2.4383 | 3.7424 | 2.6795 | 3.2313 | 2.902 | 5.1143 | 6.2484 | 7.0442 | 8.5787 | 7.8472 | 14.3523 | 19.5865 | 21.3239 | 22.769 | 23.857 | 24.9602 | 27.0907 | 29.0085 | 30.3365 | 31.4161 | 33
[7 empty] | CA | Los Angeles | 34.0078 | -117.9425 | Gas | 57515 | GT5 | Walnut Creek Energy Park GT5 | 0 | 0 | 0 | 0 | 0 | 0 | 0 | 0 | 0 | 0 | 0 | 0 | 0 | 0.3372 | 0.39265 | 0.7236 | 0.4755 | 1.5289 | 1.3113 | 2.3087 | 0.9165 | 0.7803 | 1.3296 | 1.7782 | 0.87925 | 2.2439 | 2.0582 | 1.581 | 1.3093 | 3.6194 | 1.7618 | 3.3399 | 4.4329 | 4.2812 | 4.7809 | 5.0616 | 6.5065 | 7.8943 | 6.1184 | 8.826 | 9.4942 | 11.7883 | 10.6136 | 10.7574 | 12.4308 | 16.0822 | 16.2442 | 22.9092 | 30.8069 | 46.6444 | 46.6189 | 47.0671 | 47.5121 | 47.7578 | 47.3815 | 48.0499 | 48.6224 | 48.9222 | 48.787
[7 empty] | CA | San Diego | 33.1408 | -117.3342 | Gas | 302 | 5 | Cabrillo Power I Encina Power Station 5 | 0.30525 | 0.52335 | 0.83145 | 1.1047 | 1.3898 | 1.6968 | 2.1126 | 1.8837 | 2.2998 | 0.6255 | 3.277 | 4.5202 | 6.1557 | 6.7316 | 4.8176 | 7.0272 | 11.159 | 11.0863 | 10.9082 | 10.6289 | 13.3814 | 10.2151 | 12.495 | 10.3216 | 12.7736 | 13.7189 | 12.9183 | 11.4235 | 15.9529 | 13.1018 | 12.5146 | 19.9223 | 17.7455 | 21.6156 | 17.6761 | 16.9204 | 18.2433 | 21.914 | 23.9974 | 32.4351 | 25.2704 | 28.1462 | 32.5244 | 39.7043 | 47.2533 | 56.3263 | 68.2771 | 92.5895 | 139.8374 | 195.8645 | 196.205 | 196.0985 | 196.3118 | 196.4336 | 196.6571 | 196.8488 | 197.0057 | 197.1233 | 197.2742
[7 empty] | CA | Santa Clara | 37.425 | -121.9319 | Gas | 55748 | CTG1 | Los Esteros Critical Energy Facility CTG1 | 0.1675 | 0.235 | 0.6365 | 0.4355 | 0.938 | 0.5869 | 0.704 | 0.8832 | 1.0167 | 0 | 1.8103 | 1.51 | 0.965 | 0.7705 | 0.603 | 1.0295 | 0.7393 | 0.8454 | 1.0761 | 0.6329 | 0.90655 | 1.1568 | 1.4967 | 1.4867 | 2.036 | 1.9655 | 2.4896 | 3.1002 | 2.9343 | 2.463 | 2.5618 | 2.6499 | 3.0339 | 4.1889 | 3.5042 | 3.2484 | 2.2216 | 3.5081 | 2.9217 | 3.1847 | 3.2662 | 3.2662 | 4.2256 | 5.4143 | 8.1722 | 9.8724 | 9.9521 | 9.2612 | 14.6237 | 31.0864 | 31.3785 | 31.5043 | 31.8901 | 32.0558 | 32.2983 | 32.6775 | 32.9777 | 33.3207 | 33.5
[7 empty] | CA | Riverside | 33.9366 | -116.5722 | Gas | 57482 | 3 | Sentinel Energy Center, LLC 3 | 0 | 0.031 | 0.05465 | 0.05275 | 0.0165 | 0.01725 | 0.09155 | 0.15225 | 0.1717 | 0 | 0.2423 | 0.41565 | 0.10615 | 0.5772 | 0.69585 | 0.41795 | 1.6822 | 0.47715 | 1.1294 | 0.5413 | 0.5929 | 0.75715 | 1.6427 | 1.7269 | 1.5327 | 3.0877 | 2.2148 | 3.3808 | 2.6878 | 2.9888 | 2.8698 | 2.6806 | 3.407 | 4.805 | 6.7878 | 8.1333 | 6.5421 | 8.2127 | 7.3935 | 8.902 | 8.5519 | 9.528 | 10.5031 | 7.8586 | 8.2123 | 5.3756 | 5.7194 | 6.1471 | 13.5055 | 22.4061 | 23.9898 | 26.8782 | 30.2758 | 33.7638 | 36.4483 | 41.0103 | 43.2063 | 46.6224 | 50.1823
[7 empty] | CA | San Diego | 32.5672 | -116.9444 | Gas | 55542 | 2 | Larkspur Energy Faciity 2 | 0 | 0 | 0 | 0 | 0 | 0 | 0 | 0 | 0 | 0 | 0 | 0 | 0 | 0 | 0 | 0.3192 | 0.5597 | 0.7233 | 0.0945 | 0.3647 | 0.5175 | 0.2108 | 0.4715 | 0.5404 | 0.5292 | 0 | 0.2153 | 0.2785 | 0.141 | 1.0842 | 0.75375 | 1.2363 | 0.92875 | 1.0445 | 2.6043 | 1.7492 | 1.3863 | 3.6658 | 2.4761 | 2.7068 | 3.2059 | 5.6089 | 5.2639 | 7.6745 | 5.9313 | 8.3548 | 12.0164 | 16.1353 | 20.5716 | 24.73 | 24.777 | 25.147 | 25.333 | 25.4805 | 25.7265 | 25.957 | 26.132 | 26.279 | 26.5
[7 empty] | CA | Riverside | 33.9366 | -116.5722 | Gas | 57482 | 4 | Sentinel Energy Center, LLC 4 | 0 | 0 | 0 | 0 | 0 | 0 | 0 | 0 | 0 | 0 | 0 | 0 | 0.4559 | 0.5481 | 0.27595 | 1.2838 | 1.0143 | 1.3214 | 1.0894 | 0.79335 | 0.91195 | 1.4202 | 3.2056 | 1.8774 | 1.8015 | 2.1261 | 2.2563 | 2.1583 | 2.261 | 2.7769 | 2.1743 | 2.5019 | 4.4561 | 4.0943 | 4.7128 | 7.9309 | 6.7001 | 7.9087 | 6.288 | 8.5001 | 9.5305 | 8.5572 | 11.1415 | 9.3268 | 9.7807 | 7.8924 | 7.939 | 6.391 | 10.8315 | 25.7986 | 29.1035 | 31.255 | 33.3844 | 36.6068 | 37.4466 | 40.7301 | 44.0735 | 46.7265 | 49.028
[7 empty] | CA | Los Angeles | 33.9175 | -118.4258 | Gas | 404 | 2 | Scattergood Generating Station 2 | 0.0304 | 0.0304 | 0.0827 | 0.2335 | 0.1691 | 0.2526 | 0.1284 | 0.1954 | 0.194 | 0 | 0.6672 | 1.0979 | 0.46 | 1.6464 | 2.419 | 2.8777 | 4.8409 | 5.3671 | 5.1815 | 5.5352 | 4.7441 | 3.2983 | 4.6719 | 6.0184 | 4.9654 | 4.3735 | 7.0617 | 4.282 | 7.1891 | 7.4253 | 6.2644 | 8.8625 | 8.7899 | 7.048 | 10.0477 | 6.187 | 8.3231 | 9.532 | 8.8659 | 8.9975 | 11.0168 | 13.4738 | 14.8791 | 12.7619 | 14.8698 | 15.7395 | 18.0527 | 18.947 | 23.816 | 23.5668 | 30.1618 | 34.2956 | 41.3541 | 49.2431 | 55.7652 | 65.4811 | 71.1825 | 80.603 | 90.1833
[7 empty] | CA | Ventura | 34.2054 | -119.2478 | Gas | 56471 | CT1 | McGrath Generating Station CT1 | 0.01485 | 0.003 | 0.0373 | 0.0509 | 0.0261 | 0.004 | 0.0639 | 0.0876 | 0.06895 | 2.7333 | 0.1005 | 0.005 | 0.5349 | 0.24755 | 0.2424 | 0.4122 | 0.67835 | 0.66615 | 1.1155 | 1.1788 | 0.5452 | 1.0606 | 1.4417 | 1.1201 | 1.7851 | 1.9487 | 0.71775 | 0.5751 | 1.1722 | 0.3648 | 1.5711 | 0.7381 | 0.94545 | 1.102 | 2.2494 | 2.4928 | 2.3515 | 3.322 | 3.2027 | 2.3943 | 4.4012 | 3.6197 | 4.4463 | 3.6466 | 4.437 | 2.8539 | 3.8005 | 4.8784 | 5.6409 | 5.8425 | 8.778 | 11.514 | 14.079 | 16.188 | 18.468 | 21.318 | 24.3675 | 25.7925 | 28.5
[7 empty] | CA | Los Angeles | 33.7639 | -118.0942 | Gas | 400 | 13 | Haynes Generating Station 13 | 0 | 0.213 | 0.417 | 0.5685 | 1.039 | 0.7765 | 0.8745 | 1.0405 | 0.6222 | 0 | 0.8815 | 3.3633 | 1.8028 | 1.0408 | 0.6848 | 2.1473 | 1.7215 | 2.6565 | 1.756 | 2.121 | 1.4424 | 1.6561 | 1.425 | 1.3001 | 1.2143 | 2.3674 | 0.8368 | 1.2198 | 1.9755 | 2.3761 | 2.5857 | 2.5716 | 3.4154 | 3.9548 | 5.7481 | 4.105 | 3.1433 | 4.9812 | 5.1642 | 5.5586 | 4.2219 | 5.5183 | 6.7554 | 7.3972 | 9.4125 | 10.2763 | 11.6269 | 7.7992 | 19.6694 | 30.199 | 31.6635 | 37.0165 | 38.0265 | 40.2485 | 41.1575 | 45.147 | 45.652 | 48.783 | 50.5
[7 empty] | CA | Orange | 33.8073 | -117.9833 | Gas | 56474 | CT1 | Barre Generating Station CT1 | 0 | 0 | 0 | 0 | 0 | 0 | 0 | 0 | 0 | 0 | 0 | 0 | 0.2334 | 0.0415 | 0.2294 | 0.268 | 0.8215 | 0.98425 | 0.556 | 0.617 | 1.1156 | 0.413 | 0.2027 | 0.44775 | 0.5383 | 0.24455 | 0.516 | 0.7822 | 0.6212 | 0.80935 | 1.3141 | 1.6236 | 1.5651 | 1.8779 | 1.0383 | 2.6559 | 2.3001 | 2.4379 | 3.0995 | 4.021 | 3.197 | 3.8796 | 5.4334 | 4.3875 | 4.7635 | 4.5861 | 4.5919 | 5.4351 | 9.5396 | 16.815 | 18.1561 | 19.641 | 20.545 | 21.3812 | 22.5408 | 24.0262 | 25.4077 | 26.8702 | 28
[7 empty] | CA | San Diego | 32.5672 | -116.9444 | Gas | 55542 | 1 | Larkspur Energy Faciity 1 | 0 | 0 | 0 | 0 | 0 | 0 | 0 | 0 | 0 | 0 | 0 | 0 | 0 | 0 | 0.0255 | 0.8436 | 0.29325 | 0.3994 | 0.1581 | 0.3211 | 0.46515 | 0.0901 | 0.5265 | 0.28565 | 0.6294 | 0.48025 | 0.22035 | 0.3455 | 0.82425 | 0.82965 | 0.8723 | 0.72505 | 1.2207 | 0.87695 | 1.524 | 1.0348 | 1.5602 | 3.0127 | 1.3264 | 2.9501 | 2.7174 | 4.0687 | 3.0548 | 7.4351 | 6.1091 | 9.0317 | 11.6856 | 14.1375 | 21.738 | 24.6355 | 24.8879 | 24.9984 | 25.2917 | 25.4807 | 25.6584 | 25.919 | 26.0788 | 26.3334 | 26.5
[7 empty] | CA | Los Angeles | 33.7639 | -118.0942 | Gas | 400 | 15 | Haynes Generating Station 15 | 0 | 0.0659 | 0.21425 | 0.30185 | 0.5437 | 0.3515 | 0.68435 | 0.45415 | 0.4422 | 0 | 1.4167 | 2.0016 | 1.34 | 0.0659 | 0.1963 | 0.9604 | 0.2397 | 0.7955 | 0.68715 | 1.2481 | 1.2306 | 2.0469 | 2.226 | 2.4353 | 3.5958 | 4.6764 | 4.0158 | 4.1497 | 2.3601 | 3.6157 | 2.0252 | 2.0617 | 3.466 | 3.4491 | 5.0378 | 6.1518 | 4.0397 | 6.0189 | 5.1882 | 4.3118 | 5.5117 | 6.6408 | 6.1923 | 7.48 | 9.7304 | 9.2615 | 8.443 | 8.2074 | 10.7902 | 29.8908 | 30.972 | 33.705 | 36.9987 | 39.435 | 41.1404 | 42.3861 | 46.1454 | 49.323 | 51.5
[7 empty] | CA | San Diego | 32.7971 | -116.972 | Gas | 57001 | 1 | El Cajon Energy Center 1 | 0 | 0 | 0 | 0 | 0 | 0 | 0 | 0 | 0 | 0 | 0 | 0 | 0 | 0.0826 | 0.0642 | 0.29205 | 0.4561 | 0.3335 | 0.41595 | 0.2885 | 0.3664 | 0.9463 | 0.615 | 1.4573 | 1.3761 | 0.91725 | 0.5117 | 1.3329 | 1.0649 | 1.5474 | 1.1118 | 1.3523 | 2.3421 | 1.7341 | 2.3987 | 2.1354 | 2.3544 | 2.0873 | 3.0315 | 3.0427 | 2.6809 | 3.2141 | 3.4383 | 3.3201 | 3.6456 | 4.4626 | 6.1051 | 5.0951 | 6.7186 | 12.15 | 14.0372 | 15.0903 | 16.9476 | 17.9685 | 20.1501 | 21.3934 | 23.0822 | 25.4537 | 27
[7 empty] | CA | Los Angeles | 33.8759 | -118.2491 | Gas | 10169 | D1 | Carson Cogeneration Company D1 | 0 | 0 | 0 | 0 | 0 | 0 | 0 | 0 | 0 | 0 | 0 | 0.03485 | 0.0125 | 0.1528 | 0 | 0.009 | 0.6242 | 1.5044 | 1.0723 | 1.0753 | 0.69155 | 0.424 | 0.9263 | 0.4777 | 0.5195 | 1.1419 | 0.588 | 0.4911 | 0.86725 | 1.2504 | 0.9246 | 0.9417 | 1.3385 | 1.4119 | 0.808 | 1.4624 | 1.2535 | 1.5373 | 1.7288 | 2.3022 | 2.4432 | 2.7488 | 3.3984 | 4.1829 | 5.1067 | 6.1441 | 7.8682 | 11.6943 | 16.3243 | 14.8988 | 14.7007 | 13.5953 | 12.8819 | 11.7269 | 10.7395 | 9.6004 | 8.0995 | 6.5027 | 5
[7 empty] | CA | Sutter | 39.1365 | -121.6397 | Gas | 10349 | 2 | Yuba City Energy Center 2 | 0.16635 | 0.13345 | 0.2602 | 0.35675 | 0.28655 | 0.2318 | 0.46935 | 0.5539 | 0.58475 | 0 | 0.5204 | 0.2723 | 0.8657 | 1.1525 | 1.2498 | 2.0047 | 1.2433 | 2.1839 | 1.5441 | 1.1256 | 0.505 | 2.2365 | 1.6038 | 1.3957 | 1.1145 | 1.8204 | 1.2136 | 1.3461 | 1.6396 | 1.3654 | 1.8683 | 0.76425 | 1.4048 | 1.6026 | 1.2066 | 1.3697 | 2.2321 | 2.4847 | 2.3422 | 2.2576 | 2.6852 | 2.4895 | 2.3697 | 2.4321 | 2.4874 | 2.9049 | 4.5177 | 5.2857 | 9.6933 | 17.2645 | 18.5251 | 19.5269 | 20.2913 | 21.2906 | 22.0734 | 23.4626 | 24.6465 | 25.3889 | 26.5
[7 empty] | CA | Los Angeles | 33.7639 | -118.0942 | Gas | 400 | 11 | Haynes Generating Station 11 | 0 | 0.0686 | 0.037 | 0.18905 | 0.08495 | 0.07165 | 0.08 | 0.18815 | 0.1405 | 0 | 0.3256 | 3.6194 | 0.89475 | 0.511 | 0.2895 | 0.2346 | 0.4974 | 2.4235 | 1.7011 | 1.881 | 3.5005 | 3.005 | 1.315 | 2.0276 | 2.0065 | 3.0054 | 1.2981 | 2.0784 | 2.671 | 3.784 | 0.92175 | 4.8631 | 3.875 | 3.8351 | 4.3306 | 5.4455 | 3.9091 | 3.9196 | 5.548 | 7.1353 | 4.7368 | 5.3422 | 7.1566 | 5.3424 | 7.251 | 8.391 | 9.9908 | 7.0441 | 16.8934 | 40.2485 | 41.2585 | 42.9755 | 43.6825 | 44.7935 | 46.5105 | 47.1165 | 48.2275 | 49.6415 | 50.5
[7 empty] | CA | Alameda | 37.7965 | -121.6049 | Gas | 57483 | GT-1 | Mariposa Energy Project GT-1 | 0 | 0.0435 | 0.0419 | 0.04555 | 0.0293 | 0.07515 | 0.0337 | 0.07065 | 0.09185 | 0 | 0.006 | 0.2869 | 0.1701 | 0.0639 | 0.07945 | 0.54995 | 0.3188 | 0.3211 | 1.0899 | 0.8578 | 0.77145 | 1.3334 | 1.2599 | 0.3716 | 0.64435 | 0.69705 | 0.35935 | 0.8188 | 0.45125 | 0.68775 | 1.0328 | 0.60745 | 1.4485 | 0.9103 | 1.3825 | 1.0207 | 1.0748 | 1.165 | 1.4271 | 1.8138 | 1.9965 | 3.2106 | 2.7476 | 3.1118 | 3.7756 | 4.3833 | 8.1248 | 8.3377 | 11.3839 | 15.8422 | 17.0294 | 18.0771 | 19.9782 | 21.2489 | 21.8431 | 23.4847 | 24.8694 | 26.1404 | 27.5
[7 empty] | CA | Riverside | 33.9366 | -116.5722 | Gas | 57482 | 8 | Sentinel Energy Center, LLC 8 | 0 | 0 | 0 | 0 | 0 | 0 | 0 | 0 | 0 | 0 | 0 | 0.1885 | 0.24495 | 0.74655 | 0.3071 | 0.33435 | 1.0834 | 1.7917 | 1.4092 | 1.4967 | 1.6228 | 1.8719 | 1.9066 | 1.4665 | 2.191 | 2.933 | 3.4413 | 3.1695 | 2.6568 | 2.684 | 4.2174 | 3.6118 | 5.0318 | 4.6531 | 5.9722 | 6.1919 | 7.9291 | 7.6585 | 7.2589 | 5.8677 | 8.8543 | 6.7119 | 9.969 | 8.8192 | 8.6864 | 8.4033 | 7.8064 | 4.5555 | 10.4752 | 23.296 | 24.9201 | 27.0877 | 30.4947 | 32.8621 | 34.2874 | 39.079 | 40.4073 | 43.2067 | 46.2298
[7 empty] | CA | Riverside | 33.9366 | -116.5722 | Gas | 57482 | 5 | Sentinel Energy Center, LLC 5 | 0 | 0 | 0 | 0 | 0 | 0 | 0 | 0 | 0 | 0 | 0 | 0 | 0.44135 | 0.5944 | 0.58765 | 0.93455 | 0.749 | 1.3093 | 1.1314 | 2.0425 | 0.98475 | 1.1661 | 1.7593 | 1.6136 | 1.3392 | 1.8249 | 2.2962 | 2.9325 | 2.7073 | 2.4254 | 4.3914 | 3.2015 | 3.9603 | 4.379 | 6.1892 | 7.2643 | 7.9235 | 6.8699 | 7.3253 | 9.1499 | 9.5587 | 7.701 | 10.456 | 9.4008 | 7.4048 | 7.3071 | 6.7937 | 4.5957 | 8.4119 | 24.5954 | 26.476 | 29.2067 | 31.4095 | 33.1125 | 37.1798 | 40.0238 | 43.5403 | 45.9461 | 49.209
[7 empty] | CA | Alameda | 37.7965 | -121.6049 | Gas | 57483 | GT-3 | Mariposa Energy Project GT-3 | 0 | 0.0265 | 0.0048 | 0.07585 | 0.01895 | 0.06895 | 0.03445 | 0.0685 | 0.06335 | 0 | 0 | 0.359 | 0.44895 | 0.1035 | 0.2548 | 0.021 | 0.3966 | 0.2285 | 0.8964 | 0.5196 | 0.42505 | 0.87585 | 0.95315 | 0.28225 | 0.71435 | 0.6481 | 0.4096 | 0.79995 | 0.95555 | 0.68695 | 1.0449 | 0.35075 | 1.6488 | 0.9612 | 0.89865 | 0.98235 | 1.0464 | 1.0422 | 1.485 | 1.7767 | 1.8848 | 3.1017 | 3.0477 | 3.145 | 3.8198 | 5.1248 | 7.6913 | 8.5047 | 11.6387 | 15.2468 | 16.8868 | 18.1774 | 19.6527 | 21.1105 | 22.168 | 23.5894 | 25.1191 | 26.6512 | 28
[7 empty] | CA | Alameda | 37.7965 | -121.6049 | Gas | 57483 | GT-4 | Mariposa Energy Project GT-4 | 0.0245 | 0.0577 | 0.071 | 0.0727 | 0.0424 | 0.0337 | 0.0241 | 0.04125 | 0.10235 | 0 | 0.011 | 0.41385 | 0.4287 | 0.087 | 0.20515 | 0.4213 | 0.272 | 0.0658 | 1.007 | 0.65785 | 0.3048 | 1.026 | 0.8306 | 0.4433 | 0.556 | 1.1578 | 0.40525 | 0.8266 | 0.5787 | 0.46395 | 0.8342 | 0.269 | 1.824 | 0.931 | 0.96785 | 0.5131 | 1.0268 | 0.7681 | 1.4348 | 2.3715 | 2.0595 | 3.1706 | 2.5511 | 2.9973 | 3.8158 | 4.8762 | 7.1531 | 8.6132 | 11.455 | 12.9802 | 14.6967 | 15.6752 | 17.0597 | 19.0878 | 20.784 | 22.7187 | 23.8483 | 25.7846 | 27.5
[7 empty] | CA | Alameda | 37.7965 | -121.6049 | Gas | 57483 | GT-2 | Mariposa Energy Project GT-2 | 0.001 | 0.002 | 0 | 0.001 | 0.05115 | 0.106 | 0.0045 | 0.001 | 0.11255 | 0 | 0.0055 | 0.11425 | 0.3192 | 0.0838 | 0.0663 | 0.14175 | 0.3108 | 0.3332 | 1.2049 | 0.79425 | 0.6528 | 0.8106 | 1.1753 | 0.76925 | 0.3498 | 0.79225 | 0.42265 | 0.7374 | 0.9238 | 0.65635 | 0.7561 | 1.0572 | 1.4464 | 1.1573 | 1.0901 | 0.81525 | 1.0241 | 0.6516 | 1.3416 | 1.6472 | 1.8468 | 3.078 | 3.0181 | 2.9811 | 3.5548 | 5.1937 | 7.5954 | 7.9155 | 10.8676 | 16.0012 | 17.2024 | 18.4846 | 19.255 | 20.999 | 22.3389 | 23.703 | 25.0179 | 26.1166 | 27.5
[7 empty] | CA | Riverside | 33.9366 | -116.5722 | Gas | 57482 | 6 | Sentinel Energy Center, LLC 6 | 0 | 0 | 0 | 0 | 0 | 0 | 0 | 0 | 0 | 0 | 0 | 0.0273 | 0.27885 | 0.54385 | 0.73985 | 1.23 | 1.0698 | 1.5067 | 1.1392 | 1.2026 | 1.0508 | 1.3887 | 1.7605 | 1.9083 | 2.0176 | 1.8907 | 2.4013 | 2.6162 | 1.7777 | 2.5089 | 3.1669 | 3.7012 | 3.5736 | 4.5895 | 6.2902 | 6.0018 | 5.4212 | 7.0451 | 5.6229 | 7.4637 | 9.9039 | 7.044 | 11.1948 | 9.2735 | 8.9777 | 6.8829 | 4.8409 | 5.6265 | 9.2129 | 24.6877 | 28.2069 | 29.3268 | 31.3713 | 34.6816 | 36.681 | 39.5702 | 42.5899 | 45.5086 | 49
[7 empty] | CA | San Diego | 32.7971 | -116.972 | Gas | 55512 | GT-1 | Cuyamaca Peak Energy GT-1 | 0 | 0 | 0 | 0 | 0 | 0 | 0 | 0 | 0 | 0 | 0 | 0 | 0 | 0 | 0.22725 | 0.6431 | 0.51695 | 0.31655 | 0.16535 | 0.4648 | 0.2831 | 0.6632 | 0.5997 | 0.9144 | 1.2558 | 0.5437 | 0.35475 | 0.3906 | 0.59735 | 0.7156 | 0.84245 | 1.0397 | 1.5624 | 1.7863 | 0.99505 | 0.91 | 2.0134 | 2.3814 | 1.8364 | 2.2978 | 2.2451 | 1.9498 | 2.3589 | 4.2468 | 3.4394 | 4.9034 | 6.6478 | 7.7358 | 8.705 | 17.5879 | 18.7473 | 19.6402 | 20.8061 | 22.6929 | 23.9436 | 25.7516 | 26.8689 | 28.3497 | 30
[7 empty] | CA | Los Angeles | 33.7639 | -118.0942 | Gas | 400 | 14 | Haynes Generating Station 14 | 0 | 0 | 0 | 0 | 0 | 0 | 0 | 0 | 0 | 2.7482 | 0 | 1.324 | 0.85035 | 0.66855 | 0.038 | 1.1406 | 0.191 | 1.1543 | 0.2927 | 0.451 | 2.2087 | 2.3284 | 2.0406 | 2.9568 | 3.6905 | 4.0528 | 4.2938 | 3.4822 | 2.9986 | 3.6305 | 2.5304 | 2.7057 | 4.9886 | 2.5676 | 3.5075 | 6.4067 | 5.704 | 4.5371 | 3.6704 | 3.5933 | 3.5748 | 5.375 | 3.8395 | 4.1688 | 2.8117 | 3.3249 | 5.7967 | 3.2525 | 7.6308 | 15.4105 | 19.0711 | 23.2301 | 29.3685 | 32.6654 | 36.6681 | 39.5877 | 42.2796 | 45.904 | 49.807
[7 empty] | CA | Tulare | 35.7909 | -119.2945 | Gas | 58122 | GEN1 | Delano Energy Center, LLC GEN1 | 0 | 0.0198 | 0.0239 | 0.02125 | 0.0558 | 0.0936 | 0.09375 | 0.1249 | 0.05165 | 0 | 0.179 | 0.2861 | 0.0598 | 0.38365 | 0.0742 | 0.01675 | 0.002 | 0.1185 | 0.3888 | 0.2839 | 0.20835 | 0.4203 | 0.2003 | 0.5016 | 0.6479 | 0.27535 | 0.4307 | 0.874 | 0.6213 | 0.8774 | 0.25 | 0.5788 | 1.3051 | 0.5402 | 1.0022 | 1.3978 | 1.2197 | 1.67 | 1.3274 | 2.513 | 2.4663 | 2.9442 | 3.3024 | 3.414 | 3.653 | 6.4542 | 7.4096 | 9.995 | 12.6516 | 13.5191 | 15.2835 | 17.1833 | 18.1263 | 20.1988 | 21.1686 | 22.0579 | 24.0843 | 25.4534 | 27.5
[7 empty] | CA | Stanislaus | 37.5739 | -120.9854 | Gas | 7315 | 2 | Almond Power Plant 2 | 0.0756 | 0.154 | 0.2084 | 0.0927 | 0.2667 | 0.3873 | 0.3229 | 0.3826 | 0.5199 | 0 | 0.691 | 1.9184 | 1.5567 | 0.6731 | 0.5833 | 0.2605 | 0.67235 | 0.4545 | 0.1775 | 0.2245 | 0.364 | 0.319 | 0.1339 | 0.379 | 0.4397 | 0.6402 | 0.2536 | 1.1307 | 0.5245 | 0.2551 | 0.4351 | 0.9963 | 0.94935 | 1.2556 | 1.399 | 0.9048 | 1.1629 | 0.896 | 2.0643 | 2.6696 | 3.0794 | 2.9407 | 4.3244 | 5.1648 | 4.7714 | 5.9969 | 7.4128 | 8.3841 | 7.4768 | 10.1876 | 12.7519 | 15.9959 | 17.7588 | 19.6241 | 21.4869 | 23.1421 | 25.1744 | 27.5688 | 29.5
[7 empty] | CA | San Diego | 33.1408 | -117.3342 | Gas | 302 | 4 | Cabrillo Power I Encina Power Station 4 | 0.2935 | 0.4755 | 0.62755 | 0.492 | 0.95345 | 1.3772 | 1.4515 | 2.2277 | 2.1002 | 3.436 | 2.9673 | 4.8233 | 6.2614 | 6.919 | 4.8448 | 6.1337 | 6.1635 | 6.8902 | 9.0359 | 10.171 | 10.3867 | 8.0936 | 6.8341 | 7.1626 | 8.02 | 9.4677 | 6.3853 | 9.5785 | 9.3377 | 7.7551 | 5.2056 | 10.2518 | 7.1634 | 14.712 | 15.4698 | 9.6001 | 8.5233 | 11.1799 | 13.7493 | 15.5828 | 11.487 | 13.6411 | 16.0276 | 18.1748 | 26.9257 | 29.8381 | 36.1061 | 44.1538 | 102.4123 | 182.308 | 183.8055 | 185.0426 | 184.8772 | 186.0244 | 187.4826 | 188.1721 | 188.4547 | 189.9238 | 190.4565
[7 empty] | CA | Riverside | 33.9366 | -116.5722 | Gas | 57482 | 7 | Sentinel Energy Center, LLC 7 | 0.03795 | 0 | 0.04905 | 0.09635 | 0.0519 | 0.087 | 0.15805 | 0.1128 | 0.11655 | 0 | 0.24525 | 0.1279 | 0.5665 | 0.58725 | 0.758 | 0.50855 | 0.47065 | 0.42055 | 1.6574 | 0.97995 | 1.2317 | 1.584 | 2.0517 | 2.355 | 2.6181 | 2.7711 | 2.9307 | 2.6714 | 2.9467 | 2.5816 | 1.8324 | 2.2388 | 3.7905 | 2.8318 | 4.9881 | 6.6225 | 6.8109 | 7.6152 | 6.7475 | 6.9087 | 8.1295 | 7.1864 | 8.6126 | 7.7089 | 8.0567 | 4.9828 | 6.5528 | 6.2516 | 9.495 | 21.7668 | 22.6381 | 26.6917 | 30.4132 | 32.6411 | 35.4013 | 37.7215 | 40.853 | 44.7923 | 47.4471
[7 empty] | CA | Los Angeles | 33.7691 | -118.2662 | Gas | 399 | **10B | Harbor Generating Station **10B | 0.2214 | 0.406 | 0.2927 | 0.5634 | 1.1909 | 0.75535 | 1.1421 | 1.3196 | 1.6052 | 0 | 1.7265 | 0.8333 | 0.41785 | 1.1776 | 1.0765 | 1.6425 | 1.335 | 3.7885 | 2.6942 | 1.5191 | 0.99775 | 1.7011 | 1.6075 | 1.0423 | 1.9962 | 3.6792 | 3.6261 | 3.2405 | 2.85 | 2.8786 | 2.51 | 4.5659 | 3.8265 | 2.3337 | 3.3871 | 3.1058 | 2.904 | 2.5804 | 4.5949 | 6.1664 | 2.496 | 5.7005 | 5.9162 | 4.9139 | 4.6353 | 8.57 | 9.3238 | 13.0383 | 18.7603 | 55 | 55.062 | 55.103 | 55.169 | 55.217 | 55.266 | 55.335 | 55.396 | 55.4365 | 55.5
[7 empty] | CA | Sacramento | 38.4461 | -121.4614 | Gas | 7527 | 2 | Carson Cogeneration 2 | 0 | 0 | 0 | 0 | 0 | 0 | 0 | 0 | 0 | 0 | 0 | 0.0835 | 0 | 0 | 0.2959 | 0.87245 | 0.35045 | 0.95895 | 0.7716 | 0.2708 | 0.7552 | 0.7912 | 0.39575 | 0.26605 | 0.7444 | 0.78635 | 0.1433 | 0.6053 | 0.82125 | 0.4659 | 0.55175 | 1.0215 | 0.88295 | 0.61845 | 0.7717 | 0.9142 | 0.69545 | 1.8257 | 1.4404 | 1.7574 | 2.0596 | 1.9885 | 2.7362 | 2.4107 | 2.3911 | 2.5273 | 3.1069 | 4.8327 | 9.4889 | 8.1676 | 9.6468 | 11.4249 | 13.4968 | 14.5489 | 16.0646 | 17.723 | 19.9305 | 21.5071 | 23.6315
[7 empty] | CA | San Bernardino | 34.0414 | -117.3603 | Gas | 55951 | AMP-1 | Agua Mansa Power AMP-1 | 0 | 0 | 0 | 0 | 0 | 0 | 0 | 0 | 0 | 0 | 0 | 0.13755 | 0.208 | 0.2144 | 0.0612 | 0.4417 | 0 | 0 | 0.04375 | 0.98915 | 0.57465 | 0.28695 | 0.396 | 0.20915 | 0.73975 | 0.73475 | 0.3104 | 1.0172 | 0.6933 | 0.4108 | 0.8119 | 1.5227 | 0.81695 | 1.4384 | 0.76685 | 1.1224 | 1.7527 | 0.9575 | 1.2347 | 1.7766 | 1.5347 | 2.282 | 2.4742 | 3.3943 | 3.1576 | 4.908 | 6.3806 | 6.9003 | 13.2751 | 22.09 | 21.3877 | 22.9129 | 22.778 | 23.4141 | 23.3132 | 23.923 | 24.3772 | 24.4927 | 25
[7 empty] | CA | Los Angeles | 33.9297 | -118.1047 | Gas | 56475 | CT1 | Center Generating Station CT1 | 0 | 0 | 0 | 0 | 0 | 0 | 0 | 0 | 0 | 0 | 0 | 0 | 0.1439 | 0 | 0.29725 | 0.10925 | 0.15 | 0.156 | 0.14335 | 0.58865 | 0.3039 | 0.25405 | 0.27865 | 0.6745 | 0.30645 | 0.1758 | 0.3102 | 0.347 | 0.64975 | 0.5277 | 0.4583 | 1.0425 | 1.0203 | 0.8029 | 1.0616 | 1.7617 | 2.1522 | 1.9514 | 0.96125 | 2.5113 | 2.4755 | 2.8065 | 2.4231 | 3.0394 | 3.7738 | 3.225 | 4.3071 | 4.606 | 8.8147 | 12.9749 | 14.5822 | 17.2487 | 17.7673 | 19.3827 | 20.9336 | 22.1162 | 24.5537 | 25.9708 | 28
[7 empty] | CA | San Diego | 33.1261 | -117.1172 | Gas | 55538 | CTG1 | Escondido Energy Center, LLC CTG1 | 0 | 0 | 0 | 0 | 0 | 0 | 0 | 0 | 0 | 0 | 0 | 0 | 0 | 0.014 | 0.2776 | 0.3121 | 0.163 | 0.37365 | 0.1905 | 0.6629 | 0.26645 | 0.1307 | 0.53165 | 0.6161 | 0.2385 | 0.3144 | 0.37855 | 0.2407 | 0.2827 | 0.556 | 0.4782 | 0.3644 | 0.56255 | 1.0219 | 1.351 | 1.3988 | 1.7492 | 1.4064 | 1.6604 | 1.8896 | 2.4046 | 1.8256 | 2.2784 | 2.1946 | 3.3073 | 3.7592 | 4.7128 | 4.747 | 9.447 | 10.8135 | 12.2957 | 13.0612 | 15.6003 | 17.1481 | 18.4958 | 20.4682 | 22.8612 | 24.2966 | 27
[7 empty] | CA | Sutter | 39.1088 | -121.6133 | Gas | 55847 | UNIT1 | Feather River Energy Center UNIT1 | 0 | 0 | 0 | 0 | 0 | 0 | 0 | 0 | 0 | 0 | 0 | 0.111 | 0.1824 | 0.0195 | 0.1798 | 0.1057 | 0 | 0.0858 | 0.6031 | 0.2875 | 0.2824 | 0.35195 | 0.0655 | 0.1035 | 0.519 | 0.28195 | 0.14935 | 0.6872 | 1.186 | 0.3206 | 0.3013 | 0.37105 | 0.69825 | 0.7152 | 0.61495 | 0.796 | 1.0507 | 1.7475 | 1.6294 | 2.4302 | 1.886 | 3.6329 | 2.7292 | 3.9216 | 3.5049 | 5.3411 | 7.4216 | 10.3496 | 14.3067 | 22.0495 | 22.6994 | 23.1708 | 23.6975 | 24.2787 | 24.4727 | 25.2961 | 26.0601 | 26.3848 | 27
[7 empty] | CA | San Diego | 33.359 | -117.111 | Gas | 56914 | CTG2 | Orange Grove Project CTG2 | 0 | 0 | 0 | 0 | 0 | 0 | 0 | 0 | 0 | 0 | 0 | 0 | 0.0852 | 0.0804 | 0.0726 | 0.4133 | 0.5016 | 0.524 | 0.6722 | 0.6419 | 0.25115 | 1.0928 | 0.2629 | 0.5883 | 0.74275 | 0.58605 | 0.4065 | 0.47395 | 0.6057 | 0.71825 | 0.963 | 0.50045 | 1.0115 | 1.6386 | 1.7251 | 1.7522 | 1.2569 | 1.386 | 1.7939 | 1.5977 | 2.0444 | 2.3773 | 2.7016 | 2.9695 | 3.296 | 2.497 | 5.1475 | 4.9501 | 9.0986 | 16.4919 | 17.4589 | 18.9348 | 20.5824 | 21.6891 | 23.0873 | 24.3752 | 26.1938 | 27.4339 | 28.5
[7 empty] | CA | Santa Clara | 37.0001 | -121.5367 | Gas | 10034 | S-100 | Calpine Gilroy Cogen, LP S-100 | 0 | 0 | 0 | 0 | 0 | 0 | 0 | 0 | 0 | 0 | 0 | 0 | 0 | 0.0104 | 0.0759 | 0 | 0 | 1.0037 | 0.1437 | 0.2874 | 0.3777 | 0.584 | 0.2381 | 0.009 | 0.32345 | 0.6799 | 0.2706 | 0.5318 | 1.4026 | 1.1343 | 1.6948 | 1.2187 | 0.70855 | 2.3235 | 2.4345 | 1.0149 | 2.0307 | 2.3632 | 4.7295 | 2.0356 | 6.1354 | 6.0146 | 7.4036 | 8.8804 | 12.7412 | 15.5946 | 18.6168 | 16.262 | 21.919 | 50.3203 | 50.758 | 51.233 | 51.6179 | 52.2425 | 52.622 | 53.0644 | 53.6015 | 54.0017 | 54.5
[7 empty] | CA | Orange | 33.8581 | -117.8616 | Gas | 57027 | 2 | Canyon Power Plant 2 | 0 | 0 | 0 | 0 | 0 | 0 | 0 | 0 | 0 | 0 | 0 | 0 | 0 | 0 | 0 | 0 | 0 | 0.04875 | 0.14725 | 0.24785 | 0.3775 | 0.1377 | 0.1599 | 0.45685 | 0.4603 | 0.57385 | 0.4128 | 0.3628 | 0.0867 | 0.83 | 0.2845 | 0.4853 | 0.2624 | 0.58925 | 1.0114 | 0.7287 | 1.2554 | 1.1727 | 1.2433 | 1.3698 | 1.8921 | 1.9479 | 2.5129 | 3.4283 | 2.3546 | 5.6864 | 7.8832 | 8.7418 | 13.9666 | 19.9389 | 21.123 | 21.317 | 22.4272 | 23.1936 | 23.5008 | 24.5382 | 25.2132 | 26.2027 | 26.812
[7 empty] | CA | Orange | 33.8581 | -117.8616 | Gas | 57027 | 4 | Canyon Power Plant 4 | 0 | 0 | 0 | 0 | 0 | 0 | 0 | 0 | 0 | 0 | 0 | 0 | 0 | 0.3025 | 0.4481 | 0.165 | 0.1925 | 0.5173 | 0.383 | 0.25235 | 0.3301 | 0.40725 | 0.21235 | 0.32655 | 0.4074 | 0.13275 | 0.11025 | 0.1496 | 0.1465 | 0.2819 | 0.54745 | 0.2902 | 0.7375 | 0.606 | 0.56455 | 0.99465 | 1.3366 | 0.90175 | 1.0377 | 1.267 | 1.9802 | 2.0872 | 2.4071 | 2.921 | 3.3245 | 6.9 | 8.6735 | 11.4906 | 17.7859 | 27.5 | 27.5 | 27.5 | 27.5 | 27.5 | 27.5 | 27.5 | 27.5 | 27.5 | 27.5
[7 empty] | CA | San Diego | 33.359 | -117.111 | Gas | 56914 | CTG1 | Orange Grove Project CTG1 | 0 | 0 | 0 | 0 | 0 | 0 | 0 | 0 | 0 | 0 | 0 | 0 | 0.0546 | 0.1057 | 0.1462 | 0.3086 | 0.3362 | 0.73455 | 0.579 | 0.63365 | 0.3239 | 0.6962 | 0.3541 | 0.6863 | 0.58535 | 0.52235 | 0.2621 | 0.6156 | 0.40995 | 0.76915 | 0.95465 | 0.636 | 1.088 | 1.6998 | 1.3901 | 1.1233 | 1.278 | 1.1737 | 1.3522 | 1.457 | 1.9047 | 2.2316 | 3.0118 | 3.4819 | 3.3992 | 2.8634 | 5.316 | 4.9185 | 9.7627 | 21.1398 | 22.2155 | 22.8255 | 23.3987 | 23.6929 | 24.5817 | 25.6502 | 26.185 | 27.1655 | 28
[7 empty] | CA | Riverside | 33.9114 | -116.5533 | Gas | 55541 | 3 | Indigo Generation Facility 3 | 0 | 0 | 0 | 0 | 0 | 0 | 0 | 0 | 0 | 0 | 0 | 0 | 0 | 0 | 0 | 0 | 0.03685 | 0.0955 | 0.3155 | 0.2118 | 0.18835 | 0.3114 | 0.003 | 0.014 | 0.0759 | 0.0323 | 0.14055 | 0.209 | 0.2027 | 0.092 | 0.1915 | 0.56035 | 0.42095 | 0.3913 | 0.45525 | 0.6594 | 0.42825 | 0.8288 | 0.7518 | 1.9506 | 1.4661 | 2.1738 | 3.1548 | 3.4553 | 4.0272 | 4.0676 | 8.0929 | 10.0274 | 15.6394 | 19.3345 | 20.2226 | 20.9466 | 21.5781 | 22.5186 | 23.0945 | 23.7984 | 24.335 | 25.2386 | 26
[7 empty] | CA | Los Angeles | 33.7688 | -118.1009 | Gas | 315 | 2 | AES Alamitos 2 | 0 | 0 | 0 | 0.01745 | 0.0698 | 0.0362 | 0.0336 | 0.0698 | 0.0349 | 0 | 0.0349 | 1.7344 | 1.8193 | 3.4396 | 2.1541 | 3.931 | 2.7156 | 2.8011 | 3.3125 | 4.6584 | 3.8824 | 3.9827 | 3.6702 | 4.6298 | 3.571 | 6.6305 | 4.0689 | 4.0044 | 5.6548 | 4.9206 | 4.5279 | 5.0767 | 6.8676 | 6.0331 | 7.1601 | 8.3961 | 7.952 | 7.7035 | 7.1359 | 7.4047 | 7.0388 | 12.9825 | 10.0673 | 12.2427 | 11.7391 | 15.6134 | 22.3751 | 35.6318 | 50.5719 | 101.6747 | 101.9695 | 102.285 | 102.4287 | 102.9966 | 103.4028 | 103.3385 | 103.8314 | 104.041 | 104.4318
[7 empty] | CA | Fresno | 36.6183 | -120.1 | Gas | 10156 | GEN1 | Fresno Cogeneration Partners, LP GEN1 | 0.04175 | 0.0955 | 0.03535 | 0.0646 | 0.1459 | 0.1695 | 0.1576 | 0.30355 | 0.09105 | 1.3395 | 0.1332 | 0.23225 | 0.19595 | 0.31595 | 0.3508 | 0.08015 | 0 | 0.5405 | 0.3499 | 0.0226 | 0.38695 | 0.5118 | 0.40295 | 0.52765 | 0.21665 | 0.70935 | 0.6626 | 0.7594 | 0.5205 | 0.3858 | 0.33905 | 0.4414 | 0.82195 | 1.3134 | 0.85305 | 0.8724 | 1.5606 | 1.1999 | 1.1505 | 1.1075 | 1.9999 | 2.3209 | 2.2062 | 2.7923 | 5.2499 | 5.7245 | 6.6224 | 7.0029 | 10.7322 | 17.6291 | 18.6974 | 19.3961 | 20.3097 | 20.9108 | 21.9347 | 22.8004 | 23.954 | 24.6819 | 25.5
[7 empty] | CA | Orange | 33.8581 | -117.8616 | Gas | 57027 | 1 | Canyon Power Plant 1 | 0 | 0 | 0 | 0 | 0 | 0 | 0 | 0 | 0 | 0 | 0 | 0 | 0 | 0 | 0 | 0 | 0 | 0.0614 | 0.1185 | 0.2938 | 0.19355 | 0.1379 | 0.19095 | 0.056 | 0.4782 | 0.08315 | 0.32775 | 0.39085 | 0.21035 | 0.6094 | 0.72885 | 0.1881 | 0.3558 | 0.6043 | 0.6742 | 1.8855 | 1.5785 | 0.9569 | 0.9172 | 1.1105 | 1.5817 | 2.1046 | 2.3434 | 3.2912 | 3.0614 | 6.5615 | 8.0317 | 10.3654 | 17.2487 | 25.7488 | 26.0828 | 26.3642 | 26.3792 | 26.5675 | 26.9055 | 27.381 | 27.6708 | 27.6305 | 28
[7 empty] | CA | Riverside | 33.9114 | -116.5533 | Gas | 55541 | 1 | Indigo Generation Facility 1 | 0 | 0 | 0 | 0 | 0 | 0 | 0 | 0 | 0 | 0 | 0 | 0 | 0 | 0 | 0 | 0.041 | 0.384 | 0.55675 | 0.34225 | 0.10075 | 0.1425 | 0.0805 | 0.063 | 0.022 | 0.188 | 0.129 | 0.148 | 0.50425 | 0.36345 | 0.26125 | 0.26875 | 1.1522 | 0.39425 | 0.70325 | 0.6411 | 0.163 | 0.52325 | 1.0457 | 0.5685 | 1.5688 | 0.5485 | 0.7645 | 1.6035 | 3.0571 | 2.7693 | 4.7384 | 7.0371 | 9.8331 | 16.3583 | 19.7093 | 20.2275 | 20.7153 | 21.5542 | 22.034 | 22.923 | 23.563 | 24.3435 | 24.729 | 25.5
[7 empty] | CA | Los Angeles | 33.9106 | -118.425 | Gas | 330 | 4 | El Segundo 4 | 0 | 0 | 0 | 0 | 0 | 0 | 0 | 0 | 0 | 0 | 0 | 0.459 | 0.271 | 0.7495 | 0.5245 | 1.0216 | 1.0275 | 0.8365 | 2.1266 | 2.2068 | 2.2738 | 2.4558 | 3.4964 | 4.5514 | 2.4868 | 2.3622 | 3.917 | 5.1327 | 5.5847 | 5.5404 | 7.3058 | 8.3712 | 6.6749 | 6.8865 | 6.8472 | 6.1439 | 6.9998 | 8.7242 | 10.5935 | 10.52 | 17.1536 | 14.196 | 23.555 | 24.6416 | 29.8045 | 25.3329 | 45.1729 | 72.628 | 135.7075 | 184.7387 | 185.1121 | 185.5185 | 186.0803 | 187.1838 | 187.5322 | 188.0301 | 188.7632 | 189.466 | 189.8349
[7 empty] | CA | Contra Costa | 38.0145 | -121.7901 | Gas | 55963 | 1 | Riverview Energy Center 1 | 0 | 0 | 0 | 0 | 0 | 0 | 0 | 0 | 0 | 0 | 0 | 0 | 0.14625 | 0 | 0.1067 | 0.2096 | 0.1569 | 0.382 | 0.68035 | 0.24645 | 0.4008 | 0.54305 | 0.7292 | 0.49015 | 0.2776 | 0.4176 | 0.4106 | 0.398 | 0.31545 | 0.32545 | 0.25735 | 0.1778 | 0.6903 | 0.35395 | 0.45055 | 0.8405 | 0.9067 | 1.0487 | 0.97435 | 1.7779 | 1.1246 | 1.4059 | 2.104 | 2.5049 | 2.4414 | 3.5184 | 7.3033 | 8.0695 | 15.504 | 19.6982 | 20.6631 | 21.3252 | 22.4502 | 23.6127 | 24.3502 | 24.9734 | 25.7503 | 27.2299 | 28
[7 empty] | CA | Orange | 33.8581 | -117.8616 | Gas | 57027 | 3 | Canyon Power Plant 3 | 0 | 0 | 0 | 0 | 0 | 0 | 0 | 0 | 0 | 0 | 0 | 0 | 0 | 0 | 0 | 0 | 0 | 0.2316 | 0.13525 | 0.7888 | 0.4984 | 0.13855 | 0.2254 | 0.236 | 0.4415 | 0.43755 | 0.14 | 0.189 | 0.1801 | 0.26155 | 0.1087 | 0.8385 | 0.6107 | 0.4463 | 0.7277 | 0.6595 | 0.9396 | 1.1257 | 0.88985 | 1.3496 | 1.4815 | 2.2218 | 2.614 | 2.5014 | 2.6936 | 5.3472 | 8.0632 | 10.9198 | 16.6519 | 28 | 28 | 28 | 28 | 28 | 28 | 28 | 28 | 28 | 28
[7 empty] | CA | Riverside | 33.9114 | -116.5533 | Gas | 55541 | 2 | Indigo Generation Facility 2 | 0 | 0 | 0 | 0 | 0 | 0 | 0 | 0 | 0 | 0 | 0 | 0 | 0 | 0 | 0 | 0.1429 | 0.4165 | 0.144 | 0.0251 | 0.1454 | 0 | 0.1 | 0.003 | 0.025 | 0.241 | 0.0591 | 0 | 0.55515 | 0.15775 | 0.237 | 0.057 | 0.6185 | 0.5515 | 0.2209 | 0.4144 | 0.016 | 0.7277 | 0.7922 | 0.9715 | 1.7511 | 0.5565 | 1.0156 | 1.7047 | 3.6828 | 2.9692 | 3.2226 | 7.9067 | 9.1653 | 15.5647 | 19.5982 | 20.4027 | 20.6093 | 21.6818 | 22.2231 | 22.8634 | 23.4081 | 24.1795 | 24.8947 | 25.5
[7 empty] | CA | San Diego | 33.1221 | -117.117 | Gas | 55513 | GT-1 | CalPeak Power - Enterprise GT-1 | 0 | 0 | 0 | 0 | 0 | 0 | 0 | 0 | 0 | 0 | 0 | 0 | 0.1343 | 0.0206 | 0 | 0.238 | 0.7576 | 0.63325 | 0.33245 | 0.77995 | 0.18385 | 0.2909 | 0.3838 | 0.52395 | 0.38275 | 0.066 | 0.3989 | 0.4784 | 0.37915 | 1.1947 | 0.28195 | 0.7701 | 1.7305 | 1.6308 | 1.2338 | 1.0824 | 0.83405 | 1.5843 | 1.3654 | 1.3687 | 2.6083 | 1.6155 | 2.3739 | 2.8475 | 2.3524 | 3.7331 | 3.755 | 4.4293 | 6.9082 | 10.5514 | 12.9834 | 13.996 | 16.3855 | 18.494 | 20.3248 | 22.2867 | 24.9853 | 27.2452 | 29.5
[7 empty] | CA | San Bernardino | 34.0054 | -117.5604 | Gas | 56473 | CT1 | Mira Loma Generating Station CT1 | 0 | 0 | 0.02925 | 0.0589 | 0.0593 | 0.0628 | 0.1242 | 0.0673 | 0.04245 | 0 | 0.32725 | 0.3792 | 0.0125 | 0.1838 | 0.19425 | 0.19785 | 0.19395 | 0.009 | 0.006 | 0.25875 | 0.2103 | 0 | 0.51475 | 0.0165 | 0.64025 | 0.4092 | 0.58155 | 0.2079 | 0.62825 | 0.14565 | 0.312 | 0.4441 | 0.8155 | 0.45065 | 0.7407 | 0.9844 | 0.5797 | 1.3633 | 1.5841 | 1.3101 | 3.2841 | 2.1143 | 2.5608 | 3.4327 | 2.632 | 2.7533 | 2.8204 | 3.7508 | 7.6445 | 8.5039 | 11.0802 | 12.1157 | 13.7371 | 15.7261 | 18.6002 | 20.3075 | 22.3114 | 25.2738 | 27.675
[7 empty] | CA | Los Angeles | 33.7691 | -118.2662 | Gas | 399 | **10A | Harbor Generating Station **10A | 0.4809 | 0.7985 | 1.3117 | 1.0375 | 1.7255 | 2.7865 | 2.7205 | 2.5729 | 3.0571 | 0 | 5.518 | 2.4653 | 0.632 | 0.884 | 2.5937 | 2.6895 | 1.314 | 2 | 1.3345 | 1.5895 | 1.046 | 1.116 | 1.6645 | 0.728 | 0.7035 | 1.511 | 1.403 | 1.1507 | 0.7535 | 0.55545 | 0.82405 | 2.3333 | 3.7056 | 0.709 | 1.46 | 2.1402 | 1.1104 | 2.2691 | 2.1082 | 2.8742 | 1.5205 | 2.7529 | 5.512 | 3.8034 | 5.4194 | 6.6516 | 7.8395 | 10.4448 | 12.6207 | 55.0735 | 55.117 | 55.169 | 55.2255 | 55.267 | 55.3005 | 55.355 | 55.4045 | 55.455 | 55.5
[7 empty] | CA | San Diego | 33.1408 | -117.3342 | Gas | 302 | 3 | Cabrillo Power I Encina Power Station 3 | 0.0054 | 0.0074 | 0.04355 | 0.07845 | 0.05785 | 0.06205 | 0.07255 | 0.09405 | 0.11195 | 0 | 0.1247 | 0.62885 | 0.5919 | 0.9682 | 0.7454 | 0.92005 | 2.0445 | 1.9349 | 2.9563 | 2.443 | 2.2362 | 2.0411 | 1.8301 | 1.7387 | 2.657 | 2.5179 | 2.2808 | 2.214 | 1.9472 | 2.1033 | 3.1812 | 3.208 | 3.1461 | 3.4847 | 5.8216 | 6.6476 | 4.4724 | 4.4978 | 3.5313 | 4.1319 | 3.2197 | 4.3296 | 4.5114 | 4.3639 | 5.3338 | 8.8473 | 9.1753 | 12.8297 | 25.7802 | 61.924 | 62.496 | 63.048 | 63.848 | 64.251 | 64.7995 | 65.6235 | 65.8655 | 66.423 | 67
[7 empty] | CA | San Bernardino | 34.0911 | -117.5256 | Gas | 331 | 3 | Etiwanda Generating Station 3 | 0.21115 | 0.5435 | 0.68945 | 0.7387 | 1.1254 | 1.164 | 1.7055 | 1.7275 | 1.9827 | 6.3336 | 2.7381 | 0.9623 | 3.4446 | 2.3469 | 2.9501 | 2.6638 | 3.4738 | 3.0598 | 2.528 | 2.0589 | 1.1982 | 4.6079 | 4.0806 | 3.4242 | 4.5453 | 3.7054 | 4.066 | 4.2544 | 4.1665 | 3.4434 | 4.0994 | 4.8903 | 7.6736 | 7.1608 | 7.4921 | 7.1343 | 8.0725 | 15.1992 | 16.5777 | 16.9597 | 13.8965 | 15.8477 | 20.2783 | 24.6139 | 31.2984 | 30.3343 | 32.1417 | 42.9589 | 103.7979 | 176.529 | 158.0638 | 137.5643 | 118.7563 | 102.5724 | 78.2226 | 54.3448 | 40.3673 | 19.9842 | 0
[7 empty] | CA | Riverside | 33.9636 | -117.4528 | Gas | 56143 | 1 | Riverside Energy Resource Center 1 | 0 | 0 | 0 | 0 | 0 | 0 | 0 | 0 | 0 | 0 | 0 | 0 | 1.0511 | 0.34965 | 1.1737 | 0.7516 | 0.9193 | 0.9314 | 0.7414 | 0.75845 | 1.2278 | 0.3939 | 1.122 | 1.1325 | 1.3145 | 1.4655 | 1.2006 | 1.5767 | 0.73005 | 0.47495 | 0.4054 | 0.9129 | 1.4365 | 1.0431 | 0.5678 | 0.9284 | 0.2458 | 1.1251 | 0.6837 | 1.7066 | 0.711 | 0.62485 | 1.4431 | 1.3008 | 1.4035 | 1.9051 | 2.5343 | 2.8581 | 9.6274 | 17.9807 | 19.305 | 19.7932 | 20.9977 | 21.6917 | 23.0041 | 23.918 | 24.826 | 25.86 | 26.8765
[7 empty] | CA | San Diego | 32.5622 | -116.9433 | Gas | 55510 | GT-1 | CalPeak Power - Border GT-1 | 0 | 0 | 0 | 0 | 0 | 0 | 0 | 0 | 0 | 0 | 0 | 0 | 0 | 0.05405 | 0.07005 | 0.18025 | 0.51655 | 0.7348 | 0.75695 | 0.3658 | 0.1981 | 0.30025 | 0.4705 | 0.54455 | 0.50865 | 0.39145 | 0.1728 | 0.4386 | 0.39005 | 0.5341 | 0.7017 | 0.481 | 1.4316 | 1.0034 | 0.71135 | 0.931 | 1.1153 | 1.7881 | 0.9242 | 2.449 | 1.8231 | 1.7448 | 2.3255 | 2.3495 | 1.5624 | 3.1278 | 3.6098 | 3.3831 | 6.0408 | 17.2213 | 18.4613 | 19.4027 | 20.4931 | 22.3751 | 23.4593 | 24.91 | 26.2645 | 27.6472 | 29
[7 empty] | CA | Solano | 38.2282 | -122.076 | Gas | 55855 | UNIT1 | Wolfskill Energy Center UNIT1 | 0 | 0 | 0 | 0 | 0 | 0 | 0 | 0 | 0 | 0 | 0 | 0 | 0 | 0 | 0.0833 | 0.21695 | 0.056 | 0.05035 | 0.51775 | 0.33655 | 0.4443 | 0.3793 | 0.44985 | 0.288 | 0.19345 | 0.32185 | 0.0685 | 0.3012 | 0.21455 | 0.44535 | 0.22625 | 0.13225 | 0.42425 | 0.31945 | 0.2878 | 0.635 | 0.65165 | 0.6422 | 1.0575 | 1.4231 | 1.1577 | 1.7316 | 2.4802 | 2.1039 | 2.2927 | 3.3909 | 5.6648 | 8.8711 | 16.5245 | 21.7206 | 22.9855 | 23.634 | 24.2397 | 24.3442 | 25.4816 | 26.1552 | 26.6772 | 27.1551 | 28
[7 empty] | CA | San Bernardino | 34.09 | -117.534 | Gas | 56472 | CT1 | Grapeland Generating Station CT1 | 0 | 0 | 0 | 0 | 0 | 0 | 0 | 0 | 0 | 0 | 0 | 0.3465 | 0.001 | 0.0825 | 0.1705 | 0.219 | 0.357 | 0.3935 | 0.0035 | 0.084 | 0.2435 | 0.073 | 0.408 | 0.1605 | 0.386 | 0.245 | 0.339 | 0.364 | 0.077 | 0.043 | 0.5391 | 0.38355 | 0.512 | 0.257 | 0.519 | 0.8936 | 1.2005 | 1.1195 | 0.99765 | 1.4287 | 1.988 | 2.3638 | 2.2991 | 2.9625 | 2.644 | 2.6871 | 2.7995 | 3.3557 | 6.8699 | 10.9032 | 12.3959 | 14.1825 | 16.4012 | 17.8722 | 19.9894 | 21.8407 | 23.365 | 25.2333 | 27.5
[7 empty] | CA | Stanislaus | 37.7315 | -121.116 | Gas | 56135 | 1 | Ripon Generation Station 1 | 0 | 0 | 0 | 0 | 0 | 0 | 0 | 0 | 0 | 0 | 0 | 0 | 0.0345 | 1.07 | 0.6134 | 0.3946 | 0.304 | 0.12645 | 0.86555 | 0.73165 | 1.3101 | 1.3466 | 0.69475 | 0.77295 | 1.0888 | 1.2389 | 1.079 | 0.9837 | 0.55305 | 1.2659 | 1.6233 | 0.9189 | 0.989 | 1.4325 | 1.7995 | 1.4313 | 1.1575 | 1.476 | 1.2816 | 1.0497 | 1.2792 | 2.0895 | 2.3724 | 2.3135 | 2.9525 | 3.2262 | 3.0967 | 5.0438 | 9.6866 | 26.9449 | 27.0868 | 27.459 | 27.8201 | 28.0045 | 28.3352 | 28.4912 | 28.9174 | 29.1958 | 29.5
[7 empty] | CA | Los Angeles | 34.1256 | -118.1474 | Gas | 422 | GT3 | Glenarm GT3 | 0 | 0 | 0 | 0 | 0 | 0 | 0 | 0 | 0 | 0 | 0 | 0.1742 | 0.1676 | 0.6198 | 0.6377 | 0.4032 | 0.61815 | 1.1606 | 1.3777 | 0.94355 | 1.6682 | 1.0485 | 1.5493 | 1.13 | 1.8237 | 1.1851 | 0.65045 | 1.6159 | 0.8171 | 0.99145 | 1.2857 | 0.96265 | 1.3746 | 0.9717 | 0.9688 | 1.4897 | 0.62015 | 1.3265 | 0.53175 | 1.6547 | 1.7393 | 1.4641 | 1.9542 | 1.581 | 2.455 | 3.1183 | 3.4605 | 4.4318 | 6.6177 | 5.8324 | 7.9258 | 8.9229 | 11.2072 | 13.5937 | 15.4382 | 17.9891 | 20.8146 | 23.6206 | 26.5
[7 empty] | CA | Los Angeles | 33.7639 | -118.0942 | Gas | 400 | 12 | Haynes Generating Station 12 | 0.1847 | 0.2357 | 0.1401 | 0.4915 | 0.3463 | 0.4114 | 0.4847 | 0.4114 | 0.4303 | 0 | 1.137 | 2.8755 | 0.8038 | 1.1969 | 1.8241 | 1.8108 | 0.483 | 3.4193 | 2.1786 | 2.793 | 1.149 | 1.2143 | 0.9755 | 1.123 | 0.9259 | 1.0464 | 0.5532 | 0.92595 | 0.51 | 0.48795 | 0.102 | 0.5871 | 0.954 | 1.095 | 0.9561 | 1.3665 | 1.0247 | 0.59825 | 1.2398 | 2.659 | 1.5985 | 1.4782 | 2.2336 | 3.3888 | 4.554 | 5.2737 | 5.6865 | 3.5601 | 11.7587 | 30.906 | 34.425 | 35.802 | 38.454 | 39.933 | 41.922 | 44.574 | 47.226 | 48.501 | 51
[7 empty] | CA | Sutter | 39.0536 | -121.6942 | Gas | 10350 | 1 | Greenleaf One 1 | 0 | 0 | 0 | 0 | 0 | 0 | 0 | 0 | 0 | 0 | 0 | 0 | 0.0324 | 0.20985 | 0.08205 | 0.0683 | 0.24375 | 0.13215 | 0.21955 | 0.403 | 0.16115 | 0.1822 | 0.14145 | 0.58025 | 0.07125 | 0.18795 | 0.22015 | 0.71755 | 0.3594 | 0.26345 | 0.33425 | 0.5665 | 0.22565 | 1.2177 | 0.33475 | 0.4841 | 0.2948 | 0.5478 | 1.2037 | 0.85005 | 0.9382 | 1.1187 | 1.8264 | 1.7291 | 2.3764 | 3.8657 | 4.8334 | 4.2907 | 8.3991 | 12.3885 | 14.1333 | 14.9552 | 16.1085 | 17.397 | 18.4932 | 19.8145 | 20.4285 | 21.7215 | 23
[7 empty] | CA | Ventura | 34.2072 | -119.2511 | Gas | 345 | 2 | Mandalay Generating Station 2 | 0 | 0 | 0 | 0 | 0 | 0 | 0 | 0 | 0 | 0 | 0 | 0.2263 | 0.0997 | 0.1457 | 0.3433 | 0.65905 | 0.341 | 0.43535 | 0.71465 | 0.91455 | 1.0722 | 1.1791 | 0.9938 | 1.6778 | 1.3018 | 2.476 | 3.9097 | 2.982 | 3.1342 | 1.2599 | 1.8743 | 5.0011 | 3.3787 | 4.5036 | 3.4629 | 5.3395 | 4.798 | 5.7999 | 9.7216 | 9.4751 | 10.1998 | 10.2841 | 11.8426 | 10.5391 | 15.8333 | 11.1856 | 16.7454 | 16.768 | 40.4213 | 44.709 | 49.2518 | 63.2605 | 71.4185 | 80.7149 | 88.2238 | 97.6815 | 106.2186 | 117.3176 | 126.3129
[7 empty] | CA | Los Angeles | 33.7688 | -118.1009 | Gas | 315 | 6 | AES Alamitos 6 | 0.1945 | 0.3285 | 0.2791 | 0.264 | 0.30125 | 0.46175 | 0.643 | 0.3265 | 0.6378 | 0 | 0.8375 | 0.5865 | 2.1231 | 2.1865 | 1.1025 | 0.9241 | 5.5448 | 5.2515 | 9.0015 | 5.1781 | 3.1069 | 6.0176 | 8.024 | 7.3152 | 4.5879 | 5.1202 | 9.6509 | 5.7781 | 10.4791 | 10.9838 | 10.9962 | 10.4669 | 10.6722 | 14.1772 | 11.1599 | 13.5908 | 9.4243 | 11.8219 | 12.5388 | 13.6242 | 16.862 | 12.5602 | 23.3538 | 20.9241 | 21.6033 | 32.0073 | 33.1454 | 35.2344 | 104.0647 | 280.8176 | 280.6403 | 280.6313 | 280.8068 | 280.4666 | 280.7064 | 280.544 | 280.539 | 280.629 | 280.6866
[7 empty] | CA | Ventura | 34.2072 | -119.2511 | Gas | 345 | 1 | Mandalay Generating Station 1 | 0 | 0 | 0 | 0 | 0 | 0 | 0 | 0 | 0 | 0 | 0 | 0.1212 | 0.47355 | 0.295 | 0.6597 | 0.83505 | 1.0212 | 0.69955 | 0.417 | 1.9699 | 1.2219 | 1.4751 | 0.6583 | 0.88815 | 1.1564 | 0.3047 | 1.8565 | 1.6624 | 3.6981 | 0.6216 | 2.1318 | 2.881 | 2.526 | 3.616 | 2.2066 | 3.6667 | 3.1279 | 3.7573 | 5.5689 | 9.2988 | 8.652 | 9.8718 | 10.4976 | 9.4427 | 14.2078 | 12.9095 | 15.6946 | 17.2782 | 47.5488 | 50.9289 | 58.6122 | 64.3246 | 74.4006 | 80.2478 | 88.1753 | 98.071 | 107.36 | 116.3231 | 126.0488
[7 empty] | CA | Los Angeles | 33.7639 | -118.0942 | Gas | 400 | 16 | Haynes Generating Station 16 | 0 | 0 | 0 | 0 | 0 | 0 | 0 | 0 | 0 | 0 | 0 | 0.0381 | 0.147 | 0.2187 | 0.81575 | 0.72525 | 0.27 | 0.515 | 0.8698 | 1.2683 | 1.3616 | 1.5248 | 1.1127 | 1.1435 | 2.1357 | 4.1717 | 3.4915 | 2.8227 | 3.5908 | 3.2853 | 3.3156 | 3.3763 | 3.8295 | 5.6355 | 5.0393 | 7.8932 | 5.095 | 5.7773 | 4.0822 | 2.9672 | 3.9715 | 4.0652 | 3.8935 | 4.1193 | 2.7975 | 1.7948 | 1.4096 | 0.5125 | 0 | 0 | 9.0125 | 13.184 | 18.334 | 24.2565 | 30.591 | 34.917 | 40.994 | 46.556 | 51.5
[7 empty] | CA | Solano | 38.3989 | -121.9239 | Gas | 55499 | GT-1 | CalPeak Power - Vaca Dixon LLC GT-1 | 0 | 0 | 0 | 0 | 0 | 0 | 0 | 0 | 0 | 0 | 0 | 0 | 0 | 0.1692 | 0.019 | 0.17625 | 0 | 0 | 0.69965 | 0.25915 | 0.14325 | 0.91885 | 0.2954 | 0.2358 | 0.47425 | 0.378 | 0.2475 | 0.1146 | 0.5313 | 0.31205 | 0.35525 | 0.1254 | 0.48625 | 0.44735 | 0.5845 | 0.35245 | 0.3017 | 0.665 | 0.6016 | 1.5157 | 0.8228 | 1.6007 | 1.4241 | 2.0022 | 2.3436 | 3.6872 | 3.2819 | 3.9396 | 6.1574 | 7.3991 | 10.8513 | 13.136 | 14.2992 | 16.2227 | 18.9813 | 21.9379 | 24.6366 | 27.1406 | 30
[7 empty] | CA | Los Angeles | 33.8504 | -118.395 | Gas | 356 | 8 | AES Redondo Beach 8 | 0 | 0 | 0 | 0 | 0 | 0 | 0 | 0 | 0 | 0 | 0 | 0 | 1.033 | 0.707 | 1.152 | 1.049 | 3.024 | 0.963 | 2.094 | 0.441 | 2.814 | 1.332 | 4.473 | 4.6974 | 9.8107 | 6.6726 | 12.6576 | 6.3856 | 6.3278 | 12.5222 | 8.6386 | 9.5556 | 7.3712 | 10.3592 | 11.4421 | 8.0533 | 10.0325 | 14.9561 | 12.2535 | 16.6216 | 20.3429 | 19.5734 | 22.8204 | 25.8832 | 28.1826 | 33.1017 | 27.2616 | 28.5827 | 36.6142 | 0 | 0 | 0 | 0 | 0 | 0 | 0 | 0 | 0 | 0
[7 empty] | CA | Fresno | 36.6531 | -120.5797 | Gas | 55508 | GT-1 | CalPeak Power - Panoche LLC GT-1 | 0 | 0 | 0 | 0 | 0 | 0 | 0 | 0 | 0 | 0 | 0 | 0 | 0 | 0.0684 | 0 | 0 | 0 | 0 | 0.5206 | 0.4008 | 0.088 | 0.1656 | 0.1156 | 0.1786 | 0.3016 | 0.67585 | 0.2308 | 0.2476 | 0.4638 | 0.161 | 0.1159 | 0.152 | 0.54 | 0.5544 | 0.6397 | 0.7625 | 0.12395 | 0.4344 | 1.1678 | 2.3524 | 1.0197 | 1.8505 | 1.7955 | 2.9371 | 2.8922 | 3.347 | 4.4452 | 4.045 | 6.8366 | 5.1534 | 8.5456 | 10.3358 | 13.2204 | 15.4548 | 19.2728 | 21.3432 | 24.4736 | 27.8628 | 31
[7 empty] | CA | Fresno | 36.654 | -120.5797 | Gas | 56639 | 1 | Midway Peaking 1 | 0.02895 | 0.08525 | 0.02625 | 0.02525 | 0.21215 | 0.24445 | 0.08885 | 0.2773 | 0.3887 | 0 | 0.4278 | 0.423 | 0.21685 | 0.1797 | 0.2886 | 0.31635 | 0.1572 | 0.1198 | 0 | 0.09495 | 0.0857 | 0.34015 | 0.27795 | 0.9079 | 1.4671 | 0.85195 | 1.4139 | 0.7732 | 0.2852 | 0.0994 | 0.3044 | 1.1421 | 0.74 | 1.2788 | 0.74945 | 0.62115 | 0.84045 | 1.3219 | 1.2463 | 2.0066 | 1.6835 | 1.9024 | 2.8792 | 3.6123 | 3.6736 | 5.5308 | 5.7863 | 6.9783 | 11.0332 | 0 | 5.7865 | 8.7685 | 12.141 | 16.827 | 20.874 | 23.7495 | 27.7965 | 31.453 | 35.5
[7 empty] | CA | Los Angeles | 34.1556 | -118.2782 | Gas | 377 | 9 | Grayson Power Plant 9 | 0 | 0 | 0 | 0 | 0 | 0 | 0 | 0 | 0 | 0 | 0 | 0 | 0.076 | 0.171 | 0 | 0.114 | 0 | 0 | 0 | 0.037 | 0 | 0.0794 | 0.1285 | 0.026 | 0.0737 | 0.1735 | 0.172 | 0.139 | 0 | 0.32755 | 0.29015 | 0.22675 | 0.8185 | 0.1845 | 0.6644 | 0.68725 | 0.53975 | 0.493 | 0.22425 | 2.0797 | 0.98 | 1.2608 | 1.4385 | 2.0668 | 2.2858 | 2.8481 | 3.87 | 4.7638 | 9.4497 | 11.4094 | 12.5832 | 13.4674 | 14.4968 | 14.873 | 15.5991 | 16.3584 | 17.0266 | 17.6192 | 18.3275
[7 empty] | CA | Solano | 38.2271 | -121.844 | Gas | 55627 | UNIT1 | Goose Haven Energy Center UNIT1 | 0 | 0 | 0 | 0 | 0 | 0 | 0 | 0 | 0 | 0 | 0 | 0 | 0 | 0 | 0.01115 | 0 | 0 | 0.1313 | 0.20785 | 0.17805 | 0.2021 | 0.18095 | 0.28 | 0.1758 | 0.3128 | 0.185 | 0.141 | 0.3392 | 0.20305 | 0.0132 | 0.25565 | 0.46015 | 0.49975 | 0.27175 | 0.30725 | 0.25705 | 0.62555 | 0.34785 | 0.70735 | 1.2527 | 0.99135 | 1.3291 | 1.7896 | 1.6304 | 1.3868 | 1.9296 | 2.0655 | 4.5804 | 11.0773 | 13.0123 | 15.3363 | 16.414 | 16.7442 | 19.0289 | 20.5275 | 22.2305 | 24.2728 | 26.0691 | 27.5
[7 empty] | CA | San Bernardino | 34.8622 | -116.854 | Gas | 329 | 32 | Coolwater Generating Station 32 | 0 | 0 | 0 | 0 | 0 | 0 | 0 | 0 | 0 | 0 | 0 | 0.08975 | 1.5688 | 2.7679 | 3.3805 | 3.3549 | 2.0815 | 1.842 | 1.3311 | 2.4309 | 1.8038 | 2.2214 | 1.911 | 1.476 | 1.5505 | 2.8998 | 0.4545 | 2.082 | 0.9845 | 1.829 | 1.962 | 0.703 | 2.1593 | 1.2745 | 1.9803 | 1.945 | 1.099 | 1.427 | 1.3385 | 1.507 | 0.3555 | 0.44745 | 1.0676 | 2.063 | 2.4428 | 4.3797 | 7.9941 | 8.1917 | 9.464 | 5.391 | 7.4655 | 6.069 | 7.206 | 6.1005 | 6.0405 | 4.9455 | 3.4575 | 1.89 | 0
[7 empty] | CA | Solano | 38.2216 | -121.8683 | Gas | 55626 | UNIT1 | Lambie Energy Center UNIT1 | 0 | 0 | 0 | 0 | 0 | 0 | 0 | 0 | 0 | 0 | 0 | 0 | 0 | 0 | 0.041 | 0 | 0 | 0.0892 | 0 | 0.047 | 0.2026 | 0.1593 | 0.072 | 0.169 | 0.3707 | 0.1728 | 0.1665 | 0.1776 | 0.15695 | 0.36675 | 0.1127 | 0.43055 | 0.54535 | 0.2681 | 0.2689 | 0.3707 | 0.43075 | 0.3591 | 0.5281 | 1.2788 | 0.2869 | 0.96655 | 1.2085 | 1.5576 | 1.7752 | 2.0737 | 2.0565 | 4.5962 | 9.88 | 15.5403 | 16.8016 | 18.5477 | 19.4864 | 20.8362 | 22.2886 | 23.3794 | 24.5341 | 26.2272 | 27.5
[7 empty] | CA | Solano | 38.2419 | -121.8551 | Gas | 55625 | UNIT1 | Creed Energy Center UNIT1 | 0 | 0 | 0 | 0 | 0 | 0 | 0 | 0 | 0 | 0 | 0 | 0 | 0 | 0 | 0 | 0 | 0.0175 | 0.0614 | 0.006 | 0.04605 | 0.30425 | 0.023 | 0.24685 | 0.14715 | 0.4313 | 0.15695 | 0.218 | 0.27185 | 0.22045 | 0.0535 | 0.14015 | 0.396 | 0.3893 | 0.1027 | 0.29405 | 0.1262 | 0.47535 | 0.32105 | 0.94305 | 1.3437 | 0.838 | 1.0723 | 1.2638 | 1.9035 | 1.2924 | 1.9106 | 2.4462 | 4.5106 | 9.9526 | 13.2179 | 14.2044 | 14.823 | 17.7962 | 18.5598 | 21.2058 | 21.4704 | 24.0523 | 25.2235 | 27.5
[7 empty] | CA | Riverside | 33.9636 | -117.4528 | Gas | 56143 | 2 | Riverside Energy Resource Center 2 | 0 | 0 | 0 | 0 | 0 | 0 | 0 | 0 | 0 | 0 | 0 | 0 | 0.3857 | 0.616 | 0.756 | 0.028 | 0.5579 | 0.5496 | 0.56745 | 0.51805 | 0.3188 | 0.07075 | 0.3395 | 0.6029 | 0.362 | 0.4372 | 0.337 | 0.9687 | 0.84765 | 0.46385 | 0.2796 | 0.6568 | 0.64845 | 0.16275 | 0.479 | 0.80175 | 0.46745 | 0.63575 | 0.35455 | 1.0675 | 0.52455 | 0.51495 | 0.74845 | 0.9406 | 1.5138 | 2.5466 | 2.2709 | 1.5304 | 6.761 | 18.3121 | 19.2338 | 19.9057 | 21.4899 | 22.3289 | 23.3596 | 24.3318 | 25.6877 | 26.8809 | 28
[7 empty] | CA | San Diego | 33.1408 | -117.3342 | Gas | 302 | 2 | Cabrillo Power I Encina Power Station 2 | 0.0734 | 0.18625 | 0.28085 | 0.37955 | 0.4347 | 0.436 | 0.60245 | 0.71775 | 0.4648 | 0 | 1.2693 | 1.6204 | 1.2782 | 1.3028 | 1.6614 | 1.7171 | 1.5218 | 1.0233 | 1.5742 | 0.98605 | 2.6209 | 1.6867 | 1.401 | 0.7596 | 2.2874 | 1.3975 | 1.3795 | 2.6249 | 0.7587 | 1.0484 | 0.8206 | 1.6122 | 1.5259 | 2.0013 | 1.8242 | 2.0002 | 1.4381 | 1.1913 | 1.4289 | 1.3956 | 1.6326 | 1.0994 | 1.2728 | 2.099 | 3.1438 | 2.9148 | 3.9864 | 3.4889 | 19.1276 | 61.6345 | 62.5485 | 63.5495 | 64.87 | 65.748 | 65.962 | 67.0615 | 68.199 | 69.267 | 70
[7 empty] | CA | Fresno | 36.654 | -120.5797 | Gas | 56639 | 2 | Midway Peaking 2 | 0.0982 | 0.0618 | 0.1379 | 0.0902 | 0.0811 | 0.22765 | 0.11715 | 0.14915 | 0.2163 | 0 | 0.5847 | 0.42545 | 0.3054 | 0.10125 | 0.4039 | 0.0551 | 0.1156 | 0.05865 | 0 | 0.1786 | 0.1452 | 0.2662 | 0.08955 | 1.1653 | 1.2108 | 0.789 | 0.58975 | 1.0873 | 0.52075 | 0.3521 | 0.28765 | 0.80415 | 0.70405 | 1.0885 | 0.62375 | 0.5908 | 0.85355 | 1.5636 | 1.336 | 1.6965 | 2.0934 | 3.514 | 4.0557 | 3.2245 | 4.1457 | 4.6468 | 5.0444 | 5.3924 | 9.1935 | 0 | 6.118 | 10.336 | 14.06 | 17.594 | 22.8 | 25.536 | 29.298 | 34.352 | 38
[7 empty] | CA | Santa Clara | 36.999 | -121.5363 | Gas | 55810 | S-3 | Gilroy Energy Center, LLC S-3 | 0 | 0 | 0 | 0 | 0 | 0 | 0 | 0 | 0 | 0 | 0 | 0 | 0 | 0 | 0 | 0.009 | 0.0651 | 0.51415 | 0.1989 | 0.30565 | 0.2588 | 0.20575 | 0.3854 | 0.1939 | 0.60675 | 0.1261 | 0.2029 | 0.2758 | 0.0976 | 0.1903 | 0.48615 | 0.21325 | 0.98675 | 0.0665 | 0.44025 | 0.2796 | 0.45215 | 0.5488 | 0.5879 | 0.88455 | 0.79655 | 1.3892 | 1.3134 | 1.3542 | 1.4982 | 2.054 | 3.0208 | 4.5355 | 5.5894 | 9.3986 | 8.2808 | 8.2895 | 7.0094 | 6.8514 | 5.1025 | 4.5432 | 2.9352 | 1.5884 | 0
[7 empty] | CA | Los Angeles | 34.1256 | -118.1474 | Gas | 422 | GT4 | Glenarm GT4 | 0 | 0 | 0 | 0 | 0 | 0 | 0 | 0 | 0 | 0 | 0 | 0 | 0 | 0.012 | 0.0425 | 0.102 | 0.2485 | 0.5977 | 0.49515 | 0.41175 | 0.4622 | 0.299 | 0.314 | 0.47425 | 0.3946 | 0.41605 | 0.1921 | 0.55165 | 0.187 | 0.235 | 0.22965 | 0.55645 | 0.9724 | 0.90385 | 0.7059 | 0.8999 | 0.6067 | 1.211 | 0.59495 | 1.4955 | 1.6177 | 1.1001 | 1.3716 | 1.3756 | 1.5607 | 2.3426 | 2.6 | 3.4313 | 5.2971 | 5.204 | 7.0778 | 8.4842 | 10.6996 | 12.3925 | 14.0563 | 16.8963 | 19.5353 | 22.1416 | 24.5
[7 empty] | CA | Santa Clara | 36.999 | -121.5363 | Gas | 55810 | S-4 | Gilroy Energy Center, LLC S-4 | 0 | 0 | 0 | 0 | 0 | 0 | 0 | 0 | 0 | 0 | 0 | 0 | 0 | 0 | 0.12745 | 0.0035 | 0.1162 | 0.209 | 0.09975 | 0.08445 | 0.127 | 0.2182 | 0.0739 | 0.347 | 0.32125 | 0.1436 | 0 | 0.32435 | 0.1492 | 0.3517 | 0.2565 | 0.44305 | 0.6538 | 0.35185 | 0.244 | 0.1782 | 0.28595 | 0.1922 | 0.43455 | 0.84065 | 0.48045 | 1.3883 | 0.9647 | 1.0071 | 1.1919 | 1.5328 | 2.6616 | 4.3883 | 7.9519 | 7.815 | 8.9124 | 9.4946 | 9.772 | 10.9861 | 11.2818 | 12.316 | 12.7681 | 13.3485 | 14
[7 empty] | CA | Ventura | 34.1292 | -119.1689 | Gas | 350 | 2 | Ormond Beach Generating Station 2 | 0 | 0 | 0 | 0 | 0 | 0 | 0 | 0 | 0 | 0 | 0 | 0 | 0.539 | 0.4298 | 1.3962 | 6.7008 | 2.0645 | 4.8288 | 0.736 | 2.0137 | 2.4047 | 1.1757 | 3.2767 | 3.0575 | 8.1015 | 3.5068 | 9.191 | 5.4305 | 5.9903 | 8.8043 | 15.2167 | 9.3156 | 12.2883 | 12.4042 | 11.1382 | 8.4208 | 16.5022 | 11.0778 | 11.88 | 13.5769 | 14.709 | 19.2011 | 22.4381 | 17.0184 | 19.6346 | 22.45 | 18.6212 | 23.1437 | 85.8845 | 216.4294 | 193.8048 | 162.8337 | 147.2332 | 120.9862 | 92.8 | 66.3048 | 45.903 | 20.9408 | 0
[7 empty] | CA | Stanislaus | 37.7315 | -121.116 | Gas | 56135 | 2 | Ripon Generation Station 2 | 0 | 0 | 0 | 0 | 0 | 0 | 0 | 0 | 0 | 0 | 0 | 0 | 0 | 0.19425 | 0.31875 | 0.6115 | 0.7524 | 0.4555 | 0.63035 | 0.245 | 0.4043 | 0.63005 | 1.1119 | 0.358 | 0.41595 | 0.302 | 0.19 | 0.25725 | 0.54275 | 0.1785 | 0.50225 | 0.36425 | 0.171 | 0.689 | 0.7144 | 0.55125 | 1.1771 | 0.95515 | 0.4062 | 0.75125 | 1.4312 | 1.467 | 1.6332 | 1.28 | 1.3154 | 2.2168 | 2.4876 | 3.4586 | 4.2054 | 4.6715 | 8.5173 | 10.9645 | 13.0648 | 15.533 | 18.2492 | 20.341 | 22.077 | 24.2563 | 27
[7 empty] | CA | San Bernardino | 34.0911 | -117.5256 | Gas | 331 | 4 | Etiwanda Generating Station 4 | 0 | 0 | 0 | 0 | 0 | 0 | 0 | 0 | 0 | 0 | 0 | 1.5538 | 0.77065 | 0.7353 | 0.93465 | 1.4385 | 1.0888 | 2.3344 | 2.3107 | 4.5033 | 1.1613 | 2.445 | 1.5023 | 2.2305 | 2.6563 | 2.509 | 3.4155 | 3.4286 | 3.1213 | 4.551 | 4.0625 | 3.2154 | 5.6221 | 1.9789 | 4.2609 | 3.9102 | 3.504 | 6.0383 | 5.7639 | 3.3126 | 5.0955 | 3.2882 | 6.0419 | 9.1819 | 7.1336 | 14.0835 | 12.3563 | 14.8408 | 51.261 | 147.1416 | 150.5404 | 154.3353 | 156.2705 | 158.9792 | 164.4806 | 167.4975 | 170.2718 | 173.8311 | 177.3045
[7 empty] | CA | San Diego | 33.1408 | -117.3342 | Gas | 302 | 1 | Cabrillo Power I Encina Power Station 1 | 0 | 0 | 0 | 0 | 0 | 0 | 0 | 0 | 0 | 0 | 0 | 0.34 | 0.26 | 0.23985 | 0.39195 | 0.3695 | 0.5 | 0.073 | 0.823 | 0.132 | 0.384 | 0.6948 | 1.3296 | 1.3512 | 0.83015 | 0.7045 | 0.7 | 0.6528 | 0.72615 | 1.1134 | 0.3888 | 0.49205 | 2.4741 | 1.426 | 1.4523 | 1.9428 | 1.7537 | 1.0159 | 2.2664 | 1.0348 | 2.7148 | 2.5739 | 1.8214 | 2.0296 | 2.4268 | 4.3312 | 4.7016 | 5.6082 | 16.903 | 42.6272 | 47.5142 | 49.8305 | 52.7665 | 57.4865 | 58.5063 | 62.0082 | 65.3815 | 68.7232 | 72
[7 empty] | CA | Riverside | 33.9636 | -117.4528 | Gas | 56143 | 4 | Riverside Energy Resource Center 4 | 0 | 0 | 0 | 0 | 0 | 0 | 0 | 0 | 0 | 0 | 0 | 0 | 0.41 | 0.14 | 0.978 | 0.616 | 0.112 | 0.14 | 0.31855 | 0.1868 | 0.431 | 0.09385 | 0.196 | 0.26685 | 0.199 | 0.532 | 0.18985 | 0.2493 | 0.058 | 0.0805 | 0.11635 | 0.308 | 0.5287 | 0.308 | 0.30875 | 0.85015 | 0.5721 | 0.82935 | 0.26015 | 0.3396 | 0.20405 | 0.6887 | 0.5236 | 0.4556 | 1.2965 | 1.8184 | 2.1931 | 1.1347 | 5.2414 | 18.7008 | 19.4047 | 20.6131 | 21.9782 | 22.5809 | 23.4277 | 24.7944 | 25.6965 | 26.9306 | 28
[7 empty] | CA | Santa Clara | 36.999 | -121.5363 | Gas | 55810 | S-5 | Gilroy Energy Center, LLC S-5 | 0.002 | 0.0326 | 0.012 | 0.0266 | 0.003 | 0.0452 | 0.0536 | 0.0548 | 0.1122 | 0 | 0.0798 | 0.0708 | 0 | 0 | 0 | 0.077 | 0.045 | 0.0349 | 0.0258 | 0.072 | 0.3995 | 0.2266 | 0.0675 | 0.2275 | 0.1687 | 0.0723 | 0.0528 | 0.20475 | 0.049 | 0.0966 | 0.13835 | 0.05235 | 0.5086 | 0.0408 | 0.20755 | 0.06705 | 0.3943 | 0.2072 | 0.47175 | 0.7756 | 0.2635 | 0.82565 | 0.66395 | 0.76885 | 0.95285 | 1.5089 | 1.6381 | 3.5896 | 7.6429 | 12.5112 | 13.4646 | 15.2378 | 16.1809 | 17.3766 | 18.3193 | 20.3498 | 21.5849 | 23.0336 | 24.5
[7 empty] | CA | San Bernardino | 34.8622 | -116.854 | Gas | 329 | 31 | Coolwater Generating Station 31 | 0.1521 | 0.088 | 0.21195 | 0.2811 | 0.4047 | 0.3543 | 0.45055 | 0.4408 | 0.517 | 0 | 0.84685 | 0.1805 | 0.35995 | 0.59875 | 0.25815 | 0.2702 | 1.0919 | 0.4481 | 0.7276 | 1.1021 | 0.111 | 0.81675 | 1.2773 | 0.184 | 1.1573 | 2.1427 | 0.5681 | 0.5315 | 1.2333 | 1.6331 | 0.9182 | 1.0813 | 1.8255 | 0.5776 | 1.3672 | 0.95855 | 1.7175 | 0.91 | 1.0587 | 1.2105 | 0.699 | 0.69165 | 0.8736 | 1.8053 | 3.343 | 4.9809 | 7.3409 | 5.4451 | 2.324 | 2.5495 | 3.2545 | 3.4945 | 3.3425 | 3.7105 | 3.1555 | 2.664 | 1.826 | 1.2375 | 0
[7 empty] | CA | Los Angeles | 33.8504 | -118.395 | Gas | 356 | 6 | AES Redondo Beach 6 | 0 | 0 | 0 | 0 | 0 | 0 | 0 | 0 | 0 | 0 | 0 | 0.2373 | 0.3988 | 0 | 0.166 | 0.7208 | 0.82 | 0.77225 | 0.8392 | 1.3538 | 1.6181 | 1.7828 | 1.2497 | 1.1085 | 1.7272 | 2.0897 | 2.3131 | 1.9955 | 1.9507 | 1.8664 | 1.5702 | 1.5455 | 2.217 | 2.278 | 2.0715 | 2.9277 | 2.5399 | 3.7024 | 3.5365 | 3.2625 | 4.2009 | 5.6109 | 6.6476 | 3.691 | 8.2534 | 4.0153 | 6.4092 | 9.5163 | 17.3577 | 21.2465 | 20.7953 | 19.9472 | 16.7078 | 15.7162 | 12.086 | 10.4851 | 6.1712 | 3.0348 | 0
[7 empty] | CA | Los Angeles | 33.7688 | -118.1009 | Gas | 315 | 5 | AES Alamitos 5 | 0 | 0 | 0 | 0 | 0 | 0 | 0 | 0 | 0 | 0 | 0 | 0 | 0 | 0 | 0 | 0 | 0 | 0 | 0 | 0.1452 | 0 | 0 | 0.1282 | 0.6328 | 1.9021 | 1.4458 | 3.0633 | 2.1255 | 0.506 | 1.4825 | 1.273 | 2.2382 | 2.5324 | 3.6845 | 1.5212 | 4.2988 | 6.0817 | 1.8033 | 3.7895 | 2.0909 | 4.5846 | 2.3508 | 4.7762 | 4.8062 | 7.6076 | 11.7112 | 13.67 | 16.0281 | 79.113 | 190.6898 | 203.1854 | 212.7264 | 222.2394 | 229.4596 | 236.8278 | 243.8194 | 261.2498 | 261.795 | 271.384
[7 empty] | CA | Los Angeles | 34.1775 | -118.3147 | Gas | 7987 | 1 | Lake 01 | 0 | 0 | 0 | 0 | 0 | 0 | 0 | 0 | 0 | 0 | 0 | 0 | 0 | 0 | 0.264 | 0.1315 | 0.22375 | 0.095 | 0.1934 | 0.1092 | 0.1315 | 0.0015 | 0 | 0 | 0.08175 | 0.25805 | 0.154 | 0.323 | 0.6367 | 0.55845 | 0.409 | 0.5835 | 0.44385 | 0.51745 | 0.62175 | 0.61205 | 1.0445 | 0.51265 | 0.7374 | 0.66325 | 0.5285 | 0.6065 | 0.31495 | 0.9894 | 0.9411 | 1.6476 | 2.2482 | 2.0789 | 2.0877 | 9.743 | 11.8144 | 12.887 | 14.3594 | 16.1455 | 17.531 | 19.5408 | 21.2526 | 22.6884 | 25
[7 empty] | CA | Los Angeles | 33.7688 | -118.1009 | Gas | 315 | 1 | AES Alamitos 1 | 0 | 0 | 0 | 0 | 0 | 0 | 0 | 0 | 0 | 0 | 0 | 0 | 0 | 0.1593 | 0.1934 | 0.2775 | 0.11565 | 0.0179 | 0.043 | 0 | 0.1541 | 0.2814 | 0.42815 | 0.08385 | 0.14115 | 0.4153 | 0.6285 | 0.933 | 0.92655 | 0.6678 | 0.60735 | 0.60865 | 0.86945 | 1.105 | 0.66165 | 0.855 | 1.4297 | 2.4796 | 3.1428 | 1.3593 | 3.1427 | 2.5383 | 3.7899 | 1.9067 | 4.3994 | 3.9517 | 4.5617 | 9.2919 | 22.5356 | 73.293 | 75.7013 | 84.274 | 88.3413 | 89.8342 | 96.5853 | 98.3095 | 103.6538 | 107.1707 | 111.225
[7 empty] | CA | Los Angeles | 33.8504 | -118.395 | Gas | 356 | 5 | AES Redondo Beach 5 | 0.04255 | 0.10855 | 0 | 0.0955 | 0.05875 | 0.0952 | 0.2001 | 0.18185 | 0.2386 | 0 | 0.2019 | 1.3188 | 1.0337 | 1.0504 | 2.2403 | 2.7394 | 1.7391 | 1.5838 | 2.5401 | 1.734 | 1.4276 | 1.4224 | 0.7731 | 2.4633 | 2.0474 | 1.938 | 2.2051 | 1.3861 | 2.5166 | 1.6406 | 2.6898 | 2.2684 | 3.5692 | 3.6845 | 2.6064 | 2.3106 | 2.787 | 2.5328 | 3.5756 | 4.9867 | 3.2772 | 4.1771 | 5.3237 | 5.1148 | 4.4213 | 8.1313 | 7.92 | 18.257 | 22.0672 | 8.2478 | 18.1674 | 25.5462 | 26.0407 | 26.1945 | 26.0188 | 22.1177 | 17.4811 | 9.0063 | 0
[7 empty] | CA | Riverside | 33.9636 | -117.4528 | Gas | 56143 | 3 | Riverside Energy Resource Center 3 | 0 | 0 | 0 | 0 | 0 | 0 | 0 | 0 | 0 | 0 | 0 | 0 | 0 | 0 | 0 | 0 | 0 | 0.04305 | 0.1471 | 0.1241 | 0.30155 | 0.1 | 0.2927 | 0.26555 | 0.21185 | 0.91305 | 0.24435 | 0.3693 | 0.3443 | 0.04905 | 0.23485 | 0.804 | 0.2911 | 0.7419 | 1.2688 | 0.5295 | 0.8023 | 1.025 | 0.6154 | 0.6438 | 0.6887 | 0.29955 | 1.1489 | 1.0822 | 1.1118 | 1.5282 | 2.0288 | 1.3596 | 6.0041 | 3.6719 | 5.6278 | 9.1777 | 10.3817 | 13.7463 | 16.3048 | 18.541 | 21.765 | 25.1125 | 28.5
[7 empty] | CA | Monterey | 36.8042 | -121.7775 | Gas | 260 | 2017-06-01 | Moss Landing 6-1 | 0 | 0 | 0 | 0 | 0 | 0 | 0 | 0 | 0 | 0 | 0 | 0 | 0 | 0 | 0 | 0 | 0 | 0 | 0 | 0 | 0 | 0 | 0.2468 | 0.5104 | 0.50725 | 0 | 1.2754 | 0.0983 | 0.50505 | 1.7262 | 1.545 | 0.42365 | 2.0186 | 1.9978 | 1.4255 | 2.083 | 0.52195 | 1.8313 | 1.3304 | 1.9574 | 2.5013 | 1.3566 | 5.307 | 2.9868 | 4.4873 | 6.42 | 14.8466 | 9.6781 | 54.6475 | 320.7289 | 325.5566 | 332.3696 | 342.6646 | 354.4793 | 359.76 | 365.904 | 377.2691 | 387.0821 | 394.9056
[7 empty] | CA | Contra Costa | 38.0392 | -121.894 | Gas | 271 | 7 | Pittsburg Generating Station (CA) 7 | 0 | 0 | 0 | 0 | 0 | 0 | 0 | 0 | 0 | 0 | 0 | 2.142 | 0.765 | 1.224 | 0 | 5.7475 | 0.612 | 1.4953 | 1.224 | 1.53 | 0.153 | 2.907 | 1.391 | 2.081 | 0.765 | 1.248 | 4.442 | 2.229 | 2.6855 | 2.142 | 1.836 | 0.153 | 2.0528 | 1.5042 | 1.53 | 0.918 | 0.459 | 0.459 | 2.448 | 2.028 | 0 | 1.377 | 2.1145 | 1.071 | 5.0592 | 3.696 | 2.601 | 12.069 | 20.1925 | 89.0422 | 106.6177 | 114.069 | 126.8594 | 146.8967 | 167.446 | 180.1164 | 200.3191 | 213.9002 | 233
[7 empty] | CA | Los Angeles | 33.7691 | -118.2662 | Gas | 399 | 12 | Harbor Generating Station 12 | 0 | 0 | 0 | 0 | 0 | 0 | 0 | 0 | 0 | 0 | 0 | 0 | 0 | 0.456 | 1.109 | 0.324 | 0.112 | 0.358 | 0.263 | 0.1685 | 0.094 | 0.2505 | 0 | 0 | 0 | 0.208 | 0.009 | 0.0275 | 0.1645 | 0.265 | 0.2355 | 0.6115 | 0.508 | 0.7865 | 0.147 | 0.5565 | 0.104 | 0 | 0.312 | 0.24 | 0.1225 | 0 | 0.364 | 0.1975 | 0.2295 | 0.416 | 0.8355 | 0.158 | 2.4445 | 7.826 | 10.608 | 12.428 | 13.702 | 16.12 | 18.46 | 20.67 | 21.71 | 23.738 | 26
[7 empty] | CA | Contra Costa | 38.0392 | -121.894 | Gas | 271 | 5 | Pittsburg Generating Station (CA) 5 | 0 | 0 | 0 | 0 | 0 | 0 | 0 | 0 | 0 | 0 | 0 | 0 | 0 | 0 | 0.333 | 0.09335 | 0 | 0 | 0.1604 | 0.1978 | 0.2402 | 0.2332 | 0.753 | 0.0748 | 0.6237 | 1.3835 | 0.7732 | 0.1352 | 0.4862 | 0.5782 | 0.7264 | 1.3024 | 1.6179 | 0.8321 | 1.1295 | 1.1674 | 0.9341 | 1.108 | 1.0068 | 1.5123 | 2.611 | 0.6732 | 2.702 | 1.3476 | 4.4473 | 4.3598 | 1.5349 | 4.0116 | 7.6943 | 33.027 | 30.4935 | 27.0741 | 22.9294 | 20.2498 | 17.1276 | 12.2221 | 8.7893 | 3.6624 | 0
[7 empty] | CA | Los Angeles | 33.7691 | -118.2662 | Gas | 399 | 13 | Harbor Generating Station 13 | 0 | 0 | 0 | 0 | 0 | 0 | 0 | 0 | 0 | 0 | 0 | 0 | 0 | 0 | 0.494 | 0.408 | 0.65 | 0.435 | 0.156 | 0.228 | 0 | 0.156 | 0.26 | 0.312 | 0.128 | 0.259 | 0.0465 | 0.3825 | 0 | 0.4005 | 0.078 | 0.024 | 0.5405 | 0.268 | 0 | 0.416 | 0.141 | 0.364 | 0.642 | 0.394 | 0.164 | 0.108 | 0.2975 | 0.026 | 0.13 | 0.52 | 0.6715 | 0.272 | 2.0595 | 5.512 | 7.8 | 8.996 | 11.986 | 13.884 | 16.51 | 18.278 | 20.67 | 23.4 | 26
[7 empty] | CA | Los Angeles | 33.7691 | -118.2662 | Gas | 399 | 11 | Harbor Generating Station 11 | 0 | 0 | 0 | 0 | 0 | 0 | 0 | 0 | 0 | 0 | 0 | 0 | 0 | 0.292 | 0.0525 | 0 | 0 | 0 | 0.235 | 0.0675 | 0.2025 | 0.2 | 0 | 0.04 | 0 | 0 | 0 | 0.015 | 0.1935 | 0.28 | 0 | 0.542 | 0.182 | 0.286 | 0.078 | 0 | 0.727 | 0.069 | 0.155 | 0.102 | 0.26 | 0.3705 | 0.624 | 0.338 | 0.078 | 0.3 | 0.907 | 0.362 | 1.4175 | 7.852 | 10.426 | 13.13 | 14.066 | 16.094 | 18.694 | 20.514 | 22.1 | 23.842 | 26
[7 empty] | CA | Los Angeles | 33.7691 | -118.2662 | Gas | 399 | 10 | Harbor Generating Station 10 | 0 | 0 | 0 | 0 | 0 | 0 | 0 | 0 | 0 | 0 | 0 | 0 | 0 | 0 | 0 | 0 | 0 | 0.039 | 0.1065 | 0.6015 | 0.12 | 0.239 | 0 | 0 | 0.3825 | 0.0675 | 0 | 0.2055 | 0.0135 | 0 | 0.0465 | 0.1125 | 0.302 | 0.053 | 0.1815 | 0.201 | 0.327 | 0 | 0.428 | 0.1855 | 0.132 | 0 | 0.31 | 0.429 | 0.1855 | 0.212 | 0.457 | 0.422 | 1.343 | 7.579 | 11.1565 | 12.2165 | 14.31 | 16.8275 | 19.0535 | 20.4315 | 22.9755 | 24.7245 | 26.5
[7 empty] | CA | Monterey | 36.225 | -121.1278 | Gas | 10294 | 2 | Gilroy Energy Center, LLC for King City 2 | 0 | 0 | 0 | 0 | 0 | 0 | 0 | 0 | 0 | 0 | 0 | 0 | 0 | 0 | 0 | 0 | 0 | 0.0486 | 0.0362 | 0.053 | 0 | 0 | 0 | 0 | 0.1646 | 0 | 0.0841 | 0.0825 | 0 | 0 | 0.1447 | 0.0135 | 0.28025 | 0.0486 | 0.3723 | 0.2465 | 0.36955 | 0.0342 | 0.6483 | 0.70365 | 0.18249 | 0.9548 | 0.22085 | 0.8252 | 0.68257 | 0.96664 | 0.92922 | 1.553 | 6.2244 | 2.1212 | 4.2445 | 5.7617 | 8.0534 | 10.7636 | 13.4292 | 15.3065 | 19.283 | 22.6916 | 26.5
[7 empty] | CA | Los Angeles | 33.8504 | -118.395 | Gas | 356 | 7 | AES Redondo Beach 7 | 0 | 0 | 0 | 0 | 0 | 0 | 0 | 0 | 0 | 0 | 0 | 0 | 0 | 0.628 | 2.9619 | 1.8318 | 2.178 | 2.2346 | 4.0277 | 2.6869 | 1.9754 | 3.7702 | 5.8544 | 0.97495 | 4.286 | 2.8881 | 1.1794 | 2.4155 | 3.1964 | 2.4118 | 4.7923 | 1.6235 | 1.0655 | 2.6641 | 2.5921 | 2.5495 | 4.1951 | 0.9177 | 3.9643 | 3.0219 | 2.4285 | 1.762 | 2.0443 | 3.357 | 3.5584 | 7.7656 | 6.9181 | 3.5233 | 4.3678 | 43.9245 | 60.9918 | 89.5955 | 105.5288 | 127.7042 | 147.1423 | 176.5213 | 192.7068 | 229.5072 | 257
[7 empty] | CA | Los Angeles | 34.2481 | -118.3903 | Gas | 408 | 5 | Valley Generating Station 5 | 0 | 0 | 0 | 0 | 0 | 0 | 0 | 0 | 0 | 0 | 0 | 0 | 0 | 0.0675 | 0.046 | 0.0785 | 0 | 0.161 | 0.0745 | 0.3915 | 0.176 | 0.28 | 0.1295 | 0.116 | 0.2125 | 0.131 | 0.3765 | 0.461 | 0.1955 | 0.5975 | 0.458 | 0.627 | 0.7525 | 0.5005 | 0.3175 | 0.2905 | 0.2605 | 0.2915 | 0.628 | 0.595 | 0.1875 | 0.831 | 0.8695 | 0.229 | 0.194 | 0.953 | 0.741 | 0.5785 | 1.189 | 0 | 3.666 | 6.345 | 8.5305 | 10.904 | 13.7005 | 16.3325 | 18.4945 | 21.103 | 23.5
[7 empty] | CA | Contra Costa | 38.0171 | -121.7651 | Gas | 57267 | 1 | Marsh Landing Generating Station 1 | 0 | 0 | 0 | 0 | 0 | 0 | 0 | 0 | 0 | 0 | 0 | 0.6584 | 0.59405 | 0 | 0 | 0 | 0.105 | 0.4571 | 1.9125 | 1.765 | 2.4703 | 3.6573 | 2.9506 | 2.1972 | 1.8538 | 2.158 | 1.4365 | 1.5263 | 2.0985 | 0 | 0.7616 | 0.29295 | 0 | 0.7345 | 0.4663 | 0 | 0.132 | 0.63945 | 1.372 | 1.3803 | 0.9993 | 0.35685 | 3.3928 | 3.8933 | 3.9473 | 5.0989 | 1.3767 | 1.5412 | 3.8128 | 0 | 19.1035 | 34.8952 | 44.9652 | 59.1532 | 72.287 | 85.8992 | 94.3225 | 109.2665 | 122.489
[7 empty] | CA | Contra Costa | 38.0392 | -121.894 | Gas | 271 | 6 | Pittsburg Generating Station (CA) 6 | 0 | 0 | 0 | 0 | 0 | 0 | 0 | 0 | 0 | 0 | 0 | 0.8508 | 0.63885 | 0.0749 | 0 | 2.9762 | 0.56995 | 2.7849 | 0.72945 | 0.95875 | 1.2418 | 0.9282 | 2.015 | 1.4338 | 1.4419 | 1.916 | 1.6079 | 1.634 | 3.0846 | 1.719 | 0.96565 | 1.1716 | 2.4038 | 2.6531 | 2.2007 | 1.2548 | 2.8234 | 2.7945 | 4.6744 | 2.1003 | 2.329 | 2.3702 | 5.2091 | 4.9187 | 8.6484 | 7.4352 | 4.7674 | 5.9056 | 11.0312 | 0 | 32.428 | 47.5053 | 68.609 | 89.2163 | 107.1013 | 123.1423 | 144.8608 | 168.5474 | 184.0578
[7 empty] | CA | Contra Costa | 38.0171 | -121.7651 | Gas | 57267 | 2 | Marsh Landing Generating Station 2 | 0 | 0 | 0 | 0 | 0 | 0 | 0 | 0 | 0 | 0 | 0 | 0 | 0 | 0 | 0.1263 | 0.72845 | 4.7117 | 0 | 0.4845 | 0.36825 | 1.4316 | 0.1873 | 0 | 0.6398 | 0.17 | 0.6832 | 0.06795 | 0.595 | 0.51 | 0.4898 | 1.3984 | 0.87185 | 1.554 | 1.5498 | 0.0205 | 0.6327 | 0.12475 | 1.5846 | 0.30665 | 1.3609 | 1.8986 | 1.7165 | 3.5318 | 2.6591 | 5.5739 | 5.8029 | 2.283 | 2.2165 | 8.668 | 0 | 19.033 | 33.1661 | 41.1966 | 57.2122 | 70.045 | 82.7429 | 99.0065 | 110.5877 | 123.1921
[7 empty] | CA | Los Angeles | 33.7641 | -118.2248 | Gas | 341 | 1 | Long Beach Generating Station 1 | 0 | 0 | 0 | 0 | 0 | 0 | 0 | 0 | 0 | 0 | 0 | 0.12 | 0.13075 | 0 | 0 | 0 | 0.39075 | 0.288 | 0.2256 | 0.03625 | 0 | 0 | 0 | 0 | 0 | 0.16 | 0 | 0.05525 | 0 | 0.11475 | 0 | 0.002 | 0.2475 | 0.52725 | 0.27 | 0.7404 | 0.319 | 0.27 | 0.54 | 0.579 | 0.13 | 1.1062 | 1.108 | 1.3129 | 1.4054 | 1.9809 | 3.389 | 2.1844 | 4.2909 | 0 | 9.234 | 16.131 | 21.489 | 28.158 | 33.117 | 39.216 | 44.289 | 51.813 | 57
[7 empty] | CA | Los Angeles | 33.7641 | -118.2248 | Gas | 341 | 3 | Long Beach Generating Station 3 | 0 | 0 | 0 | 0 | 0 | 0 | 0 | 0 | 0 | 0 | 0 | 0 | 0.006 | 0 | 0 | 0 | 0.0225 | 0.014 | 0.38905 | 0 | 0 | 0 | 0 | 0 | 0 | 0 | 0 | 0 | 0.01 | 0.0925 | 0 | 0.991 | 0.0701 | 1.1764 | 0.589 | 0.484 | 0.492 | 0.9725 | 0.5877 | 0.1678 | 2.5324 | 1.7499 | 2.2043 | 1.2349 | 1.5816 | 1.2994 | 2.5821 | 2.3857 | 5.3373 | 0 | 8.9175 | 15.498 | 23.6775 | 28.5975 | 35.178 | 42.312 | 48.339 | 55.6575 | 61.5
[7 empty] | CA | Contra Costa | 38.0171 | -121.7651 | Gas | 57267 | 3 | Marsh Landing Generating Station 3 | 0 | 0 | 0 | 0 | 0 | 0 | 0 | 0 | 0 | 0 | 0 | 0 | 0 | 0 | 0 | 0 | 0.06945 | 0.6125 | 4.0425 | 2.3745 | 1.4225 | 0.4334 | 1.2955 | 0.9881 | 0.01 | 0.8851 | 0.4244 | 0.3433 | 0 | 0 | 0.5258 | 0.6854 | 1.6031 | 0 | 1.4281 | 0.7126 | 0.33125 | 0.8683 | 0.19525 | 1.1844 | 1.171 | 1.098 | 2.4853 | 2.457 | 5.4592 | 6.0054 | 0.5815 | 0.9816 | 7.7163 | 0 | 19.9675 | 32.585 | 43.855 | 59.29 | 69.7025 | 82.9325 | 96.04 | 109.1475 | 122.5
[7 empty] | CA | Los Angeles | 33.7691 | -118.2662 | Gas | 399 | 14 | Harbor Generating Station 14 | 0 | 0 | 0 | 0 | 0 | 0 | 0 | 0 | 0 | 0 | 0 | 0 | 0 | 0.2915 | 0 | 0 | 0 | 0.331 | 0.184 | 0.276 | 0.713 | 0.106 | 0.115 | 0.27 | 0.1855 | 0.0265 | 0.1855 | 0.196 | 0 | 0.4355 | 0.138 | 0.0605 | 0.488 | 0.1285 | 0.1755 | 0.048 | 0.869 | 0.304 | 0.2845 | 0.106 | 0.3605 | 0.174 | 0 | 0.221 | 0.3975 | 0.4505 | 0.6625 | 0.4835 | 1.3945 | 0 | 4.1605 | 6.837 | 10.5735 | 12.2165 | 15.1845 | 17.8345 | 21.2795 | 23.7175 | 26.5
[7 empty] | CA | Los Angeles | 33.7641 | -118.2248 | Gas | 341 | 2 | Long Beach Generating Station 2 | 0 | 0 | 0 | 0 | 0 | 0 | 0 | 0 | 0 | 0 | 0 | 0 | 0 | 0 | 0.16 | 0 | 0.0901 | 0.7056 | 0.085 | 0 | 0 | 0 | 0 | 0 | 0 | 0 | 0 | 0 | 0 | 0.092 | 0.068 | 0.6495 | 0.011 | 0 | 0.46 | 0.43035 | 0.691 | 0.9963 | 1.126 | 1.1353 | 1.365 | 0.6815 | 1.925 | 0.675 | 0.95435 | 1.413 | 2.5089 | 2.8573 | 2.9194 | 0 | 8.949 | 14.934 | 21.603 | 26.505 | 31.977 | 38.703 | 44.289 | 50.958 | 57
[7 empty] | CA | San Joaquin | 38.088 | -121.3871 | Gas | 7449 | NA1 | NCPA Combustion Turbine Project #2 NA1 | 0 | 0 | 0 | 0 | 0 | 0 | 0 | 0 | 0 | 0 | 0 | 0 | 0 | 0 | 0 | 0 | 0 | 0 | 0 | 0 | 0 | 0 | 0 | 0 | 0.003 | 0.3995 | 0 | 0.154 | 0.093 | 0 | 0 | 0.471 | 0.2098 | 0.0235 | 0.141 | 0.1645 | 0.0705 | 0 | 0.1175 | 0.32225 | 0.2069 | 0.3479 | 0.317 | 0.0448 | 0.1865 | 0.8465 | 0.846 | 0.84795 | 1.7145 | 0.5175 | 1.828 | 3.2475 | 5.1325 | 7.442 | 10.003 | 12.8725 | 15.4285 | 19.7505 | 23.5
[7 empty] | CA | Los Angeles | 33.7641 | -118.2248 | Gas | 341 | 4 | Long Beach Generating Station 4 | 0 | 0 | 0 | 0 | 0 | 0 | 0 | 0 | 0 | 0 | 0 | 0.0693 | 0 | 0 | 0 | 0 | 0 | 0 | 0 | 0 | 0.064 | 0 | 0.663 | 0 | 0.63555 | 0 | 0.204 | 0.204 | 0.25735 | 0.612 | 0 | 0.969 | 0 | 0.4894 | 0.918 | 0.22665 | 0.612 | 1.1527 | 1.1045 | 0.789 | 0.6645 | 0.3096 | 1.397 | 0.78 | 1.5682 | 1.1576 | 2.0785 | 2.7173 | 2.6513 | 0 | 9.5325 | 16.6665 | 21.771 | 31.0575 | 36.1005 | 43.788 | 48.6465 | 54.5505 | 61.5
[7 empty] | CA | Ventura | 34.1292 | -119.1689 | Gas | 350 | 1 | Ormond Beach Generating Station 1 | 0 | 0 | 0 | 0 | 0 | 0 | 0 | 0 | 0 | 0 | 0 | 0.7835 | 0.267 | 1.9438 | 1.92 | 0.5312 | 1.0888 | 3.2582 | 3.0241 | 3.9117 | 3.5009 | 3.5368 | 3.4276 | 3.6864 | 0.963 | 1.3661 | 3.3195 | 2.0201 | 1.1094 | 1.2204 | 6.452 | 1.4323 | 3.2085 | 1.5446 | 2.1282 | 1.537 | 5.931 | 4.6531 | 2.2605 | 1.6315 | 3.6279 | 1.7461 | 10.8823 | 7.2625 | 16.0088 | 15.1459 | 6.0554 | 9.6121 | 31.2786 | 0 | 57.33 | 97.5 | 148.98 | 186.81 | 231.27 | 270.27 | 304.98 | 344.76 | 390
[7 empty] | CA | Contra Costa | 38.0171 | -121.7651 | Gas | 57267 | 4 | Marsh Landing Generating Station 4 | 0 | 0 | 0 | 0 | 0 | 0 | 0 | 0 | 0 | 0 | 0 | 0 | 0 | 0 | 0 | 0.6021 | 0 | 2.1322 | 1.7797 | 3.3704 | 0 | 0 | 0 | 0.259 | 0 | 0.3456 | 0.12 | 1.5498 | 0 | 0 | 0.1831 | 0.6084 | 0.58205 | 0.96655 | 0.7501 | 0.90635 | 0 | 0.5285 | 0.1682 | 0.66185 | 0.7054 | 1.7103 | 2.1061 | 4.2577 | 6.4353 | 3.1582 | 0.81905 | 1.306 | 5.1251 | 0 | 20.3718 | 32.7371 | 43.8157 | 56.0593 | 68.8144 | 84.6863 | 99.2645 | 110.8819 | 122.0979
[7 empty] | CA | Monterey | 36.8042 | -121.7775 | Gas | 260 | 2017-07-01 | Moss Landing 7-1 | 0 | 0 | 0 | 0 | 0 | 0 | 0 | 0 | 0 | 0 | 0 | 0 | 0 | 0 | 0 | 0 | 0 | 0 | 0 | 0 | 0 | 0 | 0 | 0 | 0.1677 | 0.5442 | 0.30975 | 0.94815 | 0 | 0.7092 | 0.79195 | 1.3906 | 3.4867 | 1.3 | 1.0666 | 0.9846 | 1.7273 | 1.4935 | 0.61325 | 1.2146 | 0.87215 | 0 | 0.9948 | 3.6397 | 1.9743 | 1.7601 | 2.8106 | 5.5337 | 24.8803 | 0 | 51.5017 | 72.8793 | 120.9712 | 156.4445 | 192.8655 | 228.1498 | 250.4088 | 293.7934 | 326.3598
Data: Heat Input Ozone Season (MMBtu)
Load Bin Medians
[7 empty] | State | County | Lat | Lon | FuelType | ORISPL Code | Unit Code | Full Unit Name | 534 | 918 | 1303 | 1687 | 2072 | 2456 | 2841 | 3225 | 3609 | 4145 | 5219 | 6089 | 6684 | 7295 | 7761 | 8217 | 8575 | 8851 | 9122 | 9386 | 9657 | 9920 | 10178 | 10410 | 10619 | 10822 | 11031 | 11244 | 11461 | 11674 | 11877 | 12091 | 12316 | 12554 | 12786 | 13003 | 13242 | 13494 | 13747 | 14009 | 14316 | 14653 | 15024 | 15460 | 15980 | 16688 | 17581 | 18802 | 21591 | 25931 | 27620 | 28736 | 29852 | 30968 | 32084 | 33200 | 34316 | 35432 | 36548
[7 empty] | CA | Fresno | 36.1807 | -120.3885 | Gas | 50131 | 1 | Coalinga Cogeneration Company 1 | 43.8832 | 73.283 | 121.7992 | 148.8512 | 183.4317 | 213.4854 | 245.388 | 275.682 | 304.2706 | 467.5635 | 454.9003 | 430.9689 | 443.5133 | 415.6256 | 438.5268 | 423.156 | 452.2595 | 435.8291 | 432.492 | 426.135 | 416.1281 | 421.0417 | 415.4359 | 436.1331 | 444.3605 | 403.5967 | 448.5539 | 412.7484 | 446.7313 | 439.2153 | 443.7589 | 425.688 | 420.9686 | 432.8824 | 418.3264 | 396.9424 | 423.7566 | 436.9192 | 428.5253 | 449.9627 | 435.5748 | 438.5483 | 455.9897 | 457.5574 | 457.8617 | 467.3147 | 463.5479 | 466.6673 | 466.147 | 466.0713 | 406.9165 | 365.445 | 313.6628 | 250.4419 | 201.679 | 155.1261 | 101.7023 | 56.8229 | 0
[7 empty] | CA | Monterey | 35.9359 | -120.8405 | Gas | 50864 | 1 | Sargent Canyon Cogen Company 1 | 48.5319 | 83.371 | 115.5627 | 138.591 | 182.0389 | 202.9074 | 242.1589 | 273.7087 | 296.0186 | 454.5346 | 441.0624 | 423.221 | 429.2331 | 430.9501 | 434.9721 | 434.716 | 440.287 | 438.0164 | 432.6132 | 428.6103 | 432.1991 | 429.3137 | 434.6231 | 432.2864 | 439.0817 | 434.4428 | 434.8064 | 443.5682 | 438.9633 | 417.5466 | 425.9387 | 432.9952 | 430.9947 | 424.2831 | 425.762 | 425.0981 | 427.7299 | 431.0692 | 436.3581 | 430.2388 | 429.9927 | 428.9177 | 438.3416 | 433.9753 | 432.7919 | 431.3163 | 440.6712 | 430.2765 | 425.0619 | 445.526 | 401.0275 | 358.0423 | 297.4746 | 246.1713 | 207.6286 | 149.8994 | 102.0576 | 51.644 | 0
[7 empty] | CA | Kern | 35.2802 | -119.4699 | Gas | 55400 | CTG-2 | Elk Hills Power CTG-2 | 150.9882 | 281.5487 | 363.6572 | 462.0501 | 603.5819 | 695.0977 | 785.5094 | 879.6138 | 1026.98 | 1522.3288 | 1463.519 | 1470.0531 | 1473.1032 | 1476.2429 | 1487.6611 | 1469.5912 | 1505.2303 | 1515.4471 | 1485.6495 | 1447.2592 | 1469.1142 | 1469.8731 | 1518.9457 | 1503.0434 | 1495.8022 | 1495.9281 | 1489.5216 | 1505.1369 | 1533.8914 | 1505.0475 | 1547.4058 | 1540.7881 | 1541.3588 | 1543.0677 | 1584.9152 | 1555.7132 | 1589.0038 | 1586.6478 | 1584.2124 | 1601.4823 | 1597.1871 | 1578.9779 | 1592.9444 | 1585.2258 | 1590.8758 | 1595.0443 | 1603.8895 | 1610.8669 | 1621.2101 | 1638.6128 | 1624.0091 | 1610.1153 | 1600.1264 | 1587.7436 | 1576.6192 | 1568.2285 | 1557.9159 | 1545.3416 | 1535.302
[7 empty] | CA | Sacramento | 38.3383 | -121.1239 | Other | 55970 | 2 | Cosumnes Power Plant 2 | 140.6386 | 260.7613 | 373.8179 | 496.1474 | 576.0915 | 662.4184 | 839.0196 | 930.3859 | 1065.2764 | 1392.2901 | 1523.9797 | 1555.7456 | 1557.4828 | 1556.5989 | 1573.2155 | 1536.5621 | 1514.4543 | 1566.1395 | 1577.7496 | 1648.1257 | 1588.0256 | 1583.7044 | 1552.9132 | 1610.9393 | 1597.5553 | 1644.3896 | 1614.6859 | 1619.7456 | 1642.1083 | 1647.6109 | 1651.1484 | 1603.4456 | 1661.1278 | 1659.7184 | 1609.8902 | 1630.8795 | 1650.0429 | 1627.3414 | 1642.4853 | 1644.2478 | 1702.1868 | 1630.6276 | 1698.2976 | 1673.0751 | 1663.4517 | 1632.7025 | 1695.6043 | 1722.3351 | 1726.4312 | 1656.2021 | 1672.328 | 1685.4715 | 1700.0814 | 1707.6673 | 1726.2389 | 1740.2508 | 1754.4926 | 1770.8651 | 1782.1734
[7 empty] | CA | Monterey | 35.9515 | -120.8679 | Gas | 50865 | 1 | Salinas River Cogeneration Company 1 | 42.7417 | 64.1696 | 93.5405 | 127.0607 | 150.9295 | 178.983 | 207.3559 | 234.5298 | 254.887 | 346.2268 | 383.1963 | 409.6998 | 391.3322 | 399.9703 | 418.4121 | 406.7388 | 421.9501 | 423.3132 | 425.4668 | 401.5559 | 418.6211 | 401.6762 | 419.5869 | 427.5333 | 415.5457 | 443.643 | 435.9491 | 421.9438 | 434.8099 | 429.6301 | 415.4192 | 435.8728 | 438.5776 | 434.2996 | 437.2958 | 445.1406 | 444.6256 | 440.1988 | 440.7823 | 439.0561 | 447.8491 | 437.5815 | 439.8208 | 434.1162 | 432.8953 | 424.0497 | 433.7223 | 417.8742 | 416.8493 | 450.0044 | 453.1753 | 456.7129 | 459.5197 | 460.9047 | 464.9402 | 467.777 | 472.0733 | 473.1845 | 479.6605
[7 empty] | CA | Kern | 35.2802 | -119.4699 | Gas | 55400 | CTG-1 | Elk Hills Power CTG-1 | 126.1034 | 217.3352 | 332.7021 | 412.3518 | 517.2186 | 586.4564 | 686.973 | 747.905 | 882.6703 | 721.886 | 1250.3434 | 1409.3116 | 1403.9751 | 1454.4879 | 1423.0209 | 1436.9568 | 1448.6813 | 1466.1518 | 1460.8293 | 1437.3201 | 1485.9551 | 1475.2001 | 1501.9896 | 1469.9301 | 1519.3604 | 1513.4362 | 1498.8239 | 1528.9098 | 1534.6998 | 1505.3949 | 1533.7628 | 1504.0354 | 1515.8361 | 1562.6534 | 1530.4809 | 1572.6525 | 1565.2046 | 1546.3471 | 1566.1277 | 1547.6586 | 1574.9625 | 1565.0922 | 1563.2451 | 1531.454 | 1574.0306 | 1561.0894 | 1546.1238 | 1516.1912 | 1490.4194 | 1611.8016 | 1624.0202 | 1630.5483 | 1640.975 | 1654.0459 | 1661.2079 | 1669.9478 | 1679.2177 | 1689.9231 | 1698.4658
[7 empty] | CA | Sacramento | 38.3383 | -121.1239 | Other | 55970 | 3 | Cosumnes Power Plant 3 | 140.7827 | 221.5229 | 285.941 | 338.2578 | 522.3921 | 604.1744 | 764.5916 | 768.0816 | 897.0173 | 765.4255 | 1311.1932 | 1515.0871 | 1528.5678 | 1459.3326 | 1403.102 | 1373.4251 | 1492.7515 | 1483.1845 | 1529.0974 | 1592.4965 | 1531.8291 | 1501.8842 | 1570.6349 | 1572.083 | 1624.5134 | 1626.7062 | 1590.8011 | 1637.8043 | 1607.0395 | 1621.8725 | 1635.1059 | 1614.7581 | 1595.9164 | 1630.5597 | 1594.4072 | 1636.1945 | 1603.9409 | 1613.9432 | 1631.3743 | 1640.1625 | 1686.095 | 1622.1521 | 1673.3937 | 1652.2227 | 1691.1113 | 1644.5516 | 1657.5268 | 1691.228 | 1702.4631 | 1644.1192 | 1661.2843 | 1670.9592 | 1684.6282 | 1697.8961 | 1708.1269 | 1722.9403 | 1732.0214 | 1743.4587 | 1756.4902
[7 empty] | CA | Los Angeles | 33.9983 | -118.2219 | Gas | 56041 | M2 | Malburg Generating Station M2 | 33.0526 | 53.1297 | 89.8701 | 102.4663 | 131.3678 | 155.6682 | 176.458 | 197.6799 | 231.2142 | 331.9612 | 329.1361 | 316.5489 | 321.6723 | 316.4083 | 333.2544 | 330.764 | 336.9344 | 351.5404 | 334.5141 | 332.5413 | 335.2389 | 331.299 | 365.1298 | 348.5705 | 349.6163 | 353.5138 | 339.3562 | 348.2146 | 355.1301 | 375.1214 | 376.6381 | 375.2334 | 377.046 | 371.5432 | 384.7144 | 391.2739 | 390.4316 | 401.656 | 386.743 | 401.9 | 399.7637 | 409.9816 | 406.2983 | 403.383 | 409.5116 | 400.785 | 420.6073 | 444.4977 | 449.8161 | 426.4351 | 432.6894 | 437.9644 | 443.3703 | 450.4473 | 453.8638 | 457.9409 | 463.9892 | 468.5516 | 473.5176
[7 empty] | UT | Millard | 39.5035 | -112.5811 | Coal | 6481 | 2SGA | Intermountain 2SGA | 580.9151 | 1140.849 | 1537.1838 | 1894.8294 | 2298.0413 | 2758.6442 | 3056.663 | 3684.8317 | 4210.0564 | 6092.8577 | 5715.283 | 6007.0385 | 6393.4804 | 6664.51 | 7021.9969 | 7006.2085 | 7060.2861 | 7149.4848 | 7143.1844 | 7262.1556 | 7230.5475 | 7427.4612 | 7145.2966 | 7513.01 | 7186.1311 | 7230.0235 | 7381.3561 | 7420.9577 | 7423.3289 | 7666.4769 | 7695.1953 | 7695.4849 | 7786.2585 | 7579.9064 | 7714.4789 | 7627.5384 | 7674.0407 | 7781.5589 | 7940.7232 | 7750.0233 | 8048.9667 | 8012.6807 | 8102.2759 | 8062.0119 | 8159.6166 | 8195.5095 | 8213.764 | 8380.7864 | 8426.3936 | 8459.0288 | 8452.7612 | 8464.9482 | 8455.3727 | 8455.0245 | 8450.1497 | 8458.1583 | 8460.5957 | 8459.5511 | 8453.9799
[7 empty] | CA | Santa Clara | 37.3767 | -121.9508 | Gas | 56026 | PCT2 | Donald Von Raesfeld PCT2 | 39.6557 | 57.1338 | 89.4855 | 121.4012 | 132.0539 | 153.9564 | 191.6682 | 223.6614 | 243.7287 | 324.5932 | 353.2659 | 377.5511 | 374.5866 | 350.7238 | 325.1118 | 342.4547 | 366.0207 | 366.1307 | 377.7935 | 389.269 | 365.2846 | 381.6153 | 395.3331 | 403.6936 | 385.1479 | 374.2738 | 395.5412 | 384.1697 | 392.0213 | 403.0186 | 410.1794 | 398.4427 | 400.9427 | 388.8073 | 402.7104 | 394.6263 | 439.9917 | 431.3891 | 439.3592 | 415.3132 | 447.9442 | 432.6711 | 437.4435 | 428.0692 | 445.6851 | 447.4191 | 464.0662 | 483.3403 | 475.0547 | 477.3321 | 487.2063 | 499.7218 | 506.4973 | 522.6162 | 531.2369 | 545.0266 | 551.7257 | 564.919 | 576.1119
[7 empty] | CA | Los Angeles | 34.1788 | -118.3153 | Gas | 56046 | 1 | Magnolia 1 | 109.2548 | 190.1528 | 263.4862 | 381.8806 | 485.1546 | 524.032 | 589.5053 | 702.34 | 776.1056 | 1288.978 | 1174.0425 | 1170.6191 | 1286.7476 | 1288.4516 | 1299.589 | 1312.6836 | 1346.8493 | 1366.2646 | 1368.7716 | 1370.4175 | 1389.947 | 1393.0381 | 1399.9374 | 1386.0731 | 1419.9197 | 1383.0724 | 1374.2602 | 1368.0177 | 1358.4723 | 1400.2218 | 1393.5121 | 1431.0579 | 1443.1731 | 1436.2673 | 1451.8905 | 1438.6538 | 1445.1353 | 1467.3377 | 1486.8615 | 1403.568 | 1346.8123 | 1413.4829 | 1467.7173 | 1454.4613 | 1476.9763 | 1475.7062 | 1460.41 | 1442.6552 | 1503.5066 | 1598.4359 | 1644.4701 | 1693.0413 | 1747.2612 | 1798.2585 | 1849.0165 | 1892.8482 | 1934.5605 | 1990.4295 | 2036.0707
[7 empty] | CA | Sacramento | 38.4461 | -121.4614 | Gas | 7527 | 1 | Carson Cogeneration 1 | 34.6925 | 51.778 | 79.6085 | 108.7561 | 123.104 | 150.8903 | 178.747 | 212.3947 | 243.2288 | 391.7065 | 336.2951 | 302.8179 | 317.389 | 332.1069 | 373.3002 | 387.3623 | 378.9226 | 393.141 | 388.8625 | 359.8283 | 361.6085 | 377.0226 | 390.9463 | 400.0752 | 411.0569 | 399.6761 | 404.0765 | 407.8811 | 411.1493 | 429.1069 | 430.8543 | 433.0664 | 441.0184 | 446.0611 | 450.0473 | 447.9399 | 454.779 | 453.1328 | 445.7921 | 452.8768 | 455.4641 | 463.1205 | 455.8237 | 451.7162 | 461.4518 | 461.0262 | 457.6325 | 458.1951 | 459.5987 | 401.3898 | 413.2512 | 422.2683 | 436.6624 | 450.189 | 468.6059 | 478.8265 | 488.2514 | 502.1616 | 516.1044
[7 empty] | CA | Santa Clara | 37.3767 | -121.9508 | Gas | 56026 | PCT1 | Donald Von Raesfeld PCT1 | 37.0863 | 55.5684 | 94.7447 | 105.0861 | 121.3745 | 150.6051 | 185.5625 | 199.9936 | 226.1135 | 110.8368 | 340.0704 | 360.0224 | 347.6674 | 316.8544 | 306.9787 | 349.1389 | 362.337 | 375.6419 | 376.4341 | 388.0521 | 373.2873 | 382.0343 | 393.4133 | 387.5649 | 369.3029 | 374.7026 | 404.0054 | 373.6234 | 375.8942 | 390.9569 | 402.8589 | 392.6545 | 389.2905 | 382.1871 | 408.1705 | 388.8206 | 426.8036 | 412.0344 | 420.6935 | 409.5658 | 431.5479 | 429.7294 | 418.9382 | 427.7713 | 427.1624 | 435.2694 | 443.0483 | 464.3163 | 456.1522 | 451.5991 | 463.4534 | 477.1655 | 493.6127 | 502.9006 | 514.1885 | 530.6364 | 542.0669 | 555.0884 | 568.458
[7 empty] | CA | Los Angeles | 33.9983 | -118.2219 | Gas | 56041 | M1 | Malburg Generating Station M1 | 30.4101 | 57.8556 | 71.0384 | 98.9557 | 130.8638 | 151.1912 | 168.5245 | 191.8644 | 225.4956 | 330.5417 | 325.8854 | 307.8807 | 319.1549 | 303.8506 | 319.8924 | 319.8867 | 328.0201 | 351.0943 | 344.0453 | 334.542 | 341.1408 | 325.54 | 341.1086 | 339.8671 | 351.9011 | 348.5849 | 341.2046 | 353.8243 | 352.2485 | 364.6722 | 363.7185 | 377.4457 | 379.0723 | 372.336 | 385.2003 | 399.5082 | 389.546 | 387.8292 | 384.8402 | 392.3221 | 398.291 | 394.4347 | 390.14 | 403.0675 | 407.2084 | 399.5365 | 413.7743 | 443.6708 | 444.2956 | 429.7465 | 377.4401 | 338.1236 | 291.5401 | 239.6029 | 201.8877 | 142.5364 | 90.2417 | 50.6287 | 0
[7 empty] | CA | Contra Costa | 38.03 | -121.8708 | Gas | 55217 | X725 | Los Medanos Energy Center, LLC X725 | 111.1535 | 212.443 | 278.4183 | 435.1484 | 495.1574 | 545.1642 | 645.3696 | 705.9157 | 744.6392 | 1324.4081 | 1175.0773 | 1235.5919 | 1261.9002 | 1326.9353 | 1344.0625 | 1443.4112 | 1400.4104 | 1423.9738 | 1438.7867 | 1452.081 | 1427.2372 | 1567.9008 | 1528.2556 | 1575.6402 | 1590.9736 | 1583.6377 | 1611.8415 | 1650.2783 | 1653.0484 | 1645.7066 | 1671.4695 | 1749.1808 | 1736.8577 | 1640.3376 | 1741.0273 | 1800.0135 | 1774.1459 | 1804.5242 | 1777.7269 | 1740.7328 | 1763.6362 | 1778.7737 | 1731.3563 | 1739.2205 | 1772.2674 | 1662.7969 | 1772.4483 | 1756.0765 | 1876.9873 | 1884.6208 | 1896.7181 | 1907.5674 | 1926.4464 | 1935.3502 | 1956.065 | 1970.4732 | 1979.581 | 1994.9998 | 2010.725
[7 empty] | CA | Contra Costa | 38.0167 | -121.8439 | Gas | 55333 | 2 | Delta Energy Center, LLC 2 | 100.3622 | 149.6817 | 266.3287 | 316.2376 | 411.8182 | 496.9338 | 570.9565 | 644.5597 | 682.9531 | 1408.2297 | 1100.1055 | 1098.4944 | 1157.5981 | 1214.9896 | 1250.1767 | 1355.7728 | 1369.8734 | 1407.886 | 1347.8676 | 1504.1017 | 1454.2633 | 1513.3462 | 1561.5913 | 1531.1763 | 1486.955 | 1588.9822 | 1560.1893 | 1643.3609 | 1595.4721 | 1604.3279 | 1663.8392 | 1626.1806 | 1657.8554 | 1671.4145 | 1675.5756 | 1716.9727 | 1607.3389 | 1670.8571 | 1681.753 | 1674.6318 | 1661.5759 | 1659.7144 | 1669.6326 | 1653.1988 | 1611.4604 | 1621.3138 | 1660.1202 | 1684.583 | 1605.1971 | 1736.2466 | 1754.9453 | 1784.0387 | 1803.4406 | 1824.1203 | 1843.0503 | 1862.9675 | 1893.6982 | 1909.9168 | 1934.8409
[7 empty] | CA | Stanislaus | 37.4878 | -120.8956 | Gas | 56078 | 1 | Walnut Energy Center 1 | 44.68 | 97.9927 | 124.4513 | 181.6917 | 232.2889 | 242.7607 | 304.7912 | 364.3329 | 370.4817 | 352.0955 | 547.5392 | 609.8336 | 641.8258 | 654.5416 | 650.0118 | 704.2997 | 665.2565 | 686.5662 | 697.9027 | 715.1801 | 675.5855 | 714.8257 | 691.3201 | 715.3899 | 734.6938 | 716.9302 | 648.1406 | 703.0555 | 690.3468 | 687.3299 | 721.1312 | 681.6573 | 683.0951 | 692.149 | 720.6309 | 737.4036 | 685.1111 | 685.714 | 693.8079 | 667.3931 | 683.8731 | 654.2208 | 696.7152 | 714.9018 | 594.2792 | 667.1819 | 669.3461 | 658.6689 | 605.992 | 891.6515 | 886.8674 | 883.2108 | 879.1135 | 878.4431 | 873.4973 | 869.7462 | 866.5676 | 864.2056 | 861
[7 empty] | CA | Kern | 35.2956 | -119.5919 | Gas | 55151 | CTG-4 | La Paloma Generating Plant CTG-4 | 91.915 | 166.6245 | 243.0746 | 344.7111 | 425.6541 | 552.0164 | 591.986 | 668.5784 | 761.2538 | 1332.4625 | 1067.9708 | 1114.9404 | 1071.6284 | 1100.616 | 1108.5929 | 1123.1409 | 1079.6599 | 966.9417 | 989.4484 | 1186.2093 | 1020.4736 | 1058.7954 | 1115.0652 | 1057.4743 | 1221.291 | 1170.0096 | 1123.2838 | 1093.7814 | 1138.1756 | 1159.6597 | 1014.8881 | 977.9967 | 1049.0639 | 1032.944 | 925.2863 | 1154.8424 | 1049.1141 | 1093.4513 | 1001.9168 | 1076.5237 | 1192.2467 | 1087.9732 | 1106.9402 | 1128.7682 | 1040.4237 | 1249.042 | 1347.1471 | 1469.6541 | 1609.1706 | 1712.9847 | 1717.1248 | 1722.5073 | 1729.0386 | 1735.5873 | 1739.0152 | 1745.2667 | 1751.4587 | 1757.5118 | 1762.3022
[7 empty] | CA | Sacramento | 38.5306 | -121.399 | Gas | 7551 | 1A | SCA Cogen II 1A | 26.7015 | 44.2818 | 59.2694 | 82.4892 | 88.2481 | 111.9752 | 126.278 | 145.8139 | 171.9033 | 363.658 | 233.6176 | 240.2913 | 253.4997 | 281.5835 | 303.5956 | 332.1447 | 320.8693 | 318.8091 | 314.6888 | 331.1137 | 351.8695 | 355.3014 | 362.7609 | 347.8085 | 372.5963 | 377.0277 | 355.1929 | 375.1991 | 386.948 | 381.3467 | 370.572 | 390.7555 | 389.2944 | 387.5067 | 375.4657 | 412.6258 | 395.6042 | 407.0378 | 398.2221 | 419.0787 | 427.6067 | 414.8474 | 391.2292 | 412.9521 | 390.5971 | 387.6386 | 366.0922 | 419.2823 | 406.4247 | 419.1618 | 373.4652 | 324.6684 | 273.6637 | 237.4174 | 190.5662 | 140.7668 | 91.07 | 44.3185 | 0
[7 empty] | CA | Sacramento | 38.5306 | -121.399 | Gas | 7551 | 1B | SCA Cogen II 1B | 25.7259 | 44.8642 | 69.5719 | 84.6433 | 97.8066 | 118.891 | 140.9766 | 154.4621 | 172.5356 | 301.6222 | 253.2285 | 217.3913 | 238.1769 | 251.1741 | 270.4293 | 286.6927 | 289.0794 | 321.0384 | 325.3412 | 286.981 | 308.1374 | 323.6688 | 336.5259 | 345.6402 | 357.6607 | 382.8876 | 355.0798 | 360.1342 | 366.6176 | 371.7487 | 387.2685 | 368.5351 | 381.8614 | 406.4345 | 404.6164 | 421.5708 | 393.5759 | 410.9076 | 403.5668 | 437.7213 | 428.939 | 413.6205 | 417.7281 | 414.7341 | 404.6145 | 410.1207 | 400.2181 | 433.3394 | 410.7464 | 428.3761 | 434.9447 | 443.6779 | 450.7128 | 463.3545 | 473.2538 | 483.0281 | 494.1521 | 502.4757 | 513.5635
[7 empty] | CA | Kern | 35.2956 | -119.5919 | Gas | 55151 | CTG-3 | La Paloma Generating Plant CTG-3 | 67.084 | 114.9652 | 178.8184 | 238.1291 | 240.218 | 332.5399 | 416.5752 | 471.7288 | 526.5966 | 778.9976 | 803.5995 | 1120.7047 | 1314.5007 | 1340.258 | 1312.0254 | 1297.2748 | 1306.127 | 1314.8856 | 1308.3663 | 1375.0592 | 1391.3486 | 1375.8742 | 1379.4644 | 1393.0528 | 1450.2914 | 1405.0002 | 1424.5517 | 1466.6288 | 1494.8994 | 1495.9458 | 1549.0665 | 1513.7917 | 1522.4794 | 1540.773 | 1531.0839 | 1551.0079 | 1576.1072 | 1559.8537 | 1621.579 | 1561.6297 | 1545.8382 | 1622.1986 | 1606.0075 | 1625.5176 | 1645.2873 | 1612.5848 | 1686.4312 | 1694.1372 | 1681.0583 | 1699.6964 | 1516.6272 | 1324.7932 | 1108.9072 | 954.7712 | 759.4724 | 579.8344 | 393.9012 | 185.04 | 0
[7 empty] | CA | San Diego | 32.5733 | -116.9153 | Gas | 55345 | CTG-2 | Otay Mesa Energy Center, LLC CTG-2 | 58.3845 | 141.2813 | 211.4312 | 261.2074 | 286.6736 | 411.4688 | 481.5278 | 514.9874 | 614.6377 | 307.0091 | 935.8543 | 1138.5485 | 1180.4651 | 1214.4465 | 1337.1641 | 1356.0512 | 1404.3686 | 1427.6307 | 1449.3152 | 1482.454 | 1395.8761 | 1448.1015 | 1443.378 | 1421.9457 | 1456.2716 | 1439.3812 | 1436.8748 | 1526.0509 | 1500.2762 | 1471.1527 | 1496.5734 | 1416.7507 | 1530.691 | 1435.503 | 1430.9493 | 1503.5804 | 1544.9957 | 1465.8681 | 1458.0983 | 1533.2791 | 1602.0199 | 1622.4929 | 1648.2767 | 1568.1981 | 1639.0945 | 1730.1323 | 1779.0358 | 1854.8008 | 1835.3985 | 1697.4626 | 1746.3277 | 1785.8087 | 1827.1677 | 1848.6789 | 1916.9795 | 1961.5486 | 1995.9667 | 2039.7648 | 2080.5411
[7 empty] | CA | Kern | 34.9556 | -118.844 | Gas | 55656 | CT001 | Pastoria Energy Facility CT001 | 88.8268 | 149.5621 | 203.2103 | 283.1838 | 321.6382 | 384.6276 | 428.6949 | 489.1666 | 545.2174 | 251.6451 | 997.0018 | 1082.0021 | 1150.7613 | 1097.1183 | 1143.2781 | 1237.7398 | 1235.7083 | 1172.7815 | 1135.2873 | 1253.0072 | 1319.9505 | 1234.9136 | 1320.1682 | 1320.4169 | 1349.6738 | 1365.8592 | 1388.7373 | 1410.2576 | 1458.4727 | 1408.0462 | 1407.0274 | 1467.3323 | 1465.8939 | 1445.2529 | 1505.7066 | 1511.7396 | 1546.189 | 1543.7672 | 1588.4307 | 1599.203 | 1634.536 | 1616.0501 | 1643.6702 | 1632.472 | 1668.4636 | 1674.3055 | 1678.8327 | 1717.5202 | 1734.3164 | 1696.815 | 1706.6545 | 1711.2379 | 1717.1379 | 1719.9015 | 1729.9398 | 1736.0821 | 1739.6258 | 1746.7876 | 1753.1353
[7 empty] | CA | Stanislaus | 37.4878 | -120.8956 | Gas | 56078 | 2 | Walnut Energy Center 2 | 37.9121 | 69.0353 | 92.208 | 117.8329 | 136.7405 | 177.5302 | 206.0007 | 239.297 | 262.2988 | 361.9664 | 377.3166 | 450.9664 | 541.4282 | 636.6847 | 612.0169 | 664.4265 | 654.5149 | 656.4823 | 705.2243 | 676.7905 | 675.5669 | 684.9408 | 717.4592 | 718.3524 | 723.7197 | 704.0138 | 709.1841 | 694.7412 | 688.5522 | 706.6619 | 719.7921 | 687.5455 | 729.8122 | 741.0058 | 745.3353 | 755.1084 | 725.3008 | 727.6909 | 696.8612 | 717.1347 | 728.6157 | 704.5571 | 746.7263 | 750.8176 | 741.0412 | 735.0705 | 773.8987 | 812.086 | 737.3464 | 890.3132 | 897.4604 | 907.2632 | 917.3493 | 924.0489 | 930.4848 | 940.4361 | 945.2152 | 954.9532 | 962
[7 empty] | UT | Millard | 39.5035 | -112.5811 | Coal | 6481 | 1SGA | Intermountain 1SGA | 318.3691 | 552.6149 | 633.0688 | 963.6015 | 1226.4275 | 1512.5658 | 1664.1383 | 1950.0031 | 2155.276 | 1141.0468 | 2889.8004 | 3829.4616 | 4533.898 | 4795.219 | 5231.0717 | 5243.0299 | 5066.5327 | 5608.4941 | 5532.6215 | 5527.8434 | 5675.9713 | 5995.7735 | 6130.1697 | 6179.9218 | 5838.8502 | 5875.4401 | 6343.3927 | 6194.0995 | 6174.6958 | 6213.3531 | 6718.1268 | 6437.1588 | 6338.324 | 6696.7796 | 6875.6293 | 6885.0058 | 7143.1012 | 6939.6912 | 7237.2788 | 7008.1225 | 7109.5333 | 7052.0827 | 6738.244 | 7148.0745 | 6982.4375 | 6982.7198 | 7080.8578 | 7277.061 | 7042.0713 | 6763.9411 | 6946.1686 | 7177.1639 | 7293.4882 | 7453.9734 | 7709.6436 | 7837.4095 | 8056.9139 | 8231.9182 | 8377.5912
[7 empty] | CA | Contra Costa | 38.0167 | -121.8439 | Gas | 55333 | 1 | Delta Energy Center, LLC 1 | 85.1033 | 106.0284 | 190.6486 | 256.7831 | 300.3524 | 399.9574 | 413.8107 | 504.5145 | 537.6985 | 1213.8509 | 816.9134 | 720.4969 | 759.2895 | 998.9585 | 955.066 | 945.8605 | 1104.2444 | 1301.8244 | 1289.517 | 1286.8983 | 1240.7397 | 1404.0628 | 1422.7644 | 1545.0392 | 1437.9239 | 1492.3593 | 1457.1891 | 1588.2373 | 1570.6923 | 1583.9214 | 1661.1094 | 1651.6698 | 1649.31 | 1685.1246 | 1700.326 | 1740.8866 | 1662.2445 | 1636.4798 | 1693.851 | 1709.332 | 1683.3798 | 1635.2291 | 1698.4408 | 1724.3636 | 1688.8008 | 1650.6718 | 1658.0414 | 1720.4628 | 1616.5643 | 1793.8203 | 1822.1131 | 1861.4348 | 1891.5312 | 1921.3156 | 1951.2846 | 1984.863 | 2009.5692 | 2047.9904 | 2080.8983
[7 empty] | CA | San Joaquin | 37.9416 | -121.3273 | Other | 54238 | BIOMS1 | DTE Stockton BIOMS1 | 24.354 | 40.2635 | 69.1572 | 88.033 | 109.921 | 124.4405 | 163.2201 | 180.9367 | 207.8237 | 102.9999 | 336.007 | 429.3601 | 455.0744 | 458.0757 | 405.9868 | 399.882 | 427.9881 | 410.5841 | 408.6316 | 361.2491 | 371.8238 | 333.1387 | 356.4035 | 348.4288 | 332.9022 | 333.7996 | 352.7715 | 365.6144 | 391.601 | 331.1402 | 321.4085 | 349.6539 | 358.1117 | 394.2988 | 312.3521 | 306.1826 | 335.0149 | 316.4769 | 374.1212 | 354.427 | 332.9246 | 378.008 | 395.556 | 403.1292 | 430.2841 | 466.6952 | 479.8008 | 491.7082 | 516.4193 | 573.0021 | 571.9438 | 572.5981 | 573.706 | 571.9878 | 573.1323 | 573.9081 | 572.2724 | 572.0415 | 572.8108
[7 empty] | CA | San Bernardino | 34.0836 | -117.2408 | Gas | 358 | 2017-04-01 | Mountainview Generating Station 4-1 | 61.7223 | 134.7518 | 190.1019 | 229.7365 | 263.3749 | 317.9242 | 395.9432 | 403.9166 | 489.4083 | 303.8693 | 694.492 | 924.2042 | 993.9257 | 1101.3279 | 1168.806 | 1253.8941 | 1209.7079 | 1236.438 | 1228.1796 | 1311.1524 | 1323.8522 | 1328.6454 | 1326.8585 | 1354.9451 | 1378.0764 | 1399.8863 | 1385.6774 | 1366.4468 | 1424.6585 | 1428.0836 | 1483.1803 | 1393.7346 | 1502.8256 | 1463.7652 | 1488.7909 | 1526.0714 | 1569.9476 | 1538.1625 | 1516.2309 | 1579.3894 | 1600.6467 | 1611.114 | 1577.5501 | 1606.456 | 1662.9002 | 1656.6899 | 1668.1266 | 1724.3966 | 1716.6019 | 1725.9415 | 1732.1166 | 1738.8201 | 1744.2425 | 1752.956 | 1759.8513 | 1767.6111 | 1772.3179 | 1779.4559 | 1787.6868
[7 empty] | CA | Los Angeles | 33.7639 | -118.0942 | Gas | 400 | 10 | Haynes Generating Station 10 | 106.2463 | 177.4042 | 221.596 | 330.4498 | 380.1336 | 479.2005 | 570.8 | 578.614 | 705.0036 | 1410.8693 | 1085.5043 | 854.0788 | 1061.3006 | 1028.5374 | 1105.3901 | 1145.2555 | 1120.0258 | 1187.8029 | 1203.4143 | 1203.9656 | 1174.9039 | 1123.8954 | 1128.6198 | 1115.4736 | 1092.116 | 1045.0187 | 988.6852 | 1179.7895 | 977.475 | 986.1418 | 1034.8976 | 1036.2478 | 1131.1982 | 1146.7646 | 1021.2443 | 1139.6505 | 1190.2621 | 1075.3775 | 1142.8811 | 1093.1411 | 993.1591 | 1109.2529 | 1187.2852 | 1350.4871 | 1312.6672 | 1254.0652 | 1488.3471 | 1690.9126 | 1886.4796 | 1929.8505 | 1933.326 | 1940.8957 | 1944.9285 | 1947.9139 | 1953.3815 | 1960.1545 | 1963.033 | 1970.4017 | 1973.5402
[7 empty] | CA | San Diego | 32.5733 | -116.9153 | Gas | 55345 | CTG-1 | Otay Mesa Energy Center, LLC CTG-1 | 66.4766 | 133.5634 | 166.4739 | 211.1946 | 297.7627 | 359.2847 | 407.4285 | 447.2495 | 532.5688 | 91.4576 | 837.5478 | 1086.1629 | 1184.0107 | 1205.0618 | 1349.0119 | 1339.5336 | 1439.6566 | 1386.5467 | 1418.4639 | 1488.9441 | 1430.2831 | 1424.399 | 1401.8256 | 1369.766 | 1453.3199 | 1419.3829 | 1399.9605 | 1517.8346 | 1458.124 | 1521.9536 | 1482.606 | 1461.6881 | 1483.9667 | 1505.0705 | 1448.216 | 1527.1238 | 1528.3975 | 1504.4636 | 1441.7901 | 1460.7795 | 1587.0854 | 1561.4441 | 1602.6294 | 1582.9781 | 1641.3594 | 1741.132 | 1741.9069 | 1814.9395 | 1827.5489 | 1783.3445 | 1825.7215 | 1855.3223 | 1896.8034 | 1919.7097 | 1961.2955 | 1994.8829 | 2037.2907 | 2067.3667 | 2111.6744
[7 empty] | CA | San Bernardino | 34.0836 | -117.2408 | Gas | 358 | 2017-04-02 | Mountainview Generating Station 4-2 | 83.555 | 103.0565 | 173.225 | 212.7996 | 257.8834 | 300.7383 | 372.3625 | 369.0744 | 481.7095 | 293.6173 | 683.9219 | 936.6046 | 948.6527 | 1069.3506 | 1167.1022 | 1202.7335 | 1210.2261 | 1223.7933 | 1182.3198 | 1268.216 | 1344.4063 | 1302.8932 | 1355.8632 | 1314.7075 | 1394.481 | 1369.1507 | 1347.0896 | 1384.972 | 1422.1218 | 1424.7452 | 1508.0408 | 1390.4018 | 1457.225 | 1475.2692 | 1435.2452 | 1510.9495 | 1580.5075 | 1535.6618 | 1530.3038 | 1561.8888 | 1562.0965 | 1610.6699 | 1596.4865 | 1611.1403 | 1652.6557 | 1620.3683 | 1662.9695 | 1723.3061 | 1716.9519 | 1724.8339 | 1734.3987 | 1741.6937 | 1748.6393 | 1755.8623 | 1764.4807 | 1771.8768 | 1778.667 | 1784.9316 | 1792.8887
[7 empty] | CA | Los Angeles | 34.1556 | -118.2782 | Gas | 377 | 5 | Grayson Power Plant 5 | 17.6395 | 29.4399 | 48.1252 | 59.8325 | 68.9932 | 82.065 | 98.3888 | 98.7889 | 123.5042 | 181.0366 | 176.5961 | 167.951 | 171.33 | 149.4058 | 141.4176 | 137.145 | 152.994 | 153.3582 | 134.7186 | 135.1292 | 132.3334 | 121.5176 | 118.5688 | 110.575 | 105.9561 | 97.7039 | 107.4139 | 111.4316 | 105.7174 | 88.9528 | 101.5592 | 93.7623 | 98.7852 | 114.9506 | 103.2326 | 94.2169 | 101.7751 | 99.6364 | 103.0598 | 97.1012 | 77.0013 | 112.8612 | 101.8611 | 122.5804 | 121.8302 | 97.1013 | 128.8965 | 127.7904 | 147.2199 | 63.0197 | 93.3265 | 115.8111 | 143.8235 | 153.3759 | 183.1309 | 211.1085 | 230.779 | 258.4095 | 285.8935
[7 empty] | CA | Kern | 35.2956 | -119.5919 | Gas | 55151 | CTG-2 | La Paloma Generating Plant CTG-2 | 51.2962 | 102.0085 | 131.6236 | 159.67 | 202.4666 | 225.1787 | 269.4241 | 322.8267 | 377.5704 | 168.817 | 659.122 | 975.2735 | 1290.8833 | 1327.1174 | 1353.1388 | 1434.2249 | 1442.0333 | 1410.5425 | 1460.3711 | 1457.7808 | 1471.9544 | 1425.0724 | 1446.2927 | 1460.3333 | 1495.7567 | 1529.3447 | 1503.2551 | 1530.6398 | 1522.663 | 1497.6062 | 1554.6237 | 1598.6719 | 1603.3576 | 1622.5864 | 1599.7747 | 1614.1273 | 1606.7146 | 1631.3277 | 1632.6301 | 1600.333 | 1548.7273 | 1617.9382 | 1625.3909 | 1660.9657 | 1698.4427 | 1695.0546 | 1684.9174 | 1710.158 | 1697.9488 | 1704.228 | 1719.7403 | 1738.6524 | 1758.4711 | 1776.488 | 1804.239 | 1818.6114 | 1834.016 | 1856.5665 | 1876
[7 empty] | CA | Kern | 34.9556 | -118.844 | Gas | 55656 | CT004 | Pastoria Energy Facility CT004 | 50.5349 | 110.4965 | 140.9227 | 173.2524 | 218.2331 | 279.634 | 306.266 | 376.1513 | 410.0032 | 177.0741 | 582.3776 | 865.7157 | 882.8637 | 948.1274 | 1043.6783 | 1102.7834 | 1135.5517 | 1184.7398 | 1168.7901 | 1217.8209 | 1254.6431 | 1244.7895 | 1294.0623 | 1282.0735 | 1287.701 | 1322.6353 | 1369.9085 | 1321.4701 | 1390.7449 | 1409.8013 | 1401.3372 | 1442.5537 | 1451.8563 | 1461.6323 | 1490.3521 | 1485.675 | 1495.5123 | 1539.7299 | 1579.2733 | 1554.1611 | 1600.4982 | 1547.4157 | 1571.686 | 1596.1729 | 1621.703 | 1614.1266 | 1638.8259 | 1662.0291 | 1665.0584 | 1643.7773 | 1645.0559 | 1651.0227 | 1659.8546 | 1660.4086 | 1664.9411 | 1670.002 | 1676.0469 | 1679.2607 | 1682.8072
[7 empty] | CA | San Bernardino | 34.0836 | -117.2408 | Gas | 358 | 2017-03-01 | Mountainview Generating Station 3-1 | 71.4412 | 111.355 | 176.7689 | 224.5722 | 283.7403 | 325.0691 | 397.4858 | 428.1503 | 514.1666 | 0 | 733.0454 | 967.7189 | 1065.453 | 1072.6264 | 1114.7742 | 1188.7256 | 1225.9395 | 1122.915 | 1165.7176 | 1074.7692 | 1173.965 | 1125.8109 | 1106.5021 | 1093.5216 | 1141.6586 | 1074.4325 | 1086.804 | 1049.5948 | 1098.4395 | 1070.4838 | 1133.7337 | 1095.1973 | 1106.7728 | 1244.918 | 1076.2939 | 1029.5662 | 1169.9328 | 1070.0127 | 1117.283 | 1133.042 | 1063.6232 | 1118.4012 | 1226.2109 | 1270.3971 | 1360.4403 | 1453.8519 | 1502.9339 | 1642.0725 | 1705.8181 | 1713.5298 | 1725.2731 | 1729.4405 | 1741.5987 | 1746.5724 | 1757.3243 | 1763.5799 | 1772.4596 | 1781.1771 | 1788.4708
[7 empty] | CA | Kern | 34.9556 | -118.844 | Gas | 55656 | CT002 | Pastoria Energy Facility CT002 | 47.9406 | 95.9108 | 148.0894 | 185.4141 | 239.5457 | 257.6278 | 302.6036 | 341.2633 | 368.6446 | 0 | 539.8956 | 850.9413 | 949.968 | 1009.5674 | 1051.0754 | 1167.9024 | 1146.1875 | 1074.5118 | 1068.706 | 1159.7816 | 1222.8005 | 1189.4832 | 1270.7527 | 1273.9172 | 1279.0049 | 1338.2898 | 1298.3039 | 1315.3047 | 1386.2273 | 1355.6255 | 1309.3926 | 1408.2803 | 1430.0328 | 1418.8788 | 1479.2584 | 1481.7329 | 1511.0206 | 1535.6742 | 1558.5461 | 1533.2203 | 1615.3793 | 1585.3097 | 1610.4054 | 1624.4177 | 1654.2058 | 1639.4091 | 1674.9383 | 1711.0605 | 1725.2236 | 1700.2578 | 1700.494 | 1714.0166 | 1714.6292 | 1721.3105 | 1728.1486 | 1730.7664 | 1740.2084 | 1740.7475 | 1748.5104
[7 empty] | CA | San Bernardino | 34.0836 | -117.2408 | Gas | 358 | 2017-03-02 | Mountainview Generating Station 3-2 | 70.6492 | 110.464 | 164.9735 | 252.1104 | 241.4137 | 338.6154 | 362.8403 | 434.5931 | 478.1311 | 0 | 663.7586 | 910.5264 | 979.9931 | 903.5891 | 983.8038 | 1145.7931 | 1174.483 | 1015.411 | 1142.6629 | 1041.2725 | 1123.6343 | 1119.0916 | 1046.1279 | 972.5645 | 1104.0788 | 1070.107 | 1082.8111 | 1014.8918 | 1081.0034 | 1012.113 | 1067.3867 | 1095.8595 | 1047.3348 | 1206.005 | 1038.5719 | 1056.8079 | 1150.2449 | 1040.8348 | 1077.3052 | 1168.0249 | 1069.4185 | 1218.249 | 1204.0567 | 1267.0792 | 1338.373 | 1354.2264 | 1461.7832 | 1634.6101 | 1709.021 | 1686.0107 | 1702.0074 | 1715.1306 | 1724.5837 | 1739.3278 | 1754.3994 | 1768.482 | 1779.5865 | 1796.2068 | 1809.6
[7 empty] | CA | Contra Costa | 38.03 | -121.8708 | Gas | 55217 | X724 | Los Medanos Energy Center, LLC X724 | 52.7312 | 84.8464 | 133.6102 | 169.975 | 243.779 | 240.2737 | 312.1155 | 332.8562 | 397.9731 | 256.1237 | 624.7106 | 757.3354 | 691.7841 | 804.0159 | 1017.2286 | 1095.63 | 1137.7384 | 1270.2124 | 1238.4553 | 1313.5022 | 1312.8677 | 1301.6135 | 1285.3574 | 1387.8306 | 1402.357 | 1549.4547 | 1510.1307 | 1515.0811 | 1610.728 | 1499.4737 | 1577.664 | 1620.0401 | 1594.1776 | 1709.0406 | 1708.4241 | 1715.7227 | 1726.1232 | 1705.8498 | 1768.3147 | 1710.7295 | 1726.1825 | 1756.0287 | 1757.1329 | 1764.3989 | 1770.5714 | 1771.6952 | 1836.9363 | 1736.4549 | 1743.7138 | 1724.9666 | 1770.331 | 1801.169 | 1827.2344 | 1869.0832 | 1903.3806 | 1940.2655 | 1960.3971 | 1988.4627 | 2035.6146
[7 empty] | CA | Contra Costa | 38.0167 | -121.8439 | Gas | 55333 | 3 | Delta Energy Center, LLC 3 | 46.4217 | 81.652 | 127.8279 | 150.0951 | 166.2685 | 196.3517 | 279.2208 | 275.4152 | 304.3814 | 614.3674 | 485.3651 | 344.7892 | 389.95 | 664.3955 | 754.6082 | 698.7939 | 823.1693 | 1016.9232 | 1009.0591 | 1101.5212 | 1164.0829 | 1286.7305 | 1255.8978 | 1309.327 | 1295.3212 | 1308.9062 | 1332.1582 | 1347.4753 | 1355.8025 | 1369.2341 | 1403.2445 | 1429.9575 | 1464.2034 | 1467.1308 | 1527.6746 | 1538.8849 | 1502.7904 | 1542.2424 | 1611.1169 | 1569.5435 | 1554.3169 | 1577.8932 | 1584.1685 | 1643.1988 | 1617.3002 | 1638.4079 | 1649.212 | 1731.4924 | 1627.6599 | 1764.0631 | 1790.7232 | 1810.6782 | 1836.6126 | 1859.0324 | 1889.6103 | 1915.0726 | 1942.1746 | 1967.1895 | 1990.4484
[7 empty] | CA | Stanislaus | 37.6528 | -121.0172 | Gas | 7266 | 2 | Woodland Generation Station 2 | 22.0987 | 39.3756 | 56.5699 | 71.078 | 88.8535 | 92.4745 | 112.123 | 125.055 | 144.1625 | 321.046 | 227.6015 | 200.8387 | 244.3913 | 239.3075 | 262.7189 | 283.3542 | 259.1864 | 269.4857 | 261.3755 | 266.639 | 265.0234 | 264.6639 | 284.2208 | 307.8614 | 309.8213 | 293.6799 | 301.4269 | 287.5563 | 309.9133 | 316.5409 | 348.5309 | 330.109 | 341.9606 | 301.7922 | 342.7146 | 341.716 | 361.7485 | 359.2018 | 355.0516 | 342.5149 | 374.1882 | 380.1669 | 375.4262 | 377.3454 | 379.0337 | 384.9449 | 415.5326 | 488.6332 | 507.8931 | 556.15 | 570.9 | 573.4271 | 590.8426 | 603.9528 | 616.0564 | 633.58 | 648.2574 | 659.5575 | 671.4136
[7 empty] | CA | Kern | 35.2956 | -119.5919 | Gas | 55151 | CTG-1 | La Paloma Generating Plant CTG-1 | 20.9927 | 43.5984 | 59.9579 | 80.9025 | 99.256 | 112.032 | 128.1144 | 151.0753 | 165.9615 | 0 | 281.5259 | 533.3386 | 727.8821 | 957.0404 | 852.3529 | 933.0512 | 1054.9217 | 1045.2419 | 1114.9997 | 1130.4599 | 1116.6173 | 1182.5329 | 1231.2333 | 1233.4123 | 1219.3709 | 1239.1632 | 1356.7773 | 1302.1919 | 1408.4934 | 1348.3165 | 1414.8128 | 1434.4804 | 1353.9124 | 1494.4838 | 1384.9278 | 1479.6784 | 1526.2458 | 1467.6731 | 1591.3368 | 1453.109 | 1503.9604 | 1515.9862 | 1465.873 | 1461.2048 | 1522.1193 | 1466.1163 | 1571.1653 | 1539.2402 | 1559.2315 | 1704.2 | 1714.1169 | 1725.2105 | 1738.8807 | 1745.3332 | 1760.8686 | 1765.795 | 1777.1228 | 1789.7725 | 1800.8987
[7 empty] | CA | San Bernardino | 34.5953 | -117.3647 | Gas | 55518 | CTG3 | High Desert Power Project CTG3 | 34.7567 | 67.4934 | 100.3497 | 98.1053 | 134.9148 | 190.5153 | 207.667 | 252.9465 | 257.8279 | 63.128 | 470.5003 | 590.1784 | 660.8853 | 650.8837 | 639.7677 | 669.4795 | 895.4848 | 760.0993 | 852.8858 | 809.2289 | 947.5936 | 939.9464 | 1009.897 | 1038.3988 | 967.0861 | 1096.3682 | 1039.8244 | 1141.1271 | 1228.0957 | 1074.5366 | 1170.1031 | 1166.8146 | 1163.3052 | 1241.5519 | 1197.5575 | 1163.9252 | 1219.9751 | 1347.7592 | 1242.373 | 1296.6473 | 1374.4451 | 1394.1958 | 1412.2071 | 1476.5947 | 1590.9281 | 1563.8414 | 1492.7948 | 1604.9933 | 1585.6148 | 1713.2208 | 1523.535 | 1317.2474 | 1107.6662 | 968.8364 | 775.9608 | 531.7692 | 406.8508 | 225.3422 | 0
[7 empty] | CA | Contra Costa | 38.0167 | -121.7592 | Gas | 56476 | GT1 | Gateway Generating Station GT1 | 34.8287 | 51.7559 | 99.521 | 102.9854 | 127.1359 | 169.7565 | 192.9831 | 246.5009 | 253.9632 | 823.3181 | 429.4077 | 571.8391 | 616.812 | 586.4451 | 632.5087 | 725.842 | 741.4922 | 900.6551 | 913.0393 | 1212.4723 | 1143.4063 | 1212.3064 | 1155.8637 | 1276.78 | 1277.3582 | 1351.9589 | 1418.2345 | 1361.9233 | 1450.6138 | 1575.5598 | 1533.5752 | 1435.1944 | 1577.2772 | 1592.6727 | 1672.2066 | 1658.5663 | 1753.9453 | 1664.4753 | 1745.7262 | 1690.9275 | 1736.5738 | 1721.4137 | 1748.9855 | 1809.2052 | 1791.6903 | 1856.0357 | 1825.464 | 1894.1024 | 1902.7902 | 1940.2619 | 1944.1284 | 1949.7397 | 1951.5912 | 1961.3547 | 1967.8514 | 1968.3757 | 1975.4912 | 1980.0196 | 1986.5136
[7 empty] | CA | Placer | 38.7926 | -121.3823 | Gas | 56298 | CT002 | Roseville Energy Park CT002 | 24.8465 | 37.8119 | 50.3518 | 67.2898 | 82.2123 | 107.8478 | 119.8502 | 132.564 | 142.3974 | 298.5649 | 217.0293 | 196.0702 | 205.3504 | 199.4846 | 168.1626 | 189.0564 | 195.2474 | 185.3249 | 181.02 | 200.8775 | 204.8252 | 218.9001 | 247.1289 | 253.1657 | 249.2759 | 251.9585 | 221.1861 | 253.1674 | 259.6145 | 246.0908 | 266.1198 | 273.067 | 257.783 | 247.7232 | 266.6041 | 271.2313 | 276.9653 | 264.1305 | 274.2824 | 276.1738 | 286.2382 | 288.2828 | 278.444 | 318.1996 | 286.362 | 290.4611 | 324.9762 | 362.5555 | 385.2938 | 526.7523 | 533.7235 | 545.3902 | 553.9434 | 561.558 | 572.6758 | 574.4353 | 582.7316 | 593.2641 | 600.6583
[7 empty] | CA | Contra Costa | 38.0167 | -121.7592 | Gas | 56476 | GT2 | Gateway Generating Station GT2 | 21.6764 | 44.053 | 77.4499 | 96.9446 | 100.5536 | 153.1788 | 144.9117 | 207.3114 | 204.2628 | 911.5166 | 348.7866 | 376.6715 | 480.7498 | 501.5846 | 547.6651 | 709.8426 | 758.0353 | 806.111 | 928.7391 | 1176.564 | 1114.855 | 1197.3284 | 1222.5029 | 1241.9212 | 1254.2166 | 1354.5246 | 1416.0221 | 1402.3133 | 1449.6637 | 1564.2416 | 1571.3818 | 1507.0984 | 1580.2566 | 1660.2913 | 1669.0951 | 1687.3592 | 1735.1346 | 1714.5519 | 1749.9646 | 1729.2679 | 1770.7547 | 1767.4711 | 1774.1289 | 1825.9678 | 1776.1363 | 1862.6875 | 1842.2258 | 1910.9944 | 1926.5639 | 1967.4554 | 1978.5742 | 1977.8994 | 1982.3373 | 1985.7635 | 1989.1363 | 1993.6883 | 1995.7621 | 1999.9809 | 2002.4518
[7 empty] | CA | San Bernardino | 34.5953 | -117.3647 | Gas | 55518 | CTG2 | High Desert Power Project CTG2 | 49.3798 | 76.7118 | 99.1658 | 126.6109 | 154.0212 | 202.2112 | 210.4084 | 260.1022 | 305.3639 | 131.8054 | 453.6802 | 481.2476 | 538.56 | 552.7197 | 554.965 | 591.0834 | 735.8392 | 656.5375 | 788.4538 | 671.0133 | 788.4855 | 752.7407 | 932.8285 | 753.7847 | 1057.8218 | 962.7488 | 984.8872 | 1176.5215 | 1247.9523 | 1164.4181 | 1308.2959 | 1343.1604 | 1241.1691 | 1428.616 | 1309.7081 | 1454.7789 | 1350.426 | 1500.7278 | 1511.9764 | 1564.8568 | 1673.5235 | 1635.2961 | 1657.4248 | 1683.4659 | 1708.9469 | 1711.051 | 1671.8065 | 1748.3015 | 1714.6977 | 1827.309 | 1832.398 | 1838.0136 | 1843.5298 | 1847.3507 | 1851.0591 | 1855.2054 | 1861.3074 | 1865.751 | 1869.457
[7 empty] | CA | Kern | 35.2097 | -119.585 | Gas | 55182 | CTG1 | Sunrise Power Company CTG1 | 9.3133 | 18.1762 | 26.6004 | 36.6662 | 49.9919 | 56.3665 | 69.6546 | 81.4375 | 77.9105 | 26.5875 | 168.6821 | 246.3917 | 540.1826 | 634.7266 | 810.7965 | 810.1634 | 879.9266 | 865.0508 | 964.8527 | 844.8187 | 1069.2401 | 970.0492 | 1009.7915 | 1102.8107 | 1113.4088 | 1080.5447 | 1092.5894 | 1118.1086 | 1193.4817 | 1213.6778 | 1174.6741 | 1230.8956 | 1261.1198 | 1322.5471 | 1334.5425 | 1296.973 | 1325.7616 | 1386.7146 | 1402.0595 | 1577.6559 | 1482.2525 | 1530.3439 | 1592.6457 | 1593.5959 | 1632.4102 | 1692.9557 | 1788.6701 | 1858.5393 | 1893.3492 | 1723.6999 | 1734.9083 | 1770.482 | 1780.5233 | 1825.1979 | 1847.0927 | 1869.7413 | 1895.9367 | 1922.0787 | 1954.1876
[7 empty] | CA | San Bernardino | 34.5953 | -117.3647 | Gas | 55518 | CTG1 | High Desert Power Project CTG1 | 33.5196 | 66.3028 | 78.1729 | 64.2227 | 125.1343 | 121.5495 | 190.0805 | 177.3725 | 194.7927 | 120.527 | 304.4319 | 475.3325 | 499.8416 | 543.7839 | 514.5458 | 491.7793 | 528.5218 | 601.7504 | 680.5231 | 575.7383 | 750.4995 | 723.4081 | 779.4853 | 747.3414 | 882.4445 | 982.7777 | 924.728 | 1022.1911 | 1105.6777 | 1095.5453 | 1196.3888 | 1214.6231 | 1161.485 | 1281.6441 | 1297.5725 | 1392.6153 | 1311.5121 | 1428.4461 | 1417.9618 | 1472.6963 | 1556.8531 | 1467.1837 | 1502.9985 | 1481.1114 | 1588.5897 | 1521.5909 | 1519.6673 | 1620.7238 | 1601.4576 | 1712.4448 | 1714.4395 | 1710.6438 | 1709.5634 | 1708.7862 | 1709.158 | 1707.2305 | 1708.0565 | 1706.1409 | 1705.5
[7 empty] | CA | Santa Clara | 37.2169 | -121.7439 | Gas | 55393 | 1 | Metcalf Energy Center 1 | 24.835 | 48.4498 | 60.0941 | 103.9234 | 117.2418 | 115.0467 | 103.9379 | 172.9759 | 180.26 | 130.2955 | 256.0884 | 335.7267 | 414.4259 | 651.014 | 677.1471 | 785.222 | 947.3504 | 1043.6463 | 984.4916 | 1001.3874 | 981.2219 | 1025.4704 | 873.2269 | 1004.1366 | 979.6739 | 993.4925 | 927.7567 | 1118.8007 | 1011.9111 | 1061.9894 | 1100.3592 | 1109.8022 | 1030.0506 | 1114.2091 | 1193.5586 | 1141.961 | 1074.4172 | 1168.9007 | 1225.4156 | 1306.7742 | 1276.8956 | 1367.4742 | 1284.4691 | 1360.5181 | 1403.1286 | 1531.5295 | 1606.3219 | 1637.3129 | 1664.4582 | 1880.4567 | 1896.0783 | 1905.3537 | 1915.0366 | 1935.4178 | 1949.4263 | 1957.078 | 1969.0134 | 1983.1271 | 1997.1894
[7 empty] | CA | Sacramento | 38.511 | -121.4735 | Gas | 7552 | 1 | Sacramento Power Authority Cogen 1 | 8.4154 | 19.6712 | 26.892 | 23.7724 | 26.1941 | 34.7795 | 43.1177 | 40.5943 | 43.8653 | 0 | 80.1347 | 198.389 | 204.0748 | 351.4409 | 352.9153 | 473.1578 | 452.2029 | 546.1796 | 554.7633 | 492.5238 | 543.7388 | 594.024 | 603.9825 | 635.6212 | 672.4725 | 693.394 | 764.7563 | 698.3033 | 756.3833 | 745.7272 | 769.1613 | 801.3755 | 826.1616 | 775.9622 | 891.2756 | 880.7988 | 867.7024 | 926.6343 | 941.597 | 913.3349 | 993.096 | 950.9795 | 942.4369 | 972.6519 | 970.066 | 942.7359 | 972.9595 | 1003.9585 | 988.4913 | 941.884 | 980.2434 | 1026.4936 | 1080.2328 | 1118.6817 | 1169.0997 | 1215.4643 | 1260.594 | 1298.6742 | 1349
[7 empty] | CA | San Diego | 33.1192 | -117.118 | Gas | 55985 | CTG1 | Palomar Energy Center CTG1 | 9.4153 | 27.6804 | 38.2659 | 53.7613 | 65.824 | 71.4615 | 108.6973 | 120.2186 | 138.8944 | 0 | 168.8118 | 372.6833 | 428.8536 | 545.1671 | 501.1272 | 570.8751 | 750.7659 | 686.3571 | 790.0479 | 755.8697 | 836.8056 | 898.9764 | 884.2901 | 940.22 | 948.5053 | 973.9436 | 1216.9423 | 1149.612 | 1110.2997 | 1159.1621 | 1154.3909 | 1208.1926 | 1224.1132 | 1135.2023 | 1246.1925 | 1164.8982 | 1228.4004 | 1292.8561 | 1433.584 | 1382.0458 | 1434.3968 | 1505.6336 | 1523.5628 | 1399.827 | 1544.1599 | 1576.3837 | 1649.4703 | 1609.5224 | 1676.3906 | 1852.49 | 1864.8883 | 1885.5338 | 1898.002 | 1915.2875 | 1928.2065 | 1942.7307 | 1956.3578 | 1970.5186 | 1987.7155
[7 empty] | CA | Kern | 35.2097 | -119.585 | Gas | 55182 | CTG2 | Sunrise Power Company CTG2 | 12.4232 | 14.1313 | 16.8977 | 26.4867 | 29.2187 | 31.7989 | 40.739 | 42.2947 | 55.373 | 0 | 72.9797 | 182.0525 | 405.4806 | 554.5741 | 724.8963 | 727.0325 | 828.4039 | 828.0015 | 924.0308 | 785.2833 | 889.2799 | 891.1349 | 907.6247 | 1024.7513 | 1009.746 | 965.2312 | 1029.0586 | 1005.1862 | 1080.7857 | 1059.0725 | 989.172 | 1078.003 | 1092.5445 | 1206.3356 | 1110.5736 | 1082.0774 | 1161.7584 | 1188.1455 | 1231.9163 | 1386.4818 | 1295.2742 | 1427.2659 | 1433.5862 | 1437.3557 | 1556.6615 | 1588.0286 | 1725.108 | 1825.6875 | 1901.5532 | 1738.0705 | 1739.9036 | 1777.3519 | 1804.5739 | 1835.6511 | 1858.4182 | 1880.2947 | 1922.8635 | 1941.6095 | 1972.976
[7 empty] | CA | Shasta | 40.5083 | -122.4253 | Gas | 7307 | 5 | Redding Power Plant 5 | 7.7325 | 9.9125 | 12.3354 | 15.6549 | 23.7243 | 28.6801 | 24.2335 | 33.0274 | 36.7654 | 69.0951 | 57.4085 | 52.617 | 84.9734 | 123.6215 | 119.5947 | 159.1948 | 180.6586 | 174.9461 | 167.718 | 175.2693 | 161.0284 | 197.5477 | 172.7832 | 204.6794 | 207.179 | 196.0799 | 201.2984 | 191.615 | 193.4773 | 196.5396 | 212.4146 | 221.112 | 209.8856 | 200.3871 | 242.4403 | 250.9922 | 216.4649 | 216.1968 | 220.5205 | 214.1687 | 199.7431 | 210.3028 | 207.7094 | 204.9314 | 190.3722 | 169.8536 | 181.6343 | 168.4142 | 161.2652 | 273.7669 | 261.6907 | 238.0024 | 205.7203 | 179.3489 | 152.8531 | 119.4017 | 70.1244 | 47.1116 | 0
[7 empty] | CA | Santa Clara | 37.2169 | -121.7439 | Gas | 55393 | 2 | Metcalf Energy Center 2 | 12.007 | 32.6743 | 36.6 | 49.6205 | 64.6063 | 76.6137 | 100.5159 | 93.2952 | 97.0328 | 143.7236 | 170.5145 | 266.4015 | 383.0869 | 537.096 | 855.5121 | 734.0275 | 822.0733 | 1040.7415 | 964.7067 | 969.7655 | 929.9771 | 924.934 | 819.0126 | 970.6999 | 938.6233 | 897.0735 | 915.4055 | 1006.2373 | 941.3982 | 877.6489 | 951.9322 | 970.332 | 988.0886 | 1007.4321 | 1116.9642 | 1083.5981 | 972.6688 | 1072.4221 | 1131.7818 | 1200.1383 | 1170.7516 | 1251.9275 | 1291.2858 | 1203.3357 | 1416.1357 | 1517.4665 | 1590.376 | 1604.0429 | 1591.6663 | 1897.5333 | 1905.0809 | 1922.1131 | 1929.3472 | 1931.6317 | 1949.6833 | 1964.9195 | 1974.005 | 1982.7189 | 1993.9607
[7 empty] | CA | Placer | 38.7926 | -121.3823 | Gas | 56298 | CT001 | Roseville Energy Park CT001 | 18.4983 | 29.3197 | 44.2653 | 58.1968 | 71.041 | 92.0716 | 89.5893 | 108.0862 | 120.6629 | 87.9559 | 175.9896 | 173.7487 | 165.0456 | 160.4817 | 160.7636 | 193.0437 | 183.9226 | 177.364 | 179.6258 | 194.853 | 208.5537 | 187.1001 | 204.2504 | 207.2711 | 225.7455 | 197.393 | 194.2211 | 227.5127 | 209.7321 | 213.7671 | 224.0157 | 219.7573 | 206.9422 | 196.6225 | 231.0493 | 238.871 | 244.2332 | 230.5114 | 247.0601 | 222.7593 | 233.671 | 249.3819 | 251.7895 | 283.0227 | 264.6489 | 269.5057 | 307.341 | 350.6467 | 388.5571 | 535.1474 | 546.0431 | 554.9294 | 561.8277 | 573.6343 | 587.2427 | 597.1377 | 600.5812 | 613.8183 | 622.1695
[7 empty] | CA | San Diego | 33.1192 | -117.118 | Gas | 55985 | CTG2 | Palomar Energy Center CTG2 | 4.3193 | 13.8994 | 17.2681 | 23.1986 | 34.4617 | 37.8712 | 56.9764 | 49.8092 | 54.6969 | 0 | 90.3129 | 121.8141 | 245.9731 | 334.8841 | 360.9477 | 449.7059 | 561.9349 | 642.5388 | 645.6533 | 625.5469 | 693.4263 | 844.2907 | 880.9808 | 890.8048 | 862.1315 | 846.3245 | 1047.994 | 1042.7419 | 1087.3571 | 1100.4838 | 1067.6033 | 1133.5508 | 1146.9375 | 1103.8985 | 1237.9149 | 1128.1815 | 1201.1246 | 1248.5217 | 1340.7079 | 1319.158 | 1329.6609 | 1464.8951 | 1491.5743 | 1418.7824 | 1523.8984 | 1536.5309 | 1655.9958 | 1577.7407 | 1686.9325 | 1868.9443 | 1866.1865 | 1866.2495 | 1869.6246 | 1869.4958 | 1869.7406 | 1869.98 | 1866.0954 | 1871.761 | 1875.2161
[7 empty] | CA | San Joaquin | 38.088 | -121.3867 | Gas | 57978 | CT1 | Lodi Energy Center CT1 | 3.0021 | 6.4587 | 10.9459 | 17.85 | 12.4172 | 23.1624 | 27.7998 | 39.1575 | 29.328 | 0 | 39.4368 | 55.0626 | 122.969 | 242.3996 | 329.829 | 356.5574 | 531.5128 | 558.9954 | 603.7837 | 598.0565 | 615.0414 | 648.0751 | 805.0819 | 919.9602 | 995.7815 | 1124.0718 | 1210.656 | 1057.8225 | 1172.6469 | 1311.7177 | 1132.9706 | 1385.6191 | 1336.5531 | 1389.599 | 1361.4017 | 1406.4274 | 1351.7213 | 1482.549 | 1490.9306 | 1455.3001 | 1514.1745 | 1417.4631 | 1540.5331 | 1479.2447 | 1538.4641 | 1529.6148 | 1565.3012 | 1540.3975 | 1626.3252 | 1805.2888 | 1822.963 | 1842.0229 | 1869.3271 | 1877.7482 | 1902.5052 | 1916.1361 | 1932.8588 | 1953.1221 | 1971.147
[7 empty] | CA | Monterey | 36.8042 | -121.7775 | Gas | 260 | 3A | Moss Landing 3A | 7.5176 | 25.5016 | 35.5899 | 50.2735 | 44.8888 | 56.8935 | 56.9105 | 64.8915 | 75.1109 | 0 | 144.9267 | 294.3056 | 240.9201 | 223.4441 | 325.8361 | 424.6909 | 447.327 | 384.1015 | 503.9168 | 569.0176 | 601.7496 | 770.4773 | 689.9874 | 753.9586 | 878.5013 | 872.6858 | 853.1438 | 934.1356 | 908.348 | 1054.6866 | 1028.8282 | 1064.4726 | 1066.2747 | 1119.9388 | 1148.4293 | 1186.7044 | 1175.3923 | 1197.8707 | 1362.311 | 1301.5148 | 1388.154 | 1387.8648 | 1456.0719 | 1501.1659 | 1532.9358 | 1607.9718 | 1629.5428 | 1647.3653 | 1650.8554 | 1694.8882 | 1703.8316 | 1709.7744 | 1721.1125 | 1725.2867 | 1731.5952 | 1744.9878 | 1751.6987 | 1759.1315 | 1765.7887
[7 empty] | CA | Los Angeles | 33.9175 | -118.4258 | Gas | 404 | 1 | Scattergood Generating Station 1 | 40.0399 | 77.7563 | 122.566 | 149.4042 | 184.6479 | 221.9793 | 252.9447 | 284.2062 | 312.2055 | 260.8078 | 438.5464 | 509.8555 | 502.9879 | 499.3899 | 463.2438 | 470.2469 | 456.7963 | 441.8739 | 463.6242 | 465.751 | 472.4208 | 512.3261 | 497.66 | 475.5545 | 485.5087 | 517.0087 | 496.0487 | 497.3792 | 496.3205 | 522.1913 | 506.9917 | 510.8175 | 503.7464 | 481.353 | 497.5692 | 509.9754 | 521.9046 | 568.4012 | 512.1011 | 548.5641 | 549.6649 | 556.0451 | 553.0625 | 538.8686 | 561.8938 | 561.9621 | 560.4896 | 601.8542 | 752.2738 | 970.3124 | 996.1868 | 1091.7327 | 1170.2482 | 1234.5486 | 1295.8453 | 1364.1843 | 1439.6564 | 1499.7926 | 1562.3976
[7 empty] | CA | Monterey | 36.8042 | -121.7775 | Gas | 260 | 4A | Moss Landing 4A | 3.2585 | 13.3988 | 12.3601 | 19.7827 | 20.4737 | 21.8375 | 33.5877 | 33.3041 | 36.4019 | 0 | 58.1881 | 144.1706 | 111.2721 | 167.5129 | 279.6171 | 421.5289 | 396.8068 | 357.4792 | 384.6075 | 456.6469 | 533.7748 | 712.7031 | 696.4752 | 694.2134 | 831.3239 | 854.8544 | 879.4971 | 948.7532 | 954.0271 | 958.6279 | 1019.3539 | 1113.5711 | 1063.3083 | 1071.882 | 1116.4484 | 1125.0028 | 1212.3593 | 1280.6868 | 1339.0838 | 1297.8756 | 1342.3456 | 1365.3626 | 1403.9156 | 1467.4836 | 1552.6827 | 1580.7456 | 1608.9046 | 1598.43 | 1654.5661 | 1661.3331 | 1673.3914 | 1680.4714 | 1690.0615 | 1701.8427 | 1709.2722 | 1718.0318 | 1726.5301 | 1745.6045 | 1753.7856
[7 empty] | CA | Colusa | 39.3648 | -122.268 | Gas | 56532 | CT1 | Colusa Generating Station CT1 | 1.2513 | 0.9997 | 1.3475 | 4.0616 | 4.6296 | 7.0309 | 6.8064 | 11.9322 | 13.4397 | 0 | 8.5707 | 57.8697 | 107.769 | 213.2047 | 343.0738 | 454.2688 | 588.8476 | 635.8643 | 782.0017 | 774.8341 | 743.2927 | 841.4491 | 846.1104 | 990.1014 | 903.4147 | 930.1698 | 1181.572 | 992.0414 | 1082.3327 | 1122.2738 | 1051.6959 | 1200.8868 | 1248.9017 | 1153.4852 | 1242.1531 | 1257.3815 | 1406.6945 | 1397.2744 | 1378.9136 | 1237.4379 | 1505.217 | 1552.5771 | 1467.3543 | 1430.6908 | 1582.9025 | 1544.9445 | 1511.3963 | 1501.6348 | 1831.3396 | 1942.0244 | 1987.6757 | 2011.5639 | 2040.6629 | 2079.9081 | 2112.9648 | 2142.7662 | 2158.4571 | 2199.7079 | 2232.4149
[7 empty] | CA | Colusa | 39.3648 | -122.268 | Gas | 56532 | CT2 | Colusa Generating Station CT2 | 0 | 0 | 0.5414 | 4.6482 | 1.8058 | 1.3437 | 2.9888 | 0.1724 | 5.5582 | 0 | 0.6896 | 41.4067 | 114.1972 | 210.1731 | 366.0747 | 490.6742 | 582.2811 | 643.0786 | 820.3962 | 725.8764 | 785.5426 | 852.8433 | 798.929 | 1031.0144 | 973.1928 | 938.5731 | 1198.51 | 1044.2184 | 1023.9776 | 1132.0031 | 1227.1564 | 1130.1862 | 1257.9112 | 1170.7882 | 1278.0215 | 1265.6132 | 1382.8771 | 1374.6317 | 1434.4139 | 1283.6236 | 1533.1691 | 1576.8717 | 1520.5353 | 1493.5844 | 1605.1321 | 1472.6423 | 1584.7796 | 1460.3646 | 1876.1145 | 2000.7189 | 2025.4833 | 2060.5867 | 2089.4245 | 2126.5597 | 2135.229 | 2171.4633 | 2209.262 | 2244.1136 | 2265.3375
[7 empty] | CA | Monterey | 36.8042 | -121.7775 | Gas | 260 | 1A | Moss Landing 1A | 0.4267 | 11.1935 | 4.6176 | 11.505 | 12.0247 | 20.0498 | 21.1383 | 19.4899 | 32.3696 | 113.3341 | 23.6364 | 52.9678 | 97.256 | 245.3409 | 296.3399 | 378.0934 | 333.215 | 389.5796 | 456.7982 | 506.3909 | 584.9009 | 717.6949 | 665.0555 | 659.008 | 724.1093 | 767.2925 | 742.3296 | 783.2551 | 786.96 | 829.1959 | 904.518 | 903.1932 | 884.5274 | 934.981 | 1023.172 | 1069.7237 | 1139.3922 | 1120.2788 | 1148.6265 | 1202.9376 | 1182.8347 | 1253.8469 | 1224.4162 | 1250.2792 | 1229.7427 | 1352.2312 | 1321.1645 | 1356.7818 | 1619.9571 | 1653.3866 | 1662.4843 | 1679.9329 | 1689.6458 | 1701.2912 | 1717.1806 | 1730.779 | 1741.5696 | 1751.8599 | 1767.9488
[7 empty] | CA | Los Angeles | 34.2481 | -118.3903 | Gas | 408 | 7 | Valley Generating Station 7 | 60.237 | 78.4387 | 151.2154 | 191.7839 | 229.5631 | 259.5922 | 279.0771 | 360.5979 | 421.6421 | 1051.6186 | 546.0172 | 466.559 | 346.6899 | 346.3167 | 408.3267 | 284.8597 | 400.7251 | 331.8263 | 366.54 | 388.4458 | 451.5059 | 410.3132 | 485.4793 | 418.856 | 487.2568 | 537.066 | 436.6647 | 495.1236 | 475.5627 | 580.9352 | 522.8951 | 582.037 | 580.9784 | 589.6725 | 617.2885 | 667.4739 | 537.176 | 641.6611 | 656.321 | 810.786 | 820.6523 | 865.3994 | 929.2302 | 960.616 | 963.2972 | 1221.0394 | 1265.426 | 1536.4208 | 1669.9171 | 1749.0383 | 1756.6123 | 1763.168 | 1769.3494 | 1774.4327 | 1780.7654 | 1792.6307 | 1797.6044 | 1803.6205 | 1810.7621
[7 empty] | CA | Alameda | 37.6341 | -122.1326 | Gas | 56467 | CT1 | Russell City Energy Company LLC CT1 | 2.957 | 3.2448 | 4.5503 | 7.9646 | 8.9415 | 11.2073 | 15.8843 | 17.8726 | 18.3916 | 0 | 26.3107 | 9.4579 | 207.3097 | 270.9348 | 334.5217 | 425.849 | 383.2591 | 389.8057 | 417.1833 | 488.0404 | 518.1827 | 640.1961 | 816.3632 | 814.8241 | 760.0268 | 933.013 | 935.7519 | 894.8546 | 934.6476 | 1025.3296 | 1027.1963 | 978.3771 | 1105.0468 | 1097.2112 | 1229.9356 | 1204.5538 | 1273.0145 | 1342.7478 | 1179.6834 | 1324.7652 | 1373.1339 | 1262.4179 | 1353.6413 | 1385.2763 | 1389.7456 | 1487.4781 | 1671.6696 | 1797.6566 | 1840.8151 | 1938.1604 | 1957.0016 | 1976.3735 | 1979.4014 | 2018.687 | 2030.0171 | 2051.7182 | 2077.0674 | 2095.0017 | 2110.368
[7 empty] | CA | Alameda | 37.6341 | -122.1326 | Gas | 56467 | CT2 | Russell City Energy Company LLC CT2 | 1.2981 | 2.8697 | 12.2113 | 16.2673 | 13.4508 | 14.8638 | 16.8693 | 16.2354 | 18.2558 | 0 | 33.1641 | 119.4941 | 95.1639 | 211.3892 | 235.6332 | 324.1291 | 267.6251 | 272.9411 | 352.0525 | 436.8783 | 544.197 | 654.6966 | 736.8117 | 778.8562 | 787.7583 | 835.4051 | 881.1244 | 881.1181 | 943.9177 | 991.9747 | 1045.1159 | 933.7874 | 966.3185 | 1014.6425 | 1215.8372 | 1226.2593 | 1278.6577 | 1343.0625 | 1188.6573 | 1314.5228 | 1353.648 | 1302.3971 | 1300.6754 | 1373.8869 | 1368.5148 | 1442.9565 | 1553.7414 | 1716.9442 | 1846.9574 | 1931.7216 | 1946.21 | 1957.2592 | 1989.6771 | 2009.3928 | 2033.7743 | 2045.9667 | 2066.4476 | 2086.3744 | 2104.3968
[7 empty] | CA | Monterey | 36.8042 | -121.7775 | Gas | 260 | 2A | Moss Landing 2A | 0 | 1.1516 | 0 | 2.0679 | 1.7571 | 6.5785 | 1.7031 | 5.7203 | 4.2684 | 0 | 8.7 | 47.1621 | 81.5473 | 112.4412 | 250.5666 | 279.6993 | 206.1244 | 276.4192 | 383.8872 | 388.0849 | 475.9677 | 517.313 | 510.9409 | 629.0579 | 614.2123 | 616.5021 | 741.1983 | 713.1142 | 637.6483 | 826.7888 | 854.0679 | 889.5231 | 859.0255 | 899.8295 | 949.5938 | 937.3851 | 1056.8072 | 990.5291 | 1023.7656 | 1096.0211 | 1124.3794 | 1147.407 | 1105.6749 | 1230.3892 | 1132.6363 | 1281.9292 | 1215.4263 | 1356.11 | 1611.61 | 1675.246 | 1684.5789 | 1690.0062 | 1704.7335 | 1713.8504 | 1732.502 | 1741.3535 | 1749.2016 | 1764.1312 | 1776.739
[7 empty] | CA | Riverside | 33.6157 | -114.6865 | Gas | 55295 | 1 | Blythe Energy 1 | 0 | 0 | 0 | 0 | 0 | 0 | 0 | 0 | 0 | 0 | 0 | 66.9406 | 142.8743 | 297.3426 | 239.873 | 307.1945 | 337.1416 | 238.2767 | 302.4762 | 296.6213 | 463.4459 | 463.7434 | 581.2224 | 538.3576 | 612.6157 | 668.8732 | 758.8573 | 642.5911 | 807.6008 | 708.1778 | 790.1843 | 867.6803 | 793.9663 | 875.534 | 989.9105 | 824.3842 | 949.0759 | 1006.5887 | 953.5866 | 1003.3917 | 963.1307 | 1021.5277 | 953.4411 | 1035.9235 | 1108.1865 | 1198.2673 | 1346.6031 | 1482.9625 | 1546.7584 | 1566.7234 | 1575.8097 | 1593.2795 | 1606.39 | 1619.176 | 1629.1928 | 1638.3561 | 1656.0304 | 1668.2474 | 1680.3025
[7 empty] | CA | Riverside | 33.6157 | -114.6865 | Gas | 55295 | 2 | Blythe Energy 2 | 0 | 0 | 0 | 0 | 0 | 0 | 0 | 0 | 0 | 0 | 0 | 47.8037 | 130.0436 | 312.106 | 232.2141 | 253.7809 | 288.4784 | 202.8182 | 272.6634 | 311.1191 | 457.5155 | 467.3551 | 513.8179 | 454.033 | 628.1915 | 699.8154 | 662.5538 | 581.9939 | 696.053 | 684.1129 | 762.0912 | 784.2722 | 804.2076 | 763.9337 | 957.5306 | 731.7801 | 913.7975 | 988.6076 | 965.4196 | 954.5355 | 936.8293 | 1017.9862 | 987.0094 | 1037.77 | 1078.6634 | 1155.9035 | 1371.9575 | 1471.5308 | 1523.9278 | 1550.6711 | 1573.2766 | 1587.2365 | 1596.5399 | 1614.9611 | 1631.3082 | 1644.9101 | 1658.7993 | 1676.2313 | 1690.7269
[7 empty] | CA | Riverside | 33.7393 | -117.1701 | Gas | 55853 | 1 | Inland Empire Energy Center 1 | 0 | 0 | 0 | 0 | 0 | 0 | 0 | 0 | 0 | 0 | 0 | 0 | 1.358 | 218.7276 | 162.5702 | 279.4722 | 267.3579 | 256.8727 | 385.3774 | 488.1786 | 497.1317 | 476.4933 | 674.1862 | 700.5018 | 730.1109 | 827.3835 | 1020.7139 | 894.5475 | 977.3577 | 1156.4627 | 968.6087 | 1182.8225 | 1218.2842 | 1145.5458 | 1206.1216 | 1165.2119 | 1308.4896 | 1358.1211 | 1442.4258 | 1333.3363 | 1531.9586 | 1464.7757 | 1513.9917 | 1529.7183 | 1655.3397 | 1821.7012 | 1807.9493 | 1994.5215 | 2169.3321 | 2312.3528 | 2324.9219 | 2336.7883 | 2347.8635 | 2361.1888 | 2375.4033 | 2387.1307 | 2395.1197 | 2410.0023 | 2422.3497
[7 empty] | CA | Los Angeles | 33.9106 | -118.425 | Gas | 330 | 5 | El Segundo 5 | 0 | 0 | 2.4478 | 0.9921 | 1.194 | 5.7974 | 0.5555 | 1.8844 | 6.4106 | 0 | 14.4753 | 35.3567 | 58.5947 | 196.4516 | 290.9935 | 290.7654 | 348.2628 | 412.6196 | 438.8815 | 424.2773 | 493.9577 | 439.9675 | 504.011 | 546.4523 | 625.3253 | 593.5871 | 615.8566 | 611.3792 | 633.5133 | 682.2115 | 685.2148 | 817.1236 | 698.4461 | 871.0284 | 837.9079 | 891.5331 | 947.6741 | 1020.1055 | 1113.6899 | 1101.5332 | 1211.2173 | 1289.6921 | 1396.3846 | 1329.8492 | 1451.9358 | 1614.4067 | 1593.1882 | 1529.9283 | 1868.5107 | 1869.4074 | 1647.1499 | 1518.9168 | 1302.7382 | 1058.5608 | 827.3646 | 636.9863 | 387.8202 | 217.1581 | 0
[7 empty] | CA | Los Angeles | 33.9106 | -118.425 | Gas | 330 | 7 | El Segundo 7 | 0 | 0.07 | 1.4914 | 1.6211 | 0.28015 | 0.2137 | 0.2087 | 0.1527 | 2.1806 | 0 | 0.5349 | 24.9461 | 31.4646 | 219.426 | 208.1872 | 207.3058 | 272.8853 | 378.3796 | 481.1663 | 441.0624 | 359.0901 | 442.1028 | 467.1906 | 502.401 | 502.5512 | 610.9966 | 665.6862 | 731.0183 | 722.5664 | 709.9433 | 633.0171 | 991.5334 | 804.0985 | 786.6527 | 945.9203 | 925.1148 | 925.2711 | 1009.4693 | 1176.7 | 1192.9637 | 1255.2693 | 1247.2057 | 1414.5392 | 1407.4215 | 1575.1227 | 1630.6115 | 1647.1722 | 1629.4966 | 1851.1669 | 1916.957 | 1684.9722 | 1505.9458 | 1275.1897 | 1081.3387 | 845.7377 | 657.2019 | 429.2942 | 206.646 | 0
[7 empty] | CA | Fresno | 36.6894 | -119.7399 | Gas | 56239 | GT-1 | Malaga Power GT-1 | 4.3085 | 5.1668 | 10.97 | 12.6736 | 14.0013 | 24.1877 | 21.2087 | 25.1811 | 36.9742 | 0 | 47.0255 | 84.7892 | 63.1085 | 70.4115 | 67.6135 | 74.242 | 76.1403 | 83.2743 | 101.6462 | 64.6279 | 99.697 | 77.3318 | 117.5975 | 107.68 | 139.5315 | 83.4775 | 121.7279 | 121.5487 | 120.8346 | 123.1927 | 125.4624 | 115.1826 | 128.7085 | 128.595 | 97.2566 | 128.9788 | 137.8218 | 162.8889 | 171.2425 | 177.1545 | 172.6876 | 222.1846 | 208.4641 | 272.8278 | 264.6418 | 331.8725 | 385.3408 | 443.3981 | 455.6044 | 472.3128 | 472.1308 | 472.24 | 472.3072 | 472.3548 | 472.3716 | 472.562 | 472.4556 | 472.5872 | 472.1756
[7 empty] | CA | Los Angeles | 34.2481 | -118.3903 | Gas | 408 | 6 | Valley Generating Station 6 | 3.8116 | 11.7869 | 8.2696 | 16.6381 | 9.5249 | 24.0054 | 27.9678 | 30.2422 | 23.875 | 0 | 39.8868 | 115.5289 | 85.6954 | 202.166 | 189.8307 | 305.9523 | 428.2861 | 329.3574 | 328.3421 | 290.6077 | 298.1553 | 413.9117 | 480.6069 | 405.2555 | 534.1161 | 596.2389 | 496.9973 | 591.6421 | 634.1134 | 682.3102 | 612.8529 | 712.3711 | 665.5917 | 669.7462 | 826.6981 | 754.5343 | 663.0252 | 812.3861 | 793.5678 | 922.6554 | 942.3705 | 899.7851 | 1003.7591 | 1008.5746 | 970.5904 | 1338.3527 | 1395.6174 | 1587.9618 | 1650.6826 | 1783.8729 | 1789.5093 | 1795.2774 | 1798.5576 | 1806.8572 | 1810.8112 | 1815.1356 | 1821.1146 | 1825.9562 | 1831.2369
[7 empty] | CA | Los Angeles | 33.9175 | -118.4258 | Gas | 404 | 3 | Scattergood Generating Station 3 | 101.8821 | 144.0813 | 224.4783 | 348.7789 | 398.3372 | 431.0269 | 521.4391 | 568.5248 | 654.1975 | 1489.2244 | 916.6712 | 717.6031 | 795.9709 | 693.4546 | 746.5876 | 805.0015 | 809.9401 | 782.7036 | 762.96 | 772.6997 | 789.1355 | 675.0165 | 764.1091 | 765.3384 | 905.89 | 860.2434 | 686.8311 | 794.405 | 824.7458 | 761.9481 | 881.6723 | 765.0362 | 804.6018 | 953.3355 | 860.9579 | 878.4654 | 938.7499 | 728.2224 | 877.1437 | 829.3016 | 875.1699 | 786.1878 | 947.4886 | 1071.6574 | 1007.1678 | 1047.2372 | 1410.3103 | 1652.5513 | 2109.078 | 1668.5901 | 1945.5841 | 2266.0057 | 2457.4984 | 2734.3756 | 2964.0691 | 3284.2671 | 3479.4634 | 3790.7608 | 4059.009
[7 empty] | CA | Riverside | 33.7393 | -117.1701 | Gas | 55853 | 2 | Inland Empire Energy Center 2 | 0 | 0 | 0 | 0 | 0 | 0 | 0 | 0 | 0 | 0 | 0 | 24.6192 | 103.9075 | 215.1442 | 215.0836 | 324.2732 | 334.0355 | 330.6594 | 449.7275 | 381.7884 | 523.3595 | 583.7933 | 659.0392 | 592.1648 | 642.5157 | 650.3545 | 891.3004 | 746.0347 | 847.7797 | 918.4881 | 829.5463 | 795.0761 | 1064.7402 | 889.128 | 946.2746 | 948.3955 | 1046.9414 | 1095.7323 | 1165.8129 | 1017.829 | 1076.5199 | 1278.0452 | 1428.6223 | 1659.821 | 1662.2442 | 1836.2715 | 1981.4052 | 2037.006 | 2151.3365 | 2388.8096 | 2397.6332 | 2406.7807 | 2416.344 | 2426.251 | 2437.5333 | 2442.9832 | 2454.3446 | 2465.368 | 2471.8999
[7 empty] | CA | Fresno | 36.6894 | -119.7399 | Gas | 56239 | GT-2 | Malaga Power GT-2 | 0.9648 | 4.5776 | 9.0254 | 9.1384 | 12.6887 | 15.763 | 23.0809 | 20.9241 | 25.8999 | 0 | 34.8207 | 73.4971 | 48.9003 | 55.3151 | 58.4101 | 54.3261 | 69.7424 | 62.479 | 88.6467 | 62.9462 | 90.5768 | 69.7838 | 114.7722 | 89.8011 | 114.4858 | 93.7337 | 106.8247 | 118.5272 | 98.1755 | 114.3421 | 116.3349 | 94.2047 | 122.1293 | 126.9324 | 96.075 | 132.3652 | 134.7648 | 151.3297 | 164.5479 | 169.5045 | 173.5918 | 174.1602 | 207.4674 | 271.8349 | 275.3361 | 321.3595 | 390.8058 | 420.9576 | 433.1259 | 447.1146 | 447.8856 | 448.4335 | 449.1522 | 449.8882 | 450.4845 | 451.2945 | 452.0201 | 452.8227 | 453.4974
[7 empty] | CA | Los Angeles | 33.7639 | -118.0942 | Gas | 400 | 9 | Haynes Generating Station 9 | 47.7519 | 74.703 | 86.2782 | 148.0549 | 169.8255 | 191.9858 | 262.0584 | 274.7717 | 327.0846 | 0 | 448.481 | 431.0348 | 320.7268 | 333.9567 | 375.8653 | 313.0233 | 378.4799 | 383.7255 | 329.1136 | 490.5233 | 415.6601 | 363.9866 | 314.9034 | 285.4167 | 289.7628 | 345.6073 | 420.0596 | 478.189 | 383.2038 | 397.2383 | 365.8865 | 452.3093 | 386.2235 | 423.7201 | 379.083 | 426.3904 | 589.4465 | 516.9711 | 588.4117 | 594.1528 | 544.8829 | 774.6358 | 865.1415 | 971.7865 | 1053.8004 | 1158.224 | 1361.379 | 1593.6672 | 1850.4215 | 1877.6172 | 1881.0086 | 1886.5957 | 1891.5264 | 1897.1241 | 1901.2972 | 1906.0811 | 1912.1695 | 1915.1656 | 1922.8148
[7 empty] | CA | Sutter | 39.0531 | -121.6939 | Gas | 55112 | CT01 | Calpine Sutter Energy Center CT01 | 0 | 0 | 0 | 0 | 0 | 0 | 0 | 0 | 0 | 0 | 0 | 9.1622 | 16.2084 | 25.6752 | 50.6052 | 70.4699 | 89.7548 | 175.6203 | 161.3282 | 191.373 | 275.17 | 295.1261 | 310.4627 | 366.2204 | 375.5461 | 473.5492 | 446.6055 | 385.1797 | 450.4195 | 461.4418 | 495.5423 | 523.2932 | 529.6239 | 542.4733 | 645.7221 | 795.2429 | 658.6714 | 759.8443 | 763.2025 | 737.8536 | 866.6028 | 840.947 | 750.5323 | 914.6143 | 763.2792 | 942.978 | 978.7703 | 1254.6475 | 1383.0094 | 1581.1648 | 1614.6856 | 1645.3223 | 1675.0246 | 1696.9558 | 1712.6819 | 1751.4189 | 1778.7321 | 1806.1059 | 1835.6509
[7 empty] | CA | Stanislaus | 37.5739 | -120.9854 | Gas | 7315 | 3 | Almond Power Plant 3 | 4.3269 | 6.7002 | 8.2958 | 12.6124 | 14.7572 | 24.8711 | 25.8873 | 28.1899 | 31.8958 | 0 | 56.7877 | 56.2378 | 43.0461 | 39.6378 | 43.4607 | 42.2282 | 41.9829 | 45.5459 | 70.6116 | 52.1213 | 55.8366 | 65.7654 | 71.9629 | 60.3662 | 44.5653 | 56.8706 | 61.2609 | 76.3396 | 91.4114 | 77.515 | 100.2566 | 102.1678 | 83.469 | 100.9766 | 90.0465 | 112.1309 | 127.9316 | 154.2266 | 144.5528 | 171.7962 | 153.0346 | 206.3649 | 195.5069 | 217.4396 | 247.6195 | 238.7175 | 263.6229 | 295.3258 | 336.4348 | 295.5759 | 326.3353 | 335.6712 | 361.628 | 377.0758 | 399.3091 | 424.111 | 445.6731 | 471.0392 | 491.7755
[7 empty] | CA | Orange | 33.6436 | -117.9788 | Gas | 335 | 2 | AES Huntington Beach 2 | 14.9813 | 23.9814 | 30.6546 | 36.7213 | 52.7478 | 62.2086 | 66.872 | 89.1555 | 100.8607 | 0 | 151.9339 | 264.5375 | 301.6379 | 316.8912 | 276.6014 | 304.9129 | 342.0764 | 325.6104 | 330.6118 | 349.5937 | 373.1546 | 367.5557 | 410.3473 | 446.508 | 414.2352 | 413.8276 | 478.3576 | 448.781 | 467.8668 | 460.5495 | 534.7712 | 509.6358 | 605.7355 | 605.2003 | 557.5463 | 572.3395 | 686.7455 | 671.9987 | 682.9606 | 723.3011 | 756.5581 | 834.6364 | 895.1103 | 914.5057 | 1065.9047 | 1079.6313 | 1265.5907 | 1529.8055 | 1763.8138 | 2201.5373 | 2203.3819 | 2205.2296 | 2208.2326 | 2207.5665 | 2209.51 | 2208.8994 | 2215.2853 | 2217.6912 | 2217.3092
[7 empty] | CA | Sutter | 39.0531 | -121.6939 | Gas | 55112 | CT02 | Calpine Sutter Energy Center CT02 | 0 | 0.14255 | 0.6448 | 0.01295 | 0.0358 | 1.3383 | 0.97815 | 1.5883 | 0.60145 | 0 | 0.20525 | 4.9082 | 13.2491 | 14.9149 | 42.8293 | 49.8744 | 61.7179 | 129.2596 | 105.3807 | 224.7111 | 249.2881 | 323.8982 | 313.0274 | 409.6518 | 310.3361 | 483.7364 | 373.5109 | 459.7023 | 423.2238 | 516.7327 | 532.1384 | 483.5755 | 531.7882 | 568.4231 | 626.5476 | 819.4928 | 713.0593 | 770.8566 | 685.4973 | 667.09 | 832.7337 | 763.0535 | 746.764 | 838.4357 | 708.5055 | 963.7137 | 983.6102 | 1357.0535 | 1416.1017 | 1775.7373 | 1785.4094 | 1795.87 | 1804.9344 | 1809.7531 | 1817.7124 | 1825.1061 | 1832.1597 | 1838.5944 | 1845.7595
[7 empty] | CA | Fresno | 36.6513 | -120.5833 | Gas | 56803 | 3 | Panoche Energy Center 3 | 2.7652 | 4.5216 | 4.7749 | 2.9783 | 9.4513 | 12.0077 | 9.6198 | 16.858 | 18.9171 | 0 | 14.7871 | 22.4889 | 38.3252 | 25.8596 | 74.4514 | 56.0194 | 54.8766 | 100.2642 | 115.2919 | 126.3657 | 95.8221 | 100.1172 | 81.6545 | 92.5713 | 119.0359 | 137.4806 | 97.6207 | 184.8055 | 187.8632 | 158.9086 | 175.7251 | 187.3425 | 228.0197 | 237.428 | 196.5905 | 226.4606 | 336.0237 | 343.2805 | 321.3182 | 326.8562 | 359.1853 | 439.3162 | 444.3869 | 526.7732 | 568.6048 | 646.9409 | 643.9259 | 734.5431 | 746.7971 | 822.6288 | 833.6313 | 846.3967 | 859.1309 | 865.3873 | 876.4669 | 888.1005 | 901.5528 | 905.9387 | 914.4528
[7 empty] | CA | Los Angeles | 33.7639 | -118.0942 | Gas | 400 | 2 | Haynes Generating Station 2 | 47.2497 | 65.7221 | 95.0945 | 120.3136 | 160.5724 | 177.9496 | 209.2211 | 233.5241 | 265.1054 | 553.2419 | 372.2409 | 367.2905 | 305.9884 | 267.3243 | 337.6265 | 301.9191 | 304.6023 | 319.48 | 289.8436 | 392.3611 | 382.7352 | 350.8289 | 375.0132 | 333.5893 | 338.0948 | 353.9024 | 327.7564 | 374.8373 | 315.0258 | 344.041 | 295.2702 | 352.9542 | 369.7665 | 373.2468 | 334.5676 | 389.9196 | 387.8094 | 311.426 | 286.6512 | 373.8159 | 346.5095 | 306.3788 | 332.3512 | 318.4814 | 333.2509 | 319.8469 | 365.168 | 514.4391 | 736.683 | 1252.3383 | 1344.1443 | 1440.373 | 1527.6634 | 1607.4817 | 1708.4855 | 1781.2902 | 1911.5468 | 1966.8605 | 2087.636
[7 empty] | CA | Los Angeles | 34.1556 | -118.2782 | Gas | 377 | 4 | Grayson Power Plant 4 | 0 | 0 | 0 | 0 | 0 | 0 | 0 | 0 | 0 | 0 | 0 | 0 | 0 | 26.7282 | 13.5749 | 19.6098 | 18.0531 | 21.4712 | 34.5127 | 44.1289 | 43.3679 | 56.9663 | 71.855 | 75.5365 | 77.7471 | 88.5315 | 101.4384 | 83.3577 | 96.6663 | 97.3319 | 94.7269 | 107.2149 | 102.9741 | 89.3921 | 112.7937 | 114.4636 | 121.0604 | 113.4857 | 111.3863 | 106.3988 | 141.57 | 114.4637 | 126.5837 | 99.3058 | 111.0155 | 122.0545 | 122.068 | 115.9682 | 128.4454 | 158.3074 | 145.7534 | 142.3057 | 118.1222 | 107.2251 | 96.024 | 65.6963 | 45.1527 | 19.8628 | 0
[7 empty] | CA | Fresno | 36.547 | -119.578 | Gas | 10405 | 1 | Kingsburg Cogen Facility 1 | 0 | 0.16125 | 0.56805 | 0.46075 | 0.6182 | 0.8606 | 1.5442 | 0.86755 | 0.5807 | 0 | 2.2558 | 4.7497 | 5.7322 | 8.2645 | 15.0805 | 28.5222 | 30.9667 | 28.9595 | 37.2453 | 36.0698 | 38.8859 | 35.007 | 41.3739 | 34.3984 | 34.5486 | 37.6718 | 37.2582 | 48.2906 | 58.3378 | 56.0147 | 66.9866 | 69.2203 | 68.4411 | 77.6398 | 64.8116 | 85.2053 | 83.316 | 90.7722 | 122.7483 | 127.2954 | 133.1709 | 158.4681 | 151.1761 | 196.2088 | 206.5391 | 239.858 | 264.9081 | 290.2761 | 309.9564 | 208.9329 | 236.6424 | 243.1996 | 266.0657 | 285.0321 | 297.0823 | 320.0237 | 338.6839 | 355.8474 | 374.8048
[7 empty] | CA | San Joaquin | 37.7107 | -121.4906 | Gas | 55933 | TPP2 | Tracy Combined Cycle Power Plant TPP2 | 0.3573 | 0 | 0 | 1.4657 | 2.3854 | 1.2322 | 1.9831 | 2.1101 | 2.8984 | 0 | 1.6735 | 11.7815 | 20.1317 | 45.2211 | 24.8831 | 37.1025 | 61.0162 | 47.6285 | 82.8941 | 63.2614 | 93.1302 | 94.7992 | 133.3285 | 113.8553 | 164.628 | 180.4331 | 180.0279 | 182.4659 | 235.9833 | 218.768 | 260.7242 | 331.2053 | 295.0364 | 361.308 | 403.1196 | 375.978 | 394.4914 | 452.1376 | 406.7311 | 511.2628 | 538.4287 | 470.2677 | 535.1224 | 574.6589 | 591.1107 | 651.7849 | 713.3509 | 767.4894 | 873.7406 | 1056.5961 | 1083.8686 | 1100.9594 | 1125.5258 | 1149.3118 | 1166.9037 | 1195.455 | 1210.3287 | 1233.6235 | 1256.4895
[7 empty] | CA | Kings | 36.2689 | -119.6469 | Gas | 55698 | HEP2 | Hanford Energy Park Peaker HEP2 | 1.5751 | 2.8081 | 4.3483 | 10.1511 | 9.3475 | 10.3616 | 12.4387 | 16.7334 | 16.8797 | 0 | 20.2351 | 25.9703 | 33.1136 | 46.3831 | 35.1928 | 52.1563 | 34.5022 | 41.5757 | 61.7319 | 43.411 | 52.881 | 53.2311 | 91.5245 | 54.9455 | 79.2738 | 62.6931 | 62.7347 | 79.8552 | 82.2157 | 86.815 | 74.2378 | 68.1547 | 84.9821 | 88.2808 | 69.9917 | 79.0392 | 86.2254 | 94.5594 | 100.3324 | 97.655 | 120.0883 | 131.7498 | 158.8542 | 210.3773 | 198.7022 | 258.3078 | 282.9835 | 336.6338 | 348.8274 | 398.6669 | 405.4001 | 410.4525 | 422.7784 | 429.2565 | 435.0089 | 446.1891 | 448.6638 | 454.6079 | 465.23
[7 empty] | CA | Fresno | 36.6513 | -120.5833 | Gas | 56803 | 2 | Panoche Energy Center 2 | 1.3303 | 1.8279 | 6.0834 | 6.5344 | 6.1904 | 11.3517 | 13.7881 | 13.496 | 9.1448 | 0 | 11.6027 | 20.5833 | 52.6387 | 23.3028 | 58.7173 | 37.7949 | 32.7815 | 49.918 | 83.2246 | 110.599 | 83.0947 | 72.19 | 91.0327 | 61.8697 | 100.5238 | 123.3404 | 59.265 | 102.0036 | 129.2629 | 126.5444 | 149.6517 | 154.8745 | 207.0826 | 195.3089 | 200.7046 | 171.2484 | 264.8647 | 218.8008 | 273.482 | 266.0491 | 286.6365 | 379.5538 | 346.0694 | 462.9194 | 465.3986 | 547.6032 | 592.3414 | 668.1715 | 742.4575 | 696.9144 | 717.6861 | 753.8219 | 765.7658 | 796.0858 | 821.4103 | 838.7503 | 868.0095 | 885.8319 | 908.9621
[7 empty] | CA | San Joaquin | 37.7107 | -121.4906 | Gas | 55933 | TPP1 | Tracy Combined Cycle Power Plant TPP1 | 0 | 0 | 0 | 0 | 0 | 0 | 0 | 0 | 0 | 0 | 0 | 2.1083 | 8.5692 | 29.8572 | 30.726 | 45.4509 | 39.369 | 40.7763 | 37.2746 | 38.8173 | 90.9446 | 66.8601 | 100.3682 | 99.5833 | 166.6578 | 168.0416 | 165.8379 | 188.561 | 239.1428 | 180.5647 | 219.7578 | 281.1872 | 244.1782 | 339.657 | 358.7245 | 379.838 | 326.2603 | 414.0727 | 372.3143 | 443.5451 | 478.5316 | 481.4889 | 475.4257 | 571.1722 | 571.5428 | 587.5156 | 663.8825 | 732.9302 | 814.3793 | 1013.0276 | 1028.4873 | 1054.3751 | 1077.8668 | 1091.4704 | 1111.1286 | 1130.9418 | 1160.1787 | 1173.8565 | 1196.628
[7 empty] | CA | Kings | 36.2689 | -119.6469 | Gas | 55698 | HEP1 | Hanford Energy Park Peaker HEP1 | 1.6303 | 4.2639 | 4.4182 | 5.8607 | 9.2263 | 11.8198 | 9.0912 | 8.8133 | 13.171 | 0 | 17.7358 | 33.5607 | 40.2926 | 39.3972 | 27.3633 | 37.8235 | 44.3526 | 40.0823 | 59.2433 | 49.1012 | 54.4201 | 52.9533 | 90.5592 | 37.4592 | 63.1599 | 47.5065 | 56.3977 | 96.5744 | 80.5505 | 72.7375 | 65.5482 | 59.7467 | 80.0656 | 75.0871 | 62.8908 | 81.2284 | 81.2112 | 106.4337 | 94.0126 | 109.8401 | 107.7444 | 129.6614 | 135.1439 | 171.5842 | 175.1258 | 227.9795 | 282.6557 | 329.3161 | 332.0506 | 378.7218 | 381.0305 | 394.0133 | 403.5703 | 412.5572 | 425.1318 | 436.2871 | 447.087 | 455.987 | 466.7956
[7 empty] | CA | Stanislaus | 37.6528 | -121.0172 | Gas | 7266 | 1 | Woodland Generation Station 1 | 9.9887 | 21.3577 | 23.9834 | 27.1138 | 36.321 | 40.8398 | 52.4027 | 53.3472 | 59.5544 | 0 | 94.3118 | 121.6746 | 80.096 | 67.3791 | 42.0375 | 50.6688 | 73.4158 | 67.9435 | 63.161 | 61.6468 | 64.5285 | 61.9437 | 51.7325 | 35.6933 | 41.0274 | 41.704 | 45.3965 | 43.9533 | 62.904 | 33.2489 | 37.3003 | 54.8263 | 32.6158 | 64.2468 | 34.9696 | 37.6731 | 28.6861 | 41.4867 | 46.6556 | 56.4877 | 34.7587 | 41.7759 | 51.9579 | 41.4162 | 58.4074 | 50.2976 | 34.1325 | 13.3701 | 45.5447 | 0 | 55.7072 | 100.9708 | 136.5544 | 182.7324 | 227.9208 | 268.5524 | 298.94 | 345.7812 | 386.432
[7 empty] | CA | Fresno | 36.6513 | -120.5833 | Gas | 56803 | 1 | Panoche Energy Center 1 | 3.24 | 2.3925 | 3.6819 | 5.383 | 4.6312 | 3.9087 | 8.8599 | 4.6502 | 4.1582 | 0 | 11.1951 | 16.1544 | 47.6525 | 15.9496 | 32.7828 | 52.4894 | 58.5468 | 74.3557 | 83.6453 | 69.954 | 68.8448 | 55.1755 | 74.9868 | 70.8875 | 83.6481 | 109.4019 | 44.96 | 113.579 | 94.2179 | 111.2312 | 124.5011 | 135.4887 | 136.747 | 214.7736 | 164.5243 | 177.8519 | 223.8986 | 220.6676 | 243.1217 | 243.9465 | 240.0577 | 330.342 | 349.5307 | 422.8314 | 445.8959 | 490.4213 | 550.0262 | 593.8805 | 590.4304 | 696.8141 | 700.1731 | 755.5942 | 763.5341 | 795.4094 | 831.948 | 842.4446 | 866.5932 | 898.6064 | 917.4968
[7 empty] | CA | Orange | 33.6436 | -117.9788 | Gas | 335 | 1 | AES Huntington Beach 1 | 15.4013 | 26.4077 | 33.9786 | 44.631 | 62.3002 | 61.9352 | 82.6131 | 98.1894 | 118.0723 | 49.0856 | 185.9722 | 217.9668 | 235.0806 | 201.9946 | 204.0039 | 278.817 | 307.0032 | 362.3967 | 313.4735 | 396.5151 | 329.526 | 309.8538 | 351.3173 | 325.9893 | 328.4682 | 341.0455 | 285.5962 | 312.4215 | 390.1989 | 343.691 | 393.3735 | 320.3303 | 375.0008 | 369.508 | 340.2598 | 336.4488 | 466.6559 | 424.7235 | 444.1133 | 584.7846 | 529.7559 | 677.3224 | 738.412 | 825.7175 | 931.3262 | 1101.0465 | 1405.4093 | 1720.5751 | 2120.4435 | 2189.5622 | 2190.4352 | 2191.3664 | 2189.8532 | 2190.5322 | 2188.7668 | 2190.6292 | 2189.989 | 2188.7862 | 2188.9608
[7 empty] | CA | Los Angeles | 33.7639 | -118.0942 | Gas | 400 | 1 | Haynes Generating Station 1 | 28.6005 | 44.6962 | 76.6295 | 89.7373 | 112.9518 | 133.787 | 137.421 | 150.723 | 201.1693 | 69.7768 | 269.9232 | 292.8927 | 307.177 | 317.3163 | 289.5192 | 296.1708 | 306.9197 | 317.9823 | 344.5419 | 284.2511 | 291.1243 | 323.3464 | 297.4957 | 309.0227 | 271.0656 | 234.6731 | 323.2501 | 273.7095 | 293.6625 | 294.0642 | 322.1457 | 326.6413 | 326.1022 | 348.7016 | 346.6717 | 307.9313 | 366.8999 | 367.4045 | 340.1236 | 390.7156 | 421.64 | 471.7055 | 432.7213 | 424.3374 | 512.7031 | 563.9852 | 550.923 | 542.597 | 757.7416 | 1598.5479 | 1656.8026 | 1688.5808 | 1727.2487 | 1783.3501 | 1823.6005 | 1868.8635 | 1917.2157 | 1966.4156 | 2005.5216
[7 empty] | CA | Los Angeles | 33.7688 | -118.1009 | Gas | 315 | 3 | AES Alamitos 3 | 9.2105 | 24.7283 | 28.0014 | 32.0427 | 43.9649 | 51.2634 | 60.3109 | 62.092 | 67.9284 | 66.78 | 123.5791 | 165.9311 | 171.5121 | 250.3506 | 188.8741 | 198.7582 | 242.9375 | 194.6418 | 277.0569 | 301.5118 | 389.764 | 336.6996 | 415.7117 | 360.658 | 363.5326 | 440.6834 | 351.876 | 470.5976 | 390.0745 | 422.4292 | 382.417 | 461.0331 | 516.1323 | 531.4398 | 453.1732 | 492.3183 | 530.2709 | 702.5005 | 668.9095 | 829.8552 | 729.8937 | 868.689 | 1050.3096 | 1070.0192 | 1529.6979 | 1317.6482 | 1726.5199 | 1708.7028 | 1795.5055 | 2311.8658 | 2515.3022 | 2549.5265 | 2569.4232 | 2720.5478 | 2824.0788 | 2878.0813 | 2934.1552 | 3021.9635 | 3097.6504
[7 empty] | CA | Fresno | 36.6513 | -120.5833 | Gas | 56803 | 4 | Panoche Energy Center 4 | 1.59 | 4.1808 | 4.2087 | 8.172 | 5.2195 | 5.7859 | 9.7633 | 8.6242 | 10.2098 | 0 | 14.015 | 15.3617 | 25.1094 | 2.8911 | 25.6547 | 25.1722 | 26.4692 | 46.4282 | 50.7705 | 76.1574 | 40.469 | 45.1379 | 43.2709 | 41.0277 | 59.1084 | 83.1641 | 41.4102 | 71.4984 | 58.9986 | 94.4082 | 113.4172 | 122.503 | 137.91 | 188.8712 | 156.7383 | 146.1045 | 194.1772 | 236.0628 | 213.8365 | 223.0132 | 229.6771 | 321.3349 | 320.7662 | 394.1388 | 439.416 | 505.8461 | 537.7388 | 592.6138 | 653.7708 | 751.0135 | 752.0463 | 785.9656 | 813.2714 | 815.6455 | 833.0666 | 849.0934 | 875.6703 | 884.5848 | 907.1296
[7 empty] | CA | Shasta | 40.5083 | -122.4253 | Gas | 7307 | 6 | Redding Power Plant 6 | 0.7392 | 0.92465 | 1.927 | 0.92655 | 1.6678 | 0.74965 | 3.5483 | 3.6615 | 2.979 | 0 | 3.8901 | 26.9766 | 22.398 | 37.6176 | 43.6871 | 36.7092 | 34.1221 | 45.0673 | 56.8736 | 54.0589 | 51.6265 | 52.1866 | 77.7829 | 59.3992 | 52.7428 | 57.5907 | 63.9797 | 55.2226 | 44.8378 | 74.7898 | 61.489 | 58.5104 | 78.5848 | 72.0115 | 65.0902 | 44.5023 | 80.8746 | 65.2327 | 75.6587 | 59.4917 | 63.0323 | 85.2892 | 78.4897 | 82.1195 | 83.5688 | 94.8279 | 104.0841 | 106.4235 | 145.9065 | 204.8129 | 234.0902 | 267.3106 | 296.5187 | 309.5125 | 325.4668 | 359.0584 | 385.3419 | 404.682 | 434.113
[7 empty] | CA | Los Angeles | 33.7688 | -118.1009 | Gas | 315 | 4 | AES Alamitos 4 | 18.541 | 19.0791 | 21.7935 | 28.9116 | 51.5887 | 37.6684 | 53.6713 | 58.3833 | 81.2415 | 0 | 94.348 | 131.7466 | 168.6924 | 251.2079 | 160.5194 | 215.4859 | 215.8685 | 259.6003 | 341.8006 | 300.0045 | 295.1118 | 307.0777 | 243.7644 | 351.7213 | 393.3478 | 426.9765 | 408.2951 | 327.709 | 413.8616 | 418.3677 | 423.0904 | 539.4029 | 589.5595 | 659.689 | 500.3858 | 668.5274 | 677.531 | 772.4031 | 620.5698 | 878.3073 | 845.5577 | 999.9392 | 1137.8674 | 1316.7864 | 1530.6063 | 1680.7074 | 1835.9299 | 2209.1778 | 2629.8745 | 3079.7449 | 3086.4377 | 3095.0769 | 3105.2593 | 3114.0782 | 3117.4334 | 3126.336 | 3140.4246 | 3150.8518 | 3155.4155
[7 empty] | CA | Los Angeles | 34.0078 | -117.9425 | Gas | 57515 | GT1 | Walnut Creek Energy Park GT1 | 0.03035 | 2.3963 | 0 | 5.3307 | 3.2947 | 1.7879 | 5.1264 | 5.33 | 8.1417 | 0 | 6.6709 | 7.9161 | 8.0105 | 3.4822 | 11.623 | 16.8692 | 9.7639 | 30.6009 | 29.2477 | 28.7145 | 34.9117 | 39.8535 | 40.2212 | 23.4845 | 47.504 | 49.552 | 42.4458 | 39.8878 | 79.4988 | 110.2216 | 61.6357 | 102.1121 | 116.5326 | 131.3639 | 156.7963 | 130.4518 | 174.4125 | 191.1239 | 142.4594 | 201.8913 | 219.7991 | 258.5026 | 260.9023 | 291.5913 | 311.5307 | 361.2305 | 385.5977 | 499.153 | 644.1479 | 709.7331 | 724.9996 | 751.7191 | 744.1019 | 764.295 | 789.3812 | 800.6633 | 823.9873 | 839.1522 | 852.3934
[7 empty] | CA | Los Angeles | 34.1263 | -118.1494 | Gas | 420 | B3 | Broadway B3 | 9.3396 | 14.5167 | 19.3987 | 26.0088 | 32.9889 | 39.7305 | 45.0906 | 40.3306 | 54.3064 | 79.6229 | 78.1201 | 51.6805 | 41.9021 | 45.1071 | 64.6458 | 55.4634 | 45.0182 | 53.056 | 52.216 | 57.0787 | 85.9926 | 59.0628 | 72.5563 | 50.4545 | 86.3231 | 70.1082 | 82.2034 | 71.0926 | 92.2272 | 85.8021 | 76.7454 | 76.6366 | 99.1933 | 81.4382 | 70.3625 | 89.0495 | 90.6943 | 106.4705 | 89.421 | 118.6532 | 104.8335 | 108.852 | 114.41 | 135.785 | 131.6323 | 137.6196 | 137.5988 | 164.5803 | 278.7744 | 554.1679 | 570.1263 | 586.1835 | 599.6236 | 618.2743 | 634.4223 | 645.3556 | 661.0912 | 677.579 | 694.4652
[7 empty] | CA | Stanislaus | 37.5739 | -120.9854 | Gas | 7315 | 4 | Almond Power Plant 4 | 4.5667 | 10.9062 | 13.3585 | 16.8587 | 20.8013 | 23.9136 | 27.06 | 32.1744 | 29.8714 | 165.5558 | 43.9385 | 5.7743 | 26.0999 | 11.551 | 25.3496 | 17.5625 | 8.8767 | 4.0489 | 9.7386 | 8.6946 | 8.539 | 19.5789 | 16.2617 | 19.9911 | 23.2028 | 17.1504 | 21.4956 | 32.6472 | 37.2367 | 34.969 | 42.4787 | 35.2078 | 40.4131 | 43.3214 | 35.6893 | 51.3751 | 61.1922 | 50.216 | 71.5402 | 80.2127 | 73.2041 | 116.3157 | 99.0875 | 114.957 | 135.7526 | 169.6365 | 221.2479 | 249.5508 | 294.2323 | 287.7272 | 309.9649 | 328.9284 | 349.4233 | 378.7088 | 403.0157 | 415.7524 | 439.0178 | 467.5382 | 488.2731
[7 empty] | CA | San Diego | 32.8769 | -117.1664 | Gas | 56232 | 2 | Miramar Energy Facility 2 | 1.0547 | 1.7374 | 2.6904 | 2.6839 | 2.5667 | 3.2037 | 5.0377 | 5.6151 | 4.7522 | 0 | 9.0971 | 5.8864 | 5.7816 | 0.3484 | 7.7568 | 10.2759 | 23.4428 | 17.1414 | 15.0771 | 19.7405 | 15.4061 | 4.5896 | 21.2575 | 12.1481 | 24.1757 | 22.3071 | 21.0822 | 23.6347 | 21.4768 | 35.7313 | 46.6015 | 33.8157 | 44.0155 | 43.7615 | 54.1968 | 47.6256 | 77.5647 | 63.2482 | 69.5629 | 97.0375 | 62.031 | 104.6221 | 117.6366 | 149.6499 | 139.0763 | 153.4084 | 202.6912 | 228.6738 | 219.9135 | 354.9475 | 364.5584 | 378.3711 | 393.6339 | 400.5581 | 412.7046 | 419.4768 | 431.0219 | 440.4133 | 450.4544
[7 empty] | CA | Sacramento | 38.5306 | -121.399 | Gas | 7551 | 1C | SCA Cogen II 1C | 0 | 0 | 0 | 0 | 0 | 0 | 0 | 0 | 0 | 0 | 0 | 0.47775 | 1.9844 | 6.7448 | 21.6081 | 33.019 | 14.8059 | 24.1093 | 34.3555 | 14.7947 | 22.1288 | 24.5861 | 27.8452 | 25.7671 | 32.1765 | 28.9505 | 11.7592 | 25.783 | 33.2912 | 32.5368 | 33.0564 | 35.175 | 61.2095 | 46.6818 | 53.9537 | 73.2145 | 85.5334 | 60.8824 | 78.173 | 103.062 | 97.7601 | 115.2809 | 84.7182 | 113.3167 | 91.9979 | 107.0258 | 102.1829 | 138.5291 | 232.1593 | 259.3801 | 284.293 | 300.9823 | 317.8727 | 351.7952 | 365.6371 | 384.6261 | 414.2371 | 440.814 | 459.6622
[7 empty] | CA | Kings | 36.2397 | -119.9044 | Gas | 55807 | HPP1 | Henrietta Peaker Plant HPP1 | 1.0427 | 1.3283 | 2.0233 | 2.2342 | 1.3314 | 5.6293 | 2.844 | 3.5625 | 3.4545 | 0 | 7.3073 | 6.9381 | 9.3583 | 6.3903 | 2.8689 | 10.137 | 21.7263 | 9.87 | 23.8197 | 11.2485 | 20.0308 | 10.7829 | 14.4366 | 10.9947 | 22.1792 | 10.5395 | 35.2677 | 28.1731 | 28.5175 | 28.9374 | 30.8919 | 17.3927 | 29.9175 | 31.4626 | 33.8828 | 38.6213 | 48.0137 | 46.2227 | 52.245 | 70.9659 | 62.3251 | 103.5343 | 103.5075 | 149.5582 | 162.8697 | 209.7027 | 249.9645 | 302.3964 | 356.9577 | 256.3673 | 292.5084 | 313.8462 | 339.1321 | 350.8742 | 383.8949 | 405.6008 | 429.2996 | 446.8811 | 474.9965
[7 empty] | CA | San Diego | 32.8769 | -117.1664 | Gas | 56232 | 1 | Miramar Energy Facility 1 | 0.1055 | 0.45515 | 0.57255 | 0.8325 | 1.4139 | 2.2531 | 3.0084 | 3.1242 | 1.2714 | 6.4501 | 4.2755 | 6.0397 | 4.1967 | 4.8646 | 5.0947 | 19.5978 | 15.2411 | 28.169 | 12.632 | 29.0677 | 23.0672 | 25.5292 | 34.8776 | 25.3329 | 32.9641 | 34.6851 | 20.4472 | 27.9585 | 29.3213 | 44.2808 | 43.7259 | 31.0059 | 58.6743 | 57.3261 | 46.6783 | 69.7363 | 78.957 | 69.2088 | 66.6396 | 72.9407 | 61.1655 | 100.9029 | 91.3047 | 80.3891 | 91.5952 | 63.0794 | 74.5309 | 41.6816 | 30.2003 | 0 | 82.7178 | 121.1785 | 169.5957 | 212.937 | 273.6135 | 323.6257 | 366.9644 | 412.1425 | 464.4884
[7 empty] | CA | Orange | 33.8539 | -117.8561 | Gas | 7693 | 1 | Anaheim Combustion Turbine 1 | 0 | 0 | 0 | 0 | 0 | 0 | 0 | 0 | 0 | 0 | 0 | 0 | 0 | 1.8579 | 0 | 1.3672 | 0.8582 | 0.84215 | 11.148 | 7.5441 | 14.6576 | 14.7817 | 7.9588 | 11.4178 | 10.1034 | 17.4514 | 9.4578 | 17.4479 | 14.1393 | 20.8966 | 38.033 | 31.2198 | 33.9898 | 69.5399 | 50.6771 | 75.7121 | 64.1403 | 85.8378 | 66.3684 | 103.1252 | 115.1119 | 154.9759 | 118.1842 | 187.3838 | 168.8853 | 205.1717 | 250.7196 | 275.8737 | 334.3471 | 417.4538 | 419.8549 | 422.1927 | 424.9602 | 427.2222 | 429.1133 | 431.9325 | 433.939 | 437.0061 | 439.386
[7 empty] | CA | Santa Clara | 37.425 | -121.9319 | Gas | 55748 | CTG2 | Los Esteros Critical Energy Facility CTG2 | 3.3742 | 1.3848 | 9.0023 | 7.9618 | 13.4817 | 12.5187 | 16.7544 | 20.0741 | 15.3795 | 0 | 28.9679 | 30.3519 | 14.9513 | 11.4221 | 13.7159 | 18.0093 | 21.8412 | 24.988 | 33.2165 | 26.2952 | 29.4845 | 43.3976 | 27.3748 | 31.4124 | 42.8332 | 66.2863 | 54.708 | 79.3754 | 60.2803 | 57.4681 | 63.2666 | 69.5126 | 77.5186 | 66.824 | 62.5282 | 60.5287 | 51.2733 | 61.1773 | 54.2127 | 84.9046 | 65.1397 | 66.8692 | 74.7104 | 108.8708 | 131.5364 | 150.6797 | 172.9728 | 163.5963 | 286.8343 | 503.9303 | 508.9851 | 514.299 | 521.9269 | 525.4289 | 530.9413 | 534.0976 | 541.8074 | 546.9558 | 549.6186
[7 empty] | CA | San Bernardino | 34.8622 | -116.854 | Gas | 329 | 42 | Coolwater Generating Station 42 | 7.689 | 9.2158 | 11.5828 | 10.8529 | 15.9694 | 18.7724 | 33.6098 | 36.7728 | 28.9515 | 0 | 47.5438 | 52.162 | 57.7263 | 41.9231 | 45.1196 | 47.5373 | 61.9132 | 77.4607 | 89.4208 | 100.2591 | 53.6083 | 88.9743 | 87.1187 | 79.8002 | 86.3763 | 70.3649 | 79.6365 | 69.114 | 78.2695 | 135.1647 | 124.2124 | 102.4276 | 137.6416 | 103.1262 | 117.44 | 159.7269 | 167.8944 | 190.705 | 160.0026 | 154.9372 | 173.8691 | 225.547 | 175.9012 | 171.702 | 159.835 | 171.7833 | 222.0483 | 308.6952 | 483.7213 | 341.111 | 480.6685 | 538.6657 | 635.2688 | 737.8722 | 829.5235 | 902.0345 | 980.9779 | 1075.039 | 1166.1171
[7 empty] | CA | Riverside | 33.9366 | -116.5722 | Gas | 57482 | 2 | Sentinel Energy Center, LLC 2 | 0.4293 | 0.39775 | 0.1191 | 1.6 | 3.682 | 2.5291 | 2.7186 | 2.8294 | 3.4528 | 0 | 7.6862 | 6.9625 | 11.6231 | 16.054 | 7.4044 | 15.2967 | 16.9688 | 17.0242 | 23.8085 | 21.6318 | 21.2803 | 44.4518 | 46.5864 | 38.2017 | 54.1265 | 50.0445 | 43.4024 | 48.1879 | 51.9377 | 47.8466 | 43.6221 | 77.4042 | 78.4283 | 100.3077 | 110.5194 | 110.1884 | 113.5712 | 132.0782 | 148.5796 | 151.3715 | 146.2102 | 139.5948 | 188.2738 | 171.5336 | 159.5049 | 150.6706 | 122.6226 | 154.413 | 233.603 | 316.3091 | 385.5848 | 419.9622 | 463.9339 | 517.6975 | 570.7498 | 631.0427 | 681.7132 | 735.5286 | 776.9506
[7 empty] | CA | Kings | 36.2397 | -119.9044 | Gas | 55807 | HPP2 | Henrietta Peaker Plant HPP2 | 0.283 | 0.8762 | 1.1858 | 0.3608 | 2.0023 | 1.3643 | 1.7255 | 2.7524 | 4.3552 | 0 | 4.7123 | 3.1146 | 0.7046 | 2.0045 | 1.8362 | 5.5308 | 14.0008 | 13.7053 | 19.7115 | 9.4705 | 19.3999 | 12.4966 | 17.2611 | 13.3162 | 22.3336 | 8.1291 | 27.9533 | 26.8026 | 22.0693 | 28.9565 | 33.824 | 24.03 | 34.6463 | 31.0084 | 35.0051 | 26.633 | 41.6166 | 51.2121 | 44.5357 | 69.8086 | 63.4306 | 96.3137 | 107.5963 | 140.2672 | 155.2595 | 193.3048 | 246.9249 | 279.1386 | 335.5658 | 343.2388 | 343.9065 | 376.7135 | 382.6346 | 397.6547 | 409.0596 | 432.5157 | 435.5598 | 456.7364 | 472
[7 empty] | CA | Los Angeles | 34.0078 | -117.9425 | Gas | 57515 | GT2 | Walnut Creek Energy Park GT2 | 0 | 0.0291 | 0.3809 | 1.2611 | 0 | 1.9845 | 1.8239 | 1.155 | 1.4031 | 0 | 2.4619 | 5.1473 | 11.5178 | 6.6918 | 5.3664 | 10.6136 | 30.6447 | 27.9973 | 31.3277 | 24.1249 | 11.5286 | 21.4962 | 20.5085 | 27.9223 | 50.5489 | 34.9505 | 41.4365 | 35.5431 | 34.6369 | 51.4519 | 46.2592 | 34.9024 | 68.9509 | 102.741 | 73.7527 | 99.4424 | 110.1824 | 113.6665 | 86.1213 | 119.6807 | 125.6696 | 137.2589 | 180.0656 | 195.1029 | 222.1944 | 242.782 | 293.6895 | 417.8327 | 561.3216 | 681.9001 | 685.8809 | 728.3962 | 728.1153 | 755.097 | 767.2322 | 785.4146 | 810.0249 | 831.1363 | 850.5392
[7 empty] | CA | Santa Clara | 37.425 | -121.9319 | Gas | 55748 | CTG3 | Los Esteros Critical Energy Facility CTG3 | 2.3065 | 2.8451 | 5.3202 | 6.9232 | 12.3018 | 11.7067 | 11.2585 | 17.3523 | 16.4247 | 0 | 25.8725 | 25.8409 | 16.0606 | 10.846 | 14.9298 | 13.6473 | 15.4307 | 15.2299 | 34.1835 | 18.1345 | 21.7444 | 31.0447 | 27.6414 | 31.9319 | 40.2355 | 57.1894 | 62.6976 | 67.9771 | 60.8356 | 49.6444 | 41.3215 | 54.7256 | 59.8895 | 65.7258 | 70.2435 | 55.711 | 44.6418 | 64.0239 | 46.7056 | 71.9962 | 53.8471 | 65.6862 | 55.1445 | 106.4167 | 127.6204 | 144.9847 | 157.3649 | 154.6534 | 252.5852 | 502.6974 | 514.9009 | 517.8012 | 526.4356 | 532.3864 | 540.5984 | 542.638 | 552.1209 | 561.3765 | 566.5457
[7 empty] | CA | Riverside | 33.9366 | -116.5722 | Gas | 57482 | 1 | Sentinel Energy Center, LLC 1 | 0.1814 | 1.3372 | 0 | 1.5741 | 0.67895 | 1.3697 | 2.2209 | 2.8308 | 0.9781 | 0 | 1.647 | 9.3271 | 10.928 | 10.8379 | 13.5864 | 8.3468 | 21.4881 | 12.6032 | 31.4571 | 27.4166 | 16.928 | 24.7368 | 36.0883 | 31.5318 | 41.6961 | 49.514 | 40.0692 | 42.6728 | 35.9637 | 59.5822 | 59.1134 | 47.687 | 56.5818 | 90.7291 | 101.5029 | 117.2092 | 123.915 | 115.0088 | 139.8906 | 136.6447 | 147.093 | 118.3097 | 212.3733 | 163.5832 | 162.8456 | 137.0542 | 126.8915 | 134.0055 | 239.3135 | 262.9039 | 340.9827 | 381.4627 | 429.5584 | 509.1816 | 541.5711 | 610.4761 | 678.6909 | 727.746 | 794.2657
[7 empty] | CA | Los Angeles | 34.0078 | -117.9425 | Gas | 57515 | GT3 | Walnut Creek Energy Park GT3 | 0 | 0 | 0 | 0 | 0 | 0 | 0 | 0 | 0 | 0 | 0 | 2.4101 | 9.3966 | 10.634 | 11.1049 | 10.1448 | 10.1016 | 46.3689 | 24.9046 | 41.4519 | 17.8234 | 13.3063 | 34.4517 | 32.5158 | 33.3431 | 47.093 | 40.2928 | 29.8249 | 16.1361 | 41.7173 | 62.9235 | 61.9861 | 51.776 | 77.4905 | 114.8689 | 77.7796 | 106.0386 | 96.2895 | 109.8928 | 136.9141 | 128.6715 | 186.4975 | 159.9451 | 211.3588 | 228.3418 | 273.1255 | 311.0104 | 439.2693 | 534.6928 | 799.4462 | 817.7443 | 816.3321 | 826.4929 | 822.7116 | 831.1225 | 839.7716 | 842.0237 | 846.1391 | 850.8323
[7 empty] | CA | Stanislaus | 37.5739 | -120.9854 | Gas | 7315 | 1 | Almond Power Plant 1 | 0 | 0 | 0 | 0 | 0 | 0 | 0 | 0 | 0 | 0 | 0 | 0 | 0 | 0 | 1.4489 | 1.7038 | 7.544 | 4.8323 | 5.7632 | 0.9552 | 10.196 | 12.6059 | 27.6835 | 25.4551 | 21.2625 | 21.5361 | 41.3984 | 34.5371 | 52.0863 | 56.0645 | 47.2242 | 76.5762 | 63.4274 | 55.742 | 51.2941 | 60.607 | 58.4615 | 70.534 | 68.0849 | 75.4812 | 96.4002 | 95.8233 | 88.0423 | 88.3643 | 107.1741 | 117.743 | 131.0188 | 159.9692 | 252.2762 | 441.9697 | 442.5457 | 442.8448 | 443.6524 | 444.006 | 444.4613 | 445.4308 | 445.8617 | 446.2547 | 447.1821
[7 empty] | CA | Los Angeles | 34.0078 | -117.9425 | Gas | 57515 | GT4 | Walnut Creek Energy Park GT4 | 0 | 0 | 0 | 0 | 1.7618 | 1.7568 | 1.7046 | 1.4842 | 1.7884 | 0 | 2.3053 | 2.7811 | 3.2548 | 4.5263 | 7.4917 | 7.8233 | 16.7749 | 26.0238 | 40.0823 | 45.4255 | 17.8517 | 30.8206 | 42.5653 | 31.6797 | 27.5287 | 52.3405 | 13.3884 | 30.6245 | 25.6429 | 50.7066 | 52.0365 | 46.4098 | 51.4198 | 81.937 | 98.2812 | 91.4274 | 77.0522 | 111.3164 | 123.8914 | 97.9649 | 168.6424 | 139.7733 | 149.1146 | 180.3405 | 271.6339 | 244.1144 | 313.8617 | 431.5455 | 593.3004 | 768.1005 | 780.859 | 793.7632 | 802.996 | 816.6236 | 816.1497 | 824.205 | 827.9322 | 838.3926 | 846.3768
[7 empty] | CA | San Bernardino | 34.8622 | -116.854 | Gas | 329 | 41 | Coolwater Generating Station 41 | 0 | 0 | 0 | 0 | 0 | 0 | 0 | 0 | 0 | 0 | 0 | 0 | 2.8927 | 20.7337 | 12.2261 | 21.6828 | 10.6697 | 29.3426 | 20.9018 | 44.8344 | 57.9007 | 85.3561 | 92.3149 | 76.5447 | 103.062 | 146.568 | 114.7683 | 89.7355 | 100.0515 | 102.5642 | 110.2071 | 113.9451 | 157.5622 | 116.6443 | 161.2181 | 209.2382 | 202.7602 | 208.5942 | 162.9735 | 196.5942 | 172.7275 | 194.8543 | 150.452 | 134.2131 | 125.3323 | 155.0466 | 232.7194 | 347.3542 | 492.906 | 345.817 | 465.2792 | 574.6251 | 672.7886 | 737.2893 | 826.0428 | 934.0842 | 1026.8891 | 1107.1438 | 1189.3275
[7 empty] | CA | Santa Clara | 37.425 | -121.9319 | Gas | 55748 | CTG4 | Los Esteros Critical Energy Facility CTG4 | 3.7456 | 5.4516 | 6.1717 | 9.8629 | 9.942 | 9.8783 | 8.4498 | 12.1817 | 19.0051 | 0 | 22.7717 | 27.4621 | 16.7752 | 10.533 | 15.5471 | 12.5787 | 20.3737 | 18.5497 | 28.8919 | 17.0141 | 20.5925 | 14.0682 | 27.3411 | 20.6352 | 28.3078 | 28.6612 | 36.875 | 34.2213 | 46.6689 | 30.5997 | 35.8116 | 44.6127 | 46.1861 | 52.3245 | 54.7851 | 46.482 | 40.2573 | 57.5958 | 40.9032 | 63.0853 | 44.3184 | 55.0728 | 49.3921 | 88.986 | 107.7534 | 122.0144 | 150.0689 | 133.5932 | 247.8036 | 347.4432 | 373.4087 | 396.6457 | 413.2926 | 429.5446 | 465.6914 | 496.6461 | 518.7977 | 533.7918 | 559.9753
[7 empty] | CA | Los Angeles | 34.0078 | -117.9425 | Gas | 57515 | GT5 | Walnut Creek Energy Park GT5 | 0 | 0 | 0 | 0 | 0 | 0 | 0 | 0 | 0 | 0 | 0 | 0 | 0 | 5.816 | 6.0923 | 12.0325 | 8.0546 | 25.4174 | 22.4481 | 39.2599 | 14.7585 | 13.3506 | 20.2699 | 30.1974 | 13.4896 | 35.8343 | 33.4845 | 26.3932 | 20.2474 | 61.6496 | 28.5167 | 54.3799 | 74.0929 | 72.6833 | 80.3188 | 84.0035 | 104.8106 | 128.4068 | 103.5873 | 145.6288 | 161.1785 | 197.6213 | 181.1595 | 181.0428 | 205.5281 | 266.7754 | 269.8867 | 389.407 | 524.1668 | 803.6557 | 803.8387 | 809.9722 | 817.5016 | 822.4582 | 819.288 | 829.6156 | 837.4195 | 841.6999 | 844.7477
[7 empty] | CA | San Diego | 33.1408 | -117.3342 | Gas | 302 | 5 | Cabrillo Power I Encina Power Station 5 | 5.9869 | 8.8799 | 13.5599 | 20.3549 | 24.6905 | 30.2809 | 36.3373 | 31.2028 | 39.6437 | 11.7769 | 55.3143 | 78.9719 | 103.8427 | 116.8704 | 84.6322 | 120.123 | 192.7048 | 186.4825 | 189.6905 | 181.8107 | 229.0576 | 175.8753 | 213.3663 | 175.7266 | 219.9086 | 234.8747 | 220.5261 | 193.5298 | 271.9953 | 222.398 | 213.6962 | 336.8744 | 304.5642 | 368.5558 | 300.6956 | 289.3879 | 310.4716 | 375.252 | 407.5303 | 550.9725 | 432.9725 | 480.0584 | 553.2777 | 678.8086 | 808.2852 | 955.688 | 1155.8964 | 1566.284 | 2374.3964 | 3308.5117 | 3311.9141 | 3311.9897 | 3317.5421 | 3315.7865 | 3321.2909 | 3324.3154 | 3328.615 | 3329.8215 | 3334.218
[7 empty] | CA | Santa Clara | 37.425 | -121.9319 | Gas | 55748 | CTG1 | Los Esteros Critical Energy Facility CTG1 | 2.8457 | 3.9473 | 10.6759 | 7.2409 | 15.7192 | 9.833 | 11.8447 | 14.6866 | 16.9834 | 0 | 30.2754 | 25.2917 | 16.1156 | 12.9029 | 10.0992 | 17.2831 | 11.862 | 14.2222 | 17.9233 | 10.2511 | 15.4829 | 18.4969 | 23.5078 | 24.1754 | 33.998 | 33.2507 | 40.5938 | 52.067 | 48.1901 | 40.4341 | 42.8782 | 43.1985 | 50.7684 | 70.6952 | 57.6666 | 53.6404 | 36.3802 | 57.5295 | 47.9542 | 52.7867 | 54.7986 | 53.7635 | 70.2799 | 89.8605 | 133.4258 | 164.0995 | 165.2445 | 151.05 | 243.4314 | 518.3644 | 522.6569 | 525.1076 | 534.1765 | 534.2329 | 539.0041 | 545.6412 | 551.1436 | 557.3097 | 560.2822
[7 empty] | CA | Riverside | 33.9366 | -116.5722 | Gas | 57482 | 3 | Sentinel Energy Center, LLC 3 | 0 | 0.77705 | 0.98095 | 0.88135 | 0.4563 | 0.2401 | 1.4589 | 2.6734 | 3.1875 | 0 | 4.2703 | 6.7871 | 2.3375 | 9.3628 | 11.813 | 6.891 | 27.9096 | 7.8289 | 18.054 | 9.0277 | 9.3849 | 11.2153 | 26.546 | 29.4478 | 23.4747 | 49.7385 | 36.6723 | 52.4615 | 43.4104 | 48.8475 | 45.7055 | 44.2449 | 56.5249 | 77.3473 | 108.0302 | 132.9108 | 107.4563 | 129.0612 | 118.2052 | 144.1427 | 136.1638 | 153.9401 | 172.376 | 128.3466 | 136.1343 | 86.9987 | 93.5662 | 102.0774 | 216.8938 | 358.8425 | 388.3941 | 435.205 | 490.1402 | 548.8474 | 592.3933 | 664.6629 | 701.1896 | 759.1478 | 816.9985
[7 empty] | CA | San Diego | 32.5672 | -116.9444 | Gas | 55542 | 2 | Larkspur Energy Faciity 2 | 0 | 0 | 0 | 0 | 0 | 0 | 0 | 0 | 0 | 0 | 0 | 0 | 0 | 0 | 0 | 5.2151 | 9.875 | 12.9119 | 1.8408 | 6.383 | 8.6839 | 3.5306 | 8.2077 | 8.8305 | 9.4069 | 0 | 4.4643 | 4.6871 | 2.6174 | 20.2311 | 14.5007 | 20.4559 | 16.4904 | 18.1637 | 44.3418 | 29.8776 | 23.7512 | 63.8076 | 44.5866 | 48.5916 | 56.1424 | 97.2014 | 91.3379 | 135.6304 | 104.8024 | 146.6148 | 209.088 | 278.4582 | 350.7266 | 419.0018 | 421.3504 | 426.5902 | 429.0447 | 432.1347 | 435.786 | 439.7491 | 442.1632 | 445.3018 | 448.8432
[7 empty] | CA | Riverside | 33.9366 | -116.5722 | Gas | 57482 | 4 | Sentinel Energy Center, LLC 4 | 0 | 0 | 0 | 0 | 0 | 0 | 0 | 0 | 0 | 0 | 0 | 0 | 4.1207 | 10.55 | 4.1643 | 20.5863 | 14.5539 | 19.7825 | 16.0268 | 10.362 | 13.2318 | 21.3718 | 49.5272 | 30.7528 | 28.5825 | 33.4452 | 31.0089 | 34.7794 | 30.6464 | 40.9439 | 36.1412 | 36.3291 | 66.5951 | 66.4049 | 77.5972 | 129.9311 | 105.6727 | 124.0506 | 102.058 | 134.2942 | 155.9947 | 134.5154 | 181.1116 | 143.3228 | 160.9395 | 129.3153 | 132.3883 | 104.9535 | 174.0115 | 408.0205 | 471.2316 | 502.6915 | 539.8875 | 585.3007 | 606.7744 | 662.3548 | 717.6197 | 756.0944 | 810.2917
[7 empty] | CA | Los Angeles | 33.9175 | -118.4258 | Gas | 404 | 2 | Scattergood Generating Station 2 | 0.49645 | 0.57025 | 1.4339 | 3.4647 | 2.2917 | 3.7694 | 2.3044 | 2.9843 | 2.85 | 0 | 10.6178 | 16.9724 | 7.9134 | 25.4805 | 36.4969 | 44.2724 | 74.4464 | 81.2281 | 81.5987 | 86.1555 | 74.38 | 50.4713 | 71.924 | 92.1241 | 76.8654 | 66.7226 | 109.1423 | 66.5365 | 112.5594 | 116.0838 | 97.2757 | 142.4868 | 136.7759 | 109.327 | 158.6173 | 97.5326 | 132.9481 | 153.1605 | 140.7051 | 143.2936 | 174.9712 | 216.6615 | 240.7419 | 211.675 | 240.0167 | 253.501 | 288.832 | 307.415 | 401.4947 | 393.3495 | 505.03 | 578.9243 | 703.4255 | 841.6902 | 954.4033 | 1123.9768 | 1226.302 | 1391.0912 | 1563.0174
[7 empty] | CA | Ventura | 34.2054 | -119.2478 | Gas | 56471 | CT1 | McGrath Generating Station CT1 | 0.192 | 0.014 | 0.674 | 0.9272 | 0.48205 | 0.04295 | 1.0836 | 1.6453 | 1.2712 | 47.6404 | 1.2277 | 0.16025 | 9.0921 | 4.3506 | 4.1909 | 6.9084 | 11.1853 | 10.5862 | 19.5322 | 19.6856 | 9.4856 | 17.8592 | 23.5761 | 18.1265 | 29.4469 | 31.9469 | 11.6029 | 9.4682 | 19.4862 | 6.1535 | 25.4342 | 11.6912 | 15.4103 | 18.1717 | 36.8193 | 40.7543 | 38.9942 | 54.5054 | 53.1712 | 39.6865 | 72.7956 | 59.5941 | 74.4488 | 59.1401 | 71.6625 | 46.7852 | 62.5347 | 80.8805 | 92.94 | 94.8945 | 141.8802 | 186.3186 | 227.9796 | 261.3102 | 298.8042 | 344.8632 | 394.1625 | 417.3075 | 459.897
[7 empty] | CA | Los Angeles | 33.7639 | -118.0942 | Gas | 400 | 13 | Haynes Generating Station 13 | 0 | 3.6436 | 7.1679 | 9.7362 | 17.8376 | 13.2865 | 15.1071 | 17.8363 | 10.5917 | 0 | 14.9996 | 57.8019 | 30.7936 | 17.7398 | 11.8455 | 36.9883 | 29.679 | 45.7972 | 30.0118 | 36.5462 | 24.7078 | 28.5735 | 24.7413 | 21.8922 | 20.939 | 40.4766 | 14.2327 | 20.7396 | 34.1558 | 40.799 | 44.3879 | 44.3058 | 59.023 | 68.188 | 98.4092 | 71.0383 | 54.0883 | 86.1618 | 88.8075 | 95.9737 | 72.6651 | 94.9678 | 115.9732 | 127.9722 | 162.2888 | 177.7322 | 200.6879 | 134.8541 | 338.6529 | 520.522 | 545.6426 | 637.8009 | 655.5956 | 693.228 | 709.2152 | 778.042 | 786.8321 | 840.5108 | 870.204
[7 empty] | CA | Orange | 33.8073 | -117.9833 | Gas | 56474 | CT1 | Barre Generating Station CT1 | 0 | 0 | 0 | 0 | 0 | 0 | 0 | 0 | 0 | 0 | 0 | 0 | 4.192 | 0.83915 | 4.1927 | 4.9304 | 14.3973 | 17.6671 | 9.503 | 10.802 | 19.5751 | 7.7719 | 3.5401 | 7.6216 | 9.7039 | 4.2398 | 9.3945 | 14.1436 | 10.9971 | 14.3082 | 23.6147 | 28.7455 | 27.9563 | 33.1346 | 18.8288 | 44.8711 | 39.7529 | 42.1023 | 53.1485 | 69.495 | 55.0285 | 66.9529 | 93.6753 | 76.5925 | 81.3023 | 79.7505 | 79.3234 | 93.7431 | 167.4272 | 301.7436 | 321.2121 | 345.9461 | 359.2518 | 370.5219 | 387.286 | 413.2931 | 433.6105 | 454.7985 | 472.2818
[7 empty] | CA | San Diego | 32.5672 | -116.9444 | Gas | 55542 | 1 | Larkspur Energy Faciity 1 | 0 | 0 | 0 | 0 | 0 | 0 | 0 | 0 | 0 | 0 | 0 | 0 | 0 | 0 | 1.0542 | 14.649 | 5.9341 | 6.0684 | 2.4007 | 5.6486 | 7.2551 | 2.1879 | 9.354 | 4.8186 | 10.7166 | 8.4309 | 3.6874 | 5.4295 | 14.678 | 14.7372 | 14.5675 | 12.5335 | 20.0106 | 16.699 | 25.7916 | 18.2768 | 26.7093 | 51.9159 | 23.8334 | 52.2536 | 47.2277 | 69.5565 | 51.6958 | 127.8236 | 102.6645 | 154.1894 | 200.1844 | 241.2364 | 365.6453 | 411.0933 | 415.2294 | 418.4793 | 423.4024 | 427.1852 | 431.2846 | 435.2974 | 438.9383 | 443.2159 | 446.9832
[7 empty] | CA | Los Angeles | 33.7639 | -118.0942 | Gas | 400 | 15 | Haynes Generating Station 15 | 0 | 0.9942 | 3.5102 | 5.0296 | 8.9849 | 5.0682 | 11.2479 | 7.4309 | 7.2214 | 0 | 24.2282 | 31.3355 | 21.8969 | 1.0922 | 3.2374 | 14.4048 | 3.9149 | 13.2891 | 11.457 | 17.9096 | 20.3037 | 33.4662 | 36.3911 | 39.5996 | 52.8775 | 60.2852 | 59.9893 | 69.4272 | 36.2316 | 46.3522 | 20.2036 | 27.0556 | 43.6183 | 53.6793 | 74.3394 | 74.0802 | 60.6296 | 88.3054 | 81.6695 | 62.7212 | 86.201 | 91.5798 | 92.8291 | 116.4095 | 158.2696 | 153.7116 | 139.2007 | 138.2448 | 181.1248 | 495.3025 | 514.7672 | 562.2873 | 619.1802 | 660.7684 | 687.8912 | 712.5222 | 776.7928 | 831.0057 | 867.958
[7 empty] | CA | San Diego | 32.7971 | -116.972 | Gas | 57001 | 1 | El Cajon Energy Center 1 | 0 | 0 | 0 | 0 | 0 | 0 | 0 | 0 | 0 | 0 | 0 | 0 | 0 | 1.1776 | 1.0987 | 4.9096 | 7.4454 | 5.703 | 7.1744 | 5.1496 | 6.1084 | 15.0195 | 10.4432 | 23.2117 | 22.7726 | 15.6608 | 8.4807 | 21.8453 | 17.5336 | 25.7088 | 19.457 | 22.7667 | 39.5978 | 28.9414 | 38.4284 | 33.2866 | 38.9411 | 35.4334 | 49.9948 | 51.4333 | 44.2317 | 50.8931 | 57.6081 | 56.0605 | 59.3579 | 72.1077 | 100.6567 | 87.1778 | 112.6096 | 204.7186 | 236.3698 | 257.4576 | 282.3952 | 300.5875 | 334.474 | 357.1251 | 384.3046 | 421.1375 | 445.306
[7 empty] | CA | Los Angeles | 33.8759 | -118.2491 | Gas | 10169 | D1 | Carson Cogeneration Company D1 | 0 | 0 | 0 | 0 | 0 | 0 | 0 | 0 | 0 | 0 | 0 | 0.65225 | 0.2156 | 2.8645 | 0 | 0.1395 | 10.5379 | 25.3014 | 18.0855 | 17.9225 | 10.9776 | 7.1603 | 15.8022 | 7.5931 | 8.7515 | 19.2416 | 9.8089 | 8.7622 | 14.1117 | 20.2718 | 16.3276 | 16.0311 | 23.0398 | 24.5313 | 14.2344 | 24.4459 | 20.9899 | 27.8626 | 28.9001 | 38.4209 | 41.7002 | 46.5266 | 57.8115 | 72.6147 | 87.5804 | 105.2868 | 133.4427 | 198.3176 | 276.5557 | 251.7412 | 246.2734 | 226.2562 | 212.7641 | 191.0136 | 173.1636 | 150.5801 | 124.0396 | 93.9841 | 66.7632
[7 empty] | CA | Sutter | 39.1365 | -121.6397 | Gas | 10349 | 2 | Yuba City Energy Center 2 | 2.8144 | 2.0165 | 4.6555 | 6.264 | 4.886 | 3.9409 | 7.9626 | 9.8073 | 9.9248 | 0 | 9.2103 | 4.4732 | 14.1192 | 19.6488 | 20.4088 | 33.5368 | 20.9599 | 37.3431 | 26.0397 | 19.1138 | 9.2739 | 38.0944 | 25.9177 | 23.8795 | 18.6576 | 30.9114 | 20.9064 | 21.458 | 27.8847 | 23.1993 | 31.2318 | 13.0798 | 24.1974 | 27.1323 | 20.6166 | 23.716 | 38.3965 | 41.3671 | 40.0807 | 37.9938 | 44.8254 | 41.8809 | 39.5362 | 39.7816 | 40.806 | 48.6266 | 74.3166 | 89.1166 | 162.369 | 294.2138 | 319.1569 | 333.9083 | 348.8393 | 366.6253 | 379.9695 | 400.9 | 422.5414 | 435.18 | 454.5541
[7 empty] | CA | Los Angeles | 33.7639 | -118.0942 | Gas | 400 | 11 | Haynes Generating Station 11 | 0 | 1.1745 | 0.5855 | 3.1297 | 1.4461 | 1.2106 | 1.3985 | 3.1863 | 2.4471 | 0 | 5.2263 | 61.9577 | 15.2307 | 8.7695 | 5.1528 | 4.3121 | 8.5733 | 41.9415 | 29.3998 | 32.5499 | 60.5676 | 51.7702 | 22.7318 | 36.5749 | 34.5924 | 51.958 | 22.605 | 35.9418 | 46.5429 | 65.1136 | 16.4609 | 84.7567 | 66.6212 | 66.1582 | 74.1762 | 97.6453 | 66.9672 | 70.896 | 97.2433 | 123.8016 | 81.7073 | 91.8295 | 123.0639 | 92.3656 | 125.2729 | 144.8128 | 173.5995 | 122.1501 | 294.185 | 695.3728 | 713.1313 | 742.9531 | 755.326 | 774.1702 | 803.7598 | 814.359 | 833.616 | 857.7684 | 872.9524
[7 empty] | CA | Alameda | 37.7965 | -121.6049 | Gas | 57483 | GT-1 | Mariposa Energy Project GT-1 | 0 | 0.8319 | 0.89955 | 0.99715 | 0.3831 | 1.4627 | 0.7431 | 1.2753 | 1.6134 | 0 | 0.1713 | 4.7496 | 3.2209 | 0.8945 | 1.1543 | 9.4468 | 5.4698 | 5.2624 | 18.8047 | 14.2171 | 12.699 | 22.9237 | 21.5761 | 6.035 | 11.349 | 11.8413 | 5.5636 | 13.6559 | 7.5306 | 11.3275 | 17.2874 | 10.4742 | 24.0267 | 15.7956 | 22.699 | 16.5016 | 18.322 | 19.0853 | 23.0054 | 29.9855 | 34.6956 | 52.036 | 45.9949 | 52.9605 | 61.5715 | 72.2329 | 136.5993 | 138.946 | 196.7385 | 270.9574 | 288.6793 | 308.0575 | 336.8014 | 358.306 | 371.8048 | 398.0998 | 420.5814 | 440.0507 | 464.5464
[7 empty] | CA | Riverside | 33.9366 | -116.5722 | Gas | 57482 | 8 | Sentinel Energy Center, LLC 8 | 0 | 0 | 0 | 0 | 0 | 0 | 0 | 0 | 0 | 0 | 0 | 3.3556 | 0.12 | 3.092 | 0 | 5.3345 | 18.7371 | 22.6715 | 10.9178 | 17.8596 | 16.3193 | 18.9649 | 22.8621 | 17.0765 | 17.7467 | 37.0142 | 35.1678 | 38.2734 | 36.6234 | 33.0723 | 55.0836 | 40.3375 | 56.7902 | 57.498 | 74.1703 | 68.6689 | 103.076 | 105.2941 | 80.1555 | 65.0636 | 109.0308 | 71.0604 | 118.847 | 111.1277 | 98.7718 | 107.6338 | 94.3129 | 74.009 | 171.9641 | 372.3306 | 397.0434 | 440.1348 | 503.1306 | 542.9111 | 568.6255 | 644.8252 | 679.2968 | 722.5626 | 791.4602
[7 empty] | CA | Riverside | 33.9366 | -116.5722 | Gas | 57482 | 5 | Sentinel Energy Center, LLC 5 | 0 | 0 | 0 | 0 | 0 | 0 | 0 | 0 | 0 | 0 | 0 | 0 | 3.248 | 1.8941 | 5.2998 | 15.6892 | 12.6579 | 11.7445 | 13.6278 | 26.5458 | 13.4323 | 10.8655 | 20.7047 | 23.3968 | 16.9595 | 23.4362 | 29.9433 | 43.5967 | 26.7336 | 19.9836 | 60.7779 | 34.3359 | 47.09 | 54.9144 | 68.7752 | 95.0202 | 102.9485 | 91.6864 | 96.4307 | 121.9288 | 122.624 | 97.4835 | 138.3177 | 115.4128 | 80.5988 | 98.1051 | 79.5509 | 72.7327 | 131.9188 | 388.0305 | 420.9744 | 467.8723 | 503.3124 | 537.6251 | 604.815 | 651.1787 | 714.697 | 755.0734 | 813.11
[7 empty] | CA | Alameda | 37.7965 | -121.6049 | Gas | 57483 | GT-3 | Mariposa Energy Project GT-3 | 0 | 0.43965 | 0.118 | 1.2343 | 0.49225 | 1.4399 | 0.55785 | 1.4525 | 1.213 | 0 | 0.0542 | 5.6814 | 7.1576 | 1.9645 | 4.2569 | 0.23525 | 6.5092 | 3.7593 | 15.0766 | 8.3694 | 7.1362 | 14.3686 | 16.7954 | 5.1619 | 10.9666 | 10.8103 | 6.3649 | 13.9305 | 15.3319 | 12.0925 | 16.4838 | 5.6472 | 27.2665 | 16.0928 | 15.6993 | 16.0201 | 19.1053 | 16.598 | 23.873 | 28.6116 | 30.934 | 51.9805 | 50.8059 | 53.2049 | 64.5833 | 84.7848 | 127.7739 | 143.9093 | 198.1702 | 259.7616 | 288.7142 | 307.8571 | 333.2101 | 358.3336 | 375.2149 | 400.0201 | 423.1099 | 447.6576 | 468.3145
[7 empty] | CA | Alameda | 37.7965 | -121.6049 | Gas | 57483 | GT-4 | Mariposa Energy Project GT-4 | 0.4255 | 1.1033 | 1.2448 | 1.2621 | 0.4 | 0.749 | 0.2674 | 0.6679 | 1.8313 | 0 | 0.1371 | 6.3973 | 8.5203 | 1.3244 | 3.4285 | 7.1791 | 4.7466 | 1.1212 | 17.4114 | 11.9678 | 5.0764 | 17.0344 | 13.957 | 7.7119 | 9.1384 | 20.0467 | 7.1585 | 14.6798 | 9.796 | 7.9961 | 14.0097 | 4.8643 | 30.4614 | 16.2 | 16.2889 | 8.0526 | 17.9044 | 13.5962 | 24.054 | 38.8426 | 35.3438 | 52.1313 | 42.8362 | 51.0735 | 63.5552 | 83.7852 | 121.3555 | 147.4704 | 196.4486 | 225.1439 | 253.3396 | 272.6846 | 291.5658 | 326.8174 | 349.4043 | 385.6484 | 401.6276 | 435.681 | 463.6269
[7 empty] | CA | Alameda | 37.7965 | -121.6049 | Gas | 57483 | GT-2 | Mariposa Energy Project GT-2 | 0.0155 | 0.0219 | 0 | 0.0064 | 0.6984 | 2.0275 | 0.0611 | 0.01775 | 1.5474 | 0 | 0.06445 | 2.2782 | 5.1617 | 1.3329 | 1.0954 | 2.7533 | 5.3315 | 6.0276 | 20.5246 | 13.7627 | 11.7807 | 14.0352 | 19.4471 | 13.1045 | 6.0798 | 12.94 | 6.4604 | 12.2117 | 15.4106 | 10.7586 | 12.4134 | 18.0946 | 24.3188 | 19.1217 | 18.1399 | 14.2206 | 19.1364 | 11.208 | 22.4832 | 27.9525 | 31.6915 | 52.392 | 52.7368 | 51.1498 | 59.7349 | 88.5482 | 133.0941 | 139.6965 | 186.504 | 279.2999 | 295.673 | 318.2376 | 330.7218 | 355.4944 | 375.8438 | 394.9291 | 415.5421 | 433.0417 | 451.744
[7 empty] | CA | Riverside | 33.9366 | -116.5722 | Gas | 57482 | 6 | Sentinel Energy Center, LLC 6 | 0 | 0 | 0 | 0 | 0 | 0 | 0 | 0 | 0 | 0 | 0 | 0.4538 | 0 | 8.1994 | 8.1069 | 18.6642 | 15.8338 | 22.7415 | 14.253 | 11.3452 | 8.3732 | 11.0897 | 22.5544 | 18.0075 | 27.7447 | 23.1244 | 19.7056 | 29.168 | 20.8183 | 24.8989 | 42.0848 | 45.9751 | 40.2806 | 59.5359 | 69.6286 | 75.4273 | 62.8751 | 101.6835 | 70.4541 | 96.1163 | 126.6414 | 100.7025 | 137.9091 | 124.2757 | 100.3734 | 83.0193 | 49.9723 | 89.6557 | 148.5298 | 403.4556 | 461.1953 | 484.6476 | 520.3282 | 578.0271 | 613.0728 | 665.6007 | 718.3994 | 771.893 | 834.3156
[7 empty] | CA | San Diego | 32.7971 | -116.972 | Gas | 55512 | GT-1 | Cuyamaca Peak Energy GT-1 | 0 | 0 | 0 | 0 | 0 | 0 | 0 | 0 | 0 | 0 | 0 | 0 | 0 | 0 | 4.2951 | 12.0522 | 9.1438 | 5.6919 | 2.2832 | 9.3011 | 5.0704 | 11.2896 | 9.353 | 16.4172 | 21.455 | 9.1119 | 6.255 | 6.5247 | 9.2878 | 12.1859 | 15.6474 | 16.9852 | 27.1491 | 30.4876 | 17.3318 | 14.8144 | 33.1267 | 41.0434 | 31.1959 | 37.5411 | 38.0127 | 33.352 | 39.0074 | 72.6769 | 58.0428 | 84.5047 | 103.3228 | 134.4762 | 149.0993 | 303.2833 | 267.3742 | 234.4639 | 210.7056 | 167.7714 | 137.1771 | 100.6163 | 78.3241 | 41.9469 | 0
[7 empty] | CA | Los Angeles | 33.7639 | -118.0942 | Gas | 400 | 14 | Haynes Generating Station 14 | 0 | 0 | 0 | 0 | 0 | 0 | 0 | 0 | 0 | 46.9819 | 0 | 22.2945 | 14.2842 | 11.9468 | 0.5572 | 19.7613 | 3.1703 | 19.7252 | 5.0781 | 7.1677 | 31.2611 | 40.1403 | 34.8553 | 50.0864 | 58.0924 | 66.4782 | 69.0675 | 60.5148 | 52.7074 | 62.8937 | 43.5905 | 46.1876 | 81.879 | 44.5936 | 61.633 | 105.6187 | 99.4561 | 79.6259 | 62.7258 | 62.3985 | 61.8125 | 93.3459 | 67.0341 | 72.1631 | 49.2046 | 57.6663 | 101.459 | 56.3336 | 132.2685 | 270.0298 | 333.4871 | 405.6614 | 513.7046 | 571.8195 | 640.6192 | 692.0597 | 739.4817 | 803.3415 | 870.646
[7 empty] | CA | Tulare | 35.7909 | -119.2945 | Gas | 58122 | GEN1 | Delano Energy Center, LLC GEN1 | 0 | 0.29685 | 0.24685 | 0.49265 | 0.97835 | 1.4992 | 1.6053 | 2.7685 | 0.7054 | 0 | 2.6752 | 5.1378 | 1.2086 | 5.8486 | 1.1622 | 0.26855 | 0.067 | 2.0641 | 5.1587 | 4.9984 | 3.321 | 6.5402 | 3.4999 | 9.1548 | 10.1282 | 4.5306 | 7.1397 | 14.0088 | 10.4191 | 14.5133 | 4.1067 | 9.2473 | 21.2141 | 8.8651 | 15.9737 | 24.8252 | 19.8108 | 27.6447 | 22.3826 | 41.2028 | 40.5943 | 49.1786 | 55.1946 | 56.1155 | 62.4638 | 108.5402 | 126.6296 | 169.5235 | 219.0043 | 227.3503 | 259.1316 | 289.202 | 305.2098 | 341.2644 | 356.8576 | 371.7141 | 404.5905 | 427.5915 | 461
[7 empty] | CA | Stanislaus | 37.5739 | -120.9854 | Gas | 7315 | 2 | Almond Power Plant 2 | 1.3481 | 2.6246 | 3.5548 | 1.7192 | 4.4224 | 6.4348 | 5.4308 | 6.8406 | 8.616 | 0 | 11.5923 | 32.5283 | 26.1708 | 11.2157 | 10.1056 | 4.2891 | 11.0049 | 7.4857 | 2.744 | 3.9964 | 6.0453 | 5.3709 | 2.2064 | 6.2605 | 7.5261 | 11.0415 | 4.0371 | 19.0948 | 8.6256 | 3.7994 | 7.5599 | 17.0929 | 16.7861 | 20.9419 | 23.4062 | 14.9092 | 19.2514 | 15.4883 | 35.7473 | 45.5018 | 52.5113 | 49.4919 | 72.8602 | 86.242 | 79.6418 | 100.9257 | 124.8763 | 141.8888 | 127.1077 | 175.4969 | 219.9426 | 274.7187 | 303.2493 | 333.7632 | 363.9509 | 390.5714 | 422.8437 | 461.1339 | 491.7085
[7 empty] | CA | San Diego | 33.1408 | -117.3342 | Gas | 302 | 4 | Cabrillo Power I Encina Power Station 4 | 4.6792 | 7.546 | 10.4464 | 8.9306 | 15.8979 | 21.9994 | 21.6184 | 34.5109 | 34.3488 | 58.884 | 48.7202 | 81.7797 | 100.4832 | 114.49 | 80.1971 | 102.4541 | 104.9894 | 114.9287 | 150.5827 | 171.143 | 174.711 | 137.4508 | 113.7464 | 119.9588 | 135.3137 | 156.603 | 105.4763 | 162.9775 | 157.0318 | 129.9211 | 88.8006 | 171.2236 | 118.7794 | 245.26 | 260.8648 | 160.9748 | 144.6244 | 185.7409 | 228.6636 | 260.5376 | 192.5426 | 229.1853 | 269.4993 | 308.0736 | 452.8937 | 499.2761 | 610.1459 | 744.5815 | 1728.6718 | 3067.5005 | 3098.7935 | 3109.6107 | 3105.4964 | 3133.695 | 3147.9829 | 3159.5346 | 3170.0063 | 3193.5681 | 3201.9466
[7 empty] | CA | Riverside | 33.9366 | -116.5722 | Gas | 57482 | 7 | Sentinel Energy Center, LLC 7 | 0.6386 | 0 | 0.83485 | 1.6063 | 0.84395 | 1.3216 | 1.6452 | 1.9121 | 1.9443 | 0 | 4.1076 | 1.2214 | 7.5329 | 5.2232 | 8.8249 | 6.6121 | 5.7273 | 2.1514 | 21.4028 | 11.5192 | 15.1884 | 21.2366 | 32.0285 | 29.3648 | 35.7099 | 44.0417 | 41.9293 | 34.3024 | 39.4263 | 34.1931 | 20.2375 | 24.2364 | 42.0621 | 35.0718 | 51.9721 | 81.2421 | 97.2529 | 111.0282 | 89.3618 | 89.2108 | 109.2055 | 98.9594 | 101.8746 | 93.9319 | 95.8991 | 62.126 | 74.4728 | 105.7475 | 156.4671 | 344.9831 | 369.7908 | 437.0631 | 503.96 | 545.892 | 592.0141 | 634.9595 | 703.5362 | 773.6703 | 826.0992
[7 empty] | CA | Los Angeles | 33.7691 | -118.2662 | Gas | 399 | **10B | Harbor Generating Station **10B | 3.39 | 6.584 | 4.3956 | 8.7705 | 20.4399 | 11.6381 | 18.1952 | 21.5398 | 25.8403 | 0 | 28.1426 | 14.7465 | 6.5093 | 18.8252 | 18.246 | 26.3948 | 24.0211 | 63.1035 | 45.3233 | 26.9027 | 16.7089 | 28.3554 | 27.4994 | 17.9514 | 33.7524 | 62.3242 | 62.2796 | 55.2828 | 47.6294 | 48.4805 | 42.2764 | 75.066 | 63.9459 | 39.3165 | 56.3361 | 52.8164 | 48.5573 | 43.633 | 73.8902 | 101.5852 | 44.8207 | 96.2237 | 98.3973 | 81.7762 | 76.5383 | 142.3296 | 150.8861 | 215.6319 | 312.6993 | 912.309 | 915.5796 | 917.3922 | 921.822 | 924.6426 | 927.807 | 932.4924 | 936.4992 | 939.1749 | 943.1952
[7 empty] | CA | Sacramento | 38.4461 | -121.4614 | Gas | 7527 | 2 | Carson Cogeneration 2 | 0 | 0 | 0 | 0 | 0 | 0 | 0 | 0 | 0 | 0 | 0 | 0.9458 | 0 | 0 | 4.8685 | 15.5194 | 6.343 | 17.1013 | 13.0676 | 4.6787 | 13.1152 | 13.7219 | 6.8876 | 3.9714 | 13.5125 | 13.8091 | 2.7078 | 11.2074 | 13.4087 | 8.9591 | 10.9296 | 17.8128 | 15.6638 | 10.8814 | 13.262 | 16.5266 | 11.6622 | 30.7779 | 24.2503 | 30.9902 | 35.9222 | 35.4866 | 48.4158 | 41.6229 | 41.7375 | 42.8498 | 52.0754 | 83.2189 | 169.8096 | 158.0825 | 186.2485 | 213.8893 | 248.4126 | 265.3329 | 288.4528 | 313.925 | 346.2681 | 373.2003 | 404.1143
[7 empty] | CA | San Bernardino | 34.0414 | -117.3603 | Gas | 55951 | AMP-1 | Agua Mansa Power AMP-1 | 0 | 0 | 0 | 0 | 0 | 0 | 0 | 0 | 0 | 0 | 0 | 2.2746 | 3.4441 | 3.5094 | 0.65135 | 7.1874 | 0 | 0 | 0.77595 | 16.6782 | 9.3442 | 4.8252 | 6.5215 | 3.8286 | 12.336 | 12.3442 | 4.9781 | 16.4353 | 11.4535 | 6.5245 | 13.5614 | 26.3471 | 13.7194 | 23.5402 | 12.8859 | 18.1199 | 28.9812 | 15.6248 | 20.2429 | 29.0938 | 25.2759 | 37.4936 | 41.4158 | 56.5457 | 52.0344 | 81.9611 | 106.0539 | 114.1766 | 220.1076 | 369.3321 | 357.6968 | 380.0625 | 378.7874 | 388.4061 | 386.2059 | 396.6838 | 402.581 | 404.3298 | 411.9224
[7 empty] | CA | Los Angeles | 33.9297 | -118.1047 | Gas | 56475 | CT1 | Center Generating Station CT1 | 0 | 0 | 0 | 0 | 0 | 0 | 0 | 0 | 0 | 0 | 0 | 0 | 2.6738 | 0 | 5.637 | 2.052 | 2.5076 | 2.739 | 2.5438 | 10.8156 | 5.2731 | 4.8021 | 5.0421 | 11.838 | 5.6139 | 3.1098 | 5.6975 | 6.1054 | 11.9088 | 9.1153 | 8.1733 | 18.3542 | 17.3639 | 14.1009 | 18.2218 | 30.6894 | 37.1028 | 33.7681 | 16.5096 | 42.9704 | 42.8513 | 47.3073 | 41.2649 | 52.2277 | 64.8801 | 54.6377 | 73.5405 | 79.9498 | 155.2393 | 230.6929 | 256.4164 | 300.1753 | 307.8455 | 334.4918 | 357.2503 | 374.8422 | 413.209 | 435.2871 | 466.077
[7 empty] | CA | San Diego | 33.1261 | -117.1172 | Gas | 55538 | CTG1 | Escondido Energy Center, LLC CTG1 | 0 | 0 | 0 | 0 | 0 | 0 | 0 | 0 | 0 | 0 | 0 | 0 | 0 | 0.3213 | 4.843 | 5.0875 | 2.7218 | 6.7204 | 2.7008 | 10.5563 | 4.8901 | 2.2203 | 8.3844 | 9.7471 | 3.9533 | 4.9575 | 6.4998 | 4.1599 | 5.4671 | 9.0558 | 7.0551 | 5.0351 | 8.0432 | 16.1758 | 22.7944 | 23.0661 | 27.6306 | 22.9088 | 26.4856 | 31.9631 | 39.6356 | 30.04 | 35.3318 | 34.8752 | 57.5559 | 60.5288 | 79.4747 | 76.4093 | 157.0369 | 181.1919 | 206.7793 | 219.7004 | 260.2265 | 286.9374 | 310.6675 | 342.9246 | 383.3832 | 405.4238 | 449.9435
[7 empty] | CA | Sutter | 39.1088 | -121.6133 | Gas | 55847 | UNIT1 | Feather River Energy Center UNIT1 | 0 | 0 | 0 | 0 | 0 | 0 | 0 | 0 | 0 | 0 | 0 | 2.3856 | 3.0711 | 0.2979 | 3.1454 | 1.6064 | 0 | 1.4244 | 10.3979 | 4.9987 | 4.3488 | 6.281 | 1.2368 | 1.7246 | 9.0494 | 5.2363 | 2.7628 | 11.1808 | 19.4097 | 4.9325 | 4.9398 | 6.6002 | 10.72 | 11.7687 | 10.0743 | 13.189 | 17.6327 | 28.6276 | 27.5766 | 42.8891 | 34.1971 | 59.9325 | 46.2217 | 65.986 | 58.5317 | 88.631 | 125.3647 | 176.304 | 245.6072 | 376.0966 | 388.3781 | 395.731 | 404.5911 | 414.4114 | 418.6308 | 431.7614 | 444.6164 | 451.3074 | 461.959
[7 empty] | CA | San Diego | 33.359 | -117.111 | Gas | 56914 | CTG2 | Orange Grove Project CTG2 | 0 | 0 | 0 | 0 | 0 | 0 | 0 | 0 | 0 | 0 | 0 | 0 | 1.2168 | 1.9183 | 0.88215 | 6.2455 | 8.2974 | 9.0831 | 12.2064 | 10.4597 | 4.5466 | 18.4904 | 4.0099 | 9.9159 | 12.5043 | 9.1026 | 6.8242 | 9.6983 | 9.9963 | 11.4999 | 15.9819 | 7.8548 | 17.2352 | 27.1224 | 28.3555 | 27.566 | 19.8733 | 24.139 | 28.6312 | 24.0594 | 34.2462 | 40.0008 | 45.6001 | 49.368 | 54.1432 | 42.5267 | 86.8014 | 81.7128 | 151.3093 | 272.1638 | 293.2392 | 317.7074 | 342.595 | 361.9448 | 386.8526 | 408.4278 | 439.5506 | 460.5802 | 479.226
[7 empty] | CA | Santa Clara | 37.0001 | -121.5367 | Gas | 10034 | S-100 | Calpine Gilroy Cogen, LP S-100 | 0 | 0 | 0 | 0 | 0 | 0 | 0 | 0 | 0 | 0 | 0 | 0 | 0 | 0.075 | 0.60795 | 0 | 0 | 16.412 | 2.0455 | 4.833 | 5.4613 | 9.771 | 2.4257 | 0.1977 | 5.0022 | 9.9979 | 3.9321 | 8.9735 | 21.3865 | 17.7022 | 30.1942 | 20.437 | 10.8526 | 28.6518 | 40.1716 | 16.8009 | 30.9869 | 33.4484 | 79.1406 | 35.4853 | 93.9191 | 102.4578 | 120.2366 | 141.1509 | 209.8412 | 259.1208 | 305.8599 | 270.8179 | 374.0206 | 859.606 | 768.834 | 669.542 | 589.73 | 464.34 | 388.694 | 294.622 | 182.12 | 102.47 | 0
[7 empty] | CA | Orange | 33.8581 | -117.8616 | Gas | 57027 | 2 | Canyon Power Plant 2 | 0 | 0 | 0 | 0 | 0 | 0 | 0 | 0 | 0 | 0 | 0 | 0 | 0 | 0 | 0 | 0 | 0 | 0.43815 | 2.3093 | 4.386 | 6.4631 | 2.4758 | 2.2321 | 7.8096 | 8.1063 | 10.1992 | 6.9954 | 6.2213 | 0.8988 | 14.1738 | 4.7271 | 8.6063 | 4.2758 | 10.4187 | 17.4716 | 11.5231 | 20.3813 | 18.9597 | 21.175 | 23.297 | 31.301 | 32.4696 | 42.528 | 57.87 | 41.2424 | 99.2948 | 138.2955 | 149.0364 | 243.3314 | 348.4603 | 369.8176 | 375.1692 | 395.7591 | 406.9101 | 413.5945 | 433.0895 | 443.5564 | 462.9442 | 473.7478
[7 empty] | CA | Orange | 33.8581 | -117.8616 | Gas | 57027 | 4 | Canyon Power Plant 4 | 0 | 0 | 0 | 0 | 0 | 0 | 0 | 0 | 0 | 0 | 0 | 0 | 0 | 5.1651 | 7.8238 | 2.8213 | 3.2832 | 9.9255 | 6.6734 | 5.2239 | 5.375 | 7.1756 | 3.2273 | 5.3872 | 7.1881 | 2.3167 | 1.9485 | 2.2666 | 2.7465 | 4.6146 | 8.7398 | 5.259 | 13.2047 | 10.9014 | 9.5956 | 19.027 | 21.6683 | 14.691 | 16.7154 | 21.7471 | 33.5226 | 35.1476 | 40.7264 | 49.6026 | 56.6927 | 116.5954 | 147.0373 | 196.8761 | 302.7208 | 469.2211 | 469.156 | 469.1808 | 469.5729 | 469.2552 | 469.3296 | 469.2862 | 469.1467 | 469.4117 | 469.3451
[7 empty] | CA | San Diego | 33.359 | -117.111 | Gas | 56914 | CTG1 | Orange Grove Project CTG1 | 0 | 0 | 0 | 0 | 0 | 0 | 0 | 0 | 0 | 0 | 0 | 0 | 0.5758 | 1.505 | 2.4173 | 4.5496 | 5.5167 | 12.076 | 8.6437 | 9.499 | 5.0681 | 10.7441 | 4.9787 | 11.8749 | 11.2064 | 7.7948 | 4.0264 | 8.9374 | 6.2955 | 11.8498 | 14.8006 | 9.7677 | 15.5336 | 25.0439 | 23.1507 | 15.4776 | 19.9057 | 18.9603 | 21.6587 | 23.1755 | 30.5282 | 36.267 | 47.3575 | 55.7746 | 53.134 | 44.0005 | 80.0684 | 76.5198 | 159.4478 | 346.2469 | 367.4287 | 378.1532 | 384.6909 | 392.7014 | 404.6779 | 423.6796 | 432.6091 | 449.5435 | 462.9054
[7 empty] | CA | Riverside | 33.9114 | -116.5533 | Gas | 55541 | 3 | Indigo Generation Facility 3 | 0 | 0 | 0 | 0 | 0 | 0 | 0 | 0 | 0 | 0 | 0 | 0 | 0 | 0 | 0 | 0 | 0.6165 | 1.5646 | 4.9616 | 3.5349 | 3.1937 | 4.9269 | 0.0585 | 0.24 | 1.2817 | 0.727 | 2.5638 | 3.4633 | 3.4447 | 1.2671 | 3.3652 | 9.614 | 7.2352 | 6.7927 | 7.812 | 11.5138 | 7.5402 | 14.4695 | 13.1078 | 34.0237 | 25.5482 | 37.5313 | 54.5951 | 61.2368 | 70.4668 | 73.4152 | 144.9328 | 183.3784 | 280.4244 | 374.0648 | 380.8022 | 389.8512 | 397.8629 | 407.177 | 413.753 | 420.867 | 427.5705 | 438.5613 | 446
[7 empty] | CA | Los Angeles | 33.7688 | -118.1009 | Gas | 315 | 2 | AES Alamitos 2 | 0 | 0 | 0 | 0.3 | 1.1736 | 0.5736 | 0.5736 | 1.1736 | 0.6 | 0 | 0.6 | 29.0893 | 30.47 | 57.2962 | 35.7273 | 65.9502 | 45.355 | 46.5481 | 55.9818 | 77.2131 | 65.1925 | 66.2396 | 61.271 | 76.4792 | 59.061 | 109.9149 | 67.2827 | 65.8717 | 93.6331 | 82.12 | 74.7254 | 84.9267 | 114.7707 | 100.6681 | 119.7791 | 140.4945 | 132.6694 | 128.8607 | 119.7075 | 124.2728 | 117.1916 | 216.6973 | 167.6088 | 205.2995 | 196.6123 | 262.4496 | 374.8893 | 594.581 | 849.6347 | 1711.3836 | 1717.1319 | 1726.1965 | 1726.1974 | 1739.0985 | 1744.5086 | 1747.3957 | 1756.3259 | 1760.3244 | 1770.816
[7 empty] | CA | Fresno | 36.6183 | -120.1 | Gas | 10156 | GEN1 | Fresno Cogeneration Partners, LP GEN1 | 0.70385 | 1.5255 | 0.4796 | 1.1496 | 2.4582 | 2.811 | 2.8364 | 4.7359 | 1.4828 | 21.1786 | 2.2205 | 3.8859 | 3.0421 | 5.0173 | 5.3729 | 1.1583 | 0 | 8.9522 | 5.6999 | 0.40825 | 6.6305 | 7.9013 | 6.1814 | 8.2762 | 3.7212 | 11.0541 | 10.836 | 11.3639 | 8.3045 | 6.5558 | 5.6947 | 7.2762 | 13.3035 | 21.6362 | 13.7072 | 14.5593 | 26.1604 | 18.6645 | 20.0141 | 18.743 | 32.666 | 37.7808 | 34.4275 | 45.7878 | 86.4785 | 95.8495 | 110.8544 | 115.5194 | 182.4966 | 335.3362 | 342.5832 | 350.9233 | 359.8412 | 367.515 | 376.6487 | 383.6074 | 393.9719 | 402.3747 | 411
[7 empty] | CA | Orange | 33.8581 | -117.8616 | Gas | 57027 | 1 | Canyon Power Plant 1 | 0 | 0 | 0 | 0 | 0 | 0 | 0 | 0 | 0 | 0 | 0 | 0 | 0 | 0 | 0 | 0 | 0 | 1.4055 | 1.6723 | 5.7761 | 3.3838 | 2.3559 | 3.0597 | 0.954 | 7.5957 | 1.9523 | 5.7711 | 5.2964 | 2.6555 | 9.8985 | 11.8254 | 3.4335 | 5.9303 | 11.3441 | 12.4531 | 32.102 | 27.2855 | 16.3031 | 17.4839 | 17.6974 | 27.679 | 35.2946 | 39.958 | 55.4881 | 52.058 | 109.55 | 136.4186 | 172.957 | 292.3168 | 440.5672 | 442.0926 | 452.7441 | 451.8317 | 452.8759 | 457.2186 | 464.7036 | 469.5975 | 469.5519 | 475.8135
[7 empty] | CA | Riverside | 33.9114 | -116.5533 | Gas | 55541 | 1 | Indigo Generation Facility 1 | 0 | 0 | 0 | 0 | 0 | 0 | 0 | 0 | 0 | 0 | 0 | 0 | 0 | 0 | 0 | 0.7585 | 7.4761 | 10.4522 | 6.8178 | 1.9041 | 2.3592 | 1.593 | 1.0138 | 0.33635 | 3.7476 | 2.6727 | 3.0744 | 8.8778 | 6.6842 | 4.2658 | 4.925 | 19.57 | 6.5335 | 12.5475 | 11.9884 | 2.6826 | 9.7089 | 18.7892 | 10.0416 | 27.9102 | 9.7857 | 13.4177 | 29.4545 | 55.203 | 50.9145 | 85.8995 | 127.0077 | 184.42 | 295.3689 | 377.1451 | 382.6598 | 387.3656 | 395.5318 | 400.2982 | 406.7453 | 411.6736 | 419.287 | 423.4602 | 429.5688
[7 empty] | CA | Los Angeles | 33.9106 | -118.425 | Gas | 330 | 4 | El Segundo 4 | 0 | 0 | 0 | 0 | 0 | 0 | 0 | 0 | 0 | 0 | 0 | 7.124 | 3.353 | 12.383 | 10.069 | 16.1734 | 15.6884 | 11.0235 | 34.8969 | 35.4828 | 34.3047 | 37.405 | 59.3852 | 77.3645 | 43.1378 | 39.8385 | 64.5523 | 82.9307 | 92.3313 | 91.0174 | 123.3388 | 137.0713 | 110.1062 | 114.9541 | 111.934 | 104.1242 | 115.7593 | 147.4756 | 175.1122 | 174.8538 | 288.8616 | 240.3143 | 392.3528 | 412.6261 | 496.3402 | 422.3474 | 756.4159 | 1218.5287 | 2271.8103 | 3101.4231 | 3106.7611 | 3120.0666 | 3130.0705 | 3150.4584 | 3154.1666 | 3166.2592 | 3181.1081 | 3191.5605 | 3202.8716
[7 empty] | CA | Contra Costa | 38.0145 | -121.7901 | Gas | 55963 | 1 | Riverview Energy Center 1 | 0 | 0 | 0 | 0 | 0 | 0 | 0 | 0 | 0 | 0 | 0 | 0 | 2.166 | 0 | 1.209 | 4.0435 | 2.2927 | 6.5953 | 11.8446 | 3.0042 | 6.777 | 9.0236 | 12.1971 | 8.7389 | 4.164 | 6.0888 | 6.2906 | 6.9678 | 4.5023 | 4.8014 | 3.4819 | 2.8951 | 11.7533 | 5.0193 | 8.0811 | 13.25 | 14.9313 | 16.3241 | 17.2978 | 28.6844 | 17.2986 | 22.7431 | 36.5226 | 42.2671 | 39.5617 | 59.6005 | 122.6781 | 141.3516 | 263.5948 | 339.2013 | 354.0577 | 362.8258 | 381.626 | 401.2662 | 411.0711 | 420.6712 | 434.2835 | 455.104 | 468.2825
[7 empty] | CA | Orange | 33.8581 | -117.8616 | Gas | 57027 | 3 | Canyon Power Plant 3 | 0 | 0 | 0 | 0 | 0 | 0 | 0 | 0 | 0 | 0 | 0 | 0 | 0 | 0 | 0 | 0 | 0 | 4.0282 | 1.477 | 13.5569 | 7.9396 | 2.8451 | 4.6922 | 3.8431 | 7.9633 | 7.0897 | 2.3834 | 3.2887 | 2.7529 | 4.3781 | 1.7773 | 14.5352 | 10.2816 | 7.4513 | 11.5176 | 10.2617 | 15.1626 | 18.1 | 14.3373 | 21.8776 | 24.7637 | 37.1983 | 45.9435 | 41.4816 | 44.6457 | 90.0531 | 136.5904 | 182.5122 | 285.175 | 480.2367 | 480.2976 | 480.315 | 480.373 | 480.2338 | 480.3034 | 480.0917 | 480.1816 | 480.3527 | 480.3875
[7 empty] | CA | Riverside | 33.9114 | -116.5533 | Gas | 55541 | 2 | Indigo Generation Facility 2 | 0 | 0 | 0 | 0 | 0 | 0 | 0 | 0 | 0 | 0 | 0 | 0 | 0 | 0 | 0 | 2.6709 | 7.0768 | 2.4195 | 0.4415 | 1.6797 | 0 | 1.688 | 0.0615 | 0.3767 | 4.0471 | 1.1592 | 0 | 9.7558 | 2.3998 | 3.6244 | 0.9259 | 10.5547 | 9.4279 | 3.816 | 7.2004 | 0.3137 | 12.396 | 13.4751 | 17.5604 | 31.8199 | 9.8656 | 17.8641 | 31.6661 | 67.3537 | 52.5419 | 57.378 | 142.297 | 171.9933 | 286.2769 | 384.4671 | 392.3627 | 398.1023 | 406.432 | 412.9846 | 421.2899 | 427.2615 | 436.0888 | 443.1833 | 450
[7 empty] | CA | San Diego | 33.1221 | -117.117 | Gas | 55513 | GT-1 | CalPeak Power - Enterprise GT-1 | 0 | 0 | 0 | 0 | 0 | 0 | 0 | 0 | 0 | 0 | 0 | 0 | 2.5499 | 0.4716 | 0 | 4.139 | 12.9924 | 10.6027 | 6.2392 | 13.0074 | 2.6289 | 4.9999 | 6.555 | 8.8124 | 6.1658 | 1.208 | 6.9292 | 8.5359 | 6.213 | 21.5143 | 4.7255 | 12.7202 | 30.5798 | 28.4966 | 21.7841 | 18.239 | 13.9089 | 28.7656 | 23.4421 | 23.724 | 44.8026 | 29.4655 | 42.1545 | 49.3647 | 41.1939 | 64.7686 | 64.7986 | 79.8227 | 120.4225 | 189.839 | 229.4143 | 245.9434 | 287.6131 | 323.6424 | 354.315 | 387.1889 | 434.0558 | 469.9634 | 508
[7 empty] | CA | San Bernardino | 34.0054 | -117.5604 | Gas | 56473 | CT1 | Mira Loma Generating Station CT1 | 0 | 0 | 0.503 | 0.93805 | 1.0004 | 0.9727 | 1.9218 | 0.9481 | 0.8307 | 0 | 5.1035 | 6.4968 | 0.0342 | 3.4991 | 3.339 | 3.3367 | 3.2824 | 0.1754 | 0.104 | 4.3629 | 3.7442 | 0 | 9.063 | 0.2575 | 10.9345 | 7.2055 | 9.8604 | 3.7103 | 11.4539 | 2.9836 | 5.1943 | 7.8357 | 14.9099 | 9.5751 | 14.3632 | 18.1699 | 10.8061 | 23.3151 | 27.8255 | 21.8949 | 57.4769 | 36.9353 | 44.6274 | 60.6425 | 45.0469 | 49.7123 | 50.3679 | 66.1549 | 137.4877 | 158.2204 | 205.5079 | 221.6298 | 249.737 | 282.1076 | 330.958 | 359.306 | 389.6197 | 438.7023 | 477
[7 empty] | CA | Los Angeles | 33.7691 | -118.2662 | Gas | 399 | **10A | Harbor Generating Station **10A | 8.2587 | 13.5846 | 21.621 | 17.4462 | 29.3772 | 46.0109 | 44.8593 | 43.6018 | 50.9754 | 0 | 91.2926 | 37.4121 | 10.5732 | 15.0062 | 43.0293 | 48.5046 | 21.3941 | 32.6799 | 22.5449 | 26.9279 | 18.4652 | 18.9958 | 27.6091 | 11.8328 | 6.9 | 25.4359 | 23.636 | 19.4755 | 12.1101 | 7.4081 | 13.6114 | 38.2227 | 61.0999 | 13.263 | 22.8998 | 36.4636 | 22.0024 | 32.3537 | 34.4115 | 47.8113 | 24.4723 | 43.09 | 91.429 | 66.0788 | 89.3488 | 110.0403 | 129.3083 | 171.5582 | 209.4812 | 907.4853 | 908.0348 | 910.1927 | 912.8173 | 913.6967 | 914.7098 | 916.4204 | 918.4818 | 920.0128 | 920.8506
[7 empty] | CA | San Diego | 33.1408 | -117.3342 | Gas | 302 | 3 | Cabrillo Power I Encina Power Station 3 | 0.12975 | 0.3113 | 0.9518 | 1.4592 | 0.92435 | 1.0748 | 1.18 | 1.251 | 2.6858 | 0 | 1.3226 | 10.6989 | 8.9707 | 14.7616 | 12.8118 | 15.3697 | 35.1494 | 33.3461 | 51.2428 | 41.1528 | 38.7786 | 35.0854 | 31.1454 | 29.1267 | 46.329 | 43.7585 | 39.9882 | 37.9753 | 34.0018 | 36.1992 | 54.2127 | 54.0988 | 54.1024 | 58.3595 | 99.5467 | 113.151 | 77.643 | 78.2404 | 60.6836 | 70.6831 | 56.463 | 73.7934 | 76.9657 | 75.6848 | 89.836 | 150.6782 | 156.5408 | 218.2642 | 436.7274 | 1045.2505 | 1055.6887 | 1067.2356 | 1081.8814 | 1092.1936 | 1100.8454 | 1118.4 | 1121.9695 | 1132.9519 | 1143.279
[7 empty] | CA | San Bernardino | 34.0911 | -117.5256 | Gas | 331 | 3 | Etiwanda Generating Station 3 | 3.3295 | 8.545 | 11.6808 | 11.314 | 18.9864 | 19.5289 | 27.0084 | 28.9632 | 31.0843 | 100.2788 | 46.7861 | 16.1263 | 59.2881 | 41.9915 | 48.0675 | 43.8882 | 57.8377 | 49.8008 | 40.8954 | 33.8334 | 19.6963 | 76.3516 | 63.7746 | 56.6992 | 79.7218 | 63.4768 | 66.2012 | 70.107 | 70.5784 | 58.4513 | 89.1315 | 104.2404 | 130.3757 | 122.123 | 127.3941 | 116.023 | 132.6436 | 254.6325 | 279.5989 | 283.8832 | 233.8385 | 267.1829 | 341.2537 | 415.2046 | 533.3516 | 511.5167 | 546.3312 | 723.1496 | 1762.412 | 3003.4559 | 2923.2224 | 2825.7779 | 2736.1718 | 2665.1884 | 2571.089 | 2439.8221 | 2375.1717 | 2285.889 | 2204.126
[7 empty] | CA | Riverside | 33.9636 | -117.4528 | Gas | 56143 | 1 | Riverside Energy Resource Center 1 | 0 | 0 | 0 | 0 | 0 | 0 | 0 | 0 | 0 | 0 | 0 | 0 | 17.9923 | 5.9711 | 20.074 | 12.8418 | 15.6062 | 15.9758 | 13.4222 | 13.3178 | 21.4083 | 7.4949 | 19.4982 | 20.502 | 22.457 | 26.2836 | 20.4495 | 27.2982 | 13.5901 | 9.1806 | 7.4303 | 15.7774 | 25.4633 | 18.5035 | 9.8644 | 17.9647 | 4.9242 | 19.4667 | 11.7274 | 30.1713 | 13.7999 | 11.4541 | 25.2139 | 22.4445 | 24.5436 | 34.9389 | 43.9351 | 51.1093 | 172.9276 | 312.2874 | 335.5152 | 344.4433 | 362.4806 | 373.8143 | 395.3553 | 412.7401 | 426.999 | 444.8791 | 461.7192
[7 empty] | CA | San Diego | 32.5622 | -116.9433 | Gas | 55510 | GT-1 | CalPeak Power - Border GT-1 | 0 | 0 | 0 | 0 | 0 | 0 | 0 | 0 | 0 | 0 | 0 | 0 | 0 | 0.644 | 1.178 | 3.244 | 9.9714 | 12.7592 | 13.0563 | 7.0303 | 3.4876 | 4.9956 | 8.1492 | 10.1122 | 8.9219 | 6.9165 | 2.985 | 7.9497 | 7.7218 | 9.6737 | 11.6298 | 8.1378 | 24.4278 | 16.9922 | 12.9279 | 16.4659 | 19.6723 | 30.1465 | 15.6409 | 41.8444 | 32.3301 | 29.607 | 40.2591 | 40.6904 | 27.2333 | 53.0835 | 62.7037 | 58.3252 | 106.6977 | 298.3179 | 320.0488 | 335.1778 | 351.3003 | 380.9098 | 400.0272 | 424.1228 | 447.2209 | 469.1859 | 491.305
[7 empty] | CA | Solano | 38.2282 | -122.076 | Gas | 55855 | UNIT1 | Wolfskill Energy Center UNIT1 | 0 | 0 | 0 | 0 | 0 | 0 | 0 | 0 | 0 | 0 | 0 | 0 | 0 | 0 | 1.1147 | 2.8955 | 0.9305 | 0.65155 | 7.9712 | 5.442 | 7.6845 | 5.6255 | 6.8776 | 4.954 | 2.7271 | 5.8935 | 1.2346 | 5.7951 | 4.3522 | 6.3032 | 4.393 | 2.0347 | 7.4193 | 5.8292 | 4.572 | 10.4369 | 10.546 | 10.6139 | 17.7693 | 23.847 | 17.0197 | 29.6267 | 40.0815 | 33.0899 | 33.3545 | 54.6902 | 89.6757 | 144.0802 | 266.8079 | 354.1537 | 378.1859 | 390.7622 | 399.0894 | 401.5072 | 420.6042 | 430.8447 | 441.504 | 448.7653 | 464.0125
[7 empty] | CA | San Bernardino | 34.09 | -117.534 | Gas | 56472 | CT1 | Grapeland Generating Station CT1 | 0 | 0 | 0 | 0 | 0 | 0 | 0 | 0 | 0 | 0 | 0 | 3.6549 | 0.0165 | 1.5197 | 3.7516 | 4.0283 | 6.118 | 7.5637 | 0.05775 | 1.4418 | 4.1237 | 1.4984 | 6.9898 | 2.9362 | 4.3437 | 4.1113 | 6.674 | 6.7336 | 1.4984 | 0.75635 | 9.8792 | 3.9918 | 6.8382 | 3.5318 | 10.0025 | 15.9534 | 13.293 | 19.7757 | 16.3583 | 19.051 | 20.1735 | 33.9433 | 25.2565 | 35.7005 | 23.1265 | 27.0809 | 16.1176 | 56.6097 | 122.2416 | 195.0128 | 197.2234 | 189.3078 | 167.6948 | 163.7781 | 143.3007 | 101.939 | 73.1009 | 44.7969 | 0
[7 empty] | CA | Stanislaus | 37.7315 | -121.116 | Gas | 56135 | 1 | Ripon Generation Station 1 | 0 | 0 | 0 | 0 | 0 | 0 | 0 | 0 | 0 | 0 | 0 | 0 | 0.402 | 17.7835 | 10.2232 | 6.5286 | 5.1159 | 2.0792 | 14.4655 | 12.1625 | 21.7536 | 21.9234 | 11.34 | 13.0826 | 18.2626 | 20.759 | 17.796 | 16.3903 | 9.2131 | 21.063 | 27.1636 | 15.2423 | 16.3323 | 23.7784 | 30.3868 | 23.941 | 19.2166 | 24.625 | 21.476 | 17.4686 | 21.6675 | 34.6945 | 39.9259 | 38.6249 | 49.1985 | 54.2513 | 52.2829 | 83.9516 | 161.4044 | 453.7612 | 456.1199 | 462.2981 | 467.5571 | 470.1423 | 475.9424 | 478.4751 | 484.7021 | 489.49 | 494.307
[7 empty] | CA | Los Angeles | 34.1256 | -118.1474 | Gas | 422 | GT3 | Glenarm GT3 | 0 | 0 | 0 | 0 | 0 | 0 | 0 | 0 | 0 | 0 | 0 | 2.8418 | 2.8418 | 10.1401 | 10.5548 | 6.3148 | 10.4079 | 19.2248 | 21.9939 | 15.2976 | 27.6946 | 17.3396 | 25.4055 | 18.6679 | 29.7763 | 19.7953 | 10.1234 | 26.7817 | 13.5712 | 15.969 | 21.1376 | 15.3508 | 22.5454 | 15.389 | 16.1918 | 24.6291 | 10.0858 | 21.9867 | 8.2795 | 27.0807 | 28.3169 | 23.8773 | 30.9672 | 24.8042 | 39.4834 | 50.3642 | 57.8299 | 73.32 | 110.0305 | 95.4533 | 129.4423 | 145.4434 | 184.4786 | 224.279 | 254.3264 | 297.4895 | 345.4132 | 392.0614 | 439.5
[7 empty] | CA | Los Angeles | 33.7639 | -118.0942 | Gas | 400 | 12 | Haynes Generating Station 12 | 3.1892 | 4.0517 | 2.2538 | 8.4418 | 5.6603 | 6.9452 | 8.336 | 6.9667 | 7.3267 | 0 | 19.4517 | 49.3773 | 13.4092 | 20.4155 | 31.3241 | 28.8053 | 8.2238 | 54.3864 | 37.1434 | 44.6188 | 19.3842 | 20.8322 | 13.6789 | 18.9148 | 15.763 | 17.6857 | 9.5059 | 15.8495 | 8.835 | 8.174 | 1.7418 | 9.7532 | 16.4517 | 18.6345 | 11.0916 | 23.6738 | 17.4994 | 10.7293 | 21.357 | 43.2797 | 27.4878 | 25.0008 | 36.8229 | 58.2535 | 78.4497 | 90.859 | 97.5847 | 60.8621 | 202.6972 | 533.2065 | 594.2562 | 617.8629 | 663.7629 | 689.3991 | 723.4986 | 769.2285 | 815.3427 | 837.0753 | 880.1043
[7 empty] | CA | Sutter | 39.0536 | -121.6942 | Gas | 10350 | 1 | Greenleaf One 1 | 0 | 0 | 0 | 0 | 0 | 0 | 0 | 0 | 0 | 0 | 0 | 0 | 0.5594 | 3.7149 | 1.4323 | 1.2464 | 4.5562 | 2.4299 | 3.4569 | 6.6608 | 2.9702 | 2.6235 | 2.8176 | 9.6921 | 1.4406 | 3.1602 | 3.8085 | 11.9907 | 6.8268 | 5.2851 | 5.7839 | 10.0541 | 4.4332 | 21.1553 | 5.2992 | 8.8766 | 5.193 | 8.7454 | 19.9089 | 14.5342 | 15.7382 | 18.5307 | 31.6898 | 29.6097 | 40.3781 | 67.1656 | 83.2508 | 73.7622 | 142.7736 | 218.1154 | 246.9664 | 261.4749 | 280.0584 | 301.4503 | 319.7339 | 340.9014 | 349.6069 | 370.5321 | 391.0248
[7 empty] | CA | Ventura | 34.2072 | -119.2511 | Gas | 345 | 2 | Mandalay Generating Station 2 | 0 | 0 | 0 | 0 | 0 | 0 | 0 | 0 | 0 | 0 | 0 | 4.0794 | 1.762 | 3.013 | 5.7027 | 12.1973 | 6.2218 | 7.1888 | 12.3013 | 15.6587 | 18.1956 | 20.2039 | 17.6751 | 28.7764 | 23.3382 | 42.7607 | 66.945 | 52.2433 | 53.8125 | 22.2749 | 33.9372 | 83.711 | 58.1569 | 76.3933 | 57.9559 | 91.0977 | 82.1441 | 99.594 | 165.6239 | 159.9597 | 172.2801 | 172.9236 | 199.6383 | 178.0816 | 268.9739 | 188.0448 | 284.4384 | 285.5161 | 683.9854 | 760.9048 | 841.4545 | 1079.2723 | 1221.8222 | 1374.1907 | 1500.1109 | 1665.2336 | 1805.5566 | 1997.0575 | 2144.335
[7 empty] | CA | Los Angeles | 33.7688 | -118.1009 | Gas | 315 | 6 | AES Alamitos 6 | 3.4359 | 5.6567 | 4.9687 | 4.4117 | 4.8715 | 7.643 | 11.4329 | 5.8361 | 10.6779 | 0 | 14.1362 | 10.1281 | 33.5431 | 37.6047 | 19.3253 | 16.1813 | 95.9703 | 90.5881 | 156.9876 | 87.3627 | 54.651 | 103.1088 | 138.534 | 125.3033 | 78.2539 | 88.9043 | 167.134 | 99.4333 | 183.4896 | 189.8095 | 188.635 | 179.7556 | 180.7869 | 240.6874 | 191.9211 | 232.5485 | 160.8845 | 202.8423 | 212.3023 | 234.2048 | 287.3837 | 216.0483 | 397.5976 | 353.2799 | 368.2758 | 549.8448 | 562.7346 | 597.7784 | 1755.9459 | 4667.747 | 4672.715 | 4668.6095 | 4667.954 | 4670.208 | 4668.529 | 4670.714 | 4671.9675 | 4670.9555 | 4668.023
[7 empty] | CA | Ventura | 34.2072 | -119.2511 | Gas | 345 | 1 | Mandalay Generating Station 1 | 0 | 0 | 0 | 0 | 0 | 0 | 0 | 0 | 0 | 0 | 0 | 2.3222 | 8.5391 | 5.1402 | 11.4748 | 14.3685 | 17.9712 | 12.8008 | 7.9489 | 33.5824 | 21.3424 | 25.9202 | 11.6227 | 15.9864 | 19.623 | 5.3542 | 27.0507 | 28.4684 | 65.5088 | 11.4363 | 36.1528 | 50.4699 | 43.0774 | 62.2368 | 37.4916 | 62.267 | 58.3528 | 65.7731 | 98.6879 | 147.4421 | 149.2164 | 165.4891 | 163.4761 | 129.7812 | 222.4004 | 210.0959 | 250.7496 | 298.2683 | 810.0806 | 867.8452 | 1000.5754 | 1100.1348 | 1268.6339 | 1365.5371 | 1499.413 | 1662.8876 | 1823.2349 | 1972.8253 | 2137.3618
[7 empty] | CA | Los Angeles | 33.7639 | -118.0942 | Gas | 400 | 16 | Haynes Generating Station 16 | 0 | 0 | 0 | 0 | 0 | 0 | 0 | 0 | 0 | 0 | 0 | 0.5727 | 0 | 2.0747 | 12.2437 | 5.2319 | 3.4762 | 8.7642 | 8.1233 | 13.2241 | 18.5044 | 13.9873 | 15.1417 | 9.5088 | 28.2379 | 52.7164 | 40.4514 | 27.3147 | 40.6853 | 39.4761 | 36.7037 | 47.8866 | 42.4552 | 87.7967 | 75.2707 | 118.542 | 72.4463 | 85.3845 | 48.8924 | 38.2519 | 50.6953 | 66.0152 | 59.3231 | 60.2356 | 45.6022 | 28.8068 | 21.141 | 7.8671 | 0 | 0 | 152.7465 | 223.4679 | 310.8602 | 411.2855 | 518.6016 | 592.0803 | 695.0407 | 789.4646 | 873.043
[7 empty] | CA | Solano | 38.3989 | -121.9239 | Gas | 55499 | GT-1 | CalPeak Power - Vaca Dixon LLC GT-1 | 0 | 0 | 0 | 0 | 0 | 0 | 0 | 0 | 0 | 0 | 0 | 0 | 0 | 2.7846 | 0.322 | 3.1691 | 0 | 0 | 6.6789 | 3.2359 | 2.3205 | 14.9983 | 6.022 | 4.0376 | 6.7596 | 1.4139 | 0.145 | 1.8564 | 7.0772 | 5.0559 | 5.7677 | 1.7876 | 8.3585 | 7.4438 | 8.9368 | 4.6872 | 4.3372 | 11.7143 | 8.1427 | 31.2757 | 13.084 | 22.6883 | 20.7082 | 31.9387 | 40.7818 | 47.0696 | 52.9262 | 65.8501 | 108.2507 | 107.2929 | 142.4203 | 131.1516 | 121.4888 | 101.4771 | 96.7806 | 78.0461 | 60.2033 | 27.0144 | 0
[7 empty] | CA | Los Angeles | 33.8504 | -118.395 | Gas | 356 | 8 | AES Redondo Beach 8 | 0 | 0 | 0 | 0 | 0 | 0 | 0 | 0 | 0 | 0 | 0 | 0 | 16.6382 | 12.2591 | 18.3015 | 17.6198 | 47.618 | 15.6955 | 48.4651 | 7.1578 | 43.5377 | 22.9476 | 72.4171 | 81.6682 | 175.3492 | 107.835 | 208.0498 | 106.5048 | 103.8389 | 213.6267 | 141.5526 | 154.6927 | 120.0783 | 174.7595 | 187.7185 | 134.9242 | 168.3417 | 247.459 | 203.89 | 279.9234 | 354.0053 | 339.5118 | 374.7281 | 440.7842 | 491.0211 | 589.1018 | 510.6801 | 546.2097 | 679.1722 | 1370.4588 | 1912.646 | 2357.3448 | 2646.524 | 2972.8756 | 3319.9092 | 3713.856 | 4025.5316 | 4383.8408 | 4746.3784
[7 empty] | CA | Fresno | 36.6531 | -120.5797 | Gas | 55508 | GT-1 | CalPeak Power - Panoche LLC GT-1 | 0 | 0 | 0 | 0 | 0 | 0 | 0 | 0 | 0 | 0 | 0 | 0 | 0 | 0.888 | 0 | 0 | 0 | 0 | 9.3786 | 7.8959 | 1.6522 | 2.109 | 1.2655 | 2.8862 | 5.443 | 10.2969 | 3.9299 | 4.6045 | 7.5373 | 2.2115 | 2.6082 | 2.2116 | 9.351 | 8.9558 | 11.6304 | 13.1049 | 2.4661 | 7.2229 | 16.7758 | 38.8376 | 18.1561 | 33.4188 | 27.1059 | 45.614 | 51.4422 | 56.1083 | 72.3152 | 67.827 | 118.2566 | 93.6156 | 135.1159 | 140.0227 | 142.2549 | 134.2166 | 126.4632 | 91.6348 | 79.597 | 38.1533 | 0
[7 empty] | CA | Fresno | 36.654 | -120.5797 | Gas | 56639 | 1 | Midway Peaking 1 | 0.4861 | 1.4653 | 0.521 | 0.484 | 4.0455 | 4.2005 | 1.5111 | 4.6738 | 6.5698 | 0 | 7.5382 | 7.9978 | 3.8913 | 2.9728 | 4.9016 | 5.2022 | 2.278 | 2.21 | 0 | 2.0778 | 1.9678 | 6.5283 | 4.5054 | 15.4123 | 24.5354 | 14.5433 | 24.1924 | 13.2857 | 6.2132 | 1.7486 | 5.0704 | 19.3054 | 13.1889 | 21.3448 | 12.6844 | 11.1003 | 15.2038 | 23.7955 | 21.5219 | 36.3087 | 30.6764 | 33.7475 | 49.5968 | 63.8341 | 63.0033 | 96.3277 | 100.6527 | 121.7851 | 190.5085 | 0 | 96.333 | 145.977 | 202.122 | 280.134 | 347.508 | 395.379 | 462.753 | 523.626 | 591
[7 empty] | CA | Los Angeles | 34.1556 | -118.2782 | Gas | 377 | 9 | Grayson Power Plant 9 | 0 | 0 | 0 | 0 | 0 | 0 | 0 | 0 | 0 | 0 | 0 | 0 | 1.3132 | 2.9351 | 0 | 1.9796 | 0 | 0 | 0 | 0.6256 | 0 | 1.3867 | 2.1803 | 0.5222 | 1.13 | 2.8779 | 2.8142 | 2.3413 | 0 | 5.6251 | 4.8603 | 3.7531 | 13.5258 | 3.0944 | 11.4128 | 11.4193 | 9.3104 | 8.967 | 3.8197 | 35.2721 | 16.6428 | 21.3823 | 24.2342 | 34.6232 | 39.7147 | 47.6826 | 70.8659 | 81.4641 | 171.2693 | 196.0049 | 227.0275 | 260.9515 | 286.5729 | 309.074 | 336.3858 | 368.9779 | 396.4334 | 423.2807 | 455
[7 empty] | CA | Solano | 38.2271 | -121.844 | Gas | 55627 | UNIT1 | Goose Haven Energy Center UNIT1 | 0 | 0 | 0 | 0 | 0 | 0 | 0 | 0 | 0 | 0 | 0 | 0 | 0 | 0 | 0.0604 | 0 | 0 | 1.5072 | 3.7424 | 3.0075 | 3.2808 | 2.6054 | 4.3922 | 3.0147 | 4.9268 | 2.5698 | 2.1719 | 5.0949 | 3.1251 | 0.1208 | 4.8727 | 8.2018 | 8.5401 | 3.8821 | 5.8568 | 3.7138 | 10.4558 | 5.7026 | 12.9804 | 23.145 | 16.0602 | 21.6165 | 30.4395 | 27.0315 | 21.9392 | 32.4281 | 32.57 | 77.9336 | 186.9382 | 227.9595 | 266.1471 | 284.3633 | 288.4276 | 327.3143 | 354.2804 | 379.9981 | 415.2602 | 445.2153 | 468.26
[7 empty] | CA | San Bernardino | 34.8622 | -116.854 | Gas | 329 | 32 | Coolwater Generating Station 32 | 0 | 0 | 0 | 0 | 0 | 0 | 0 | 0 | 0 | 0 | 0 | 1.3862 | 24.7041 | 43.704 | 55.2209 | 52.4637 | 33.2049 | 30.8154 | 20.6465 | 41.1462 | 29.1935 | 35.1608 | 31.0998 | 24.4264 | 25.6215 | 47.5254 | 7.4587 | 33.5037 | 16.7698 | 31.014 | 33.7812 | 12.3139 | 34.8287 | 20.7292 | 32.5968 | 32.7989 | 20.2404 | 23 | 22.6249 | 25.5795 | 5.5544 | 15.0093 | 18.9374 | 33.286 | 39.2473 | 75.9945 | 150.0819 | 196.5714 | 423.5419 | 331.7816 | 440.7771 | 506.6253 | 618.6471 | 709.9 | 786.5689 | 878.7602 | 953.9683 | 1054.9669 | 1145.9776
[7 empty] | CA | Solano | 38.2216 | -121.8683 | Gas | 55626 | UNIT1 | Lambie Energy Center UNIT1 | 0 | 0 | 0 | 0 | 0 | 0 | 0 | 0 | 0 | 0 | 0 | 0 | 0 | 0 | 0.3888 | 0 | 0 | 1.3432 | 0 | 0.76065 | 2.7262 | 2.4324 | 1.2163 | 2.7371 | 6.6206 | 3.5171 | 3.0182 | 2.8052 | 2.3457 | 6.1208 | 2.6528 | 6.8268 | 9.3574 | 4.0412 | 5.0064 | 6.2051 | 7.6881 | 5.7133 | 12.9738 | 21.8381 | 4.7222 | 17.2982 | 20.8739 | 25.3304 | 29.6906 | 33.6249 | 36.6238 | 83.9282 | 181.0489 | 319.0396 | 338.0243 | 354.4774 | 367.3512 | 383.5998 | 398.3097 | 413.6308 | 431.3971 | 448.8996 | 463.0271
[7 empty] | CA | Solano | 38.2419 | -121.8551 | Gas | 55625 | UNIT1 | Creed Energy Center UNIT1 | 0 | 0 | 0 | 0 | 0 | 0 | 0 | 0 | 0 | 0 | 0 | 0 | 0 | 0 | 0 | 0 | 0.2218 | 0.88635 | 0 | 0.76665 | 7.256 | 0.3007 | 4.2917 | 2.4582 | 7.8247 | 2.9055 | 3.8814 | 5.1008 | 3.4909 | 1.8677 | 2.2932 | 6.7896 | 5.5335 | 1.7749 | 4.5387 | 2.6419 | 7.98 | 5.6104 | 17.0992 | 24.1068 | 12.6343 | 18.8128 | 22.5566 | 37.0372 | 21.504 | 33.2418 | 40.9609 | 77.2164 | 170.6058 | 240.093 | 261.62 | 264.1979 | 314.9102 | 332.4916 | 370.6969 | 373.4368 | 415.3803 | 433.2252 | 469.08
[7 empty] | CA | Riverside | 33.9636 | -117.4528 | Gas | 56143 | 2 | Riverside Energy Resource Center 2 | 0 | 0 | 0 | 0 | 0 | 0 | 0 | 0 | 0 | 0 | 0 | 0 | 6.6188 | 10.6268 | 13.1085 | 0.48765 | 9.5199 | 9.0473 | 10.5312 | 9.4213 | 5.742 | 1.5214 | 5.8853 | 11.1782 | 6.2375 | 7.9519 | 5.8443 | 17.7427 | 15.1197 | 8.0595 | 5.3217 | 11.3959 | 12.051 | 2.6224 | 9.0862 | 13.9796 | 8.9619 | 11.438 | 6.8396 | 18.7363 | 7.7973 | 8.8357 | 12.9618 | 16.1064 | 26.6058 | 46.3663 | 40.4501 | 27.6148 | 121.0181 | 328.629 | 341.4933 | 354.4056 | 379.3885 | 393.1528 | 407.4286 | 425.9498 | 444.2907 | 464.2257 | 483.0941
[7 empty] | CA | San Diego | 33.1408 | -117.3342 | Gas | 302 | 2 | Cabrillo Power I Encina Power Station 2 | 1.3271 | 3.2182 | 5.1946 | 6.4213 | 7.5446 | 7.3147 | 10.3619 | 11.9808 | 7.9782 | 0 | 21.5041 | 29.007 | 22.2886 | 21.5108 | 28.2058 | 28.9688 | 26.956 | 17.2784 | 26.8073 | 17.0467 | 43.8963 | 28.8457 | 23.2847 | 12.429 | 38.7514 | 23.6982 | 24.0849 | 44.4906 | 12.7604 | 18.21 | 13.8273 | 27.2153 | 25.405 | 33.9535 | 31.4225 | 33.7346 | 24.2335 | 20.776 | 24.0834 | 23.1539 | 28.7254 | 18.7821 | 21.7092 | 35.6475 | 53.1327 | 49.0976 | 67.639 | 59.606 | 322.1001 | 1034.7557 | 1050.2339 | 1068.7102 | 1090.5095 | 1105.1889 | 1110.6923 | 1128.9385 | 1147.8345 | 1166.1761 | 1179.9
[7 empty] | CA | Fresno | 36.654 | -120.5797 | Gas | 56639 | 2 | Midway Peaking 2 | 1.9577 | 1.0472 | 2.3545 | 1.9731 | 1.4857 | 4.2113 | 2.2838 | 2.7278 | 3.6483 | 0 | 10.5674 | 8.2666 | 5.3777 | 1.7269 | 7.6144 | 0.964 | 2.2023 | 1.3711 | 0 | 4.1633 | 2.7001 | 6.6205 | 1.4724 | 19.422 | 21.1436 | 14.5886 | 12.3462 | 13.8846 | 9.9793 | 7.5048 | 5.0978 | 11.8445 | 12.3967 | 20.6417 | 11.6459 | 9.5899 | 15.4937 | 29.7409 | 23.609 | 33.0804 | 30.5804 | 48.7183 | 59.1677 | 50.9601 | 67.2234 | 72.0386 | 87.9788 | 103.1308 | 168.3582 | 0 | 0 | 0 | 0 | 0 | 0 | 0 | 0 | 0 | 0
[7 empty] | CA | Santa Clara | 36.999 | -121.5363 | Gas | 55810 | S-3 | Gilroy Energy Center, LLC S-3 | 0 | 0 | 0 | 0 | 0 | 0 | 0 | 0 | 0 | 0 | 0 | 0 | 0 | 0 | 0 | 0.1422 | 1.12 | 8.4606 | 3.3933 | 4.9449 | 4.2674 | 3.3639 | 6.2714 | 4.6313 | 10.139 | 2.1414 | 3.4992 | 4.0702 | 1.5378 | 4.9506 | 8.1103 | 3.3618 | 20.926 | 1.7982 | 6.8616 | 4.6008 | 7.1828 | 8.5261 | 9.3924 | 14.0011 | 13.0357 | 22.037 | 20.82 | 22.0764 | 26.0951 | 33.3982 | 48.6195 | 81.4221 | 125.7427 | 174.1413 | 190.3148 | 217.4752 | 248.5874 | 272.2895 | 309.1738 | 326.13 | 364.4464 | 399.048 | 434.0829
[7 empty] | CA | Los Angeles | 34.1256 | -118.1474 | Gas | 422 | GT4 | Glenarm GT4 | 0 | 0 | 0 | 0 | 0 | 0 | 0 | 0 | 0 | 0 | 0 | 0 | 0 | 0.1824 | 0.80075 | 1.7396 | 4.2897 | 9.8179 | 8.683 | 6.5601 | 7.5495 | 5.2641 | 5.7906 | 8.483 | 6.6731 | 7.1637 | 3.0485 | 9.2139 | 3.2544 | 3.7482 | 3.9294 | 9.0098 | 16.737 | 15.1462 | 11.2206 | 14.2247 | 10.018 | 20.9239 | 10.0382 | 25.2601 | 27.1705 | 18.3163 | 23.8205 | 23.4922 | 26.3552 | 39.9953 | 44.7534 | 58.618 | 88.0869 | 91.887 | 124.7276 | 146.0491 | 183.0764 | 212.9251 | 239.362 | 286.0722 | 328.7982 | 372.0665 | 410.4021
[7 empty] | CA | Santa Clara | 36.999 | -121.5363 | Gas | 55810 | S-4 | Gilroy Energy Center, LLC S-4 | 0 | 0 | 0 | 0 | 0 | 0 | 0 | 0 | 0 | 0 | 0 | 0 | 0 | 0 | 1.8861 | 0.0548 | 2.5024 | 3.4237 | 2.0055 | 1.5048 | 2.2599 | 3.6091 | 1.9101 | 7.5536 | 6.7168 | 1.8824 | 0 | 6.6559 | 2.4252 | 6.4494 | 5.4804 | 7.3673 | 13.7335 | 5.074 | 3.9423 | 2.1679 | 4.6851 | 3.2141 | 7.7137 | 14.2922 | 7.9106 | 23.0975 | 16.0623 | 17.7716 | 19.1531 | 26.8645 | 43.0066 | 78.5365 | 144.4361 | 137.2865 | 171.4605 | 195.2287 | 212.5963 | 255.7354 | 278.0641 | 324.9288 | 351.9014 | 388.1668 | 425.6219
[7 empty] | CA | Ventura | 34.1292 | -119.1689 | Gas | 350 | 2 | Ormond Beach Generating Station 2 | 0 | 0 | 0 | 0 | 0 | 0 | 0 | 0 | 0 | 0 | 0 | 0 | 8.525 | 6.4702 | 21.4533 | 106.5001 | 32.8706 | 77.2508 | 10.4304 | 31.8673 | 37.4611 | 18.906 | 52.5362 | 49.0327 | 129.8361 | 56.0641 | 146.7784 | 84.8232 | 93.959 | 143.3999 | 242.1058 | 149.9466 | 199.2038 | 199.4497 | 179.1425 | 134.5638 | 267.312 | 178.1842 | 192.2993 | 216.9657 | 237.1051 | 312.909 | 368.0529 | 276.1554 | 320.7374 | 369.601 | 306.2549 | 377.2691 | 1489.4289 | 4291.4389 | 4693.7391 | 4788.0013 | 5316.3855 | 5480.9283 | 5908.8626 | 6232.6519 | 6447.5405 | 6804.3562 | 7107.4769
[7 empty] | CA | Stanislaus | 37.7315 | -121.116 | Gas | 56135 | 2 | Ripon Generation Station 2 | 0 | 0 | 0 | 0 | 0 | 0 | 0 | 0 | 0 | 0 | 0 | 0 | 0 | 3.2489 | 5.2894 | 9.9605 | 12.5924 | 7.2779 | 10.5479 | 4.0976 | 6.776 | 10.577 | 18.5195 | 6.1364 | 6.9825 | 4.815 | 3.1462 | 4.7084 | 9.0928 | 2.9922 | 8.5515 | 6.3224 | 2.6235 | 11.3991 | 11.7818 | 8.4849 | 19.521 | 15.8104 | 6.6611 | 12.1895 | 24.1677 | 23.9249 | 26.7745 | 21.2329 | 22.3408 | 36.4951 | 41.6329 | 56.9116 | 69.7724 | 77.8859 | 141.6483 | 182.3593 | 217.2046 | 258.0866 | 303.0603 | 337.9054 | 366.4899 | 402.4509 | 448.0722
[7 empty] | CA | San Bernardino | 34.0911 | -117.5256 | Gas | 331 | 4 | Etiwanda Generating Station 4 | 0 | 0 | 0 | 0 | 0 | 0 | 0 | 0 | 0 | 0 | 0 | 26.8186 | 13.3018 | 12.8494 | 16.0352 | 23.7797 | 17.7637 | 41.5222 | 40.7326 | 80.3193 | 17.5761 | 40.7737 | 24.9949 | 37.9355 | 46.3508 | 43.2356 | 58.1438 | 59.7373 | 53.6943 | 79.7532 | 70.14 | 53.6753 | 96.1009 | 33.7153 | 74.9561 | 68.8127 | 59.1809 | 105.0575 | 100.7721 | 56.9537 | 90.3346 | 56.1441 | 104.488 | 156.3062 | 124.4076 | 239.7787 | 211.708 | 255.2986 | 880.4702 | 2517.0137 | 2577.6128 | 2650.7228 | 2689.1253 | 2744.4392 | 2837.3413 | 2893.798 | 2948.1693 | 3011.4513 | 3074.5954
[7 empty] | CA | San Diego | 33.1408 | -117.3342 | Gas | 302 | 1 | Cabrillo Power I Encina Power Station 1 | 0 | 0 | 0 | 0 | 0 | 0 | 0 | 0 | 0 | 0 | 0 | 5.7568 | 4.3193 | 4.3761 | 6.5211 | 6.197 | 8.5732 | 1.4998 | 13.6532 | 2.2113 | 6.3807 | 11.8265 | 22.5443 | 22.8868 | 14.3401 | 11.7477 | 11.8648 | 11.7426 | 12.3 | 18.665 | 6.6502 | 8.1544 | 41.6335 | 23.7599 | 24.6272 | 32.6379 | 29.4189 | 17.1612 | 37.8438 | 17.3494 | 46.2131 | 43.9486 | 30.0826 | 33.9894 | 40.685 | 72.3994 | 78.6287 | 94.1742 | 283.853 | 715.7775 | 795.8022 | 833.7096 | 879.5159 | 956.2655 | 971.7305 | 1027.648 | 1081.3093 | 1134.4908 | 1186.3446
[7 empty] | CA | Riverside | 33.9636 | -117.4528 | Gas | 56143 | 4 | Riverside Energy Resource Center 4 | 0 | 0 | 0 | 0 | 0 | 0 | 0 | 0 | 0 | 0 | 0 | 0 | 6.8219 | 2.3399 | 16.6302 | 10.3325 | 1.8757 | 2.3689 | 5.4487 | 3.2418 | 7.2659 | 1.5147 | 3.2974 | 4.4213 | 3.3367 | 8.9244 | 3.3881 | 4.3156 | 1.0072 | 1.5662 | 2.1595 | 5.1374 | 9.1788 | 5.1646 | 5.7881 | 15.1203 | 9.9158 | 14.1252 | 5.4533 | 6.5278 | 3.7391 | 12.1464 | 9.8289 | 8.1758 | 23.8428 | 32.751 | 38.5692 | 21.7087 | 94.2186 | 339.1845 | 349.0495 | 366.8194 | 383.5237 | 395.0866 | 406.4731 | 424.2664 | 438.5164 | 455.69 | 470.8137
[7 empty] | CA | Santa Clara | 36.999 | -121.5363 | Gas | 55810 | S-5 | Gilroy Energy Center, LLC S-5 | 0.01085 | 0.5386 | 0.29525 | 0.3641 | 0.0658 | 0.67775 | 0.588 | 0.777 | 2.0411 | 0 | 1.4953 | 0.8668 | 0 | 0 | 0 | 1.3179 | 0.766 | 0.5365 | 0.2886 | 1.2289 | 7.3688 | 3.9432 | 1.119 | 3.9726 | 2.6852 | 0.9759 | 0.75885 | 3.8393 | 0.8261 | 1.5314 | 2.0239 | 0.8391 | 8.5366 | 0.71325 | 2.8915 | 1.1344 | 6.1233 | 3.1917 | 7.7006 | 12.3695 | 4.4452 | 13.0236 | 12.0063 | 12.5507 | 14.7679 | 24.9264 | 25.2693 | 57.7031 | 124.5504 | 205.0691 | 222.9521 | 254.5458 | 268.3761 | 290.897 | 308.0875 | 342.8986 | 363.1361 | 389.2455 | 414.5696
[7 empty] | CA | San Bernardino | 34.8622 | -116.854 | Gas | 329 | 31 | Coolwater Generating Station 31 | 2.349 | 1.2198 | 3.2624 | 4.443 | 6.5456 | 6.0095 | 6.7749 | 7.3393 | 7.8698 | 0 | 13.1515 | 3.9327 | 5.3089 | 9.0126 | 4.7066 | 4.8706 | 17.4055 | 6.8476 | 10.937 | 18.4134 | 1.8411 | 13.8796 | 22.5034 | 3.1933 | 19.4681 | 44.3732 | 9.136 | 8.484 | 21.4004 | 27.6334 | 19.8535 | 17.6791 | 30.089 | 9.6186 | 27.5897 | 15.0954 | 27.8023 | 19.5743 | 22.4338 | 20.2682 | 12.0176 | 11.4043 | 19.7523 | 31.8655 | 55.2108 | 102.9045 | 174.0532 | 244.9534 | 427.6968 | 296.1265 | 409.2547 | 492.2899 | 600.3677 | 689.7759 | 770.8902 | 885.3723 | 989.6501 | 1099.6268 | 1227.702
[7 empty] | CA | Los Angeles | 33.8504 | -118.395 | Gas | 356 | 6 | AES Redondo Beach 6 | 0 | 0 | 0 | 0 | 0 | 0 | 0 | 0 | 0 | 0 | 0 | 4.8468 | 7.5826 | 0 | 3.0496 | 14.7156 | 16.2319 | 15.2915 | 17.0485 | 27.552 | 32.801 | 36.7396 | 24.8982 | 21.802 | 34.6317 | 42.515 | 45.3216 | 40.502 | 38.2436 | 36.39 | 32.22 | 30.5206 | 45.5189 | 43.332 | 40.6808 | 57.8484 | 52.6784 | 73.4145 | 67.2116 | 63.3328 | 82.3827 | 110.6877 | 129.6788 | 71.4323 | 159.6229 | 77.0615 | 123.4019 | 183.7891 | 366.0857 | 1091.9487 | 1165.2545 | 1275.3969 | 1345.4639 | 1464.6197 | 1511.7306 | 1616.7654 | 1710.9046 | 1788.5025 | 1894.671
[7 empty] | CA | Los Angeles | 33.7688 | -118.1009 | Gas | 315 | 5 | AES Alamitos 5 | 0 | 0 | 0 | 0 | 0 | 0 | 0 | 0 | 0 | 0 | 0 | 0 | 0 | 0 | 0 | 0 | 0 | 0 | 0 | 3.0233 | 10.504 | 0 | 2.2993 | 11.5527 | 32.5223 | 24.7891 | 51.1897 | 35.5536 | 8.3948 | 25.4408 | 21.4944 | 36.876 | 43.6001 | 60.8894 | 26.2687 | 73.5353 | 102.0013 | 29.9264 | 68.6457 | 36.0614 | 80.9701 | 40.7119 | 108.2311 | 88.4638 | 152.9101 | 196.5585 | 282.1273 | 278.8768 | 1369.8113 | 3156.698 | 3363.4164 | 3519.9352 | 3677.252 | 3800.1348 | 3919.818 | 4037.0428 | 4323.0332 | 4332.1604 | 4489.5532
[7 empty] | CA | Los Angeles | 34.1775 | -118.3147 | Gas | 7987 | 1 | Lake 01 | 0 | 0 | 0 | 0 | 0 | 0 | 0 | 0 | 0 | 0 | 0 | 0 | 0 | 0 | 4.2944 | 1.6992 | 3.7279 | 0.967 | 2.6628 | 1.4939 | 2.1962 | 0.028 | 0 | 0 | 1.6995 | 4.4771 | 2.5815 | 5.3213 | 10.9904 | 9.6988 | 7.2927 | 8.8202 | 8.1146 | 9.429 | 10.3091 | 10.1529 | 18.2528 | 9.1676 | 12.9049 | 11.6052 | 9.5624 | 10.0955 | 5.5701 | 16.8941 | 16.7989 | 28.924 | 39.272 | 35.8578 | 36.0573 | 165.2014 | 198.8541 | 218.2211 | 241.7821 | 274.0489 | 298.1472 | 330.543 | 360.2306 | 384.4123 | 423.5
[7 empty] | CA | Los Angeles | 33.7688 | -118.1009 | Gas | 315 | 1 | AES Alamitos 1 | 0 | 0 | 0 | 0 | 0 | 0 | 0 | 0 | 0 | 0 | 0 | 0 | 0 | 2.6479 | 3.0475 | 4.4054 | 2.2181 | 0.32845 | 0.6569 | 0 | 2.7352 | 4.8019 | 7.555 | 1.5033 | 2.4573 | 6.4879 | 9.8434 | 15.7052 | 15.21 | 10.4259 | 9.9836 | 10.0811 | 14.6914 | 18.6815 | 10.9243 | 13.8265 | 23.2183 | 42.1048 | 52.4762 | 22.1633 | 51.4863 | 41.6494 | 62.345 | 31.9884 | 73.1462 | 66.1378 | 75.7572 | 156.0067 | 384.2155 | 1243.0983 | 1284.8097 | 1426.4829 | 1491.751 | 1516.6417 | 1631.09 | 1655.3099 | 1744.6462 | 1800.1316 | 1867.8484
[7 empty] | CA | Los Angeles | 33.8504 | -118.395 | Gas | 356 | 5 | AES Redondo Beach 5 | 0.7702 | 1.8854 | 0 | 1.675 | 0.9221 | 1.534 | 3.2635 | 3.2924 | 4.2207 | 0 | 3.6268 | 23.095 | 17.6979 | 19.6288 | 39.1016 | 47.164 | 29.343 | 27.6739 | 43.9309 | 29.0435 | 25.1691 | 24.316 | 13.7646 | 42.3817 | 36.1623 | 33.7394 | 38.717 | 23.7637 | 43.0442 | 29.3653 | 46.57 | 38.8525 | 59.4082 | 63.3344 | 44.7753 | 38.801 | 47.8725 | 44.2289 | 61.5047 | 85.9622 | 55.7547 | 72.8323 | 92.084 | 89.4583 | 76.9868 | 143.0004 | 136.0065 | 318.4668 | 451.0111 | 137.514 | 360.9625 | 551.1196 | 714.9276 | 894.4731 | 1033.9503 | 1245.404 | 1427.532 | 1607.0723 | 1809.341
[7 empty] | CA | Riverside | 33.9636 | -117.4528 | Gas | 56143 | 3 | Riverside Energy Resource Center 3 | 0 | 0 | 0 | 0 | 0 | 0 | 0 | 0 | 0 | 0 | 0 | 0 | 0 | 0 | 0 | 0 | 0 | 0.4795 | 1.855 | 1.9133 | 5.0159 | 1.3392 | 5.0544 | 4.4923 | 3.6167 | 15.0511 | 4.3143 | 6.4442 | 5.6871 | 0.0288 | 3.8908 | 13.4036 | 5.0924 | 12.478 | 20.992 | 9.7344 | 13.6328 | 16.3333 | 10.4995 | 10.8569 | 11.6567 | 5.4628 | 19.1741 | 18.1405 | 18.8764 | 25.0268 | 33.5447 | 22.6202 | 99.9604 | 60.5556 | 90.6765 | 151.4714 | 173.3091 | 229.3093 | 269.9548 | 309.8927 | 361.511 | 418.5827 | 475.476
[7 empty] | CA | Monterey | 36.8042 | -121.7775 | Gas | 260 | 2017-06-01 | Moss Landing 6-1 | 0 | 0 | 0 | 0 | 0 | 0 | 0 | 0 | 0 | 0 | 0 | 0 | 0 | 0 | 0 | 0 | 0 | 0 | 0 | 0 | 0 | 0 | 4.4391 | 9.2499 | 8.5242 | 0 | 21.2195 | 1.7544 | 8.8337 | 29.4263 | 25.6463 | 7.053 | 33.8586 | 33.8804 | 24.1437 | 34.7031 | 9.2853 | 30.3904 | 22.2693 | 32.9202 | 41.9085 | 23.134 | 88.6837 | 50.8847 | 75.7666 | 107.0053 | 249.749 | 163.9094 | 919.5196 | 5395.3126 | 5483.4658 | 5592.9835 | 5764.9743 | 5966.6676 | 6059.0843 | 6159.316 | 6350.8403 | 6511.0096 | 6644.7613
[7 empty] | CA | Contra Costa | 38.0392 | -121.894 | Gas | 271 | 7 | Pittsburg Generating Station (CA) 7 | 0 | 0 | 0 | 0 | 0 | 0 | 0 | 0 | 0 | 0 | 0 | 36.1347 | 12.9053 | 20.6484 | 0 | 96.7502 | 10.3242 | 24.4877 | 20.6484 | 25.8105 | 2.5811 | 48.0105 | 23.4431 | 35.1304 | 12.9053 | 20.4952 | 74.8588 | 37.7037 | 45.112 | 35.1052 | 29.9431 | 2.5811 | 34.485 | 26.6496 | 25.8105 | 15.4863 | 7.7432 | 7.7432 | 39.2378 | 34.4966 | 0 | 23.2294 | 41.8022 | 47.1797 | 87.3077 | 87.5502 | 41.8189 | 243.9961 | 365.1502 | 1935.5909 | 2165.6665 | 2317.9808 | 2453.1632 | 2753.2221 | 3044.9327 | 3182.8098 | 3483.8372 | 3675.9643 | 3925
[7 empty] | CA | Los Angeles | 33.7691 | -118.2662 | Gas | 399 | 12 | Harbor Generating Station 12 | 0 | 0 | 0 | 0 | 0 | 0 | 0 | 0 | 0 | 0 | 0 | 0 | 0 | 8.0165 | 19.246 | 5.2068 | 1.64 | 4.0098 | 2.2122 | 2.7495 | 1.676 | 4.293 | 0 | 0 | 0 | 3.6608 | 0.21 | 0 | 2.933 | 4.6112 | 3.644 | 10.1594 | 8.8624 | 13.7126 | 2.55 | 9.5616 | 1.8328 | 0 | 5.4576 | 4.2714 | 2.125 | 0 | 6.3572 | 3.4331 | 4.005 | 7.4896 | 14.6995 | 2.8089 | 47.2967 | 136.9126 | 185.5812 | 217.4572 | 239.7878 | 281.75 | 322.8968 | 361.5102 | 379.4626 | 415.063 | 454.6408
[7 empty] | CA | Contra Costa | 38.0392 | -121.894 | Gas | 271 | 5 | Pittsburg Generating Station (CA) 5 | 0 | 0 | 0 | 0 | 0 | 0 | 0 | 0 | 0 | 0 | 0 | 0 | 0 | 0 | 6.632 | 1.432 | 0 | 0 | 2.8364 | 3.4296 | 5.5432 | 4.3904 | 15.3656 | 1.4304 | 11.9382 | 26.0144 | 15.3288 | 3.0072 | 9.4928 | 11.5095 | 14.9872 | 23.1038 | 31.1413 | 16.6256 | 21.6895 | 22.767 | 17.3403 | 19.5444 | 18.8833 | 27.1962 | 49.1877 | 13.0318 | 49.7246 | 24.1999 | 83.2308 | 84.2343 | 37.9924 | 80.3549 | 252.1741 | 1573.1511 | 1773.5553 | 1909.0568 | 2049.6096 | 2224.646 | 2434.9236 | 2621.3297 | 2729.0498 | 2975.5435 | 3153
[7 empty] | CA | Los Angeles | 33.7691 | -118.2662 | Gas | 399 | 13 | Harbor Generating Station 13 | 0 | 0 | 0 | 0 | 0 | 0 | 0 | 0 | 0 | 0 | 0 | 0 | 0 | 0 | 8.5059 | 7.0945 | 11.1694 | 7.3758 | 2.6653 | 3.9049 | 0 | 2.6738 | 4.8165 | 5.3323 | 2.2964 | 4.4285 | 1.0461 | 6.5002 | 1.588 | 7.0134 | 1.336 | 0.438 | 9.1985 | 4.6365 | 0 | 7.1188 | 2.5751 | 6.2434 | 11.109 | 6.7088 | 2.7766 | 1.866 | 5.0378 | 2.2929 | 2.2437 | 8.9257 | 11.5487 | 7.4271 | 41.2648 | 112.4623 | 155.0766 | 178.2523 | 231.0283 | 264.2639 | 305.0875 | 334.8651 | 368.2055 | 407.7718 | 446.3326
[7 empty] | CA | Los Angeles | 33.7691 | -118.2662 | Gas | 399 | 11 | Harbor Generating Station 11 | 0 | 0 | 0 | 0 | 0 | 0 | 0 | 0 | 0 | 0 | 0 | 0 | 0 | 4.2401 | 0.14535 | 0 | 0 | 0 | 4.1204 | 1.179 | 3.537 | 3.144 | 0 | 0 | 0 | 0 | 0 | 0.2805 | 3.0479 | 4.8416 | 0 | 8.4432 | 3.1492 | 4.9415 | 1.3533 | 0 | 12.2435 | 0 | 2.6625 | 1.71 | 4.5225 | 6.4109 | 13.1811 | 5.8658 | 1.3482 | 5.3535 | 16.4218 | 6.195 | 28.4492 | 135.9592 | 180.8028 | 227.625 | 243.589 | 278.6898 | 323.821 | 355.491 | 382.7975 | 412.978 | 450.435
[7 empty] | CA | Los Angeles | 33.7691 | -118.2662 | Gas | 399 | 10 | Harbor Generating Station 10 | 0 | 0 | 0 | 0 | 0 | 0 | 0 | 0 | 0 | 0 | 0 | 0 | 0 | 0 | 0 | 0 | 0 | 0.6765 | 1.1234 | 10.0804 | 2.045 | 4.0867 | 0 | 0 | 6.562 | 1.1594 | 0 | 3.5176 | 0 | 0 | 0.8175 | 1.8911 | 5.0783 | 0.9 | 3.0827 | 3.4473 | 6.2134 | 0 | 7.2724 | 3.1475 | 0.947 | 0 | 5.253 | 7.8549 | 4.6219 | 3.614 | 7.769 | 7.0248 | 24.2193 | 129.012 | 189.8945 | 207.8415 | 243.453 | 286.3835 | 324.2745 | 347.6495 | 390.9555 | 420.8475 | 450.869
[7 empty] | CA | Monterey | 36.225 | -121.1278 | Gas | 10294 | 2 | Gilroy Energy Center, LLC for King City 2 | 0 | 0 | 0 | 0 | 0 | 0 | 0 | 0 | 0 | 0 | 0 | 0 | 0 | 0 | 0 | 0 | 0 | 0.59295 | 0.47445 | 0.8979 | 0 | 0 | 0 | 0 | 2.8666 | 0 | 1.2804 | 1.6025 | 0 | 0 | 2.3901 | 0.26925 | 4.3571 | 0.6052 | 6.1698 | 3.7401 | 5.6545 | 0.32805 | 9.1196 | 11.2079 | 2.3628 | 12.3661 | 2.8192 | 9.4596 | 9.0862 | 15.895 | 13.8611 | 22.6215 | 97.3958 | 28.9016 | 61.4142 | 86.1579 | 128.2782 | 169.2376 | 218.227 | 250.4547 | 319.7055 | 376.797 | 445.8756
[7 empty] | CA | Los Angeles | 33.8504 | -118.395 | Gas | 356 | 7 | AES Redondo Beach 7 | 0 | 0 | 0 | 0 | 0 | 0 | 0 | 0 | 0 | 0 | 0 | 0 | 0 | 16.3945 | 75.0965 | 46.8266 | 54.5121 | 54.7735 | 103.8873 | 54.26 | 26.8368 | 94.6859 | 98.061 | 25.3152 | 41.6954 | 65.7291 | 29.3001 | 56.8269 | 68.9733 | 52.1048 | 89.9899 | 37.2581 | 26.0822 | 56.4716 | 62.5284 | 20.2845 | 71.9118 | 19.5683 | 86.2327 | 32.6267 | 22.8514 | 32.8162 | 42.8834 | 53.8513 | 47.2286 | 61.6195 | 42.6922 | 93.1617 | 104.5623 | 1054.4424 | 1176.8983 | 1319.0925 | 1293.5181 | 1220.3876 | 956.6466 | 742.1217 | 633.113 | 253.139 | 0
[7 empty] | CA | Los Angeles | 34.2481 | -118.3903 | Gas | 408 | 5 | Valley Generating Station 5 | 0 | 0 | 0 | 0 | 0 | 0 | 0 | 0 | 0 | 0 | 0 | 0 | 0 | 0 | 0.8212 | 0.6534 | 0 | 2.68 | 0.61115 | 6.5814 | 3.0736 | 4.886 | 2.2285 | 1.9925 | 3.6879 | 2.2411 | 5.2875 | 7.9265 | 4.5943 | 10.2308 | 7.048 | 10.9769 | 11.7925 | 8.5602 | 5.3981 | 5.0146 | 4.4854 | 4.9934 | 10.9356 | 10.2759 | 3.2387 | 14.3828 | 14.8002 | 3.9028 | 3.3168 | 16.1559 | 12.5794 | 10.4195 | 20.1824 | 0 | 61.669 | 106.668 | 143.611 | 183.386 | 230.504 | 274.306 | 310.836 | 355.186 | 395.18
[7 empty] | CA | Contra Costa | 38.0171 | -121.7651 | Gas | 57267 | 1 | Marsh Landing Generating Station 1 | 0 | 0 | 0 | 0 | 0 | 0 | 0 | 0 | 0 | 0 | 0 | 13.0655 | 7.1693 | 0 | 0 | 0 | 0 | 4.9753 | 3.8833 | 9.205 | 1.9599 | 8.0608 | 16.3819 | 7.2248 | 3.965 | 6.0687 | 0 | 0.9982 | 1.5156 | 0 | 13.848 | 5.193 | 0 | 0 | 3.965 | 0 | 0 | 12.117 | 9.0083 | 16.392 | 13.119 | 3.9188 | 37.066 | 41.5749 | 50.7925 | 75.4113 | 15.3923 | 21.3903 | 62.4408 | 0 | 0 | 0 | 0 | 0 | 0 | 0 | 0 | 0 | 0
[7 empty] | CA | Contra Costa | 38.0392 | -121.894 | Gas | 271 | 6 | Pittsburg Generating Station (CA) 6 | 0 | 0 | 0 | 0 | 0 | 0 | 0 | 0 | 0 | 0 | 0 | 15.3253 | 10.4867 | 1.3227 | 0 | 13.2207 | 9.8386 | 10.7657 | 11.9281 | 16.9139 | 22.3027 | 15.9856 | 13.0286 | 20.8465 | 25.0136 | 17.5269 | 21.7351 | 6.0937 | 15.2663 | 29.8686 | 16.7036 | 20.6316 | 31.9256 | 35.3282 | 38.0265 | 21.8397 | 49.4037 | 39.8454 | 36.4354 | 36.6586 | 41.1434 | 41.5843 | 38.6646 | 60.1691 | 80.3298 | 74.5212 | 66.3432 | 83.1029 | 159.0777 | 0 | 0 | 0 | 0 | 0 | 0 | 0 | 0 | 0 | 0
[7 empty] | CA | Contra Costa | 38.0171 | -121.7651 | Gas | 57267 | 2 | Marsh Landing Generating Station 2 | 0 | 0 | 0 | 0 | 0 | 0 | 0 | 0 | 0 | 0 | 0 | 0 | 0 | 0 | 0 | 3.9502 | 0 | 0 | 0.226 | 0 | 19.8831 | 0 | 0 | 0.226 | 2.2086 | 0 | 0 | 9.1651 | 7.4868 | 0 | 0 | 0 | 7.1717 | 7.0708 | 0.226 | 2.8283 | 1.017 | 3.8869 | 0.678 | 16.6666 | 9.1205 | 12.6877 | 41.9079 | 32.7484 | 85.8206 | 64.9627 | 24.7434 | 24.8316 | 139.4875 | 0 | 0 | 0 | 0 | 0 | 0 | 0 | 0 | 0 | 0
[7 empty] | CA | Los Angeles | 33.7641 | -118.2248 | Gas | 341 | 1 | Long Beach Generating Station 1 | 0 | 0 | 0 | 0 | 0 | 0 | 0 | 0 | 0 | 0 | 0 | 1.972 | 1.84 | 0 | 0 | 0 | 1.493 | 4.9812 | 3.4049 | 0 | 0 | 0 | 0 | 0 | 0 | 2.545 | 0 | 0 | 0 | 0 | 0 | 0.0503 | 3.8218 | 7.8559 | 4.4283 | 11.9498 | 4.8379 | 4.2093 | 8.6376 | 9.419 | 1.3666 | 14.1379 | 17.0314 | 21.247 | 22.7233 | 30.7205 | 55.6692 | 34.8637 | 67.3518 | 0 | 151.3314 | 264.5796 | 352.2059 | 461.4965 | 543.2178 | 643.7143 | 725.8374 | 848.5224 | 934.4206
[7 empty] | CA | Los Angeles | 33.7641 | -118.2248 | Gas | 341 | 3 | Long Beach Generating Station 3 | 0 | 0 | 0 | 0 | 0 | 0 | 0 | 0 | 0 | 0 | 0 | 0 | 0.02805 | 0 | 0 | 0 | 0 | 0.2443 | 6.921 | 0 | 0 | 0 | 0 | 0 | 0 | 0 | 0 | 0 | 0.12515 | 1.5337 | 0 | 16.6335 | 0 | 20.0575 | 9.666 | 8.01 | 8.726 | 15.8817 | 9.8969 | 2.8626 | 41.5652 | 29.7552 | 36.7729 | 16.016 | 25.1678 | 21.4062 | 42.546 | 38.9157 | 89.2447 | 0 | 148.1848 | 257.5243 | 393.2761 | 475.1317 | 584.6119 | 702.6066 | 803.1912 | 924.4828 | 1021.7927
[7 empty] | CA | Contra Costa | 38.0171 | -121.7651 | Gas | 57267 | 3 | Marsh Landing Generating Station 3 | 0 | 0 | 0 | 0 | 0 | 0 | 0 | 0 | 0 | 0 | 0 | 0 | 0 | 0 | 0 | 0 | 0.8905 | 0 | 0 | 12.731 | 6.5528 | 7.8846 | 7.7251 | 13.304 | 0 | 5.3703 | 4.2287 | 3.5429 | 0 | 0 | 5.25 | 6.5528 | 13.8411 | 0 | 22.4164 | 8.9077 | 2.625 | 8.6352 | 0 | 8.657 | 9.424 | 9.169 | 29.6234 | 26.868 | 67.1546 | 84.205 | 7.5379 | 10.0533 | 114.9533 | 0 | 0 | 0 | 0 | 0 | 0 | 0 | 0 | 0 | 0
[7 empty] | CA | Los Angeles | 33.7691 | -118.2662 | Gas | 399 | 14 | Harbor Generating Station 14 | 0 | 0 | 0 | 0 | 0 | 0 | 0 | 0 | 0 | 0 | 0 | 0 | 0 | 4.9867 | 0 | 0.7177 | 0 | 5.6978 | 3.1571 | 4.7221 | 13.2584 | 1.8436 | 2.8866 | 4.4599 | 3.1876 | 0.45935 | 3.2092 | 3.3626 | 0 | 7.5142 | 2.3631 | 0.65095 | 8.3841 | 2.2113 | 3.0264 | 0.918 | 15.0112 | 5.2449 | 4.9108 | 1.8219 | 6.1643 | 2.6467 | 2.0377 | 3.8145 | 6.8871 | 7.7717 | 15.1479 | 12.3913 | 25.1029 | 0 | 71.594 | 117.5823 | 181.9105 | 210.2445 | 261.1368 | 306.5634 | 365.9782 | 407.3735 | 456.1477
[7 empty] | CA | Los Angeles | 33.7641 | -118.2248 | Gas | 341 | 2 | Long Beach Generating Station 2 | 0 | 0 | 0 | 0 | 0 | 0 | 0 | 0 | 0 | 0 | 0 | 0 | 0 | 0 | 2.1588 | 0 | 1.41 | 11.7003 | 1.5267 | 0 | 0 | 0 | 0 | 0 | 0 | 0 | 0 | 0 | 0 | 1.4376 | 1.0747 | 10.3752 | 0.196 | 0 | 7.295 | 6.7652 | 11.0865 | 15.7464 | 18.4167 | 18.3596 | 22.8524 | 9.8524 | 32.8048 | 13.4625 | 17.9531 | 27.272 | 41.8617 | 47.4111 | 46.9849 | 0 | 148.578 | 247.596 | 358.728 | 439.836 | 530.676 | 642.36 | 735.852 | 846.588 | 947.016
[7 empty] | CA | San Joaquin | 38.088 | -121.3871 | Gas | 7449 | NA1 | NCPA Combustion Turbine Project #2 NA1 | 0 | 0 | 0 | 0 | 0 | 0 | 0 | 0 | 0 | 0 | 0 | 0 | 0 | 0 | 0 | 0 | 0 | 0 | 0 | 0 | 0 | 0 | 0 | 0 | 0.011 | 6.603 | 0 | 0.51655 | 1.6008 | 0 | 0 | 7.788 | 3.033 | 0.385 | 2.312 | 2.723 | 1.169 | 0 | 1.917 | 3.613 | 3.1569 | 5.527 | 5.2142 | 1.3465 | 4.6284 | 15.1307 | 17.4333 | 15.6634 | 33.4185 | 24.5155 | 67.5838 | 110.5216 | 140.535 | 178.7123 | 213.0202 | 249.1332 | 291.2782 | 342.4374 | 388.324
[7 empty] | CA | Los Angeles | 33.7641 | -118.2248 | Gas | 341 | 4 | Long Beach Generating Station 4 | 0 | 0 | 0 | 0 | 0 | 0 | 0 | 0 | 0 | 0 | 0 | 0.768 | 0 | 0 | 0 | 0 | 0 | 0 | 0 | 0 | 1.04 | 0 | 11.2315 | 0 | 6.995 | 0 | 3.488 | 3.526 | 4.026 | 10.388 | 0 | 16.2545 | 0 | 7.1155 | 15.658 | 2.7118 | 10.331 | 14.9951 | 16.8463 | 13.3537 | 11.13 | 3.2639 | 19.683 | 11.6184 | 21.1105 | 14.0512 | 32.4041 | 44.2857 | 35.6921 | 0 | 160.0642 | 279.449 | 365.5188 | 521.183 | 605.6482 | 734.5472 | 815.5594 | 914.9986 | 1031.708
[7 empty] | CA | Ventura | 34.1292 | -119.1689 | Gas | 350 | 1 | Ormond Beach Generating Station 1 | 0 | 0 | 0 | 0 | 0 | 0 | 0 | 0 | 0 | 0 | 0 | 13.995 | 4.5918 | 34.2618 | 31.6823 | 9.3671 | 18.4703 | 56.2533 | 52.4965 | 65.4162 | 60.1212 | 60.9472 | 58.9292 | 65.3595 | 15.6741 | 23.1289 | 57.3298 | 35.6631 | 19.5763 | 21.1752 | 112.0328 | 24.9042 | 54.6842 | 29.1467 | 37.167 | 26.1748 | 101.1479 | 80.034 | 38.7 | 29.5271 | 60.4769 | 30.3029 | 183.9757 | 125.3292 | 191.2983 | 174.9689 | 100.7352 | 160.9 | 548.8041 | 0 | 0 | 0 | 0 | 0 | 0 | 0 | 0 | 0 | 0
[7 empty] | CA | Contra Costa | 38.0171 | -121.7651 | Gas | 57267 | 4 | Marsh Landing Generating Station 4 | 0 | 0 | 0 | 0 | 0 | 0 | 0 | 0 | 0 | 0 | 0 | 0 | 0 | 0 | 0 | 6.867 | 0 | 5.418 | 10.476 | 4.905 | 0 | 0 | 0 | 1.9766 | 0 | 3.924 | 2.192 | 0 | 0 | 0 | 1.652 | 0 | 5.418 | 9.801 | 0 | 9.36 | 0 | 5.678 | 1.548 | 5.542 | 3.924 | 22.047 | 24.211 | 35.316 | 70.9015 | 41.271 | 9.19 | 19.1534 | 75.5298 | 0 | 0 | 0 | 0 | 0 | 0 | 0 | 0 | 0 | 0
[7 empty] | CA | Monterey | 36.8042 | -121.7775 | Gas | 260 | 2017-07-01 | Moss Landing 7-1 | 0 | 0 | 0 | 0 | 0 | 0 | 0 | 0 | 0 | 0 | 0 | 0 | 0 | 0 | 0 | 0 | 0 | 0 | 0 | 0 | 0 | 0 | 0 | 0 | 3.3188 | 9.1172 | 5.0249 | 16.1265 | 0 | 12.0347 | 13.4384 | 23.6304 | 58.2347 | 21.9028 | 17.6281 | 16.6733 | 29.2442 | 25.6838 | 10.505 | 20.9808 | 14.5781 | 0 | 16.8491 | 60.5943 | 33.2001 | 29.4672 | 47.6568 | 93.5467 | 419.315 | 0 | 869.9646 | 1224.5838 | 2038.7073 | 2632.5903 | 3249.8253 | 3840.6429 | 4211.5944 | 4944.267 | 5491.3875
Data: Heat Input Not Ozone Season (MMBtu)
Load Bin Medians
[7 empty] | State | County | Lat | Lon | FuelType | ORISPL Code | Unit Code | Full Unit Name | 534 | 918 | 1303 | 1687 | 2072 | 2456 | 2841 | 3225 | 3609 | 4145 | 5219 | 6089 | 6684 | 7295 | 7761 | 8217 | 8575 | 8851 | 9122 | 9386 | 9657 | 9920 | 10178 | 10410 | 10619 | 10822 | 11031 | 11244 | 11461 | 11674 | 11877 | 12091 | 12316 | 12554 | 12786 | 13003 | 13242 | 13494 | 13747 | 14009 | 14316 | 14653 | 15024 | 15460 | 15980 | 16688 | 17581 | 18802 | 21591 | 25931 | 27620 | 28736 | 29852 | 30968 | 32084 | 33200 | 34316 | 35432 | 36548
[7 empty] | CA | Fresno | 36.1807 | -120.3885 | Gas | 50131 | 1 | Coalinga Cogeneration Company 1 | 47.4817 | 74.258 | 122.4774 | 151.9708 | 188.2952 | 223.0719 | 251.9805 | 285.0627 | 316.6117 | 468.6035 | 458.788 | 449.9364 | 456.2674 | 437.991 | 448.0544 | 428.6117 | 457.4819 | 440.3243 | 441.8303 | 436.2707 | 420.1992 | 428.6967 | 423.6913 | 442.0578 | 447.2781 | 409.3052 | 452.172 | 424.0798 | 449.7326 | 442.2045 | 450.0285 | 431.8417 | 430.2999 | 440.7984 | 423.4888 | 411.2782 | 432.9684 | 446.3265 | 436.1729 | 454.5436 | 443.277 | 446.8619 | 463.7353 | 462.2435 | 463.0768 | 472.4039 | 466.7822 | 470.0755 | 469.8712 | 470.8891 | 474.3688 | 476.6696 | 480.0384 | 483.7902 | 486.8123 | 489.5129 | 492.4859 | 495.4588 | 498.8399
[7 empty] | CA | Monterey | 35.9359 | -120.8405 | Gas | 50864 | 1 | Sargent Canyon Cogen Company 1 | 49.0633 | 84.0996 | 116.4756 | 139.7987 | 183.6495 | 204.5845 | 244.2875 | 276.1589 | 298.944 | 459.1331 | 445.5768 | 427.7817 | 433.7312 | 435.329 | 438.4895 | 439.4325 | 447.7256 | 444.2833 | 442.2232 | 443.0913 | 440.82 | 437.0204 | 439.471 | 440.5211 | 447.9775 | 439.5194 | 439.6184 | 447.8276 | 448.0817 | 432.9492 | 438.5126 | 442.5279 | 448.7121 | 450.2064 | 446.6428 | 445.1639 | 447.3596 | 445.9492 | 442.7619 | 442.3908 | 438.2202 | 444.4714 | 446.0423 | 448.4073 | 447.8047 | 447.0134 | 445.93 | 434.0864 | 426.658 | 447.3987 | 451.3531 | 453.9447 | 458.4269 | 462.5435 | 465.4404 | 469.9356 | 473.6146 | 477.8015 | 481.4803
[7 empty] | CA | Kern | 35.2802 | -119.4699 | Gas | 55400 | CTG-2 | Elk Hills Power CTG-2 | 152.54 | 281.2934 | 367.3123 | 463.6208 | 608.7865 | 700.2842 | 791.6002 | 886.7807 | 1035.1139 | 1526.3405 | 1478.1776 | 1484.1938 | 1483.1499 | 1488.4727 | 1495.9535 | 1484.4933 | 1511.7745 | 1523.7215 | 1499.922 | 1468.9066 | 1475.7567 | 1477.0212 | 1530.7006 | 1516.3167 | 1504.796 | 1504.404 | 1500.2932 | 1514.5906 | 1539.7488 | 1513.1726 | 1551.2553 | 1552.0839 | 1552.6705 | 1554.3517 | 1588.0986 | 1558.4432 | 1590.2254 | 1590.0188 | 1592.2652 | 1608.9247 | 1603.0841 | 1582.1576 | 1597.2857 | 1585.5061 | 1591.4003 | 1591.9438 | 1602.6159 | 1611.5618 | 1628.1051 | 1639.9882 | 1655.6688 | 1667.893 | 1678.6973 | 1694.2482 | 1706.1069 | 1717.9473 | 1729.1878 | 1741.3701 | 1752.5853
[7 empty] | CA | Sacramento | 38.3383 | -121.1239 | Other | 55970 | 2 | Cosumnes Power Plant 2 | 140.6592 | 259.7551 | 373.2878 | 496.0165 | 577.8693 | 663.6338 | 838.9705 | 932.8777 | 1066.3406 | 1396.6011 | 1525.3204 | 1558.5437 | 1557.8872 | 1564.4999 | 1576.318 | 1541.9603 | 1521.4271 | 1573.9163 | 1588.0069 | 1656.0686 | 1594.7301 | 1592.3199 | 1562.0277 | 1620.1589 | 1615.2741 | 1653.6199 | 1624.3618 | 1629.4162 | 1652.9162 | 1651.4777 | 1662.1627 | 1612.2764 | 1670.5818 | 1670.695 | 1620.3053 | 1635.8512 | 1661.3892 | 1646.5298 | 1653.4569 | 1654.9499 | 1713.0003 | 1643.1045 | 1709.4377 | 1682.4358 | 1672.9082 | 1642.5697 | 1704.6682 | 1730.4987 | 1737.5041 | 1662.2874 | 1676.4499 | 1692.2794 | 1707.7914 | 1717.9249 | 1733.5198 | 1753.3234 | 1769.3951 | 1787.6586 | 1796.6574
[7 empty] | CA | Monterey | 35.9515 | -120.8679 | Gas | 50865 | 1 | Salinas River Cogeneration Company 1 | 42.4665 | 64.0223 | 92.3045 | 126.0016 | 150.4273 | 177.9725 | 206.0451 | 232.992 | 253.8326 | 344.7702 | 379.8913 | 406.2725 | 387.7751 | 399.3103 | 414.8729 | 406.3385 | 418.0618 | 420.4674 | 422.2465 | 399.1487 | 414.8368 | 397.3764 | 416.2542 | 424.3962 | 411.7052 | 442.3665 | 435.4791 | 431.6605 | 441.9679 | 429.1111 | 416.4423 | 431.6073 | 437.2316 | 437.9613 | 434.5864 | 449.0566 | 445.5123 | 442.0035 | 439.8049 | 444.3006 | 447.5756 | 433.2455 | 437.3068 | 432.0993 | 428.1723 | 421.0244 | 428.6981 | 412.559 | 413.3484 | 445.6515 | 454.4239 | 465.14 | 472.2148 | 482.7663 | 491.0271 | 500.3702 | 510.4963 | 517.7467 | 528
[7 empty] | CA | Kern | 35.2802 | -119.4699 | Gas | 55400 | CTG-1 | Elk Hills Power CTG-1 | 128.6066 | 222.0234 | 335.6524 | 421.7036 | 525.3146 | 595.6799 | 697.7926 | 755.1944 | 896.5247 | 732.1748 | 1274.4316 | 1429.9343 | 1423.4914 | 1467.1303 | 1448.3554 | 1453.7016 | 1470.3502 | 1488.6141 | 1484.3623 | 1460.669 | 1512.5473 | 1497.0859 | 1525.1249 | 1489.954 | 1545.5344 | 1532.961 | 1520.811 | 1546.9143 | 1557.8764 | 1530.154 | 1558.7953 | 1543.6758 | 1535.8611 | 1583.5794 | 1553.951 | 1593.1447 | 1589.9218 | 1567.8434 | 1586.4771 | 1573.4455 | 1594.5884 | 1584.2776 | 1579.5443 | 1547.7741 | 1595.1184 | 1577.2824 | 1565.0347 | 1537.7868 | 1511.5457 | 1633.4005 | 1644.8038 | 1646.4879 | 1658.0042 | 1663.9525 | 1670.9722 | 1678.617 | 1685.9846 | 1697.7419 | 1701.4472
[7 empty] | CA | Sacramento | 38.3383 | -121.1239 | Other | 55970 | 3 | Cosumnes Power Plant 3 | 140.3893 | 223.3353 | 285.3663 | 338.5568 | 523.0302 | 606.3105 | 763.3631 | 770.7839 | 902.0817 | 766.2045 | 1318.6923 | 1522.3754 | 1538.4241 | 1484.0269 | 1416.7505 | 1388.7163 | 1505.2498 | 1504.8976 | 1547.8461 | 1611.9716 | 1553.2521 | 1521.3653 | 1596.3795 | 1615.2135 | 1647.8831 | 1650.7337 | 1618.9918 | 1661.6431 | 1629.7879 | 1643.1403 | 1656.8653 | 1639.4083 | 1622.6803 | 1657.9622 | 1618.9837 | 1663.0002 | 1630.7736 | 1640.3252 | 1656.7861 | 1663.8057 | 1714.7552 | 1644.1161 | 1696.9209 | 1674.6665 | 1711.9398 | 1660.9425 | 1669.7231 | 1700.1569 | 1710.79 | 1649.2148 | 1669.1317 | 1682.5752 | 1699.9503 | 1716.2829 | 1728.919 | 1749.2643 | 1762.2323 | 1775.6584 | 1792.3296
[7 empty] | CA | Los Angeles | 33.9983 | -118.2219 | Gas | 56041 | M2 | Malburg Generating Station M2 | 32.9849 | 53.6164 | 90.7576 | 103.0278 | 132.0838 | 155.4322 | 176.8986 | 198.5275 | 231.6988 | 332.6203 | 329.8434 | 317.2397 | 323.8988 | 316.9301 | 336.5306 | 331.2818 | 342.9457 | 355.8668 | 340.5718 | 336.7017 | 339.5041 | 333.535 | 365.9103 | 350.2895 | 349.5836 | 355.0043 | 343.4687 | 347.415 | 355.1039 | 374.378 | 377.2352 | 374.4372 | 378.4476 | 376.1468 | 386.9361 | 392.6959 | 390.4312 | 400.5769 | 390.0424 | 402.0613 | 400.8641 | 408.7838 | 406.9548 | 402.1206 | 406.9681 | 399.1002 | 417.8216 | 437.9668 | 446.2257 | 421.9735 | 429.96 | 435.2582 | 439.8962 | 447.6622 | 451.8247 | 455.7588 | 463.7141 | 469.3504 | 474.4672
[7 empty] | UT | Millard | 39.5035 | -112.5811 | Coal | 6481 | 2SGA | Intermountain 2SGA | 575.1132 | 1124.5443 | 1533.4178 | 1877.6229 | 2296.7861 | 2727.4384 | 3040.5924 | 3665.6588 | 4187.0629 | 6069.4027 | 5658.1271 | 5978.8503 | 6389.8589 | 6680.1425 | 7057.0502 | 7034.537 | 7126.7216 | 7190.2038 | 7175.8905 | 7321.9557 | 7295.7409 | 7502.7712 | 7223.5473 | 7608.3758 | 7293.7313 | 7322.2193 | 7483.4567 | 7558.3285 | 7545.0462 | 7800.9697 | 7827.358 | 7815.4698 | 7929.2648 | 7714.7599 | 7842.4421 | 7781.2783 | 7830.3066 | 7920.2101 | 8098.4719 | 7907.9991 | 8202.4558 | 8158.227 | 8265.1043 | 8238.7409 | 8307.6002 | 8378.7278 | 8381.4043 | 8583.7835 | 8620.9083 | 8677.2761 | 8673.074 | 8672.6393 | 8657.8595 | 8664.38 | 8667.1331 | 8673.5087 | 8678.0006 | 8654.6717 | 8675.8271
[7 empty] | CA | Santa Clara | 37.3767 | -121.9508 | Gas | 56026 | PCT2 | Donald Von Raesfeld PCT2 | 38.5744 | 55.6395 | 87.9151 | 119.0657 | 129.6736 | 151.827 | 189.6974 | 219.8486 | 240.0663 | 312.2246 | 352.6117 | 376.4179 | 375.2618 | 350.6073 | 324.2459 | 342.5057 | 366.7442 | 367.3087 | 378.1273 | 391.1883 | 367.9953 | 382.8998 | 396.1327 | 406.9991 | 388.0094 | 376.6182 | 396.5477 | 385.4214 | 393.527 | 405.2372 | 413.1068 | 399.944 | 402.8467 | 389.3882 | 405.0178 | 396.0985 | 442.2209 | 433.628 | 440.1835 | 416.8095 | 448.7085 | 432.7212 | 438.1581 | 428.0889 | 444.6348 | 445.9583 | 461.1312 | 479.4618 | 471.7121 | 471.2751 | 480.5793 | 492.9806 | 499.956 | 515.5977 | 524.5057 | 536.9456 | 544.5655 | 557.8548 | 568.2139
[7 empty] | CA | Los Angeles | 34.1788 | -118.3153 | Gas | 56046 | 1 | Magnolia 1 | 109.4602 | 190.3744 | 263.4719 | 381.8766 | 485.1295 | 523.6647 | 588.9784 | 700.1434 | 774.8714 | 1287.6271 | 1170.2661 | 1168.7231 | 1284.0993 | 1284.1692 | 1295.1703 | 1308.1701 | 1343.1307 | 1365.9189 | 1364.7149 | 1365.6644 | 1383.6121 | 1386.9394 | 1393.4527 | 1380.6235 | 1414.6527 | 1375.7965 | 1368.3798 | 1362.7772 | 1352.7745 | 1394.6591 | 1389.7512 | 1424.8833 | 1438.47 | 1431.5307 | 1449.856 | 1432.3167 | 1439.9167 | 1457.8547 | 1482.1803 | 1385.5244 | 1342.9089 | 1408.0462 | 1454.8931 | 1449.8528 | 1464.1642 | 1452.1579 | 1454.7349 | 1438.5059 | 1497.3288 | 1586.2206 | 1395.0234 | 1226.7006 | 1049.6113 | 849.1283 | 663.3077 | 514.1375 | 360.3281 | 170.7151 | 0
[7 empty] | CA | Sacramento | 38.4461 | -121.4614 | Gas | 7527 | 1 | Carson Cogeneration 1 | 35.6904 | 52.9797 | 81.6627 | 110.8424 | 125.2476 | 153.9251 | 182.8177 | 216.5738 | 246.5587 | 395.6367 | 343.0634 | 308.8919 | 323.4872 | 336.8356 | 376.6655 | 390.8572 | 383.6721 | 396.6985 | 392.8364 | 363.0821 | 365.0018 | 378.9611 | 394.7006 | 401.3253 | 412.4215 | 400.4875 | 405.2634 | 410.5299 | 412.7193 | 431.2108 | 431.5417 | 432.7415 | 440.6941 | 445.9059 | 450.3609 | 448.6616 | 454.3922 | 453.2576 | 447.7876 | 453.5174 | 456.3485 | 463.2226 | 455.7274 | 451.9218 | 462.2694 | 462.2976 | 458.7327 | 459.7737 | 461.8824 | 404.6672 | 415.2382 | 421.6979 | 434.6222 | 446.1133 | 462.0384 | 471.6799 | 477.9685 | 489.7313 | 501.6675
[7 empty] | CA | Santa Clara | 37.3767 | -121.9508 | Gas | 56026 | PCT1 | Donald Von Raesfeld PCT1 | 37.1028 | 55.9566 | 95.7928 | 105.8016 | 121.5542 | 151.452 | 187.1218 | 201.1911 | 226.9414 | 111.6423 | 341.8458 | 362.7612 | 351.236 | 317.6848 | 308.3209 | 351.5333 | 364.7949 | 378.0563 | 379.5667 | 391.5212 | 375.5653 | 384.4831 | 396.4287 | 390.6988 | 370.8944 | 375.9717 | 405.5603 | 377.7667 | 377.3603 | 392.9789 | 407.8732 | 395.5152 | 391.4494 | 384.0505 | 410.3235 | 390.9345 | 429.3991 | 413.8833 | 422.5044 | 412.0506 | 433.8389 | 432.0597 | 425.6013 | 430.5405 | 429.5104 | 438.8161 | 446.0419 | 467.6476 | 459.2864 | 453.7513 | 466.1122 | 479.7135 | 497.4893 | 506.4513 | 517.5535 | 533.7141 | 546.5309 | 560.0347 | 574.076
[7 empty] | CA | Los Angeles | 33.9983 | -118.2219 | Gas | 56041 | M1 | Malburg Generating Station M1 | 30.0311 | 57.5448 | 70.3827 | 98.131 | 130.3853 | 150.081 | 167.5652 | 190.3438 | 223.7282 | 330.5 | 325.8967 | 305.9178 | 318.4217 | 302.9123 | 318.912 | 317.9418 | 326.3193 | 351.8686 | 342.9322 | 333.3641 | 340.5024 | 325.7002 | 341.064 | 340.9241 | 352.1229 | 349.0739 | 342.0347 | 355.7124 | 353.2102 | 366.7704 | 364.9764 | 377.8914 | 381.3473 | 373.603 | 385.8986 | 401.617 | 394.8733 | 396.4308 | 388.5848 | 406.2003 | 404.8335 | 404.4187 | 400.7912 | 409.2578 | 408.385 | 400.2702 | 415.2243 | 443.8761 | 445.444 | 429.824 | 434.5847 | 434.6904 | 439.5739 | 440.8732 | 446.0371 | 449.3785 | 452.1604 | 453.8429 | 458
[7 empty] | CA | Contra Costa | 38.03 | -121.8708 | Gas | 55217 | X725 | Los Medanos Energy Center, LLC X725 | 110.514 | 210.3676 | 276.0665 | 430.8559 | 491.2438 | 538.2089 | 641.0203 | 700.4543 | 736.9539 | 1307.885 | 1162.5747 | 1223.0572 | 1245.3462 | 1315.2386 | 1324.5731 | 1430.09 | 1389.2085 | 1413.6061 | 1423.2793 | 1435.887 | 1413.6432 | 1551.3766 | 1516.9525 | 1561.7284 | 1580.3002 | 1566.0957 | 1596.789 | 1637.5124 | 1638.1444 | 1634.0732 | 1658.3428 | 1732.4544 | 1728.2919 | 1629.0518 | 1726.0247 | 1785.8355 | 1761.8914 | 1787.1027 | 1758.8908 | 1729.2414 | 1748.8929 | 1763.5002 | 1715.9536 | 1728.0561 | 1758.261 | 1645.9013 | 1759.0826 | 1740.9545 | 1864.2758 | 1870.4065 | 1882.0617 | 1894.1285 | 1909.5844 | 1921.7716 | 1936.6831 | 1948.3865 | 1956.842 | 1973.8067 | 1986.557
[7 empty] | CA | Contra Costa | 38.0167 | -121.8439 | Gas | 55333 | 2 | Delta Energy Center, LLC 2 | 99.1645 | 147.7771 | 264.9062 | 311.6467 | 409.1765 | 493.3522 | 569.801 | 642.2667 | 683.538 | 1399.4827 | 1103.4194 | 1100.3786 | 1158.6873 | 1214.8937 | 1251.6852 | 1355.9549 | 1362.4337 | 1400.4146 | 1344.9454 | 1498.0399 | 1448.2864 | 1507.888 | 1558.8588 | 1525.1405 | 1492.6777 | 1580.2243 | 1550.9335 | 1637.781 | 1588.6124 | 1597.7105 | 1659.2607 | 1621.9458 | 1649.9915 | 1665.034 | 1673.9056 | 1712.1271 | 1601.9567 | 1663.8862 | 1673.2086 | 1669.369 | 1657.4196 | 1655.6352 | 1662.2072 | 1644.994 | 1604.9971 | 1613.2457 | 1656.333 | 1675.5561 | 1600.0202 | 1722.9976 | 1739.9037 | 1765.0601 | 1784.1155 | 1796.0085 | 1814.1604 | 1830.7037 | 1856.323 | 1872.0762 | 1889.9333
[7 empty] | CA | Stanislaus | 37.4878 | -120.8956 | Gas | 56078 | 1 | Walnut Energy Center 1 | 45.2229 | 99.4595 | 126.1104 | 183.4722 | 234.3174 | 245.2331 | 307.2879 | 367.0246 | 373.0014 | 355.7795 | 552.188 | 614.193 | 646.9191 | 660.2464 | 654.5288 | 709.2818 | 670.8963 | 692.1368 | 702.7681 | 720.0427 | 682.6758 | 719.7548 | 697.0208 | 721.2496 | 739.3504 | 722.2728 | 651.9819 | 707.2211 | 694.9321 | 691.9679 | 726.7084 | 686.2312 | 688.3998 | 696.6906 | 726.2672 | 743.1756 | 692.2808 | 688.105 | 697.95 | 673.4217 | 689.0006 | 658.4816 | 698.5204 | 717.7514 | 597.9339 | 671.389 | 672.7466 | 663.0234 | 608.8246 | 894.6301 | 905.1306 | 916.8049 | 927.2127 | 935.6783 | 947.6951 | 956.378 | 970.804 | 982.0218 | 993.7175
[7 empty] | CA | Kern | 35.2956 | -119.5919 | Gas | 55151 | CTG-4 | La Paloma Generating Plant CTG-4 | 93.0564 | 168.7099 | 247.1207 | 351.3074 | 433.3065 | 560.8566 | 600.8012 | 679.9762 | 772.4885 | 1360.3121 | 1078.3383 | 1121.5285 | 1076.5892 | 1110.9595 | 1112.0439 | 1126.9031 | 1086.5696 | 976.3291 | 997.1632 | 1188.6635 | 1023.0555 | 1061.5263 | 1118.9091 | 1062.7236 | 1225.9056 | 1172.0954 | 1129.5131 | 1103.0139 | 1141.979 | 1165.8467 | 1022.0146 | 984.7172 | 1051.9063 | 1043.673 | 932.6232 | 1158.5195 | 1058.1376 | 1097.776 | 1008.2507 | 1084.0785 | 1206.7568 | 1098.2276 | 1115.7152 | 1135.0069 | 1048.7214 | 1259.9152 | 1357.9589 | 1479.6177 | 1616.2133 | 1722.2989 | 1725.1453 | 1728.2885 | 1735.0382 | 1740.7787 | 1745.1021 | 1749.9859 | 1755.4228 | 1757.4276 | 1762.99
[7 empty] | CA | Sacramento | 38.5306 | -121.399 | Gas | 7551 | 1A | SCA Cogen II 1A | 26.1796 | 43.7951 | 58.5654 | 81.2325 | 87.1571 | 110.5583 | 124.2967 | 143.8778 | 169.6294 | 357.6589 | 230.5218 | 236.9612 | 252.4865 | 277.6982 | 298.0827 | 330.1802 | 321.8302 | 315.8034 | 317.5461 | 331.3791 | 352.1036 | 356.1425 | 373.262 | 351.6496 | 370.2245 | 374.2103 | 363.5651 | 388.675 | 386.9693 | 398.7753 | 385.7721 | 407.3901 | 409.2035 | 396.3933 | 411.6768 | 429.5221 | 416.4402 | 430.2482 | 410.6379 | 430.9384 | 432.8694 | 441.9725 | 422.5425 | 432.5456 | 426.8428 | 416.6222 | 409.3751 | 433.8403 | 403.3441 | 412.1372 | 424.557 | 437.5503 | 453.3088 | 462.666 | 476.6384 | 488.6698 | 503.2771 | 515.565 | 527.9488
[7 empty] | CA | Sacramento | 38.5306 | -121.399 | Gas | 7551 | 1B | SCA Cogen II 1B | 25.9336 | 45.2015 | 70.1572 | 85.1777 | 98.1583 | 120.1313 | 141.3165 | 155.3967 | 173.8474 | 303.3936 | 254.8052 | 218.6469 | 240.2309 | 252.4528 | 272.1362 | 286.6845 | 289.6228 | 322.0231 | 326.5654 | 287.1709 | 307.6601 | 323.7552 | 336.3402 | 346.4851 | 356.2803 | 381.3254 | 354.3977 | 359.6075 | 365.5438 | 371.8597 | 387.3221 | 366.5772 | 381.3955 | 405.1051 | 403.7723 | 420.0359 | 393.2876 | 410.6679 | 402.5286 | 435.1481 | 427.3809 | 414.6148 | 416.9007 | 414.8552 | 403.2902 | 408.6921 | 397.6142 | 426.9636 | 406.4687 | 425.5219 | 432.3513 | 443.563 | 451.531 | 465.3927 | 476.1134 | 486.9553 | 498.6727 | 507.6886 | 519.9504
[7 empty] | CA | Kern | 35.2956 | -119.5919 | Gas | 55151 | CTG-3 | La Paloma Generating Plant CTG-3 | 68.4128 | 116.6115 | 180.7129 | 243.8801 | 244.0256 | 340.2143 | 421.9855 | 475.3615 | 532.429 | 796.8928 | 813.6417 | 1130.4773 | 1322.7505 | 1347.0174 | 1323.8116 | 1307.4431 | 1313.7499 | 1323.812 | 1321.2075 | 1381.4714 | 1398.6576 | 1385.583 | 1387.2486 | 1401.1822 | 1463.7682 | 1409.3853 | 1431.5152 | 1473.2119 | 1502.2155 | 1505.2044 | 1553.8971 | 1522.4042 | 1528.7779 | 1546.6478 | 1539.7799 | 1560.7742 | 1587.2249 | 1569.0691 | 1633.8267 | 1568.1381 | 1556.079 | 1630.9918 | 1613.1576 | 1633.0806 | 1654.0478 | 1618.6741 | 1694.2063 | 1700.4369 | 1686.0523 | 1702.8709 | 1723.2405 | 1748.5217 | 1773.3647 | 1790.441 | 1816.1208 | 1837.4198 | 1858.6494 | 1883.29 | 1906.435
[7 empty] | CA | San Diego | 32.5733 | -116.9153 | Gas | 55345 | CTG-2 | Otay Mesa Energy Center, LLC CTG-2 | 66.2898 | 161.8097 | 244.5626 | 295.6457 | 333.9957 | 475.3135 | 554.6638 | 581.1059 | 696.0614 | 369.103 | 1021.9743 | 1251.9429 | 1242.184 | 1279.4539 | 1399.1444 | 1434.711 | 1483.176 | 1487.1909 | 1517.039 | 1538.1639 | 1478.7257 | 1499.782 | 1510.4839 | 1472.6328 | 1509.745 | 1484.1035 | 1462.6934 | 1569.3505 | 1536.7011 | 1497.4281 | 1532.7292 | 1454.9363 | 1564.3747 | 1465.3542 | 1482.2363 | 1544.7913 | 1579.5697 | 1512.496 | 1495.2212 | 1549.9019 | 1641.8027 | 1643.959 | 1677.1562 | 1605.3203 | 1690.5908 | 1749.5134 | 1798.6871 | 1863.4773 | 1829.6456 | 1709.7373 | 1752.5708 | 1797.5793 | 1837.9314 | 1855.988 | 1927.4027 | 1967.347 | 2007.5903 | 2049.4161 | 2088.1124
[7 empty] | CA | Kern | 34.9556 | -118.844 | Gas | 55656 | CT001 | Pastoria Energy Facility CT001 | 89.1937 | 152.0971 | 204.8635 | 284.1336 | 323.4004 | 393.0317 | 433.4037 | 496.1262 | 549.8342 | 257.9186 | 1005.4289 | 1089.9991 | 1153.8612 | 1103.1417 | 1148.4197 | 1241.2735 | 1239.2363 | 1177.8895 | 1139.3465 | 1258.4758 | 1324.4368 | 1237.7163 | 1321.024 | 1325.8825 | 1353.7279 | 1375.7604 | 1392.9493 | 1412.6721 | 1463.0145 | 1408.8727 | 1411.7227 | 1471.6933 | 1466.8067 | 1450.8017 | 1507.5142 | 1514.3592 | 1546.649 | 1541.8827 | 1588.3894 | 1597.7288 | 1630.3048 | 1613.2825 | 1636.3061 | 1626.3655 | 1660.5604 | 1665.1977 | 1669.9918 | 1708.5739 | 1721.641 | 1691.0982 | 1699.1 | 1704.9282 | 1709.0619 | 1712.6958 | 1720.2561 | 1724.7434 | 1730.5892 | 1733.7722 | 1739.6816
[7 empty] | CA | Stanislaus | 37.4878 | -120.8956 | Gas | 56078 | 2 | Walnut Energy Center 2 | 38.1446 | 69.0905 | 92.441 | 117.7747 | 137.4904 | 178.6573 | 206.6936 | 240.6062 | 263.554 | 365.0257 | 379.0958 | 453.0465 | 544.5574 | 640.7526 | 615.1107 | 669.3417 | 659.1343 | 658.8285 | 709.2445 | 681.1963 | 679.6839 | 689.6472 | 721.9845 | 720.2039 | 727.0982 | 707.7071 | 713.4798 | 697.3823 | 693.3085 | 711.312 | 722.794 | 690.772 | 732.0779 | 744.8147 | 751.2675 | 761.8887 | 731.6534 | 730.8881 | 699.9421 | 724.4648 | 732.1653 | 706.7367 | 753.4918 | 754.4286 | 744.4983 | 737.8594 | 779.9686 | 818.0509 | 740.75 | 893.4903 | 903.9662 | 916.6309 | 931.1429 | 940.0995 | 949.5792 | 963.0764 | 970.8301 | 984.6521 | 995.0054
[7 empty] | UT | Millard | 39.5035 | -112.5811 | Coal | 6481 | 1SGA | Intermountain 1SGA | 317.2369 | 558.2665 | 638.0488 | 980.583 | 1229.2487 | 1532.8265 | 1661.4628 | 1968.7236 | 2171.1489 | 1124.9054 | 2943.047 | 3895.9878 | 4597.6325 | 4858.1933 | 5349.0791 | 5346.7254 | 5173.1734 | 5753.4023 | 5646.0506 | 5624.2046 | 5802.7343 | 6153.0038 | 6293.4849 | 6320.6283 | 5972.3589 | 6030.8632 | 6503.3398 | 6339.7534 | 6305.0202 | 6380.5159 | 6896.4356 | 6574.1442 | 6494.7438 | 6857.025 | 7052.2826 | 7049.1488 | 7303.5853 | 7115.4936 | 7412.579 | 7178.5864 | 7275.3075 | 7226.5153 | 6889.1044 | 7316.7133 | 7158.5728 | 7143.1225 | 7262.9091 | 7410.8075 | 7177.3288 | 6882.8285 | 7047.5617 | 7323.5755 | 7427.8798 | 7601.1128 | 7890.8866 | 8023.2757 | 8242.6515 | 8465.066 | 8609.1665
[7 empty] | CA | Contra Costa | 38.0167 | -121.8439 | Gas | 55333 | 1 | Delta Energy Center, LLC 1 | 84.6333 | 104.1512 | 191.238 | 255.5937 | 299.5007 | 400.7905 | 413.1454 | 502.2889 | 534.86 | 1216.3549 | 809.1736 | 714.8758 | 757.1527 | 991.2616 | 948.9305 | 943.6645 | 1101.2954 | 1297.8768 | 1286.3539 | 1278.1723 | 1240.3264 | 1392.3814 | 1415.6245 | 1535.7253 | 1432.8765 | 1481.7723 | 1450.9762 | 1575.7508 | 1559.8402 | 1573.5782 | 1649.1649 | 1642.3908 | 1638.974 | 1673.5587 | 1689.3824 | 1727.3543 | 1650.2486 | 1627.0424 | 1679.5715 | 1695.0036 | 1671.6222 | 1625.374 | 1686.7611 | 1713.2193 | 1679.7231 | 1643.3866 | 1650.956 | 1712.862 | 1613.9252 | 1786.6311 | 1811.1073 | 1844.9776 | 1866.5688 | 1893.5472 | 1919.8376 | 1944.9937 | 1966.9552 | 1999.1511 | 2027.9728
[7 empty] | CA | San Joaquin | 37.9416 | -121.3273 | Other | 54238 | BIOMS1 | DTE Stockton BIOMS1 | 23.6496 | 40.9884 | 68.8582 | 87.1491 | 111.6053 | 124.544 | 163.3744 | 183.6129 | 207.7508 | 108.2995 | 336.0435 | 424.3489 | 452.7087 | 456.2815 | 402.5568 | 395.0336 | 424.7959 | 407.1018 | 406.488 | 361.2272 | 369.5862 | 331.503 | 356.1061 | 345.2809 | 330.6948 | 327.6731 | 349.3945 | 366.6296 | 385.7176 | 328.3781 | 319.0032 | 345.187 | 354.3505 | 389.8536 | 306.8991 | 302.0953 | 328.8894 | 313.6278 | 366.3799 | 350.7189 | 329.3301 | 374.4238 | 391.9017 | 397.836 | 426.4749 | 461.7153 | 473.2593 | 484.5 | 510.6005 | 566.3465 | 565.2789 | 562.665 | 566.3223 | 567.7483 | 568.4933 | 565.1104 | 564.3046 | 566.4952 | 566.5139
[7 empty] | CA | San Bernardino | 34.0836 | -117.2408 | Gas | 358 | 2017-04-01 | Mountainview Generating Station 4-1 | 62.3415 | 135.7187 | 189.0114 | 231.9269 | 263.6026 | 320.0661 | 397.9036 | 406.2499 | 490.6651 | 306.4752 | 697.7485 | 922.0119 | 997.0202 | 1102.0042 | 1176.4828 | 1262.6402 | 1220.3781 | 1242.3728 | 1235.205 | 1317.0914 | 1332.3957 | 1334.3113 | 1331.0222 | 1365.3294 | 1385.9684 | 1404.3954 | 1389.405 | 1371.4466 | 1427.3853 | 1432.0972 | 1488.5718 | 1399.6023 | 1507.1794 | 1468.3805 | 1494.3519 | 1532.1734 | 1576.5558 | 1545.3076 | 1521.3378 | 1586.3462 | 1606.8117 | 1615.1669 | 1584.2228 | 1609.3442 | 1669.2648 | 1662.2768 | 1670.8793 | 1724.0997 | 1716.1999 | 1721.3679 | 1731.6811 | 1739.909 | 1747.2304 | 1759.101 | 1769.5767 | 1781.6206 | 1787.0266 | 1799.8842 | 1808.76
[7 empty] | CA | Los Angeles | 33.7639 | -118.0942 | Gas | 400 | 10 | Haynes Generating Station 10 | 105.8498 | 178.1073 | 221.3728 | 329.7152 | 380.1676 | 480.1145 | 570.8644 | 580.3328 | 706.0929 | 1419.7806 | 1089.0698 | 859.4161 | 1064.9465 | 1034.6321 | 1113.1371 | 1151.1499 | 1126.8816 | 1195.5094 | 1207.0102 | 1210.7362 | 1182.6424 | 1129.3346 | 1136.0856 | 1125.1401 | 1095.5952 | 1054.7017 | 995.0978 | 1186.8934 | 987.6061 | 989.5381 | 1033.2064 | 1045.8264 | 1141.9053 | 1159.2223 | 1028.5684 | 1152.9466 | 1195.5338 | 1083.4695 | 1152.671 | 1105.4472 | 997.2299 | 1117.4454 | 1189.3378 | 1361.955 | 1319.445 | 1249.9743 | 1473.398 | 1670.6347 | 1817.6128 | 1817.8511 | 1835.0834 | 1858.3968 | 1878.6336 | 1894.6159 | 1916.5399 | 1942.5556 | 1962.0151 | 1983.0829 | 2000.5632
[7 empty] | CA | San Diego | 32.5733 | -116.9153 | Gas | 55345 | CTG-1 | Otay Mesa Energy Center, LLC CTG-1 | 67.7465 | 129.9567 | 162.7752 | 212.8454 | 298.4931 | 361.3438 | 427.0892 | 451.6728 | 535.1608 | 62.1812 | 919.3508 | 1214.3888 | 1267.7536 | 1294.6347 | 1449.3953 | 1431.8479 | 1532.7478 | 1458.5516 | 1490.6388 | 1541.0741 | 1509.5118 | 1482.815 | 1464.5778 | 1413.3628 | 1505.761 | 1487.6454 | 1435.678 | 1566.2841 | 1502.4161 | 1550.4903 | 1517.8986 | 1492.2084 | 1515.4093 | 1538.9329 | 1497.453 | 1574.2917 | 1584.6787 | 1562.2375 | 1500.4749 | 1496.8056 | 1624.7709 | 1603.0096 | 1642.7116 | 1630.0879 | 1694.1015 | 1768.7442 | 1780.639 | 1827.1864 | 1828.5151 | 1780.3638 | 1808.9894 | 1825.2522 | 1861.9835 | 1877.5073 | 1899.5019 | 1922.1123 | 1956.2997 | 1981.6961 | 2011.839
[7 empty] | CA | San Bernardino | 34.0836 | -117.2408 | Gas | 358 | 2017-04-02 | Mountainview Generating Station 4-2 | 86.0407 | 105.5003 | 177.2685 | 216.0182 | 261.2291 | 306.1969 | 377.7506 | 375.8927 | 490.1357 | 309.2643 | 688.8294 | 947.132 | 953.4428 | 1082.6529 | 1179.4349 | 1210.5976 | 1220.4843 | 1232.4987 | 1185.9868 | 1276.9379 | 1354.061 | 1310.2586 | 1362.3416 | 1323.9612 | 1402.3645 | 1375.593 | 1354.5336 | 1391.3995 | 1427.8189 | 1429.0808 | 1514.4911 | 1397.4909 | 1465.1827 | 1483.1259 | 1439.3404 | 1517.1673 | 1589.1914 | 1545.1019 | 1540.0202 | 1570.2655 | 1573.2427 | 1618.6499 | 1604.1217 | 1619.2485 | 1662.8912 | 1626.2818 | 1669.7998 | 1726.3494 | 1718.9866 | 1726.638 | 1738.7345 | 1746.8933 | 1758.1788 | 1767.0709 | 1775.1854 | 1787.8904 | 1798.5501 | 1804.2754 | 1816.3052
[7 empty] | CA | Los Angeles | 34.1556 | -118.2782 | Gas | 377 | 5 | Grayson Power Plant 5 | 16.8114 | 28.1462 | 45.8401 | 56.8468 | 65.6782 | 77.2559 | 94.0645 | 93.4831 | 117.3745 | 172.8836 | 168.514 | 159.8693 | 163.497 | 143.2623 | 135.311 | 131.7547 | 146.2791 | 147.1584 | 128.5937 | 128.9111 | 126.9811 | 116.2024 | 112.8371 | 105.9163 | 99.9011 | 93.3162 | 102.1351 | 106.9095 | 100.7004 | 84.0555 | 97.3848 | 89.5799 | 94.2075 | 109.523 | 97.6385 | 89.4287 | 97.1447 | 94.8256 | 98.1077 | 91.8415 | 71.7379 | 107.9141 | 96.5826 | 115.1133 | 114.7475 | 92.5048 | 121.2036 | 119.5424 | 136.065 | 54.788 | 82.5042 | 104.2871 | 129.4596 | 140.8674 | 170.5447 | 199.4247 | 220.0441 | 250.2061 | 279.5041
[7 empty] | CA | Kern | 35.2956 | -119.5919 | Gas | 55151 | CTG-2 | La Paloma Generating Plant CTG-2 | 51.8454 | 99.7439 | 132.2897 | 157.6803 | 199.8394 | 223.8573 | 267.7773 | 322.4093 | 374.8431 | 163.8411 | 656.6354 | 971.7708 | 1285.1394 | 1321.02 | 1347.449 | 1425.7008 | 1435.5376 | 1406.2559 | 1452.8437 | 1452.2828 | 1468.3119 | 1424.3989 | 1439.8999 | 1454.6094 | 1491.8632 | 1527.8072 | 1495.057 | 1524.1031 | 1518.4801 | 1494.5929 | 1548.5361 | 1595.7385 | 1597.134 | 1614.7572 | 1597.2683 | 1613.456 | 1600.1132 | 1627.0833 | 1629.3136 | 1594.2147 | 1544.8942 | 1611.1859 | 1619.0924 | 1651.859 | 1693.4772 | 1686.5557 | 1670.4058 | 1690.7507 | 1681.8117 | 1671.7396 | 1687.0564 | 1705.0873 | 1720.9184 | 1739.0705 | 1761.8627 | 1778.8225 | 1791.1133 | 1811.9437 | 1830.132
[7 empty] | CA | Kern | 34.9556 | -118.844 | Gas | 55656 | CT004 | Pastoria Energy Facility CT004 | 51.0212 | 111.2121 | 141.9706 | 173.3839 | 216.8695 | 279.6782 | 306.6056 | 379.5433 | 409.1415 | 177.41 | 584.6534 | 869.012 | 881.9015 | 952.9888 | 1046.1437 | 1107.7531 | 1134.894 | 1189.5311 | 1173.6834 | 1225.1244 | 1260.0328 | 1250.3227 | 1292.4457 | 1287.5641 | 1294.8942 | 1331.0256 | 1375.4564 | 1325.0012 | 1394.2926 | 1414.0547 | 1409.0416 | 1450.1857 | 1461.4855 | 1468.0418 | 1497.6576 | 1493.9316 | 1505.5026 | 1547.9192 | 1589.6937 | 1561.961 | 1610.897 | 1559.2603 | 1582.3858 | 1609.6744 | 1633.1739 | 1627.4081 | 1652.1712 | 1676.1781 | 1679.1667 | 1654.2499 | 1656.2948 | 1662.1367 | 1673.6485 | 1673.2081 | 1678.933 | 1684.9746 | 1689.4282 | 1691.9079 | 1698.67
[7 empty] | CA | San Bernardino | 34.0836 | -117.2408 | Gas | 358 | 2017-03-01 | Mountainview Generating Station 3-1 | 72.6659 | 111.9384 | 176.6506 | 227.3323 | 284.1497 | 326.0066 | 401.7459 | 432.016 | 518.0505 | 0 | 736.7393 | 976.7562 | 1076.2457 | 1081.8656 | 1125.1016 | 1196.6601 | 1234.2548 | 1133.1896 | 1177.1945 | 1082.9387 | 1182.2167 | 1131.5197 | 1117.3502 | 1102.6411 | 1150.726 | 1081.531 | 1093.2091 | 1059.6706 | 1108.5537 | 1078.1102 | 1141.8054 | 1105.0669 | 1114.7554 | 1253.3302 | 1086.8906 | 1039.5797 | 1177.6978 | 1076.9344 | 1124.9342 | 1140.8971 | 1071.2009 | 1125.8312 | 1235.4786 | 1280.1098 | 1370.7701 | 1462.091 | 1511.8934 | 1649.9672 | 1717.1162 | 1724.0536 | 1733.9752 | 1739.7128 | 1752.7602 | 1758.5262 | 1772.5645 | 1780.9667 | 1788.8413 | 1798.6344 | 1805.4645
[7 empty] | CA | Kern | 34.9556 | -118.844 | Gas | 55656 | CT002 | Pastoria Energy Facility CT002 | 48.3298 | 96.5489 | 148.8142 | 186.4512 | 239.0246 | 256.7309 | 304.6792 | 341.4901 | 369.531 | 0 | 541.6436 | 855.6054 | 958.3196 | 1009.3551 | 1056.8976 | 1172.1583 | 1152.9669 | 1080.7237 | 1079.2693 | 1165.3332 | 1227.3061 | 1197.1088 | 1273.6918 | 1276.4546 | 1285.8906 | 1340.9299 | 1303.8848 | 1317.4945 | 1388.925 | 1356.4076 | 1312.0582 | 1411.1729 | 1432.0728 | 1421.1198 | 1480.6373 | 1482.5838 | 1510.6401 | 1535.6076 | 1555.6093 | 1531.9523 | 1614.2493 | 1581.705 | 1607.0129 | 1620.8461 | 1650.8095 | 1634.2466 | 1669.267 | 1706.3256 | 1718.9263 | 1695.7066 | 1696.1656 | 1707.6794 | 1709.7501 | 1716.0701 | 1722.8001 | 1723.7102 | 1732.4464 | 1734.1194 | 1740.6905
[7 empty] | CA | San Bernardino | 34.0836 | -117.2408 | Gas | 358 | 2017-03-02 | Mountainview Generating Station 3-2 | 71.3998 | 111.6399 | 167.4093 | 253.9742 | 243.6006 | 340.7223 | 362.8809 | 437.3853 | 479.9245 | 0 | 670.1397 | 916.8386 | 981.0466 | 907.4266 | 988.043 | 1151.921 | 1177.169 | 1020.292 | 1149.9764 | 1046.2645 | 1135.3003 | 1123.4351 | 1053.9838 | 977.3679 | 1110.3604 | 1079.5925 | 1089.3294 | 1021.9368 | 1084.8196 | 1016.0123 | 1075.5447 | 1100.9125 | 1050.2446 | 1211.2809 | 1043.6296 | 1065.5317 | 1155.3977 | 1047.4569 | 1083.6985 | 1174.9383 | 1075.2778 | 1226.8783 | 1209.9083 | 1275.5579 | 1347.6399 | 1360.7588 | 1469.9065 | 1643.7738 | 1720.0476 | 1684.4853 | 1701.2925 | 1717.7063 | 1728.2771 | 1747.7782 | 1765.4717 | 1779.6539 | 1792.6578 | 1811.8929 | 1824.848
[7 empty] | CA | Contra Costa | 38.03 | -121.8708 | Gas | 55217 | X724 | Los Medanos Energy Center, LLC X724 | 52.7568 | 84.6376 | 133.475 | 169.345 | 243.4806 | 240.8055 | 310.6747 | 334.1445 | 395.8103 | 254.8822 | 622.8954 | 753.1516 | 691.0343 | 801.4142 | 1004.6565 | 1085.8909 | 1137.1575 | 1263.6498 | 1231.2939 | 1305.458 | 1297.1263 | 1297.0211 | 1276.4954 | 1367.0675 | 1389.1371 | 1534.2031 | 1502.1159 | 1496.7344 | 1598.721 | 1488.8097 | 1559.3537 | 1605.0017 | 1575.4409 | 1701.323 | 1693.4053 | 1697.9365 | 1706.3634 | 1690.3229 | 1752.2552 | 1691.4486 | 1703.4905 | 1739.5066 | 1738.9797 | 1736.4903 | 1747.3305 | 1757.1586 | 1819.3621 | 1721.7605 | 1721.9992 | 1707.2068 | 1751.3357 | 1783.7802 | 1812.3107 | 1851.5055 | 1885.9673 | 1919.5062 | 1941.5761 | 1967.35 | 2011.5275
[7 empty] | CA | Contra Costa | 38.0167 | -121.8439 | Gas | 55333 | 3 | Delta Energy Center, LLC 3 | 46.8187 | 81.6579 | 128.7419 | 150.67 | 165.0299 | 196.7938 | 280.0695 | 274.6933 | 303.1753 | 612.6434 | 484.7628 | 345.9227 | 387.7126 | 663.5734 | 758.1761 | 696.7593 | 822.0121 | 1014.5495 | 1006.6103 | 1098.5376 | 1162.6166 | 1281.2034 | 1250.5393 | 1303.1233 | 1288.1712 | 1296.5853 | 1321.0698 | 1338.6137 | 1352.8633 | 1363.6657 | 1396.3437 | 1420.5291 | 1451.2727 | 1455.9062 | 1520.1616 | 1529.6126 | 1493.3288 | 1529.1886 | 1601.4235 | 1558.475 | 1542.3653 | 1563.1845 | 1574.4212 | 1631.179 | 1608.0213 | 1627.6292 | 1639.1734 | 1719.3602 | 1617.291 | 1756.9097 | 1771.9781 | 1782.9338 | 1803.6556 | 1817.5031 | 1842.2944 | 1855.4926 | 1874.8342 | 1891.7805 | 1909.1936
[7 empty] | CA | Stanislaus | 37.6528 | -121.0172 | Gas | 7266 | 2 | Woodland Generation Station 2 | 22.1522 | 39.5262 | 56.4948 | 71.3515 | 88.8349 | 92.3864 | 112.3897 | 125.2815 | 143.8677 | 321.2725 | 227.7946 | 201.5327 | 244.8959 | 239.089 | 262.5903 | 283.3796 | 258.4051 | 268.9347 | 262.4652 | 266.4461 | 264.4525 | 263.7291 | 284.1695 | 308.5385 | 309.4834 | 293.29 | 301.6199 | 287.8996 | 309.3005 | 316.6145 | 345.113 | 329.7194 | 341.9387 | 297.1469 | 338.4433 | 339.5015 | 354.3702 | 353.9101 | 328.274 | 316.8937 | 351.9975 | 375.0662 | 366.1297 | 366.6781 | 359.153 | 362.0481 | 374.5703 | 359.5685 | 323.1764 | 277.9884 | 241.4296 | 234.9539 | 193.5755 | 160.8166 | 133.7774 | 92.2273 | 56.791 | 28.8931 | 0
[7 empty] | CA | Kern | 35.2956 | -119.5919 | Gas | 55151 | CTG-1 | La Paloma Generating Plant CTG-1 | 20.3642 | 44.3005 | 61.7089 | 81.3861 | 102.3955 | 115.3622 | 128.768 | 152.6506 | 166.4989 | 0 | 286.47 | 531.9044 | 727.4076 | 950.6342 | 846.6394 | 923.8827 | 1049.3182 | 1042.1549 | 1109.2578 | 1123.7393 | 1110.5539 | 1176.3862 | 1223.8454 | 1225.2136 | 1211.3242 | 1233.1366 | 1348.3916 | 1296.2722 | 1403.5277 | 1346.141 | 1405.5945 | 1424.8564 | 1353.6238 | 1488.5781 | 1379.113 | 1471.8669 | 1521.752 | 1456.8801 | 1585.9953 | 1449.708 | 1496.6107 | 1506.9017 | 1463.6553 | 1455.7569 | 1520.7143 | 1464.0377 | 1569.3027 | 1535.5112 | 1560.4173 | 1707.1582 | 1709.5409 | 1707.9446 | 1707.3697 | 1706.0905 | 1710.0734 | 1708.9775 | 1709.8274 | 1709.5702 | 1712.2477
[7 empty] | CA | San Bernardino | 34.5953 | -117.3647 | Gas | 55518 | CTG3 | High Desert Power Project CTG3 | 32.3562 | 64.1975 | 95.3805 | 94.6254 | 127.6341 | 178.6019 | 194.7489 | 241.1185 | 245.1955 | 53.8568 | 465.464 | 585.6095 | 675.1389 | 655.9778 | 667.6216 | 684.1321 | 901.0769 | 778.979 | 915.0181 | 818.9207 | 955.4837 | 953.5821 | 1043.0605 | 1054.0382 | 999.9058 | 1188.7747 | 1098.4484 | 1186.1681 | 1291.1629 | 1177.4274 | 1272.1909 | 1287.1609 | 1278.4135 | 1342.8862 | 1317.802 | 1380.2919 | 1359.0318 | 1470.7558 | 1418.9363 | 1470.805 | 1527.3315 | 1466.3619 | 1502.3208 | 1524.4942 | 1613.2387 | 1565.4551 | 1526.4232 | 1572.7306 | 1523.8739 | 1628.2836 | 1644.4569 | 1665.2787 | 1682.9746 | 1696.1614 | 1718.3854 | 1739.623 | 1747.8987 | 1767.4007 | 1790.816
[7 empty] | CA | Contra Costa | 38.0167 | -121.7592 | Gas | 56476 | GT1 | Gateway Generating Station GT1 | 34.6263 | 51.3183 | 101.7299 | 100.2197 | 126.2636 | 167.9986 | 193.6715 | 249.7249 | 253.6162 | 811.8382 | 426.4668 | 572.2488 | 622.0012 | 597.2676 | 638.7037 | 726.9944 | 745.4673 | 900.6487 | 915.1988 | 1208.7934 | 1138.2838 | 1202.7456 | 1146.687 | 1263.5451 | 1268.0406 | 1335.8999 | 1407.6622 | 1343.8829 | 1435.8263 | 1559.3598 | 1516.828 | 1421.6267 | 1561.4283 | 1575.3443 | 1657.6878 | 1638.4399 | 1735.2271 | 1645.2033 | 1725.3578 | 1676.3761 | 1717.9505 | 1703.3612 | 1732.5187 | 1787.1474 | 1772.9182 | 1835.3393 | 1806.7749 | 1871.0945 | 1882.0488 | 1919.8328 | 1923.7703 | 1930.4065 | 1931.0612 | 1938.3203 | 1945.874 | 1945.3003 | 1953.8553 | 1958.5782 | 1964.1928
[7 empty] | CA | Placer | 38.7926 | -121.3823 | Gas | 56298 | CT002 | Roseville Energy Park CT002 | 23.8159 | 36.3499 | 48.2579 | 64.5365 | 79.1192 | 102.1817 | 114.0696 | 127.7634 | 136.4638 | 283.2924 | 210.1598 | 189.0337 | 196.9202 | 190.5538 | 162.443 | 180.6216 | 186.1623 | 176.053 | 174.0393 | 192.3246 | 196.4219 | 208.5762 | 235.2635 | 238.2426 | 236.1033 | 238.3236 | 207.9521 | 239.3438 | 245.9509 | 232.3874 | 250.8861 | 257.1415 | 244.3572 | 233.645 | 251.8095 | 253.7904 | 260.9757 | 248.8371 | 259.0223 | 257.9321 | 268.7538 | 270.2496 | 262.2812 | 300.1313 | 270.5413 | 273.5585 | 305.8954 | 339.6496 | 360.701 | 494.4273 | 501.1119 | 513.8091 | 524.0143 | 532.1406 | 543.5526 | 546.0975 | 556.1034 | 568.0819 | 575.7676
[7 empty] | CA | Contra Costa | 38.0167 | -121.7592 | Gas | 56476 | GT2 | Gateway Generating Station GT2 | 20.6207 | 43.4502 | 77.5756 | 98.5556 | 100.5006 | 155.5958 | 142.8729 | 206.4264 | 203.7733 | 907.3454 | 350.3926 | 375.0553 | 482.8005 | 507.1689 | 556.2038 | 710.1211 | 760.5927 | 807.1377 | 931.7946 | 1176.2351 | 1112.7006 | 1201.6969 | 1225.0145 | 1236.4699 | 1256.8716 | 1345.9197 | 1414.5432 | 1393.4018 | 1439.1899 | 1560.1839 | 1562.1955 | 1493.1055 | 1571.087 | 1645.7622 | 1657.5517 | 1675.107 | 1721.6124 | 1701.9557 | 1738.5578 | 1717.1167 | 1759.1656 | 1755.0053 | 1761.9863 | 1813.4415 | 1763.7199 | 1851.5758 | 1830.0226 | 1898.0112 | 1912.9984 | 1954.2537 | 1960.914 | 1961.3135 | 1966.807 | 1967.9198 | 1975.1706 | 1976.4569 | 1977.5103 | 1981.7251 | 1985.3158
[7 empty] | CA | San Bernardino | 34.5953 | -117.3647 | Gas | 55518 | CTG2 | High Desert Power Project CTG2 | 46.3375 | 71.3996 | 93.2554 | 118.6746 | 144.179 | 188.0067 | 197.1222 | 242.1055 | 285.1859 | 123.368 | 423.9421 | 453.9289 | 502.2801 | 517.538 | 518.8722 | 552.8872 | 689.4219 | 616.5903 | 735.8997 | 632.0473 | 742.1579 | 708.8179 | 878.2139 | 709.7863 | 1000.0277 | 903.9518 | 926.4484 | 1102.9698 | 1163.5967 | 1095.6692 | 1229.8114 | 1258.4722 | 1168.0617 | 1340.9902 | 1229.3208 | 1371.26 | 1267.6524 | 1413.7248 | 1423.0896 | 1472.2936 | 1581.1045 | 1542.9369 | 1568.0728 | 1581.8616 | 1607.8816 | 1611.9189 | 1562.059 | 1621.2423 | 1578.5397 | 1649.993 | 1665.3028 | 1680.3093 | 1696.4398 | 1716.1157 | 1725.688 | 1743.5163 | 1756.4094 | 1771.7294 | 1792.7632
[7 empty] | CA | Kern | 35.2097 | -119.585 | Gas | 55182 | CTG1 | Sunrise Power Company CTG1 | 8.9251 | 19.5823 | 27.8254 | 33.8533 | 45.4535 | 54.589 | 65.9233 | 78.7867 | 73.281 | 15.5292 | 163.465 | 248.6199 | 554.4849 | 646.7562 | 820.2713 | 826.067 | 889.9725 | 878.0704 | 972.8756 | 852.8048 | 1080.0058 | 979.8385 | 1019.5711 | 1109.4022 | 1122.9436 | 1090.4316 | 1102.7895 | 1136.8628 | 1203.1811 | 1227.8789 | 1184.4772 | 1242.5355 | 1277.9238 | 1331.6425 | 1343.6159 | 1303.6529 | 1335.1466 | 1397.5245 | 1407.8081 | 1585.4993 | 1488.9399 | 1540.8174 | 1603.3778 | 1600.3469 | 1641.4167 | 1703.0253 | 1797.7769 | 1868.2118 | 1905.8115 | 1719.136 | 1734.9935 | 1772.5616 | 1790.1713 | 1839.1213 | 1860.9936 | 1888.7793 | 1920.3732 | 1947.7615 | 1984.4964
[7 empty] | CA | San Bernardino | 34.5953 | -117.3647 | Gas | 55518 | CTG1 | High Desert Power Project CTG1 | 33.0729 | 66.3063 | 77.4888 | 64.1285 | 125.1847 | 121.5871 | 190.2793 | 177.5124 | 194.2059 | 120.3096 | 303.182 | 472.8558 | 498.3954 | 541.1917 | 513.9248 | 490.2451 | 528.6128 | 603.8772 | 677.6269 | 576.0013 | 742.9597 | 718.7788 | 775.1306 | 743.8082 | 877.339 | 973.9578 | 923.3576 | 1018.9697 | 1100.2787 | 1088.1118 | 1190.2292 | 1208.1335 | 1152.9633 | 1270.8932 | 1291.5958 | 1386.3895 | 1307.0862 | 1424.8365 | 1408.8337 | 1465.7384 | 1549.2279 | 1459.6832 | 1497.5594 | 1473.7279 | 1568.8758 | 1503.7688 | 1502.3307 | 1581.2603 | 1558.0711 | 1643.7536 | 1656.1981 | 1677.0074 | 1683.2836 | 1702.2196 | 1726.246 | 1739.8123 | 1752.8893 | 1769.4407 | 1784.3998
[7 empty] | CA | Santa Clara | 37.2169 | -121.7439 | Gas | 55393 | 1 | Metcalf Energy Center 1 | 24.6408 | 48.6739 | 59.0897 | 106.7514 | 119.4956 | 113.2195 | 102.8779 | 171.416 | 176.7923 | 129.312 | 260.3492 | 343.0707 | 416.0172 | 660.4771 | 678.2788 | 794.4084 | 950.5484 | 1042.6972 | 984.8855 | 1001.8966 | 980.3554 | 1026.8186 | 874.3205 | 1009.9235 | 983.9188 | 997.2541 | 929.365 | 1121.4891 | 1016.0107 | 1065.7709 | 1107.8451 | 1119.1304 | 1038.8053 | 1124.204 | 1201.3034 | 1149.4487 | 1081.558 | 1176.1683 | 1226.9544 | 1309.5944 | 1284.9185 | 1374.719 | 1290.8343 | 1367.9981 | 1409.8999 | 1534.8387 | 1612.5669 | 1640.684 | 1666.4776 | 1877.886 | 1895.6062 | 1905.1773 | 1924.5747 | 1944.5637 | 1961.8851 | 1973.3079 | 1990.1322 | 2002.5732 | 2022.3138
[7 empty] | CA | Sacramento | 38.511 | -121.4735 | Gas | 7552 | 1 | Sacramento Power Authority Cogen 1 | 8.51 | 19.3331 | 27.0195 | 23.8464 | 26.2594 | 34.3103 | 41.5942 | 40.7319 | 43.5291 | 0 | 79.1356 | 198.9325 | 203.6511 | 350.5692 | 353.1213 | 470.9205 | 451.8335 | 543.5398 | 552.8985 | 492.6777 | 544.3274 | 593.4197 | 604.3925 | 634.9773 | 673.1956 | 694.6612 | 765.3047 | 699.9345 | 756.2669 | 746.0875 | 767.262 | 801.9856 | 826.7496 | 774.7126 | 890.3073 | 879.4131 | 868.0111 | 926.9086 | 941.1981 | 913.7247 | 995.2799 | 952.6236 | 943.4265 | 974.6036 | 970.5055 | 947.0418 | 976.0748 | 1007.755 | 992.7978 | 944.4492 | 985.4426 | 1034.2251 | 1091.8157 | 1131.0586 | 1184.6973 | 1232.285 | 1279.4194 | 1321.9111 | 1373.3325
[7 empty] | CA | San Diego | 33.1192 | -117.118 | Gas | 55985 | CTG1 | Palomar Energy Center CTG1 | 9.9284 | 28.6349 | 42.1833 | 56.7555 | 67.1812 | 75.2285 | 114.9258 | 128.1573 | 143.5328 | 0 | 176.6187 | 385.5042 | 445.7836 | 561.1753 | 510.6783 | 588.1031 | 768.4764 | 699.327 | 800.4644 | 766.8939 | 852.3715 | 920.9684 | 892.9941 | 955.1446 | 966.5152 | 988.011 | 1233.2844 | 1161.8311 | 1124.1965 | 1170.7204 | 1161.974 | 1227.2493 | 1245.9476 | 1149.4706 | 1260.7612 | 1178.1449 | 1245.5285 | 1304.7197 | 1452.3677 | 1398.2739 | 1453.0149 | 1524.2274 | 1539.4109 | 1418.2047 | 1562.7663 | 1597.4783 | 1673.9635 | 1630.5505 | 1700.6874 | 1878.288 | 1896.5658 | 1904.2766 | 1914.8184 | 1929.6464 | 1937.9938 | 1950.5736 | 1962.5723 | 1976.0889 | 1987.423
[7 empty] | CA | Kern | 35.2097 | -119.585 | Gas | 55182 | CTG2 | Sunrise Power Company CTG2 | 13.1117 | 14.0199 | 17.2238 | 28.7258 | 31.0579 | 33.8057 | 43.4234 | 44.2163 | 60.0587 | 0 | 75.6087 | 196.5797 | 420.6733 | 572.9485 | 751.5805 | 751.6658 | 846.5801 | 848.3542 | 936.2852 | 795.5296 | 897.8346 | 898.8363 | 916.1172 | 1039.3099 | 1022.9707 | 971.2222 | 1032.6634 | 1007.9152 | 1087.0098 | 1059.7481 | 996.261 | 1081.6315 | 1097.6959 | 1212.9744 | 1114.5291 | 1083.3387 | 1163.4083 | 1194.245 | 1240.292 | 1389.8124 | 1296.8699 | 1433.12 | 1438.0588 | 1443.4384 | 1560.9619 | 1591.663 | 1722.206 | 1822.5252 | 1893.6599 | 1723.1148 | 1730.7226 | 1771.9959 | 1803.7307 | 1840.8422 | 1866.126 | 1894.5725 | 1939.569 | 1960.6297 | 1998.3822
[7 empty] | CA | Shasta | 40.5083 | -122.4253 | Gas | 7307 | 5 | Redding Power Plant 5 | 8.2425 | 10.0236 | 12.6074 | 15.9294 | 24.1779 | 30.2422 | 24.6007 | 34.443 | 37.6189 | 71.5182 | 58.7565 | 54.0302 | 86.4144 | 125.8602 | 122.8007 | 163.2008 | 185.9176 | 179.2757 | 174.7987 | 179.2746 | 164.4813 | 204.1065 | 175.5381 | 208.0409 | 209.1905 | 197.8532 | 202.4848 | 195.3753 | 195.2509 | 199.677 | 214.1544 | 225.0791 | 212.0088 | 202.8782 | 244.8209 | 254.5501 | 218.2059 | 218.8908 | 222.4689 | 215.5355 | 201.6463 | 212.481 | 210.5361 | 206.7495 | 192.3443 | 171.7352 | 183.9125 | 168.2324 | 162.6377 | 273.2473 | 298.4064 | 317.5962 | 332.3794 | 359.5083 | 371.9993 | 395.2056 | 417.0898 | 434.6566 | 456.7215
[7 empty] | CA | Santa Clara | 37.2169 | -121.7439 | Gas | 55393 | 2 | Metcalf Energy Center 2 | 12.2206 | 32.0372 | 35.7895 | 49.3056 | 64.4377 | 77.692 | 101.6021 | 93.8523 | 98.67 | 140.8015 | 172.3272 | 263.5875 | 381.2365 | 538.0345 | 860.5783 | 731.945 | 829.4763 | 1041.4589 | 968.1502 | 970.4113 | 938.7434 | 927.9287 | 819.2331 | 976.0183 | 938.5296 | 901.5367 | 918.0682 | 1012.3422 | 946.7015 | 877.225 | 958.7701 | 976.4216 | 994.9786 | 1012.4826 | 1121.3085 | 1090.4132 | 980.9162 | 1082.1359 | 1139.4811 | 1211.1111 | 1177.4725 | 1259.7065 | 1300.6495 | 1208.1484 | 1427.1324 | 1527.6066 | 1601.4171 | 1615.0223 | 1599.5964 | 1906.5673 | 1921.0076 | 1941.6667 | 1951.7174 | 1953.4077 | 1975.1964 | 1996.0361 | 2004.7507 | 2016.1623 | 2030.3144
[7 empty] | CA | Placer | 38.7926 | -121.3823 | Gas | 56298 | CT001 | Roseville Energy Park CT001 | 19.0777 | 30.3599 | 46.4064 | 60.2141 | 74.1687 | 95.988 | 91.8897 | 111.0507 | 124.8571 | 91.7289 | 182.4619 | 179.453 | 168.8436 | 163.4159 | 164.8174 | 198.667 | 188.0985 | 181.0203 | 182.6084 | 198.9668 | 212.5025 | 191.313 | 206.4458 | 209.4295 | 228.2026 | 199.8866 | 195.3539 | 229.0964 | 211.0992 | 214.9917 | 224.0311 | 221.7239 | 208.2915 | 198.4209 | 232.4576 | 237.2664 | 243.3999 | 228.8771 | 245.7184 | 221.5839 | 233.3841 | 246.6468 | 249.94 | 279.454 | 261.9841 | 267.788 | 303.8333 | 346.4618 | 380.4807 | 518.298 | 530.157 | 542.7045 | 551.1266 | 565.495 | 581.4513 | 592.6154 | 598.5245 | 613.4146 | 624.2473
[7 empty] | CA | San Diego | 33.1192 | -117.118 | Gas | 55985 | CTG2 | Palomar Energy Center CTG2 | 4.8143 | 12.9879 | 19.017 | 24.7634 | 35.3146 | 38.1529 | 59.8251 | 51.077 | 54.6021 | 0 | 93.5924 | 122.3497 | 253.7082 | 340.0772 | 365.3608 | 455.9848 | 569.2339 | 650.8056 | 649.5916 | 629.6171 | 695.2545 | 852.6533 | 886.6906 | 898.4474 | 868.4852 | 850.4428 | 1054.8901 | 1050.7802 | 1095.3592 | 1108.3542 | 1072.2066 | 1143.2925 | 1153.8333 | 1107.2651 | 1244.3839 | 1131.7319 | 1202.1399 | 1257.164 | 1345.0515 | 1328.4762 | 1334.9381 | 1472.9898 | 1498.2586 | 1424.2927 | 1530.2239 | 1540.2945 | 1662.1986 | 1580.2424 | 1683.8533 | 1861.1075 | 1861.2917 | 1861.0732 | 1862.8461 | 1866.6375 | 1865.122 | 1870.6635 | 1866.8912 | 1869.154 | 1869.6752
[7 empty] | CA | San Joaquin | 38.088 | -121.3867 | Gas | 57978 | CT1 | Lodi Energy Center CT1 | 2.9571 | 5.1585 | 10.9071 | 13.9102 | 10.7692 | 22.0374 | 28.29 | 41.3244 | 32.5249 | 0 | 40.7699 | 57.3835 | 123.6771 | 243.9518 | 331.8136 | 353.4544 | 529.8448 | 568.1865 | 601.2581 | 600.6124 | 617.7721 | 646.1827 | 815.6932 | 922.0826 | 993.8689 | 1125.0227 | 1222.3159 | 1061.2246 | 1184.3498 | 1320.6067 | 1139.2792 | 1388.5974 | 1348.4521 | 1402.2967 | 1366.4454 | 1409.393 | 1361.911 | 1491.6712 | 1499.5991 | 1463.6672 | 1518.4226 | 1418.9181 | 1549.9686 | 1486.5908 | 1544.0348 | 1532.0535 | 1569.7654 | 1546.7921 | 1627.5698 | 1807.4824 | 1823.2402 | 1848.5735 | 1874.3101 | 1887.1471 | 1913.7011 | 1928.1702 | 1948.7415 | 1971.6373 | 1990.7
[7 empty] | CA | Monterey | 36.8042 | -121.7775 | Gas | 260 | 3A | Moss Landing 3A | 7.4215 | 24.9532 | 35.907 | 50.2049 | 45.3122 | 57.3244 | 57.2641 | 66.2097 | 77.2282 | 0 | 143.5163 | 293.3089 | 238.5527 | 228.595 | 327.0394 | 429.5426 | 449.883 | 386.2952 | 502.4085 | 576.9256 | 600.1391 | 769.2806 | 691.3691 | 754.3991 | 869.6433 | 872.3917 | 852.0576 | 933.432 | 904.2605 | 1052.7419 | 1027.4562 | 1066.6376 | 1067.566 | 1118.3532 | 1149.0188 | 1185.9349 | 1171.0901 | 1200.2509 | 1360.0213 | 1302.2447 | 1391.8643 | 1391.7774 | 1455.504 | 1503.8803 | 1534.0552 | 1608.7031 | 1633.7631 | 1657.0021 | 1659.395 | 1699.3092 | 1709.3693 | 1719.2649 | 1730.0878 | 1737.8747 | 1745.9345 | 1762.4339 | 1766.5784 | 1777.8846 | 1787.143
[7 empty] | CA | Los Angeles | 33.9175 | -118.4258 | Gas | 404 | 1 | Scattergood Generating Station 1 | 39.8839 | 77.1735 | 121.847 | 149.9897 | 183.1698 | 220.4956 | 252.0541 | 282.7052 | 310.8117 | 258.6279 | 438.9733 | 509.7979 | 502.8535 | 499.052 | 463.5614 | 467.9318 | 455.5734 | 441.9656 | 463.5352 | 464.454 | 472.8172 | 507.8816 | 499.5381 | 476.3335 | 484.0349 | 513.0597 | 498.1011 | 497.9235 | 496.8071 | 526.3278 | 506.1299 | 511.7418 | 503.2258 | 478.5387 | 497.7287 | 521.7443 | 523.3021 | 567.9626 | 529.1853 | 563.5471 | 556.0753 | 558.0087 | 556.7586 | 544.1729 | 563.1688 | 564.2582 | 549.3145 | 593.8617 | 750.6917 | 958.3656 | 986.0701 | 1080.5847 | 1159.0534 | 1223.6847 | 1284.7136 | 1349.9922 | 1428.8862 | 1486.931 | 1552.2033
[7 empty] | CA | Monterey | 36.8042 | -121.7775 | Gas | 260 | 4A | Moss Landing 4A | 3.4604 | 13.7017 | 12.429 | 20.9781 | 21.1935 | 22.8904 | 33.5681 | 36.3925 | 36.8267 | 0 | 58.3842 | 143.3428 | 115.4635 | 169.9237 | 282.1224 | 426.4726 | 401.8975 | 358.3155 | 385.5998 | 459.9237 | 540.3695 | 717.9217 | 700.9639 | 695.1001 | 833.8197 | 857.6225 | 886.7723 | 951.3473 | 956.7672 | 963.4284 | 1023.2293 | 1118.9781 | 1064.5622 | 1078.2709 | 1119.9554 | 1125.6306 | 1216.0119 | 1285.8443 | 1342.235 | 1299.7607 | 1352.2464 | 1368.3762 | 1404.0099 | 1471.5114 | 1556.8443 | 1586.3251 | 1610.5321 | 1600.1649 | 1659.8763 | 1663.991 | 1676.9355 | 1684.9837 | 1696.2892 | 1707.4355 | 1718.3539 | 1725.9296 | 1739.5931 | 1758.4789 | 1767.888
[7 empty] | CA | Colusa | 39.3648 | -122.268 | Gas | 56532 | CT1 | Colusa Generating Station CT1 | 1.2643 | 0.742 | 0.3136 | 5.3256 | 4.5722 | 7.5219 | 5.6822 | 10.664 | 14.001 | 0 | 6.1664 | 54.9802 | 94.654 | 201.1767 | 323.6257 | 434.2155 | 557.3979 | 624.0616 | 742.6351 | 740.5243 | 708.2697 | 805.3229 | 793.4913 | 960.0067 | 872.7648 | 897.1292 | 1145.9117 | 957.9568 | 1051.3235 | 1084.0604 | 1024.2346 | 1170.031 | 1217.1324 | 1123.4961 | 1201.3064 | 1221.9444 | 1379.2487 | 1360.3334 | 1346.5623 | 1208.9463 | 1476.1158 | 1523.3974 | 1440.192 | 1398.1444 | 1544.5389 | 1506.1671 | 1472.9122 | 1458.6356 | 1781.7315 | 1901.4586 | 1946.943 | 1979.6274 | 2008.3261 | 2054.4872 | 2087.9555 | 2120.1517 | 2138.6303 | 2185.088 | 2218.9863
[7 empty] | CA | Colusa | 39.3648 | -122.268 | Gas | 56532 | CT2 | Colusa Generating Station CT2 | 0 | 0 | 0.3717 | 4.1736 | 1.2087 | 1.3328 | 2.9758 | 0.465 | 6.5059 | 0 | 1.5189 | 42.7172 | 107.2413 | 209.758 | 363.7649 | 482.5713 | 566.8091 | 632.5747 | 798.3913 | 714.3187 | 778.7121 | 839.3667 | 786.6359 | 1015.6887 | 962.2908 | 925.3922 | 1182.6135 | 1034.0326 | 1014.8714 | 1110.2188 | 1214.5312 | 1116.8318 | 1243.5019 | 1164.164 | 1270.795 | 1247.0205 | 1361.7959 | 1362.4946 | 1417.29 | 1272.2914 | 1514.1417 | 1562.5582 | 1509.0467 | 1480.0585 | 1586.3687 | 1453.8125 | 1560.8611 | 1437.2955 | 1836.681 | 1967.2391 | 1998.29 | 2032.026 | 2072.0051 | 2111.6355 | 2120.5825 | 2157.9477 | 2201.5205 | 2237.0763 | 2261.2376
[7 empty] | CA | Monterey | 36.8042 | -121.7775 | Gas | 260 | 1A | Moss Landing 1A | 1.0031 | 10.508 | 4.962 | 13.0921 | 11.9438 | 22.2267 | 22.0772 | 21.3703 | 34.6348 | 113.67 | 27.8755 | 54.2838 | 99.343 | 254.285 | 300.093 | 398.7027 | 339.0959 | 398.0732 | 463.224 | 514.7246 | 595.0401 | 728.5667 | 670.5473 | 664.105 | 731.7022 | 773.4977 | 746.887 | 790.4057 | 790.218 | 837.5431 | 915.1377 | 916.0728 | 890.3255 | 947.1721 | 1023.4004 | 1077.0924 | 1142.6813 | 1125.9794 | 1152.4519 | 1205.7018 | 1191.5985 | 1260.374 | 1229.7005 | 1260.9856 | 1235.0313 | 1355.2939 | 1324.6703 | 1362.2749 | 1625.7863 | 1653.4587 | 1667.6818 | 1687.2148 | 1693.8858 | 1710.0005 | 1726.8587 | 1741.8381 | 1752.362 | 1764.737 | 1782.767
[7 empty] | CA | Los Angeles | 34.2481 | -118.3903 | Gas | 408 | 7 | Valley Generating Station 7 | 60.462 | 79.4972 | 151.1833 | 191.5218 | 229.1999 | 259.5178 | 278.4541 | 360.6644 | 420.2199 | 1047.245 | 543.9806 | 465.7813 | 344.9183 | 347.1111 | 403.1315 | 281.5593 | 401.3722 | 329.4963 | 367.2316 | 388.1165 | 450.7303 | 410.9153 | 484.0385 | 416.4767 | 484.0833 | 538.5382 | 434.9442 | 492.4774 | 477.7068 | 579.1288 | 522.2641 | 581.7912 | 583.1237 | 591.8727 | 614.491 | 665.7617 | 535.9014 | 642.6156 | 653.9652 | 811.926 | 816.3 | 865.2585 | 926.8949 | 961.1135 | 960.128 | 1211.9567 | 1257.2157 | 1522.7745 | 1653.5423 | 1730.5964 | 1739.7134 | 1753.8684 | 1764.9078 | 1775.9617 | 1785.9908 | 1804.437 | 1814.5492 | 1823.2521 | 1837.0302
[7 empty] | CA | Alameda | 37.6341 | -122.1326 | Gas | 56467 | CT1 | Russell City Energy Company LLC CT1 | 2.7664 | 3.5739 | 4.6078 | 8.2944 | 8.1189 | 10.9698 | 15.0778 | 16.4156 | 18.3343 | 0 | 25.8218 | 9.0745 | 204.9519 | 269.7504 | 330.403 | 426.0532 | 381.622 | 385.2857 | 418.8127 | 484.7725 | 515.4951 | 633.0308 | 815.4836 | 812.0196 | 759.533 | 924.7531 | 940.284 | 892.4543 | 936.5958 | 1020.5185 | 1023.6815 | 970.9006 | 1099.6402 | 1097.3849 | 1224.5549 | 1199.7683 | 1269.8922 | 1337.7749 | 1176.8371 | 1317.323 | 1369.9148 | 1251.7757 | 1349.4575 | 1377.8276 | 1376.2214 | 1482.6837 | 1663.0475 | 1792.5362 | 1834.7418 | 1933.122 | 1949.4788 | 1972.2056 | 1979.0618 | 2013.4958 | 2025.5994 | 2050.8659 | 2078.1352 | 2098.1086 | 2115.385
[7 empty] | CA | Alameda | 37.6341 | -122.1326 | Gas | 56467 | CT2 | Russell City Energy Company LLC CT2 | 1.3835 | 2.8514 | 13.8106 | 14.8647 | 13.9344 | 14.9979 | 17.6822 | 17.755 | 17.2917 | 0 | 30.7782 | 119.4656 | 94.2436 | 214.8067 | 236.1781 | 327.8782 | 271.8672 | 276.2515 | 362.9288 | 443.3791 | 543.3027 | 654.7231 | 741.7254 | 784.8513 | 789.0667 | 841.1532 | 888.2348 | 880.2564 | 945.3759 | 994.513 | 1046.1001 | 935.0524 | 966.6712 | 1019.1191 | 1214.8694 | 1223.0118 | 1277.3302 | 1340.9744 | 1189.26 | 1314.9762 | 1351.4242 | 1307.187 | 1304.1558 | 1369.8046 | 1363.8291 | 1431.5119 | 1548.6625 | 1701.7056 | 1839.2936 | 1924.022 | 1937.6004 | 1951.0246 | 1981.9399 | 2004.1868 | 2034.0512 | 2046.1938 | 2066.6766 | 2088.5549 | 2105.7288
[7 empty] | CA | Monterey | 36.8042 | -121.7775 | Gas | 260 | 2A | Moss Landing 2A | 0 | 1.1356 | 0 | 3.4549 | 1.514 | 7.1121 | 1.7257 | 5.7573 | 4.2814 | 0 | 9.7248 | 49.6217 | 83.5311 | 116.2952 | 254.0984 | 282.1075 | 209.7417 | 277.2073 | 389.1273 | 395.987 | 483.2848 | 533.8145 | 516.1824 | 632.8507 | 625.7446 | 621.5828 | 744.1998 | 713.9363 | 646.1091 | 835.7635 | 858.5722 | 905.1635 | 864.1363 | 912.1597 | 951.9309 | 942.0159 | 1062.4131 | 998.1629 | 1024.7874 | 1102.1254 | 1128.3979 | 1153.8329 | 1113.0362 | 1237.2115 | 1134.5753 | 1286.2975 | 1218.6277 | 1360.3093 | 1617.6484 | 1676.0516 | 1689.888 | 1696.2583 | 1712.6432 | 1721.201 | 1741.7832 | 1752.4412 | 1760.713 | 1778.0488 | 1791.5036
[7 empty] | CA | Riverside | 33.6157 | -114.6865 | Gas | 55295 | 1 | Blythe Energy 1 | 0 | 0 | 0 | 0 | 0 | 0 | 0 | 0 | 0 | 0 | 0 | 66.3631 | 144.8128 | 307.0334 | 241.6208 | 313.7006 | 336.1222 | 237.3139 | 304.4418 | 297.9183 | 462.8228 | 467.5273 | 584.5194 | 537.2172 | 610.3601 | 668.2706 | 759.7772 | 645.569 | 811.2649 | 709.7483 | 787.7202 | 869.0277 | 794.8557 | 875.8276 | 989.7245 | 819.0636 | 952.3535 | 1005.0323 | 945.6967 | 998.5595 | 960.1272 | 1021.6063 | 949.1399 | 1029.268 | 1102.3765 | 1198.6566 | 1342.6037 | 1478.7856 | 1543.4477 | 1558.8357 | 1397.0506 | 1226.3755 | 1023.8538 | 863.9573 | 691.9946 | 507.4324 | 330.4148 | 163.0807 | 0
[7 empty] | CA | Riverside | 33.6157 | -114.6865 | Gas | 55295 | 2 | Blythe Energy 2 | 0 | 0 | 0 | 0 | 0 | 0 | 0 | 0 | 0 | 0 | 0 | 48.0896 | 129.1884 | 306.3119 | 231.8335 | 250.0748 | 286.4631 | 203.5597 | 274.4582 | 310.0703 | 457.3485 | 461.397 | 510.3078 | 450.1031 | 623.5748 | 697.2646 | 658.5741 | 584.2265 | 697.8274 | 682.0103 | 762.5294 | 785.3998 | 803.8773 | 764.9713 | 956.7738 | 730.3588 | 909.6057 | 986.0101 | 962.3281 | 954.2118 | 934.1815 | 1017.0711 | 988.5466 | 1035.6709 | 1075.1496 | 1149.9409 | 1369.666 | 1469.3531 | 1517.172 | 1549.2334 | 1569.1268 | 1585.4694 | 1595.2407 | 1613.2181 | 1628.3273 | 1640.7322 | 1656.7697 | 1672.8168 | 1689.0653
[7 empty] | CA | Riverside | 33.7393 | -117.1701 | Gas | 55853 | 1 | Inland Empire Energy Center 1 | 0 | 0 | 0 | 0 | 0 | 0 | 0 | 0 | 0 | 0 | 0 | 0 | 1.3373 | 218.7994 | 162.4458 | 279.4848 | 267.167 | 255.8992 | 384.4529 | 488.2373 | 495.9815 | 475.8667 | 676.2588 | 701.4311 | 730.2197 | 827.7214 | 1023.589 | 895.6155 | 979.2103 | 1160.1092 | 973.3066 | 1185.0932 | 1222.4621 | 1148.9377 | 1213.5504 | 1167.7051 | 1312.1976 | 1360.6484 | 1447.1846 | 1338.6049 | 1531.9047 | 1466.336 | 1516.1189 | 1532.6068 | 1658.4337 | 1820.2038 | 1805.5724 | 1997.5792 | 2168.8965 | 2309.1156 | 2324.0173 | 2339.6314 | 2350.5599 | 2367.7701 | 2384.5271 | 2398.2728 | 2408.7656 | 2425.5159 | 2441.1636
[7 empty] | CA | Los Angeles | 33.9106 | -118.425 | Gas | 330 | 5 | El Segundo 5 | 0 | 0 | 2.032 | 0.4455 | 1.0019 | 5.7349 | 0.4292 | 1.8813 | 6.4313 | 0 | 13.4814 | 38.8334 | 57.6101 | 210.9268 | 297.1295 | 293.3379 | 352.587 | 424.6497 | 437.7876 | 420.2681 | 498.9968 | 450.3255 | 513.3232 | 551.2599 | 622.265 | 599.5713 | 617.3943 | 610.5167 | 641.1692 | 682.9009 | 694.0612 | 824.5659 | 693.5366 | 873.326 | 845.0256 | 897.2474 | 952.7868 | 1016.6655 | 1122.4651 | 1100.2218 | 1203.8598 | 1276.8717 | 1394.1446 | 1329.2334 | 1468.8446 | 1629.51 | 1635.5166 | 1537.6661 | 1876.6025 | 1858.6508 | 1892.8996 | 1913.0738 | 1933.7406 | 1960.4841 | 2002.2611 | 2029.4544 | 2057.615 | 2083.5668 | 2117.0348
[7 empty] | CA | Los Angeles | 33.9106 | -118.425 | Gas | 330 | 7 | El Segundo 7 | 0 | 0.1458 | 1.57 | 1.6661 | 0.29845 | 0.26825 | 0.34235 | 0.0961 | 2.5587 | 0 | 0.7597 | 24.0713 | 31.5133 | 235.4264 | 215.5535 | 207.6244 | 285.7597 | 387.4311 | 485.5637 | 460.1797 | 386.6354 | 455.2123 | 490.3396 | 517.7427 | 531.2553 | 632.0457 | 699.0725 | 755.771 | 750.1846 | 727.4507 | 659.8305 | 1021.5634 | 826.7645 | 799.2568 | 958.3759 | 953.0619 | 952.1029 | 1030.4027 | 1200.1925 | 1204.3345 | 1275.2025 | 1277.6062 | 1443.784 | 1433.594 | 1629.8022 | 1675.6481 | 1716.4738 | 1670.5819 | 1887.5872 | 1955.9028 | 1974.2787 | 1989.8608 | 2015.1475 | 2040.9006 | 2062.635 | 2085.7345 | 2106.8554 | 2130.8855 | 2151.9592
[7 empty] | CA | Fresno | 36.6894 | -119.7399 | Gas | 56239 | GT-1 | Malaga Power GT-1 | 4.4597 | 5.3016 | 10.7254 | 12.7768 | 13.9131 | 23.6063 | 21.0466 | 25.3287 | 36.8194 | 0 | 47.3446 | 85.4152 | 63.294 | 70.5699 | 67.855 | 74.5038 | 77.0316 | 83.9172 | 102.0322 | 64.8877 | 100.0987 | 77.3571 | 118.0248 | 108.1159 | 140.4528 | 84.146 | 122.6551 | 122.0749 | 120.435 | 124.1625 | 126.551 | 116.2733 | 129.7632 | 129.4537 | 98.3715 | 129.7416 | 138.8024 | 164.5022 | 172.9832 | 179.3821 | 174.0451 | 224.5825 | 210.0432 | 274.6638 | 267.036 | 333.485 | 388.1783 | 446.1411 | 458.6375 | 476.3408 | 475.6816 | 475.8512 | 475.6304 | 475.096 | 475.9824 | 476.2832 | 475.9056 | 475.8288 | 476.3632
[7 empty] | CA | Los Angeles | 34.2481 | -118.3903 | Gas | 408 | 6 | Valley Generating Station 6 | 3.8598 | 12.3241 | 8.4482 | 16.6512 | 9.5725 | 23.9359 | 27.5662 | 30.0767 | 23.7424 | 0 | 39.6266 | 114.9301 | 85.4919 | 200.9643 | 189.1191 | 302.8311 | 428.8826 | 327.3478 | 327.9072 | 289.6032 | 296.9841 | 413.4917 | 479.6147 | 401.1717 | 532.3611 | 594.3942 | 496.3349 | 588.2059 | 632.5835 | 681.0613 | 608.9727 | 708.5835 | 663.9175 | 666.1991 | 824.9712 | 752.9605 | 662.2265 | 809.4627 | 790.5838 | 919.0078 | 942.5671 | 899.8723 | 1000.5753 | 1004.2971 | 967.7215 | 1329.0652 | 1379.5263 | 1569.03 | 1627.4394 | 1753.6828 | 1764.017 | 1778.0226 | 1789.7822 | 1804.0588 | 1815.3667 | 1825.2352 | 1837.918 | 1848.7836 | 1861.712
[7 empty] | CA | Los Angeles | 33.9175 | -118.4258 | Gas | 404 | 3 | Scattergood Generating Station 3 | 101.8994 | 144.1658 | 225.8358 | 349.1197 | 398.4949 | 435.1468 | 520.4158 | 572.9338 | 656.134 | 1474.9863 | 919.1711 | 723.7167 | 801.3099 | 703.2351 | 753.7999 | 813.8737 | 820.7047 | 793.8022 | 769.9694 | 779.7059 | 797.2815 | 678.277 | 770.5392 | 769.5155 | 909.5152 | 865.3072 | 696.0371 | 798.7075 | 834.1189 | 766.1437 | 885.6851 | 768.9592 | 807.2018 | 961.4852 | 862.6613 | 889.15 | 946.8549 | 732.0603 | 882.8571 | 836.5286 | 878.1837 | 792.2786 | 951.927 | 1074.267 | 1015.2332 | 1046.8376 | 1406.4185 | 1653.1963 | 2118.3034 | 1680.0964 | 1960.383 | 2285.034 | 2474.043 | 2752.8099 | 2986.6354 | 3301.6861 | 3504.6973 | 3813.5996 | 4084
[7 empty] | CA | Riverside | 33.7393 | -117.1701 | Gas | 55853 | 2 | Inland Empire Energy Center 2 | 0 | 0 | 0 | 0 | 0 | 0 | 0 | 0 | 0 | 0 | 0 | 25.4251 | 105.2956 | 216.207 | 215.3494 | 324.8636 | 335.0184 | 330.6679 | 451.8283 | 384.0599 | 525.8891 | 585.5202 | 661.5444 | 593.2673 | 653.6182 | 652.5557 | 896.1924 | 749.3631 | 853.1827 | 929.4042 | 836.3197 | 804.7967 | 1068.9499 | 894.1907 | 952.2923 | 954.3846 | 1052.7643 | 1109.5159 | 1177.0653 | 1024.5985 | 1082.9841 | 1284.7816 | 1435.8518 | 1671.1652 | 1670.9435 | 1849.1986 | 1993.1508 | 2047.361 | 2163.2754 | 2396.9218 | 2406.8672 | 2415.9462 | 2427.0137 | 2437.9988 | 2453.242 | 2458.3453 | 2473.3506 | 2482.973 | 2492.168
[7 empty] | CA | Fresno | 36.6894 | -119.7399 | Gas | 56239 | GT-2 | Malaga Power GT-2 | 1.033 | 4.5621 | 9.1022 | 9.1946 | 12.4313 | 15.8578 | 23.0049 | 21.2551 | 26.2946 | 0 | 34.6324 | 74.1016 | 49.1703 | 55.0892 | 58.4677 | 54.3566 | 69.5099 | 62.1314 | 89.4103 | 63.0783 | 90.5454 | 69.4315 | 114.0158 | 89.5 | 114.4455 | 93.5224 | 106.5467 | 117.6973 | 98.1927 | 114.3561 | 115.4817 | 93.8404 | 121.5027 | 125.833 | 96.9587 | 131.35 | 133.6862 | 150.4346 | 164.8649 | 169.8805 | 172.9131 | 173.778 | 205.9283 | 270.1993 | 274.2177 | 321.7679 | 390.1582 | 419.4455 | 432.1141 | 446.9437 | 447.3793 | 447.2168 | 447.5608 | 448.6113 | 448.6087 | 448.9592 | 449.162 | 449.5982 | 449.6976
[7 empty] | CA | Los Angeles | 33.7639 | -118.0942 | Gas | 400 | 9 | Haynes Generating Station 9 | 47.7207 | 75.0921 | 87.1867 | 147.8128 | 168.7093 | 190.7152 | 261.7584 | 272.4933 | 325.7562 | 0 | 447.5119 | 430.0966 | 321.2516 | 332.7397 | 377.7699 | 312.7821 | 376.5877 | 384.5167 | 330.3301 | 489.288 | 417.5254 | 360.2827 | 313.7879 | 283.4444 | 286.6167 | 345.5969 | 419.8266 | 476.5937 | 383.8741 | 396.4045 | 364.4527 | 451.3228 | 385.9047 | 421.1665 | 380.2369 | 423.3165 | 589.4364 | 514.6495 | 589.0443 | 587.437 | 544.0263 | 773.2685 | 859.5651 | 972.2971 | 1050.9214 | 1149.9923 | 1350.0949 | 1579.6829 | 1826.2817 | 1825.2118 | 1842.2926 | 1854.627 | 1873.0973 | 1888.48 | 1899.8742 | 1912.4387 | 1926.4344 | 1940.6496 | 1957.3515
[7 empty] | CA | Sutter | 39.0531 | -121.6939 | Gas | 55112 | CT01 | Calpine Sutter Energy Center CT01 | 0 | 0 | 0 | 0 | 0 | 0 | 0 | 0 | 0 | 0 | 0 | 11.5797 | 15.1478 | 27.4082 | 54.1969 | 75.029 | 91.1599 | 176.0912 | 162.0808 | 195.107 | 275.2967 | 296.3672 | 314.3213 | 363.4576 | 375.7364 | 476.4724 | 445.7441 | 388.0254 | 449.3708 | 458.7813 | 495.5508 | 519.8212 | 529.431 | 538.5012 | 644.308 | 787.5583 | 655.6863 | 749.1114 | 761.2261 | 733.6725 | 857.9467 | 834.5692 | 742.8481 | 903.0497 | 759.3056 | 936.9004 | 973.3363 | 1249.7637 | 1377.2761 | 1570.1356 | 1599.6525 | 1630.3663 | 1658.0804 | 1677.1463 | 1689.7376 | 1727.2957 | 1752.1087 | 1778.9074 | 1805.718
[7 empty] | CA | Stanislaus | 37.5739 | -120.9854 | Gas | 7315 | 3 | Almond Power Plant 3 | 4.3455 | 6.7176 | 8.3411 | 12.5475 | 14.8714 | 24.5854 | 25.7618 | 28.1636 | 32.3588 | 0 | 56.867 | 56.1662 | 42.6996 | 39.6501 | 43.948 | 42.5805 | 41.5448 | 45.9133 | 70.5105 | 51.7027 | 56.7726 | 65.9061 | 72.172 | 59.5119 | 45.0185 | 55.7551 | 61.1012 | 76.3177 | 91.7765 | 77.1218 | 100.0455 | 102.1168 | 82.5694 | 101.7895 | 90.3601 | 112.1738 | 127.9197 | 155.1854 | 144.8085 | 171.9069 | 151.7492 | 206.178 | 195.6622 | 216.7641 | 247.5843 | 239.8199 | 264.9583 | 295.9701 | 337.2728 | 297.6731 | 328.6746 | 338.2524 | 364.4436 | 380.153 | 402.3501 | 427.8153 | 449.5294 | 475.5609 | 496.1775
[7 empty] | CA | Orange | 33.6436 | -117.9788 | Gas | 335 | 2 | AES Huntington Beach 2 | 14.8557 | 23.4687 | 30.9643 | 37.2731 | 53.9773 | 62.7914 | 67.2179 | 89.0816 | 100.9103 | 0 | 153.1193 | 268.6273 | 304.206 | 320.7699 | 280.8406 | 309.5461 | 344.9519 | 328.8545 | 333.2541 | 353.3119 | 379.0807 | 369.8625 | 412.4265 | 449.2367 | 418.2394 | 417.3909 | 484.1157 | 451.8762 | 471.5072 | 463.5146 | 539.7705 | 513.2844 | 608.5444 | 607.811 | 561.1579 | 576.9514 | 691.3034 | 675.845 | 687.9306 | 729.7882 | 761.1918 | 839.43 | 899.5678 | 919.1451 | 1070.2304 | 1084.4645 | 1269.9479 | 1534.2455 | 1767.8772 | 2204.564 | 2206.5965 | 2207.547 | 2212.862 | 2211.7562 | 2213.2328 | 2215.2613 | 2220.8528 | 2221.5282 | 2223.3542
[7 empty] | CA | Sutter | 39.0531 | -121.6939 | Gas | 55112 | CT02 | Calpine Sutter Energy Center CT02 | 0 | 0.3515 | 0.9261 | 0.08035 | 0.0804 | 0.7683 | 1.005 | 1.3524 | 0.54415 | 0 | 0.24475 | 3.9595 | 13.6414 | 11.999 | 42.9649 | 53.1303 | 64.1898 | 134.4271 | 108.8146 | 232.2088 | 247.1721 | 329.8746 | 317.8861 | 411.3175 | 308.6931 | 489.2151 | 373.6988 | 458.0916 | 425.5629 | 521.2822 | 525.033 | 483.0465 | 528.5677 | 566.474 | 622.6315 | 812.2132 | 702.4987 | 760.9256 | 675.9733 | 659.5395 | 817.4431 | 753.2538 | 737.0836 | 827.8319 | 700.1511 | 947.4093 | 971.8834 | 1339.3351 | 1399.4777 | 1749.4664 | 1756.4504 | 1764.2851 | 1768.2574 | 1773.2363 | 1778.279 | 1782.1558 | 1785.8224 | 1791.9476 | 1796.568
[7 empty] | CA | Fresno | 36.6513 | -120.5833 | Gas | 56803 | 3 | Panoche Energy Center 3 | 1.5411 | 4.3886 | 3.7104 | 2.3684 | 7.39 | 8.4104 | 8.5094 | 13.0793 | 17.1318 | 0 | 11.3012 | 20.4094 | 28.7307 | 22.183 | 63.7221 | 48.8451 | 49.486 | 90.4909 | 105.4321 | 113.9748 | 89.1304 | 94.4439 | 80.7582 | 88.2728 | 112.0081 | 130.8072 | 89.3572 | 174.3002 | 175.8907 | 148.6554 | 164.9418 | 182.1152 | 217.8664 | 224.7335 | 182.9472 | 219.5345 | 323.6513 | 329.8629 | 303.7305 | 313.1757 | 341.679 | 426.9338 | 429.2497 | 503.266 | 550.8542 | 631.3071 | 622.5854 | 710.4403 | 729.0385 | 797.182 | 809.1391 | 826.6238 | 842.5166 | 851.3403 | 866.071 | 883.234 | 898.4036 | 906.3698 | 917.6429
[7 empty] | CA | Los Angeles | 33.7639 | -118.0942 | Gas | 400 | 2 | Haynes Generating Station 2 | 46.3378 | 64.5902 | 93.4584 | 118.3242 | 157.1402 | 174.4531 | 205.0012 | 228.9576 | 259.9147 | 540.789 | 364.5624 | 359.7168 | 299.7337 | 262.312 | 330.4149 | 296.0211 | 298.637 | 312.668 | 283.876 | 384.0476 | 375.8705 | 345.3037 | 367.6275 | 326.6789 | 331.2603 | 348.365 | 321.4357 | 368.2988 | 307.5495 | 336.9147 | 289.274 | 346.2188 | 363.5141 | 368.2591 | 329.0509 | 382.7634 | 374.4621 | 306.7389 | 269.9564 | 368.1321 | 340.1905 | 301.6083 | 324.8762 | 304.9445 | 324.0571 | 292.5019 | 353.366 | 452.4845 | 583.3661 | 764.8938 | 751.7162 | 652.1666 | 567.9324 | 495.8259 | 387.7559 | 339.4351 | 222.0667 | 114.5906 | 0
[7 empty] | CA | Los Angeles | 34.1556 | -118.2782 | Gas | 377 | 4 | Grayson Power Plant 4 | 0 | 0 | 0 | 0 | 0 | 0 | 0 | 0 | 0 | 0 | 0 | 0 | 0 | 25.1736 | 12.5448 | 18.4107 | 16.9736 | 19.836 | 31.4595 | 40.7555 | 40.2475 | 53.203 | 66.8082 | 70.9125 | 73.8438 | 83.5502 | 96.2284 | 79.8692 | 91.9518 | 93.8241 | 88.5286 | 100.515 | 96.2899 | 85.7878 | 105.3069 | 107.4129 | 112.1835 | 106.9652 | 104.2855 | 100.009 | 132.74 | 108.003 | 119.0098 | 93.089 | 106.2454 | 113.6104 | 114.6429 | 110.373 | 121.4457 | 171.0981 | 188.6164 | 211.2677 | 226.1181 | 251.1187 | 264.322 | 288.7147 | 312.4932 | 339.5282 | 359
[7 empty] | CA | Fresno | 36.547 | -119.578 | Gas | 10405 | 1 | Kingsburg Cogen Facility 1 | 0 | 0.1485 | 0.68735 | 0.46925 | 0.60545 | 0.8104 | 1.5935 | 0.99065 | 0.6079 | 0 | 2.3942 | 4.6342 | 5.9999 | 7.6062 | 15.102 | 26.6315 | 28.6753 | 27.5476 | 33.8345 | 33.7146 | 35.9889 | 31.7586 | 38.6005 | 32.4982 | 32.4548 | 35.8905 | 36.1235 | 43.8927 | 52.7452 | 51.1464 | 62.3282 | 64.4094 | 65.0133 | 72.4585 | 62.2445 | 78.3459 | 78.0355 | 83.2053 | 114.1503 | 117.5871 | 123.4303 | 146.3147 | 140.1923 | 182.2719 | 193.1278 | 219.8768 | 245.1959 | 264.8476 | 284.8929 | 187.4608 | 209.8112 | 213.8317 | 231.1155 | 244.378 | 251.3092 | 267.2803 | 280.1196 | 291.4087 | 303.826
[7 empty] | CA | San Joaquin | 37.7107 | -121.4906 | Gas | 55933 | TPP2 | Tracy Combined Cycle Power Plant TPP2 | 0.3705 | 0 | 0 | 1.6528 | 2.4093 | 0.99845 | 2.1074 | 1.7289 | 2.5913 | 0 | 1.66 | 11.0238 | 19.4387 | 43.1942 | 27.3064 | 37.2915 | 61.7374 | 47.1207 | 84.8072 | 67.0733 | 96.0775 | 94.0401 | 135.7653 | 112.6138 | 166.7412 | 180.5509 | 179.6525 | 182.8565 | 244.1472 | 224.0112 | 263.4498 | 334.9559 | 297.1882 | 363.1667 | 403.1658 | 378.2079 | 392.6626 | 453.7318 | 409.9133 | 521.4518 | 544.4146 | 476.8251 | 540.358 | 584.3027 | 598.5931 | 657.3856 | 726.579 | 779.5367 | 886.8426 | 1066.7271 | 1095.1857 | 1115.2496 | 1142.4858 | 1166.7599 | 1187.6345 | 1220.6549 | 1234.8417 | 1262.6156 | 1288.9854
[7 empty] | CA | Kings | 36.2689 | -119.6469 | Gas | 55698 | HEP2 | Hanford Energy Park Peaker HEP2 | 1.675 | 2.6448 | 4.1799 | 9.3704 | 9.4522 | 9.2614 | 11.9401 | 16.9326 | 16.5771 | 0 | 19.653 | 25.0986 | 31.8894 | 44.3325 | 33.5584 | 50.4794 | 33.9714 | 40.5542 | 59.7 | 41.4535 | 52.0439 | 51.3526 | 88.7931 | 53.7603 | 78.0585 | 61.2058 | 59.7935 | 77.3264 | 81.9835 | 83.9299 | 69.8385 | 63.8746 | 83.2061 | 85.0313 | 67.1138 | 75.967 | 80.3856 | 89.6264 | 95.3958 | 95.6678 | 115.5023 | 125.5455 | 151.5615 | 204.378 | 188.3551 | 248.8799 | 274.4209 | 319.7294 | 338.3332 | 386.2061 | 395.283 | 400.2832 | 415.3529 | 424.4167 | 433.342 | 447.761 | 452.3708 | 460.8478 | 474.0781
[7 empty] | CA | Fresno | 36.6513 | -120.5833 | Gas | 56803 | 2 | Panoche Energy Center 2 | 1.1863 | 2.1737 | 6.187 | 5.2759 | 5.1476 | 9.2598 | 12.1115 | 9.9228 | 8.1698 | 0 | 10.428 | 18.6816 | 45.7119 | 20.309 | 54.936 | 33.7821 | 31.0051 | 44.0114 | 80.3265 | 103.7146 | 77.2364 | 66.9044 | 82.4362 | 56.7692 | 94.5961 | 115.861 | 55.3518 | 99.9282 | 123.1288 | 122.7791 | 147.4537 | 151.4627 | 200.8874 | 185.159 | 194.4294 | 163.0805 | 257.3549 | 214.1531 | 265.3262 | 255.6879 | 274.3148 | 360.367 | 326.5341 | 442.4182 | 443.6962 | 529.9672 | 576.1351 | 644.3222 | 709.4939 | 646.9688 | 671.7248 | 715.9041 | 734.7299 | 761.5342 | 798.3938 | 823.2891 | 860.6887 | 882.8446 | 914.1489
[7 empty] | CA | San Joaquin | 37.7107 | -121.4906 | Gas | 55933 | TPP1 | Tracy Combined Cycle Power Plant TPP1 | 0 | 0 | 0 | 0 | 0 | 0 | 0 | 0 | 0 | 0 | 0 | 2.8024 | 6.9753 | 30.9602 | 32.0496 | 46.5507 | 39.4895 | 41.5919 | 37.2493 | 39.3676 | 90.6604 | 67.827 | 96.3512 | 99.3145 | 171.7407 | 170.4977 | 165.6926 | 188.8943 | 241.5977 | 179.3277 | 223.1209 | 285.2607 | 248.5739 | 339.6612 | 359.1176 | 383.2335 | 330.8254 | 415.7513 | 375.0111 | 448.6831 | 487.541 | 485.3851 | 485.1139 | 575.5729 | 579.4412 | 591.0596 | 667.0706 | 743.1534 | 825.6467 | 1022.5725 | 1042.2942 | 1075.4284 | 1103.8186 | 1120.0626 | 1145.5809 | 1172.8204 | 1209.7131 | 1225.9173 | 1255.3262
[7 empty] | CA | Kings | 36.2689 | -119.6469 | Gas | 55698 | HEP1 | Hanford Energy Park Peaker HEP1 | 1.4915 | 3.4851 | 3.9534 | 5.06 | 8.3336 | 10.2028 | 8.9329 | 8.1583 | 11.0971 | 0 | 14.7333 | 30.491 | 36.2484 | 33.9546 | 24.0975 | 35.5609 | 40.6433 | 36.226 | 55.1229 | 42.8867 | 49.9195 | 48.4898 | 80.3795 | 33.8765 | 56.085 | 42.9387 | 49.0563 | 86.6528 | 72.1266 | 66.301 | 58.941 | 54.3972 | 71.7682 | 67.5732 | 55.9612 | 72.3495 | 71.6904 | 94.0822 | 82.9331 | 98.0946 | 97.0024 | 115.3061 | 120.4806 | 152.8586 | 157.803 | 207.8849 | 258.3673 | 297.3597 | 299.3376 | 343.1973 | 352.8207 | 368.8729 | 382.6633 | 394.966 | 410.9286 | 427.1229 | 441.4264 | 452.7705 | 468.8095
[7 empty] | CA | Stanislaus | 37.6528 | -121.0172 | Gas | 7266 | 1 | Woodland Generation Station 1 | 9.99 | 21.3455 | 24.0001 | 27.0232 | 36.1503 | 40.7436 | 52.3153 | 53.0636 | 59.3445 | 0 | 94.8074 | 121.5939 | 80.265 | 67.1703 | 42.6501 | 50.8705 | 73.9293 | 69.2078 | 63.713 | 63.0675 | 65.6631 | 63.0854 | 52.2398 | 37.0958 | 42.6262 | 44.9998 | 45.6086 | 44.5526 | 65.4491 | 33.6122 | 37.7242 | 55.3051 | 33.7416 | 66.843 | 37.0528 | 38.044 | 30.8857 | 42.832 | 49.3025 | 58.2113 | 36.6527 | 43.6785 | 54.7046 | 43.891 | 61.3948 | 52.2034 | 34.6779 | 15.5805 | 48.3683 | 0 | 56.0016 | 101.3892 | 137.6688 | 183.8588 | 229.3664 | 270.266 | 301.0416 | 348.1636 | 388.9096
[7 empty] | CA | Fresno | 36.6513 | -120.5833 | Gas | 56803 | 1 | Panoche Energy Center 1 | 2.567 | 1.7657 | 2.8792 | 4.855 | 4.3856 | 3.1881 | 7.3324 | 3.7911 | 4.0196 | 0 | 10.8595 | 15.0451 | 46.1454 | 14.0035 | 28.7986 | 46.6029 | 53.8202 | 70.2048 | 79.4374 | 65.9516 | 63.2436 | 51.6316 | 67.7736 | 70.0782 | 82.229 | 103.6284 | 44.5616 | 110.2045 | 90.6476 | 106.1592 | 120.0618 | 128.7341 | 132.3768 | 206.8167 | 156.514 | 175.4424 | 214.0943 | 212.4638 | 235.8455 | 233.2901 | 234.5366 | 319.2145 | 336.3905 | 406.1037 | 432.0489 | 478.4611 | 534.7474 | 576.9549 | 567.8994 | 660.9939 | 660.3676 | 723.0397 | 734.6882 | 768.0696 | 813.0419 | 826.9874 | 851.9116 | 887.4769 | 911.006
[7 empty] | CA | Orange | 33.6436 | -117.9788 | Gas | 335 | 1 | AES Huntington Beach 1 | 15.1856 | 25.9777 | 33.5228 | 44.2592 | 61.4337 | 61.3395 | 81.8228 | 96.5849 | 116.2205 | 49.3696 | 184.3327 | 214.1273 | 232.2967 | 199.2328 | 199.356 | 274.6412 | 301.9738 | 354.9898 | 307.4502 | 389.2742 | 323.8199 | 306.6231 | 346.1217 | 321.4574 | 324.1527 | 336.2276 | 282.8781 | 307.7079 | 384.0121 | 338.3171 | 387.4289 | 315.6815 | 369.057 | 363.5419 | 333.9474 | 331.8671 | 460.5802 | 418.8377 | 436.0158 | 574.8302 | 521.8042 | 667.0213 | 724.7049 | 811.1402 | 916.899 | 1081.7657 | 1386.8175 | 1697.5882 | 2096.6917 | 2172.444 | 2169.146 | 2168.855 | 2170.5234 | 2171.4158 | 2169.4176 | 2172.153 | 2170.601 | 2169.534 | 2170.8726
[7 empty] | CA | Los Angeles | 33.7639 | -118.0942 | Gas | 400 | 1 | Haynes Generating Station 1 | 28.8298 | 45.213 | 78.0407 | 90.5876 | 114.7384 | 136.0558 | 139.1791 | 153.0894 | 204.3724 | 70.803 | 274.7466 | 296.4583 | 311.6434 | 320.8436 | 293.6172 | 301.6173 | 311.4828 | 322.7539 | 350.4165 | 289.1213 | 295.3408 | 328.8029 | 302.256 | 313.5962 | 274.9883 | 239.8512 | 327.901 | 278.0164 | 299.1792 | 298.7557 | 327.9623 | 332.4163 | 331.9198 | 353.8655 | 352.8498 | 314.2534 | 373.2382 | 373.7128 | 346.0379 | 396.6629 | 428.9192 | 481.627 | 442.1 | 432.8666 | 520.2598 | 574.5287 | 560.7485 | 552.5532 | 772.6808 | 1613.7819 | 1670.4828 | 1700.3842 | 1737.0988 | 1785.9991 | 1827.1024 | 1870.2709 | 1916.5117 | 1961.6646 | 1999.357
[7 empty] | CA | Los Angeles | 33.7688 | -118.1009 | Gas | 315 | 3 | AES Alamitos 3 | 9.3982 | 23.7306 | 26.4692 | 31.3771 | 43.1594 | 50.4569 | 57.0156 | 61.5174 | 67.2163 | 65.6277 | 122.629 | 160.6649 | 168.4046 | 241.8281 | 183.946 | 194.6714 | 239.9073 | 189.5539 | 271.2456 | 294.2868 | 382.349 | 328.8388 | 405.8133 | 353.6285 | 353.3621 | 431.1859 | 345.0268 | 457.2461 | 381.2381 | 412.4424 | 378.7178 | 448.1171 | 509.4793 | 519.0267 | 443.4733 | 482.8984 | 520.6815 | 692.7761 | 657.1337 | 818.7474 | 718.2665 | 854.8194 | 1032.5914 | 1059.5691 | 1511.1254 | 1302.5911 | 1708.2686 | 1688.643 | 1777.4589 | 2304.178 | 2505.8128 | 2544.8833 | 2564.96 | 2719.9806 | 2821.1999 | 2876.9578 | 2930.599 | 3019.7032 | 3098.3622
[7 empty] | CA | Fresno | 36.6513 | -120.5833 | Gas | 56803 | 4 | Panoche Energy Center 4 | 1.7771 | 3.9098 | 2.9851 | 6.8809 | 5.8229 | 4.6248 | 9.2153 | 6.8991 | 9.4309 | 0 | 11.9344 | 13.1104 | 25.2465 | 2.8276 | 23.1633 | 25.1316 | 24.4175 | 46.4857 | 48.4186 | 74.8264 | 41.3293 | 39.9955 | 36.1019 | 37.9898 | 58.5231 | 80.3442 | 39.7947 | 67.7952 | 58.2575 | 94.1932 | 112.9293 | 121.3692 | 136.4657 | 184.7855 | 153.0215 | 144.2239 | 192.7781 | 228.9114 | 208.8479 | 218.6103 | 225.3186 | 316.62 | 314.4932 | 384.5476 | 434.9 | 497.8403 | 527.516 | 585.475 | 649.5124 | 724.7028 | 736.5114 | 772.2998 | 794.4515 | 809.1532 | 828.5542 | 847.6007 | 877.9947 | 890.1001 | 916.262
[7 empty] | CA | Shasta | 40.5083 | -122.4253 | Gas | 7307 | 6 | Redding Power Plant 6 | 0.7637 | 0.9721 | 1.9619 | 0.98445 | 1.6786 | 0.7775 | 3.6702 | 3.7241 | 3.0378 | 0 | 3.9573 | 26.9853 | 22.7112 | 37.9046 | 44.2747 | 37.2956 | 34.6254 | 45.5275 | 57.8416 | 53.9699 | 52.0027 | 52.8886 | 78.5899 | 59.9092 | 53.1357 | 58.1232 | 65.3653 | 55.7805 | 45.0674 | 74.944 | 61.9413 | 59.2946 | 79.5237 | 73.0829 | 66.0085 | 45.0986 | 81.9546 | 66.0593 | 76.7109 | 60.2753 | 63.9338 | 86.8322 | 79.7931 | 83.2792 | 85.0653 | 96.3872 | 105.0285 | 107.2448 | 146.8674 | 208.1142 | 237.6882 | 271.6064 | 301.8273 | 314.6935 | 331.6002 | 365.5738 | 392.9586 | 412.7536 | 442.8587
[7 empty] | CA | Los Angeles | 33.7688 | -118.1009 | Gas | 315 | 4 | AES Alamitos 4 | 19.5354 | 18.0641 | 21.6406 | 27.2852 | 53.5781 | 38.613 | 53.1282 | 56.6487 | 80.524 | 0 | 92.6711 | 129.889 | 164.5342 | 251.3461 | 160.5663 | 216.1654 | 214.1138 | 256.4243 | 342.3453 | 297.9795 | 293.0231 | 305.8089 | 244.4095 | 349.3122 | 392.5734 | 424.6346 | 410.6467 | 325.339 | 407.739 | 419.4881 | 421.6143 | 535.1909 | 582.9351 | 655.0926 | 493.3061 | 665.0308 | 672.2224 | 762.9551 | 615.6851 | 869.1965 | 836.6526 | 989.4769 | 1132.4362 | 1310.019 | 1519.6051 | 1666.5542 | 1826.4522 | 2198.5372 | 2617.4141 | 3070.7961 | 3074.828 | 3089.5895 | 3107.535 | 3112.5782 | 3119.0119 | 3132.4271 | 3147.277 | 3155.3894 | 3170.752
[7 empty] | CA | Los Angeles | 34.0078 | -117.9425 | Gas | 57515 | GT1 | Walnut Creek Energy Park GT1 | 0.0294 | 2.4479 | 0 | 4.945 | 3.7143 | 1.8109 | 5.457 | 5.1375 | 8.581 | 0 | 6.4102 | 8.3015 | 8.1867 | 3.6694 | 11.5654 | 17.1943 | 10.8875 | 32.2352 | 28.8797 | 29.54 | 35.1634 | 41.0458 | 43.7722 | 25.7289 | 46.6429 | 52.4414 | 44.3757 | 39.8424 | 82.9417 | 112.1701 | 62.1264 | 103.3241 | 117.5233 | 131.3764 | 156.2491 | 134.6247 | 176.4231 | 191.4152 | 146.5133 | 206.1503 | 219.2842 | 267.7461 | 262.815 | 296.3381 | 317.4724 | 360.2205 | 384.0888 | 491.7381 | 631.1975 | 686.4717 | 703.5181 | 730.2102 | 721.7894 | 739.8966 | 763.9986 | 776.0129 | 799.077 | 810.6467 | 823.04
[7 empty] | CA | Los Angeles | 34.1263 | -118.1494 | Gas | 420 | B3 | Broadway B3 | 8.6 | 13.5216 | 17.9776 | 23.9581 | 30.4571 | 37.028 | 41.302 | 37.2604 | 50.3241 | 73.8046 | 72.5449 | 48.2083 | 38.8593 | 41.9224 | 59.337 | 51.6554 | 41.7559 | 47.8196 | 48.6356 | 52.2975 | 78.7012 | 54.4152 | 67.4226 | 46.3189 | 78.7675 | 63.6829 | 75.0947 | 65.3934 | 84.3231 | 78.5608 | 70.7511 | 70.7482 | 91.2037 | 75.3191 | 64.6373 | 81.4404 | 84.1626 | 97.7686 | 83.1379 | 109.2059 | 98.1912 | 101.1327 | 105.4522 | 126.1003 | 121.6186 | 127.2529 | 127.2814 | 150.9908 | 252.9566 | 500.6174 | 512.4463 | 525.407 | 536.3769 | 550.719 | 564.8892 | 573.3185 | 585.323 | 599.8506 | 613.2044
[7 empty] | CA | Stanislaus | 37.5739 | -120.9854 | Gas | 7315 | 4 | Almond Power Plant 4 | 4.5815 | 10.9145 | 13.2691 | 16.9233 | 21.1218 | 24.3131 | 27.3852 | 32.6008 | 30.3676 | 167.669 | 44.4407 | 5.9366 | 26.1655 | 11.5817 | 25.6733 | 17.7194 | 8.9123 | 4.2574 | 9.8309 | 8.8817 | 8.5697 | 20.0134 | 16.831 | 19.9044 | 23.8483 | 17.9382 | 22.2862 | 33.7552 | 38.094 | 35.5231 | 43.5982 | 36.6361 | 41.3988 | 43.8098 | 35.8537 | 51.7533 | 62.2914 | 51.4131 | 72.7764 | 81.734 | 74.0023 | 116.5358 | 99.8356 | 115.9008 | 138.3812 | 171.4859 | 222.4524 | 250.0457 | 295.6185 | 287.9735 | 310.8714 | 330.0291 | 350.9498 | 380.7237 | 405.4675 | 418.5072 | 442.3246 | 470.5122 | 492.7621
[7 empty] | CA | San Diego | 32.8769 | -117.1664 | Gas | 56232 | 2 | Miramar Energy Facility 2 | 1.0351 | 1.4337 | 2.7641 | 2.1095 | 2.6641 | 3.193 | 4.5747 | 5.511 | 4.4114 | 0 | 9.0785 | 5.9728 | 5.8501 | 0.2588 | 7.3943 | 10.0374 | 23.533 | 17.5465 | 15.1589 | 17.6644 | 14.5362 | 4.5184 | 20.2508 | 11.4996 | 23.3337 | 21.7017 | 20.836 | 23.8367 | 21.5049 | 35.9142 | 45.0065 | 34.447 | 43.4211 | 41.8698 | 54.4784 | 46.0443 | 77.5834 | 62.8745 | 67.7838 | 96.5517 | 60.7913 | 103.0557 | 117.3041 | 148.6916 | 138.7868 | 153.2579 | 203.0327 | 226.1664 | 220.9917 | 340.2298 | 352.6675 | 365.8914 | 383.839 | 392.9021 | 406.1449 | 417.6053 | 431.7486 | 443.4338 | 456.3856
[7 empty] | CA | Sacramento | 38.5306 | -121.399 | Gas | 7551 | 1C | SCA Cogen II 1C | 0 | 0 | 0 | 0 | 0 | 0 | 0 | 0 | 0 | 0 | 0 | 0.487 | 1.9879 | 6.0012 | 21.9032 | 32.6807 | 14.2889 | 23.4213 | 33.7083 | 14.7988 | 20.408 | 23.6237 | 26.5811 | 25.0798 | 30.1971 | 28.0725 | 10.5444 | 25.2107 | 32.1104 | 30.2694 | 33.1365 | 34.0374 | 60.4428 | 46.1063 | 52.0663 | 69.0183 | 83.0916 | 57.0097 | 75.478 | 100.852 | 94.7238 | 113.5057 | 82.3168 | 109.9206 | 88.5978 | 104.0533 | 100.0031 | 134.9837 | 227.1693 | 252.8135 | 277.9177 | 295.1341 | 311.4742 | 344.5699 | 358.7497 | 379.1595 | 409.5283 | 437.037 | 456.676
[7 empty] | CA | Kings | 36.2397 | -119.9044 | Gas | 55807 | HPP1 | Henrietta Peaker Plant HPP1 | 0.9335 | 1.6121 | 1.9929 | 2.6022 | 1.2319 | 4.8282 | 2.8153 | 3.4929 | 3.5869 | 0 | 7.8516 | 6.964 | 8.7902 | 6.1974 | 3.0551 | 9.0216 | 20.4101 | 9.6522 | 23.134 | 11.8709 | 18.4632 | 10.9178 | 15.2617 | 11.1708 | 23.0657 | 10.8363 | 35.946 | 29.3445 | 31.3084 | 29.6956 | 31.2146 | 19.0562 | 30.669 | 32.9714 | 35.8452 | 40.3712 | 49.4065 | 47.6254 | 51.8138 | 71.1232 | 63.1862 | 101.4252 | 104.0859 | 150.0445 | 163.7285 | 212.4274 | 250.7195 | 302.93 | 359.7272 | 256.3409 | 293.6997 | 315.5289 | 341.6425 | 355.0449 | 389.8567 | 413.7268 | 439.3691 | 457.7825 | 487.2647
[7 empty] | CA | San Diego | 32.8769 | -117.1664 | Gas | 56232 | 1 | Miramar Energy Facility 1 | 0.07875 | 0.35515 | 0.6554 | 0.929 | 1.6624 | 2.3052 | 3.2199 | 3.1231 | 1.4647 | 6.9856 | 3.9174 | 6.0475 | 4.3946 | 5.0923 | 4.5482 | 19.2907 | 14.9043 | 27.4322 | 12.9691 | 29.6669 | 23.0061 | 24.7142 | 33.8457 | 24.0805 | 32.5159 | 33.8504 | 18.9368 | 27.5864 | 28.9416 | 42.5203 | 43.0495 | 31.4888 | 58.1025 | 54.4959 | 45.4078 | 67.7996 | 77.3598 | 68.5592 | 64.6454 | 69.9034 | 61.6724 | 98.6695 | 89.8513 | 80.0662 | 91.2807 | 63.9729 | 74.3892 | 41.206 | 30.1476 | 0 | 82.7016 | 121.464 | 169.5504 | 212.7576 | 274.1604 | 324.0996 | 367.6884 | 412.5324 | 465.1476
[7 empty] | CA | Orange | 33.8539 | -117.8561 | Gas | 7693 | 1 | Anaheim Combustion Turbine 1 | 0 | 0 | 0 | 0 | 0 | 0 | 0 | 0 | 0 | 0 | 0 | 0 | 0 | 1.867 | 0 | 1.2707 | 0.851 | 1.2682 | 10.3678 | 7.1163 | 14.891 | 14.7154 | 7.3452 | 11.4518 | 9.8655 | 17.8643 | 10.1679 | 17.9569 | 14.1753 | 21.2205 | 37.9233 | 30.6364 | 33.5083 | 69.298 | 51.0951 | 75.6877 | 63.6736 | 84.7551 | 65.7465 | 104.1791 | 116.0695 | 154.078 | 118.3256 | 187.7806 | 168.1889 | 203.182 | 249.07 | 273.9456 | 333.2891 | 413.7424 | 415.9444 | 418.6136 | 421.6442 | 424.2738 | 426.8788 | 429.8084 | 432.6947 | 435.6583 | 437.9974
[7 empty] | CA | Santa Clara | 37.425 | -121.9319 | Gas | 55748 | CTG2 | Los Esteros Critical Energy Facility CTG2 | 3.5444 | 1.4807 | 9.1078 | 8.015 | 13.3197 | 12.6846 | 17.2516 | 20.3686 | 16.0281 | 0 | 29.5144 | 30.9365 | 15.0756 | 11.6483 | 13.8112 | 17.6543 | 21.2228 | 25.0631 | 32.4269 | 27.5996 | 29.4336 | 42.667 | 27.3439 | 31.9396 | 42.5263 | 65.8407 | 55.8004 | 80.0325 | 61.1619 | 58.2985 | 63.4048 | 68.5862 | 79.7697 | 68.0155 | 63.6314 | 61.0524 | 51.3116 | 61.5383 | 53.7788 | 85.4659 | 65.8732 | 67.5726 | 74.9085 | 107.9639 | 132.7273 | 151.0144 | 173.38 | 165.7814 | 287.2564 | 509.247 | 515.7102 | 521.6726 | 529.3459 | 532.9798 | 539.3105 | 543.4656 | 551.8944 | 556.9729 | 561.2384
[7 empty] | CA | San Bernardino | 34.8622 | -116.854 | Gas | 329 | 42 | Coolwater Generating Station 42 | 8.0074 | 9.6379 | 11.8433 | 11.446 | 16.844 | 19.3415 | 34.9649 | 37.7146 | 29.7134 | 0 | 49.3183 | 53.721 | 58.2585 | 43.4099 | 46.8846 | 48.7412 | 63.335 | 80.1904 | 91.1744 | 103.528 | 55.3208 | 91.5338 | 88.8696 | 82.4977 | 88.2825 | 72.6293 | 79.3985 | 70.5891 | 78.5266 | 134.7447 | 121.4538 | 103.5459 | 137.7021 | 100.6789 | 116.4023 | 161.2695 | 170.4777 | 193.3167 | 163.2166 | 155.4717 | 173.737 | 227.831 | 177.2503 | 173.1971 | 157.6361 | 173.0044 | 222.9609 | 308.9162 | 482.9277 | 340.1677 | 478.4625 | 536.9514 | 632.3748 | 734.3195 | 826.3139 | 897.8671 | 976.5372 | 1070.1433 | 1161.431
[7 empty] | CA | Riverside | 33.9366 | -116.5722 | Gas | 57482 | 2 | Sentinel Energy Center, LLC 2 | 0.3831 | 0.52655 | 0.2384 | 1.3085 | 3.614 | 2.8097 | 2.745 | 2.2548 | 4.2039 | 0 | 7.5309 | 7.4146 | 12.1354 | 16.3132 | 7.8217 | 15.1145 | 18.6265 | 16.3224 | 24.793 | 25.1845 | 23.2114 | 49.2247 | 49.5144 | 40.6699 | 55.2746 | 55.8082 | 44.8413 | 50.3437 | 60.1119 | 48.1454 | 47.1993 | 78.88 | 82.4712 | 105.5676 | 116.6223 | 121.5546 | 123.9781 | 140.2123 | 153.9884 | 162.6207 | 154.1093 | 145.7768 | 198.1337 | 179.5051 | 169.4942 | 160.0865 | 127.327 | 159.736 | 243.1035 | 324.9086 | 396.3071 | 429.8998 | 480.4196 | 535.098 | 594.0996 | 646.8401 | 710.8951 | 771.4297 | 815.6263
[7 empty] | CA | Kings | 36.2397 | -119.9044 | Gas | 55807 | HPP2 | Henrietta Peaker Plant HPP2 | 0.26325 | 1.109 | 1.1851 | 0.40895 | 2.0517 | 1.4339 | 1.9529 | 2.9292 | 4.3127 | 0 | 4.4798 | 3.0574 | 0.6844 | 1.9963 | 2.1987 | 5.2222 | 14.9871 | 13.3989 | 20.1526 | 8.846 | 21.8588 | 13.2383 | 19.2934 | 13.7909 | 21.0228 | 8.7649 | 28.549 | 25.8818 | 23.0023 | 28.5078 | 33.6413 | 22.3535 | 34.3587 | 31.6332 | 35.0307 | 27.5302 | 42.4186 | 51.293 | 46.5486 | 71.7422 | 63.6194 | 95.7334 | 112.2674 | 140.9162 | 158.6978 | 196.6389 | 251.8284 | 287.8773 | 336.7782 | 350.5596 | 352.6393 | 385.6193 | 394.9254 | 411.1455 | 425.9992 | 451.2617 | 455.9144 | 480.0616 | 497.9334
[7 empty] | CA | Los Angeles | 34.0078 | -117.9425 | Gas | 57515 | GT2 | Walnut Creek Energy Park GT2 | 0 | 0.02445 | 0.33195 | 0.9293 | 0 | 2.3072 | 2.4117 | 1.2689 | 1.2371 | 0 | 3.1936 | 5.5044 | 11.4474 | 6.2309 | 5.5556 | 8.2978 | 31.7209 | 28.1364 | 30.1426 | 23.7408 | 10.5807 | 20.0633 | 20.8767 | 28.7813 | 48.3157 | 34.2241 | 45.1774 | 34.973 | 34.8894 | 49.422 | 45.0949 | 35.7958 | 66.3995 | 105.0137 | 78.4923 | 100.4961 | 108.8581 | 111.0149 | 84.4991 | 125.0703 | 128.0409 | 138.5748 | 180.2538 | 194.1689 | 224.1829 | 244.5983 | 289.033 | 413.4741 | 559.4622 | 666.608 | 668.3534 | 709.5507 | 712.8208 | 738.3097 | 753.6927 | 775.1684 | 798.9992 | 820.5143 | 840.5552
[7 empty] | CA | Santa Clara | 37.425 | -121.9319 | Gas | 55748 | CTG3 | Los Esteros Critical Energy Facility CTG3 | 2.2499 | 2.8651 | 5.4524 | 6.9866 | 12.2968 | 11.5589 | 11.1576 | 17.5542 | 16.7451 | 0 | 25.9276 | 25.9456 | 16.25 | 10.3081 | 14.9126 | 13.4963 | 16.7623 | 14.9068 | 36.259 | 18.892 | 21.4155 | 31.4771 | 29.4608 | 32.5731 | 40.5832 | 56.7996 | 63.2525 | 69.3047 | 61.4613 | 51.3851 | 42.1698 | 54.661 | 59.8153 | 66.6091 | 70.2551 | 56.1188 | 46.0343 | 65.0539 | 47.7876 | 71.0883 | 54.0291 | 66.9836 | 56.8994 | 107.4052 | 130.3684 | 150.2417 | 159.4366 | 156.4433 | 254.5307 | 505.8298 | 519.8226 | 520.8343 | 529.3429 | 535.8852 | 544.0419 | 545.7055 | 555.5399 | 564.7774 | 570.0357
[7 empty] | CA | Riverside | 33.9366 | -116.5722 | Gas | 57482 | 1 | Sentinel Energy Center, LLC 1 | 0.2297 | 1.1362 | 0 | 1.636 | 0.80135 | 1.1766 | 2.7276 | 2.8681 | 1.1925 | 0 | 1.7649 | 9.4289 | 10.5232 | 12.043 | 14.1032 | 7.7521 | 21.4211 | 12.2065 | 31.8101 | 26.7767 | 17.7403 | 22.9533 | 34.487 | 33.9317 | 44.1051 | 51.5646 | 44.3038 | 45.2831 | 36.0712 | 63.0081 | 61.3585 | 48.5675 | 59.7871 | 95.4971 | 98.1085 | 126.2632 | 128.6731 | 115.9966 | 139.2507 | 131.423 | 155.8851 | 124.4976 | 221.0033 | 171.641 | 169.9424 | 140.7334 | 131.182 | 141.1254 | 240.7639 | 271.18 | 347.1925 | 383.674 | 436.9762 | 515.5611 | 550.3267 | 620.2972 | 690.4516 | 750.0308 | 810.9792
[7 empty] | CA | Los Angeles | 34.0078 | -117.9425 | Gas | 57515 | GT3 | Walnut Creek Energy Park GT3 | 0 | 0 | 0 | 0 | 0 | 0 | 0 | 0 | 0 | 0 | 0 | 2.9706 | 9.3374 | 10.3484 | 11.2979 | 10.6908 | 9.7074 | 49.083 | 25.142 | 40.866 | 18.6163 | 12.5133 | 34.1713 | 33.1056 | 35.5625 | 49.5222 | 42.7665 | 29.0842 | 15.1466 | 40.413 | 61.4707 | 63.0949 | 53.4923 | 76.9699 | 111.6423 | 80.1852 | 105.1137 | 100.1081 | 108.9331 | 138.6108 | 128.2561 | 188.1104 | 157.5368 | 215.5569 | 225.5314 | 269.9454 | 304.8232 | 434.4586 | 522.1754 | 767.8996 | 781.0172 | 783.9037 | 797.2622 | 785.2032 | 801.6622 | 805.0489 | 805.6616 | 811.4197 | 819.3587
[7 empty] | CA | Stanislaus | 37.5739 | -120.9854 | Gas | 7315 | 1 | Almond Power Plant 1 | 0 | 0 | 0 | 0 | 0 | 0 | 0 | 0 | 0 | 0 | 0 | 0 | 0 | 0 | 1.4736 | 1.7544 | 7.6439 | 4.862 | 5.8275 | 1.0548 | 10.3382 | 12.8606 | 27.8253 | 25.6552 | 21.3891 | 22.057 | 41.7356 | 34.5439 | 52.1595 | 56.0086 | 47.3186 | 76.7143 | 63.5993 | 55.8969 | 51.3656 | 60.7812 | 58.9145 | 70.6025 | 67.6858 | 75.5863 | 96.3491 | 95.4735 | 88.1471 | 88.4494 | 107.0118 | 118.3797 | 131.8882 | 160.4395 | 250.9571 | 437.2944 | 437.7939 | 438.2557 | 438.8345 | 439.0681 | 439.4255 | 440.6313 | 440.9145 | 441.5662 | 442.1077
[7 empty] | CA | Los Angeles | 34.0078 | -117.9425 | Gas | 57515 | GT4 | Walnut Creek Energy Park GT4 | 0 | 0 | 0 | 0 | 1.8972 | 2.4774 | 2.2613 | 1.3778 | 1.7652 | 0 | 3.1084 | 2.5242 | 2.8599 | 5.2711 | 8.0117 | 8.266 | 15.748 | 23.4678 | 39.714 | 44.8616 | 17.8728 | 29.3355 | 41.0094 | 31.4703 | 29.7252 | 52.1944 | 13.3686 | 31.6398 | 26.017 | 48.9204 | 53.4495 | 46.9988 | 54.6045 | 79.4719 | 97.4587 | 94.807 | 78.9108 | 108.8474 | 126.4803 | 98.3298 | 175.6063 | 140.876 | 149.0277 | 184.1962 | 266.9108 | 244.9938 | 305.2597 | 419.7234 | 568.4658 | 737.6897 | 752.0641 | 763.9876 | 769.6681 | 779.9745 | 778.4765 | 787.4929 | 790.9812 | 799.6644 | 806.425
[7 empty] | CA | San Bernardino | 34.8622 | -116.854 | Gas | 329 | 41 | Coolwater Generating Station 41 | 0 | 0 | 0 | 0 | 0 | 0 | 0 | 0 | 0 | 0 | 0 | 0 | 0.7941 | 13.9565 | 8.6089 | 16.6645 | 5.6698 | 21.4468 | 15.3713 | 35.079 | 47.8933 | 71.412 | 79.8304 | 65.7809 | 85.8711 | 125.3919 | 96.098 | 74.971 | 84.4955 | 87.7402 | 95.7976 | 95.9072 | 139.394 | 100.6785 | 138.3881 | 182.0178 | 172.4826 | 184.4906 | 137.2444 | 175.5785 | 157.1144 | 179.331 | 134.8446 | 119.6659 | 108.0816 | 134.3922 | 211.1973 | 326.9369 | 479.942 | 339.1414 | 459.134 | 567.0432 | 663.1932 | 727.9606 | 817.951 | 925.7058 | 1019.8786 | 1102.2072 | 1185.5788
[7 empty] | CA | Santa Clara | 37.425 | -121.9319 | Gas | 55748 | CTG4 | Los Esteros Critical Energy Facility CTG4 | 3.7878 | 5.4629 | 6.179 | 9.8909 | 9.481 | 9.465 | 8.284 | 11.216 | 18.8497 | 0 | 22.633 | 27.401 | 16.746 | 10.058 | 15.5516 | 12.4381 | 20.7659 | 18.8984 | 28.591 | 16.456 | 19.7062 | 12.226 | 28.4046 | 20.521 | 28.4375 | 28.0512 | 37.4212 | 34.1505 | 47.0132 | 31.4936 | 34.8177 | 43.4656 | 45.8146 | 51.8352 | 54.9536 | 45.9176 | 39.6158 | 55.3443 | 40.2403 | 61.4924 | 44.5722 | 54.4492 | 49.0475 | 84.9585 | 104.0972 | 118.1976 | 145.2515 | 132.0256 | 242.1711 | 326.5866 | 354.5651 | 383.6849 | 400.9884 | 420.5579 | 456.4429 | 490.2827 | 512.9438 | 531.7335 | 559.636
[7 empty] | CA | Los Angeles | 34.0078 | -117.9425 | Gas | 57515 | GT5 | Walnut Creek Energy Park GT5 | 0 | 0 | 0 | 0 | 0 | 0 | 0 | 0 | 0 | 0 | 0 | 0 | 0 | 5.4355 | 6.3677 | 10.6696 | 8.8721 | 25.7222 | 22.025 | 39.4867 | 14.7344 | 13.2688 | 20.5186 | 30.165 | 13.7514 | 38.4468 | 32.7067 | 26.4722 | 21.2274 | 61.639 | 28.269 | 53.9768 | 75.211 | 71.0866 | 79.8167 | 85.3442 | 106.7424 | 127.7212 | 103.2882 | 147.9624 | 160.0211 | 194.6056 | 174.7748 | 178.3812 | 211.3946 | 269.4626 | 267.962 | 378.8356 | 510.6504 | 777.2995 | 775.5995 | 777.971 | 789.2165 | 796.2885 | 790.4405 | 794.359 | 808.5795 | 813.1525 | 817.275
[7 empty] | CA | San Diego | 33.1408 | -117.3342 | Gas | 302 | 5 | Cabrillo Power I Encina Power Station 5 | 5.277 | 9.1497 | 13.5933 | 20.5593 | 21.9347 | 29.067 | 32.756 | 31.5255 | 39.7942 | 9.523 | 57.4167 | 77.3969 | 105.4279 | 116.1371 | 83.431 | 119.3211 | 188.8452 | 184.9142 | 183.8418 | 178.0865 | 226.9576 | 173.2065 | 210.5992 | 171.6487 | 215.1264 | 231.7212 | 217.5205 | 190.8708 | 268.7479 | 219.7279 | 210.8239 | 334.9413 | 296.8852 | 366.8041 | 297.4958 | 283.6903 | 308.6042 | 368.3519 | 404.8922 | 543.4272 | 426.8964 | 474.5051 | 547.4687 | 672.6976 | 797.0974 | 949.0685 | 1143.4763 | 1558.4687 | 2353.9988 | 3299.8703 | 3304.1113 | 3306.3679 | 3309.3844 | 3308.0103 | 3313.7972 | 3317.5805 | 3318.1925 | 3321.1136 | 3324.0983
[7 empty] | CA | Santa Clara | 37.425 | -121.9319 | Gas | 55748 | CTG1 | Los Esteros Critical Energy Facility CTG1 | 2.766 | 3.9186 | 10.6692 | 7.2396 | 15.5424 | 9.8859 | 11.7108 | 14.7584 | 16.8783 | 0 | 30.196 | 25.1526 | 16.239 | 12.7956 | 10.0296 | 17.1639 | 12.341 | 14.2811 | 17.9454 | 10.4928 | 15.5162 | 19.5585 | 25.0957 | 24.7187 | 34.2384 | 32.8697 | 41.5292 | 51.8933 | 49.4987 | 40.8771 | 43.5381 | 44.1424 | 50.8211 | 70.8656 | 58.2355 | 54.0701 | 36.8706 | 59.2175 | 48.7876 | 52.7803 | 54.6426 | 54.2859 | 69.9209 | 90.3128 | 136.4315 | 164.7841 | 167.3998 | 153.9295 | 245.3835 | 519.682 | 525.4758 | 525.7576 | 534.3549 | 535.4523 | 539.4727 | 545.1184 | 550.4593 | 555.0678 | 558.0192
[7 empty] | CA | Riverside | 33.9366 | -116.5722 | Gas | 57482 | 3 | Sentinel Energy Center, LLC 3 | 0 | 0.73245 | 1.0868 | 0.8456 | 0.26055 | 0.3865 | 1.4861 | 2.3724 | 2.5725 | 0 | 3.4818 | 7.6379 | 1.7841 | 9.8101 | 11.6475 | 6.4299 | 28.2131 | 8.0767 | 19.4247 | 9.4108 | 9.5799 | 12.1985 | 26.761 | 30.2643 | 26.5244 | 52.2566 | 36.7508 | 57.1182 | 45.5347 | 50.2968 | 46.0012 | 45.1213 | 59.9403 | 82.255 | 111.3618 | 136.4253 | 111.6771 | 139.5922 | 126.1312 | 150.8108 | 145.3448 | 161.2255 | 175.9345 | 134.8065 | 139.8059 | 91.4877 | 96.1545 | 105.2058 | 227.7851 | 373.2192 | 403.3016 | 449.7346 | 505.8542 | 564.065 | 610.9828 | 688.3222 | 725.8447 | 782.2887 | 843.6545
[7 empty] | CA | San Diego | 32.5672 | -116.9444 | Gas | 55542 | 2 | Larkspur Energy Faciity 2 | 0 | 0 | 0 | 0 | 0 | 0 | 0 | 0 | 0 | 0 | 0 | 0 | 0 | 0 | 0 | 5.3545 | 9.3888 | 12.5809 | 1.5539 | 6.1605 | 8.802 | 3.4558 | 7.6204 | 8.655 | 9.1326 | 0 | 3.7151 | 4.5416 | 2.3521 | 18.1058 | 12.3539 | 20.8517 | 15.3261 | 17.7756 | 43.6968 | 29.4798 | 23.4533 | 62.2301 | 41.5306 | 45.9712 | 53.6349 | 96.037 | 88.4279 | 129.5552 | 99.3283 | 139.7815 | 201.9353 | 270.6406 | 345.3008 | 415.0513 | 416.8493 | 423.3445 | 425.9954 | 428.5878 | 434.4361 | 437.7469 | 441.0876 | 443.939 | 448.172
[7 empty] | CA | Riverside | 33.9366 | -116.5722 | Gas | 57482 | 4 | Sentinel Energy Center, LLC 4 | 0 | 0 | 0 | 0 | 0 | 0 | 0 | 0 | 0 | 0 | 0 | 0 | 5.7663 | 9.3699 | 4.6842 | 22.1936 | 16.8664 | 21.9948 | 19.5409 | 13.1811 | 16.2932 | 24.2563 | 55.9344 | 31.0782 | 29.8801 | 36.3976 | 38.3389 | 35.8606 | 37.0443 | 46.1475 | 34.2645 | 42.6327 | 73.1121 | 70.1364 | 80.9476 | 135.4293 | 115.1167 | 134.1715 | 110.2022 | 140.1496 | 163.3024 | 144.5494 | 183.7238 | 153.9025 | 165.8381 | 130.8206 | 136.1831 | 109.1538 | 177.331 | 435.5805 | 487.3975 | 525.5189 | 562.0968 | 609.2989 | 633.8272 | 683.3379 | 735.6829 | 782.8285 | 822.6791
[7 empty] | CA | Los Angeles | 33.9175 | -118.4258 | Gas | 404 | 2 | Scattergood Generating Station 2 | 0.58705 | 0.64015 | 1.5605 | 3.8351 | 2.4648 | 3.9857 | 2.4337 | 3.0387 | 2.8969 | 0 | 10.8383 | 17.8336 | 7.9432 | 26.5704 | 38.6748 | 46.5482 | 76.9672 | 86.3271 | 85.123 | 90.9648 | 76.522 | 53.7771 | 77.0582 | 95.953 | 79.7801 | 70.3428 | 114.2926 | 68.8003 | 117.0135 | 118.9697 | 101.4185 | 145.648 | 142.3697 | 114.5081 | 164.5381 | 102.0606 | 135.3709 | 156.4941 | 145.5044 | 147.8968 | 179.9651 | 220.3837 | 246.262 | 213.5167 | 245.6098 | 261.041 | 296.4112 | 314.9169 | 404.2667 | 398.8706 | 510.1449 | 582.0184 | 703.5854 | 840.1575 | 951.3803 | 1115.8173 | 1217.0389 | 1377.9204 | 1543.4033
[7 empty] | CA | Ventura | 34.2054 | -119.2478 | Gas | 56471 | CT1 | McGrath Generating Station CT1 | 0.262 | 0.0143 | 0.6769 | 0.8835 | 0.4732 | 0.0912 | 1.0124 | 1.6886 | 1.1513 | 46.1397 | 1.6462 | 0.0875 | 9.0858 | 4.3114 | 4.0285 | 6.9947 | 11.576 | 11.1535 | 18.9728 | 19.7355 | 9.4913 | 17.8879 | 24.2572 | 19.1556 | 29.9635 | 32.6917 | 12.0249 | 9.7383 | 19.7555 | 6.3226 | 25.8244 | 12.3453 | 15.5968 | 18.658 | 37.3503 | 41.5932 | 39.8569 | 55.6392 | 53.5526 | 39.8173 | 74.3311 | 60.8325 | 75.4419 | 60.9861 | 74.552 | 47.6664 | 64.2286 | 82.0846 | 93.7432 | 98.2468 | 147.693 | 193.452 | 236.978 | 272.1915 | 310.695 | 358.645 | 409.7292 | 433.8023 | 479.2445
[7 empty] | CA | Los Angeles | 33.7639 | -118.0942 | Gas | 400 | 13 | Haynes Generating Station 13 | 0 | 3.6846 | 7.1209 | 9.8408 | 17.8227 | 13.3387 | 15.085 | 17.8147 | 10.6193 | 0 | 15.1955 | 57.7032 | 30.7856 | 17.8517 | 11.6668 | 36.6456 | 29.5483 | 45.4683 | 29.8362 | 36.4062 | 24.7961 | 28.456 | 24.4241 | 22.1574 | 20.5843 | 40.8537 | 14.3549 | 20.955 | 33.8934 | 40.6756 | 44.3902 | 44.1941 | 58.4458 | 67.9693 | 98.7234 | 70.4694 | 54.011 | 85.691 | 88.735 | 95.6789 | 72.4504 | 94.5642 | 115.782 | 127.0858 | 161.5529 | 176.4157 | 199.5654 | 133.7695 | 336.756 | 518.8106 | 543.6129 | 635.4263 | 652.5129 | 690.9631 | 706.8589 | 774.8772 | 784.0118 | 837.3426 | 867.155
[7 empty] | CA | Orange | 33.8073 | -117.9833 | Gas | 56474 | CT1 | Barre Generating Station CT1 | 0 | 0 | 0 | 0 | 0 | 0 | 0 | 0 | 0 | 0 | 0 | 0 | 3.833 | 0.6684 | 3.9605 | 4.604 | 14.159 | 16.7467 | 9.4565 | 10.5953 | 19.384 | 7.4878 | 3.5259 | 7.5614 | 9.1658 | 3.8792 | 8.7228 | 13.4076 | 10.334 | 13.4083 | 22.4038 | 27.2658 | 26.5802 | 31.7399 | 17.9839 | 45.0709 | 39.0619 | 41.4826 | 51.3626 | 68.705 | 53.755 | 65.2742 | 91.7685 | 74.3963 | 80.3693 | 76.8947 | 78.2158 | 92.5378 | 161.129 | 281.9508 | 305.4827 | 331.6803 | 347.0111 | 362.1047 | 381.9562 | 406.6125 | 432.1976 | 456.4043 | 476.1456
[7 empty] | CA | San Diego | 32.5672 | -116.9444 | Gas | 55542 | 1 | Larkspur Energy Faciity 1 | 0 | 0 | 0 | 0 | 0 | 0 | 0 | 0 | 0 | 0 | 0 | 0 | 0 | 0 | 0.3471 | 13.8914 | 5.3406 | 6.3626 | 2.6184 | 5.2404 | 7.0954 | 1.3696 | 8.9587 | 4.8372 | 10.0454 | 8.3265 | 3.8388 | 5.7787 | 14.0268 | 13.6772 | 14.6853 | 11.5152 | 20.2777 | 14.5509 | 26.7046 | 17.089 | 26.4395 | 52.3383 | 22.4175 | 50.0633 | 45.8876 | 68.5607 | 51.0331 | 125.2146 | 102.4066 | 151.9014 | 195.7252 | 237.6755 | 364.9358 | 412.9887 | 417.6794 | 420.8177 | 424.9118 | 429.221 | 432.0609 | 435.0179 | 438.5253 | 443.1599 | 445.9436
[7 empty] | CA | Los Angeles | 33.7639 | -118.0942 | Gas | 400 | 15 | Haynes Generating Station 15 | 0 | 1.0211 | 3.6122 | 5.1539 | 9.2569 | 5.9457 | 11.6383 | 7.5621 | 7.5063 | 0 | 24.4258 | 34.0473 | 22.8672 | 1.1282 | 3.337 | 16.2859 | 4.0734 | 13.3733 | 11.6276 | 21.0517 | 21.2634 | 35.1535 | 38.199 | 41.8572 | 61.1926 | 80.3821 | 68.7489 | 70.7605 | 40.1937 | 61.697 | 34.5547 | 35.2629 | 59.5399 | 58.8692 | 85.7715 | 105.0145 | 68.4482 | 102.5491 | 88.3514 | 72.8151 | 94.4672 | 113.0899 | 104.9532 | 127.0119 | 165.4677 | 157.7409 | 143.0003 | 139.7195 | 183.8895 | 508.1275 | 526.9491 | 573.7802 | 629.0788 | 670.683 | 698.6281 | 719.2181 | 783.2307 | 837.3975 | 873.3745
[7 empty] | CA | San Diego | 32.7971 | -116.972 | Gas | 57001 | 1 | El Cajon Energy Center 1 | 0 | 0 | 0 | 0 | 0 | 0 | 0 | 0 | 0 | 0 | 0 | 0 | 0 | 1.3248 | 1.2084 | 5.133 | 7.673 | 5.5949 | 7.6216 | 4.7498 | 6.2138 | 15.5163 | 10.5697 | 23.9936 | 22.8297 | 15.2384 | 8.6258 | 21.2811 | 17.488 | 25.9781 | 19.4541 | 23.2765 | 40.2069 | 29.8006 | 39.8671 | 36.2659 | 38.7126 | 35.6115 | 50.8731 | 50.5398 | 45.7942 | 55.4043 | 60.2717 | 55.9425 | 61.1874 | 75.3892 | 101.9884 | 87.7754 | 114.6608 | 204.9083 | 236.1741 | 257.2196 | 286.7672 | 303.6069 | 338.2655 | 361.9933 | 388.8607 | 426.2501 | 451.29
[7 empty] | CA | Los Angeles | 33.8759 | -118.2491 | Gas | 10169 | D1 | Carson Cogeneration Company D1 | 0 | 0 | 0 | 0 | 0 | 0 | 0 | 0 | 0 | 0 | 0 | 0.504 | 0.30475 | 2.6759 | 0 | 0.131 | 10.7014 | 25.2502 | 17.9224 | 18.0553 | 11.7821 | 7.1734 | 15.4419 | 7.7532 | 8.7975 | 19.1444 | 9.7564 | 8.2631 | 14.3616 | 20.4278 | 15.793 | 15.9254 | 22.5471 | 24.1064 | 13.5775 | 24.9517 | 20.9414 | 26.2067 | 29.4002 | 38.5463 | 40.8304 | 46.1131 | 56.6462 | 70.7112 | 86.5377 | 104.6048 | 132.0307 | 196.3364 | 273.9427 | 249.5576 | 245.9738 | 225.5663 | 214.261 | 194.5115 | 177.456 | 156.8175 | 131.1315 | 104.2384 | 78
[7 empty] | CA | Sutter | 39.1365 | -121.6397 | Gas | 10349 | 2 | Yuba City Energy Center 2 | 2.8563 | 2.2231 | 4.573 | 6.2076 | 4.7466 | 3.8774 | 7.9751 | 9.3643 | 10.4068 | 0 | 8.7887 | 4.4555 | 14.0946 | 19.48 | 20.3413 | 33.4394 | 21.0079 | 36.4936 | 25.8648 | 18.9205 | 8.6599 | 38.4657 | 26.9416 | 23.5524 | 18.7638 | 30.4021 | 20.6449 | 22.5493 | 26.9071 | 23.4244 | 30.3158 | 12.3773 | 23.9246 | 26.6238 | 20.5256 | 23.5005 | 37.6272 | 40.8731 | 39.8646 | 37.9515 | 45.4467 | 41.2151 | 39.5729 | 39.8119 | 41.0304 | 48.7423 | 74.4633 | 88.7357 | 163.7702 | 290.1303 | 314.0964 | 329.417 | 340.3677 | 360.6081 | 374.2137 | 396.4853 | 416.9296 | 430.4305 | 448.968
[7 empty] | CA | Los Angeles | 33.7639 | -118.0942 | Gas | 400 | 11 | Haynes Generating Station 11 | 0 | 1.2534 | 0.6378 | 3.2136 | 1.4739 | 1.2549 | 1.4314 | 3.2312 | 2.3474 | 0 | 5.7145 | 62.085 | 15.3791 | 8.723 | 5.0156 | 4.3543 | 8.6477 | 41.8291 | 29.1293 | 32.2877 | 60.0405 | 51.4756 | 22.6912 | 34.6894 | 34.3067 | 51.4928 | 22.3578 | 35.6642 | 45.8208 | 64.8763 | 15.8879 | 83.477 | 66.3253 | 65.8915 | 74.3082 | 93.8253 | 66.7988 | 66.9655 | 95.202 | 122.1898 | 81.2568 | 91.8838 | 122.6177 | 91.8681 | 124.5778 | 143.8604 | 170.9681 | 121.0256 | 289.6086 | 689.5213 | 706.4887 | 736.0952 | 748.1567 | 767.2252 | 796.6392 | 806.4127 | 825.9707 | 850.2917 | 865.007
[7 empty] | CA | Alameda | 37.7965 | -121.6049 | Gas | 57483 | GT-1 | Mariposa Energy Project GT-1 | 0 | 0.76145 | 0.8608 | 0.778 | 0.4587 | 1.1672 | 0.65255 | 1.2093 | 1.5679 | 0 | 0.07425 | 4.8681 | 3.1745 | 1.045 | 1.3578 | 9.3245 | 5.5823 | 4.8875 | 18.3515 | 13.7936 | 12.6922 | 22.2286 | 20.5055 | 6.1841 | 10.8104 | 12.0656 | 5.7436 | 13.7008 | 7.5769 | 11.6526 | 17.5728 | 10.7309 | 24.3187 | 15.3096 | 24.2488 | 16.7712 | 18.5655 | 19.4289 | 23.7026 | 31.0847 | 34.6468 | 51.2227 | 45.7185 | 51.1178 | 62.2085 | 72.6732 | 135.8233 | 136.7186 | 192.0896 | 269.8014 | 288.9183 | 304.7818 | 335.5342 | 356.7352 | 370.164 | 397.6492 | 421.6859 | 441.8687 | 465.7706
[7 empty] | CA | Riverside | 33.9366 | -116.5722 | Gas | 57482 | 8 | Sentinel Energy Center, LLC 8 | 0 | 0 | 0 | 0 | 0 | 0 | 0 | 0 | 0 | 0 | 0 | 3.1302 | 3.6105 | 12.4557 | 4.4568 | 5.8009 | 18.4184 | 30.5656 | 25.4667 | 23.0783 | 26.6995 | 34.1918 | 32.7769 | 25.3606 | 35.6516 | 52.9748 | 59.8598 | 49.543 | 43.3335 | 40.7087 | 73.3012 | 55.2212 | 88.4227 | 74.45 | 100.7107 | 96.7621 | 131.0135 | 127.4023 | 122.3458 | 97.0066 | 152.7574 | 112.1321 | 174.3496 | 142.3825 | 141.4166 | 139.1173 | 132.0497 | 76.9844 | 175.3761 | 393.4903 | 419.5186 | 455.2739 | 505.9233 | 552.369 | 573.3094 | 644.7527 | 678.2232 | 719.6582 | 772.7114
[7 empty] | CA | Riverside | 33.9366 | -116.5722 | Gas | 57482 | 5 | Sentinel Energy Center, LLC 5 | 0 | 0 | 0 | 0 | 0 | 0 | 0 | 0 | 0 | 0 | 0 | 0 | 9.5337 | 9.2848 | 11.3104 | 15.9248 | 13.6238 | 22.6813 | 15.9113 | 33.8501 | 16.9768 | 18.3493 | 30.871 | 26.4152 | 23.92 | 32.501 | 39.7685 | 48.9673 | 43.9808 | 42.4699 | 75.0577 | 55.4427 | 64.5688 | 71.8888 | 100.3648 | 121.4207 | 134.566 | 111.2002 | 131.067 | 152.9304 | 156.8976 | 128.4043 | 181.3848 | 154.9154 | 120.2573 | 121.5725 | 114.1651 | 78.7316 | 141.7063 | 414.6367 | 446.3003 | 489.7012 | 527.4533 | 558.8362 | 624.8579 | 673.338 | 732.1839 | 772.576 | 826.2085
[7 empty] | CA | Alameda | 37.7965 | -121.6049 | Gas | 57483 | GT-3 | Mariposa Energy Project GT-3 | 0 | 0.44755 | 0.07715 | 1.3753 | 0.53555 | 1.3757 | 0.66255 | 1.2348 | 1.1714 | 0 | 0 | 6.2148 | 7.1455 | 1.397 | 4.3546 | 0.4224 | 6.4629 | 3.8083 | 14.7467 | 8.3133 | 7.0008 | 14.014 | 15.7617 | 4.7551 | 11.3455 | 11.1172 | 7.2428 | 13.3144 | 15.8401 | 10.9225 | 16.9885 | 5.3747 | 26.7414 | 15.7693 | 15.2951 | 15.9917 | 18.6924 | 17.4175 | 24.5757 | 29.92 | 30.9789 | 52.6991 | 51.5295 | 52.2446 | 63.6516 | 84.565 | 126.722 | 140.7058 | 192.987 | 253.3397 | 279.3374 | 305.3337 | 326.044 | 354.4446 | 371.2894 | 398.09 | 420.558 | 447.7555 | 469.754
[7 empty] | CA | Alameda | 37.7965 | -121.6049 | Gas | 57483 | GT-4 | Mariposa Energy Project GT-4 | 0.42195 | 1.1157 | 1.1975 | 1.2494 | 0.5624 | 0.72525 | 0.3766 | 0.693 | 1.6001 | 0 | 0.1846 | 6.725 | 7.8189 | 1.2235 | 3.5203 | 7.0541 | 4.2633 | 1.102 | 16.9872 | 11.1331 | 4.8088 | 17.5362 | 14.3258 | 7.871 | 9.2027 | 19.3448 | 7.1453 | 14.7925 | 9.7821 | 8.5456 | 13.3721 | 4.9051 | 30.0447 | 15.7303 | 16.4592 | 8.0023 | 17.0489 | 12.5355 | 23.7815 | 38.9008 | 34.6331 | 51.1684 | 42.2383 | 52.3201 | 64.3116 | 82.6707 | 119.3936 | 148.3333 | 195.9329 | 223.7802 | 247.4436 | 267.7089 | 287.5171 | 323.258 | 349.2931 | 381.6857 | 401.0723 | 434.2463 | 463.1396
[7 empty] | CA | Alameda | 37.7965 | -121.6049 | Gas | 57483 | GT-2 | Mariposa Energy Project GT-2 | 0.015 | 0.03 | 0 | 0.015 | 0.6573 | 1.7454 | 0.0836 | 0.0078 | 1.6728 | 0 | 0.0687 | 2.2665 | 4.7335 | 1.2771 | 1.1111 | 2.6513 | 5.8475 | 4.7584 | 20.4013 | 14.8032 | 12.1723 | 13.819 | 19.6362 | 12.7823 | 6.2527 | 12.9157 | 6.7054 | 12.3818 | 15.637 | 11.4591 | 12.7177 | 17.7619 | 23.3756 | 18.5742 | 17.9312 | 15.0143 | 17.9184 | 10.9394 | 22.6865 | 27.2612 | 30.5446 | 50.9392 | 51.2843 | 50.3122 | 58.5031 | 88.3618 | 131.7779 | 135.7333 | 183.2831 | 267.5713 | 289.0974 | 311.8412 | 327.6051 | 358.5799 | 381.1908 | 401.4233 | 426.6935 | 445.1804 | 468.4967
[7 empty] | CA | Riverside | 33.9366 | -116.5722 | Gas | 57482 | 6 | Sentinel Energy Center, LLC 6 | 0 | 0 | 0 | 0 | 0 | 0 | 0 | 0 | 0 | 0 | 0 | 0.54965 | 4.9008 | 9.6652 | 12.564 | 20.0886 | 17.2801 | 23.937 | 19.2182 | 20.4663 | 18.6715 | 25.9907 | 29.9067 | 31.8804 | 34.2902 | 33.5618 | 39.2559 | 44.951 | 33.6345 | 40.5002 | 52.5926 | 63.9063 | 58.0285 | 78.3357 | 107.0848 | 100.2843 | 89.5058 | 118.5678 | 96.7758 | 129.1885 | 167.3234 | 123.3449 | 193.781 | 156.4812 | 149.9366 | 121.9781 | 79.8773 | 96.4978 | 153.9671 | 414.9614 | 474.6641 | 494.6404 | 530.1645 | 585.1709 | 619.9743 | 670.1254 | 719.9516 | 772.1084 | 829.4052
[7 empty] | CA | San Diego | 32.7971 | -116.972 | Gas | 55512 | GT-1 | Cuyamaca Peak Energy GT-1 | 0 | 0 | 0 | 0 | 0 | 0 | 0 | 0 | 0 | 0 | 0 | 0 | 0 | 0 | 3.7447 | 10.5133 | 8.4315 | 5.7167 | 2.745 | 8.4494 | 4.4405 | 11.2322 | 9.7792 | 14.9597 | 21.0916 | 9.3393 | 5.7034 | 6.7938 | 9.9071 | 11.8982 | 14.2609 | 17.1563 | 26.4405 | 30.6249 | 17.8094 | 15.1528 | 33.6269 | 40.7386 | 31.3248 | 39.307 | 37.934 | 32.587 | 39.2513 | 72.8485 | 59.1474 | 84.1891 | 113.8851 | 131.494 | 147.3302 | 299.0433 | 319.3125 | 336.0575 | 351.7816 | 386.9994 | 405.9181 | 438.0932 | 457.2941 | 480.0637 | 509.1289
[7 empty] | CA | Los Angeles | 33.7639 | -118.0942 | Gas | 400 | 14 | Haynes Generating Station 14 | 0 | 0 | 0 | 0 | 0 | 0 | 0 | 0 | 0 | 46.438 | 0 | 23.0216 | 14.5919 | 11.7964 | 0.6954 | 19.5214 | 3.2508 | 19.871 | 5.1805 | 7.8586 | 37.8405 | 40.2725 | 35.0478 | 50.7287 | 62.557 | 69.1669 | 73.7033 | 59.8206 | 51.6304 | 62.0007 | 43.1254 | 46.1118 | 84.8243 | 44.291 | 60.432 | 108.9543 | 97.3508 | 77.0922 | 63.0631 | 61.4978 | 60.6327 | 92.107 | 64.913 | 70.3851 | 47.8909 | 56.5053 | 98.1553 | 55.7225 | 130.0437 | 262.44 | 323.9633 | 395.0515 | 500.1725 | 556.9718 | 623.219 | 671.7862 | 718.6522 | 781.3858 | 847.025
[7 empty] | CA | Tulare | 35.7909 | -119.2945 | Gas | 58122 | GEN1 | Delano Energy Center, LLC GEN1 | 0 | 0.10975 | 0.3938 | 0.42455 | 1.2365 | 1.3705 | 1.6012 | 2.4909 | 0.75695 | 0 | 2.7234 | 4.3987 | 0.8435 | 7.0103 | 1.2354 | 0.228 | 0.0474 | 2.2466 | 6.0238 | 4.1332 | 3.225 | 6.7084 | 3.1073 | 7.9947 | 11.9416 | 4.669 | 7.1817 | 14.9342 | 10.1684 | 13.82 | 4.2343 | 10.0097 | 22.6548 | 9.3766 | 16.1542 | 24.2739 | 20.7867 | 28.0783 | 23.0375 | 42.1438 | 41.0391 | 48.7628 | 55.9486 | 56.0088 | 59.9895 | 110.7257 | 122.6659 | 165.1649 | 213.3676 | 228.5058 | 256.5731 | 290.2379 | 305.9776 | 339.7187 | 357.0768 | 371.2438 | 404.6807 | 428.8508 | 462.0826
[7 empty] | CA | Stanislaus | 37.5739 | -120.9854 | Gas | 7315 | 2 | Almond Power Plant 2 | 1.3976 | 2.6356 | 3.4784 | 1.7211 | 4.4982 | 6.5112 | 5.4444 | 6.8498 | 8.5245 | 0 | 11.5076 | 32.4791 | 26.2319 | 11.2025 | 9.7986 | 4.4142 | 11.396 | 7.6124 | 3.1769 | 3.7549 | 6.1037 | 5.4886 | 2.3205 | 6.431 | 7.2919 | 11.015 | 4.2001 | 19.0259 | 8.6611 | 4.3124 | 7.3564 | 16.2697 | 16.2628 | 20.6128 | 23.359 | 15.1031 | 19.8957 | 15.4056 | 35.6013 | 44.5038 | 52.8447 | 49.8131 | 72.2743 | 86.4706 | 80.1263 | 100.7423 | 125.896 | 141.6879 | 126.8414 | 172.5904 | 217.4272 | 271.4016 | 300.1452 | 331.0081 | 361.8108 | 388.6716 | 421.7351 | 461.0673 | 492.3633
[7 empty] | CA | San Diego | 33.1408 | -117.3342 | Gas | 302 | 4 | Cabrillo Power I Encina Power Station 4 | 5.457 | 7.119 | 11.1982 | 9.1925 | 16.5462 | 23.1481 | 23.9279 | 34.9201 | 36.0906 | 60.006 | 50.6062 | 81.7468 | 102.9122 | 115.7619 | 82.1822 | 102.255 | 106.4288 | 116.2907 | 148.3235 | 171.3148 | 174.0414 | 135.7986 | 114.5179 | 119.0412 | 133.3805 | 158.7867 | 105.3127 | 161.5104 | 156.5909 | 131.3008 | 87.1116 | 172.2261 | 117.8298 | 246.4613 | 262.441 | 163.1607 | 145.6982 | 186.1553 | 229.6387 | 260.6396 | 190.9605 | 228.1971 | 270.8099 | 305.3767 | 453.1318 | 500.6305 | 608.0389 | 742.2753 | 1724.0658 | 3065.5365 | 3101.9786 | 3113.9478 | 3108.5143 | 3130.4642 | 3148.2358 | 3163.2855 | 3171.6243 | 3196.7049 | 3200.934
[7 empty] | CA | Riverside | 33.9366 | -116.5722 | Gas | 57482 | 7 | Sentinel Energy Center, LLC 7 | 0.3746 | 0 | 0.8169 | 1.5926 | 1.0663 | 1.4525 | 2.6528 | 2.1152 | 1.9734 | 0 | 4.0845 | 1.8435 | 8.572 | 10.7993 | 15.078 | 7.9526 | 10.2758 | 6.0455 | 28.4642 | 14.1045 | 22.2567 | 26.1309 | 37.4417 | 39.0031 | 47.5128 | 44.9037 | 51.3361 | 42.3988 | 47.8521 | 42.9852 | 32.1105 | 36.0731 | 63.5242 | 47.1805 | 81.3078 | 106.909 | 115.7076 | 127.6989 | 111.277 | 117.8115 | 138.7853 | 122.0143 | 150.1437 | 133.2522 | 137.4035 | 78.5883 | 108.0244 | 103.0328 | 165.6485 | 362.7018 | 384.0664 | 446.1913 | 510.9477 | 557.2306 | 590.1924 | 632.1497 | 683.4259 | 755.0614 | 795.015
[7 empty] | CA | Los Angeles | 33.7691 | -118.2662 | Gas | 399 | **10B | Harbor Generating Station **10B | 3.5652 | 6.8475 | 5.0026 | 9.9579 | 20.417 | 12.7795 | 19.2967 | 22.6876 | 27.2704 | 0 | 29.7068 | 14.2676 | 7.0492 | 20.0626 | 18.58 | 28.0222 | 22.8933 | 64.7057 | 46.5559 | 26.0218 | 17.1498 | 29.2001 | 28.2444 | 17.8497 | 34.3166 | 63.3689 | 62.215 | 55.5235 | 48.7465 | 49.4417 | 42.8003 | 78.6574 | 65.4887 | 40.1554 | 57.53 | 53.478 | 49.3471 | 44.2464 | 78.2539 | 105.586 | 42.7358 | 97.1547 | 101.0069 | 83.8195 | 78.5794 | 146.1895 | 158.6132 | 222.2771 | 319.7194 | 935.7888 | 937.6874 | 939.0312 | 941.4958 | 943.3881 | 945.0644 | 947.3542 | 950.2488 | 951.4464 | 954.0292
[7 empty] | CA | Sacramento | 38.4461 | -121.4614 | Gas | 7527 | 2 | Carson Cogeneration 2 | 0 | 0 | 0 | 0 | 0 | 0 | 0 | 0 | 0 | 0 | 0 | 1.3244 | 0 | 0 | 4.8286 | 15.0301 | 6.0812 | 15.862 | 12.1846 | 4.2014 | 12.2248 | 13.6786 | 6.7968 | 3.6099 | 12.2624 | 13.0108 | 2.7604 | 10.9033 | 13.4264 | 8.4882 | 10.0478 | 17.5797 | 14.3396 | 10.5016 | 12.364 | 15.948 | 11.8186 | 30.4561 | 24.6202 | 29.7101 | 35.4475 | 34.8198 | 45.743 | 40.6109 | 41.0823 | 42.2004 | 51.6076 | 81.8395 | 161.7543 | 137.243 | 163.9542 | 194.2159 | 226.6162 | 248.6834 | 271.1309 | 299.926 | 338.2742 | 366.9863 | 401.8452
[7 empty] | CA | San Bernardino | 34.0414 | -117.3603 | Gas | 55951 | AMP-1 | Agua Mansa Power AMP-1 | 0 | 0 | 0 | 0 | 0 | 0 | 0 | 0 | 0 | 0 | 0 | 2.6415 | 3.5031 | 3.6237 | 0.9104 | 7.7008 | 0 | 0 | 0.76605 | 16.9149 | 9.7691 | 4.8481 | 6.7711 | 3.7142 | 12.8865 | 12.4066 | 5.5526 | 16.5411 | 11.9574 | 6.5952 | 13.0558 | 25.9053 | 14.0068 | 23.8865 | 13.1005 | 18.971 | 29.3664 | 16.2923 | 21.1717 | 30.0215 | 26.0668 | 38.78 | 42.1559 | 56.6138 | 53.5343 | 83.7732 | 108.5971 | 117.8507 | 224.969 | 374.9617 | 364.228 | 387.9563 | 386.1206 | 396.3921 | 393.9264 | 405.4819 | 412.6264 | 414.257 | 423.0891
[7 empty] | CA | Los Angeles | 33.9297 | -118.1047 | Gas | 56475 | CT1 | Center Generating Station CT1 | 0 | 0 | 0 | 0 | 0 | 0 | 0 | 0 | 0 | 0 | 0 | 0 | 2.4594 | 0 | 5.0976 | 1.7632 | 2.5519 | 2.7396 | 2.6513 | 9.8727 | 5.1102 | 4.496 | 4.7017 | 11.3582 | 5.4991 | 3.3373 | 5.1205 | 6.1029 | 10.9258 | 8.6563 | 7.7912 | 17.3751 | 17.2425 | 13.4293 | 17.9436 | 29.7854 | 36.4414 | 33.3503 | 16.1515 | 41.9819 | 41.7834 | 46.9002 | 41.6693 | 50.5154 | 63.2543 | 53.926 | 71.8178 | 77.9823 | 146.5503 | 216.3564 | 243.5891 | 289.9632 | 299.1957 | 325.5796 | 350.8939 | 371.2215 | 412.8797 | 437.1166 | 471.615
[7 empty] | CA | San Diego | 33.1261 | -117.1172 | Gas | 55538 | CTG1 | Escondido Energy Center, LLC CTG1 | 0 | 0 | 0 | 0 | 0 | 0 | 0 | 0 | 0 | 0 | 0 | 0 | 0 | 0.24975 | 5.2711 | 4.8765 | 2.7461 | 6.5141 | 2.5817 | 10.8468 | 4.8781 | 1.8522 | 8.9782 | 10.2107 | 3.6994 | 5.8134 | 6.0555 | 4.2984 | 5.2876 | 9.448 | 7.8186 | 5.7535 | 9.2752 | 17.0865 | 23.4387 | 22.2078 | 27.7694 | 22.2814 | 27.8656 | 32.453 | 39.535 | 32.2082 | 36.8128 | 36.7311 | 56.359 | 64.3219 | 80.8022 | 79.6365 | 155.2889 | 181.3229 | 207.1133 | 219.4527 | 261.2193 | 288.5535 | 311.5199 | 342.6215 | 384.6316 | 408.9955 | 453.6296
[7 empty] | CA | Sutter | 39.1088 | -121.6133 | Gas | 55847 | UNIT1 | Feather River Energy Center UNIT1 | 0 | 0 | 0 | 0 | 0 | 0 | 0 | 0 | 0 | 0 | 0 | 1.9588 | 3.0418 | 0.1599 | 3.2198 | 1.8147 | 0 | 1.3944 | 10.2776 | 4.7176 | 3.9597 | 6.0676 | 1.5251 | 1.9592 | 9.1319 | 4.9735 | 2.2673 | 10.752 | 19.9082 | 4.9967 | 5.1173 | 6.5455 | 11.4428 | 12.9629 | 9.8503 | 13.2062 | 17.7134 | 28.237 | 28.3143 | 41.5558 | 33.0049 | 60.1344 | 46.6382 | 66.6039 | 59.2944 | 89.5208 | 125.3364 | 172.7132 | 244.8089 | 373.1445 | 384.0843 | 392.3184 | 402.0007 | 411.1983 | 415.2356 | 428.5651 | 441.3803 | 448.0015 | 458.6275
[7 empty] | CA | San Diego | 33.359 | -117.111 | Gas | 56914 | CTG2 | Orange Grove Project CTG2 | 0 | 0 | 0 | 0 | 0 | 0 | 0 | 0 | 0 | 0 | 0 | 0 | 1.433 | 1.7041 | 1.4096 | 6.7296 | 8.3199 | 8.8468 | 11.5023 | 11.1597 | 4.9988 | 18.2366 | 4.6843 | 9.1251 | 12.1636 | 10.1829 | 7.0097 | 10.0654 | 10.2099 | 11.1402 | 15.5352 | 8.7723 | 17.7334 | 28.4686 | 28.3484 | 28.4733 | 19.9638 | 22.2554 | 29.8004 | 25.3415 | 32.7502 | 38.6593 | 44.926 | 48.5903 | 54.6511 | 41.9268 | 84.867 | 81.5491 | 152.1874 | 274.0477 | 291.1278 | 317.8385 | 339.3547 | 361.2544 | 384.4734 | 405.0539 | 435.9646 | 456.1332 | 474.1879
[7 empty] | CA | Santa Clara | 37.0001 | -121.5367 | Gas | 10034 | S-100 | Calpine Gilroy Cogen, LP S-100 | 0 | 0 | 0 | 0 | 0 | 0 | 0 | 0 | 0 | 0 | 0 | 0 | 0 | 0.1795 | 1.7619 | 0 | 0 | 17.0467 | 2.4352 | 4.8705 | 6.6709 | 9.9205 | 3.8237 | 0.6714 | 5.4715 | 11.4803 | 4.5661 | 8.998 | 23.5146 | 19.1778 | 28.5552 | 20.1125 | 11.9859 | 38.9564 | 41.1836 | 17.0282 | 35.0611 | 39.8362 | 79.3227 | 34.2616 | 103.9544 | 101.4617 | 124.9347 | 149.7637 | 214.0433 | 260.8894 | 311.2617 | 272.4878 | 366.2747 | 837.5533 | 846.2098 | 855.2833 | 863.3257 | 874.9705 | 880.7569 | 890.6887 | 902.1937 | 908.8183 | 919.3432
[7 empty] | CA | Orange | 33.8581 | -117.8616 | Gas | 57027 | 2 | Canyon Power Plant 2 | 0 | 0 | 0 | 0 | 0 | 0 | 0 | 0 | 0 | 0 | 0 | 0 | 0 | 0 | 0 | 0 | 0 | 0.59 | 2.5603 | 5.1249 | 6.1854 | 2.2955 | 2.6456 | 7.7906 | 7.8464 | 9.5267 | 6.979 | 6.5013 | 0.731 | 14.3851 | 4.8392 | 8.3803 | 4.1394 | 10.5344 | 16.6222 | 12.0053 | 20.4216 | 19.2117 | 20.9019 | 23.7071 | 32.486 | 33.0065 | 41.9411 | 57.5425 | 39.2728 | 96.9242 | 135.0089 | 149.3785 | 237.5354 | 338.4731 | 358.3231 | 362.8732 | 382.8782 | 395.6843 | 399.7399 | 419.3727 | 428.0099 | 446.6025 | 457.1515
[7 empty] | CA | Orange | 33.8581 | -117.8616 | Gas | 57027 | 4 | Canyon Power Plant 4 | 0 | 0 | 0 | 0 | 0 | 0 | 0 | 0 | 0 | 0 | 0 | 0 | 0 | 5.1518 | 7.7296 | 2.7948 | 3.2758 | 8.9405 | 6.2412 | 4.4218 | 5.8705 | 7.0279 | 3.5245 | 5.28 | 7.247 | 2.0124 | 1.8732 | 2.5854 | 2.3946 | 4.559 | 9.9155 | 5.117 | 12.8147 | 10.5877 | 9.1754 | 18.3867 | 22.0638 | 15.161 | 16.6594 | 22.5396 | 34.8193 | 35.7352 | 40.7639 | 49.4641 | 57.5627 | 116.3361 | 147.7322 | 197.0616 | 302.1084 | 467.6644 | 467.5492 | 467.4928 | 467.6788 | 467.3788 | 467.6548 | 467.56 | 467.3392 | 467.596 | 467.4352
[7 empty] | CA | San Diego | 33.359 | -117.111 | Gas | 56914 | CTG1 | Orange Grove Project CTG1 | 0 | 0 | 0 | 0 | 0 | 0 | 0 | 0 | 0 | 0 | 0 | 0 | 0.735 | 1.7432 | 2.223 | 5.0947 | 5.7595 | 12.9785 | 8.706 | 10.8082 | 5.4882 | 11.7461 | 5.5151 | 12.1275 | 11.2847 | 8.9993 | 4.4646 | 10.6907 | 7.0696 | 12.2344 | 15.5714 | 10.727 | 17.6223 | 27.9566 | 24.396 | 17.8899 | 21.1338 | 19.8077 | 23.4668 | 25.0419 | 32.6362 | 36.6513 | 48.0715 | 59.9907 | 55.9063 | 48.8853 | 88.8302 | 83.2339 | 164.7066 | 350.0196 | 369.7651 | 378.019 | 387.2422 | 392.9245 | 407.0084 | 425.3753 | 433.4583 | 450.1688 | 464.4
[7 empty] | CA | Riverside | 33.9114 | -116.5533 | Gas | 55541 | 3 | Indigo Generation Facility 3 | 0 | 0 | 0 | 0 | 0 | 0 | 0 | 0 | 0 | 0 | 0 | 0 | 0 | 0 | 0 | 0 | 0.7012 | 1.5904 | 4.8197 | 3.5654 | 3.0749 | 5.1557 | 0.0415 | 0.3044 | 1.2748 | 0.64985 | 2.4502 | 3.3632 | 3.4908 | 1.5184 | 3.3095 | 9.6628 | 6.8812 | 6.5355 | 7.2266 | 11.1378 | 7.4066 | 14.2052 | 12.392 | 33.0448 | 24.955 | 35.9535 | 52.3762 | 59.3083 | 68.7577 | 69.6148 | 137.2901 | 168.1296 | 264.1871 | 328.9688 | 340.7358 | 355.3308 | 368.3438 | 380.1988 | 390.4638 | 401.1898 | 410.3066 | 425.7059 | 436.5662
[7 empty] | CA | Los Angeles | 33.7688 | -118.1009 | Gas | 315 | 2 | AES Alamitos 2 | 0 | 0 | 0 | 0.28765 | 1.239 | 0.5753 | 0.5753 | 1.1948 | 0.5532 | 0 | 0.5974 | 29.0626 | 30.5308 | 57.8746 | 35.9069 | 66.5113 | 45.202 | 46.5894 | 55.7089 | 77.1519 | 65.2566 | 67.1375 | 61.3353 | 76.9569 | 59.5413 | 110.4872 | 68.0302 | 66.1177 | 93.8855 | 81.9599 | 76.1402 | 85.1112 | 115.5652 | 101.4914 | 119.8667 | 140.7778 | 133.4252 | 129.9256 | 120.3473 | 125.026 | 117.6707 | 218.1438 | 168.6869 | 206.2873 | 197.4239 | 263.029 | 375.4456 | 597.2952 | 848.1966 | 1706.8583 | 1713.9427 | 1720.5772 | 1718.9787 | 1732.1844 | 1735.1869 | 1737.993 | 1745.3588 | 1745.8819 | 1757.7344
[7 empty] | CA | Fresno | 36.6183 | -120.1 | Gas | 10156 | GEN1 | Fresno Cogeneration Partners, LP GEN1 | 0.70645 | 1.5289 | 0.6591 | 1.008 | 2.4794 | 2.8435 | 2.9956 | 4.7192 | 1.7093 | 22.3918 | 2.2883 | 3.719 | 3.1333 | 5.3196 | 5.7242 | 1.2637 | 0 | 9.0294 | 5.9204 | 0.3442 | 6.7755 | 8.634 | 6.3405 | 8.6796 | 3.9994 | 11.0486 | 11.4589 | 12.4769 | 8.9229 | 6.4197 | 5.8498 | 7.5991 | 13.7997 | 22.052 | 14.6927 | 14.2444 | 26.5395 | 20.2197 | 19.7541 | 18.613 | 33.243 | 38.659 | 37.0836 | 47.3892 | 87.7471 | 96.1722 | 111.5309 | 117.5942 | 178.0128 | 294.9495 | 311.6521 | 323.4515 | 337.9123 | 348.7306 | 364.4877 | 377.972 | 396.0571 | 407.737 | 421.608
[7 empty] | CA | Orange | 33.8581 | -117.8616 | Gas | 57027 | 1 | Canyon Power Plant 1 | 0 | 0 | 0 | 0 | 0 | 0 | 0 | 0 | 0 | 0 | 0 | 0 | 0 | 0 | 0 | 0 | 0 | 1.0878 | 1.9575 | 5.8411 | 3.1939 | 2.5047 | 3.0101 | 0.9516 | 7.8802 | 1.4808 | 5.2821 | 6.2918 | 3.3152 | 10.7006 | 12.0112 | 3.0647 | 6.0581 | 10.5624 | 11.6553 | 31.6223 | 26.8954 | 15.8425 | 16.2774 | 17.8741 | 25.5955 | 34.5006 | 39.824 | 55.4071 | 52.7439 | 109.0428 | 134.0157 | 173.962 | 289.4093 | 434.7922 | 440.1187 | 444.964 | 444.8444 | 445.867 | 453.8092 | 461.6257 | 466.5456 | 465.4686 | 471.8506
[7 empty] | CA | Riverside | 33.9114 | -116.5533 | Gas | 55541 | 1 | Indigo Generation Facility 1 | 0 | 0 | 0 | 0 | 0 | 0 | 0 | 0 | 0 | 0 | 0 | 0 | 0 | 0 | 0 | 0.55355 | 6.7425 | 10.1427 | 6.8353 | 1.7705 | 2.418 | 1.5382 | 1.0525 | 0.2997 | 3.1659 | 2.3734 | 2.753 | 8.4378 | 5.9709 | 4.4135 | 4.6379 | 19.4959 | 6.6496 | 12.0714 | 10.9252 | 2.7964 | 9.0104 | 18.6015 | 9.5463 | 26.9137 | 8.9724 | 13.3148 | 28.2643 | 52.3392 | 47.8083 | 81.8399 | 118.2955 | 170.3724 | 284.2005 | 341.8319 | 347.2005 | 358.8611 | 368.5676 | 377.7418 | 390.0595 | 400.0083 | 414.5269 | 420.8893 | 432.6476
[7 empty] | CA | Los Angeles | 33.9106 | -118.425 | Gas | 330 | 4 | El Segundo 4 | 0 | 0 | 0 | 0 | 0 | 0 | 0 | 0 | 0 | 0 | 0 | 7.32 | 4.2387 | 14.2182 | 8.1937 | 18.8312 | 16.6707 | 14.7678 | 35.418 | 38.1357 | 37.3063 | 44.089 | 59.0356 | 78.1272 | 44.1158 | 41.6585 | 67.2115 | 84.9344 | 95.4331 | 91.9703 | 123.197 | 139.257 | 111.956 | 115.8434 | 116.3192 | 103.8943 | 119.1965 | 146.3327 | 180.1513 | 177.9828 | 288.473 | 240.5407 | 394.1427 | 414.386 | 501.5595 | 426.5493 | 756.2005 | 1222.776 | 2276.9752 | 3104.3359 | 3112.5 | 3120.5297 | 3129.4938 | 3144.991 | 3152.1706 | 3161.6587 | 3174.4109 | 3182.8966 | 3189.685
[7 empty] | CA | Contra Costa | 38.0145 | -121.7901 | Gas | 55963 | 1 | Riverview Energy Center 1 | 0 | 0 | 0 | 0 | 0 | 0 | 0 | 0 | 0 | 0 | 0 | 0 | 1.7228 | 0 | 1.8976 | 3.4535 | 2.931 | 6.8686 | 11.2392 | 3.9519 | 6.4326 | 9.3319 | 12.4109 | 9.4619 | 4.5971 | 6.2556 | 6.2713 | 6.547 | 4.7904 | 5.697 | 4.2664 | 2.9936 | 12.184 | 5.9385 | 8.3087 | 13.7103 | 14.4294 | 17.102 | 17.7118 | 30.4637 | 18.3298 | 23.5205 | 36.1553 | 42.5703 | 39.7772 | 58.5034 | 120.8579 | 140.7076 | 261.7225 | 330.2644 | 347.1819 | 357.3263 | 373.6486 | 396.1145 | 409.0399 | 416.36 | 432.4282 | 455.5428 | 469.755
[7 empty] | CA | Orange | 33.8581 | -117.8616 | Gas | 57027 | 3 | Canyon Power Plant 3 | 0 | 0 | 0 | 0 | 0 | 0 | 0 | 0 | 0 | 0 | 0 | 0 | 0 | 0 | 0 | 0 | 0 | 3.8375 | 2.202 | 13.2203 | 8.7643 | 2.6984 | 4.5861 | 4.0876 | 7.6416 | 7.3106 | 2.3917 | 3.1549 | 3.0853 | 4.8217 | 1.68 | 14.503 | 10.5304 | 7.4221 | 12.1432 | 11.3211 | 14.9826 | 18.8097 | 14.6618 | 22.674 | 25.1933 | 38.6425 | 45.3742 | 43.3365 | 45.8667 | 91.5714 | 136.5547 | 185.6948 | 285.9251 | 477.1582 | 477.3958 | 477.1339 | 477.1798 | 477.3121 | 477.25 | 477.3769 | 477.1771 | 477.2257 | 477.1393
[7 empty] | CA | Riverside | 33.9114 | -116.5533 | Gas | 55541 | 2 | Indigo Generation Facility 2 | 0 | 0 | 0 | 0 | 0 | 0 | 0 | 0 | 0 | 0 | 0 | 0 | 0 | 0 | 0 | 2.5403 | 7.0995 | 2.4369 | 0.5373 | 2.1057 | 0 | 1.707 | 0.0535 | 0.4315 | 4.0972 | 1.1498 | 0 | 9.4424 | 2.5493 | 3.8991 | 0.9564 | 10.4295 | 9.3438 | 3.7406 | 7.1484 | 0.2954 | 11.7126 | 13.5585 | 17.0854 | 29.8536 | 9.6384 | 17.2846 | 30.0142 | 62.778 | 50.9532 | 55.4584 | 134.5774 | 156.0388 | 266.4532 | 337.6056 | 347.8426 | 357.1872 | 369.7524 | 376.9989 | 390.1312 | 398.2817 | 412.9415 | 423.9719 | 434.6332
[7 empty] | CA | San Diego | 33.1221 | -117.117 | Gas | 55513 | GT-1 | CalPeak Power - Enterprise GT-1 | 0 | 0 | 0 | 0 | 0 | 0 | 0 | 0 | 0 | 0 | 0 | 0 | 2.2597 | 0.6412 | 0 | 4.0979 | 12.777 | 10.8611 | 6.0432 | 14.0016 | 3.1581 | 5.5217 | 6.4144 | 8.7887 | 6.665 | 1.188 | 6.6105 | 8.0314 | 6.3681 | 20.7381 | 4.7651 | 12.9421 | 29.0298 | 27.5801 | 20.5545 | 17.8591 | 13.66 | 26.8928 | 23.804 | 23.6477 | 44.0841 | 26.9382 | 41.3044 | 47.8557 | 39.7584 | 64.487 | 64.7833 | 77.184 | 118.7538 | 180.1462 | 220.1131 | 238.4367 | 279.3311 | 315.825 | 345.2093 | 379.7944 | 425.0307 | 462.2363 | 500.835
[7 empty] | CA | San Bernardino | 34.0054 | -117.5604 | Gas | 56473 | CT1 | Mira Loma Generating Station CT1 | 0 | 0 | 0.50005 | 1.0252 | 1.0091 | 1.0949 | 2.2316 | 1.0741 | 0.84135 | 0 | 5.5426 | 6.5292 | 0.3354 | 2.668 | 3.3036 | 3.3546 | 3.2533 | 0.20555 | 0.1394 | 4.4225 | 3.6104 | 0 | 8.967 | 0.2821 | 10.8932 | 7.1175 | 9.8407 | 3.5362 | 10.7922 | 2.6639 | 5.0745 | 7.3135 | 14.1292 | 7.7656 | 12.8989 | 16.6304 | 9.9184 | 22.9271 | 26.6933 | 22.4172 | 55.6228 | 36.0936 | 43.4323 | 58.4226 | 44.4188 | 46.9289 | 48.5708 | 64.4047 | 129.8043 | 142.0297 | 186.8277 | 205.1414 | 233.1042 | 265.89 | 315.6888 | 345.5209 | 377.5516 | 429.8501 | 470.8975
[7 empty] | CA | Los Angeles | 33.7691 | -118.2662 | Gas | 399 | **10A | Harbor Generating Station **10A | 8.4103 | 13.8148 | 22.5988 | 18.1583 | 30.1593 | 48.5356 | 46.9433 | 44.6326 | 52.7633 | 0 | 96.4677 | 42.9558 | 10.9515 | 15.4125 | 45.4571 | 46.6607 | 22.5116 | 34.856 | 23.2768 | 27.6222 | 18.2541 | 19.4594 | 29.0759 | 12.5675 | 12.1252 | 26.0099 | 24.3001 | 19.6848 | 12.9765 | 9.5549 | 14.3008 | 39.8652 | 63.9558 | 12.1497 | 25.0091 | 36.3198 | 19.1809 | 38.3567 | 36.1776 | 49.7673 | 25.9714 | 47.0293 | 95.6321 | 65.9412 | 93.1532 | 114.3538 | 134.9501 | 179.7092 | 217.8546 | 947.4669 | 948.3967 | 950.8281 | 950.3659 | 951.8125 | 951.5429 | 952.5818 | 953.8626 | 955.1275 | 955.5577
[7 empty] | CA | San Diego | 33.1408 | -117.3342 | Gas | 302 | 3 | Cabrillo Power I Encina Power Station 3 | 0.17045 | 0.299 | 0.98685 | 1.231 | 0.93295 | 1.0345 | 0.75415 | 1.332 | 2.4068 | 0 | 1.5747 | 10.8266 | 10.1852 | 16.7784 | 12.2425 | 16.1049 | 34.0328 | 32.8451 | 50.0417 | 40.7132 | 37.5408 | 35.1574 | 30.6832 | 29.2394 | 45.0512 | 42.2734 | 39.276 | 37.2288 | 33.1905 | 36.0358 | 52.5357 | 53.0399 | 53.7489 | 57.6119 | 98.2573 | 112.2989 | 76.1866 | 76.4477 | 60.7716 | 71.2241 | 54.6692 | 73.7774 | 77.3041 | 74.1209 | 89.3667 | 149.1995 | 152.7249 | 216.4534 | 433.9181 | 1042.3231 | 1052.0983 | 1061.235 | 1075.4255 | 1082.5554 | 1092.3626 | 1105.9332 | 1110.228 | 1119.6334 | 1130.4491
[7 empty] | CA | San Bernardino | 34.0911 | -117.5256 | Gas | 331 | 3 | Etiwanda Generating Station 3 | 3.8231 | 9.6891 | 11.1469 | 11.4261 | 18.8087 | 19.6114 | 27.6137 | 29.0272 | 32.7787 | 102.9442 | 47.3454 | 16.2767 | 59.0661 | 42.2712 | 49.0892 | 44.3125 | 58.7457 | 49.222 | 39.6416 | 33.8704 | 19.5902 | 77.8326 | 66.6707 | 55.563 | 79.0402 | 62.4298 | 67.608 | 69.2337 | 68.0053 | 55.9184 | 67.8784 | 82.0306 | 130.4233 | 117.2436 | 126.9095 | 116.3047 | 133.35 | 254.7857 | 277.8033 | 286.9409 | 236.1039 | 267.8471 | 339.9687 | 411.3572 | 524.7355 | 510.3619 | 542.2967 | 719.3824 | 1744.5894 | 2975.7677 | 2660.2397 | 2316.3943 | 1998.751 | 1726.2461 | 1318.5016 | 915.5859 | 681.1617 | 336.092 | 0
[7 empty] | CA | Riverside | 33.9636 | -117.4528 | Gas | 56143 | 1 | Riverside Energy Resource Center 1 | 0 | 0 | 0 | 0 | 0 | 0 | 0 | 0 | 0 | 0 | 0 | 0 | 17.8659 | 5.9409 | 19.9136 | 12.6702 | 15.5838 | 15.7627 | 12.8763 | 12.9798 | 21.0055 | 7.1389 | 19.0235 | 19.2904 | 22.2732 | 24.9995 | 20.4169 | 25.9529 | 12.7849 | 7.8665 | 7.0063 | 15.7587 | 24.1552 | 17.6664 | 9.3576 | 15.6453 | 4.23 | 18.4679 | 11.1583 | 29.3239 | 12.4965 | 11.1214 | 24.8976 | 21.414 | 22.9392 | 32.4797 | 40.9697 | 47.8584 | 163.0237 | 307.5152 | 329.6814 | 339.3398 | 358.4902 | 365.4408 | 389.3971 | 407.3773 | 422.8839 | 440.8224 | 457.563
[7 empty] | CA | San Diego | 32.5622 | -116.9433 | Gas | 55510 | GT-1 | CalPeak Power - Border GT-1 | 0 | 0 | 0 | 0 | 0 | 0 | 0 | 0 | 0 | 0 | 0 | 0 | 0 | 0.8886 | 1.2098 | 3.2296 | 9.4375 | 12.6456 | 13.28 | 6.6789 | 3.547 | 5.2518 | 8.2897 | 9.6922 | 8.9661 | 6.8661 | 2.6172 | 7.6343 | 7.2615 | 9.2847 | 11.8956 | 8.3332 | 24.3308 | 16.9617 | 12.1913 | 15.7233 | 19.4644 | 30.4032 | 15.6829 | 41.4255 | 31.5691 | 29.7001 | 39.9985 | 39.6769 | 26.3106 | 52.8812 | 62.5052 | 56.9504 | 102.8275 | 295.3489 | 316.5486 | 331.9716 | 350.0159 | 381.2484 | 400.928 | 424.1451 | 448.3918 | 469.9441 | 493.2155
[7 empty] | CA | Solano | 38.2282 | -122.076 | Gas | 55855 | UNIT1 | Wolfskill Energy Center UNIT1 | 0 | 0 | 0 | 0 | 0 | 0 | 0 | 0 | 0 | 0 | 0 | 0 | 0 | 0 | 1.3749 | 4.1354 | 0.9464 | 0.82865 | 9.1739 | 5.8173 | 7.4303 | 6.3263 | 8.202 | 4.8836 | 3.1772 | 5.6394 | 1.2215 | 4.981 | 3.6884 | 7.6921 | 3.7605 | 2.213 | 7.9409 | 5.5307 | 5.083 | 11.3658 | 11.0921 | 10.6953 | 17.8061 | 23.6723 | 18.6509 | 28.8112 | 42.1011 | 34.6963 | 38.6783 | 57.1046 | 93.4936 | 147.7358 | 278.1044 | 361.9681 | 384.5132 | 396.9984 | 405.519 | 407.2608 | 425.7347 | 437.8518 | 446.5958 | 453.6068 | 468.2509
[7 empty] | CA | San Bernardino | 34.09 | -117.534 | Gas | 56472 | CT1 | Grapeland Generating Station CT1 | 0 | 0 | 0 | 0 | 0 | 0 | 0 | 0 | 0 | 0 | 0 | 5.6711 | 0.0159 | 1.1961 | 2.9456 | 3.5479 | 6.256 | 7.314 | 0.06375 | 1.4159 | 4.1711 | 1.2021 | 7.0691 | 2.755 | 6.6309 | 4.1232 | 5.6597 | 6.0596 | 1.2209 | 0.73645 | 8.7639 | 6.6783 | 8.5491 | 4.1856 | 8.6305 | 15.2419 | 20.4259 | 19.3335 | 17.0425 | 24.3115 | 33.6909 | 40.8513 | 38.9403 | 50.7898 | 45.3832 | 45.7877 | 47.42 | 57.8576 | 117.8337 | 190.1297 | 215.7508 | 244.2663 | 281.3084 | 305.5111 | 341.1153 | 370.6168 | 396.9094 | 426.459 | 463.1787
[7 empty] | CA | Stanislaus | 37.7315 | -121.116 | Gas | 56135 | 1 | Ripon Generation Station 1 | 0 | 0 | 0 | 0 | 0 | 0 | 0 | 0 | 0 | 0 | 0 | 0 | 0.4384 | 18.0601 | 10.5092 | 6.5564 | 5.1104 | 2.1489 | 14.7512 | 12.4809 | 22.099 | 23.1658 | 11.7756 | 13.1408 | 18.4735 | 21.2435 | 18.1718 | 16.5098 | 9.3721 | 21.5197 | 27.6806 | 15.4765 | 16.7512 | 24.0148 | 30.609 | 24.0828 | 19.4995 | 25.0496 | 21.6893 | 17.9589 | 22.0845 | 35.3259 | 40.5712 | 39.2694 | 49.8145 | 54.7766 | 52.8291 | 85.2685 | 163.9543 | 450.7433 | 453.632 | 461.0379 | 466.8009 | 469.9865 | 475.6724 | 478.8068 | 485.694 | 490.8709 | 496.2114
[7 empty] | CA | Los Angeles | 34.1256 | -118.1474 | Gas | 422 | GT3 | Glenarm GT3 | 0 | 0 | 0 | 0 | 0 | 0 | 0 | 0 | 0 | 0 | 0 | 2.8712 | 2.8712 | 10.3231 | 10.5852 | 6.6481 | 10.8825 | 19.956 | 22.4818 | 15.9853 | 28.4444 | 17.5236 | 25.9991 | 18.8746 | 30.3762 | 20.1967 | 10.2993 | 27.367 | 13.3637 | 16.0988 | 21.6661 | 15.2009 | 23.7594 | 15.7939 | 16.4622 | 25.2105 | 10.2355 | 22.3479 | 8.3641 | 27.7891 | 29.0234 | 23.7028 | 33.1561 | 26.1304 | 40.7407 | 51.7591 | 59.4593 | 74.8041 | 112.5696 | 98.1197 | 133.3782 | 149.7933 | 189.2866 | 230.3464 | 261.4772 | 305.8553 | 354.1578 | 401.5024 | 450.5348
[7 empty] | CA | Los Angeles | 33.7639 | -118.0942 | Gas | 400 | 12 | Haynes Generating Station 12 | 3.1736 | 3.9882 | 2.4331 | 8.4591 | 5.98 | 7.0821 | 8.3386 | 7.1109 | 7.4722 | 0 | 19.5802 | 49.5567 | 14.0144 | 20.8304 | 31.3846 | 31.0549 | 8.4036 | 58.818 | 37.5942 | 48.0351 | 19.5539 | 20.6422 | 16.7811 | 19.3307 | 15.8253 | 18.0037 | 9.5485 | 16.0283 | 8.7652 | 8.3213 | 1.75 | 10.0503 | 16.494 | 18.8255 | 16.4364 | 23.5127 | 17.688 | 10.3135 | 21.4276 | 45.751 | 27.5601 | 25.5026 | 38.5346 | 58.4984 | 78.3277 | 90.9177 | 98.0813 | 61.3132 | 202.503 | 532.0759 | 592.088 | 616.0588 | 661.9977 | 687.0706 | 721.72 | 767.5373 | 812.4217 | 834.5399 | 877.9925
[7 empty] | CA | Sutter | 39.0536 | -121.6942 | Gas | 10350 | 1 | Greenleaf One 1 | 0 | 0 | 0 | 0 | 0 | 0 | 0 | 0 | 0 | 0 | 0 | 0 | 0.66665 | 3.6115 | 1.2937 | 1.1525 | 4.1627 | 2.4172 | 3.8171 | 6.6269 | 2.8104 | 2.8879 | 2.3381 | 10.0661 | 1.1655 | 3.0399 | 3.7044 | 12.0107 | 6.5281 | 4.8438 | 5.7119 | 9.5459 | 4.1277 | 20.7449 | 5.8157 | 8.1166 | 4.8139 | 9.4041 | 20.383 | 14.5511 | 16.5602 | 18.7251 | 31.1863 | 29.1645 | 40.6348 | 64.971 | 81.5266 | 72.6408 | 142.414 | 207.2808 | 236.3304 | 249.6248 | 270.5976 | 292.4408 | 310.7584 | 333.9208 | 343.8768 | 367.312 | 389.3408
[7 empty] | CA | Ventura | 34.2072 | -119.2511 | Gas | 345 | 2 | Mandalay Generating Station 2 | 0 | 0 | 0 | 0 | 0 | 0 | 0 | 0 | 0 | 0 | 0 | 4.0841 | 1.7434 | 2.6387 | 5.5046 | 11.4661 | 6.0666 | 7.0929 | 12.6952 | 15.4776 | 16.6541 | 19.6993 | 17.1044 | 27.7893 | 22.0237 | 39.6677 | 64.706 | 50.9781 | 52.0774 | 21.6835 | 31.5403 | 82.5559 | 57.1923 | 76.3424 | 58.027 | 91.4716 | 78.9435 | 96.8375 | 165.2937 | 161.463 | 172.5061 | 173.2669 | 199.9521 | 174.7104 | 266.488 | 187.8631 | 282.5656 | 282.8444 | 679.5829 | 749.097 | 827.4213 | 1060.6325 | 1203.7463 | 1355.6629 | 1481.5156 | 1644.2635 | 1783.2511 | 1971.7689 | 2122.9851
[7 empty] | CA | Los Angeles | 33.7688 | -118.1009 | Gas | 315 | 6 | AES Alamitos 6 | 3.2217 | 5.4101 | 4.7293 | 4.429 | 5.2683 | 7.538 | 11.029 | 5.4188 | 10.9876 | 0 | 14.3029 | 9.8391 | 34.9885 | 37.0441 | 18.6623 | 15.7898 | 92.5137 | 87.2369 | 149.9044 | 87.4745 | 52.3627 | 101.7333 | 135.4656 | 123.5344 | 76.9359 | 87.6771 | 163.5492 | 96.6853 | 179.6045 | 184.7863 | 184.535 | 176.3249 | 179.3759 | 237.7696 | 188.5547 | 228.365 | 158.5641 | 200.0078 | 210.6575 | 228.8738 | 282.903 | 212.0774 | 393.7909 | 350.6008 | 364.4821 | 541.1051 | 559.4273 | 594.5523 | 1754.3981 | 4719.9 | 4718.234 | 4717.758 | 4718.311 | 4716.673 | 4719.571 | 4719.319 | 4719.627 | 4718.066 | 4719.179
[7 empty] | CA | Ventura | 34.2072 | -119.2511 | Gas | 345 | 1 | Mandalay Generating Station 1 | 0 | 0 | 0 | 0 | 0 | 0 | 0 | 0 | 0 | 0 | 0 | 2.0398 | 8.3636 | 4.9831 | 10.8137 | 14.3857 | 16.5674 | 12.3196 | 7.8639 | 33.4518 | 19.5751 | 25.6397 | 10.605 | 16.5719 | 19.0191 | 4.9295 | 32.0109 | 27.9778 | 63.0614 | 10.8494 | 35.8753 | 47.9467 | 41.9646 | 58.4498 | 38.2998 | 62.1749 | 52.5584 | 63.3879 | 96.112 | 156.8332 | 145.6384 | 166.9242 | 174.8254 | 161.1751 | 241.8637 | 217.3331 | 262.5169 | 291.3135 | 798.8741 | 847.4281 | 983.4884 | 1089.5463 | 1253.608 | 1348.3756 | 1486.4605 | 1648.5041 | 1809.8762 | 1954.9088 | 2121.247
[7 empty] | CA | Los Angeles | 33.7639 | -118.0942 | Gas | 400 | 16 | Haynes Generating Station 16 | 0 | 0 | 0 | 0 | 0 | 0 | 0 | 0 | 0 | 0 | 0 | 0.68925 | 2.6299 | 3.6231 | 13.9759 | 12.3192 | 4.6424 | 8.8892 | 14.8654 | 21.64 | 23.2479 | 26.1757 | 19.1313 | 19.6373 | 36.7308 | 71.5418 | 59.4496 | 48.3378 | 61.4938 | 56.4402 | 56.8081 | 58.0253 | 65.7543 | 96.7354 | 86.4438 | 135.2371 | 87.4492 | 99.31 | 70.0715 | 51.0508 | 68.2132 | 69.853 | 66.8329 | 70.5948 | 48.004 | 30.8555 | 24.2505 | 8.7824 | 0 | 0 | 154.8642 | 226.4476 | 315.3916 | 416.6502 | 525.2448 | 600.0628 | 704.5352 | 800.55 | 885.1604
[7 empty] | CA | Solano | 38.3989 | -121.9239 | Gas | 55499 | GT-1 | CalPeak Power - Vaca Dixon LLC GT-1 | 0 | 0 | 0 | 0 | 0 | 0 | 0 | 0 | 0 | 0 | 0 | 0 | 0 | 2.4996 | 0.3117 | 3.0066 | 0 | 0 | 12.5665 | 4.3306 | 2.3316 | 15.4867 | 5.9853 | 3.6593 | 7.1617 | 6.295 | 4.1828 | 1.5308 | 8.7409 | 4.8055 | 6.1907 | 1.6901 | 8.3682 | 7.4479 | 9.8333 | 5.1912 | 5.0139 | 12.2698 | 11.4516 | 30.2031 | 12.5118 | 27.779 | 22.9237 | 35.0124 | 41.3338 | 61.899 | 53.0744 | 67.6389 | 107.1968 | 130.5535 | 190.1236 | 225.9624 | 247.5362 | 276.1323 | 323.4714 | 372.1565 | 420.83 | 459.6906 | 507.5458
[7 empty] | CA | Los Angeles | 33.8504 | -118.395 | Gas | 356 | 8 | AES Redondo Beach 8 | 0 | 0 | 0 | 0 | 0 | 0 | 0 | 0 | 0 | 0 | 0 | 0 | 17.3166 | 11.8318 | 18.5336 | 18.0263 | 49.6557 | 15.9647 | 37.8744 | 7.2024 | 44.9214 | 21.8553 | 77.9142 | 83.9531 | 164.3705 | 106.3528 | 211.9014 | 106.3404 | 107.483 | 211.2067 | 141.6414 | 157.2849 | 120.2292 | 176.0787 | 193.3581 | 138.8555 | 162.9467 | 251.4729 | 201.801 | 275.4496 | 344.4886 | 331.6813 | 375.7969 | 444.1693 | 483.8797 | 553.9483 | 456.9863 | 482.3284 | 611.6294 | 0 | 0 | 0 | 0 | 0 | 0 | 0 | 0 | 0 | 0
[7 empty] | CA | Fresno | 36.6531 | -120.5797 | Gas | 55508 | GT-1 | CalPeak Power - Panoche LLC GT-1 | 0 | 0 | 0 | 0 | 0 | 0 | 0 | 0 | 0 | 0 | 0 | 0 | 0 | 1.024 | 0 | 0 | 0 | 0 | 9.0175 | 7.2562 | 1.6025 | 2.136 | 2.26 | 2.6554 | 5.2 | 11.9536 | 3.9535 | 5.188 | 7.5863 | 2.741 | 1.9706 | 2.6238 | 9.6143 | 9.157 | 10.7196 | 12.9934 | 2.8056 | 7.1223 | 17.93 | 36.6196 | 18.5947 | 32.6476 | 26.931 | 47.5038 | 51.8287 | 59.1543 | 73.0844 | 68.6845 | 110.7185 | 89.6159 | 148.8871 | 174.1924 | 218.1112 | 261.3145 | 331.5539 | 370.0306 | 420.1142 | 480.4649 | 531.3388
[7 empty] | CA | Fresno | 36.654 | -120.5797 | Gas | 56639 | 1 | Midway Peaking 1 | 0.48755 | 1.2595 | 0.52155 | 0.4929 | 3.9718 | 3.4996 | 1.4964 | 4.636 | 5.8357 | 0 | 6.4306 | 7.7162 | 3.7988 | 2.9884 | 4.3578 | 5.0141 | 2.472 | 2.165 | 0 | 1.2255 | 1.5176 | 5.8463 | 4.6829 | 15.1518 | 24.8936 | 13.4027 | 23.835 | 12.9864 | 5.4131 | 1.4708 | 5.0425 | 19.1573 | 12.3739 | 21.449 | 12.5097 | 10.4325 | 14.5002 | 22.931 | 21.0308 | 32.4305 | 29.1863 | 32.0933 | 48.365 | 62.1244 | 60.7351 | 93.1216 | 96.7299 | 118.5035 | 185.0425 | 0 | 96.2988 | 145.8057 | 202.1186 | 280.0042 | 347.1854 | 395.2161 | 462.6618 | 523.2325 | 590.8852
[7 empty] | CA | Los Angeles | 34.1556 | -118.2782 | Gas | 377 | 9 | Grayson Power Plant 9 | 0 | 0 | 0 | 0 | 0 | 0 | 0 | 0 | 0 | 0 | 0 | 0 | 1.332 | 2.919 | 0 | 1.959 | 0 | 0 | 0 | 0.6296 | 0 | 1.4803 | 2.1463 | 0.478 | 1.31 | 2.8995 | 2.8921 | 2.4442 | 0 | 5.5579 | 4.9834 | 3.7815 | 13.8159 | 3.2225 | 11.3367 | 11.6785 | 9.0663 | 8.3126 | 3.987 | 34.6412 | 16.9615 | 21.0256 | 24.3979 | 35.4553 | 38.7702 | 48.1223 | 65.8564 | 80.3138 | 158.8212 | 194.0942 | 213.5767 | 232.0325 | 246.3356 | 254.9275 | 267.551 | 281.5712 | 295.5411 | 307.0144 | 318.9907
[7 empty] | CA | Solano | 38.2271 | -121.844 | Gas | 55627 | UNIT1 | Goose Haven Energy Center UNIT1 | 0 | 0 | 0 | 0 | 0 | 0 | 0 | 0 | 0 | 0 | 0 | 0 | 0 | 0 | 0.2481 | 0 | 0 | 2.1349 | 3.3144 | 2.5331 | 3.6359 | 2.979 | 4.2531 | 2.7502 | 4.2454 | 2.6839 | 2.0038 | 6.1014 | 3.5682 | 0.1172 | 4.3075 | 7.7541 | 8.6692 | 4.6361 | 5.7014 | 4.4365 | 10.3371 | 6.3226 | 12.0541 | 21.2575 | 15.7569 | 22.5383 | 30.1579 | 26.8501 | 22.2737 | 32.5825 | 34.7322 | 78.9463 | 185.6536 | 219.3762 | 255.1334 | 275.7495 | 282.31 | 320.0933 | 346.6187 | 375.2579 | 411.6547 | 441.3646 | 466.538
[7 empty] | CA | San Bernardino | 34.8622 | -116.854 | Gas | 329 | 32 | Coolwater Generating Station 32 | 0 | 0 | 0 | 0 | 0 | 0 | 0 | 0 | 0 | 0 | 0 | 1.7926 | 26.5353 | 46.3859 | 56.9254 | 55.9875 | 34.8462 | 31.304 | 22.4856 | 41.303 | 30.2772 | 37.3028 | 32.152 | 24.8671 | 26.0554 | 48.1069 | 7.6232 | 34.978 | 16.4997 | 30.6646 | 32.7306 | 11.8044 | 36.4014 | 21.1036 | 33.0478 | 32.5871 | 18.324 | 23.9953 | 22.3445 | 25.5169 | 5.883 | 7.609 | 17.8941 | 34.6823 | 40.9772 | 73.2116 | 134.4595 | 137.7423 | 159.6332 | 90.6271 | 125.5991 | 102.1871 | 121.0159 | 102.7245 | 101.542 | 83.4748 | 58.3252 | 31.8707 | 0
[7 empty] | CA | Solano | 38.2216 | -121.8683 | Gas | 55626 | UNIT1 | Lambie Energy Center UNIT1 | 0 | 0 | 0 | 0 | 0 | 0 | 0 | 0 | 0 | 0 | 0 | 0 | 0 | 0 | 0.7052 | 0 | 0 | 1.3784 | 0 | 0.7224 | 3.1396 | 2.5324 | 1.3952 | 2.8397 | 6.8344 | 2.7357 | 2.9201 | 2.6964 | 2.6166 | 6.3403 | 2.5951 | 6.3752 | 9.6099 | 4.6389 | 4.7383 | 6.1745 | 8.0457 | 6.5909 | 9.2736 | 22.2099 | 5.2797 | 17.1625 | 18.6492 | 27.1557 | 29.8242 | 35.0366 | 34.4373 | 80.8449 | 166.8972 | 261.9801 | 282.4106 | 310.0062 | 326.6323 | 350.4839 | 373.3537 | 392.6156 | 413.6447 | 441.5381 | 462.068
[7 empty] | CA | Solano | 38.2419 | -121.8551 | Gas | 55625 | UNIT1 | Creed Energy Center UNIT1 | 0 | 0 | 0 | 0 | 0 | 0 | 0 | 0 | 0 | 0 | 0 | 0 | 0 | 0 | 0 | 0 | 0.2801 | 0.9967 | 0.082 | 0.74225 | 5.1565 | 0.3937 | 4.3746 | 2.3298 | 7.231 | 2.8389 | 3.7127 | 4.8119 | 3.7229 | 0.9353 | 2.3666 | 7.2576 | 5.9964 | 1.5865 | 4.5397 | 1.8705 | 8.0962 | 5.554 | 15.6774 | 22.5249 | 12.7816 | 17.724 | 20.8464 | 33.224 | 21.9834 | 31.949 | 41.0364 | 74.4819 | 165.455 | 223.4457 | 240.2712 | 248.8694 | 297.7772 | 312.387 | 355.5197 | 360.6998 | 404.5077 | 425.6101 | 462.7354
[7 empty] | CA | Riverside | 33.9636 | -117.4528 | Gas | 56143 | 2 | Riverside Energy Resource Center 2 | 0 | 0 | 0 | 0 | 0 | 0 | 0 | 0 | 0 | 0 | 0 | 0 | 6.4877 | 10.494 | 12.9109 | 0.48735 | 9.4862 | 9.3293 | 9.5405 | 9.1242 | 5.479 | 1.2098 | 5.7247 | 11.0729 | 6.1806 | 7.6679 | 5.762 | 16.6552 | 14.3019 | 7.8633 | 5.3387 | 11.2676 | 11.3498 | 2.8244 | 8.367 | 13.9616 | 8.5792 | 10.442 | 6.0374 | 18.1254 | 8.3949 | 8.4834 | 12.4968 | 15.798 | 25.0508 | 43.2314 | 37.9552 | 25.6522 | 115.3147 | 306.8859 | 323.2627 | 338.2299 | 365.0479 | 380.3289 | 396.0033 | 415.5819 | 436.8588 | 457.7276 | 478.2882
[7 empty] | CA | San Diego | 33.1408 | -117.3342 | Gas | 302 | 2 | Cabrillo Power I Encina Power Station 2 | 1.2558 | 3.0769 | 5.2922 | 6.6177 | 7.3022 | 7.155 | 10.4373 | 12.0984 | 8.1825 | 0 | 21.4546 | 27.8414 | 21.9666 | 21.3873 | 28.5646 | 28.6655 | 26.3721 | 17.2831 | 26.6891 | 16.7485 | 43.8944 | 28.5915 | 23.5927 | 12.4735 | 38.8907 | 23.5899 | 23.5949 | 44.4296 | 13.1305 | 17.4842 | 14.1595 | 27.0349 | 26.2081 | 33.7503 | 31.7501 | 33.4036 | 24.4052 | 20.4739 | 24.0695 | 23.2268 | 28.0483 | 18.4524 | 21.5002 | 35.399 | 53.4433 | 48.8029 | 67.1245 | 58.4257 | 321.3504 | 1037.5039 | 1052.8756 | 1069.1898 | 1092.3301 | 1106.7964 | 1110.3063 | 1128.5409 | 1148.0839 | 1165.6979 | 1177.949
[7 empty] | CA | Fresno | 36.654 | -120.5797 | Gas | 56639 | 2 | Midway Peaking 2 | 1.6731 | 0.66185 | 2.1813 | 1.7336 | 1.2697 | 3.6365 | 2.1699 | 2.6837 | 3.5311 | 0 | 9.2296 | 7.3108 | 5.2661 | 1.6649 | 6.9658 | 0.9886 | 1.2775 | 0.89145 | 0 | 3.5522 | 2.3403 | 4.564 | 1.4829 | 19.0689 | 20.0536 | 14.2038 | 10.666 | 17.7002 | 9.4289 | 6.743 | 5.0338 | 13.3873 | 12.1041 | 17.5955 | 9.9549 | 9.3902 | 14.2846 | 26.8534 | 22.8906 | 29.3479 | 36.6973 | 57.5051 | 67.6895 | 52.4198 | 69.2547 | 78.5774 | 82.7824 | 90.8658 | 154.1696 | 0 | 103.0758 | 174.024 | 236.6748 | 295.5498 | 383.6544 | 429.1632 | 492.5298 | 577.632 | 638.6064
[7 empty] | CA | Santa Clara | 36.999 | -121.5363 | Gas | 55810 | S-3 | Gilroy Energy Center, LLC S-3 | 0 | 0 | 0 | 0 | 0 | 0 | 0 | 0 | 0 | 0 | 0 | 0 | 0 | 0 | 0 | 0.1344 | 1.0468 | 8.435 | 3.4394 | 4.8375 | 4.5616 | 3.2508 | 6.4239 | 3.1574 | 10.4194 | 2.2698 | 3.717 | 4.7078 | 1.4596 | 3.2041 | 7.937 | 3.3288 | 16.6562 | 1.1102 | 7.1163 | 4.5215 | 7.3102 | 8.4638 | 9.6419 | 14.2028 | 13.6593 | 22.2249 | 20.8916 | 21.6765 | 24.1902 | 34.7854 | 50.2437 | 75.6209 | 91.7567 | 156.2573 | 139.8688 | 138.3531 | 116.3045 | 115.052 | 84.8623 | 75.7852 | 49.1116 | 26.1947 | 0
[7 empty] | CA | Los Angeles | 34.1256 | -118.1474 | Gas | 422 | GT4 | Glenarm GT4 | 0 | 0 | 0 | 0 | 0 | 0 | 0 | 0 | 0 | 0 | 0 | 0 | 0 | 0.1712 | 0.80815 | 1.6883 | 4.2151 | 9.6107 | 8.3662 | 6.7664 | 7.1289 | 5.0177 | 5.6052 | 7.7983 | 6.6771 | 6.8296 | 3.1713 | 8.9156 | 3.23 | 3.9494 | 4.0126 | 9.542 | 16.2843 | 15.1012 | 11.6487 | 14.8333 | 10.0575 | 21.0973 | 10.0202 | 24.5882 | 26.8025 | 17.8872 | 22.5354 | 23.0301 | 25.609 | 39.2704 | 44.7415 | 57.0832 | 87.7068 | 87.2867 | 119.2822 | 140.717 | 177.7517 | 206.3672 | 234.0484 | 280.9861 | 324.8977 | 368.0291 | 407.5835
[7 empty] | CA | Santa Clara | 36.999 | -121.5363 | Gas | 55810 | S-4 | Gilroy Energy Center, LLC S-4 | 0 | 0 | 0 | 0 | 0 | 0 | 0 | 0 | 0 | 0 | 0 | 0 | 0 | 0 | 2.0662 | 0.0608 | 2.2221 | 3.2954 | 1.6838 | 1.3003 | 2.15 | 3.9703 | 1.0802 | 5.5057 | 5.3923 | 2.4388 | 0 | 5.9072 | 2.3586 | 5.6691 | 4.2609 | 7.9123 | 10.9807 | 5.6401 | 4.4672 | 3.0882 | 5.1526 | 3.647 | 6.6963 | 14.3326 | 8.0507 | 22.9287 | 16.2378 | 17.4252 | 19.7695 | 25.7459 | 44.2497 | 74.0693 | 132.0017 | 131.3386 | 150.0145 | 160.2517 | 167.2435 | 183.9705 | 189.8775 | 205.2461 | 210.383 | 219.461 | 230
[7 empty] | CA | Ventura | 34.1292 | -119.1689 | Gas | 350 | 2 | Ormond Beach Generating Station 2 | 0 | 0 | 0 | 0 | 0 | 0 | 0 | 0 | 0 | 0 | 0 | 0 | 9.5162 | 6.8587 | 23.2973 | 111.3266 | 34.3989 | 80.0011 | 12.0439 | 33.4098 | 41.3357 | 20.1018 | 54.7957 | 51.6546 | 137.4345 | 58.8098 | 152.7894 | 90.3516 | 98.7422 | 149.2105 | 251.6567 | 155.3579 | 207.0705 | 206.6552 | 187.367 | 140.0605 | 278.8833 | 185.9395 | 198.707 | 227.1387 | 245.6883 | 322.5772 | 379.2925 | 288.5127 | 331.0853 | 376.6323 | 317.0221 | 386.9189 | 1446.9532 | 3638.7175 | 3254.8312 | 2742.104 | 2471.8799 | 2028.0393 | 1562.0262 | 1113.9435 | 773.8351 | 351.6782 | 0
[7 empty] | CA | Stanislaus | 37.7315 | -121.116 | Gas | 56135 | 2 | Ripon Generation Station 2 | 0 | 0 | 0 | 0 | 0 | 0 | 0 | 0 | 0 | 0 | 0 | 0 | 0 | 3.2826 | 5.4835 | 10.2276 | 12.5886 | 7.7159 | 10.8642 | 4.2599 | 6.8096 | 10.7564 | 18.7963 | 6.3538 | 7.0364 | 4.9767 | 3.1044 | 4.7042 | 9.2102 | 3.0417 | 8.6752 | 6.3422 | 2.8863 | 11.6318 | 12.2221 | 9.2146 | 19.9807 | 16.4457 | 6.8421 | 12.6436 | 24.6403 | 24.6172 | 27.266 | 21.8283 | 22.4316 | 37.3076 | 41.9796 | 57.8809 | 70.4516 | 79.3178 | 144.27 | 186.4056 | 221.9237 | 263.6228 | 309.9962 | 345.6335 | 375.3607 | 412.3909 | 458.972
[7 empty] | CA | San Bernardino | 34.0911 | -117.5256 | Gas | 331 | 4 | Etiwanda Generating Station 4 | 0 | 0 | 0 | 0 | 0 | 0 | 0 | 0 | 0 | 0 | 0 | 25.6709 | 12.4378 | 13.0001 | 15.6946 | 25.0108 | 17.406 | 39.6191 | 38.4242 | 77.8727 | 17.931 | 40.7974 | 23.8302 | 38.5658 | 44.2227 | 42.7259 | 56.4881 | 57.3033 | 53.8598 | 79.6806 | 71.723 | 53.467 | 95.7274 | 34.5014 | 71.9991 | 68.1055 | 58.9115 | 101.8112 | 98.5823 | 57.2443 | 86.2781 | 58.2511 | 102.1326 | 153.022 | 120.3838 | 234.7795 | 204.9828 | 250.5681 | 864.2879 | 2474.7953 | 2534.4508 | 2597.149 | 2634.2543 | 2678.5363 | 2772.0354 | 2822.3754 | 2867.1309 | 2936.0599 | 2987.4972
[7 empty] | CA | San Diego | 33.1408 | -117.3342 | Gas | 302 | 1 | Cabrillo Power I Encina Power Station 1 | 0 | 0 | 0 | 0 | 0 | 0 | 0 | 0 | 0 | 0 | 0 | 5.7257 | 4.2749 | 4.3356 | 6.5448 | 6.2779 | 8.5157 | 1.3542 | 13.7333 | 2.2539 | 6.3694 | 11.6346 | 22.3472 | 22.825 | 13.973 | 11.9512 | 11.8885 | 11.0073 | 12.2298 | 18.433 | 6.5487 | 8.279 | 41.6214 | 24.1112 | 24.4569 | 32.4468 | 29.6702 | 17.0671 | 37.6087 | 17.3257 | 46.0041 | 43.723 | 30.0121 | 33.9332 | 41.0901 | 73.2222 | 78.7831 | 94.497 | 284.8495 | 718.7141 | 801.6477 | 840.0514 | 891.2723 | 970.5662 | 988.1782 | 1047.9973 | 1105.9438 | 1163.157 | 1219.2513
[7 empty] | CA | Riverside | 33.9636 | -117.4528 | Gas | 56143 | 4 | Riverside Energy Resource Center 4 | 0 | 0 | 0 | 0 | 0 | 0 | 0 | 0 | 0 | 0 | 0 | 0 | 6.9579 | 2.3787 | 16.5131 | 10.368 | 1.8859 | 2.3814 | 5.4411 | 3.1541 | 7.1355 | 1.6038 | 3.3304 | 4.3881 | 3.3554 | 8.9519 | 3.1424 | 4.2398 | 1.004 | 1.5953 | 1.8577 | 5.1881 | 8.824 | 5.1692 | 5.276 | 14.5286 | 9.6599 | 14.1314 | 5.386 | 6.0365 | 3.4831 | 11.8776 | 9.3158 | 7.892 | 22.6068 | 31.0794 | 37.1499 | 19.5838 | 89.0806 | 319.3579 | 331.3467 | 349.6902 | 372.0305 | 384.3543 | 396.8373 | 419.2409 | 433.8139 | 454.6102 | 471.8439
[7 empty] | CA | Santa Clara | 36.999 | -121.5363 | Gas | 55810 | S-5 | Gilroy Energy Center, LLC S-5 | 0.0563 | 0.55845 | 0.29545 | 0.43785 | 0.0715 | 0.67955 | 0.6247 | 0.86395 | 1.8179 | 0 | 1.4724 | 1.1322 | 0 | 0 | 0 | 1.1985 | 0.7724 | 0.7262 | 0.2525 | 1.191 | 6.691 | 3.6327 | 1.1651 | 3.8654 | 2.8873 | 1.3162 | 0.9363 | 3.4635 | 0.8232 | 1.4344 | 2.1652 | 0.9273 | 8.7209 | 0.71325 | 3.1381 | 1.3551 | 6.8503 | 3.5648 | 7.8422 | 12.9641 | 3.9551 | 13.2257 | 11.0568 | 12.6804 | 14.7121 | 23.7952 | 26.3903 | 57.9838 | 127.8561 | 210.1877 | 227.0363 | 258.2497 | 272.5953 | 294.066 | 311.4252 | 345.6814 | 365.4488 | 391.4811 | 416.544
[7 empty] | CA | San Bernardino | 34.8622 | -116.854 | Gas | 329 | 31 | Coolwater Generating Station 31 | 2.3323 | 1.4852 | 3.4287 | 4.7322 | 7.1027 | 6.3323 | 7.8024 | 7.6947 | 9.0631 | 0 | 14.1026 | 3.1661 | 5.4089 | 9.6118 | 4.3889 | 4.5213 | 18.4914 | 7.5506 | 12.5801 | 18.4174 | 1.8613 | 13.6844 | 21.7816 | 3.133 | 19.2594 | 35.544 | 9.1692 | 8.9837 | 20.9217 | 26.8307 | 15.1281 | 17.989 | 30.4728 | 9.5312 | 23.3628 | 16.1853 | 29.157 | 15.045 | 17.9986 | 19.1211 | 11.4812 | 11.6915 | 14.2046 | 30.7247 | 55.7979 | 83.7309 | 124.0285 | 91.4696 | 39.0881 | 41.7829 | 53.9469 | 57.7909 | 55.4685 | 61.8001 | 52.4621 | 44.7758 | 30.8992 | 20.6845 | 0
[7 empty] | CA | Los Angeles | 33.8504 | -118.395 | Gas | 356 | 6 | AES Redondo Beach 6 | 0 | 0 | 0 | 0 | 0 | 0 | 0 | 0 | 0 | 0 | 0 | 3.8352 | 7.3777 | 0 | 2.9239 | 11.9737 | 13.6565 | 13.2662 | 13.9294 | 22.4917 | 27.537 | 29.778 | 21.2426 | 18.1737 | 29.217 | 35.295 | 38.2723 | 33.6688 | 32.5788 | 30.5516 | 27.0783 | 25.4206 | 37.6114 | 38.1562 | 34.6349 | 48.5924 | 43.468 | 60.0795 | 59.202 | 54.1568 | 72.2745 | 93.0993 | 112.2715 | 62.023 | 134.3151 | 67.9565 | 106.5691 | 158.5849 | 294.2035 | 356.5916 | 348.3078 | 334.3636 | 285.2277 | 266.3757 | 202.6775 | 177.1483 | 102.2028 | 51.2616 | 0
[7 empty] | CA | Los Angeles | 33.7688 | -118.1009 | Gas | 315 | 5 | AES Alamitos 5 | 0 | 0 | 0 | 0 | 0 | 0 | 0 | 0 | 0 | 0 | 0 | 0 | 0 | 0 | 0 | 0 | 0 | 0 | 0 | 2.863 | 0 | 0 | 2.14 | 10.7163 | 32.1221 | 24.193 | 51.6632 | 35.6365 | 8.5896 | 24.8833 | 21.2989 | 37.6934 | 42.7331 | 61.4249 | 25.7679 | 72.6413 | 102.3885 | 30.468 | 63.4511 | 35.1633 | 77.2374 | 39.6151 | 80.1432 | 81.0165 | 128.2983 | 196.5315 | 230.2444 | 270.0405 | 1331.9268 | 3207.4867 | 3419.4321 | 3577.2406 | 3734.6941 | 3859.5784 | 3982.6877 | 4100.5011 | 4394.1407 | 4402.9575 | 4563.038
[7 empty] | CA | Los Angeles | 34.1775 | -118.3147 | Gas | 7987 | 1 | Lake 01 | 0 | 0 | 0 | 0 | 0 | 0 | 0 | 0 | 0 | 0 | 0 | 0 | 0 | 0 | 4.408 | 2.0446 | 3.7164 | 1.6273 | 3.5169 | 1.7497 | 2.1169 | 0.0382 | 0 | 0 | 1.6625 | 4.4597 | 2.5381 | 5.3561 | 10.9624 | 9.7242 | 7.2998 | 10.1448 | 7.8425 | 9.0833 | 10.6495 | 10.1668 | 18.0647 | 8.9207 | 12.7829 | 11.4732 | 9.3431 | 10.1779 | 5.4524 | 16.764 | 16.4805 | 28.5935 | 38.5759 | 35.5031 | 36.0917 | 165.0978 | 200.0313 | 219.5125 | 242.3654 | 271.9848 | 296.6258 | 329.4655 | 357.9231 | 381.1328 | 419.1186
[7 empty] | CA | Los Angeles | 33.7688 | -118.1009 | Gas | 315 | 1 | AES Alamitos 1 | 0 | 0 | 0 | 0 | 0 | 0 | 0 | 0 | 0 | 0 | 0 | 0 | 0 | 2.8645 | 3.2262 | 4.6738 | 2.0027 | 0.30155 | 0.6031 | 0 | 2.6121 | 4.9544 | 7.1338 | 1.3298 | 2.3106 | 6.8755 | 10.0113 | 15.7373 | 15.9857 | 10.8257 | 10.3296 | 10.2544 | 14.7283 | 18.406 | 11.0856 | 14.4161 | 24.2935 | 42.0487 | 52.6558 | 22.9344 | 53.6849 | 42.4283 | 64.4632 | 32.1852 | 73.3374 | 66.5799 | 76.5829 | 156.902 | 379.9401 | 1232.9268 | 1272.9875 | 1415.2724 | 1482.404 | 1508.2652 | 1623.0303 | 1649.9912 | 1738.7562 | 1796.3467 | 1863.3262
[7 empty] | CA | Los Angeles | 33.8504 | -118.395 | Gas | 356 | 5 | AES Redondo Beach 5 | 0.73425 | 1.8836 | 0 | 1.6116 | 0.83085 | 1.277 | 3.3683 | 3.1008 | 4.1281 | 0 | 3.2747 | 22.8564 | 16.999 | 17.33 | 38.4164 | 45.704 | 29.5325 | 27.3555 | 40.5749 | 28.169 | 25.0278 | 24.361 | 13.0368 | 42.0649 | 34.1846 | 32.5962 | 36.884 | 23.1555 | 41.6165 | 28.2389 | 45.3605 | 38.8277 | 58.7365 | 62.4897 | 43.6308 | 38.3715 | 47.6773 | 41.721 | 60.3038 | 83.2536 | 54.7088 | 70.8735 | 90.2941 | 87.9479 | 75.4953 | 138.5555 | 133.1167 | 307.6942 | 371.0169 | 138.3477 | 305.3139 | 428.8164 | 438.296 | 441.8243 | 436.9592 | 372.4597 | 294.1869 | 151.0305 | 0
[7 empty] | CA | Riverside | 33.9636 | -117.4528 | Gas | 56143 | 3 | Riverside Energy Resource Center 3 | 0 | 0 | 0 | 0 | 0 | 0 | 0 | 0 | 0 | 0 | 0 | 0 | 0 | 0 | 0 | 0 | 0 | 0.73665 | 2.4684 | 2.2912 | 5.2094 | 1.8013 | 5.0125 | 4.4896 | 3.6347 | 15.3921 | 4.0487 | 6.5576 | 5.8074 | 0.8741 | 3.9833 | 13.4895 | 5.023 | 12.3826 | 21.0468 | 9.4557 | 13.4063 | 17.4181 | 10.3512 | 11.0719 | 11.6837 | 5.2796 | 19.6249 | 18.3398 | 18.6291 | 24.807 | 34.2376 | 23.5203 | 100.794 | 61.5158 | 94.432 | 154.691 | 176.4342 | 233.9831 | 274.8006 | 313.4727 | 366.7794 | 423.9255 | 481.2775
[7 empty] | CA | Monterey | 36.8042 | -121.7775 | Gas | 260 | 2017-06-01 | Moss Landing 6-1 | 0 | 0 | 0 | 0 | 0 | 0 | 0 | 0 | 0 | 0 | 0 | 0 | 0 | 0 | 0 | 0 | 0 | 0 | 0 | 0 | 0 | 0 | 4.386 | 8.5773 | 8.7189 | 0 | 21.1023 | 1.7013 | 8.5215 | 28.6812 | 25.9515 | 6.9291 | 34.1747 | 34.0003 | 24.8079 | 34.8557 | 8.8428 | 29.7406 | 22.1763 | 32.5714 | 41.7849 | 23.3649 | 89.3978 | 50.2145 | 75.8315 | 107.0224 | 250.3217 | 163.8143 | 918.3288 | 5399.7158 | 5488.0172 | 5589.2229 | 5768.1466 | 5968.6767 | 6059.3967 | 6157.9236 | 6347.5166 | 6517.5716 | 6644.6362
[7 empty] | CA | Contra Costa | 38.0392 | -121.894 | Gas | 271 | 7 | Pittsburg Generating Station (CA) 7 | 0 | 0 | 0 | 0 | 0 | 0 | 0 | 0 | 0 | 0 | 0 | 36.064 | 12.88 | 20.608 | 0 | 96.8061 | 10.304 | 25.1537 | 20.608 | 25.76 | 2.576 | 48.944 | 23.38 | 35.2744 | 12.88 | 20.9985 | 74.6524 | 37.6956 | 45.118 | 36.064 | 30.912 | 2.576 | 34.6065 | 25.4117 | 25.76 | 15.456 | 7.728 | 7.728 | 41.216 | 34.112 | 0 | 23.184 | 35.2295 | 18.032 | 84.8895 | 62.3405 | 43.792 | 203.6276 | 339.665 | 1498.0158 | 1793.3293 | 1918.5107 | 2132.3948 | 2468.5143 | 2813.7677 | 3026.1401 | 3365.2106 | 3592.8618 | 3913
[7 empty] | CA | Los Angeles | 33.7691 | -118.2662 | Gas | 399 | 12 | Harbor Generating Station 12 | 0 | 0 | 0 | 0 | 0 | 0 | 0 | 0 | 0 | 0 | 0 | 0 | 0 | 7.853 | 19.059 | 5.5211 | 1.892 | 6.2507 | 4.4959 | 2.8748 | 1.616 | 4.2535 | 0 | 0 | 0 | 3.579 | 0.177 | 0.4489 | 2.8205 | 4.561 | 4.0907 | 10.57 | 8.7425 | 13.5064 | 2.506 | 9.472 | 1.778 | 0 | 5.3616 | 4.1688 | 2.111 | 0 | 6.2851 | 3.406 | 3.9518 | 7.1603 | 14.3641 | 2.6845 | 42.1119 | 134.5363 | 182.4462 | 213.9223 | 235.7546 | 277.706 | 317.55 | 355.6625 | 373.477 | 408.3757 | 447.1542
[7 empty] | CA | Contra Costa | 38.0392 | -121.894 | Gas | 271 | 5 | Pittsburg Generating Station (CA) 5 | 0 | 0 | 0 | 0 | 0 | 0 | 0 | 0 | 0 | 0 | 0 | 0 | 0 | 0 | 5.6182 | 1.5288 | 0 | 0 | 2.6785 | 3.0305 | 4.4303 | 4.2712 | 13.9156 | 1.43 | 10.953 | 23.5977 | 12.9085 | 2.618 | 8.3573 | 9.6933 | 13.5437 | 21.9503 | 26.9348 | 14.6358 | 19.0619 | 19.9937 | 15.1536 | 18.5576 | 16.9253 | 26.8429 | 44.4708 | 11.6232 | 45.9627 | 22.6804 | 75.3758 | 76.4116 | 26.2211 | 67.5555 | 129.7954 | 556.6281 | 511.8305 | 454.9199 | 386.5955 | 340.5135 | 288.2955 | 206.1484 | 148.6181 | 61.3847 | 0
[7 empty] | CA | Los Angeles | 33.7691 | -118.2662 | Gas | 399 | 13 | Harbor Generating Station 13 | 0 | 0 | 0 | 0 | 0 | 0 | 0 | 0 | 0 | 0 | 0 | 0 | 0 | 0 | 8.5501 | 7.0884 | 11.3099 | 7.5781 | 2.719 | 3.8761 | 0 | 2.7224 | 4.4988 | 5.4312 | 2.2188 | 4.4611 | 0.8751 | 6.6026 | 0 | 6.9508 | 1.3357 | 0.416 | 9.3223 | 4.6744 | 0 | 7.2246 | 2.4308 | 6.2786 | 11.1562 | 6.8362 | 2.8203 | 1.86 | 5.2023 | 0.4475 | 2.2613 | 9.018 | 11.6321 | 4.6996 | 35.6716 | 95.516 | 135.0864 | 156.042 | 207.6371 | 240.716 | 285.9815 | 316.9657 | 358.5947 | 405.487 | 450.6178
[7 empty] | CA | Los Angeles | 33.7691 | -118.2662 | Gas | 399 | 11 | Harbor Generating Station 11 | 0 | 0 | 0 | 0 | 0 | 0 | 0 | 0 | 0 | 0 | 0 | 0 | 0 | 5.0871 | 0.93485 | 0 | 0 | 0 | 4.0744 | 1.1836 | 3.5204 | 3.4796 | 0 | 0.7508 | 0 | 0 | 0 | 0.29725 | 3.3605 | 4.8671 | 0 | 9.3933 | 3.148 | 4.94 | 1.3545 | 0 | 12.6019 | 1.191 | 2.745 | 1.746 | 4.504 | 6.491 | 10.803 | 5.8765 | 1.3485 | 5.181 | 15.7526 | 6.25 | 24.6336 | 136.184 | 180.5585 | 227.521 | 243.7285 | 278.821 | 324.0005 | 355.4055 | 383.0905 | 413.321 | 450.913
[7 empty] | CA | Los Angeles | 33.7691 | -118.2662 | Gas | 399 | 10 | Harbor Generating Station 10 | 0 | 0 | 0 | 0 | 0 | 0 | 0 | 0 | 0 | 0 | 0 | 0 | 0 | 0 | 0 | 0 | 0 | 0.666 | 1.7776 | 10.3491 | 2.0455 | 4.0505 | 0 | 0 | 6.6113 | 1.1692 | 0 | 3.5315 | 0.2106 | 0 | 0.8076 | 1.9583 | 5.1936 | 0.8964 | 3.1106 | 3.4294 | 5.5982 | 0 | 7.3038 | 3.1704 | 2.248 | 0 | 5.2906 | 7.3804 | 3.1668 | 3.6198 | 7.7984 | 7.2208 | 23.0836 | 129.4662 | 190.6536 | 208.6446 | 244.6056 | 287.2806 | 325.3956 | 348.9174 | 392.7192 | 422.3442 | 452.688
[7 empty] | CA | Monterey | 36.225 | -121.1278 | Gas | 10294 | 2 | Gilroy Energy Center, LLC for King City 2 | 0 | 0 | 0 | 0 | 0 | 0 | 0 | 0 | 0 | 0 | 0 | 0 | 0 | 0 | 0 | 0 | 0 | 0.7168 | 1.2329 | 0.9063 | 0 | 0 | 0 | 0 | 2.9428 | 0 | 1.269 | 1.4843 | 0 | 0 | 2.4131 | 0.5253 | 4.6356 | 0.67295 | 6.3215 | 3.9875 | 5.973 | 0.46735 | 10.8082 | 11.2463 | 3.3661 | 15.9369 | 3.1048 | 14.2268 | 11.5515 | 17.0778 | 16.1028 | 26.483 | 102.9172 | 36.5591 | 70.3882 | 94.738 | 138.6308 | 181.2498 | 227.6914 | 260.8995 | 327.0968 | 385.8916 | 451.3225
[7 empty] | CA | Los Angeles | 33.8504 | -118.395 | Gas | 356 | 7 | AES Redondo Beach 7 | 0 | 0 | 0 | 0 | 0 | 0 | 0 | 0 | 0 | 0 | 0 | 0 | 0 | 10.6355 | 49.8965 | 30.8905 | 36.6223 | 37.5758 | 67.8954 | 45.4054 | 33.7095 | 63.2449 | 98.808 | 16.5501 | 71.7546 | 48.6273 | 19.7478 | 40.7446 | 54.3436 | 40.5394 | 80.2826 | 27.3264 | 18.1666 | 45.219 | 43.8947 | 42.7439 | 70.2601 | 15.4354 | 66.8267 | 50.9512 | 40.4139 | 29.6603 | 34.7352 | 55.9739 | 60.0282 | 130.1843 | 116.1517 | 59.6935 | 73.6401 | 739.5527 | 1027.5023 | 1507.1023 | 1776.8873 | 2148.8314 | 2476.8501 | 2969.0431 | 3242.2208 | 3860.8143 | 4323
[7 empty] | CA | Los Angeles | 34.2481 | -118.3903 | Gas | 408 | 5 | Valley Generating Station 5 | 0 | 0 | 0 | 0 | 0 | 0 | 0 | 0 | 0 | 0 | 0 | 0 | 0 | 1.1507 | 0.7928 | 1.3407 | 0 | 2.7768 | 1.2796 | 6.6666 | 2.9772 | 4.8005 | 2.2163 | 1.9788 | 3.5907 | 2.2199 | 6.3911 | 7.8642 | 3.3616 | 10.1281 | 7.8202 | 10.6498 | 12.8416 | 8.5456 | 5.4242 | 4.9352 | 4.432 | 5.0631 | 10.6975 | 10.1149 | 3.194 | 14.1445 | 14.772 | 3.8986 | 3.3035 | 16.1497 | 12.573 | 9.8932 | 20.1866 | 0 | 62.1417 | 107.5985 | 144.6418 | 184.8898 | 232.3496 | 276.9329 | 313.6121 | 357.9393 | 398.4444
[7 empty] | CA | Contra Costa | 38.0171 | -121.7651 | Gas | 57267 | 1 | Marsh Landing Generating Station 1 | 0 | 0 | 0 | 0 | 0 | 0 | 0 | 0 | 0 | 0 | 0 | 11.5984 | 9.7003 | 0 | 0 | 0 | 1.7712 | 7.8605 | 32.3384 | 29.3302 | 41.5249 | 60.5215 | 50.5379 | 35.5538 | 30.4469 | 35.6169 | 24.298 | 25.505 | 35.4459 | 0 | 12.9434 | 4.9314 | 0 | 12.3285 | 6.4901 | 0 | 2.2518 | 10.4716 | 22.5996 | 20.2098 | 15.6102 | 3.9346 | 54.5954 | 64.1881 | 65.8876 | 85.7371 | 23.7421 | 25.7007 | 67.0578 | 0 | 322.327 | 587.9882 | 757.404 | 997.237 | 1217.328 | 1446.6118 | 1588.418 | 1840.2423 | 2063.5802
[7 empty] | CA | Contra Costa | 38.0392 | -121.894 | Gas | 271 | 6 | Pittsburg Generating Station (CA) 6 | 0 | 0 | 0 | 0 | 0 | 0 | 0 | 0 | 0 | 0 | 0 | 13.9876 | 10.2609 | 1.296 | 0 | 49.7368 | 9.484 | 47.0411 | 12.8889 | 16.3208 | 21.4762 | 15.4088 | 33.7373 | 23.1481 | 24.1364 | 32.8347 | 27.1309 | 27.5549 | 52.3022 | 28.8104 | 16.5401 | 19.5248 | 40.1937 | 45.4952 | 37.3976 | 21.1617 | 47.7941 | 47.9492 | 77.6936 | 36.0984 | 39.6442 | 40.3104 | 87.3105 | 84.1716 | 143.8682 | 125.4947 | 80.9788 | 99.0007 | 186.9985 | 0 | 545.6504 | 799.628 | 1152.7954 | 1503.2986 | 1802.3484 | 2072.6458 | 2435.1258 | 2834.1916 | 3094.669
[7 empty] | CA | Contra Costa | 38.0171 | -121.7651 | Gas | 57267 | 2 | Marsh Landing Generating Station 2 | 0 | 0 | 0 | 0 | 0 | 0 | 0 | 0 | 0 | 0 | 0 | 0 | 0 | 0 | 2.4719 | 12.2071 | 79.6358 | 0 | 7.0232 | 6.2435 | 22.9456 | 3.0892 | 0 | 9.9346 | 2.8351 | 9.9395 | 1.5689 | 10.0324 | 8.5929 | 10.2285 | 23.2612 | 14.394 | 26.0526 | 26.5967 | 0.2768 | 10.5276 | 2.452 | 25.0791 | 5.1004 | 24.798 | 30.7396 | 28.8775 | 59.6888 | 44.3859 | 93.6386 | 96.0793 | 36.7415 | 38.4626 | 147.8343 | 0 | 318.5985 | 556.873 | 691.6355 | 960.869 | 1174.7235 | 1389.234 | 1659.027 | 1857.5885 | 2068.645
[7 empty] | CA | Los Angeles | 33.7641 | -118.2248 | Gas | 341 | 1 | Long Beach Generating Station 1 | 0 | 0 | 0 | 0 | 0 | 0 | 0 | 0 | 0 | 0 | 0 | 2.0774 | 1.9819 | 0 | 0 | 0 | 6.6923 | 4.8492 | 3.573 | 0.53325 | 0 | 0 | 0 | 0 | 0 | 2.7471 | 0 | 0.89725 | 0 | 2.0743 | 0 | 0.0632 | 4.107 | 8.7843 | 4.4878 | 12.5845 | 5.3431 | 4.5164 | 9.0493 | 9.7275 | 2.1442 | 18.5138 | 18.5578 | 22.1295 | 23.6307 | 33.4252 | 57.1092 | 36.6584 | 72.3853 | 0 | 154.224 | 269.416 | 358.904 | 470.288 | 553.112 | 654.976 | 739.704 | 865.368 | 952
[7 empty] | CA | Los Angeles | 33.7641 | -118.2248 | Gas | 341 | 3 | Long Beach Generating Station 3 | 0 | 0 | 0 | 0 | 0 | 0 | 0 | 0 | 0 | 0 | 0 | 0 | 0.057 | 0 | 0 | 0 | 0.4356 | 0.2486 | 6.224 | 0 | 0 | 0 | 0 | 0 | 0 | 0 | 0 | 0 | 0.265 | 1.587 | 0 | 16.5022 | 1.1177 | 19.3008 | 9.7217 | 8.1226 | 8.186 | 16.6387 | 9.9599 | 2.695 | 42.2844 | 29.3983 | 36.1658 | 20.8539 | 26.1608 | 21.6965 | 43.0594 | 39.9528 | 89.1485 | 0 | 149.383 | 259.6344 | 396.511 | 479.055 | 589.2744 | 708.6656 | 809.5612 | 932.239 | 1030.04
[7 empty] | CA | Contra Costa | 38.0171 | -121.7651 | Gas | 57267 | 3 | Marsh Landing Generating Station 3 | 0 | 0 | 0 | 0 | 0 | 0 | 0 | 0 | 0 | 0 | 0 | 0 | 0 | 0 | 0 | 0 | 1.0953 | 10.2867 | 67.8002 | 39.4957 | 23.6958 | 6.99 | 21.7127 | 16.6635 | 0.1601 | 14.9726 | 7.1988 | 5.76 | 0 | 0 | 9.0312 | 11.5968 | 26.3407 | 0 | 23.9897 | 12.6434 | 5.1695 | 14.5997 | 3.7504 | 19.0719 | 19.7199 | 18.907 | 41.9863 | 41.7151 | 92.0836 | 101.5506 | 9.8684 | 17.0638 | 130.8816 | 0 | 334.6653 | 546.4084 | 735.294 | 994.1091 | 1168.6777 | 1390.1635 | 1610.5328 | 1829.5884 | 2053.9236
[7 empty] | CA | Los Angeles | 33.7691 | -118.2662 | Gas | 399 | 14 | Harbor Generating Station 14 | 0 | 0 | 0 | 0 | 0 | 0 | 0 | 0 | 0 | 0 | 0 | 0 | 0 | 5.0161 | 0 | 0 | 0 | 5.719 | 3.161 | 4.768 | 12.321 | 1.7952 | 2 | 4.666 | 3.1528 | 0.444 | 3.1496 | 3.3479 | 0 | 7.4357 | 2.384 | 1.0144 | 8.3546 | 2.1727 | 2.9946 | 0.846 | 14.8653 | 5.201 | 4.8062 | 1.7968 | 6.1708 | 2.9156 | 0 | 3.788 | 6.7424 | 7.6208 | 11.2056 | 8.1718 | 23.6125 | 0 | 70.4808 | 115.7936 | 179.2536 | 206.8768 | 257.2728 | 302.0376 | 360.2864 | 401.7344 | 448.724
[7 empty] | CA | Los Angeles | 33.7641 | -118.2248 | Gas | 341 | 2 | Long Beach Generating Station 2 | 0 | 0 | 0 | 0 | 0 | 0 | 0 | 0 | 0 | 0 | 0 | 0 | 0 | 0 | 2.6305 | 0 | 1.3844 | 11.6934 | 1.4433 | 0 | 0 | 0 | 0 | 0 | 0 | 0 | 0 | 0 | 0 | 1.5471 | 1.1276 | 10.9317 | 0.1828 | 0 | 7.716 | 7.4121 | 11.7055 | 16.7649 | 18.9473 | 19.1398 | 22.9036 | 11.3842 | 32.4295 | 11.3543 | 16.0072 | 23.708 | 41.7732 | 47.9918 | 48.8729 | 0 | 150.348 | 250.76 | 362.926 | 444.99 | 536.814 | 650.374 | 743.608 | 855.684 | 956.488
[7 empty] | CA | San Joaquin | 38.088 | -121.3871 | Gas | 7449 | NA1 | NCPA Combustion Turbine Project #2 NA1 | 0 | 0 | 0 | 0 | 0 | 0 | 0 | 0 | 0 | 0 | 0 | 0 | 0 | 0 | 0 | 0 | 0 | 0 | 0 | 0 | 0 | 0 | 0 | 0 | 0.05 | 6.6924 | 0 | 2.448 | 1.5963 | 0 | 0 | 7.9058 | 3.6159 | 0.39145 | 2.3361 | 2.7706 | 1.1838 | 0 | 1.9678 | 5.4742 | 3.3494 | 5.8315 | 5.4474 | 0.8144 | 3.2808 | 14.4463 | 14.1699 | 14.3658 | 29.0012 | 9.3858 | 32.3249 | 56.3991 | 88.5404 | 126.3999 | 169.3456 | 217.4664 | 259.7637 | 331.46 | 394.0299
[7 empty] | CA | Los Angeles | 33.7641 | -118.2248 | Gas | 341 | 4 | Long Beach Generating Station 4 | 0 | 0 | 0 | 0 | 0 | 0 | 0 | 0 | 0 | 0 | 0 | 1.079 | 0 | 0 | 0 | 0 | 0 | 0 | 0 | 0 | 1.112 | 0 | 11.1171 | 0 | 10.7314 | 0 | 3.4162 | 3.4128 | 4.3315 | 10.2384 | 0 | 16.2193 | 0 | 8.1607 | 15.3882 | 3.8261 | 10.2197 | 19.659 | 18.4251 | 13.3137 | 11.0875 | 5.2629 | 23.4145 | 13.1175 | 26.4244 | 19.5302 | 35.1177 | 45.9135 | 44.5554 | 0 | 160.274 | 280.0836 | 365.8864 | 521.934 | 606.7452 | 735.8952 | 817.6116 | 916.8412 | 1033.628
[7 empty] | CA | Ventura | 34.1292 | -119.1689 | Gas | 350 | 1 | Ormond Beach Generating Station 1 | 0 | 0 | 0 | 0 | 0 | 0 | 0 | 0 | 0 | 0 | 0 | 12.9681 | 4.3086 | 32.5731 | 32.6375 | 8.9044 | 17.9032 | 55.8151 | 51.6019 | 66.8418 | 59.6685 | 59.3702 | 57.0812 | 61.8784 | 15.946 | 23.6524 | 55.5321 | 33.9778 | 18.6003 | 21.4904 | 107.6376 | 23.5592 | 53.9207 | 26.0739 | 36.3064 | 25.8657 | 101.3658 | 77.9655 | 37.1974 | 27.5622 | 60.2934 | 27.8271 | 182.9607 | 121.1353 | 267.8149 | 252.4071 | 100.2609 | 161.9702 | 526.4057 | 0 | 966.5381 | 1643.547 | 2511.4376 | 3149.2357 | 3899.0349 | 4556.5319 | 5141.1536 | 5811.7662 | 6574.936
[7 empty] | CA | Contra Costa | 38.0171 | -121.7651 | Gas | 57267 | 4 | Marsh Landing Generating Station 4 | 0 | 0 | 0 | 0 | 0 | 0 | 0 | 0 | 0 | 0 | 0 | 0 | 0 | 0 | 0 | 10.1876 | 0 | 36.0183 | 30.0107 | 56.8969 | 0 | 0 | 0 | 4.319 | 0 | 5.7824 | 2.04 | 26.0411 | 0 | 0 | 3.0649 | 10.3268 | 8.9977 | 14.9557 | 12.7562 | 13.9891 | 0 | 10.2247 | 3.3233 | 11.2143 | 12.0184 | 29.4517 | 35.8629 | 71.9942 | 110.1051 | 52.2481 | 14.3006 | 21.5266 | 85.0715 | 0 | 344.8164 | 553.05 | 741.4809 | 948.1181 | 1165.2665 | 1432.7993 | 1678.0583 | 1874.0474 | 2065.7824
[7 empty] | CA | Monterey | 36.8042 | -121.7775 | Gas | 260 | 2017-07-01 | Moss Landing 7-1 | 0 | 0 | 0 | 0 | 0 | 0 | 0 | 0 | 0 | 0 | 0 | 0 | 0 | 0 | 0 | 0 | 0 | 0 | 0 | 0 | 0 | 0 | 0 | 0 | 3.0714 | 9.2082 | 4.8522 | 15.8446 | 0 | 11.8208 | 13.4192 | 23.2586 | 58.9086 | 21.5038 | 17.9505 | 16.4389 | 29.2735 | 25.1475 | 10.3 | 20.512 | 14.6953 | 0 | 16.351 | 61.6994 | 33.0243 | 30.3096 | 47.527 | 93.2122 | 419.3496 | 0 | 869.0169 | 1226.2803 | 2038.6137 | 2632.836 | 3247.7778 | 3841.1226 | 4209.7692 | 4946.5602 | 5491.8087
Data: PM2.5 Ozone Season (lbs)
Load Bin Medians
[7 empty] | State | County | Lat | Lon | FuelType | ORISPL Code | Unit Code | Full Unit Name | 534 | 918 | 1303 | 1687 | 2072 | 2456 | 2841 | 3225 | 3609 | 4145 | 5219 | 6089 | 6684 | 7295 | 7761 | 8217 | 8575 | 8851 | 9122 | 9386 | 9657 | 9920 | 10178 | 10410 | 10619 | 10822 | 11031 | 11244 | 11461 | 11674 | 11877 | 12091 | 12316 | 12554 | 12786 | 13003 | 13242 | 13494 | 13747 | 14009 | 14316 | 14653 | 15024 | 15460 | 15980 | 16688 | 17581 | 18802 | 21591 | 25931 | 27620 | 28736 | 29852 | 30968 | 32084 | 33200 | 34316 | 35432 | 36548
[7 empty] | CA | Fresno | 36.1807 | -120.3885 | Gas | 50131 | 1 | Coalinga Cogeneration Company 1 | 0.16325 | 0.27262 | 0.45311 | 0.55375 | 0.68239 | 0.79419 | 0.91288 | 1.0256 | 1.1319 | 1.7394 | 1.6923 | 1.6033 | 1.6499 | 1.5462 | 1.6314 | 1.5742 | 1.6825 | 1.6213 | 1.6089 | 1.5853 | 1.5481 | 1.5663 | 1.5455 | 1.6225 | 1.6531 | 1.5014 | 1.6687 | 1.5355 | 1.6619 | 1.6339 | 1.6508 | 1.5836 | 1.5661 | 1.6104 | 1.5562 | 1.4767 | 1.5764 | 1.6254 | 1.5942 | 1.6739 | 1.6204 | 1.6315 | 1.6963 | 1.7022 | 1.7033 | 1.7385 | 1.7245 | 1.7361 | 1.7341 | 1.7338 | 1.5138 | 1.3595 | 1.1669 | 0.93168 | 0.75027 | 0.57709 | 0.37835 | 0.21139 | 0
[7 empty] | CA | Monterey | 35.9359 | -120.8405 | Gas | 50864 | 1 | Sargent Canyon Cogen Company 1 | 0.19749 | 0.33926 | 0.47026 | 0.56397 | 0.74077 | 0.82569 | 0.98542 | 1.1138 | 1.2046 | 1.8496 | 1.7948 | 1.7222 | 1.7467 | 1.7537 | 1.77 | 1.769 | 1.7917 | 1.7824 | 1.7604 | 1.7441 | 1.7588 | 1.747 | 1.7686 | 1.7591 | 1.7868 | 1.7679 | 1.7694 | 1.805 | 1.7863 | 1.6991 | 1.7333 | 1.762 | 1.7539 | 1.7265 | 1.7326 | 1.7299 | 1.7406 | 1.7542 | 1.7757 | 1.7508 | 1.7498 | 1.7454 | 1.7837 | 1.766 | 1.7612 | 1.7552 | 1.7932 | 1.7509 | 1.7297 | 1.813 | 1.6319 | 1.457 | 1.2105 | 1.0017 | 0.8449 | 0.60999 | 0.4153 | 0.21016 | 0
[7 empty] | CA | Kern | 35.2802 | -119.4699 | Gas | 55400 | CTG-2 | Elk Hills Power CTG-2 | 0.21178 | 0.3949 | 0.51006 | 0.64807 | 0.84658 | 0.97494 | 1.1018 | 1.2337 | 1.4404 | 2.1352 | 2.0527 | 2.0619 | 2.0662 | 2.0706 | 2.0866 | 2.0612 | 2.1112 | 2.1256 | 2.0838 | 2.0299 | 2.0606 | 2.0616 | 2.1305 | 2.1082 | 2.098 | 2.0982 | 2.0892 | 2.1111 | 2.1514 | 2.111 | 2.1704 | 2.1611 | 2.1619 | 2.1643 | 2.223 | 2.182 | 2.2287 | 2.2254 | 2.222 | 2.2462 | 2.2402 | 2.2147 | 2.2343 | 2.2234 | 2.2314 | 2.2372 | 2.2496 | 2.2594 | 2.2739 | 2.2983 | 2.2778 | 2.2583 | 2.2443 | 2.227 | 2.2114 | 2.1996 | 2.1851 | 2.1675 | 2.1534
[7 empty] | CA | Sacramento | 38.3383 | -121.1239 | Other | 55970 | 2 | Cosumnes Power Plant 2 | 0.40703 | 0.75469 | 1.0819 | 1.4359 | 1.6673 | 1.9171 | 2.4283 | 2.6927 | 3.0831 | 4.0295 | 4.4106 | 4.5026 | 4.5076 | 4.505 | 4.5531 | 4.4471 | 4.3831 | 4.5327 | 4.5663 | 4.7699 | 4.596 | 4.5835 | 4.4944 | 4.6623 | 4.6236 | 4.7591 | 4.6732 | 4.6878 | 4.7525 | 4.7685 | 4.7787 | 4.6406 | 4.8076 | 4.8035 | 4.6593 | 4.72 | 4.7755 | 4.7098 | 4.7536 | 4.7587 | 4.9264 | 4.7193 | 4.9151 | 4.8422 | 4.8143 | 4.7253 | 4.9074 | 4.9847 | 4.9966 | 4.7933 | 4.84 | 4.878 | 4.9203 | 4.9423 | 4.996 | 5.0366 | 5.0778 | 5.1252 | 5.1579
[7 empty] | CA | Monterey | 35.9515 | -120.8679 | Gas | 50865 | 1 | Salinas River Cogeneration Company 1 | 0.16121 | 0.24203 | 0.35281 | 0.47924 | 0.56926 | 0.67507 | 0.78209 | 0.88458 | 0.96136 | 1.3059 | 1.4453 | 1.5453 | 1.476 | 1.5086 | 1.5781 | 1.5341 | 1.5915 | 1.5966 | 1.6047 | 1.5146 | 1.5789 | 1.515 | 1.5826 | 1.6125 | 1.5673 | 1.6733 | 1.6443 | 1.5914 | 1.64 | 1.6204 | 1.5668 | 1.644 | 1.6542 | 1.6381 | 1.6494 | 1.6789 | 1.677 | 1.6603 | 1.6625 | 1.656 | 1.6892 | 1.6504 | 1.6589 | 1.6374 | 1.6328 | 1.5994 | 1.6359 | 1.5761 | 1.5722 | 1.6973 | 1.7092 | 1.7226 | 1.7332 | 1.7384 | 1.7536 | 1.7643 | 1.7805 | 1.7847 | 1.8091
[7 empty] | CA | Kern | 35.2802 | -119.4699 | Gas | 55400 | CTG-1 | Elk Hills Power CTG-1 | 0.16346 | 0.28172 | 0.43126 | 0.5345 | 0.67044 | 0.76018 | 0.89048 | 0.96946 | 1.1441 | 0.93573 | 1.6207 | 1.8268 | 1.8199 | 1.8854 | 1.8446 | 1.8626 | 1.8778 | 1.9005 | 1.8936 | 1.8631 | 1.9261 | 1.9122 | 1.9469 | 1.9054 | 1.9694 | 1.9618 | 1.9428 | 1.9818 | 1.9893 | 1.9513 | 1.9881 | 1.9496 | 1.9649 | 2.0256 | 1.9839 | 2.0385 | 2.0289 | 2.0044 | 2.0301 | 2.0061 | 2.0415 | 2.0287 | 2.0263 | 1.9851 | 2.0403 | 2.0235 | 2.0041 | 1.9653 | 1.9319 | 2.0893 | 2.1051 | 2.1136 | 2.1271 | 2.144 | 2.1533 | 2.1646 | 2.1767 | 2.1905 | 2.2016
[7 empty] | CA | Sacramento | 38.3383 | -121.1239 | Other | 55970 | 3 | Cosumnes Power Plant 3 | 0.35125 | 0.55269 | 0.71342 | 0.84394 | 1.3034 | 1.5074 | 1.9076 | 1.9163 | 2.238 | 1.9097 | 3.2714 | 3.7801 | 3.8137 | 3.641 | 3.5007 | 3.4267 | 3.7244 | 3.7005 | 3.8151 | 3.9732 | 3.8219 | 3.7472 | 3.9187 | 3.9223 | 4.0531 | 4.0586 | 3.969 | 4.0863 | 4.0095 | 4.0465 | 4.0795 | 4.0288 | 3.9818 | 4.0682 | 3.978 | 4.0823 | 4.0018 | 4.0267 | 4.0702 | 4.0922 | 4.2068 | 4.0472 | 4.1751 | 4.1223 | 4.2193 | 4.1031 | 4.1355 | 4.2196 | 4.2476 | 4.102 | 4.1449 | 4.169 | 4.2031 | 4.2362 | 4.2617 | 4.2987 | 4.3213 | 4.3499 | 4.3824
[7 empty] | CA | Los Angeles | 33.9983 | -118.2219 | Gas | 56041 | M2 | Malburg Generating Station M2 | 0.0097854 | 0.015729 | 0.026607 | 0.030336 | 0.038892 | 0.046086 | 0.052241 | 0.058524 | 0.068452 | 0.098279 | 0.097443 | 0.093716 | 0.095233 | 0.093675 | 0.098662 | 0.097925 | 0.099751 | 0.10408 | 0.099035 | 0.098451 | 0.099249 | 0.098083 | 0.1081 | 0.1032 | 0.10351 | 0.10466 | 0.10047 | 0.10309 | 0.10514 | 0.11106 | 0.11151 | 0.11109 | 0.11163 | 0.11 | 0.1139 | 0.11584 | 0.11559 | 0.11891 | 0.1145 | 0.11898 | 0.11835 | 0.12138 | 0.12029 | 0.11942 | 0.12124 | 0.11865 | 0.12452 | 0.1316 | 0.13317 | 0.12625 | 0.1281 | 0.12966 | 0.13126 | 0.13336 | 0.13437 | 0.13558 | 0.13737 | 0.13872 | 0.14019
[7 empty] | UT | Millard | 39.5035 | -112.5811 | Coal | 6481 | 2SGA | Intermountain 2SGA | 12.5243 | 24.5963 | 33.1411 | 40.8518 | 49.5449 | 59.4754 | 65.9006 | 79.4437 | 90.7673 | 131.3598 | 123.2195 | 129.5096 | 137.8412 | 143.6845 | 151.3917 | 151.0514 | 152.2172 | 154.1403 | 154.0045 | 156.5695 | 155.888 | 160.1334 | 154.05 | 161.9778 | 154.9304 | 155.8767 | 159.1394 | 159.9932 | 160.0443 | 165.2865 | 165.9057 | 165.9119 | 167.869 | 163.4201 | 166.3214 | 164.447 | 165.4496 | 167.7676 | 171.1992 | 167.0877 | 173.5328 | 172.7505 | 174.6822 | 173.8141 | 175.9184 | 176.6923 | 177.0858 | 180.6868 | 181.67 | 182.3736 | 182.2385 | 182.5013 | 182.2948 | 182.2873 | 182.1822 | 182.3549 | 182.4074 | 182.3849 | 182.2648
[7 empty] | CA | Santa Clara | 37.3767 | -121.9508 | Gas | 56026 | PCT2 | Donald Von Raesfeld PCT2 | 0.10543 | 0.1519 | 0.23791 | 0.32277 | 0.35109 | 0.40932 | 0.50958 | 0.59464 | 0.648 | 0.86299 | 0.93922 | 1.0038 | 0.9959 | 0.93246 | 0.86437 | 0.91048 | 0.97313 | 0.97342 | 1.0044 | 1.0349 | 0.97117 | 1.0146 | 1.0511 | 1.0733 | 1.024 | 0.99507 | 1.0516 | 1.0214 | 1.0423 | 1.0715 | 1.0905 | 1.0593 | 1.066 | 1.0337 | 1.0707 | 1.0492 | 1.1698 | 1.1469 | 1.1681 | 1.1042 | 1.1909 | 1.1503 | 1.163 | 1.1381 | 1.1849 | 1.1895 | 1.2338 | 1.285 | 1.263 | 1.2691 | 1.2953 | 1.3286 | 1.3466 | 1.3895 | 1.4124 | 1.449 | 1.4669 | 1.5019 | 1.5317
[7 empty] | CA | Los Angeles | 34.1788 | -118.3153 | Gas | 56046 | 1 | Magnolia 1 | 0.43891 | 0.7639 | 1.0585 | 1.5341 | 1.949 | 2.1052 | 2.3682 | 2.8215 | 3.1179 | 5.1782 | 4.7165 | 4.7028 | 5.1693 | 5.1761 | 5.2209 | 5.2735 | 5.4107 | 5.4887 | 5.4988 | 5.5054 | 5.5839 | 5.5963 | 5.624 | 5.5683 | 5.7043 | 5.5562 | 5.5208 | 5.4958 | 5.4574 | 5.6251 | 5.5982 | 5.749 | 5.7977 | 5.7699 | 5.8327 | 5.7795 | 5.8056 | 5.8948 | 5.9732 | 5.6386 | 5.4106 | 5.6784 | 5.8963 | 5.843 | 5.9335 | 5.9284 | 5.8669 | 5.7956 | 6.0401 | 6.4214 | 6.6064 | 6.8015 | 7.0193 | 7.2242 | 7.4281 | 7.6042 | 7.7717 | 7.9962 | 8.1795
[7 empty] | CA | Sacramento | 38.4461 | -121.4614 | Gas | 7527 | 1 | Carson Cogeneration 1 | 0.16013 | 0.23899 | 0.36745 | 0.50199 | 0.56821 | 0.69647 | 0.82504 | 0.98035 | 1.1227 | 1.808 | 1.5522 | 1.3977 | 1.465 | 1.5329 | 1.723 | 1.788 | 1.749 | 1.8146 | 1.7949 | 1.6609 | 1.6691 | 1.7402 | 1.8045 | 1.8466 | 1.8973 | 1.8448 | 1.8651 | 1.8827 | 1.8977 | 1.9806 | 1.9887 | 1.9989 | 2.0356 | 2.0589 | 2.0773 | 2.0676 | 2.0991 | 2.0915 | 2.0576 | 2.0903 | 2.1023 | 2.1376 | 2.1039 | 2.085 | 2.1299 | 2.128 | 2.1123 | 2.1149 | 2.1214 | 1.8527 | 1.9074 | 1.9491 | 2.0155 | 2.0779 | 2.1629 | 2.2101 | 2.2536 | 2.3178 | 2.3822
[7 empty] | CA | Santa Clara | 37.3767 | -121.9508 | Gas | 56026 | PCT1 | Donald Von Raesfeld PCT1 | 0.092652 | 0.13882 | 0.2367 | 0.26253 | 0.30323 | 0.37625 | 0.46359 | 0.49964 | 0.56489 | 0.2769 | 0.84959 | 0.89943 | 0.86857 | 0.79159 | 0.76692 | 0.87224 | 0.90522 | 0.93846 | 0.94043 | 0.96946 | 0.93257 | 0.95443 | 0.98285 | 0.96824 | 0.92262 | 0.93611 | 1.0093 | 0.93341 | 0.93909 | 0.97672 | 1.0065 | 0.98096 | 0.97255 | 0.95481 | 1.0197 | 0.97138 | 1.0663 | 1.0294 | 1.051 | 1.0232 | 1.0781 | 1.0736 | 1.0466 | 1.0687 | 1.0672 | 1.0874 | 1.1069 | 1.16 | 1.1396 | 1.1282 | 1.1578 | 1.1921 | 1.2332 | 1.2564 | 1.2846 | 1.3257 | 1.3542 | 1.3868 | 1.4202
[7 empty] | CA | Los Angeles | 33.9983 | -118.2219 | Gas | 56041 | M1 | Malburg Generating Station M1 | 0.21341 | 0.40601 | 0.49853 | 0.69444 | 0.91836 | 1.061 | 1.1827 | 1.3464 | 1.5825 | 2.3196 | 2.287 | 2.1606 | 2.2397 | 2.1323 | 2.2449 | 2.2449 | 2.3019 | 2.4639 | 2.4144 | 2.3477 | 2.394 | 2.2845 | 2.3938 | 2.3851 | 2.4695 | 2.4463 | 2.3945 | 2.483 | 2.472 | 2.5592 | 2.5525 | 2.6488 | 2.6602 | 2.6129 | 2.7032 | 2.8036 | 2.7337 | 2.7217 | 2.7007 | 2.7532 | 2.7951 | 2.768 | 2.7379 | 2.8286 | 2.8577 | 2.8038 | 2.9037 | 3.1135 | 3.1179 | 3.0158 | 2.6488 | 2.3728 | 2.0459 | 1.6815 | 1.4168 | 1.0003 | 0.63329 | 0.3553 | 0
[7 empty] | CA | Contra Costa | 38.03 | -121.8708 | Gas | 55217 | X725 | Los Medanos Energy Center, LLC X725 | 0.16013 | 0.30604 | 0.40108 | 0.62686 | 0.71331 | 0.78535 | 0.9297 | 1.0169 | 1.0727 | 1.9079 | 1.6928 | 1.78 | 1.8179 | 1.9116 | 1.9362 | 2.0793 | 2.0174 | 2.0513 | 2.0727 | 2.0918 | 2.056 | 2.2587 | 2.2016 | 2.2698 | 2.2919 | 2.2814 | 2.322 | 2.3774 | 2.3813 | 2.3708 | 2.4079 | 2.5198 | 2.5021 | 2.363 | 2.5081 | 2.5931 | 2.5558 | 2.5996 | 2.561 | 2.5077 | 2.5407 | 2.5625 | 2.4941 | 2.5055 | 2.5531 | 2.3954 | 2.5533 | 2.5298 | 2.7039 | 2.7149 | 2.7324 | 2.748 | 2.7752 | 2.788 | 2.8179 | 2.8386 | 2.8517 | 2.8739 | 2.8966
[7 empty] | CA | Contra Costa | 38.0167 | -121.8439 | Gas | 55333 | 2 | Delta Energy Center, LLC 2 | 0.13443 | 0.20049 | 0.35674 | 0.42359 | 0.55161 | 0.66562 | 0.76477 | 0.86336 | 0.91479 | 1.8863 | 1.4735 | 1.4714 | 1.5506 | 1.6274 | 1.6746 | 1.816 | 1.8349 | 1.8858 | 1.8054 | 2.0147 | 1.9479 | 2.0271 | 2.0917 | 2.051 | 1.9917 | 2.1284 | 2.0898 | 2.2012 | 2.1371 | 2.1489 | 2.2286 | 2.1782 | 2.2206 | 2.2388 | 2.2444 | 2.2998 | 2.153 | 2.238 | 2.2526 | 2.2431 | 2.2256 | 2.2231 | 2.2364 | 2.2144 | 2.1585 | 2.1717 | 2.2237 | 2.2564 | 2.1501 | 2.3256 | 2.3507 | 2.3897 | 2.4156 | 2.4433 | 2.4687 | 2.4954 | 2.5365 | 2.5583 | 2.5916
[7 empty] | CA | Stanislaus | 37.4878 | -120.8956 | Gas | 56078 | 1 | Walnut Energy Center 1 | 0.29798 | 0.65354 | 0.83 | 1.2117 | 1.5492 | 1.619 | 2.0327 | 2.4298 | 2.4708 | 2.3482 | 3.6517 | 4.0671 | 4.2805 | 4.3653 | 4.3351 | 4.6971 | 4.4368 | 4.5789 | 4.6545 | 4.7697 | 4.5056 | 4.7673 | 4.6106 | 4.7711 | 4.8999 | 4.7814 | 4.3226 | 4.6889 | 4.6041 | 4.584 | 4.8094 | 4.5461 | 4.5557 | 4.6161 | 4.8061 | 4.9179 | 4.5692 | 4.5732 | 4.6272 | 4.451 | 4.5609 | 4.3632 | 4.6466 | 4.7679 | 3.9634 | 4.4496 | 4.464 | 4.3928 | 4.0415 | 5.9466 | 5.9147 | 5.8904 | 5.863 | 5.8586 | 5.8256 | 5.8006 | 5.7794 | 5.7636 | 5.7422
[7 empty] | CA | Kern | 35.2956 | -119.5919 | Gas | 55151 | CTG-4 | La Paloma Generating Plant CTG-4 | 0.16251 | 0.29461 | 0.42978 | 0.60948 | 0.75259 | 0.97601 | 1.0467 | 1.1821 | 1.346 | 2.3559 | 1.8883 | 1.9713 | 1.8947 | 1.946 | 1.9601 | 1.9858 | 1.9089 | 1.7096 | 1.7494 | 2.0973 | 1.8043 | 1.872 | 1.9715 | 1.8697 | 2.1593 | 2.0687 | 1.9861 | 1.9339 | 2.0124 | 2.0504 | 1.7944 | 1.7292 | 1.8548 | 1.8263 | 1.636 | 2.0419 | 1.8549 | 1.9333 | 1.7715 | 1.9034 | 2.108 | 1.9236 | 1.9572 | 1.9958 | 1.8396 | 2.2084 | 2.3819 | 2.5985 | 2.8451 | 3.0287 | 3.036 | 3.0455 | 3.0571 | 3.0687 | 3.0747 | 3.0858 | 3.0967 | 3.1074 | 3.1159
[7 empty] | CA | Sacramento | 38.5306 | -121.399 | Gas | 7551 | 1A | SCA Cogen II 1A | 0.015959 | 0.026466 | 0.035424 | 0.049302 | 0.052744 | 0.066926 | 0.075474 | 0.08715 | 0.10274 | 0.21735 | 0.13963 | 0.14362 | 0.15151 | 0.1683 | 0.18145 | 0.19852 | 0.19178 | 0.19055 | 0.18808 | 0.1979 | 0.21031 | 0.21236 | 0.21682 | 0.20788 | 0.22269 | 0.22534 | 0.21229 | 0.22425 | 0.23127 | 0.22792 | 0.22148 | 0.23355 | 0.23267 | 0.23161 | 0.22441 | 0.24662 | 0.23645 | 0.24328 | 0.23801 | 0.25048 | 0.25557 | 0.24795 | 0.23383 | 0.24681 | 0.23345 | 0.23168 | 0.21881 | 0.2506 | 0.24291 | 0.25053 | 0.22321 | 0.19405 | 0.16356 | 0.1419 | 0.1139 | 0.084134 | 0.054431 | 0.026488 | 0
[7 empty] | CA | Sacramento | 38.5306 | -121.399 | Gas | 7551 | 1B | SCA Cogen II 1B | 0.020792 | 0.036259 | 0.056228 | 0.068408 | 0.079047 | 0.096087 | 0.11394 | 0.12484 | 0.13944 | 0.24377 | 0.20466 | 0.17569 | 0.19249 | 0.203 | 0.21856 | 0.2317 | 0.23363 | 0.25946 | 0.26294 | 0.23194 | 0.24903 | 0.26159 | 0.27198 | 0.27934 | 0.28906 | 0.30945 | 0.28697 | 0.29106 | 0.2963 | 0.30044 | 0.31299 | 0.29785 | 0.30862 | 0.32848 | 0.32701 | 0.34071 | 0.31809 | 0.33209 | 0.32616 | 0.35376 | 0.34667 | 0.33429 | 0.33761 | 0.33519 | 0.32701 | 0.33146 | 0.32345 | 0.35022 | 0.33196 | 0.34621 | 0.35152 | 0.35858 | 0.36426 | 0.37448 | 0.38248 | 0.39038 | 0.39937 | 0.4061 | 0.41506
[7 empty] | CA | Kern | 35.2956 | -119.5919 | Gas | 55151 | CTG-3 | La Paloma Generating Plant CTG-3 | 0.11842 | 0.20294 | 0.31566 | 0.42036 | 0.42404 | 0.58701 | 0.73536 | 0.83272 | 0.92957 | 1.3751 | 1.4186 | 1.9783 | 2.3204 | 2.3659 | 2.316 | 2.29 | 2.3056 | 2.3211 | 2.3096 | 2.4273 | 2.4561 | 2.4288 | 2.4351 | 2.4591 | 2.5601 | 2.4802 | 2.5147 | 2.589 | 2.6389 | 2.6407 | 2.7345 | 2.6722 | 2.6876 | 2.7198 | 2.7027 | 2.7379 | 2.7822 | 2.7535 | 2.8625 | 2.7567 | 2.7288 | 2.8636 | 2.835 | 2.8694 | 2.9043 | 2.8466 | 2.977 | 2.9906 | 2.9675 | 3.0004 | 2.6772 | 2.3386 | 1.9575 | 1.6854 | 1.3407 | 1.0236 | 0.69533 | 0.32664 | 0
[7 empty] | CA | San Diego | 32.5733 | -116.9153 | Gas | 55345 | CTG-2 | Otay Mesa Energy Center, LLC CTG-2 | 0.23455 | 0.56757 | 0.84939 | 1.0494 | 1.1517 | 1.653 | 1.9345 | 2.0689 | 2.4692 | 1.2334 | 3.7596 | 4.5739 | 4.7423 | 4.8788 | 5.3718 | 5.4477 | 5.6418 | 5.7352 | 5.8224 | 5.9555 | 5.6077 | 5.8175 | 5.7985 | 5.7124 | 5.8503 | 5.7825 | 5.7724 | 6.1306 | 6.0271 | 5.9101 | 6.0122 | 5.6915 | 6.1493 | 5.7669 | 5.7486 | 6.0404 | 6.2067 | 5.8889 | 5.8576 | 6.1597 | 6.4358 | 6.5181 | 6.6217 | 6.3 | 6.5848 | 6.9505 | 7.147 | 7.4513 | 7.3734 | 6.8193 | 7.0156 | 7.1742 | 7.3403 | 7.4267 | 7.7011 | 7.8802 | 8.0184 | 8.1944 | 8.3582
[7 empty] | CA | Kern | 34.9556 | -118.844 | Gas | 55656 | CT001 | Pastoria Energy Facility CT001 | 0.08723 | 0.14687 | 0.19956 | 0.27809 | 0.31586 | 0.37772 | 0.42099 | 0.48038 | 0.53542 | 0.24712 | 0.97908 | 1.0626 | 1.1301 | 1.0774 | 1.1227 | 1.2155 | 1.2135 | 1.1517 | 1.1149 | 1.2305 | 1.2962 | 1.2127 | 1.2964 | 1.2967 | 1.3254 | 1.3413 | 1.3638 | 1.3849 | 1.4323 | 1.3827 | 1.3817 | 1.441 | 1.4395 | 1.4193 | 1.4786 | 1.4846 | 1.5184 | 1.516 | 1.5599 | 1.5705 | 1.6052 | 1.587 | 1.6141 | 1.6031 | 1.6385 | 1.6442 | 1.6487 | 1.6867 | 1.7031 | 1.6663 | 1.676 | 1.6805 | 1.6863 | 1.689 | 1.6989 | 1.7049 | 1.7084 | 1.7154 | 1.7216
[7 empty] | CA | Stanislaus | 37.4878 | -120.8956 | Gas | 56078 | 2 | Walnut Energy Center 2 | 0.25309 | 0.46086 | 0.61556 | 0.78662 | 0.91285 | 1.1851 | 1.3752 | 1.5975 | 1.751 | 2.4164 | 2.5189 | 3.0105 | 3.6144 | 4.2504 | 4.0857 | 4.4356 | 4.3694 | 4.3825 | 4.7079 | 4.5181 | 4.5099 | 4.5725 | 4.7896 | 4.7955 | 4.8314 | 4.6998 | 4.7343 | 4.6379 | 4.5966 | 4.7175 | 4.8052 | 4.5899 | 4.8721 | 4.9468 | 4.9757 | 5.0409 | 4.8419 | 4.8579 | 4.6521 | 4.7874 | 4.8641 | 4.7035 | 4.985 | 5.0123 | 4.947 | 4.9072 | 5.1664 | 5.4213 | 4.9223 | 5.9435 | 5.9912 | 6.0567 | 6.124 | 6.1687 | 6.2117 | 6.2781 | 6.31 | 6.375 | 6.4221
[7 empty] | UT | Millard | 39.5035 | -112.5811 | Coal | 6481 | 1SGA | Intermountain 1SGA | 7.0192 | 12.1837 | 13.9575 | 21.2449 | 27.0395 | 33.3481 | 36.6898 | 42.9924 | 47.5181 | 25.1571 | 63.7124 | 84.4295 | 99.9604 | 105.7219 | 115.3313 | 115.5949 | 111.7036 | 123.6524 | 121.9796 | 121.8743 | 125.1401 | 132.1909 | 135.154 | 136.2509 | 128.7312 | 129.5379 | 139.855 | 136.5635 | 136.1357 | 136.988 | 148.1169 | 141.9223 | 139.7433 | 147.6462 | 151.5894 | 151.7961 | 157.4865 | 153.0018 | 159.5628 | 154.5105 | 156.7464 | 155.4797 | 148.5604 | 157.5961 | 153.9442 | 153.9505 | 156.1142 | 160.4399 | 155.259 | 149.127 | 153.1446 | 158.2375 | 160.8021 | 164.3404 | 169.9772 | 172.7941 | 177.6336 | 181.492 | 184.7037
[7 empty] | CA | Contra Costa | 38.0167 | -121.8439 | Gas | 55333 | 1 | Delta Energy Center, LLC 1 | 0.16576 | 0.20652 | 0.37134 | 0.50016 | 0.58502 | 0.77903 | 0.80601 | 0.98268 | 1.0473 | 2.3643 | 1.5912 | 1.4034 | 1.4789 | 1.9457 | 1.8603 | 1.8423 | 2.1508 | 2.5357 | 2.5117 | 2.5066 | 2.4167 | 2.7348 | 2.7712 | 3.0094 | 2.8008 | 2.9068 | 2.8383 | 3.0935 | 3.0594 | 3.0851 | 3.2355 | 3.2171 | 3.2125 | 3.2822 | 3.3119 | 3.3909 | 3.2377 | 3.1875 | 3.2992 | 3.3294 | 3.2788 | 3.1851 | 3.3082 | 3.3587 | 3.2894 | 3.2151 | 3.2295 | 3.3511 | 3.1487 | 3.494 | 3.5491 | 3.6257 | 3.6843 | 3.7423 | 3.8007 | 3.8661 | 3.9142 | 3.989 | 4.0531
[7 empty] | CA | San Joaquin | 37.9416 | -121.3273 | Other | 54238 | BIOMS1 | DTE Stockton BIOMS1 | 0.0086059 | 0.014228 | 0.024438 | 0.031108 | 0.038842 | 0.043973 | 0.057677 | 0.063937 | 0.073438 | 0.036397 | 0.11873 | 0.15172 | 0.16081 | 0.16187 | 0.14346 | 0.14131 | 0.15124 | 0.14509 | 0.1444 | 0.12765 | 0.13139 | 0.11772 | 0.12594 | 0.12312 | 0.11764 | 0.11795 | 0.12466 | 0.1292 | 0.13838 | 0.11701 | 0.11358 | 0.12356 | 0.12654 | 0.13933 | 0.11037 | 0.10819 | 0.11838 | 0.11183 | 0.1322 | 0.12524 | 0.11764 | 0.13358 | 0.13978 | 0.14245 | 0.15205 | 0.16491 | 0.16955 | 0.17375 | 0.18249 | 0.20248 | 0.20211 | 0.20234 | 0.20273 | 0.20212 | 0.20253 | 0.2028 | 0.20222 | 0.20214 | 0.20241
[7 empty] | CA | San Bernardino | 34.0836 | -117.2408 | Gas | 358 | 2017-04-01 | Mountainview Generating Station 4-1 | 0.24796 | 0.54134 | 0.7637 | 0.92293 | 1.0581 | 1.2772 | 1.5906 | 1.6227 | 1.9661 | 1.2207 | 2.79 | 3.7128 | 3.9929 | 4.4244 | 4.6955 | 5.0373 | 4.8598 | 4.9672 | 4.934 | 5.2673 | 5.3183 | 5.3376 | 5.3304 | 5.4432 | 5.5362 | 5.6238 | 5.5667 | 5.4895 | 5.7233 | 5.7371 | 5.9584 | 5.5991 | 6.0373 | 5.8804 | 5.9809 | 6.1307 | 6.307 | 6.1793 | 6.0912 | 6.3449 | 6.4303 | 6.4724 | 6.3375 | 6.4536 | 6.6804 | 6.6555 | 6.7014 | 6.9275 | 6.8961 | 6.9337 | 6.9585 | 6.9854 | 7.0072 | 7.0422 | 7.0699 | 7.1011 | 7.12 | 7.1486 | 7.1817
[7 empty] | CA | Los Angeles | 33.7639 | -118.0942 | Gas | 400 | 10 | Haynes Generating Station 10 | 0.14388 | 0.24024 | 0.30008 | 0.44749 | 0.51478 | 0.64893 | 0.77298 | 0.78356 | 0.95471 | 1.9106 | 1.47 | 1.1566 | 1.4372 | 1.3928 | 1.4969 | 1.5509 | 1.5167 | 1.6085 | 1.6297 | 1.6304 | 1.5911 | 1.522 | 1.5284 | 1.5106 | 1.4789 | 1.4152 | 1.3389 | 1.5977 | 1.3237 | 1.3354 | 1.4015 | 1.4033 | 1.5319 | 1.5529 | 1.383 | 1.5433 | 1.6118 | 1.4563 | 1.5477 | 1.4803 | 1.3449 | 1.5021 | 1.6078 | 1.8288 | 1.7776 | 1.6983 | 2.0155 | 2.2898 | 2.5547 | 2.6134 | 2.6181 | 2.6284 | 2.6338 | 2.6379 | 2.6453 | 2.6544 | 2.6583 | 2.6683 | 2.6726
[7 empty] | CA | San Diego | 32.5733 | -116.9153 | Gas | 55345 | CTG-1 | Otay Mesa Energy Center, LLC CTG-1 | 0.26706 | 0.53657 | 0.66878 | 0.84844 | 1.1962 | 1.4434 | 1.6368 | 1.7967 | 2.1395 | 0.36741 | 3.3647 | 4.3635 | 4.7566 | 4.8411 | 5.4194 | 5.3813 | 5.7836 | 5.5702 | 5.6984 | 5.9816 | 5.7459 | 5.7223 | 5.6316 | 5.5028 | 5.8385 | 5.7021 | 5.6241 | 6.0976 | 5.8578 | 6.1142 | 5.9561 | 5.8721 | 5.9616 | 6.0464 | 5.8179 | 6.1349 | 6.1401 | 6.0439 | 5.7921 | 5.8684 | 6.3758 | 6.2728 | 6.4383 | 6.3593 | 6.5939 | 6.9947 | 6.9978 | 7.2912 | 7.3418 | 7.1643 | 7.3345 | 7.4534 | 7.6201 | 7.7121 | 7.8792 | 8.0141 | 8.1844 | 8.3053 | 8.4833
[7 empty] | CA | San Bernardino | 34.0836 | -117.2408 | Gas | 358 | 2017-04-02 | Mountainview Generating Station 4-2 | 0.33567 | 0.41401 | 0.6959 | 0.85488 | 1.036 | 1.2082 | 1.4959 | 1.4827 | 1.9352 | 1.1796 | 2.7475 | 3.7626 | 3.811 | 4.2959 | 4.6886 | 4.8318 | 4.8619 | 4.9164 | 4.7498 | 5.0948 | 5.4009 | 5.2341 | 5.4469 | 5.2816 | 5.6021 | 5.5003 | 5.4117 | 5.5639 | 5.7131 | 5.7237 | 6.0583 | 5.5857 | 5.8541 | 5.9266 | 5.7658 | 6.07 | 6.3494 | 6.1692 | 6.1477 | 6.2746 | 6.2754 | 6.4706 | 6.4136 | 6.4725 | 6.6392 | 6.5095 | 6.6807 | 6.9231 | 6.8975 | 6.9292 | 6.9676 | 6.9969 | 7.0248 | 7.0539 | 7.0885 | 7.1182 | 7.1455 | 7.1706 | 7.2026
[7 empty] | CA | Los Angeles | 34.1556 | -118.2782 | Gas | 377 | 5 | Grayson Power Plant 5 | 0.09571 | 0.15974 | 0.26112 | 0.32464 | 0.37435 | 0.44528 | 0.53385 | 0.53602 | 0.67012 | 0.98228 | 0.95819 | 0.91128 | 0.92962 | 0.81066 | 0.76732 | 0.74413 | 0.83013 | 0.8321 | 0.73097 | 0.7332 | 0.71803 | 0.65934 | 0.64334 | 0.59997 | 0.57491 | 0.53013 | 0.58282 | 0.60462 | 0.57361 | 0.48265 | 0.55105 | 0.50874 | 0.536 | 0.62371 | 0.56013 | 0.51121 | 0.55222 | 0.54062 | 0.55919 | 0.52686 | 0.4178 | 0.61237 | 0.55269 | 0.66511 | 0.66104 | 0.52686 | 0.69938 | 0.69338 | 0.7988 | 0.34194 | 0.50638 | 0.62838 | 0.78037 | 0.8322 | 0.99365 | 1.1455 | 1.2522 | 1.4021 | 1.5512
[7 empty] | CA | Kern | 35.2956 | -119.5919 | Gas | 55151 | CTG-2 | La Paloma Generating Plant CTG-2 | 0.090585 | 0.18014 | 0.23244 | 0.28196 | 0.35754 | 0.39765 | 0.47578 | 0.57009 | 0.66676 | 0.29812 | 1.164 | 1.7223 | 2.2796 | 2.3436 | 2.3895 | 2.5327 | 2.5465 | 2.4909 | 2.5789 | 2.5743 | 2.5994 | 2.5166 | 2.554 | 2.5788 | 2.6414 | 2.7007 | 2.6546 | 2.703 | 2.6889 | 2.6447 | 2.7453 | 2.8231 | 2.8314 | 2.8654 | 2.8251 | 2.8504 | 2.8373 | 2.8808 | 2.8831 | 2.8261 | 2.7349 | 2.8572 | 2.8703 | 2.9331 | 2.9993 | 2.9933 | 2.9754 | 3.02 | 2.9984 | 3.0095 | 3.0369 | 3.0703 | 3.1053 | 3.1371 | 3.1861 | 3.2115 | 3.2387 | 3.2786 | 3.3129
[7 empty] | CA | Kern | 34.9556 | -118.844 | Gas | 55656 | CT004 | Pastoria Energy Facility CT004 | 0.077571 | 0.16961 | 0.21632 | 0.26594 | 0.33499 | 0.42924 | 0.47012 | 0.57739 | 0.62936 | 0.27181 | 0.89395 | 1.3289 | 1.3552 | 1.4554 | 1.6021 | 1.6928 | 1.7431 | 1.8186 | 1.7941 | 1.8694 | 1.9259 | 1.9108 | 1.9864 | 1.968 | 1.9766 | 2.0303 | 2.1028 | 2.0285 | 2.1348 | 2.1641 | 2.1511 | 2.2143 | 2.2286 | 2.2436 | 2.2877 | 2.2805 | 2.2956 | 2.3635 | 2.4242 | 2.3856 | 2.4568 | 2.3753 | 2.4125 | 2.4501 | 2.4893 | 2.4777 | 2.5156 | 2.5512 | 2.5559 | 2.5232 | 2.5252 | 2.5343 | 2.5479 | 2.5487 | 2.5557 | 2.5635 | 2.5727 | 2.5777 | 2.5831
[7 empty] | CA | San Bernardino | 34.0836 | -117.2408 | Gas | 358 | 2017-03-01 | Mountainview Generating Station 3-1 | 0.287 | 0.44735 | 0.71014 | 0.90218 | 1.1399 | 1.3059 | 1.5968 | 1.72 | 2.0656 | 0 | 2.9449 | 3.8876 | 4.2803 | 4.3091 | 4.4784 | 4.7755 | 4.925 | 4.5111 | 4.6831 | 4.3177 | 4.7162 | 4.5227 | 4.4452 | 4.393 | 4.5864 | 4.3163 | 4.366 | 4.2166 | 4.4128 | 4.3005 | 4.5546 | 4.3998 | 4.4463 | 5.0012 | 4.3238 | 4.1361 | 4.7 | 4.2986 | 4.4885 | 4.5518 | 4.2729 | 4.493 | 4.9261 | 5.1036 | 5.4653 | 5.8406 | 6.0378 | 6.5967 | 6.8528 | 6.8838 | 6.931 | 6.9477 | 6.9966 | 7.0165 | 7.0597 | 7.0849 | 7.1205 | 7.1556 | 7.1849
[7 empty] | CA | Kern | 34.9556 | -118.844 | Gas | 55656 | CT002 | Pastoria Energy Facility CT002 | 0.038493 | 0.07701 | 0.11891 | 0.14888 | 0.19234 | 0.20686 | 0.24297 | 0.27401 | 0.296 | 0 | 0.4335 | 0.68325 | 0.76276 | 0.81062 | 0.84395 | 0.93775 | 0.92032 | 0.86277 | 0.8581 | 0.93123 | 0.98183 | 0.95508 | 1.0203 | 1.0229 | 1.027 | 1.0746 | 1.0425 | 1.0561 | 1.1131 | 1.0885 | 1.0514 | 1.1308 | 1.1482 | 1.1393 | 1.1878 | 1.1897 | 1.2133 | 1.233 | 1.2514 | 1.2311 | 1.297 | 1.2729 | 1.2931 | 1.3043 | 1.3282 | 1.3163 | 1.3449 | 1.3739 | 1.3852 | 1.3652 | 1.3654 | 1.3762 | 1.3767 | 1.3821 | 1.3876 | 1.3897 | 1.3973 | 1.3977 | 1.4039
[7 empty] | CA | San Bernardino | 34.0836 | -117.2408 | Gas | 358 | 2017-03-02 | Mountainview Generating Station 3-2 | 0.28382 | 0.44377 | 0.66275 | 1.0128 | 0.96984 | 1.3603 | 1.4576 | 1.7459 | 1.9208 | 0 | 2.6665 | 3.6579 | 3.9369 | 3.63 | 3.9523 | 4.603 | 4.7183 | 4.0792 | 4.5904 | 4.1831 | 4.514 | 4.4957 | 4.2026 | 3.9071 | 4.4354 | 4.299 | 4.35 | 4.0771 | 4.3427 | 4.066 | 4.288 | 4.4024 | 4.2075 | 4.8449 | 4.1723 | 4.2455 | 4.6209 | 4.1814 | 4.3279 | 4.6923 | 4.2962 | 4.8941 | 4.8371 | 5.0903 | 5.3767 | 5.4404 | 5.8725 | 6.5668 | 6.8657 | 6.7732 | 6.8375 | 6.8902 | 6.9282 | 6.9874 | 7.048 | 7.1046 | 7.1492 | 7.2159 | 7.2697
[7 empty] | CA | Contra Costa | 38.03 | -121.8708 | Gas | 55217 | X724 | Los Medanos Energy Center, LLC X724 | 0.11957 | 0.1924 | 0.30297 | 0.38543 | 0.55279 | 0.54484 | 0.70774 | 0.75478 | 0.90243 | 0.58078 | 1.4166 | 1.7173 | 1.5687 | 1.8232 | 2.3066 | 2.4844 | 2.5799 | 2.8803 | 2.8083 | 2.9785 | 2.977 | 2.9515 | 2.9146 | 3.147 | 3.1799 | 3.5135 | 3.4243 | 3.4356 | 3.6524 | 3.4002 | 3.5775 | 3.6736 | 3.6149 | 3.8754 | 3.874 | 3.8905 | 3.9141 | 3.8681 | 4.0098 | 3.8792 | 3.9142 | 3.9819 | 3.9844 | 4.0009 | 4.0149 | 4.0174 | 4.1654 | 3.9375 | 3.954 | 3.9115 | 4.0144 | 4.0843 | 4.1434 | 4.2383 | 4.3161 | 4.3997 | 4.4453 | 4.509 | 4.6159
[7 empty] | CA | Contra Costa | 38.0167 | -121.8439 | Gas | 55333 | 3 | Delta Energy Center, LLC 3 | 0.11353 | 0.19969 | 0.31261 | 0.36707 | 0.40662 | 0.4802 | 0.68286 | 0.67355 | 0.74439 | 1.5025 | 1.187 | 0.84321 | 0.95366 | 1.6248 | 1.8455 | 1.709 | 2.0131 | 2.487 | 2.4677 | 2.6939 | 2.8469 | 3.1468 | 3.0714 | 3.2021 | 3.1678 | 3.201 | 3.2579 | 3.2954 | 3.3157 | 3.3486 | 3.4318 | 3.4971 | 3.5808 | 3.588 | 3.7361 | 3.7635 | 3.6752 | 3.7717 | 3.9401 | 3.8385 | 3.8012 | 3.8589 | 3.8742 | 4.0186 | 3.9552 | 4.0069 | 4.0333 | 4.2345 | 3.9806 | 4.3142 | 4.3794 | 4.4282 | 4.4916 | 4.5464 | 4.6212 | 4.6835 | 4.7498 | 4.8109 | 4.8678
[7 empty] | CA | Stanislaus | 37.6528 | -121.0172 | Gas | 7266 | 2 | Woodland Generation Station 2 | 0.044154 | 0.078673 | 0.11303 | 0.14202 | 0.17753 | 0.18477 | 0.22402 | 0.24986 | 0.28804 | 0.64146 | 0.45475 | 0.40128 | 0.4883 | 0.47814 | 0.52492 | 0.56615 | 0.51786 | 0.53844 | 0.52223 | 0.53275 | 0.52952 | 0.5288 | 0.56788 | 0.61511 | 0.61903 | 0.58678 | 0.60226 | 0.57454 | 0.61921 | 0.63245 | 0.69637 | 0.65956 | 0.68324 | 0.60299 | 0.68475 | 0.68276 | 0.72278 | 0.71769 | 0.7094 | 0.68435 | 0.74764 | 0.75958 | 0.75011 | 0.75394 | 0.75732 | 0.76913 | 0.83024 | 0.9763 | 1.0148 | 1.1112 | 1.1407 | 1.1457 | 1.1805 | 1.2067 | 1.2309 | 1.2659 | 1.2952 | 1.3178 | 1.3415
[7 empty] | CA | Kern | 35.2956 | -119.5919 | Gas | 55151 | CTG-1 | La Paloma Generating Plant CTG-1 | 0.03712 | 0.077092 | 0.10602 | 0.14305 | 0.17551 | 0.1981 | 0.22654 | 0.26714 | 0.29346 | 0 | 0.4978 | 0.94306 | 1.2871 | 1.6923 | 1.5072 | 1.6498 | 1.8653 | 1.8482 | 1.9716 | 1.9989 | 1.9744 | 2.091 | 2.1771 | 2.181 | 2.1561 | 2.1911 | 2.3991 | 2.3026 | 2.4905 | 2.3841 | 2.5017 | 2.5365 | 2.394 | 2.6426 | 2.4489 | 2.6164 | 2.6987 | 2.5952 | 2.8138 | 2.5694 | 2.6593 | 2.6806 | 2.592 | 2.5837 | 2.6915 | 2.5924 | 2.7782 | 2.7217 | 2.7571 | 3.0134 | 3.0309 | 3.0506 | 3.0747 | 3.0861 | 3.1136 | 3.1223 | 3.1424 | 3.1647 | 3.1844
[7 empty] | CA | San Bernardino | 34.5953 | -117.3647 | Gas | 55518 | CTG3 | High Desert Power Project CTG3 | 0.31136 | 0.60462 | 0.89896 | 0.87885 | 1.2086 | 1.7067 | 1.8603 | 2.266 | 2.3097 | 0.56552 | 4.2149 | 5.287 | 5.9204 | 5.8308 | 5.7312 | 5.9974 | 8.022 | 6.8092 | 7.6404 | 7.2493 | 8.4888 | 8.4203 | 9.0469 | 9.3023 | 8.6634 | 9.8216 | 9.315 | 10.2225 | 11.0016 | 9.626 | 10.4821 | 10.4526 | 10.4212 | 11.1222 | 10.728 | 10.4268 | 10.9289 | 12.0736 | 11.1295 | 11.6157 | 12.3127 | 12.4896 | 12.6509 | 13.2277 | 14.252 | 14.0093 | 13.3729 | 14.378 | 14.2044 | 15.3475 | 13.6482 | 11.8003 | 9.9228 | 8.6791 | 6.9513 | 4.7637 | 3.6447 | 2.0187 | 0
[7 empty] | CA | Contra Costa | 38.0167 | -121.7592 | Gas | 56476 | GT1 | Gateway Generating Station GT1 | 0.058485 | 0.086909 | 0.16712 | 0.17293 | 0.21349 | 0.28506 | 0.32406 | 0.41393 | 0.42646 | 1.3825 | 0.72107 | 0.96024 | 1.0358 | 0.98477 | 1.0621 | 1.2188 | 1.2451 | 1.5124 | 1.5332 | 2.036 | 1.92 | 2.0357 | 1.9409 | 2.144 | 2.145 | 2.2702 | 2.3815 | 2.287 | 2.4359 | 2.6457 | 2.5752 | 2.41 | 2.6486 | 2.6744 | 2.808 | 2.7851 | 2.9452 | 2.795 | 2.9314 | 2.8394 | 2.9161 | 2.8906 | 2.9369 | 3.038 | 3.0086 | 3.1167 | 3.0653 | 3.1806 | 3.1952 | 3.2581 | 3.2646 | 3.274 | 3.2771 | 3.2935 | 3.3044 | 3.3053 | 3.3173 | 3.3249 | 3.3358
[7 empty] | CA | Placer | 38.7926 | -121.3823 | Gas | 56298 | CT002 | Roseville Energy Park CT002 | 0.029648 | 0.045119 | 0.060083 | 0.080294 | 0.0981 | 0.12869 | 0.14301 | 0.15818 | 0.16992 | 0.35626 | 0.25897 | 0.23396 | 0.24504 | 0.23804 | 0.20066 | 0.22559 | 0.23298 | 0.22114 | 0.216 | 0.2397 | 0.24441 | 0.2612 | 0.29489 | 0.30209 | 0.29745 | 0.30065 | 0.26393 | 0.30209 | 0.30979 | 0.29365 | 0.31755 | 0.32584 | 0.3076 | 0.2956 | 0.31813 | 0.32365 | 0.33049 | 0.31517 | 0.32729 | 0.32955 | 0.34156 | 0.34399 | 0.33225 | 0.37969 | 0.3417 | 0.34659 | 0.38778 | 0.43262 | 0.45975 | 0.62855 | 0.63687 | 0.65079 | 0.661 | 0.67008 | 0.68335 | 0.68545 | 0.69535 | 0.70792 | 0.71674
[7 empty] | CA | Contra Costa | 38.0167 | -121.7592 | Gas | 56476 | GT2 | Gateway Generating Station GT2 | 0.043608 | 0.088624 | 0.15581 | 0.19503 | 0.20229 | 0.30816 | 0.29153 | 0.41706 | 0.41093 | 1.8337 | 0.70167 | 0.75777 | 0.96715 | 1.0091 | 1.1018 | 1.428 | 1.525 | 1.6217 | 1.8684 | 2.367 | 2.2428 | 2.4087 | 2.4594 | 2.4984 | 2.5232 | 2.725 | 2.8487 | 2.8211 | 2.9164 | 3.1469 | 3.1612 | 3.0319 | 3.1791 | 3.3401 | 3.3578 | 3.3945 | 3.4907 | 3.4493 | 3.5205 | 3.4789 | 3.5623 | 3.5557 | 3.5691 | 3.6734 | 3.5731 | 3.7473 | 3.7061 | 3.8444 | 3.8758 | 3.958 | 3.9804 | 3.979 | 3.988 | 3.9949 | 4.0016 | 4.0108 | 4.015 | 4.0235 | 4.0284
[7 empty] | CA | San Bernardino | 34.5953 | -117.3647 | Gas | 55518 | CTG2 | High Desert Power Project CTG2 | 0.23753 | 0.369 | 0.47701 | 0.60903 | 0.74088 | 0.97268 | 1.0121 | 1.2512 | 1.4689 | 0.63401 | 2.1823 | 2.3149 | 2.5906 | 2.6587 | 2.6695 | 2.8432 | 3.5396 | 3.1581 | 3.7926 | 3.2277 | 3.7928 | 3.6209 | 4.4871 | 3.6259 | 5.0884 | 4.631 | 4.7375 | 5.6593 | 6.0029 | 5.6011 | 6.2932 | 6.4609 | 5.9703 | 6.872 | 6.3 | 6.9978 | 6.4959 | 7.2188 | 7.273 | 7.5273 | 8.05 | 7.8661 | 7.9726 | 8.0979 | 8.2204 | 8.2305 | 8.0418 | 8.4097 | 8.2481 | 8.7898 | 8.8143 | 8.8413 | 8.8678 | 8.8862 | 8.904 | 8.924 | 8.9533 | 8.9747 | 8.9925
[7 empty] | CA | Kern | 35.2097 | -119.585 | Gas | 55182 | CTG1 | Sunrise Power Company CTG1 | 0.026036 | 0.050812 | 0.074362 | 0.1025 | 0.13975 | 0.15757 | 0.19472 | 0.22766 | 0.2178 | 0.074326 | 0.47156 | 0.6888 | 1.5101 | 1.7744 | 2.2666 | 2.2648 | 2.4599 | 2.4183 | 2.6973 | 2.3617 | 2.9891 | 2.7118 | 2.8229 | 3.083 | 3.1126 | 3.0207 | 3.0544 | 3.1257 | 3.3364 | 3.3929 | 3.2838 | 3.441 | 3.5255 | 3.6972 | 3.7308 | 3.6257 | 3.7062 | 3.8766 | 3.9195 | 4.4104 | 4.1437 | 4.2781 | 4.4523 | 4.455 | 4.5635 | 4.7327 | 5.0003 | 5.1956 | 5.2929 | 4.8187 | 4.85 | 4.9495 | 4.9775 | 5.1024 | 5.1636 | 5.2269 | 5.3002 | 5.3732 | 5.463
[7 empty] | CA | San Bernardino | 34.5953 | -117.3647 | Gas | 55518 | CTG1 | High Desert Power Project CTG1 | 0.3121 | 0.61734 | 0.72786 | 0.59797 | 1.1651 | 1.1317 | 1.7698 | 1.6515 | 1.8137 | 1.1222 | 2.8345 | 4.4258 | 4.654 | 5.0631 | 4.7909 | 4.5789 | 4.921 | 5.6028 | 6.3363 | 5.3606 | 6.9878 | 6.7356 | 7.2577 | 6.9584 | 8.2164 | 9.1505 | 8.6101 | 9.5175 | 10.2949 | 10.2005 | 11.1395 | 11.3092 | 10.8145 | 11.9333 | 12.0816 | 12.9665 | 12.2114 | 13.3001 | 13.2025 | 13.7121 | 14.4957 | 13.6608 | 13.9943 | 13.7905 | 14.7912 | 14.1674 | 14.1495 | 15.0904 | 14.911 | 15.9444 | 15.963 | 15.9276 | 15.9176 | 15.9103 | 15.9138 | 15.8959 | 15.9035 | 15.8857 | 15.8797
[7 empty] | CA | Santa Clara | 37.2169 | -121.7439 | Gas | 55393 | 1 | Metcalf Energy Center 1 | 0.023337 | 0.045527 | 0.056469 | 0.097655 | 0.11017 | 0.10811 | 0.097668 | 0.16254 | 0.16939 | 0.12244 | 0.24064 | 0.31547 | 0.38943 | 0.61174 | 0.6363 | 0.73786 | 0.8902 | 0.98069 | 0.9251 | 0.94098 | 0.92203 | 0.96361 | 0.82055 | 0.94356 | 0.92058 | 0.93356 | 0.87179 | 1.0513 | 0.95087 | 0.99793 | 1.034 | 1.0429 | 0.96792 | 1.047 | 1.1216 | 1.0731 | 1.0096 | 1.0984 | 1.1515 | 1.2279 | 1.1999 | 1.285 | 1.207 | 1.2784 | 1.3185 | 1.4391 | 1.5094 | 1.5385 | 1.5641 | 1.767 | 1.7817 | 1.7904 | 1.7995 | 1.8187 | 1.8318 | 1.839 | 1.8502 | 1.8635 | 1.8767
[7 empty] | CA | Sacramento | 38.511 | -121.4735 | Gas | 7552 | 1 | Sacramento Power Authority Cogen 1 | 0.019316 | 0.045153 | 0.061728 | 0.054567 | 0.060125 | 0.079832 | 0.098972 | 0.093179 | 0.10069 | 0 | 0.18394 | 0.45538 | 0.46843 | 0.80669 | 0.81008 | 1.0861 | 1.038 | 1.2537 | 1.2734 | 1.1305 | 1.2481 | 1.3635 | 1.3864 | 1.459 | 1.5436 | 1.5916 | 1.7554 | 1.6029 | 1.7362 | 1.7117 | 1.7655 | 1.8395 | 1.8964 | 1.7811 | 2.0458 | 2.0218 | 1.9917 | 2.127 | 2.1613 | 2.0965 | 2.2795 | 2.1829 | 2.1633 | 2.2326 | 2.2267 | 2.1639 | 2.2333 | 2.3045 | 2.269 | 2.162 | 2.25 | 2.3562 | 2.4796 | 2.5678 | 2.6835 | 2.79 | 2.8936 | 2.981 | 3.0965
[7 empty] | CA | San Diego | 33.1192 | -117.118 | Gas | 55985 | CTG1 | Palomar Energy Center CTG1 | 0.037824 | 0.1112 | 0.15373 | 0.21598 | 0.26444 | 0.28708 | 0.43667 | 0.48296 | 0.55798 | 0 | 0.67817 | 1.4972 | 1.7228 | 2.1901 | 2.0132 | 2.2934 | 3.0161 | 2.7573 | 3.1739 | 3.0366 | 3.3617 | 3.6115 | 3.5525 | 3.7772 | 3.8104 | 3.9126 | 4.8888 | 4.6184 | 4.4604 | 4.6567 | 4.6376 | 4.8537 | 4.9177 | 4.5605 | 5.0064 | 4.6798 | 4.9349 | 5.1938 | 5.7592 | 5.5521 | 5.7624 | 6.0486 | 6.1206 | 5.6236 | 6.2034 | 6.3328 | 6.6265 | 6.466 | 6.7346 | 7.442 | 7.4919 | 7.5748 | 7.6249 | 7.6943 | 7.7462 | 7.8046 | 7.8593 | 7.9162 | 7.9853
[7 empty] | CA | Kern | 35.2097 | -119.585 | Gas | 55182 | CTG2 | Sunrise Power Company CTG2 | 0.040613 | 0.046197 | 0.055241 | 0.086588 | 0.095519 | 0.10395 | 0.13318 | 0.13827 | 0.18102 | 0 | 0.23858 | 0.59515 | 1.3256 | 1.813 | 2.3698 | 2.3768 | 2.7081 | 2.7068 | 3.0208 | 2.5672 | 2.9072 | 2.9132 | 2.9671 | 3.35 | 3.301 | 3.1555 | 3.3641 | 3.2861 | 3.5332 | 3.4622 | 3.2337 | 3.5241 | 3.5717 | 3.9437 | 3.6306 | 3.5374 | 3.7979 | 3.8842 | 4.0273 | 4.5326 | 4.2344 | 4.6659 | 4.6866 | 4.6989 | 5.0889 | 5.1914 | 5.6396 | 5.9684 | 6.2164 | 5.682 | 5.6879 | 5.8104 | 5.8994 | 6.001 | 6.0754 | 6.1469 | 6.2861 | 6.3473 | 6.4499
[7 empty] | CA | Shasta | 40.5083 | -122.4253 | Gas | 7307 | 5 | Redding Power Plant 5 | 0.024287 | 0.031134 | 0.038744 | 0.04917 | 0.074515 | 0.09008 | 0.076114 | 0.10373 | 0.11547 | 0.21702 | 0.18031 | 0.16526 | 0.26689 | 0.38828 | 0.37563 | 0.50001 | 0.56742 | 0.54948 | 0.52678 | 0.5505 | 0.50577 | 0.62047 | 0.54269 | 0.64287 | 0.65072 | 0.61586 | 0.63225 | 0.60184 | 0.60769 | 0.6173 | 0.66716 | 0.69448 | 0.65922 | 0.62939 | 0.76147 | 0.78833 | 0.67989 | 0.67904 | 0.69262 | 0.67267 | 0.62737 | 0.66053 | 0.65239 | 0.64366 | 0.59793 | 0.53349 | 0.57049 | 0.52897 | 0.50651 | 0.85986 | 0.82193 | 0.74753 | 0.64614 | 0.56331 | 0.48009 | 0.37502 | 0.22025 | 0.14797 | 0
[7 empty] | CA | Santa Clara | 37.2169 | -121.7439 | Gas | 55393 | 2 | Metcalf Energy Center 2 | 0.005958 | 0.016213 | 0.018161 | 0.024622 | 0.032058 | 0.038016 | 0.049877 | 0.046294 | 0.048148 | 0.071317 | 0.08461 | 0.13219 | 0.19009 | 0.26651 | 0.42451 | 0.36423 | 0.40792 | 0.51642 | 0.47869 | 0.4812 | 0.46146 | 0.45896 | 0.4064 | 0.48167 | 0.46575 | 0.44513 | 0.45423 | 0.4993 | 0.46713 | 0.43549 | 0.47235 | 0.48148 | 0.4903 | 0.49989 | 0.55424 | 0.53769 | 0.48264 | 0.53214 | 0.5616 | 0.59552 | 0.58093 | 0.62121 | 0.64074 | 0.5971 | 0.7027 | 0.75298 | 0.78915 | 0.79594 | 0.7898 | 0.94157 | 0.94531 | 0.95376 | 0.95735 | 0.95849 | 0.96745 | 0.97501 | 0.97951 | 0.98384 | 0.98942
[7 empty] | CA | Placer | 38.7926 | -121.3823 | Gas | 56298 | CT001 | Roseville Energy Park CT001 | 0.022079 | 0.034995 | 0.052834 | 0.069462 | 0.084793 | 0.10989 | 0.10693 | 0.12901 | 0.14402 | 0.10498 | 0.21006 | 0.20738 | 0.19699 | 0.19155 | 0.19188 | 0.23041 | 0.21953 | 0.2117 | 0.2144 | 0.23257 | 0.24892 | 0.22332 | 0.24379 | 0.24739 | 0.26944 | 0.2356 | 0.23182 | 0.27155 | 0.25033 | 0.25515 | 0.26738 | 0.2623 | 0.247 | 0.23468 | 0.27578 | 0.28511 | 0.29151 | 0.27513 | 0.29489 | 0.26588 | 0.2789 | 0.29766 | 0.30053 | 0.33781 | 0.31588 | 0.32168 | 0.36684 | 0.41852 | 0.46377 | 0.63874 | 0.65174 | 0.66235 | 0.67058 | 0.68468 | 0.70092 | 0.71273 | 0.71684 | 0.73264 | 0.74261
[7 empty] | CA | San Diego | 33.1192 | -117.118 | Gas | 55985 | CTG2 | Palomar Energy Center CTG2 | 0.017352 | 0.055839 | 0.069371 | 0.093196 | 0.13844 | 0.15214 | 0.22889 | 0.2001 | 0.21973 | 0 | 0.36282 | 0.48937 | 0.98815 | 1.3453 | 1.45 | 1.8066 | 2.2575 | 2.5813 | 2.5938 | 2.513 | 2.7857 | 3.3918 | 3.5392 | 3.5786 | 3.4635 | 3.4 | 4.2101 | 4.189 | 4.3683 | 4.421 | 4.2889 | 4.5538 | 4.6076 | 4.4347 | 4.9731 | 4.5323 | 4.8253 | 5.0157 | 5.3861 | 5.2995 | 5.3417 | 5.885 | 5.9921 | 5.6997 | 6.122 | 6.1727 | 6.6527 | 6.3383 | 6.7769 | 7.5081 | 7.4971 | 7.4973 | 7.5109 | 7.5104 | 7.5113 | 7.5123 | 7.4967 | 7.5195 | 7.5333
[7 empty] | CA | San Joaquin | 38.088 | -121.3867 | Gas | 57978 | CT1 | Lodi Energy Center CT1 | 0.012591 | 0.027089 | 0.045909 | 0.074866 | 0.05208 | 0.097147 | 0.1166 | 0.16423 | 0.12301 | 0 | 0.1654 | 0.23094 | 0.51575 | 1.0167 | 1.3834 | 1.4955 | 2.2292 | 2.3445 | 2.5324 | 2.5083 | 2.5796 | 2.7181 | 3.3766 | 3.8585 | 4.1765 | 4.7145 | 5.0777 | 4.4367 | 4.9183 | 5.5016 | 4.7519 | 5.8115 | 5.6057 | 5.8282 | 5.7099 | 5.8988 | 5.6693 | 6.218 | 6.2532 | 6.1038 | 6.3507 | 5.9451 | 6.4612 | 6.2042 | 6.4526 | 6.4154 | 6.5651 | 6.4607 | 6.8211 | 7.5717 | 7.6458 | 7.7257 | 7.8403 | 7.8756 | 7.9794 | 8.0366 | 8.1067 | 8.1917 | 8.2673
[7 empty] | CA | Monterey | 36.8042 | -121.7775 | Gas | 260 | 3A | Moss Landing 3A | 0.036843 | 0.12498 | 0.17442 | 0.24639 | 0.22 | 0.27883 | 0.27891 | 0.31803 | 0.36811 | 0 | 0.71027 | 1.4424 | 1.1807 | 1.0951 | 1.5969 | 2.0814 | 2.1923 | 1.8824 | 2.4696 | 2.7887 | 2.9491 | 3.776 | 3.3816 | 3.6951 | 4.3055 | 4.2769 | 4.1812 | 4.5781 | 4.4517 | 5.1689 | 5.0422 | 5.2169 | 5.2257 | 5.4887 | 5.6283 | 5.8159 | 5.7605 | 5.8706 | 6.6766 | 6.3786 | 6.8032 | 6.8018 | 7.1361 | 7.3571 | 7.5128 | 7.8805 | 7.9862 | 8.0736 | 8.0907 | 8.3065 | 8.3503 | 8.3794 | 8.435 | 8.4555 | 8.4864 | 8.552 | 8.5849 | 8.6213 | 8.654
[7 empty] | CA | Los Angeles | 33.9175 | -118.4258 | Gas | 404 | 1 | Scattergood Generating Station 1 | 0.21725 | 0.4219 | 0.66503 | 0.81065 | 1.0019 | 1.2044 | 1.3724 | 1.5421 | 1.694 | 1.4151 | 2.3795 | 2.7664 | 2.7292 | 2.7096 | 2.5135 | 2.5515 | 2.4785 | 2.3976 | 2.5156 | 2.5271 | 2.5633 | 2.7798 | 2.7002 | 2.5803 | 2.6343 | 2.8052 | 2.6915 | 2.6987 | 2.693 | 2.8334 | 2.7509 | 2.7716 | 2.7333 | 2.6118 | 2.6998 | 2.7671 | 2.8318 | 3.0841 | 2.7786 | 2.9764 | 2.9824 | 3.017 | 3.0009 | 2.9238 | 3.0488 | 3.0491 | 3.0412 | 3.2656 | 4.0818 | 5.2648 | 5.4052 | 5.9236 | 6.3496 | 6.6985 | 7.0311 | 7.4019 | 7.8114 | 8.1377 | 8.4774
[7 empty] | CA | Monterey | 36.8042 | -121.7775 | Gas | 260 | 4A | Moss Landing 4A | 0.016031 | 0.065918 | 0.060808 | 0.097325 | 0.10072 | 0.10743 | 0.16524 | 0.16385 | 0.17909 | 0 | 0.28627 | 0.70927 | 0.54742 | 0.82411 | 1.3756 | 2.0738 | 1.9522 | 1.7587 | 1.8921 | 2.2466 | 2.626 | 3.5063 | 3.4264 | 3.4153 | 4.0899 | 4.2056 | 4.3268 | 4.6676 | 4.6935 | 4.7161 | 5.0149 | 5.4784 | 5.2311 | 5.2733 | 5.4926 | 5.5347 | 5.9644 | 6.3006 | 6.5879 | 6.3851 | 6.6039 | 6.7172 | 6.9068 | 7.2196 | 7.6387 | 7.7768 | 7.9153 | 7.8638 | 8.1399 | 8.1732 | 8.2326 | 8.2674 | 8.3146 | 8.3725 | 8.4091 | 8.4522 | 8.494 | 8.5878 | 8.6281
[7 empty] | CA | Colusa | 39.3648 | -122.268 | Gas | 56532 | CT1 | Colusa Generating Station CT1 | 0.0032012 | 0.0025575 | 0.0034472 | 0.010391 | 0.011844 | 0.017987 | 0.017413 | 0.030526 | 0.034383 | 0 | 0.021926 | 0.14805 | 0.27571 | 0.54544 | 0.87768 | 1.1622 | 1.5064 | 1.6267 | 2.0006 | 1.9823 | 1.9016 | 2.1527 | 2.1646 | 2.533 | 2.3112 | 2.3797 | 3.0228 | 2.5379 | 2.7689 | 2.8711 | 2.6906 | 3.0722 | 3.1951 | 2.951 | 3.1778 | 3.2168 | 3.5987 | 3.5746 | 3.5277 | 3.1657 | 3.8508 | 3.972 | 3.7539 | 3.6601 | 4.0495 | 3.9524 | 3.8666 | 3.8416 | 4.6851 | 4.9683 | 5.0851 | 5.1462 | 5.2206 | 5.321 | 5.4056 | 5.4818 | 5.522 | 5.6275 | 5.7112
[7 empty] | CA | Colusa | 39.3648 | -122.268 | Gas | 56532 | CT2 | Colusa Generating Station CT2 | 0 | 0 | 0.0013852 | 0.011892 | 0.0046203 | 0.0034379 | 0.0076467 | 0.00044108 | 0.014221 | 0 | 0.0017643 | 0.10594 | 0.29217 | 0.53773 | 0.9366 | 1.2554 | 1.4898 | 1.6453 | 2.099 | 1.8572 | 2.0098 | 2.182 | 2.0441 | 2.6378 | 2.4899 | 2.4013 | 3.0664 | 2.6716 | 2.6198 | 2.8962 | 3.1397 | 2.8916 | 3.2184 | 2.9955 | 3.2698 | 3.2381 | 3.5381 | 3.517 | 3.6699 | 3.2841 | 3.9226 | 4.0344 | 3.8903 | 3.8213 | 4.1067 | 3.7678 | 4.0547 | 3.7363 | 4.8 | 5.1188 | 5.1822 | 5.272 | 5.3458 | 5.4408 | 5.463 | 5.5557 | 5.6524 | 5.7416 | 5.7959
[7 empty] | CA | Monterey | 36.8042 | -121.7775 | Gas | 260 | 1A | Moss Landing 1A | 0.0015341 | 0.040243 | 0.016601 | 0.041363 | 0.043231 | 0.072083 | 0.075996 | 0.07007 | 0.11638 | 0.40746 | 0.084977 | 0.19043 | 0.34965 | 0.88205 | 1.0654 | 1.3593 | 1.198 | 1.4006 | 1.6423 | 1.8206 | 2.1028 | 2.5803 | 2.391 | 2.3693 | 2.6033 | 2.7586 | 2.6688 | 2.816 | 2.8293 | 2.9811 | 3.2519 | 3.2472 | 3.18 | 3.3614 | 3.6785 | 3.8459 | 4.0963 | 4.0276 | 4.1295 | 4.3248 | 4.2525 | 4.5078 | 4.402 | 4.495 | 4.4212 | 4.8615 | 4.7498 | 4.8779 | 5.8241 | 5.9442 | 5.977 | 6.0397 | 6.0746 | 6.1165 | 6.1736 | 6.2225 | 6.2613 | 6.2983 | 6.3561
[7 empty] | CA | Los Angeles | 34.2481 | -118.3903 | Gas | 408 | 7 | Valley Generating Station 7 | 0.073156 | 0.095262 | 0.18365 | 0.23292 | 0.2788 | 0.31527 | 0.33893 | 0.43794 | 0.51207 | 1.2772 | 0.66312 | 0.56662 | 0.42105 | 0.42059 | 0.4959 | 0.34596 | 0.48667 | 0.40299 | 0.44515 | 0.47176 | 0.54834 | 0.49832 | 0.5896 | 0.50869 | 0.59176 | 0.65225 | 0.53032 | 0.60132 | 0.57756 | 0.70553 | 0.63504 | 0.70687 | 0.70558 | 0.71614 | 0.74968 | 0.81063 | 0.65239 | 0.77928 | 0.79709 | 0.98468 | 0.99666 | 1.051 | 1.1285 | 1.1666 | 1.1699 | 1.4829 | 1.5368 | 1.8659 | 2.0281 | 2.1242 | 2.1334 | 2.1413 | 2.1488 | 2.155 | 2.1627 | 2.1771 | 2.1831 | 2.1905 | 2.1991
[7 empty] | CA | Alameda | 37.6341 | -122.1326 | Gas | 56467 | CT1 | Russell City Energy Company LLC CT1 | 0.0070117 | 0.0076941 | 0.01079 | 0.018886 | 0.021202 | 0.026575 | 0.037665 | 0.04238 | 0.04361 | 0 | 0.062389 | 0.022427 | 0.49158 | 0.64245 | 0.79323 | 1.0098 | 0.90879 | 0.92432 | 0.98923 | 1.1573 | 1.2287 | 1.518 | 1.9358 | 1.9321 | 1.8022 | 2.2124 | 2.2189 | 2.1219 | 2.2163 | 2.4313 | 2.4357 | 2.3199 | 2.6203 | 2.6017 | 2.9165 | 2.8563 | 3.0186 | 3.184 | 2.7973 | 3.1413 | 3.256 | 2.9935 | 3.2098 | 3.2848 | 3.2954 | 3.5271 | 3.9639 | 4.2626 | 4.365 | 4.5958 | 4.6405 | 4.6864 | 4.6936 | 4.7868 | 4.8136 | 4.8651 | 4.9252 | 4.9677 | 5.0042
[7 empty] | CA | Alameda | 37.6341 | -122.1326 | Gas | 56467 | CT2 | Russell City Energy Company LLC CT2 | 0.0021664 | 0.0047893 | 0.02038 | 0.027149 | 0.022449 | 0.024807 | 0.028154 | 0.027096 | 0.030468 | 0 | 0.055349 | 0.19943 | 0.15882 | 0.35279 | 0.39326 | 0.54095 | 0.44665 | 0.45552 | 0.58755 | 0.72912 | 0.90823 | 1.0926 | 1.2297 | 1.2999 | 1.3147 | 1.3942 | 1.4705 | 1.4705 | 1.5753 | 1.6555 | 1.7442 | 1.5584 | 1.6127 | 1.6934 | 2.0292 | 2.0465 | 2.134 | 2.2415 | 1.9838 | 2.1939 | 2.2592 | 2.1736 | 2.1707 | 2.2929 | 2.284 | 2.4082 | 2.5931 | 2.8655 | 3.0825 | 3.2239 | 3.2481 | 3.2665 | 3.3206 | 3.3535 | 3.3942 | 3.4146 | 3.4488 | 3.482 | 3.5121
[7 empty] | CA | Monterey | 36.8042 | -121.7775 | Gas | 260 | 2A | Moss Landing 2A | 0 | 0.0019271 | 0 | 0.0034605 | 0.0029404 | 0.011009 | 0.00285 | 0.0095726 | 0.007143 | 0 | 0.014559 | 0.078923 | 0.13647 | 0.18816 | 0.41931 | 0.46806 | 0.34494 | 0.46257 | 0.64242 | 0.64944 | 0.79651 | 0.8657 | 0.85503 | 1.0527 | 1.0279 | 1.0317 | 1.2404 | 1.1934 | 1.0671 | 1.3836 | 1.4292 | 1.4886 | 1.4375 | 1.5058 | 1.5891 | 1.5687 | 1.7685 | 1.6576 | 1.7132 | 1.8341 | 1.8816 | 1.9201 | 1.8503 | 2.059 | 1.8954 | 2.1452 | 2.034 | 2.2694 | 2.6969 | 2.8034 | 2.8191 | 2.8281 | 2.8528 | 2.868 | 2.8993 | 2.9141 | 2.9272 | 2.9522 | 2.9733
[7 empty] | CA | Riverside | 33.6157 | -114.6865 | Gas | 55295 | 1 | Blythe Energy 1 | 0 | 0 | 0 | 0 | 0 | 0 | 0 | 0 | 0 | 0 | 0 | 0.26892 | 0.57397 | 1.1945 | 0.96365 | 1.2341 | 1.3544 | 0.95723 | 1.2151 | 1.1916 | 1.8618 | 1.863 | 2.335 | 2.1628 | 2.4611 | 2.6871 | 3.0486 | 2.5815 | 3.2444 | 2.845 | 3.1744 | 3.4857 | 3.1896 | 3.5173 | 3.9768 | 3.3118 | 3.8127 | 4.0438 | 3.8309 | 4.0309 | 3.8692 | 4.1038 | 3.8303 | 4.1616 | 4.4519 | 4.8138 | 5.4097 | 5.9575 | 6.2138 | 6.294 | 6.3305 | 6.4007 | 6.4534 | 6.5047 | 6.545 | 6.5818 | 6.6528 | 6.7019 | 6.7503
[7 empty] | CA | Riverside | 33.6157 | -114.6865 | Gas | 55295 | 2 | Blythe Energy 2 | 0 | 0 | 0 | 0 | 0 | 0 | 0 | 0 | 0 | 0 | 0 | 0.19204 | 0.52243 | 1.2538 | 0.93288 | 1.0195 | 1.1589 | 0.81479 | 1.0954 | 1.2499 | 1.838 | 1.8775 | 2.0642 | 1.824 | 2.5236 | 2.8114 | 2.6617 | 2.3381 | 2.7963 | 2.7483 | 3.0616 | 3.1507 | 3.2308 | 3.069 | 3.8467 | 2.9398 | 3.671 | 3.9716 | 3.8784 | 3.8347 | 3.7635 | 4.0896 | 3.9651 | 4.1691 | 4.3333 | 4.6436 | 5.5116 | 5.9116 | 6.1221 | 6.2295 | 6.3204 | 6.3764 | 6.4138 | 6.4878 | 6.5535 | 6.6081 | 6.6639 | 6.734 | 6.7922
[7 empty] | CA | Riverside | 33.7393 | -117.1701 | Gas | 55853 | 1 | Inland Empire Energy Center 1 | 0 | 0 | 0 | 0 | 0 | 0 | 0 | 0 | 0 | 0 | 0 | 0 | 0.0054555 | 0.8787 | 0.6531 | 1.1227 | 1.0741 | 1.0319 | 1.5482 | 1.9612 | 1.9971 | 1.9142 | 2.7084 | 2.8141 | 2.9331 | 3.3239 | 4.1005 | 3.5937 | 3.9264 | 4.6459 | 3.8912 | 4.7518 | 4.8942 | 4.602 | 4.8454 | 4.681 | 5.2566 | 5.456 | 5.7947 | 5.3564 | 6.1544 | 5.8845 | 6.0822 | 6.1454 | 6.65 | 7.3184 | 7.2631 | 8.0126 | 8.7149 | 9.2895 | 9.34 | 9.3876 | 9.4321 | 9.4857 | 9.5428 | 9.5899 | 9.622 | 9.6818 | 9.7314
[7 empty] | CA | Los Angeles | 33.9106 | -118.425 | Gas | 330 | 5 | El Segundo 5 | 0 | 0 | 0.0022358 | 0.00090621 | 0.0010906 | 0.0052955 | 0.00050741 | 0.0017213 | 0.0058557 | 0 | 0.013222 | 0.032296 | 0.053522 | 0.17944 | 0.2658 | 0.26559 | 0.31811 | 0.3769 | 0.40089 | 0.38755 | 0.4512 | 0.40188 | 0.46038 | 0.49915 | 0.57119 | 0.5422 | 0.56254 | 0.55845 | 0.57867 | 0.62315 | 0.6259 | 0.74638 | 0.63798 | 0.79562 | 0.76537 | 0.81435 | 0.86563 | 0.93179 | 1.0173 | 1.0062 | 1.1064 | 1.178 | 1.2755 | 1.2147 | 1.3262 | 1.4746 | 1.4553 | 1.3975 | 1.7068 | 1.7076 | 1.5046 | 1.3874 | 1.19 | 0.96692 | 0.75574 | 0.58184 | 0.35425 | 0.19836 | 0
[7 empty] | CA | Los Angeles | 33.9106 | -118.425 | Gas | 330 | 7 | El Segundo 7 | 0 | 6.1337e-05 | 0.0013069 | 0.0014204 | 0.00024548 | 0.00018725 | 0.00018287 | 0.0001338 | 0.0019107 | 0 | 0.0004687 | 0.021859 | 0.02757 | 0.19227 | 0.18242 | 0.18165 | 0.23911 | 0.33155 | 0.42162 | 0.38648 | 0.31465 | 0.38739 | 0.40937 | 0.44022 | 0.44035 | 0.53538 | 0.5833 | 0.64055 | 0.63314 | 0.62208 | 0.55467 | 0.86882 | 0.70458 | 0.68929 | 0.82885 | 0.81062 | 0.81076 | 0.88453 | 1.0311 | 1.0453 | 1.0999 | 1.0928 | 1.2395 | 1.2332 | 1.3802 | 1.4288 | 1.4433 | 1.4278 | 1.6221 | 1.6797 | 1.4764 | 1.3196 | 1.1174 | 0.94751 | 0.74107 | 0.57586 | 0.37616 | 0.18107 | 0
[7 empty] | CA | Fresno | 36.6894 | -119.7399 | Gas | 56239 | GT-1 | Malaga Power GT-1 | 0.012299 | 0.014748 | 0.031314 | 0.036177 | 0.039966 | 0.069043 | 0.06054 | 0.071879 | 0.10554 | 0 | 0.13423 | 0.24203 | 0.18014 | 0.20099 | 0.193 | 0.21192 | 0.21734 | 0.23771 | 0.29015 | 0.18448 | 0.28458 | 0.22074 | 0.33568 | 0.30737 | 0.39829 | 0.23829 | 0.34747 | 0.34696 | 0.34492 | 0.35165 | 0.35813 | 0.32879 | 0.3674 | 0.36707 | 0.27762 | 0.36817 | 0.39341 | 0.46497 | 0.48881 | 0.50569 | 0.49294 | 0.63422 | 0.59506 | 0.77879 | 0.75542 | 0.94733 | 1.1 | 1.2657 | 1.3005 | 1.3482 | 1.3477 | 1.348 | 1.3482 | 1.3483 | 1.3484 | 1.3489 | 1.3486 | 1.349 | 1.3478
[7 empty] | CA | Los Angeles | 34.2481 | -118.3903 | Gas | 408 | 6 | Valley Generating Station 6 | 0.0044067 | 0.013627 | 0.0095605 | 0.019235 | 0.011012 | 0.027753 | 0.032334 | 0.034963 | 0.027602 | 0 | 0.046113 | 0.13356 | 0.099073 | 0.23372 | 0.21946 | 0.35371 | 0.49514 | 0.38077 | 0.3796 | 0.33597 | 0.3447 | 0.47852 | 0.55563 | 0.46852 | 0.61749 | 0.68931 | 0.57458 | 0.684 | 0.7331 | 0.78882 | 0.70852 | 0.82357 | 0.76949 | 0.77429 | 0.95575 | 0.87232 | 0.76652 | 0.9392 | 0.91745 | 1.0667 | 1.0895 | 1.0402 | 1.1604 | 1.166 | 1.1221 | 1.5473 | 1.6135 | 1.8358 | 1.9084 | 2.0623 | 2.0689 | 2.0755 | 2.0793 | 2.0889 | 2.0935 | 2.0985 | 2.1054 | 2.111 | 2.1171
[7 empty] | CA | Los Angeles | 33.9175 | -118.4258 | Gas | 404 | 3 | Scattergood Generating Station 3 | 0.57448 | 0.81243 | 1.2658 | 1.9667 | 2.2461 | 2.4304 | 2.9402 | 3.2057 | 3.6888 | 8.3973 | 5.1688 | 4.0464 | 4.4883 | 3.9102 | 4.2098 | 4.5392 | 4.567 | 4.4134 | 4.3021 | 4.357 | 4.4497 | 3.8062 | 4.3086 | 4.3155 | 5.1081 | 4.8507 | 3.8728 | 4.4794 | 4.6505 | 4.2964 | 4.9715 | 4.3138 | 4.5369 | 5.3756 | 4.8547 | 4.9534 | 5.2933 | 4.1062 | 4.946 | 4.6762 | 4.9348 | 4.4331 | 5.3426 | 6.0428 | 5.6791 | 5.9051 | 7.9523 | 9.3183 | 11.8925 | 9.4087 | 10.9706 | 12.7774 | 13.8571 | 15.4184 | 16.7135 | 18.519 | 19.6197 | 21.375 | 22.8876
[7 empty] | CA | Riverside | 33.7393 | -117.1701 | Gas | 55853 | 2 | Inland Empire Energy Center 2 | 0 | 0 | 0 | 0 | 0 | 0 | 0 | 0 | 0 | 0 | 0 | 0.098903 | 0.41743 | 0.8643 | 0.86406 | 1.3027 | 1.3419 | 1.3284 | 1.8067 | 1.5338 | 2.1025 | 2.3453 | 2.6476 | 2.3789 | 2.5812 | 2.6127 | 3.5806 | 2.9971 | 3.4058 | 3.6899 | 3.3326 | 3.1941 | 4.2774 | 3.5719 | 3.8015 | 3.81 | 4.2059 | 4.4019 | 4.6834 | 4.0889 | 4.3247 | 5.1343 | 5.7392 | 6.668 | 6.6778 | 7.3769 | 7.9599 | 8.1833 | 8.6426 | 9.5966 | 9.6321 | 9.6688 | 9.7072 | 9.747 | 9.7924 | 9.8142 | 9.8599 | 9.9042 | 9.9304
[7 empty] | CA | Fresno | 36.6894 | -119.7399 | Gas | 56239 | GT-2 | Malaga Power GT-2 | 0.0033066 | 0.015688 | 0.030932 | 0.031319 | 0.043487 | 0.054023 | 0.079103 | 0.071711 | 0.088764 | 0 | 0.11934 | 0.25189 | 0.16759 | 0.18958 | 0.20018 | 0.18619 | 0.23902 | 0.21413 | 0.30381 | 0.21573 | 0.31042 | 0.23916 | 0.39335 | 0.30777 | 0.39236 | 0.32124 | 0.36611 | 0.40622 | 0.33647 | 0.39187 | 0.3987 | 0.32286 | 0.41856 | 0.43502 | 0.32927 | 0.45364 | 0.46186 | 0.51864 | 0.56394 | 0.58092 | 0.59493 | 0.59688 | 0.71103 | 0.93163 | 0.94363 | 1.1014 | 1.3394 | 1.4427 | 1.4844 | 1.5323 | 1.535 | 1.5369 | 1.5393 | 1.5419 | 1.5439 | 1.5467 | 1.5492 | 1.5519 | 1.5542
[7 empty] | CA | Los Angeles | 33.7639 | -118.0942 | Gas | 400 | 9 | Haynes Generating Station 9 | 0.092394 | 0.14454 | 0.16694 | 0.28647 | 0.32859 | 0.37147 | 0.50705 | 0.53165 | 0.63287 | 0 | 0.86775 | 0.834 | 0.62057 | 0.64616 | 0.72725 | 0.60566 | 0.73231 | 0.74246 | 0.63679 | 0.9491 | 0.80425 | 0.70427 | 0.6093 | 0.55225 | 0.56065 | 0.66871 | 0.81276 | 0.92524 | 0.74145 | 0.76861 | 0.70794 | 0.87516 | 0.74729 | 0.81985 | 0.73348 | 0.82501 | 1.1405 | 1.0003 | 1.1385 | 1.1496 | 1.0543 | 1.4988 | 1.6739 | 1.8803 | 2.039 | 2.241 | 2.6341 | 3.0835 | 3.5803 | 3.633 | 3.6395 | 3.6503 | 3.6599 | 3.6707 | 3.6788 | 3.688 | 3.6998 | 3.7056 | 3.7204
[7 empty] | CA | Sutter | 39.0531 | -121.6939 | Gas | 55112 | CT01 | Calpine Sutter Energy Center CT01 | 0 | 0 | 0 | 0 | 0 | 0 | 0 | 0 | 0 | 0 | 0 | 0.020703 | 0.036625 | 0.058017 | 0.11435 | 0.15924 | 0.20281 | 0.39684 | 0.36455 | 0.43244 | 0.62179 | 0.66688 | 0.70154 | 0.82753 | 0.8486 | 1.0701 | 1.0092 | 0.87037 | 1.0178 | 1.0427 | 1.1198 | 1.1825 | 1.1968 | 1.2258 | 1.4591 | 1.797 | 1.4884 | 1.717 | 1.7246 | 1.6673 | 1.9582 | 1.9002 | 1.6959 | 2.0667 | 1.7247 | 2.1308 | 2.2117 | 2.8351 | 3.1251 | 3.5729 | 3.6486 | 3.7179 | 3.785 | 3.8345 | 3.8701 | 3.9576 | 4.0193 | 4.0812 | 4.1479
[7 empty] | CA | Stanislaus | 37.5739 | -120.9854 | Gas | 7315 | 3 | Almond Power Plant 3 | 0.019263 | 0.029829 | 0.036933 | 0.05615 | 0.065699 | 0.11073 | 0.11525 | 0.1255 | 0.142 | 0 | 0.25282 | 0.25037 | 0.19164 | 0.17647 | 0.19349 | 0.188 | 0.18691 | 0.20277 | 0.31436 | 0.23204 | 0.24858 | 0.29279 | 0.32038 | 0.26875 | 0.19841 | 0.25319 | 0.27273 | 0.33986 | 0.40696 | 0.3451 | 0.44634 | 0.45485 | 0.3716 | 0.44955 | 0.40089 | 0.49921 | 0.56955 | 0.68662 | 0.64355 | 0.76484 | 0.68131 | 0.91874 | 0.8704 | 0.96804 | 1.1024 | 1.0628 | 1.1736 | 1.3148 | 1.4978 | 1.3159 | 1.4528 | 1.4944 | 1.61 | 1.6787 | 1.7777 | 1.8881 | 1.9841 | 2.0971 | 2.1894
[7 empty] | CA | Orange | 33.6436 | -117.9788 | Gas | 335 | 2 | AES Huntington Beach 2 | 0.081287 | 0.13012 | 0.16633 | 0.19925 | 0.2862 | 0.33754 | 0.36284 | 0.48375 | 0.54726 | 0 | 0.82438 | 1.4354 | 1.6367 | 1.7194 | 1.5008 | 1.6544 | 1.8561 | 1.7667 | 1.7939 | 1.8969 | 2.0247 | 1.9943 | 2.2265 | 2.4227 | 2.2476 | 2.2454 | 2.5955 | 2.435 | 2.5386 | 2.4989 | 2.9016 | 2.7652 | 3.2867 | 3.2837 | 3.0252 | 3.1054 | 3.7262 | 3.6462 | 3.7057 | 3.9246 | 4.105 | 4.5286 | 4.8568 | 4.962 | 5.7835 | 5.858 | 6.867 | 8.3006 | 9.5703 | 11.9453 | 11.9553 | 11.9653 | 11.9816 | 11.978 | 11.9886 | 11.9852 | 12.0199 | 12.0329 | 12.0309
[7 empty] | CA | Sutter | 39.0531 | -121.6939 | Gas | 55112 | CT02 | Calpine Sutter Energy Center CT02 | 0 | 0.00057267 | 0.0025904 | 5.2024e-05 | 0.00014382 | 0.0053764 | 0.0039295 | 0.0063807 | 0.0024162 | 0 | 0.00082455 | 0.019718 | 0.053226 | 0.059918 | 0.17206 | 0.20036 | 0.24794 | 0.51928 | 0.42335 | 0.90274 | 1.0015 | 1.3012 | 1.2575 | 1.6457 | 1.2467 | 1.9433 | 1.5005 | 1.8468 | 1.7002 | 2.0759 | 2.1378 | 1.9427 | 2.1364 | 2.2835 | 2.517 | 3.2922 | 2.8646 | 3.0968 | 2.7539 | 2.6799 | 3.3454 | 3.0654 | 3 | 3.3683 | 2.8463 | 3.8715 | 3.9515 | 5.4517 | 5.6889 | 7.1337 | 7.1726 | 7.2146 | 7.251 | 7.2704 | 7.3023 | 7.332 | 7.3604 | 7.3862 | 7.415
[7 empty] | CA | Fresno | 36.6513 | -120.5833 | Gas | 56803 | 3 | Panoche Energy Center 3 | 0.009278 | 0.015171 | 0.016021 | 0.0099929 | 0.031712 | 0.040289 | 0.032277 | 0.056564 | 0.063472 | 0 | 0.049615 | 0.075457 | 0.12859 | 0.086766 | 0.24981 | 0.18796 | 0.18413 | 0.33642 | 0.38684 | 0.42399 | 0.32151 | 0.33592 | 0.27397 | 0.3106 | 0.3994 | 0.46129 | 0.32755 | 0.62008 | 0.63034 | 0.53318 | 0.58961 | 0.62859 | 0.76507 | 0.79664 | 0.65962 | 0.75984 | 1.1275 | 1.1518 | 1.0781 | 1.0967 | 1.2052 | 1.474 | 1.491 | 1.7675 | 1.9078 | 2.1707 | 2.1606 | 2.4646 | 2.5057 | 2.7602 | 2.7971 | 2.8399 | 2.8826 | 2.9036 | 2.9408 | 2.9798 | 3.025 | 3.0397 | 3.0683
[7 empty] | CA | Los Angeles | 33.7639 | -118.0942 | Gas | 400 | 2 | Haynes Generating Station 2 | 0.305 | 0.42424 | 0.61384 | 0.77663 | 1.0365 | 1.1487 | 1.3505 | 1.5074 | 1.7113 | 3.5712 | 2.4028 | 2.3709 | 1.9752 | 1.7256 | 2.1794 | 1.9489 | 1.9662 | 2.0623 | 1.871 | 2.5327 | 2.4706 | 2.2646 | 2.4207 | 2.1533 | 2.1824 | 2.2845 | 2.1157 | 2.4196 | 2.0335 | 2.2208 | 1.906 | 2.2783 | 2.3869 | 2.4093 | 2.1597 | 2.517 | 2.5033 | 2.0103 | 1.8504 | 2.413 | 2.2367 | 1.9777 | 2.1454 | 2.0558 | 2.1512 | 2.0646 | 2.3572 | 3.3207 | 4.7553 | 8.0839 | 8.6766 | 9.2977 | 9.8612 | 10.3764 | 11.0284 | 11.4984 | 12.3392 | 12.6962 | 13.4758
[7 empty] | CA | Los Angeles | 34.1556 | -118.2782 | Gas | 377 | 4 | Grayson Power Plant 4 | 0 | 0 | 0 | 0 | 0 | 0 | 0 | 0 | 0 | 0 | 0 | 0 | 0 | 0.14502 | 0.073656 | 0.1064 | 0.097954 | 0.1165 | 0.18726 | 0.23944 | 0.23531 | 0.30909 | 0.38988 | 0.40985 | 0.42185 | 0.48036 | 0.55039 | 0.45229 | 0.5245 | 0.52811 | 0.51398 | 0.58174 | 0.55873 | 0.48503 | 0.61201 | 0.62107 | 0.65686 | 0.61576 | 0.60437 | 0.57731 | 0.76814 | 0.62107 | 0.68683 | 0.53882 | 0.60236 | 0.66225 | 0.66233 | 0.62923 | 0.69693 | 0.85896 | 0.79084 | 0.77213 | 0.64092 | 0.58179 | 0.52102 | 0.35646 | 0.24499 | 0.10777 | 0
[7 empty] | CA | Fresno | 36.547 | -119.578 | Gas | 10405 | 1 | Kingsburg Cogen Facility 1 | 0 | 0.00064779 | 0.002282 | 0.001851 | 0.0024835 | 0.0034573 | 0.0062035 | 0.0034852 | 0.0023329 | 0 | 0.0090623 | 0.019081 | 0.023028 | 0.033201 | 0.060583 | 0.11458 | 0.1244 | 0.11634 | 0.14963 | 0.1449 | 0.15622 | 0.14063 | 0.16621 | 0.13819 | 0.13879 | 0.15134 | 0.14968 | 0.194 | 0.23436 | 0.22503 | 0.26911 | 0.27808 | 0.27495 | 0.3119 | 0.26037 | 0.3423 | 0.33471 | 0.36466 | 0.49312 | 0.51139 | 0.53499 | 0.63662 | 0.60732 | 0.78823 | 0.82973 | 0.96359 | 1.0642 | 1.1661 | 1.2452 | 0.83935 | 0.95067 | 0.97701 | 1.0689 | 1.1451 | 1.1935 | 1.2856 | 1.3606 | 1.4296 | 1.5057
[7 empty] | CA | San Joaquin | 37.7107 | -121.4906 | Gas | 55933 | TPP2 | Tracy Combined Cycle Power Plant TPP2 | 0.00035585 | 0 | 0 | 0.0014597 | 0.0023757 | 0.0012271 | 0.001975 | 0.0021016 | 0.0028867 | 0 | 0.0016667 | 0.011734 | 0.02005 | 0.045037 | 0.024782 | 0.036951 | 0.060768 | 0.047435 | 0.082557 | 0.063004 | 0.092751 | 0.094413 | 0.13279 | 0.11339 | 0.16396 | 0.1797 | 0.1793 | 0.18172 | 0.23502 | 0.21788 | 0.25966 | 0.32986 | 0.29384 | 0.35984 | 0.40148 | 0.37445 | 0.39289 | 0.4503 | 0.40508 | 0.50918 | 0.53624 | 0.46835 | 0.53294 | 0.57232 | 0.5887 | 0.64913 | 0.71045 | 0.76437 | 0.87018 | 1.0523 | 1.0795 | 1.0965 | 1.1209 | 1.1446 | 1.1622 | 1.1906 | 1.2054 | 1.2286 | 1.2514
[7 empty] | CA | Kings | 36.2689 | -119.6469 | Gas | 55698 | HEP2 | Hanford Energy Park Peaker HEP2 | 0.00089894 | 0.0016026 | 0.0024817 | 0.0057934 | 0.0053348 | 0.0059136 | 0.0070991 | 0.0095501 | 0.0096336 | 0 | 0.011549 | 0.014822 | 0.018899 | 0.026472 | 0.020085 | 0.029767 | 0.019691 | 0.023728 | 0.035232 | 0.024776 | 0.03018 | 0.03038 | 0.052235 | 0.031359 | 0.045243 | 0.03578 | 0.035804 | 0.045575 | 0.046922 | 0.049547 | 0.042369 | 0.038897 | 0.048501 | 0.050384 | 0.039946 | 0.045109 | 0.049211 | 0.053967 | 0.057262 | 0.055734 | 0.068537 | 0.075192 | 0.090661 | 0.12007 | 0.1134 | 0.14742 | 0.1615 | 0.19212 | 0.19908 | 0.22753 | 0.23137 | 0.23425 | 0.24129 | 0.24499 | 0.24827 | 0.25465 | 0.25606 | 0.25945 | 0.26552
[7 empty] | CA | Fresno | 36.6513 | -120.5833 | Gas | 56803 | 2 | Panoche Energy Center 2 | 0.005077 | 0.0069761 | 0.023217 | 0.024938 | 0.023626 | 0.043323 | 0.052621 | 0.051507 | 0.034901 | 0 | 0.044281 | 0.078555 | 0.20089 | 0.088934 | 0.22409 | 0.14424 | 0.12511 | 0.19051 | 0.31762 | 0.4221 | 0.31713 | 0.27551 | 0.34742 | 0.23612 | 0.38364 | 0.47072 | 0.22618 | 0.38929 | 0.49333 | 0.48295 | 0.57114 | 0.59107 | 0.79032 | 0.74539 | 0.76598 | 0.65356 | 1.0108 | 0.83504 | 1.0437 | 1.0154 | 1.0939 | 1.4485 | 1.3208 | 1.7667 | 1.7762 | 2.0899 | 2.2606 | 2.55 | 2.8336 | 2.6597 | 2.739 | 2.8769 | 2.9225 | 3.0382 | 3.1349 | 3.2011 | 3.3127 | 3.3807 | 3.469
[7 empty] | CA | San Joaquin | 37.7107 | -121.4906 | Gas | 55933 | TPP1 | Tracy Combined Cycle Power Plant TPP1 | 0 | 0 | 0 | 0 | 0 | 0 | 0 | 0 | 0 | 0 | 0 | 0.0021009 | 0.0085392 | 0.029753 | 0.030618 | 0.045292 | 0.039231 | 0.040634 | 0.037144 | 0.038681 | 0.090626 | 0.066626 | 0.10002 | 0.099235 | 0.16607 | 0.16745 | 0.16526 | 0.1879 | 0.23831 | 0.17993 | 0.21899 | 0.2802 | 0.24332 | 0.33847 | 0.35747 | 0.37851 | 0.32512 | 0.41262 | 0.37101 | 0.44199 | 0.47686 | 0.4798 | 0.47376 | 0.56917 | 0.56954 | 0.58546 | 0.66156 | 0.73036 | 0.81153 | 1.0095 | 1.0249 | 1.0507 | 1.0741 | 1.0876 | 1.1072 | 1.127 | 1.1561 | 1.1697 | 1.1924
[7 empty] | CA | Kings | 36.2689 | -119.6469 | Gas | 55698 | HEP1 | Hanford Energy Park Peaker HEP1 | 0.0013434 | 0.0035135 | 0.0036406 | 0.0048293 | 0.0076026 | 0.0097397 | 0.0074913 | 0.0072622 | 0.010853 | 0 | 0.014615 | 0.027654 | 0.033201 | 0.032464 | 0.022548 | 0.031167 | 0.036547 | 0.033028 | 0.048817 | 0.04046 | 0.044843 | 0.043634 | 0.074622 | 0.030867 | 0.052044 | 0.039146 | 0.046472 | 0.079578 | 0.066374 | 0.059936 | 0.054012 | 0.049232 | 0.065975 | 0.061873 | 0.051823 | 0.066933 | 0.066919 | 0.087702 | 0.077467 | 0.090509 | 0.088782 | 0.10684 | 0.11136 | 0.14139 | 0.14431 | 0.18786 | 0.23291 | 0.27136 | 0.27361 | 0.31207 | 0.31397 | 0.32467 | 0.33255 | 0.33995 | 0.35031 | 0.3595 | 0.3684 | 0.37574 | 0.38464
[7 empty] | CA | Stanislaus | 37.6528 | -121.0172 | Gas | 7266 | 1 | Woodland Generation Station 1 | 0.065314 | 0.13965 | 0.15682 | 0.17729 | 0.2375 | 0.26704 | 0.34265 | 0.34883 | 0.38941 | 0 | 0.61669 | 0.79561 | 0.52373 | 0.44058 | 0.27488 | 0.33131 | 0.48005 | 0.44427 | 0.413 | 0.4031 | 0.42194 | 0.40504 | 0.33827 | 0.23339 | 0.26827 | 0.27269 | 0.29684 | 0.2874 | 0.41132 | 0.21741 | 0.2439 | 0.3585 | 0.21327 | 0.4201 | 0.22866 | 0.24634 | 0.18757 | 0.27127 | 0.30507 | 0.36936 | 0.22728 | 0.27316 | 0.33974 | 0.27081 | 0.38191 | 0.32889 | 0.22319 | 0.087424 | 0.29781 | 0 | 0.36426 | 0.66023 | 0.8929 | 1.1949 | 1.4903 | 1.756 | 1.9547 | 2.261 | 2.5268
[7 empty] | CA | Fresno | 36.6513 | -120.5833 | Gas | 56803 | 1 | Panoche Energy Center 1 | 0.014377 | 0.010617 | 0.016338 | 0.023887 | 0.020551 | 0.017345 | 0.039315 | 0.020635 | 0.018452 | 0 | 0.049678 | 0.071684 | 0.21146 | 0.070776 | 0.14547 | 0.23292 | 0.2598 | 0.32995 | 0.37117 | 0.31042 | 0.3055 | 0.24484 | 0.33275 | 0.31456 | 0.37118 | 0.48547 | 0.19951 | 0.504 | 0.41809 | 0.49358 | 0.55247 | 0.60122 | 0.60681 | 0.95305 | 0.73007 | 0.78921 | 0.99354 | 0.9792 | 1.0788 | 1.0825 | 1.0652 | 1.4659 | 1.551 | 1.8763 | 1.9786 | 2.1762 | 2.4407 | 2.6353 | 2.62 | 3.0921 | 3.107 | 3.3529 | 3.3881 | 3.5296 | 3.6917 | 3.7383 | 3.8455 | 3.9875 | 4.0713
[7 empty] | CA | Orange | 33.6436 | -117.9788 | Gas | 335 | 1 | AES Huntington Beach 1 | 0.036777 | 0.06306 | 0.081139 | 0.10658 | 0.14877 | 0.1479 | 0.19728 | 0.23447 | 0.28195 | 0.11721 | 0.44409 | 0.52049 | 0.56136 | 0.48235 | 0.48715 | 0.6658 | 0.73311 | 0.86538 | 0.74856 | 0.94686 | 0.78689 | 0.73991 | 0.83893 | 0.77844 | 0.78436 | 0.8144 | 0.68199 | 0.74605 | 0.93177 | 0.82072 | 0.93935 | 0.76493 | 0.89548 | 0.88237 | 0.81252 | 0.80342 | 1.1143 | 1.0142 | 1.0605 | 1.3964 | 1.265 | 1.6174 | 1.7633 | 1.9718 | 2.224 | 2.6292 | 3.356 | 4.1086 | 5.0635 | 5.2286 | 5.2306 | 5.2329 | 5.2293 | 5.2309 | 5.2267 | 5.2311 | 5.2296 | 5.2267 | 5.2271
[7 empty] | CA | Los Angeles | 33.7639 | -118.0942 | Gas | 400 | 1 | Haynes Generating Station 1 | 0.19903 | 0.31103 | 0.53325 | 0.62447 | 0.78601 | 0.931 | 0.95629 | 1.0489 | 1.3999 | 0.48557 | 1.8784 | 2.0382 | 2.1376 | 2.2082 | 2.0147 | 2.061 | 2.1358 | 2.2128 | 2.3976 | 1.9781 | 2.0259 | 2.2501 | 2.0702 | 2.1504 | 1.8863 | 1.6331 | 2.2494 | 1.9047 | 2.0436 | 2.0463 | 2.2418 | 2.273 | 2.2693 | 2.4266 | 2.4124 | 2.1428 | 2.5532 | 2.5567 | 2.3669 | 2.7189 | 2.9341 | 3.2825 | 3.0112 | 2.9529 | 3.5678 | 3.9247 | 3.8338 | 3.7758 | 5.273 | 11.124 | 11.5294 | 11.7506 | 12.0197 | 12.4101 | 12.6901 | 13.0051 | 13.3416 | 13.684 | 13.9561
[7 empty] | CA | Los Angeles | 33.7688 | -118.1009 | Gas | 315 | 3 | AES Alamitos 3 | 0.0015981 | 0.0042905 | 0.0048584 | 0.0055596 | 0.0076282 | 0.0088945 | 0.010464 | 0.010773 | 0.011786 | 0.011587 | 0.021442 | 0.02879 | 0.029758 | 0.043437 | 0.032771 | 0.034486 | 0.042151 | 0.033772 | 0.048071 | 0.052314 | 0.067627 | 0.05842 | 0.072129 | 0.062576 | 0.063075 | 0.076461 | 0.061053 | 0.081652 | 0.06768 | 0.073294 | 0.066352 | 0.079992 | 0.089552 | 0.092208 | 0.078628 | 0.08542 | 0.092005 | 0.12189 | 0.11606 | 0.14399 | 0.12664 | 0.15072 | 0.18224 | 0.18566 | 0.26541 | 0.22862 | 0.29956 | 0.29647 | 0.31153 | 0.40112 | 0.43642 | 0.44236 | 0.44581 | 0.47203 | 0.49 | 0.49937 | 0.50909 | 0.52433 | 0.53746
[7 empty] | CA | Fresno | 36.6513 | -120.5833 | Gas | 56803 | 4 | Panoche Energy Center 4 | 0.0039589 | 0.01041 | 0.010479 | 0.020347 | 0.012996 | 0.014406 | 0.024309 | 0.021473 | 0.025421 | 0 | 0.034895 | 0.038248 | 0.062519 | 0.0071984 | 0.063877 | 0.062675 | 0.065905 | 0.1156 | 0.12641 | 0.18962 | 0.10076 | 0.11239 | 0.10774 | 0.10215 | 0.14717 | 0.20707 | 0.10311 | 0.17802 | 0.1469 | 0.23506 | 0.28239 | 0.30502 | 0.34338 | 0.47026 | 0.39026 | 0.36378 | 0.48347 | 0.58776 | 0.53242 | 0.55527 | 0.57186 | 0.80008 | 0.79866 | 0.98135 | 1.0941 | 1.2595 | 1.3389 | 1.4755 | 1.6278 | 1.8699 | 1.8725 | 1.9569 | 2.0249 | 2.0308 | 2.0742 | 2.1141 | 2.1803 | 2.2025 | 2.2586
[7 empty] | CA | Shasta | 40.5083 | -122.4253 | Gas | 7307 | 6 | Redding Power Plant 6 | 0.0008647 | 0.0010816 | 0.0022542 | 0.0010839 | 0.0019509 | 0.00087692 | 0.0041507 | 0.0042831 | 0.0034848 | 0 | 0.0045506 | 0.031557 | 0.026201 | 0.044004 | 0.051104 | 0.042941 | 0.039915 | 0.052719 | 0.066529 | 0.063237 | 0.060391 | 0.061046 | 0.090988 | 0.069483 | 0.061697 | 0.067368 | 0.074842 | 0.064598 | 0.05245 | 0.087487 | 0.071928 | 0.068444 | 0.091926 | 0.084237 | 0.076141 | 0.052058 | 0.094605 | 0.076307 | 0.088503 | 0.069592 | 0.073733 | 0.099769 | 0.091815 | 0.096061 | 0.097756 | 0.11093 | 0.12175 | 0.12449 | 0.17068 | 0.23958 | 0.27383 | 0.31269 | 0.34686 | 0.36206 | 0.38072 | 0.42002 | 0.45076 | 0.47339 | 0.50781
[7 empty] | CA | Los Angeles | 33.7688 | -118.1009 | Gas | 315 | 4 | AES Alamitos 4 | 0.10455 | 0.10758 | 0.12289 | 0.16302 | 0.29089 | 0.2124 | 0.30264 | 0.32921 | 0.4581 | 0 | 0.532 | 0.74288 | 0.95121 | 1.4165 | 0.90512 | 1.2151 | 1.2172 | 1.4638 | 1.9273 | 1.6916 | 1.6641 | 1.7315 | 1.3745 | 1.9833 | 2.218 | 2.4076 | 2.3023 | 1.8479 | 2.3336 | 2.3591 | 2.3857 | 3.0415 | 3.3244 | 3.7198 | 2.8215 | 3.7696 | 3.8204 | 4.3554 | 3.4992 | 4.9525 | 4.7679 | 5.6384 | 6.4161 | 7.425 | 8.6306 | 9.477 | 10.3523 | 12.4569 | 14.8291 | 17.3658 | 17.4035 | 17.4522 | 17.5097 | 17.5594 | 17.5783 | 17.6285 | 17.7079 | 17.7667 | 17.7925
[7 empty] | CA | Los Angeles | 34.0078 | -117.9425 | Gas | 57515 | GT1 | Walnut Creek Energy Park GT1 | 2.8202e-05 | 0.0022267 | 0 | 0.0049535 | 0.0030616 | 0.0016613 | 0.0047636 | 0.0049529 | 0.0075656 | 0 | 0.0061989 | 0.0073559 | 0.0074437 | 0.0032358 | 0.0108 | 0.015676 | 0.009073 | 0.028436 | 0.027178 | 0.026683 | 0.032441 | 0.037033 | 0.037375 | 0.021823 | 0.044143 | 0.046046 | 0.039442 | 0.037065 | 0.073873 | 0.10242 | 0.057274 | 0.094887 | 0.10829 | 0.12207 | 0.1457 | 0.12122 | 0.16207 | 0.1776 | 0.13238 | 0.18761 | 0.20425 | 0.24021 | 0.24244 | 0.27096 | 0.28949 | 0.33567 | 0.35831 | 0.46383 | 0.59857 | 0.65951 | 0.6737 | 0.69853 | 0.69145 | 0.71021 | 0.73352 | 0.74401 | 0.76568 | 0.77977 | 0.79208
[7 empty] | CA | Los Angeles | 34.1263 | -118.1494 | Gas | 420 | B3 | Broadway B3 | 0.050676 | 0.078766 | 0.10526 | 0.14112 | 0.17899 | 0.21557 | 0.24466 | 0.21883 | 0.29466 | 0.43202 | 0.42387 | 0.28041 | 0.22736 | 0.24475 | 0.35076 | 0.30094 | 0.24426 | 0.28788 | 0.28332 | 0.3097 | 0.46659 | 0.32047 | 0.39368 | 0.27376 | 0.46838 | 0.3804 | 0.44603 | 0.38574 | 0.50041 | 0.46555 | 0.41641 | 0.41582 | 0.53821 | 0.44187 | 0.38178 | 0.48317 | 0.4921 | 0.5777 | 0.48519 | 0.6438 | 0.56881 | 0.59062 | 0.62078 | 0.73675 | 0.71422 | 0.74671 | 0.7466 | 0.89299 | 1.5126 | 3.0069 | 3.0934 | 3.1806 | 3.2535 | 3.3547 | 3.4423 | 3.5016 | 3.587 | 3.6765 | 3.7681
[7 empty] | CA | Stanislaus | 37.5739 | -120.9854 | Gas | 7315 | 4 | Almond Power Plant 4 | 0.020331 | 0.048554 | 0.059472 | 0.075055 | 0.092607 | 0.10646 | 0.12047 | 0.14324 | 0.13299 | 0.73706 | 0.19561 | 0.025707 | 0.1162 | 0.051425 | 0.11286 | 0.078188 | 0.039519 | 0.018026 | 0.043356 | 0.038708 | 0.038016 | 0.087166 | 0.072397 | 0.089 | 0.1033 | 0.076353 | 0.095698 | 0.14535 | 0.16578 | 0.15568 | 0.18912 | 0.15675 | 0.17992 | 0.19287 | 0.15889 | 0.22872 | 0.27243 | 0.22356 | 0.3185 | 0.35711 | 0.32591 | 0.51784 | 0.44114 | 0.51179 | 0.60437 | 0.75522 | 0.985 | 1.111 | 1.3099 | 1.281 | 1.38 | 1.4644 | 1.5556 | 1.686 | 1.7942 | 1.8509 | 1.9545 | 2.0815 | 2.1738
[7 empty] | CA | San Diego | 32.8769 | -117.1664 | Gas | 56232 | 2 | Miramar Energy Facility 2 | 0.00024442 | 0.00040263 | 0.00062349 | 0.000622 | 0.00059482 | 0.00074245 | 0.0011675 | 0.0013013 | 0.0011013 | 0 | 0.0021082 | 0.0013642 | 0.0013399 | 8.0741e-05 | 0.0017976 | 0.0023814 | 0.0054328 | 0.0039725 | 0.0034941 | 0.0045748 | 0.0035703 | 0.0010636 | 0.0049263 | 0.0028153 | 0.0056026 | 0.0051696 | 0.0048857 | 0.0054773 | 0.0049772 | 0.0082806 | 0.0108 | 0.0078367 | 0.0102 | 0.010142 | 0.01256 | 0.011037 | 0.017975 | 0.014658 | 0.016121 | 0.022488 | 0.014375 | 0.024246 | 0.027262 | 0.034681 | 0.03223 | 0.035552 | 0.046973 | 0.052994 | 0.050964 | 0.082258 | 0.084485 | 0.087686 | 0.091223 | 0.092828 | 0.095643 | 0.097212 | 0.099888 | 0.10206 | 0.10439
[7 empty] | CA | Sacramento | 38.5306 | -121.399 | Gas | 7551 | 1C | SCA Cogen II 1C | 0 | 0 | 0 | 0 | 0 | 0 | 0 | 0 | 0 | 0 | 0 | 0.00047519 | 0.0019738 | 0.0067086 | 0.021492 | 0.032842 | 0.014726 | 0.02398 | 0.034171 | 0.014715 | 0.02201 | 0.024454 | 0.027696 | 0.025629 | 0.032004 | 0.028795 | 0.011696 | 0.025645 | 0.033113 | 0.032362 | 0.032879 | 0.034986 | 0.060881 | 0.046431 | 0.053664 | 0.072822 | 0.085075 | 0.060556 | 0.077754 | 0.10251 | 0.097236 | 0.11466 | 0.084264 | 0.11271 | 0.091504 | 0.10645 | 0.10163 | 0.13779 | 0.23091 | 0.25799 | 0.28277 | 0.29937 | 0.31617 | 0.34991 | 0.36368 | 0.38256 | 0.41202 | 0.43845 | 0.4572
[7 empty] | CA | Kings | 36.2397 | -119.9044 | Gas | 55807 | HPP1 | Henrietta Peaker Plant HPP1 | 0.00042229 | 0.00053798 | 0.00081947 | 0.00090491 | 0.00053924 | 0.00228 | 0.0011519 | 0.0014429 | 0.0013991 | 0 | 0.0029596 | 0.0028101 | 0.0037903 | 0.0025882 | 0.001162 | 0.0041057 | 0.0087996 | 0.0039975 | 0.0096474 | 0.0045558 | 0.0081128 | 0.0043673 | 0.0058471 | 0.004453 | 0.008983 | 0.0042687 | 0.014284 | 0.011411 | 0.01155 | 0.01172 | 0.012512 | 0.0070444 | 0.012117 | 0.012743 | 0.013723 | 0.015642 | 0.019446 | 0.018721 | 0.02116 | 0.028742 | 0.025243 | 0.041933 | 0.041922 | 0.060574 | 0.065965 | 0.084933 | 0.10124 | 0.12248 | 0.14457 | 0.10383 | 0.11847 | 0.12711 | 0.13735 | 0.14211 | 0.15548 | 0.16428 | 0.17387 | 0.18099 | 0.19238
[7 empty] | CA | San Diego | 32.8769 | -117.1664 | Gas | 56232 | 1 | Miramar Energy Facility 1 | 2.8786e-05 | 0.00012419 | 0.00015622 | 0.00022715 | 0.0003858 | 0.00061476 | 0.00082083 | 0.00085246 | 0.0003469 | 0.0017599 | 0.0011666 | 0.0016479 | 0.0011451 | 0.0013273 | 0.0013901 | 0.0053473 | 0.0041586 | 0.007686 | 0.0034467 | 0.0079312 | 0.0062939 | 0.0069657 | 0.0095164 | 0.0069121 | 0.0089943 | 0.0094639 | 0.0055791 | 0.0076285 | 0.0080004 | 0.012082 | 0.011931 | 0.00846 | 0.016009 | 0.015642 | 0.012736 | 0.019028 | 0.021544 | 0.018884 | 0.018183 | 0.019902 | 0.016689 | 0.027532 | 0.024913 | 0.021934 | 0.024992 | 0.017211 | 0.020336 | 0.011373 | 0.0082402 | 0 | 0.02257 | 0.033064 | 0.046275 | 0.0581 | 0.074656 | 0.088302 | 0.10013 | 0.11245 | 0.12674
[7 empty] | CA | Orange | 33.8539 | -117.8561 | Gas | 7693 | 1 | Anaheim Combustion Turbine 1 | 0 | 0 | 0 | 0 | 0 | 0 | 0 | 0 | 0 | 0 | 0 | 0 | 0 | 0.011506 | 0 | 0.008467 | 0.0053148 | 0.0052154 | 0.069039 | 0.04672 | 0.090774 | 0.091543 | 0.049288 | 0.07071 | 0.06257 | 0.10808 | 0.058571 | 0.10805 | 0.087564 | 0.12941 | 0.23554 | 0.19334 | 0.2105 | 0.43066 | 0.31384 | 0.46888 | 0.39722 | 0.53159 | 0.41102 | 0.63865 | 0.71288 | 0.95976 | 0.73191 | 1.1605 | 1.0459 | 1.2706 | 1.5527 | 1.7085 | 2.0706 | 2.5853 | 2.6001 | 2.6146 | 2.6318 | 2.6458 | 2.6575 | 2.6749 | 2.6874 | 2.7064 | 2.7211
[7 empty] | CA | Santa Clara | 37.425 | -121.9319 | Gas | 55748 | CTG2 | Los Esteros Critical Energy Facility CTG2 | 0.068138 | 0.027965 | 0.18179 | 0.16078 | 0.27225 | 0.2528 | 0.33834 | 0.40537 | 0.31057 | 0 | 0.58497 | 0.61292 | 0.30192 | 0.23066 | 0.27698 | 0.36368 | 0.44106 | 0.5046 | 0.67077 | 0.531 | 0.5954 | 0.87636 | 0.5528 | 0.63434 | 0.86497 | 1.3386 | 1.1048 | 1.6029 | 1.2173 | 1.1605 | 1.2776 | 1.4037 | 1.5654 | 1.3494 | 1.2627 | 1.2223 | 1.0354 | 1.2354 | 1.0948 | 1.7145 | 1.3154 | 1.3503 | 1.5087 | 2.1985 | 2.6562 | 3.0428 | 3.493 | 3.3036 | 5.7923 | 10.1763 | 10.2784 | 10.3857 | 10.5397 | 10.6104 | 10.7217 | 10.7855 | 10.9412 | 11.0451 | 11.0989
[7 empty] | CA | San Bernardino | 34.8622 | -116.854 | Gas | 329 | 42 | Coolwater Generating Station 42 | 0.028243 | 0.033852 | 0.042546 | 0.039865 | 0.058659 | 0.068955 | 0.12346 | 0.13508 | 0.10635 | 0 | 0.17464 | 0.1916 | 0.21204 | 0.15399 | 0.16573 | 0.17462 | 0.22742 | 0.28453 | 0.32846 | 0.36827 | 0.19692 | 0.32682 | 0.32001 | 0.29312 | 0.31728 | 0.25847 | 0.29252 | 0.25387 | 0.2875 | 0.49649 | 0.45626 | 0.37624 | 0.50559 | 0.37881 | 0.43138 | 0.58671 | 0.61671 | 0.7005 | 0.58773 | 0.56912 | 0.63866 | 0.82849 | 0.64613 | 0.6307 | 0.58711 | 0.631 | 0.81563 | 1.1339 | 1.7768 | 1.253 | 1.7656 | 1.9786 | 2.3335 | 2.7104 | 3.047 | 3.3134 | 3.6034 | 3.9489 | 4.2834
[7 empty] | CA | Riverside | 33.9366 | -116.5722 | Gas | 57482 | 2 | Sentinel Energy Center, LLC 2 | 0.0019112 | 0.0017708 | 0.00053023 | 0.0071232 | 0.016392 | 0.011259 | 0.012103 | 0.012596 | 0.015372 | 0 | 0.034219 | 0.030997 | 0.051746 | 0.071472 | 0.032964 | 0.068101 | 0.075545 | 0.075792 | 0.106 | 0.096305 | 0.09474 | 0.1979 | 0.2074 | 0.17007 | 0.24097 | 0.2228 | 0.19323 | 0.21453 | 0.23123 | 0.21301 | 0.19421 | 0.3446 | 0.34916 | 0.44657 | 0.49203 | 0.49056 | 0.50562 | 0.58801 | 0.66148 | 0.67391 | 0.65093 | 0.62148 | 0.8382 | 0.76367 | 0.71012 | 0.67079 | 0.54592 | 0.68745 | 1.04 | 1.4082 | 1.7166 | 1.8697 | 2.0654 | 2.3048 | 2.541 | 2.8094 | 3.035 | 3.2746 | 3.459
[7 empty] | CA | Kings | 36.2397 | -119.9044 | Gas | 55807 | HPP2 | Henrietta Peaker Plant HPP2 | 0.00041443 | 0.0012831 | 0.0017365 | 0.00052837 | 0.0029322 | 0.0019979 | 0.0025269 | 0.0040307 | 0.006378 | 0 | 0.0069008 | 0.0045611 | 0.0010318 | 0.0029355 | 0.002689 | 0.0080994 | 0.020503 | 0.02007 | 0.028866 | 0.013869 | 0.02841 | 0.0183 | 0.025278 | 0.019501 | 0.032706 | 0.011905 | 0.040936 | 0.039251 | 0.032319 | 0.042405 | 0.049533 | 0.03519 | 0.050737 | 0.04541 | 0.051263 | 0.039002 | 0.060945 | 0.074997 | 0.065219 | 0.10223 | 0.09289 | 0.14104 | 0.15757 | 0.20541 | 0.22737 | 0.28308 | 0.3616 | 0.40878 | 0.49141 | 0.50265 | 0.50363 | 0.55167 | 0.56034 | 0.58234 | 0.59904 | 0.63339 | 0.63785 | 0.66886 | 0.69121
[7 empty] | CA | Los Angeles | 34.0078 | -117.9425 | Gas | 57515 | GT2 | Walnut Creek Energy Park GT2 | 0 | 6.7557e-05 | 0.00088428 | 0.0029276 | 0 | 0.004607 | 0.0042343 | 0.0026815 | 0.0032574 | 0 | 0.0057153 | 0.01195 | 0.026739 | 0.015535 | 0.012458 | 0.02464 | 0.071143 | 0.064997 | 0.072729 | 0.056007 | 0.026764 | 0.049905 | 0.047612 | 0.064823 | 0.11735 | 0.08114 | 0.096197 | 0.082515 | 0.080412 | 0.11945 | 0.10739 | 0.081028 | 0.16007 | 0.23852 | 0.17122 | 0.23086 | 0.25579 | 0.26388 | 0.19994 | 0.27785 | 0.29175 | 0.31865 | 0.41803 | 0.45294 | 0.51584 | 0.56363 | 0.68182 | 0.97002 | 1.3031 | 1.5831 | 1.5923 | 1.691 | 1.6904 | 1.753 | 1.7812 | 1.8234 | 1.8805 | 1.9295 | 1.9746
[7 empty] | CA | Santa Clara | 37.425 | -121.9319 | Gas | 55748 | CTG3 | Los Esteros Critical Energy Facility CTG3 | 0.047271 | 0.058311 | 0.10904 | 0.14189 | 0.25212 | 0.23993 | 0.23074 | 0.35563 | 0.33662 | 0 | 0.53025 | 0.52961 | 0.32916 | 0.22229 | 0.30598 | 0.2797 | 0.31625 | 0.31213 | 0.70058 | 0.37166 | 0.44565 | 0.63626 | 0.56651 | 0.65444 | 0.82462 | 1.1721 | 1.285 | 1.3932 | 1.2468 | 1.0175 | 0.84688 | 1.1216 | 1.2274 | 1.347 | 1.4396 | 1.1418 | 0.91492 | 1.3122 | 0.95722 | 1.4755 | 1.1036 | 1.3462 | 1.1302 | 2.181 | 2.6156 | 2.9714 | 3.2252 | 3.1696 | 5.1767 | 10.3027 | 10.5528 | 10.6122 | 10.7892 | 10.9112 | 11.0795 | 11.1213 | 11.3156 | 11.5053 | 11.6112
[7 empty] | CA | Riverside | 33.9366 | -116.5722 | Gas | 57482 | 1 | Sentinel Energy Center, LLC 1 | 0.00080759 | 0.0059532 | 0 | 0.0070079 | 0.0030227 | 0.0060979 | 0.0098877 | 0.012603 | 0.0043545 | 0 | 0.0073324 | 0.041524 | 0.048651 | 0.04825 | 0.060486 | 0.03716 | 0.095665 | 0.056109 | 0.14005 | 0.12206 | 0.075364 | 0.11013 | 0.16067 | 0.14038 | 0.18563 | 0.22044 | 0.17839 | 0.18998 | 0.16011 | 0.26526 | 0.26317 | 0.2123 | 0.2519 | 0.40393 | 0.45189 | 0.52182 | 0.55167 | 0.51202 | 0.62279 | 0.60834 | 0.65486 | 0.52672 | 0.94549 | 0.72827 | 0.72499 | 0.61017 | 0.56492 | 0.59659 | 1.0654 | 1.1704 | 1.5181 | 1.6983 | 1.9124 | 2.2669 | 2.4111 | 2.7178 | 3.0215 | 3.2399 | 3.5361
[7 empty] | CA | Los Angeles | 34.0078 | -117.9425 | Gas | 57515 | GT3 | Walnut Creek Energy Park GT3 | 0 | 0 | 0 | 0 | 0 | 0 | 0 | 0 | 0 | 0 | 0 | 0.0011536 | 0.0044976 | 0.0050899 | 0.0053153 | 0.0048557 | 0.0048351 | 0.022194 | 0.01192 | 0.019841 | 0.008531 | 0.006369 | 0.01649 | 0.015563 | 0.015959 | 0.022541 | 0.019286 | 0.014275 | 0.0077234 | 0.019968 | 0.030118 | 0.029669 | 0.024782 | 0.03709 | 0.054981 | 0.037229 | 0.050755 | 0.046088 | 0.052599 | 0.065533 | 0.061588 | 0.089266 | 0.076557 | 0.10117 | 0.10929 | 0.13073 | 0.14886 | 0.21025 | 0.25593 | 0.38265 | 0.39141 | 0.39073 | 0.39559 | 0.39378 | 0.39781 | 0.40195 | 0.40303 | 0.405 | 0.40724
[7 empty] | CA | Stanislaus | 37.5739 | -120.9854 | Gas | 7315 | 1 | Almond Power Plant 1 | 0 | 0 | 0 | 0 | 0 | 0 | 0 | 0 | 0 | 0 | 0 | 0 | 0 | 0 | 0.0062311 | 0.007327 | 0.032442 | 0.020781 | 0.024784 | 0.0041078 | 0.043847 | 0.054211 | 0.11905 | 0.10947 | 0.091438 | 0.092614 | 0.17803 | 0.14852 | 0.22399 | 0.2411 | 0.20308 | 0.32931 | 0.27276 | 0.23971 | 0.22059 | 0.26063 | 0.25141 | 0.30332 | 0.29279 | 0.3246 | 0.41456 | 0.41208 | 0.37862 | 0.38 | 0.46089 | 0.50634 | 0.56343 | 0.68793 | 1.0849 | 1.9007 | 1.9031 | 1.9044 | 1.9079 | 1.9094 | 1.9114 | 1.9155 | 1.9174 | 1.9191 | 1.9231
[7 empty] | CA | Los Angeles | 34.0078 | -117.9425 | Gas | 57515 | GT4 | Walnut Creek Energy Park GT4 | 0 | 0 | 0 | 0 | 0.001433 | 0.0014289 | 0.0013865 | 0.0012072 | 0.0014547 | 0 | 0.0018751 | 0.0022621 | 0.0026474 | 0.0036816 | 0.0060937 | 0.0063634 | 0.013645 | 0.021168 | 0.032603 | 0.036949 | 0.01452 | 0.025069 | 0.034622 | 0.025768 | 0.022392 | 0.042573 | 0.01089 | 0.02491 | 0.020858 | 0.041244 | 0.042326 | 0.037749 | 0.041825 | 0.066647 | 0.079941 | 0.074366 | 0.062674 | 0.090544 | 0.10077 | 0.079684 | 0.13717 | 0.11369 | 0.12129 | 0.14669 | 0.22094 | 0.19856 | 0.25529 | 0.35102 | 0.48259 | 0.62477 | 0.63514 | 0.64564 | 0.65315 | 0.66424 | 0.66385 | 0.6704 | 0.67343 | 0.68194 | 0.68844
[7 empty] | CA | San Bernardino | 34.8622 | -116.854 | Gas | 329 | 41 | Coolwater Generating Station 41 | 0 | 0 | 0 | 0 | 0 | 0 | 0 | 0 | 0 | 0 | 0 | 0 | 0.010607 | 0.076029 | 0.044832 | 0.079509 | 0.039125 | 0.1076 | 0.076645 | 0.1644 | 0.21232 | 0.31299 | 0.33851 | 0.28068 | 0.37792 | 0.53745 | 0.42085 | 0.32905 | 0.36688 | 0.37609 | 0.40412 | 0.41783 | 0.57777 | 0.42772 | 0.59117 | 0.76726 | 0.7435 | 0.7649 | 0.59761 | 0.72089 | 0.63338 | 0.71451 | 0.55169 | 0.49215 | 0.45958 | 0.56854 | 0.85336 | 1.2737 | 1.8074 | 1.2681 | 1.7061 | 2.1071 | 2.4671 | 2.7036 | 3.029 | 3.4252 | 3.7655 | 4.0598 | 4.3612
[7 empty] | CA | Santa Clara | 37.425 | -121.9319 | Gas | 55748 | CTG4 | Los Esteros Critical Energy Facility CTG4 | 0.098247 | 0.14299 | 0.16188 | 0.2587 | 0.26077 | 0.2591 | 0.22163 | 0.31952 | 0.4985 | 0 | 0.59729 | 0.72032 | 0.44001 | 0.27628 | 0.40779 | 0.32993 | 0.53439 | 0.48655 | 0.75782 | 0.44627 | 0.54013 | 0.369 | 0.71714 | 0.54125 | 0.7425 | 0.75177 | 0.96721 | 0.89761 | 1.2241 | 0.80262 | 0.93932 | 1.1702 | 1.2114 | 1.3724 | 1.437 | 1.2192 | 1.0559 | 1.5107 | 1.0729 | 1.6547 | 1.1625 | 1.4445 | 1.2955 | 2.3341 | 2.8263 | 3.2004 | 3.9362 | 3.5041 | 6.4998 | 9.1133 | 9.7943 | 10.4038 | 10.8405 | 11.2668 | 12.2149 | 13.0268 | 13.6078 | 14.0011 | 14.6879
[7 empty] | CA | Los Angeles | 34.0078 | -117.9425 | Gas | 57515 | GT5 | Walnut Creek Energy Park GT5 | 0 | 0 | 0 | 0 | 0 | 0 | 0 | 0 | 0 | 0 | 0 | 0 | 0 | 0.0090871 | 0.0095187 | 0.0188 | 0.012585 | 0.039713 | 0.035073 | 0.061341 | 0.023059 | 0.020859 | 0.03167 | 0.047181 | 0.021077 | 0.055988 | 0.052317 | 0.041237 | 0.031635 | 0.096323 | 0.044555 | 0.084965 | 0.11576 | 0.11356 | 0.12549 | 0.13125 | 0.16376 | 0.20063 | 0.16185 | 0.22753 | 0.25183 | 0.30877 | 0.28305 | 0.28287 | 0.32112 | 0.41682 | 0.42168 | 0.60842 | 0.81897 | 1.2557 | 1.2559 | 1.2655 | 1.2773 | 1.285 | 1.2801 | 1.2962 | 1.3084 | 1.3151 | 1.3199
[7 empty] | CA | San Diego | 33.1408 | -117.3342 | Gas | 302 | 5 | Cabrillo Power I Encina Power Station 5 | 0.065326 | 0.096893 | 0.14796 | 0.2221 | 0.26941 | 0.33041 | 0.39649 | 0.34047 | 0.43257 | 0.1285 | 0.60356 | 0.8617 | 1.1331 | 1.2752 | 0.92346 | 1.3107 | 2.1027 | 2.0348 | 2.0698 | 1.9838 | 2.4993 | 1.9191 | 2.3281 | 1.9174 | 2.3995 | 2.5628 | 2.4063 | 2.1117 | 2.9679 | 2.4267 | 2.3317 | 3.6758 | 3.3232 | 4.0215 | 3.281 | 3.1576 | 3.3877 | 4.0945 | 4.4467 | 6.0119 | 4.7244 | 5.2381 | 6.0371 | 7.4068 | 8.8196 | 10.4279 | 12.6125 | 17.0904 | 25.9081 | 36.1006 | 36.1378 | 36.1386 | 36.1992 | 36.18 | 36.2401 | 36.2731 | 36.32 | 36.3331 | 36.3811
[7 empty] | CA | Santa Clara | 37.425 | -121.9319 | Gas | 55748 | CTG1 | Los Esteros Critical Energy Facility CTG1 | 0.062336 | 0.086467 | 0.23386 | 0.15861 | 0.34433 | 0.21539 | 0.25946 | 0.32171 | 0.37203 | 0 | 0.66319 | 0.55402 | 0.35302 | 0.28264 | 0.22123 | 0.37859 | 0.25984 | 0.31154 | 0.39262 | 0.22455 | 0.33916 | 0.40518 | 0.51494 | 0.52957 | 0.74474 | 0.72837 | 0.88922 | 1.1405 | 1.0556 | 0.88572 | 0.93926 | 0.94627 | 1.1121 | 1.5486 | 1.2632 | 1.175 | 0.79692 | 1.2602 | 1.0505 | 1.1563 | 1.2004 | 1.1777 | 1.5395 | 1.9684 | 2.9227 | 3.5946 | 3.6197 | 3.3088 | 5.3324 | 11.3549 | 11.4489 | 11.5026 | 11.7013 | 11.7025 | 11.807 | 11.9524 | 12.0729 | 12.208 | 12.2731
[7 empty] | CA | Riverside | 33.9366 | -116.5722 | Gas | 57482 | 3 | Sentinel Energy Center, LLC 3 | 0 | 0.0034594 | 0.0043672 | 0.0039238 | 0.0020314 | 0.0010689 | 0.006495 | 0.011902 | 0.014191 | 0 | 0.019011 | 0.030216 | 0.010407 | 0.041683 | 0.052592 | 0.030679 | 0.12425 | 0.034855 | 0.080376 | 0.040191 | 0.041782 | 0.049931 | 0.11818 | 0.1311 | 0.10451 | 0.22144 | 0.16327 | 0.23356 | 0.19326 | 0.21747 | 0.20348 | 0.19698 | 0.25165 | 0.34435 | 0.48095 | 0.59172 | 0.4784 | 0.57458 | 0.52625 | 0.64172 | 0.6062 | 0.68534 | 0.76742 | 0.5714 | 0.60607 | 0.38732 | 0.41656 | 0.45445 | 0.96561 | 1.5976 | 1.7291 | 1.9375 | 2.1821 | 2.4435 | 2.6373 | 2.9591 | 3.1217 | 3.3797 | 3.6373
[7 empty] | CA | San Diego | 32.5672 | -116.9444 | Gas | 55542 | 2 | Larkspur Energy Faciity 2 | 0 | 0 | 0 | 0 | 0 | 0 | 0 | 0 | 0 | 0 | 0 | 0 | 0 | 0 | 0 | 0.023218 | 0.043964 | 0.057484 | 0.0081952 | 0.028417 | 0.038661 | 0.015718 | 0.03654 | 0.039313 | 0.041879 | 0 | 0.019875 | 0.020867 | 0.011653 | 0.090069 | 0.064557 | 0.091069 | 0.073415 | 0.080865 | 0.19741 | 0.13302 | 0.10574 | 0.28407 | 0.1985 | 0.21633 | 0.24995 | 0.43274 | 0.40664 | 0.60383 | 0.46658 | 0.65273 | 0.93086 | 1.2397 | 1.5614 | 1.8654 | 1.8759 | 1.8992 | 1.9101 | 1.9239 | 1.9401 | 1.9578 | 1.9685 | 1.9825 | 1.9983
[7 empty] | CA | Riverside | 33.9366 | -116.5722 | Gas | 57482 | 4 | Sentinel Energy Center, LLC 4 | 0 | 0 | 0 | 0 | 0 | 0 | 0 | 0 | 0 | 0 | 0 | 0 | 0.018345 | 0.046968 | 0.01854 | 0.09165 | 0.064794 | 0.088072 | 0.071352 | 0.046132 | 0.058908 | 0.095147 | 0.2205 | 0.13691 | 0.12725 | 0.1489 | 0.13805 | 0.15484 | 0.13644 | 0.18228 | 0.1609 | 0.16174 | 0.29648 | 0.29563 | 0.34546 | 0.57845 | 0.47046 | 0.55227 | 0.45436 | 0.59788 | 0.69449 | 0.59886 | 0.80631 | 0.63807 | 0.7165 | 0.57571 | 0.58939 | 0.46725 | 0.7747 | 1.8165 | 2.0979 | 2.238 | 2.4036 | 2.6058 | 2.7014 | 2.9488 | 3.1948 | 3.3661 | 3.6074
[7 empty] | CA | Los Angeles | 33.9175 | -118.4258 | Gas | 404 | 2 | Scattergood Generating Station 2 | 0.0026937 | 0.0030941 | 0.0077805 | 0.018799 | 0.012435 | 0.020452 | 0.012503 | 0.016192 | 0.015464 | 0 | 0.057611 | 0.09209 | 0.042937 | 0.13825 | 0.19803 | 0.24022 | 0.40394 | 0.44073 | 0.44275 | 0.46747 | 0.40358 | 0.27385 | 0.39025 | 0.49986 | 0.41706 | 0.36203 | 0.59219 | 0.36102 | 0.61073 | 0.62986 | 0.52781 | 0.77312 | 0.74213 | 0.5932 | 0.86064 | 0.5292 | 0.72136 | 0.83103 | 0.76345 | 0.7775 | 0.94937 | 1.1756 | 1.3062 | 1.1485 | 1.3023 | 1.3755 | 1.5672 | 1.668 | 2.1785 | 2.1343 | 2.7402 | 3.1412 | 3.8167 | 4.5669 | 5.1785 | 6.0986 | 6.6538 | 7.5479 | 8.4808
[7 empty] | CA | Ventura | 34.2054 | -119.2478 | Gas | 56471 | CT1 | McGrath Generating Station CT1 | 0.00085478 | 6.2328e-05 | 0.0030006 | 0.0041279 | 0.0021461 | 0.00019121 | 0.0048242 | 0.0073251 | 0.0056594 | 0.2121 | 0.0054657 | 0.00071343 | 0.040478 | 0.019369 | 0.018658 | 0.030756 | 0.049797 | 0.04713 | 0.086957 | 0.08764 | 0.04223 | 0.079509 | 0.10496 | 0.080699 | 0.1311 | 0.14223 | 0.051656 | 0.042153 | 0.086753 | 0.027396 | 0.11323 | 0.052049 | 0.068607 | 0.080901 | 0.16392 | 0.18144 | 0.1736 | 0.24266 | 0.23672 | 0.17668 | 0.32409 | 0.26531 | 0.33145 | 0.26329 | 0.31904 | 0.20829 | 0.2784 | 0.36008 | 0.41377 | 0.42247 | 0.63165 | 0.82949 | 1.015 | 1.1634 | 1.3303 | 1.5353 | 1.7548 | 1.8579 | 2.0475
[7 empty] | CA | Los Angeles | 33.7639 | -118.0942 | Gas | 400 | 13 | Haynes Generating Station 13 | 0 | 0.0030912 | 0.0060811 | 0.00826 | 0.015133 | 0.011272 | 0.012817 | 0.015132 | 0.0089858 | 0 | 0.012725 | 0.049038 | 0.026125 | 0.01505 | 0.010049 | 0.03138 | 0.025179 | 0.038854 | 0.025461 | 0.031005 | 0.020962 | 0.024241 | 0.02099 | 0.018573 | 0.017764 | 0.03434 | 0.012075 | 0.017595 | 0.028977 | 0.034613 | 0.037658 | 0.037588 | 0.050074 | 0.05785 | 0.083489 | 0.060268 | 0.045888 | 0.073098 | 0.075343 | 0.081422 | 0.061648 | 0.080569 | 0.09839 | 0.10857 | 0.13768 | 0.15079 | 0.17026 | 0.11441 | 0.28731 | 0.4416 | 0.46291 | 0.5411 | 0.5562 | 0.58812 | 0.60169 | 0.66008 | 0.66754 | 0.71308 | 0.73827
[7 empty] | CA | Orange | 33.8073 | -117.9833 | Gas | 56474 | CT1 | Barre Generating Station CT1 | 0 | 0 | 0 | 0 | 0 | 0 | 0 | 0 | 0 | 0 | 0 | 0 | 0.018663 | 0.0037359 | 0.018666 | 0.02195 | 0.064097 | 0.078654 | 0.042307 | 0.048091 | 0.087148 | 0.034601 | 0.015761 | 0.033932 | 0.043202 | 0.018875 | 0.041824 | 0.062967 | 0.048959 | 0.0637 | 0.10513 | 0.12797 | 0.12446 | 0.14752 | 0.083826 | 0.19977 | 0.17698 | 0.18744 | 0.23662 | 0.30939 | 0.24499 | 0.29807 | 0.41704 | 0.34099 | 0.36196 | 0.35505 | 0.35315 | 0.41734 | 0.74539 | 1.3434 | 1.43 | 1.5402 | 1.5994 | 1.6496 | 1.7242 | 1.84 | 1.9304 | 2.0248 | 2.1026
[7 empty] | CA | San Diego | 32.5672 | -116.9444 | Gas | 55542 | 1 | Larkspur Energy Faciity 1 | 0 | 0 | 0 | 0 | 0 | 0 | 0 | 0 | 0 | 0 | 0 | 0 | 0 | 0 | 0.0046935 | 0.065217 | 0.026419 | 0.027017 | 0.010688 | 0.025148 | 0.0323 | 0.0097403 | 0.041644 | 0.021452 | 0.04771 | 0.037534 | 0.016417 | 0.024172 | 0.065346 | 0.06561 | 0.064855 | 0.055799 | 0.089087 | 0.074344 | 0.11482 | 0.081368 | 0.11891 | 0.23113 | 0.10611 | 0.23263 | 0.21026 | 0.30967 | 0.23015 | 0.56907 | 0.45706 | 0.68645 | 0.89122 | 1.074 | 1.6279 | 1.8302 | 1.8486 | 1.8631 | 1.885 | 1.9018 | 1.9201 | 1.9379 | 1.9542 | 1.9732 | 1.99
[7 empty] | CA | Los Angeles | 33.7639 | -118.0942 | Gas | 400 | 15 | Haynes Generating Station 15 | 0 | 0.0013403 | 0.0047323 | 0.0067807 | 0.012113 | 0.0068326 | 0.015164 | 0.010018 | 0.0097356 | 0 | 0.032663 | 0.042245 | 0.02952 | 0.0014725 | 0.0043645 | 0.01942 | 0.005278 | 0.017916 | 0.015446 | 0.024145 | 0.027373 | 0.045118 | 0.049061 | 0.053386 | 0.071287 | 0.081274 | 0.080875 | 0.093599 | 0.048846 | 0.06249 | 0.027238 | 0.036475 | 0.058804 | 0.072368 | 0.10022 | 0.099871 | 0.081738 | 0.11905 | 0.1101 | 0.084558 | 0.11621 | 0.12346 | 0.12515 | 0.15694 | 0.21337 | 0.20723 | 0.18766 | 0.18638 | 0.24418 | 0.66774 | 0.69399 | 0.75805 | 0.83475 | 0.89082 | 0.92738 | 0.96059 | 1.0472 | 1.1203 | 1.1701
[7 empty] | CA | San Diego | 32.7971 | -116.972 | Gas | 57001 | 1 | El Cajon Energy Center 1 | 0 | 0 | 0 | 0 | 0 | 0 | 0 | 0 | 0 | 0 | 0 | 0 | 0 | 0.0052427 | 0.0048912 | 0.021858 | 0.033147 | 0.02539 | 0.03194 | 0.022926 | 0.027195 | 0.066867 | 0.046493 | 0.10334 | 0.10138 | 0.069722 | 0.037756 | 0.097255 | 0.07806 | 0.11446 | 0.086623 | 0.10136 | 0.17629 | 0.12885 | 0.17108 | 0.14819 | 0.17337 | 0.15775 | 0.22258 | 0.22898 | 0.19692 | 0.22658 | 0.25647 | 0.24958 | 0.26426 | 0.32102 | 0.44812 | 0.38812 | 0.50134 | 0.91141 | 1.0523 | 1.1462 | 1.2572 | 1.3382 | 1.4891 | 1.5899 | 1.7109 | 1.8749 | 1.9825
[7 empty] | CA | Los Angeles | 33.8759 | -118.2491 | Gas | 10169 | D1 | Carson Cogeneration Company D1 | 0 | 0 | 0 | 0 | 0 | 0 | 0 | 0 | 0 | 0 | 0 | 0.0026203 | 0.00086613 | 0.011508 | 0 | 0.00056042 | 0.042334 | 0.10164 | 0.072655 | 0.072 | 0.0441 | 0.028765 | 0.063482 | 0.030504 | 0.035157 | 0.077299 | 0.039405 | 0.035201 | 0.056691 | 0.081438 | 0.065593 | 0.064402 | 0.092558 | 0.09855 | 0.057184 | 0.098207 | 0.084323 | 0.11193 | 0.1161 | 0.15435 | 0.16752 | 0.18691 | 0.23225 | 0.29172 | 0.35184 | 0.42297 | 0.53608 | 0.79671 | 1.111 | 1.0113 | 0.98936 | 0.90894 | 0.85474 | 0.76736 | 0.69565 | 0.60493 | 0.49831 | 0.37756 | 0.26821
[7 empty] | CA | Sutter | 39.1365 | -121.6397 | Gas | 10349 | 2 | Yuba City Energy Center 2 | 0.012529 | 0.0089775 | 0.020726 | 0.027887 | 0.021753 | 0.017545 | 0.035449 | 0.043662 | 0.044185 | 0 | 0.041004 | 0.019915 | 0.062859 | 0.087477 | 0.09086 | 0.14931 | 0.093314 | 0.16625 | 0.11593 | 0.085095 | 0.041287 | 0.1696 | 0.11539 | 0.10631 | 0.083064 | 0.13762 | 0.093075 | 0.095531 | 0.12414 | 0.10328 | 0.13904 | 0.058231 | 0.10773 | 0.12079 | 0.091785 | 0.10558 | 0.17094 | 0.18417 | 0.17844 | 0.16915 | 0.19956 | 0.18645 | 0.17602 | 0.17711 | 0.18167 | 0.21649 | 0.33086 | 0.39675 | 0.72287 | 1.3098 | 1.4209 | 1.4866 | 1.553 | 1.6322 | 1.6916 | 1.7848 | 1.8812 | 1.9374 | 2.0237
[7 empty] | CA | Los Angeles | 33.7639 | -118.0942 | Gas | 400 | 11 | Haynes Generating Station 11 | 0 | 0.0012565 | 0.00062637 | 0.0033482 | 0.001547 | 0.001295 | 0.0014961 | 0.0034087 | 0.0026179 | 0 | 0.0055912 | 0.066282 | 0.016294 | 0.0093817 | 0.0055125 | 0.0046131 | 0.0091717 | 0.044869 | 0.031452 | 0.034822 | 0.064795 | 0.055384 | 0.024319 | 0.039128 | 0.037007 | 0.055585 | 0.024183 | 0.038451 | 0.049792 | 0.069659 | 0.01761 | 0.090673 | 0.071271 | 0.070776 | 0.079354 | 0.10446 | 0.071642 | 0.075845 | 0.10403 | 0.13244 | 0.087411 | 0.098239 | 0.13165 | 0.098813 | 0.13402 | 0.15492 | 0.18572 | 0.13068 | 0.31472 | 0.74391 | 0.76291 | 0.79481 | 0.80805 | 0.82821 | 0.85986 | 0.8712 | 0.8918 | 0.91764 | 0.93389
[7 empty] | CA | Alameda | 37.7965 | -121.6049 | Gas | 57483 | GT-1 | Mariposa Energy Project GT-1 | 0 | 0.0037036 | 0.0040048 | 0.0044393 | 0.0017056 | 0.0065119 | 0.0033083 | 0.0056776 | 0.0071829 | 0 | 0.00076263 | 0.021145 | 0.01434 | 0.0039823 | 0.0051392 | 0.042057 | 0.024351 | 0.023428 | 0.083719 | 0.063295 | 0.056536 | 0.10206 | 0.096057 | 0.026868 | 0.050526 | 0.052717 | 0.024769 | 0.060796 | 0.033526 | 0.05043 | 0.076964 | 0.046631 | 0.10697 | 0.070322 | 0.10106 | 0.073465 | 0.08157 | 0.084968 | 0.10242 | 0.1335 | 0.15446 | 0.23166 | 0.20477 | 0.23578 | 0.27412 | 0.32158 | 0.60814 | 0.61859 | 0.87588 | 1.2063 | 1.2852 | 1.3715 | 1.4994 | 1.5952 | 1.6553 | 1.7723 | 1.8724 | 1.9591 | 2.0682
[7 empty] | CA | Riverside | 33.9366 | -116.5722 | Gas | 57482 | 8 | Sentinel Energy Center, LLC 8 | 0 | 0 | 0 | 0 | 0 | 0 | 0 | 0 | 0 | 0 | 0 | 0.014939 | 0.00053424 | 0.013765 | 0 | 0.023749 | 0.083418 | 0.10093 | 0.048606 | 0.079511 | 0.072653 | 0.084432 | 0.10178 | 0.076025 | 0.079009 | 0.16479 | 0.15657 | 0.17039 | 0.16305 | 0.14724 | 0.24523 | 0.17958 | 0.25283 | 0.25598 | 0.33021 | 0.30571 | 0.45889 | 0.46877 | 0.35685 | 0.28966 | 0.48541 | 0.31636 | 0.52911 | 0.49474 | 0.43973 | 0.47919 | 0.41988 | 0.32949 | 0.76558 | 1.6576 | 1.7676 | 1.9595 | 2.2399 | 2.417 | 2.5315 | 2.8708 | 3.0242 | 3.2169 | 3.5236
[7 empty] | CA | Riverside | 33.9366 | -116.5722 | Gas | 57482 | 5 | Sentinel Energy Center, LLC 5 | 0 | 0 | 0 | 0 | 0 | 0 | 0 | 0 | 0 | 0 | 0 | 0 | 0.01446 | 0.0084325 | 0.023594 | 0.069848 | 0.056353 | 0.052287 | 0.060671 | 0.11818 | 0.059801 | 0.048373 | 0.092178 | 0.10416 | 0.075504 | 0.10434 | 0.13331 | 0.19409 | 0.11902 | 0.088967 | 0.27058 | 0.15286 | 0.20965 | 0.24448 | 0.30619 | 0.42303 | 0.45833 | 0.40819 | 0.42931 | 0.54283 | 0.54592 | 0.434 | 0.61579 | 0.51382 | 0.35883 | 0.43676 | 0.35416 | 0.32381 | 0.5873 | 1.7275 | 1.8742 | 2.083 | 2.2407 | 2.3935 | 2.6926 | 2.899 | 3.1818 | 3.3616 | 3.62
[7 empty] | CA | Alameda | 37.7965 | -121.6049 | Gas | 57483 | GT-3 | Mariposa Energy Project GT-3 | 0 | 0.0019573 | 0.00052534 | 0.0054953 | 0.0021915 | 0.0064104 | 0.0024835 | 0.0064665 | 0.0054005 | 0 | 0.0002413 | 0.025293 | 0.031866 | 0.008746 | 0.018952 | 0.0010473 | 0.028979 | 0.016736 | 0.067121 | 0.03726 | 0.03177 | 0.063969 | 0.074773 | 0.022981 | 0.048823 | 0.048127 | 0.028337 | 0.062019 | 0.068257 | 0.053836 | 0.073386 | 0.025142 | 0.12139 | 0.071645 | 0.069893 | 0.071322 | 0.085057 | 0.073895 | 0.10628 | 0.12738 | 0.13772 | 0.23142 | 0.22619 | 0.23687 | 0.28753 | 0.37746 | 0.56885 | 0.64068 | 0.88225 | 1.1565 | 1.2854 | 1.3706 | 1.4835 | 1.5953 | 1.6705 | 1.7809 | 1.8837 | 1.993 | 2.0849
[7 empty] | CA | Alameda | 37.7965 | -121.6049 | Gas | 57483 | GT-4 | Mariposa Energy Project GT-4 | 0.0018943 | 0.0049117 | 0.0055416 | 0.0056189 | 0.0017808 | 0.0033345 | 0.0011905 | 0.0029735 | 0.0081527 | 0 | 0.00061037 | 0.028481 | 0.037932 | 0.0058962 | 0.015264 | 0.031961 | 0.021132 | 0.0049916 | 0.077515 | 0.05328 | 0.0226 | 0.075837 | 0.062137 | 0.034333 | 0.040684 | 0.089248 | 0.03187 | 0.065354 | 0.043612 | 0.035599 | 0.062371 | 0.021656 | 0.13561 | 0.072122 | 0.072518 | 0.03585 | 0.07971 | 0.060531 | 0.10709 | 0.17293 | 0.15735 | 0.23209 | 0.19071 | 0.22738 | 0.28295 | 0.37301 | 0.54027 | 0.65654 | 0.87459 | 1.0023 | 1.1279 | 1.214 | 1.2981 | 1.455 | 1.5555 | 1.7169 | 1.788 | 1.9397 | 2.0641
[7 empty] | CA | Alameda | 37.7965 | -121.6049 | Gas | 57483 | GT-2 | Mariposa Energy Project GT-2 | 6.9006e-05 | 9.7499e-05 | 0 | 2.8493e-05 | 0.0031093 | 0.0090264 | 0.00027202 | 7.9023e-05 | 0.0068893 | 0 | 0.00028693 | 0.010142 | 0.02298 | 0.0059343 | 0.0048767 | 0.012258 | 0.023736 | 0.026835 | 0.091376 | 0.061272 | 0.052448 | 0.062485 | 0.086579 | 0.058341 | 0.027067 | 0.057609 | 0.028762 | 0.054367 | 0.068608 | 0.047897 | 0.055265 | 0.080557 | 0.10827 | 0.08513 | 0.080759 | 0.06331 | 0.085195 | 0.049898 | 0.1001 | 0.12444 | 0.14109 | 0.23325 | 0.23478 | 0.22772 | 0.26594 | 0.39422 | 0.59254 | 0.62193 | 0.83032 | 1.2434 | 1.3163 | 1.4168 | 1.4724 | 1.5827 | 1.6733 | 1.7582 | 1.85 | 1.9279 | 2.0112
[7 empty] | CA | Riverside | 33.9366 | -116.5722 | Gas | 57482 | 6 | Sentinel Energy Center, LLC 6 | 0 | 0 | 0 | 0 | 0 | 0 | 0 | 0 | 0 | 0 | 0 | 0.0020203 | 0 | 0.036504 | 0.036092 | 0.083093 | 0.070492 | 0.10125 | 0.063454 | 0.050509 | 0.037278 | 0.049371 | 0.10041 | 0.08017 | 0.12352 | 0.10295 | 0.087729 | 0.12986 | 0.092683 | 0.11085 | 0.18736 | 0.20468 | 0.17933 | 0.26505 | 0.30999 | 0.3358 | 0.27992 | 0.4527 | 0.31366 | 0.42791 | 0.56381 | 0.44833 | 0.61397 | 0.55328 | 0.44686 | 0.3696 | 0.22248 | 0.39915 | 0.66125 | 1.7962 | 2.0532 | 2.1577 | 2.3165 | 2.5734 | 2.7294 | 2.9633 | 3.1983 | 3.4365 | 3.7144
[7 empty] | CA | San Diego | 32.7971 | -116.972 | Gas | 55512 | GT-1 | Cuyamaca Peak Energy GT-1 | 0 | 0 | 0 | 0 | 0 | 0 | 0 | 0 | 0 | 0 | 0 | 0 | 0 | 0 | 0.068026 | 0.19088 | 0.14482 | 0.090147 | 0.036162 | 0.14731 | 0.080304 | 0.1788 | 0.14813 | 0.26001 | 0.3398 | 0.14431 | 0.099067 | 0.10334 | 0.1471 | 0.193 | 0.24782 | 0.26901 | 0.42999 | 0.48286 | 0.2745 | 0.23463 | 0.52466 | 0.65005 | 0.49408 | 0.59458 | 0.60204 | 0.52823 | 0.6178 | 1.1511 | 0.91928 | 1.3384 | 1.6364 | 2.1298 | 2.3614 | 4.8034 | 4.2347 | 3.7134 | 3.3372 | 2.6572 | 2.1726 | 1.5936 | 1.2405 | 0.66435 | 0
[7 empty] | CA | Los Angeles | 33.7639 | -118.0942 | Gas | 400 | 14 | Haynes Generating Station 14 | 0 | 0 | 0 | 0 | 0 | 0 | 0 | 0 | 0 | 0.038206 | 0 | 0.01813 | 0.011616 | 0.0097151 | 0.00045312 | 0.01607 | 0.0025781 | 0.016041 | 0.0041295 | 0.0058288 | 0.025422 | 0.032642 | 0.028344 | 0.04073 | 0.047241 | 0.05406 | 0.056166 | 0.049211 | 0.042862 | 0.051145 | 0.035448 | 0.03756 | 0.066584 | 0.036264 | 0.05012 | 0.085889 | 0.080878 | 0.064752 | 0.051009 | 0.050743 | 0.050266 | 0.075909 | 0.054512 | 0.058683 | 0.040013 | 0.046894 | 0.082507 | 0.045811 | 0.10756 | 0.21959 | 0.27119 | 0.32988 | 0.41775 | 0.465 | 0.52095 | 0.56278 | 0.60135 | 0.65328 | 0.70801
[7 empty] | CA | Tulare | 35.7909 | -119.2945 | Gas | 58122 | GEN1 | Delano Energy Center, LLC GEN1 | 0 | 0.0013216 | 0.001099 | 0.0021933 | 0.0043556 | 0.0066747 | 0.0071468 | 0.012325 | 0.0031404 | 0 | 0.01191 | 0.022874 | 0.0053807 | 0.026038 | 0.0051741 | 0.0011956 | 0.00029828 | 0.0091894 | 0.022967 | 0.022253 | 0.014785 | 0.029117 | 0.015582 | 0.040757 | 0.045091 | 0.02017 | 0.031786 | 0.062367 | 0.046386 | 0.064613 | 0.018283 | 0.041169 | 0.094445 | 0.039467 | 0.071115 | 0.11052 | 0.088198 | 0.12307 | 0.099647 | 0.18344 | 0.18073 | 0.21894 | 0.24573 | 0.24983 | 0.27809 | 0.48322 | 0.56376 | 0.75472 | 0.97501 | 1.0122 | 1.1537 | 1.2875 | 1.3588 | 1.5193 | 1.5887 | 1.6549 | 1.8012 | 1.9036 | 2.0524
[7 empty] | CA | Stanislaus | 37.5739 | -120.9854 | Gas | 7315 | 2 | Almond Power Plant 2 | 0.0060017 | 0.011685 | 0.015826 | 0.0076537 | 0.019688 | 0.028648 | 0.024178 | 0.030454 | 0.038359 | 0 | 0.051609 | 0.14482 | 0.11651 | 0.049933 | 0.04499 | 0.019095 | 0.048994 | 0.033326 | 0.012216 | 0.017792 | 0.026913 | 0.023911 | 0.0098229 | 0.027872 | 0.033506 | 0.049157 | 0.017973 | 0.08501 | 0.038401 | 0.016915 | 0.033657 | 0.076098 | 0.074732 | 0.093234 | 0.1042 | 0.066376 | 0.085707 | 0.068954 | 0.15915 | 0.20257 | 0.23378 | 0.22034 | 0.32437 | 0.38395 | 0.35457 | 0.44932 | 0.55595 | 0.63169 | 0.56588 | 0.78131 | 0.97919 | 1.223 | 1.3501 | 1.4859 | 1.6203 | 1.7388 | 1.8825 | 2.053 | 2.1891
[7 empty] | CA | San Diego | 33.1408 | -117.3342 | Gas | 302 | 4 | Cabrillo Power I Encina Power Station 4 | 0.050775 | 0.081883 | 0.11336 | 0.096908 | 0.17251 | 0.23872 | 0.23459 | 0.37448 | 0.37272 | 0.63896 | 0.52867 | 0.88741 | 1.0904 | 1.2424 | 0.87023 | 1.1117 | 1.1393 | 1.2471 | 1.634 | 1.8571 | 1.8958 | 1.4915 | 1.2343 | 1.3017 | 1.4683 | 1.6993 | 1.1445 | 1.7685 | 1.704 | 1.4098 | 0.96359 | 1.858 | 1.2889 | 2.6614 | 2.8307 | 1.7468 | 1.5693 | 2.0155 | 2.4813 | 2.8271 | 2.0893 | 2.4869 | 2.9244 | 3.343 | 4.9144 | 5.4177 | 6.6208 | 8.0796 | 18.7581 | 33.286 | 33.6256 | 33.743 | 33.6983 | 34.0043 | 34.1594 | 34.2847 | 34.3983 | 34.654 | 34.7449
[7 empty] | CA | Riverside | 33.9366 | -116.5722 | Gas | 57482 | 7 | Sentinel Energy Center, LLC 7 | 0.002843 | 0 | 0.0037168 | 0.0071515 | 0.0037573 | 0.0058835 | 0.0073242 | 0.0085125 | 0.008656 | 0 | 0.018287 | 0.0054377 | 0.033536 | 0.023253 | 0.039288 | 0.029437 | 0.025498 | 0.009578 | 0.095285 | 0.051284 | 0.067619 | 0.094546 | 0.14259 | 0.13073 | 0.15898 | 0.19607 | 0.18667 | 0.15271 | 0.17553 | 0.15223 | 0.090098 | 0.1079 | 0.18726 | 0.15614 | 0.23138 | 0.36169 | 0.43297 | 0.4943 | 0.39784 | 0.39717 | 0.48618 | 0.44057 | 0.45355 | 0.41818 | 0.42694 | 0.27659 | 0.33155 | 0.47079 | 0.69659 | 1.5359 | 1.6463 | 1.9458 | 2.2436 | 2.4303 | 2.6356 | 2.8268 | 3.1321 | 3.4444 | 3.6778
[7 empty] | CA | Los Angeles | 33.7691 | -118.2662 | Gas | 399 | **10B | Harbor Generating Station **10B | 0.013619 | 0.02645 | 0.017659 | 0.035234 | 0.082113 | 0.046754 | 0.073096 | 0.086532 | 0.10381 | 0 | 0.11306 | 0.059241 | 0.02615 | 0.075627 | 0.0733 | 0.10604 | 0.0965 | 0.25351 | 0.18208 | 0.10808 | 0.067125 | 0.11391 | 0.11047 | 0.072117 | 0.13559 | 0.25038 | 0.2502 | 0.22209 | 0.19134 | 0.19476 | 0.16984 | 0.30156 | 0.25689 | 0.15795 | 0.22632 | 0.21218 | 0.19507 | 0.17529 | 0.29684 | 0.4081 | 0.18006 | 0.38656 | 0.39529 | 0.32852 | 0.30748 | 0.57178 | 0.60616 | 0.86626 | 1.2562 | 3.665 | 3.6782 | 3.6855 | 3.7033 | 3.7146 | 3.7273 | 3.7461 | 3.7622 | 3.773 | 3.7891
[7 empty] | CA | Sacramento | 38.4461 | -121.4614 | Gas | 7527 | 2 | Carson Cogeneration 2 | 0 | 0 | 0 | 0 | 0 | 0 | 0 | 0 | 0 | 0 | 0 | 0.0038623 | 0 | 0 | 0.019881 | 0.063376 | 0.025903 | 0.069836 | 0.053364 | 0.019106 | 0.053559 | 0.056036 | 0.028127 | 0.016218 | 0.055181 | 0.056392 | 0.011058 | 0.045767 | 0.054757 | 0.036586 | 0.044633 | 0.072742 | 0.063966 | 0.044436 | 0.054158 | 0.067489 | 0.047625 | 0.12569 | 0.099031 | 0.12655 | 0.14669 | 0.14492 | 0.19771 | 0.16997 | 0.17044 | 0.17499 | 0.21266 | 0.33984 | 0.69345 | 0.64556 | 0.76058 | 0.87346 | 1.0144 | 1.0835 | 1.1779 | 1.282 | 1.414 | 1.524 | 1.6503
[7 empty] | CA | San Bernardino | 34.0414 | -117.3603 | Gas | 55951 | AMP-1 | Agua Mansa Power AMP-1 | 0 | 0 | 0 | 0 | 0 | 0 | 0 | 0 | 0 | 0 | 0 | 0.010127 | 0.015333 | 0.015624 | 0.0028998 | 0.031998 | 0 | 0 | 0.0034545 | 0.074252 | 0.0416 | 0.021482 | 0.029034 | 0.017045 | 0.05492 | 0.054957 | 0.022162 | 0.07317 | 0.050991 | 0.029047 | 0.060376 | 0.1173 | 0.061079 | 0.1048 | 0.057368 | 0.08067 | 0.12902 | 0.069561 | 0.090122 | 0.12953 | 0.11253 | 0.16692 | 0.18438 | 0.25174 | 0.23166 | 0.36489 | 0.47215 | 0.50831 | 0.97992 | 1.6443 | 1.5925 | 1.692 | 1.6864 | 1.7292 | 1.7194 | 1.766 | 1.7923 | 1.8001 | 1.8339
[7 empty] | CA | Los Angeles | 33.9297 | -118.1047 | Gas | 56475 | CT1 | Center Generating Station CT1 | 0 | 0 | 0 | 0 | 0 | 0 | 0 | 0 | 0 | 0 | 0 | 0 | 0.011904 | 0 | 0.025096 | 0.0091355 | 0.011164 | 0.012194 | 0.011325 | 0.048151 | 0.023476 | 0.021379 | 0.022447 | 0.052703 | 0.024993 | 0.013845 | 0.025366 | 0.027181 | 0.053018 | 0.040582 | 0.036388 | 0.081713 | 0.077304 | 0.062777 | 0.081123 | 0.13663 | 0.16518 | 0.15034 | 0.073501 | 0.1913 | 0.19077 | 0.21061 | 0.18371 | 0.23252 | 0.28885 | 0.24325 | 0.3274 | 0.35594 | 0.69113 | 1.027 | 1.1416 | 1.3364 | 1.3705 | 1.4892 | 1.5905 | 1.6688 | 1.8396 | 1.9379 | 2.075
[7 empty] | CA | San Diego | 33.1261 | -117.1172 | Gas | 55538 | CTG1 | Escondido Energy Center, LLC CTG1 | 0 | 0 | 0 | 0 | 0 | 0 | 0 | 0 | 0 | 0 | 0 | 0 | 0 | 0.0014304 | 0.021561 | 0.02265 | 0.012118 | 0.029919 | 0.012024 | 0.046997 | 0.021771 | 0.0098848 | 0.037327 | 0.043394 | 0.0176 | 0.022071 | 0.028937 | 0.01852 | 0.02434 | 0.040317 | 0.03141 | 0.022416 | 0.035809 | 0.072015 | 0.10148 | 0.10269 | 0.12301 | 0.10199 | 0.11791 | 0.1423 | 0.17646 | 0.13374 | 0.1573 | 0.15526 | 0.25624 | 0.26947 | 0.35382 | 0.34017 | 0.69913 | 0.80667 | 0.92058 | 0.97811 | 1.1585 | 1.2774 | 1.3831 | 1.5267 | 1.7068 | 1.8049 | 2.0031
[7 empty] | CA | Sutter | 39.1088 | -121.6133 | Gas | 55847 | UNIT1 | Feather River Energy Center UNIT1 | 0 | 0 | 0 | 0 | 0 | 0 | 0 | 0 | 0 | 0 | 0 | 0.0023124 | 0.0029769 | 0.00028875 | 0.0030488 | 0.0015571 | 0 | 0.0013807 | 0.010079 | 0.0048452 | 0.0042153 | 0.0060882 | 0.0011988 | 0.0016716 | 0.0087715 | 0.0050756 | 0.002678 | 0.010838 | 0.018814 | 0.0047811 | 0.0047881 | 0.0063976 | 0.010391 | 0.011407 | 0.009765 | 0.012784 | 0.017091 | 0.027749 | 0.02673 | 0.041572 | 0.033147 | 0.058093 | 0.044803 | 0.06396 | 0.056735 | 0.08591 | 0.12152 | 0.17089 | 0.23807 | 0.36455 | 0.37646 | 0.38358 | 0.39217 | 0.40169 | 0.40578 | 0.41851 | 0.43097 | 0.43745 | 0.44778
[7 empty] | CA | San Diego | 33.359 | -117.111 | Gas | 56914 | CTG2 | Orange Grove Project CTG2 | 0 | 0 | 0 | 0 | 0 | 0 | 0 | 0 | 0 | 0 | 0 | 0 | 0.0054172 | 0.0085403 | 0.0039273 | 0.027805 | 0.03694 | 0.040438 | 0.054343 | 0.046567 | 0.020242 | 0.082319 | 0.017852 | 0.044146 | 0.055669 | 0.040525 | 0.030382 | 0.043177 | 0.044504 | 0.051197 | 0.071151 | 0.03497 | 0.076731 | 0.12075 | 0.12624 | 0.12272 | 0.088476 | 0.10747 | 0.12747 | 0.10711 | 0.15246 | 0.17808 | 0.20301 | 0.21979 | 0.24105 | 0.18933 | 0.38644 | 0.36379 | 0.67363 | 1.2117 | 1.3055 | 1.4144 | 1.5252 | 1.6114 | 1.7223 | 1.8183 | 1.9569 | 2.0505 | 2.1335
[7 empty] | CA | Santa Clara | 37.0001 | -121.5367 | Gas | 10034 | S-100 | Calpine Gilroy Cogen, LP S-100 | 0 | 0 | 0 | 0 | 0 | 0 | 0 | 0 | 0 | 0 | 0 | 0 | 0 | 0.00048379 | 0.0039216 | 0 | 0 | 0.10587 | 0.013194 | 0.031175 | 0.035228 | 0.063028 | 0.015647 | 0.0012753 | 0.032267 | 0.064491 | 0.025364 | 0.057883 | 0.13795 | 0.11419 | 0.19477 | 0.13183 | 0.070005 | 0.18482 | 0.25913 | 0.10837 | 0.19988 | 0.21576 | 0.5105 | 0.2289 | 0.60582 | 0.6609 | 0.77559 | 0.91049 | 1.3536 | 1.6715 | 1.9729 | 1.7469 | 2.4126 | 5.5449 | 4.9594 | 4.3189 | 3.804 | 2.9952 | 2.5073 | 1.9005 | 1.1748 | 0.66098 | 0
[7 empty] | CA | Orange | 33.8581 | -117.8616 | Gas | 57027 | 2 | Canyon Power Plant 2 | 0 | 0 | 0 | 0 | 0 | 0 | 0 | 0 | 0 | 0 | 0 | 0 | 0 | 0 | 0 | 0 | 0 | 0.0019506 | 0.010281 | 0.019526 | 0.028774 | 0.011022 | 0.0099371 | 0.034769 | 0.036089 | 0.045407 | 0.031144 | 0.027697 | 0.0040015 | 0.063102 | 0.021045 | 0.038315 | 0.019036 | 0.046384 | 0.077783 | 0.051301 | 0.090738 | 0.084409 | 0.094271 | 0.10372 | 0.13935 | 0.14455 | 0.18933 | 0.25764 | 0.18361 | 0.44206 | 0.61569 | 0.66351 | 1.0833 | 1.5513 | 1.6464 | 1.6703 | 1.7619 | 1.8116 | 1.8413 | 1.9281 | 1.9747 | 2.061 | 2.1091
[7 empty] | CA | Orange | 33.8581 | -117.8616 | Gas | 57027 | 4 | Canyon Power Plant 4 | 0 | 0 | 0 | 0 | 0 | 0 | 0 | 0 | 0 | 0 | 0 | 0 | 0 | 0.022995 | 0.034832 | 0.01256 | 0.014617 | 0.044189 | 0.02971 | 0.023257 | 0.02393 | 0.031946 | 0.014368 | 0.023984 | 0.032001 | 0.010314 | 0.0086747 | 0.010091 | 0.012228 | 0.020544 | 0.03891 | 0.023413 | 0.058787 | 0.048533 | 0.04272 | 0.084708 | 0.096467 | 0.065404 | 0.074417 | 0.096818 | 0.14924 | 0.15648 | 0.18131 | 0.22083 | 0.2524 | 0.51908 | 0.65461 | 0.87649 | 1.3477 | 2.089 | 2.0887 | 2.0888 | 2.0905 | 2.0891 | 2.0895 | 2.0893 | 2.0886 | 2.0898 | 2.0895
[7 empty] | CA | San Diego | 33.359 | -117.111 | Gas | 56914 | CTG1 | Orange Grove Project CTG1 | 0 | 0 | 0 | 0 | 0 | 0 | 0 | 0 | 0 | 0 | 0 | 0 | 0.0025635 | 0.0067003 | 0.010762 | 0.020255 | 0.02456 | 0.053762 | 0.038482 | 0.04229 | 0.022563 | 0.047833 | 0.022165 | 0.052867 | 0.049891 | 0.034703 | 0.017926 | 0.03979 | 0.028028 | 0.052756 | 0.065892 | 0.043486 | 0.069156 | 0.1115 | 0.10307 | 0.068906 | 0.08862 | 0.084412 | 0.096424 | 0.10318 | 0.13591 | 0.16146 | 0.21084 | 0.24831 | 0.23655 | 0.19589 | 0.35646 | 0.34067 | 0.70986 | 1.5415 | 1.6358 | 1.6835 | 1.7126 | 1.7483 | 1.8016 | 1.8862 | 1.926 | 2.0014 | 2.0609
[7 empty] | CA | Riverside | 33.9114 | -116.5533 | Gas | 55541 | 3 | Indigo Generation Facility 3 | 0 | 0 | 0 | 0 | 0 | 0 | 0 | 0 | 0 | 0 | 0 | 0 | 0 | 0 | 0 | 0 | 0.0027447 | 0.0069656 | 0.022089 | 0.015737 | 0.014219 | 0.021935 | 0.00026044 | 0.0010685 | 0.0057064 | 0.0032366 | 0.011414 | 0.015419 | 0.015336 | 0.0056411 | 0.014982 | 0.042802 | 0.032211 | 0.030241 | 0.034779 | 0.051259 | 0.033569 | 0.064418 | 0.058356 | 0.15147 | 0.11374 | 0.16709 | 0.24306 | 0.27263 | 0.31372 | 0.32684 | 0.64524 | 0.8164 | 1.2484 | 1.6653 | 1.6953 | 1.7356 | 1.7713 | 1.8128 | 1.842 | 1.8737 | 1.9035 | 1.9525 | 1.9856
[7 empty] | CA | Los Angeles | 33.7688 | -118.1009 | Gas | 315 | 2 | AES Alamitos 2 | 0 | 0 | 0 | 0.0016278 | 0.0063678 | 0.0031123 | 0.0031123 | 0.0063678 | 0.0032555 | 0 | 0.0032555 | 0.15784 | 0.16533 | 0.31088 | 0.19385 | 0.35784 | 0.24609 | 0.25256 | 0.30375 | 0.41895 | 0.35373 | 0.35941 | 0.33245 | 0.41497 | 0.32046 | 0.59639 | 0.36507 | 0.35741 | 0.50804 | 0.44557 | 0.40545 | 0.4608 | 0.62273 | 0.54621 | 0.64991 | 0.76231 | 0.71985 | 0.69918 | 0.64952 | 0.67429 | 0.63587 | 1.1758 | 0.90943 | 1.1139 | 1.0668 | 1.424 | 2.0341 | 3.2261 | 4.61 | 9.2858 | 9.317 | 9.3661 | 9.3662 | 9.4362 | 9.4655 | 9.4812 | 9.5296 | 9.5513 | 9.6082
[7 empty] | CA | Fresno | 36.6183 | -120.1 | Gas | 10156 | GEN1 | Fresno Cogeneration Partners, LP GEN1 | 0.0028276 | 0.0061284 | 0.0019267 | 0.0046181 | 0.0098752 | 0.011293 | 0.011395 | 0.019026 | 0.0059569 | 0.085081 | 0.0089205 | 0.015611 | 0.012221 | 0.020156 | 0.021585 | 0.0046531 | 0 | 0.035964 | 0.022899 | 0.0016401 | 0.026637 | 0.031742 | 0.024833 | 0.033248 | 0.014949 | 0.044408 | 0.043532 | 0.045652 | 0.033362 | 0.026337 | 0.022877 | 0.029231 | 0.053444 | 0.08692 | 0.055066 | 0.058489 | 0.10509 | 0.074981 | 0.080403 | 0.075297 | 0.13123 | 0.15178 | 0.13831 | 0.18394 | 0.34741 | 0.38506 | 0.44534 | 0.46408 | 0.73315 | 1.3472 | 1.3763 | 1.4098 | 1.4456 | 1.4764 | 1.5131 | 1.5411 | 1.5827 | 1.6165 | 1.6511
[7 empty] | CA | Orange | 33.8581 | -117.8616 | Gas | 57027 | 1 | Canyon Power Plant 1 | 0 | 0 | 0 | 0 | 0 | 0 | 0 | 0 | 0 | 0 | 0 | 0 | 0 | 0 | 0 | 0 | 0 | 0.0062571 | 0.0074449 | 0.025715 | 0.015065 | 0.010488 | 0.013622 | 0.0042472 | 0.033816 | 0.0086919 | 0.025693 | 0.023579 | 0.011822 | 0.044068 | 0.052646 | 0.015286 | 0.026402 | 0.050504 | 0.055441 | 0.14292 | 0.12148 | 0.072581 | 0.077839 | 0.078789 | 0.12323 | 0.15713 | 0.17789 | 0.24703 | 0.23176 | 0.48772 | 0.60734 | 0.77 | 1.3014 | 1.9614 | 1.9682 | 2.0156 | 2.0116 | 2.0162 | 2.0355 | 2.0689 | 2.0906 | 2.0904 | 2.1183
[7 empty] | CA | Riverside | 33.9114 | -116.5533 | Gas | 55541 | 1 | Indigo Generation Facility 1 | 0 | 0 | 0 | 0 | 0 | 0 | 0 | 0 | 0 | 0 | 0 | 0 | 0 | 0 | 0 | 0.0033768 | 0.033284 | 0.046533 | 0.030353 | 0.0084771 | 0.010503 | 0.007092 | 0.0045137 | 0.0014974 | 0.016684 | 0.011899 | 0.013687 | 0.039524 | 0.029758 | 0.018991 | 0.021926 | 0.087126 | 0.029087 | 0.055862 | 0.053373 | 0.011943 | 0.043224 | 0.08365 | 0.044705 | 0.12426 | 0.043566 | 0.059736 | 0.13113 | 0.24576 | 0.22667 | 0.38242 | 0.56544 | 0.82104 | 1.315 | 1.6791 | 1.7036 | 1.7246 | 1.7609 | 1.7821 | 1.8108 | 1.8328 | 1.8667 | 1.8852 | 1.9124
[7 empty] | CA | Los Angeles | 33.9106 | -118.425 | Gas | 330 | 4 | El Segundo 4 | 0 | 0 | 0 | 0 | 0 | 0 | 0 | 0 | 0 | 0 | 0 | 0.051797 | 0.024379 | 0.090034 | 0.07321 | 0.11759 | 0.11407 | 0.08015 | 0.25373 | 0.25799 | 0.24942 | 0.27196 | 0.43178 | 0.5625 | 0.31365 | 0.28966 | 0.46935 | 0.60297 | 0.67132 | 0.66177 | 0.89677 | 0.99662 | 0.80056 | 0.83581 | 0.81385 | 0.75707 | 0.84166 | 1.0723 | 1.2732 | 1.2713 | 2.1003 | 1.7473 | 2.8527 | 3.0001 | 3.6088 | 3.0708 | 5.4998 | 8.8597 | 16.5179 | 22.5498 | 22.5887 | 22.6854 | 22.7581 | 22.9064 | 22.9333 | 23.0213 | 23.1292 | 23.2052 | 23.2875
[7 empty] | CA | Contra Costa | 38.0145 | -121.7901 | Gas | 55963 | 1 | Riverview Energy Center 1 | 0 | 0 | 0 | 0 | 0 | 0 | 0 | 0 | 0 | 0 | 0 | 0 | 0.0012352 | 0 | 0.00068947 | 0.0023059 | 0.0013075 | 0.0037612 | 0.0067548 | 0.0017132 | 0.0038648 | 0.005146 | 0.0069559 | 0.0049837 | 0.0023746 | 0.0034723 | 0.0035874 | 0.0039737 | 0.0025676 | 0.0027382 | 0.0019857 | 0.001651 | 0.0067027 | 0.0028625 | 0.0046085 | 0.0075563 | 0.0085151 | 0.0093094 | 0.0098647 | 0.016358 | 0.0098652 | 0.01297 | 0.020828 | 0.024104 | 0.022561 | 0.033989 | 0.069961 | 0.080611 | 0.15032 | 0.19344 | 0.20191 | 0.20691 | 0.21764 | 0.22884 | 0.23443 | 0.2399 | 0.24767 | 0.25954 | 0.26705
[7 empty] | CA | Orange | 33.8581 | -117.8616 | Gas | 57027 | 3 | Canyon Power Plant 3 | 0 | 0 | 0 | 0 | 0 | 0 | 0 | 0 | 0 | 0 | 0 | 0 | 0 | 0 | 0 | 0 | 0 | 0.017933 | 0.0065758 | 0.060355 | 0.035347 | 0.012667 | 0.02089 | 0.017109 | 0.035453 | 0.031563 | 0.010611 | 0.014641 | 0.012256 | 0.019492 | 0.0079123 | 0.064711 | 0.045774 | 0.033173 | 0.051276 | 0.045685 | 0.067504 | 0.080581 | 0.06383 | 0.097399 | 0.11025 | 0.16561 | 0.20454 | 0.18468 | 0.19876 | 0.40092 | 0.6081 | 0.81254 | 1.2696 | 2.138 | 2.1383 | 2.1384 | 2.1386 | 2.138 | 2.1383 | 2.1374 | 2.1378 | 2.1385 | 2.1387
[7 empty] | CA | Riverside | 33.9114 | -116.5533 | Gas | 55541 | 2 | Indigo Generation Facility 2 | 0 | 0 | 0 | 0 | 0 | 0 | 0 | 0 | 0 | 0 | 0 | 0 | 0 | 0 | 0 | 0.011891 | 0.031506 | 0.010772 | 0.0019656 | 0.007478 | 0 | 0.007515 | 0.0002738 | 0.0016771 | 0.018018 | 0.005161 | 0 | 0.043433 | 0.010684 | 0.016136 | 0.0041221 | 0.04699 | 0.041973 | 0.016989 | 0.032056 | 0.0013966 | 0.055187 | 0.059991 | 0.078179 | 0.14166 | 0.043922 | 0.079531 | 0.14098 | 0.29986 | 0.23392 | 0.25545 | 0.63351 | 0.76571 | 1.2745 | 1.7116 | 1.7468 | 1.7724 | 1.8094 | 1.8386 | 1.8756 | 1.9022 | 1.9415 | 1.9731 | 2.0034
[7 empty] | CA | San Diego | 33.1221 | -117.117 | Gas | 55513 | GT-1 | CalPeak Power - Enterprise GT-1 | 0 | 0 | 0 | 0 | 0 | 0 | 0 | 0 | 0 | 0 | 0 | 0 | 0.087545 | 0.016191 | 0 | 0.1421 | 0.44607 | 0.36402 | 0.21421 | 0.44658 | 0.090259 | 0.17166 | 0.22505 | 0.30256 | 0.21169 | 0.041474 | 0.2379 | 0.29306 | 0.21331 | 0.73865 | 0.16224 | 0.43672 | 1.0499 | 0.97837 | 0.74791 | 0.6262 | 0.47753 | 0.98761 | 0.80483 | 0.81451 | 1.5382 | 1.0116 | 1.4473 | 1.6948 | 1.4143 | 2.2237 | 2.2247 | 2.7405 | 4.1344 | 6.5177 | 7.8765 | 8.4439 | 9.8746 | 11.1116 | 12.1647 | 13.2933 | 14.9024 | 16.1352 | 17.4411
[7 empty] | CA | San Bernardino | 34.0054 | -117.5604 | Gas | 56473 | CT1 | Mira Loma Generating Station CT1 | 0 | 0 | 0.0022394 | 0.0041762 | 0.0044538 | 0.0043305 | 0.0085561 | 0.0042209 | 0.0036983 | 0 | 0.022721 | 0.028924 | 0.00015226 | 0.015578 | 0.014865 | 0.014855 | 0.014613 | 0.00078088 | 0.00046301 | 0.019424 | 0.016669 | 0 | 0.040348 | 0.0011464 | 0.04868 | 0.032079 | 0.043899 | 0.016518 | 0.050993 | 0.013283 | 0.023125 | 0.034885 | 0.066379 | 0.042628 | 0.063945 | 0.080892 | 0.048109 | 0.1038 | 0.12388 | 0.097476 | 0.25589 | 0.16444 | 0.19868 | 0.26998 | 0.20055 | 0.22132 | 0.22424 | 0.29452 | 0.6121 | 0.7044 | 0.91492 | 0.9867 | 1.1118 | 1.2559 | 1.4734 | 1.5996 | 1.7346 | 1.9531 | 2.1236
[7 empty] | CA | Los Angeles | 33.7691 | -118.2662 | Gas | 399 | **10A | Harbor Generating Station **10A | 0.0025539 | 0.0042008 | 0.006686 | 0.005395 | 0.0090845 | 0.014228 | 0.013872 | 0.013483 | 0.015763 | 0 | 0.028231 | 0.011569 | 0.0032696 | 0.0046404 | 0.013306 | 0.014999 | 0.0066158 | 0.010106 | 0.0069717 | 0.008327 | 0.0057101 | 0.0058742 | 0.0085377 | 0.0036591 | 0.0021337 | 0.0078657 | 0.0073091 | 0.0060225 | 0.0037449 | 0.0022908 | 0.0042091 | 0.01182 | 0.018894 | 0.0041014 | 0.0070814 | 0.011276 | 0.0068039 | 0.010005 | 0.010641 | 0.014785 | 0.0075677 | 0.013325 | 0.028273 | 0.020434 | 0.02763 | 0.034028 | 0.039987 | 0.053052 | 0.064779 | 0.28063 | 0.2808 | 0.28146 | 0.28228 | 0.28255 | 0.28286 | 0.28339 | 0.28403 | 0.2845 | 0.28476
[7 empty] | CA | San Diego | 33.1408 | -117.3342 | Gas | 302 | 3 | Cabrillo Power I Encina Power Station 3 | 0.0016481 | 0.0039542 | 0.01209 | 0.018536 | 0.011741 | 0.013652 | 0.014988 | 0.01589 | 0.034116 | 0 | 0.0168 | 0.1359 | 0.11395 | 0.18751 | 0.16274 | 0.19523 | 0.44648 | 0.42357 | 0.6509 | 0.52273 | 0.49258 | 0.44567 | 0.39562 | 0.36998 | 0.58848 | 0.55583 | 0.50794 | 0.48237 | 0.4319 | 0.45981 | 0.68863 | 0.68718 | 0.68722 | 0.7413 | 1.2645 | 1.4373 | 0.98624 | 0.99383 | 0.77082 | 0.89784 | 0.71721 | 0.93734 | 0.97764 | 0.96137 | 1.1411 | 1.914 | 1.9884 | 2.7725 | 5.5474 | 13.2771 | 13.4097 | 13.5563 | 13.7424 | 13.8734 | 13.9833 | 14.2062 | 14.2516 | 14.3911 | 14.5223
[7 empty] | CA | San Bernardino | 34.0911 | -117.5256 | Gas | 331 | 3 | Etiwanda Generating Station 3 | 0.018774 | 0.048183 | 0.065865 | 0.063796 | 0.10706 | 0.11012 | 0.15229 | 0.16332 | 0.17528 | 0.56544 | 0.26381 | 0.090932 | 0.33431 | 0.23678 | 0.27104 | 0.24747 | 0.32613 | 0.28081 | 0.2306 | 0.19078 | 0.11106 | 0.43052 | 0.35961 | 0.31971 | 0.44953 | 0.35793 | 0.37329 | 0.39531 | 0.39797 | 0.32959 | 0.50259 | 0.58778 | 0.73515 | 0.68862 | 0.71834 | 0.65422 | 0.74794 | 1.4358 | 1.5766 | 1.6007 | 1.3185 | 1.5066 | 1.9242 | 2.3412 | 3.0074 | 2.8843 | 3.0806 | 4.0776 | 9.9377 | 16.9356 | 16.4832 | 15.9337 | 15.4285 | 15.0282 | 14.4976 | 13.7575 | 13.3929 | 12.8895 | 12.4284
[7 empty] | CA | Riverside | 33.9636 | -117.4528 | Gas | 56143 | 1 | Riverside Energy Resource Center 1 | 0 | 0 | 0 | 0 | 0 | 0 | 0 | 0 | 0 | 0 | 0 | 0 | 0.11945 | 0.039642 | 0.13327 | 0.085256 | 0.10361 | 0.10606 | 0.08911 | 0.088417 | 0.14213 | 0.049758 | 0.12945 | 0.13611 | 0.14909 | 0.1745 | 0.13576 | 0.18123 | 0.090225 | 0.06095 | 0.04933 | 0.10475 | 0.16905 | 0.12284 | 0.06549 | 0.11927 | 0.032691 | 0.12924 | 0.077858 | 0.20031 | 0.091618 | 0.076044 | 0.16739 | 0.14901 | 0.16294 | 0.23196 | 0.29168 | 0.33931 | 1.1481 | 2.0733 | 2.2275 | 2.2868 | 2.4065 | 2.4817 | 2.6248 | 2.7402 | 2.8348 | 2.9535 | 3.0653
[7 empty] | CA | San Diego | 32.5622 | -116.9433 | Gas | 55510 | GT-1 | CalPeak Power - Border GT-1 | 0 | 0 | 0 | 0 | 0 | 0 | 0 | 0 | 0 | 0 | 0 | 0 | 0 | 0.021867 | 0.039999 | 0.11015 | 0.33858 | 0.43324 | 0.44332 | 0.23871 | 0.11842 | 0.16962 | 0.2767 | 0.34336 | 0.30294 | 0.23485 | 0.10135 | 0.26993 | 0.26219 | 0.32847 | 0.39489 | 0.27632 | 0.82944 | 0.57697 | 0.43896 | 0.5591 | 0.66797 | 1.0236 | 0.53108 | 1.4208 | 1.0978 | 1.0053 | 1.367 | 1.3816 | 0.9247 | 1.8024 | 2.1291 | 1.9804 | 3.6229 | 10.1293 | 10.8672 | 11.3809 | 11.9283 | 12.9337 | 13.5828 | 14.401 | 15.1853 | 15.9311 | 16.6821
[7 empty] | CA | Solano | 38.2282 | -122.076 | Gas | 55855 | UNIT1 | Wolfskill Energy Center UNIT1 | 0 | 0 | 0 | 0 | 0 | 0 | 0 | 0 | 0 | 0 | 0 | 0 | 0 | 0 | 0.016511 | 0.042887 | 0.013782 | 0.0096505 | 0.11807 | 0.080605 | 0.11382 | 0.083324 | 0.10187 | 0.073377 | 0.040394 | 0.087292 | 0.018286 | 0.085835 | 0.064462 | 0.093361 | 0.065067 | 0.030138 | 0.10989 | 0.08634 | 0.067718 | 0.15459 | 0.1562 | 0.15721 | 0.26319 | 0.35321 | 0.25209 | 0.43882 | 0.59367 | 0.49012 | 0.49403 | 0.81005 | 1.3282 | 2.1341 | 3.9519 | 5.2456 | 5.6015 | 5.7878 | 5.9112 | 5.947 | 6.2298 | 6.3815 | 6.5394 | 6.6469 | 6.8728
[7 empty] | CA | San Bernardino | 34.09 | -117.534 | Gas | 56472 | CT1 | Grapeland Generating Station CT1 | 0 | 0 | 0 | 0 | 0 | 0 | 0 | 0 | 0 | 0 | 0 | 0.016272 | 7.3458e-05 | 0.0067659 | 0.016702 | 0.017934 | 0.027237 | 0.033673 | 0.0002571 | 0.0064189 | 0.018359 | 0.0066709 | 0.031119 | 0.013072 | 0.019338 | 0.018303 | 0.029713 | 0.029978 | 0.0066709 | 0.0033673 | 0.043982 | 0.017771 | 0.030444 | 0.015724 | 0.044531 | 0.071024 | 0.05918 | 0.088042 | 0.072827 | 0.084815 | 0.089812 | 0.15112 | 0.11244 | 0.15894 | 0.10296 | 0.12056 | 0.071755 | 0.25203 | 0.54422 | 0.8682 | 0.87804 | 0.8428 | 0.74658 | 0.72914 | 0.63798 | 0.45383 | 0.32545 | 0.19944 | 0
[7 empty] | CA | Stanislaus | 37.7315 | -121.116 | Gas | 56135 | 1 | Ripon Generation Station 1 | 0 | 0 | 0 | 0 | 0 | 0 | 0 | 0 | 0 | 0 | 0 | 0 | 0.00093304 | 0.041275 | 0.023728 | 0.015153 | 0.011874 | 0.0048258 | 0.033574 | 0.028229 | 0.05049 | 0.050884 | 0.02632 | 0.030365 | 0.042387 | 0.048182 | 0.041304 | 0.038042 | 0.021383 | 0.048887 | 0.063047 | 0.035377 | 0.037907 | 0.055189 | 0.070528 | 0.055567 | 0.044601 | 0.057154 | 0.049846 | 0.040544 | 0.05029 | 0.080526 | 0.092668 | 0.089648 | 0.11419 | 0.12592 | 0.12135 | 0.19485 | 0.37462 | 1.0532 | 1.0586 | 1.073 | 1.0852 | 1.0912 | 1.1047 | 1.1105 | 1.125 | 1.1361 | 1.1473
[7 empty] | CA | Los Angeles | 34.1256 | -118.1474 | Gas | 422 | GT3 | Glenarm GT3 | 0 | 0 | 0 | 0 | 0 | 0 | 0 | 0 | 0 | 0 | 0 | 0.012652 | 0.012652 | 0.045144 | 0.04699 | 0.028114 | 0.046336 | 0.085589 | 0.097917 | 0.068105 | 0.1233 | 0.077196 | 0.11311 | 0.083109 | 0.13256 | 0.088129 | 0.045069 | 0.11923 | 0.060419 | 0.071094 | 0.094105 | 0.068342 | 0.10037 | 0.068512 | 0.072086 | 0.10965 | 0.044902 | 0.097885 | 0.036861 | 0.12056 | 0.12607 | 0.1063 | 0.13787 | 0.11043 | 0.17578 | 0.22422 | 0.25746 | 0.32642 | 0.48986 | 0.42496 | 0.57628 | 0.64751 | 0.8213 | 0.99849 | 1.1323 | 1.3244 | 1.5378 | 1.7455 | 1.9567
[7 empty] | CA | Los Angeles | 33.7639 | -118.0942 | Gas | 400 | 12 | Haynes Generating Station 12 | 0.0028012 | 0.0035588 | 0.0019796 | 0.0074148 | 0.0049717 | 0.0061002 | 0.0073219 | 0.0061191 | 0.0064353 | 0 | 0.017085 | 0.04337 | 0.011778 | 0.017932 | 0.027513 | 0.025301 | 0.0072233 | 0.04777 | 0.032624 | 0.03919 | 0.017026 | 0.018298 | 0.012015 | 0.016614 | 0.013845 | 0.015534 | 0.0083494 | 0.013921 | 0.0077601 | 0.0071795 | 0.0015299 | 0.0085667 | 0.01445 | 0.016367 | 0.0097422 | 0.020794 | 0.01537 | 0.0094239 | 0.018759 | 0.038014 | 0.024144 | 0.021959 | 0.032343 | 0.051166 | 0.068905 | 0.079805 | 0.085712 | 0.053457 | 0.17804 | 0.46834 | 0.52196 | 0.54269 | 0.58301 | 0.60553 | 0.63548 | 0.67564 | 0.71615 | 0.73524 | 0.77303
[7 empty] | CA | Sutter | 39.0536 | -121.6942 | Gas | 10350 | 1 | Greenleaf One 1 | 0 | 0 | 0 | 0 | 0 | 0 | 0 | 0 | 0 | 0 | 0 | 0 | 0.011208 | 0.074429 | 0.028696 | 0.024972 | 0.091284 | 0.048682 | 0.069259 | 0.13345 | 0.059508 | 0.052562 | 0.05645 | 0.19418 | 0.028863 | 0.063314 | 0.076304 | 0.24024 | 0.13678 | 0.10589 | 0.11588 | 0.20143 | 0.088819 | 0.42385 | 0.10617 | 0.17784 | 0.10404 | 0.17522 | 0.39888 | 0.29119 | 0.31532 | 0.37127 | 0.63491 | 0.59323 | 0.80898 | 1.3457 | 1.6679 | 1.4778 | 2.8605 | 4.37 | 4.948 | 5.2387 | 5.611 | 6.0396 | 6.4059 | 6.83 | 7.0044 | 7.4237 | 7.8342
[7 empty] | CA | Ventura | 34.2072 | -119.2511 | Gas | 345 | 2 | Mandalay Generating Station 2 | 0 | 0 | 0 | 0 | 0 | 0 | 0 | 0 | 0 | 0 | 0 | 0.009772 | 0.004221 | 0.0072176 | 0.013661 | 0.029218 | 0.014904 | 0.017221 | 0.029468 | 0.03751 | 0.043587 | 0.048398 | 0.042341 | 0.068933 | 0.055906 | 0.10243 | 0.16037 | 0.12515 | 0.12891 | 0.053359 | 0.081296 | 0.20053 | 0.13931 | 0.183 | 0.13883 | 0.21822 | 0.19677 | 0.23858 | 0.39675 | 0.38318 | 0.41269 | 0.41424 | 0.47823 | 0.42659 | 0.64432 | 0.45046 | 0.68137 | 0.68395 | 1.6385 | 1.8227 | 2.0157 | 2.5854 | 2.9269 | 3.2919 | 3.5935 | 3.989 | 4.3252 | 4.7839 | 5.1367
[7 empty] | CA | Los Angeles | 33.7688 | -118.1009 | Gas | 315 | 6 | AES Alamitos 6 | 0.018643 | 0.030692 | 0.02696 | 0.023937 | 0.026432 | 0.04147 | 0.062034 | 0.031666 | 0.057937 | 0 | 0.076701 | 0.054954 | 0.182 | 0.20404 | 0.10486 | 0.087798 | 0.52072 | 0.49152 | 0.8518 | 0.47402 | 0.29653 | 0.55946 | 0.75167 | 0.67988 | 0.4246 | 0.48238 | 0.90685 | 0.53951 | 0.99559 | 1.0299 | 1.0235 | 0.97533 | 0.98093 | 1.3059 | 1.0413 | 1.2618 | 0.87294 | 1.1006 | 1.1519 | 1.2708 | 1.5593 | 1.1723 | 2.1573 | 1.9169 | 1.9982 | 2.9834 | 3.0533 | 3.2435 | 9.5276 | 25.3267 | 25.3536 | 25.3313 | 25.3278 | 25.34 | 25.3309 | 25.3428 | 25.3496 | 25.3441 | 25.3282
[7 empty] | CA | Ventura | 34.2072 | -119.2511 | Gas | 345 | 1 | Mandalay Generating Station 1 | 0 | 0 | 0 | 0 | 0 | 0 | 0 | 0 | 0 | 0 | 0 | 0.0055672 | 0.020472 | 0.012323 | 0.02751 | 0.034448 | 0.043085 | 0.030689 | 0.019057 | 0.080512 | 0.051167 | 0.062142 | 0.027865 | 0.038326 | 0.047045 | 0.012836 | 0.064852 | 0.068251 | 0.15705 | 0.027418 | 0.086674 | 0.121 | 0.10328 | 0.14921 | 0.089884 | 0.14928 | 0.1399 | 0.15769 | 0.2366 | 0.35348 | 0.35774 | 0.39675 | 0.39192 | 0.31114 | 0.53319 | 0.50369 | 0.60116 | 0.71508 | 1.9421 | 2.0806 | 2.3988 | 2.6375 | 3.0415 | 3.2738 | 3.5947 | 3.9867 | 4.3711 | 4.7297 | 5.1242
[7 empty] | CA | Los Angeles | 33.7639 | -118.0942 | Gas | 400 | 16 | Haynes Generating Station 16 | 0 | 0 | 0 | 0 | 0 | 0 | 0 | 0 | 0 | 0 | 0 | 0.00060595 | 0 | 0.0021952 | 0.012955 | 0.0055357 | 0.003678 | 0.0092731 | 0.0085949 | 0.013992 | 0.019579 | 0.014799 | 0.016021 | 0.010061 | 0.029877 | 0.055777 | 0.0428 | 0.028901 | 0.043048 | 0.041768 | 0.038835 | 0.050667 | 0.04492 | 0.092894 | 0.079641 | 0.12542 | 0.076653 | 0.090342 | 0.051731 | 0.040473 | 0.053639 | 0.069848 | 0.062767 | 0.063733 | 0.04825 | 0.030479 | 0.022368 | 0.0083239 | 0 | 0 | 0.16162 | 0.23644 | 0.32891 | 0.43517 | 0.54871 | 0.62646 | 0.7354 | 0.8353 | 0.92373
[7 empty] | CA | Solano | 38.3989 | -121.9239 | Gas | 55499 | GT-1 | CalPeak Power - Vaca Dixon LLC GT-1 | 0 | 0 | 0 | 0 | 0 | 0 | 0 | 0 | 0 | 0 | 0 | 0 | 0 | 0.018251 | 0.0021104 | 0.020771 | 0 | 0 | 0.043775 | 0.021209 | 0.015209 | 0.098302 | 0.039469 | 0.026463 | 0.044303 | 0.0092673 | 0.00095036 | 0.012167 | 0.046385 | 0.033137 | 0.037803 | 0.011716 | 0.054783 | 0.048788 | 0.058574 | 0.030721 | 0.028427 | 0.076778 | 0.053369 | 0.20499 | 0.085755 | 0.1487 | 0.13573 | 0.20933 | 0.26729 | 0.3085 | 0.34689 | 0.43159 | 0.7095 | 0.70322 | 0.93345 | 0.85959 | 0.79626 | 0.6651 | 0.63432 | 0.51153 | 0.39458 | 0.17706 | 0
[7 empty] | CA | Los Angeles | 33.8504 | -118.395 | Gas | 356 | 8 | AES Redondo Beach 8 | 0 | 0 | 0 | 0 | 0 | 0 | 0 | 0 | 0 | 0 | 0 | 0 | 0.01089 | 0.0080237 | 0.011978 | 0.011532 | 0.031166 | 0.010273 | 0.031721 | 0.0046848 | 0.028496 | 0.015019 | 0.047397 | 0.053452 | 0.11477 | 0.070579 | 0.13617 | 0.069708 | 0.067963 | 0.13982 | 0.092647 | 0.10125 | 0.078592 | 0.11438 | 0.12286 | 0.088309 | 0.11018 | 0.16196 | 0.13345 | 0.18321 | 0.2317 | 0.22221 | 0.24526 | 0.2885 | 0.32138 | 0.38557 | 0.33424 | 0.3575 | 0.44452 | 0.89697 | 1.2518 | 1.5429 | 1.7322 | 1.9458 | 2.1729 | 2.4307 | 2.6347 | 2.8692 | 3.1065
[7 empty] | CA | Fresno | 36.6531 | -120.5797 | Gas | 55508 | GT-1 | CalPeak Power - Panoche LLC GT-1 | 0 | 0 | 0 | 0 | 0 | 0 | 0 | 0 | 0 | 0 | 0 | 0 | 0 | 0.004743 | 0 | 0 | 0 | 0 | 0.050093 | 0.042174 | 0.0088248 | 0.011265 | 0.0067594 | 0.015416 | 0.029072 | 0.054998 | 0.020991 | 0.024594 | 0.040259 | 0.011812 | 0.013931 | 0.011813 | 0.049946 | 0.047835 | 0.062121 | 0.069997 | 0.013172 | 0.038579 | 0.089604 | 0.20744 | 0.096977 | 0.1785 | 0.14478 | 0.24364 | 0.27477 | 0.29969 | 0.38625 | 0.36228 | 0.63164 | 0.50003 | 0.72169 | 0.7479 | 0.75982 | 0.71689 | 0.67547 | 0.48944 | 0.42515 | 0.20379 | 0
[7 empty] | CA | Fresno | 36.654 | -120.5797 | Gas | 56639 | 1 | Midway Peaking 1 | 0.0021641 | 0.0065237 | 0.0023195 | 0.0021548 | 0.018011 | 0.0187 | 0.0067276 | 0.020808 | 0.029249 | 0 | 0.03356 | 0.035606 | 0.017324 | 0.013235 | 0.021822 | 0.02316 | 0.010142 | 0.0098389 | 0 | 0.0092504 | 0.0087607 | 0.029064 | 0.020058 | 0.068616 | 0.10923 | 0.064747 | 0.1077 | 0.059148 | 0.027661 | 0.0077848 | 0.022573 | 0.085948 | 0.058717 | 0.095027 | 0.056471 | 0.049418 | 0.067688 | 0.10594 | 0.095815 | 0.16165 | 0.13657 | 0.15024 | 0.22081 | 0.28419 | 0.28049 | 0.42885 | 0.44811 | 0.54219 | 0.84814 | 0 | 0.42887 | 0.64989 | 0.89985 | 1.2472 | 1.5471 | 1.7602 | 2.0602 | 2.3312 | 2.6311
[7 empty] | CA | Los Angeles | 34.1556 | -118.2782 | Gas | 377 | 9 | Grayson Power Plant 9 | 0 | 0 | 0 | 0 | 0 | 0 | 0 | 0 | 0 | 0 | 0 | 0 | 0.0058464 | 0.013067 | 0 | 0.0088132 | 0 | 0 | 0 | 0.0027852 | 0 | 0.0061736 | 0.0097067 | 0.0023248 | 0.0050308 | 0.012812 | 0.012529 | 0.010423 | 0 | 0.025043 | 0.021638 | 0.016709 | 0.060217 | 0.013776 | 0.05081 | 0.050839 | 0.04145 | 0.039921 | 0.017005 | 0.15703 | 0.074094 | 0.095194 | 0.10789 | 0.15414 | 0.17681 | 0.21228 | 0.3155 | 0.36268 | 0.76249 | 0.87261 | 1.0107 | 1.1618 | 1.2758 | 1.376 | 1.4976 | 1.6427 | 1.7649 | 1.8844 | 2.0257
[7 empty] | CA | Solano | 38.2271 | -121.844 | Gas | 55627 | UNIT1 | Goose Haven Energy Center UNIT1 | 0 | 0 | 0 | 0 | 0 | 0 | 0 | 0 | 0 | 0 | 0 | 0 | 0 | 0 | 0.000382 | 0 | 0 | 0.0095323 | 0.023669 | 0.019021 | 0.020749 | 0.016478 | 0.027778 | 0.019066 | 0.03116 | 0.016253 | 0.013736 | 0.032223 | 0.019764 | 0.000764 | 0.030818 | 0.051872 | 0.054012 | 0.024552 | 0.037042 | 0.023488 | 0.066127 | 0.036066 | 0.082095 | 0.14638 | 0.10157 | 0.13671 | 0.19251 | 0.17096 | 0.13875 | 0.20509 | 0.20599 | 0.49289 | 1.1823 | 1.4417 | 1.6832 | 1.7985 | 1.8242 | 2.0701 | 2.2406 | 2.4033 | 2.6263 | 2.8158 | 2.9615
[7 empty] | CA | San Bernardino | 34.8622 | -116.854 | Gas | 329 | 32 | Coolwater Generating Station 32 | 0 | 0 | 0 | 0 | 0 | 0 | 0 | 0 | 0 | 0 | 0 | 0.0051031 | 0.090945 | 0.16089 | 0.20329 | 0.19314 | 0.12224 | 0.11344 | 0.076007 | 0.15147 | 0.10747 | 0.12944 | 0.11449 | 0.089922 | 0.094322 | 0.17496 | 0.027458 | 0.12334 | 0.061736 | 0.11417 | 0.12436 | 0.045332 | 0.12822 | 0.076312 | 0.12 | 0.12074 | 0.074512 | 0.084671 | 0.08329 | 0.094168 | 0.020448 | 0.055255 | 0.069715 | 0.12254 | 0.14448 | 0.27976 | 0.55251 | 0.72365 | 1.5592 | 1.2214 | 1.6227 | 1.8651 | 2.2775 | 2.6134 | 2.8956 | 3.235 | 3.5119 | 3.8837 | 4.2188
[7 empty] | CA | Solano | 38.2216 | -121.8683 | Gas | 55626 | UNIT1 | Lambie Energy Center UNIT1 | 0 | 0 | 0 | 0 | 0 | 0 | 0 | 0 | 0 | 0 | 0 | 0 | 0 | 0 | 0.0024776 | 0 | 0 | 0.0085595 | 0 | 0.0048472 | 0.017373 | 0.0155 | 0.0077512 | 0.017442 | 0.04219 | 0.022413 | 0.019233 | 0.017876 | 0.014948 | 0.039005 | 0.016905 | 0.043504 | 0.05963 | 0.025752 | 0.031903 | 0.039542 | 0.048993 | 0.036408 | 0.082675 | 0.13916 | 0.030092 | 0.11023 | 0.13302 | 0.16142 | 0.1892 | 0.21427 | 0.23338 | 0.53483 | 1.1537 | 2.0331 | 2.1541 | 2.2589 | 2.3409 | 2.4445 | 2.5382 | 2.6359 | 2.7491 | 2.8606 | 2.9506
[7 empty] | CA | Solano | 38.2419 | -121.8551 | Gas | 55625 | UNIT1 | Creed Energy Center UNIT1 | 0 | 0 | 0 | 0 | 0 | 0 | 0 | 0 | 0 | 0 | 0 | 0 | 0 | 0 | 0 | 0 | 0.0014281 | 0.0057068 | 0 | 0.0049361 | 0.046718 | 0.0019361 | 0.027632 | 0.015827 | 0.050379 | 0.018707 | 0.024991 | 0.032842 | 0.022476 | 0.012025 | 0.014765 | 0.043715 | 0.035628 | 0.011428 | 0.029223 | 0.01701 | 0.051379 | 0.036123 | 0.11009 | 0.15521 | 0.081347 | 0.12113 | 0.14523 | 0.23847 | 0.13845 | 0.21403 | 0.26373 | 0.49716 | 1.0985 | 1.5459 | 1.6845 | 1.7011 | 2.0276 | 2.1408 | 2.3868 | 2.4044 | 2.6744 | 2.7893 | 3.0202
[7 empty] | CA | Riverside | 33.9636 | -117.4528 | Gas | 56143 | 2 | Riverside Energy Resource Center 2 | 0 | 0 | 0 | 0 | 0 | 0 | 0 | 0 | 0 | 0 | 0 | 0 | 0.029467 | 0.047311 | 0.058359 | 0.002171 | 0.042383 | 0.040279 | 0.046885 | 0.041943 | 0.025563 | 0.0067731 | 0.026201 | 0.049765 | 0.027769 | 0.035402 | 0.026019 | 0.078991 | 0.067313 | 0.035881 | 0.023692 | 0.050735 | 0.053651 | 0.011675 | 0.040452 | 0.062237 | 0.039899 | 0.050922 | 0.03045 | 0.083414 | 0.034714 | 0.039337 | 0.057706 | 0.071706 | 0.11845 | 0.20642 | 0.18008 | 0.12294 | 0.53877 | 1.4631 | 1.5203 | 1.5778 | 1.689 | 1.7503 | 1.8139 | 1.8963 | 1.978 | 2.0667 | 2.1507
[7 empty] | CA | San Diego | 33.1408 | -117.3342 | Gas | 302 | 2 | Cabrillo Power I Encina Power Station 2 | 0.016316 | 0.039566 | 0.063864 | 0.078945 | 0.092757 | 0.08993 | 0.12739 | 0.1473 | 0.098087 | 0 | 0.26438 | 0.35662 | 0.27402 | 0.26446 | 0.34677 | 0.35615 | 0.33141 | 0.21243 | 0.32958 | 0.20958 | 0.53968 | 0.35464 | 0.28627 | 0.15281 | 0.47642 | 0.29135 | 0.29611 | 0.54698 | 0.15688 | 0.22388 | 0.17 | 0.33459 | 0.31234 | 0.41744 | 0.38632 | 0.41474 | 0.29793 | 0.25543 | 0.29609 | 0.28466 | 0.35316 | 0.23091 | 0.2669 | 0.43826 | 0.65323 | 0.60362 | 0.83158 | 0.73282 | 3.96 | 12.7217 | 12.9119 | 13.1391 | 13.4071 | 13.5876 | 13.6552 | 13.8796 | 14.1119 | 14.3374 | 14.5061
[7 empty] | CA | Fresno | 36.654 | -120.5797 | Gas | 56639 | 2 | Midway Peaking 2 | 0.0087157 | 0.0046621 | 0.010482 | 0.0087842 | 0.0066143 | 0.018749 | 0.010167 | 0.012144 | 0.016242 | 0 | 0.047046 | 0.036803 | 0.023941 | 0.0076879 | 0.033899 | 0.0042917 | 0.0098046 | 0.0061041 | 0 | 0.018535 | 0.012021 | 0.029474 | 0.0065551 | 0.086467 | 0.094131 | 0.064948 | 0.054965 | 0.061814 | 0.044428 | 0.033411 | 0.022695 | 0.052732 | 0.05519 | 0.091897 | 0.051848 | 0.042694 | 0.068978 | 0.13241 | 0.10511 | 0.14727 | 0.13614 | 0.21689 | 0.26341 | 0.22687 | 0.29928 | 0.32072 | 0.39168 | 0.45914 | 0.74953 | 0 | 0 | 0 | 0 | 0 | 0 | 0 | 0 | 0 | 0
[7 empty] | CA | Santa Clara | 36.999 | -121.5363 | Gas | 55810 | S-3 | Gilroy Energy Center, LLC S-3 | 0 | 0 | 0 | 0 | 0 | 0 | 0 | 0 | 0 | 0 | 0 | 0 | 0 | 0 | 0 | 0.00014868 | 0.001171 | 0.0088461 | 0.003548 | 0.0051702 | 0.0044618 | 0.0035172 | 0.0065572 | 0.0048424 | 0.010601 | 0.002239 | 0.0036586 | 0.0042557 | 0.0016079 | 0.0051762 | 0.0084799 | 0.003515 | 0.021879 | 0.0018801 | 0.0071742 | 0.0048105 | 0.0075101 | 0.0089146 | 0.0098203 | 0.014639 | 0.01363 | 0.023041 | 0.021769 | 0.023082 | 0.027284 | 0.03492 | 0.050835 | 0.085132 | 0.13147 | 0.18208 | 0.19899 | 0.22738 | 0.25991 | 0.2847 | 0.32326 | 0.34099 | 0.38105 | 0.41723 | 0.45386
[7 empty] | CA | Los Angeles | 34.1256 | -118.1474 | Gas | 422 | GT4 | Glenarm GT4 | 0 | 0 | 0 | 0 | 0 | 0 | 0 | 0 | 0 | 0 | 0 | 0 | 0 | 0.00081205 | 0.0035649 | 0.0077447 | 0.019098 | 0.043709 | 0.038657 | 0.029206 | 0.033611 | 0.023436 | 0.02578 | 0.037767 | 0.029709 | 0.031893 | 0.013572 | 0.04102 | 0.014489 | 0.016687 | 0.017494 | 0.040112 | 0.074513 | 0.067431 | 0.049954 | 0.063328 | 0.0446 | 0.093153 | 0.04469 | 0.11246 | 0.12096 | 0.081544 | 0.10605 | 0.10459 | 0.11733 | 0.17806 | 0.19924 | 0.26097 | 0.39216 | 0.40908 | 0.55529 | 0.65021 | 0.81506 | 0.94794 | 1.0656 | 1.2736 | 1.4638 | 1.6564 | 1.8271
[7 empty] | CA | Santa Clara | 36.999 | -121.5363 | Gas | 55810 | S-4 | Gilroy Energy Center, LLC S-4 | 0 | 0 | 0 | 0 | 0 | 0 | 0 | 0 | 0 | 0 | 0 | 0 | 0 | 0 | 0.00062568 | 1.8178e-05 | 0.00083008 | 0.0011357 | 0.00066528 | 0.00049919 | 0.00074966 | 0.0011972 | 0.00063361 | 0.0025057 | 0.0022281 | 0.00062443 | 0 | 0.0022079 | 0.00080449 | 0.0021394 | 0.001818 | 0.0024439 | 0.0045557 | 0.0016832 | 0.0013077 | 0.00071912 | 0.0015541 | 0.0010662 | 0.0025588 | 0.0047411 | 0.0026241 | 0.0076619 | 0.0053282 | 0.0058952 | 0.0063535 | 0.0089116 | 0.014266 | 0.026052 | 0.047913 | 0.045541 | 0.056877 | 0.064762 | 0.070523 | 0.084833 | 0.09224 | 0.10779 | 0.11673 | 0.12876 | 0.14119
[7 empty] | CA | Ventura | 34.1292 | -119.1689 | Gas | 350 | 2 | Ormond Beach Generating Station 2 | 0 | 0 | 0 | 0 | 0 | 0 | 0 | 0 | 0 | 0 | 0 | 0 | 0.020601 | 0.015636 | 0.051843 | 0.25736 | 0.079434 | 0.18668 | 0.025206 | 0.077009 | 0.090527 | 0.045687 | 0.12696 | 0.11849 | 0.31376 | 0.13548 | 0.3547 | 0.20498 | 0.22706 | 0.34653 | 0.58506 | 0.36235 | 0.48139 | 0.48198 | 0.43291 | 0.32518 | 0.64598 | 0.43059 | 0.4647 | 0.52431 | 0.57298 | 0.75616 | 0.88942 | 0.66735 | 0.77508 | 0.89316 | 0.74008 | 0.91169 | 3.5993 | 10.3705 | 11.3427 | 11.5705 | 12.8474 | 13.245 | 14.2791 | 15.0616 | 15.5809 | 16.4431 | 17.1756
[7 empty] | CA | Stanislaus | 37.7315 | -121.116 | Gas | 56135 | 2 | Ripon Generation Station 2 | 0 | 0 | 0 | 0 | 0 | 0 | 0 | 0 | 0 | 0 | 0 | 0 | 0 | 0.006952 | 0.011318 | 0.021313 | 0.026945 | 0.015573 | 0.02257 | 0.0087681 | 0.014499 | 0.022632 | 0.039628 | 0.013131 | 0.014941 | 0.010303 | 0.0067322 | 0.010075 | 0.019457 | 0.0064026 | 0.018298 | 0.013529 | 0.0056138 | 0.024391 | 0.02521 | 0.018156 | 0.041771 | 0.033831 | 0.014253 | 0.026083 | 0.051713 | 0.051194 | 0.057291 | 0.045434 | 0.047804 | 0.078091 | 0.089085 | 0.12178 | 0.1493 | 0.16666 | 0.3031 | 0.39021 | 0.46477 | 0.55225 | 0.64848 | 0.72304 | 0.78421 | 0.86115 | 0.95877
[7 empty] | CA | San Bernardino | 34.0911 | -117.5256 | Gas | 331 | 4 | Etiwanda Generating Station 4 | 0 | 0 | 0 | 0 | 0 | 0 | 0 | 0 | 0 | 0 | 0 | 0.34721 | 0.17222 | 0.16636 | 0.2076 | 0.30787 | 0.22998 | 0.53758 | 0.52736 | 1.0399 | 0.22755 | 0.52789 | 0.3236 | 0.49114 | 0.60009 | 0.55976 | 0.75278 | 0.77341 | 0.69517 | 1.0325 | 0.90809 | 0.69492 | 1.2442 | 0.43651 | 0.97044 | 0.8909 | 0.7662 | 1.3602 | 1.3047 | 0.73737 | 1.1695 | 0.72689 | 1.3528 | 2.0237 | 1.6107 | 3.1044 | 2.7409 | 3.3053 | 11.3993 | 32.5873 | 33.3719 | 34.3184 | 34.8156 | 35.5317 | 36.7345 | 37.4654 | 38.1694 | 38.9887 | 39.8062
[7 empty] | CA | San Diego | 33.1408 | -117.3342 | Gas | 302 | 1 | Cabrillo Power I Encina Power Station 1 | 0 | 0 | 0 | 0 | 0 | 0 | 0 | 0 | 0 | 0 | 0 | 0.051939 | 0.038969 | 0.039482 | 0.058835 | 0.055911 | 0.07735 | 0.013532 | 0.12318 | 0.01995 | 0.057568 | 0.1067 | 0.2034 | 0.20649 | 0.12938 | 0.10599 | 0.10705 | 0.10594 | 0.11097 | 0.1684 | 0.06 | 0.073571 | 0.37563 | 0.21437 | 0.22219 | 0.29447 | 0.26542 | 0.15483 | 0.34144 | 0.15653 | 0.41695 | 0.39651 | 0.27141 | 0.30666 | 0.36707 | 0.65321 | 0.70941 | 0.84966 | 2.561 | 6.4579 | 7.1799 | 7.5219 | 7.9352 | 8.6277 | 8.7672 | 9.2717 | 9.7558 | 10.2357 | 10.7035
[7 empty] | CA | Riverside | 33.9636 | -117.4528 | Gas | 56143 | 4 | Riverside Energy Resource Center 4 | 0 | 0 | 0 | 0 | 0 | 0 | 0 | 0 | 0 | 0 | 0 | 0 | 0.034098 | 0.011696 | 0.083122 | 0.051645 | 0.0093753 | 0.01184 | 0.027234 | 0.016203 | 0.036317 | 0.0075707 | 0.016481 | 0.022099 | 0.016678 | 0.044607 | 0.016935 | 0.021571 | 0.0050343 | 0.0078283 | 0.010794 | 0.025678 | 0.045878 | 0.025814 | 0.028931 | 0.075576 | 0.049562 | 0.070602 | 0.027257 | 0.032628 | 0.018689 | 0.060711 | 0.049128 | 0.040865 | 0.11917 | 0.1637 | 0.19278 | 0.10851 | 0.47093 | 1.6953 | 1.7447 | 1.8335 | 1.917 | 1.9748 | 2.0317 | 2.1206 | 2.1918 | 2.2777 | 2.3533
[7 empty] | CA | Santa Clara | 36.999 | -121.5363 | Gas | 55810 | S-5 | Gilroy Energy Center, LLC S-5 | 7.7349e-06 | 0.00038396 | 0.00021048 | 0.00025956 | 4.6908e-05 | 0.00048316 | 0.00041918 | 0.00055392 | 0.0014551 | 0 | 0.001066 | 0.00061794 | 0 | 0 | 0 | 0.00093949 | 0.00054608 | 0.00038247 | 0.00020574 | 0.00087611 | 0.0052532 | 0.0028111 | 0.00079773 | 0.002832 | 0.0019143 | 0.00069571 | 0.00054098 | 0.002737 | 0.00058892 | 0.0010918 | 0.0014428 | 0.00059819 | 0.0060856 | 0.00050847 | 0.0020613 | 0.00080871 | 0.0043653 | 0.0022754 | 0.0054897 | 0.0088182 | 0.0031689 | 0.0092844 | 0.0085592 | 0.0089473 | 0.010528 | 0.01777 | 0.018014 | 0.041136 | 0.088791 | 0.14619 | 0.15894 | 0.18146 | 0.19132 | 0.20738 | 0.21963 | 0.24445 | 0.25888 | 0.27749 | 0.29554
[7 empty] | CA | San Bernardino | 34.8622 | -116.854 | Gas | 329 | 31 | Coolwater Generating Station 31 | 0.0085725 | 0.0044516 | 0.011906 | 0.016214 | 0.023887 | 0.021931 | 0.024724 | 0.026784 | 0.02872 | 0 | 0.047995 | 0.014352 | 0.019374 | 0.032891 | 0.017177 | 0.017775 | 0.06352 | 0.02499 | 0.039914 | 0.067198 | 0.0067189 | 0.050652 | 0.082124 | 0.011654 | 0.071047 | 0.16194 | 0.033341 | 0.030962 | 0.078099 | 0.10085 | 0.072454 | 0.064518 | 0.10981 | 0.035102 | 0.10069 | 0.055089 | 0.10146 | 0.071435 | 0.081871 | 0.073967 | 0.043857 | 0.041619 | 0.072084 | 0.11629 | 0.20149 | 0.37554 | 0.63519 | 0.89394 | 1.5608 | 1.0807 | 1.4935 | 1.7966 | 2.191 | 2.5173 | 2.8133 | 3.2311 | 3.6116 | 4.013 | 4.4804
[7 empty] | CA | Los Angeles | 33.8504 | -118.395 | Gas | 356 | 6 | AES Redondo Beach 6 | 0 | 0 | 0 | 0 | 0 | 0 | 0 | 0 | 0 | 0 | 0 | 0.0071029 | 0.011112 | 0 | 0.0044691 | 0.021565 | 0.023788 | 0.02241 | 0.024984 | 0.040377 | 0.048069 | 0.053841 | 0.036488 | 0.03195 | 0.050752 | 0.062305 | 0.066418 | 0.059355 | 0.056045 | 0.053329 | 0.047218 | 0.044727 | 0.066707 | 0.063502 | 0.059617 | 0.084776 | 0.0772 | 0.10759 | 0.098498 | 0.092813 | 0.12073 | 0.16221 | 0.19004 | 0.10468 | 0.23393 | 0.11293 | 0.18084 | 0.26934 | 0.53649 | 1.6002 | 1.7077 | 1.8691 | 1.9718 | 2.1464 | 2.2154 | 2.3693 | 2.5073 | 2.621 | 2.7766
[7 empty] | CA | Los Angeles | 33.7688 | -118.1009 | Gas | 315 | 5 | AES Alamitos 5 | 0 | 0 | 0 | 0 | 0 | 0 | 0 | 0 | 0 | 0 | 0 | 0 | 0 | 0 | 0 | 0 | 0 | 0 | 0 | 0.016404 | 0.056994 | 0 | 0.012476 | 0.062684 | 0.17646 | 0.1345 | 0.27775 | 0.19291 | 0.045549 | 0.13804 | 0.11663 | 0.20008 | 0.23657 | 0.33038 | 0.14253 | 0.39899 | 0.55345 | 0.16238 | 0.37246 | 0.19567 | 0.43933 | 0.2209 | 0.58725 | 0.47999 | 0.82967 | 1.0665 | 1.5308 | 1.5132 | 7.4324 | 17.1279 | 18.2495 | 19.0988 | 19.9524 | 20.6191 | 21.2685 | 21.9045 | 23.4563 | 23.5058 | 24.3598
[7 empty] | CA | Los Angeles | 34.1775 | -118.3147 | Gas | 7987 | 1 | Lake 01 | 0 | 0 | 0 | 0 | 0 | 0 | 0 | 0 | 0 | 0 | 0 | 0 | 0 | 0 | 0.019119 | 0.0075648 | 0.016597 | 0.0043051 | 0.011855 | 0.0066508 | 0.0097775 | 0.00012466 | 0 | 0 | 0.007566 | 0.019932 | 0.011493 | 0.02369 | 0.048929 | 0.043179 | 0.032467 | 0.039268 | 0.036126 | 0.041978 | 0.045896 | 0.045201 | 0.081262 | 0.040814 | 0.057452 | 0.051667 | 0.042572 | 0.044945 | 0.024798 | 0.075213 | 0.074789 | 0.12877 | 0.17484 | 0.15964 | 0.16053 | 0.73548 | 0.8853 | 0.97152 | 1.0764 | 1.2201 | 1.3274 | 1.4716 | 1.6037 | 1.7114 | 1.8854
[7 empty] | CA | Los Angeles | 33.7688 | -118.1009 | Gas | 315 | 1 | AES Alamitos 1 | 0 | 0 | 0 | 0 | 0 | 0 | 0 | 0 | 0 | 0 | 0 | 0 | 0 | 0.014367 | 0.016535 | 0.023903 | 0.012035 | 0.0017821 | 0.0035643 | 0 | 0.014841 | 0.026055 | 0.040993 | 0.0081567 | 0.013333 | 0.035202 | 0.053409 | 0.085214 | 0.082528 | 0.05657 | 0.05417 | 0.054699 | 0.079714 | 0.10136 | 0.059274 | 0.075021 | 0.12598 | 0.22846 | 0.28473 | 0.12026 | 0.27936 | 0.22598 | 0.33828 | 0.17357 | 0.39688 | 0.35886 | 0.41105 | 0.84647 | 2.0847 | 6.7449 | 6.9712 | 7.7399 | 8.0941 | 8.2291 | 8.8501 | 8.9815 | 9.4663 | 9.7673 | 10.1347
[7 empty] | CA | Los Angeles | 33.8504 | -118.395 | Gas | 356 | 5 | AES Redondo Beach 5 | 0.0056183 | 0.013754 | 0 | 0.012219 | 0.0067263 | 0.01119 | 0.023806 | 0.024017 | 0.030789 | 0 | 0.026456 | 0.16847 | 0.1291 | 0.14318 | 0.28523 | 0.34404 | 0.21404 | 0.20187 | 0.32046 | 0.21186 | 0.1836 | 0.17737 | 0.10041 | 0.30916 | 0.26379 | 0.24611 | 0.28242 | 0.17335 | 0.31399 | 0.21421 | 0.33971 | 0.28341 | 0.43336 | 0.462 | 0.32662 | 0.28304 | 0.34921 | 0.32263 | 0.44865 | 0.62706 | 0.40671 | 0.53128 | 0.67171 | 0.65256 | 0.56159 | 1.0431 | 0.99211 | 2.3231 | 3.2899 | 1.0031 | 2.6331 | 4.0202 | 5.2151 | 6.5248 | 7.5422 | 9.0847 | 10.4132 | 11.7229 | 13.1984
[7 empty] | CA | Riverside | 33.9636 | -117.4528 | Gas | 56143 | 3 | Riverside Energy Resource Center 3 | 0 | 0 | 0 | 0 | 0 | 0 | 0 | 0 | 0 | 0 | 0 | 0 | 0 | 0 | 0 | 0 | 0 | 0.0021347 | 0.0082585 | 0.0085182 | 0.022331 | 0.0059621 | 0.022502 | 0.02 | 0.016102 | 0.067008 | 0.019207 | 0.02869 | 0.025319 | 0.00012822 | 0.017322 | 0.059673 | 0.022671 | 0.055552 | 0.093457 | 0.043338 | 0.060693 | 0.072716 | 0.046744 | 0.048335 | 0.051896 | 0.02432 | 0.085363 | 0.080762 | 0.084038 | 0.11142 | 0.14934 | 0.10071 | 0.44502 | 0.26959 | 0.40369 | 0.67435 | 0.77157 | 1.0209 | 1.2018 | 1.3796 | 1.6094 | 1.8635 | 2.1168
[7 empty] | CA | Monterey | 36.8042 | -121.7775 | Gas | 260 | 2017-06-01 | Moss Landing 6-1 | 0 | 0 | 0 | 0 | 0 | 0 | 0 | 0 | 0 | 0 | 0 | 0 | 0 | 0 | 0 | 0 | 0 | 0 | 0 | 0 | 0 | 0 | 0.033048 | 0.068864 | 0.063461 | 0 | 0.15797 | 0.013061 | 0.065765 | 0.21907 | 0.19093 | 0.052508 | 0.25207 | 0.25223 | 0.17974 | 0.25836 | 0.069127 | 0.22625 | 0.16579 | 0.24508 | 0.312 | 0.17223 | 0.66023 | 0.37883 | 0.56407 | 0.79663 | 1.8593 | 1.2203 | 6.8456 | 40.1669 | 40.8232 | 41.6386 | 42.919 | 44.4206 | 45.1086 | 45.8548 | 47.2806 | 48.4731 | 49.4688
[7 empty] | CA | Contra Costa | 38.0392 | -121.894 | Gas | 271 | 7 | Pittsburg Generating Station (CA) 7 | 0 | 0 | 0 | 0 | 0 | 0 | 0 | 0 | 0 | 0 | 0 | 0.078186 | 0.027923 | 0.044678 | 0 | 0.20934 | 0.022339 | 0.052985 | 0.044678 | 0.055847 | 0.0055847 | 0.10388 | 0.050725 | 0.076013 | 0.027923 | 0.044346 | 0.16197 | 0.081581 | 0.09761 | 0.075958 | 0.064789 | 0.0055847 | 0.074616 | 0.057662 | 0.055847 | 0.033508 | 0.016754 | 0.016754 | 0.0849 | 0.074641 | 0 | 0.050262 | 0.090448 | 0.10208 | 0.18891 | 0.18943 | 0.090485 | 0.52794 | 0.79009 | 4.1881 | 4.6859 | 5.0155 | 5.308 | 5.9572 | 6.5884 | 6.8867 | 7.5381 | 7.9538 | 8.4926
[7 empty] | CA | Los Angeles | 33.7691 | -118.2662 | Gas | 399 | 12 | Harbor Generating Station 12 | 0 | 0 | 0 | 0 | 0 | 0 | 0 | 0 | 0 | 0 | 0 | 0 | 0 | 8.3894e-05 | 0.00020141 | 5.449e-05 | 1.7163e-05 | 4.1963e-05 | 2.3151e-05 | 2.8774e-05 | 1.754e-05 | 4.4927e-05 | 0 | 0 | 0 | 3.8311e-05 | 2.1977e-06 | 0 | 3.0694e-05 | 4.8257e-05 | 3.8135e-05 | 0.00010632 | 9.2746e-05 | 0.0001435 | 2.6686e-05 | 0.00010006 | 1.918e-05 | 0 | 5.7114e-05 | 4.4701e-05 | 2.2238e-05 | 0 | 6.6529e-05 | 3.5928e-05 | 4.1913e-05 | 7.8379e-05 | 0.00015383 | 2.9395e-05 | 0.00049497 | 0.0014328 | 0.0019421 | 0.0022757 | 0.0025094 | 0.0029485 | 0.0033792 | 0.0037832 | 0.0039711 | 0.0043437 | 0.0047579
[7 empty] | CA | Contra Costa | 38.0392 | -121.894 | Gas | 271 | 5 | Pittsburg Generating Station (CA) 5 | 0 | 0 | 0 | 0 | 0 | 0 | 0 | 0 | 0 | 0 | 0 | 0 | 0 | 0 | 0.067759 | 0.014631 | 0 | 0 | 0.02898 | 0.03504 | 0.056635 | 0.044857 | 0.15699 | 0.014614 | 0.12197 | 0.26579 | 0.15662 | 0.030725 | 0.096988 | 0.11759 | 0.15312 | 0.23605 | 0.31817 | 0.16986 | 0.2216 | 0.23261 | 0.17717 | 0.19969 | 0.19293 | 0.27786 | 0.50255 | 0.13315 | 0.50804 | 0.24725 | 0.85037 | 0.86063 | 0.38817 | 0.82099 | 2.5765 | 16.073 | 18.1205 | 19.5049 | 20.941 | 22.7293 | 24.8777 | 26.7823 | 27.8828 | 30.4013 | 32.2144
[7 empty] | CA | Los Angeles | 33.7691 | -118.2662 | Gas | 399 | 13 | Harbor Generating Station 13 | 0 | 0 | 0 | 0 | 0 | 0 | 0 | 0 | 0 | 0 | 0 | 0 | 0 | 0 | 0.037868 | 0.031585 | 0.049726 | 0.032837 | 0.011866 | 0.017385 | 0 | 0.011904 | 0.021443 | 0.023739 | 0.010224 | 0.019716 | 0.0046572 | 0.028939 | 0.0070698 | 0.031224 | 0.0059481 | 0.00195 | 0.040952 | 0.020642 | 0 | 0.031693 | 0.011464 | 0.027796 | 0.049457 | 0.029868 | 0.012361 | 0.0083074 | 0.022428 | 0.010208 | 0.0099892 | 0.039737 | 0.051415 | 0.033065 | 0.18371 | 0.50068 | 0.6904 | 0.79358 | 1.0285 | 1.1765 | 1.3583 | 1.4908 | 1.6393 | 1.8154 | 1.9871
[7 empty] | CA | Los Angeles | 33.7691 | -118.2662 | Gas | 399 | 11 | Harbor Generating Station 11 | 0 | 0 | 0 | 0 | 0 | 0 | 0 | 0 | 0 | 0 | 0 | 0 | 0 | 0.006207 | 0.00021278 | 0 | 0 | 0 | 0.0060319 | 0.0017259 | 0.0051778 | 0.0046025 | 0 | 0 | 0 | 0 | 0 | 0.00041063 | 0.0044618 | 0.0070877 | 0 | 0.01236 | 0.0046102 | 0.0072339 | 0.001981 | 0 | 0.017923 | 0 | 0.0038977 | 0.0025033 | 0.0066205 | 0.009385 | 0.019296 | 0.0085869 | 0.0019737 | 0.007837 | 0.02404 | 0.0090689 | 0.041647 | 0.19903 | 0.26468 | 0.33322 | 0.35659 | 0.40798 | 0.47404 | 0.52041 | 0.56038 | 0.60456 | 0.65939
[7 empty] | CA | Los Angeles | 33.7691 | -118.2662 | Gas | 399 | 10 | Harbor Generating Station 10 | 0 | 0 | 0 | 0 | 0 | 0 | 0 | 0 | 0 | 0 | 0 | 0 | 0 | 0 | 0 | 0 | 0 | 0.0014906 | 0.0024753 | 0.022211 | 0.004506 | 0.0090048 | 0 | 0 | 0.014459 | 0.0025547 | 0 | 0.0077506 | 0 | 0 | 0.0018013 | 0.0041669 | 0.01119 | 0.0019831 | 0.0067923 | 0.0075959 | 0.013691 | 0 | 0.016024 | 0.0069352 | 0.0020866 | 0 | 0.011575 | 0.017308 | 0.010184 | 0.0079631 | 0.017118 | 0.015479 | 0.053365 | 0.28427 | 0.41842 | 0.45796 | 0.53643 | 0.63102 | 0.71451 | 0.76601 | 0.86144 | 0.9273 | 0.99345
[7 empty] | CA | Monterey | 36.225 | -121.1278 | Gas | 10294 | 2 | Gilroy Energy Center, LLC for King City 2 | 0 | 0 | 0 | 0 | 0 | 0 | 0 | 0 | 0 | 0 | 0 | 0 | 0 | 0 | 0 | 0 | 0 | 0.0017642 | 0.0014116 | 0.0026715 | 0 | 0 | 0 | 0 | 0.0085289 | 0 | 0.0038095 | 0.0047678 | 0 | 0 | 0.0071111 | 0.00080108 | 0.012963 | 0.0018006 | 0.018356 | 0.011128 | 0.016823 | 0.00097602 | 0.027133 | 0.033346 | 0.00703 | 0.036792 | 0.0083878 | 0.028144 | 0.027034 | 0.047291 | 0.04124 | 0.067304 | 0.28977 | 0.085989 | 0.18272 | 0.25634 | 0.38166 | 0.50352 | 0.64927 | 0.74516 | 0.9512 | 1.1211 | 1.3266
[7 empty] | CA | Los Angeles | 33.8504 | -118.395 | Gas | 356 | 7 | AES Redondo Beach 7 | 0 | 0 | 0 | 0 | 0 | 0 | 0 | 0 | 0 | 0 | 0 | 0 | 0 | 0.0084373 | 0.038648 | 0.024099 | 0.028054 | 0.028189 | 0.053465 | 0.027925 | 0.013811 | 0.048729 | 0.050466 | 0.013028 | 0.021458 | 0.033827 | 0.015079 | 0.029246 | 0.035497 | 0.026815 | 0.046313 | 0.019175 | 0.013423 | 0.029063 | 0.03218 | 0.010439 | 0.037009 | 0.010071 | 0.044379 | 0.016791 | 0.01176 | 0.016889 | 0.02207 | 0.027714 | 0.024306 | 0.031712 | 0.021971 | 0.047945 | 0.053812 | 0.54266 | 0.60568 | 0.67886 | 0.6657 | 0.62806 | 0.49233 | 0.38193 | 0.32583 | 0.13028 | 0
[7 empty] | CA | Los Angeles | 34.2481 | -118.3903 | Gas | 408 | 5 | Valley Generating Station 5 | 0 | 0 | 0 | 0 | 0 | 0 | 0 | 0 | 0 | 0 | 0 | 0 | 0 | 0 | 0.0018597 | 0.0014797 | 0 | 0.0060693 | 0.001384 | 0.014905 | 0.0069606 | 0.011065 | 0.0050468 | 0.0045123 | 0.0083517 | 0.0050753 | 0.011974 | 0.017951 | 0.010404 | 0.023169 | 0.015961 | 0.024859 | 0.026706 | 0.019386 | 0.012225 | 0.011356 | 0.010158 | 0.011308 | 0.024765 | 0.023271 | 0.0073345 | 0.032572 | 0.033517 | 0.0088385 | 0.0075114 | 0.036587 | 0.028488 | 0.023596 | 0.045706 | 0 | 0.13966 | 0.24157 | 0.32523 | 0.41531 | 0.52201 | 0.62121 | 0.70394 | 0.80437 | 0.89494
[7 empty] | CA | Contra Costa | 38.0171 | -121.7651 | Gas | 57267 | 1 | Marsh Landing Generating Station 1 | 0 | 0 | 0 | 0 | 0 | 0 | 0 | 0 | 0 | 0 | 0 | 0.081818 | 0.044895 | 0 | 0 | 0 | 0 | 0.031156 | 0.024318 | 0.057643 | 0.012273 | 0.050477 | 0.10259 | 0.045242 | 0.024829 | 0.038003 | 0 | 0.0062508 | 0.0094905 | 0 | 0.086718 | 0.032519 | 0 | 0 | 0.024829 | 0 | 0 | 0.075878 | 0.056411 | 0.10265 | 0.082153 | 0.02454 | 0.23211 | 0.26035 | 0.31807 | 0.47223 | 0.096388 | 0.13395 | 0.39101 | 0 | 0 | 0 | 0 | 0 | 0 | 0 | 0 | 0 | 0
[7 empty] | CA | Contra Costa | 38.0392 | -121.894 | Gas | 271 | 6 | Pittsburg Generating Station (CA) 6 | 0 | 0 | 0 | 0 | 0 | 0 | 0 | 0 | 0 | 0 | 0 | 0.053213 | 0.036412 | 0.0045927 | 0 | 0.045905 | 0.034162 | 0.037381 | 0.041417 | 0.058729 | 0.07744 | 0.055506 | 0.045238 | 0.072384 | 0.086853 | 0.060858 | 0.075469 | 0.021159 | 0.053008 | 0.10371 | 0.057998 | 0.071637 | 0.11085 | 0.12267 | 0.13204 | 0.075832 | 0.17154 | 0.13835 | 0.12651 | 0.12729 | 0.14286 | 0.14439 | 0.13425 | 0.20892 | 0.27892 | 0.25875 | 0.23036 | 0.28855 | 0.55235 | 0 | 0 | 0 | 0 | 0 | 0 | 0 | 0 | 0 | 0
[7 empty] | CA | Contra Costa | 38.0171 | -121.7651 | Gas | 57267 | 2 | Marsh Landing Generating Station 2 | 0 | 0 | 0 | 0 | 0 | 0 | 0 | 0 | 0 | 0 | 0 | 0 | 0 | 0 | 0 | 0.032854 | 0 | 0 | 0.0018797 | 0 | 0.16537 | 0 | 0 | 0.0018797 | 0.018369 | 0 | 0 | 0.076228 | 0.062269 | 0 | 0 | 0 | 0.059648 | 0.058809 | 0.0018797 | 0.023524 | 0.0084586 | 0.032328 | 0.0056391 | 0.13862 | 0.075857 | 0.10553 | 0.34856 | 0.27238 | 0.71379 | 0.54031 | 0.2058 | 0.20653 | 1.1601 | 0 | 0 | 0 | 0 | 0 | 0 | 0 | 0 | 0 | 0
[7 empty] | CA | Los Angeles | 33.7641 | -118.2248 | Gas | 341 | 1 | Long Beach Generating Station 1 | 0 | 0 | 0 | 0 | 0 | 0 | 0 | 0 | 0 | 0 | 0 | 0.0087793 | 0.0081917 | 0 | 0 | 0 | 0.0066468 | 0.022176 | 0.015159 | 0 | 0 | 0 | 0 | 0 | 0 | 0.01133 | 0 | 0 | 0 | 0 | 0 | 0.00022394 | 0.017015 | 0.034974 | 0.019715 | 0.053201 | 0.021538 | 0.01874 | 0.038455 | 0.041933 | 0.0060841 | 0.062942 | 0.075824 | 0.094592 | 0.10116 | 0.13677 | 0.24784 | 0.15521 | 0.29985 | 0 | 0.67373 | 1.1779 | 1.568 | 2.0546 | 2.4184 | 2.8658 | 3.2314 | 3.7776 | 4.16
[7 empty] | CA | Los Angeles | 33.7641 | -118.2248 | Gas | 341 | 3 | Long Beach Generating Station 3 | 0 | 0 | 0 | 0 | 0 | 0 | 0 | 0 | 0 | 0 | 0 | 0 | 0.00012488 | 0 | 0 | 0 | 0 | 0.0010876 | 0.030812 | 0 | 0 | 0 | 0 | 0 | 0 | 0 | 0 | 0 | 0.00055717 | 0.0068283 | 0 | 0.074052 | 0 | 0.089296 | 0.043033 | 0.035661 | 0.038848 | 0.070705 | 0.044061 | 0.012745 | 0.18505 | 0.13247 | 0.16371 | 0.071303 | 0.11205 | 0.0953 | 0.18942 | 0.17325 | 0.39732 | 0 | 0.65972 | 1.1465 | 1.7509 | 2.1153 | 2.6027 | 3.128 | 3.5758 | 4.1158 | 4.549
[7 empty] | CA | Contra Costa | 38.0171 | -121.7651 | Gas | 57267 | 3 | Marsh Landing Generating Station 3 | 0 | 0 | 0 | 0 | 0 | 0 | 0 | 0 | 0 | 0 | 0 | 0 | 0 | 0 | 0 | 0 | 0.0095569 | 0 | 0 | 0.13663 | 0.070325 | 0.084618 | 0.082907 | 0.14278 | 0 | 0.057634 | 0.045383 | 0.038023 | 0 | 0 | 0.056344 | 0.070325 | 0.14854 | 0 | 0.24058 | 0.095598 | 0.028172 | 0.092673 | 0 | 0.092908 | 0.10114 | 0.098403 | 0.31792 | 0.28835 | 0.72071 | 0.9037 | 0.080898 | 0.10789 | 1.2337 | 0 | 0 | 0 | 0 | 0 | 0 | 0 | 0 | 0 | 0
[7 empty] | CA | Los Angeles | 33.7691 | -118.2662 | Gas | 399 | 14 | Harbor Generating Station 14 | 0 | 0 | 0 | 0 | 0 | 0 | 0 | 0 | 0 | 0 | 0 | 0 | 0 | 0.022201 | 0 | 0.0031952 | 0 | 0.025367 | 0.014055 | 0.021023 | 0.059026 | 0.0082077 | 0.012851 | 0.019856 | 0.014191 | 0.002045 | 0.014288 | 0.01497 | 0 | 0.033453 | 0.010521 | 0.002898 | 0.037326 | 0.0098445 | 0.013473 | 0.0040869 | 0.06683 | 0.02335 | 0.021863 | 0.0081111 | 0.027443 | 0.011783 | 0.0090718 | 0.016982 | 0.030662 | 0.0346 | 0.067438 | 0.055166 | 0.11176 | 0 | 0.31874 | 0.52348 | 0.80987 | 0.93601 | 1.1626 | 1.3648 | 1.6293 | 1.8136 | 2.0308
[7 empty] | CA | Los Angeles | 33.7641 | -118.2248 | Gas | 341 | 2 | Long Beach Generating Station 2 | 0 | 0 | 0 | 0 | 0 | 0 | 0 | 0 | 0 | 0 | 0 | 0 | 0 | 0 | 0.012057 | 0 | 0.0078749 | 0.065346 | 0.0085267 | 0 | 0 | 0 | 0 | 0 | 0 | 0 | 0 | 0 | 0 | 0.008029 | 0.0060022 | 0.057946 | 0.0010947 | 0 | 0.040743 | 0.037784 | 0.061918 | 0.087944 | 0.10286 | 0.10254 | 0.12763 | 0.055026 | 0.18322 | 0.075189 | 0.10027 | 0.15231 | 0.2338 | 0.26479 | 0.26241 | 0 | 0.82981 | 1.3828 | 2.0035 | 2.4565 | 2.9638 | 3.5876 | 4.1098 | 4.7282 | 5.2891
[7 empty] | CA | San Joaquin | 38.088 | -121.3871 | Gas | 7449 | NA1 | NCPA Combustion Turbine Project #2 NA1 | 0 | 0 | 0 | 0 | 0 | 0 | 0 | 0 | 0 | 0 | 0 | 0 | 0 | 0 | 0 | 0 | 0 | 0 | 0 | 0 | 0 | 0 | 0 | 0 | 3.513e-05 | 0.021088 | 0 | 0.0016497 | 0.0051124 | 0 | 0 | 0.024872 | 0.0096863 | 0.0012296 | 0.0073837 | 0.0086963 | 0.0037334 | 0 | 0.0061222 | 0.011539 | 0.010082 | 0.017651 | 0.016652 | 0.0043001 | 0.014782 | 0.048322 | 0.055676 | 0.050023 | 0.10673 | 0.078294 | 0.21584 | 0.35297 | 0.44882 | 0.57074 | 0.68031 | 0.79564 | 0.93024 | 1.0936 | 1.2402
[7 empty] | CA | Los Angeles | 33.7641 | -118.2248 | Gas | 341 | 4 | Long Beach Generating Station 4 | 0 | 0 | 0 | 0 | 0 | 0 | 0 | 0 | 0 | 0 | 0 | 0.0057646 | 0 | 0 | 0 | 0 | 0 | 0 | 0 | 0 | 0.0078062 | 0 | 0.084304 | 0 | 0.052504 | 0 | 0.026181 | 0.026466 | 0.030219 | 0.077972 | 0 | 0.12201 | 0 | 0.053409 | 0.11753 | 0.020355 | 0.077544 | 0.11255 | 0.12645 | 0.10023 | 0.083542 | 0.024499 | 0.14774 | 0.087208 | 0.15846 | 0.10547 | 0.24323 | 0.33241 | 0.26791 | 0 | 1.2014 | 2.0975 | 2.7436 | 3.912 | 4.546 | 5.5135 | 6.1216 | 6.868 | 7.744
[7 empty] | CA | Ventura | 34.1292 | -119.1689 | Gas | 350 | 1 | Ormond Beach Generating Station 1 | 0 | 0 | 0 | 0 | 0 | 0 | 0 | 0 | 0 | 0 | 0 | 0.033767 | 0.011079 | 0.082666 | 0.076442 | 0.022601 | 0.044565 | 0.13573 | 0.12666 | 0.15783 | 0.14506 | 0.14705 | 0.14218 | 0.1577 | 0.037818 | 0.055805 | 0.13832 | 0.086047 | 0.047233 | 0.051091 | 0.27031 | 0.060088 | 0.13194 | 0.070324 | 0.089675 | 0.063154 | 0.24405 | 0.1931 | 0.093374 | 0.071242 | 0.14592 | 0.073114 | 0.44389 | 0.30239 | 0.46156 | 0.42216 | 0.24305 | 0.38821 | 1.3241 | 0 | 0 | 0 | 0 | 0 | 0 | 0 | 0 | 0 | 0
[7 empty] | CA | Contra Costa | 38.0171 | -121.7651 | Gas | 57267 | 4 | Marsh Landing Generating Station 4 | 0 | 0 | 0 | 0 | 0 | 0 | 0 | 0 | 0 | 0 | 0 | 0 | 0 | 0 | 0 | 0.056107 | 0 | 0.044268 | 0.085594 | 0.040076 | 0 | 0 | 0 | 0.01615 | 0 | 0.032061 | 0.01791 | 0 | 0 | 0 | 0.013498 | 0 | 0.044268 | 0.080079 | 0 | 0.076476 | 0 | 0.046392 | 0.012648 | 0.045281 | 0.032061 | 0.18014 | 0.19782 | 0.28855 | 0.5793 | 0.33721 | 0.075087 | 0.15649 | 0.61712 | 0 | 0 | 0 | 0 | 0 | 0 | 0 | 0 | 0 | 0
[7 empty] | CA | Monterey | 36.8042 | -121.7775 | Gas | 260 | 2017-07-01 | Moss Landing 7-1 | 0 | 0 | 0 | 0 | 0 | 0 | 0 | 0 | 0 | 0 | 0 | 0 | 0 | 0 | 0 | 0 | 0 | 0 | 0 | 0 | 0 | 0 | 0 | 0 | 0.024714 | 0.067891 | 0.037418 | 0.12009 | 0 | 0.089616 | 0.10007 | 0.17596 | 0.43365 | 0.1631 | 0.13127 | 0.12416 | 0.21777 | 0.19126 | 0.078226 | 0.15623 | 0.10856 | 0 | 0.12547 | 0.45122 | 0.24723 | 0.21943 | 0.35488 | 0.6966 | 3.1224 | 0 | 6.4782 | 9.1189 | 15.1813 | 19.6036 | 24.1999 | 28.5994 | 31.3617 | 36.8176 | 40.8917
Data: PM2.5 Not Ozone Season (lbs)
Load Bin Medians
[7 empty] | State | County | Lat | Lon | FuelType | ORISPL Code | Unit Code | Full Unit Name | 534 | 918 | 1303 | 1687 | 2072 | 2456 | 2841 | 3225 | 3609 | 4145 | 5219 | 6089 | 6684 | 7295 | 7761 | 8217 | 8575 | 8851 | 9122 | 9386 | 9657 | 9920 | 10178 | 10410 | 10619 | 10822 | 11031 | 11244 | 11461 | 11674 | 11877 | 12091 | 12316 | 12554 | 12786 | 13003 | 13242 | 13494 | 13747 | 14009 | 14316 | 14653 | 15024 | 15460 | 15980 | 16688 | 17581 | 18802 | 21591 | 25931 | 27620 | 28736 | 29852 | 30968 | 32084 | 33200 | 34316 | 35432 | 36548
[7 empty] | CA | Fresno | 36.1807 | -120.3885 | Gas | 50131 | 1 | Coalinga Cogeneration Company 1 | 0.17664 | 0.27625 | 0.45563 | 0.56535 | 0.70048 | 0.82986 | 0.9374 | 1.0605 | 1.1778 | 1.7433 | 1.7068 | 1.6738 | 1.6974 | 1.6294 | 1.6668 | 1.5945 | 1.7019 | 1.6381 | 1.6437 | 1.623 | 1.5632 | 1.5948 | 1.5762 | 1.6445 | 1.6639 | 1.5227 | 1.6821 | 1.5776 | 1.6731 | 1.6451 | 1.6742 | 1.6065 | 1.6008 | 1.6398 | 1.5754 | 1.53 | 1.6107 | 1.6604 | 1.6226 | 1.691 | 1.6491 | 1.6624 | 1.7252 | 1.7196 | 1.7227 | 1.7574 | 1.7365 | 1.7487 | 1.748 | 1.7518 | 1.7647 | 1.7733 | 1.7858 | 1.7998 | 1.811 | 1.8211 | 1.8321 | 1.8432 | 1.8558
[7 empty] | CA | Monterey | 35.9359 | -120.8405 | Gas | 50864 | 1 | Sargent Canyon Cogen Company 1 | 0.19965 | 0.34223 | 0.47398 | 0.56888 | 0.74733 | 0.83252 | 0.99408 | 1.1238 | 1.2165 | 1.8684 | 1.8132 | 1.7408 | 1.765 | 1.7715 | 1.7844 | 1.7882 | 1.8219 | 1.8079 | 1.7995 | 1.8031 | 1.7938 | 1.7784 | 1.7883 | 1.7926 | 1.823 | 1.7885 | 1.7889 | 1.8223 | 1.8234 | 1.7618 | 1.7844 | 1.8008 | 1.8259 | 1.832 | 1.8175 | 1.8115 | 1.8204 | 1.8147 | 1.8017 | 1.8002 | 1.7833 | 1.8087 | 1.8151 | 1.8247 | 1.8223 | 1.819 | 1.8146 | 1.7664 | 1.7362 | 1.8206 | 1.8367 | 1.8472 | 1.8655 | 1.8822 | 1.894 | 1.9123 | 1.9273 | 1.9443 | 1.9593
[7 empty] | CA | Kern | 35.2802 | -119.4699 | Gas | 55400 | CTG-2 | Elk Hills Power CTG-2 | 0.21395 | 0.39454 | 0.51519 | 0.65027 | 0.85388 | 0.98222 | 1.1103 | 1.2438 | 1.4518 | 2.1408 | 2.0733 | 2.0817 | 2.0803 | 2.0877 | 2.0982 | 2.0821 | 2.1204 | 2.1372 | 2.1038 | 2.0603 | 2.0699 | 2.0717 | 2.147 | 2.1268 | 2.1106 | 2.1101 | 2.1043 | 2.1244 | 2.1596 | 2.1224 | 2.1758 | 2.1769 | 2.1778 | 2.1801 | 2.2275 | 2.1859 | 2.2304 | 2.2302 | 2.2333 | 2.2567 | 2.2485 | 2.2191 | 2.2403 | 2.2238 | 2.2321 | 2.2329 | 2.2478 | 2.2604 | 2.2836 | 2.3002 | 2.3222 | 2.3394 | 2.3545 | 2.3763 | 2.393 | 2.4096 | 2.4254 | 2.4424 | 2.4582
[7 empty] | CA | Sacramento | 38.3383 | -121.1239 | Other | 55970 | 2 | Cosumnes Power Plant 2 | 0.40709 | 0.75177 | 1.0804 | 1.4356 | 1.6724 | 1.9207 | 2.4281 | 2.6999 | 3.0862 | 4.042 | 4.4145 | 4.5107 | 4.5088 | 4.5279 | 4.5621 | 4.4627 | 4.4033 | 4.5552 | 4.5959 | 4.7929 | 4.6154 | 4.6084 | 4.5208 | 4.689 | 4.6749 | 4.7858 | 4.7012 | 4.7158 | 4.7838 | 4.7796 | 4.8106 | 4.6662 | 4.8349 | 4.8353 | 4.6894 | 4.7344 | 4.8083 | 4.7653 | 4.7854 | 4.7897 | 4.9577 | 4.7554 | 4.9474 | 4.8692 | 4.8417 | 4.7539 | 4.9336 | 5.0083 | 5.0286 | 4.8109 | 4.8519 | 4.8977 | 4.9426 | 4.972 | 5.0171 | 5.0744 | 5.1209 | 5.1738 | 5.1998
[7 empty] | CA | Monterey | 35.9515 | -120.8679 | Gas | 50865 | 1 | Salinas River Cogeneration Company 1 | 0.16017 | 0.24147 | 0.34815 | 0.47524 | 0.56737 | 0.67126 | 0.77714 | 0.87878 | 0.95738 | 1.3004 | 1.4328 | 1.5323 | 1.4626 | 1.5061 | 1.5648 | 1.5326 | 1.5768 | 1.5859 | 1.5926 | 1.5055 | 1.5646 | 1.4988 | 1.57 | 1.6007 | 1.5528 | 1.6685 | 1.6425 | 1.6281 | 1.667 | 1.6185 | 1.5707 | 1.6279 | 1.6491 | 1.6519 | 1.6391 | 1.6937 | 1.6803 | 1.6671 | 1.6588 | 1.6758 | 1.6881 | 1.6341 | 1.6494 | 1.6298 | 1.6149 | 1.588 | 1.6169 | 1.5561 | 1.559 | 1.6809 | 1.714 | 1.7544 | 1.7811 | 1.8209 | 1.852 | 1.8873 | 1.9254 | 1.9528 | 1.9915
[7 empty] | CA | Kern | 35.2802 | -119.4699 | Gas | 55400 | CTG-1 | Elk Hills Power CTG-1 | 0.1667 | 0.28779 | 0.43508 | 0.54663 | 0.68093 | 0.77214 | 0.9045 | 0.97891 | 1.1621 | 0.94907 | 1.652 | 1.8535 | 1.8452 | 1.9017 | 1.8774 | 1.8843 | 1.9059 | 1.9296 | 1.9241 | 1.8934 | 1.9606 | 1.9406 | 1.9769 | 1.9313 | 2.0034 | 1.9871 | 1.9713 | 2.0052 | 2.0194 | 1.9834 | 2.0206 | 2.001 | 1.9908 | 2.0527 | 2.0143 | 2.0651 | 2.0609 | 2.0323 | 2.0564 | 2.0396 | 2.067 | 2.0536 | 2.0475 | 2.0063 | 2.0676 | 2.0445 | 2.0286 | 1.9933 | 1.9593 | 2.1173 | 2.132 | 2.1342 | 2.1492 | 2.1569 | 2.166 | 2.1759 | 2.1854 | 2.2007 | 2.2055
[7 empty] | CA | Sacramento | 38.3383 | -121.1239 | Other | 55970 | 3 | Cosumnes Power Plant 3 | 0.35027 | 0.55722 | 0.71198 | 0.84469 | 1.3049 | 1.5127 | 1.9046 | 1.9231 | 2.2507 | 1.9117 | 3.2901 | 3.7983 | 3.8383 | 3.7026 | 3.5348 | 3.4648 | 3.7556 | 3.7547 | 3.8618 | 4.0218 | 3.8753 | 3.7958 | 3.9829 | 4.0299 | 4.1114 | 4.1185 | 4.0393 | 4.1458 | 4.0663 | 4.0996 | 4.1338 | 4.0903 | 4.0485 | 4.1366 | 4.0393 | 4.1491 | 4.0687 | 4.0926 | 4.1336 | 4.1511 | 4.2783 | 4.102 | 4.2338 | 4.1782 | 4.2712 | 4.144 | 4.1659 | 4.2418 | 4.2684 | 4.1147 | 4.1644 | 4.198 | 4.2413 | 4.2821 | 4.3136 | 4.3644 | 4.3967 | 4.4302 | 4.4718
[7 empty] | CA | Los Angeles | 33.9983 | -118.2219 | Gas | 56041 | M2 | Malburg Generating Station M2 | 0.0097654 | 0.015873 | 0.026869 | 0.030502 | 0.039104 | 0.046017 | 0.052372 | 0.058775 | 0.068596 | 0.098474 | 0.097652 | 0.093921 | 0.095892 | 0.093829 | 0.099632 | 0.098078 | 0.10153 | 0.10536 | 0.10083 | 0.099682 | 0.10051 | 0.098745 | 0.10833 | 0.10371 | 0.1035 | 0.1051 | 0.10169 | 0.10285 | 0.10513 | 0.11084 | 0.11168 | 0.11085 | 0.11204 | 0.11136 | 0.11455 | 0.11626 | 0.11559 | 0.11859 | 0.11547 | 0.11903 | 0.11868 | 0.12102 | 0.12048 | 0.11905 | 0.12049 | 0.11816 | 0.1237 | 0.12966 | 0.13211 | 0.12493 | 0.12729 | 0.12886 | 0.13023 | 0.13253 | 0.13377 | 0.13493 | 0.13729 | 0.13895 | 0.14047
[7 empty] | UT | Millard | 39.5035 | -112.5811 | Coal | 6481 | 2SGA | Intermountain 2SGA | 12.3992 | 24.2448 | 33.0599 | 40.4809 | 49.5179 | 58.8026 | 65.5541 | 79.0303 | 90.2716 | 130.8542 | 121.9872 | 128.9019 | 137.7631 | 144.0215 | 152.1475 | 151.6621 | 153.6496 | 155.0182 | 154.7096 | 157.8588 | 157.2936 | 161.7571 | 155.7371 | 164.0339 | 157.2502 | 157.8644 | 161.3407 | 162.9549 | 162.6685 | 168.1861 | 168.755 | 168.4987 | 170.9521 | 166.3275 | 169.0803 | 167.7616 | 168.8186 | 170.7569 | 174.6002 | 170.4936 | 176.842 | 175.8885 | 178.1927 | 177.6243 | 179.1089 | 180.6424 | 180.7001 | 185.0633 | 185.8637 | 187.079 | 186.9884 | 186.979 | 186.6604 | 186.8009 | 186.8603 | 186.9978 | 187.0946 | 186.5916 | 187.0477
[7 empty] | CA | Santa Clara | 37.3767 | -121.9508 | Gas | 56026 | PCT2 | Donald Von Raesfeld PCT2 | 0.10256 | 0.14793 | 0.23374 | 0.31656 | 0.34476 | 0.40366 | 0.50434 | 0.58451 | 0.63826 | 0.8301 | 0.93748 | 1.0008 | 0.9977 | 0.93215 | 0.86206 | 0.91061 | 0.97505 | 0.97656 | 1.0053 | 1.04 | 0.97838 | 1.018 | 1.0532 | 1.0821 | 1.0316 | 1.0013 | 1.0543 | 1.0247 | 1.0463 | 1.0774 | 1.0983 | 1.0633 | 1.071 | 1.0353 | 1.0768 | 1.0531 | 1.1757 | 1.1529 | 1.1703 | 1.1082 | 1.193 | 1.1505 | 1.1649 | 1.1381 | 1.1821 | 1.1857 | 1.226 | 1.2747 | 1.2541 | 1.253 | 1.2777 | 1.3107 | 1.3292 | 1.3708 | 1.3945 | 1.4276 | 1.4478 | 1.4832 | 1.5107
[7 empty] | CA | Los Angeles | 34.1788 | -118.3153 | Gas | 56046 | 1 | Magnolia 1 | 0.43974 | 0.7648 | 1.0585 | 1.5341 | 1.9489 | 2.1037 | 2.3661 | 2.8127 | 3.1129 | 5.1728 | 4.7013 | 4.6951 | 5.1586 | 5.1589 | 5.2031 | 5.2553 | 5.3958 | 5.4873 | 5.4825 | 5.4863 | 5.5584 | 5.5718 | 5.5979 | 5.5464 | 5.6831 | 5.527 | 5.4972 | 5.4747 | 5.4345 | 5.6028 | 5.5831 | 5.7242 | 5.7788 | 5.7509 | 5.8245 | 5.7541 | 5.7846 | 5.8567 | 5.9544 | 5.5661 | 5.3949 | 5.6566 | 5.8448 | 5.8245 | 5.882 | 5.8338 | 5.8441 | 5.7789 | 6.0152 | 6.3724 | 5.6043 | 4.928 | 4.2166 | 3.4112 | 2.6647 | 2.0655 | 1.4476 | 0.68582 | 0
[7 empty] | CA | Sacramento | 38.4461 | -121.4614 | Gas | 7527 | 1 | Carson Cogeneration 1 | 0.16474 | 0.24454 | 0.37693 | 0.51162 | 0.57811 | 0.71047 | 0.84383 | 0.99964 | 1.138 | 1.8261 | 1.5835 | 1.4258 | 1.4931 | 1.5547 | 1.7386 | 1.8041 | 1.7709 | 1.831 | 1.8132 | 1.6759 | 1.6847 | 1.7492 | 1.8218 | 1.8524 | 1.9036 | 1.8485 | 1.8706 | 1.8949 | 1.905 | 1.9903 | 1.9919 | 1.9974 | 2.0341 | 2.0582 | 2.0787 | 2.0709 | 2.0973 | 2.0921 | 2.0669 | 2.0933 | 2.1064 | 2.1381 | 2.1035 | 2.0859 | 2.1337 | 2.1338 | 2.1174 | 2.1222 | 2.1319 | 1.8678 | 1.9166 | 1.9464 | 2.0061 | 2.0591 | 2.1326 | 2.1771 | 2.2062 | 2.2605 | 2.3155
[7 empty] | CA | Santa Clara | 37.3767 | -121.9508 | Gas | 56026 | PCT1 | Donald Von Raesfeld PCT1 | 0.092693 | 0.13979 | 0.23932 | 0.26432 | 0.30368 | 0.37837 | 0.46748 | 0.50263 | 0.56696 | 0.27891 | 0.85402 | 0.90628 | 0.87748 | 0.79366 | 0.77027 | 0.87823 | 0.91136 | 0.94449 | 0.94826 | 0.97813 | 0.93826 | 0.96054 | 0.99039 | 0.97607 | 0.9266 | 0.93928 | 1.0132 | 0.94376 | 0.94275 | 0.98177 | 1.019 | 0.9881 | 0.97795 | 0.95946 | 1.0251 | 0.97666 | 1.0728 | 1.034 | 1.0555 | 1.0294 | 1.0838 | 1.0794 | 1.0633 | 1.0756 | 1.073 | 1.0963 | 1.1143 | 1.1683 | 1.1474 | 1.1336 | 1.1645 | 1.1985 | 1.2429 | 1.2653 | 1.293 | 1.3334 | 1.3654 | 1.3991 | 1.4342
[7 empty] | CA | Los Angeles | 33.9983 | -118.2219 | Gas | 56041 | M1 | Malburg Generating Station M1 | 0.21075 | 0.40383 | 0.49392 | 0.68865 | 0.915 | 1.0532 | 1.1759 | 1.3358 | 1.5701 | 2.3193 | 2.287 | 2.1468 | 2.2346 | 2.1257 | 2.238 | 2.2312 | 2.29 | 2.4693 | 2.4066 | 2.3394 | 2.3895 | 2.2857 | 2.3935 | 2.3925 | 2.4711 | 2.4497 | 2.4003 | 2.4963 | 2.4787 | 2.5739 | 2.5613 | 2.6519 | 2.6762 | 2.6218 | 2.7081 | 2.8184 | 2.7711 | 2.782 | 2.727 | 2.8506 | 2.841 | 2.8381 | 2.8126 | 2.872 | 2.8659 | 2.809 | 2.9139 | 3.115 | 3.126 | 3.0164 | 3.0498 | 3.0505 | 3.0848 | 3.0939 | 3.1301 | 3.1536 | 3.1731 | 3.1849 | 3.2141
[7 empty] | CA | Contra Costa | 38.03 | -121.8708 | Gas | 55217 | X725 | Los Medanos Energy Center, LLC X725 | 0.1592 | 0.30305 | 0.39769 | 0.62068 | 0.70767 | 0.77533 | 0.92344 | 1.0091 | 1.0616 | 1.8841 | 1.6748 | 1.7619 | 1.794 | 1.8947 | 1.9081 | 2.0602 | 2.0013 | 2.0364 | 2.0503 | 2.0685 | 2.0365 | 2.2349 | 2.1853 | 2.2498 | 2.2765 | 2.2561 | 2.3003 | 2.359 | 2.3599 | 2.354 | 2.389 | 2.4957 | 2.4897 | 2.3468 | 2.4865 | 2.5726 | 2.5381 | 2.5745 | 2.5338 | 2.4911 | 2.5194 | 2.5405 | 2.472 | 2.4894 | 2.5329 | 2.371 | 2.5341 | 2.508 | 2.6856 | 2.6945 | 2.7113 | 2.7286 | 2.7509 | 2.7685 | 2.7899 | 2.8068 | 2.819 | 2.8434 | 2.8618
[7 empty] | CA | Contra Costa | 38.0167 | -121.8439 | Gas | 55333 | 2 | Delta Energy Center, LLC 2 | 0.13283 | 0.19794 | 0.35483 | 0.41744 | 0.54808 | 0.66083 | 0.76323 | 0.86029 | 0.91557 | 1.8746 | 1.478 | 1.4739 | 1.552 | 1.6273 | 1.6766 | 1.8162 | 1.8249 | 1.8758 | 1.8015 | 2.0066 | 1.9399 | 2.0198 | 2.088 | 2.0429 | 1.9994 | 2.1166 | 2.0774 | 2.1937 | 2.1279 | 2.1401 | 2.2225 | 2.1725 | 2.2101 | 2.2302 | 2.2421 | 2.2933 | 2.1458 | 2.2287 | 2.2412 | 2.2361 | 2.22 | 2.2177 | 2.2265 | 2.2034 | 2.1498 | 2.1609 | 2.2186 | 2.2443 | 2.1432 | 2.3079 | 2.3305 | 2.3642 | 2.3898 | 2.4057 | 2.43 | 2.4522 | 2.4865 | 2.5076 | 2.5315
[7 empty] | CA | Stanislaus | 37.4878 | -120.8956 | Gas | 56078 | 1 | Walnut Energy Center 1 | 0.3016 | 0.66332 | 0.84106 | 1.2236 | 1.5627 | 1.6355 | 2.0494 | 2.4478 | 2.4876 | 2.3728 | 3.6827 | 4.0962 | 4.3145 | 4.4033 | 4.3652 | 4.7304 | 4.4744 | 4.616 | 4.6869 | 4.8021 | 4.5529 | 4.8002 | 4.6486 | 4.8102 | 4.9309 | 4.817 | 4.3482 | 4.7166 | 4.6347 | 4.6149 | 4.8466 | 4.5766 | 4.5911 | 4.6464 | 4.8437 | 4.9564 | 4.617 | 4.5891 | 4.6548 | 4.4912 | 4.5951 | 4.3916 | 4.6586 | 4.7869 | 3.9878 | 4.4777 | 4.4867 | 4.4219 | 4.0604 | 5.9665 | 6.0365 | 6.1144 | 6.1838 | 6.2403 | 6.3204 | 6.3783 | 6.4745 | 6.5493 | 6.6273
[7 empty] | CA | Kern | 35.2956 | -119.5919 | Gas | 55151 | CTG-4 | La Paloma Generating Plant CTG-4 | 0.16453 | 0.29829 | 0.43693 | 0.62114 | 0.76612 | 0.99164 | 1.0623 | 1.2023 | 1.3658 | 2.4051 | 1.9066 | 1.983 | 1.9035 | 1.9643 | 1.9662 | 1.9925 | 1.9211 | 1.7262 | 1.7631 | 2.1017 | 1.8088 | 1.8769 | 1.9783 | 1.879 | 2.1675 | 2.0724 | 1.9971 | 1.9502 | 2.0191 | 2.0613 | 1.807 | 1.7411 | 1.8599 | 1.8453 | 1.649 | 2.0484 | 1.8709 | 1.941 | 1.7827 | 1.9167 | 2.1336 | 1.9418 | 1.9727 | 2.0068 | 1.8542 | 2.2276 | 2.401 | 2.6161 | 2.8576 | 3.0452 | 3.0502 | 3.0558 | 3.0677 | 3.0778 | 3.0855 | 3.0941 | 3.1037 | 3.1073 | 3.1171
[7 empty] | CA | Sacramento | 38.5306 | -121.399 | Gas | 7551 | 1A | SCA Cogen II 1A | 0.015647 | 0.026175 | 0.035003 | 0.048551 | 0.052092 | 0.066079 | 0.07429 | 0.085993 | 0.10138 | 0.21377 | 0.13778 | 0.14163 | 0.15091 | 0.16598 | 0.17816 | 0.19734 | 0.19235 | 0.18875 | 0.18979 | 0.19806 | 0.21045 | 0.21286 | 0.22309 | 0.21017 | 0.22128 | 0.22366 | 0.2173 | 0.2323 | 0.23128 | 0.23834 | 0.23057 | 0.24349 | 0.24457 | 0.23692 | 0.24605 | 0.25672 | 0.2489 | 0.25715 | 0.24543 | 0.25756 | 0.25872 | 0.26416 | 0.25255 | 0.25852 | 0.25512 | 0.24901 | 0.24468 | 0.2593 | 0.24107 | 0.24633 | 0.25375 | 0.26152 | 0.27093 | 0.27653 | 0.28488 | 0.29207 | 0.3008 | 0.30814 | 0.31555
[7 empty] | CA | Sacramento | 38.5306 | -121.399 | Gas | 7551 | 1B | SCA Cogen II 1B | 0.020959 | 0.036532 | 0.056701 | 0.06884 | 0.079331 | 0.097089 | 0.11421 | 0.12559 | 0.1405 | 0.2452 | 0.20593 | 0.17671 | 0.19415 | 0.20403 | 0.21994 | 0.2317 | 0.23407 | 0.26026 | 0.26393 | 0.23209 | 0.24865 | 0.26166 | 0.27183 | 0.28003 | 0.28794 | 0.30818 | 0.28642 | 0.29063 | 0.29543 | 0.30053 | 0.31303 | 0.29627 | 0.30824 | 0.3274 | 0.32633 | 0.33947 | 0.31785 | 0.3319 | 0.32532 | 0.35168 | 0.34541 | 0.33509 | 0.33694 | 0.33528 | 0.32594 | 0.3303 | 0.32135 | 0.34507 | 0.32851 | 0.3439 | 0.34942 | 0.35848 | 0.36492 | 0.37613 | 0.38479 | 0.39355 | 0.40302 | 0.41031 | 0.42022
[7 empty] | CA | Kern | 35.2956 | -119.5919 | Gas | 55151 | CTG-3 | La Paloma Generating Plant CTG-3 | 0.12077 | 0.20585 | 0.319 | 0.43051 | 0.43077 | 0.60056 | 0.74491 | 0.83913 | 0.93987 | 1.4067 | 1.4363 | 1.9956 | 2.335 | 2.3778 | 2.3369 | 2.308 | 2.3191 | 2.3369 | 2.3323 | 2.4386 | 2.469 | 2.4459 | 2.4488 | 2.4734 | 2.5839 | 2.4879 | 2.527 | 2.6006 | 2.6518 | 2.6571 | 2.743 | 2.6874 | 2.6987 | 2.7302 | 2.7181 | 2.7551 | 2.8018 | 2.7698 | 2.8841 | 2.7681 | 2.7469 | 2.8791 | 2.8476 | 2.8828 | 2.9198 | 2.8574 | 2.9907 | 3.0017 | 2.9763 | 3.006 | 3.0419 | 3.0866 | 3.1304 | 3.1606 | 3.2059 | 3.2435 | 3.281 | 3.3245 | 3.3653
[7 empty] | CA | San Diego | 32.5733 | -116.9153 | Gas | 55345 | CTG-2 | Otay Mesa Energy Center, LLC CTG-2 | 0.26631 | 0.65004 | 0.98249 | 1.1877 | 1.3418 | 1.9095 | 2.2283 | 2.3345 | 2.7963 | 1.4828 | 4.1056 | 5.0295 | 4.9903 | 5.14 | 5.6208 | 5.7637 | 5.9584 | 5.9745 | 6.0944 | 6.1793 | 5.9405 | 6.0251 | 6.0681 | 5.916 | 6.0651 | 5.9621 | 5.8761 | 6.3046 | 6.1734 | 6.0156 | 6.1575 | 5.8449 | 6.2846 | 5.8868 | 5.9546 | 6.2059 | 6.3456 | 6.0762 | 6.0068 | 6.2265 | 6.5956 | 6.6043 | 6.7377 | 6.4491 | 6.7916 | 7.0284 | 7.2259 | 7.4862 | 7.3503 | 6.8686 | 7.0406 | 7.2215 | 7.3836 | 7.4561 | 7.743 | 7.9035 | 8.0651 | 8.2332 | 8.3886
[7 empty] | CA | Kern | 34.9556 | -118.844 | Gas | 55656 | CT001 | Pastoria Energy Facility CT001 | 0.087591 | 0.14936 | 0.20118 | 0.27903 | 0.31759 | 0.38597 | 0.42561 | 0.48721 | 0.53995 | 0.25328 | 0.98736 | 1.0704 | 1.1331 | 1.0833 | 1.1278 | 1.219 | 1.217 | 1.1567 | 1.1189 | 1.2359 | 1.3006 | 1.2155 | 1.2973 | 1.3021 | 1.3294 | 1.351 | 1.3679 | 1.3873 | 1.4367 | 1.3836 | 1.3864 | 1.4452 | 1.4404 | 1.4247 | 1.4804 | 1.4871 | 1.5189 | 1.5142 | 1.5598 | 1.569 | 1.601 | 1.5843 | 1.6069 | 1.5971 | 1.6307 | 1.6353 | 1.64 | 1.6779 | 1.6907 | 1.6607 | 1.6686 | 1.6743 | 1.6783 | 1.6819 | 1.6893 | 1.6937 | 1.6995 | 1.7026 | 1.7084
[7 empty] | CA | Stanislaus | 37.4878 | -120.8956 | Gas | 56078 | 2 | Walnut Energy Center 2 | 0.25464 | 0.46123 | 0.61711 | 0.78624 | 0.91785 | 1.1927 | 1.3798 | 1.6062 | 1.7594 | 2.4368 | 2.5308 | 3.0244 | 3.6353 | 4.2775 | 4.1063 | 4.4684 | 4.4002 | 4.3982 | 4.7347 | 4.5475 | 4.5374 | 4.6039 | 4.8198 | 4.8079 | 4.8539 | 4.7245 | 4.763 | 4.6556 | 4.6284 | 4.7485 | 4.8252 | 4.6114 | 4.8872 | 4.9722 | 5.0153 | 5.0862 | 4.8843 | 4.8792 | 4.6726 | 4.8364 | 4.8878 | 4.718 | 5.0301 | 5.0364 | 4.9701 | 4.9258 | 5.2069 | 5.4611 | 4.9451 | 5.9647 | 6.0347 | 6.1192 | 6.2161 | 6.2759 | 6.3392 | 6.4293 | 6.481 | 6.5733 | 6.6424
[7 empty] | UT | Millard | 39.5035 | -112.5811 | Coal | 6481 | 1SGA | Intermountain 1SGA | 6.9942 | 12.3083 | 14.0673 | 21.6193 | 27.1017 | 33.7948 | 36.6309 | 43.4051 | 47.8681 | 24.8012 | 64.8864 | 85.8962 | 101.3656 | 107.1103 | 117.933 | 117.8811 | 114.0548 | 126.8473 | 124.4805 | 123.9988 | 127.9349 | 135.6574 | 138.7547 | 139.3531 | 131.6747 | 132.9646 | 143.3814 | 139.7748 | 139.009 | 140.6735 | 152.0481 | 144.9425 | 143.1919 | 151.1792 | 155.4841 | 155.4151 | 161.0247 | 156.8778 | 163.4277 | 158.2688 | 160.4013 | 159.3255 | 151.8865 | 161.3141 | 157.8276 | 157.4869 | 160.1279 | 163.3887 | 158.2411 | 151.7481 | 155.3801 | 161.4654 | 163.7651 | 167.5844 | 173.9731 | 176.892 | 181.7286 | 186.6323 | 189.8093
[7 empty] | CA | Contra Costa | 38.0167 | -121.8439 | Gas | 55333 | 1 | Delta Energy Center, LLC 1 | 0.16485 | 0.20286 | 0.37249 | 0.49784 | 0.58336 | 0.78065 | 0.80471 | 0.97835 | 1.0418 | 2.3692 | 1.5761 | 1.3924 | 1.4748 | 1.9308 | 1.8483 | 1.838 | 2.1451 | 2.528 | 2.5055 | 2.4896 | 2.4159 | 2.712 | 2.7573 | 2.9912 | 2.7909 | 2.8862 | 2.8262 | 3.0692 | 3.0382 | 3.065 | 3.2122 | 3.199 | 3.1924 | 3.2597 | 3.2905 | 3.3645 | 3.2143 | 3.1691 | 3.2714 | 3.3015 | 3.2559 | 3.1659 | 3.2854 | 3.337 | 3.2717 | 3.2009 | 3.2157 | 3.3363 | 3.1436 | 3.48 | 3.5276 | 3.5936 | 3.6357 | 3.6882 | 3.7394 | 3.7884 | 3.8312 | 3.8939 | 3.95
[7 empty] | CA | San Joaquin | 37.9416 | -121.3273 | Other | 54238 | BIOMS1 | DTE Stockton BIOMS1 | 0.008357 | 0.014484 | 0.024332 | 0.030796 | 0.039438 | 0.04401 | 0.057731 | 0.064883 | 0.073412 | 0.038269 | 0.11875 | 0.14995 | 0.15997 | 0.16123 | 0.14225 | 0.13959 | 0.15011 | 0.14386 | 0.14364 | 0.12765 | 0.1306 | 0.11714 | 0.12584 | 0.12201 | 0.11686 | 0.11579 | 0.12346 | 0.12955 | 0.1363 | 0.11604 | 0.11273 | 0.12198 | 0.12522 | 0.13776 | 0.10845 | 0.10675 | 0.11622 | 0.11083 | 0.12947 | 0.12393 | 0.11637 | 0.13231 | 0.13849 | 0.14058 | 0.1507 | 0.16315 | 0.16723 | 0.17121 | 0.18043 | 0.20013 | 0.19975 | 0.19883 | 0.20012 | 0.20062 | 0.20089 | 0.19969 | 0.19941 | 0.20018 | 0.20019
[7 empty] | CA | San Bernardino | 34.0836 | -117.2408 | Gas | 358 | 2017-04-01 | Mountainview Generating Station 4-1 | 0.25045 | 0.54523 | 0.75932 | 0.93172 | 1.059 | 1.2858 | 1.5985 | 1.632 | 1.9712 | 1.2312 | 2.8031 | 3.704 | 4.0053 | 4.4271 | 4.7263 | 5.0724 | 4.9026 | 4.991 | 4.9622 | 5.2912 | 5.3527 | 5.3604 | 5.3471 | 5.485 | 5.5679 | 5.6419 | 5.5817 | 5.5095 | 5.7343 | 5.7532 | 5.9801 | 5.6227 | 6.0548 | 5.899 | 6.0033 | 6.1552 | 6.3335 | 6.208 | 6.1117 | 6.3729 | 6.4551 | 6.4886 | 6.3643 | 6.4653 | 6.706 | 6.6779 | 6.7125 | 6.9263 | 6.8945 | 6.9153 | 6.9567 | 6.9898 | 7.0192 | 7.0669 | 7.109 | 7.1573 | 7.1791 | 7.2307 | 7.2664
[7 empty] | CA | Los Angeles | 33.7639 | -118.0942 | Gas | 400 | 10 | Haynes Generating Station 10 | 0.14334 | 0.24119 | 0.29978 | 0.4465 | 0.51482 | 0.65017 | 0.77306 | 0.78588 | 0.95619 | 1.9227 | 1.4748 | 1.1638 | 1.4421 | 1.4011 | 1.5074 | 1.5589 | 1.526 | 1.619 | 1.6345 | 1.6396 | 1.6015 | 1.5293 | 1.5385 | 1.5237 | 1.4837 | 1.4283 | 1.3476 | 1.6073 | 1.3374 | 1.34 | 1.3992 | 1.4163 | 1.5464 | 1.5698 | 1.3929 | 1.5613 | 1.619 | 1.4672 | 1.5609 | 1.497 | 1.3504 | 1.5132 | 1.6106 | 1.8444 | 1.7868 | 1.6927 | 1.9953 | 2.2624 | 2.4614 | 2.4617 | 2.4851 | 2.5166 | 2.544 | 2.5657 | 2.5954 | 2.6306 | 2.657 | 2.6855 | 2.7092
[7 empty] | CA | San Diego | 32.5733 | -116.9153 | Gas | 55345 | CTG-1 | Otay Mesa Energy Center, LLC CTG-1 | 0.27216 | 0.52208 | 0.65392 | 0.85507 | 1.1991 | 1.4516 | 1.7158 | 1.8145 | 2.1499 | 0.2498 | 3.6933 | 4.8786 | 5.093 | 5.201 | 5.8227 | 5.7522 | 6.1575 | 5.8595 | 5.9884 | 6.191 | 6.0642 | 5.9569 | 5.8837 | 5.6779 | 6.0491 | 5.9763 | 5.7676 | 6.2923 | 6.0357 | 6.2288 | 6.0979 | 5.9947 | 6.0879 | 6.1824 | 6.0157 | 6.3244 | 6.3662 | 6.276 | 6.0279 | 6.0131 | 6.5272 | 6.4398 | 6.5993 | 6.5486 | 6.8057 | 7.1056 | 7.1534 | 7.3404 | 7.3457 | 7.1523 | 7.2673 | 7.3326 | 7.4802 | 7.5425 | 7.6309 | 7.7217 | 7.8591 | 7.9611 | 8.0822
[7 empty] | CA | San Bernardino | 34.0836 | -117.2408 | Gas | 358 | 2017-04-02 | Mountainview Generating Station 4-2 | 0.34565 | 0.42383 | 0.71214 | 0.86781 | 1.0494 | 1.2301 | 1.5175 | 1.5101 | 1.969 | 1.2424 | 2.7672 | 3.8049 | 3.8303 | 4.3494 | 4.7382 | 4.8634 | 4.9031 | 4.9513 | 4.7645 | 5.1299 | 5.4397 | 5.2637 | 5.473 | 5.3188 | 5.6337 | 5.5262 | 5.4416 | 5.5897 | 5.736 | 5.7411 | 6.0842 | 5.6142 | 5.8861 | 5.9582 | 5.7823 | 6.0949 | 6.3843 | 6.2072 | 6.1868 | 6.3083 | 6.3202 | 6.5026 | 6.4443 | 6.505 | 6.6804 | 6.5333 | 6.7081 | 6.9353 | 6.9057 | 6.9365 | 6.9851 | 7.0178 | 7.0632 | 7.0989 | 7.1315 | 7.1825 | 7.2254 | 7.2484 | 7.2967
[7 empty] | CA | Los Angeles | 34.1556 | -118.2782 | Gas | 377 | 5 | Grayson Power Plant 5 | 0.091216 | 0.15272 | 0.24872 | 0.30844 | 0.35636 | 0.41918 | 0.51038 | 0.50723 | 0.63686 | 0.93805 | 0.91434 | 0.86743 | 0.88712 | 0.77732 | 0.73418 | 0.71489 | 0.79369 | 0.79846 | 0.69773 | 0.69946 | 0.68899 | 0.6305 | 0.61224 | 0.57469 | 0.54205 | 0.50632 | 0.55417 | 0.58008 | 0.54639 | 0.45608 | 0.5284 | 0.48605 | 0.51116 | 0.59426 | 0.52978 | 0.48523 | 0.5271 | 0.51451 | 0.53232 | 0.49832 | 0.38924 | 0.58553 | 0.52405 | 0.62459 | 0.62261 | 0.50192 | 0.65764 | 0.64862 | 0.73827 | 0.29727 | 0.44766 | 0.56585 | 0.70243 | 0.76433 | 0.92536 | 1.0821 | 1.1939 | 1.3576 | 1.5166
[7 empty] | CA | Kern | 35.2956 | -119.5919 | Gas | 55151 | CTG-2 | La Paloma Generating Plant CTG-2 | 0.091555 | 0.17614 | 0.23361 | 0.27845 | 0.3529 | 0.39531 | 0.47287 | 0.56935 | 0.66194 | 0.28933 | 1.1596 | 1.7161 | 2.2695 | 2.3328 | 2.3795 | 2.5177 | 2.535 | 2.4833 | 2.5656 | 2.5646 | 2.5929 | 2.5154 | 2.5428 | 2.5687 | 2.6345 | 2.698 | 2.6402 | 2.6914 | 2.6815 | 2.6393 | 2.7346 | 2.8179 | 2.8204 | 2.8515 | 2.8207 | 2.8492 | 2.8257 | 2.8733 | 2.8772 | 2.8153 | 2.7282 | 2.8452 | 2.8592 | 2.9171 | 2.9905 | 2.9783 | 2.9498 | 2.9857 | 2.9699 | 2.9522 | 2.9792 | 3.0111 | 3.039 | 3.0711 | 3.1113 | 3.1413 | 3.163 | 3.1998 | 3.2319
[7 empty] | CA | Kern | 34.9556 | -118.844 | Gas | 55656 | CT004 | Pastoria Energy Facility CT004 | 0.078318 | 0.17071 | 0.21793 | 0.26615 | 0.3329 | 0.42931 | 0.47064 | 0.5826 | 0.62803 | 0.27233 | 0.89745 | 1.3339 | 1.3537 | 1.4628 | 1.6058 | 1.7004 | 1.7421 | 1.8259 | 1.8016 | 1.8806 | 1.9342 | 1.9193 | 1.9839 | 1.9764 | 1.9877 | 2.0431 | 2.1113 | 2.0339 | 2.1402 | 2.1706 | 2.1629 | 2.226 | 2.2434 | 2.2535 | 2.2989 | 2.2932 | 2.311 | 2.3761 | 2.4402 | 2.3976 | 2.4727 | 2.3935 | 2.429 | 2.4709 | 2.5069 | 2.4981 | 2.5361 | 2.5729 | 2.5775 | 2.5393 | 2.5424 | 2.5514 | 2.5691 | 2.5684 | 2.5772 | 2.5864 | 2.5933 | 2.5971 | 2.6075
[7 empty] | CA | San Bernardino | 34.0836 | -117.2408 | Gas | 358 | 2017-03-01 | Mountainview Generating Station 3-1 | 0.29192 | 0.44969 | 0.70966 | 0.91327 | 1.1415 | 1.3097 | 1.6139 | 1.7355 | 2.0812 | 0 | 2.9597 | 3.9239 | 4.3236 | 4.3462 | 4.5199 | 4.8074 | 4.9584 | 4.5524 | 4.7292 | 4.3505 | 4.7493 | 4.5457 | 4.4888 | 4.4297 | 4.6228 | 4.3449 | 4.3918 | 4.257 | 4.4534 | 4.3311 | 4.587 | 4.4394 | 4.4783 | 5.035 | 4.3664 | 4.1763 | 4.7312 | 4.3264 | 4.5192 | 4.5833 | 4.3034 | 4.5228 | 4.9633 | 5.1426 | 5.5068 | 5.8737 | 6.0738 | 6.6284 | 6.8982 | 6.9261 | 6.9659 | 6.989 | 7.0414 | 7.0646 | 7.121 | 7.1547 | 7.1863 | 7.2257 | 7.2531
[7 empty] | CA | Kern | 34.9556 | -118.844 | Gas | 55656 | CT002 | Pastoria Energy Facility CT002 | 0.038806 | 0.077523 | 0.11949 | 0.14971 | 0.19192 | 0.20614 | 0.24464 | 0.27419 | 0.29671 | 0 | 0.43491 | 0.687 | 0.76947 | 0.81045 | 0.84862 | 0.94117 | 0.92576 | 0.86775 | 0.86659 | 0.93569 | 0.98545 | 0.9612 | 1.0227 | 1.0249 | 1.0325 | 1.0767 | 1.0469 | 1.0579 | 1.1152 | 1.0891 | 1.0535 | 1.1331 | 1.1499 | 1.1411 | 1.1889 | 1.1904 | 1.2129 | 1.233 | 1.2491 | 1.2301 | 1.2961 | 1.27 | 1.2903 | 1.3014 | 1.3255 | 1.3122 | 1.3403 | 1.3701 | 1.3802 | 1.3615 | 1.3619 | 1.3712 | 1.3728 | 1.3779 | 1.3833 | 1.384 | 1.391 | 1.3924 | 1.3977
[7 empty] | CA | San Bernardino | 34.0836 | -117.2408 | Gas | 358 | 2017-03-02 | Mountainview Generating Station 3-2 | 0.28684 | 0.44849 | 0.67254 | 1.0203 | 0.97862 | 1.3688 | 1.4578 | 1.7571 | 1.928 | 0 | 2.6922 | 3.6832 | 3.9412 | 3.6454 | 3.9693 | 4.6276 | 4.7291 | 4.0988 | 4.6198 | 4.2032 | 4.5609 | 4.5132 | 4.2342 | 3.9264 | 4.4607 | 4.3371 | 4.3762 | 4.1054 | 4.3581 | 4.0816 | 4.3208 | 4.4227 | 4.2192 | 4.8661 | 4.1926 | 4.2806 | 4.6416 | 4.208 | 4.3536 | 4.7201 | 4.3197 | 4.9288 | 4.8606 | 5.1243 | 5.4139 | 5.4666 | 5.9051 | 6.6036 | 6.91 | 6.7671 | 6.8346 | 6.9006 | 6.943 | 7.0214 | 7.0925 | 7.1494 | 7.2017 | 7.279 | 7.331
[7 empty] | CA | Contra Costa | 38.03 | -121.8708 | Gas | 55217 | X724 | Los Medanos Energy Center, LLC X724 | 0.11963 | 0.19192 | 0.30266 | 0.384 | 0.55211 | 0.54604 | 0.70448 | 0.7577 | 0.89753 | 0.57796 | 1.4125 | 1.7078 | 1.567 | 1.8173 | 2.2781 | 2.4623 | 2.5786 | 2.8654 | 2.792 | 2.9602 | 2.9413 | 2.9411 | 2.8945 | 3.0999 | 3.15 | 3.4789 | 3.4062 | 3.394 | 3.6252 | 3.376 | 3.5359 | 3.6395 | 3.5724 | 3.8579 | 3.8399 | 3.8502 | 3.8693 | 3.8329 | 3.9734 | 3.8355 | 3.8628 | 3.9445 | 3.9433 | 3.9376 | 3.9622 | 3.9845 | 4.1255 | 3.9042 | 3.9048 | 3.8712 | 3.9713 | 4.0449 | 4.1095 | 4.1984 | 4.2766 | 4.3526 | 4.4027 | 4.4611 | 4.5613
[7 empty] | CA | Contra Costa | 38.0167 | -121.8439 | Gas | 55333 | 3 | Delta Energy Center, LLC 3 | 0.1145 | 0.1997 | 0.31485 | 0.36848 | 0.40359 | 0.48128 | 0.68493 | 0.67179 | 0.74144 | 1.4983 | 1.1855 | 0.84598 | 0.94818 | 1.6228 | 1.8542 | 1.704 | 2.0103 | 2.4812 | 2.4618 | 2.6866 | 2.8433 | 3.1333 | 3.0583 | 3.1869 | 3.1503 | 3.1709 | 3.2308 | 3.2737 | 3.3085 | 3.335 | 3.4149 | 3.474 | 3.5492 | 3.5605 | 3.7177 | 3.7408 | 3.6521 | 3.7398 | 3.9164 | 3.8114 | 3.772 | 3.8229 | 3.8504 | 3.9892 | 3.9326 | 3.9805 | 4.0087 | 4.2048 | 3.9552 | 4.2967 | 4.3335 | 4.3603 | 4.411 | 4.4449 | 4.5055 | 4.5378 | 4.5851 | 4.6265 | 4.6691
[7 empty] | CA | Stanislaus | 37.6528 | -121.0172 | Gas | 7266 | 2 | Woodland Generation Station 2 | 0.044261 | 0.078974 | 0.11288 | 0.14256 | 0.17749 | 0.18459 | 0.22456 | 0.25031 | 0.28745 | 0.64191 | 0.45514 | 0.40267 | 0.48931 | 0.4777 | 0.52466 | 0.5662 | 0.5163 | 0.53734 | 0.52441 | 0.53236 | 0.52838 | 0.52694 | 0.56778 | 0.61647 | 0.61835 | 0.586 | 0.60264 | 0.57523 | 0.61799 | 0.6326 | 0.68954 | 0.65879 | 0.6832 | 0.59371 | 0.67622 | 0.67833 | 0.70804 | 0.70712 | 0.6559 | 0.63316 | 0.7033 | 0.74939 | 0.73153 | 0.73263 | 0.71759 | 0.72338 | 0.7484 | 0.71842 | 0.64571 | 0.55543 | 0.48238 | 0.46944 | 0.38677 | 0.32131 | 0.26729 | 0.18427 | 0.11347 | 0.057729 | 0
[7 empty] | CA | Kern | 35.2956 | -119.5919 | Gas | 55151 | CTG-1 | La Paloma Generating Plant CTG-1 | 0.036009 | 0.078333 | 0.10912 | 0.14391 | 0.18106 | 0.20399 | 0.22769 | 0.26992 | 0.29441 | 0 | 0.50654 | 0.94053 | 1.2862 | 1.6809 | 1.4971 | 1.6336 | 1.8554 | 1.8428 | 1.9614 | 1.987 | 1.9637 | 2.0801 | 2.164 | 2.1665 | 2.1419 | 2.1805 | 2.3843 | 2.2921 | 2.4818 | 2.3803 | 2.4854 | 2.5195 | 2.3935 | 2.6321 | 2.4386 | 2.6026 | 2.6908 | 2.5761 | 2.8044 | 2.5634 | 2.6463 | 2.6645 | 2.5881 | 2.5741 | 2.689 | 2.5888 | 2.7749 | 2.7151 | 2.7592 | 3.0186 | 3.0229 | 3.02 | 3.019 | 3.0168 | 3.0238 | 3.0219 | 3.0234 | 3.0229 | 3.0276
[7 empty] | CA | San Bernardino | 34.5953 | -117.3647 | Gas | 55518 | CTG3 | High Desert Power Project CTG3 | 0.28986 | 0.5751 | 0.85444 | 0.84768 | 1.1434 | 1.6 | 1.7446 | 2.16 | 2.1965 | 0.48246 | 4.1698 | 5.246 | 6.0481 | 5.8764 | 5.9807 | 6.1286 | 8.0721 | 6.9783 | 8.197 | 7.3361 | 8.5595 | 8.5424 | 9.344 | 9.4424 | 8.9574 | 10.6494 | 9.8402 | 10.626 | 11.5666 | 10.5477 | 11.3966 | 11.5307 | 11.4524 | 12.0299 | 11.8052 | 12.365 | 12.1746 | 13.1754 | 12.7112 | 13.1759 | 13.6823 | 13.1361 | 13.4582 | 13.6568 | 14.4518 | 14.0238 | 13.6741 | 14.0889 | 13.6513 | 14.5866 | 14.7315 | 14.918 | 15.0765 | 15.1947 | 15.3938 | 15.584 | 15.6582 | 15.8329 | 16.0426
[7 empty] | CA | Contra Costa | 38.0167 | -121.7592 | Gas | 56476 | GT1 | Gateway Generating Station GT1 | 0.058145 | 0.086174 | 0.17083 | 0.16829 | 0.21202 | 0.28211 | 0.32522 | 0.41934 | 0.42588 | 1.3633 | 0.71613 | 0.96093 | 1.0445 | 1.0029 | 1.0725 | 1.2208 | 1.2518 | 1.5124 | 1.5368 | 2.0298 | 1.9114 | 2.0197 | 1.9255 | 2.1218 | 2.1293 | 2.2433 | 2.3638 | 2.2567 | 2.4111 | 2.6185 | 2.5471 | 2.3872 | 2.622 | 2.6453 | 2.7836 | 2.7513 | 2.9138 | 2.7626 | 2.8972 | 2.815 | 2.8848 | 2.8603 | 2.9093 | 3.001 | 2.9771 | 3.0819 | 3.034 | 3.142 | 3.1604 | 3.2238 | 3.2304 | 3.2416 | 3.2427 | 3.2549 | 3.2675 | 3.2666 | 3.2809 | 3.2889 | 3.2983
[7 empty] | CA | Placer | 38.7926 | -121.3823 | Gas | 56298 | CT002 | Roseville Energy Park CT002 | 0.028418 | 0.043375 | 0.057584 | 0.077009 | 0.094409 | 0.12193 | 0.13611 | 0.15245 | 0.16284 | 0.33804 | 0.25077 | 0.22557 | 0.23498 | 0.22738 | 0.19384 | 0.21553 | 0.22214 | 0.21008 | 0.20767 | 0.22949 | 0.23438 | 0.24888 | 0.28073 | 0.28428 | 0.28173 | 0.28438 | 0.24814 | 0.2856 | 0.29348 | 0.2773 | 0.29937 | 0.30684 | 0.29158 | 0.2788 | 0.30047 | 0.30284 | 0.31141 | 0.29693 | 0.30908 | 0.30778 | 0.32069 | 0.32248 | 0.31297 | 0.35813 | 0.32282 | 0.32643 | 0.36501 | 0.40529 | 0.43041 | 0.58998 | 0.59795 | 0.61311 | 0.62528 | 0.63498 | 0.6486 | 0.65163 | 0.66357 | 0.67787 | 0.68704
[7 empty] | CA | Contra Costa | 38.0167 | -121.7592 | Gas | 56476 | GT2 | Gateway Generating Station GT2 | 0.041484 | 0.087411 | 0.15606 | 0.19827 | 0.20218 | 0.31302 | 0.28742 | 0.41528 | 0.40994 | 1.8254 | 0.7049 | 0.75452 | 0.97127 | 1.0203 | 1.1189 | 1.4286 | 1.5301 | 1.6238 | 1.8745 | 2.3663 | 2.2385 | 2.4175 | 2.4644 | 2.4875 | 2.5285 | 2.7077 | 2.8457 | 2.8032 | 2.8953 | 3.1387 | 3.1427 | 3.0038 | 3.1606 | 3.3109 | 3.3346 | 3.3699 | 3.4635 | 3.4239 | 3.4975 | 3.4544 | 3.539 | 3.5306 | 3.5447 | 3.6482 | 3.5482 | 3.7249 | 3.6815 | 3.8183 | 3.8485 | 3.9315 | 3.9449 | 3.9457 | 3.9567 | 3.959 | 3.9736 | 3.9761 | 3.9783 | 3.9867 | 3.994
[7 empty] | CA | San Bernardino | 34.5953 | -117.3647 | Gas | 55518 | CTG2 | High Desert Power Project CTG2 | 0.22289 | 0.34345 | 0.44858 | 0.57085 | 0.69353 | 0.90435 | 0.9482 | 1.1646 | 1.3718 | 0.59343 | 2.0393 | 2.1835 | 2.4161 | 2.4895 | 2.4959 | 2.6595 | 3.3163 | 2.9659 | 3.5398 | 3.0403 | 3.5699 | 3.4096 | 4.2244 | 3.4142 | 4.8104 | 4.3482 | 4.4564 | 5.3055 | 5.5972 | 5.2704 | 5.9157 | 6.0535 | 5.6186 | 6.4505 | 5.9133 | 6.5961 | 6.0977 | 6.8003 | 6.8454 | 7.0821 | 7.6055 | 7.4219 | 7.5428 | 7.6091 | 7.7343 | 7.7537 | 7.5139 | 7.7985 | 7.5931 | 7.9368 | 8.0105 | 8.0827 | 8.1603 | 8.2549 | 8.301 | 8.3867 | 8.4487 | 8.5224 | 8.6236
[7 empty] | CA | Kern | 35.2097 | -119.585 | Gas | 55182 | CTG1 | Sunrise Power Company CTG1 | 0.02495 | 0.054743 | 0.077787 | 0.094638 | 0.12707 | 0.15261 | 0.18429 | 0.22025 | 0.20486 | 0.043413 | 0.45697 | 0.69503 | 1.5501 | 1.808 | 2.2931 | 2.3093 | 2.488 | 2.4547 | 2.7197 | 2.3841 | 3.0192 | 2.7392 | 2.8503 | 3.1014 | 3.1392 | 3.0483 | 3.0829 | 3.1781 | 3.3635 | 3.4326 | 3.3113 | 3.4736 | 3.5725 | 3.7227 | 3.7561 | 3.6444 | 3.7325 | 3.9068 | 3.9356 | 4.4323 | 4.1624 | 4.3074 | 4.4823 | 4.4738 | 4.5886 | 4.7609 | 5.0258 | 5.2227 | 5.3278 | 4.8059 | 4.8502 | 4.9553 | 5.0045 | 5.1413 | 5.2025 | 5.2802 | 5.3685 | 5.445 | 5.5477
[7 empty] | CA | San Bernardino | 34.5953 | -117.3647 | Gas | 55518 | CTG1 | High Desert Power Project CTG1 | 0.30794 | 0.61737 | 0.72149 | 0.59709 | 1.1656 | 1.1321 | 1.7717 | 1.6528 | 1.8082 | 1.1202 | 2.8229 | 4.4027 | 4.6405 | 5.039 | 4.7851 | 4.5646 | 4.9219 | 5.6226 | 6.3093 | 5.3631 | 6.9176 | 6.6925 | 7.2172 | 6.9255 | 8.1688 | 9.0684 | 8.5973 | 9.4875 | 10.2446 | 10.1313 | 11.0821 | 11.2488 | 10.7351 | 11.8332 | 12.0259 | 12.9085 | 12.1701 | 13.2665 | 13.1175 | 13.6473 | 14.4247 | 13.591 | 13.9436 | 13.7217 | 14.6076 | 14.0014 | 13.9881 | 14.723 | 14.507 | 15.3048 | 15.4207 | 15.6145 | 15.6729 | 15.8492 | 16.0729 | 16.1992 | 16.321 | 16.4751 | 16.6144
[7 empty] | CA | Santa Clara | 37.2169 | -121.7439 | Gas | 55393 | 1 | Metcalf Energy Center 1 | 0.023154 | 0.045738 | 0.055525 | 0.10031 | 0.11229 | 0.10639 | 0.096672 | 0.16108 | 0.16613 | 0.12151 | 0.24464 | 0.32238 | 0.39092 | 0.62064 | 0.63736 | 0.74649 | 0.89321 | 0.9798 | 0.92548 | 0.94146 | 0.92122 | 0.96488 | 0.82158 | 0.949 | 0.92457 | 0.9371 | 0.8733 | 1.0538 | 0.95472 | 1.0015 | 1.041 | 1.0516 | 0.97614 | 1.0564 | 1.1288 | 1.0801 | 1.0163 | 1.1052 | 1.1529 | 1.2306 | 1.2074 | 1.2918 | 1.213 | 1.2855 | 1.3249 | 1.4423 | 1.5153 | 1.5417 | 1.566 | 1.7646 | 1.7813 | 1.7903 | 1.8085 | 1.8273 | 1.8435 | 1.8543 | 1.8701 | 1.8818 | 1.9003
[7 empty] | CA | Sacramento | 38.511 | -121.4735 | Gas | 7552 | 1 | Sacramento Power Authority Cogen 1 | 0.019534 | 0.044377 | 0.06202 | 0.054737 | 0.060275 | 0.078755 | 0.095475 | 0.093495 | 0.099916 | 0 | 0.18165 | 0.45663 | 0.46746 | 0.80469 | 0.81055 | 1.0809 | 1.0371 | 1.2476 | 1.2691 | 1.1309 | 1.2494 | 1.3621 | 1.3873 | 1.4575 | 1.5452 | 1.5945 | 1.7567 | 1.6066 | 1.7359 | 1.7126 | 1.7612 | 1.8409 | 1.8977 | 1.7783 | 2.0436 | 2.0186 | 1.9924 | 2.1276 | 2.1604 | 2.0974 | 2.2846 | 2.1866 | 2.1655 | 2.2371 | 2.2277 | 2.1738 | 2.2405 | 2.3132 | 2.2789 | 2.1679 | 2.262 | 2.3739 | 2.5061 | 2.5962 | 2.7193 | 2.8286 | 2.9368 | 3.0343 | 3.1523
[7 empty] | CA | San Diego | 33.1192 | -117.118 | Gas | 55985 | CTG1 | Palomar Energy Center CTG1 | 0.039885 | 0.11504 | 0.16946 | 0.22801 | 0.26989 | 0.30222 | 0.46169 | 0.51485 | 0.57662 | 0 | 0.70953 | 1.5487 | 1.7909 | 2.2544 | 2.0516 | 2.3626 | 3.0872 | 2.8094 | 3.2157 | 3.0809 | 3.4242 | 3.6998 | 3.5874 | 3.8371 | 3.8828 | 3.9692 | 4.9545 | 4.6674 | 4.5163 | 4.7032 | 4.668 | 4.9303 | 5.0054 | 4.6178 | 5.0649 | 4.733 | 5.0037 | 5.2415 | 5.8346 | 5.6173 | 5.8372 | 6.1233 | 6.1843 | 5.6974 | 6.2781 | 6.4176 | 6.7248 | 6.5504 | 6.8322 | 7.5457 | 7.6191 | 7.6501 | 7.6924 | 7.752 | 7.7855 | 7.8361 | 7.8843 | 7.9386 | 7.9841
[7 empty] | CA | Kern | 35.2097 | -119.585 | Gas | 55182 | CTG2 | Sunrise Power Company CTG2 | 0.042864 | 0.045833 | 0.056307 | 0.093908 | 0.10153 | 0.11051 | 0.14196 | 0.14455 | 0.19634 | 0 | 0.24717 | 0.64264 | 1.3752 | 1.873 | 2.457 | 2.4573 | 2.7676 | 2.7734 | 3.0608 | 2.6007 | 2.9351 | 2.9384 | 2.9949 | 3.3976 | 3.3442 | 3.175 | 3.3759 | 3.295 | 3.5536 | 3.4644 | 3.2569 | 3.536 | 3.5885 | 3.9654 | 3.6435 | 3.5416 | 3.8033 | 3.9041 | 4.0547 | 4.5435 | 4.2396 | 4.685 | 4.7012 | 4.7188 | 5.103 | 5.2033 | 5.6301 | 5.958 | 6.1906 | 5.6331 | 5.6579 | 5.7929 | 5.8966 | 6.0179 | 6.1006 | 6.1936 | 6.3407 | 6.4095 | 6.5329
[7 empty] | CA | Shasta | 40.5083 | -122.4253 | Gas | 7307 | 5 | Redding Power Plant 5 | 0.025889 | 0.031483 | 0.039598 | 0.050032 | 0.075939 | 0.094987 | 0.077267 | 0.10818 | 0.11816 | 0.22463 | 0.18455 | 0.1697 | 0.27142 | 0.39531 | 0.3857 | 0.51259 | 0.58394 | 0.56308 | 0.54902 | 0.56308 | 0.51661 | 0.64107 | 0.55134 | 0.65343 | 0.65704 | 0.62143 | 0.63598 | 0.61365 | 0.61326 | 0.62716 | 0.67263 | 0.70694 | 0.66589 | 0.63721 | 0.76895 | 0.79951 | 0.68535 | 0.68751 | 0.69874 | 0.67697 | 0.63334 | 0.66737 | 0.66126 | 0.64937 | 0.60413 | 0.5394 | 0.57764 | 0.52839 | 0.51082 | 0.85823 | 0.93725 | 0.99753 | 1.044 | 1.1292 | 1.1684 | 1.2413 | 1.31 | 1.3652 | 1.4345
[7 empty] | CA | Santa Clara | 37.2169 | -121.7439 | Gas | 55393 | 2 | Metcalf Energy Center 2 | 0.0060639 | 0.015897 | 0.017759 | 0.024466 | 0.031974 | 0.038551 | 0.050416 | 0.04657 | 0.048961 | 0.069867 | 0.08551 | 0.13079 | 0.18917 | 0.26698 | 0.42702 | 0.3632 | 0.41159 | 0.51678 | 0.4804 | 0.48152 | 0.46581 | 0.46044 | 0.40651 | 0.48431 | 0.4657 | 0.44735 | 0.45555 | 0.50233 | 0.46976 | 0.43528 | 0.47575 | 0.48451 | 0.49371 | 0.5024 | 0.5564 | 0.54107 | 0.48674 | 0.53696 | 0.56542 | 0.60096 | 0.58427 | 0.62507 | 0.64539 | 0.59949 | 0.70815 | 0.75801 | 0.79463 | 0.80138 | 0.79373 | 0.94605 | 0.95322 | 0.96347 | 0.96845 | 0.96929 | 0.98011 | 0.99045 | 0.99477 | 1.0004 | 1.0075
[7 empty] | CA | Placer | 38.7926 | -121.3823 | Gas | 56298 | CT001 | Roseville Energy Park CT001 | 0.022771 | 0.036237 | 0.05539 | 0.07187 | 0.088526 | 0.11457 | 0.10968 | 0.13255 | 0.14903 | 0.10949 | 0.21778 | 0.21419 | 0.20153 | 0.19505 | 0.19672 | 0.23712 | 0.22451 | 0.21606 | 0.21796 | 0.23748 | 0.25364 | 0.22835 | 0.24641 | 0.24997 | 0.27238 | 0.23858 | 0.23317 | 0.27344 | 0.25196 | 0.25661 | 0.2674 | 0.26464 | 0.24861 | 0.23683 | 0.27746 | 0.2832 | 0.29052 | 0.27318 | 0.29328 | 0.26448 | 0.27856 | 0.29439 | 0.29832 | 0.33355 | 0.3127 | 0.31963 | 0.36265 | 0.41353 | 0.45413 | 0.61863 | 0.63278 | 0.64776 | 0.65781 | 0.67496 | 0.69401 | 0.70733 | 0.71439 | 0.73216 | 0.74509
[7 empty] | CA | San Diego | 33.1192 | -117.118 | Gas | 55985 | CTG2 | Palomar Energy Center CTG2 | 0.019341 | 0.052177 | 0.076397 | 0.099483 | 0.14187 | 0.15327 | 0.24034 | 0.20519 | 0.21935 | 0 | 0.37599 | 0.49152 | 1.0192 | 1.3662 | 1.4678 | 1.8318 | 2.2868 | 2.6145 | 2.6096 | 2.5294 | 2.7931 | 3.4254 | 3.5621 | 3.6094 | 3.489 | 3.4165 | 4.2378 | 4.2213 | 4.4004 | 4.4526 | 4.3074 | 4.593 | 4.6353 | 4.4482 | 4.9991 | 4.5465 | 4.8294 | 5.0504 | 5.4035 | 5.3369 | 5.3629 | 5.9175 | 6.019 | 5.7218 | 6.1474 | 6.1879 | 6.6776 | 6.3483 | 6.7646 | 7.4767 | 7.4774 | 7.4765 | 7.4836 | 7.4989 | 7.4928 | 7.5151 | 7.4999 | 7.509 | 7.5111
[7 empty] | CA | San Joaquin | 38.088 | -121.3867 | Gas | 57978 | CT1 | Lodi Energy Center CT1 | 0.012402 | 0.021635 | 0.045746 | 0.058342 | 0.045168 | 0.092429 | 0.11865 | 0.17332 | 0.13641 | 0 | 0.171 | 0.24068 | 0.51872 | 1.0232 | 1.3917 | 1.4824 | 2.2223 | 2.3831 | 2.5218 | 2.5191 | 2.591 | 2.7102 | 3.4211 | 3.8674 | 4.1684 | 4.7185 | 5.1266 | 4.4509 | 4.9674 | 5.5388 | 4.7783 | 5.824 | 5.6556 | 5.8815 | 5.7311 | 5.9112 | 5.7121 | 6.2563 | 6.2896 | 6.1389 | 6.3685 | 5.9512 | 6.5008 | 6.235 | 6.4759 | 6.4257 | 6.5838 | 6.4875 | 6.8263 | 7.5809 | 7.647 | 7.7532 | 7.8612 | 7.915 | 8.0264 | 8.0871 | 8.1733 | 8.2694 | 8.3493
[7 empty] | CA | Monterey | 36.8042 | -121.7775 | Gas | 260 | 3A | Moss Landing 3A | 0.036372 | 0.12229 | 0.17598 | 0.24605 | 0.22207 | 0.28094 | 0.28065 | 0.32449 | 0.37849 | 0 | 0.70336 | 1.4375 | 1.1691 | 1.1203 | 1.6028 | 2.1051 | 2.2048 | 1.8932 | 2.4623 | 2.8275 | 2.9412 | 3.7702 | 3.3883 | 3.6972 | 4.262 | 4.2755 | 4.1759 | 4.5747 | 4.4317 | 5.1594 | 5.0355 | 5.2275 | 5.232 | 5.4809 | 5.6312 | 5.8122 | 5.7394 | 5.8823 | 6.6653 | 6.3822 | 6.8214 | 6.821 | 7.1333 | 7.3704 | 7.5183 | 7.8841 | 8.0069 | 8.1208 | 8.1325 | 8.3282 | 8.3775 | 8.426 | 8.479 | 8.5172 | 8.5567 | 8.6375 | 8.6578 | 8.7132 | 8.7586
[7 empty] | CA | Los Angeles | 33.9175 | -118.4258 | Gas | 404 | 1 | Scattergood Generating Station 1 | 0.21641 | 0.41873 | 0.66113 | 0.81383 | 0.99386 | 1.1964 | 1.3676 | 1.5339 | 1.6864 | 1.4033 | 2.3818 | 2.7661 | 2.7284 | 2.7078 | 2.5152 | 2.5389 | 2.4719 | 2.3981 | 2.5151 | 2.5201 | 2.5655 | 2.7557 | 2.7104 | 2.5845 | 2.6263 | 2.7838 | 2.7026 | 2.7017 | 2.6956 | 2.8558 | 2.7462 | 2.7767 | 2.7304 | 2.5965 | 2.7006 | 2.8309 | 2.8394 | 3.0817 | 2.8713 | 3.0577 | 3.0172 | 3.0277 | 3.0209 | 2.9526 | 3.0557 | 3.0616 | 2.9805 | 3.2222 | 4.0732 | 5.2 | 5.3503 | 5.8631 | 6.2889 | 6.6396 | 6.9707 | 7.3249 | 7.753 | 8.0679 | 8.4221
[7 empty] | CA | Monterey | 36.8042 | -121.7775 | Gas | 260 | 4A | Moss Landing 4A | 0.017024 | 0.067408 | 0.061147 | 0.10321 | 0.10427 | 0.11261 | 0.16514 | 0.17904 | 0.18118 | 0 | 0.28723 | 0.7052 | 0.56804 | 0.83597 | 1.388 | 2.0981 | 1.9772 | 1.7628 | 1.897 | 2.2627 | 2.6584 | 3.5319 | 3.4485 | 3.4197 | 4.1021 | 4.2192 | 4.3626 | 4.6803 | 4.707 | 4.7398 | 5.034 | 5.505 | 5.2373 | 5.3048 | 5.5098 | 5.5377 | 5.9824 | 6.3259 | 6.6034 | 6.3944 | 6.6526 | 6.732 | 6.9073 | 7.2394 | 7.6592 | 7.8042 | 7.9233 | 7.8723 | 8.1661 | 8.1863 | 8.25 | 8.2896 | 8.3452 | 8.4 | 8.4538 | 8.491 | 8.5582 | 8.6512 | 8.6974
[7 empty] | CA | Colusa | 39.3648 | -122.268 | Gas | 56532 | CT1 | Colusa Generating Station CT1 | 0.0032343 | 0.0018983 | 0.00080228 | 0.013625 | 0.011697 | 0.019243 | 0.014537 | 0.027282 | 0.035819 | 0 | 0.015775 | 0.14066 | 0.24215 | 0.51467 | 0.82793 | 1.1109 | 1.426 | 1.5965 | 1.8999 | 1.8945 | 1.812 | 2.0603 | 2.03 | 2.456 | 2.2328 | 2.2951 | 2.9316 | 2.4507 | 2.6896 | 2.7733 | 2.6203 | 2.9933 | 3.1138 | 2.8742 | 3.0733 | 3.1261 | 3.5285 | 3.4801 | 3.4449 | 3.0928 | 3.7763 | 3.8973 | 3.6844 | 3.5769 | 3.9514 | 3.8532 | 3.7681 | 3.7316 | 4.5582 | 4.8645 | 4.9809 | 5.0645 | 5.1379 | 5.256 | 5.3416 | 5.424 | 5.4713 | 5.5901 | 5.6768
[7 empty] | CA | Colusa | 39.3648 | -122.268 | Gas | 56532 | CT2 | Colusa Generating Station CT2 | 0 | 0 | 0.00095099 | 0.010678 | 0.0030925 | 0.0034101 | 0.0076136 | 0.0011897 | 0.016645 | 0 | 0.0038861 | 0.10929 | 0.27438 | 0.53667 | 0.93069 | 1.2347 | 1.4502 | 1.6184 | 2.0427 | 1.8276 | 1.9923 | 2.1475 | 2.0126 | 2.5986 | 2.462 | 2.3676 | 3.0257 | 2.6456 | 2.5965 | 2.8405 | 3.1074 | 2.8574 | 3.1815 | 2.9785 | 3.2513 | 3.1905 | 3.4842 | 3.4859 | 3.6261 | 3.2552 | 3.8739 | 3.9978 | 3.8609 | 3.7867 | 4.0587 | 3.7196 | 3.9935 | 3.6773 | 4.6991 | 5.0332 | 5.1126 | 5.1989 | 5.3012 | 5.4026 | 5.4255 | 5.5211 | 5.6326 | 5.7236 | 5.7854
[7 empty] | CA | Monterey | 36.8042 | -121.7775 | Gas | 260 | 1A | Moss Landing 1A | 0.0036063 | 0.037778 | 0.017839 | 0.047068 | 0.04294 | 0.079909 | 0.079372 | 0.076831 | 0.12452 | 0.40867 | 0.10022 | 0.19516 | 0.35716 | 0.9142 | 1.0789 | 1.4334 | 1.2191 | 1.4312 | 1.6654 | 1.8505 | 2.1393 | 2.6193 | 2.4107 | 2.3876 | 2.6306 | 2.7809 | 2.6852 | 2.8417 | 2.841 | 3.0111 | 3.2901 | 3.2935 | 3.2009 | 3.4053 | 3.6793 | 3.8724 | 4.1082 | 4.0481 | 4.1433 | 4.3347 | 4.284 | 4.5313 | 4.421 | 4.5335 | 4.4402 | 4.8725 | 4.7624 | 4.8976 | 5.845 | 5.9445 | 5.9956 | 6.0659 | 6.0898 | 6.1478 | 6.2084 | 6.2622 | 6.3001 | 6.3446 | 6.4094
[7 empty] | CA | Los Angeles | 34.2481 | -118.3903 | Gas | 408 | 7 | Valley Generating Station 7 | 0.07343 | 0.096547 | 0.18361 | 0.2326 | 0.27836 | 0.31518 | 0.33818 | 0.43802 | 0.51035 | 1.2719 | 0.66065 | 0.56568 | 0.41889 | 0.42156 | 0.48959 | 0.34195 | 0.48746 | 0.40017 | 0.44599 | 0.47136 | 0.5474 | 0.49905 | 0.58785 | 0.5058 | 0.58791 | 0.65404 | 0.52823 | 0.5981 | 0.58016 | 0.70334 | 0.63428 | 0.70657 | 0.70819 | 0.71881 | 0.74628 | 0.80855 | 0.65084 | 0.78044 | 0.79422 | 0.98606 | 0.99138 | 1.0508 | 1.1257 | 1.1672 | 1.1661 | 1.4719 | 1.5269 | 1.8494 | 2.0082 | 2.1018 | 2.1128 | 2.13 | 2.1434 | 2.1569 | 2.169 | 2.1914 | 2.2037 | 2.2143 | 2.231
[7 empty] | CA | Alameda | 37.6341 | -122.1326 | Gas | 56467 | CT1 | Russell City Energy Company LLC CT1 | 0.0065597 | 0.0084745 | 0.010926 | 0.019668 | 0.019252 | 0.026012 | 0.035753 | 0.038925 | 0.043475 | 0 | 0.061229 | 0.021518 | 0.48599 | 0.63964 | 0.78346 | 1.0103 | 0.90491 | 0.9136 | 0.9931 | 1.1495 | 1.2224 | 1.5011 | 1.9337 | 1.9255 | 1.801 | 2.1928 | 2.2296 | 2.1162 | 2.2209 | 2.4199 | 2.4274 | 2.3022 | 2.6075 | 2.6021 | 2.9037 | 2.8449 | 3.0112 | 3.1722 | 2.7905 | 3.1237 | 3.2484 | 2.9682 | 3.1999 | 3.2671 | 3.2633 | 3.5158 | 3.9435 | 4.2505 | 4.3506 | 4.5839 | 4.6226 | 4.6765 | 4.6928 | 4.7744 | 4.8031 | 4.8631 | 4.9277 | 4.9751 | 5.016
[7 empty] | CA | Alameda | 37.6341 | -122.1326 | Gas | 56467 | CT2 | Russell City Energy Company LLC CT2 | 0.002309 | 0.0047587 | 0.023049 | 0.024808 | 0.023256 | 0.02503 | 0.029511 | 0.029632 | 0.028859 | 0 | 0.051367 | 0.19938 | 0.15729 | 0.3585 | 0.39417 | 0.54721 | 0.45373 | 0.46105 | 0.6057 | 0.73997 | 0.90674 | 1.0927 | 1.2379 | 1.3099 | 1.3169 | 1.4038 | 1.4824 | 1.4691 | 1.5778 | 1.6598 | 1.7459 | 1.5605 | 1.6133 | 1.7008 | 2.0275 | 2.0411 | 2.1318 | 2.238 | 1.9848 | 2.1946 | 2.2554 | 2.1816 | 2.1766 | 2.2861 | 2.2761 | 2.3891 | 2.5846 | 2.84 | 3.0697 | 3.2111 | 3.2337 | 3.2561 | 3.3077 | 3.3449 | 3.3947 | 3.415 | 3.4491 | 3.4857 | 3.5143
[7 empty] | CA | Monterey | 36.8042 | -121.7775 | Gas | 260 | 2A | Moss Landing 2A | 0 | 0.0019003 | 0 | 0.0057817 | 0.0025336 | 0.011902 | 0.002888 | 0.0096345 | 0.0071647 | 0 | 0.016274 | 0.083039 | 0.13978 | 0.19461 | 0.42522 | 0.47209 | 0.35099 | 0.46389 | 0.65118 | 0.66266 | 0.80875 | 0.89331 | 0.8638 | 1.059 | 1.0472 | 1.0402 | 1.2454 | 1.1947 | 1.0812 | 1.3986 | 1.4368 | 1.5147 | 1.4461 | 1.5265 | 1.593 | 1.5764 | 1.7779 | 1.6704 | 1.7149 | 1.8443 | 1.8883 | 1.9309 | 1.8626 | 2.0704 | 1.8987 | 2.1526 | 2.0393 | 2.2764 | 2.707 | 2.8048 | 2.8279 | 2.8386 | 2.866 | 2.8803 | 2.9148 | 2.9326 | 2.9465 | 2.9755 | 2.998
[7 empty] | CA | Riverside | 33.6157 | -114.6865 | Gas | 55295 | 1 | Blythe Energy 1 | 0 | 0 | 0 | 0 | 0 | 0 | 0 | 0 | 0 | 0 | 0 | 0.2666 | 0.58176 | 1.2335 | 0.97067 | 1.2602 | 1.3503 | 0.95337 | 1.223 | 1.1968 | 1.8593 | 1.8782 | 2.3482 | 2.1582 | 2.452 | 2.6847 | 3.0523 | 2.5935 | 3.2591 | 2.8513 | 3.1645 | 3.4912 | 3.1932 | 3.5185 | 3.976 | 3.2904 | 3.8259 | 4.0375 | 3.7992 | 4.0115 | 3.8571 | 4.1041 | 3.813 | 4.1349 | 4.4286 | 4.8154 | 5.3937 | 5.9408 | 6.2005 | 6.2623 | 5.6124 | 4.9267 | 4.1131 | 3.4708 | 2.78 | 2.0385 | 1.3274 | 0.65515 | 0
[7 empty] | CA | Riverside | 33.6157 | -114.6865 | Gas | 55295 | 2 | Blythe Energy 2 | 0 | 0 | 0 | 0 | 0 | 0 | 0 | 0 | 0 | 0 | 0 | 0.19319 | 0.51899 | 1.2306 | 0.93135 | 1.0046 | 1.1508 | 0.81776 | 1.1026 | 1.2457 | 1.8373 | 1.8536 | 2.0501 | 1.8082 | 2.5051 | 2.8011 | 2.6457 | 2.347 | 2.8034 | 2.7399 | 3.0633 | 3.1552 | 3.2294 | 3.0731 | 3.8437 | 2.9341 | 3.6542 | 3.9611 | 3.866 | 3.8334 | 3.7529 | 4.0859 | 3.9713 | 4.1606 | 4.3192 | 4.6197 | 5.5024 | 5.9029 | 6.095 | 6.2238 | 6.3037 | 6.3693 | 6.4086 | 6.4808 | 6.5415 | 6.5913 | 6.6558 | 6.7202 | 6.7855
[7 empty] | CA | Riverside | 33.7393 | -117.1701 | Gas | 55853 | 1 | Inland Empire Energy Center 1 | 0 | 0 | 0 | 0 | 0 | 0 | 0 | 0 | 0 | 0 | 0 | 0 | 0.0053724 | 0.87899 | 0.6526 | 1.1228 | 1.0733 | 1.028 | 1.5445 | 1.9614 | 1.9925 | 1.9117 | 2.7167 | 2.8179 | 2.9335 | 3.3252 | 4.1121 | 3.598 | 3.9338 | 4.6605 | 3.9101 | 4.7609 | 4.911 | 4.6157 | 4.8752 | 4.691 | 5.2715 | 5.4662 | 5.8138 | 5.3776 | 6.1542 | 5.8907 | 6.0907 | 6.157 | 6.6625 | 7.3123 | 7.2536 | 8.0249 | 8.7132 | 9.2765 | 9.3363 | 9.399 | 9.443 | 9.5121 | 9.5794 | 9.6346 | 9.6768 | 9.7441 | 9.8069
[7 empty] | CA | Los Angeles | 33.9106 | -118.425 | Gas | 330 | 5 | El Segundo 5 | 0 | 0 | 0.0018561 | 0.00040693 | 0.00091512 | 0.0052385 | 0.00039204 | 0.0017184 | 0.0058745 | 0 | 0.012314 | 0.035472 | 0.052623 | 0.19267 | 0.27141 | 0.26794 | 0.32206 | 0.38789 | 0.39989 | 0.38389 | 0.4558 | 0.41134 | 0.46888 | 0.50354 | 0.5684 | 0.54767 | 0.56395 | 0.55766 | 0.58566 | 0.62378 | 0.63398 | 0.75318 | 0.6335 | 0.79772 | 0.77187 | 0.81957 | 0.8703 | 0.92865 | 1.0253 | 1.005 | 1.0996 | 1.1663 | 1.2735 | 1.2142 | 1.3417 | 1.4884 | 1.4939 | 1.4045 | 1.7141 | 1.6977 | 1.729 | 1.7475 | 1.7663 | 1.7908 | 1.8289 | 1.8538 | 1.8795 | 1.9032 | 1.9338
[7 empty] | CA | Los Angeles | 33.9106 | -118.425 | Gas | 330 | 7 | El Segundo 7 | 0 | 0.00012776 | 0.0013757 | 0.0014599 | 0.00026151 | 0.00023505 | 0.00029998 | 8.4206e-05 | 0.002242 | 0 | 0.00066568 | 0.021092 | 0.027613 | 0.20629 | 0.18888 | 0.18193 | 0.25039 | 0.33948 | 0.42547 | 0.40323 | 0.33878 | 0.39887 | 0.42965 | 0.45367 | 0.46551 | 0.55382 | 0.61255 | 0.66223 | 0.65734 | 0.63742 | 0.57817 | 0.89513 | 0.72444 | 0.70034 | 0.83976 | 0.83511 | 0.83427 | 0.90288 | 1.0517 | 1.0553 | 1.1174 | 1.1195 | 1.2651 | 1.2562 | 1.4281 | 1.4683 | 1.504 | 1.4638 | 1.654 | 1.7138 | 1.7299 | 1.7436 | 1.7657 | 1.7883 | 1.8074 | 1.8276 | 1.8461 | 1.8672 | 1.8856
[7 empty] | CA | Fresno | 36.6894 | -119.7399 | Gas | 56239 | GT-1 | Malaga Power GT-1 | 0.01273 | 0.015134 | 0.030616 | 0.036471 | 0.039715 | 0.067384 | 0.060077 | 0.072301 | 0.1051 | 0 | 0.13514 | 0.24382 | 0.18067 | 0.20144 | 0.19369 | 0.21267 | 0.21989 | 0.23954 | 0.29125 | 0.18522 | 0.28573 | 0.22082 | 0.3369 | 0.30862 | 0.40092 | 0.24019 | 0.35012 | 0.34846 | 0.34378 | 0.35442 | 0.36124 | 0.3319 | 0.37041 | 0.36952 | 0.2808 | 0.37035 | 0.39621 | 0.46957 | 0.49378 | 0.51205 | 0.49681 | 0.64107 | 0.59957 | 0.78403 | 0.76225 | 0.95193 | 1.1081 | 1.2735 | 1.3092 | 1.3597 | 1.3578 | 1.3583 | 1.3577 | 1.3562 | 1.3587 | 1.3595 | 1.3585 | 1.3583 | 1.3598
[7 empty] | CA | Los Angeles | 34.2481 | -118.3903 | Gas | 408 | 6 | Valley Generating Station 6 | 0.0044624 | 0.014248 | 0.0097669 | 0.019251 | 0.011067 | 0.027672 | 0.031869 | 0.034772 | 0.027449 | 0 | 0.045812 | 0.13287 | 0.098837 | 0.23234 | 0.21864 | 0.3501 | 0.49583 | 0.37845 | 0.37909 | 0.33481 | 0.34334 | 0.47804 | 0.55448 | 0.4638 | 0.61546 | 0.68718 | 0.57381 | 0.68003 | 0.73133 | 0.78738 | 0.70403 | 0.81919 | 0.76756 | 0.77019 | 0.95375 | 0.8705 | 0.7656 | 0.93582 | 0.914 | 1.0625 | 1.0897 | 1.0403 | 1.1568 | 1.1611 | 1.1188 | 1.5365 | 1.5949 | 1.814 | 1.8815 | 2.0274 | 2.0394 | 2.0556 | 2.0692 | 2.0857 | 2.0987 | 2.1102 | 2.1248 | 2.1374 | 2.1523
[7 empty] | CA | Los Angeles | 33.9175 | -118.4258 | Gas | 404 | 3 | Scattergood Generating Station 3 | 0.57458 | 0.81291 | 1.2734 | 1.9686 | 2.247 | 2.4537 | 2.9345 | 3.2306 | 3.6998 | 8.317 | 5.1829 | 4.0808 | 4.5184 | 3.9653 | 4.2505 | 4.5892 | 4.6277 | 4.476 | 4.3416 | 4.3965 | 4.4956 | 3.8246 | 4.3448 | 4.3391 | 5.1285 | 4.8792 | 3.9248 | 4.5037 | 4.7034 | 4.3201 | 4.9941 | 4.3359 | 4.5516 | 5.4215 | 4.8643 | 5.0137 | 5.339 | 4.1279 | 4.9782 | 4.7169 | 4.9518 | 4.4674 | 5.3676 | 6.0575 | 5.7246 | 5.9028 | 7.9304 | 9.3219 | 11.9445 | 9.4736 | 11.054 | 12.8846 | 13.9504 | 15.5223 | 16.8408 | 18.6173 | 19.762 | 21.5038 | 23.0285
[7 empty] | CA | Riverside | 33.7393 | -117.1701 | Gas | 55853 | 2 | Inland Empire Energy Center 2 | 0 | 0 | 0 | 0 | 0 | 0 | 0 | 0 | 0 | 0 | 0 | 0.10214 | 0.42301 | 0.86857 | 0.86513 | 1.3051 | 1.3459 | 1.3284 | 1.8151 | 1.5429 | 2.1127 | 2.3522 | 2.6576 | 2.3833 | 2.6258 | 2.6215 | 3.6003 | 3.0104 | 3.4275 | 3.7337 | 3.3598 | 3.2331 | 4.2943 | 3.5923 | 3.8257 | 3.8341 | 4.2293 | 4.4573 | 4.7286 | 4.1161 | 4.3507 | 5.1614 | 5.7683 | 6.7136 | 6.7127 | 7.4288 | 8.0071 | 8.2249 | 8.6906 | 9.6292 | 9.6692 | 9.7056 | 9.7501 | 9.7942 | 9.8555 | 9.876 | 9.9362 | 9.9749 | 10.0118
[7 empty] | CA | Fresno | 36.6894 | -119.7399 | Gas | 56239 | GT-2 | Malaga Power GT-2 | 0.0035401 | 0.015635 | 0.031195 | 0.031512 | 0.042604 | 0.054348 | 0.078842 | 0.072845 | 0.090117 | 0 | 0.11869 | 0.25396 | 0.16852 | 0.1888 | 0.20038 | 0.18629 | 0.23822 | 0.21294 | 0.30643 | 0.21618 | 0.31032 | 0.23795 | 0.39075 | 0.30673 | 0.39223 | 0.32052 | 0.36516 | 0.40337 | 0.33653 | 0.39192 | 0.39578 | 0.32161 | 0.41641 | 0.43125 | 0.3323 | 0.45016 | 0.45817 | 0.51557 | 0.56502 | 0.58221 | 0.59261 | 0.59557 | 0.70576 | 0.92602 | 0.9398 | 1.1028 | 1.3371 | 1.4375 | 1.4809 | 1.5318 | 1.5333 | 1.5327 | 1.5339 | 1.5375 | 1.5375 | 1.5387 | 1.5394 | 1.5409 | 1.5412
[7 empty] | CA | Los Angeles | 33.7639 | -118.0942 | Gas | 400 | 9 | Haynes Generating Station 9 | 0.092334 | 0.14529 | 0.1687 | 0.286 | 0.32643 | 0.36901 | 0.50647 | 0.52724 | 0.6303 | 0 | 0.86588 | 0.83218 | 0.62158 | 0.64381 | 0.73094 | 0.60519 | 0.72865 | 0.74399 | 0.63915 | 0.94671 | 0.80786 | 0.6971 | 0.60714 | 0.54843 | 0.55457 | 0.66869 | 0.81231 | 0.92215 | 0.74275 | 0.76699 | 0.70517 | 0.87325 | 0.74668 | 0.8149 | 0.73571 | 0.81906 | 1.1405 | 0.99578 | 1.1397 | 1.1366 | 1.0526 | 1.4962 | 1.6632 | 1.8813 | 2.0334 | 2.2251 | 2.6123 | 3.0565 | 3.5336 | 3.5316 | 3.5646 | 3.5885 | 3.6242 | 3.654 | 3.676 | 3.7003 | 3.7274 | 3.7549 | 3.7872
[7 empty] | CA | Sutter | 39.0531 | -121.6939 | Gas | 55112 | CT01 | Calpine Sutter Energy Center CT01 | 0 | 0 | 0 | 0 | 0 | 0 | 0 | 0 | 0 | 0 | 0 | 0.026166 | 0.034229 | 0.061933 | 0.12247 | 0.16954 | 0.20599 | 0.3979 | 0.36625 | 0.44087 | 0.62207 | 0.66969 | 0.71026 | 0.82129 | 0.84903 | 1.0767 | 1.0072 | 0.8768 | 1.0154 | 1.0367 | 1.1198 | 1.1746 | 1.1963 | 1.2168 | 1.4559 | 1.7796 | 1.4816 | 1.6927 | 1.7201 | 1.6578 | 1.9387 | 1.8858 | 1.6786 | 2.0406 | 1.7158 | 2.1171 | 2.1994 | 2.824 | 3.1122 | 3.548 | 3.6147 | 3.6841 | 3.7467 | 3.7898 | 3.8182 | 3.9031 | 3.9592 | 4.0197 | 4.0803
[7 empty] | CA | Stanislaus | 37.5739 | -120.9854 | Gas | 7315 | 3 | Almond Power Plant 3 | 0.019346 | 0.029907 | 0.037135 | 0.055861 | 0.066208 | 0.10945 | 0.11469 | 0.12538 | 0.14406 | 0 | 0.25317 | 0.25005 | 0.1901 | 0.17652 | 0.19566 | 0.18957 | 0.18496 | 0.20441 | 0.31391 | 0.23018 | 0.25275 | 0.29341 | 0.32131 | 0.26495 | 0.20042 | 0.24822 | 0.27202 | 0.33977 | 0.40859 | 0.34335 | 0.4454 | 0.45462 | 0.3676 | 0.45317 | 0.40228 | 0.4994 | 0.5695 | 0.69089 | 0.64469 | 0.76533 | 0.67559 | 0.91791 | 0.87109 | 0.96503 | 1.1022 | 1.0677 | 1.1796 | 1.3177 | 1.5015 | 1.3252 | 1.4633 | 1.5059 | 1.6225 | 1.6924 | 1.7913 | 1.9046 | 2.0013 | 2.1172 | 2.209
[7 empty] | CA | Orange | 33.6436 | -117.9788 | Gas | 335 | 2 | AES Huntington Beach 2 | 0.080605 | 0.12734 | 0.16801 | 0.20224 | 0.29287 | 0.3407 | 0.36472 | 0.48335 | 0.54753 | 0 | 0.83081 | 1.4575 | 1.6506 | 1.7405 | 1.5238 | 1.6796 | 1.8717 | 1.7843 | 1.8082 | 1.917 | 2.0568 | 2.0068 | 2.2378 | 2.4375 | 2.2693 | 2.2647 | 2.6268 | 2.4518 | 2.5583 | 2.515 | 2.9287 | 2.785 | 3.3019 | 3.2979 | 3.0448 | 3.1305 | 3.7509 | 3.6671 | 3.7326 | 3.9597 | 4.1301 | 4.5547 | 4.881 | 4.9872 | 5.8069 | 5.8842 | 6.8906 | 8.3246 | 9.5923 | 11.9617 | 11.9727 | 11.9779 | 12.0067 | 12.0007 | 12.0088 | 12.0198 | 12.0501 | 12.0538 | 12.0637
[7 empty] | CA | Sutter | 39.0531 | -121.6939 | Gas | 55112 | CT02 | Calpine Sutter Energy Center CT02 | 0 | 0.0014121 | 0.0037204 | 0.00032279 | 0.00032299 | 0.0030865 | 0.0040372 | 0.005433 | 0.002186 | 0 | 0.00098324 | 0.015907 | 0.054802 | 0.048204 | 0.1726 | 0.21344 | 0.25787 | 0.54004 | 0.43714 | 0.93286 | 0.99297 | 1.3252 | 1.2771 | 1.6524 | 1.2401 | 1.9653 | 1.5013 | 1.8403 | 1.7096 | 2.0942 | 2.1092 | 1.9406 | 2.1234 | 2.2757 | 2.5013 | 3.2629 | 2.8222 | 3.0569 | 2.7156 | 2.6496 | 3.2839 | 3.0261 | 2.9611 | 3.3257 | 2.8127 | 3.806 | 3.9044 | 5.3805 | 5.6222 | 7.0282 | 7.0562 | 7.0877 | 7.1037 | 7.1237 | 7.1439 | 7.1595 | 7.1742 | 7.1988 | 7.2174
[7 empty] | CA | Fresno | 36.6513 | -120.5833 | Gas | 56803 | 3 | Panoche Energy Center 3 | 0.0051707 | 0.014725 | 0.01245 | 0.0079468 | 0.024795 | 0.028219 | 0.028551 | 0.043885 | 0.057482 | 0 | 0.037919 | 0.068479 | 0.0964 | 0.07443 | 0.21381 | 0.16389 | 0.16604 | 0.30362 | 0.35376 | 0.38242 | 0.29906 | 0.31689 | 0.27097 | 0.29618 | 0.37582 | 0.4389 | 0.29982 | 0.58483 | 0.59016 | 0.49878 | 0.55343 | 0.61105 | 0.731 | 0.75405 | 0.61384 | 0.7366 | 1.0859 | 1.1068 | 1.0191 | 1.0508 | 1.1464 | 1.4325 | 1.4403 | 1.6886 | 1.8483 | 2.1182 | 2.089 | 2.3837 | 2.4461 | 2.6748 | 2.7149 | 2.7736 | 2.8269 | 2.8565 | 2.9059 | 2.9635 | 3.0144 | 3.0411 | 3.079
[7 empty] | CA | Los Angeles | 33.7639 | -118.0942 | Gas | 400 | 2 | Haynes Generating Station 2 | 0.29911 | 0.41693 | 0.60328 | 0.76379 | 1.0144 | 1.1261 | 1.3233 | 1.4779 | 1.6778 | 3.4908 | 2.3533 | 2.322 | 1.9348 | 1.6932 | 2.1329 | 1.9108 | 1.9277 | 2.0183 | 1.8324 | 2.4791 | 2.4263 | 2.229 | 2.3731 | 2.1087 | 2.1383 | 2.2487 | 2.0749 | 2.3774 | 1.9853 | 2.1748 | 1.8673 | 2.2349 | 2.3465 | 2.3771 | 2.124 | 2.4708 | 2.4172 | 1.98 | 1.7426 | 2.3763 | 2.196 | 1.9469 | 2.0971 | 1.9684 | 2.0918 | 1.8881 | 2.281 | 2.9208 | 3.7657 | 4.9374 | 4.8524 | 4.2098 | 3.666 | 3.2006 | 2.503 | 2.1911 | 1.4335 | 0.73969 | 0
[7 empty] | CA | Los Angeles | 34.1556 | -118.2782 | Gas | 377 | 4 | Grayson Power Plant 4 | 0 | 0 | 0 | 0 | 0 | 0 | 0 | 0 | 0 | 0 | 0 | 0 | 0 | 0.13659 | 0.068067 | 0.099894 | 0.092097 | 0.10763 | 0.1707 | 0.22114 | 0.21838 | 0.28867 | 0.36249 | 0.38476 | 0.40067 | 0.45333 | 0.52212 | 0.43336 | 0.49892 | 0.50908 | 0.48035 | 0.54538 | 0.52246 | 0.46547 | 0.57138 | 0.58281 | 0.60869 | 0.58038 | 0.56584 | 0.54264 | 0.72023 | 0.58601 | 0.64573 | 0.50509 | 0.57648 | 0.61644 | 0.62204 | 0.59887 | 0.65895 | 0.92836 | 1.0234 | 1.1463 | 1.2269 | 1.3625 | 1.4342 | 1.5665 | 1.6956 | 1.8422 | 1.9479
[7 empty] | CA | Fresno | 36.547 | -119.578 | Gas | 10405 | 1 | Kingsburg Cogen Facility 1 | 0 | 0.00059657 | 0.0027613 | 0.0018851 | 0.0024323 | 0.0032556 | 0.0064014 | 0.0039798 | 0.0024421 | 0 | 0.0096183 | 0.018617 | 0.024104 | 0.030557 | 0.06067 | 0.10699 | 0.1152 | 0.11067 | 0.13592 | 0.13544 | 0.14458 | 0.12758 | 0.15507 | 0.13056 | 0.13038 | 0.14418 | 0.14512 | 0.17633 | 0.21189 | 0.20547 | 0.25039 | 0.25875 | 0.26118 | 0.29109 | 0.25006 | 0.31474 | 0.31349 | 0.33426 | 0.45858 | 0.47239 | 0.49586 | 0.58779 | 0.5632 | 0.73224 | 0.77586 | 0.88332 | 0.98503 | 1.064 | 1.1445 | 0.75309 | 0.84288 | 0.85903 | 0.92846 | 0.98174 | 1.0096 | 1.0738 | 1.1253 | 1.1707 | 1.2206
[7 empty] | CA | San Joaquin | 37.7107 | -121.4906 | Gas | 55933 | TPP2 | Tracy Combined Cycle Power Plant TPP2 | 0.00036899 | 0 | 0 | 0.0016461 | 0.0023995 | 0.00099439 | 0.0020988 | 0.0017219 | 0.0025808 | 0 | 0.0016532 | 0.010979 | 0.01936 | 0.043018 | 0.027195 | 0.03714 | 0.061486 | 0.046929 | 0.084462 | 0.0668 | 0.095686 | 0.093657 | 0.13521 | 0.11216 | 0.16606 | 0.17982 | 0.17892 | 0.18211 | 0.24315 | 0.2231 | 0.26238 | 0.33359 | 0.29598 | 0.36169 | 0.40152 | 0.37667 | 0.39106 | 0.45188 | 0.40824 | 0.51933 | 0.5422 | 0.47488 | 0.53816 | 0.58192 | 0.59616 | 0.65471 | 0.72362 | 0.77636 | 0.88323 | 1.0624 | 1.0907 | 1.1107 | 1.1378 | 1.162 | 1.1828 | 1.2157 | 1.2298 | 1.2575 | 1.2837
[7 empty] | CA | Kings | 36.2689 | -119.6469 | Gas | 55698 | HEP2 | Hanford Energy Park Peaker HEP2 | 0.00095596 | 0.0015094 | 0.0023855 | 0.0053479 | 0.0053946 | 0.0052857 | 0.0068145 | 0.0096638 | 0.0094609 | 0 | 0.011216 | 0.014324 | 0.0182 | 0.025302 | 0.019152 | 0.02881 | 0.019388 | 0.023145 | 0.034072 | 0.023658 | 0.029703 | 0.029308 | 0.050676 | 0.030682 | 0.04455 | 0.034931 | 0.034125 | 0.044132 | 0.04679 | 0.047901 | 0.039858 | 0.036455 | 0.047487 | 0.048529 | 0.038303 | 0.043356 | 0.045878 | 0.051152 | 0.054444 | 0.0546 | 0.06592 | 0.071651 | 0.086499 | 0.11664 | 0.1075 | 0.14204 | 0.15662 | 0.18248 | 0.19309 | 0.22042 | 0.2256 | 0.22845 | 0.23705 | 0.24222 | 0.24732 | 0.25555 | 0.25818 | 0.26302 | 0.27057
[7 empty] | CA | Fresno | 36.6513 | -120.5833 | Gas | 56803 | 2 | Panoche Energy Center 2 | 0.0045275 | 0.0082956 | 0.023612 | 0.020135 | 0.019646 | 0.03534 | 0.046223 | 0.03787 | 0.03118 | 0 | 0.039798 | 0.071297 | 0.17446 | 0.077509 | 0.20966 | 0.12893 | 0.11833 | 0.16797 | 0.30656 | 0.39582 | 0.29477 | 0.25534 | 0.31461 | 0.21666 | 0.36102 | 0.44218 | 0.21125 | 0.38137 | 0.46992 | 0.46858 | 0.56275 | 0.57805 | 0.76668 | 0.70665 | 0.74203 | 0.62239 | 0.98218 | 0.81731 | 1.0126 | 0.97582 | 1.0469 | 1.3753 | 1.2462 | 1.6885 | 1.6933 | 2.0226 | 2.1988 | 2.459 | 2.7077 | 2.4691 | 2.5636 | 2.7322 | 2.8041 | 2.9064 | 3.047 | 3.142 | 3.2848 | 3.3693 | 3.4888
[7 empty] | CA | San Joaquin | 37.7107 | -121.4906 | Gas | 55933 | TPP1 | Tracy Combined Cycle Power Plant TPP1 | 0 | 0 | 0 | 0 | 0 | 0 | 0 | 0 | 0 | 0 | 0 | 0.0027926 | 0.0069509 | 0.030852 | 0.031937 | 0.046388 | 0.039351 | 0.041446 | 0.037119 | 0.03923 | 0.090343 | 0.06759 | 0.096014 | 0.098967 | 0.17114 | 0.1699 | 0.16511 | 0.18823 | 0.24075 | 0.1787 | 0.22234 | 0.28426 | 0.2477 | 0.33847 | 0.35786 | 0.38189 | 0.32967 | 0.4143 | 0.3737 | 0.44711 | 0.48583 | 0.48369 | 0.48342 | 0.57356 | 0.57741 | 0.58899 | 0.66474 | 0.74055 | 0.82276 | 1.019 | 1.0386 | 1.0717 | 1.1 | 1.1161 | 1.1416 | 1.1687 | 1.2055 | 1.2216 | 1.2509
[7 empty] | CA | Kings | 36.2689 | -119.6469 | Gas | 55698 | HEP1 | Hanford Energy Park Peaker HEP1 | 0.0012291 | 0.0028718 | 0.0032577 | 0.0041695 | 0.006867 | 0.0084072 | 0.0073608 | 0.0067225 | 0.0091441 | 0 | 0.01214 | 0.025125 | 0.029869 | 0.027979 | 0.019857 | 0.029302 | 0.03349 | 0.029851 | 0.045422 | 0.035339 | 0.041134 | 0.039956 | 0.066233 | 0.027915 | 0.046215 | 0.035382 | 0.040423 | 0.071403 | 0.059433 | 0.054633 | 0.048568 | 0.044824 | 0.059138 | 0.055681 | 0.046113 | 0.059617 | 0.059074 | 0.077525 | 0.068338 | 0.080831 | 0.079931 | 0.095013 | 0.099277 | 0.12596 | 0.13003 | 0.1713 | 0.2129 | 0.24503 | 0.24666 | 0.2828 | 0.29073 | 0.30395 | 0.31532 | 0.32546 | 0.33861 | 0.35195 | 0.36374 | 0.37309 | 0.3863
[7 empty] | CA | Stanislaus | 37.6528 | -121.0172 | Gas | 7266 | 1 | Woodland Generation Station 1 | 0.065323 | 0.13957 | 0.15693 | 0.1767 | 0.23638 | 0.26641 | 0.34208 | 0.34697 | 0.38804 | 0 | 0.61993 | 0.79508 | 0.52484 | 0.43921 | 0.27888 | 0.33263 | 0.48341 | 0.45254 | 0.41661 | 0.41239 | 0.42936 | 0.4125 | 0.34159 | 0.24256 | 0.27872 | 0.29424 | 0.29823 | 0.29132 | 0.42796 | 0.21978 | 0.24667 | 0.36163 | 0.22063 | 0.43707 | 0.24228 | 0.24876 | 0.20196 | 0.28007 | 0.32238 | 0.38063 | 0.23966 | 0.2856 | 0.3577 | 0.28699 | 0.40145 | 0.34135 | 0.22675 | 0.10188 | 0.31627 | 0 | 0.36618 | 0.66296 | 0.90019 | 1.2022 | 1.4998 | 1.7672 | 1.9685 | 2.2766 | 2.543
[7 empty] | CA | Fresno | 36.6513 | -120.5833 | Gas | 56803 | 1 | Panoche Energy Center 1 | 0.011391 | 0.0078354 | 0.012776 | 0.021544 | 0.019461 | 0.014147 | 0.032537 | 0.016823 | 0.017837 | 0 | 0.048189 | 0.066762 | 0.20477 | 0.06214 | 0.12779 | 0.2068 | 0.23882 | 0.31153 | 0.3525 | 0.29266 | 0.28064 | 0.22911 | 0.30074 | 0.31097 | 0.36489 | 0.45985 | 0.19774 | 0.48903 | 0.40224 | 0.47108 | 0.53277 | 0.57125 | 0.58742 | 0.91774 | 0.69452 | 0.77852 | 0.95003 | 0.9428 | 1.0466 | 1.0352 | 1.0407 | 1.4165 | 1.4927 | 1.8021 | 1.9172 | 2.1231 | 2.3729 | 2.5602 | 2.52 | 2.9331 | 2.9303 | 3.2085 | 3.2601 | 3.4083 | 3.6078 | 3.6697 | 3.7803 | 3.9381 | 4.0425
[7 empty] | CA | Orange | 33.6436 | -117.9788 | Gas | 335 | 1 | AES Huntington Beach 1 | 0.036262 | 0.062033 | 0.080051 | 0.10569 | 0.1467 | 0.14648 | 0.19539 | 0.23064 | 0.27753 | 0.11789 | 0.44018 | 0.51132 | 0.55471 | 0.47576 | 0.47605 | 0.65583 | 0.7211 | 0.8477 | 0.73417 | 0.92957 | 0.77326 | 0.7322 | 0.82652 | 0.76762 | 0.77406 | 0.80289 | 0.6755 | 0.73479 | 0.917 | 0.80788 | 0.92516 | 0.75383 | 0.88129 | 0.86812 | 0.79745 | 0.79248 | 1.0998 | 1.0002 | 1.0412 | 1.3727 | 1.246 | 1.5928 | 1.7306 | 1.937 | 2.1895 | 2.5832 | 3.3116 | 4.0537 | 5.0068 | 5.1877 | 5.1798 | 5.1791 | 5.1831 | 5.1852 | 5.1805 | 5.187 | 5.1833 | 5.1807 | 5.1839
[7 empty] | CA | Los Angeles | 33.7639 | -118.0942 | Gas | 400 | 1 | Haynes Generating Station 1 | 0.20062 | 0.31463 | 0.54307 | 0.63038 | 0.79845 | 0.94679 | 0.96853 | 1.0653 | 1.4222 | 0.49271 | 1.9119 | 2.063 | 2.1687 | 2.2327 | 2.0432 | 2.0989 | 2.1676 | 2.246 | 2.4385 | 2.0119 | 2.0552 | 2.2881 | 2.1034 | 2.1823 | 1.9136 | 1.6691 | 2.2818 | 1.9347 | 2.0819 | 2.079 | 2.2822 | 2.3132 | 2.3098 | 2.4625 | 2.4554 | 2.1868 | 2.5973 | 2.6006 | 2.408 | 2.7603 | 2.9848 | 3.3516 | 3.0765 | 3.0123 | 3.6204 | 3.9981 | 3.9022 | 3.8451 | 5.377 | 11.2301 | 11.6246 | 11.8327 | 12.0882 | 12.4285 | 12.7145 | 13.0149 | 13.3367 | 13.6509 | 13.9132
[7 empty] | CA | Los Angeles | 33.7688 | -118.1009 | Gas | 315 | 3 | AES Alamitos 3 | 0.0016306 | 0.0041174 | 0.0045926 | 0.0054441 | 0.0074884 | 0.0087546 | 0.0098926 | 0.010674 | 0.011662 | 0.011387 | 0.021277 | 0.027876 | 0.029219 | 0.041959 | 0.031916 | 0.033777 | 0.041625 | 0.032889 | 0.047063 | 0.051061 | 0.06634 | 0.057056 | 0.070411 | 0.061357 | 0.061311 | 0.074814 | 0.059864 | 0.079335 | 0.066147 | 0.071561 | 0.06571 | 0.077751 | 0.088398 | 0.090054 | 0.076945 | 0.083786 | 0.090342 | 0.1202 | 0.11402 | 0.14206 | 0.12462 | 0.14832 | 0.17916 | 0.18384 | 0.26219 | 0.22601 | 0.2964 | 0.29299 | 0.3084 | 0.39979 | 0.43477 | 0.44155 | 0.44504 | 0.47193 | 0.4895 | 0.49917 | 0.50848 | 0.52394 | 0.53759
[7 empty] | CA | Fresno | 36.6513 | -120.5833 | Gas | 56803 | 4 | Panoche Energy Center 4 | 0.0044249 | 0.0097349 | 0.0074325 | 0.017132 | 0.014498 | 0.011515 | 0.022945 | 0.017178 | 0.023482 | 0 | 0.029715 | 0.032643 | 0.06286 | 0.0070403 | 0.057673 | 0.062574 | 0.060796 | 0.11574 | 0.12056 | 0.18631 | 0.1029 | 0.099583 | 0.089889 | 0.094589 | 0.14571 | 0.20005 | 0.099083 | 0.1688 | 0.14505 | 0.23453 | 0.28118 | 0.30219 | 0.33978 | 0.46009 | 0.381 | 0.3591 | 0.47999 | 0.56996 | 0.52 | 0.54431 | 0.56101 | 0.78834 | 0.78304 | 0.95747 | 1.0828 | 1.2396 | 1.3134 | 1.4578 | 1.6172 | 1.8044 | 1.8338 | 1.9229 | 1.9781 | 2.0147 | 2.063 | 2.1104 | 2.1861 | 2.2162 | 2.2814
[7 empty] | CA | Shasta | 40.5083 | -122.4253 | Gas | 7307 | 6 | Redding Power Plant 6 | 0.00089335 | 0.0011371 | 0.002295 | 0.0011516 | 0.0019635 | 0.0009095 | 0.0042932 | 0.0043564 | 0.0035536 | 0 | 0.0046291 | 0.031567 | 0.026567 | 0.04434 | 0.051791 | 0.043627 | 0.040504 | 0.053257 | 0.067662 | 0.063133 | 0.060831 | 0.061868 | 0.091932 | 0.07008 | 0.062157 | 0.067991 | 0.076462 | 0.06525 | 0.052719 | 0.087667 | 0.072457 | 0.069361 | 0.093025 | 0.08549 | 0.077215 | 0.052755 | 0.095868 | 0.077274 | 0.089734 | 0.070508 | 0.074788 | 0.10157 | 0.09334 | 0.097418 | 0.099507 | 0.11275 | 0.12286 | 0.12545 | 0.1718 | 0.24345 | 0.27804 | 0.31772 | 0.35307 | 0.36812 | 0.3879 | 0.42764 | 0.45967 | 0.48283 | 0.51804
[7 empty] | CA | Los Angeles | 33.7688 | -118.1009 | Gas | 315 | 4 | AES Alamitos 4 | 0.11015 | 0.10186 | 0.12203 | 0.15385 | 0.30211 | 0.21773 | 0.29957 | 0.31943 | 0.45405 | 0 | 0.52255 | 0.73241 | 0.92776 | 1.4173 | 0.90539 | 1.2189 | 1.2073 | 1.4459 | 1.9304 | 1.6802 | 1.6523 | 1.7244 | 1.3782 | 1.9697 | 2.2136 | 2.3944 | 2.3155 | 1.8345 | 2.2991 | 2.3654 | 2.3774 | 3.0178 | 3.287 | 3.6939 | 2.7816 | 3.7499 | 3.7905 | 4.3021 | 3.4717 | 4.9011 | 4.7176 | 5.5794 | 6.3855 | 7.3868 | 8.5686 | 9.3972 | 10.2988 | 12.3969 | 14.7588 | 17.3153 | 17.3381 | 17.4213 | 17.5225 | 17.5509 | 17.5872 | 17.6629 | 17.7466 | 17.7923 | 17.879
[7 empty] | CA | Los Angeles | 34.0078 | -117.9425 | Gas | 57515 | GT1 | Walnut Creek Energy Park GT1 | 2.732e-05 | 0.0022747 | 0 | 0.0045951 | 0.0034515 | 0.0016827 | 0.0050709 | 0.0047739 | 0.0079738 | 0 | 0.0059566 | 0.0077141 | 0.0076074 | 0.0034097 | 0.010747 | 0.015978 | 0.010117 | 0.029954 | 0.026836 | 0.02745 | 0.032675 | 0.038141 | 0.040675 | 0.023908 | 0.043342 | 0.048731 | 0.041236 | 0.037023 | 0.077073 | 0.10423 | 0.05773 | 0.096013 | 0.10921 | 0.12208 | 0.14519 | 0.1251 | 0.16394 | 0.17787 | 0.13615 | 0.19156 | 0.20377 | 0.2488 | 0.24422 | 0.27537 | 0.29501 | 0.33473 | 0.35691 | 0.45694 | 0.58653 | 0.6379 | 0.65374 | 0.67854 | 0.67071 | 0.68754 | 0.70994 | 0.7211 | 0.74253 | 0.75328 | 0.7648
[7 empty] | CA | Los Angeles | 34.1263 | -118.1494 | Gas | 420 | B3 | Broadway B3 | 0.046662 | 0.073367 | 0.097545 | 0.12999 | 0.16526 | 0.20091 | 0.2241 | 0.20217 | 0.27305 | 0.40046 | 0.39362 | 0.26157 | 0.21085 | 0.22747 | 0.32196 | 0.28028 | 0.22656 | 0.25946 | 0.26389 | 0.28376 | 0.42702 | 0.29525 | 0.36583 | 0.25132 | 0.42738 | 0.34554 | 0.40746 | 0.35482 | 0.45753 | 0.42626 | 0.38389 | 0.38387 | 0.49486 | 0.40867 | 0.35071 | 0.44189 | 0.45666 | 0.53048 | 0.4511 | 0.59254 | 0.53277 | 0.54873 | 0.57217 | 0.68421 | 0.65989 | 0.69046 | 0.69061 | 0.81926 | 1.3725 | 2.7163 | 2.7805 | 2.8508 | 2.9103 | 2.9881 | 3.065 | 3.1108 | 3.1759 | 3.2547 | 3.3272
[7 empty] | CA | Stanislaus | 37.5739 | -120.9854 | Gas | 7315 | 4 | Almond Power Plant 4 | 0.020397 | 0.048591 | 0.059074 | 0.075342 | 0.094034 | 0.10824 | 0.12192 | 0.14514 | 0.1352 | 0.74646 | 0.19785 | 0.02643 | 0.11649 | 0.051562 | 0.1143 | 0.078887 | 0.039678 | 0.018954 | 0.043767 | 0.039541 | 0.038152 | 0.0891 | 0.074931 | 0.088614 | 0.10617 | 0.079861 | 0.099218 | 0.15028 | 0.16959 | 0.15815 | 0.1941 | 0.1631 | 0.18431 | 0.19504 | 0.15962 | 0.23041 | 0.27732 | 0.22889 | 0.324 | 0.36388 | 0.32946 | 0.51882 | 0.44447 | 0.51599 | 0.61607 | 0.76346 | 0.99036 | 1.1132 | 1.3161 | 1.2821 | 1.384 | 1.4693 | 1.5624 | 1.695 | 1.8051 | 1.8632 | 1.9692 | 2.0947 | 2.1938
[7 empty] | CA | San Diego | 32.8769 | -117.1664 | Gas | 56232 | 2 | Miramar Energy Facility 2 | 0.00023987 | 0.00033226 | 0.00064058 | 0.00048888 | 0.00061739 | 0.00073996 | 0.0010602 | 0.0012771 | 0.0010223 | 0 | 0.0021039 | 0.0013842 | 0.0013557 | 5.9976e-05 | 0.0017136 | 0.0023261 | 0.0054537 | 0.0040664 | 0.003513 | 0.0040937 | 0.0033687 | 0.0010471 | 0.0046931 | 0.002665 | 0.0054075 | 0.0050293 | 0.0048287 | 0.0055241 | 0.0049837 | 0.008323 | 0.01043 | 0.007983 | 0.010063 | 0.0097032 | 0.012625 | 0.010671 | 0.01798 | 0.014571 | 0.015709 | 0.022376 | 0.014088 | 0.023883 | 0.027185 | 0.034459 | 0.032163 | 0.035517 | 0.047052 | 0.052413 | 0.051214 | 0.078847 | 0.08173 | 0.084794 | 0.088953 | 0.091054 | 0.094123 | 0.096779 | 0.10006 | 0.10276 | 0.10577
[7 empty] | CA | Sacramento | 38.5306 | -121.399 | Gas | 7551 | 1C | SCA Cogen II 1C | 0 | 0 | 0 | 0 | 0 | 0 | 0 | 0 | 0 | 0 | 0 | 0.00048439 | 0.0019772 | 0.005969 | 0.021786 | 0.032505 | 0.014212 | 0.023296 | 0.033527 | 0.014719 | 0.020298 | 0.023497 | 0.026439 | 0.024945 | 0.030035 | 0.027922 | 0.010488 | 0.025075 | 0.031938 | 0.030107 | 0.032959 | 0.033855 | 0.060119 | 0.045859 | 0.051787 | 0.068648 | 0.082646 | 0.056704 | 0.075073 | 0.10031 | 0.094216 | 0.1129 | 0.081875 | 0.10933 | 0.088123 | 0.1035 | 0.099467 | 0.13426 | 0.22595 | 0.25146 | 0.27643 | 0.29355 | 0.3098 | 0.34272 | 0.35683 | 0.37713 | 0.40733 | 0.43469 | 0.45423
[7 empty] | CA | Kings | 36.2397 | -119.9044 | Gas | 55807 | HPP1 | Henrietta Peaker Plant HPP1 | 0.00037808 | 0.00065293 | 0.00080716 | 0.0010539 | 0.00049894 | 0.0019555 | 0.0011402 | 0.0014147 | 0.0014528 | 0 | 0.00318 | 0.0028206 | 0.0035602 | 0.0025101 | 0.0012374 | 0.0036539 | 0.0082664 | 0.0039093 | 0.0093697 | 0.0048079 | 0.0074779 | 0.0044219 | 0.0061813 | 0.0045244 | 0.009342 | 0.0043889 | 0.014559 | 0.011885 | 0.01268 | 0.012027 | 0.012642 | 0.0077181 | 0.012421 | 0.013354 | 0.014518 | 0.016351 | 0.02001 | 0.019289 | 0.020985 | 0.028806 | 0.025591 | 0.041079 | 0.042157 | 0.060771 | 0.066313 | 0.086037 | 0.10155 | 0.12269 | 0.1457 | 0.10382 | 0.11895 | 0.12779 | 0.13837 | 0.1438 | 0.1579 | 0.16757 | 0.17795 | 0.18541 | 0.19735
[7 empty] | CA | San Diego | 32.8769 | -117.1664 | Gas | 56232 | 1 | Miramar Energy Facility 1 | 2.1487e-05 | 9.6903e-05 | 0.00017883 | 0.00025348 | 0.0004536 | 0.00062898 | 0.00087854 | 0.00085213 | 0.00039963 | 0.001906 | 0.0010689 | 0.0016501 | 0.0011991 | 0.0013895 | 0.001241 | 0.0052635 | 0.0040667 | 0.0074849 | 0.0035386 | 0.0080947 | 0.0062773 | 0.0067433 | 0.0092349 | 0.0065704 | 0.008872 | 0.0092361 | 0.0051669 | 0.007527 | 0.0078968 | 0.011602 | 0.011746 | 0.0085918 | 0.015853 | 0.014869 | 0.01239 | 0.018499 | 0.021108 | 0.018707 | 0.017639 | 0.019073 | 0.016827 | 0.026922 | 0.024516 | 0.021846 | 0.024906 | 0.017455 | 0.020297 | 0.011243 | 0.0082258 | 0 | 0.022565 | 0.033142 | 0.046262 | 0.058051 | 0.074805 | 0.088431 | 0.10032 | 0.11256 | 0.12692
[7 empty] | CA | Orange | 33.8539 | -117.8561 | Gas | 7693 | 1 | Anaheim Combustion Turbine 1 | 0 | 0 | 0 | 0 | 0 | 0 | 0 | 0 | 0 | 0 | 0 | 0 | 0 | 0.011563 | 0 | 0.0078691 | 0.0052702 | 0.0078539 | 0.064207 | 0.044071 | 0.092219 | 0.091132 | 0.045488 | 0.07092 | 0.061097 | 0.11063 | 0.062969 | 0.11121 | 0.087787 | 0.13142 | 0.23486 | 0.18973 | 0.20752 | 0.42916 | 0.31643 | 0.46873 | 0.39433 | 0.52489 | 0.40717 | 0.64518 | 0.71881 | 0.9542 | 0.73279 | 1.1629 | 1.0416 | 1.2583 | 1.5425 | 1.6965 | 2.064 | 2.5623 | 2.5759 | 2.5925 | 2.6112 | 2.6275 | 2.6436 | 2.6618 | 2.6797 | 2.698 | 2.7125
[7 empty] | CA | Santa Clara | 37.425 | -121.9319 | Gas | 55748 | CTG2 | Los Esteros Critical Energy Facility CTG2 | 0.071575 | 0.029901 | 0.18392 | 0.16185 | 0.26897 | 0.25615 | 0.34838 | 0.41132 | 0.32367 | 0 | 0.59601 | 0.62473 | 0.30443 | 0.23522 | 0.2789 | 0.35651 | 0.42857 | 0.50612 | 0.65482 | 0.55734 | 0.59438 | 0.86161 | 0.55218 | 0.64498 | 0.85877 | 1.3296 | 1.1268 | 1.6162 | 1.2351 | 1.1773 | 1.2804 | 1.385 | 1.6109 | 1.3735 | 1.285 | 1.2329 | 1.0362 | 1.2427 | 1.086 | 1.7259 | 1.3302 | 1.3645 | 1.5127 | 2.1802 | 2.6803 | 3.0496 | 3.5012 | 3.3478 | 5.8008 | 10.2836 | 10.4142 | 10.5346 | 10.6895 | 10.7629 | 10.8907 | 10.9746 | 11.1449 | 11.2474 | 11.3336
[7 empty] | CA | San Bernardino | 34.8622 | -116.854 | Gas | 329 | 42 | Coolwater Generating Station 42 | 0.029413 | 0.035402 | 0.043503 | 0.042044 | 0.061872 | 0.071046 | 0.12843 | 0.13853 | 0.10914 | 0 | 0.18116 | 0.19733 | 0.214 | 0.15945 | 0.17222 | 0.17904 | 0.23264 | 0.29456 | 0.3349 | 0.38028 | 0.20321 | 0.33622 | 0.32644 | 0.30303 | 0.32428 | 0.26678 | 0.29165 | 0.25929 | 0.28845 | 0.49495 | 0.44613 | 0.38035 | 0.50581 | 0.36982 | 0.42757 | 0.59238 | 0.6262 | 0.7101 | 0.59953 | 0.57108 | 0.63818 | 0.83688 | 0.65108 | 0.63619 | 0.57903 | 0.63548 | 0.81899 | 1.1347 | 1.7739 | 1.2495 | 1.7575 | 1.9723 | 2.3229 | 2.6973 | 3.0352 | 3.2981 | 3.587 | 3.9309 | 4.2662
[7 empty] | CA | Riverside | 33.9366 | -116.5722 | Gas | 57482 | 2 | Sentinel Energy Center, LLC 2 | 0.0017056 | 0.0023442 | 0.0010614 | 0.0058254 | 0.01609 | 0.012509 | 0.012221 | 0.010038 | 0.018716 | 0 | 0.033527 | 0.03301 | 0.054027 | 0.072626 | 0.034822 | 0.06729 | 0.082925 | 0.072667 | 0.11038 | 0.11212 | 0.10334 | 0.21915 | 0.22044 | 0.18106 | 0.24608 | 0.24846 | 0.19963 | 0.22413 | 0.26762 | 0.21434 | 0.21013 | 0.35117 | 0.36716 | 0.46999 | 0.5192 | 0.54116 | 0.55195 | 0.62423 | 0.68556 | 0.72399 | 0.68609 | 0.649 | 0.88209 | 0.79916 | 0.75459 | 0.71271 | 0.56686 | 0.71114 | 1.0823 | 1.4465 | 1.7644 | 1.9139 | 2.1388 | 2.3823 | 2.6449 | 2.8797 | 3.1649 | 3.4344 | 3.6312
[7 empty] | CA | Kings | 36.2397 | -119.9044 | Gas | 55807 | HPP2 | Henrietta Peaker Plant HPP2 | 0.00038551 | 0.001624 | 0.0017355 | 0.00059888 | 0.0030046 | 0.0020998 | 0.00286 | 0.0042896 | 0.0063157 | 0 | 0.0065604 | 0.0044773 | 0.0010023 | 0.0029235 | 0.0032199 | 0.0076476 | 0.021948 | 0.019622 | 0.029512 | 0.012954 | 0.032011 | 0.019387 | 0.028254 | 0.020196 | 0.030787 | 0.012836 | 0.041808 | 0.037902 | 0.033685 | 0.041748 | 0.049265 | 0.032735 | 0.050316 | 0.046325 | 0.0513 | 0.040316 | 0.062119 | 0.075115 | 0.068167 | 0.10506 | 0.093166 | 0.14019 | 0.16441 | 0.20636 | 0.2324 | 0.28796 | 0.36879 | 0.42158 | 0.49319 | 0.51337 | 0.51642 | 0.56471 | 0.57834 | 0.60209 | 0.62385 | 0.66084 | 0.66766 | 0.70302 | 0.72919
[7 empty] | CA | Los Angeles | 34.0078 | -117.9425 | Gas | 57515 | GT2 | Walnut Creek Energy Park GT2 | 0 | 5.6762e-05 | 0.00077064 | 0.0021574 | 0 | 0.0053564 | 0.0055988 | 0.0029457 | 0.002872 | 0 | 0.0074141 | 0.012779 | 0.026576 | 0.014465 | 0.012898 | 0.019264 | 0.073642 | 0.06532 | 0.069978 | 0.055116 | 0.024564 | 0.046578 | 0.048466 | 0.066817 | 0.11217 | 0.079453 | 0.10488 | 0.081192 | 0.080998 | 0.11474 | 0.10469 | 0.083102 | 0.15415 | 0.2438 | 0.18222 | 0.23331 | 0.25272 | 0.25773 | 0.19617 | 0.29036 | 0.29725 | 0.32171 | 0.41847 | 0.45077 | 0.52045 | 0.56785 | 0.67101 | 0.9599 | 1.2988 | 1.5476 | 1.5516 | 1.6473 | 1.6549 | 1.714 | 1.7497 | 1.7996 | 1.8549 | 1.9049 | 1.9514
[7 empty] | CA | Santa Clara | 37.425 | -121.9319 | Gas | 55748 | CTG3 | Los Esteros Critical Energy Facility CTG3 | 0.046111 | 0.058719 | 0.11175 | 0.14319 | 0.25202 | 0.2369 | 0.22867 | 0.35977 | 0.34319 | 0 | 0.53138 | 0.53175 | 0.33304 | 0.21126 | 0.30563 | 0.2766 | 0.34354 | 0.30551 | 0.74312 | 0.38719 | 0.43891 | 0.64512 | 0.60379 | 0.66758 | 0.83175 | 1.1641 | 1.2963 | 1.4204 | 1.2596 | 1.0531 | 0.86426 | 1.1203 | 1.2259 | 1.3651 | 1.4399 | 1.1501 | 0.94347 | 1.3333 | 0.9794 | 1.4569 | 1.1073 | 1.3728 | 1.1661 | 2.2013 | 2.6719 | 3.0792 | 3.2676 | 3.2063 | 5.2166 | 10.3669 | 10.6537 | 10.6744 | 10.8488 | 10.9829 | 11.15 | 11.1841 | 11.3857 | 11.575 | 11.6828
[7 empty] | CA | Riverside | 33.9366 | -116.5722 | Gas | 57482 | 1 | Sentinel Energy Center, LLC 1 | 0.0010226 | 0.0050584 | 0 | 0.0072835 | 0.0035676 | 0.0052382 | 0.012143 | 0.012769 | 0.0053088 | 0 | 0.0078573 | 0.041977 | 0.04685 | 0.053616 | 0.062787 | 0.034512 | 0.095367 | 0.054343 | 0.14162 | 0.11921 | 0.07898 | 0.10219 | 0.15354 | 0.15106 | 0.19636 | 0.22957 | 0.19724 | 0.2016 | 0.16059 | 0.28051 | 0.27317 | 0.21622 | 0.26617 | 0.42515 | 0.43678 | 0.56212 | 0.57285 | 0.51642 | 0.61994 | 0.5851 | 0.694 | 0.55426 | 0.98391 | 0.76415 | 0.75658 | 0.62655 | 0.58402 | 0.62829 | 1.0719 | 1.2073 | 1.5457 | 1.7081 | 1.9454 | 2.2953 | 2.4501 | 2.7616 | 3.0739 | 3.3391 | 3.6105
[7 empty] | CA | Los Angeles | 34.0078 | -117.9425 | Gas | 57515 | GT3 | Walnut Creek Energy Park GT3 | 0 | 0 | 0 | 0 | 0 | 0 | 0 | 0 | 0 | 0 | 0 | 0.0014218 | 0.0044693 | 0.0049532 | 0.0054077 | 0.0051171 | 0.0046464 | 0.023493 | 0.012034 | 0.01956 | 0.0089105 | 0.0059894 | 0.016356 | 0.015846 | 0.017022 | 0.023703 | 0.02047 | 0.013921 | 0.0072498 | 0.019343 | 0.029423 | 0.0302 | 0.025604 | 0.036841 | 0.053437 | 0.03838 | 0.050312 | 0.047916 | 0.05214 | 0.066345 | 0.061389 | 0.090038 | 0.075404 | 0.10317 | 0.10795 | 0.12921 | 0.1459 | 0.20795 | 0.24994 | 0.36755 | 0.37383 | 0.37521 | 0.3816 | 0.37583 | 0.38371 | 0.38533 | 0.38562 | 0.38838 | 0.39218
[7 empty] | CA | Stanislaus | 37.5739 | -120.9854 | Gas | 7315 | 1 | Almond Power Plant 1 | 0 | 0 | 0 | 0 | 0 | 0 | 0 | 0 | 0 | 0 | 0 | 0 | 0 | 0 | 0.0063371 | 0.0075449 | 0.032872 | 0.020908 | 0.025061 | 0.0045359 | 0.044459 | 0.055306 | 0.11966 | 0.11033 | 0.091982 | 0.094854 | 0.17948 | 0.14855 | 0.22431 | 0.24086 | 0.20349 | 0.3299 | 0.2735 | 0.24038 | 0.22089 | 0.26138 | 0.25336 | 0.30362 | 0.29108 | 0.32505 | 0.41434 | 0.41058 | 0.37907 | 0.38037 | 0.46019 | 0.50908 | 0.56717 | 0.68996 | 1.0792 | 1.8805 | 1.8827 | 1.8847 | 1.8872 | 1.8882 | 1.8897 | 1.8949 | 1.8961 | 1.8989 | 1.9012
[7 empty] | CA | Los Angeles | 34.0078 | -117.9425 | Gas | 57515 | GT4 | Walnut Creek Energy Park GT4 | 0 | 0 | 0 | 0 | 0.0015431 | 0.0020151 | 0.0018393 | 0.0011207 | 0.0014358 | 0 | 0.0025283 | 0.0020532 | 0.0023262 | 0.0042875 | 0.0065167 | 0.0067235 | 0.012809 | 0.019089 | 0.032303 | 0.03649 | 0.014538 | 0.023861 | 0.033357 | 0.025598 | 0.024178 | 0.042454 | 0.010874 | 0.025736 | 0.021162 | 0.039791 | 0.043475 | 0.038228 | 0.044415 | 0.064642 | 0.079272 | 0.077115 | 0.064185 | 0.088536 | 0.10288 | 0.079981 | 0.14284 | 0.11459 | 0.12122 | 0.14982 | 0.2171 | 0.19928 | 0.2483 | 0.3414 | 0.46239 | 0.60003 | 0.61172 | 0.62142 | 0.62604 | 0.63443 | 0.63321 | 0.64054 | 0.64338 | 0.65044 | 0.65594
[7 empty] | CA | San Bernardino | 34.8622 | -116.854 | Gas | 329 | 41 | Coolwater Generating Station 41 | 0 | 0 | 0 | 0 | 0 | 0 | 0 | 0 | 0 | 0 | 0 | 0 | 0.0029119 | 0.051177 | 0.031568 | 0.061107 | 0.02079 | 0.078644 | 0.056365 | 0.12863 | 0.17562 | 0.26186 | 0.29273 | 0.24121 | 0.31488 | 0.4598 | 0.35238 | 0.27491 | 0.30984 | 0.32174 | 0.35128 | 0.35168 | 0.51115 | 0.36918 | 0.50746 | 0.66744 | 0.63248 | 0.67651 | 0.50326 | 0.64383 | 0.57612 | 0.65759 | 0.49446 | 0.4388 | 0.39633 | 0.4928 | 0.77444 | 1.1988 | 1.7599 | 1.2436 | 1.6836 | 2.0793 | 2.4319 | 2.6694 | 2.9994 | 3.3945 | 3.7398 | 4.0417 | 4.3474
[7 empty] | CA | Santa Clara | 37.425 | -121.9319 | Gas | 55748 | CTG4 | Los Esteros Critical Energy Facility CTG4 | 0.099354 | 0.14329 | 0.16207 | 0.25943 | 0.24868 | 0.24826 | 0.21729 | 0.29419 | 0.49442 | 0 | 0.59365 | 0.71872 | 0.43924 | 0.26382 | 0.40791 | 0.32624 | 0.54468 | 0.4957 | 0.74993 | 0.43163 | 0.51688 | 0.32068 | 0.74504 | 0.53826 | 0.7459 | 0.73577 | 0.98154 | 0.89575 | 1.2331 | 0.82606 | 0.91325 | 1.1401 | 1.2017 | 1.3596 | 1.4414 | 1.2044 | 1.0391 | 1.4517 | 1.0555 | 1.6129 | 1.1691 | 1.4282 | 1.2865 | 2.2284 | 2.7304 | 3.1003 | 3.8099 | 3.463 | 6.352 | 8.5662 | 9.3001 | 10.0639 | 10.5177 | 11.031 | 11.9723 | 12.8599 | 13.4543 | 13.9471 | 14.679
[7 empty] | CA | Los Angeles | 34.0078 | -117.9425 | Gas | 57515 | GT5 | Walnut Creek Energy Park GT5 | 0 | 0 | 0 | 0 | 0 | 0 | 0 | 0 | 0 | 0 | 0 | 0 | 0 | 0.0084925 | 0.0099491 | 0.01667 | 0.013862 | 0.040189 | 0.034412 | 0.061695 | 0.023021 | 0.020732 | 0.032059 | 0.047131 | 0.021486 | 0.06007 | 0.051102 | 0.041361 | 0.033166 | 0.096306 | 0.044168 | 0.084335 | 0.11751 | 0.11107 | 0.12471 | 0.13334 | 0.16678 | 0.19955 | 0.16138 | 0.23118 | 0.25002 | 0.30406 | 0.27307 | 0.27871 | 0.33029 | 0.42102 | 0.41867 | 0.5919 | 0.79785 | 1.2145 | 1.2118 | 1.2155 | 1.2331 | 1.2441 | 1.235 | 1.2411 | 1.2633 | 1.2705 | 1.2769
[7 empty] | CA | San Diego | 33.1408 | -117.3342 | Gas | 302 | 5 | Cabrillo Power I Encina Power Station 5 | 0.057579 | 0.099836 | 0.14832 | 0.22433 | 0.23934 | 0.31716 | 0.35741 | 0.34399 | 0.43421 | 0.10391 | 0.6265 | 0.84451 | 1.1504 | 1.2672 | 0.91035 | 1.302 | 2.0606 | 2.0177 | 2.006 | 1.9432 | 2.4764 | 1.8899 | 2.2979 | 1.8729 | 2.3473 | 2.5284 | 2.3735 | 2.0827 | 2.9324 | 2.3975 | 2.3004 | 3.6547 | 3.2394 | 4.0024 | 3.2461 | 3.0955 | 3.3673 | 4.0192 | 4.418 | 5.9296 | 4.6581 | 5.1775 | 5.9737 | 7.3401 | 8.6975 | 10.3557 | 12.477 | 17.0051 | 25.6855 | 36.0063 | 36.0526 | 36.0772 | 36.1101 | 36.0952 | 36.1583 | 36.1996 | 36.2063 | 36.2381 | 36.2707
[7 empty] | CA | Santa Clara | 37.425 | -121.9319 | Gas | 55748 | CTG1 | Los Esteros Critical Energy Facility CTG1 | 0.06059 | 0.085838 | 0.23371 | 0.15859 | 0.34046 | 0.21655 | 0.25653 | 0.32329 | 0.36972 | 0 | 0.66145 | 0.55097 | 0.35572 | 0.28029 | 0.2197 | 0.37598 | 0.27033 | 0.31283 | 0.3931 | 0.22985 | 0.33989 | 0.42843 | 0.54973 | 0.54147 | 0.75 | 0.72002 | 0.90971 | 1.1367 | 1.0843 | 0.89542 | 0.95371 | 0.96695 | 1.1132 | 1.5523 | 1.2757 | 1.1844 | 0.80766 | 1.2972 | 1.0687 | 1.1562 | 1.197 | 1.1891 | 1.5316 | 1.9783 | 2.9886 | 3.6096 | 3.6669 | 3.3719 | 5.3752 | 11.3838 | 11.5107 | 11.5169 | 11.7052 | 11.7292 | 11.8173 | 11.941 | 12.058 | 12.1589 | 12.2236
[7 empty] | CA | Riverside | 33.9366 | -116.5722 | Gas | 57482 | 3 | Sentinel Energy Center, LLC 3 | 0 | 0.0032609 | 0.0048384 | 0.0037646 | 0.00116 | 0.0017207 | 0.0066161 | 0.010562 | 0.011453 | 0 | 0.015501 | 0.034004 | 0.007943 | 0.043675 | 0.051855 | 0.028626 | 0.1256 | 0.035957 | 0.086479 | 0.041897 | 0.04265 | 0.054308 | 0.11914 | 0.13474 | 0.11809 | 0.23265 | 0.16361 | 0.25429 | 0.20272 | 0.22392 | 0.2048 | 0.20088 | 0.26685 | 0.3662 | 0.49578 | 0.60737 | 0.49719 | 0.62146 | 0.56154 | 0.67141 | 0.64708 | 0.71778 | 0.78326 | 0.60016 | 0.62242 | 0.4073 | 0.42808 | 0.46838 | 1.0141 | 1.6616 | 1.7955 | 2.0022 | 2.2521 | 2.5112 | 2.7201 | 3.0644 | 3.2315 | 3.4828 | 3.756
[7 empty] | CA | San Diego | 32.5672 | -116.9444 | Gas | 55542 | 2 | Larkspur Energy Faciity 2 | 0 | 0 | 0 | 0 | 0 | 0 | 0 | 0 | 0 | 0 | 0 | 0 | 0 | 0 | 0 | 0.023838 | 0.041799 | 0.05601 | 0.006918 | 0.027427 | 0.039186 | 0.015385 | 0.033926 | 0.038532 | 0.040658 | 0 | 0.01654 | 0.020219 | 0.010471 | 0.080607 | 0.055 | 0.092832 | 0.068232 | 0.079137 | 0.19454 | 0.13124 | 0.10441 | 0.27705 | 0.18489 | 0.20466 | 0.23878 | 0.42756 | 0.39368 | 0.57678 | 0.44221 | 0.62231 | 0.89902 | 1.2049 | 1.5373 | 1.8478 | 1.8558 | 1.8847 | 1.8965 | 1.9081 | 1.9341 | 1.9489 | 1.9637 | 1.9764 | 1.9953
[7 empty] | CA | Riverside | 33.9366 | -116.5722 | Gas | 57482 | 4 | Sentinel Energy Center, LLC 4 | 0 | 0 | 0 | 0 | 0 | 0 | 0 | 0 | 0 | 0 | 0 | 0 | 0.025671 | 0.041715 | 0.020854 | 0.098806 | 0.075089 | 0.097921 | 0.086996 | 0.058682 | 0.072537 | 0.10799 | 0.24902 | 0.13836 | 0.13303 | 0.16204 | 0.17069 | 0.15965 | 0.16492 | 0.20545 | 0.15255 | 0.1898 | 0.3255 | 0.31225 | 0.36038 | 0.60293 | 0.5125 | 0.59733 | 0.49062 | 0.62395 | 0.72702 | 0.64353 | 0.81794 | 0.68517 | 0.73831 | 0.58241 | 0.60629 | 0.48595 | 0.78948 | 1.9392 | 2.1699 | 2.3396 | 2.5025 | 2.7126 | 2.8218 | 3.0422 | 3.2753 | 3.4852 | 3.6626
[7 empty] | CA | Los Angeles | 33.9175 | -118.4258 | Gas | 404 | 2 | Scattergood Generating Station 2 | 0.0031853 | 0.0034734 | 0.0084671 | 0.020809 | 0.013374 | 0.021626 | 0.013205 | 0.016488 | 0.015718 | 0 | 0.058807 | 0.096763 | 0.043099 | 0.14417 | 0.20984 | 0.25257 | 0.41762 | 0.4684 | 0.46187 | 0.49356 | 0.4152 | 0.29179 | 0.41811 | 0.52063 | 0.43288 | 0.38167 | 0.62014 | 0.3733 | 0.6349 | 0.64552 | 0.55029 | 0.79027 | 0.77248 | 0.62131 | 0.89276 | 0.55377 | 0.73451 | 0.84912 | 0.78949 | 0.80247 | 0.97647 | 1.1958 | 1.3362 | 1.1585 | 1.3327 | 1.4164 | 1.6083 | 1.7087 | 2.1935 | 2.1642 | 2.768 | 3.158 | 3.8176 | 4.5586 | 5.1621 | 6.0543 | 6.6035 | 7.4764 | 8.3743
[7 empty] | CA | Ventura | 34.2054 | -119.2478 | Gas | 56471 | CT1 | McGrath Generating Station CT1 | 0.0011664 | 6.3664e-05 | 0.0030136 | 0.0039333 | 0.0021067 | 0.00040602 | 0.004507 | 0.0075174 | 0.0051258 | 0.20541 | 0.0073291 | 0.00038955 | 0.04045 | 0.019194 | 0.017935 | 0.03114 | 0.051536 | 0.049655 | 0.084467 | 0.087862 | 0.042255 | 0.079637 | 0.10799 | 0.085281 | 0.1334 | 0.14554 | 0.053535 | 0.043355 | 0.087952 | 0.028148 | 0.11497 | 0.054962 | 0.069437 | 0.083065 | 0.16628 | 0.18517 | 0.17744 | 0.24771 | 0.23842 | 0.17727 | 0.33092 | 0.27083 | 0.33587 | 0.27151 | 0.33191 | 0.21221 | 0.28595 | 0.36544 | 0.41734 | 0.43739 | 0.65753 | 0.86125 | 1.055 | 1.2118 | 1.3832 | 1.5967 | 1.8241 | 1.9313 | 2.1336
[7 empty] | CA | Los Angeles | 33.7639 | -118.0942 | Gas | 400 | 13 | Haynes Generating Station 13 | 0 | 0.003126 | 0.0060413 | 0.0083488 | 0.01512 | 0.011316 | 0.012798 | 0.015114 | 0.0090092 | 0 | 0.012892 | 0.048954 | 0.026118 | 0.015145 | 0.0098979 | 0.031089 | 0.025068 | 0.038575 | 0.025313 | 0.030886 | 0.021037 | 0.024142 | 0.020721 | 0.018798 | 0.017463 | 0.03466 | 0.012178 | 0.017778 | 0.028755 | 0.034508 | 0.03766 | 0.037494 | 0.049584 | 0.057664 | 0.083755 | 0.059785 | 0.045822 | 0.072699 | 0.075281 | 0.081172 | 0.061466 | 0.080227 | 0.098227 | 0.10782 | 0.13706 | 0.14967 | 0.16931 | 0.11349 | 0.2857 | 0.44015 | 0.46119 | 0.53909 | 0.55358 | 0.5862 | 0.59969 | 0.65739 | 0.66514 | 0.71039 | 0.73568
[7 empty] | CA | Orange | 33.8073 | -117.9833 | Gas | 56474 | CT1 | Barre Generating Station CT1 | 0 | 0 | 0 | 0 | 0 | 0 | 0 | 0 | 0 | 0 | 0 | 0 | 0.017065 | 0.0029757 | 0.017632 | 0.020497 | 0.063036 | 0.074556 | 0.0421 | 0.04717 | 0.086298 | 0.033335 | 0.015697 | 0.033663 | 0.040806 | 0.01727 | 0.038834 | 0.059691 | 0.046007 | 0.059694 | 0.099742 | 0.12139 | 0.11834 | 0.14131 | 0.080064 | 0.20066 | 0.1739 | 0.18468 | 0.22867 | 0.30588 | 0.23932 | 0.2906 | 0.40855 | 0.33121 | 0.3578 | 0.34234 | 0.34822 | 0.41198 | 0.71735 | 1.2552 | 1.36 | 1.4766 | 1.5449 | 1.6121 | 1.7005 | 1.8102 | 1.9241 | 2.0319 | 2.1198
[7 empty] | CA | San Diego | 32.5672 | -116.9444 | Gas | 55542 | 1 | Larkspur Energy Faciity 1 | 0 | 0 | 0 | 0 | 0 | 0 | 0 | 0 | 0 | 0 | 0 | 0 | 0 | 0 | 0.0015453 | 0.061845 | 0.023776 | 0.028326 | 0.011657 | 0.02333 | 0.031589 | 0.0060975 | 0.039884 | 0.021535 | 0.044722 | 0.037069 | 0.01709 | 0.025727 | 0.062448 | 0.060891 | 0.065379 | 0.051266 | 0.090277 | 0.064781 | 0.11889 | 0.07608 | 0.11771 | 0.23301 | 0.099803 | 0.22288 | 0.20429 | 0.30523 | 0.2272 | 0.55746 | 0.45591 | 0.67627 | 0.87137 | 1.0581 | 1.6247 | 1.8386 | 1.8595 | 1.8735 | 1.8917 | 1.9109 | 1.9235 | 1.9367 | 1.9523 | 1.9729 | 1.9853
[7 empty] | CA | Los Angeles | 33.7639 | -118.0942 | Gas | 400 | 15 | Haynes Generating Station 15 | 0 | 0.0013766 | 0.0048698 | 0.0069482 | 0.01248 | 0.0080157 | 0.01569 | 0.010195 | 0.01012 | 0 | 0.03293 | 0.045901 | 0.030828 | 0.001521 | 0.0044988 | 0.021956 | 0.0054915 | 0.018029 | 0.015676 | 0.028381 | 0.028666 | 0.047392 | 0.051498 | 0.05643 | 0.082497 | 0.10837 | 0.092684 | 0.095396 | 0.054187 | 0.083177 | 0.046585 | 0.04754 | 0.080269 | 0.079365 | 0.11563 | 0.14158 | 0.092279 | 0.13825 | 0.11911 | 0.098166 | 0.12736 | 0.15246 | 0.14149 | 0.17123 | 0.22308 | 0.21266 | 0.19279 | 0.18836 | 0.24791 | 0.68503 | 0.71041 | 0.77354 | 0.84809 | 0.90418 | 0.94186 | 0.96962 | 1.0559 | 1.1289 | 1.1774
[7 empty] | CA | San Diego | 32.7971 | -116.972 | Gas | 57001 | 1 | El Cajon Energy Center 1 | 0 | 0 | 0 | 0 | 0 | 0 | 0 | 0 | 0 | 0 | 0 | 0 | 0 | 0.005898 | 0.0053798 | 0.022852 | 0.03416 | 0.024909 | 0.033931 | 0.021146 | 0.027664 | 0.069078 | 0.047056 | 0.10682 | 0.10164 | 0.067841 | 0.038402 | 0.094743 | 0.077857 | 0.11565 | 0.08661 | 0.10363 | 0.179 | 0.13267 | 0.17749 | 0.16146 | 0.17235 | 0.15854 | 0.22649 | 0.225 | 0.20388 | 0.24666 | 0.26833 | 0.24906 | 0.27241 | 0.33563 | 0.45405 | 0.39078 | 0.51047 | 0.91225 | 1.0514 | 1.1451 | 1.2767 | 1.3517 | 1.506 | 1.6116 | 1.7312 | 1.8977 | 2.0091
[7 empty] | CA | Los Angeles | 33.8759 | -118.2491 | Gas | 10169 | D1 | Carson Cogeneration Company D1 | 0 | 0 | 0 | 0 | 0 | 0 | 0 | 0 | 0 | 0 | 0 | 0.0020247 | 0.0012243 | 0.01075 | 0 | 0.00052627 | 0.042991 | 0.10144 | 0.072 | 0.072534 | 0.047333 | 0.028818 | 0.062035 | 0.031147 | 0.035342 | 0.076909 | 0.039195 | 0.033195 | 0.057695 | 0.082065 | 0.063445 | 0.063978 | 0.090579 | 0.096843 | 0.054545 | 0.10024 | 0.084128 | 0.10528 | 0.11811 | 0.15485 | 0.16403 | 0.18525 | 0.22757 | 0.28407 | 0.34765 | 0.42023 | 0.53041 | 0.78875 | 1.1005 | 1.0026 | 0.98816 | 0.90617 | 0.86076 | 0.78141 | 0.7129 | 0.62999 | 0.5268 | 0.41876 | 0.31335
[7 empty] | CA | Sutter | 39.1365 | -121.6397 | Gas | 10349 | 2 | Yuba City Energy Center 2 | 0.012716 | 0.009897 | 0.020359 | 0.027636 | 0.021132 | 0.017262 | 0.035505 | 0.04169 | 0.046331 | 0 | 0.039127 | 0.019836 | 0.062749 | 0.086725 | 0.09056 | 0.14887 | 0.093527 | 0.16247 | 0.11515 | 0.084234 | 0.038554 | 0.17125 | 0.11994 | 0.10486 | 0.083536 | 0.13535 | 0.091911 | 0.10039 | 0.11979 | 0.10429 | 0.13497 | 0.055104 | 0.10651 | 0.11853 | 0.09138 | 0.10462 | 0.16752 | 0.18197 | 0.17748 | 0.16896 | 0.20233 | 0.18349 | 0.17618 | 0.17724 | 0.18267 | 0.217 | 0.33151 | 0.39505 | 0.72911 | 1.2917 | 1.3984 | 1.4666 | 1.5153 | 1.6054 | 1.666 | 1.7652 | 1.8562 | 1.9163 | 1.9988
[7 empty] | CA | Los Angeles | 33.7639 | -118.0942 | Gas | 400 | 11 | Haynes Generating Station 11 | 0 | 0.0013409 | 0.00068232 | 0.003438 | 0.0015768 | 0.0013425 | 0.0015314 | 0.0034567 | 0.0025113 | 0 | 0.0061133 | 0.066419 | 0.016453 | 0.0093319 | 0.0053656 | 0.0046582 | 0.0092513 | 0.044749 | 0.031163 | 0.034541 | 0.064231 | 0.055069 | 0.024275 | 0.037111 | 0.036701 | 0.055087 | 0.023918 | 0.038154 | 0.049019 | 0.069405 | 0.016997 | 0.089304 | 0.070955 | 0.070491 | 0.079495 | 0.10037 | 0.071461 | 0.07164 | 0.10185 | 0.13072 | 0.086929 | 0.098297 | 0.13118 | 0.098281 | 0.13327 | 0.1539 | 0.1829 | 0.12947 | 0.30982 | 0.73765 | 0.7558 | 0.78748 | 0.80038 | 0.82078 | 0.85225 | 0.8627 | 0.88362 | 0.90964 | 0.92539
[7 empty] | CA | Alameda | 37.7965 | -121.6049 | Gas | 57483 | GT-1 | Mariposa Energy Project GT-1 | 0 | 0.00339 | 0.0038323 | 0.0034637 | 0.0020421 | 0.0051966 | 0.0029052 | 0.0053838 | 0.0069805 | 0 | 0.00033056 | 0.021673 | 0.014133 | 0.0046523 | 0.0060449 | 0.041513 | 0.024853 | 0.021759 | 0.081701 | 0.061409 | 0.056505 | 0.098962 | 0.09129 | 0.027532 | 0.048128 | 0.053716 | 0.025571 | 0.060996 | 0.033733 | 0.051878 | 0.078234 | 0.047774 | 0.10827 | 0.068158 | 0.10796 | 0.074665 | 0.082654 | 0.086497 | 0.10552 | 0.13839 | 0.15425 | 0.22804 | 0.20354 | 0.22758 | 0.27695 | 0.32354 | 0.60469 | 0.60867 | 0.85518 | 1.2012 | 1.2863 | 1.3569 | 1.4938 | 1.5882 | 1.648 | 1.7703 | 1.8773 | 1.9672 | 2.0736
[7 empty] | CA | Riverside | 33.9366 | -116.5722 | Gas | 57482 | 8 | Sentinel Energy Center, LLC 8 | 0 | 0 | 0 | 0 | 0 | 0 | 0 | 0 | 0 | 0 | 0 | 0.013935 | 0.016074 | 0.055453 | 0.019842 | 0.025825 | 0.081999 | 0.13608 | 0.11338 | 0.10274 | 0.11887 | 0.15222 | 0.14592 | 0.11291 | 0.15872 | 0.23584 | 0.2665 | 0.22057 | 0.19292 | 0.18124 | 0.32634 | 0.24584 | 0.39366 | 0.33145 | 0.44836 | 0.43079 | 0.58327 | 0.5672 | 0.54468 | 0.43187 | 0.68008 | 0.49921 | 0.7762 | 0.63389 | 0.62959 | 0.61935 | 0.58789 | 0.34273 | 0.78078 | 1.7518 | 1.8677 | 2.0269 | 2.2524 | 2.4591 | 2.5524 | 2.8704 | 3.0195 | 3.2039 | 3.4401
[7 empty] | CA | Riverside | 33.9366 | -116.5722 | Gas | 57482 | 5 | Sentinel Energy Center, LLC 5 | 0 | 0 | 0 | 0 | 0 | 0 | 0 | 0 | 0 | 0 | 0 | 0 | 0.042444 | 0.041336 | 0.050354 | 0.070897 | 0.060653 | 0.10098 | 0.070837 | 0.1507 | 0.075581 | 0.081691 | 0.13744 | 0.1176 | 0.10649 | 0.14469 | 0.17705 | 0.218 | 0.1958 | 0.18908 | 0.33416 | 0.24683 | 0.28746 | 0.32005 | 0.44682 | 0.54057 | 0.59909 | 0.49506 | 0.58351 | 0.68085 | 0.69851 | 0.57166 | 0.80753 | 0.68968 | 0.53539 | 0.54124 | 0.50826 | 0.35051 | 0.63088 | 1.846 | 1.9869 | 2.1802 | 2.3482 | 2.4879 | 2.7819 | 2.9977 | 3.2597 | 3.4395 | 3.6783
[7 empty] | CA | Alameda | 37.7965 | -121.6049 | Gas | 57483 | GT-3 | Mariposa Energy Project GT-3 | 0 | 0.0019925 | 0.00034347 | 0.0061228 | 0.0023843 | 0.0061246 | 0.0029497 | 0.0054973 | 0.0052151 | 0 | 0 | 0.027669 | 0.031812 | 0.0062194 | 0.019387 | 0.0018805 | 0.028773 | 0.016954 | 0.065653 | 0.037011 | 0.031168 | 0.06239 | 0.070171 | 0.02117 | 0.05051 | 0.049494 | 0.032245 | 0.059276 | 0.07052 | 0.048627 | 0.075633 | 0.023928 | 0.11905 | 0.070205 | 0.068094 | 0.071195 | 0.083219 | 0.077543 | 0.10941 | 0.1332 | 0.13792 | 0.23462 | 0.22941 | 0.23259 | 0.28338 | 0.37648 | 0.56417 | 0.62642 | 0.85918 | 1.1279 | 1.2436 | 1.3593 | 1.4515 | 1.578 | 1.653 | 1.7723 | 1.8723 | 1.9934 | 2.0913
[7 empty] | CA | Alameda | 37.7965 | -121.6049 | Gas | 57483 | GT-4 | Mariposa Energy Project GT-4 | 0.0018785 | 0.0049671 | 0.0053311 | 0.0055623 | 0.0025038 | 0.0032288 | 0.0016766 | 0.0030852 | 0.0071236 | 0 | 0.00082184 | 0.02994 | 0.03481 | 0.005447 | 0.015672 | 0.031405 | 0.01898 | 0.0049061 | 0.075627 | 0.049565 | 0.021409 | 0.078071 | 0.063778 | 0.035042 | 0.040971 | 0.086123 | 0.031811 | 0.065856 | 0.04355 | 0.038045 | 0.059533 | 0.021838 | 0.13376 | 0.070031 | 0.073276 | 0.035626 | 0.075902 | 0.055808 | 0.10588 | 0.17319 | 0.15419 | 0.2278 | 0.18805 | 0.23293 | 0.28632 | 0.36805 | 0.53154 | 0.66038 | 0.87229 | 0.99627 | 1.1016 | 1.1918 | 1.28 | 1.4391 | 1.5551 | 1.6993 | 1.7856 | 1.9333 | 2.0619
[7 empty] | CA | Alameda | 37.7965 | -121.6049 | Gas | 57483 | GT-2 | Mariposa Energy Project GT-2 | 6.678e-05 | 0.00013356 | 0 | 6.678e-05 | 0.0029263 | 0.0077703 | 0.00037219 | 3.4726e-05 | 0.0074473 | 0 | 0.00030585 | 0.01009 | 0.021074 | 0.0056857 | 0.0049464 | 0.011804 | 0.026033 | 0.021184 | 0.090826 | 0.065904 | 0.054191 | 0.061522 | 0.08742 | 0.056907 | 0.027837 | 0.057501 | 0.029852 | 0.055124 | 0.069616 | 0.051016 | 0.056619 | 0.079076 | 0.10407 | 0.082692 | 0.07983 | 0.066844 | 0.079773 | 0.048702 | 0.101 | 0.12137 | 0.13598 | 0.22678 | 0.22832 | 0.22399 | 0.26046 | 0.39339 | 0.58668 | 0.60429 | 0.81598 | 1.1912 | 1.2871 | 1.3883 | 1.4585 | 1.5964 | 1.6971 | 1.7871 | 1.8996 | 1.9819 | 2.0857
[7 empty] | CA | Riverside | 33.9366 | -116.5722 | Gas | 57482 | 6 | Sentinel Energy Center, LLC 6 | 0 | 0 | 0 | 0 | 0 | 0 | 0 | 0 | 0 | 0 | 0 | 0.002447 | 0.021818 | 0.04303 | 0.055935 | 0.089434 | 0.076931 | 0.10657 | 0.08556 | 0.091116 | 0.083125 | 0.11571 | 0.13314 | 0.14193 | 0.15266 | 0.14942 | 0.17477 | 0.20012 | 0.14974 | 0.18031 | 0.23414 | 0.28451 | 0.25834 | 0.34875 | 0.47674 | 0.44647 | 0.39848 | 0.52786 | 0.43085 | 0.57515 | 0.74492 | 0.54913 | 0.86271 | 0.69665 | 0.66752 | 0.54305 | 0.35561 | 0.42961 | 0.68546 | 1.8474 | 2.1132 | 2.2021 | 2.3603 | 2.6052 | 2.7601 | 2.9834 | 3.2052 | 3.4374 | 3.6925
[7 empty] | CA | San Diego | 32.7971 | -116.972 | Gas | 55512 | GT-1 | Cuyamaca Peak Energy GT-1 | 0 | 0 | 0 | 0 | 0 | 0 | 0 | 0 | 0 | 0 | 0 | 0 | 0 | 0 | 0.059309 | 0.16651 | 0.13354 | 0.090541 | 0.043475 | 0.13382 | 0.070329 | 0.1779 | 0.15488 | 0.23693 | 0.33405 | 0.14792 | 0.090331 | 0.1076 | 0.15691 | 0.18844 | 0.22586 | 0.27172 | 0.41876 | 0.48504 | 0.28207 | 0.23999 | 0.53258 | 0.64522 | 0.49612 | 0.62254 | 0.6008 | 0.51611 | 0.62166 | 1.1538 | 0.93678 | 1.3334 | 1.8037 | 2.0826 | 2.3334 | 4.7362 | 5.0573 | 5.3225 | 5.5715 | 6.1293 | 6.4289 | 6.9385 | 7.2426 | 7.6032 | 8.0636
[7 empty] | CA | Los Angeles | 33.7639 | -118.0942 | Gas | 400 | 14 | Haynes Generating Station 14 | 0 | 0 | 0 | 0 | 0 | 0 | 0 | 0 | 0 | 0.037763 | 0 | 0.018721 | 0.011866 | 0.0095928 | 0.0005655 | 0.015875 | 0.0026436 | 0.016159 | 0.0042128 | 0.0063906 | 0.030772 | 0.03275 | 0.028501 | 0.041253 | 0.050871 | 0.056247 | 0.059936 | 0.048646 | 0.041986 | 0.050419 | 0.03507 | 0.037498 | 0.068979 | 0.036018 | 0.049143 | 0.088602 | 0.079166 | 0.062692 | 0.051283 | 0.05001 | 0.049307 | 0.074902 | 0.052787 | 0.057237 | 0.038945 | 0.04595 | 0.07982 | 0.045314 | 0.10575 | 0.21342 | 0.26345 | 0.32126 | 0.40674 | 0.45293 | 0.5068 | 0.5463 | 0.58441 | 0.63542 | 0.6888
[7 empty] | CA | Tulare | 35.7909 | -119.2945 | Gas | 58122 | GEN1 | Delano Energy Center, LLC GEN1 | 0 | 0.00048861 | 0.0017532 | 0.0018901 | 0.0055049 | 0.0061017 | 0.0071285 | 0.011089 | 0.0033699 | 0 | 0.012125 | 0.019583 | 0.0037553 | 0.03121 | 0.0055 | 0.0010151 | 0.00021102 | 0.010002 | 0.026818 | 0.018401 | 0.014358 | 0.029866 | 0.013833 | 0.035593 | 0.053164 | 0.020786 | 0.031973 | 0.066487 | 0.04527 | 0.061526 | 0.018851 | 0.044563 | 0.10086 | 0.041745 | 0.071919 | 0.10807 | 0.092542 | 0.125 | 0.10256 | 0.18762 | 0.18271 | 0.21709 | 0.24908 | 0.24935 | 0.26707 | 0.49295 | 0.54611 | 0.73531 | 0.94991 | 1.0173 | 1.1423 | 1.2921 | 1.3622 | 1.5124 | 1.5897 | 1.6528 | 1.8016 | 1.9092 | 2.0572
[7 empty] | CA | Stanislaus | 37.5739 | -120.9854 | Gas | 7315 | 2 | Almond Power Plant 2 | 0.0062219 | 0.011733 | 0.015486 | 0.0076623 | 0.020026 | 0.028988 | 0.024238 | 0.030495 | 0.037951 | 0 | 0.051232 | 0.1446 | 0.11678 | 0.049874 | 0.043623 | 0.019652 | 0.050735 | 0.03389 | 0.014144 | 0.016717 | 0.027174 | 0.024435 | 0.010331 | 0.028631 | 0.032463 | 0.049039 | 0.018699 | 0.084703 | 0.038559 | 0.019199 | 0.032751 | 0.072433 | 0.072402 | 0.091768 | 0.10399 | 0.067239 | 0.088576 | 0.068586 | 0.1585 | 0.19813 | 0.23526 | 0.22177 | 0.32177 | 0.38497 | 0.35672 | 0.44851 | 0.56049 | 0.63079 | 0.5647 | 0.76837 | 0.96799 | 1.2083 | 1.3362 | 1.4736 | 1.6108 | 1.7304 | 1.8776 | 2.0527 | 2.192
[7 empty] | CA | San Diego | 33.1408 | -117.3342 | Gas | 302 | 4 | Cabrillo Power I Encina Power Station 4 | 0.059215 | 0.07725 | 0.12151 | 0.09975 | 0.17955 | 0.25118 | 0.25965 | 0.37892 | 0.39163 | 0.65114 | 0.54914 | 0.88705 | 1.1167 | 1.2562 | 0.89177 | 1.1096 | 1.1549 | 1.2619 | 1.6095 | 1.859 | 1.8886 | 1.4736 | 1.2427 | 1.2917 | 1.4473 | 1.723 | 1.1428 | 1.7526 | 1.6992 | 1.4248 | 0.94527 | 1.8689 | 1.2786 | 2.6744 | 2.8478 | 1.7705 | 1.581 | 2.02 | 2.4919 | 2.8283 | 2.0721 | 2.4762 | 2.9386 | 3.3137 | 4.917 | 5.4324 | 6.5979 | 8.0546 | 18.7082 | 33.2647 | 33.6602 | 33.79 | 33.7311 | 33.9693 | 34.1621 | 34.3254 | 34.4159 | 34.6881 | 34.7339
[7 empty] | CA | Riverside | 33.9366 | -116.5722 | Gas | 57482 | 7 | Sentinel Energy Center, LLC 7 | 0.0016677 | 0 | 0.0036368 | 0.0070903 | 0.0047474 | 0.0064665 | 0.01181 | 0.0094167 | 0.0087856 | 0 | 0.018184 | 0.008207 | 0.038163 | 0.048079 | 0.067127 | 0.035405 | 0.045748 | 0.026915 | 0.12672 | 0.062793 | 0.099087 | 0.11633 | 0.16669 | 0.17364 | 0.21153 | 0.19991 | 0.22855 | 0.18876 | 0.21304 | 0.19137 | 0.14296 | 0.1606 | 0.28281 | 0.21005 | 0.36198 | 0.47596 | 0.51513 | 0.56852 | 0.49541 | 0.5245 | 0.61787 | 0.54321 | 0.66844 | 0.59324 | 0.61172 | 0.34988 | 0.48093 | 0.4587 | 0.73747 | 1.6147 | 1.7099 | 1.9864 | 2.2747 | 2.4808 | 2.6275 | 2.8143 | 3.0426 | 3.3615 | 3.5394
[7 empty] | CA | Los Angeles | 33.7691 | -118.2662 | Gas | 399 | **10B | Harbor Generating Station **10B | 0.014323 | 0.027509 | 0.020097 | 0.040004 | 0.082022 | 0.051339 | 0.077521 | 0.091144 | 0.10955 | 0 | 0.11934 | 0.057318 | 0.028319 | 0.080598 | 0.074642 | 0.11257 | 0.09197 | 0.25994 | 0.18703 | 0.10454 | 0.068896 | 0.11731 | 0.11347 | 0.071708 | 0.13786 | 0.25457 | 0.24994 | 0.22306 | 0.19583 | 0.19862 | 0.17194 | 0.31599 | 0.26309 | 0.16132 | 0.23112 | 0.21484 | 0.19824 | 0.17775 | 0.31437 | 0.42417 | 0.17168 | 0.3903 | 0.40578 | 0.33673 | 0.31568 | 0.58729 | 0.6372 | 0.89296 | 1.2844 | 3.7594 | 3.767 | 3.7724 | 3.7823 | 3.7899 | 3.7966 | 3.8058 | 3.8175 | 3.8223 | 3.8326
[7 empty] | CA | Sacramento | 38.4461 | -121.4614 | Gas | 7527 | 2 | Carson Cogeneration 2 | 0 | 0 | 0 | 0 | 0 | 0 | 0 | 0 | 0 | 0 | 0 | 0.0054086 | 0 | 0 | 0.019719 | 0.061378 | 0.024833 | 0.064775 | 0.049758 | 0.017157 | 0.049922 | 0.055859 | 0.027756 | 0.014741 | 0.050076 | 0.053132 | 0.011273 | 0.044526 | 0.054829 | 0.034663 | 0.041032 | 0.07179 | 0.058558 | 0.042885 | 0.050491 | 0.065126 | 0.048263 | 0.12437 | 0.10054 | 0.12133 | 0.14476 | 0.14219 | 0.1868 | 0.16584 | 0.16777 | 0.17233 | 0.21075 | 0.33421 | 0.66055 | 0.56046 | 0.66954 | 0.79312 | 0.92543 | 1.0155 | 1.1072 | 1.2248 | 1.3814 | 1.4987 | 1.641
[7 empty] | CA | San Bernardino | 34.0414 | -117.3603 | Gas | 55951 | AMP-1 | Agua Mansa Power AMP-1 | 0 | 0 | 0 | 0 | 0 | 0 | 0 | 0 | 0 | 0 | 0 | 0.01176 | 0.015596 | 0.016132 | 0.0040531 | 0.034284 | 0 | 0 | 0.0034105 | 0.075305 | 0.043492 | 0.021584 | 0.030145 | 0.016535 | 0.057371 | 0.055234 | 0.02472 | 0.073641 | 0.053234 | 0.029362 | 0.058125 | 0.11533 | 0.062359 | 0.10634 | 0.058324 | 0.084459 | 0.13074 | 0.072533 | 0.094257 | 0.13366 | 0.11605 | 0.17265 | 0.18768 | 0.25204 | 0.23833 | 0.37296 | 0.48347 | 0.52467 | 1.0016 | 1.6693 | 1.6215 | 1.7272 | 1.719 | 1.7647 | 1.7538 | 1.8052 | 1.837 | 1.8443 | 1.8836
[7 empty] | CA | Los Angeles | 33.9297 | -118.1047 | Gas | 56475 | CT1 | Center Generating Station CT1 | 0 | 0 | 0 | 0 | 0 | 0 | 0 | 0 | 0 | 0 | 0 | 0 | 0.010949 | 0 | 0.022695 | 0.0078498 | 0.011361 | 0.012197 | 0.011803 | 0.043953 | 0.022751 | 0.020016 | 0.020932 | 0.050567 | 0.024482 | 0.014858 | 0.022796 | 0.02717 | 0.048642 | 0.038538 | 0.034686 | 0.077354 | 0.076764 | 0.059787 | 0.079885 | 0.1326 | 0.16224 | 0.14848 | 0.071907 | 0.1869 | 0.18602 | 0.2088 | 0.18551 | 0.22489 | 0.28161 | 0.24008 | 0.31973 | 0.34718 | 0.65244 | 0.96322 | 1.0845 | 1.2909 | 1.332 | 1.4495 | 1.5622 | 1.6527 | 1.8381 | 1.946 | 2.0996
[7 empty] | CA | San Diego | 33.1261 | -117.1172 | Gas | 55538 | CTG1 | Escondido Energy Center, LLC CTG1 | 0 | 0 | 0 | 0 | 0 | 0 | 0 | 0 | 0 | 0 | 0 | 0 | 0 | 0.0011119 | 0.023467 | 0.02171 | 0.012226 | 0.029001 | 0.011494 | 0.04829 | 0.021717 | 0.0082462 | 0.039971 | 0.045458 | 0.01647 | 0.025881 | 0.026959 | 0.019137 | 0.023541 | 0.042063 | 0.034808 | 0.025615 | 0.041293 | 0.076069 | 0.10435 | 0.098869 | 0.12363 | 0.099197 | 0.12406 | 0.14448 | 0.17601 | 0.14339 | 0.16389 | 0.16353 | 0.25091 | 0.28636 | 0.35973 | 0.35454 | 0.69135 | 0.80725 | 0.92207 | 0.977 | 1.1629 | 1.2846 | 1.3869 | 1.5254 | 1.7124 | 1.8208 | 2.0196
[7 empty] | CA | Sutter | 39.1088 | -121.6133 | Gas | 55847 | UNIT1 | Feather River Energy Center UNIT1 | 0 | 0 | 0 | 0 | 0 | 0 | 0 | 0 | 0 | 0 | 0 | 0.0018987 | 0.0029485 | 0.00015499 | 0.003121 | 0.001759 | 0 | 0.0013516 | 0.0099621 | 0.0045728 | 0.0038381 | 0.0058813 | 0.0014783 | 0.0018991 | 0.0088516 | 0.0048209 | 0.0021977 | 0.010422 | 0.019297 | 0.0048433 | 0.0049602 | 0.0063446 | 0.011092 | 0.012565 | 0.0095479 | 0.012801 | 0.01717 | 0.02737 | 0.027445 | 0.04028 | 0.031992 | 0.058288 | 0.045206 | 0.064559 | 0.057474 | 0.086773 | 0.12149 | 0.16741 | 0.23729 | 0.36169 | 0.37229 | 0.38027 | 0.38966 | 0.39858 | 0.40249 | 0.41541 | 0.42783 | 0.43425 | 0.44455
[7 empty] | CA | San Diego | 33.359 | -117.111 | Gas | 56914 | CTG2 | Orange Grove Project CTG2 | 0 | 0 | 0 | 0 | 0 | 0 | 0 | 0 | 0 | 0 | 0 | 0 | 0.0063797 | 0.0075864 | 0.0062755 | 0.02996 | 0.03704 | 0.039386 | 0.051208 | 0.049683 | 0.022254 | 0.08119 | 0.020855 | 0.040625 | 0.054152 | 0.045335 | 0.031207 | 0.044811 | 0.045454 | 0.049596 | 0.069163 | 0.039054 | 0.078949 | 0.12674 | 0.12621 | 0.12676 | 0.088879 | 0.099081 | 0.13267 | 0.11282 | 0.1458 | 0.17211 | 0.20001 | 0.21632 | 0.24331 | 0.18666 | 0.37783 | 0.36306 | 0.67754 | 1.2201 | 1.2961 | 1.415 | 1.5108 | 1.6083 | 1.7117 | 1.8033 | 1.9409 | 2.0307 | 2.1111
[7 empty] | CA | Santa Clara | 37.0001 | -121.5367 | Gas | 10034 | S-100 | Calpine Gilroy Cogen, LP S-100 | 0 | 0 | 0 | 0 | 0 | 0 | 0 | 0 | 0 | 0 | 0 | 0 | 0 | 0.0011579 | 0.011365 | 0 | 0 | 0.10996 | 0.015709 | 0.031417 | 0.043031 | 0.063992 | 0.024664 | 0.0043309 | 0.035294 | 0.074054 | 0.029453 | 0.058041 | 0.15168 | 0.12371 | 0.1842 | 0.12974 | 0.077315 | 0.25129 | 0.26565 | 0.10984 | 0.22616 | 0.25696 | 0.51167 | 0.221 | 0.67056 | 0.65448 | 0.80589 | 0.96605 | 1.3807 | 1.6829 | 2.0078 | 1.7577 | 2.3627 | 5.4026 | 5.4585 | 5.517 | 5.5689 | 5.644 | 5.6813 | 5.7454 | 5.8196 | 5.8623 | 5.9302
[7 empty] | CA | Orange | 33.8581 | -117.8616 | Gas | 57027 | 2 | Canyon Power Plant 2 | 0 | 0 | 0 | 0 | 0 | 0 | 0 | 0 | 0 | 0 | 0 | 0 | 0 | 0 | 0 | 0 | 0 | 0.0026267 | 0.011398 | 0.022816 | 0.027537 | 0.01022 | 0.011778 | 0.034684 | 0.034932 | 0.042413 | 0.031071 | 0.028944 | 0.0032544 | 0.064042 | 0.021544 | 0.037309 | 0.018429 | 0.046899 | 0.074002 | 0.053448 | 0.090917 | 0.08553 | 0.093055 | 0.10554 | 0.14463 | 0.14694 | 0.18672 | 0.25618 | 0.17484 | 0.43151 | 0.60106 | 0.66503 | 1.0575 | 1.5069 | 1.5953 | 1.6155 | 1.7046 | 1.7616 | 1.7796 | 1.867 | 1.9055 | 1.9883 | 2.0352
[7 empty] | CA | Orange | 33.8581 | -117.8616 | Gas | 57027 | 4 | Canyon Power Plant 4 | 0 | 0 | 0 | 0 | 0 | 0 | 0 | 0 | 0 | 0 | 0 | 0 | 0 | 0.022936 | 0.034412 | 0.012442 | 0.014584 | 0.039803 | 0.027786 | 0.019686 | 0.026135 | 0.031288 | 0.015691 | 0.023507 | 0.032264 | 0.008959 | 0.0083395 | 0.01151 | 0.010661 | 0.020297 | 0.044144 | 0.022781 | 0.057051 | 0.047136 | 0.040849 | 0.081857 | 0.098228 | 0.067497 | 0.074168 | 0.10035 | 0.15502 | 0.15909 | 0.18148 | 0.22021 | 0.25627 | 0.51793 | 0.6577 | 0.87732 | 1.345 | 2.082 | 2.0815 | 2.0813 | 2.0821 | 2.0808 | 2.082 | 2.0816 | 2.0806 | 2.0817 | 2.081
[7 empty] | CA | San Diego | 33.359 | -117.111 | Gas | 56914 | CTG1 | Orange Grove Project CTG1 | 0 | 0 | 0 | 0 | 0 | 0 | 0 | 0 | 0 | 0 | 0 | 0 | 0.0032722 | 0.0077607 | 0.0098968 | 0.022681 | 0.025642 | 0.05778 | 0.038759 | 0.048118 | 0.024434 | 0.052293 | 0.024553 | 0.053991 | 0.05024 | 0.040065 | 0.019876 | 0.047595 | 0.031474 | 0.054468 | 0.069324 | 0.047757 | 0.078455 | 0.12446 | 0.10861 | 0.079646 | 0.094088 | 0.088184 | 0.10447 | 0.11149 | 0.1453 | 0.16317 | 0.21401 | 0.26708 | 0.2489 | 0.21764 | 0.39547 | 0.37056 | 0.73327 | 1.5583 | 1.6462 | 1.6829 | 1.724 | 1.7493 | 1.812 | 1.8938 | 1.9298 | 2.0042 | 2.0675
[7 empty] | CA | Riverside | 33.9114 | -116.5533 | Gas | 55541 | 3 | Indigo Generation Facility 3 | 0 | 0 | 0 | 0 | 0 | 0 | 0 | 0 | 0 | 0 | 0 | 0 | 0 | 0 | 0 | 0 | 0.0031217 | 0.0070805 | 0.021457 | 0.015873 | 0.01369 | 0.022953 | 0.00018476 | 0.0013552 | 0.0056752 | 0.0028931 | 0.010908 | 0.014973 | 0.015541 | 0.0067599 | 0.014734 | 0.043019 | 0.030635 | 0.029096 | 0.032173 | 0.049586 | 0.032974 | 0.063241 | 0.055169 | 0.14712 | 0.1111 | 0.16007 | 0.23318 | 0.26404 | 0.30611 | 0.30993 | 0.61122 | 0.74851 | 1.1762 | 1.4646 | 1.517 | 1.5819 | 1.6399 | 1.6926 | 1.7383 | 1.7861 | 1.8267 | 1.8952 | 1.9436
[7 empty] | CA | Los Angeles | 33.7688 | -118.1009 | Gas | 315 | 2 | AES Alamitos 2 | 0 | 0 | 0 | 0.0015608 | 0.0067227 | 0.0031215 | 0.0031215 | 0.0064829 | 0.0030016 | 0 | 0.0032414 | 0.15769 | 0.16566 | 0.31402 | 0.19483 | 0.36088 | 0.24526 | 0.25279 | 0.30227 | 0.41862 | 0.35407 | 0.36428 | 0.3328 | 0.41756 | 0.32306 | 0.59949 | 0.36912 | 0.35875 | 0.50941 | 0.44471 | 0.41313 | 0.4618 | 0.62704 | 0.55068 | 0.65038 | 0.76384 | 0.72395 | 0.70496 | 0.65299 | 0.67838 | 0.63847 | 1.1836 | 0.91528 | 1.1193 | 1.0712 | 1.4272 | 2.0371 | 3.2409 | 4.6022 | 9.2612 | 9.2997 | 9.3357 | 9.327 | 9.3986 | 9.4149 | 9.4302 | 9.4701 | 9.473 | 9.5373
[7 empty] | CA | Fresno | 36.6183 | -120.1 | Gas | 10156 | GEN1 | Fresno Cogeneration Partners, LP GEN1 | 0.002838 | 0.0061423 | 0.0026478 | 0.0040493 | 0.0099605 | 0.011423 | 0.012034 | 0.018959 | 0.0068668 | 0.089955 | 0.009193 | 0.01494 | 0.012587 | 0.021371 | 0.022996 | 0.0050767 | 0 | 0.036274 | 0.023784 | 0.0013828 | 0.027219 | 0.034686 | 0.025472 | 0.034869 | 0.016067 | 0.044386 | 0.046034 | 0.050124 | 0.035846 | 0.02579 | 0.0235 | 0.030528 | 0.055438 | 0.08859 | 0.059025 | 0.057224 | 0.10662 | 0.081229 | 0.079359 | 0.074775 | 0.13355 | 0.15531 | 0.14898 | 0.19038 | 0.35251 | 0.38635 | 0.44806 | 0.47241 | 0.71513 | 1.1849 | 1.252 | 1.2994 | 1.3575 | 1.401 | 1.4643 | 1.5184 | 1.5911 | 1.638 | 1.6937
[7 empty] | CA | Orange | 33.8581 | -117.8616 | Gas | 57027 | 1 | Canyon Power Plant 1 | 0 | 0 | 0 | 0 | 0 | 0 | 0 | 0 | 0 | 0 | 0 | 0 | 0 | 0 | 0 | 0 | 0 | 0.0048429 | 0.0087148 | 0.026005 | 0.014219 | 0.011151 | 0.013401 | 0.0042365 | 0.035083 | 0.0065925 | 0.023516 | 0.028011 | 0.014759 | 0.047639 | 0.053474 | 0.013644 | 0.026971 | 0.047024 | 0.05189 | 0.14078 | 0.11974 | 0.070531 | 0.072467 | 0.079576 | 0.11395 | 0.1536 | 0.1773 | 0.24667 | 0.23482 | 0.48546 | 0.59664 | 0.77448 | 1.2885 | 1.9357 | 1.9594 | 1.981 | 1.9804 | 1.985 | 2.0204 | 2.0552 | 2.0771 | 2.0723 | 2.1007
[7 empty] | CA | Riverside | 33.9114 | -116.5533 | Gas | 55541 | 1 | Indigo Generation Facility 1 | 0 | 0 | 0 | 0 | 0 | 0 | 0 | 0 | 0 | 0 | 0 | 0 | 0 | 0 | 0 | 0.0024644 | 0.030018 | 0.045155 | 0.030431 | 0.0078823 | 0.010765 | 0.0068481 | 0.0046857 | 0.0013343 | 0.014095 | 0.010566 | 0.012256 | 0.037565 | 0.026582 | 0.019649 | 0.020648 | 0.086796 | 0.029604 | 0.053742 | 0.048639 | 0.01245 | 0.040114 | 0.082814 | 0.0425 | 0.11982 | 0.039945 | 0.059278 | 0.12583 | 0.23301 | 0.21284 | 0.36435 | 0.52665 | 0.7585 | 1.2653 | 1.5218 | 1.5457 | 1.5977 | 1.6409 | 1.6817 | 1.7365 | 1.7808 | 1.8455 | 1.8738 | 1.9261
[7 empty] | CA | Los Angeles | 33.9106 | -118.425 | Gas | 330 | 4 | El Segundo 4 | 0 | 0 | 0 | 0 | 0 | 0 | 0 | 0 | 0 | 0 | 0 | 0.053222 | 0.030819 | 0.10338 | 0.059575 | 0.13692 | 0.12121 | 0.10737 | 0.25752 | 0.27728 | 0.27125 | 0.32056 | 0.42924 | 0.56805 | 0.32076 | 0.30289 | 0.48868 | 0.61754 | 0.69388 | 0.6687 | 0.89574 | 1.0125 | 0.81401 | 0.84228 | 0.84573 | 0.7554 | 0.86665 | 1.064 | 1.3098 | 1.2941 | 2.0974 | 1.7489 | 2.8657 | 3.0129 | 3.6467 | 3.1014 | 5.4982 | 8.8906 | 16.5554 | 22.571 | 22.6304 | 22.6888 | 22.7539 | 22.8666 | 22.9188 | 22.9878 | 23.0805 | 23.1422 | 23.1916
[7 empty] | CA | Contra Costa | 38.0145 | -121.7901 | Gas | 55963 | 1 | Riverview Energy Center 1 | 0 | 0 | 0 | 0 | 0 | 0 | 0 | 0 | 0 | 0 | 0 | 0 | 0.00098252 | 0 | 0.0010822 | 0.0019695 | 0.0016715 | 0.0039171 | 0.0064095 | 0.0022537 | 0.0036684 | 0.0053218 | 0.0070778 | 0.005396 | 0.0026217 | 0.0035675 | 0.0035764 | 0.0037337 | 0.0027319 | 0.0032489 | 0.0024331 | 0.0017072 | 0.0069484 | 0.0033866 | 0.0047384 | 0.0078188 | 0.0082288 | 0.009753 | 0.010101 | 0.017373 | 0.010453 | 0.013413 | 0.020619 | 0.024277 | 0.022684 | 0.033364 | 0.068924 | 0.080243 | 0.14926 | 0.18834 | 0.19799 | 0.20378 | 0.21309 | 0.2259 | 0.23327 | 0.23744 | 0.24661 | 0.25979 | 0.26789
[7 empty] | CA | Orange | 33.8581 | -117.8616 | Gas | 57027 | 3 | Canyon Power Plant 3 | 0 | 0 | 0 | 0 | 0 | 0 | 0 | 0 | 0 | 0 | 0 | 0 | 0 | 0 | 0 | 0 | 0 | 0.017084 | 0.0098033 | 0.058857 | 0.039018 | 0.012013 | 0.020417 | 0.018198 | 0.03402 | 0.032547 | 0.010648 | 0.014046 | 0.013736 | 0.021466 | 0.0074794 | 0.064567 | 0.046881 | 0.033043 | 0.054062 | 0.050402 | 0.066703 | 0.083741 | 0.065275 | 0.10094 | 0.11216 | 0.17204 | 0.20201 | 0.19293 | 0.2042 | 0.40768 | 0.60794 | 0.82671 | 1.2729 | 2.1243 | 2.1254 | 2.1242 | 2.1244 | 2.125 | 2.1247 | 2.1253 | 2.1244 | 2.1246 | 2.1242
[7 empty] | CA | Riverside | 33.9114 | -116.5533 | Gas | 55541 | 2 | Indigo Generation Facility 2 | 0 | 0 | 0 | 0 | 0 | 0 | 0 | 0 | 0 | 0 | 0 | 0 | 0 | 0 | 0 | 0.011309 | 0.031607 | 0.010849 | 0.0023921 | 0.0093746 | 0 | 0.0075996 | 0.00023818 | 0.001921 | 0.018241 | 0.0051189 | 0 | 0.042038 | 0.011349 | 0.017359 | 0.0042579 | 0.046432 | 0.041599 | 0.016653 | 0.031824 | 0.0013151 | 0.052144 | 0.060362 | 0.076064 | 0.13291 | 0.04291 | 0.076951 | 0.13362 | 0.27949 | 0.22684 | 0.2469 | 0.59914 | 0.69469 | 1.1863 | 1.503 | 1.5486 | 1.5902 | 1.6461 | 1.6784 | 1.7369 | 1.7732 | 1.8384 | 1.8875 | 1.935
[7 empty] | CA | San Diego | 33.1221 | -117.117 | Gas | 55513 | GT-1 | CalPeak Power - Enterprise GT-1 | 0 | 0 | 0 | 0 | 0 | 0 | 0 | 0 | 0 | 0 | 0 | 0 | 0.077584 | 0.022014 | 0 | 0.14069 | 0.43867 | 0.37289 | 0.20748 | 0.48072 | 0.10843 | 0.18957 | 0.22022 | 0.30174 | 0.22883 | 0.040787 | 0.22696 | 0.27574 | 0.21863 | 0.712 | 0.1636 | 0.44434 | 0.99668 | 0.9469 | 0.70569 | 0.61315 | 0.46899 | 0.92331 | 0.81726 | 0.81189 | 1.5135 | 0.92487 | 1.4181 | 1.643 | 1.365 | 2.214 | 2.2242 | 2.6499 | 4.0772 | 6.1849 | 7.5571 | 8.1862 | 9.5902 | 10.8432 | 11.852 | 13.0394 | 14.5925 | 15.8699 | 17.1951
[7 empty] | CA | San Bernardino | 34.0054 | -117.5604 | Gas | 56473 | CT1 | Mira Loma Generating Station CT1 | 0 | 0 | 0.0022262 | 0.0045642 | 0.0044923 | 0.0048745 | 0.0099351 | 0.0047819 | 0.0037457 | 0 | 0.024675 | 0.029068 | 0.0014932 | 0.011878 | 0.014708 | 0.014935 | 0.014484 | 0.00091511 | 0.00062061 | 0.019689 | 0.016074 | 0 | 0.039921 | 0.0012559 | 0.048497 | 0.031687 | 0.043811 | 0.015743 | 0.048047 | 0.011859 | 0.022592 | 0.03256 | 0.062903 | 0.034572 | 0.057426 | 0.074038 | 0.044157 | 0.10207 | 0.11884 | 0.099801 | 0.24763 | 0.16069 | 0.19336 | 0.2601 | 0.19775 | 0.20893 | 0.21624 | 0.28673 | 0.57789 | 0.63232 | 0.83176 | 0.91329 | 1.0378 | 1.1837 | 1.4054 | 1.5383 | 1.6809 | 1.9137 | 2.0964
[7 empty] | CA | Los Angeles | 33.7691 | -118.2662 | Gas | 399 | **10A | Harbor Generating Station **10A | 0.0026008 | 0.004272 | 0.0069883 | 0.0056152 | 0.0093263 | 0.015009 | 0.014517 | 0.013802 | 0.016316 | 0 | 0.029831 | 0.013283 | 0.0033866 | 0.0047661 | 0.014057 | 0.014429 | 0.0069614 | 0.010779 | 0.007198 | 0.0085417 | 0.0056448 | 0.0060175 | 0.0089913 | 0.0038863 | 0.0037496 | 0.0080432 | 0.0075144 | 0.0060872 | 0.0040128 | 0.0029547 | 0.0044223 | 0.012328 | 0.019777 | 0.0037571 | 0.0077337 | 0.011231 | 0.0059314 | 0.011861 | 0.011187 | 0.01539 | 0.0080313 | 0.014543 | 0.029573 | 0.020391 | 0.028806 | 0.035362 | 0.041731 | 0.055572 | 0.067368 | 0.29299 | 0.29328 | 0.29403 | 0.29389 | 0.29433 | 0.29425 | 0.29457 | 0.29497 | 0.29536 | 0.29549
[7 empty] | CA | San Diego | 33.1408 | -117.3342 | Gas | 302 | 3 | Cabrillo Power I Encina Power Station 3 | 0.0021651 | 0.003798 | 0.012535 | 0.015637 | 0.011851 | 0.013141 | 0.0095794 | 0.016919 | 0.030571 | 0 | 0.020003 | 0.13752 | 0.12937 | 0.21312 | 0.15551 | 0.20457 | 0.43229 | 0.41721 | 0.63564 | 0.51715 | 0.47685 | 0.44658 | 0.38975 | 0.37141 | 0.57225 | 0.53697 | 0.49889 | 0.47289 | 0.4216 | 0.45774 | 0.66732 | 0.67373 | 0.68273 | 0.7318 | 1.2481 | 1.4265 | 0.96774 | 0.97106 | 0.77194 | 0.90471 | 0.69442 | 0.93714 | 0.98194 | 0.94151 | 1.1352 | 1.8952 | 1.94 | 2.7495 | 5.5118 | 13.2399 | 13.3641 | 13.4801 | 13.6604 | 13.7509 | 13.8755 | 14.0479 | 14.1024 | 14.2219 | 14.3593
[7 empty] | CA | San Bernardino | 34.0911 | -117.5256 | Gas | 331 | 3 | Etiwanda Generating Station 3 | 0.021558 | 0.054634 | 0.062854 | 0.064428 | 0.10606 | 0.11058 | 0.15571 | 0.16368 | 0.18483 | 0.58047 | 0.26697 | 0.09178 | 0.33306 | 0.23836 | 0.2768 | 0.24987 | 0.33125 | 0.27755 | 0.22353 | 0.19099 | 0.11046 | 0.43888 | 0.37594 | 0.3133 | 0.44568 | 0.35202 | 0.38122 | 0.39039 | 0.38346 | 0.31531 | 0.38275 | 0.46255 | 0.73542 | 0.6611 | 0.71561 | 0.65581 | 0.75192 | 1.4367 | 1.5665 | 1.618 | 1.3313 | 1.5103 | 1.917 | 2.3195 | 2.9588 | 2.8778 | 3.0579 | 4.0564 | 9.8372 | 16.7795 | 15.0003 | 13.0615 | 11.2704 | 9.7338 | 7.4347 | 5.1627 | 3.8409 | 1.8951 | 0
[7 empty] | CA | Riverside | 33.9636 | -117.4528 | Gas | 56143 | 1 | Riverside Energy Resource Center 1 | 0 | 0 | 0 | 0 | 0 | 0 | 0 | 0 | 0 | 0 | 0 | 0 | 0.11861 | 0.039442 | 0.13221 | 0.084117 | 0.10346 | 0.10465 | 0.085485 | 0.086173 | 0.13946 | 0.047395 | 0.1263 | 0.12807 | 0.14787 | 0.16597 | 0.13555 | 0.1723 | 0.084879 | 0.052226 | 0.046515 | 0.10462 | 0.16037 | 0.11729 | 0.062125 | 0.10387 | 0.028083 | 0.12261 | 0.07408 | 0.19468 | 0.082964 | 0.073835 | 0.16529 | 0.14217 | 0.15229 | 0.21563 | 0.272 | 0.31773 | 1.0823 | 2.0416 | 2.1887 | 2.2529 | 2.38 | 2.4262 | 2.5852 | 2.7046 | 2.8075 | 2.9266 | 3.0378
[7 empty] | CA | San Diego | 32.5622 | -116.9433 | Gas | 55510 | GT-1 | CalPeak Power - Border GT-1 | 0 | 0 | 0 | 0 | 0 | 0 | 0 | 0 | 0 | 0 | 0 | 0 | 0 | 0.030172 | 0.041077 | 0.10966 | 0.32045 | 0.42938 | 0.45092 | 0.22678 | 0.12044 | 0.17832 | 0.28148 | 0.3291 | 0.30444 | 0.23314 | 0.088866 | 0.25922 | 0.24656 | 0.31526 | 0.40391 | 0.28295 | 0.82615 | 0.57593 | 0.41395 | 0.53388 | 0.66091 | 1.0323 | 0.53251 | 1.4066 | 1.0719 | 1.0085 | 1.3581 | 1.3472 | 0.89337 | 1.7956 | 2.1223 | 1.9337 | 3.4915 | 10.0285 | 10.7483 | 11.272 | 11.8847 | 12.9452 | 13.6134 | 14.4017 | 15.225 | 15.9568 | 16.747
[7 empty] | CA | Solano | 38.2282 | -122.076 | Gas | 55855 | UNIT1 | Wolfskill Energy Center UNIT1 | 0 | 0 | 0 | 0 | 0 | 0 | 0 | 0 | 0 | 0 | 0 | 0 | 0 | 0 | 0.020365 | 0.061252 | 0.014018 | 0.012274 | 0.13588 | 0.086164 | 0.11005 | 0.093702 | 0.12148 | 0.072334 | 0.047059 | 0.083528 | 0.018093 | 0.073777 | 0.054631 | 0.11393 | 0.055699 | 0.032779 | 0.11762 | 0.081919 | 0.075287 | 0.16835 | 0.16429 | 0.15842 | 0.26374 | 0.35063 | 0.27625 | 0.42674 | 0.62359 | 0.51391 | 0.57289 | 0.84581 | 1.3848 | 2.1882 | 4.1192 | 5.3613 | 5.6953 | 5.8802 | 6.0064 | 6.0322 | 6.3058 | 6.4853 | 6.6148 | 6.7187 | 6.9356
[7 empty] | CA | San Bernardino | 34.09 | -117.534 | Gas | 56472 | CT1 | Grapeland Generating Station CT1 | 0 | 0 | 0 | 0 | 0 | 0 | 0 | 0 | 0 | 0 | 0 | 0.025248 | 7.0787e-05 | 0.0053248 | 0.013114 | 0.015795 | 0.027852 | 0.032562 | 0.00028382 | 0.0063034 | 0.01857 | 0.0053515 | 0.031472 | 0.012265 | 0.029521 | 0.018356 | 0.025197 | 0.026977 | 0.0054352 | 0.0032787 | 0.039017 | 0.029732 | 0.038061 | 0.018635 | 0.038423 | 0.067857 | 0.090936 | 0.086073 | 0.075873 | 0.10823 | 0.14999 | 0.18187 | 0.17336 | 0.22612 | 0.20205 | 0.20385 | 0.21111 | 0.25758 | 0.5246 | 0.84646 | 0.96052 | 1.0875 | 1.2524 | 1.3601 | 1.5186 | 1.65 | 1.767 | 1.8986 | 2.0621
[7 empty] | CA | Stanislaus | 37.7315 | -121.116 | Gas | 56135 | 1 | Ripon Generation Station 1 | 0 | 0 | 0 | 0 | 0 | 0 | 0 | 0 | 0 | 0 | 0 | 0 | 0.0010175 | 0.041917 | 0.024392 | 0.015217 | 0.011861 | 0.0049876 | 0.034237 | 0.028968 | 0.051291 | 0.053768 | 0.027331 | 0.0305 | 0.042877 | 0.049306 | 0.042177 | 0.038319 | 0.021753 | 0.049947 | 0.064246 | 0.035921 | 0.038879 | 0.055738 | 0.071043 | 0.055896 | 0.045258 | 0.05814 | 0.05034 | 0.041682 | 0.051258 | 0.081991 | 0.094165 | 0.091144 | 0.11562 | 0.12714 | 0.12262 | 0.19791 | 0.38054 | 1.0462 | 1.0529 | 1.0701 | 1.0834 | 1.0908 | 1.104 | 1.1113 | 1.1273 | 1.1393 | 1.1517
[7 empty] | CA | Los Angeles | 34.1256 | -118.1474 | Gas | 422 | GT3 | Glenarm GT3 | 0 | 0 | 0 | 0 | 0 | 0 | 0 | 0 | 0 | 0 | 0 | 0.012783 | 0.012783 | 0.045958 | 0.047125 | 0.029597 | 0.048449 | 0.088844 | 0.10009 | 0.071167 | 0.12663 | 0.078015 | 0.11575 | 0.08403 | 0.13524 | 0.089916 | 0.045853 | 0.12184 | 0.059495 | 0.071672 | 0.096457 | 0.067674 | 0.10578 | 0.070314 | 0.07329 | 0.11224 | 0.045568 | 0.099493 | 0.037237 | 0.12372 | 0.12921 | 0.10553 | 0.14761 | 0.11633 | 0.18138 | 0.23043 | 0.26471 | 0.33303 | 0.50116 | 0.43683 | 0.5938 | 0.66688 | 0.8427 | 1.0255 | 1.1641 | 1.3617 | 1.5767 | 1.7875 | 2.0058
[7 empty] | CA | Los Angeles | 33.7639 | -118.0942 | Gas | 400 | 12 | Haynes Generating Station 12 | 0.0027875 | 0.003503 | 0.002137 | 0.00743 | 0.0052525 | 0.0062205 | 0.0073241 | 0.0062458 | 0.0065631 | 0 | 0.017198 | 0.043528 | 0.012309 | 0.018296 | 0.027566 | 0.027277 | 0.0073812 | 0.051662 | 0.03302 | 0.042191 | 0.017175 | 0.018131 | 0.014739 | 0.016979 | 0.0139 | 0.015813 | 0.0083868 | 0.014078 | 0.0076988 | 0.0073089 | 0.0015371 | 0.0088276 | 0.014487 | 0.016535 | 0.014437 | 0.020652 | 0.015536 | 0.0090588 | 0.018821 | 0.040185 | 0.024207 | 0.0224 | 0.033846 | 0.051381 | 0.068798 | 0.079857 | 0.086149 | 0.053854 | 0.17787 | 0.46734 | 0.52005 | 0.54111 | 0.58146 | 0.60348 | 0.63391 | 0.67416 | 0.71358 | 0.73301 | 0.77117
[7 empty] | CA | Sutter | 39.0536 | -121.6942 | Gas | 10350 | 1 | Greenleaf One 1 | 0 | 0 | 0 | 0 | 0 | 0 | 0 | 0 | 0 | 0 | 0 | 0 | 0.013356 | 0.072357 | 0.025919 | 0.02309 | 0.083401 | 0.048429 | 0.076475 | 0.13277 | 0.056308 | 0.057859 | 0.046844 | 0.20168 | 0.023352 | 0.060905 | 0.074218 | 0.24063 | 0.13079 | 0.097045 | 0.11444 | 0.19125 | 0.082698 | 0.41563 | 0.11652 | 0.16262 | 0.096447 | 0.18841 | 0.40838 | 0.29153 | 0.33178 | 0.37516 | 0.62482 | 0.58432 | 0.81412 | 1.3017 | 1.6334 | 1.4554 | 2.8533 | 4.1529 | 4.7349 | 5.0013 | 5.4215 | 5.8591 | 6.2261 | 6.6901 | 6.8896 | 7.3591 | 7.8005
[7 empty] | CA | Ventura | 34.2072 | -119.2511 | Gas | 345 | 2 | Mandalay Generating Station 2 | 0 | 0 | 0 | 0 | 0 | 0 | 0 | 0 | 0 | 0 | 0 | 0.0097835 | 0.0041764 | 0.006321 | 0.013186 | 0.027467 | 0.014532 | 0.016991 | 0.030411 | 0.037076 | 0.039895 | 0.047189 | 0.040973 | 0.066569 | 0.052757 | 0.095023 | 0.155 | 0.12212 | 0.12475 | 0.051942 | 0.075554 | 0.19776 | 0.137 | 0.18288 | 0.139 | 0.21912 | 0.18911 | 0.23197 | 0.39596 | 0.38678 | 0.41324 | 0.41506 | 0.47898 | 0.41852 | 0.63837 | 0.45002 | 0.67688 | 0.67755 | 1.6279 | 1.7944 | 1.9821 | 2.5407 | 2.8836 | 3.2475 | 3.5489 | 3.9388 | 4.2717 | 4.7233 | 5.0856
[7 empty] | CA | Los Angeles | 33.7688 | -118.1009 | Gas | 315 | 6 | AES Alamitos 6 | 0.017481 | 0.029355 | 0.025661 | 0.024031 | 0.028585 | 0.040901 | 0.059842 | 0.029402 | 0.059617 | 0 | 0.077606 | 0.053386 | 0.18984 | 0.201 | 0.10126 | 0.085674 | 0.50197 | 0.47334 | 0.81336 | 0.47463 | 0.28411 | 0.55199 | 0.73502 | 0.67028 | 0.41745 | 0.47573 | 0.8874 | 0.5246 | 0.97451 | 1.0026 | 1.0013 | 0.95672 | 0.97327 | 1.2901 | 1.0231 | 1.2391 | 0.86035 | 1.0852 | 1.143 | 1.2418 | 1.535 | 1.1507 | 2.1367 | 1.9023 | 1.9776 | 2.936 | 3.0354 | 3.226 | 9.5192 | 25.6096 | 25.6006 | 25.598 | 25.601 | 25.5921 | 25.6079 | 25.6065 | 25.6082 | 25.5997 | 25.6057
[7 empty] | CA | Ventura | 34.2072 | -119.2511 | Gas | 345 | 1 | Mandalay Generating Station 1 | 0 | 0 | 0 | 0 | 0 | 0 | 0 | 0 | 0 | 0 | 0 | 0.0048904 | 0.020051 | 0.011947 | 0.025925 | 0.034489 | 0.039719 | 0.029535 | 0.018853 | 0.080198 | 0.04693 | 0.061469 | 0.025425 | 0.03973 | 0.045597 | 0.011818 | 0.076744 | 0.067075 | 0.15119 | 0.026011 | 0.086009 | 0.11495 | 0.10061 | 0.14013 | 0.091821 | 0.14906 | 0.12601 | 0.15197 | 0.23042 | 0.376 | 0.34916 | 0.40019 | 0.41913 | 0.38641 | 0.57985 | 0.52104 | 0.62937 | 0.6984 | 1.9152 | 2.0317 | 2.3578 | 2.6121 | 3.0054 | 3.2326 | 3.5637 | 3.9522 | 4.3391 | 4.6868 | 5.0855
[7 empty] | CA | Los Angeles | 33.7639 | -118.0942 | Gas | 400 | 16 | Haynes Generating Station 16 | 0 | 0 | 0 | 0 | 0 | 0 | 0 | 0 | 0 | 0 | 0 | 0.00072927 | 0.0027826 | 0.0038335 | 0.014787 | 0.013034 | 0.0049119 | 0.0094053 | 0.015729 | 0.022896 | 0.024598 | 0.027695 | 0.020242 | 0.020777 | 0.038863 | 0.075696 | 0.062901 | 0.051144 | 0.065064 | 0.059717 | 0.060106 | 0.061394 | 0.069572 | 0.10235 | 0.091463 | 0.14309 | 0.092527 | 0.10508 | 0.07414 | 0.054015 | 0.072174 | 0.073909 | 0.070713 | 0.074694 | 0.050791 | 0.032647 | 0.025659 | 0.0092923 | 0 | 0 | 0.16386 | 0.2396 | 0.3337 | 0.44084 | 0.55574 | 0.6349 | 0.74544 | 0.84703 | 0.93655
[7 empty] | CA | Solano | 38.3989 | -121.9239 | Gas | 55499 | GT-1 | CalPeak Power - Vaca Dixon LLC GT-1 | 0 | 0 | 0 | 0 | 0 | 0 | 0 | 0 | 0 | 0 | 0 | 0 | 0 | 0.016383 | 0.0020429 | 0.019706 | 0 | 0 | 0.082364 | 0.028384 | 0.015282 | 0.1015 | 0.039229 | 0.023984 | 0.046939 | 0.041259 | 0.027415 | 0.010033 | 0.05729 | 0.031496 | 0.040575 | 0.011077 | 0.054847 | 0.048815 | 0.06445 | 0.034024 | 0.032862 | 0.080419 | 0.075056 | 0.19796 | 0.082004 | 0.18207 | 0.15025 | 0.22948 | 0.27091 | 0.4057 | 0.34786 | 0.44332 | 0.70259 | 0.85567 | 1.2461 | 1.481 | 1.6224 | 1.8098 | 2.1201 | 2.4392 | 2.7582 | 3.0129 | 3.3266
[7 empty] | CA | Los Angeles | 33.8504 | -118.395 | Gas | 356 | 8 | AES Redondo Beach 8 | 0 | 0 | 0 | 0 | 0 | 0 | 0 | 0 | 0 | 0 | 0 | 0 | 0.011334 | 0.007744 | 0.01213 | 0.011798 | 0.0325 | 0.010449 | 0.024789 | 0.004714 | 0.029401 | 0.014304 | 0.050995 | 0.054948 | 0.10758 | 0.069609 | 0.13869 | 0.0696 | 0.070348 | 0.13824 | 0.092705 | 0.10294 | 0.078691 | 0.11524 | 0.12655 | 0.090882 | 0.10665 | 0.16459 | 0.13208 | 0.18028 | 0.22547 | 0.21709 | 0.24596 | 0.29071 | 0.3167 | 0.36256 | 0.2991 | 0.31569 | 0.40031 | 0 | 0 | 0 | 0 | 0 | 0 | 0 | 0 | 0 | 0
[7 empty] | CA | Fresno | 36.6531 | -120.5797 | Gas | 55508 | GT-1 | CalPeak Power - Panoche LLC GT-1 | 0 | 0 | 0 | 0 | 0 | 0 | 0 | 0 | 0 | 0 | 0 | 0 | 0 | 0.0054694 | 0 | 0 | 0 | 0 | 0.048165 | 0.038757 | 0.0085594 | 0.011409 | 0.012071 | 0.014183 | 0.027775 | 0.063847 | 0.021117 | 0.02771 | 0.04052 | 0.01464 | 0.010525 | 0.014014 | 0.051352 | 0.04891 | 0.057256 | 0.069401 | 0.014985 | 0.038042 | 0.095769 | 0.19559 | 0.099319 | 0.17438 | 0.14385 | 0.25373 | 0.27683 | 0.31596 | 0.39036 | 0.36686 | 0.59138 | 0.47866 | 0.79524 | 0.93041 | 1.165 | 1.3957 | 1.7709 | 1.9764 | 2.2439 | 2.5663 | 2.838
[7 empty] | CA | Fresno | 36.654 | -120.5797 | Gas | 56639 | 1 | Midway Peaking 1 | 0.0021706 | 0.0056073 | 0.0023219 | 0.0021944 | 0.017682 | 0.01558 | 0.006662 | 0.020639 | 0.025981 | 0 | 0.028629 | 0.034353 | 0.016912 | 0.013304 | 0.019401 | 0.022323 | 0.011005 | 0.0096386 | 0 | 0.0054559 | 0.0067564 | 0.026028 | 0.020848 | 0.067456 | 0.11083 | 0.059669 | 0.10611 | 0.057815 | 0.024099 | 0.0065478 | 0.022449 | 0.085288 | 0.055089 | 0.095491 | 0.055693 | 0.046446 | 0.064555 | 0.10209 | 0.093629 | 0.14438 | 0.12994 | 0.14288 | 0.21532 | 0.27658 | 0.27039 | 0.41458 | 0.43064 | 0.52758 | 0.82381 | 0 | 0.42872 | 0.64913 | 0.89983 | 1.2466 | 1.5457 | 1.7595 | 2.0598 | 2.3294 | 2.6306
[7 empty] | CA | Los Angeles | 34.1556 | -118.2782 | Gas | 377 | 9 | Grayson Power Plant 9 | 0 | 0 | 0 | 0 | 0 | 0 | 0 | 0 | 0 | 0 | 0 | 0 | 0.0059301 | 0.012995 | 0 | 0.0087215 | 0 | 0 | 0 | 0.002803 | 0 | 0.0065901 | 0.0095551 | 0.0021281 | 0.0058321 | 0.012909 | 0.012876 | 0.010882 | 0 | 0.024744 | 0.022186 | 0.016835 | 0.061508 | 0.014346 | 0.050471 | 0.051993 | 0.040363 | 0.037008 | 0.01775 | 0.15422 | 0.075513 | 0.093606 | 0.10862 | 0.15785 | 0.17261 | 0.21424 | 0.29319 | 0.35756 | 0.70707 | 0.86411 | 0.95084 | 1.033 | 1.0967 | 1.1349 | 1.1911 | 1.2536 | 1.3157 | 1.3668 | 1.4201
[7 empty] | CA | Solano | 38.2271 | -121.844 | Gas | 55627 | UNIT1 | Goose Haven Energy Center UNIT1 | 0 | 0 | 0 | 0 | 0 | 0 | 0 | 0 | 0 | 0 | 0 | 0 | 0 | 0 | 0.0015691 | 0 | 0 | 0.013502 | 0.020962 | 0.016021 | 0.022995 | 0.018841 | 0.026899 | 0.017394 | 0.02685 | 0.016974 | 0.012673 | 0.038588 | 0.022567 | 0.00074123 | 0.027243 | 0.049041 | 0.054828 | 0.029321 | 0.036059 | 0.028059 | 0.065377 | 0.039987 | 0.076236 | 0.13444 | 0.099655 | 0.14254 | 0.19073 | 0.16981 | 0.14087 | 0.20607 | 0.21966 | 0.4993 | 1.1742 | 1.3874 | 1.6136 | 1.744 | 1.7855 | 2.0244 | 2.1922 | 2.3733 | 2.6035 | 2.7914 | 2.9506
[7 empty] | CA | San Bernardino | 34.8622 | -116.854 | Gas | 329 | 32 | Coolwater Generating Station 32 | 0 | 0 | 0 | 0 | 0 | 0 | 0 | 0 | 0 | 0 | 0 | 0.006599 | 0.097686 | 0.17076 | 0.20956 | 0.20611 | 0.12828 | 0.11524 | 0.082778 | 0.15205 | 0.11146 | 0.13733 | 0.11836 | 0.091545 | 0.095919 | 0.1771 | 0.028064 | 0.12877 | 0.060742 | 0.11289 | 0.12049 | 0.043456 | 0.13401 | 0.07769 | 0.12166 | 0.11996 | 0.067457 | 0.088335 | 0.082258 | 0.093937 | 0.021658 | 0.028011 | 0.065874 | 0.12768 | 0.15085 | 0.26952 | 0.49499 | 0.50708 | 0.58767 | 0.33363 | 0.46238 | 0.37619 | 0.4455 | 0.37817 | 0.37381 | 0.3073 | 0.21472 | 0.11733 | 0
[7 empty] | CA | Solano | 38.2216 | -121.8683 | Gas | 55626 | UNIT1 | Lambie Energy Center UNIT1 | 0 | 0 | 0 | 0 | 0 | 0 | 0 | 0 | 0 | 0 | 0 | 0 | 0 | 0 | 0.0044939 | 0 | 0 | 0.0087838 | 0 | 0.0046035 | 0.020007 | 0.016138 | 0.0088909 | 0.018096 | 0.043552 | 0.017433 | 0.018608 | 0.017183 | 0.016674 | 0.040403 | 0.016537 | 0.040626 | 0.061239 | 0.029562 | 0.030195 | 0.039347 | 0.051271 | 0.042 | 0.059096 | 0.14153 | 0.033645 | 0.10937 | 0.11884 | 0.17305 | 0.19005 | 0.22327 | 0.21945 | 0.51518 | 1.0635 | 1.6695 | 1.7997 | 1.9755 | 2.0815 | 2.2335 | 2.3792 | 2.5019 | 2.6359 | 2.8137 | 2.9445
[7 empty] | CA | Solano | 38.2419 | -121.8551 | Gas | 55625 | UNIT1 | Creed Energy Center UNIT1 | 0 | 0 | 0 | 0 | 0 | 0 | 0 | 0 | 0 | 0 | 0 | 0 | 0 | 0 | 0 | 0 | 0.0018034 | 0.0064173 | 0.00052796 | 0.004779 | 0.0332 | 0.0025349 | 0.028166 | 0.015001 | 0.046557 | 0.018278 | 0.023904 | 0.030981 | 0.02397 | 0.006022 | 0.015237 | 0.046729 | 0.038608 | 0.010215 | 0.029229 | 0.012043 | 0.052128 | 0.03576 | 0.10094 | 0.14503 | 0.082295 | 0.11412 | 0.13422 | 0.21391 | 0.14154 | 0.2057 | 0.26421 | 0.47956 | 1.0653 | 1.4387 | 1.547 | 1.6024 | 1.9173 | 2.0113 | 2.289 | 2.3224 | 2.6044 | 2.7403 | 2.9793
[7 empty] | CA | Riverside | 33.9636 | -117.4528 | Gas | 56143 | 2 | Riverside Energy Resource Center 2 | 0 | 0 | 0 | 0 | 0 | 0 | 0 | 0 | 0 | 0 | 0 | 0 | 0.028883 | 0.046719 | 0.05748 | 0.0021697 | 0.042232 | 0.041534 | 0.042474 | 0.040621 | 0.024393 | 0.0053858 | 0.025486 | 0.049297 | 0.027516 | 0.034138 | 0.025652 | 0.074149 | 0.063672 | 0.035007 | 0.023768 | 0.050163 | 0.050529 | 0.012574 | 0.03725 | 0.062157 | 0.038194 | 0.046488 | 0.026879 | 0.080694 | 0.037374 | 0.037768 | 0.055636 | 0.070333 | 0.11153 | 0.19247 | 0.16898 | 0.1142 | 0.51338 | 1.3663 | 1.4392 | 1.5058 | 1.6252 | 1.6932 | 1.763 | 1.8502 | 1.9449 | 2.0378 | 2.1293
[7 empty] | CA | San Diego | 33.1408 | -117.3342 | Gas | 302 | 2 | Cabrillo Power I Encina Power Station 2 | 0.015439 | 0.037829 | 0.065065 | 0.08136 | 0.089776 | 0.087966 | 0.12832 | 0.14874 | 0.1006 | 0 | 0.26377 | 0.34229 | 0.27006 | 0.26294 | 0.35118 | 0.35242 | 0.32423 | 0.21249 | 0.32812 | 0.20591 | 0.53965 | 0.35151 | 0.29006 | 0.15335 | 0.47814 | 0.29002 | 0.29008 | 0.54623 | 0.16143 | 0.21496 | 0.17408 | 0.33238 | 0.32221 | 0.41494 | 0.39035 | 0.41068 | 0.30005 | 0.25171 | 0.29592 | 0.28556 | 0.34484 | 0.22686 | 0.26433 | 0.43521 | 0.65705 | 0.6 | 0.82525 | 0.71831 | 3.9508 | 12.7554 | 12.9444 | 13.145 | 13.4295 | 13.6073 | 13.6505 | 13.8747 | 14.1149 | 14.3315 | 14.4821
[7 empty] | CA | Fresno | 36.654 | -120.5797 | Gas | 56639 | 2 | Midway Peaking 2 | 0.0074484 | 0.0029466 | 0.0097112 | 0.007718 | 0.0056529 | 0.016189 | 0.0096604 | 0.011948 | 0.01572 | 0 | 0.04109 | 0.032548 | 0.023445 | 0.0074121 | 0.031012 | 0.0044012 | 0.0056877 | 0.0039687 | 0 | 0.015815 | 0.010419 | 0.020319 | 0.0066019 | 0.084895 | 0.089279 | 0.063236 | 0.047485 | 0.078801 | 0.041978 | 0.03002 | 0.02241 | 0.0596 | 0.053887 | 0.078335 | 0.044319 | 0.041805 | 0.063595 | 0.11955 | 0.10191 | 0.13066 | 0.16338 | 0.25601 | 0.30135 | 0.23337 | 0.30832 | 0.34983 | 0.36855 | 0.40453 | 0.68636 | 0 | 0.45889 | 0.77476 | 1.0537 | 1.3158 | 1.708 | 1.9106 | 2.1927 | 2.5716 | 2.8431
[7 empty] | CA | Santa Clara | 36.999 | -121.5363 | Gas | 55810 | S-3 | Gilroy Energy Center, LLC S-3 | 0 | 0 | 0 | 0 | 0 | 0 | 0 | 0 | 0 | 0 | 0 | 0 | 0 | 0 | 0 | 0.00014052 | 0.0010945 | 0.0088193 | 0.0035961 | 0.0050579 | 0.0047694 | 0.0033989 | 0.0067166 | 0.0033013 | 0.010894 | 0.0023732 | 0.0038864 | 0.0049223 | 0.0015261 | 0.0033501 | 0.0082986 | 0.0034805 | 0.017415 | 0.0011608 | 0.0074405 | 0.0047275 | 0.0076433 | 0.0088494 | 0.010081 | 0.01485 | 0.014282 | 0.023237 | 0.021843 | 0.022664 | 0.025292 | 0.03637 | 0.052533 | 0.079066 | 0.095937 | 0.16338 | 0.14624 | 0.14466 | 0.1216 | 0.12029 | 0.088729 | 0.079238 | 0.051349 | 0.027388 | 0
[7 empty] | CA | Los Angeles | 34.1256 | -118.1474 | Gas | 422 | GT4 | Glenarm GT4 | 0 | 0 | 0 | 0 | 0 | 0 | 0 | 0 | 0 | 0 | 0 | 0 | 0 | 0.00076218 | 0.0035979 | 0.0075163 | 0.018766 | 0.042787 | 0.037247 | 0.030124 | 0.031738 | 0.022339 | 0.024954 | 0.034718 | 0.029726 | 0.030405 | 0.014119 | 0.039692 | 0.01438 | 0.017583 | 0.017864 | 0.042481 | 0.072498 | 0.067231 | 0.05186 | 0.066038 | 0.044776 | 0.093925 | 0.04461 | 0.10947 | 0.11932 | 0.079634 | 0.10033 | 0.10253 | 0.11401 | 0.17483 | 0.19919 | 0.25413 | 0.39047 | 0.3886 | 0.53104 | 0.62647 | 0.79135 | 0.91875 | 1.042 | 1.251 | 1.4464 | 1.6385 | 1.8146
[7 empty] | CA | Santa Clara | 36.999 | -121.5363 | Gas | 55810 | S-4 | Gilroy Energy Center, LLC S-4 | 0 | 0 | 0 | 0 | 0 | 0 | 0 | 0 | 0 | 0 | 0 | 0 | 0 | 0 | 0.0006854 | 2.0169e-05 | 0.00073712 | 0.0010932 | 0.00055855 | 0.00043134 | 0.0007132 | 0.0013171 | 0.00035833 | 0.0018263 | 0.0017888 | 0.000809 | 0 | 0.0019595 | 0.0007824 | 0.0018806 | 0.0014134 | 0.0026247 | 0.0036426 | 0.0018709 | 0.0014819 | 0.0010244 | 0.0017092 | 0.0012098 | 0.0022213 | 0.0047545 | 0.0026706 | 0.007606 | 0.0053864 | 0.0057803 | 0.006558 | 0.0085405 | 0.014679 | 0.02457 | 0.043788 | 0.043568 | 0.049763 | 0.053159 | 0.055478 | 0.061027 | 0.062987 | 0.068085 | 0.069789 | 0.0728 | 0.076296
[7 empty] | CA | Ventura | 34.1292 | -119.1689 | Gas | 350 | 2 | Ormond Beach Generating Station 2 | 0 | 0 | 0 | 0 | 0 | 0 | 0 | 0 | 0 | 0 | 0 | 0 | 0.022996 | 0.016575 | 0.056299 | 0.26903 | 0.083127 | 0.19333 | 0.029105 | 0.080737 | 0.09989 | 0.048577 | 0.13242 | 0.12483 | 0.33212 | 0.14212 | 0.36922 | 0.21834 | 0.23862 | 0.36058 | 0.60814 | 0.37543 | 0.5004 | 0.49939 | 0.45278 | 0.33846 | 0.67394 | 0.44933 | 0.48019 | 0.54889 | 0.59372 | 0.77953 | 0.91658 | 0.69721 | 0.80009 | 0.91015 | 0.7661 | 0.93501 | 3.4966 | 8.7932 | 7.8655 | 6.6265 | 5.9734 | 4.9009 | 3.7747 | 2.6919 | 1.87 | 0.84985 | 0
[7 empty] | CA | Stanislaus | 37.7315 | -121.116 | Gas | 56135 | 2 | Ripon Generation Station 2 | 0 | 0 | 0 | 0 | 0 | 0 | 0 | 0 | 0 | 0 | 0 | 0 | 0 | 0.0070239 | 0.011733 | 0.021885 | 0.026937 | 0.01651 | 0.023247 | 0.0091152 | 0.014571 | 0.023016 | 0.04022 | 0.013596 | 0.015056 | 0.010649 | 0.0066427 | 0.010066 | 0.019708 | 0.0065087 | 0.018563 | 0.013571 | 0.0061759 | 0.024889 | 0.026152 | 0.019717 | 0.042754 | 0.03519 | 0.014641 | 0.027055 | 0.052725 | 0.052675 | 0.058343 | 0.046708 | 0.047999 | 0.07983 | 0.089827 | 0.12385 | 0.15075 | 0.16972 | 0.30871 | 0.39887 | 0.47487 | 0.56409 | 0.66332 | 0.73958 | 0.80319 | 0.88242 | 0.9821
[7 empty] | CA | San Bernardino | 34.0911 | -117.5256 | Gas | 331 | 4 | Etiwanda Generating Station 4 | 0 | 0 | 0 | 0 | 0 | 0 | 0 | 0 | 0 | 0 | 0 | 0.33236 | 0.16103 | 0.16831 | 0.20319 | 0.32381 | 0.22535 | 0.51294 | 0.49747 | 1.0082 | 0.23215 | 0.5282 | 0.30852 | 0.4993 | 0.57254 | 0.55316 | 0.73134 | 0.74189 | 0.69731 | 1.0316 | 0.92858 | 0.69223 | 1.2394 | 0.44668 | 0.93216 | 0.88175 | 0.76272 | 1.3181 | 1.2763 | 0.74113 | 1.117 | 0.75417 | 1.3223 | 1.9811 | 1.5586 | 3.0396 | 2.6539 | 3.2441 | 11.1898 | 32.0407 | 32.813 | 33.6248 | 34.1052 | 34.6785 | 35.889 | 36.5407 | 37.1202 | 38.0126 | 38.6785
[7 empty] | CA | San Diego | 33.1408 | -117.3342 | Gas | 302 | 1 | Cabrillo Power I Encina Power Station 1 | 0 | 0 | 0 | 0 | 0 | 0 | 0 | 0 | 0 | 0 | 0 | 0.051659 | 0.038569 | 0.039117 | 0.059049 | 0.056641 | 0.076831 | 0.012218 | 0.12391 | 0.020335 | 0.057467 | 0.10497 | 0.20162 | 0.20593 | 0.12607 | 0.10783 | 0.10726 | 0.099311 | 0.11034 | 0.16631 | 0.059084 | 0.074695 | 0.37552 | 0.21754 | 0.22066 | 0.29274 | 0.26769 | 0.15398 | 0.33931 | 0.15632 | 0.41506 | 0.39448 | 0.27078 | 0.30615 | 0.37073 | 0.66063 | 0.7108 | 0.85258 | 2.57 | 6.4844 | 7.2327 | 7.5792 | 8.0413 | 8.7567 | 8.9156 | 9.4553 | 9.9781 | 10.4943 | 11.0004
[7 empty] | CA | Riverside | 33.9636 | -117.4528 | Gas | 56143 | 4 | Riverside Energy Resource Center 4 | 0 | 0 | 0 | 0 | 0 | 0 | 0 | 0 | 0 | 0 | 0 | 0 | 0.034778 | 0.011889 | 0.082537 | 0.051822 | 0.0094265 | 0.011903 | 0.027196 | 0.015765 | 0.035665 | 0.0080163 | 0.016647 | 0.021933 | 0.016772 | 0.044744 | 0.015707 | 0.021192 | 0.0050185 | 0.0079735 | 0.0092853 | 0.025931 | 0.044105 | 0.025837 | 0.026371 | 0.072618 | 0.048283 | 0.070633 | 0.026921 | 0.030172 | 0.01741 | 0.059368 | 0.046563 | 0.039447 | 0.113 | 0.15534 | 0.18569 | 0.097886 | 0.44525 | 1.5962 | 1.6562 | 1.7479 | 1.8595 | 1.9211 | 1.9835 | 2.0955 | 2.1683 | 2.2723 | 2.3584
[7 empty] | CA | Santa Clara | 36.999 | -121.5363 | Gas | 55810 | S-5 | Gilroy Energy Center, LLC S-5 | 4.0136e-05 | 0.00039812 | 0.00021062 | 0.00031214 | 5.0972e-05 | 0.00048445 | 0.00044534 | 0.0006159 | 0.001296 | 0 | 0.0010496 | 0.00080717 | 0 | 0 | 0 | 0.0008544 | 0.00055064 | 0.0005177 | 0.00018001 | 0.00084906 | 0.00477 | 0.0025897 | 0.00083059 | 0.0027556 | 0.0020583 | 0.00093831 | 0.00066748 | 0.0024691 | 0.00058685 | 0.0010226 | 0.0015436 | 0.00066107 | 0.0062171 | 0.00050847 | 0.0022371 | 0.00096608 | 0.0048835 | 0.0025414 | 0.0055906 | 0.009242 | 0.0028195 | 0.0094285 | 0.0078823 | 0.0090398 | 0.010488 | 0.016963 | 0.018813 | 0.041336 | 0.091148 | 0.14984 | 0.16185 | 0.1841 | 0.19433 | 0.20964 | 0.22201 | 0.24643 | 0.26053 | 0.27908 | 0.29695
[7 empty] | CA | San Bernardino | 34.8622 | -116.854 | Gas | 329 | 31 | Coolwater Generating Station 31 | 0.0085117 | 0.0054201 | 0.012513 | 0.01727 | 0.025921 | 0.023109 | 0.028474 | 0.028081 | 0.033075 | 0 | 0.051466 | 0.011554 | 0.019739 | 0.035077 | 0.016017 | 0.0165 | 0.067483 | 0.027555 | 0.04591 | 0.067213 | 0.0067927 | 0.04994 | 0.07949 | 0.011434 | 0.070286 | 0.12972 | 0.033462 | 0.032785 | 0.076352 | 0.097917 | 0.055209 | 0.065649 | 0.11121 | 0.034783 | 0.085261 | 0.059067 | 0.10641 | 0.054906 | 0.065685 | 0.069781 | 0.0419 | 0.042667 | 0.051839 | 0.11213 | 0.20363 | 0.30557 | 0.45263 | 0.33381 | 0.14265 | 0.15248 | 0.19687 | 0.2109 | 0.20243 | 0.22553 | 0.19146 | 0.16341 | 0.11276 | 0.075486 | 0
[7 empty] | CA | Los Angeles | 33.8504 | -118.395 | Gas | 356 | 6 | AES Redondo Beach 6 | 0 | 0 | 0 | 0 | 0 | 0 | 0 | 0 | 0 | 0 | 0 | 0.0056204 | 0.010812 | 0 | 0.0042849 | 0.017547 | 0.020013 | 0.019441 | 0.020413 | 0.032961 | 0.040355 | 0.043639 | 0.031131 | 0.026633 | 0.042817 | 0.051724 | 0.056087 | 0.049341 | 0.047744 | 0.044773 | 0.039683 | 0.037254 | 0.055119 | 0.055917 | 0.050757 | 0.071211 | 0.063702 | 0.088046 | 0.08676 | 0.079366 | 0.10592 | 0.13644 | 0.16453 | 0.090894 | 0.19684 | 0.099589 | 0.15618 | 0.2324 | 0.43115 | 0.52258 | 0.51044 | 0.49001 | 0.418 | 0.39037 | 0.29702 | 0.25961 | 0.14978 | 0.075123 | 0
[7 empty] | CA | Los Angeles | 33.7688 | -118.1009 | Gas | 315 | 5 | AES Alamitos 5 | 0 | 0 | 0 | 0 | 0 | 0 | 0 | 0 | 0 | 0 | 0 | 0 | 0 | 0 | 0 | 0 | 0 | 0 | 0 | 0.015534 | 0 | 0 | 0.011611 | 0.058145 | 0.17429 | 0.13127 | 0.28032 | 0.19336 | 0.046606 | 0.13501 | 0.11557 | 0.20452 | 0.23186 | 0.33328 | 0.13981 | 0.39414 | 0.55555 | 0.16532 | 0.34428 | 0.19079 | 0.41908 | 0.21495 | 0.43485 | 0.43959 | 0.69613 | 1.0664 | 1.2493 | 1.4652 | 7.2269 | 17.4035 | 18.5535 | 19.4097 | 20.264 | 20.9416 | 21.6096 | 22.2489 | 23.8421 | 23.89 | 24.7585
[7 empty] | CA | Los Angeles | 34.1775 | -118.3147 | Gas | 7987 | 1 | Lake 01 | 0 | 0 | 0 | 0 | 0 | 0 | 0 | 0 | 0 | 0 | 0 | 0 | 0 | 0 | 0.019624 | 0.0091028 | 0.016545 | 0.0072447 | 0.015657 | 0.0077897 | 0.0094247 | 0.00017007 | 0 | 0 | 0.0074015 | 0.019855 | 0.0113 | 0.023846 | 0.048804 | 0.043292 | 0.032499 | 0.045165 | 0.034915 | 0.040439 | 0.047412 | 0.045263 | 0.080424 | 0.039715 | 0.05691 | 0.051079 | 0.041596 | 0.045312 | 0.024274 | 0.074633 | 0.073371 | 0.1273 | 0.17174 | 0.15806 | 0.16068 | 0.73502 | 0.89054 | 0.97727 | 1.079 | 1.2109 | 1.3206 | 1.4668 | 1.5935 | 1.6968 | 1.8659
[7 empty] | CA | Los Angeles | 33.7688 | -118.1009 | Gas | 315 | 1 | AES Alamitos 1 | 0 | 0 | 0 | 0 | 0 | 0 | 0 | 0 | 0 | 0 | 0 | 0 | 0 | 0.015542 | 0.017505 | 0.025359 | 0.010866 | 0.0016362 | 0.0032724 | 0 | 0.014173 | 0.026882 | 0.038707 | 0.0072153 | 0.012537 | 0.037305 | 0.05432 | 0.085389 | 0.086737 | 0.058739 | 0.056047 | 0.055639 | 0.079914 | 0.099869 | 0.060149 | 0.07822 | 0.13181 | 0.22815 | 0.2857 | 0.12444 | 0.29129 | 0.23021 | 0.34977 | 0.17463 | 0.39792 | 0.36125 | 0.41553 | 0.85133 | 2.0615 | 6.6897 | 6.9071 | 7.6791 | 8.0434 | 8.1837 | 8.8064 | 8.9527 | 9.4343 | 9.7468 | 10.1102
[7 empty] | CA | Los Angeles | 33.8504 | -118.395 | Gas | 356 | 5 | AES Redondo Beach 5 | 0.005356 | 0.01374 | 0 | 0.011756 | 0.0060607 | 0.0093148 | 0.02457 | 0.022619 | 0.030113 | 0 | 0.023887 | 0.16673 | 0.124 | 0.12642 | 0.28023 | 0.33339 | 0.21543 | 0.19955 | 0.29598 | 0.20548 | 0.18257 | 0.1777 | 0.095098 | 0.30685 | 0.24936 | 0.23778 | 0.26905 | 0.16891 | 0.30357 | 0.20599 | 0.33089 | 0.28323 | 0.42846 | 0.45584 | 0.31827 | 0.2799 | 0.34779 | 0.30434 | 0.43989 | 0.6073 | 0.39908 | 0.51699 | 0.65866 | 0.64154 | 0.55071 | 1.0107 | 0.97103 | 2.2445 | 2.7064 | 1.0092 | 2.2271 | 3.128 | 3.1972 | 3.2229 | 3.1874 | 2.7169 | 2.146 | 1.1017 | 0
[7 empty] | CA | Riverside | 33.9636 | -117.4528 | Gas | 56143 | 3 | Riverside Energy Resource Center 3 | 0 | 0 | 0 | 0 | 0 | 0 | 0 | 0 | 0 | 0 | 0 | 0 | 0 | 0 | 0 | 0 | 0 | 0.0032796 | 0.010989 | 0.0102 | 0.023192 | 0.0080194 | 0.022316 | 0.019988 | 0.016182 | 0.068526 | 0.018025 | 0.029194 | 0.025855 | 0.0038915 | 0.017734 | 0.060055 | 0.022362 | 0.055128 | 0.0937 | 0.042097 | 0.059685 | 0.077545 | 0.046084 | 0.049292 | 0.052016 | 0.023505 | 0.08737 | 0.081649 | 0.082937 | 0.11044 | 0.15243 | 0.10471 | 0.44874 | 0.27387 | 0.42041 | 0.68868 | 0.78549 | 1.0417 | 1.2234 | 1.3956 | 1.6329 | 1.8873 | 2.1426
[7 empty] | CA | Monterey | 36.8042 | -121.7775 | Gas | 260 | 2017-06-01 | Moss Landing 6-1 | 0 | 0 | 0 | 0 | 0 | 0 | 0 | 0 | 0 | 0 | 0 | 0 | 0 | 0 | 0 | 0 | 0 | 0 | 0 | 0 | 0 | 0 | 0.032653 | 0.063856 | 0.06491 | 0 | 0.1571 | 0.012666 | 0.063441 | 0.21353 | 0.1932 | 0.051586 | 0.25442 | 0.25312 | 0.18469 | 0.25949 | 0.065833 | 0.22141 | 0.1651 | 0.24249 | 0.31108 | 0.17395 | 0.66555 | 0.37384 | 0.56455 | 0.79676 | 1.8636 | 1.2196 | 6.8368 | 40.1997 | 40.8571 | 41.6106 | 42.9426 | 44.4355 | 45.1109 | 45.8444 | 47.2559 | 48.5219 | 49.4679
[7 empty] | CA | Contra Costa | 38.0392 | -121.894 | Gas | 271 | 7 | Pittsburg Generating Station (CA) 7 | 0 | 0 | 0 | 0 | 0 | 0 | 0 | 0 | 0 | 0 | 0 | 0.078033 | 0.027869 | 0.04459 | 0 | 0.20946 | 0.022295 | 0.054426 | 0.04459 | 0.055738 | 0.0055738 | 0.1059 | 0.050588 | 0.076324 | 0.027869 | 0.045435 | 0.16153 | 0.081563 | 0.097623 | 0.078033 | 0.066885 | 0.0055738 | 0.074879 | 0.054984 | 0.055738 | 0.033443 | 0.016721 | 0.016721 | 0.08918 | 0.073809 | 0 | 0.050164 | 0.076227 | 0.039016 | 0.18368 | 0.13489 | 0.094754 | 0.44059 | 0.73494 | 3.2413 | 3.8803 | 4.1511 | 4.6139 | 5.3412 | 6.0882 | 6.5477 | 7.2814 | 7.774 | 8.4667
[7 empty] | CA | Los Angeles | 33.7691 | -118.2662 | Gas | 399 | 12 | Harbor Generating Station 12 | 0 | 0 | 0 | 0 | 0 | 0 | 0 | 0 | 0 | 0 | 0 | 0 | 0 | 8.2182e-05 | 0.00019946 | 5.7779e-05 | 1.98e-05 | 6.5414e-05 | 4.705e-05 | 3.0085e-05 | 1.6912e-05 | 4.4513e-05 | 0 | 0 | 0 | 3.7455e-05 | 1.8523e-06 | 4.6978e-06 | 2.9517e-05 | 4.7731e-05 | 4.281e-05 | 0.00011062 | 9.1491e-05 | 0.00014135 | 2.6226e-05 | 9.9125e-05 | 1.8607e-05 | 0 | 5.611e-05 | 4.3627e-05 | 2.2092e-05 | 0 | 6.5774e-05 | 3.5645e-05 | 4.1356e-05 | 7.4933e-05 | 0.00015032 | 2.8094e-05 | 0.00044071 | 0.0014079 | 0.0019093 | 0.0022387 | 0.0024672 | 0.0029062 | 0.0033232 | 0.0037221 | 0.0039085 | 0.0042737 | 0.0046795
[7 empty] | CA | Contra Costa | 38.0392 | -121.894 | Gas | 271 | 5 | Pittsburg Generating Station (CA) 5 | 0 | 0 | 0 | 0 | 0 | 0 | 0 | 0 | 0 | 0 | 0 | 0 | 0 | 0 | 0.057402 | 0.01562 | 0 | 0 | 0.027366 | 0.030963 | 0.045264 | 0.043639 | 0.14218 | 0.01461 | 0.11191 | 0.2411 | 0.13189 | 0.026748 | 0.085386 | 0.099036 | 0.13838 | 0.22427 | 0.27519 | 0.14954 | 0.19476 | 0.20428 | 0.15483 | 0.1896 | 0.17293 | 0.27426 | 0.45436 | 0.11875 | 0.4696 | 0.23173 | 0.77012 | 0.7807 | 0.2679 | 0.69022 | 1.3261 | 5.6871 | 5.2294 | 4.6479 | 3.9499 | 3.479 | 2.9455 | 2.1062 | 1.5184 | 0.62717 | 0
[7 empty] | CA | Los Angeles | 33.7691 | -118.2662 | Gas | 399 | 13 | Harbor Generating Station 13 | 0 | 0 | 0 | 0 | 0 | 0 | 0 | 0 | 0 | 0 | 0 | 0 | 0 | 0 | 0.038065 | 0.031558 | 0.050352 | 0.033738 | 0.012105 | 0.017256 | 0 | 0.01212 | 0.020029 | 0.02418 | 0.0098781 | 0.019861 | 0.0038959 | 0.029395 | 0 | 0.030945 | 0.0059465 | 0.001852 | 0.041503 | 0.02081 | 0 | 0.032164 | 0.010822 | 0.027952 | 0.049667 | 0.030435 | 0.012556 | 0.0082807 | 0.02316 | 0.0019923 | 0.010067 | 0.040148 | 0.051786 | 0.020923 | 0.15881 | 0.42524 | 0.6014 | 0.6947 | 0.9244 | 1.0717 | 1.2732 | 1.4111 | 1.5965 | 1.8052 | 2.0062
[7 empty] | CA | Los Angeles | 33.7691 | -118.2662 | Gas | 399 | 11 | Harbor Generating Station 11 | 0 | 0 | 0 | 0 | 0 | 0 | 0 | 0 | 0 | 0 | 0 | 0 | 0 | 0.007447 | 0.0013685 | 0 | 0 | 0 | 0.0059645 | 0.0017327 | 0.0051535 | 0.0050938 | 0 | 0.0010991 | 0 | 0 | 0 | 0.00043515 | 0.0049195 | 0.007125 | 0 | 0.013751 | 0.0046084 | 0.0072317 | 0.0019829 | 0 | 0.018448 | 0.0017435 | 0.0040185 | 0.002556 | 0.0065934 | 0.0095022 | 0.015815 | 0.0086026 | 0.0019741 | 0.0075845 | 0.02306 | 0.0091494 | 0.036061 | 0.19936 | 0.26432 | 0.33307 | 0.3568 | 0.40817 | 0.47431 | 0.52028 | 0.56081 | 0.60506 | 0.66009
[7 empty] | CA | Los Angeles | 33.7691 | -118.2662 | Gas | 399 | 10 | Harbor Generating Station 10 | 0 | 0 | 0 | 0 | 0 | 0 | 0 | 0 | 0 | 0 | 0 | 0 | 0 | 0 | 0 | 0 | 0 | 0.0014675 | 0.0039168 | 0.022803 | 0.0045072 | 0.008925 | 0 | 0 | 0.014567 | 0.0025763 | 0 | 0.0077815 | 0.00046404 | 0 | 0.0017795 | 0.0043148 | 0.011444 | 0.0019751 | 0.0068538 | 0.0075564 | 0.012335 | 0 | 0.016093 | 0.0069857 | 0.0049533 | 0 | 0.011657 | 0.016262 | 0.0069778 | 0.0079759 | 0.017183 | 0.01591 | 0.050863 | 0.28527 | 0.42009 | 0.45973 | 0.53897 | 0.633 | 0.71698 | 0.76881 | 0.86532 | 0.9306 | 0.99746
[7 empty] | CA | Monterey | 36.225 | -121.1278 | Gas | 10294 | 2 | Gilroy Energy Center, LLC for King City 2 | 0 | 0 | 0 | 0 | 0 | 0 | 0 | 0 | 0 | 0 | 0 | 0 | 0 | 0 | 0 | 0 | 0 | 0.0021326 | 0.0036683 | 0.0026964 | 0 | 0 | 0 | 0 | 0.0087553 | 0 | 0.0037756 | 0.0044161 | 0 | 0 | 0.0071795 | 0.0015629 | 0.013792 | 0.0020022 | 0.018808 | 0.011864 | 0.017771 | 0.0013905 | 0.032157 | 0.03346 | 0.010015 | 0.047416 | 0.0092373 | 0.042328 | 0.034368 | 0.05081 | 0.04791 | 0.078793 | 0.3062 | 0.10877 | 0.20942 | 0.28187 | 0.41246 | 0.53926 | 0.67743 | 0.77624 | 0.97319 | 1.1481 | 1.3428
[7 empty] | CA | Los Angeles | 33.8504 | -118.395 | Gas | 356 | 7 | AES Redondo Beach 7 | 0 | 0 | 0 | 0 | 0 | 0 | 0 | 0 | 0 | 0 | 0 | 0 | 0 | 0.0054735 | 0.025679 | 0.015898 | 0.018847 | 0.019338 | 0.034942 | 0.023368 | 0.017348 | 0.032549 | 0.050851 | 0.0085174 | 0.036928 | 0.025026 | 0.010163 | 0.020969 | 0.027968 | 0.020863 | 0.041317 | 0.014063 | 0.0093493 | 0.023272 | 0.02259 | 0.021998 | 0.036159 | 0.0079437 | 0.034392 | 0.026222 | 0.020799 | 0.015264 | 0.017876 | 0.028807 | 0.030893 | 0.066999 | 0.059777 | 0.030721 | 0.037898 | 0.38061 | 0.5288 | 0.77562 | 0.91446 | 1.1059 | 1.2747 | 1.528 | 1.6686 | 1.9869 | 2.2248
[7 empty] | CA | Los Angeles | 34.2481 | -118.3903 | Gas | 408 | 5 | Valley Generating Station 5 | 0 | 0 | 0 | 0 | 0 | 0 | 0 | 0 | 0 | 0 | 0 | 0 | 0 | 0.002606 | 0.0017954 | 0.0030362 | 0 | 0.0062885 | 0.0028978 | 0.015098 | 0.0067423 | 0.010871 | 0.005019 | 0.0044813 | 0.0081318 | 0.0050274 | 0.014474 | 0.01781 | 0.0076127 | 0.022937 | 0.01771 | 0.024118 | 0.029082 | 0.019353 | 0.012284 | 0.011176 | 0.010037 | 0.011466 | 0.024226 | 0.022907 | 0.0072334 | 0.032032 | 0.033453 | 0.008829 | 0.0074813 | 0.036573 | 0.028473 | 0.022405 | 0.045716 | 0 | 0.14073 | 0.24367 | 0.32756 | 0.41871 | 0.52619 | 0.62716 | 0.71022 | 0.81061 | 0.90234
[7 empty] | CA | Contra Costa | 38.0171 | -121.7651 | Gas | 57267 | 1 | Marsh Landing Generating Station 1 | 0 | 0 | 0 | 0 | 0 | 0 | 0 | 0 | 0 | 0 | 0 | 0.07263 | 0.060744 | 0 | 0 | 0 | 0.011091 | 0.049223 | 0.20251 | 0.18367 | 0.26003 | 0.37899 | 0.31647 | 0.22264 | 0.19066 | 0.22304 | 0.15216 | 0.15971 | 0.22197 | 0 | 0.081053 | 0.030881 | 0 | 0.077202 | 0.040642 | 0 | 0.014101 | 0.065574 | 0.14152 | 0.12656 | 0.097753 | 0.024639 | 0.34188 | 0.40195 | 0.4126 | 0.5369 | 0.14868 | 0.16094 | 0.41992 | 0 | 2.0184 | 3.682 | 4.7429 | 6.2448 | 7.623 | 9.0588 | 9.9469 | 11.5238 | 12.9224
[7 empty] | CA | Contra Costa | 38.0392 | -121.894 | Gas | 271 | 6 | Pittsburg Generating Station (CA) 6 | 0 | 0 | 0 | 0 | 0 | 0 | 0 | 0 | 0 | 0 | 0 | 0.048568 | 0.035628 | 0.0045 | 0 | 0.1727 | 0.032931 | 0.16334 | 0.044753 | 0.056669 | 0.07457 | 0.053503 | 0.11714 | 0.080375 | 0.083807 | 0.11401 | 0.094205 | 0.095677 | 0.18161 | 0.10004 | 0.057431 | 0.067794 | 0.13956 | 0.15797 | 0.12985 | 0.073478 | 0.16595 | 0.16649 | 0.26977 | 0.12534 | 0.13765 | 0.13997 | 0.30316 | 0.29226 | 0.49954 | 0.43575 | 0.28118 | 0.34375 | 0.6493 | 0 | 1.8946 | 2.7765 | 4.0028 | 5.2198 | 6.2582 | 7.1967 | 8.4553 | 9.841 | 10.7454
[7 empty] | CA | Contra Costa | 38.0171 | -121.7651 | Gas | 57267 | 2 | Marsh Landing Generating Station 2 | 0 | 0 | 0 | 0 | 0 | 0 | 0 | 0 | 0 | 0 | 0 | 0 | 0 | 0 | 0.020559 | 0.10153 | 0.66235 | 0 | 0.058413 | 0.051928 | 0.19084 | 0.025694 | 0 | 0.082628 | 0.02358 | 0.082669 | 0.013049 | 0.083441 | 0.071469 | 0.085073 | 0.19347 | 0.11972 | 0.21669 | 0.22121 | 0.0023022 | 0.08756 | 0.020394 | 0.20859 | 0.042421 | 0.20625 | 0.25567 | 0.24018 | 0.49644 | 0.36917 | 0.77881 | 0.79911 | 0.30559 | 0.3199 | 1.2296 | 0 | 2.6498 | 4.6316 | 5.7525 | 7.9917 | 9.7704 | 11.5545 | 13.7985 | 15.4499 | 17.2053
[7 empty] | CA | Los Angeles | 33.7641 | -118.2248 | Gas | 341 | 1 | Long Beach Generating Station 1 | 0 | 0 | 0 | 0 | 0 | 0 | 0 | 0 | 0 | 0 | 0 | 0.0092484 | 0.0088234 | 0 | 0 | 0 | 0.029794 | 0.021589 | 0.015907 | 0.002374 | 0 | 0 | 0 | 0 | 0 | 0.01223 | 0 | 0.0039946 | 0 | 0.0092346 | 0 | 0.00028137 | 0.018284 | 0.039108 | 0.019979 | 0.056026 | 0.023787 | 0.020107 | 0.040288 | 0.043307 | 0.0095458 | 0.082423 | 0.08262 | 0.09852 | 0.1052 | 0.14881 | 0.25425 | 0.1632 | 0.32226 | 0 | 0.68661 | 1.1994 | 1.5978 | 2.0937 | 2.4625 | 2.916 | 3.2932 | 3.8526 | 4.2383
[7 empty] | CA | Los Angeles | 33.7641 | -118.2248 | Gas | 341 | 3 | Long Beach Generating Station 3 | 0 | 0 | 0 | 0 | 0 | 0 | 0 | 0 | 0 | 0 | 0 | 0 | 0.00025376 | 0 | 0 | 0 | 0.0019393 | 0.0011068 | 0.027709 | 0 | 0 | 0 | 0 | 0 | 0 | 0 | 0 | 0 | 0.0011798 | 0.0070653 | 0 | 0.073468 | 0.004976 | 0.085927 | 0.043281 | 0.036162 | 0.036444 | 0.074076 | 0.044341 | 0.011998 | 0.18825 | 0.13088 | 0.16101 | 0.092842 | 0.11647 | 0.096593 | 0.1917 | 0.17787 | 0.39689 | 0 | 0.66505 | 1.1559 | 1.7653 | 2.1328 | 2.6235 | 3.155 | 3.6042 | 4.1503 | 4.5857
[7 empty] | CA | Contra Costa | 38.0171 | -121.7651 | Gas | 57267 | 3 | Marsh Landing Generating Station 3 | 0 | 0 | 0 | 0 | 0 | 0 | 0 | 0 | 0 | 0 | 0 | 0 | 0 | 0 | 0 | 0 | 0.011755 | 0.1104 | 0.72764 | 0.42387 | 0.25431 | 0.075017 | 0.23302 | 0.17883 | 0.0017182 | 0.16069 | 0.077258 | 0.061817 | 0 | 0 | 0.096924 | 0.12446 | 0.28269 | 0 | 0.25746 | 0.13569 | 0.05548 | 0.15669 | 0.040249 | 0.20468 | 0.21164 | 0.20291 | 0.4506 | 0.44769 | 0.98825 | 1.0899 | 0.10591 | 0.18313 | 1.4046 | 0 | 3.5917 | 5.8641 | 7.8913 | 10.6689 | 12.5424 | 14.9194 | 17.2844 | 19.6354 | 22.0429
[7 empty] | CA | Los Angeles | 33.7691 | -118.2662 | Gas | 399 | 14 | Harbor Generating Station 14 | 0 | 0 | 0 | 0 | 0 | 0 | 0 | 0 | 0 | 0 | 0 | 0 | 0 | 0.022332 | 0 | 0 | 0 | 0.025461 | 0.014073 | 0.021227 | 0.054853 | 0.0079922 | 0.008904 | 0.020773 | 0.014036 | 0.0019767 | 0.014022 | 0.014905 | 0 | 0.033104 | 0.010614 | 0.0045161 | 0.037195 | 0.0096729 | 0.013332 | 0.0037664 | 0.06618 | 0.023155 | 0.021397 | 0.0079994 | 0.027473 | 0.01298 | 0 | 0.016864 | 0.030017 | 0.033928 | 0.049887 | 0.036381 | 0.10512 | 0 | 0.31378 | 0.51551 | 0.79804 | 0.92102 | 1.1454 | 1.3447 | 1.604 | 1.7885 | 1.9977
[7 empty] | CA | Los Angeles | 33.7641 | -118.2248 | Gas | 341 | 2 | Long Beach Generating Station 2 | 0 | 0 | 0 | 0 | 0 | 0 | 0 | 0 | 0 | 0 | 0 | 0 | 0 | 0 | 0.014691 | 0 | 0.0077319 | 0.065308 | 0.0080609 | 0 | 0 | 0 | 0 | 0 | 0 | 0 | 0 | 0 | 0 | 0.0086406 | 0.0062977 | 0.061054 | 0.0010209 | 0 | 0.043094 | 0.041397 | 0.065376 | 0.093633 | 0.10582 | 0.1069 | 0.12792 | 0.063581 | 0.18112 | 0.063414 | 0.0894 | 0.13241 | 0.2333 | 0.26804 | 0.27296 | 0 | 0.8397 | 1.4005 | 2.027 | 2.4853 | 2.9981 | 3.6324 | 4.1531 | 4.779 | 5.342
[7 empty] | CA | San Joaquin | 38.088 | -121.3871 | Gas | 7449 | NA1 | NCPA Combustion Turbine Project #2 NA1 | 0 | 0 | 0 | 0 | 0 | 0 | 0 | 0 | 0 | 0 | 0 | 0 | 0 | 0 | 0 | 0 | 0 | 0 | 0 | 0 | 0 | 0 | 0 | 0 | 0.00015968 | 0.021373 | 0 | 0.007818 | 0.0050982 | 0 | 0 | 0.025248 | 0.011548 | 0.0012502 | 0.0074607 | 0.0088483 | 0.0037806 | 0 | 0.0062843 | 0.017483 | 0.010697 | 0.018624 | 0.017397 | 0.0026009 | 0.010478 | 0.046137 | 0.045254 | 0.045879 | 0.092619 | 0.029975 | 0.10323 | 0.18012 | 0.28277 | 0.40368 | 0.54083 | 0.69451 | 0.82959 | 1.0586 | 1.2584
[7 empty] | CA | Los Angeles | 33.7641 | -118.2248 | Gas | 341 | 4 | Long Beach Generating Station 4 | 0 | 0 | 0 | 0 | 0 | 0 | 0 | 0 | 0 | 0 | 0 | 0.008099 | 0 | 0 | 0 | 0 | 0 | 0 | 0 | 0 | 0.0083467 | 0 | 0.083445 | 0 | 0.08055 | 0 | 0.025642 | 0.025616 | 0.032512 | 0.076849 | 0 | 0.12174 | 0 | 0.061254 | 0.1155 | 0.028719 | 0.076709 | 0.14756 | 0.1383 | 0.099933 | 0.083222 | 0.039503 | 0.17575 | 0.09846 | 0.19834 | 0.14659 | 0.26359 | 0.34463 | 0.33443 | 0 | 1.203 | 2.1023 | 2.7463 | 3.9176 | 4.5542 | 5.5236 | 6.137 | 6.8818 | 7.7584
[7 empty] | CA | Ventura | 34.1292 | -119.1689 | Gas | 350 | 1 | Ormond Beach Generating Station 1 | 0 | 0 | 0 | 0 | 0 | 0 | 0 | 0 | 0 | 0 | 0 | 0.031289 | 0.010396 | 0.078591 | 0.078747 | 0.021484 | 0.043196 | 0.13467 | 0.1245 | 0.16127 | 0.14397 | 0.14325 | 0.13772 | 0.1493 | 0.038474 | 0.057068 | 0.13399 | 0.081981 | 0.044878 | 0.051851 | 0.25971 | 0.056843 | 0.1301 | 0.06291 | 0.087599 | 0.062408 | 0.24457 | 0.18811 | 0.089749 | 0.066501 | 0.14547 | 0.06714 | 0.44144 | 0.29227 | 0.64618 | 0.609 | 0.24191 | 0.3908 | 1.2701 | 0 | 2.332 | 3.9655 | 6.0595 | 7.5984 | 9.4075 | 10.9939 | 12.4044 | 14.0225 | 15.8638
[7 empty] | CA | Contra Costa | 38.0171 | -121.7651 | Gas | 57267 | 4 | Marsh Landing Generating Station 4 | 0 | 0 | 0 | 0 | 0 | 0 | 0 | 0 | 0 | 0 | 0 | 0 | 0 | 0 | 0 | 0.083238 | 0 | 0.29429 | 0.2452 | 0.46488 | 0 | 0 | 0 | 0.035289 | 0 | 0.047245 | 0.016668 | 0.21277 | 0 | 0 | 0.025042 | 0.084375 | 0.073516 | 0.1222 | 0.10422 | 0.1143 | 0 | 0.083541 | 0.027153 | 0.091627 | 0.098197 | 0.24064 | 0.29302 | 0.58823 | 0.89962 | 0.42689 | 0.11684 | 0.17588 | 0.69508 | 0 | 2.8173 | 4.5187 | 6.0583 | 7.7466 | 9.5208 | 11.7067 | 13.7106 | 15.312 | 16.8785
[7 empty] | CA | Monterey | 36.8042 | -121.7775 | Gas | 260 | 2017-07-01 | Moss Landing 7-1 | 0 | 0 | 0 | 0 | 0 | 0 | 0 | 0 | 0 | 0 | 0 | 0 | 0 | 0 | 0 | 0 | 0 | 0 | 0 | 0 | 0 | 0 | 0 | 0 | 0.022871 | 0.068569 | 0.036132 | 0.11799 | 0 | 0.088023 | 0.099927 | 0.1732 | 0.43866 | 0.16013 | 0.13367 | 0.12241 | 0.21799 | 0.18726 | 0.076699 | 0.15274 | 0.10943 | 0 | 0.12176 | 0.45945 | 0.24592 | 0.2257 | 0.35391 | 0.69411 | 3.1227 | 0 | 6.4712 | 9.1315 | 15.1806 | 19.6055 | 24.1846 | 28.603 | 31.3481 | 36.8347 | 40.8949