## Data
SC | Lower Midwest | EPA_NetGen_PM25 | AVERT RDF 2016 EPA_NetGen_PM25 (Lower Midwest) 20170723 1050.xlsx | MCRuns: | 1000 | MCGenRuns: | 500 | [6 empty] | Load bin edge | 1 | 2 | 3 | 4 | 5 | 6 | 7 | 8 | 9 | 10 | 11 | 12 | 13 | 14 | 15 | 16 | 17 | 18 | 19 | 20 | 21 | 22 | 23 | 24 | 25 | 26 | 27 | 28 | 29 | 30 | 31 | 32 | 33 | 34 | 35 | 36 | 37 | 38 | 39 | 40 | 41 | 42 | 43 | 44 | 45 | 46 | 47 | 48 | 49 | 50 | 51 | 52 | 53 | 54 | 55 | 56 | 57 | 58
AR, KS, LA, MO, NC, NM, OK, TX | Present Year Analysis | [5 empty] | Data: Generation (MW) | [6 empty] | Load bin edge value (MW) | 828 | 1617 | 2407 | 3197 | 3986 | 4776 | 5565 | 6355 | 7144 | 8420 | 9718 | 10631 | 11297 | 11787 | 12231 | 12650 | 12952 | 13267 | 13588 | 13897 | 14212 | 14511 | 14811 | 15097 | 15381 | 15648 | 15923 | 16199 | 16469 | 16749 | 17023 | 17323 | 17617 | 17911 | 18255 | 18627 | 19044 | 19515 | 19983 | 20469 | 21057 | 21739 | 22523 | 23646 | 24876 | 26240 | 27610 | 29612 | 32036 | 34168 | 36203 | 37829 | 39455 | 41080 | 42706 | 44332 | 45958 | 47584
Hour of Year | Year | Month | Day | Hour | Regional Load (MW) | [9 empty] | 1: Load Bin Medians
1 | 2016 | 1 | 1 | 0 | 16689 |  | State | County | Lat | Lon | FuelType | ORISPL Code | Unit Code | Full Unit Name | 828 | 1617 | 2407 | 3197 | 3986 | 4776 | 5565 | 6355 | 7144 | 8420 | 9718 | 10631 | 11297 | 11787 | 12231 | 12650 | 12952 | 13267 | 13588 | 13897 | 14212 | 14511 | 14811 | 15097 | 15381 | 15648 | 15923 | 16199 | 16469 | 16749 | 17023 | 17323 | 17617 | 17911 | 18255 | 18627 | 19044 | 19515 | 19983 | 20469 | 21057 | 21739 | 22523 | 23646 | 24876 | 26240 | 27610 | 29612 | 32036 | 34168 | 36203 | 37829 | 39455 | 41080 | 42706 | 44332 | 45958 | 47584
2 | 2016 | 1 | 1 | 1 | 15884 |  | TX | Hutchinson | 35.6957 | -101.36 | Gas | 55064 | 2 | Blackhawk Station 002 | 8.9192 | 19.8291 | 29.6919 | 37.2444 | 47.4314 | 59.613 | 66.0236 | 77.6993 | 87.0231 | 123.9477 | 114.8798 | 118.9842 | 114.5884 | 116.1337 | 115.0013 | 116.4903 | 114.0066 | 116.6932 | 114.5162 | 115.1503 | 115.9412 | 112.9675 | 116.7513 | 118.7088 | 114.461 | 113.6991 | 116.3528 | 116.1146 | 114.5311 | 112.6321 | 117.3971 | 115.6421 | 114.2275 | 113.2359 | 115.0208 | 112.3078 | 118.5588 | 114.9275 | 118.1883 | 117.5107 | 116.9597 | 114.6764 | 116.6825 | 112.5776 | 113.0446 | 111.5676 | 110.1119 | 111.8136 | 113.0899 | 109.8507 | 115.0235 | 120.3532 | 127.9057 | 132.7066 | 137.7885 | 142.7794 | 149.5717 | 154.8684
3 | 2016 | 1 | 1 | 2 | 15606 |  | TX | Hutchinson | 35.6957 | -101.36 | Gas | 55064 | 1 | Blackhawk Station 001 | 10.0939 | 15.5354 | 23.7219 | 31.0726 | 40.8781 | 48.8543 | 56.2185 | 65.3655 | 69.5307 | 80.2545 | 94.5832 | 94.2589 | 106.3069 | 103.2522 | 104.9116 | 114.3971 | 107.6152 | 111.8396 | 110.2571 | 110.4364 | 109.6886 | 111.4011 | 108.8175 | 109.4312 | 108.1006 | 106.4444 | 113.8651 | 114.8549 | 114.1499 | 118.8334 | 120.9604 | 115.0676 | 114.2027 | 115.272 | 110.4265 | 119.7333 | 117.2002 | 117.0352 | 117.0973 | 117.3 | 116.6874 | 115.8806 | 120.6783 | 117.0194 | 118.1177 | 117.1284 | 116.8246 | 118.0398 | 118.8577 | 119.5509 | 122.9316 | 125.8448 | 130.0901 | 132.5905 | 135.6674 | 139.4219 | 143.0518 | 146.1053
4 | 2016 | 1 | 1 | 3 | 15663 |  | TX | Harrison | 32.4607 | -94.4852 | Coal | 7902 | 1 | H W Pirkey Power Plant 1 | 38.0596 | 73.5799 | 104.7182 | 146.6383 | 184.8846 | 224.8003 | 260.6356 | 305.1698 | 336.9113 | 504.8978 | 485.5359 | 537.2681 | 545.5392 | 524.2907 | 541.6601 | 536.7824 | 528.6202 | 531.2676 | 548.0086 | 570.9864 | 537.6659 | 526.7186 | 541.7835 | 544.4243 | 558.6247 | 574.7207 | 582.37 | 550.6239 | 592.0025 | 587.0876 | 587.1667 | 585.0182 | 604.4358 | 591.2013 | 575.6116 | 566.805 | 567.7629 | 584.6939 | 554.7908 | 591.1062 | 551.6417 | 608.0373 | 614.7997 | 614.5386 | 607.5171 | 601.3287 | 621.8478 | 630.4718 | 627.7068 | 612.8385 | 617.4219 | 621.8996 | 632.1247 | 636.5134 | 639.5269 | 642.0122 | 646.9829 | 652.3947
5 | 2016 | 1 | 1 | 4 | 15893 |  | LA | Acadia | 30.4284 | -92.4112 | Gas | 55173 | CT3 | Acadia Power Station CT3 | 17.1652 | 30.2001 | 40.9934 | 60.5324 | 77.0884 | 88.5361 | 102.3602 | 116.1512 | 137.5041 | 192.1235 | 188.1127 | 183.9041 | 166.0582 | 174.1894 | 180.2971 | 178.2237 | 176.7246 | 190.8251 | 191.0437 | 191.5891 | 205.2989 | 207.6701 | 212.5644 | 207.8389 | 188.2164 | 201.6053 | 196.2653 | 194.3132 | 197.6202 | 200.489 | 207.9297 | 201.93 | 208.1358 | 200.4738 | 215.0934 | 206.2239 | 206.2858 | 212.8346 | 207.2313 | 196.7951 | 211.2363 | 213.4707 | 207.4789 | 203.0695 | 186.0804 | 190.0456 | 196.3479 | 161.4882 | 118.4228 | 73.261 | 99.4369 | 127.8026 | 145.163 | 174.7462 | 201.5645 | 228.0766 | 258.0924 | 288.9211
6 | 2016 | 1 | 1 | 5 | 16269 |  | MO | Platte | 39.4472 | -94.98 | Coal | 6065 | 1 | Iatan 1 | 33.9666 | 58.1768 | 98.5099 | 131.0804 | 148.7798 | 191.3393 | 222.5699 | 254.1055 | 281.0156 | 328.7619 | 411.8555 | 429.3786 | 464.8819 | 465.1268 | 514.9878 | 514.6108 | 539.4913 | 532.2664 | 537.9588 | 555.4217 | 547.8838 | 548.5057 | 548.4897 | 562.6227 | 556.9623 | 570.7584 | 564.2195 | 569.4466 | 574.9828 | 584.699 | 585.5856 | 565.8803 | 578.5493 | 568.6845 | 591.3464 | 580.6273 | 595.3903 | 608.3158 | 594.3392 | 582.7575 | 606.8075 | 577.0369 | 544.1533 | 579.4761 | 601.2954 | 603.0124 | 590.8331 | 617.2739 | 634.1671 | 637.1638 | 641.4242 | 644.9986 | 649.3674 | 653.5556 | 658.9353 | 661.6432 | 665.4342 | 669.9474
7 | 2016 | 1 | 1 | 6 | 17010 |  | LA | Rapides | 31.395 | -92.7167 | Oil | 6190 | 2017-03-02 | Brame Energy Center 3-2 | 13.6462 | 33.3213 | 45.8613 | 60.6558 | 72.1769 | 91.54 | 106.9545 | 123.6578 | 131.2034 | 218.0371 | 186.7752 | 177.4201 | 178.1022 | 183.3561 | 192.2006 | 193.6076 | 190.0947 | 191.5626 | 198.8098 | 188.1963 | 200.6037 | 188.2808 | 197.2258 | 218.6556 | 190.309 | 189.339 | 203.445 | 206.6151 | 220.1716 | 217.8206 | 204.6509 | 213.1594 | 229.1771 | 216.9215 | 234.9305 | 216.2718 | 231.2866 | 229.7134 | 222.8431 | 241.7444 | 244.7242 | 227.5034 | 258.8046 | 253.5644 | 249.9669 | 255.4616 | 245.3009 | 245.6638 | 253.4306 | 287.8265 | 288.5326 | 291.8168 | 292.408 | 295.4131 | 298.9928 | 299.3869 | 302.2771 | 304.7895
8 | 2016 | 1 | 1 | 7 | 17345 |  | LA | Acadia | 30.4284 | -92.4112 | Gas | 55173 | CT4 | Acadia Power Station CT4 | 12.1879 | 23.1847 | 40.7509 | 56.4952 | 64.1482 | 84.4188 | 92.6278 | 111.4571 | 119.2667 | 195.7803 | 180.9273 | 175.6561 | 159.0943 | 177.3198 | 178.5212 | 182.2503 | 173.7035 | 183.3607 | 189.1157 | 183.5417 | 203.0448 | 199.2888 | 215.9381 | 209.7479 | 190.7292 | 200.8061 | 196.8403 | 193.3658 | 200.0073 | 197.2728 | 215.9611 | 214.1391 | 222.6929 | 213.3517 | 215.5989 | 217.6451 | 220.8408 | 225.4201 | 227.8154 | 218.8089 | 227.5294 | 240.6296 | 239.1553 | 236.2442 | 238.2112 | 245.0552 | 250.396 | 250.3758 | 246.4472 | 254.6621 | 258.0817 | 263.3118 | 266.7746 | 270.5248 | 275.7836 | 279.9936 | 284.7064 | 288.8158
9 | 2016 | 1 | 1 | 8 | 17569 |  | LA | Caddo | 32.5181 | -93.7611 | Gas | 1416 | CTG-6B | Arsenal Hill Power Plant CTG-6B | 9.3503 | 13.6806 | 22.0751 | 30.5056 | 39.5336 | 44.4274 | 55.5512 | 61.8959 | 69.6643 | 113.3743 | 94.1169 | 97.2184 | 97.4402 | 104.2448 | 111.2713 | 111.613 | 110.2866 | 120.782 | 112.1534 | 116.3053 | 119.7574 | 121.5434 | 122.5574 | 125.0997 | 122.0424 | 124.9144 | 118.8021 | 121.8657 | 117.1343 | 120.3789 | 130.0021 | 128.6006 | 134.1186 | 123.3234 | 130.9947 | 129.1131 | 130.5154 | 134.5716 | 129.6912 | 130.7409 | 127.3142 | 135.3073 | 138.0331 | 143.3832 | 147.7052 | 151.36 | 150.1164 | 149.1084 | 148.4489 | 145.5661 | 149.1272 | 153.329 | 157.088 | 160.4607 | 163.4378 | 167.6678 | 171.8791 | 175.2895
10 | 2016 | 1 | 1 | 9 | 18182 |  | LA | Caddo | 32.5181 | -93.7611 | Gas | 1416 | CTG-6A | Arsenal Hill Power Plant CTG-6A | 7.6148 | 15.0795 | 21.9588 | 33.1028 | 36.1093 | 46.1068 | 55.2488 | 60.1735 | 65.6609 | 93.4201 | 93.7268 | 90.2747 | 95.9485 | 101.7263 | 110.3726 | 114.3988 | 111.0211 | 119.4032 | 118.8674 | 118.9967 | 118.3698 | 119.1548 | 116.5366 | 125.6646 | 121.2206 | 123.2024 | 120.0601 | 123.0141 | 115.5248 | 122.9209 | 128.7882 | 127.2143 | 135.0163 | 123.9012 | 131.1656 | 128.2234 | 130.925 | 136.7377 | 129.4156 | 134.7472 | 129.2807 | 142.3833 | 148.6587 | 143.1709 | 148.2993 | 152.1716 | 151.1484 | 151.0158 | 151.4989 | 148.7895 | 151.6411 | 155.5821 | 159.2484 | 162.3558 | 165.0368 | 169.4516 | 172.5211 | 176.2632
11 | 2016 | 1 | 1 | 10 | 18410 |  | KS | Linn | 38.3472 | -94.6389 | Coal | 1241 | 2 | La Cygne 2 | 35.9537 | 60.1636 | 101.7698 | 131.3465 | 151.8458 | 188.2784 | 205.2159 | 242.2904 | 276.2821 | 428.8184 | 390.6068 | 373.8965 | 376.1583 | 389.8281 | 391.9936 | 392.9434 | 390.3437 | 357.4083 | 370.8386 | 392.4425 | 375.0687 | 372.6941 | 386.8993 | 371.6135 | 401.0315 | 429.4097 | 431.7864 | 423.0246 | 429.9451 | 451.6663 | 437.6481 | 448.642 | 449.8069 | 461.7626 | 456.9693 | 427.7544 | 438.7357 | 455.5811 | 452.696 | 479.2988 | 474.7858 | 533.2134 | 552.1036 | 572.6116 | 592.6628 | 593.5202 | 610.7482 | 627.4789 | 620.8079 | 625.8368 | 626.5553 | 627.9921 | 629.5316 | 630.1474 | 633.2263 | 634.0474 | 634.8684 | 635.8947
12 | 2016 | 1 | 1 | 11 | 18143 |  | LA | Rapides | 31.395 | -92.7167 | Oil | 6190 | 2017-03-01 | Brame Energy Center 3-1 | 14.1244 | 26.7814 | 37.5051 | 48.2636 | 60.0606 | 74.0465 | 85.5039 | 100.2195 | 113.3526 | 174.7049 | 154.7907 | 180.0903 | 184.4627 | 194.3725 | 191.3194 | 193.4914 | 195.7054 | 188.6144 | 193.7822 | 184.0891 | 200.0194 | 185.8028 | 199.3194 | 216.3952 | 179.3386 | 199.8148 | 207.0412 | 219.3502 | 214.0309 | 218.1578 | 218.0541 | 210.0531 | 229.8219 | 210.3251 | 213.4474 | 231.5157 | 226.0163 | 237.1766 | 236.9151 | 240.9402 | 247.6003 | 260.4139 | 263.139 | 254.3762 | 242.5912 | 259.8821 | 242.1194 | 259.6974 | 278.4157 | 304.0013 | 304.0669 | 304.0669 | 304.1655 | 304.3133 | 304.3789 | 304.6088 | 304.7074 | 304.7895
13 | 2016 | 1 | 1 | 12 | 17409 |  | OK | McClain | 35.2979 | -97.5896 | Gas | 55457 | CT2 | McClain Energy Facility CT2 | 4.5917 | 14.6586 | 19.6433 | 29.1846 | 36.249 | 41.7022 | 45.7058 | 56.8896 | 63.9983 | 24.5829 | 78.6102 | 104.0102 | 114.8303 | 116.1533 | 123.4794 | 128.4319 | 111.1596 | 117.4063 | 121.825 | 127.4231 | 124.5388 | 123.4925 | 123.4926 | 132.9004 | 133.5547 | 135.8677 | 132.834 | 130.8106 | 135.1067 | 129.1038 | 142.482 | 137.1996 | 138.6933 | 124.91 | 135.8224 | 131.0017 | 141.4948 | 141.6054 | 141.4284 | 142.0426 | 136.2053 | 149.3402 | 153.533 | 146.806 | 154.3168 | 157.266 | 156.6085 | 157.5544 | 157.8158 | 157.8158 | 161.5855 | 165.5061 | 168.5822 | 172.7138 | 176.4534 | 180.4644 | 184.2643 | 187.9737
14 | 2016 | 1 | 1 | 13 | 16568 |  | OK | McClain | 35.2979 | -97.5896 | Gas | 55457 | CT1 | McClain Energy Facility CT1 | 5.1953 | 11.1806 | 21.2151 | 27.8331 | 33.6553 | 38.4416 | 47.6482 | 54.2959 | 66.3229 | 25.3783 | 80.1637 | 100.7295 | 118.7747 | 122.0934 | 124.2977 | 122.865 | 111.5563 | 121.5312 | 121.0351 | 129.2643 | 126.1974 | 125.2502 | 128.4207 | 133.6246 | 139.5859 | 137.2631 | 136.0079 | 129.946 | 136.3518 | 132.9921 | 144.5512 | 139.4376 | 140.2943 | 121.6795 | 136.7157 | 132.1383 | 142.5198 | 137.9713 | 145.4625 | 141.9725 | 136.4702 | 148.2176 | 152.8367 | 146.7448 | 153.1966 | 154.4623 | 155.4842 | 157.9554 | 158.1842 | 158.1842 | 161.9145 | 165.7343 | 168.9871 | 172.8964 | 176.6863 | 181.1029 | 184.3259 | 188.0263
15 | 2016 | 1 | 1 | 14 | 16213 |  | AR | Hempstead | 33.6497 | -93.8119 | Coal | 56564 | SN-01 | John W. Turk Jr. Power Plant SN-01 | 19.965 | 48.2365 | 71.7707 | 102.993 | 122.5079 | 140.9232 | 181.8335 | 192.99 | 216.5045 | 287.2158 | 309.7237 | 340.2315 | 358.5518 | 353.5507 | 345.8602 | 346.0079 | 360.9052 | 359.7672 | 349.8827 | 367.803 | 357.5199 | 353.5673 | 374.1459 | 381.4053 | 387.082 | 363.7887 | 390.6364 | 383.2905 | 415.3826 | 424.4418 | 390.5376 | 397.9982 | 386.6185 | 440.9796 | 412.4401 | 443.1719 | 444.5866 | 426.2962 | 447.056 | 430.2178 | 471.5421 | 481.3042 | 474.4532 | 539.5887 | 552.6551 | 569.786 | 569.4976 | 557.4933 | 577.4452 | 557.0856 | 558.3849 | 570.4109 | 570.7435 | 585.9355 | 593.6978 | 601.2606 | 609.1892 | 616.3684
16 | 2016 | 1 | 1 | 15 | 15895 |  | TX | Harrison | 32.4472 | -94.6917 | Gas | 55176 | 2 | Eastman Cogeneration Facility 2 | 8.3807 | 14.8418 | 21.498 | 32.5297 | 44.0006 | 48.9578 | 58.9427 | 65.4924 | 76.9016 | 99.992 | 103.2577 | 108.6711 | 109.9869 | 112.1453 | 114.1652 | 110.9392 | 114.4988 | 115.0758 | 110.14 | 118.9261 | 120.9921 | 124.0162 | 126.4467 | 129.6927 | 124.7043 | 129.1779 | 126.3741 | 135.4929 | 130.3749 | 132.7735 | 133.8212 | 134.1436 | 136.7439 | 140.4843 | 144.9504 | 137.9425 | 142.8289 | 143.2 | 154.6999 | 149.8844 | 158.7621 | 147.4096 | 153.7269 | 160.6997 | 166.9254 | 179.3564 | 180.8828 | 192.3154 | 193.9423 | 181.8699 | 186.5621 | 192.4804 | 196.1469 | 200.4501 | 204.7297 | 211.6501 | 215.9651 | 221.1053
17 | 2016 | 1 | 1 | 16 | 16438 |  | MO | Scott | 36.8791 | -89.6209 | Coal | 6768 | 1 | Sikeston 1 | 9.414 | 18.1801 | 27.7515 | 38.8512 | 41.8007 | 57.3938 | 63.9204 | 73.9858 | 80.4666 | 40.2166 | 111.3682 | 133.2717 | 138.6051 | 137.7346 | 147.3781 | 145.6476 | 152.6268 | 147.8022 | 166.8988 | 157.7609 | 158.2714 | 162.1585 | 164.8935 | 166.4138 | 160.4112 | 169.1916 | 168.1302 | 174.3325 | 160.9119 | 177.7706 | 175.9625 | 164.9053 | 158.9089 | 176.0376 | 173.7607 | 190.9884 | 183.8354 | 188.0846 | 196.5443 | 197.4202 | 215.8326 | 212.6261 | 214.4865 | 219.5858 | 217.6396 | 221.3655 | 230.0423 | 227.9055 | 238.8043 | 235.7228 | 235.7876 | 236.2925 | 237.406 | 238.2994 | 238.7655 | 239.3093 | 239.8272 | 240.5263
18 | 2016 | 1 | 1 | 17 | 17695 |  | TX | Potter | 35.2972 | -101.7475 | Coal | 6193 | 063B | Harrington Station 063B | 12.0668 | 25.7535 | 42.7493 | 52.5528 | 61.4872 | 73.2287 | 85.7725 | 104.0148 | 108.4009 | 176.6502 | 152.8039 | 156.2031 | 162.3931 | 160.3964 | 163.0663 | 160.2063 | 162.6403 | 144.9944 | 156.5091 | 174.8279 | 155.8869 | 160.1404 | 188.8729 | 176.8764 | 195.9988 | 181.6788 | 193.9153 | 204.1442 | 225.1644 | 197.7483 | 194.0071 | 226.0681 | 216.017 | 224.0024 | 225.5462 | 223.2852 | 222.5784 | 232.6104 | 237.7141 | 233.0225 | 250.3305 | 236.7938 | 236.5438 | 239.1381 | 241.0917 | 261.675 | 270.0289 | 269.6717 | 261.8312 | 312.1362 | 314.7964 | 319.4518 | 324.3473 | 327.8573 | 330.6653 | 337.2419 | 340.0684 | 343.7632
19 | 2016 | 1 | 1 | 18 | 18363 |  | LA | Acadia | 30.4284 | -92.4112 | Gas | 55173 | CT1 | Acadia Power Station CT1 | 8.1612 | 16.4783 | 27.9601 | 36.7431 | 39.6519 | 53.7156 | 59.7958 | 74.3691 | 77.0333 | 80.6698 | 104.5111 | 154.9624 | 156.6332 | 169.2822 | 164.8277 | 160.3377 | 184.8054 | 183.5439 | 193.6031 | 183.1002 | 198.1197 | 197.2862 | 197.5543 | 204.1827 | 208.7564 | 197.9717 | 202.4235 | 200.2746 | 191.0952 | 204.2237 | 213.2001 | 194.799 | 191.8284 | 189.7668 | 195.0601 | 205.3463 | 209.8717 | 218.08 | 219.2561 | 237.3776 | 239.6937 | 227.1333 | 226.6086 | 225.9283 | 235.2507 | 239.8959 | 237.7259 | 237.279 | 247.7321 | 272.3421 | 277.6302 | 284.2032 | 291.4186 | 296.0148 | 303.6751 | 308.4689 | 315.9315 | 321.7632
20 | 2016 | 1 | 1 | 19 | 18345 |  | OK | Wagoner | 36.0119 | -95.6967 | Gas | 55225 | CTG-4 | Oneta Energy Center CTG-4 | 7.4099 | 15.3396 | 26.4226 | 30.5904 | 38.5175 | 47.967 | 58.1922 | 72.3036 | 82.7734 | 26.5529 | 108.3574 | 126.111 | 134.3903 | 160.2199 | 167.5606 | 167.3813 | 157.2093 | 170.1246 | 162.2228 | 166.3502 | 180.9018 | 180.1789 | 173.7771 | 185.0629 | 174.1634 | 186.7555 | 180.0705 | 200.9969 | 189.7639 | 181.142 | 191.6158 | 196.2178 | 208.7418 | 204.9358 | 206.6084 | 217.2923 | 204.6232 | 218.9313 | 222.3596 | 225.1406 | 224.9474 | 217.0962 | 223.7526 | 226.1811 | 236.3637 | 243.8361 | 244.9312 | 248.8707 | 251.6391 | 252.8407 | 255.9436 | 260.4155 | 263.5945 | 267.4276 | 270.7587 | 274.8199 | 278.8355 | 282.3947
21 | 2016 | 1 | 1 | 20 | 18020 |  | KS | Linn | 38.3472 | -94.6389 | Coal | 1241 | 1 | La Cygne 1 | 26.6075 | 38.3389 | 65.5552 | 100.5531 | 116.2155 | 136.9275 | 158.8776 | 180.6502 | 210.5202 | 152.0243 | 287.9555 | 272.5722 | 354.4616 | 360.7931 | 352.1926 | 370.7811 | 410.4372 | 404.3521 | 409.3007 | 407.8545 | 428.0573 | 446.376 | 437.5382 | 455.2216 | 482.6963 | 495.8465 | 484.6847 | 511.4881 | 513.8361 | 542.3908 | 551.586 | 529.1168 | 519.1015 | 533.2705 | 557.409 | 603.7142 | 604.6619 | 594.9835 | 616.3114 | 634.9956 | 626.2211 | 618.1005 | 645.1591 | 623.148 | 657.0239 | 660.6679 | 661.5211 | 679.7966 | 664.6766 | 708.6716 | 712.4358 | 714.7884 | 716.2 | 718.2389 | 720.4347 | 722.0032 | 724.5126 | 726.3947
22 | 2016 | 1 | 1 | 21 | 17240 |  | TX | Harrison | 32.4472 | -94.6917 | Gas | 55176 | 1 | Eastman Cogeneration Facility 1 | 5.887 | 14.729 | 17.84 | 24.476 | 31.561 | 39.368 | 44.768 | 51.434 | 57.278 | 66.38 | 82.899 | 91.482 | 100.285 | 92.552 | 100.049 | 98.539 | 97.689 | 106.74 | 102.998 | 105.607 | 108.719 | 121.407 | 127.019 | 123.681 | 119.377 | 121.362 | 133.327 | 134.276 | 124.588 | 127.392 | 132.57 | 135.492 | 138.527 | 140.037 | 140.92 | 142.512 | 132.565 | 139.396 | 152.884 | 153.988 | 151.829 | 152.73 | 157.88 | 163.644 | 166.99 | 172.37 | 176.388 | 184.972 | 184.672 | 179.404 | 184.108 | 190.528 | 194.62 | 202.168 | 206.656 | 211.636 | 216.712 | 223
23 | 2016 | 1 | 1 | 22 | 16749 |  | MO | Platte | 39.4472 | -94.98 | Coal | 6065 | 2 | Iatan 2 | 22.8873 | 63.408 | 82.2186 | 107.8956 | 136.1239 | 175.5545 | 199.0739 | 217.472 | 260.5213 | 529.0941 | 363.5032 | 366.4094 | 364.8533 | 463.7385 | 446.9153 | 450.4885 | 400.2582 | 381.8018 | 432.5847 | 445.1323 | 470.3948 | 464.8134 | 445.6151 | 468.1462 | 500.1077 | 488.6778 | 484.0788 | 479.2977 | 458.373 | 459.8342 | 479.0425 | 517.2076 | 498.3654 | 495.1097 | 506.0923 | 431.4693 | 487.5844 | 483.7253 | 471.7496 | 500.0154 | 466.7046 | 648.5706 | 668.4159 | 712.3879 | 727.6214 | 776.2795 | 805.1487 | 806.2368 | 806.0192 | 806.2368 | 806.2368 | 806.2368 | 806.2368 | 806.2368 | 806.2368 | 806.2368 | 806.2368 | 806.2368
24 | 2016 | 1 | 1 | 23 | 16081 |  | OK | Wagoner | 36.0119 | -95.6967 | Gas | 55225 | CTG-3 | Oneta Energy Center CTG-3 | 6.0798 | 17.1035 | 19.0906 | 28.1753 | 35.4885 | 46.3779 | 51.8216 | 58.2021 | 70.6417 | 62.5665 | 95.7267 | 120.5618 | 131.6771 | 154.4242 | 152.7023 | 150.4799 | 158.2262 | 163.9313 | 145.347 | 159.5761 | 173.4215 | 172.6237 | 169.7178 | 178.2472 | 166.4009 | 182.873 | 161.7757 | 190.3467 | 168.0559 | 180.0906 | 182.8443 | 190.6795 | 201.1225 | 192.1608 | 192.5657 | 207.8739 | 202.2283 | 210.1564 | 219.2858 | 224.4436 | 220.8281 | 218.1953 | 221.2877 | 222.6648 | 232.7064 | 242.1459 | 243.1602 | 246.9408 | 249.9377 | 252.8423 | 256.6229 | 261.4486 | 264.968 | 269.4709 | 272.7444 | 277.6162 | 281.9194 | 285.3158
25 | 2016 | 1 | 2 | 0 | 15598 |  | LA | Acadia | 30.4284 | -92.4112 | Gas | 55173 | CT2 | Acadia Power Station CT2 | 5.673 | 14.2868 | 24.8034 | 26.3621 | 33.7019 | 40.5338 | 48.1555 | 52.871 | 66.8559 | 37.673 | 92.6869 | 137.2774 | 154.0649 | 165.2536 | 161.2202 | 160.2954 | 172.6553 | 171.3513 | 167.3529 | 173.3914 | 190.3708 | 183.6321 | 184.3914 | 191.9658 | 203.0081 | 192.2819 | 195.3777 | 191.9477 | 190.7269 | 199.5258 | 201.058 | 179.9165 | 176.305 | 183.6649 | 185.5341 | 204.1148 | 201.4077 | 211.4961 | 220.4477 | 232.2347 | 238.9308 | 225.2046 | 219.7921 | 231.2836 | 238.8544 | 245.6919 | 234.9047 | 230.1565 | 244.9844 | 275.0789 | 279.5312 | 283.034 | 287.5517 | 291.8402 | 295.3758 | 300.2536 | 303.7237 | 307.8158
26 | 2016 | 1 | 2 | 1 | 15107 |  | OK | Oklahoma | 35.6853 | -97.2242 | Gas | 55463 | CT-01 | Redbud Power Plant CT-01 | 9.4172 | 14.7682 | 24.0707 | 31.8413 | 44.3263 | 51.2467 | 57.7344 | 67.45 | 79.1007 | 117.9285 | 111.0067 | 128.8599 | 113.6032 | 122.8228 | 119.7808 | 147.1007 | 156.4087 | 169.2728 | 160.7315 | 185.0586 | 187.0489 | 192.7794 | 202.8309 | 202.892 | 203.8607 | 201.7535 | 209.3757 | 201.1132 | 195.2721 | 210.3541 | 219.5358 | 221.4076 | 239.9843 | 233.4632 | 222.7952 | 235.8392 | 236.8849 | 239.2865 | 243.7556 | 239.1243 | 243.4354 | 254.0958 | 261.2514 | 264.1197 | 274.5584 | 287.6615 | 287.4283 | 293.1387 | 292.694 | 302.1402 | 305.9827 | 308.7223 | 312.8317 | 316.2117 | 319.3782 | 323.0784 | 326.7964 | 330.1053
27 | 2016 | 1 | 2 | 2 | 15329 |  | NM | Lea | 32.7131 | -103.3533 | Gas | 2454 | 122B | Cunningham 122B | 4.6313 | 9.5457 | 13.4903 | 20.4036 | 24.3402 | 29.4168 | 35.0792 | 40.3835 | 44.049 | 62.0686 | 61.9426 | 74.6977 | 76.6209 | 73.5854 | 74.9706 | 69.1775 | 72.9762 | 83.8566 | 78.8501 | 77.5274 | 81.3671 | 84.6462 | 74.8046 | 82.6476 | 85.5253 | 83.1857 | 76.8075 | 87.0666 | 78.7452 | 81.6306 | 82.7625 | 90.1484 | 86.3762 | 86.2777 | 91.2212 | 86.9299 | 91.7001 | 85.456 | 90.0709 | 91.6742 | 90.6546 | 83.659 | 90.9877 | 88.3372 | 88.7653 | 97.5812 | 102.2691 | 125.2936 | 128.1276 | 129.4832 | 136.2709 | 142.7916 | 150.2225 | 155.6943 | 162.4722 | 169.3491 | 177.1461 | 184.0526
28 | 2016 | 1 | 2 | 3 | 15486 |  | TX | Lamb | 34.1847 | -102.5686 | Coal | 6194 | 172B | Tolk Station 172B | 11.2438 | 28.2938 | 36.3117 | 57.2959 | 63.7756 | 74.6119 | 97.8486 | 108.8733 | 122.4812 | 206.1658 | 196.1749 | 205.9492 | 210.2013 | 209.2896 | 226.2147 | 225.1219 | 237.3031 | 239.9348 | 251.4506 | 246.7364 | 254.8765 | 276.4383 | 274.1746 | 252.2843 | 283.0672 | 280.2876 | 280.6829 | 301.2565 | 326.7166 | 331.6371 | 311.8706 | 347.6865 | 345.9171 | 368.3276 | 360.4354 | 373.5778 | 368.5996 | 381.7121 | 378.3796 | 388.2205 | 406.8024 | 443.4543 | 437.7817 | 450.2865 | 464.1203 | 471.4397 | 463.4319 | 459.3542 | 431.8706 | 463.8482 | 470.5081 | 478.3396 | 492.1695 | 487.2291 | 497.2015 | 505.816 | 510.1417 | 517.0526
29 | 2016 | 1 | 2 | 4 | 15834 |  | TX | Potter | 35.2972 | -101.7475 | Coal | 6193 | 062B | Harrington Station 062B | 8.6833 | 23.0067 | 36.1801 | 40.3528 | 46.7789 | 54.3263 | 67.1907 | 75.9845 | 84.5901 | 116.512 | 121.9948 | 141.7206 | 135.6654 | 137.2452 | 138.1846 | 136.7782 | 141.3857 | 150.1801 | 168.9193 | 162.9455 | 174.7683 | 170.0449 | 175.9649 | 166.4421 | 178.5535 | 181.7669 | 189.0987 | 190.2266 | 190.9615 | 200.4288 | 211.0487 | 208.0822 | 213.6063 | 214.3327 | 224.2905 | 218.5334 | 210.514 | 228.3674 | 235.904 | 239.9398 | 230.8648 | 229.3203 | 233.8639 | 250.3615 | 268.9703 | 284.8553 | 289.5109 | 313.7651 | 312.8482 | 323.5895 | 325.9474 | 327.8632 | 330.1105 | 332.5421 | 335.0658 | 337.3316 | 339.7263 | 341.7895
30 | 2016 | 1 | 2 | 5 | 16484 |  | TX | Yoakum | 32.9728 | -102.7417 | Gas | 55065 | 1 | Mustang Station 1 | 7.9463 | 15.0175 | 23.3618 | 29.0566 | 36.0001 | 43.3753 | 45.7333 | 62.3495 | 69.7734 | 122.3413 | 93.4764 | 102.0922 | 75.6674 | 85.2847 | 97.5189 | 86.9769 | 83.4969 | 96.6524 | 92.1066 | 101.2076 | 103.6149 | 101.7127 | 107.8724 | 96.7051 | 119.3436 | 100.5519 | 104.575 | 105.2777 | 113.0415 | 110.9142 | 122.8235 | 112.4767 | 127.8437 | 127.4542 | 109.2635 | 103.3777 | 108.8642 | 111.6061 | 109.5853 | 115.5902 | 108.7885 | 143.4961 | 143.9228 | 175.8787 | 176.4429 | 190.0651 | 193.8853 | 197.1494 | 196.6388 | 195.2771 | 200.1403 | 203.5202 | 208.5778 | 210.5474 | 216.6872 | 219.8968 | 223.7509 | 227.9211
31 | 2016 | 1 | 2 | 6 | 17116 |  | MO | Jackson | 39.1306 | -94.4778 | Coal | 2079 | 5A | Hawthorn 5A | 16.7424 | 34.0379 | 56.0238 | 67.9186 | 82.4817 | 109.9893 | 122.8279 | 127.5731 | 151.4723 | 108.6603 | 228.9832 | 228.9792 | 208.3067 | 225.9754 | 229.8254 | 266.2472 | 220.5894 | 245.5575 | 247.9324 | 266.9853 | 270.4931 | 234.6382 | 250.9091 | 294.669 | 239.5835 | 245.5875 | 246.4389 | 248.1858 | 274.8163 | 237.4103 | 271.3898 | 277.9887 | 287.3732 | 299.9269 | 282.0657 | 278.2353 | 265.0523 | 290.1969 | 270.4215 | 301.1142 | 274.1222 | 363.6532 | 366.3356 | 352.0891 | 345.9269 | 366.5077 | 438.0442 | 459.8279 | 488.4523 | 496.7625 | 504.1375 | 509.4054 | 515.7269 | 514.6733 | 514.1465 | 520.9948 | 524.1555 | 526.7895
32 | 2016 | 1 | 2 | 7 | 17907 |  | KS | Pottawatomie | 39.2825 | -96.1153 | Coal | 6068 | 1 | Jeffrey Energy Center 1 | 14.266 | 34.902 | 53.176 | 68.396 | 82.526 | 101.79 | 114.564 | 123.866 | 160.634 | 156.556 | 218.564 | 261.48 | 269.118 | 278.978 | 315.556 | 304.95 | 348.694 | 376.042 | 382.502 | 362.316 | 375.912 | 382.166 | 385.41 | 405.208 | 434.718 | 425.048 | 454.212 | 438.71 | 450.496 | 446.01 | 444.706 | 472.472 | 487.494 | 505.328 | 524.576 | 532.482 | 553.194 | 531.384 | 544.052 | 569.66 | 580.31 | 596.798 | 637.02 | 628.266 | 633.904 | 652.966 | 663.796 | 678.806 | 680.934 | 693.132 | 693.474 | 695.868 | 696.4 | 697.388 | 699.326 | 701.834 | 702.67 | 704
33 | 2016 | 1 | 2 | 8 | 18501 |  | LA | De Soto | 32.0306 | -93.5692 | Coal | 51 | 1 | Dolet Hills Power Station 1 | 15.281 | 32.0002 | 56.3876 | 59.5045 | 74.5449 | 101.4962 | 114.2253 | 135.3827 | 146.5013 | 0 | 187.8972 | 240.7588 | 258.9879 | 281.4793 | 314.4521 | 282.6072 | 322.8772 | 300.0976 | 298.3708 | 333.7604 | 334.6958 | 326.2589 | 315.4345 | 381.677 | 374.5933 | 378.5742 | 379.9457 | 355.8588 | 388.3228 | 364.5516 | 389.9183 | 375.2555 | 383.1748 | 391.9681 | 378.2266 | 389.4305 | 416.7809 | 408.5588 | 381.7981 | 417.2255 | 401.1544 | 486.6332 | 503.5084 | 510.6692 | 514.2777 | 550.1602 | 555.9122 | 568.1946 | 564.3087 | 595.8103 | 601.6363 | 606.1179 | 613.1505 | 619.1489 | 625.4232 | 632.6282 | 637.9716 | 643.7632
34 | 2016 | 1 | 2 | 9 | 19039 |  | OK | Rogers | 36.4317 | -95.7008 | Gas | 2963 | 3301B | Northeastern 3301B | 3.44 | 10.0978 | 14.4858 | 16.1645 | 22.7303 | 26.4283 | 30.5777 | 35.4826 | 41.6652 | 72.7644 | 53.2736 | 59.6176 | 49.5589 | 62.2828 | 67.5749 | 64.3333 | 70.6421 | 62.5284 | 68.6258 | 68.4861 | 67.0041 | 57.6567 | 67.6812 | 73.3964 | 64.5441 | 65.7087 | 77.3011 | 70.1236 | 70.6321 | 78.4609 | 81.3217 | 79.1364 | 85.6623 | 85.3054 | 82.2458 | 82.1652 | 84.028 | 87.8675 | 85.8998 | 87.7525 | 87.9288 | 97.4391 | 100.0323 | 95.5624 | 106.7396 | 112.978 | 118.1337 | 127.3453 | 128.5179 | 132.2042 | 136.4095 | 140.6416 | 145.5268 | 150.09 | 153.4453 | 157.3821 | 161.9184 | 166.5263
35 | 2016 | 1 | 2 | 10 | 19113 |  | MO | Greene | 37.1519 | -93.3892 | Coal | 6195 | 2 | John Twitty Energy Center 2 | 8.4808 | 17.6317 | 26.2223 | 39.0883 | 40.5897 | 50.0046 | 57.3138 | 65.5426 | 65.3368 | 24.8943 | 82.5777 | 95.4292 | 105.5978 | 113.3189 | 113.6974 | 102.5266 | 126.6647 | 115.1557 | 117.0976 | 124.7213 | 125.869 | 125.3829 | 124.9229 | 136.206 | 137.5206 | 135.3577 | 145.8875 | 140.9216 | 133.1461 | 147.9502 | 155.2127 | 143.6946 | 139.2847 | 153.9705 | 160.0293 | 159.1701 | 165.0845 | 172.6002 | 184.2254 | 196.2569 | 201.2718 | 186.987 | 193.9602 | 211.6057 | 220.2789 | 229.2816 | 231.7276 | 239.0947 | 238.7763 | 251.2237 | 255.3921 | 256.6079 | 260.6895 | 261.9053 | 264.1632 | 265.9868 | 269.2 | 270.7632
36 | 2016 | 1 | 2 | 11 | 18698 |  | OK | Rogers | 36.4317 | -95.7008 | Gas | 2963 | 3301A | Northeastern 3301A | 4.3271 | 9.3721 | 11.9652 | 16.1781 | 22.4304 | 25.511 | 29.1363 | 35.2806 | 39.86 | 70.6995 | 52.9197 | 52.1404 | 47.2966 | 64.8213 | 70.4688 | 64.8497 | 66.9029 | 59.5504 | 66.0485 | 65.8503 | 63.7474 | 62.6549 | 68.6763 | 70.2195 | 64.8858 | 66.3905 | 74.1738 | 69.1552 | 72.4881 | 78.9138 | 79.3393 | 77.7556 | 84.9792 | 85.6374 | 84.0655 | 80.9883 | 85.6802 | 87.4916 | 84.2308 | 87.3372 | 89.1296 | 95.5231 | 99.3834 | 96.8365 | 104.9764 | 111.1013 | 111.7081 | 126.1561 | 128.4825 | 133.5277 | 136.9732 | 139.8561 | 143.8377 | 147.7051 | 152.0647 | 155.8881 | 159.483 | 163.6053
37 | 2016 | 1 | 2 | 12 | 17721 |  | OK | Oklahoma | 35.6853 | -97.2242 | Gas | 55463 | CT-04 | Redbud Power Plant CT-04 | 7.2791 | 10.5546 | 19.0352 | 25.9071 | 29.4996 | 32.0068 | 35.3786 | 45.5561 | 57.5409 | 30.2998 | 75.5692 | 116.5122 | 132.8697 | 123.1816 | 138.9433 | 161.3304 | 163.0976 | 177.9387 | 164.2048 | 192.8962 | 186.0483 | 200.4522 | 185.7996 | 186.5478 | 202.9635 | 214.0717 | 216.7756 | 215.3534 | 196.7012 | 219.0562 | 216.2019 | 230.1405 | 235.5021 | 212.5494 | 213.1271 | 240.8637 | 234.796 | 246.817 | 236.0918 | 223.5634 | 245.3227 | 248.3855 | 265.7781 | 270.5138 | 271.1236 | 287.6758 | 289.4109 | 292.207 | 287.8924 | 298.8684 | 303.3094 | 307.8586 | 311.758 | 317.8598 | 321.6508 | 325.2975 | 330.6049 | 334.9737
38 | 2016 | 1 | 2 | 13 | 16661 |  | TX | Lamb | 34.1847 | -102.5686 | Coal | 6194 | 171B | Tolk Station 171B | 9.5849 | 24.9632 | 34.0429 | 49.7145 | 62.1126 | 78.0755 | 86.5984 | 105.272 | 116.5096 | 151.9089 | 163.6892 | 161.3056 | 161.4526 | 179.788 | 194.1656 | 209.7395 | 197.9919 | 214.0459 | 220.9042 | 236.5365 | 244.6426 | 249.682 | 265.8921 | 275.2204 | 269.8595 | 285.0902 | 281.3961 | 293.9588 | 329.581 | 310.6553 | 331.036 | 321.292 | 333.9629 | 327.4339 | 341.9926 | 342.7323 | 355.9764 | 369.7613 | 395.5391 | 390.6061 | 389.8374 | 423.0214 | 408.8218 | 416.6117 | 423.7619 | 447.5641 | 434.3461 | 466.0842 | 463.5357 | 494.0002 | 493.8331 | 496.3667 | 499.7078 | 503.6614 | 508.8122 | 511.0117 | 513.2669 | 516.0789
39 | 2016 | 1 | 2 | 14 | 15928 |  | OK | Rogers | 36.4317 | -95.7008 | Coal | 2963 | 3313 | Northeastern 3313 | 11.9815 | 21.8389 | 37.0443 | 44.0409 | 56.5379 | 72.7015 | 85.1763 | 97.4934 | 102.3489 | 96.6785 | 140.2233 | 134.8996 | 162.4877 | 162.0356 | 189.3791 | 158.8154 | 171.7522 | 157.4626 | 187.9538 | 181.2095 | 235.5174 | 221.4279 | 221.2549 | 201.4213 | 242.9973 | 208.7842 | 191.0868 | 196.6765 | 210.021 | 234.2239 | 222.3424 | 233.3659 | 206.1734 | 256.0311 | 248.5443 | 239.6823 | 193.3964 | 216.7673 | 227.7088 | 246.0218 | 242.5879 | 252.5515 | 243.2861 | 308.3928 | 286.711 | 272.4616 | 316.5733 | 326.1772 | 347.4886 | 383.1483 | 387.6116 | 393.8744 | 402.1156 | 414.7584 | 423.8286 | 433.0554 | 438.9391 | 449.8684
40 | 2016 | 1 | 2 | 15 | 15681 |  | OK | Oklahoma | 35.6853 | -97.2242 | Gas | 55463 | CT-02 | Redbud Power Plant CT-02 | 6.7282 | 14.6305 | 22.551 | 27.3162 | 27.762 | 39.6287 | 53.6964 | 52.5485 | 54.7818 | 33.1928 | 86.2987 | 112.5119 | 123.8119 | 110.6338 | 122.8174 | 137.5148 | 134.7669 | 148.9479 | 145.6373 | 165.6366 | 174.5418 | 174.2612 | 198.8323 | 196.2036 | 192.9796 | 195.2533 | 195.5335 | 189.1768 | 185.6863 | 200.8578 | 211.3771 | 216.3483 | 225.655 | 220.8109 | 225.4068 | 229.9966 | 233.1357 | 246.7681 | 255.0841 | 246.1809 | 253.1717 | 251.0591 | 271.9039 | 266.2184 | 273.0559 | 289.5289 | 292.0347 | 293.3421 | 292.2708 | 296.8103 | 302.3303 | 307.1421 | 312.8982 | 316.33 | 321.5595 | 327.0613 | 331.9821 | 336.9211
41 | 2016 | 1 | 2 | 16 | 16308 |  | OK | Oklahoma | 35.6853 | -97.2242 | Gas | 55463 | CT-03 | Redbud Power Plant CT-03 | 7.2701 | 14.7936 | 20.6273 | 27.0384 | 33.3871 | 46.4406 | 50.9769 | 53.1575 | 62.6022 | 109.1154 | 87.4459 | 86.6272 | 107.5505 | 101.0369 | 102.1111 | 148.6647 | 136.5064 | 157.9184 | 154.3135 | 158.4254 | 154.2492 | 170.1695 | 166.5083 | 147.6751 | 181.8008 | 193.0582 | 197.4577 | 201.5112 | 181.8934 | 175.9892 | 186.6711 | 204.1143 | 216.3189 | 198.6948 | 212.3238 | 226.8621 | 234.7135 | 228.3467 | 235.4538 | 228.2139 | 233.3177 | 242.8909 | 255.9245 | 265.0776 | 277.5137 | 287.3528 | 291.8067 | 293.7983 | 291.2093 | 298.6686 | 303.4303 | 307.8661 | 311.6139 | 316.1402 | 323.2375 | 326.4602 | 331.6745 | 335.9474
42 | 2016 | 1 | 2 | 17 | 17595 |  | MO | Jasper | 37.3596 | -94.5913 | Coal | 2076 | 1 | Asbury 1 | 3.0602 | 5.7426 | 8.9975 | 8.4864 | 13.9854 | 15.7084 | 23.9127 | 25.494 | 29.8094 | 0 | 33.8773 | 50.4276 | 70.8434 | 83.6675 | 84.6562 | 90.022 | 103.8609 | 106.5067 | 110.4847 | 111.5501 | 112.1125 | 117.3769 | 106.9697 | 128.0125 | 125.9723 | 130.0858 | 128.5622 | 129.6371 | 131.1564 | 122.0238 | 137.9117 | 133.4026 | 118.0053 | 130.9948 | 129.7498 | 136.5982 | 144.6081 | 151.9142 | 152.9249 | 150.1174 | 151.7908 | 167.0893 | 160.9952 | 161.0969 | 154.3811 | 167.7018 | 164.4133 | 172.1925 | 172.0707 | 185.614 | 186.6657 | 187.942 | 188.718 | 189.6982 | 190.7397 | 191.8935 | 192.9145 | 193.8947
43 | 2016 | 1 | 2 | 18 | 18822 |  | MO | Greene | 37.1519 | -93.3892 | Coal | 6195 | 1 | John Twitty Energy Center 1 | 7.867 | 14.2675 | 25.7365 | 29.2416 | 36.2556 | 41.7654 | 53.5332 | 58.1943 | 65.0658 | 124.4764 | 94.782 | 80.8576 | 86.7827 | 78.4071 | 85.6465 | 77.661 | 59.7838 | 81.3696 | 73.1227 | 73.5483 | 66.6928 | 77.2635 | 72.371 | 70.7838 | 78.9256 | 72.7726 | 90.1648 | 81.7692 | 77.3678 | 78.2148 | 72.2635 | 79.6336 | 73.3441 | 74.7712 | 71.0267 | 65.7046 | 84.6527 | 78.8754 | 81.8617 | 78.5488 | 84.8481 | 85.1928 | 92.3174 | 99.5704 | 120.0974 | 143.5271 | 155.0905 | 173.0002 | 180.2827 | 183.1522 | 183.2413 | 183.3006 | 183.4688 | 183.3798 | 183.6469 | 183.8349 | 183.9141 | 184.0526
44 | 2016 | 1 | 2 | 19 | 18559 |  | OK | Muskogee | 35.7617 | -95.2847 | Coal | 2952 | 5 | Muskogee 5 | 12.9321 | 21.1481 | 41.9302 | 47.9577 | 66.6982 | 77.4772 | 88.5829 | 97.4071 | 118.0053 | 207.7667 | 155.3941 | 163.7554 | 199.1794 | 184.9112 | 197.0022 | 164.8811 | 195.8387 | 181.2566 | 188.718 | 188.4917 | 194.3728 | 216.3722 | 206.0509 | 210.9484 | 196.9998 | 192.4644 | 217.9275 | 239.5526 | 217.4109 | 220.6118 | 206.3741 | 221.5981 | 239.2437 | 235.7258 | 251.4628 | 233.8894 | 257.5156 | 258.2073 | 266.0257 | 270.1048 | 246.7002 | 291.1654 | 335.7866 | 304.6701 | 332.9536 | 278.7623 | 309.4947 | 333.8944 | 367.8767 | 448.6974 | 458.1699 | 454.68 | 477.1149 | 471.1322 | 478.6105 | 483.0975 | 491.0743 | 498.5526
45 | 2016 | 1 | 2 | 20 | 18166 |  | KS | Douglas | 39.0072 | -95.2692 | Coal | 1250 | 5 | Lawrence Energy Center 5 | 7.1455 | 12.8615 | 22.4216 | 28.2923 | 36.3339 | 42.9466 | 47.6722 | 58.9301 | 65.3502 | 81.5215 | 95.0466 | 100.6682 | 110.6997 | 121.8752 | 119.4186 | 134.7611 | 138.0701 | 155.8915 | 151.6031 | 164.5573 | 170.8802 | 176.8818 | 211.1593 | 204.2343 | 190.2916 | 215.9265 | 220.6474 | 222.5464 | 231.274 | 226.4488 | 242.8972 | 244.4833 | 253.5243 | 259.9808 | 277.8598 | 267.6794 | 287.2676 | 298.7863 | 308.4651 | 313.4662 | 310.6909 | 311.3638 | 318.9376 | 308.9772 | 330.2584 | 332.5142 | 339.3434 | 345.0593 | 344.5392 | 338.2979 | 341.0525 | 342.2468 | 345.4831 | 347.4286 | 350.2025 | 352.5719 | 355.3458 | 357.3684
46 | 2016 | 1 | 2 | 21 | 17459 |  | TX | Potter | 35.2972 | -101.7475 | Coal | 6193 | 061B | Harrington Station 061B | 9.6156 | 21.9267 | 30.7216 | 40.311 | 52.9963 | 57.7096 | 71.9659 | 84.086 | 89.9942 | 173 | 127.5412 | 121.4861 | 111.7358 | 126.8713 | 128.9152 | 137.3139 | 125.582 | 136.1531 | 142.4154 | 139.8931 | 151.2248 | 144.4415 | 143.5586 | 135.4654 | 142.6189 | 146.2097 | 154.1398 | 150.1708 | 149.5976 | 148.9179 | 147.5477 | 162.9772 | 167.9885 | 154.7499 | 174.5203 | 154.9127 | 165.8058 | 170.9697 | 173.5027 | 193.4926 | 162.1631 | 207.5884 | 220.7969 | 231.1189 | 240.2561 | 261.5838 | 288.3873 | 315.0341 | 322.5275 | 335.9474 | 335.9474 | 335.9474 | 335.9474 | 335.9474 | 335.9474 | 335.9474 | 335.9474 | 335.9474
47 | 2016 | 1 | 2 | 22 | 16518 |  | LA | Evangeline | 30.8442 | -92.2606 | Gas | 1396 | 2017-07-02 | Coughlin Power Station 7-2 | 8.9305 | 13.1528 | 19.468 | 24.9035 | 34.6375 | 42.9333 | 49.6102 | 51.7554 | 64.2012 | 161.2153 | 91.7604 | 82.1791 | 70.1029 | 77.8926 | 75.7713 | 87.2488 | 81.1265 | 91.415 | 86.3089 | 93.7491 | 86.8712 | 84.9832 | 87.2732 | 76.828 | 105.7169 | 95.2998 | 95.2275 | 91.8971 | 88.9283 | 88.1447 | 104.9413 | 114.4466 | 120.8502 | 99.084 | 87.8033 | 90.8243 | 99.9678 | 103.8807 | 94.5644 | 96.5047 | 100.6628 | 119.705 | 139.5589 | 153.1859 | 166.0938 | 175.2214 | 181.0828 | 189.6158 | 193.1954 | 209.1606 | 210.5587 | 212.4148 | 214.741 | 216.6333 | 219.2005 | 221.1409 | 223.2261 | 224.9737
48 | 2016 | 1 | 2 | 23 | 15801 |  | LA | Evangeline | 30.8442 | -92.2606 | Gas | 1396 | 2017-07-01 | Coughlin Power Station 7-1 | 7.7672 | 14.5338 | 22.7383 | 26.4123 | 29.906 | 40.4262 | 48.6337 | 56.9912 | 59.5925 | 165.4531 | 92.5944 | 89.0501 | 73.3273 | 68.1642 | 79.6987 | 86.6592 | 85.0156 | 91.0607 | 88.282 | 98.8533 | 85.5635 | 92.2284 | 94.1299 | 84.4181 | 106.1153 | 91.824 | 95.4759 | 92.9048 | 91.0374 | 96.864 | 103.1393 | 113.7633 | 117.69 | 100.1795 | 90.2586 | 86.0564 | 100.0912 | 105.6104 | 94.7257 | 103.1802 | 100.2084 | 121.5554 | 141.1181 | 154.2188 | 160.9339 | 178.7173 | 185.5744 | 191.348 | 205.1276 | 214.4372 | 216.9319 | 218.8654 | 220.8362 | 222.6449 | 224.9401 | 227.7841 | 229.1936 | 231.7632
49 | 2016 | 1 | 3 | 0 | 15127 |  | OK | Choctaw | 34.0158 | -95.3206 | Coal | 6772 | 1 | Hugo 1 | 13.7136 | 17.3081 | 30.348 | 41.0595 | 46.2369 | 52.9692 | 64.7657 | 78.7416 | 81.9753 | 0 | 119.8755 | 154.887 | 180.1534 | 168.6698 | 159.0327 | 169.7348 | 185.3868 | 190.0568 | 188.4021 | 191.9327 | 184.3071 | 179.7914 | 183.7519 | 197.2419 | 205.9137 | 214.2582 | 221.4524 | 215.6055 | 230.4838 | 220.7494 | 223.9353 | 217.7248 | 198.786 | 228.7571 | 228.9568 | 236.3866 | 264.6204 | 262.5542 | 268.9204 | 277.977 | 289.1837 | 256.3411 | 281.7564 | 330.6128 | 362.6127 | 362.4995 | 371.7465 | 376.6216 | 384.5773 | 420.6842 | 420.6842 | 420.6842 | 420.6842 | 420.6842 | 420.6842 | 420.6842 | 420.6842 | 420.6842
50 | 2016 | 1 | 3 | 1 | 14632 |  | OK | Muskogee | 35.7617 | -95.2847 | Coal | 2952 | 4 | Muskogee 4 | 6.5685 | 17.2034 | 23.3697 | 37.5843 | 47.6901 | 52.0781 | 60.9017 | 69.6716 | 80.144 | 58.9673 | 107.391 | 125.5133 | 165.5037 | 146.9448 | 139.6498 | 167.3778 | 164.8541 | 169.737 | 203.7167 | 194.5564 | 178.9508 | 209.8958 | 228.8922 | 234.0106 | 245.9635 | 250.8369 | 301.4807 | 266.2664 | 287.2336 | 278.0469 | 267.9307 | 268.9029 | 284.423 | 278.3567 | 329.3593 | 319.9859 | 316.4303 | 315.7536 | 349.8324 | 368.0318 | 377.8252 | 349.862 | 353.3713 | 397.9199 | 426.7373 | 427.5204 | 414.5893 | 461.2753 | 471.0237 | 326.2568 | 356.3735 | 382.5057 | 403.4382 | 424.6607 | 437.9671 | 467.4763 | 489.0566 | 510.2368
51 | 2016 | 1 | 3 | 2 | 14696 |  | LA | Rapides | 31.395 | -92.7167 | Coal | 6190 | 2 | Brame Energy Center 2 | 12.0827 | 21.7078 | 35.6488 | 43.5541 | 56.4722 | 64.4888 | 75.4954 | 84.8082 | 96.2394 | 41.9558 | 136.3731 | 132.5971 | 155.3693 | 130.9177 | 148.6154 | 169.3507 | 157.2783 | 168.4008 | 175.1638 | 174.0044 | 174.4939 | 187.0392 | 191.2198 | 180.6257 | 182.0476 | 213.9587 | 203.3615 | 196.2947 | 198.8057 | 220.5811 | 223.9114 | 204.8036 | 216.3246 | 229.2522 | 228.4787 | 231.3131 | 237.0301 | 256.052 | 249.0072 | 248.2463 | 231.9836 | 230.0185 | 248.2208 | 238.1099 | 266.3198 | 272.6688 | 297.2589 | 300.4992 | 319.2518 | 379.9158 | 394.9524 | 407.3002 | 415.2101 | 429.5941 | 447.7373 | 462.304 | 475.4088 | 486.9474
52 | 2016 | 1 | 3 | 3 | 14800 |  | KS | Finney | 37.9306 | -100.9725 | Coal | 108 | SGU1 | Holcomb SGU1 | 8.3335 | 15.3721 | 22.5397 | 31.3211 | 36.6602 | 45.9752 | 50.4059 | 60.8439 | 62.6969 | 92.7683 | 90.0412 | 95.6472 | 102.4754 | 101.3018 | 115.8469 | 114.7597 | 117.9649 | 129.1407 | 120.3819 | 143.2009 | 136.0582 | 134.4384 | 156.9184 | 145.8679 | 156.7272 | 157.3702 | 156.5344 | 165.1634 | 174.8533 | 165.0711 | 176.5502 | 203.6339 | 199.4726 | 189.4158 | 201.5782 | 201.1142 | 195.1569 | 212.4036 | 231.4812 | 239.4496 | 237.6385 | 242.0598 | 247.4152 | 234.9123 | 236.7159 | 279.4057 | 286.9078 | 307.2134 | 320.8081 | 343.7895 | 343.7895 | 343.7895 | 343.7895 | 343.7895 | 343.7895 | 343.7895 | 343.7895 | 343.7895
53 | 2016 | 1 | 3 | 4 | 15007 |  | KS | Shawnee | 39.0522 | -95.5669 | Coal | 1252 | 9 | Tecumseh Energy Center 9 | 1.5032 | 3.1659 | 4.0083 | 5.6506 | 6.5798 | 7.9925 | 9.886 | 11.2894 | 11.4546 | 8.3701 | 16.904 | 19.2992 | 16.8759 | 19.7173 | 19.9172 | 20.1287 | 23.7019 | 26.3461 | 27.0262 | 29.9742 | 28.434 | 31.2236 | 30.952 | 30.0575 | 30.3892 | 31.7714 | 30.4366 | 29.7234 | 34.2385 | 35.0235 | 35.2663 | 34.2552 | 31.6523 | 37.1589 | 38.5667 | 38.7455 | 40.3429 | 38.0637 | 40.1708 | 43.0738 | 45.6314 | 44.2642 | 43.5083 | 50.6519 | 53.5151 | 56.3755 | 59.7229 | 60.302 | 60.6585 | 62.4526 | 63.3258 | 64.1695 | 64.8179 | 65.6395 | 66.6047 | 67.4816 | 68.2737 | 69.1579
54 | 2016 | 1 | 3 | 5 | 15327 |  | OK | Mayes | 36.1906 | -95.2889 | Coal | 165 | 1 | Grand River Dam Authority 1 | 12.8073 | 23.2131 | 38.0402 | 51.9498 | 74.0661 | 73.9814 | 95.9339 | 103.2482 | 124.7227 | 194.8569 | 172.4942 | 120.4307 | 142.0639 | 120.0554 | 130.7904 | 148.0148 | 127.2273 | 141.9512 | 147.0383 | 164.1887 | 146.8759 | 143.8049 | 153.5769 | 155.3877 | 161.2986 | 187.0882 | 176.8788 | 163.2883 | 189.5493 | 183.7742 | 174.5749 | 184.1029 | 188.4149 | 173.3238 | 198.1307 | 191.8376 | 200.8254 | 222.1191 | 208.712 | 218.5476 | 232.0689 | 220.4024 | 237.0308 | 240.3699 | 277.1806 | 292.2242 | 328.9714 | 324.5461 | 363.2127 | 406.8777 | 418.7025 | 422.6358 | 432.7821 | 435.3876 | 442.6278 | 447.2375 | 455.9808 | 464.4737
55 | 2016 | 1 | 3 | 6 | 15687 |  | OK | Wagoner | 36.0119 | -95.6967 | Gas | 55225 | CTG-2 | Oneta Energy Center CTG-2 | 5.3018 | 7.8458 | 15.0783 | 18.0016 | 18.1408 | 24.4149 | 28.8252 | 32.1681 | 38.4221 | 0 | 50.335 | 80.4534 | 86.8673 | 112.3662 | 118.7636 | 133.4471 | 128.4959 | 151.933 | 140.0624 | 144.5151 | 146.2762 | 151.0879 | 132.4123 | 138.727 | 153.3174 | 146.6393 | 123.5575 | 143.593 | 136.4391 | 133.8142 | 148.3098 | 169.6508 | 168.1598 | 167.3992 | 173.6312 | 186.1195 | 173.7239 | 186.6841 | 187.9209 | 178.9553 | 186.2603 | 196.1439 | 200.5643 | 208.6382 | 219.3448 | 231.8607 | 225.7124 | 239.5304 | 242.6758 | 256.0639 | 266.5955 | 278.2711 | 288.5847 | 296.7376 | 305.1811 | 315.0045 | 328.2961 | 336.9211
56 | 2016 | 1 | 3 | 7 | 16131 |  | OK | Tulsa | 35.9833 | -95.9346 | Gas | 55146 | CTGEN3 | Green Country Energy, LLC CTGEN3 | 4.2846 | 7.7806 | 10.5364 | 14.6076 | 22.0387 | 26.1688 | 26.3036 | 33.8371 | 41.3154 | 0 | 62.3238 | 54.1558 | 52.3912 | 64.5036 | 67.9903 | 74.5823 | 87.8531 | 102.28 | 102.9811 | 109.1924 | 117.8914 | 135.6286 | 137.1672 | 130.4897 | 128.9806 | 136.2105 | 145.2455 | 155.3053 | 136.7335 | 150.9663 | 164.6627 | 165.3806 | 165.3764 | 177.9389 | 186.5263 | 184.8379 | 194.1398 | 199.1722 | 214.2105 | 214.7587 | 222.9903 | 228.7112 | 222.9423 | 230.4893 | 232.4838 | 239.2834 | 239.5242 | 244.6105 | 242.5629 | 226.1503 | 228.6236 | 238.1179 | 247.9735 | 254.2429 | 261.2274 | 267.4055 | 273.7642 | 280.8421
57 | 2016 | 1 | 3 | 8 | 16266 |  | OK | Noble | 36.4537 | -97.0527 | Coal | 6095 | 1 | Sooner 1 | 8.1463 | 17.04 | 21.6284 | 27.6916 | 32.0232 | 38.7179 | 43.3095 | 53.6611 | 63.2347 | 26.1284 | 90.6611 | 115.9295 | 140.4716 | 133.2421 | 146.9558 | 134.7032 | 162.7463 | 138.46 | 171.14 | 159.3368 | 167.44 | 196.2137 | 210.2589 | 189.2453 | 191.1937 | 206.1411 | 208.3284 | 221.2242 | 236.2116 | 232.6716 | 211.8737 | 203.3126 | 228.1558 | 237.0695 | 278.4653 | 274.9589 | 304.1526 | 281.2011 | 305.7484 | 296.8432 | 294.4189 | 322.5905 | 349.2632 | 341.1337 | 350.2126 | 360.2189 | 319.0379 | 355.8084 | 383.9116 | 385.5474 | 387.5168 | 405.9389 | 420.9758 | 436.6253 | 451.9221 | 466.5084 | 482.7526 | 496.8421
58 | 2016 | 1 | 3 | 9 | 16878 |  | TX | Yoakum | 32.9728 | -102.7417 | Gas | 55065 | 2 | Mustang Station 2 | 5.2564 | 9.1006 | 11.5689 | 17.1289 | 21.9365 | 23.3094 | 34.4214 | 34.3769 | 39.4246 | 23.6089 | 52.9838 | 52.5966 | 62.2723 | 67.9352 | 71.514 | 75.8348 | 74.134 | 82.8987 | 70.7476 | 83.9358 | 85.1593 | 82.1028 | 85.6284 | 91.6443 | 85.8542 | 85.0142 | 91.7696 | 85.9917 | 95.298 | 98.6158 | 105.816 | 92.8702 | 112.4201 | 105.6786 | 105.7342 | 106.7459 | 107.1916 | 114.2317 | 110.8471 | 109.8446 | 121.13 | 143.2286 | 130.7342 | 162.3289 | 170.4986 | 187.6432 | 191.0336 | 194.7447 | 193.5221 | 193.3405 | 197.0568 | 200.8942 | 204.9374 | 210.4211 | 212.8421 | 216.3284 | 221.2674 | 224.9474
59 | 2016 | 1 | 3 | 10 | 17265 |  | TX | Titus | 33.0583 | -94.844 | Coal | 6139 | 3 | Welsh Power Plant 3 | 13.2335 | 16.8349 | 26.5401 | 37.4967 | 41.4354 | 49.5326 | 62.6152 | 71.4106 | 79.5578 | 165.9966 | 128.6373 | 143.0775 | 151.6899 | 153.5366 | 156.3201 | 154.6097 | 158.0834 | 169.7241 | 168.1735 | 152.8507 | 178.0415 | 181.5544 | 187.0455 | 160.4744 | 162.4247 | 168.6674 | 176.8749 | 201.1672 | 189.8403 | 191.2613 | 194.7403 | 198.4547 | 195.9604 | 175.8042 | 208.9052 | 197.8163 | 213.8764 | 231.5856 | 269.1244 | 275.5146 | 295.8942 | 282.4808 | 302.6083 | 353.9392 | 397.8311 | 402.0382 | 434.7387 | 445.2451 | 458.094 | 359.6003 | 380.0312 | 402.5905 | 420.2199 | 430.6923 | 450.8738 | 463.6257 | 486.8813 | 505.3684
60 | 2016 | 1 | 3 | 11 | 16999 |  | MO | Jasper | 37.0659 | -94.614 | Gas | 7296 | 2017-02-01 | State Line (MO) 2-1 | 5.2762 | 7.7452 | 15.0866 | 22.2906 | 27.6515 | 29.2401 | 35.4516 | 40.6046 | 46.3978 | 110.0074 | 69.4773 | 73.1902 | 81.3052 | 89.6264 | 83.1701 | 81.0878 | 88.0051 | 90.507 | 80.6147 | 96.7713 | 93.9124 | 78.6616 | 97.2101 | 93.674 | 109.4179 | 101.0153 | 105.9924 | 110.7418 | 119.0689 | 115.4185 | 120.9088 | 130.8007 | 138.5697 | 128.633 | 119.9342 | 122.5517 | 132.8853 | 128.1322 | 130.3107 | 136.4298 | 155.0447 | 145.276 | 135.4386 | 154.6172 | 188.1079 | 202.6954 | 214.2138 | 227.9941 | 234.3111 | 232.7739 | 239.6055 | 248.0829 | 253.7966 | 261.3424 | 267.9255 | 276.1545 | 283.0016 | 290.2368
61 | 2016 | 1 | 3 | 12 | 16806 |  | OK | Woodward | 36.4375 | -99.2208 | Gas | 3008 | 2 | Mooreland 2 | 4.7767 | 9.1859 | 13.6083 | 17.3071 | 25.0556 | 28.8703 | 28.2547 | 34.2558 | 35.9474 | 58.6447 | 47.6903 | 42.2809 | 42.9615 | 39.7489 | 39.3069 | 39.3018 | 38.9985 | 34.8552 | 42.0702 | 35.507 | 33.2576 | 30.5926 | 30.4196 | 30.948 | 25.3739 | 28.7664 | 29.3372 | 23.8554 | 26.1703 | 26.3482 | 27.8177 | 24.2802 | 24.6044 | 27.5061 | 28.3971 | 23.6788 | 27.7405 | 28.9373 | 24.3371 | 33.4467 | 32.5294 | 32.6161 | 33.2062 | 42.1664 | 36.9684 | 43.5001 | 45.9872 | 36.8373 | 39.1953 | 46.5 | 57.7829 | 67.0263 | 75.7303 | 85.2171 | 96.0658 | 103.7697 | 113.5197 | 123.7105
62 | 2016 | 1 | 3 | 13 | 16400 |  | OK | Wagoner | 36.0119 | -95.6967 | Gas | 55225 | CTG-1 | Oneta Energy Center CTG-1 | 2.1516 | 3.958 | 7.704 | 9.2949 | 12.7245 | 17.5109 | 19.2469 | 23.7129 | 26.6671 | 1.1624 | 51.0196 | 75.4311 | 82.5837 | 112.4272 | 122.3598 | 141.8836 | 121.4516 | 154.7173 | 127.6007 | 149.6307 | 153.6874 | 149.7151 | 142.4173 | 140.3978 | 153.6747 | 150.5469 | 130.2886 | 146.4881 | 134.021 | 147.3051 | 158.9082 | 182.0293 | 176.6878 | 174.5164 | 170.845 | 195.7629 | 170.5072 | 186.2351 | 191.02 | 175.1089 | 187.3769 | 192.7576 | 197.2784 | 207.4761 | 220.033 | 234.3908 | 228.6233 | 242.9278 | 243.025 | 256.9509 | 271.0489 | 281.8079 | 296.3941 | 310.785 | 323.5162 | 334.9586 | 349.0371 | 362.2368
63 | 2016 | 1 | 3 | 14 | 16131 |  | OK | Tulsa | 35.9833 | -95.9346 | Gas | 55146 | CTGEN2 | Green Country Energy, LLC CTGEN2 | 2.265 | 6.7187 | 10.6923 | 14.9487 | 13.3774 | 21.3352 | 20.2755 | 29.1378 | 35.3105 | 78.2166 | 39.7691 | 41.3956 | 50.7741 | 49.2076 | 63.9339 | 58.8868 | 73.0912 | 79.4402 | 81.6625 | 80.7019 | 105.9841 | 111.6077 | 110.4345 | 104.2054 | 121.4056 | 137.3091 | 137.2233 | 139.8797 | 145.0637 | 160.0127 | 160.4589 | 143.8145 | 158.6503 | 146.0856 | 164.6394 | 187.9281 | 180.6996 | 191.7268 | 205.8894 | 194.0995 | 215.5069 | 200.4824 | 203.5875 | 225.9571 | 232.3732 | 235.4914 | 240.1848 | 248.9202 | 254.2116 | 254.8244 | 259.4731 | 262.9259 | 266.7524 | 270.7434 | 274.1514 | 278.8 | 281.7147 | 285.5263
64 | 2016 | 1 | 3 | 15 | 16296 |  | NM | Lea | 32.7131 | -103.3533 | Gas | 2454 | 121B | Cunningham 121B | 1.6649 | 2.7927 | 3.7399 | 5.0042 | 6.084 | 8.2157 | 10.5989 | 10.4782 | 12.9191 | 15.1079 | 16.5844 | 20.6233 | 19.6418 | 17.1041 | 17.6363 | 16.0317 | 16.7296 | 21.4093 | 17.1187 | 17.4021 | 17.3673 | 17.8934 | 15.6172 | 14.7579 | 15.3474 | 13.4486 | 19.3341 | 19.3493 | 16.9382 | 17.8444 | 16.0326 | 19.1318 | 17.4289 | 19.5564 | 19.8608 | 20.1032 | 21.3944 | 20.9589 | 24.9446 | 23.5629 | 21.2633 | 15.7449 | 18.266 | 16.8036 | 20.9114 | 21.8025 | 15.6446 | 23.3229 | 20.9135 | 15.7007 | 20.5661 | 27.6057 | 34.3052 | 40.282 | 47.1911 | 55.8632 | 61.9136 | 70.1316
65 | 2016 | 1 | 3 | 16 | 16854 |  | KS | Pottawatomie | 39.2825 | -96.1153 | Coal | 6068 | 2 | Jeffrey Energy Center 2 | 19.8509 | 27.1226 | 45.9149 | 65.1709 | 73.3501 | 95.9859 | 96.3307 | 114.2982 | 135.7241 | 250.0526 | 176.5653 | 163.7282 | 148.8238 | 180.9598 | 186.4046 | 208.2285 | 170.5328 | 185.0704 | 211.9939 | 216.6383 | 225.0657 | 223.9427 | 257.2812 | 252.6125 | 276.3483 | 264.6478 | 230.7045 | 220.753 | 266.4286 | 265.2185 | 253.3889 | 286.3828 | 323.603 | 307.2326 | 297.4261 | 308.4932 | 286.0588 | 325.5941 | 295.8133 | 343.161 | 333.0759 | 443.1963 | 458.4658 | 503.4161 | 491.1976 | 576.9294 | 556.6242 | 592.6327 | 608.4792 | 658.6139 | 664.9743 | 669.4189 | 676.7373 | 684.8219 | 690.4926 | 698.9604 | 703.9032 | 709.8421
66 | 2016 | 1 | 3 | 17 | 18383 |  | MO | Jasper | 37.0659 | -94.614 | Gas | 7296 | 2017-02-02 | State Line (MO) 2-2 | 4.1415 | 10.5447 | 12.9382 | 16.2547 | 21.4677 | 26.8545 | 31.5234 | 32.0037 | 39.9706 | 75.8762 | 46.6851 | 60.9133 | 65.4034 | 67.1903 | 72.0321 | 63.1381 | 77.9798 | 76.0465 | 71.5614 | 88.4477 | 92.6203 | 77.0462 | 67.1599 | 82.0244 | 99.0034 | 89.5367 | 99.3315 | 98.4322 | 109.8705 | 113.4143 | 110.8421 | 122.4165 | 123.1075 | 125.5503 | 117.2308 | 134.2296 | 135.05 | 132.05 | 144.5883 | 137.6027 | 159.2518 | 151.4502 | 141.5814 | 158.3967 | 179.5862 | 195.3673 | 205.9771 | 216.5357 | 234.7192 | 231.6724 | 238.2206 | 244.3747 | 250.9533 | 256.1373 | 263.6556 | 269.4914 | 276.0851 | 282.4211
67 | 2016 | 1 | 3 | 18 | 19735 |  | OK | Noble | 36.4537 | -97.0527 | Coal | 6095 | 2 | Sooner 2 | 6.9656 | 13.2709 | 15.2016 | 20.3343 | 25.9854 | 32.0368 | 45.1029 | 37.2015 | 55.6433 | 0 | 64.2612 | 100.2479 | 137.3703 | 117.7074 | 118.6245 | 136.7629 | 169.9318 | 158.0801 | 168.3037 | 157.6822 | 135.8425 | 173.7709 | 190.9409 | 178.0016 | 143.8617 | 195.7022 | 204.9862 | 195.4398 | 228.271 | 217.5942 | 203.0041 | 206.1754 | 178.6023 | 237.2568 | 255.2367 | 302.1434 | 327.9237 | 274.6299 | 317.7973 | 347.7768 | 339.0086 | 320.7919 | 334.4259 | 269.2031 | 306.6216 | 283.9826 | 294.9151 | 328.6803 | 341.1134 | 409.3213 | 423.0501 | 423.5586 | 452.0331 | 465.7619 | 473.8975 | 484.5754 | 498.8127 | 508.4737
68 | 2016 | 1 | 3 | 19 | 19935 |  | AR | Benton | 36.2561 | -94.5241 | Coal | 6138 | 1 | Flint Creek Power Plant 1 | 3.6573 | 10.5304 | 15.2672 | 19.7647 | 20.7296 | 26.7644 | 31.2294 | 34.7578 | 37.8509 | 0 | 57.7074 | 71.8239 | 104.1954 | 94.9573 | 98.4661 | 125.7332 | 127.2733 | 125.9995 | 164.4838 | 131.9215 | 115.5629 | 152.6933 | 162.4984 | 178.7973 | 157.088 | 205.8815 | 216.1313 | 204.0281 | 238.0577 | 260.5464 | 237.9306 | 231.0375 | 222.0521 | 240.3824 | 300.2644 | 299.7994 | 285.0987 | 285.1333 | 313.5351 | 324.066 | 318.0969 | 314.4633 | 344.6158 | 379.7798 | 389.6226 | 366.6749 | 378.9507 | 383.9904 | 402.0386 | 336.5376 | 359.8279 | 384.3694 | 403.812 | 422.7742 | 435.4375 | 460.3388 | 476.6248 | 492.7105
69 | 2016 | 1 | 3 | 20 | 20117 |  | KS | Pottawatomie | 39.2825 | -96.1153 | Coal | 6068 | 3 | Jeffrey Energy Center 3 | 6.2707 | 12.1859 | 18.4468 | 27.4307 | 33.5564 | 41.3546 | 50.287 | 51.4847 | 60.087 | 0 | 81.9999 | 126.4319 | 157.3657 | 143.5112 | 137.5347 | 194.5098 | 231.0935 | 232.0528 | 254.9679 | 239.203 | 235.368 | 273.1099 | 272.4778 | 269.0424 | 280.3039 | 290.2517 | 344.5996 | 310.7351 | 345.5322 | 363.9288 | 357.0148 | 314.8266 | 327.6549 | 370.0749 | 399.248 | 454.9495 | 469.2042 | 472.4259 | 525.453 | 542.0336 | 558.2964 | 565.9686 | 598.7006 | 629.8446 | 661.6211 | 669.093 | 683.0556 | 685.7349 | 694.1503 | 701.1316 | 701.1316 | 701.1316 | 701.1316 | 701.1316 | 701.1316 | 701.1316 | 701.1316 | 701.1316
70 | 2016 | 1 | 3 | 21 | 19745 |  | OK | Caddo | 35.0847 | -98.23 | Gas | 3006 | 5 | Anadarko 5 | 0.66611 | 1.6934 | 1.8094 | 3.5438 | 3.1482 | 4.0886 | 5.4306 | 6.2422 | 5.9072 | 5.7239 | 8.736 | 19.6897 | 23.5082 | 28.3969 | 31.9774 | 32.4813 | 36.4817 | 36.2004 | 32.1523 | 33.307 | 31.9253 | 33.1966 | 37.6603 | 43.1286 | 39.45 | 39.1127 | 33.9174 | 37.9181 | 30.9866 | 33.7223 | 38.7897 | 37.5197 | 39.6253 | 37.2953 | 34.1437 | 38.2297 | 34.9283 | 37.1959 | 45.3317 | 40.7209 | 44.151 | 51.2782 | 48.5126 | 57.0835 | 70.1124 | 70.4231 | 84.1391 | 83.3388 | 81.087 | 77.9529 | 81.2481 | 83.4056 | 86.5954 | 91.4351 | 93.8468 | 97.0161 | 99.4811 | 103.2368
71 | 2016 | 1 | 3 | 22 | 18591 |  | TX | Harrison | 32.3958 | -94.4361 | Gas | 55664 | GT-2 | Harrison County Power Project GT-2 | 0.285 | 1.0462 | 1.6893 | 2.2326 | 2.0314 | 3.4467 | 5.0907 | 4.6021 | 7.4688 | 0.38374 | 7.1765 | 33.406 | 46.1866 | 55.9368 | 59.0071 | 78.3458 | 88.4598 | 100.9554 | 112.413 | 112.1159 | 105.119 | 115.5367 | 104.1982 | 117.1957 | 132.296 | 135.2836 | 109.8159 | 117.7904 | 110.5838 | 121.4745 | 143.1823 | 132.0974 | 135.2082 | 144.1868 | 149.0913 | 172.4258 | 166.7106 | 165.1057 | 169.0844 | 161.175 | 163.5802 | 184.6826 | 196.6729 | 205.8566 | 236.8572 | 246.3004 | 249.5356 | 251.0291 | 253.9943 | 256.5199 | 258.6785 | 260.3232 | 262.1587 | 264.2438 | 266.8283 | 268.2526 | 270.4699 | 272.6579
72 | 2016 | 1 | 3 | 23 | 17630 |  | MO | Jackson | 39.1778 | -94.1861 | Coal | 2094 | 3 | Sibley 3 | 3.7564 | 10.6324 | 11.6452 | 23.5528 | 24.2659 | 28.3619 | 39.8215 | 39.7301 | 42.7048 | 0 | 64.0491 | 57.2245 | 69.6346 | 61.3992 | 66.4832 | 97.3916 | 86.2823 | 89.6345 | 97.1984 | 94.8091 | 94.0933 | 94.588 | 104.2743 | 124.3185 | 111.0238 | 121.8669 | 131.5277 | 115.9857 | 136.148 | 138.1639 | 135.5004 | 121.0234 | 142.9741 | 144.49 | 130.1016 | 157.6163 | 150.6944 | 151.4418 | 138.2656 | 136.7753 | 152.9437 | 184.1737 | 180.0302 | 220.7234 | 237.8686 | 256.9463 | 251.84 | 260.2442 | 285.2754 | 318.4211 | 318.4211 | 318.4211 | 318.4211 | 318.4211 | 318.4211 | 318.4211 | 318.4211 | 318.4211
73 | 2016 | 1 | 4 | 0 | 17129 |  | TX | Harrison | 32.3958 | -94.4361 | Gas | 55664 | GT-1 | Harrison County Power Project GT-1 | 0.67016 | 1.0608 | 2.2347 | 2.7509 | 3.1141 | 3.9636 | 5.5536 | 5.6493 | 6.0892 | 0 | 5.8939 | 34.8037 | 50.1887 | 62.7965 | 64.5489 | 74.2454 | 85.64 | 97.0349 | 102.2781 | 112.2013 | 116.1504 | 125.5898 | 103.6188 | 121.5369 | 130.7542 | 129.2205 | 100.9536 | 114.1 | 112.4051 | 132.5603 | 134.5269 | 130.37 | 136.3141 | 147.9588 | 154.4719 | 175.3542 | 163.7695 | 175.7818 | 169.3802 | 163.3798 | 166.2508 | 184.4276 | 199.5216 | 208.492 | 236.8953 | 251.7625 | 256.9642 | 254.1849 | 254.9418 | 261.1739 | 262.848 | 265.3592 | 267.5116 | 269.4099 | 271.5773 | 273.4158 | 275.3888 | 277.5263
74 | 2016 | 1 | 4 | 1 | 17222 |  | OK | Tulsa | 35.9833 | -95.9346 | Gas | 55146 | CTGEN1 | Green Country Energy, LLC CTGEN1 | 1.3267 | 3.2322 | 4.8297 | 5.9931 | 10.2291 | 10.576 | 13.7172 | 13.8861 | 18.4541 | 0 | 22.998 | 29.5289 | 33.1506 | 48.6204 | 62.9366 | 62.3186 | 68.0908 | 79.0673 | 86.9766 | 79.1137 | 88.8562 | 109.3283 | 96.9697 | 107.4619 | 103.8586 | 111.4378 | 126.0915 | 125.1526 | 126.2735 | 134.3795 | 148.7993 | 128.0284 | 133.7821 | 143.9736 | 160.308 | 178.8836 | 177.9916 | 185.0474 | 203.6266 | 189.6894 | 204.9958 | 203.2983 | 218.2208 | 229.8189 | 234.6945 | 230.9486 | 240.8412 | 248.5591 | 251.8392 | 254.5553 | 257.4495 | 262.1841 | 266.7109 | 271.4159 | 275.1858 | 278.8963 | 283.6309 | 287.5789
75 | 2016 | 1 | 4 | 2 | 17397 |  | NM | Lea | 32.7131 | -103.3533 | Gas | 2454 | 124T | Cunningham 124T | 1.394 | 3.6293 | 5.1219 | 7.2342 | 8.9986 | 10.0967 | 13.2717 | 12.9126 | 16.6329 | 28.4289 | 20.3796 | 19.7499 | 20.0272 | 23.5719 | 19.6108 | 23.1359 | 28.7041 | 29.7109 | 25.7432 | 22.5292 | 25.848 | 20.1336 | 22.1016 | 21.2985 | 21.8764 | 21.0975 | 21.126 | 27.2589 | 24.7188 | 23.8953 | 22.9147 | 21.9958 | 22.4441 | 33.5468 | 29.3849 | 33.9342 | 33.9081 | 30.0505 | 34.9867 | 28.7509 | 32.1148 | 27.7802 | 34.7803 | 33.5865 | 36.2662 | 34.3223 | 39.902 | 56.4505 | 70.3793 | 45.4667 | 52.1938 | 57.8149 | 66.1583 | 72.1385 | 80.124 | 88.1541 | 97.4981 | 104.2105
76 | 2016 | 1 | 4 | 3 | 17945 |  | OK | Caddo | 35.0847 | -98.23 | Gas | 3006 | 4 | Anadarko 4 | 0.31747 | 0.94666 | 1.2162 | 1.2217 | 1.7775 | 3.1901 | 2.7553 | 3.6412 | 3.2988 | 1.4745 | 5.4177 | 14.8441 | 25.7453 | 29.2295 | 29.8954 | 28.9593 | 31.969 | 36.3551 | 26.8769 | 33.4308 | 34.8267 | 39.6833 | 40.5376 | 43.7839 | 43.9969 | 38.8665 | 36.0985 | 39.5359 | 34.7156 | 36.3556 | 40.0797 | 38.3746 | 45.1407 | 42.9943 | 41.2556 | 44.047 | 39.9965 | 45.7334 | 54.2849 | 54.0083 | 59.555 | 63.4841 | 73.5771 | 76.4839 | 82.5542 | 86.622 | 87.4758 | 87.4205 | 87.31 | 87.2437 | 89.0895 | 91.0292 | 93.4442 | 95.1574 | 97.1745 | 98.8655 | 101.3634 | 103.2368
77 | 2016 | 1 | 4 | 4 | 18858 |  | LA | Evangeline | 30.8442 | -92.2606 | Gas | 1396 | 2017-06-01 | Coughlin Power Station 6-1 | 2.052 | 5.0744 | 7.2453 | 8.0364 | 11.4231 | 12.7181 | 15.9462 | 20.1448 | 20.0955 | 0 | 27.1463 | 34.5934 | 44.1002 | 34.2443 | 41.8292 | 36.3216 | 50.3963 | 54.2866 | 61.528 | 59.5796 | 65.0039 | 76.3413 | 81.6575 | 82.5859 | 82.6479 | 84.3457 | 87.2115 | 90.2816 | 100.6202 | 102.2078 | 103.2462 | 102.0233 | 101.5565 | 118.1644 | 128.5887 | 136.2336 | 139.2043 | 135.3561 | 130.6508 | 134.0631 | 157.2291 | 141.7392 | 154.5541 | 158.2379 | 191.1039 | 196.945 | 201.3769 | 205.1971 | 214.5349 | 216.4637 | 220.6514 | 222.8444 | 227.0585 | 229.8327 | 233.5845 | 238.2478 | 241.7486 | 245.3947
78 | 2016 | 1 | 4 | 5 | 20195 |  | OK | Muskogee | 35.7617 | -95.2847 | Coal | 2952 | 6 | Muskogee 6 | 4.5243 | 8.3372 | 9.7436 | 15.5256 | 15.3643 | 22.9734 | 28.3307 | 36.2286 | 41.2613 | 0 | 48.376 | 68.1817 | 107.1503 | 92.6321 | 100.9015 | 124.4674 | 115.0718 | 110.945 | 131.5005 | 134.1147 | 124.0611 | 164.9384 | 156.1468 | 169.0698 | 173.6294 | 164.3384 | 190.4249 | 202.8509 | 190.148 | 195.7595 | 205.0469 | 189.6158 | 190.1918 | 189.6324 | 220.7548 | 238.862 | 230.4717 | 209.968 | 238.2359 | 283.532 | 323.0313 | 259.096 | 302.6458 | 333.3455 | 350.3004 | 284.9886 | 363.1048 | 374.2533 | 409.6517 | 452.4421 | 473.1223 | 475.6442 | 478.1662 | 479.6794 | 488.7585 | 486.2365 | 496.3244 | 504.3947
79 | 2016 | 1 | 4 | 6 | 21439 |  | TX | Marion | 32.8486 | -94.5469 | Gas | 3478 | 1 | Wilkes Power Plant 1 | 2.8759 | 6.9265 | 10.1929 | 12.0601 | 14.5392 | 18.098 | 20.4974 | 22.6641 | 26.9566 | 29.1071 | 33.9269 | 34.4077 | 35.5133 | 36.5188 | 36.5364 | 34.4543 | 32.9686 | 36.7788 | 33.6969 | 33.1346 | 33.0634 | 32.8917 | 33.4062 | 32.9913 | 35.4657 | 34.1208 | 34.8575 | 34.5898 | 31.8914 | 31.9242 | 32.5259 | 34.7345 | 30.0843 | 33.3344 | 29.0318 | 30.1529 | 33.0865 | 31.5594 | 33.1775 | 33.7002 | 38.1932 | 40.4035 | 36.6148 | 37.6226 | 34.1122 | 35.8156 | 40.5945 | 52.6445 | 69.1639 | 49.1712 | 63.7161 | 75.2475 | 87.3525 | 99.5761 | 114.6551 | 126.2769 | 142.23 | 154.8421
80 | 2016 | 1 | 4 | 7 | 22961 |  | TX | Titus | 33.0583 | -94.844 | Coal | 6139 | 1 | Welsh Power Plant 1 | 4.2462 | 12.8687 | 16.6928 | 20.8874 | 31.6903 | 32.8307 | 43.9412 | 48.5587 | 61.672 | 84.3588 | 81.7811 | 79.6545 | 126.9993 | 106.3331 | 100.9075 | 90.1491 | 112.5306 | 101.5881 | 114.6848 | 120.1246 | 120.8033 | 135.7105 | 152.0674 | 147.8579 | 150.878 | 146.8834 | 174.3086 | 188.0589 | 198.7003 | 209.9214 | 190.1667 | 189.9912 | 193.306 | 238.8522 | 226.4316 | 240.1629 | 231.4678 | 239.2456 | 276.6211 | 296.1624 | 325.2001 | 354.9732 | 377.8942 | 409.5826 | 436.7776 | 454.6569 | 456.1118 | 477.7234 | 489.7843 | 488.3557 | 491.9547 | 493.7131 | 497.4495 | 498.988 | 501.4881 | 504.2904 | 506.2685 | 509.2632
81 | 2016 | 1 | 4 | 8 | 22864 |  | KS | Douglas | 39.0072 | -95.2692 | Coal | 1250 | 4 | Lawrence Energy Center 4 | 0.91605 | 1.5188 | 2.3714 | 3.8387 | 4.2452 | 5.7462 | 5.1474 | 7.4494 | 7.9629 | 5.3615 | 9.3153 | 15.9318 | 14.9284 | 19.4173 | 15.8839 | 15.4814 | 20.4461 | 23.656 | 25.161 | 25.9025 | 28.4007 | 31.3625 | 37.4353 | 33.9539 | 31.8462 | 33.0594 | 45.2171 | 44.3526 | 48.3398 | 46.8131 | 51.6171 | 41.5528 | 50.0803 | 48.2482 | 55.0565 | 57.7824 | 61.7576 | 62.7806 | 71.0994 | 73.0048 | 72.2376 | 71.8429 | 77.3349 | 82.1427 | 93.9648 | 97.7793 | 97.4442 | 100.6896 | 104.282 | 102.361 | 103.5267 | 104.4426 | 105.7272 | 106.9583 | 107.6363 | 108.8258 | 109.8963 | 111.0263
82 | 2016 | 1 | 4 | 9 | 22362 |  | MO | Jackson | 39.1778 | -94.1861 | Coal | 2094 | 1 | Sibley 1 | 0.56537 | 0.71947 | 1.4775 | 2.062 | 2.3724 | 2.9908 | 3.3975 | 3.2194 | 4.6196 | 6.2101 | 5.996 | 4.7239 | 5.4275 | 4.5442 | 5.4054 | 7.8746 | 8.9057 | 8.1402 | 6.1292 | 9.5347 | 7.8935 | 6.9235 | 10.1242 | 11.4705 | 10.1177 | 11.8954 | 10.9936 | 12.9444 | 12.0686 | 12.0614 | 13.5338 | 14.1669 | 15.8932 | 12.7784 | 14.4805 | 13.8431 | 12.5468 | 14.1464 | 11.5882 | 11.6677 | 10.2329 | 12.5223 | 11.7504 | 9.8981 | 11.6627 | 11.3935 | 9.2254 | 10.0613 | 10.0181 | 8.4352 | 13.4628 | 17.7349 | 22.1505 | 25.8982 | 31.3476 | 35.6033 | 40.6849 | 45.7895
83 | 2016 | 1 | 4 | 10 | 22393 |  | NM | Lea | 32.7131 | -103.31 | Gas | 2446 | 051B | Maddox 051B | 0.98182 | 3.6177 | 4.8197 | 6.0513 | 8.4851 | 9.931 | 11.0972 | 12.6026 | 13.1381 | 22.2767 | 17.4944 | 18.6962 | 19.9269 | 20.8431 | 22.7654 | 20.9568 | 20.528 | 21.319 | 19.9037 | 23.1874 | 25.6739 | 22.1166 | 24.6873 | 26.2991 | 25.5617 | 26.6506 | 25.0741 | 25.2759 | 26.907 | 23.164 | 24.9849 | 30.1193 | 28.5909 | 24.2061 | 23.8728 | 24.4847 | 24.4495 | 30.834 | 25.8593 | 29.1202 | 24.45 | 35.0229 | 39.1865 | 43.2556 | 39.8181 | 54.3333 | 58.1942 | 64.7195 | 61.4418 | 67.8977 | 73.7558 | 79.3047 | 84.3303 | 91.0448 | 96.1061 | 102.3389 | 107.0789 | 113.0263
84 | 2016 | 1 | 4 | 11 | 21465 |  | TX | Lubbock | 33.5239 | -101.7392 | Gas | 3482 | 152B | Jones Station 152B | 2.7299 | 6.9797 | 7.5692 | 10.4191 | 12.4928 | 16.4796 | 18.0957 | 22.8868 | 24.3158 | 44.2409 | 38.7073 | 37.2716 | 38.2777 | 43.2835 | 43.4004 | 52.4714 | 43.4666 | 49.9953 | 45.2964 | 56.3034 | 51.7615 | 42.3359 | 54.8317 | 60.7033 | 63.4161 | 61.6264 | 52.3094 | 59.1613 | 55.0782 | 53.3862 | 64.7251 | 72.9211 | 70.6778 | 62.8951 | 59.976 | 55.1268 | 55.8325 | 57.7177 | 44.2464 | 52.4651 | 46.0607 | 65.7731 | 60.6369 | 52.7931 | 44.5002 | 60.6257 | 66.0092 | 92.6912 | 131.8606 | 141.8436 | 149.9652 | 160.6503 | 173.4206 | 185.3301 | 196.1754 | 203.5594 | 220.7675 | 232.7368
85 | 2016 | 1 | 4 | 12 | 20704 |  | KS | Wyandotte | 39.1714 | -94.6958 | Coal | 6064 | N1 | Nearman Creek N1 | 0.8325 | 2.4975 | 3.432 | 7.128 | 8.802 | 9.1945 | 17.2995 | 12.4295 | 15.5995 | 0 | 19.7055 | 30.1515 | 30.222 | 25.6145 | 22.128 | 42.0985 | 37.6085 | 41.1905 | 41.288 | 46.0095 | 38.546 | 46.836 | 47.9945 | 54.4725 | 42.798 | 62.5 | 64.354 | 60.0005 | 60.047 | 66.2045 | 68.6155 | 67.4125 | 62.506 | 73.9695 | 75.4745 | 82.7735 | 88.794 | 91.34 | 89.4125 | 101.9185 | 93.019 | 105.427 | 105.0465 | 102.485 | 90.2985 | 127.9255 | 121.537 | 146.9825 | 187.853 | 139.6885 | 163.638 | 168.2985 | 186.8065 | 193.711 | 205.3175 | 218.3915 | 228.233 | 241.5
86 | 2016 | 1 | 4 | 13 | 19926 |  | OK | Caddo | 35.0847 | -98.23 | Gas | 3006 | 6 | Anadarko 6 | 0.30126 | 0.522 | 0.66958 | 0.65684 | 1.1449 | 1.5573 | 1.8823 | 3.0737 | 2.4956 | 1.1082 | 4.0043 | 7.3109 | 10.9616 | 20.2994 | 19.0661 | 16.9578 | 25.3204 | 19.8193 | 16.2637 | 21.422 | 25.6876 | 26.9836 | 27.0429 | 36.6473 | 28.9564 | 31.4754 | 26.7682 | 31.4924 | 22.868 | 23.2749 | 30.0471 | 31.0727 | 24.4246 | 30.1923 | 28.5546 | 37.9102 | 33.8627 | 37.9553 | 46.2079 | 42.8014 | 52.9213 | 50.7886 | 53.8622 | 67.6854 | 80.7441 | 87.4262 | 89.434 | 89.6326 | 89.6863 | 89.5789 | 90.9855 | 92.4457 | 93.7019 | 95.3661 | 96.0533 | 97.6316 | 98.9415 | 100.3158
87 | 2016 | 1 | 4 | 14 | 18891 |  | KS | Cherokee | 37.0719 | -94.6986 | Gas | 1239 | 12 | Riverton 12 | 3.6846 | 4.9084 | 6.6337 | 10.9302 | 13.6398 | 13.9019 | 16.3921 | 17.8965 | 19.1881 | 31.9152 | 26.0454 | 15.7323 | 46.5899 | 51.3173 | 53.7741 | 46.2601 | 54.7558 | 54.8342 | 44.5294 | 47.4319 | 59.926 | 55.4915 | 55.0191 | 54.7652 | 67.0784 | 65.2774 | 59.3955 | 74.6952 | 66.408 | 71.9375 | 78.0097 | 80.694 | 70.7137 | 81.7464 | 76.923 | 77.7026 | 75.2989 | 90.8885 | 83.8731 | 98.3094 | 93.4438 | 127.8341 | 138.6295 | 149.844 | 153.6309 | 158.0203 | 205.7334 | 217.6289 | 243.0285 | 240.246 | 244.2843 | 248.8494 | 254.3655 | 255.8725 | 260.4083 | 265.0173 | 268.9093 | 272.6842
88 | 2016 | 1 | 4 | 15 | 18307 |  | OK | Seminole | 34.9678 | -96.7242 | Gas | 2956 | 3 | Seminole (2956) 3 | 5.5321 | 7.9315 | 15.6537 | 22.1473 | 25.3771 | 25.6752 | 29.3078 | 33.8794 | 42.7529 | 25.1529 | 63.4733 | 78.7915 | 84.2054 | 97.8583 | 98.4459 | 81.1714 | 92.4189 | 113.5191 | 81.7077 | 82.361 | 88.1895 | 85.41 | 91.0774 | 92.0631 | 90.1823 | 96.4305 | 75.7907 | 102.1599 | 74.2907 | 69.8511 | 75.1645 | 97.5635 | 100.6003 | 113.5133 | 81.2437 | 71.0204 | 117.3436 | 97.3543 | 104.0236 | 103.3886 | 116.8744 | 99.4064 | 79.3908 | 105.8579 | 108.1043 | 150.1284 | 201.3083 | 266.1927 | 357.1086 | 276.9631 | 300.1545 | 324.3793 | 329.7357 | 368.3338 | 390.9016 | 409.5572 | 431.7698 | 460.5789
89 | 2016 | 1 | 4 | 16 | 18493 |  | OK | Woodward | 36.4375 | -99.2208 | Gas | 3008 | 3 | Mooreland 3 | 1.085 | 2.5152 | 4.5232 | 5.5759 | 7.3264 | 8.384 | 9.7287 | 10.2143 | 12.574 | 24.9134 | 17.4752 | 21.5308 | 20.1453 | 20.6923 | 20.5543 | 19.2329 | 23.5703 | 18.9148 | 22.4128 | 16.3542 | 25.2946 | 22.1273 | 25.4065 | 22.1123 | 23.4161 | 27.0959 | 22.6998 | 19.6381 | 24.8595 | 26.9168 | 23.7743 | 22.6367 | 20.6721 | 24.1499 | 26.2951 | 25.0246 | 28.6453 | 25.1408 | 26.3466 | 24.8777 | 30.1315 | 25.8989 | 30.0468 | 40.3923 | 38.7506 | 39.6141 | 36.7076 | 33.6183 | 36.3648 | 45.2013 | 56.4882 | 69.7943 | 82.6501 | 91.9469 | 101.9846 | 114.4918 | 126.5341 | 136.3684
90 | 2016 | 1 | 4 | 17 | 19277 |  | TX | Lamb | 34.1661 | -102.4114 | Gas | 3485 | 114B | Plant X 114B | 2.1605 | 3.6098 | 5.27 | 8.134 | 9.1825 | 10.9559 | 13.4557 | 13.4575 | 17.0559 | 38.8068 | 22.7418 | 26.9676 | 29.2447 | 30.1818 | 24.302 | 23.4852 | 23.3493 | 29.5572 | 30.0301 | 27.6207 | 37.3509 | 30.6236 | 36.8798 | 30.2977 | 41.8507 | 39.0981 | 32.8315 | 36.0168 | 34.4751 | 33.1158 | 35.2948 | 37.7413 | 41.0103 | 47.0404 | 43.4887 | 45.1868 | 45.3107 | 47.4675 | 55.4514 | 50.5094 | 55.5306 | 50.8592 | 45.2005 | 42.5409 | 60.0323 | 75.2184 | 90.4201 | 116.8011 | 133.9745 | 147.2418 | 148.7265 | 154.79 | 156.9836 | 160.7864 | 165.7004 | 169.8768 | 174.6184 | 178.2105
91 | 2016 | 1 | 4 | 18 | 19876 |  | TX | Lubbock | 33.5239 | -101.7392 | Gas | 3482 | 151B | Jones Station 151B | 2.0006 | 3.5674 | 5.1714 | 6.2459 | 8.7668 | 9.1941 | 12.7895 | 13.8959 | 16.7611 | 20.8381 | 23.4667 | 21.4489 | 21.6149 | 18.2665 | 20.8208 | 26.3049 | 25.2524 | 25.6625 | 27.8765 | 26.9908 | 32.7547 | 37.6418 | 35.3477 | 32.3053 | 35.9086 | 42.0937 | 37.9631 | 45.8726 | 49.3391 | 55.9108 | 48.0159 | 62.9967 | 59.334 | 65.0926 | 70.7757 | 65.1336 | 72.3442 | 65.8526 | 78.5496 | 77.0997 | 81.8284 | 85.1737 | 96.088 | 112.5023 | 114.1816 | 135.777 | 141.9584 | 161.5496 | 183.6197 | 162.68 | 170.4721 | 181.1832 | 188.2455 | 195.0111 | 203.3103 | 215.2705 | 221.5413 | 229.8158
92 | 2016 | 1 | 4 | 19 | 19958 |  | OK | Woodward | 36.4375 | -99.2208 | Gas | 3008 | 1 | Mooreland 1 | 1.1321 | 2.1859 | 2.3361 | 3.5768 | 3.8513 | 4.6424 | 5.1011 | 5.9896 | 6.8395 | 0 | 8.7231 | 11.5969 | 11.1199 | 10.2898 | 12.7723 | 9.6472 | 10.3582 | 11.3399 | 11.1892 | 10.397 | 12.4605 | 13.5631 | 12.8203 | 11.5138 | 9.6511 | 8.782 | 8.2847 | 9.0625 | 8.0533 | 9.9809 | 7.1743 | 5.3067 | 6.2614 | 8.7653 | 8.6585 | 9.2888 | 8.2264 | 7.3127 | 8.1327 | 7.3608 | 10.9223 | 6.4838 | 5.4855 | 6.7466 | 5.3913 | 3.5621 | 2.9891 | 2.4966 | 0.77937 | 0 | 7.9398 | 13.1518 | 19.2407 | 26.3037 | 30.8338 | 35.8509 | 42.7678 | 48.7105
93 | 2016 | 1 | 4 | 20 | 19743 |  | OK | Mayes | 36.1906 | -95.2889 | Coal | 165 | 2 | Grand River Dam Authority 2 | 7.7223 | 13.4579 | 19.4902 | 27.4292 | 36.6308 | 47.2628 | 53.2424 | 58.1488 | 74.4189 | 117.2918 | 71.35 | 92.6374 | 57.5366 | 78.9238 | 78.2896 | 73.4282 | 73.4302 | 82.9694 | 90.912 | 100.1251 | 96.2517 | 72.2119 | 91.1911 | 88.032 | 92.6634 | 98.4083 | 73.6415 | 62.3709 | 75.4546 | 60.7006 | 81.028 | 91.4394 | 86.0062 | 81.5527 | 83.8185 | 86.0436 | 78.6824 | 78.61 | 59.4196 | 44.0884 | 57.0509 | 68.1025 | 38.8602 | 43.8638 | 23.3882 | 42.1704 | 48.5909 | 65.2316 | 94.1361 | 66.7881 | 115.6412 | 156.6621 | 207.5286 | 252.95 | 305.4572 | 357.6268 | 412.8014 | 470.3158
94 | 2016 | 1 | 4 | 21 | 19037 |  | MO | Cass | 38.7931 | -94.3006 | Gas | 55178 | CT-2 | Dogwood Energy Facility CT-2 | 0.026026 | 0.34703 | 0.16884 | 0.14282 | 0.25426 | 0.33968 | 0.46047 | 0.13747 | 0.47516 | 0 | 1.583 | 7.3677 | 7.5646 | 22.7918 | 16.7075 | 20.7811 | 17.6364 | 21.9576 | 32.8831 | 39.9358 | 37.6487 | 43.0183 | 38.3041 | 47.4443 | 45.6371 | 52.1933 | 56.9529 | 69.3766 | 58.4652 | 70.3116 | 77.1274 | 103.4456 | 114.1809 | 97.5441 | 102.895 | 91.0586 | 104.0662 | 124.7786 | 104.8704 | 130.4852 | 137.8102 | 150.3473 | 169.1537 | 183.9205 | 215.3461 | 243.3202 | 249.6301 | 265.2052 | 276.1727 | 274.5209 | 279.3594 | 283.0633 | 287.6347 | 291.0049 | 296.8444 | 301.2491 | 305.3534 | 309.6579
95 | 2016 | 1 | 4 | 22 | 17924 |  | TX | Potter | 35.2825 | -101.7458 | Gas | 3484 | 141B | Nichols Station 141B | 0.60579 | 1.5293 | 1.8417 | 2.069 | 2.876 | 3.262 | 3.7163 | 4.8453 | 5.1901 | 5.5617 | 6.1701 | 7.9534 | 9.6729 | 9.4498 | 12.3431 | 10.8612 | 13.2261 | 13.1734 | 9.5087 | 15.7891 | 14.8033 | 14.7496 | 13.7292 | 13.0499 | 14.4495 | 13.9228 | 13.4781 | 15.9617 | 13.2558 | 14.163 | 14.3328 | 15.5979 | 17.4254 | 18.5359 | 18.4618 | 20.2125 | 19.6482 | 20.9267 | 19.1448 | 21.1965 | 21.4831 | 16.8641 | 17.6914 | 15.8141 | 19.5032 | 21.439 | 23.7869 | 33.1635 | 41.8422 | 27.5996 | 36.2883 | 45.5778 | 53.8335 | 60.2507 | 71.2866 | 80.664 | 91.7502 | 103.2368
96 | 2016 | 1 | 4 | 23 | 17219 |  | MO | Cass | 38.7931 | -94.3006 | Gas | 55178 | CT-1 | Dogwood Energy Facility CT-1 | 0.0093947 | 0 | 0.14371 | 0.061763 | 0.1625 | 0.078553 | 0.36458 | 0.51768 | 0.70237 | 0 | 0.25645 | 1.9466 | 4.5993 | 14.9211 | 16.2011 | 18.1235 | 13.8432 | 19.575 | 28.1482 | 27.3657 | 32.8699 | 35.7923 | 38.8018 | 41.7826 | 44.4609 | 52.4549 | 51.3194 | 62.6151 | 62.6071 | 70.7558 | 84.8121 | 94.2006 | 102.3249 | 90.1286 | 100.1839 | 93.6824 | 99.2515 | 123.9167 | 109.3156 | 135.1235 | 141.5619 | 160.7457 | 177.5116 | 186.7906 | 221.0862 | 242.9257 | 253.955 | 265.2765 | 277.6066 | 276.2802 | 280.3768 | 285.7495 | 289.9804 | 294.2785 | 298.0729 | 303.412 | 307.5422 | 311.6053
97 | 2016 | 1 | 5 | 0 | 17020 |  | MO | Henry | 38.3108 | -93.9331 | Coal | 2080 | 2 | Montrose 2 | 0.19484 | 0.78263 | 1.5738 | 2.3341 | 2.5204 | 2.2508 | 3.6383 | 4.3166 | 4.2517 | 0 | 6.8849 | 12.1758 | 12.1439 | 19.562 | 21.2745 | 11.6274 | 17.0431 | 14.7439 | 13.5292 | 16.9854 | 21.99 | 17.5118 | 21.4932 | 25.4339 | 18.7117 | 22.3719 | 25.5525 | 25.0642 | 30.0008 | 26.1672 | 27.6073 | 28.3573 | 27.4313 | 29.8574 | 32.5248 | 32.6242 | 37.3703 | 41.0933 | 43.7675 | 54.5126 | 68.1908 | 69.0214 | 76.1748 | 86.5995 | 95.4596 | 108.7141 | 126.3521 | 132.5621 | 146.9932 | 156.3751 | 156.7928 | 157.2192 | 157.2533 | 157.5005 | 157.9354 | 158.2679 | 158.5066 | 158.7368
98 | 2016 | 1 | 5 | 1 | 16758 |  | MO | Henry | 38.3108 | -93.9331 | Coal | 2080 | 3 | Montrose 3 | 0.15063 | 0.23863 | 0.68105 | 0.36937 | 0.53442 | 0.83168 | 1.1633 | 1.1653 | 1.5918 | 0 | 2.2957 | 5.8362 | 7.8536 | 15.5976 | 11.3844 | 11.6275 | 12.6049 | 14.6668 | 13.8918 | 13.4163 | 18.3851 | 16.4372 | 22.6539 | 23.5508 | 20.5581 | 21.458 | 19.8909 | 24.8115 | 33.32 | 29.1059 | 36.2921 | 34.506 | 32.9107 | 32.0795 | 43.5862 | 42.4069 | 42.1974 | 47.9685 | 54.6249 | 58.3593 | 69.1282 | 73.9112 | 83.6215 | 85.5766 | 113.1011 | 105.6229 | 135.2993 | 142.2552 | 144.7524 | 155.5211 | 156.7468 | 158.3574 | 158.8316 | 159.9858 | 162.5 | 163.8958 | 165.0232 | 166.5263
99 | 2016 | 1 | 5 | 2 | 16637 |  | OK | Seminole | 34.9678 | -96.7242 | Gas | 2956 | 2 | Seminole (2956) 2 | 3.4843 | 4.2346 | 6.993 | 8.4336 | 12.3249 | 16.8918 | 19.8409 | 17.6853 | 18.5006 | 44.1372 | 36.5018 | 31.704 | 33.576 | 40.9817 | 39.4245 | 38.8732 | 50.6872 | 33.7534 | 29.3471 | 38.5336 | 49.2111 | 41.7491 | 33.9995 | 39.9466 | 39.3014 | 54.153 | 52.8983 | 88.8119 | 60.6875 | 61.9854 | 60.9787 | 78.1445 | 79.6506 | 67.8482 | 79.1516 | 73.278 | 74.0134 | 95.6866 | 91.4501 | 117.9877 | 114.7379 | 100.0526 | 83.9334 | 86.7205 | 72.6667 | 106.8321 | 114.773 | 189.5483 | 229.9928 | 229.755 | 256.6782 | 265.0953 | 297.0991 | 330.9905 | 350.3882 | 396.634 | 418.5396 | 451.8158
100 | 2016 | 1 | 5 | 3 | 16414 |  | OK | Caddo | 35.0847 | -98.23 | Gas | 3006 | 7 | Anadarko 7 | 0.036105 | 0.024 | 0.072211 | 0.072211 | 0.091158 | 0.072211 | 0.14926 | 0.036105 | 0.072211 | 0 | 0.21663 | 0.86189 | 0.43368 | 1.0438 | 1.0167 | 1.0748 | 1.2994 | 3.8634 | 1.5964 | 2.5021 | 3.2341 | 4.9915 | 5.1661 | 5.6387 | 4.5889 | 5.4388 | 5.538 | 7.9144 | 6.0726 | 9.1046 | 9.9794 | 10.9691 | 12.0821 | 10.5689 | 10.142 | 10.2724 | 11.0616 | 11.5443 | 14.8249 | 14.3616 | 14.1782 | 14.8633 | 14.88 | 18.4727 | 25.3094 | 31.3422 | 34.4873 | 36.2819 | 37.0907 | 28.7966 | 30.8648 | 32.2394 | 35.0862 | 36.3328 | 39.3633 | 40.6973 | 43.8769 | 45.7895
101 | 2016 | 1 | 5 | 4 | 16393 |  | MO | Buchanan | 39.7246 | -94.8773 | Coal | 2098 | 6 | Lake Road 6 | 0.753 | 1.549 | 2.7 | 3.114 | 4.367 | 5.299 | 5.914 | 6.9005 | 8.1835 | 8.874 | 11.15 | 13.087 | 14.8915 | 15.3915 | 16.5425 | 12.2715 | 14.2635 | 11.2595 | 11.127 | 13.9145 | 15.727 | 11.288 | 14.8255 | 15.61 | 16.352 | 16.212 | 13.8845 | 12.709 | 11.0095 | 10.394 | 11.8195 | 13.41 | 14.019 | 11.771 | 8.373 | 8.3595 | 9.7915 | 8.5355 | 9.4335 | 10.5325 | 10.1735 | 9.676 | 13.6875 | 6.69 | 7.485 | 9.261 | 12.1195 | 14.602 | 24.055 | 42.275 | 48.57 | 55.245 | 63.98 | 67.735 | 74.85 | 82.065 | 87.41 | 93.5
102 | 2016 | 1 | 5 | 5 | 17353 |  | OK | Caddo | 35.0847 | -98.23 | Gas | 3006 | 8 | Anadarko 8 | 0 | 0.075263 | 0 | 0.075263 | 0.082316 | 0.087368 | 0.12526 | 0.22579 | 0.18258 | 0 | 0.042158 | 0.71621 | 0.86632 | 1.7838 | 1.5843 | 1.1686 | 1.4671 | 3.4137 | 1.9265 | 2.4018 | 4.2177 | 5.0985 | 5.6188 | 6.1333 | 5.3646 | 4.5049 | 5.1444 | 9.0963 | 8.641 | 8.2362 | 9.127 | 11.9001 | 12.3953 | 11.7286 | 11.4228 | 11.3874 | 10.9333 | 12.0288 | 15.0113 | 15.4565 | 14.0955 | 16.1945 | 16.8322 | 23.1076 | 27.7248 | 34.7155 | 39.1829 | 41.708 | 43.6159 | 45.2105 | 45.5086 | 45.8472 | 46.0998 | 46.5217 | 46.7971 | 47.0901 | 47.4135 | 47.7368
103 | 2016 | 1 | 5 | 6 | 19198 |  | NM | Lea | 32.7131 | -103.3533 | Gas | 2454 | 123T | Cunningham 123T | 1.2748 | 1.7467 | 1.8339 | 2.5755 | 3.6104 | 6.0312 | 6.1878 | 7.4904 | 6.8044 | 32.9713 | 10.2185 | 4.6929 | 7.9921 | 9.4415 | 9.6238 | 3.8087 | 10.2185 | 8.8506 | 9.6675 | 7.6868 | 10.4624 | 7.7799 | 8.5016 | 9.1638 | 8.9258 | 7.2684 | 7.8652 | 10.5199 | 7.1893 | 10.508 | 12.911 | 10.8263 | 14.7312 | 13.9817 | 14.5864 | 19.5291 | 18.183 | 17.8816 | 18.4031 | 18.056 | 23.1832 | 18.8868 | 23.1893 | 23.9527 | 26.7205 | 32.6288 | 36.1816 | 54.0769 | 69.4659 | 55.1314 | 60.0602 | 68.5536 | 74.1266 | 82.402 | 88.32 | 96.7162 | 103.3439 | 111.0263
104 | 2016 | 1 | 5 | 7 | 19989 |  | KS | Wyandotte | 39.1486 | -94.6405 | Gas | 1295 | 1 | Quindaro 1 | 0.3965 | 1.342 | 1.83 | 2.2875 | 2.928 | 3.782 | 4.209 | 4.636 | 5.4595 | 0 | 8.5705 | 7.93 | 9.4935 | 8.209 | 8.2285 | 11.144 | 10.165 | 9.3265 | 7.93 | 10.1135 | 8.827 | 7.652 | 8.2035 | 9.6475 | 10.3225 | 9.918 | 8.0885 | 8.468 | 7.699 | 8.0865 | 8.967 | 9.248 | 7.777 | 6.6635 | 6.1595 | 7.0265 | 7.651 | 7.5185 | 6.3275 | 6.0925 | 5.81 | 5.2455 | 5.7535 | 3.193 | 5.0335 | 4.515 | 8.6375 | 11.3745 | 19.8985 | 30.957 | 35.77 | 39.0275 | 42.5605 | 45.3515 | 50.5855 | 54.971 | 59.353 | 63.5
105 | 2016 | 1 | 5 | 8 | 19149 |  | TX | Lamb | 34.1661 | -102.4114 | Gas | 3485 | 112B | Plant X 112B | 0 | 0 | 0 | 0 | 0 | 0 | 0 | 0 | 0 | 0 | 0 | 1.8358 | 2.1527 | 2.3294 | 3.9283 | 3.9151 | 5.5337 | 7.2285 | 5.3452 | 6.1035 | 9.916 | 8.1141 | 6.3556 | 6.9963 | 8.3523 | 7.5112 | 9.4978 | 11.0583 | 9.5243 | 10.9087 | 9.8346 | 11.5805 | 12.9575 | 15.1016 | 14.0381 | 15.3074 | 17.7703 | 16.4417 | 16.601 | 19.0131 | 17.0205 | 18.5479 | 13.9539 | 20.0791 | 21.2745 | 26.5917 | 26.2659 | 35.3389 | 34.4792 | 25.2972 | 32.0732 | 38.3433 | 44.0874 | 52.5743 | 59.2383 | 69.9463 | 77.1645 | 86.6842
106 | 2016 | 1 | 5 | 9 | 19034 |  | AR | Franklin | 35.4617 | -93.8053 | Gas | 201 | 2 | Thomas Fitzhugh 2 | 0.13758 | 0.46882 | 1.3516 | 1.0002 | 1.1547 | 2.4089 | 2.4714 | 2.4565 | 2.8208 | 0 | 2.6053 | 3.009 | 8.6178 | 7.4683 | 7.3771 | 6.2854 | 10.8272 | 8.9116 | 10.4847 | 11.5857 | 15.8654 | 21.9893 | 22.1581 | 14.0164 | 17.8967 | 15.4153 | 14.9702 | 20.0194 | 20.5062 | 21.8983 | 22.4215 | 19.7345 | 22.9514 | 23.1877 | 20.4775 | 33.4748 | 39.1992 | 34.7074 | 44.3544 | 40.5783 | 53.5855 | 35.3106 | 37.4238 | 40.287 | 53.0556 | 57.266 | 70.1627 | 83.1317 | 110.5392 | 136.6128 | 141.7225 | 142.1207 | 144.4086 | 147.027 | 148.9505 | 152.6112 | 154.9075 | 157.7632
107 | 2016 | 1 | 5 | 10 | 18744 |  | LA | Rapides | 31.395 | -92.7167 | Gas | 6190 | 1 | Brame Energy Center 1 | 3.4085 | 6.1732 | 6.0515 | 10.6206 | 15.1284 | 17.4891 | 18.1524 | 22.4198 | 26.1216 | 25.6686 | 31.8958 | 38.0288 | 32.9689 | 39.1719 | 45.8142 | 46.4286 | 42.4446 | 52.5707 | 44.3534 | 46.3479 | 40.6191 | 42.5976 | 42.3732 | 33.1307 | 44.5148 | 52.5796 | 50.8056 | 54.3361 | 54.6699 | 46.8236 | 46.2121 | 69.3137 | 69.5677 | 71.7033 | 51.0046 | 53.3238 | 51.7403 | 59.6045 | 42.0988 | 45.1502 | 44.7678 | 68.5622 | 64.2325 | 64.6026 | 59.2142 | 61.6146 | 93.6296 | 149.3085 | 217.7451 | 313.7233 | 324.1132 | 335.3409 | 341.8765 | 349.4595 | 358.8229 | 372.3759 | 377.6756 | 388.5263
108 | 2016 | 1 | 5 | 11 | 18357 |  | TX | Titus | 33.0583 | -94.844 | Coal | 6139 | 2 | Welsh Power Plant 2 | 5.4868 | 10.4649 | 13.7024 | 18.5091 | 26.9 | 26.019 | 35.6926 | 39.9396 | 42.292 | 43.6992 | 58.9519 | 70.0327 | 65.3224 | 69.2334 | 75.1551 | 69.5491 | 70.8397 | 56.9567 | 64.9176 | 78.7026 | 66.2066 | 69.7037 | 72.2718 | 86.3124 | 85.6469 | 81.4362 | 74.2678 | 72.1402 | 61.4412 | 49.5989 | 74.258 | 80.6004 | 76.74 | 69.9305 | 58.1981 | 51.5052 | 56.0453 | 49.6453 | 51.2156 | 53.6951 | 52.1807 | 50.1615 | 56.1114 | 8.9181 | 4.2816 | 6.6367 | 5.4464 | 0 | 0 | 0 | 62.2629 | 134.0316 | 191.0664 | 256.6563 | 307.037 | 358.8436 | 424.9088 | 475.2895
109 | 2016 | 1 | 5 | 12 | 17967 |  | KS | Neosho | 37.6953 | -95.4586 | Gas | 1268 | 14 | Chanute 2 14 | 0.68705 | 1.0893 | 1.0735 | 1.6881 | 3.1504 | 2.9824 | 3.8694 | 4.7564 | 4.7651 | 0 | 6.7384 | 8.4869 | 7.2758 | 4.7144 | 7.7123 | 7.5771 | 7.6777 | 7.9283 | 7.5925 | 6.2284 | 5.0304 | 6.8192 | 6.5056 | 6.4794 | 6.7243 | 8.0054 | 8.1095 | 8.4862 | 7.6173 | 7.7388 | 5.9527 | 6.2107 | 5.4884 | 8.3088 | 7.6764 | 9.4424 | 6.0023 | 6.1318 | 7.1222 | 3.6382 | 4.3215 | 1.728 | 1.3476 | 1.9746 | 1.6307 | 0.54108 | 1.6086 | 1.5096 | 1.5095 | 0.11476 | 1.4418 | 4.9225 | 8.4843 | 15.8274 | 23.5716 | 29.5499 | 38.3734 | 50.6579
110 | 2016 | 1 | 5 | 13 | 17636 |  | TX | Lamb | 34.1661 | -102.4114 | Gas | 3485 | 113B | Plant X 113B | 0.46489 | 0.69042 | 1.8738 | 1.8548 | 2.7048 | 3.0011 | 3.6579 | 4.2402 | 4.5305 | 4.2686 | 5.1827 | 4.9852 | 4.1447 | 5.5375 | 4.9211 | 6.1237 | 4.9564 | 5.634 | 4.9316 | 5.6989 | 5.8879 | 6.2359 | 5.3197 | 5.7652 | 7.5439 | 4.8157 | 9.3806 | 5.9517 | 9.41 | 7.521 | 8.7392 | 10.1191 | 10.2561 | 11.1152 | 13.5165 | 12.8622 | 13.8132 | 17.6912 | 13.8663 | 16.6263 | 15.1125 | 15.8928 | 15.4225 | 14.5247 | 16.7644 | 14.3663 | 17.3099 | 28.7346 | 48.5702 | 36.9799 | 42.9471 | 47.855 | 54.1179 | 62.8404 | 68.3193 | 73.8951 | 83.0184 | 89.6316
111 | 2016 | 1 | 5 | 14 | 16921 |  | TX | Lubbock | 33.5239 | -101.7392 | Gas | 3482 | 154T | Jones Station 154T | 1.4006 | 1.3697 | 1.5016 | 3.3107 | 3.7976 | 5.4312 | 7.4012 | 7.7724 | 5.3569 | 0 | 11.6362 | 8.1102 | 7.9521 | 11.7698 | 16.1241 | 13.0506 | 13.8491 | 10.0498 | 10.2124 | 6.7451 | 10.8829 | 3.7024 | 13.9504 | 9.4471 | 8.9439 | 15.7411 | 14.0885 | 15.4331 | 17.8056 | 20.0643 | 17.4712 | 14.7652 | 15.2396 | 18.8161 | 19.9357 | 30.8939 | 21.8112 | 25.1632 | 35.8152 | 41.9835 | 44.9431 | 42.3915 | 42.1539 | 52.5801 | 73.4126 | 84.8791 | 96.296 | 111.3176 | 131.8801 | 163.2777 | 166.62 | 169.7869 | 172.9952 | 176.9977 | 180.7939 | 185.0853 | 189.0259 | 191.8421
112 | 2016 | 1 | 5 | 15 | 16751 |  | OK | Tulsa | 36.1125 | -95.9917 | Gas | 2965 | 1402 | Tulsa 1402 | 0.45366 | 1.2692 | 1.6515 | 1.9051 | 2.617 | 3.6536 | 3.7831 | 4.3173 | 4.4996 | 4.0496 | 6.7945 | 9.2602 | 10.4853 | 9.749 | 11.9075 | 12.7961 | 15.4478 | 13.7529 | 15.0866 | 15.1896 | 15.1126 | 16.0356 | 15.2116 | 16.7001 | 16.5258 | 16.2619 | 13.9496 | 16.6764 | 14.6479 | 14.4002 | 14.7367 | 15.8009 | 14.4922 | 13.6588 | 14.0657 | 14.3964 | 13.4977 | 15.8316 | 17.223 | 15.7537 | 20.6428 | 18.6067 | 19.5262 | 24.0729 | 21.3318 | 26.5059 | 36.6658 | 45.1436 | 56.1817 | 65.9937 | 78.6708 | 89.4676 | 98.7418 | 106.7111 | 120.3034 | 135.9902 | 148.3167 | 159.7105
113 | 2016 | 1 | 5 | 16 | 17004 |  | TX | Lubbock | 33.6039 | -101.8408 | Gas | 3604 | GT1 | J Robert Massengale Generating Station GT1 | 0 | 0 | 0 | 0 | 0 | 0 | 0 | 0 | 0 | 0 | 0 | 0.72453 | 0.76966 | 0.841 | 0.51524 | 1.1607 | 1.0117 | 0.95711 | 1.5816 | 1.8929 | 1.5036 | 2.4584 | 2.486 | 2.339 | 2.173 | 3.7642 | 3.0667 | 2.9887 | 4.3961 | 3.7837 | 2.7727 | 6.0416 | 3.107 | 6.5168 | 8.3411 | 5.5372 | 7.0534 | 7.4072 | 8.4767 | 12.3069 | 11.8443 | 8.5837 | 11.0228 | 17.1283 | 20.6075 | 23.3435 | 29.0323 | 32.0846 | 32.3489 | 35.5581 | 36.4672 | 37.3648 | 38.6208 | 39.1375 | 39.8456 | 41.041 | 42.0565 | 42.8684
114 | 2016 | 1 | 5 | 17 | 18017 |  | KS | Lyon | 38.4464 | -96.0651 | Gas | 56502 | EEC1 | Emporia Energy Center EEC1 | 0 | 0 | 0 | 0 | 0 | 0 | 0 | 0 | 0 | 0 | 0 | 0 | 0.99537 | 0.27074 | 0.45337 | 0.316 | 0.55221 | 1.5815 | 1.0568 | 1.4906 | 1.3927 | 1.8523 | 1.8407 | 2.0411 | 2.9549 | 3.9311 | 4.6066 | 4.6101 | 2.9447 | 6.1021 | 5.7374 | 7.9252 | 6.2443 | 7.6436 | 6.0284 | 8.2587 | 9.5598 | 6.3699 | 9.9987 | 12.1933 | 8.2165 | 11.0162 | 11.1442 | 12.852 | 16.3008 | 21.8245 | 26.6344 | 32.0343 | 34.3355 | 37.0083 | 37.9961 | 39.2696 | 40.6351 | 41.4413 | 42.5549 | 43.8284 | 44.4894 | 45.7895
115 | 2016 | 1 | 5 | 18 | 18569 |  | TX | Lubbock | 33.5239 | -101.7392 | Gas | 3482 | 153T | Jones Station 153T | 0.16663 | 1.4045 | 2.3441 | 2.9543 | 5.2538 | 4.9225 | 6.8153 | 8.6943 | 5.7285 | 0 | 10.9511 | 12.1467 | 8.9658 | 7.8032 | 5.9666 | 3.7389 | 5.9168 | 9.2912 | 9.4325 | 5.4126 | 10.5176 | 6.0364 | 8.9758 | 11.7266 | 11.3719 | 16.3152 | 12.6249 | 10.8296 | 10.4964 | 12.1003 | 12.6486 | 10.3531 | 16.5174 | 22.5095 | 17.1993 | 20.9651 | 25.6828 | 30.8986 | 29.9504 | 29.6689 | 36.9139 | 30.3162 | 43.1059 | 54.5861 | 67.5564 | 73.8448 | 90.7032 | 117.8137 | 117.034 | 146.9616 | 149.7469 | 153.4174 | 159.4127 | 160.8362 | 165.0646 | 171.1546 | 176.4893 | 180.1579
116 | 2016 | 1 | 5 | 19 | 18221 |  | OK | Caddo | 35.1009 | -98.3524 | Gas | 2964 | 8003 | Southwestern 8003 | 0.45789 | 1.2318 | 1.3988 | 3.2859 | 3.4016 | 3.4599 | 4.7421 | 5.7223 | 7.1002 | 16.3071 | 7.7804 | 11.5771 | 12.0427 | 10.5018 | 10.8087 | 12.3347 | 13.9282 | 10.8219 | 12.1322 | 14.3517 | 17.4978 | 18.3019 | 21.4144 | 17.9337 | 18.6451 | 19.9062 | 25.7269 | 24.5564 | 26.6255 | 28.3053 | 27.8998 | 26.8238 | 34.6395 | 34.7513 | 32.1429 | 33.7981 | 34.4679 | 39.2309 | 39.8461 | 43.018 | 54.8824 | 58.1923 | 68.444 | 92.6828 | 94.4651 | 112.3922 | 121.4817 | 161.5856 | 215.1034 | 227.5849 | 242.5145 | 250.2773 | 253.5627 | 266.8174 | 274.8056 | 280.99 | 289.8318 | 298.9474
117 | 2016 | 1 | 5 | 20 | 17604 |  | KS | Lyon | 38.4464 | -96.0651 | Gas | 56502 | EEC4 | Emporia Energy Center EEC4 | 0 | 0 | 0 | 0 | 0 | 0 | 0 | 0 | 0 | 0 | 0 | 0 | 0.50726 | 0.22326 | 0.30674 | 0.26905 | 0.38463 | 1.7462 | 1.1676 | 1.5494 | 1.4685 | 1.6258 | 1.4108 | 2.3549 | 3.3804 | 2.7371 | 3.7914 | 4.0644 | 2.7322 | 4.7734 | 5.2554 | 8.6456 | 6.4352 | 8.0892 | 6.7992 | 6.4221 | 6.3351 | 6.6607 | 5.9712 | 8.3374 | 6.2205 | 8.1154 | 8.5645 | 11.956 | 16.7817 | 22.0912 | 26.0225 | 31.0897 | 34.3185 | 35.3668 | 36.8243 | 38.6256 | 39.3834 | 40.7634 | 42.1942 | 43.3248 | 44.5426 | 45.7895
118 | 2016 | 1 | 5 | 21 | 17147 |  | KS | Montgomery | 37.0456 | -95.6076 | Gas | 1271 | 4 | Coffeyville 4 | 0.043816 | 0.056237 | 0.082553 | 0.075474 | 0.065184 | 0.24874 | 0.216 | 0.13879 | 0.33316 | 2.2202 | 0.30176 | 0.84679 | 0.97584 | 1.0052 | 0.7645 | 0.85426 | 1.1212 | 1.5074 | 1.1808 | 1.1462 | 1.6788 | 1.7553 | 1.9765 | 1.741 | 3.1248 | 2.7468 | 2.0972 | 3.1311 | 2.5125 | 2.5624 | 2.9695 | 3.3028 | 2.6561 | 3.8942 | 3.3795 | 2.3554 | 3.0484 | 3.6657 | 3.5803 | 3.8893 | 5.007 | 5.2926 | 4.0152 | 7.3051 | 7.6029 | 6.755 | 10.9254 | 11.4417 | 9.3028 | 9.7051 | 12.0808 | 14.109 | 16.3577 | 20.1902 | 22.7269 | 26.391 | 29.1048 | 33.1316
119 | 2016 | 1 | 5 | 22 | 16369 |  | KS | Lyon | 38.4464 | -96.0651 | Gas | 56502 | EEC2 | Emporia Energy Center EEC2 | 0 | 0 | 0 | 0 | 0 | 0 | 0 | 0 | 0 | 0 | 0 | 0 | 0.072789 | 0.011184 | 0.21424 | 0.14405 | 0.37539 | 1.3368 | 1.7515 | 2.1091 | 1.2264 | 1.8642 | 1.3806 | 1.858 | 2.1123 | 2.1708 | 2.5043 | 2.4136 | 1.9657 | 4.8695 | 5.2833 | 7.3725 | 5.7488 | 7.8671 | 7.4316 | 6.7468 | 7.2006 | 6.6048 | 10.2477 | 10.3551 | 7.8547 | 8.8654 | 9.3048 | 11.181 | 14.9502 | 21.8036 | 27.3969 | 32.8798 | 34.2389 | 37.0416 | 38.5283 | 39.0749 | 40.4973 | 41.6327 | 42.9413 | 44.2351 | 45.3383 | 46.7632
120 | 2016 | 1 | 5 | 23 | 15670 |  | MO | Jasper | 37.1385 | -94.1041 | Gas | 6223 | 4A | Empire District Elec Co Energy Ctr 4A | 0.10042 | 0.23263 | 0.24832 | 0.47579 | 0.63947 | 0.72274 | 0.77632 | 0.93242 | 0.83779 | 5.6066 | 1.5449 | 1.0354 | 0.60505 | 0.90042 | 1.3599 | 1.2406 | 1.6152 | 1.5595 | 2.12 | 1.3191 | 1.8407 | 1.5283 | 1.8501 | 1.8331 | 1.3238 | 1.6335 | 2.1203 | 2.4633 | 1.3916 | 1.6663 | 1.9366 | 1.6425 | 1.4542 | 2.0674 | 1.7197 | 2.1362 | 2.2223 | 2.3623 | 2.9711 | 2.8606 | 3.4852 | 2.3043 | 3.4885 | 4.4528 | 4.9648 | 6.418 | 7.5467 | 9.056 | 14.0826 | 18.514 | 19.8122 | 20.5179 | 21.4566 | 22.2589 | 23.1699 | 24.1274 | 25.5585 | 26.3158
121 | 2016 | 1 | 6 | 0 | 15267 |  | KS | Lyon | 38.4464 | -96.0651 | Gas | 56502 | EEC3 | Emporia Energy Center EEC3 | 0 | 0 | 0 | 0 | 0 | 0 | 0 | 0 | 0 | 0 | 0 | 0 | 0.028211 | 0.063053 | 0.26168 | 0.32368 | 0.16737 | 1.0235 | 0.81095 | 1.9375 | 1.5232 | 1.5039 | 1.6281 | 1.9981 | 3.2462 | 2.4369 | 3.2562 | 3.8399 | 2.2871 | 4.8893 | 4.7912 | 7.6352 | 6.6357 | 8.7096 | 7.1302 | 7.9233 | 6.0609 | 5.5429 | 6.3251 | 6.6143 | 6.3739 | 6.3684 | 7.4596 | 9.2217 | 12.4501 | 17.6122 | 23.1638 | 30.2837 | 33.1637 | 35.5872 | 36.6403 | 37.8678 | 39.6666 | 40.8723 | 42.0054 | 43.3515 | 44.3029 | 45.7895
122 | 2016 | 1 | 6 | 1 | 14762 |  | TX | Yoakum | 32.9748 | -102.7432 | Gas | 56326 | GEN2 | Mustang Station (56326) GEN2 | 0.72484 | 1.0385 | 1.3594 | 4.2349 | 4.1945 | 3.8 | 4.1019 | 5.1012 | 6.7791 | 0 | 7.5607 | 10.5615 | 10.9442 | 9.9713 | 8.7147 | 10.3046 | 7.7772 | 9.7073 | 10.0577 | 7.5339 | 13.3326 | 11.5434 | 13.9789 | 12.9524 | 9.5313 | 8.1114 | 16.9947 | 11.1237 | 8.2553 | 14.03 | 13.2065 | 8.8399 | 9.018 | 13.1007 | 18.0822 | 15.9827 | 21.1798 | 19.3707 | 25.8955 | 22.6263 | 20.0136 | 13.7374 | 16.4691 | 12.878 | 14.0287 | 23.3973 | 29.6072 | 53.4913 | 81.9023 | 104.4261 | 110.0591 | 115.6742 | 122.8911 | 128.6584 | 136.0224 | 144.6365 | 150.4369 | 156.8421
123 | 2016 | 1 | 6 | 2 | 14583 |  | OK | Seminole | 34.9678 | -96.7242 | Gas | 2956 | 1 | Seminole (2956) 1 | 1.2414 | 1.3672 | 1.3857 | 2.3604 | 6.1268 | 4.3191 | 5.571 | 6.0462 | 8.5764 | 0 | 10.9613 | 11.9268 | 13.6527 | 13.7777 | 10.8286 | 13.2608 | 16.2404 | 21.3234 | 18.1665 | 15.2601 | 22.8538 | 20.2716 | 23.6429 | 24.2816 | 20.8062 | 23.9705 | 21.6633 | 22.8721 | 22.7752 | 36.872 | 30.2303 | 29.0549 | 29.4698 | 44.7836 | 39.9854 | 57.6223 | 55.0266 | 61.395 | 69.1561 | 63.541 | 85.7328 | 50.0677 | 51.0097 | 56.4089 | 74.1773 | 118.4348 | 117.4877 | 207.6544 | 195.7038 | 226.9462 | 255.0141 | 286.9891 | 304.0229 | 328.6032 | 353.9813 | 381.7382 | 409.7054 | 429.4211
124 | 2016 | 1 | 6 | 3 | 14615 |  | OK | Oklahoma | 35.5089 | -97.1789 | Gas | 2951 | 9 | Horseshoe Lake 9 | 0.17716 | 0.337 | 0.57553 | 0.50921 | 1.0454 | 0.915 | 1.2421 | 1.638 | 1.5227 | 0 | 1.6778 | 1.9211 | 1.3021 | 1.8009 | 1.4836 | 1.5054 | 0.57211 | 0.95905 | 0.56068 | 0.19282 | 0.78366 | 0.74232 | 0.641 | 1.1871 | 1.3753 | 2.2564 | 1.5918 | 1.8382 | 2.5499 | 2.9405 | 3.2432 | 6.0973 | 4.0399 | 6.225 | 3.9779 | 4.0025 | 4.3371 | 6.1939 | 5.0754 | 7.2536 | 8.8377 | 9.5565 | 9.9604 | 15.3549 | 19.7149 | 24.6987 | 29.6799 | 33.4824 | 43.0527 | 43.8912 | 44.2746 | 44.6506 | 44.9005 | 45.3111 | 45.6574 | 46.1596 | 46.3946 | 46.7632
125 | 2016 | 1 | 6 | 4 | 14963 |  | MO | Jasper | 37.1385 | -94.1041 | Gas | 6223 | 4B | Empire District Elec Co Energy Ctr 4B | 0.16605 | 0.22805 | 0.29524 | 0.48382 | 0.38484 | 0.75913 | 0.83687 | 0.75129 | 1.0887 | 5.2503 | 1.2429 | 1.1492 | 0.62347 | 1.0938 | 1.1742 | 1.3784 | 1.6196 | 1.9877 | 1.6658 | 0.88997 | 1.7316 | 1.513 | 1.7053 | 1.6711 | 0.67339 | 1.9597 | 2.0309 | 2.3865 | 1.3363 | 1.7031 | 1.5155 | 1.2824 | 1.3102 | 2.1156 | 1.7078 | 1.8992 | 2.3549 | 2.4397 | 2.7565 | 2.7529 | 3.0914 | 2.4779 | 3.2419 | 4.7367 | 4.9328 | 6.4202 | 7.4282 | 9.5003 | 14.019 | 19.2985 | 20.12 | 21.1456 | 22.2051 | 22.4603 | 23.4397 | 24.7641 | 25.5392 | 26.3421
126 | 2016 | 1 | 6 | 5 | 15783 |  | TX | Potter | 35.2825 | -101.7458 | Gas | 3484 | 142B | Nichols Station 142B | 0.11763 | 0.25487 | 0.25487 | 0.31368 | 0.50974 | 0.52934 | 0.63103 | 0.61142 | 0.88058 | 0 | 1.1192 | 1.5684 | 2.3207 | 2.3593 | 1.8003 | 2.4507 | 3.1362 | 3.1554 | 4.0546 | 3.4694 | 3.6209 | 3.6482 | 4.5828 | 3.9067 | 5.0845 | 4.4938 | 4.1522 | 7.3015 | 7.3222 | 7.3286 | 6.4011 | 6.3409 | 7.3733 | 9.5871 | 10.6194 | 13.3817 | 14.4072 | 16.8325 | 18.9924 | 20.6724 | 22.1626 | 11.6413 | 16.4676 | 18.3389 | 24.5108 | 22.7258 | 27.0648 | 42.458 | 56.3885 | 71.182 | 76.2424 | 78.4581 | 82.3829 | 86.1512 | 89.6124 | 92.4763 | 96.1194 | 99.3421
127 | 2016 | 1 | 6 | 6 | 17211 |  | OK | Oklahoma | 35.5089 | -97.1789 | Gas | 2951 | 10 | Horseshoe Lake 10 | 0.11011 | 0.39653 | 0.53668 | 0.62458 | 0.71474 | 0.77511 | 0.99053 | 1.3502 | 1.5614 | 0 | 1.8149 | 1.8354 | 1.1762 | 1.2756 | 1.4664 | 1.4371 | 0.88495 | 1.1901 | 1.5535 | 0.796 | 0.97205 | 1.0486 | 0.43989 | 1.2029 | 1.6327 | 2.8454 | 1.4473 | 2.2439 | 2.0288 | 2.685 | 2.5615 | 5.9722 | 4.0708 | 7.3236 | 4.0007 | 3.4962 | 2.4588 | 5.9743 | 5.1882 | 5.8168 | 7.5539 | 9.172 | 9.0238 | 14.0314 | 20.2244 | 25.5572 | 30.1565 | 31.5055 | 43.4245 | 45.0034 | 45.2787 | 45.6552 | 46.0316 | 46.2741 | 46.6758 | 47.0042 | 47.3655 | 47.7368
128 | 2016 | 1 | 6 | 7 | 17951 |  | OK | Caddo | 35.0847 | -98.23 | Gas | 3006 | 9 | Anadarko 9 | 0 | 0.042737 | 0.052211 | 0.14979 | 0.092737 | 0.057053 | 0.085474 | 0.066526 | 0.15926 | 0 | 0.22863 | 0.037895 | 0 | 0.059474 | 0.011895 | 0.042947 | 0.10926 | 0.047579 | 0.23789 | 0.66579 | 0.99053 | 1.39 | 1.3643 | 1.688 | 1.5072 | 1.8382 | 1.4177 | 2.7571 | 2.4442 | 3.6168 | 2.7663 | 5.5652 | 5.0513 | 6.3203 | 4.506 | 5.6891 | 5.196 | 5.5855 | 9.9615 | 9.0137 | 10.4957 | 10.8183 | 10.8715 | 13.9205 | 14.8464 | 23.3068 | 28.6426 | 35.1319 | 42.3479 | 45.7895 | 45.7895 | 45.7895 | 45.7895 | 45.7895 | 45.7895 | 45.7895 | 45.7895 | 45.7895
129 | 2016 | 1 | 6 | 8 | 17931 |  | OK | Tulsa | 36.1125 | -95.9917 | Gas | 2965 | 1404 | Tulsa 1404 | 1.0251 | 1.634 | 2.5905 | 3.4337 | 4.7886 | 5.2164 | 6.2048 | 6.2938 | 8.1702 | 15.6755 | 9.5367 | 8.0925 | 8.2817 | 8.046 | 8.6205 | 6.9528 | 6.5101 | 10.3445 | 6.2952 | 7.2766 | 6.6405 | 8.0458 | 8.6197 | 6.4439 | 6.5551 | 7.4223 | 7.7446 | 9.0518 | 10.5213 | 9.1055 | 7.3511 | 10.6636 | 11.7962 | 11.8245 | 10.1368 | 8.4556 | 10.5676 | 10.746 | 8.4033 | 10.7967 | 12.0093 | 12.1652 | 10.5515 | 14.0326 | 17.6714 | 17.5845 | 25.7253 | 36.4387 | 52.1806 | 71.7042 | 79.7001 | 88.8231 | 97.8119 | 103.4725 | 112.9265 | 118.9869 | 129.5769 | 139.2632
130 | 2016 | 1 | 6 | 9 | 18055 |  | OK | Canadian | 35.4711 | -97.6733 | Gas | 2953 | 4 | Mustang 4 | 0.85884 | 2.0757 | 2.4877 | 2.2761 | 3.6145 | 4.0726 | 4.5579 | 4.3501 | 5.7112 | 0 | 6.5918 | 10.1369 | 8.9814 | 8.1221 | 8.9061 | 11.2749 | 11.1123 | 15.5866 | 8.3953 | 10.1901 | 10.1642 | 12.2356 | 12.9655 | 13.2115 | 12.2838 | 6.5821 | 11.3398 | 13.6532 | 16.9974 | 16.4605 | 16.0311 | 11.0073 | 15.3766 | 26.4362 | 22.5412 | 28.7519 | 32.7197 | 31.7084 | 35.5179 | 32.5642 | 36.092 | 39.5991 | 36.4659 | 52.5601 | 70.648 | 76.2278 | 120.9676 | 163.7705 | 190.4756 | 242.7179 | 242.7987 | 244.9141 | 245.3587 | 246.0998 | 247.5415 | 248.6463 | 249.0909 | 250.2632
131 | 2016 | 1 | 6 | 10 | 17737 |  | OK | Kay | 36.7205 | -97.0868 | Gas | 762 | 3 | Ponca 3 | 0 | 0 | 0 | 0 | 0 | 0 | 0 | 0 | 0 | 0 | 0 | 0.3575 | 0.0975 | 0.36213 | 0.25174 | 0.33221 | 0.68253 | 1.1375 | 1.0426 | 1.221 | 0.85426 | 1.4454 | 0.62474 | 0.84811 | 1.185 | 1.0849 | 2.8151 | 2.5386 | 2.6381 | 3.7673 | 2.8682 | 3.0101 | 2.7939 | 2.6479 | 5.124 | 6.3455 | 4.9692 | 6.0221 | 8.1489 | 7.6418 | 11.8651 | 6.0944 | 8.2518 | 16.3507 | 22.9257 | 25.0051 | 32.5859 | 34.719 | 38.2298 | 28.524 | 31.4287 | 34.3823 | 39.2167 | 40.9575 | 44.6936 | 48.049 | 51.2961 | 55.7105
132 | 2016 | 1 | 6 | 11 | 17437 |  | MO | Jackson | 39.1778 | -94.1861 | Coal | 2094 | 2 | Sibley 2 | 0 | 0 | 0 | 0 | 0 | 0 | 0 | 0 | 0 | 0 | 0 | 0 | 0 | 0.44997 | 0.20668 | 1.0592 | 0.74489 | 0.30787 | 2.4134 | 0.51455 | 0.37461 | 2.4846 | 1.3155 | 2.3298 | 2.1683 | 1.6795 | 2.2674 | 2.373 | 3.8201 | 3.035 | 2.5912 | 1.699 | 3.0125 | 4.3361 | 4.2013 | 3.5341 | 3.708 | 3.7885 | 4.1214 | 6.5053 | 4.1752 | 7.1834 | 8.8307 | 11.0875 | 10.5992 | 10.7987 | 13.8857 | 15.122 | 13.3519 | 18.9874 | 21.6472 | 25.4938 | 26.9261 | 31.1818 | 32.2049 | 34.6192 | 38.1384 | 40.9211
133 | 2016 | 1 | 6 | 12 | 17206 |  | TX | Potter | 35.2825 | -101.7458 | Gas | 3484 | 143B | Nichols Station 143B | 0.33979 | 0.93258 | 1.9046 | 1.6976 | 2.5534 | 3.4019 | 3.5601 | 4.2731 | 5.0995 | 5.1683 | 5.9379 | 4.1936 | 4.7517 | 4.5407 | 8.9734 | 5.2678 | 6.6443 | 5.0107 | 6.8946 | 8.382 | 8.7058 | 8.5969 | 11.294 | 10.1331 | 12.7873 | 10.8981 | 11.8894 | 11.8887 | 12.3526 | 14.9342 | 15.1979 | 17.236 | 22.347 | 24.4472 | 20.3476 | 20.5105 | 21.1727 | 21.7422 | 26.7464 | 31.8634 | 33.9383 | 36.3408 | 47.9748 | 45.5527 | 50.7031 | 57.6046 | 62.1942 | 98.4595 | 149.6463 | 170.2201 | 180.9636 | 190.3245 | 194.9543 | 205.2285 | 209.8455 | 218.8259 | 227.4639 | 235.6579
134 | 2016 | 1 | 6 | 13 | 17196 |  | OK | Caddo | 35.0847 | -98.23 | Gas | 3006 | 10 | Anadarko 10 | 0.046053 | 0.051 | 0.031447 | 0.031447 | 0.16242 | 0.063132 | 0.077737 | 0.075026 | 0.097053 | 0 | 0.33521 | 0.028974 | 0 | 0 | 0.048526 | 0.16066 | 0.012132 | 0.084921 | 0.32379 | 0.47584 | 0.68092 | 0.91355 | 1.4928 | 1.7165 | 1.3065 | 1.478 | 1.4756 | 2.3382 | 2.7766 | 3.3415 | 2.7364 | 5.3567 | 3.8082 | 5.627 | 4.2426 | 4.7106 | 5.3702 | 6.5843 | 8.7923 | 6.6674 | 8.9079 | 9.9914 | 9.6536 | 13.1279 | 12.8601 | 23.0974 | 29.2783 | 35.8984 | 43.1475 | 46.7632 | 46.7632 | 46.7632 | 46.7632 | 46.7632 | 46.7632 | 46.7632 | 46.7632 | 46.7632
135 | 2016 | 1 | 6 | 14 | 16976 |  | OK | Rogers | 36.4317 | -95.7008 | Coal | 2963 | 3314 | Northeastern 3314 | 2.147 | 4.1963 | 6.6241 | 8.5285 | 11.1476 | 14.2498 | 15.8522 | 18.3011 | 23.3842 | 0 | 27.9027 | 21.5824 | 23.5211 | 27.4567 | 33.4578 | 49.0987 | 34.3547 | 41.5416 | 46.2593 | 52.9368 | 54.6944 | 48.5997 | 60.3482 | 57.7312 | 75.4164 | 69.1083 | 60.3402 | 48.2102 | 59.1334 | 51.8842 | 75.0432 | 72.5589 | 65.1849 | 52.8484 | 65.5684 | 42.1297 | 47.4633 | 37.1431 | 37.8457 | 21.3511 | 12.6797 | 12.7411 | 8.2729 | 0 | 0 | 0 | 0 | 0 | 0 | 0 | 66.7402 | 136.168 | 174.6892 | 241.4294 | 290.7008 | 338.1804 | 395.5143 | 447.9211
136 | 2016 | 1 | 6 | 15 | 16911 |  | OK | Caddo | 35.0847 | -98.23 | Gas | 3006 | 11 | Anadarko 11 | 0 | 0 | 0 | 0 | 0 | 0 | 0 | 0 | 0 | 0 | 0 | 0.14121 | 0.078026 | 0 | 0.73721 | 0.79508 | 0.39753 | 0.13132 | 0.322 | 0.53097 | 0.68187 | 1.1595 | 1.5519 | 1.2678 | 1.2541 | 1.7411 | 1.3428 | 2.5444 | 2.5561 | 3.1145 | 2.1689 | 4.3594 | 4.0365 | 5.2353 | 3.7701 | 4.6212 | 4.2597 | 5.4876 | 8.2359 | 7.297 | 10.257 | 10.6996 | 8.8469 | 12.7829 | 12.477 | 22.1796 | 29.3174 | 36.4532 | 42.8967 | 47.7632 | 47.7632 | 47.7632 | 47.7632 | 47.7632 | 47.7632 | 47.7632 | 47.7632 | 47.7632
137 | 2016 | 1 | 6 | 16 | 17531 |  | OK | Oklahoma | 35.5089 | -97.1789 | Gas | 2951 | 6 | Horseshoe Lake 6 | 0 | 0 | 0.15232 | 0.067316 | 0.27268 | 0.32232 | 0 | 0.35426 | 0 | 0 | 0.13463 | 1.4524 | 0 | 3.0124 | 4.1542 | 2.8233 | 4.3108 | 6.6115 | 4.0384 | 6.0704 | 4.4654 | 4.3096 | 3.1239 | 4.4485 | 8.5882 | 6.7224 | 10.5306 | 6.4968 | 11.4659 | 14.9885 | 17.5382 | 13.6168 | 11.6114 | 16.8816 | 14.3505 | 11.8053 | 18.621 | 22.0971 | 18.3854 | 23.7004 | 20.4792 | 24.879 | 23.0766 | 32.6311 | 42.0597 | 54.9818 | 68.7717 | 88.7687 | 111.2837 | 153.2699 | 154.8615 | 155.6042 | 157.1427 | 158.7166 | 160.4585 | 161.7672 | 163.1907 | 164.5789
138 | 2016 | 1 | 6 | 17 | 18450 |  | TX | Yoakum | 32.9748 | -102.7432 | Gas | 56326 | GEN1 | Mustang Station (56326) GEN1 | 0.22147 | 0.090211 | 0.36084 | 0.95158 | 0.80389 | 0.54958 | 0.812 | 0.95979 | 1.78 | 29.5246 | 1.3287 | 0.27895 | 0 | 3.1992 | 3.5678 | 4.7407 | 7.6774 | 3.3635 | 2.7064 | 6.2002 | 5.2165 | 2.9451 | 2.4197 | 3.6581 | 1.8862 | 6.4717 | 10.9754 | 10.5483 | 7.8751 | 9.2124 | 6.5203 | 12.288 | 6.4379 | 12.2713 | 10.1879 | 9.9243 | 13.4841 | 11.6955 | 15.6598 | 17.8661 | 18.7025 | 12.1977 | 17.5548 | 17.8636 | 28.9959 | 39.7506 | 37.3719 | 75.7542 | 114.0548 | 87.2928 | 99.6249 | 107.3793 | 114.732 | 122.5608 | 128.7248 | 138.5629 | 147.9998 | 155.8947
139 | 2016 | 1 | 6 | 18 | 18780 |  | LA | Saint Mary | 29.8223 | -91.5427 | Gas | 1400 | 3 | Teche Power Station 3 | 0.77658 | 1.7102 | 2.4855 | 2.9105 | 4.4196 | 4.452 | 6.0701 | 7.6112 | 7.141 | 5.4613 | 9.059 | 9.3878 | 13.4618 | 19.3906 | 21.4107 | 15.9771 | 23.2852 | 8.6365 | 13.9397 | 12.7385 | 18.1931 | 13.3117 | 12.3568 | 10.9455 | 13.6353 | 18.4189 | 16.0007 | 17.5423 | 17.8049 | 20.7507 | 19.0365 | 19.6169 | 28.1858 | 31.1768 | 27.2269 | 25.9129 | 31.2902 | 31.7071 | 23.2412 | 24.0958 | 29.3033 | 29.6485 | 21.9015 | 33.6873 | 31.1425 | 30.3202 | 56.7167 | 70.4115 | 93.0472 | 204.2512 | 221.5225 | 226.4856 | 237.9111 | 252.7416 | 259.0473 | 278.0496 | 292.7861 | 304.7895
140 | 2016 | 1 | 6 | 19 | 17724 |  | OK | Oklahoma | 35.5089 | -97.1789 | Gas | 2951 | 7 | Horseshoe Lake 7 | 0.30705 | 0.39411 | 0.46968 | 1.0149 | 0.49937 | 1.0332 | 1.4712 | 1.8328 | 1.0169 | 0 | 1.9152 | 3.7433 | 2.7707 | 5.2436 | 4.5848 | 7.0529 | 6.3598 | 10.4211 | 8.3633 | 13.4349 | 7.7579 | 5.0181 | 7.8674 | 3.4235 | 12.1022 | 8.9938 | 13.7535 | 10.4926 | 10.908 | 12.218 | 15.3833 | 19.4513 | 13.5008 | 16.6267 | 8.9617 | 11.2305 | 15.6313 | 17.7609 | 15.3774 | 16.7133 | 17.4269 | 27.1461 | 26.7886 | 41.4213 | 36.0139 | 62.7277 | 74.8702 | 82.7871 | 98.8134 | 177.646 | 181.6935 | 184.6948 | 190.3135 | 196.6974 | 200.0908 | 203.9547 | 209.4863 | 213.2632
141 | 2016 | 1 | 6 | 20 | 17332 |  | MO | Jasper | 37.1385 | -94.1041 | Gas | 6223 | 3B | Empire District Elec Co Energy Ctr 3B | 0.082368 | 0.13153 | 0.36216 | 0.38626 | 0.52542 | 0.62468 | 0.75674 | 0.86521 | 1.2157 | 5.5928 | 1.2807 | 0.85716 | 0.17063 | 0.62442 | 0.29479 | 0.93353 | 1.3888 | 0.55126 | 1.3584 | 0.51016 | 0.99663 | 0.99721 | 1.1151 | 1.0637 | 0.50963 | 1.5084 | 0.78711 | 0.97479 | 0.86916 | 1.0179 | 0.93347 | 0.93337 | 0.74626 | 0.97605 | 0.78726 | 1.6462 | 1.8007 | 1.4982 | 2.2021 | 1.3756 | 1.8309 | 2.4821 | 2.1786 | 4.0436 | 4.7774 | 5.3276 | 7.1077 | 9.0288 | 12.8772 | 18.9528 | 19.9346 | 21.4805 | 22.7492 | 23.4113 | 24.8061 | 26.008 | 27.1865 | 28.2632
142 | 2016 | 1 | 6 | 21 | 16552 |  | OK | Oklahoma | 35.5089 | -97.1789 | Gas | 2951 | 8 | Horseshoe Lake 8 | 0 | 0 | 0 | 0 | 0 | 0 | 0 | 0 | 0 | 0 | 0 | 0 | 0.28621 | 1.5832 | 1.5228 | 2.4268 | 2.9791 | 1.8876 | 7.5303 | 3.493 | 4.7849 | 5.9993 | 9.9147 | 7.3216 | 6.7915 | 11.7257 | 11.9001 | 14.217 | 19.131 | 15.7459 | 15.514 | 17.1194 | 13.4854 | 23.631 | 28.02 | 23.0172 | 20.6358 | 26.3663 | 30.0744 | 29.7045 | 36.7052 | 41.5344 | 47.8043 | 74.0706 | 72.5729 | 91.9756 | 123.9216 | 138.163 | 150.1105 | 178.6532 | 220.2018 | 236.2139 | 255.9048 | 287.1852 | 297.7487 | 329.9907 | 347.6981 | 373.9211
143 | 2016 | 1 | 6 | 22 | 15786 |  | MO | Greene | 37.1086 | -93.2592 | Gas | 2161 | 4 | James River 4 | 0 | 0 | 0 | 0 | 0 | 0 | 0 | 0 | 0 | 0 | 0 | 0 | 0 | 0 | 0 | 0 | 0 | 0 | 0.15179 | 0.669 | 0.40847 | 0.54658 | 0.297 | 0.135 | 0.23753 | 1.0466 | 3.0035 | 1.7058 | 2.3826 | 2.0168 | 3.1589 | 3.2782 | 2.3892 | 3.7361 | 3.0764 | 2.9172 | 4.7946 | 5.3966 | 3.3957 | 3.2017 | 4.4399 | 6.4407 | 6.3675 | 8.8392 | 11.5376 | 13.9142 | 17.3152 | 22.5335 | 29.1679 | 37.9091 | 40.0903 | 41.3657 | 43.0324 | 44.9181 | 46.6341 | 48.1695 | 49.8389 | 51.6316
144 | 2016 | 1 | 6 | 23 | 15150 |  | TX | Marion | 32.8486 | -94.5469 | Gas | 3478 | 2 | Wilkes Power Plant 2 | 0.062895 | 0.26742 | 0.32047 | 0.44626 | 0.75489 | 0.32647 | 0.81995 | 0.70984 | 1.1893 | 0 | 1.6139 | 0.519 | 1.9893 | 1.7183 | 2.5438 | 4.3205 | 2.7066 | 2.7426 | 3.8767 | 2.8249 | 6.3099 | 7.5912 | 6.1585 | 5.2467 | 7.1356 | 7.6407 | 8.3912 | 8.8081 | 11.1295 | 12.5568 | 10.4201 | 12.5525 | 14.9976 | 15.3554 | 17.7629 | 17.6704 | 18.6475 | 24.9666 | 21.029 | 23.9263 | 27.4593 | 36.482 | 41.9189 | 51.6337 | 59.9067 | 82.8203 | 111.9379 | 149.7276 | 212.7331 | 206.1015 | 219.1171 | 235.5811 | 253.1768 | 261.0286 | 281.2417 | 297.5642 | 315.1954 | 328.1579
145 | 2016 | 1 | 7 | 0 | 14505 |  | MO | Greene | 37.2479 | -93.1709 | Gas | 7903 | MGS1B | McCartney Generating Station MGS1B | 0.062105 | 0.022211 | 0.10579 | 0.19516 | 0.11411 | 0.25674 | 0.23921 | 0.21395 | 0.31668 | 0 | 0.39211 | 1.2128 | 0.39574 | 0.38889 | 0.36732 | 0.52158 | 0.67479 | 0.73579 | 1.3723 | 0.30663 | 0.41942 | 0.58137 | 0.55026 | 0.51047 | 0.73037 | 1.2756 | 0.68511 | 0.86305 | 0.19995 | 0.91979 | 0.38447 | 1.2733 | 0.36263 | 1.121 | 1.0547 | 1.1454 | 0.933 | 0.94705 | 1.5687 | 1.7304 | 2.4095 | 2.6462 | 1.9962 | 2.6124 | 4.4999 | 5.8265 | 6.4 | 8.7221 | 14.2482 | 16.8463 | 17.6004 | 18.5023 | 19.5798 | 20.8404 | 21.5768 | 22.4371 | 23.536 | 24.3684
146 | 2016 | 1 | 7 | 1 | 13935 |  | OK | Rogers | 36.4317 | -95.7008 | Gas | 2963 | 3302 | Northeastern 3302 | 0.059737 | 0.023895 | 0.059737 | 0.22495 | 0.26079 | 0.059737 | 0.30858 | 0.77837 | 0.88384 | 0 | 0.33453 | 0.047789 | 3.0256 | 4.3373 | 1.0629 | 3.137 | 3.8934 | 2.8902 | 2.2772 | 5.472 | 10.496 | 13.4976 | 11.2822 | 6.6523 | 7.5341 | 8.5332 | 10.1914 | 24.065 | 20.6255 | 17.7016 | 15.3648 | 22.8649 | 19.8354 | 17.6419 | 23.5038 | 21.9909 | 20.7509 | 25.7093 | 37.1166 | 40.0925 | 62.7795 | 42.5607 | 35.395 | 46.6493 | 65.4989 | 76.964 | 86.6097 | 94.9418 | 178.1446 | 140.7357 | 169.9217 | 204.4442 | 224.4262 | 248.8431 | 293.2281 | 331.6517 | 363.4591 | 406.0526
147 | 2016 | 1 | 7 | 2 | 13822 |  | MO | Greene | 37.2479 | -93.1709 | Gas | 7903 | MGS1A | McCartney Generating Station MGS1A | 0.013711 | 0.013711 | 0.033868 | 0.029421 | 0.054842 | 0.055632 | 0.041132 | 0.049579 | 0.10926 | 0 | 0.075342 | 0.81782 | 0.41939 | 0.29271 | 0.32253 | 0.4645 | 0.72466 | 0.57047 | 0.86571 | 0.26079 | 0.52261 | 0.40203 | 0.36768 | 0.4935 | 0.75316 | 1.1158 | 0.91871 | 0.69918 | 0.43379 | 1.1081 | 0.35271 | 0.86408 | 0.25192 | 1.3299 | 1.1597 | 0.99279 | 1.1767 | 0.81605 | 1.4527 | 1.7992 | 2.4448 | 1.9932 | 1.5846 | 2.8641 | 4.3108 | 5.2451 | 5.701 | 8.0606 | 12.9736 | 15.5445 | 16.5214 | 17.8166 | 18.4812 | 19.2148 | 20.5282 | 21.1541 | 22.5401 | 23.3947
148 | 2016 | 1 | 7 | 3 | 13744 |  | MO | Greene | 37.1086 | -93.2592 | Gas | 2161 | 5 | James River 5 | 0 | 0 | 0 | 0 | 0 | 0 | 0 | 0 | 0 | 0 | 0 | 0 | 0.41047 | 0.55974 | 0 | 0.074632 | 0.14926 | 0.33584 | 0.46716 | 0.68563 | 0.31363 | 1.4935 | 1.4217 | 1.4168 | 2.7377 | 3.4082 | 3.3598 | 2.7217 | 3.5353 | 4.091 | 5.0282 | 3.8848 | 5.3233 | 4.5781 | 4.6328 | 3.8381 | 7.1699 | 7.6636 | 6.8526 | 5.327 | 7.5422 | 12.3881 | 8.286 | 15.0562 | 20.2307 | 28.7512 | 26.9714 | 45.6645 | 69.2166 | 87.1072 | 87.3347 | 87.9642 | 88.2644 | 89.0198 | 89.1699 | 89.688 | 90.0512 | 90.5789
149 | 2016 | 1 | 7 | 4 | 14181 |  | MO | Jasper | 37.1385 | -94.1041 | Gas | 6223 | 3A | Empire District Elec Co Energy Ctr 3A | 0.094158 | 0.35921 | 0.30216 | 0.51632 | 0.70637 | 0.48016 | 0.65816 | 0.99153 | 0.92389 | 4.9651 | 1.0408 | 0.75805 | 0.16353 | 0.75274 | 0.098579 | 0.549 | 0.86442 | 0.45589 | 0.65253 | 0.65211 | 0.59589 | 0.327 | 0.67153 | 0.38032 | 0.55942 | 1.1557 | 0.36311 | 0.75674 | 0.32758 | 0.20205 | 0.82905 | 0.59932 | 0.55926 | 0.70963 | 0.61247 | 0.94974 | 0.97353 | 1.1442 | 1.0455 | 1.0762 | 1.4328 | 1.6601 | 1.969 | 4.4209 | 4.5967 | 6.1573 | 6.7248 | 8.8091 | 13.8324 | 19.2503 | 20.2789 | 21.7736 | 22.5447 | 23.9391 | 24.7635 | 25.7588 | 27.14 | 28.2632
150 | 2016 | 1 | 7 | 5 | 15094 |  | MO | Greene | 37.1086 | -93.2592 | Gas | 2161 | **GT1 | James River **GT1 | 0.052842 | 0.355 | 0.64589 | 0.49137 | 0.49055 | 1.0191 | 0.86897 | 1.1828 | 0.93634 | 9.1558 | 1.9744 | 2.0992 | 1.4099 | 1.8715 | 2.2003 | 1.0896 | 1.5882 | 1.9465 | 1.5741 | 1.3075 | 1.4802 | 0.75713 | 1.47 | 1.2784 | 1.3752 | 1.7855 | 0.359 | 1.3692 | 0.33039 | 1.3083 | 1.14 | 2.7242 | 1.4813 | 3.1635 | 2.5944 | 2.3434 | 3.5513 | 3.4806 | 4.726 | 4.1645 | 4.9496 | 4.9359 | 5.0749 | 7.654 | 9.7108 | 12.4573 | 14.025 | 17.1281 | 25.6553 | 35.3588 | 38.6347 | 42.3638 | 46.1053 | 50.4415 | 55.0559 | 58.7643 | 63.5078 | 68.1842
151 | 2016 | 1 | 7 | 6 | 16539 |  | KS | Sedgwick | 37.5956 | -97.4131 | Gas | 1242 | 3 | Murray Gill Energy Center 3 | 0 | 0 | 0 | 0 | 0 | 0 | 0 | 0 | 0 | 0 | 0 | 0.13916 | 0.20339 | 0.72397 | 0.41687 | 1.5329 | 1.288 | 0.82563 | 1.6085 | 1.0826 | 1.0585 | 1.6152 | 1.1709 | 1.3609 | 2.0976 | 0.99761 | 2.1893 | 2.4696 | 2.2495 | 4.5258 | 4.4235 | 2.6228 | 2.6275 | 2.489 | 3.3903 | 3.4846 | 5.8105 | 5.8914 | 7.6746 | 7.397 | 12.0131 | 5.9824 | 6.3149 | 13.0596 | 15.3873 | 16.9919 | 26.8306 | 28.4697 | 35.4788 | 51.1257 | 57.6883 | 61.6839 | 66.6633 | 69.7923 | 73.6708 | 79.8399 | 83.3109 | 87.6579
152 | 2016 | 1 | 7 | 7 | 17864 |  | KS | Sedgwick | 37.7903 | -97.5217 | Gas | 1240 | 1 | Gordon Evans Energy Center 1 | 0 | 0 | 0 | 0 | 0 | 0 | 0 | 0 | 0 | 0 | 0 | 0 | 0.21921 | 0.42884 | 0.31958 | 0.17537 | 0.71037 | 1.6829 | 1.1897 | 1.0504 | 2.0844 | 0.56905 | 1.0168 | 1.1935 | 1.0155 | 1.5269 | 1.755 | 3.48 | 1.9642 | 4.7172 | 5.4938 | 5.748 | 6.652 | 6.3266 | 7.1022 | 7.3508 | 11.4674 | 7.7436 | 13.2482 | 14.9438 | 10.6559 | 9.8714 | 10.7331 | 24.9951 | 28.2925 | 33.8529 | 45.6329 | 59.2512 | 80.9518 | 93.5389 | 99.9497 | 107.1238 | 114.7731 | 120.0387 | 127.3842 | 132.8213 | 138.344 | 145.1053
153 | 2016 | 1 | 7 | 8 | 18048 |  | MO | Greene | 37.2479 | -93.1709 | Gas | 7903 | MGS2A | McCartney Generating Station MGS2A | 0.088421 | 0.091553 | 0.11913 | 0.11345 | 0.35426 | 0.18168 | 0.37871 | 0.33721 | 0.41142 | 0 | 0.36879 | 0.68947 | 0.1305 | 0.20016 | 0.25163 | 0.29513 | 0.72079 | 0.32132 | 1.1523 | 0.23661 | 0.17655 | 0.59566 | 0.3335 | 0.17374 | 0.35321 | 1.0608 | 0.31529 | 0.98203 | 0.35384 | 0.97982 | 0.78197 | 0.83568 | 0.84613 | 0.94368 | 1.0869 | 0.88932 | 0.99139 | 1.3111 | 1.7241 | 1.5246 | 2.5122 | 1.4034 | 1.4202 | 3.1013 | 4.7185 | 6.8674 | 5.9019 | 8.2394 | 12.4967 | 15.6226 | 16.7851 | 18.2686 | 19.9227 | 21.1036 | 23.0078 | 24.4218 | 25.8528 | 27.2895
154 | 2016 | 1 | 7 | 9 | 18249 |  | TX | Lamb | 34.1661 | -102.4114 | Gas | 3485 | 111B | Plant X 111B | 0 | 0 | 0 | 0 | 0 | 0 | 0 | 0 | 0 | 0 | 0 | 0.129 | 0.43447 | 0.37397 | 0.93953 | 0.70974 | 0.35647 | 1.2362 | 1.1439 | 1.0793 | 0.89245 | 1.8126 | 1.6237 | 0.9245 | 2.0663 | 0.97613 | 1.3633 | 1.9264 | 2.8289 | 1.4534 | 2.5456 | 2.3782 | 2.5892 | 2.2816 | 3.0039 | 2.4855 | 3.119 | 2.9413 | 2.7564 | 3.1879 | 3.3541 | 2.8404 | 2.8462 | 3.3518 | 4.2828 | 4.961 | 5.2334 | 5.5356 | 8.7169 | 13.9046 | 17.4046 | 19.1678 | 22.2149 | 25.803 | 29.4178 | 33.4649 | 36.7014 | 40.9211
155 | 2016 | 1 | 7 | 10 | 18228 |  | OK | Oklahoma | 35.442 | -97.6477 | Gas | 50558 | CC01 | Oklahoma Cogeneration LLC CC01 | 0 | 0 | 0 | 0 | 0 | 0 | 0 | 0 | 0 | 0 | 0 | 0 | 0 | 0.72026 | 1.0289 | 0.51447 | 1.4405 | 2.7782 | 1.0289 | 1.3666 | 0.61737 | 0.92605 | 0.31421 | 0.61737 | 0.51447 | 2.7782 | 0.10289 | 1.2889 | 1.6816 | 1.0289 | 1.1318 | 0.51447 | 2.5582 | 3.0692 | 1.0547 | 2.3384 | 3.5934 | 3.7679 | 5.765 | 6.4813 | 6.4984 | 8.8511 | 16.7132 | 21.8303 | 38.2782 | 36.5287 | 49.7003 | 65.0245 | 79.5229 | 92.3995 | 97.1968 | 98.7774 | 101.6279 | 107.9521 | 110.7295 | 114.5113 | 118.1903 | 121.8421
156 | 2016 | 1 | 7 | 11 | 17913 |  | OK | Canadian | 35.4711 | -97.6733 | Gas | 2953 | 3 | Mustang 3 | 0.13795 | 0.18103 | 0.42032 | 0.37924 | 0.42455 | 0.32745 | 0.82521 | 0.64618 | 0.88971 | 0 | 0.94774 | 3.8146 | 3.1432 | 2.191 | 1.0257 | 1.6081 | 2.2732 | 2.1603 | 1.0297 | 1.9067 | 1.9597 | 1.2817 | 1.7797 | 0.94774 | 2.3305 | 3.8451 | 1.9007 | 2.7575 | 2.6559 | 3.3223 | 3.1791 | 3.6316 | 3.7436 | 5.0432 | 4.4318 | 3.3763 | 3.9182 | 6.2526 | 4.2172 | 7.6283 | 5.2865 | 7.6874 | 9.0063 | 18.1096 | 22.1764 | 28.2378 | 32.1687 | 42.6274 | 66.2016 | 91.3056 | 94.8212 | 97.1891 | 101.3389 | 105.4283 | 107.5764 | 111.5192 | 116.9239 | 120.7632
157 | 2016 | 1 | 7 | 12 | 17683 |  | OK | Caddo | 35.1009 | -98.3524 | Gas | 2964 | 8002 | Southwestern 8002 | 0.26942 | 0.37263 | 0.61368 | 0.47492 | 0.48097 | 0.66118 | 0.67032 | 0.93763 | 0.59521 | 0 | 0.70124 | 1.168 | 0.63553 | 0.67108 | 1.4441 | 1.9614 | 1.2138 | 1.0019 | 0.65584 | 0.50497 | 0.99179 | 1.1406 | 1.1903 | 1.4493 | 1.5706 | 1.5099 | 1.7071 | 1.4288 | 2.3256 | 3.5893 | 2.2741 | 2.0621 | 3.2934 | 2.5523 | 3.1905 | 2.2525 | 3.4853 | 3.4075 | 3.2952 | 3.2821 | 4.1354 | 5.5311 | 5.5596 | 8.8313 | 13.4027 | 15.9906 | 18.0776 | 22.442 | 27.1685 | 30.1222 | 35.9175 | 42.0167 | 47.4351 | 53.7369 | 59.2323 | 65.0518 | 70.4905 | 75.9737
158 | 2016 | 1 | 7 | 13 | 17749 |  | MO | Greene | 37.2479 | -93.1709 | Gas | 7903 | MGS2B | McCartney Generating Station MGS2B | 0 | 0 | 0 | 0 | 0 | 0 | 0 | 0 | 0 | 0 | 0 | 0.55663 | 0.12295 | 0.14547 | 0.24589 | 0.292 | 0.54105 | 0.24905 | 0.70042 | 0.24347 | 0.061474 | 0.44842 | 0.38421 | 0.11726 | 0.51368 | 1.0551 | 0.27663 | 0.70011 | 0.25011 | 0.48663 | 0.37368 | 0.72926 | 0.34495 | 0.95853 | 1.0915 | 1.0557 | 1.3146 | 1.2801 | 1.4891 | 1.4061 | 2.8587 | 1.6893 | 1.2706 | 3.1476 | 4.652 | 6.2317 | 7.3958 | 8.54 | 13.2907 | 15.9911 | 17.7358 | 19.0207 | 20.0854 | 21.4812 | 22.6211 | 23.8937 | 25.0856 | 26.3158
159 | 2016 | 1 | 7 | 14 | 17386 |  | MO | Greene | 37.1086 | -93.2592 | Gas | 2161 | **GT2 | James River **GT2 | 0.065105 | 0.18084 | 0.385 | 0.39705 | 0.30863 | 0.62932 | 0.17079 | 0.66026 | 0.47179 | 9.2495 | 0.78847 | 2.0093 | 0.43763 | 1.7104 | 1.7762 | 0.88889 | 1.3611 | 1.2429 | 1.1248 | 1.1839 | 1.169 | 1.0131 | 1.5391 | 0.88168 | 0.38253 | 2.7749 | 0.41068 | 1.1987 | 0.35563 | 1.3237 | 0.97126 | 2.4043 | 2.1905 | 3.6272 | 2.5209 | 3.5055 | 3.0682 | 4.0765 | 6.6143 | 4.1757 | 6.3748 | 3.8956 | 5.7733 | 5.8499 | 10.2545 | 13.4995 | 15.1946 | 18.8001 | 29.98 | 42.9598 | 47.0457 | 52.7134 | 56.9752 | 61.3183 | 68.1081 | 71.8077 | 77.9183 | 82.7895
160 | 2016 | 1 | 7 | 15 | 17053 |  | KS | Sedgwick | 37.7903 | -97.5217 | Gas | 1240 | E3CT | Gordon Evans Energy Center E3CT | 0 | 0 | 0 | 0 | 0 | 0 | 0 | 0 | 0 | 0 | 0 | 0 | 0 | 1.1323 | 0.62103 | 1.4262 | 0 | 0 | 0.43884 | 1.0186 | 0.50829 | 1.1806 | 0 | 1.6738 | 1.2752 | 0.69042 | 2.4187 | 5.3698 | 1.2319 | 2.9552 | 4.5928 | 4.3109 | 4.6884 | 4.8615 | 6.1579 | 11.3637 | 20.7707 | 15.8317 | 16.3501 | 13.2973 | 15.7623 | 15.7361 | 14.8623 | 22.2483 | 15.0083 | 15.8728 | 36.5863 | 34.5218 | 74.0998 | 138.5473 | 138.2534 | 139.0999 | 142.9358 | 142.5011 | 144.805 | 146.9792 | 147.8297 | 149.9737
161 | 2016 | 1 | 7 | 16 | 17419 |  | AR | Washington | 36.1855 | -94.2841 | Gas | 56328 | 2 | Harry D. Mattison Power Plant 2 | 0 | 0 | 0 | 0 | 0 | 0 | 0 | 0 | 0 | 0 | 0 | 0 | 1.4019 | 0.61853 | 1.4073 | 0.74684 | 1.7977 | 1.3654 | 0.62053 | 0.67216 | 1.5524 | 0.59747 | 0.29032 | 1.6599 | 1.3295 | 1.6052 | 1.8986 | 0.82774 | 2.2731 | 1.3979 | 2.2835 | 0.56868 | 0.74663 | 1.7647 | 1.5301 | 1.749 | 5.4263 | 4.7836 | 3.3981 | 2.4402 | 4.4035 | 8.7142 | 6.0891 | 9.9861 | 13.4908 | 18.7788 | 16.4432 | 23.716 | 19.2424 | 28.3077 | 35.2208 | 39.7721 | 46.7527 | 52.4169 | 59.0722 | 63.5077 | 72.6681 | 78.8947
162 | 2016 | 1 | 7 | 17 | 18190 |  | OK | Tulsa | 35.9978 | -95.9567 | Gas | 4940 | 1502 | Riverside (4940) 1502 | 0.025053 | 0.012526 | 0.087684 | 0.36432 | 0.41442 | 0.11274 | 0.13779 | 0.98021 | 0.41442 | 0 | 0.238 | 0.050105 | 0.79126 | 1.8532 | 0.16284 | 0.93011 | 2.8274 | 2.878 | 0.67695 | 1.13 | 4.2069 | 5.7284 | 6.5783 | 3.4092 | 4.1127 | 4.3202 | 7.2608 | 7.1125 | 10.7618 | 10.9552 | 12.8605 | 12.7498 | 12.9713 | 18.0573 | 12.0793 | 13.1196 | 19.0269 | 19.8202 | 25.5954 | 29.8972 | 23.4631 | 35.4702 | 26.7879 | 44.6624 | 58.3926 | 77.7155 | 104.7681 | 174.1427 | 284.0839 | 386.9933 | 390.2437 | 396.7215 | 403.1993 | 405.8503 | 413.8957 | 415.5785 | 421.5031 | 427.4737
163 | 2016 | 1 | 7 | 18 | 18616 |  | KS | Sedgwick | 37.5956 | -97.4131 | Gas | 1242 | 4 | Murray Gill Energy Center 4 | 0 | 0 | 0 | 0 | 0 | 0 | 0 | 0 | 0 | 0 | 0 | 0.085974 | 0.25976 | 0.22418 | 0.23013 | 1.0999 | 1.0417 | 1.1305 | 1.1502 | 0.74647 | 0.67239 | 1.2519 | 0.82542 | 1.2767 | 1.2983 | 1.0179 | 1.094 | 2.5095 | 0.62687 | 1.6536 | 3.2181 | 2.413 | 1.9538 | 0.92913 | 1.7198 | 2.3823 | 3.849 | 5.0003 | 4.4239 | 4.5932 | 7.6389 | 4.8987 | 5.8181 | 10.2114 | 10.2918 | 9.6097 | 15.2312 | 15.3794 | 20.693 | 32.5513 | 37.2013 | 42.0526 | 48.3487 | 55.6474 | 57.9684 | 64.6908 | 68.5395 | 74.0263
164 | 2016 | 1 | 7 | 19 | 18695 |  | AR | Washington | 36.1855 | -94.2841 | Gas | 56328 | 1 | Harry D. Mattison Power Plant 1 | 0 | 0 | 0 | 0 | 0 | 0 | 0 | 0 | 0 | 0 | 0 | 0 | 1.419 | 0.23668 | 0.654 | 0.52279 | 1.4201 | 0.61432 | 0.33132 | 0.52279 | 0.60589 | 0 | 0.29874 | 1.1455 | 0.82153 | 1.2118 | 0.46274 | 0.48579 | 2.6337 | 1.0287 | 0.74684 | 0.64468 | 1.2832 | 1.8312 | 1.1958 | 2.0657 | 1.9688 | 4.4815 | 3.9479 | 4.0387 | 5.5661 | 7.9343 | 8.0803 | 8.5268 | 9.8566 | 18.067 | 13.5265 | 24.9189 | 24.4152 | 27.7885 | 34.1413 | 38.9128 | 46.7051 | 53.0587 | 58.2356 | 63.9297 | 72.1464 | 78.8947
165 | 2016 | 1 | 7 | 20 | 18275 |  | KS | Sedgwick | 37.7903 | -97.5217 | Gas | 1240 | 2 | Gordon Evans Energy Center 2 | 0 | 0 | 0 | 0 | 0 | 0 | 0 | 0 | 0 | 0 | 0 | 0 | 0 | 0.10916 | 1.6209 | 1.8838 | 1.6675 | 0.98571 | 0.65847 | 2.0923 | 1.4181 | 1.0618 | 1.9033 | 1.4514 | 0.10916 | 4.1627 | 2.5305 | 2.9922 | 2.6807 | 4.8993 | 6.6308 | 8.3531 | 12.2609 | 9.777 | 11.1851 | 8.8363 | 19.3988 | 20.6685 | 20.4116 | 26.8547 | 20.9071 | 23.0302 | 22.7906 | 33.4259 | 38.3687 | 50.5238 | 71.0592 | 82.9321 | 126.5284 | 195.139 | 207.6002 | 227.5802 | 242.0745 | 258.1286 | 278.8622 | 288.9574 | 308.3765 | 325.2368
166 | 2016 | 1 | 7 | 21 | 17394 |  | MO | Greene | 37.1519 | -93.3892 | Gas | 6195 | CT1A | John Twitty Energy Center CT1A | 0.050816 | 0.084289 | 0.15889 | 0.15487 | 0.16737 | 0.18229 | 0.2355 | 0.36013 | 0.20689 | 3.8862 | 0.52026 | 0.31976 | 0.19358 | 0.33632 | 0.29037 | 0.26724 | 0.19432 | 0.71995 | 0.55653 | 0.27224 | 0.43189 | 0.13024 | 0.13705 | 0.42989 | 0.29839 | 0.31003 | 0.24318 | 0.26176 | 0.23553 | 0.087842 | 0.15324 | 0.33874 | 0.43266 | 0.35445 | 0.46337 | 0.67913 | 0.48832 | 0.77111 | 0.80495 | 0.15163 | 0.81416 | 1.0251 | 1.7301 | 1.9131 | 2.8444 | 3.5401 | 3.8244 | 4.6595 | 6.9043 | 11.0765 | 12.6599 | 14.2602 | 14.6978 | 15.9993 | 18.27 | 19.9036 | 21.7157 | 23.3947
167 | 2016 | 1 | 7 | 22 | 16380 |  | TX | Yoakum | 32.9748 | -102.7432 | Gas | 56326 | GEN3 | Mustang Station (56326) GEN3 | 0 | 0 | 0 | 0 | 0 | 0 | 0 | 0 | 0 | 0 | 0 | 0 | 1.7542 | 1.6374 | 2.4466 | 1.2612 | 1.0243 | 2.0935 | 2.0961 | 2.0393 | 1.0962 | 1.5688 | 1.9674 | 3.6682 | 3.6768 | 5.8798 | 5.6263 | 2.5363 | 4.6721 | 6.6784 | 5.7504 | 5.8528 | 7.242 | 4.4226 | 6.5787 | 8.7798 | 15.1439 | 11.6177 | 13.4378 | 16.4341 | 18.6828 | 11.6211 | 11.889 | 9.055 | 11.6026 | 9.6424 | 11.7094 | 17.9022 | 36.8827 | 76.9509 | 87.2626 | 93.105 | 100.9259 | 114.8434 | 125.8691 | 137.3149 | 147.9425 | 159.7105
168 | 2016 | 1 | 7 | 23 | 15277 |  | LA | Caddo | 32.7047 | -93.9597 | Gas | 1417 | 4 | Lieberman Power Plant 4 | 0 | 0 | 0 | 0 | 0 | 0 | 0 | 0 | 0 | 0 | 0 | 0.79111 | 1.6937 | 1.5152 | 1.4185 | 0.84932 | 1.1281 | 0.79863 | 0.84908 | 1.2337 | 1.0865 | 1.2537 | 3.627 | 0.777 | 2.3588 | 0.83697 | 1.1506 | 2.4903 | 2.9352 | 3.9664 | 4.2044 | 3.4502 | 3.3778 | 4.5486 | 3.4271 | 3.1324 | 5.6595 | 4.4068 | 6.4281 | 5.9354 | 9.6328 | 6.6497 | 6.4635 | 6.9871 | 7.7719 | 6.9459 | 11.4773 | 23.1646 | 32.3827 | 46.1753 | 53.2984 | 58.777 | 65.6132 | 72.4787 | 81.2873 | 89.0439 | 94.2693 | 103.2368
169 | 2016 | 1 | 8 | 0 | 14618 |  | TX | Gregg | 32.3766 | -94.6415 | Gas | 3476 | 5 | Knox Lee Power Plant 5 | 0.077263 | 0.45611 | 0.91968 | 0.46558 | 1.5059 | 1.7417 | 2.1071 | 2.3578 | 2.8533 | 0 | 2.7107 | 5.8705 | 3.7804 | 3.4953 | 1.9002 | 2.3159 | 3.0701 | 2.7027 | 2.1634 | 5.1612 | 2.0467 | 4.0729 | 6.2693 | 2.0283 | 3.4056 | 3.6045 | 3.282 | 6.7274 | 7.6356 | 12.3769 | 11.3018 | 7.6491 | 8.6595 | 13.9956 | 11.2571 | 13.7174 | 15.5298 | 18.2659 | 15.8323 | 21.2422 | 22.1459 | 15.4875 | 27.7714 | 31.09 | 38.3291 | 23.3084 | 39.1869 | 41.8188 | 60.156 | 120.9738 | 143.8388 | 165.6801 | 187.152 | 212.4755 | 230.6815 | 258.2973 | 287.072 | 314.5263
170 | 2016 | 1 | 8 | 1 | 14277 |  | MO | Greene | 37.1519 | -93.3892 | Gas | 6195 | CT2A | John Twitty Energy Center CT2A | 0.031053 | 0.10021 | 0.12584 | 0.096947 | 0.12389 | 0.22047 | 0.26853 | 0.26363 | 0.22716 | 3.3847 | 0.40774 | 0.32053 | 0.17337 | 0.18632 | 0.201 | 0.15932 | 0.12684 | 0.538 | 0.73374 | 0.18795 | 0.26395 | 0.21774 | 0.17574 | 0.44121 | 0.222 | 0.50432 | 0.21737 | 0.28847 | 0.18779 | 0.20853 | 0.18074 | 0.43911 | 0.28079 | 0.39505 | 0.17005 | 0.43168 | 0.62632 | 0.69647 | 0.70484 | 0.13721 | 0.97768 | 0.65 | 1.5682 | 1.6334 | 2.7487 | 3.57 | 3.711 | 4.7648 | 7.6197 | 11.4141 | 13.3786 | 13.9037 | 15.8572 | 17.3419 | 18.9778 | 20.6013 | 22.4036 | 24.3684
171 | 2016 | 1 | 8 | 2 | 14025 |  | MO | Greene | 37.1519 | -93.3892 | Gas | 6195 | CT2B | John Twitty Energy Center CT2B | 0.016132 | 0.035579 | 0.13076 | 0.13734 | 0.21634 | 0.21839 | 0.41524 | 0.24939 | 0.33429 | 3.4522 | 0.46374 | 0.30042 | 0.24413 | 0.26474 | 0.15347 | 0.096895 | 0.12887 | 0.39145 | 0.94982 | 0.15971 | 0.38916 | 0.16732 | 0.20192 | 0.48424 | 0.23755 | 0.38103 | 0.26468 | 0.28768 | 0.23637 | 0.15605 | 0.22126 | 0.35197 | 0.35139 | 0.37142 | 0.52897 | 0.63576 | 0.45671 | 0.57708 | 0.85171 | 0.20971 | 0.65395 | 0.74547 | 1.4923 | 1.7673 | 2.8638 | 3.3567 | 3.3031 | 5.4443 | 8.4582 | 11.7939 | 13.427 | 14.8376 | 16.6589 | 17.8502 | 19.8746 | 21.9273 | 23.2669 | 25.3421
172 | 2016 | 1 | 8 | 3 | 13822 |  | MO | Greene | 37.1519 | -93.3892 | Gas | 6195 | CT1B | John Twitty Energy Center CT1B | 0.014921 | 0.044763 | 0.16776 | 0.11089 | 0.10566 | 0.19597 | 0.15566 | 0.23108 | 0.18389 | 3.2791 | 0.34439 | 0.27097 | 0.25366 | 0.25526 | 0.19397 | 0.27532 | 0.18103 | 0.77111 | 0.97229 | 0.33232 | 0.27742 | 0.23024 | 0.15963 | 0.41174 | 0.27545 | 0.28824 | 0.13671 | 0.3505 | 0.16858 | 0.102 | 0.15968 | 0.41171 | 0.28911 | 0.42539 | 0.35611 | 0.58113 | 0.46576 | 0.64929 | 0.88721 | 0.15929 | 0.78271 | 0.98232 | 1.5885 | 1.4763 | 2.1862 | 3.1298 | 3.0665 | 3.8981 | 6.8904 | 10.5048 | 12.6835 | 13.6194 | 15.3856 | 16.8633 | 17.9783 | 20.0858 | 21.2082 | 23.3947
173 | 2016 | 1 | 8 | 4 | 14135 |  | OK | Caddo | 35.1009 | -98.3524 | Gas | 2964 | 8005 | Southwestern 8005 | 0.0032105 | 0.60805 | 0.895 | 1.1269 | 1.3885 | 1.5959 | 1.5031 | 2.6476 | 2.6002 | 0 | 2.6279 | 1.4581 | 1.2748 | 2.3968 | 3.363 | 1.6843 | 2.6159 | 2.7983 | 2.6484 | 0.51763 | 0.47021 | 0 | 0 | 0.22184 | 0 | 0 | 0.36974 | 0 | 0.29579 | 0.36974 | 1.2422 | 1.0232 | 0.14789 | 1.1534 | 1.0448 | 0.46137 | 0 | 0.29458 | 1.6135 | 0.56179 | 1.9753 | 2.8372 | 4.0915 | 10.0402 | 11.1225 | 10.135 | 10.6483 | 13.9134 | 27.684 | 36.8292 | 42.5839 | 48.2216 | 53.1866 | 60.6241 | 65.1518 | 69.8681 | 75.8515 | 82.7895
174 | 2016 | 1 | 8 | 5 | 14723 |  | OK | Kay | 36.8138 | -97.1252 | Gas | 58325 | 1 | Charles D Lamb Energy Center 1 | 0 | 0 | 0 | 0 | 0 | 0 | 0 | 0 | 0 | 0 | 0 | 0 | 0 | 0 | 0 | 0 | 0 | 0 | 0 | 0 | 0 | 0 | 0.17282 | 1.1929 | 0.81413 | 0.39379 | 0.11521 | 0 | 0.80358 | 0.32011 | 0.31355 | 0.2625 | 0.78095 | 0.37626 | 0.66939 | 0.74887 | 1.3989 | 3.5417 | 4.6814 | 3.4213 | 3.3558 | 1.2024 | 4.2242 | 12.2279 | 16.8408 | 19.5424 | 21.2657 | 26.4204 | 47.518 | 59.378 | 66.4558 | 69.5246 | 73.1129 | 78.5972 | 82.1519 | 88.8438 | 93.3984 | 98.4474
175 | 2016 | 1 | 8 | 6 | 16605 |  | TX | Lubbock | 33.5211 | -101.7906 | Gas | 3602 | 1 | Alex Ty Cooke Generating Station 1 | 0 | 0 | 0 | 0 | 0 | 0 | 0 | 0 | 0 | 0 | 0 | 0.20042 | 0.093474 | 0 | 0.17432 | 0.78011 | 0.79453 | 0.84126 | 1.0749 | 1.7257 | 1.4164 | 0.96695 | 1.4469 | 1.5102 | 1.7765 | 1.92 | 2.468 | 1.5225 | 2.7431 | 2.6142 | 3.233 | 3.408 | 2.9637 | 2.7356 | 2.8293 | 3.2906 | 3.7343 | 2.784 | 3.2731 | 2.6489 | 2.9472 | 3.1823 | 3.2806 | 0.18695 | 0.10295 | 0.14021 | 0.075789 | 0 | 0 | 0 | 4.4678 | 9.2425 | 13.5398 | 18.5874 | 22.7482 | 25.3743 | 29.9785 | 34.1053
176 | 2016 | 1 | 8 | 7 | 17944 |  | AR | Hempstead | 33.6094 | -93.7924 | Gas | 7825 | CT1 | Fulton CT1 | 0.10297 | 0.21411 | 0.61784 | 1.0002 | 1.1572 | 1.2143 | 1.4773 | 1.5395 | 1.3958 | 0 | 1.6374 | 1.5558 | 1.3468 | 2.0595 | 1.8943 | 2.0054 | 1.2112 | 1.7843 | 1.5069 | 2.4347 | 1.1572 | 0.82379 | 0.76361 | 1.1632 | 3.2799 | 1.667 | 3.4155 | 2.355 | 1.4579 | 1.7098 | 2.7944 | 3.4706 | 2.2716 | 3.2308 | 3.1291 | 1.7322 | 3.239 | 5.7544 | 8.754 | 7.6804 | 14.2386 | 14.7696 | 13.6227 | 7.5305 | 6.6699 | 8.6175 | 12.4641 | 11.429 | 41.1811 | 83.3486 | 86.4564 | 103.3186 | 107.3849 | 117.157 | 123.0627 | 133.8655 | 144.2993 | 151.9211
177 | 2016 | 1 | 8 | 8 | 18147 |  | OK | Caddo | 35.1009 | -98.3524 | Gas | 2964 | 8004 | Southwestern 8004 | 0.30034 | 0.22966 | 1.1503 | 0.54374 | 1.6554 | 1.2681 | 1.4061 | 1.3616 | 2.2482 | 0 | 2.9214 | 0.76553 | 1.2248 | 2.1894 | 2.7958 | 1.7038 | 1.7653 | 3.0033 | 1.149 | 0.14724 | 0 | 0 | 0.69555 | 0 | 0.22966 | 0 | 0 | 0.076553 | 0 | 0.29247 | 1.4893 | 0.55876 | 0.34684 | 0.84608 | 1.0837 | 0.63074 | 0 | 0.82576 | 1.1466 | 0.54703 | 1.3924 | 2.8865 | 4.3958 | 9.5992 | 12.541 | 9.8857 | 10.7154 | 10.1163 | 28.6723 | 36.2584 | 42.2273 | 46.7312 | 54.5858 | 59.1169 | 65.7995 | 72.3759 | 79.4842 | 85.7105
178 | 2016 | 1 | 8 | 9 | 18177 |  | MO | Jackson | 39.1306 | -94.4778 | Gas | 2079 | 7 | Hawthorn 7 | 0 | 0 | 0 | 0 | 0 | 0 | 0 | 0 | 0 | 0 | 0 | 0 | 0 | 0.097789 | 0.53784 | 0 | 0.32595 | 0.63563 | 0 | 1.0712 | 1.2951 | 0.60732 | 0.90442 | 0.018684 | 1.3244 | 0.53168 | 1.2686 | 0.89289 | 2.1057 | 1.6381 | 2.2011 | 0.45742 | 1.4441 | 1.7784 | 1.7773 | 1.3594 | 1.0172 | 2.6286 | 3.6647 | 2.4078 | 3.1886 | 2.2916 | 2.7474 | 5.1991 | 10.3262 | 11.6683 | 9.3478 | 5.9011 | 12.6943 | 24.8786 | 31.3853 | 37.1902 | 39.6944 | 45.9383 | 50.4766 | 55.5134 | 60.9516 | 66.2632
179 | 2016 | 1 | 8 | 10 | 18222 |  | MO | Jackson | 39.1306 | -94.4778 | Gas | 2079 | 8 | Hawthorn 8 | 0 | 0 | 0 | 0 | 0 | 0 | 0 | 0 | 0 | 0 | 0 | 0 | 0 | 0.35516 | 0.55811 | 0 | 0.45663 | 0.45663 | 0 | 0.35516 | 0.35516 | 0.25368 | 1.0876 | 0 | 1.6976 | 0.17263 | 1.2615 | 1.2721 | 1.1162 | 0.31547 | 2.1233 | 0.464 | 1.7007 | 1.5768 | 1.4623 | 0.37221 | 0.98695 | 1.8119 | 1.7761 | 2.9922 | 4.2301 | 2.0913 | 3.3655 | 5.7754 | 9.1284 | 10.8357 | 9.9261 | 6.8835 | 15.6655 | 47.5059 | 48.2791 | 53.0205 | 53.5887 | 57.8464 | 60.6342 | 62.7222 | 65.3186 | 69.1579
180 | 2016 | 1 | 8 | 11 | 18267 |  | KS | Lyon | 38.4464 | -96.0651 | Gas | 56502 | EEC5 | Emporia Energy Center EEC5 | 0 | 0 | 0 | 0 | 0 | 0 | 0 | 0 | 0 | 0 | 0 | 0.31987 | 0.48513 | 0.22711 | 0.77621 | 3.0081 | 1.216 | 0.90629 | 1.055 | 0.97239 | 1.3008 | 1.1291 | 0.37371 | 1.4679 | 1.4143 | 1.3005 | 0.65866 | 1.8352 | 3.0942 | 1.3565 | 3.671 | 4.9678 | 7.346 | 4.0863 | 3.6729 | 5.6696 | 4.5578 | 5.5313 | 10.5284 | 5.2626 | 7.6605 | 4.4864 | 3.4071 | 5.205 | 5.1842 | 7.1309 | 15.5929 | 24.9776 | 75.7081 | 116.7991 | 123.5165 | 126.5401 | 130.5544 | 134.9408 | 141.7819 | 143.6944 | 149.4435 | 154.8684
181 | 2016 | 1 | 8 | 12 | 17915 |  | OK | Caddo | 35.1009 | -98.3524 | Gas | 2964 | 801S | Southwestern 801S | 0.011263 | 0.022526 | 0.067579 | 0.054737 | 0.045053 | 0.11263 | 0.17863 | 0.13516 | 0.31537 | 0 | 0.17326 | 0.44411 | 0.056316 | 0.24368 | 0.26937 | 0.32663 | 0.15947 | 0.28105 | 0.10137 | 0.18505 | 0.38368 | 0.15895 | 0.18768 | 0.12379 | 0.24084 | 0.22779 | 0.20663 | 0.31305 | 0.42484 | 0.75421 | 0.66979 | 0.86884 | 1.1225 | 0.96695 | 0.68347 | 0.61547 | 0.98642 | 0.99789 | 1.1282 | 1.3202 | 1.3574 | 1.6697 | 2.0803 | 2.1159 | 2.5535 | 1.7009 | 3.1409 | 4.9246 | 7.2779 | 8.2529 | 10.7452 | 12.796 | 15.0929 | 17.9636 | 20.4343 | 23.9422 | 26.8055 | 30.2105
182 | 2016 | 1 | 8 | 13 | 17259 |  | LA | Caddo | 32.5181 | -93.7611 | Gas | 1416 | 5A | Arsenal Hill Power Plant 5A | 0 | 0 | 0 | 0 | 0 | 0 | 0 | 0 | 0 | 0 | 0 | 0 | 0.12482 | 0.13408 | 0.41566 | 0.33845 | 0.35771 | 0.50395 | 0.30084 | 0.53992 | 0.11282 | 0.42166 | 0.98647 | 0.50905 | 2.2173 | 0.26053 | 1.504 | 0.99082 | 1.8552 | 2.7352 | 4.2992 | 2.2471 | 3.4711 | 3.1888 | 2.5712 | 3.1654 | 4.0554 | 3.1461 | 3.6401 | 2.1032 | 3.2738 | 6.3231 | 3.0835 | 6.3898 | 7.1341 | 8.8901 | 8.4608 | 19.1917 | 25.1867 | 48.3918 | 57.286 | 61.4922 | 67.9181 | 74.6249 | 83.2626 | 89.7462 | 97.3581 | 105.1842
183 | 2016 | 1 | 8 | 14 | 16534 |  | OK | Caddo | 35.1009 | -98.3524 | Gas | 2964 | 801N | Southwestern 801N | 0.022526 | 0.045053 | 0.033789 | 0.12726 | 0.13516 | 0.093474 | 0.16895 | 0.16895 | 0.19326 | 0 | 0.10158 | 0.32558 | 0.078842 | 0.12747 | 0.23074 | 0.428 | 0.14326 | 0.34726 | 0.078842 | 0.15126 | 0.32789 | 0.13411 | 0.18232 | 0.084105 | 0.18326 | 0.19989 | 0.22074 | 0.30295 | 0.36316 | 0.79232 | 0.75537 | 0.80674 | 1.1128 | 0.81263 | 0.83579 | 0.66032 | 0.71979 | 0.80968 | 1.0342 | 1.2251 | 1.3924 | 1.7199 | 1.902 | 2.0751 | 2.4393 | 1.7685 | 3.0952 | 5.0902 | 7.3499 | 8.4402 | 10.6343 | 12.6924 | 15.6917 | 17.6431 | 20.8123 | 23.4955 | 26.9782 | 30.2105
184 | 2016 | 1 | 8 | 15 | 16090 |  | OK | Comanche | 34.5431 | -98.3244 | Gas | 8059 | 7252 | Comanche (8059) 7252 | 0 | 0 | 0 | 0 | 0 | 0 | 0 | 0 | 0 | 0 | 0 | 0 | 0 | 0 | 0 | 0 | 0 | 0 | 0 | 0 | 0 | 0.41263 | 0.28884 | 0 | 0.20632 | 0 | 1.2433 | 1.3082 | 1.8601 | 2.6402 | 2.3446 | 1.2217 | 1.8725 | 2.4841 | 2.1114 | 0.93021 | 3.3686 | 4.0126 | 3.0015 | 3.8654 | 3.6128 | 5.0043 | 5.5998 | 3.2966 | 6.4546 | 5.3791 | 10.4235 | 19.0679 | 22.5457 | 34.5102 | 38.9405 | 45.2863 | 51.5216 | 60.4616 | 66.3556 | 72.7166 | 80.3624 | 88.6316
185 | 2016 | 1 | 8 | 16 | 16202 |  | AR | Washington | 36.1855 | -94.2841 | Gas | 56328 | 3 | Harry D. Mattison Power Plant 3 | 0 | 0 | 0 | 0 | 0 | 0 | 0 | 0 | 0 | 0 | 0 | 0 | 1.6928 | 0.23084 | 0.84642 | 0.15389 | 0 | 0 | 0.39495 | 0.22253 | 0.31695 | 0 | 0.32 | 0.93868 | 0.40316 | 0.94474 | 0.63495 | 0.08 | 1.1203 | 0.717 | 0.94074 | 0.18653 | 0.15389 | 1.2843 | 1.0793 | 0.58274 | 2.2549 | 0.96126 | 1.9163 | 1.2547 | 3.3228 | 3.1905 | 5.3891 | 6.1409 | 9.8765 | 15.8057 | 12.9964 | 15.6547 | 15.9244 | 16.1532 | 22.2421 | 29.6823 | 37.6715 | 41.9406 | 51.2278 | 61.0034 | 68.4654 | 76.9474
186 | 2016 | 1 | 8 | 17 | 16695 |  | KS | Lyon | 38.4464 | -96.0651 | Gas | 56502 | EEC7 | Emporia Energy Center EEC7 | 0 | 0 | 0 | 0 | 0 | 0 | 0 | 0 | 0 | 0 | 0 | 0.37784 | 0.52145 | 0.48326 | 1.2597 | 0.97479 | 0 | 0 | 0.68671 | 0 | 0.77447 | 0.51005 | 0.54937 | 1.1255 | 0.12082 | 1.1554 | 0 | 0.84571 | 0.52658 | 0.56276 | 0.90242 | 0.7215 | 2.6617 | 2.2656 | 2.1157 | 3.4963 | 3.5809 | 5.6772 | 5.8416 | 4.6024 | 7.2398 | 3.007 | 4.3083 | 5.5846 | 3.113 | 6.5788 | 14.24 | 24.1033 | 70.0779 | 108.7102 | 116.6443 | 121.7057 | 124.9526 | 129.3932 | 134.7509 | 142.9113 | 147.8539 | 153.8684
187 | 2016 | 1 | 8 | 18 | 16820 |  | KS | Wyandotte | 39.1486 | -94.6405 | Gas | 1295 | 2 | Quindaro 2 | 0 | 0 | 0 | 0 | 0 | 0 | 0 | 0 | 0 | 0 | 0 | 0 | 0 | 0 | 0.034 | 0 | 0 | 0 | 0.084 | 0 | 0.284 | 0.347 | 0 | 1.256 | 0.411 | 0 | 0.876 | 0 | 1.751 | 0 | 0.624 | 0.159 | 1.062 | 1.958 | 1.796 | 0.591 | 1.547 | 2.331 | 2.118 | 2.913 | 4.776 | 3.576 | 6.314 | 7.008 | 9.647 | 7.378 | 7.178 | 7.32 | 10.351 | 34.387 | 39.911 | 43.227 | 50.201 | 53.542 | 59.172 | 65.061 | 70.988 | 77
188 | 2016 | 1 | 8 | 19 | 16418 |  | OK | Tulsa | 35.9978 | -95.9567 | Gas | 4940 | 1504 | Riverside (4940) 1504 | 0 | 0 | 0 | 0 | 0 | 0 | 0 | 0 | 0 | 0 | 0 | 0 | 0 | 0 | 0 | 0 | 0 | 0 | 0 | 0.156 | 0 | 0.15 | 0.45 | 0 | 0.075 | 0.939 | 0.155 | 0 | 0 | 0.156 | 0.305 | 0.093 | 0 | 1.322 | 1.389 | 0 | 0.359 | 1.657 | 1.756 | 2.538 | 2.086 | 2.612 | 3.064 | 4.192 | 2.19 | 5.464 | 8.559 | 13.033 | 36.989 | 51.821 | 54.853 | 56.947 | 60.542 | 62.556 | 66.781 | 69.216 | 71.81 | 75
189 | 2016 | 1 | 8 | 20 | 15969 |  | AR | Washington | 36.1855 | -94.2841 | Gas | 56328 | 4 | Harry D. Mattison Power Plant 4 | 0 | 0 | 0 | 0 | 0 | 0 | 0 | 0 | 0 | 0 | 0 | 0 | 1.1396 | 0.30389 | 1.7484 | 0.72926 | 1.0514 | 0.68376 | 0.90255 | 1.1396 | 0.97134 | 0.45584 | 0.88737 | 1.3543 | 2.0746 | 1.3148 | 1.7453 | 0.3555 | 1.1953 | 0.58753 | 0.83571 | 0.056658 | 0.4355 | 0.82855 | 1.1102 | 1.1325 | 1.252 | 1.5093 | 1.408 | 1.1153 | 2.8423 | 3.7093 | 5.5764 | 7.7703 | 7.9032 | 14.3729 | 8.7582 | 9.7376 | 12.0897 | 14.1166 | 22.1667 | 29.2332 | 34.3204 | 44.1818 | 53.7393 | 58.3708 | 68.5868 | 75.9737
190 | 2016 | 1 | 8 | 21 | 15629 |  | OK | Kay | 36.7205 | -97.0868 | Gas | 762 | 4 | Ponca 4 | 0 | 0 | 0 | 0 | 0 | 0 | 0 | 0 | 0 | 0 | 0 | 0 | 0 | 0.10316 | 0 | 0.23516 | 0.083053 | 0.16611 | 0 | 0.055368 | 0.091053 | 0.10695 | 0 | 0.10053 | 0 | 0 | 0.13463 | 0.060316 | 0.18621 | 0 | 0 | 0.027684 | 0 | 0.051579 | 0.46568 | 0.41526 | 0.38347 | 0.95947 | 0.24537 | 0.23284 | 0.82937 | 0.42547 | 0.79895 | 3.0002 | 4.1252 | 2.1755 | 6.3158 | 7.6987 | 14.568 | 26.236 | 27.328 | 29.3275 | 30.7835 | 32.7764 | 33.6429 | 35.5029 | 37.5095 | 39.0526
191 | 2016 | 1 | 8 | 22 | 14926 |  | OK | Tulsa | 35.9978 | -95.9567 | Gas | 4940 | 1503 | Riverside (4940) 1503 | 0 | 0 | 0 | 0 | 0 | 0 | 0 | 0 | 0 | 0 | 0 | 0 | 0.066789 | 0 | 0 | 0 | 0.37987 | 0 | 0 | 0 | 0.15195 | 0.91168 | 0.35858 | 0.54295 | 0 | 0 | 0.59461 | 1.1425 | 0.69787 | 1.0635 | 0.30995 | 0.062789 | 0.14384 | 1.5599 | 1.3612 | 0 | 0.29671 | 1.4911 | 2.128 | 1.0899 | 1.9327 | 2.3066 | 2.7521 | 4.3111 | 5.3959 | 5.3441 | 10.9388 | 12.4397 | 30.6568 | 30.3372 | 34.7244 | 41.7251 | 46.6868 | 53.3411 | 58.6351 | 63.8743 | 70.6675 | 75.9737
192 | 2016 | 1 | 8 | 23 | 13976 |  | TX | Hale | 33.8657 | -101.8437 | Gas | 57865 | 2 | Antelope Elk Energy Center 2 | 0.37984 | 0.11882 | 0.30874 | 0.35645 | 0.75968 | 0.94961 | 1.2583 | 0.97392 | 1.9469 | 0 | 0.85511 | 3.2287 | 1.8992 | 1.3294 | 0.18992 | 1.5194 | 0.56976 | 0.94961 | 0.28626 | 0 | 1.6148 | 2.4973 | 3.6621 | 1.9183 | 0 | 1.9223 | 0.15021 | 0 | 1.4319 | 0.56976 | 1.6431 | 2.3034 | 0.26503 | 2.0097 | 0.66611 | 0.71997 | 0.42847 | 0.39092 | 1.2897 | 0.77353 | 0.075105 | 0.65287 | 1.6967 | 5.3058 | 9.4224 | 13.1134 | 28.8381 | 30.6058 | 68.3863 | 122.0529 | 122.8456 | 134.1334 | 144.0518 | 151.7028 | 161.2725 | 167.7831 | 180.7636 | 189.9211
193 | 2016 | 1 | 9 | 0 | 13291 |  | TX | Gregg | 32.3766 | -94.6415 | Gas | 3476 | 4 | Knox Lee Power Plant 4 | 0 | 0 | 0 | 0 | 0 | 0 | 0 | 0 | 0 | 0 | 0 | 0.26224 | 0.68289 | 0.30795 | 0.41613 | 0.33687 | 0.29511 | 0.095526 | 0.12974 | 0.66037 | 0.067579 | 0.38405 | 0.36926 | 0.20816 | 0.85182 | 0.12721 | 0.71634 | 0.99203 | 0.98897 | 1.7604 | 1.5016 | 1.2026 | 1.5077 | 1.119 | 1.1411 | 0.86568 | 1.6291 | 2.195 | 2.0064 | 2.352 | 2.3725 | 2.7592 | 2.4557 | 2.1438 | 3.2007 | 4.119 | 5.6881 | 9.1195 | 12.6884 | 19.8263 | 24.0094 | 30.4848 | 34.7268 | 40.7013 | 45.9703 | 51.8312 | 58.2799 | 64.2895
194 | 2016 | 1 | 9 | 1 | 13044 |  | LA | Lafayette | 30.1694 | -91.9923 | Gas | 56283 | U-2 | Hargis-Hebert Electric Generating Statio U-2 | 0 | 0 | 0 | 0 | 0 | 0 | 0 | 0 | 0 | 0 | 0 | 0.011184 | 0.89942 | 1.13 | 0.97021 | 0.59105 | 0.38834 | 0.18539 | 0.30176 | 0.13687 | 0.87316 | 0.45418 | 0.37103 | 0.82497 | 0.90721 | 0.79918 | 0.75821 | 0.18316 | 1.0217 | 0.21979 | 0.70932 | 0.77976 | 0.73334 | 0.95784 | 0.52816 | 0.54134 | 0.87811 | 0.65124 | 0.9125 | 0.53368 | 1.1801 | 1.7417 | 1.6481 | 2.391 | 1.9897 | 1.9012 | 4.2261 | 4.2162 | 7.2995 | 22.6586 | 26.1451 | 29.1872 | 32.1553 | 34.1197 | 37.8842 | 40.6483 | 44.5499 | 46.7632
195 | 2016 | 1 | 9 | 2 | 12767 |  | MO | Jackson | 39.1306 | -94.4778 | Gas | 2079 | 9 | Hawthorn 9 | 0 | 0 | 0 | 0 | 0 | 0 | 0 | 0 | 0 | 0 | 0 | 0 | 0 | 0 | 0 | 0.066947 | 0 | 0 | 0.13389 | 0.20084 | 0.11716 | 0.066947 | 0.056421 | 0 | 0.016737 | 0.13389 | 0.066947 | 0.11716 | 0.11716 | 0.050211 | 0.21758 | 0.21326 | 0.21947 | 0.70189 | 0 | 0.36674 | 0.40495 | 2.6952 | 2.1242 | 3.3261 | 4.0203 | 3.1101 | 5.2222 | 4.2299 | 7.9415 | 20.7582 | 37.73 | 58.9549 | 72.9286 | 127.6778 | 141.5196 | 148.3847 | 164.1703 | 176.1375 | 187.8097 | 197.712 | 212.1388 | 223.2632
196 | 2016 | 1 | 9 | 3 | 13067 |  | OK | Comanche | 34.5431 | -98.3244 | Gas | 8059 | 7251 | Comanche (8059) 7251 | 0 | 0 | 0 | 0 | 0 | 0 | 0 | 0 | 0 | 0 | 0 | 0 | 0 | 0 | 0 | 0 | 0.328 | 0 | 0.164 | 0.287 | 0.88958 | 0.80537 | 1.9376 | 0.69189 | 1.066 | 0.43084 | 0.82821 | 1.6553 | 1.8082 | 3.1927 | 2.7558 | 2.2025 | 3.145 | 2.9223 | 1.3869 | 1.3355 | 3.1743 | 3.8272 | 4.1514 | 3.6959 | 3.3793 | 4.7365 | 5.4968 | 4.4765 | 6.2957 | 9.9221 | 9.9264 | 13.4231 | 16.6461 | 2.4357 | 8.4713 | 15.0804 | 23.0413 | 32.6695 | 43.2209 | 52.323 | 64.2347 | 78.8947
197 | 2016 | 1 | 9 | 4 | 13418 |  | KS | Lyon | 38.4464 | -96.0651 | Gas | 56502 | EEC6 | Emporia Energy Center EEC6 | 0 | 0 | 0 | 0 | 0 | 0 | 0 | 0 | 0 | 0 | 0 | 0.25189 | 0.57616 | 0.56276 | 0.65366 | 1.6852 | 1.49 | 0.64226 | 1.4085 | 0.70524 | 1.5489 | 0.25816 | 1.7874 | 2.3006 | 1.2463 | 1.2711 | 1.2908 | 1.4333 | 1.4116 | 0.91182 | 2.2852 | 2.0653 | 6.7369 | 1.7142 | 1.9866 | 1.0429 | 3.0834 | 4.7665 | 5.0392 | 3.5418 | 11.2093 | 5.2355 | 2.0003 | 2.7902 | 1.9806 | 1.9371 | 8.9629 | 12.3617 | 27.7517 | 65.2943 | 78.464 | 83.9272 | 97.7938 | 110.266 | 114.56 | 130.8737 | 142.937 | 153.8684
198 | 2016 | 1 | 9 | 5 | 13727 |  | LA | Lafayette | 30.1694 | -91.9923 | Gas | 56283 | U-1 | Hargis-Hebert Electric Generating Statio U-1 | 0 | 0 | 0 | 0 | 0 | 0 | 0 | 0 | 0 | 0 | 0 | 0.031579 | 0.014316 | 0.46358 | 0.82316 | 1.1921 | 0.73032 | 0.26158 | 1.5422 | 1.2127 | 1.1295 | 0.42832 | 0.59411 | 0.61832 | 0.47347 | 0.71768 | 0.066737 | 0.33274 | 0.10905 | 0.39221 | 0.052842 | 0.46358 | 0.55232 | 0.54126 | 0.28411 | 0 | 0 | 0.056842 | 0.13737 | 1.3285 | 0 | 0.41421 | 0.35737 | 0.93895 | 1.0875 | 1.8748 | 3.5599 | 4.0879 | 7.5055 | 24.1933 | 27.1127 | 29.0979 | 32.1197 | 34.0244 | 37.5917 | 40.2551 | 43.0666 | 45.7895
199 | 2016 | 1 | 9 | 6 | 14445 |  | LA | Saint Mary | 29.8223 | -91.5427 | Gas | 1400 | 4 | Teche Power Station 4 | 0 | 0 | 0 | 0 | 0 | 0 | 0 | 0 | 0 | 0 | 0 | 0 | 0 | 0 | 0 | 0.37545 | 0.63461 | 0 | 0 | 0 | 0 | 0 | 0.025368 | 0 | 0 | 0.20479 | 0 | 0.011474 | 0.10239 | 0 | 0.17066 | 0 | 0 | 0.34184 | 0 | 0.90592 | 0.18395 | 0.30197 | 0.49747 | 0.53787 | 0.92192 | 1.4381 | 0.85955 | 2.5727 | 1.1774 | 1.1487 | 4.5414 | 4.2338 | 5.4326 | 16.2832 | 18.8709 | 20.8206 | 23.5744 | 25.6837 | 27.7474 | 29.7059 | 31.5088 | 34.1316
200 | 2016 | 1 | 9 | 7 | 14958 |  | LA | Lafayette | 30.2554 | -92.0433 | Gas | 56108 | U-2 | T J Labbe Electric Generating Station U-2 | 0 | 0 | 0 | 0 | 0 | 0 | 0 | 0 | 0 | 0 | 0 | 0 | 0 | 0.037105 | 0 | 0 | 0.044684 | 0 | 0 | 0 | 0.10426 | 0.043895 | 0.059579 | 0.16384 | 0.19895 | 0.043895 | 0.059842 | 0.074474 | 0 | 0.22621 | 0.11689 | 0.067421 | 0.029789 | 0.79563 | 0.49895 | 0.47158 | 0.28126 | 0.44058 | 1.0009 | 1.0439 | 0.69189 | 1.5234 | 1.148 | 2.3618 | 1.7906 | 2.0718 | 3.911 | 4.7907 | 8.5499 | 23.9218 | 27.1991 | 30.1265 | 32.921 | 35.3706 | 38.6567 | 41.8312 | 44.6588 | 47.7368
201 | 2016 | 1 | 9 | 8 | 15349 |  | TX | Morris | 32.9217 | -94.7158 | Gas | 3477 | 1 | Lone Star Power Plant 1 | 0 | 0 | 0 | 0 | 0 | 0 | 0 | 0 | 0 | 0 | 0 | 0 | 0 | 0.077368 | 0.60979 | 0.18179 | 0.18074 | 0.36979 | 0.018526 | 0.13337 | 0.18505 | 0.14411 | 0.314 | 0.15316 | 0.58379 | 0.32695 | 1.0157 | 0.18568 | 0.40379 | 0.082 | 0.38463 | 0.52116 | 0.43674 | 0.12758 | 0.70926 | 0.63442 | 0.56747 | 1.2821 | 1.5126 | 1.2266 | 2.0974 | 1.6887 | 1.3971 | 1.3915 | 1.6501 | 2.4335 | 2.7822 | 4.8245 | 8.8539 | 15.8904 | 20.1083 | 24.1532 | 28.4025 | 31.2026 | 35.2891 | 41.2064 | 45.2244 | 49.6842
202 | 2016 | 1 | 9 | 9 | 15604 |  | LA | Lafayette | 30.2554 | -92.0433 | Gas | 56108 | U-1 | T J Labbe Electric Generating Station U-1 | 0 | 0 | 0 | 0 | 0 | 0 | 0 | 0 | 0 | 0 | 0 | 0 | 0 | 0.073737 | 0 | 0 | 0.085132 | 0 | 0 | 0 | 0.14139 | 0.064711 | 0.043974 | 0.087947 | 0.17545 | 0.022658 | 0.10216 | 0.058632 | 0.029316 | 0.13103 | 0.049158 | 0.21866 | 0.16892 | 0.44871 | 0.41439 | 0.32766 | 0.098763 | 0.21808 | 0.90516 | 0.25124 | 0.57295 | 0.27671 | 0.14479 | 1.2834 | 1.091 | 2.7224 | 6.4434 | 5.7377 | 9.33 | 24.6646 | 26.9798 | 29.7171 | 33.4517 | 36.0433 | 39.1531 | 41.7761 | 44.3354 | 47.8158
203 | 2016 | 1 | 9 | 10 | 15595 |  | OK | Logan | 35.7422 | -97.655 | Gas | 55651 | CT-02 | Spring Creek Power Plant CT-02 | 0.090421 | 0.18084 | 0.37321 | 0.22605 | 0.45211 | 0.53189 | 0.54253 | 0.67816 | 0.656 | 0 | 1.3656 | 0.54253 | 0.76858 | 0.36168 | 0.28368 | 0.13563 | 0.22605 | 1.0398 | 0.54253 | 0.54253 | 1.6662 | 0.65158 | 0.79695 | 0.69811 | 0.090421 | 0.54253 | 0.97247 | 0.55184 | 0.27126 | 1.2659 | 0.72337 | 1.0292 | 0.67153 | 0.90421 | 0.079789 | 1.2304 | 0.67816 | 0.71716 | 0.24379 | 0 | 0.043895 | 0.42284 | 1.224 | 2.0358 | 1.3661 | 1.4053 | 1.6282 | 2.6514 | 12.8654 | 39.4352 | 43.2372 | 48.3766 | 52.4407 | 58.1362 | 63.3019 | 67.8434 | 74.0031 | 78.8947
204 | 2016 | 1 | 9 | 11 | 15693 |  | MO | Jackson | 39.0919 | -94.3261 | Gas | 2132 | 3 | Blue Valley 3 | 0.044842 | 0.072632 | 0.12695 | 0.19179 | 0.16421 | 0.29979 | 0.40958 | 0.43326 | 0.46105 | 0.68379 | 0.76937 | 0.87884 | 0.38284 | 0.45853 | 0.41642 | 0.89989 | 0.67989 | 0.43263 | 0.36337 | 0.50179 | 0.76989 | 0.59905 | 0.30453 | 0.65505 | 0.52589 | 0.55547 | 0.93011 | 1.0807 | 0.99 | 0.95 | 1.3159 | 1.3046 | 1.4349 | 0.88242 | 1.0506 | 1.1985 | 1.158 | 1.5296 | 2.0756 | 1.3716 | 2.2511 | 1.8562 | 2.1347 | 2.0401 | 3.3282 | 2.7463 | 2.3449 | 2.1983 | 3.717 | 2.1368 | 7.7177 | 12.4623 | 18.1883 | 21.7165 | 28.0206 | 34.2356 | 41.0508 | 45.8947
205 | 2016 | 1 | 9 | 12 | 15614 |  | KS | Sedgwick | 37.7903 | -97.5217 | Gas | 1240 | E1CT | Gordon Evans Energy Center E1CT | 0 | 0 | 0 | 0 | 0 | 0 | 0 | 0 | 0 | 0 | 0 | 0 | 0 | 0 | 0 | 0 | 0 | 0 | 0 | 0 | 0.17668 | 0.21705 | 0.85037 | 0.11321 | 0.64453 | 0.70342 | 1.0495 | 2.1572 | 0.87347 | 0.27132 | 0.72789 | 0.080737 | 0.13632 | 0.36395 | 1.4313 | 0.61611 | 1.4075 | 0.68158 | 1.5789 | 1.1832 | 1.2156 | 2.3346 | 3.4841 | 5.3766 | 6.9257 | 4.0043 | 8.1181 | 7.0653 | 20.9783 | 18.6291 | 26.9363 | 35.1819 | 41.6415 | 49.2631 | 59.1741 | 67.44 | 76.1579 | 86.6842
206 | 2016 | 1 | 9 | 13 | 15621 |  | OK | Logan | 35.7422 | -97.655 | Gas | 55651 | CT-01 | Spring Creek Power Plant CT-01 | 0.13366 | 0.14579 | 0.17408 | 0.35642 | 0.29161 | 0.5265 | 0.42526 | 0.86266 | 0.93963 | 0 | 0.85858 | 0.49008 | 0.89105 | 0.13366 | 0.57103 | 0.13366 | 0.44553 | 1.3811 | 0.62374 | 1.292 | 1.3243 | 0.64789 | 1.1138 | 0.69255 | 0.17821 | 0.57918 | 0.81 | 0.63182 | 0.53463 | 0.89105 | 0.44553 | 1.1178 | 0.87066 | 0.66829 | 0.42121 | 0.79797 | 0.66829 | 0.78982 | 0.22674 | 0.19021 | 0 | 0.36461 | 0.81008 | 0.82618 | 0.89529 | 0.46168 | 1.6001 | 2.552 | 10.3171 | 38.7582 | 43.4621 | 47.3721 | 50.8967 | 56.1881 | 61.8406 | 66.2243 | 72.0548 | 76.9737
207 | 2016 | 1 | 9 | 14 | 15683 |  | TX | Gregg | 32.3766 | -94.6415 | Gas | 3476 | 2 | Knox Lee Power Plant 2 | 0 | 0 | 0 | 0 | 0 | 0 | 0 | 0 | 0 | 0 | 0 | 0 | 0 | 0 | 0 | 0.079158 | 0 | 0.11874 | 0.057895 | 0.0084211 | 0.0067368 | 0.11916 | 0.058105 | 0 | 0.12232 | 0.015158 | 0.12863 | 0.076 | 0.23326 | 0.11389 | 0.41989 | 0.34295 | 0.40505 | 0.15232 | 0.34432 | 0.38074 | 0.39105 | 0.54105 | 0.75274 | 0.51453 | 1.0045 | 0.81537 | 0.82432 | 0.70926 | 1.1037 | 0.84979 | 1.0581 | 2.2102 | 4.8503 | 7.6291 | 8.992 | 11.38 | 13.3758 | 16.0196 | 18.3495 | 20.2829 | 23.2213 | 26.3158
208 | 2016 | 1 | 9 | 15 | 16072 |  | KS | Cowley | 37.2376 | -96.9619 | Gas | 7013 | 4 | East 12th Street 4 | 0 | 0 | 0 | 0 | 0 | 0 | 0 | 0 | 0 | 0 | 0 | 0 | 0 | 0.084 | 0.224 | 0.126 | 0.238 | 0.126 | 0.224 | 0.294 | 0.294 | 0.182 | 0.532 | 0.45642 | 0.40705 | 0.462 | 0.72979 | 0.32832 | 0.62863 | 0.672 | 0.54916 | 0.154 | 0.462 | 0.72032 | 0.045158 | 0.39937 | 0.65242 | 0.63 | 0.45221 | 0.19347 | 1.0021 | 0.80674 | 1.0658 | 1.7896 | 1.7259 | 3.0891 | 2.0512 | 2.3794 | 1.2862 | 0 | 3.5445 | 6.5961 | 9.0608 | 12.1359 | 15.1405 | 18.0043 | 20.2813 | 23.4737
209 | 2016 | 1 | 9 | 16 | 16724 |  | TX | Hale | 33.8657 | -101.8437 | Gas | 57865 | 1 | Antelope Elk Energy Center 1 | 0 | 0 | 0 | 0 | 0 | 0 | 0 | 0 | 0 | 0 | 0 | 0 | 0 | 0.10579 | 0.64326 | 0.24537 | 0 | 0.91421 | 0.31074 | 0.35842 | 1.9178 | 2.3855 | 1.0026 | 3.0284 | 0.22611 | 0.96474 | 1.2114 | 0.61768 | 0.89053 | 0.49358 | 2.9255 | 3.1847 | 2.4452 | 3.7967 | 2.1638 | 2.0151 | 0.55137 | 0.80968 | 3.0073 | 2.5727 | 2.4534 | 2.3504 | 4.2278 | 4.4703 | 5.8838 | 6.7686 | 17.8648 | 26.4812 | 30.6133 | 42.8381 | 58.6159 | 77.2879 | 93.8732 | 111.1611 | 133.7807 | 150.1525 | 173.8819 | 192.9474
210 | 2016 | 1 | 9 | 17 | 18053 |  | TX | Hale | 33.8657 | -101.8437 | Gas | 57865 | 3 | Antelope Elk Energy Center 3 | 0 | 0 | 0 | 0 | 0 | 0 | 0 | 0 | 0 | 0 | 0 | 0 | 0 | 0 | 0 | 0 | 0 | 0 | 0.16753 | 0 | 0 | 1.4277 | 0 | 1.1629 | 0.91724 | 3.0182 | 0 | 2.0355 | 2.6975 | 0.083763 | 0.77526 | 1.0497 | 0.69395 | 1.0848 | 1.005 | 3.1896 | 1.2307 | 1.1398 | 5.5426 | 0.52724 | 2.0538 | 1.7404 | 2.2381 | 6.0459 | 5.8545 | 3.6068 | 3.9945 | 8.5974 | 28.2433 | 80.9841 | 95.0705 | 111.9883 | 123.2312 | 137.3478 | 153.5397 | 164.3751 | 181.4108 | 193.8158
211 | 2016 | 1 | 9 | 18 | 19484 |  | MO | Jasper | 37.1385 | -94.1041 | Gas | 6223 | 1 | Empire District Elec Co Energy Ctr 1 | 0.024158 | 0 | 0 | 0.024158 | 0.065158 | 0.048316 | 0.048316 | 0.13032 | 0.032579 | 0 | 0.14495 | 0.46963 | 0 | 0.48137 | 0.13032 | 0 | 0.34263 | 0.57689 | 0.14274 | 0.19547 | 0.47605 | 0.36237 | 0.62211 | 0.59705 | 0.465 | 0.88405 | 0.86237 | 0.097737 | 0.092211 | 0.79121 | 1.0962 | 0.26063 | 0.46053 | 0.81847 | 0.73137 | 0.93016 | 0.57068 | 0.69389 | 1.8898 | 0.67816 | 2.4008 | 3.3258 | 0.065158 | 1.0549 | 2.1682 | 4.4339 | 6.9686 | 9.6221 | 10.0084 | 13.5537 | 24.5452 | 32.2241 | 40.9382 | 46.8586 | 53.5195 | 63.0396 | 72.4431 | 78.8947
212 | 2016 | 1 | 9 | 19 | 19816 |  | KS | Sedgwick | 37.7903 | -97.5217 | Gas | 1240 | E2CT | Gordon Evans Energy Center E2CT | 0 | 0 | 0 | 0 | 0 | 0 | 0 | 0 | 0 | 0 | 0 | 0 | 0 | 0 | 0 | 0 | 0 | 0 | 0 | 0 | 0.16279 | 0.29779 | 0.87547 | 0.086053 | 0.09 | 0.542 | 1.3539 | 2.7124 | 0.37921 | 0.40895 | 0.47711 | 0.50426 | 0.808 | 0.70805 | 1.0164 | 0.54995 | 1.4201 | 0.54526 | 1.1303 | 0.27132 | 1.1223 | 1.7668 | 3.14 | 2.4948 | 2.6972 | 1.3479 | 4.0426 | 5.8385 | 17.9419 | 21.7724 | 27.8707 | 33.0546 | 41.6548 | 50.574 | 59.8352 | 66.5448 | 77.8341 | 86.6842
213 | 2016 | 1 | 9 | 20 | 20212 |  | KS | McPherson | 38.3864 | -97.61 | Gas | 7515 | 1 | McPherson Municipal Power Plant #3 1 | 0 | 0 | 0 | 0 | 0 | 0 | 0 | 0 | 0 | 0 | 0 | 0 | 0 | 0 | 0 | 0 | 0 | 0 | 0 | 0 | 0 | 0 | 0 | 0.11347 | 0 | 0.18084 | 0 | 0.18395 | 0 | 0 | 0 | 0.371 | 0.779 | 0.045211 | 0.090421 | 0.27126 | 0.492 | 0.99863 | 0.80516 | 1.4445 | 0.656 | 1.273 | 1.7147 | 2.3392 | 0.92374 | 1.4002 | 2.3106 | 4.3631 | 19.4932 | 22.5876 | 28.9693 | 34.9317 | 40.3209 | 46.8026 | 55.2865 | 61.0127 | 70.0671 | 78.8947
214 | 2016 | 1 | 9 | 21 | 20478 |  | KS | Wyandotte | 39.1714 | -94.6958 | Gas | 6064 | CT4 | Nearman Creek CT4 | 0 | 0 | 0 | 0 | 0 | 0 | 0 | 0 | 0 | 0 | 0 | 0 | 0 | 0 | 0 | 0 | 0 | 0 | 0 | 0.060789 | 0.47763 | 0.79105 | 0.10237 | 0.30711 | 0.25592 | 0.088684 | 0.89711 | 0.56303 | 0.044342 | 0.088684 | 0.15355 | 0 | 0 | 0.47763 | 0.40947 | 0.38197 | 0.23882 | 0 | 0 | 0.39908 | 0.040526 | 0 | 0 | 0.97961 | 0.99329 | 2.7504 | 1.5384 | 3.2859 | 11.1262 | 21.5272 | 26.5768 | 32.0678 | 38.4634 | 43.87 | 50.047 | 55.5259 | 60.842 | 68.2895
215 | 2016 | 1 | 9 | 22 | 19997 |  | LA | Caddo | 32.7047 | -93.9597 | Gas | 1417 | 3 | Lieberman Power Plant 3 | 0 | 0 | 0 | 0 | 0 | 0 | 0 | 0 | 0 | 0 | 0 | 0.0175 | 0.098 | 0.1005 | 0.275 | 0.2695 | 0.23 | 0.3365 | 0.0805 | 1.2135 | 0.312 | 0.5145 | 1.254 | 0.4715 | 1.3395 | 0.0335 | 0.586 | 0.2815 | 0.354 | 0.5095 | 1.519 | 0.5345 | 1.152 | 1.5745 | 1.454 | 1.3705 | 1.8075 | 2.1615 | 2.9625 | 2.9435 | 2.1615 | 2.825 | 2.419 | 3.393 | 4.376 | 2.6865 | 2.344 | 6.5365 | 10.811 | 12.7615 | 19.5765 | 25.384 | 36.1495 | 44.8385 | 55.783 | 65.9015 | 79.2975 | 93.5
216 | 2016 | 1 | 9 | 23 | 19483 |  | TX | Gregg | 32.3766 | -94.6415 | Gas | 3476 | 3 | Knox Lee Power Plant 3 | 0 | 0 | 0 | 0 | 0 | 0 | 0 | 0 | 0 | 0 | 0 | 0 | 0.035579 | 0.0027368 | 0.010947 | 0 | 0.010947 | 0 | 0 | 0 | 0 | 0 | 0.0082105 | 0 | 0 | 0 | 0.029053 | 0.15095 | 0.13168 | 0.084526 | 0.19632 | 0.27716 | 0.38326 | 0.21905 | 0.19053 | 0.46232 | 0.49116 | 0.54632 | 0.39032 | 0.47979 | 0.63368 | 0.61147 | 0.41411 | 0.48179 | 0.62021 | 0.72811 | 1.0937 | 1.3858 | 3.1469 | 3.7648 | 6.0748 | 7.2795 | 9.3521 | 11.8726 | 14.0657 | 15.7248 | 19.8172 | 22.4211
217 | 2016 | 1 | 10 | 0 | 19064 |  | MO | Cass | 38.7865 | -94.2768 | Gas | 2092 | 3 | Ralph Green Station 3 | 0 | 0 | 0 | 0 | 0 | 0 | 0 | 0 | 0 | 0 | 0 | 0 | 0 | 0 | 0 | 0 | 0 | 0 | 0 | 0 | 0 | 0 | 0 | 0.038737 | 0.067789 | 0.029053 | 0.11053 | 0 | 0 | 0.058105 | 0.12589 | 0.21505 | 0.39684 | 0.34242 | 0.28737 | 0.53558 | 0.29253 | 0.75537 | 0.97484 | 1.0461 | 1.6424 | 0.70905 | 0.48147 | 1.0426 | 1.6454 | 1.844 | 4.3424 | 4.7083 | 10.8874 | 12.8105 | 19.4592 | 25.7326 | 32.8954 | 38.3942 | 45.5048 | 51.6637 | 59.0279 | 65.2632
218 | 2016 | 1 | 10 | 1 | 19107 |  | KS | Washington | 39.6125 | -97.2778 | Gas | 8037 | CL1 | Clifton Station CL1 | 0 | 0 | 0 | 0 | 0 | 0 | 0 | 0 | 0 | 0 | 0 | 0 | 0 | 0 | 0 | 0 | 0.44126 | 0.39158 | 0 | 0.065263 | 0 | 0 | 0 | 0.081158 | 0 | 0 | 0 | 0 | 0 | 0 | 0 | 0.0096842 | 0.17853 | 0 | 0.18842 | 0.058105 | 0.12884 | 0.13305 | 0.75453 | 0.21895 | 0.11074 | 0.33432 | 0.55821 | 0.48274 | 0.46716 | 0.83242 | 1.0215 | 4.2321 | 8.2546 | 21.6421 | 27.15 | 30.0353 | 35.6308 | 41.8157 | 47.4423 | 53.4458 | 59.0778 | 65.2632
219 | 2016 | 1 | 10 | 2 | 19045 |  | MO | Jasper | 37.0659 | -94.614 | Gas | 7296 | 1 | State Line (MO) 1 | 0.16484 | 0.35389 | 0.66768 | 1.1018 | 1.2216 | 1.6486 | 2.0619 | 1.8184 | 2.5064 | 6.7564 | 2.3999 | 1.708 | 1.0804 | 1.9723 | 1.6689 | 1.9718 | 2.5642 | 1.1804 | 0.95621 | 0 | 0.77758 | 0 | 0 | 0 | 0.14947 | 0.49347 | 0.29895 | 0.832 | 0.38358 | 1.1156 | 0.80832 | 2.1812 | 0.60337 | 0.41874 | 0.47811 | 0.084632 | 0.20937 | 0.16484 | 0.82211 | 0 | 1.5244 | 0.61274 | 0 | 0.72668 | 2.8343 | 2.6069 | 2.9785 | 4.9894 | 5.2213 | 4.9268 | 16.9546 | 27.9064 | 38.2559 | 48.728 | 62.9218 | 73.228 | 83.4155 | 94.5263
220 | 2016 | 1 | 10 | 3 | 19198 |  | MO | Lafayette | 39.0721 | -93.721 | Gas | 2131 | 4A | Higginsville Municipal Power Plant 4A | 0 | 0 | 0 | 0 | 0 | 0 | 0 | 0 | 0 | 0 | 0 | 0 | 0 | 0 | 0 | 0 | 0 | 0.023158 | 0 | 0 | 0 | 0 | 0 | 0.042105 | 0.031579 | 0 | 0.037263 | 0 | 0 | 0 | 0 | 0.042105 | 0 | 0 | 0.057895 | 0 | 0.034526 | 0.23689 | 0.295 | 0.10011 | 0.025316 | 0.078105 | 0.28542 | 0.11716 | 0.090158 | 0.15621 | 0.26053 | 0.81937 | 3.0263 | 4.4256 | 6.8675 | 8.1426 | 9.9567 | 11.5428 | 13.1559 | 15.2477 | 17.3281 | 19.5263
221 | 2016 | 1 | 10 | 4 | 19482 |  | MO | Lafayette | 39.0721 | -93.721 | Gas | 2131 | 4B | Higginsville Municipal Power Plant 4B | 0 | 0 | 0 | 0 | 0 | 0 | 0 | 0 | 0 | 0 | 0 | 0 | 0 | 0 | 0 | 0 | 0 | 0.0057895 | 0 | 0 | 0 | 0 | 0 | 0.052632 | 0.063158 | 0.021053 | 0.12674 | 0 | 0 | 0 | 0 | 0.021053 | 0 | 0 | 0.040526 | 0 | 0.051579 | 0.28358 | 0.32953 | 0.073947 | 0.12079 | 0.13668 | 0.052632 | 0.078105 | 0.12021 | 0.19526 | 0.31084 | 0.66584 | 2.9266 | 4.6308 | 6.3646 | 8.3234 | 9.9466 | 11.1426 | 12.8905 | 15.2546 | 17.3049 | 19.5263
222 | 2016 | 1 | 10 | 5 | 20102 |  | OK | Logan | 35.7422 | -97.655 | Gas | 55651 | CT-04 | Spring Creek Power Plant CT-04 | 0 | 0 | 0 | 0 | 0 | 0 | 0 | 0 | 0 | 0 | 0 | 0 | 0 | 0 | 0 | 0 | 0 | 0 | 0 | 0 | 0 | 0 | 0 | 0 | 0 | 0 | 0 | 0 | 0 | 0 | 0 | 0.096105 | 0.35589 | 0.24026 | 0 | 0 | 0 | 0 | 0.185 | 0 | 0.011526 | 0.56126 | 1.8862 | 1.3857 | 1.0674 | 0.58353 | 1.1892 | 2.5896 | 9.4196 | 15.7085 | 23.4143 | 30.0052 | 35.8537 | 43.1067 | 47.5676 | 55.8685 | 63.4989 | 70.1579
223 | 2016 | 1 | 10 | 6 | 20815 |  | OK | Logan | 35.7422 | -97.655 | Gas | 55651 | CT-03 | Spring Creek Power Plant CT-03 | 0 | 0 | 0 | 0 | 0 | 0 | 0 | 0 | 0 | 0 | 0 | 0 | 0 | 0 | 0 | 0 | 0 | 0 | 0 | 0.34553 | 0.70055 | 0 | 0 | 0 | 0.16118 | 0.085368 | 0 | 0.19208 | 0 | 0 | 0 | 0.21566 | 0.41366 | 0.38818 | 0 | 0 | 0 | 0 | 0 | 0 | 0 | 0 | 0.75503 | 0.074974 | 0.034079 | 1.1832 | 2.0525 | 3.1498 | 9.7061 | 16.2628 | 24.0483 | 29.3509 | 36.4671 | 44.3834 | 48.8219 | 55.6462 | 62.4845 | 72.1842
224 | 2016 | 1 | 10 | 7 | 21704 |  | KS | McPherson | 38.3461 | -97.6761 | Gas | 1305 | GT3 | McPherson 2 GT3 | 0 | 0 | 0 | 0 | 0 | 0 | 0 | 0 | 0 | 0 | 0 | 0 | 0 | 0 | 0 | 0 | 0 | 0.082947 | 0 | 0 | 0 | 0 | 0 | 0.082947 | 0 | 0 | 0 | 0.062211 | 0 | 0 | 0 | 0.20147 | 0.33642 | 0.041474 | 0 | 0.084947 | 0 | 0.18663 | 0.12316 | 0.31663 | 0.552 | 0.79989 | 0.73305 | 0.30105 | 0.062211 | 0.50747 | 1.1915 | 2.5401 | 9.5957 | 9.8825 | 12.9776 | 18.6443 | 22.3117 | 26.7824 | 31.3348 | 37.4427 | 43.1923 | 49.6842
225 | 2016 | 1 | 10 | 8 | 22168 |  | MO | Jasper | 37.1385 | -94.1041 | Gas | 6223 | 2 | Empire District Elec Co Energy Ctr 2 | 0.082789 | 0.42479 | 0.57068 | 0.88416 | 1.0043 | 0.66874 | 1.2394 | 0.67637 | 1.5642 | 0 | 2.8976 | 0.85079 | 0.57953 | 0.66911 | 1.0132 | 1.8214 | 2.5572 | 1.5099 | 0.852 | 0.048211 | 0.93558 | 0.10247 | 0.17279 | 0 | 0.068316 | 0.63216 | 0.33353 | 0.17079 | 0.034158 | 0.35284 | 0.34721 | 1.0763 | 0.23711 | 0.19889 | 0.39984 | 0.32632 | 0 | 0 | 0.27326 | 0 | 0 | 0 | 0.46295 | 0.22021 | 0.72174 | 2.8429 | 1.9383 | 2.8087 | 6.2936 | 6.8875 | 16.6349 | 25.2409 | 34.1693 | 44.2463 | 51.7931 | 59.8414 | 71.9954 | 82.7895
226 | 2016 | 1 | 10 | 9 | 22022 |  | KS | Finney | 37.9703 | -100.8956 | Gas | 1336 | S-4 | Garden City S-4 | 0 | 0 | 0 | 0 | 0 | 0 | 0 | 0 | 0 | 0 | 0 | 0 | 0 | 0.37216 | 0 | 0 | 0 | 0 | 0.0705 | 0 | 0 | 0.11329 | 0 | 0 | 0 | 0 | 0.0065526 | 0 | 0.063395 | 0.084526 | 0.29547 | 0.097816 | 0.12679 | 0 | 0.16905 | 0.17524 | 0.16905 | 0.21368 | 0.80847 | 0.027684 | 0.19182 | 0.045895 | 0.19018 | 0.31205 | 0.44776 | 1.6801 | 1.811 | 1.2333 | 4.1416 | 8.0574 | 12.8069 | 14.9062 | 20.2566 | 23.7859 | 27.3774 | 33.8587 | 38.3066 | 44.8158
227 | 2016 | 1 | 10 | 10 | 21688 |  | KS | Reno | 38.0906 | -97.8747 | Gas | 1248 | CT-3 | Hutchinson Energy Center CT-3 | 0 | 0 | 0 | 0 | 0 | 0 | 0 | 0 | 0 | 0 | 0 | 0 | 0 | 0 | 0 | 0 | 0 | 0 | 0 | 0 | 0 | 0 | 0.0070263 | 0 | 0 | 0 | 0.051974 | 0.13747 | 0 | 0 | 0.031184 | 0.020105 | 0.098237 | 0.091553 | 0.23776 | 0.29574 | 0.31589 | 0.44103 | 0.27495 | 0.44913 | 0.74555 | 0.56782 | 0.55976 | 1.4497 | 0.99639 | 1.158 | 1.4647 | 2.6894 | 4.6309 | 7.3384 | 11.5097 | 15.4691 | 19.7771 | 25.344 | 31.1635 | 36.3671 | 43.4188 | 50.6579
228 | 2016 | 1 | 10 | 11 | 20976 |  | KS | Finney | 37.9703 | -100.8956 | Gas | 1336 | S-5 | Garden City S-5 | 0 | 0 | 0 | 0 | 0 | 0 | 0 | 0 | 0 | 0 | 0 | 0 | 0.014105 | 0 | 0.18232 | 0.27684 | 0.33137 | 0.30211 | 0.39989 | 0.19158 | 0.028211 | 0.035263 | 0.021158 | 0 | 0.070526 | 0.099158 | 0.23463 | 0.032842 | 0.041684 | 0.021158 | 0 | 0.19116 | 0.11916 | 0.0094737 | 0.25811 | 0.087684 | 0.043158 | 0.22326 | 0.56653 | 0.076632 | 0.19053 | 0.037895 | 0 | 0.36547 | 0.41663 | 0.23474 | 0.39284 | 1.452 | 6.8899 | 6.632 | 10.4991 | 14.2691 | 18.1881 | 22.5372 | 27.722 | 33.6732 | 38.9038 | 45.7895
229 | 2016 | 1 | 10 | 12 | 20220 |  | MO | Jackson | 38.8615 | -94.2982 | Gas | 6074 | 3 | Greenwood Energy Center 3 | 0 | 0 | 0 | 0 | 0 | 0 | 0 | 0 | 0 | 0 | 0 | 0 | 0 | 0 | 0 | 0 | 0 | 0 | 0 | 0 | 0 | 0 | 0 | 0.012763 | 0 | 0 | 0.022632 | 0 | 0 | 0.046711 | 0.010211 | 0.045263 | 0.13247 | 0.17153 | 0.12116 | 0.25184 | 0.29034 | 0.19747 | 0.49955 | 0.63845 | 0.74237 | 0.4935 | 0.35787 | 0.54116 | 1.0149 | 0.62547 | 1.9146 | 3.0707 | 5.6335 | 7.2908 | 13.065 | 19.6097 | 25.7898 | 31.7526 | 38.4857 | 44.8714 | 51.5707 | 58.4474
230 | 2016 | 1 | 10 | 13 | 19756 |  | KS | Reno | 38.0906 | -97.8747 | Gas | 1248 | CT-2 | Hutchinson Energy Center CT-2 | 0 | 0 | 0 | 0 | 0 | 0 | 0 | 0 | 0 | 0 | 0 | 0 | 0 | 0 | 0 | 0 | 0 | 0 | 0.014053 | 0.13313 | 0.087842 | 0 | 0 | 0 | 0 | 0 | 0.041579 | 0 | 0 | 0 | 0.11674 | 0.041579 | 0.15592 | 0 | 0.29824 | 0.051974 | 0.094868 | 0.20961 | 0.11429 | 0.32292 | 0.66903 | 0.37558 | 0.495 | 1.4347 | 1.2892 | 1.6443 | 2.1638 | 3.3103 | 5.8113 | 5.5733 | 9.5429 | 13.8843 | 18.4061 | 23.0887 | 28.4337 | 35.0589 | 42.4179 | 50.6579
231 | 2016 | 1 | 10 | 14 | 18917 |  | MO | Buchanan | 39.7246 | -94.8773 | Gas | 2098 | GT5 | Lake Road GT5 | 0 | 0 | 0 | 0 | 0 | 0 | 0 | 0 | 0 | 0 | 0 | 0 | 0 | 0 | 0 | 0 | 0 | 0 | 0 | 0 | 0 | 0 | 0.006 | 0.012 | 0.207 | 0 | 0.069 | 0.004 | 0.261 | 0.012 | 0 | 0 | 0 | 0.145 | 0 | 0.004 | 0.162 | 0.239 | 0.238 | 0.205 | 0.404 | 0.174 | 0 | 0.012 | 0.06 | 0.28 | 0.472 | 0.594 | 2.499 | 7.48 | 10.352 | 13.832 | 17.218 | 21.324 | 24.864 | 30.034 | 33.566 | 38
232 | 2016 | 1 | 10 | 15 | 18770 |  | MO | Jackson | 38.8615 | -94.2982 | Gas | 6074 | 2 | Greenwood Energy Center 2 | 0 | 0 | 0 | 0 | 0 | 0 | 0 | 0 | 0 | 0 | 0 | 0 | 0 | 0 | 0 | 0 | 0 | 0 | 0 | 0 | 0 | 0 | 0 | 0 | 0 | 0 | 0 | 0 | 0 | 0.015474 | 0 | 0 | 0.0077368 | 0.066526 | 0.048158 | 0.15374 | 0.11326 | 0.25126 | 0.44626 | 0.95384 | 1.0396 | 0.747 | 0.72395 | 0.21832 | 1.5755 | 0.92911 | 1.6568 | 2.1148 | 5.5928 | 6.5388 | 13.6238 | 19.1963 | 25.368 | 30.263 | 37.7449 | 44.9158 | 53.25 | 59.4211
233 | 2016 | 1 | 10 | 16 | 19368 |  | OK | Tulsa | 35.9978 | -95.9567 | Gas | 4940 | 1501 | Riverside (4940) 1501 | 0 | 0 | 0 | 0 | 0 | 0 | 0 | 0 | 0 | 0 | 0 | 0 | 0.072158 | 3.6086 | 7.0728 | 1.5797 | 5.5171 | 1.1547 | 1.4434 | 3.7288 | 2.2694 | 0.57737 | 2.4779 | 3.4662 | 2.3696 | 1.3412 | 2.953 | 5.7065 | 4.3924 | 1.7983 | 4.1178 | 4.6149 | 1.9206 | 7.7193 | 7.5559 | 9.3943 | 5.5532 | 5.2344 | 8.3999 | 10.5551 | 25.8554 | 13.9752 | 14.5647 | 4.0075 | 3.1755 | 0 | 0 | 0 | 0 | 0 | 66.6627 | 112.4678 | 168.4972 | 212.6663 | 266.6508 | 314.9097 | 356.2161 | 408.9737
234 | 2016 | 1 | 10 | 17 | 20543 |  | MO | Jackson | 38.8615 | -94.2982 | Gas | 6074 | 4 | Greenwood Energy Center 4 | 0 | 0 | 0 | 0 | 0 | 0 | 0 | 0 | 0 | 0 | 0 | 0 | 0 | 0 | 0 | 0 | 0 | 0 | 0 | 0 | 0 | 0 | 0 | 0 | 0 | 0 | 0 | 0 | 0 | 0.015316 | 0 | 0.050921 | 0.045053 | 0.057263 | 0.064579 | 0.19126 | 0.16553 | 0.26426 | 0.38253 | 0.79674 | 0.81842 | 0.56437 | 0.37508 | 0.39266 | 0.98811 | 0.73411 | 1.7688 | 2.1322 | 5.567 | 6.8135 | 12.6742 | 19.5933 | 24.831 | 30.5101 | 38.4778 | 45.1573 | 52.3163 | 58.4474
235 | 2016 | 1 | 10 | 18 | 21315 |  | OK | Canadian | 35.4711 | -97.6733 | Gas | 2953 | 5B-2 | Mustang 5B-2 | 0 | 0 | 0 | 0 | 0 | 0 | 0 | 0 | 0 | 0 | 0 | 0 | 0 | 0 | 0 | 0 | 0 | 0 | 0 | 0 | 0 | 0 | 0 | 0 | 0 | 0 | 0 | 0 | 0 | 0.024 | 0 | 0 | 0 | 0.195 | 0.0395 | 0 | 0 | 0.034 | 0.0185 | 0.041 | 0.0685 | 0.254 | 0.294 | 0.417 | 0.294 | 0.494 | 0.611 | 0.4335 | 1.4565 | 2.514 | 4.209 | 5.9475 | 7.781 | 9.3915 | 11.732 | 14.27 | 16.4835 | 19.5
236 | 2016 | 1 | 10 | 19 | 21204 |  | KS | McPherson | 38.3461 | -97.6761 | Gas | 1305 | GT1 | McPherson 2 GT1 | 0 | 0 | 0 | 0 | 0 | 0 | 0 | 0 | 0 | 0 | 0 | 0 | 0 | 0 | 0 | 0 | 0 | 0.040105 | 0.050421 | 0 | 0.29797 | 0 | 0.045842 | 0.12032 | 0.029789 | 0 | 0 | 0 | 0 | 0 | 0 | 0.13753 | 0.091684 | 0 | 0 | 0 | 0.053289 | 0 | 0.098684 | 0.13753 | 0.011447 | 0.21045 | 0 | 0.37558 | 0.14495 | 0.49908 | 0.27103 | 1.9442 | 7.359 | 6.9649 | 10.7727 | 13.8439 | 19.2421 | 24.1462 | 28.5957 | 36.8386 | 41.8403 | 48.7105
237 | 2016 | 1 | 10 | 20 | 20663 |  | MO | Jackson | 38.8615 | -94.2982 | Gas | 6074 | 1 | Greenwood Energy Center 1 | 0 | 0 | 0 | 0 | 0 | 0 | 0 | 0 | 0 | 0 | 0 | 0 | 0 | 0 | 0 | 0 | 0 | 0 | 0 | 0 | 0 | 0 | 0 | 0 | 0 | 0.017868 | 0 | 0 | 0 | 0.020421 | 0 | 0 | 0 | 0.0385 | 0.0051053 | 0.022079 | 0.14247 | 0.24363 | 0.49797 | 0.76979 | 0.63818 | 0.62647 | 0.37087 | 0.54247 | 1.3827 | 1.1812 | 1.933 | 1.8407 | 4.2208 | 5.8748 | 12.108 | 18.0496 | 22.9817 | 30.1002 | 36.4491 | 44.6496 | 49.9851 | 58.4474
238 | 2016 | 1 | 10 | 21 | 19865 |  | OK | Canadian | 35.4711 | -97.6733 | Gas | 2953 | 5B-1 | Mustang 5B-1 | 0 | 0 | 0 | 0 | 0 | 0 | 0 | 0 | 0 | 0 | 0 | 0 | 0 | 0 | 0 | 0 | 0 | 0 | 0 | 0 | 0 | 0 | 0 | 0 | 0 | 0 | 0 | 0 | 0 | 0.0035 | 0 | 0 | 0 | 0.0975 | 0.105 | 0 | 0 | 0.068 | 0.031 | 0.0345 | 0.0265 | 0.1155 | 0.2445 | 0.6015 | 0.139 | 0.3985 | 0.567 | 0.451 | 1.512 | 2.214 | 3.8635 | 5.829 | 8.0445 | 9.653 | 12.0615 | 14.434 | 17.0685 | 19.5
239 | 2016 | 1 | 10 | 22 | 18585 |  | KS | Johnson | 38.7878 | -94.985 | Gas | 7929 | 1 | West Gardner Generating Station 1 | 0 | 0 | 0 | 0 | 0 | 0 | 0 | 0 | 0 | 0 | 0 | 0 | 0 | 0 | 0 | 0 | 0 | 0 | 0 | 0 | 0 | 0 | 0 | 0 | 0 | 0 | 0.16395 | 0 | 0.098368 | 0.24605 | 0.59053 | 0.68474 | 1.0147 | 1.6121 | 0 | 0.28711 | 0.19684 | 0 | 0.38553 | 0.49195 | 1.6362 | 0.68489 | 0 | 0.59074 | 1.8377 | 0.54563 | 0.87321 | 1.8619 | 7.6076 | 2.3013 | 14.2388 | 21.7174 | 29.5201 | 40.9373 | 50.0695 | 58.4799 | 67.8546 | 77.9474
240 | 2016 | 1 | 10 | 23 | 17808 |  | TX | Marion | 32.8486 | -94.5469 | Gas | 3478 | 3 | Wilkes Power Plant 3 | 0 | 0.037947 | 0.261 | 0.11553 | 0.26642 | 0.45953 | 0.25416 | 0.50832 | 0.41047 | 0 | 1.0197 | 0.32632 | 1.0605 | 0.086737 | 0.21479 | 0.67974 | 0.55479 | 0.26442 | 0.941 | 0.44868 | 0.57932 | 1.2308 | 0.93816 | 0.24474 | 0.66889 | 0.97895 | 1.3053 | 1.4547 | 1.5791 | 2.3047 | 1.2237 | 2.8493 | 2.8196 | 2.1758 | 1.807 | 2.2674 | 3.3108 | 2.9796 | 2.5793 | 3.4696 | 2.7626 | 3.1442 | 2.3857 | 0 | 0 | 0 | 0 | 0 | 0 | 0 | 25.8389 | 45.5884 | 64.3504 | 82.2895 | 102.0389 | 122.4467 | 145.3232 | 164.5789
241 | 2016 | 1 | 11 | 0 | 17188 |  | KS | Johnson | 38.7878 | -94.985 | Gas | 7929 | 2 | West Gardner Generating Station 2 | 0 | 0 | 0 | 0 | 0 | 0 | 0 | 0 | 0 | 0 | 0 | 0 | 0 | 0 | 0 | 0 | 0 | 0 | 0 | 0 | 0 | 0 | 0 | 0 | 0 | 0 | 0.20274 | 0 | 0.10137 | 0.15063 | 0.10042 | 1.9389 | 0.56842 | 1.1912 | 0 | 0 | 0 | 0 | 0.44574 | 0.67326 | 2.0421 | 0.582 | 0 | 0.819 | 0.88263 | 0.47368 | 0.86558 | 1.2177 | 5.3648 | 3.2649 | 13.9377 | 22.3689 | 32.6776 | 40.1921 | 50.0258 | 58.5189 | 69.4213 | 78.9474
242 | 2016 | 1 | 11 | 1 | 17169 |  | KS | Finney | 37.9703 | -100.8956 | Gas | 1336 | S-2 | Garden City S-2 | 0 | 0 | 0 | 0 | 0 | 0 | 0 | 0 | 0 | 0 | 0 | 0 | 0 | 0 | 0 | 0 | 0 | 0 | 0 | 0 | 0 | 0 | 0 | 0 | 0 | 0 | 0 | 0 | 0 | 0 | 0 | 0 | 0.13421 | 0 | 0.11184 | 0 | 0.16137 | 0.11184 | 0 | 0 | 0.24205 | 0 | 0.24047 | 0 | 0.26616 | 0.044737 | 0.17895 | 0.74026 | 2.1796 | 7.1021 | 21.2071 | 30.1187 | 37.3208 | 46.3227 | 57.5683 | 68.0375 | 74.9556 | 85.7368
243 | 2016 | 1 | 11 | 2 | 17134 |  | KS | Miami | 38.5325 | -94.9042 | Gas | 7928 | 1 | Osawatomie Generating Station 1 | 0 | 0 | 0 | 0 | 0 | 0 | 0 | 0 | 0 | 0 | 0 | 0 | 0 | 0 | 0 | 0 | 0 | 0 | 0 | 0 | 0 | 0 | 0 | 0 | 0 | 0 | 0.306 | 0.619 | 0.895 | 0.373 | 0.204 | 0.68 | 0.744 | 0.204 | 0 | 0 | 0.022 | 0 | 0.134 | 0.804 | 0.304 | 0 | 0 | 0 | 0 | 0 | 0 | 0.068 | 3.234 | 8.03 | 14.62 | 21.27 | 29.71 | 39.62 | 47.705 | 56.875 | 65.145 | 75
244 | 2016 | 1 | 11 | 3 | 17389 |  | KS | Johnson | 38.7878 | -94.985 | Gas | 7929 | 3 | West Gardner Generating Station 3 | 0 | 0 | 0 | 0 | 0 | 0 | 0 | 0 | 0 | 0 | 0 | 0 | 0 | 0 | 0 | 0 | 0 | 0 | 0 | 0 | 0 | 0 | 0 | 0 | 0 | 0 | 0.30979 | 0 | 0 | 0.14582 | 0.69674 | 1.5718 | 0.413 | 0.40508 | 0 | 0 | 0 | 0 | 0.162 | 0 | 0.68847 | 0.21063 | 0 | 0.21866 | 0 | 0.43732 | 0.55082 | 2.9226 | 4.9904 | 3.5123 | 12.4004 | 23.0226 | 30.2337 | 37.8784 | 48.7884 | 57.1747 | 66.6751 | 76.9737
245 | 2016 | 1 | 11 | 4 | 18173 |  | KS | Reno | 38.0906 | -97.8747 | Gas | 1248 | CT-1 | Hutchinson Energy Center CT-1 | 0 | 0 | 0 | 0 | 0 | 0 | 0 | 0 | 0 | 0 | 0 | 0 | 0 | 0 | 0 | 0 | 0 | 0 | 0 | 0 | 0 | 0 | 0 | 0 | 0.054658 | 0.039237 | 0 | 0.16866 | 0 | 0 | 0 | 0.12005 | 0.093553 | 0 | 0.14216 | 0.10189 | 0.23034 | 0.38095 | 0.36621 | 0.29539 | 0.39611 | 0.36055 | 0.68621 | 0.66268 | 1.0974 | 1.0869 | 0.91518 | 1.6201 | 3.6706 | 3.775 | 6.6697 | 11.1669 | 16.0581 | 20.4716 | 27.0319 | 33.7224 | 42.2924 | 50.6579
246 | 2016 | 1 | 11 | 5 | 19498 |  | KS | Johnson | 38.7878 | -94.985 | Gas | 7929 | 4 | West Gardner Generating Station 4 | 0 | 0 | 0 | 0 | 0 | 0 | 0 | 0 | 0 | 0 | 0 | 0 | 0 | 0 | 0 | 0 | 0 | 0 | 0 | 0 | 0 | 0 | 0 | 0 | 0 | 0 | 0.11068 | 0 | 0 | 0.049211 | 0.406 | 1.1035 | 0.75042 | 0.42653 | 0 | 0 | 0 | 0 | 0.34442 | 0.10442 | 0.57805 | 0.19684 | 0 | 0.43642 | 0 | 0.59074 | 1.2398 | 3.4493 | 2.9507 | 0 | 12.6275 | 20.5002 | 30.8672 | 39.9091 | 50.5878 | 57.5252 | 69.3732 | 77.9474
247 | 2016 | 1 | 11 | 6 | 21305 |  | MO | Cass | 38.6803 | -94.4824 | Gas | 56151 | 1 | South Harper Peaking Facility 1 | 0 | 0 | 0 | 0 | 0 | 0 | 0 | 0 | 0 | 0 | 0 | 0 | 0 | 0 | 0 | 0 | 0 | 0 | 0 | 0 | 0 | 0 | 0 | 0 | 0 | 0 | 0 | 0 | 0 | 0 | 0 | 0 | 0 | 0 | 0 | 0 | 0 | 0 | 0 | 0 | 0 | 0 | 0 | 0.32842 | 0.098526 | 0.82579 | 1.3504 | 5.0339 | 4.3494 | 0 | 15.1712 | 28.26 | 39.8615 | 49.4798 | 64.3535 | 74.1701 | 85.8707 | 99.1579
248 | 2016 | 1 | 11 | 7 | 22675 |  | MO | Cass | 38.6803 | -94.4824 | Gas | 56151 | 2 | South Harper Peaking Facility 2 | 0 | 0 | 0 | 0 | 0 | 0 | 0 | 0 | 0 | 0 | 0 | 0 | 0 | 0 | 0 | 0 | 0 | 0 | 0 | 0 | 0 | 0 | 0 | 0 | 0 | 0 | 0 | 0 | 0 | 0 | 0 | 0 | 0 | 0 | 0 | 0 | 0 | 0 | 0 | 0 | 0 | 0 | 0.17226 | 0.10405 | 0.25184 | 0.36611 | 2.3324 | 4.785 | 3.4068 | 0 | 15.7577 | 23.4879 | 38.6511 | 51.5347 | 62.3372 | 74.4281 | 88.1046 | 99.1053
249 | 2016 | 1 | 11 | 8 | 22211 |  | KS | Ford | 37.7328 | -99.9497 | Gas | 1233 | 4 | Fort Dodge aka Judson Large 4 | 0 | 0 | 0 | 0 | 0 | 0 | 0 | 0 | 0 | 0 | 0 | 0 | 0 | 0 | 0 | 0 | 0 | 0 | 0 | 0 | 0 | 0 | 0 | 0 | 0 | 0 | 0.17274 | 0.34547 | 0.34547 | 0.21174 | 0.28789 | 0 | 0.24703 | 0.23032 | 0 | 0 | 0.28232 | 0.057842 | 0 | 0 | 0 | 0.28576 | 0.086763 | 0.43329 | 0.31468 | 0.86926 | 1.4833 | 3.6124 | 1.1744 | 0 | 18.5758 | 37.6749 | 49.9716 | 68.8091 | 86.0768 | 98.8967 | 117.4726 | 130.8158
250 | 2016 | 1 | 11 | 9 | 22027 |  | MO | Cass | 38.6803 | -94.4824 | Gas | 56151 | 3 | South Harper Peaking Facility 3 | 0 | 0 | 0 | 0 | 0 | 0 | 0 | 0 | 0 | 0 | 0 | 0 | 0 | 0 | 0 | 0 | 0 | 0 | 0 | 0 | 0 | 0 | 0 | 0 | 0 | 0 | 0 | 0 | 0 | 0 | 0 | 0 | 0 | 0 | 0 | 0 | 0 | 0 | 0 | 0 | 0 | 0 | 0.31289 | 0 | 0.34253 | 0 | 0.82808 | 2.3796 | 4.0941 | 3.5142 | 14.1408 | 24.1901 | 36.577 | 48.1561 | 61.5489 | 73.2251 | 85.6516 | 99.0789
251 | 2016 | 1 | 11 | 10 | 21918 |  | KS | Barton | 38.41 | -98.8689 | Gas | 1235 | 3 | Great Bend Station aka Arthur Mullergren 3 | 0 | 0 | 0 | 0 | 0 | 0 | 0 | 0 | 0 | 0 | 0 | 0 | 0 | 0 | 0 | 0 | 0 | 0 | 0 | 0 | 0 | 0 | 0 | 0 | 0 | 0 | 0 | 0 | 0 | 0 | 0 | 0 | 0 | 0 | 0 | 0 | 0.080684 | 0.053789 | 0.10758 | 0.40342 | 0.37653 | 0.10758 | 0.67237 | 0.080684 | 0.47084 | 0.47563 | 0.31211 | 0.929 | 2.5341 | 0 | 12.4497 | 19.6446 | 31.0434 | 41.1486 | 49.0712 | 59.9848 | 71.0602 | 80.8421
252 | 2016 | 1 | 11 | 11 | 21312
253 | 2016 | 1 | 11 | 12 | 20075
254 | 2016 | 1 | 11 | 13 | 19392
255 | 2016 | 1 | 11 | 14 | 18858
256 | 2016 | 1 | 11 | 15 | 18738
257 | 2016 | 1 | 11 | 16 | 19709
258 | 2016 | 1 | 11 | 17 | 20755
259 | 2016 | 1 | 11 | 18 | 21479
260 | 2016 | 1 | 11 | 19 | 21117
261 | 2016 | 1 | 11 | 20 | 20272
262 | 2016 | 1 | 11 | 21 | 19339
263 | 2016 | 1 | 11 | 22 | 18087
264 | 2016 | 1 | 11 | 23 | 17277
265 | 2016 | 1 | 12 | 0 | 17164
266 | 2016 | 1 | 12 | 1 | 16836
267 | 2016 | 1 | 12 | 2 | 16500
268 | 2016 | 1 | 12 | 3 | 16799
269 | 2016 | 1 | 12 | 4 | 17138
270 | 2016 | 1 | 12 | 5 | 18929
271 | 2016 | 1 | 12 | 6 | 21274
272 | 2016 | 1 | 12 | 7 | 22457
273 | 2016 | 1 | 12 | 8 | 22168
274 | 2016 | 1 | 12 | 9 | 22610
275 | 2016 | 1 | 12 | 10 | 22694
276 | 2016 | 1 | 12 | 11 | 22201
277 | 2016 | 1 | 12 | 12 | 21321
278 | 2016 | 1 | 12 | 13 | 20630
279 | 2016 | 1 | 12 | 14 | 19843
280 | 2016 | 1 | 12 | 15 | 19438
281 | 2016 | 1 | 12 | 16 | 19575
282 | 2016 | 1 | 12 | 17 | 20648
283 | 2016 | 1 | 12 | 18 | 21143
284 | 2016 | 1 | 12 | 19 | 20442
285 | 2016 | 1 | 12 | 20 | 19702
286 | 2016 | 1 | 12 | 21 | 18727
287 | 2016 | 1 | 12 | 22 | 17604
288 | 2016 | 1 | 12 | 23 | 17155
289 | 2016 | 1 | 13 | 0 | 16722
290 | 2016 | 1 | 13 | 1 | 16867
291 | 2016 | 1 | 13 | 2 | 16694
292 | 2016 | 1 | 13 | 3 | 16516
293 | 2016 | 1 | 13 | 4 | 16840
294 | 2016 | 1 | 13 | 5 | 18198
295 | 2016 | 1 | 13 | 6 | 20425
296 | 2016 | 1 | 13 | 7 | 21519
297 | 2016 | 1 | 13 | 8 | 21270
298 | 2016 | 1 | 13 | 9 | 21177
299 | 2016 | 1 | 13 | 10 | 21276
300 | 2016 | 1 | 13 | 11 | 20837
301 | 2016 | 1 | 13 | 12 | 19753
302 | 2016 | 1 | 13 | 13 | 19027
303 | 2016 | 1 | 13 | 14 | 18579
304 | 2016 | 1 | 13 | 15 | 18098
305 | 2016 | 1 | 13 | 16 | 17873
306 | 2016 | 1 | 13 | 17 | 18704
307 | 2016 | 1 | 13 | 18 | 18959
308 | 2016 | 1 | 13 | 19 | 18583
309 | 2016 | 1 | 13 | 20 | 18156
310 | 2016 | 1 | 13 | 21 | 17526
311 | 2016 | 1 | 13 | 22 | 16407
312 | 2016 | 1 | 13 | 23 | 15625
313 | 2016 | 1 | 14 | 0 | 14844
314 | 2016 | 1 | 14 | 1 | 14007
315 | 2016 | 1 | 14 | 2 | 13634
316 | 2016 | 1 | 14 | 3 | 14003
317 | 2016 | 1 | 14 | 4 | 14347
318 | 2016 | 1 | 14 | 5 | 15209
319 | 2016 | 1 | 14 | 6 | 16876
320 | 2016 | 1 | 14 | 7 | 17697
321 | 2016 | 1 | 14 | 8 | 16917
322 | 2016 | 1 | 14 | 9 | 16648
323 | 2016 | 1 | 14 | 10 | 16650
324 | 2016 | 1 | 14 | 11 | 15868
325 | 2016 | 1 | 14 | 12 | 15430
326 | 2016 | 1 | 14 | 13 | 15150
327 | 2016 | 1 | 14 | 14 | 14941
328 | 2016 | 1 | 14 | 15 | 14880
329 | 2016 | 1 | 14 | 16 | 15582
330 | 2016 | 1 | 14 | 17 | 15932
331 | 2016 | 1 | 14 | 18 | 16220
332 | 2016 | 1 | 14 | 19 | 16163
333 | 2016 | 1 | 14 | 20 | 15747
334 | 2016 | 1 | 14 | 21 | 15057
335 | 2016 | 1 | 14 | 22 | 14284
336 | 2016 | 1 | 14 | 23 | 13524
337 | 2016 | 1 | 15 | 0 | 12842
338 | 2016 | 1 | 15 | 1 | 12583
339 | 2016 | 1 | 15 | 2 | 12498
340 | 2016 | 1 | 15 | 3 | 12806
341 | 2016 | 1 | 15 | 4 | 13184
342 | 2016 | 1 | 15 | 5 | 14249
343 | 2016 | 1 | 15 | 6 | 15736
344 | 2016 | 1 | 15 | 7 | 16847
345 | 2016 | 1 | 15 | 8 | 16948
346 | 2016 | 1 | 15 | 9 | 17631
347 | 2016 | 1 | 15 | 10 | 17819
348 | 2016 | 1 | 15 | 11 | 18235
349 | 2016 | 1 | 15 | 12 | 18509
350 | 2016 | 1 | 15 | 13 | 18388
351 | 2016 | 1 | 15 | 14 | 17787
352 | 2016 | 1 | 15 | 15 | 17662
353 | 2016 | 1 | 15 | 16 | 18312
354 | 2016 | 1 | 15 | 17 | 19563
355 | 2016 | 1 | 15 | 18 | 20094
356 | 2016 | 1 | 15 | 19 | 19464
357 | 2016 | 1 | 15 | 20 | 18830
358 | 2016 | 1 | 15 | 21 | 18633
359 | 2016 | 1 | 15 | 22 | 17831
360 | 2016 | 1 | 15 | 23 | 17184
361 | 2016 | 1 | 16 | 0 | 16599
362 | 2016 | 1 | 16 | 1 | 16301
363 | 2016 | 1 | 16 | 2 | 16328
364 | 2016 | 1 | 16 | 3 | 16466
365 | 2016 | 1 | 16 | 4 | 16828
366 | 2016 | 1 | 16 | 5 | 17369
367 | 2016 | 1 | 16 | 6 | 17721
368 | 2016 | 1 | 16 | 7 | 18721
369 | 2016 | 1 | 16 | 8 | 19211
370 | 2016 | 1 | 16 | 9 | 20216
371 | 2016 | 1 | 16 | 10 | 20493
372 | 2016 | 1 | 16 | 11 | 20487
373 | 2016 | 1 | 16 | 12 | 20220
374 | 2016 | 1 | 16 | 13 | 19696
375 | 2016 | 1 | 16 | 14 | 19315
376 | 2016 | 1 | 16 | 15 | 19104
377 | 2016 | 1 | 16 | 16 | 19599
378 | 2016 | 1 | 16 | 17 | 20912
379 | 2016 | 1 | 16 | 18 | 21941
380 | 2016 | 1 | 16 | 19 | 21802
381 | 2016 | 1 | 16 | 20 | 21040
382 | 2016 | 1 | 16 | 21 | 19750
383 | 2016 | 1 | 16 | 22 | 18699
384 | 2016 | 1 | 16 | 23 | 17104
385 | 2016 | 1 | 17 | 0 | 16242
386 | 2016 | 1 | 17 | 1 | 15971
387 | 2016 | 1 | 17 | 2 | 15722
388 | 2016 | 1 | 17 | 3 | 15635
389 | 2016 | 1 | 17 | 4 | 16144
390 | 2016 | 1 | 17 | 5 | 17337
391 | 2016 | 1 | 17 | 6 | 18163
392 | 2016 | 1 | 17 | 7 | 19088
393 | 2016 | 1 | 17 | 8 | 19797
394 | 2016 | 1 | 17 | 9 | 19984
395 | 2016 | 1 | 17 | 10 | 19299
396 | 2016 | 1 | 17 | 11 | 18546
397 | 2016 | 1 | 17 | 12 | 18313
398 | 2016 | 1 | 17 | 13 | 17912
399 | 2016 | 1 | 17 | 14 | 17664
400 | 2016 | 1 | 17 | 15 | 18024
401 | 2016 | 1 | 17 | 16 | 19088
402 | 2016 | 1 | 17 | 17 | 20510
403 | 2016 | 1 | 17 | 18 | 22119
404 | 2016 | 1 | 17 | 19 | 22735
405 | 2016 | 1 | 17 | 20 | 23050
406 | 2016 | 1 | 17 | 21 | 23037
407 | 2016 | 1 | 17 | 22 | 22542
408 | 2016 | 1 | 17 | 23 | 22111
409 | 2016 | 1 | 18 | 0 | 22027
410 | 2016 | 1 | 18 | 1 | 21852
411 | 2016 | 1 | 18 | 2 | 22212
412 | 2016 | 1 | 18 | 3 | 22355
413 | 2016 | 1 | 18 | 4 | 23262
414 | 2016 | 1 | 18 | 5 | 24689
415 | 2016 | 1 | 18 | 6 | 26109
416 | 2016 | 1 | 18 | 7 | 26878
417 | 2016 | 1 | 18 | 8 | 26955
418 | 2016 | 1 | 18 | 9 | 26635
419 | 2016 | 1 | 18 | 10 | 26201
420 | 2016 | 1 | 18 | 11 | 25204
421 | 2016 | 1 | 18 | 12 | 23783
422 | 2016 | 1 | 18 | 13 | 22594
423 | 2016 | 1 | 18 | 14 | 21103
424 | 2016 | 1 | 18 | 15 | 19716
425 | 2016 | 1 | 18 | 16 | 19549
426 | 2016 | 1 | 18 | 17 | 20297
427 | 2016 | 1 | 18 | 18 | 21006
428 | 2016 | 1 | 18 | 19 | 20836
429 | 2016 | 1 | 18 | 20 | 20809
430 | 2016 | 1 | 18 | 21 | 19866
431 | 2016 | 1 | 18 | 22 | 18204
432 | 2016 | 1 | 18 | 23 | 17239
433 | 2016 | 1 | 19 | 0 | 16983
434 | 2016 | 1 | 19 | 1 | 16222
435 | 2016 | 1 | 19 | 2 | 16189
436 | 2016 | 1 | 19 | 3 | 16390
437 | 2016 | 1 | 19 | 4 | 16760
438 | 2016 | 1 | 19 | 5 | 17769
439 | 2016 | 1 | 19 | 6 | 19857
440 | 2016 | 1 | 19 | 7 | 21481
441 | 2016 | 1 | 19 | 8 | 22000
442 | 2016 | 1 | 19 | 9 | 22393
443 | 2016 | 1 | 19 | 10 | 21843
444 | 2016 | 1 | 19 | 11 | 21141
445 | 2016 | 1 | 19 | 12 | 20190
446 | 2016 | 1 | 19 | 13 | 19667
447 | 2016 | 1 | 19 | 14 | 18987
448 | 2016 | 1 | 19 | 15 | 18985
449 | 2016 | 1 | 19 | 16 | 19703
450 | 2016 | 1 | 19 | 17 | 21196
451 | 2016 | 1 | 19 | 18 | 22471
452 | 2016 | 1 | 19 | 19 | 22724
453 | 2016 | 1 | 19 | 20 | 22440
454 | 2016 | 1 | 19 | 21 | 21600
455 | 2016 | 1 | 19 | 22 | 20597
456 | 2016 | 1 | 19 | 23 | 19831
457 | 2016 | 1 | 20 | 0 | 19261
458 | 2016 | 1 | 20 | 1 | 18907
459 | 2016 | 1 | 20 | 2 | 18632
460 | 2016 | 1 | 20 | 3 | 18379
461 | 2016 | 1 | 20 | 4 | 18556
462 | 2016 | 1 | 20 | 5 | 19749
463 | 2016 | 1 | 20 | 6 | 21472
464 | 2016 | 1 | 20 | 7 | 22341
465 | 2016 | 1 | 20 | 8 | 21980
466 | 2016 | 1 | 20 | 9 | 21785
467 | 2016 | 1 | 20 | 10 | 21568
468 | 2016 | 1 | 20 | 11 | 20430
469 | 2016 | 1 | 20 | 12 | 19888
470 | 2016 | 1 | 20 | 13 | 19503
471 | 2016 | 1 | 20 | 14 | 19034
472 | 2016 | 1 | 20 | 15 | 19145
473 | 2016 | 1 | 20 | 16 | 19421
474 | 2016 | 1 | 20 | 17 | 20424
475 | 2016 | 1 | 20 | 18 | 21566
476 | 2016 | 1 | 20 | 19 | 21584
477 | 2016 | 1 | 20 | 20 | 21895
478 | 2016 | 1 | 20 | 21 | 21242
479 | 2016 | 1 | 20 | 22 | 20419
480 | 2016 | 1 | 20 | 23 | 19460
481 | 2016 | 1 | 21 | 0 | 19046
482 | 2016 | 1 | 21 | 1 | 17994
483 | 2016 | 1 | 21 | 2 | 17788
484 | 2016 | 1 | 21 | 3 | 17829
485 | 2016 | 1 | 21 | 4 | 18318
486 | 2016 | 1 | 21 | 5 | 19212
487 | 2016 | 1 | 21 | 6 | 20528
488 | 2016 | 1 | 21 | 7 | 21319
489 | 2016 | 1 | 21 | 8 | 20553
490 | 2016 | 1 | 21 | 9 | 20106
491 | 2016 | 1 | 21 | 10 | 19399
492 | 2016 | 1 | 21 | 11 | 18421
493 | 2016 | 1 | 21 | 12 | 17739
494 | 2016 | 1 | 21 | 13 | 17406
495 | 2016 | 1 | 21 | 14 | 17325
496 | 2016 | 1 | 21 | 15 | 17248
497 | 2016 | 1 | 21 | 16 | 17722
498 | 2016 | 1 | 21 | 17 | 18819
499 | 2016 | 1 | 21 | 18 | 20435
500 | 2016 | 1 | 21 | 19 | 20740
501 | 2016 | 1 | 21 | 20 | 20530
502 | 2016 | 1 | 21 | 21 | 20170
503 | 2016 | 1 | 21 | 22 | 19038
504 | 2016 | 1 | 21 | 23 | 18171
505 | 2016 | 1 | 22 | 0 | 17347
506 | 2016 | 1 | 22 | 1 | 17264
507 | 2016 | 1 | 22 | 2 | 17097
508 | 2016 | 1 | 22 | 3 | 17244
509 | 2016 | 1 | 22 | 4 | 17382
510 | 2016 | 1 | 22 | 5 | 18548
511 | 2016 | 1 | 22 | 6 | 21015
512 | 2016 | 1 | 22 | 7 | 22201
513 | 2016 | 1 | 22 | 8 | 22310
514 | 2016 | 1 | 22 | 9 | 22661
515 | 2016 | 1 | 22 | 10 | 22800
516 | 2016 | 1 | 22 | 11 | 22657
517 | 2016 | 1 | 22 | 12 | 22484
518 | 2016 | 1 | 22 | 13 | 22286
519 | 2016 | 1 | 22 | 14 | 21872
520 | 2016 | 1 | 22 | 15 | 21850
521 | 2016 | 1 | 22 | 16 | 21765
522 | 2016 | 1 | 22 | 17 | 22485
523 | 2016 | 1 | 22 | 18 | 23197
524 | 2016 | 1 | 22 | 19 | 22829
525 | 2016 | 1 | 22 | 20 | 22325
526 | 2016 | 1 | 22 | 21 | 21769
527 | 2016 | 1 | 22 | 22 | 21008
528 | 2016 | 1 | 22 | 23 | 20061
529 | 2016 | 1 | 23 | 0 | 19128
530 | 2016 | 1 | 23 | 1 | 19008
531 | 2016 | 1 | 23 | 2 | 18613
532 | 2016 | 1 | 23 | 3 | 18516
533 | 2016 | 1 | 23 | 4 | 18478
534 | 2016 | 1 | 23 | 5 | 19058
535 | 2016 | 1 | 23 | 6 | 19653
536 | 2016 | 1 | 23 | 7 | 20451
537 | 2016 | 1 | 23 | 8 | 21093
538 | 2016 | 1 | 23 | 9 | 21230
539 | 2016 | 1 | 23 | 10 | 21103
540 | 2016 | 1 | 23 | 11 | 20441
541 | 2016 | 1 | 23 | 12 | 19009
542 | 2016 | 1 | 23 | 13 | 17392
543 | 2016 | 1 | 23 | 14 | 16349
544 | 2016 | 1 | 23 | 15 | 15896
545 | 2016 | 1 | 23 | 16 | 16066
546 | 2016 | 1 | 23 | 17 | 16215
547 | 2016 | 1 | 23 | 18 | 16187
548 | 2016 | 1 | 23 | 19 | 15677
549 | 2016 | 1 | 23 | 20 | 15811
550 | 2016 | 1 | 23 | 21 | 15859
551 | 2016 | 1 | 23 | 22 | 15837
552 | 2016 | 1 | 23 | 23 | 15443
553 | 2016 | 1 | 24 | 0 | 15198
554 | 2016 | 1 | 24 | 1 | 14826
555 | 2016 | 1 | 24 | 2 | 14987
556 | 2016 | 1 | 24 | 3 | 15165
557 | 2016 | 1 | 24 | 4 | 15172
558 | 2016 | 1 | 24 | 5 | 15315
559 | 2016 | 1 | 24 | 6 | 15749
560 | 2016 | 1 | 24 | 7 | 16308
561 | 2016 | 1 | 24 | 8 | 16513
562 | 2016 | 1 | 24 | 9 | 16309
563 | 2016 | 1 | 24 | 10 | 16176
564 | 2016 | 1 | 24 | 11 | 15634
565 | 2016 | 1 | 24 | 12 | 14940
566 | 2016 | 1 | 24 | 13 | 14477
567 | 2016 | 1 | 24 | 14 | 13963
568 | 2016 | 1 | 24 | 15 | 13705
569 | 2016 | 1 | 24 | 16 | 13966
570 | 2016 | 1 | 24 | 17 | 14513
571 | 2016 | 1 | 24 | 18 | 15156
572 | 2016 | 1 | 24 | 19 | 15177
573 | 2016 | 1 | 24 | 20 | 15220
574 | 2016 | 1 | 24 | 21 | 15114
575 | 2016 | 1 | 24 | 22 | 14674
576 | 2016 | 1 | 24 | 23 | 14184
577 | 2016 | 1 | 25 | 0 | 13610
578 | 2016 | 1 | 25 | 1 | 13031
579 | 2016 | 1 | 25 | 2 | 13041
580 | 2016 | 1 | 25 | 3 | 13081
581 | 2016 | 1 | 25 | 4 | 13112
582 | 2016 | 1 | 25 | 5 | 13933
583 | 2016 | 1 | 25 | 6 | 15128
584 | 2016 | 1 | 25 | 7 | 15917
585 | 2016 | 1 | 25 | 8 | 15650
586 | 2016 | 1 | 25 | 9 | 15546
587 | 2016 | 1 | 25 | 10 | 15028
588 | 2016 | 1 | 25 | 11 | 14876
589 | 2016 | 1 | 25 | 12 | 14939
590 | 2016 | 1 | 25 | 13 | 14772
591 | 2016 | 1 | 25 | 14 | 14637
592 | 2016 | 1 | 25 | 15 | 14411
593 | 2016 | 1 | 25 | 16 | 14842
594 | 2016 | 1 | 25 | 17 | 16516
595 | 2016 | 1 | 25 | 18 | 17283
596 | 2016 | 1 | 25 | 19 | 17521
597 | 2016 | 1 | 25 | 20 | 17658
598 | 2016 | 1 | 25 | 21 | 17670
599 | 2016 | 1 | 25 | 22 | 17375
600 | 2016 | 1 | 25 | 23 | 16809
601 | 2016 | 1 | 26 | 0 | 16154
602 | 2016 | 1 | 26 | 1 | 15672
603 | 2016 | 1 | 26 | 2 | 15395
604 | 2016 | 1 | 26 | 3 | 15225
605 | 2016 | 1 | 26 | 4 | 15319
606 | 2016 | 1 | 26 | 5 | 16513
607 | 2016 | 1 | 26 | 6 | 18207
608 | 2016 | 1 | 26 | 7 | 19554
609 | 2016 | 1 | 26 | 8 | 19862
610 | 2016 | 1 | 26 | 9 | 20923
611 | 2016 | 1 | 26 | 10 | 20970
612 | 2016 | 1 | 26 | 11 | 20285
613 | 2016 | 1 | 26 | 12 | 19593
614 | 2016 | 1 | 26 | 13 | 18918
615 | 2016 | 1 | 26 | 14 | 18513
616 | 2016 | 1 | 26 | 15 | 18461
617 | 2016 | 1 | 26 | 16 | 18887
618 | 2016 | 1 | 26 | 17 | 20115
619 | 2016 | 1 | 26 | 18 | 22048
620 | 2016 | 1 | 26 | 19 | 22291
621 | 2016 | 1 | 26 | 20 | 22178
622 | 2016 | 1 | 26 | 21 | 21352
623 | 2016 | 1 | 26 | 22 | 20012
624 | 2016 | 1 | 26 | 23 | 18243
625 | 2016 | 1 | 27 | 0 | 16839
626 | 2016 | 1 | 27 | 1 | 15944
627 | 2016 | 1 | 27 | 2 | 15684
628 | 2016 | 1 | 27 | 3 | 15871
629 | 2016 | 1 | 27 | 4 | 16754
630 | 2016 | 1 | 27 | 5 | 18573
631 | 2016 | 1 | 27 | 6 | 20625
632 | 2016 | 1 | 27 | 7 | 21723
633 | 2016 | 1 | 27 | 8 | 21032
634 | 2016 | 1 | 27 | 9 | 20547
635 | 2016 | 1 | 27 | 10 | 20617
636 | 2016 | 1 | 27 | 11 | 19566
637 | 2016 | 1 | 27 | 12 | 18507
638 | 2016 | 1 | 27 | 13 | 17618
639 | 2016 | 1 | 27 | 14 | 17357
640 | 2016 | 1 | 27 | 15 | 17268
641 | 2016 | 1 | 27 | 16 | 17401
642 | 2016 | 1 | 27 | 17 | 17824
643 | 2016 | 1 | 27 | 18 | 18586
644 | 2016 | 1 | 27 | 19 | 18428
645 | 2016 | 1 | 27 | 20 | 17816
646 | 2016 | 1 | 27 | 21 | 16870
647 | 2016 | 1 | 27 | 22 | 16114
648 | 2016 | 1 | 27 | 23 | 15695
649 | 2016 | 1 | 28 | 0 | 15964
650 | 2016 | 1 | 28 | 1 | 15776
651 | 2016 | 1 | 28 | 2 | 15333
652 | 2016 | 1 | 28 | 3 | 15388
653 | 2016 | 1 | 28 | 4 | 15411
654 | 2016 | 1 | 28 | 5 | 16434
655 | 2016 | 1 | 28 | 6 | 18493
656 | 2016 | 1 | 28 | 7 | 19394
657 | 2016 | 1 | 28 | 8 | 18894
658 | 2016 | 1 | 28 | 9 | 18936
659 | 2016 | 1 | 28 | 10 | 19094
660 | 2016 | 1 | 28 | 11 | 18078
661 | 2016 | 1 | 28 | 12 | 17175
662 | 2016 | 1 | 28 | 13 | 16858
663 | 2016 | 1 | 28 | 14 | 16496
664 | 2016 | 1 | 28 | 15 | 16158
665 | 2016 | 1 | 28 | 16 | 16537
666 | 2016 | 1 | 28 | 17 | 17556
667 | 2016 | 1 | 28 | 18 | 18632
668 | 2016 | 1 | 28 | 19 | 18779
669 | 2016 | 1 | 28 | 20 | 18405
670 | 2016 | 1 | 28 | 21 | 16904
671 | 2016 | 1 | 28 | 22 | 15726
672 | 2016 | 1 | 28 | 23 | 14393
673 | 2016 | 1 | 29 | 0 | 13483
674 | 2016 | 1 | 29 | 1 | 12802
675 | 2016 | 1 | 29 | 2 | 12687
676 | 2016 | 1 | 29 | 3 | 12546
677 | 2016 | 1 | 29 | 4 | 12907
678 | 2016 | 1 | 29 | 5 | 13782
679 | 2016 | 1 | 29 | 6 | 15155
680 | 2016 | 1 | 29 | 7 | 15915
681 | 2016 | 1 | 29 | 8 | 15808
682 | 2016 | 1 | 29 | 9 | 15170
683 | 2016 | 1 | 29 | 10 | 14910
684 | 2016 | 1 | 29 | 11 | 14238
685 | 2016 | 1 | 29 | 12 | 13664
686 | 2016 | 1 | 29 | 13 | 13332
687 | 2016 | 1 | 29 | 14 | 12965
688 | 2016 | 1 | 29 | 15 | 12711
689 | 2016 | 1 | 29 | 16 | 12863
690 | 2016 | 1 | 29 | 17 | 13277
691 | 2016 | 1 | 29 | 18 | 13785
692 | 2016 | 1 | 29 | 19 | 13475
693 | 2016 | 1 | 29 | 20 | 13820
694 | 2016 | 1 | 29 | 21 | 13872
695 | 2016 | 1 | 29 | 22 | 13861
696 | 2016 | 1 | 29 | 23 | 13100
697 | 2016 | 1 | 30 | 0 | 11878
698 | 2016 | 1 | 30 | 1 | 11597
699 | 2016 | 1 | 30 | 2 | 11938
700 | 2016 | 1 | 30 | 3 | 12514
701 | 2016 | 1 | 30 | 4 | 12775
702 | 2016 | 1 | 30 | 5 | 13151
703 | 2016 | 1 | 30 | 6 | 13781
704 | 2016 | 1 | 30 | 7 | 14573
705 | 2016 | 1 | 30 | 8 | 14126
706 | 2016 | 1 | 30 | 9 | 13958
707 | 2016 | 1 | 30 | 10 | 13864
708 | 2016 | 1 | 30 | 11 | 12492
709 | 2016 | 1 | 30 | 12 | 11880
710 | 2016 | 1 | 30 | 13 | 11546
711 | 2016 | 1 | 30 | 14 | 11271
712 | 2016 | 1 | 30 | 15 | 11373
713 | 2016 | 1 | 30 | 16 | 11407
714 | 2016 | 1 | 30 | 17 | 11560
715 | 2016 | 1 | 30 | 18 | 11777
716 | 2016 | 1 | 30 | 19 | 11338
717 | 2016 | 1 | 30 | 20 | 11056
718 | 2016 | 1 | 30 | 21 | 10871
719 | 2016 | 1 | 30 | 22 | 10726
720 | 2016 | 1 | 30 | 23 | 10427
721 | 2016 | 1 | 31 | 0 | 10093
722 | 2016 | 1 | 31 | 1 | 9270
723 | 2016 | 1 | 31 | 2 | 9226
724 | 2016 | 1 | 31 | 3 | 9116
725 | 2016 | 1 | 31 | 4 | 8939
726 | 2016 | 1 | 31 | 5 | 9251
727 | 2016 | 1 | 31 | 6 | 9462
728 | 2016 | 1 | 31 | 7 | 10073
729 | 2016 | 1 | 31 | 8 | 10624
730 | 2016 | 1 | 31 | 9 | 11077
731 | 2016 | 1 | 31 | 10 | 11269
732 | 2016 | 1 | 31 | 11 | 11740
733 | 2016 | 1 | 31 | 12 | 12175
734 | 2016 | 1 | 31 | 13 | 12529
735 | 2016 | 1 | 31 | 14 | 13061
736 | 2016 | 1 | 31 | 15 | 13649
737 | 2016 | 1 | 31 | 16 | 14431
738 | 2016 | 1 | 31 | 17 | 15299
739 | 2016 | 1 | 31 | 18 | 16247
740 | 2016 | 1 | 31 | 19 | 15896
741 | 2016 | 1 | 31 | 20 | 15518
742 | 2016 | 1 | 31 | 21 | 15204
743 | 2016 | 1 | 31 | 22 | 14871
744 | 2016 | 1 | 31 | 23 | 13456
745 | 2016 | 2 | 1 | 0 | 12774
746 | 2016 | 2 | 1 | 1 | 12532
747 | 2016 | 2 | 1 | 2 | 12934
748 | 2016 | 2 | 1 | 3 | 12890
749 | 2016 | 2 | 1 | 4 | 13168
750 | 2016 | 2 | 1 | 5 | 14466
751 | 2016 | 2 | 1 | 6 | 15070
752 | 2016 | 2 | 1 | 7 | 15967
753 | 2016 | 2 | 1 | 8 | 15657
754 | 2016 | 2 | 1 | 9 | 15702
755 | 2016 | 2 | 1 | 10 | 15371
756 | 2016 | 2 | 1 | 11 | 15225
757 | 2016 | 2 | 1 | 12 | 14693
758 | 2016 | 2 | 1 | 13 | 13851
759 | 2016 | 2 | 1 | 14 | 13173
760 | 2016 | 2 | 1 | 15 | 12870
761 | 2016 | 2 | 1 | 16 | 13215
762 | 2016 | 2 | 1 | 17 | 13964
763 | 2016 | 2 | 1 | 18 | 15071
764 | 2016 | 2 | 1 | 19 | 14947
765 | 2016 | 2 | 1 | 20 | 14468
766 | 2016 | 2 | 1 | 21 | 14049
767 | 2016 | 2 | 1 | 22 | 13176
768 | 2016 | 2 | 1 | 23 | 12290
769 | 2016 | 2 | 2 | 0 | 11689
770 | 2016 | 2 | 2 | 1 | 11359
771 | 2016 | 2 | 2 | 2 | 11205
772 | 2016 | 2 | 2 | 3 | 10922
773 | 2016 | 2 | 2 | 4 | 10930
774 | 2016 | 2 | 2 | 5 | 11636
775 | 2016 | 2 | 2 | 6 | 12147
776 | 2016 | 2 | 2 | 7 | 12741
777 | 2016 | 2 | 2 | 8 | 12896
778 | 2016 | 2 | 2 | 9 | 12834
779 | 2016 | 2 | 2 | 10 | 12702
780 | 2016 | 2 | 2 | 11 | 12738
781 | 2016 | 2 | 2 | 12 | 12766
782 | 2016 | 2 | 2 | 13 | 12733
783 | 2016 | 2 | 2 | 14 | 12749
784 | 2016 | 2 | 2 | 15 | 12840
785 | 2016 | 2 | 2 | 16 | 12926
786 | 2016 | 2 | 2 | 17 | 13325
787 | 2016 | 2 | 2 | 18 | 14125
788 | 2016 | 2 | 2 | 19 | 14503
789 | 2016 | 2 | 2 | 20 | 14282
790 | 2016 | 2 | 2 | 21 | 14144
791 | 2016 | 2 | 2 | 22 | 13430
792 | 2016 | 2 | 2 | 23 | 12603
793 | 2016 | 2 | 3 | 0 | 12356
794 | 2016 | 2 | 3 | 1 | 12238
795 | 2016 | 2 | 3 | 2 | 12427
796 | 2016 | 2 | 3 | 3 | 12777
797 | 2016 | 2 | 3 | 4 | 13456
798 | 2016 | 2 | 3 | 5 | 14879
799 | 2016 | 2 | 3 | 6 | 16176
800 | 2016 | 2 | 3 | 7 | 17405
801 | 2016 | 2 | 3 | 8 | 17823
802 | 2016 | 2 | 3 | 9 | 18496
803 | 2016 | 2 | 3 | 10 | 18666
804 | 2016 | 2 | 3 | 11 | 18624
805 | 2016 | 2 | 3 | 12 | 18297
806 | 2016 | 2 | 3 | 13 | 17705
807 | 2016 | 2 | 3 | 14 | 17059
808 | 2016 | 2 | 3 | 15 | 16697
809 | 2016 | 2 | 3 | 16 | 17022
810 | 2016 | 2 | 3 | 17 | 17844
811 | 2016 | 2 | 3 | 18 | 19469
812 | 2016 | 2 | 3 | 19 | 19859
813 | 2016 | 2 | 3 | 20 | 19736
814 | 2016 | 2 | 3 | 21 | 19558
815 | 2016 | 2 | 3 | 22 | 18958
816 | 2016 | 2 | 3 | 23 | 18718
817 | 2016 | 2 | 4 | 0 | 18371
818 | 2016 | 2 | 4 | 1 | 18006
819 | 2016 | 2 | 4 | 2 | 17734
820 | 2016 | 2 | 4 | 3 | 17717
821 | 2016 | 2 | 4 | 4 | 18232
822 | 2016 | 2 | 4 | 5 | 19582
823 | 2016 | 2 | 4 | 6 | 20867
824 | 2016 | 2 | 4 | 7 | 21630
825 | 2016 | 2 | 4 | 8 | 21501
826 | 2016 | 2 | 4 | 9 | 21818
827 | 2016 | 2 | 4 | 10 | 21186
828 | 2016 | 2 | 4 | 11 | 19802
829 | 2016 | 2 | 4 | 12 | 18678
830 | 2016 | 2 | 4 | 13 | 18371
831 | 2016 | 2 | 4 | 14 | 18364
832 | 2016 | 2 | 4 | 15 | 18547
833 | 2016 | 2 | 4 | 16 | 19246
834 | 2016 | 2 | 4 | 17 | 20130
835 | 2016 | 2 | 4 | 18 | 21222
836 | 2016 | 2 | 4 | 19 | 21506
837 | 2016 | 2 | 4 | 20 | 21302
838 | 2016 | 2 | 4 | 21 | 20593
839 | 2016 | 2 | 4 | 22 | 19199
840 | 2016 | 2 | 4 | 23 | 17761
841 | 2016 | 2 | 5 | 0 | 17139
842 | 2016 | 2 | 5 | 1 | 16432
843 | 2016 | 2 | 5 | 2 | 16175
844 | 2016 | 2 | 5 | 3 | 16516
845 | 2016 | 2 | 5 | 4 | 17089
846 | 2016 | 2 | 5 | 5 | 18771
847 | 2016 | 2 | 5 | 6 | 20082
848 | 2016 | 2 | 5 | 7 | 20742
849 | 2016 | 2 | 5 | 8 | 20362
850 | 2016 | 2 | 5 | 9 | 20582
851 | 2016 | 2 | 5 | 10 | 19682
852 | 2016 | 2 | 5 | 11 | 18376
853 | 2016 | 2 | 5 | 12 | 17606
854 | 2016 | 2 | 5 | 13 | 16878
855 | 2016 | 2 | 5 | 14 | 16238
856 | 2016 | 2 | 5 | 15 | 15916
857 | 2016 | 2 | 5 | 16 | 16380
858 | 2016 | 2 | 5 | 17 | 16793
859 | 2016 | 2 | 5 | 18 | 17335
860 | 2016 | 2 | 5 | 19 | 17526
861 | 2016 | 2 | 5 | 20 | 17814
862 | 2016 | 2 | 5 | 21 | 18193
863 | 2016 | 2 | 5 | 22 | 17613
864 | 2016 | 2 | 5 | 23 | 16937
865 | 2016 | 2 | 6 | 0 | 16398
866 | 2016 | 2 | 6 | 1 | 15954
867 | 2016 | 2 | 6 | 2 | 15399
868 | 2016 | 2 | 6 | 3 | 15337
869 | 2016 | 2 | 6 | 4 | 15858
870 | 2016 | 2 | 6 | 5 | 16543
871 | 2016 | 2 | 6 | 6 | 17560
872 | 2016 | 2 | 6 | 7 | 18537
873 | 2016 | 2 | 6 | 8 | 19253
874 | 2016 | 2 | 6 | 9 | 19743
875 | 2016 | 2 | 6 | 10 | 19440
876 | 2016 | 2 | 6 | 11 | 18790
877 | 2016 | 2 | 6 | 12 | 17654
878 | 2016 | 2 | 6 | 13 | 16969
879 | 2016 | 2 | 6 | 14 | 16054
880 | 2016 | 2 | 6 | 15 | 15514
881 | 2016 | 2 | 6 | 16 | 15330
882 | 2016 | 2 | 6 | 17 | 15581
883 | 2016 | 2 | 6 | 18 | 16101
884 | 2016 | 2 | 6 | 19 | 15079
885 | 2016 | 2 | 6 | 20 | 14897
886 | 2016 | 2 | 6 | 21 | 14966
887 | 2016 | 2 | 6 | 22 | 14382
888 | 2016 | 2 | 6 | 23 | 14230
889 | 2016 | 2 | 7 | 0 | 13691
890 | 2016 | 2 | 7 | 1 | 13454
891 | 2016 | 2 | 7 | 2 | 13333
892 | 2016 | 2 | 7 | 3 | 13406
893 | 2016 | 2 | 7 | 4 | 13917
894 | 2016 | 2 | 7 | 5 | 14692
895 | 2016 | 2 | 7 | 6 | 15829
896 | 2016 | 2 | 7 | 7 | 16580
897 | 2016 | 2 | 7 | 8 | 16941
898 | 2016 | 2 | 7 | 9 | 17071
899 | 2016 | 2 | 7 | 10 | 15915
900 | 2016 | 2 | 7 | 11 | 14607
901 | 2016 | 2 | 7 | 12 | 13666
902 | 2016 | 2 | 7 | 13 | 13204
903 | 2016 | 2 | 7 | 14 | 12959
904 | 2016 | 2 | 7 | 15 | 12901
905 | 2016 | 2 | 7 | 16 | 13051
906 | 2016 | 2 | 7 | 17 | 13430
907 | 2016 | 2 | 7 | 18 | 13765
908 | 2016 | 2 | 7 | 19 | 14089
909 | 2016 | 2 | 7 | 20 | 14106
910 | 2016 | 2 | 7 | 21 | 13981
911 | 2016 | 2 | 7 | 22 | 13974
912 | 2016 | 2 | 7 | 23 | 12971
913 | 2016 | 2 | 8 | 0 | 12801
914 | 2016 | 2 | 8 | 1 | 12624
915 | 2016 | 2 | 8 | 2 | 12805
916 | 2016 | 2 | 8 | 3 | 13022
917 | 2016 | 2 | 8 | 4 | 13559
918 | 2016 | 2 | 8 | 5 | 14420
919 | 2016 | 2 | 8 | 6 | 15607
920 | 2016 | 2 | 8 | 7 | 16584
921 | 2016 | 2 | 8 | 8 | 16523
922 | 2016 | 2 | 8 | 9 | 16846
923 | 2016 | 2 | 8 | 10 | 16631
924 | 2016 | 2 | 8 | 11 | 16192
925 | 2016 | 2 | 8 | 12 | 15733
926 | 2016 | 2 | 8 | 13 | 15499
927 | 2016 | 2 | 8 | 14 | 15153
928 | 2016 | 2 | 8 | 15 | 14854
929 | 2016 | 2 | 8 | 16 | 14729
930 | 2016 | 2 | 8 | 17 | 15348
931 | 2016 | 2 | 8 | 18 | 16514
932 | 2016 | 2 | 8 | 19 | 17069
933 | 2016 | 2 | 8 | 20 | 17418
934 | 2016 | 2 | 8 | 21 | 16936
935 | 2016 | 2 | 8 | 22 | 16209
936 | 2016 | 2 | 8 | 23 | 15476
937 | 2016 | 2 | 9 | 0 | 15078
938 | 2016 | 2 | 9 | 1 | 14961
939 | 2016 | 2 | 9 | 2 | 15059
940 | 2016 | 2 | 9 | 3 | 14990
941 | 2016 | 2 | 9 | 4 | 15341
942 | 2016 | 2 | 9 | 5 | 16512
943 | 2016 | 2 | 9 | 6 | 18093
944 | 2016 | 2 | 9 | 7 | 19105
945 | 2016 | 2 | 9 | 8 | 19261
946 | 2016 | 2 | 9 | 9 | 19682
947 | 2016 | 2 | 9 | 10 | 19000
948 | 2016 | 2 | 9 | 11 | 18025
949 | 2016 | 2 | 9 | 12 | 17613
950 | 2016 | 2 | 9 | 13 | 17447
951 | 2016 | 2 | 9 | 14 | 17266
952 | 2016 | 2 | 9 | 15 | 17458
953 | 2016 | 2 | 9 | 16 | 18403
954 | 2016 | 2 | 9 | 17 | 19476
955 | 2016 | 2 | 9 | 18 | 21116
956 | 2016 | 2 | 9 | 19 | 21893
957 | 2016 | 2 | 9 | 20 | 22133
958 | 2016 | 2 | 9 | 21 | 21900
959 | 2016 | 2 | 9 | 22 | 21158
960 | 2016 | 2 | 9 | 23 | 20115
961 | 2016 | 2 | 10 | 0 | 19283
962 | 2016 | 2 | 10 | 1 | 18258
963 | 2016 | 2 | 10 | 2 | 17398
964 | 2016 | 2 | 10 | 3 | 16924
965 | 2016 | 2 | 10 | 4 | 16966
966 | 2016 | 2 | 10 | 5 | 17339
967 | 2016 | 2 | 10 | 6 | 18517
968 | 2016 | 2 | 10 | 7 | 19265
969 | 2016 | 2 | 10 | 8 | 19051
970 | 2016 | 2 | 10 | 9 | 18997
971 | 2016 | 2 | 10 | 10 | 18926
972 | 2016 | 2 | 10 | 11 | 18149
973 | 2016 | 2 | 10 | 12 | 17306
974 | 2016 | 2 | 10 | 13 | 16126
975 | 2016 | 2 | 10 | 14 | 15571
976 | 2016 | 2 | 10 | 15 | 15490
977 | 2016 | 2 | 10 | 16 | 15684
978 | 2016 | 2 | 10 | 17 | 16675
979 | 2016 | 2 | 10 | 18 | 17850
980 | 2016 | 2 | 10 | 19 | 17660
981 | 2016 | 2 | 10 | 20 | 17694
982 | 2016 | 2 | 10 | 21 | 17047
983 | 2016 | 2 | 10 | 22 | 15754
984 | 2016 | 2 | 10 | 23 | 14742
985 | 2016 | 2 | 11 | 0 | 14151
986 | 2016 | 2 | 11 | 1 | 13819
987 | 2016 | 2 | 11 | 2 | 13751
988 | 2016 | 2 | 11 | 3 | 13854
989 | 2016 | 2 | 11 | 4 | 14655
990 | 2016 | 2 | 11 | 5 | 15967
991 | 2016 | 2 | 11 | 6 | 18295
992 | 2016 | 2 | 11 | 7 | 19963
993 | 2016 | 2 | 11 | 8 | 20369
994 | 2016 | 2 | 11 | 9 | 20918
995 | 2016 | 2 | 11 | 10 | 21056
996 | 2016 | 2 | 11 | 11 | 20514
997 | 2016 | 2 | 11 | 12 | 20224
998 | 2016 | 2 | 11 | 13 | 19667
999 | 2016 | 2 | 11 | 14 | 19637
1000 | 2016 | 2 | 11 | 15 | 19591
1001 | 2016 | 2 | 11 | 16 | 19441
1002 | 2016 | 2 | 11 | 17 | 19937
1003 | 2016 | 2 | 11 | 18 | 20397
1004 | 2016 | 2 | 11 | 19 | 20107
1005 | 2016 | 2 | 11 | 20 | 19683
1006 | 2016 | 2 | 11 | 21 | 18946
1007 | 2016 | 2 | 11 | 22 | 17704
1008 | 2016 | 2 | 11 | 23 | 16682
1009 | 2016 | 2 | 12 | 0 | 16026
1010 | 2016 | 2 | 12 | 1 | 16095
1011 | 2016 | 2 | 12 | 2 | 15880
1012 | 2016 | 2 | 12 | 3 | 15609
1013 | 2016 | 2 | 12 | 4 | 15907
1014 | 2016 | 2 | 12 | 5 | 16473
1015 | 2016 | 2 | 12 | 6 | 17093
1016 | 2016 | 2 | 12 | 7 | 17968
1017 | 2016 | 2 | 12 | 8 | 17978
1018 | 2016 | 2 | 12 | 9 | 18555
1019 | 2016 | 2 | 12 | 10 | 18511
1020 | 2016 | 2 | 12 | 11 | 18123
1021 | 2016 | 2 | 12 | 12 | 17698
1022 | 2016 | 2 | 12 | 13 | 17368
1023 | 2016 | 2 | 12 | 14 | 17096
1024 | 2016 | 2 | 12 | 15 | 16815
1025 | 2016 | 2 | 12 | 16 | 16682
1026 | 2016 | 2 | 12 | 17 | 16299
1027 | 2016 | 2 | 12 | 18 | 16774
1028 | 2016 | 2 | 12 | 19 | 17026
1029 | 2016 | 2 | 12 | 20 | 16668
1030 | 2016 | 2 | 12 | 21 | 17018
1031 | 2016 | 2 | 12 | 22 | 16430
1032 | 2016 | 2 | 12 | 23 | 15565
1033 | 2016 | 2 | 13 | 0 | 15077
1034 | 2016 | 2 | 13 | 1 | 14806
1035 | 2016 | 2 | 13 | 2 | 14715
1036 | 2016 | 2 | 13 | 3 | 14947
1037 | 2016 | 2 | 13 | 4 | 15373
1038 | 2016 | 2 | 13 | 5 | 15970
1039 | 2016 | 2 | 13 | 6 | 16527
1040 | 2016 | 2 | 13 | 7 | 17049
1041 | 2016 | 2 | 13 | 8 | 17604
1042 | 2016 | 2 | 13 | 9 | 18038
1043 | 2016 | 2 | 13 | 10 | 17392
1044 | 2016 | 2 | 13 | 11 | 16523
1045 | 2016 | 2 | 13 | 12 | 15572
1046 | 2016 | 2 | 13 | 13 | 14432
1047 | 2016 | 2 | 13 | 14 | 13688
1048 | 2016 | 2 | 13 | 15 | 13260
1049 | 2016 | 2 | 13 | 16 | 13232
1050 | 2016 | 2 | 13 | 17 | 14014
1051 | 2016 | 2 | 13 | 18 | 14881
1052 | 2016 | 2 | 13 | 19 | 14962
1053 | 2016 | 2 | 13 | 20 | 14099
1054 | 2016 | 2 | 13 | 21 | 13670
1055 | 2016 | 2 | 13 | 22 | 13468
1056 | 2016 | 2 | 13 | 23 | 13127
1057 | 2016 | 2 | 14 | 0 | 12807
1058 | 2016 | 2 | 14 | 1 | 12168
1059 | 2016 | 2 | 14 | 2 | 12354
1060 | 2016 | 2 | 14 | 3 | 12721
1061 | 2016 | 2 | 14 | 4 | 12830
1062 | 2016 | 2 | 14 | 5 | 13365
1063 | 2016 | 2 | 14 | 6 | 14328
1064 | 2016 | 2 | 14 | 7 | 15082
1065 | 2016 | 2 | 14 | 8 | 15912
1066 | 2016 | 2 | 14 | 9 | 17093
1067 | 2016 | 2 | 14 | 10 | 17499
1068 | 2016 | 2 | 14 | 11 | 17652
1069 | 2016 | 2 | 14 | 12 | 17583
1070 | 2016 | 2 | 14 | 13 | 17365
1071 | 2016 | 2 | 14 | 14 | 16919
1072 | 2016 | 2 | 14 | 15 | 16748
1073 | 2016 | 2 | 14 | 16 | 16890
1074 | 2016 | 2 | 14 | 17 | 17069
1075 | 2016 | 2 | 14 | 18 | 17637
1076 | 2016 | 2 | 14 | 19 | 17905
1077 | 2016 | 2 | 14 | 20 | 17515
1078 | 2016 | 2 | 14 | 21 | 17082
1079 | 2016 | 2 | 14 | 22 | 16144
1080 | 2016 | 2 | 14 | 23 | 14831
1081 | 2016 | 2 | 15 | 0 | 13850
1082 | 2016 | 2 | 15 | 1 | 13135
1083 | 2016 | 2 | 15 | 2 | 13054
1084 | 2016 | 2 | 15 | 3 | 12753
1085 | 2016 | 2 | 15 | 4 | 12665
1086 | 2016 | 2 | 15 | 5 | 13067
1087 | 2016 | 2 | 15 | 6 | 13745
1088 | 2016 | 2 | 15 | 7 | 14332
1089 | 2016 | 2 | 15 | 8 | 14883
1090 | 2016 | 2 | 15 | 9 | 16171
1091 | 2016 | 2 | 15 | 10 | 16841
1092 | 2016 | 2 | 15 | 11 | 16704
1093 | 2016 | 2 | 15 | 12 | 16164
1094 | 2016 | 2 | 15 | 13 | 15488
1095 | 2016 | 2 | 15 | 14 | 14839
1096 | 2016 | 2 | 15 | 15 | 14557
1097 | 2016 | 2 | 15 | 16 | 14811
1098 | 2016 | 2 | 15 | 17 | 15613
1099 | 2016 | 2 | 15 | 18 | 16429
1100 | 2016 | 2 | 15 | 19 | 15972
1101 | 2016 | 2 | 15 | 20 | 14352
1102 | 2016 | 2 | 15 | 21 | 13186
1103 | 2016 | 2 | 15 | 22 | 12296
1104 | 2016 | 2 | 15 | 23 | 11818
1105 | 2016 | 2 | 16 | 0 | 11414
1106 | 2016 | 2 | 16 | 1 | 10975
1107 | 2016 | 2 | 16 | 2 | 10568
1108 | 2016 | 2 | 16 | 3 | 10766
1109 | 2016 | 2 | 16 | 4 | 10912
1110 | 2016 | 2 | 16 | 5 | 11363
1111 | 2016 | 2 | 16 | 6 | 12451
1112 | 2016 | 2 | 16 | 7 | 13056
1113 | 2016 | 2 | 16 | 8 | 13009
1114 | 2016 | 2 | 16 | 9 | 13043
1115 | 2016 | 2 | 16 | 10 | 12901
1116 | 2016 | 2 | 16 | 11 | 13343
1117 | 2016 | 2 | 16 | 12 | 14212
1118 | 2016 | 2 | 16 | 13 | 15091
1119 | 2016 | 2 | 16 | 14 | 15521
1120 | 2016 | 2 | 16 | 15 | 16106
1121 | 2016 | 2 | 16 | 16 | 16631
1122 | 2016 | 2 | 16 | 17 | 17022
1123 | 2016 | 2 | 16 | 18 | 17932
1124 | 2016 | 2 | 16 | 19 | 18058
1125 | 2016 | 2 | 16 | 20 | 17505
1126 | 2016 | 2 | 16 | 21 | 16621
1127 | 2016 | 2 | 16 | 22 | 15693
1128 | 2016 | 2 | 16 | 23 | 13900
1129 | 2016 | 2 | 17 | 0 | 12894
1130 | 2016 | 2 | 17 | 1 | 12079
1131 | 2016 | 2 | 17 | 2 | 11799
1132 | 2016 | 2 | 17 | 3 | 11489
1133 | 2016 | 2 | 17 | 4 | 11671
1134 | 2016 | 2 | 17 | 5 | 12544
1135 | 2016 | 2 | 17 | 6 | 13938
1136 | 2016 | 2 | 17 | 7 | 14991
1137 | 2016 | 2 | 17 | 8 | 15022
1138 | 2016 | 2 | 17 | 9 | 15926
1139 | 2016 | 2 | 17 | 10 | 15290
1140 | 2016 | 2 | 17 | 11 | 14796
1141 | 2016 | 2 | 17 | 12 | 14411
1142 | 2016 | 2 | 17 | 13 | 13827
1143 | 2016 | 2 | 17 | 14 | 13356
1144 | 2016 | 2 | 17 | 15 | 12968
1145 | 2016 | 2 | 17 | 16 | 12661
1146 | 2016 | 2 | 17 | 17 | 12579
1147 | 2016 | 2 | 17 | 18 | 12453
1148 | 2016 | 2 | 17 | 19 | 12299
1149 | 2016 | 2 | 17 | 20 | 12296
1150 | 2016 | 2 | 17 | 21 | 11954
1151 | 2016 | 2 | 17 | 22 | 11163
1152 | 2016 | 2 | 17 | 23 | 10675
1153 | 2016 | 2 | 18 | 0 | 10355
1154 | 2016 | 2 | 18 | 1 | 9677
1155 | 2016 | 2 | 18 | 2 | 9725
1156 | 2016 | 2 | 18 | 3 | 9757
1157 | 2016 | 2 | 18 | 4 | 10022
1158 | 2016 | 2 | 18 | 5 | 10967
1159 | 2016 | 2 | 18 | 6 | 11780
1160 | 2016 | 2 | 18 | 7 | 12212
1161 | 2016 | 2 | 18 | 8 | 12112
1162 | 2016 | 2 | 18 | 9 | 12035
1163 | 2016 | 2 | 18 | 10 | 11913
1164 | 2016 | 2 | 18 | 11 | 11735
1165 | 2016 | 2 | 18 | 12 | 11658
1166 | 2016 | 2 | 18 | 13 | 11558
1167 | 2016 | 2 | 18 | 14 | 11449
1168 | 2016 | 2 | 18 | 15 | 11285
1169 | 2016 | 2 | 18 | 16 | 11119
1170 | 2016 | 2 | 18 | 17 | 11124
1171 | 2016 | 2 | 18 | 18 | 11663
1172 | 2016 | 2 | 18 | 19 | 11816
1173 | 2016 | 2 | 18 | 20 | 11421
1174 | 2016 | 2 | 18 | 21 | 11044
1175 | 2016 | 2 | 18 | 22 | 10738
1176 | 2016 | 2 | 18 | 23 | 10177
1177 | 2016 | 2 | 19 | 0 | 9908
1178 | 2016 | 2 | 19 | 1 | 9468
1179 | 2016 | 2 | 19 | 2 | 9493
1180 | 2016 | 2 | 19 | 3 | 9532
1181 | 2016 | 2 | 19 | 4 | 9673
1182 | 2016 | 2 | 19 | 5 | 10477
1183 | 2016 | 2 | 19 | 6 | 11782
1184 | 2016 | 2 | 19 | 7 | 12785
1185 | 2016 | 2 | 19 | 8 | 13547
1186 | 2016 | 2 | 19 | 9 | 13897
1187 | 2016 | 2 | 19 | 10 | 13731
1188 | 2016 | 2 | 19 | 11 | 13767
1189 | 2016 | 2 | 19 | 12 | 14357
1190 | 2016 | 2 | 19 | 13 | 15197
1191 | 2016 | 2 | 19 | 14 | 15361
1192 | 2016 | 2 | 19 | 15 | 15519
1193 | 2016 | 2 | 19 | 16 | 15673
1194 | 2016 | 2 | 19 | 17 | 15292
1195 | 2016 | 2 | 19 | 18 | 14705
1196 | 2016 | 2 | 19 | 19 | 14118
1197 | 2016 | 2 | 19 | 20 | 13485
1198 | 2016 | 2 | 19 | 21 | 13235
1199 | 2016 | 2 | 19 | 22 | 12471
1200 | 2016 | 2 | 19 | 23 | 11142
1201 | 2016 | 2 | 20 | 0 | 10288
1202 | 2016 | 2 | 20 | 1 | 9738
1203 | 2016 | 2 | 20 | 2 | 9432
1204 | 2016 | 2 | 20 | 3 | 9548
1205 | 2016 | 2 | 20 | 4 | 9795
1206 | 2016 | 2 | 20 | 5 | 10451
1207 | 2016 | 2 | 20 | 6 | 11067
1208 | 2016 | 2 | 20 | 7 | 11790
1209 | 2016 | 2 | 20 | 8 | 12415
1210 | 2016 | 2 | 20 | 9 | 13624
1211 | 2016 | 2 | 20 | 10 | 14051
1212 | 2016 | 2 | 20 | 11 | 14281
1213 | 2016 | 2 | 20 | 12 | 14450
1214 | 2016 | 2 | 20 | 13 | 14783
1215 | 2016 | 2 | 20 | 14 | 15113
1216 | 2016 | 2 | 20 | 15 | 15349
1217 | 2016 | 2 | 20 | 16 | 15296
1218 | 2016 | 2 | 20 | 17 | 14897
1219 | 2016 | 2 | 20 | 18 | 15068
1220 | 2016 | 2 | 20 | 19 | 14930
1221 | 2016 | 2 | 20 | 20 | 14370
1222 | 2016 | 2 | 20 | 21 | 14061
1223 | 2016 | 2 | 20 | 22 | 13694
1224 | 2016 | 2 | 20 | 23 | 12658
1225 | 2016 | 2 | 21 | 0 | 11672
1226 | 2016 | 2 | 21 | 1 | 10719
1227 | 2016 | 2 | 21 | 2 | 10162
1228 | 2016 | 2 | 21 | 3 | 9801
1229 | 2016 | 2 | 21 | 4 | 9731
1230 | 2016 | 2 | 21 | 5 | 9686
1231 | 2016 | 2 | 21 | 6 | 9640
1232 | 2016 | 2 | 21 | 7 | 9629
1233 | 2016 | 2 | 21 | 8 | 10067
1234 | 2016 | 2 | 21 | 9 | 10180
1235 | 2016 | 2 | 21 | 10 | 10122
1236 | 2016 | 2 | 21 | 11 | 10355
1237 | 2016 | 2 | 21 | 12 | 10485
1238 | 2016 | 2 | 21 | 13 | 10658
1239 | 2016 | 2 | 21 | 14 | 10823
1240 | 2016 | 2 | 21 | 15 | 10895
1241 | 2016 | 2 | 21 | 16 | 11240
1242 | 2016 | 2 | 21 | 17 | 12384
1243 | 2016 | 2 | 21 | 18 | 13805
1244 | 2016 | 2 | 21 | 19 | 14262
1245 | 2016 | 2 | 21 | 20 | 13951
1246 | 2016 | 2 | 21 | 21 | 13388
1247 | 2016 | 2 | 21 | 22 | 12884
1248 | 2016 | 2 | 21 | 23 | 12564
1249 | 2016 | 2 | 22 | 0 | 12425
1250 | 2016 | 2 | 22 | 1 | 12521
1251 | 2016 | 2 | 22 | 2 | 12621
1252 | 2016 | 2 | 22 | 3 | 12703
1253 | 2016 | 2 | 22 | 4 | 13359
1254 | 2016 | 2 | 22 | 5 | 14411
1255 | 2016 | 2 | 22 | 6 | 15923
1256 | 2016 | 2 | 22 | 7 | 16895
1257 | 2016 | 2 | 22 | 8 | 17349
1258 | 2016 | 2 | 22 | 9 | 17915
1259 | 2016 | 2 | 22 | 10 | 17620
1260 | 2016 | 2 | 22 | 11 | 17743
1261 | 2016 | 2 | 22 | 12 | 17682
1262 | 2016 | 2 | 22 | 13 | 17523
1263 | 2016 | 2 | 22 | 14 | 17377
1264 | 2016 | 2 | 22 | 15 | 17210
1265 | 2016 | 2 | 22 | 16 | 16955
1266 | 2016 | 2 | 22 | 17 | 17184
1267 | 2016 | 2 | 22 | 18 | 18128
1268 | 2016 | 2 | 22 | 19 | 18011
1269 | 2016 | 2 | 22 | 20 | 17238
1270 | 2016 | 2 | 22 | 21 | 16466
1271 | 2016 | 2 | 22 | 22 | 15595
1272 | 2016 | 2 | 22 | 23 | 14811
1273 | 2016 | 2 | 23 | 0 | 14500
1274 | 2016 | 2 | 23 | 1 | 14078
1275 | 2016 | 2 | 23 | 2 | 13845
1276 | 2016 | 2 | 23 | 3 | 13760
1277 | 2016 | 2 | 23 | 4 | 14063
1278 | 2016 | 2 | 23 | 5 | 14878
1279 | 2016 | 2 | 23 | 6 | 15901
1280 | 2016 | 2 | 23 | 7 | 16292
1281 | 2016 | 2 | 23 | 8 | 15976
1282 | 2016 | 2 | 23 | 9 | 15631
1283 | 2016 | 2 | 23 | 10 | 15474
1284 | 2016 | 2 | 23 | 11 | 15457
1285 | 2016 | 2 | 23 | 12 | 15329
1286 | 2016 | 2 | 23 | 13 | 15339
1287 | 2016 | 2 | 23 | 14 | 15118
1288 | 2016 | 2 | 23 | 15 | 15419
1289 | 2016 | 2 | 23 | 16 | 15638
1290 | 2016 | 2 | 23 | 17 | 15801
1291 | 2016 | 2 | 23 | 18 | 16504
1292 | 2016 | 2 | 23 | 19 | 16688
1293 | 2016 | 2 | 23 | 20 | 16251
1294 | 2016 | 2 | 23 | 21 | 15922
1295 | 2016 | 2 | 23 | 22 | 15414
1296 | 2016 | 2 | 23 | 23 | 14209
1297 | 2016 | 2 | 24 | 0 | 13961
1298 | 2016 | 2 | 24 | 1 | 13750
1299 | 2016 | 2 | 24 | 2 | 13492
1300 | 2016 | 2 | 24 | 3 | 13660
1301 | 2016 | 2 | 24 | 4 | 13858
1302 | 2016 | 2 | 24 | 5 | 14762
1303 | 2016 | 2 | 24 | 6 | 16014
1304 | 2016 | 2 | 24 | 7 | 16718
1305 | 2016 | 2 | 24 | 8 | 17234
1306 | 2016 | 2 | 24 | 9 | 17707
1307 | 2016 | 2 | 24 | 10 | 17150
1308 | 2016 | 2 | 24 | 11 | 16546
1309 | 2016 | 2 | 24 | 12 | 15717
1310 | 2016 | 2 | 24 | 13 | 15417
1311 | 2016 | 2 | 24 | 14 | 15046
1312 | 2016 | 2 | 24 | 15 | 14600
1313 | 2016 | 2 | 24 | 16 | 14702
1314 | 2016 | 2 | 24 | 17 | 15015
1315 | 2016 | 2 | 24 | 18 | 15914
1316 | 2016 | 2 | 24 | 19 | 16650
1317 | 2016 | 2 | 24 | 20 | 16003
1318 | 2016 | 2 | 24 | 21 | 15141
1319 | 2016 | 2 | 24 | 22 | 14115
1320 | 2016 | 2 | 24 | 23 | 13247
1321 | 2016 | 2 | 25 | 0 | 13195
1322 | 2016 | 2 | 25 | 1 | 13253
1323 | 2016 | 2 | 25 | 2 | 13161
1324 | 2016 | 2 | 25 | 3 | 13379
1325 | 2016 | 2 | 25 | 4 | 13885
1326 | 2016 | 2 | 25 | 5 | 14766
1327 | 2016 | 2 | 25 | 6 | 16156
1328 | 2016 | 2 | 25 | 7 | 17090
1329 | 2016 | 2 | 25 | 8 | 17042
1330 | 2016 | 2 | 25 | 9 | 16688
1331 | 2016 | 2 | 25 | 10 | 15995
1332 | 2016 | 2 | 25 | 11 | 15833
1333 | 2016 | 2 | 25 | 12 | 15684
1334 | 2016 | 2 | 25 | 13 | 15551
1335 | 2016 | 2 | 25 | 14 | 15514
1336 | 2016 | 2 | 25 | 15 | 15809
1337 | 2016 | 2 | 25 | 16 | 16143
1338 | 2016 | 2 | 25 | 17 | 17145
1339 | 2016 | 2 | 25 | 18 | 18931
1340 | 2016 | 2 | 25 | 19 | 19886
1341 | 2016 | 2 | 25 | 20 | 20279
1342 | 2016 | 2 | 25 | 21 | 20004
1343 | 2016 | 2 | 25 | 22 | 18754
1344 | 2016 | 2 | 25 | 23 | 17506
1345 | 2016 | 2 | 26 | 0 | 16687
1346 | 2016 | 2 | 26 | 1 | 16329
1347 | 2016 | 2 | 26 | 2 | 15651
1348 | 2016 | 2 | 26 | 3 | 15363
1349 | 2016 | 2 | 26 | 4 | 15548
1350 | 2016 | 2 | 26 | 5 | 16329
1351 | 2016 | 2 | 26 | 6 | 17700
1352 | 2016 | 2 | 26 | 7 | 18114
1353 | 2016 | 2 | 26 | 8 | 17751
1354 | 2016 | 2 | 26 | 9 | 17536
1355 | 2016 | 2 | 26 | 10 | 16901
1356 | 2016 | 2 | 26 | 11 | 16323
1357 | 2016 | 2 | 26 | 12 | 15943
1358 | 2016 | 2 | 26 | 13 | 15632
1359 | 2016 | 2 | 26 | 14 | 15385
1360 | 2016 | 2 | 26 | 15 | 15241
1361 | 2016 | 2 | 26 | 16 | 15275
1362 | 2016 | 2 | 26 | 17 | 15930
1363 | 2016 | 2 | 26 | 18 | 17016
1364 | 2016 | 2 | 26 | 19 | 17692
1365 | 2016 | 2 | 26 | 20 | 17912
1366 | 2016 | 2 | 26 | 21 | 17993
1367 | 2016 | 2 | 26 | 22 | 17230
1368 | 2016 | 2 | 26 | 23 | 16397
1369 | 2016 | 2 | 27 | 0 | 15672
1370 | 2016 | 2 | 27 | 1 | 14242
1371 | 2016 | 2 | 27 | 2 | 13645
1372 | 2016 | 2 | 27 | 3 | 13375
1373 | 2016 | 2 | 27 | 4 | 13402
1374 | 2016 | 2 | 27 | 5 | 14154
1375 | 2016 | 2 | 27 | 6 | 15085
1376 | 2016 | 2 | 27 | 7 | 15302
1377 | 2016 | 2 | 27 | 8 | 15365
1378 | 2016 | 2 | 27 | 9 | 15656
1379 | 2016 | 2 | 27 | 10 | 15137
1380 | 2016 | 2 | 27 | 11 | 13756
1381 | 2016 | 2 | 27 | 12 | 12982
1382 | 2016 | 2 | 27 | 13 | 12354
1383 | 2016 | 2 | 27 | 14 | 12395
1384 | 2016 | 2 | 27 | 15 | 12011
1385 | 2016 | 2 | 27 | 16 | 11751
1386 | 2016 | 2 | 27 | 17 | 11803
1387 | 2016 | 2 | 27 | 18 | 12229
1388 | 2016 | 2 | 27 | 19 | 12784
1389 | 2016 | 2 | 27 | 20 | 12699
1390 | 2016 | 2 | 27 | 21 | 12559
1391 | 2016 | 2 | 27 | 22 | 12274
1392 | 2016 | 2 | 27 | 23 | 11794
1393 | 2016 | 2 | 28 | 0 | 11507
1394 | 2016 | 2 | 28 | 1 | 11426
1395 | 2016 | 2 | 28 | 2 | 11353
1396 | 2016 | 2 | 28 | 3 | 11361
1397 | 2016 | 2 | 28 | 4 | 11387
1398 | 2016 | 2 | 28 | 5 | 11635
1399 | 2016 | 2 | 28 | 6 | 11889
1400 | 2016 | 2 | 28 | 7 | 12532
1401 | 2016 | 2 | 28 | 8 | 13350
1402 | 2016 | 2 | 28 | 9 | 13024
1403 | 2016 | 2 | 28 | 10 | 12403
1404 | 2016 | 2 | 28 | 11 | 12400
1405 | 2016 | 2 | 28 | 12 | 12436
1406 | 2016 | 2 | 28 | 13 | 12715
1407 | 2016 | 2 | 28 | 14 | 12823
1408 | 2016 | 2 | 28 | 15 | 12942
1409 | 2016 | 2 | 28 | 16 | 13393
1410 | 2016 | 2 | 28 | 17 | 14477
1411 | 2016 | 2 | 28 | 18 | 15650
1412 | 2016 | 2 | 28 | 19 | 16642
1413 | 2016 | 2 | 28 | 20 | 16598
1414 | 2016 | 2 | 28 | 21 | 16166
1415 | 2016 | 2 | 28 | 22 | 15544
1416 | 2016 | 2 | 28 | 23 | 14311
1417 | 2016 | 2 | 29 | 0 | 13376
1418 | 2016 | 2 | 29 | 1 | 12421
1419 | 2016 | 2 | 29 | 2 | 12517
1420 | 2016 | 2 | 29 | 3 | 12568
1421 | 2016 | 2 | 29 | 4 | 12871
1422 | 2016 | 2 | 29 | 5 | 13802
1423 | 2016 | 2 | 29 | 6 | 14831
1424 | 2016 | 2 | 29 | 7 | 14940
1425 | 2016 | 2 | 29 | 8 | 15367
1426 | 2016 | 2 | 29 | 9 | 15475
1427 | 2016 | 2 | 29 | 10 | 14792
1428 | 2016 | 2 | 29 | 11 | 14620
1429 | 2016 | 2 | 29 | 12 | 14428
1430 | 2016 | 2 | 29 | 13 | 14448
1431 | 2016 | 2 | 29 | 14 | 14279
1432 | 2016 | 2 | 29 | 15 | 14343
1433 | 2016 | 2 | 29 | 16 | 14540
1434 | 2016 | 2 | 29 | 17 | 15075
1435 | 2016 | 2 | 29 | 18 | 15754
1436 | 2016 | 2 | 29 | 19 | 15598
1437 | 2016 | 2 | 29 | 20 | 15157
1438 | 2016 | 2 | 29 | 21 | 14492
1439 | 2016 | 2 | 29 | 22 | 13966
1440 | 2016 | 2 | 29 | 23 | 13454
1441 | 2016 | 3 | 1 | 0 | 12772
1442 | 2016 | 3 | 1 | 1 | 11883
1443 | 2016 | 3 | 1 | 2 | 12052
1444 | 2016 | 3 | 1 | 3 | 11712
1445 | 2016 | 3 | 1 | 4 | 11878
1446 | 2016 | 3 | 1 | 5 | 12465
1447 | 2016 | 3 | 1 | 6 | 13780
1448 | 2016 | 3 | 1 | 7 | 14685
1449 | 2016 | 3 | 1 | 8 | 15387
1450 | 2016 | 3 | 1 | 9 | 14940
1451 | 2016 | 3 | 1 | 10 | 15232
1452 | 2016 | 3 | 1 | 11 | 15876
1453 | 2016 | 3 | 1 | 12 | 16460
1454 | 2016 | 3 | 1 | 13 | 16999
1455 | 2016 | 3 | 1 | 14 | 17046
1456 | 2016 | 3 | 1 | 15 | 17461
1457 | 2016 | 3 | 1 | 16 | 17725
1458 | 2016 | 3 | 1 | 17 | 18430
1459 | 2016 | 3 | 1 | 18 | 19271
1460 | 2016 | 3 | 1 | 19 | 19109
1461 | 2016 | 3 | 1 | 20 | 18200
1462 | 2016 | 3 | 1 | 21 | 17171
1463 | 2016 | 3 | 1 | 22 | 16050
1464 | 2016 | 3 | 1 | 23 | 15049
1465 | 2016 | 3 | 2 | 0 | 14353
1466 | 2016 | 3 | 2 | 1 | 13568
1467 | 2016 | 3 | 2 | 2 | 13160
1468 | 2016 | 3 | 2 | 3 | 13154
1469 | 2016 | 3 | 2 | 4 | 13135
1470 | 2016 | 3 | 2 | 5 | 13878
1471 | 2016 | 3 | 2 | 6 | 15072
1472 | 2016 | 3 | 2 | 7 | 15481
1473 | 2016 | 3 | 2 | 8 | 15449
1474 | 2016 | 3 | 2 | 9 | 15406
1475 | 2016 | 3 | 2 | 10 | 15256
1476 | 2016 | 3 | 2 | 11 | 14951
1477 | 2016 | 3 | 2 | 12 | 14605
1478 | 2016 | 3 | 2 | 13 | 14597
1479 | 2016 | 3 | 2 | 14 | 14440
1480 | 2016 | 3 | 2 | 15 | 14073
1481 | 2016 | 3 | 2 | 16 | 14036
1482 | 2016 | 3 | 2 | 17 | 14550
1483 | 2016 | 3 | 2 | 18 | 16061
1484 | 2016 | 3 | 2 | 19 | 16609
1485 | 2016 | 3 | 2 | 20 | 16414
1486 | 2016 | 3 | 2 | 21 | 16024
1487 | 2016 | 3 | 2 | 22 | 15466
1488 | 2016 | 3 | 2 | 23 | 14506
1489 | 2016 | 3 | 3 | 0 | 13748
1490 | 2016 | 3 | 3 | 1 | 12972
1491 | 2016 | 3 | 3 | 2 | 12871
1492 | 2016 | 3 | 3 | 3 | 12500
1493 | 2016 | 3 | 3 | 4 | 12355
1494 | 2016 | 3 | 3 | 5 | 12969
1495 | 2016 | 3 | 3 | 6 | 13563
1496 | 2016 | 3 | 3 | 7 | 14325
1497 | 2016 | 3 | 3 | 8 | 14904
1498 | 2016 | 3 | 3 | 9 | 14648
1499 | 2016 | 3 | 3 | 10 | 14694
1500 | 2016 | 3 | 3 | 11 | 14936
1501 | 2016 | 3 | 3 | 12 | 15329
1502 | 2016 | 3 | 3 | 13 | 15711
1503 | 2016 | 3 | 3 | 14 | 16238
1504 | 2016 | 3 | 3 | 15 | 16906
1505 | 2016 | 3 | 3 | 16 | 17330
1506 | 2016 | 3 | 3 | 17 | 18060
1507 | 2016 | 3 | 3 | 18 | 19240
1508 | 2016 | 3 | 3 | 19 | 19385
1509 | 2016 | 3 | 3 | 20 | 18425
1510 | 2016 | 3 | 3 | 21 | 17691
1511 | 2016 | 3 | 3 | 22 | 16957
1512 | 2016 | 3 | 3 | 23 | 16015
1513 | 2016 | 3 | 4 | 0 | 14663
1514 | 2016 | 3 | 4 | 1 | 13755
1515 | 2016 | 3 | 4 | 2 | 13217
1516 | 2016 | 3 | 4 | 3 | 13600
1517 | 2016 | 3 | 4 | 4 | 13478
1518 | 2016 | 3 | 4 | 5 | 13841
1519 | 2016 | 3 | 4 | 6 | 14754
1520 | 2016 | 3 | 4 | 7 | 15374
1521 | 2016 | 3 | 4 | 8 | 15446
1522 | 2016 | 3 | 4 | 9 | 15347
1523 | 2016 | 3 | 4 | 10 | 14910
1524 | 2016 | 3 | 4 | 11 | 14694
1525 | 2016 | 3 | 4 | 12 | 14520
1526 | 2016 | 3 | 4 | 13 | 14486
1527 | 2016 | 3 | 4 | 14 | 14162
1528 | 2016 | 3 | 4 | 15 | 13804
1529 | 2016 | 3 | 4 | 16 | 13584
1530 | 2016 | 3 | 4 | 17 | 13835
1531 | 2016 | 3 | 4 | 18 | 14146
1532 | 2016 | 3 | 4 | 19 | 14145
1533 | 2016 | 3 | 4 | 20 | 13874
1534 | 2016 | 3 | 4 | 21 | 14138
1535 | 2016 | 3 | 4 | 22 | 14545
1536 | 2016 | 3 | 4 | 23 | 13646
1537 | 2016 | 3 | 5 | 0 | 13608
1538 | 2016 | 3 | 5 | 1 | 13484
1539 | 2016 | 3 | 5 | 2 | 13588
1540 | 2016 | 3 | 5 | 3 | 13509
1541 | 2016 | 3 | 5 | 4 | 13605
1542 | 2016 | 3 | 5 | 5 | 13952
1543 | 2016 | 3 | 5 | 6 | 14334
1544 | 2016 | 3 | 5 | 7 | 14854
1545 | 2016 | 3 | 5 | 8 | 15279
1546 | 2016 | 3 | 5 | 9 | 15769
1547 | 2016 | 3 | 5 | 10 | 15743
1548 | 2016 | 3 | 5 | 11 | 15253
1549 | 2016 | 3 | 5 | 12 | 14354
1550 | 2016 | 3 | 5 | 13 | 13824
1551 | 2016 | 3 | 5 | 14 | 13394
1552 | 2016 | 3 | 5 | 15 | 13134
1553 | 2016 | 3 | 5 | 16 | 12762
1554 | 2016 | 3 | 5 | 17 | 12523
1555 | 2016 | 3 | 5 | 18 | 12598
1556 | 2016 | 3 | 5 | 19 | 12444
1557 | 2016 | 3 | 5 | 20 | 11990
1558 | 2016 | 3 | 5 | 21 | 11657
1559 | 2016 | 3 | 5 | 22 | 11286
1560 | 2016 | 3 | 5 | 23 | 10971
1561 | 2016 | 3 | 6 | 0 | 10793
1562 | 2016 | 3 | 6 | 1 | 10394
1563 | 2016 | 3 | 6 | 2 | 9721
1564 | 2016 | 3 | 6 | 3 | 9688
1565 | 2016 | 3 | 6 | 4 | 9786
1566 | 2016 | 3 | 6 | 5 | 10097
1567 | 2016 | 3 | 6 | 6 | 10417
1568 | 2016 | 3 | 6 | 7 | 10880
1569 | 2016 | 3 | 6 | 8 | 11158
1570 | 2016 | 3 | 6 | 9 | 11309
1571 | 2016 | 3 | 6 | 10 | 11147
1572 | 2016 | 3 | 6 | 11 | 11164
1573 | 2016 | 3 | 6 | 12 | 11184
1574 | 2016 | 3 | 6 | 13 | 11128
1575 | 2016 | 3 | 6 | 14 | 11026
1576 | 2016 | 3 | 6 | 15 | 11115
1577 | 2016 | 3 | 6 | 16 | 11370
1578 | 2016 | 3 | 6 | 17 | 11635
1579 | 2016 | 3 | 6 | 18 | 12041
1580 | 2016 | 3 | 6 | 19 | 12305
1581 | 2016 | 3 | 6 | 20 | 12106
1582 | 2016 | 3 | 6 | 21 | 11635
1583 | 2016 | 3 | 6 | 22 | 11030
1584 | 2016 | 3 | 6 | 23 | 10558
1585 | 2016 | 3 | 7 | 0 | 10303
1586 | 2016 | 3 | 7 | 1 | 9975
1587 | 2016 | 3 | 7 | 2 | 9749
1588 | 2016 | 3 | 7 | 3 | 9885
1589 | 2016 | 3 | 7 | 4 | 10099
1590 | 2016 | 3 | 7 | 5 | 10686
1591 | 2016 | 3 | 7 | 6 | 11406
1592 | 2016 | 3 | 7 | 7 | 12186
1593 | 2016 | 3 | 7 | 8 | 12734
1594 | 2016 | 3 | 7 | 9 | 13300
1595 | 2016 | 3 | 7 | 10 | 13212
1596 | 2016 | 3 | 7 | 11 | 13184
1597 | 2016 | 3 | 7 | 12 | 13028
1598 | 2016 | 3 | 7 | 13 | 13146
1599 | 2016 | 3 | 7 | 14 | 13039
1600 | 2016 | 3 | 7 | 15 | 12809
1601 | 2016 | 3 | 7 | 16 | 12802
1602 | 2016 | 3 | 7 | 17 | 12725
1603 | 2016 | 3 | 7 | 18 | 13241
1604 | 2016 | 3 | 7 | 19 | 13671
1605 | 2016 | 3 | 7 | 20 | 13240
1606 | 2016 | 3 | 7 | 21 | 12666
1607 | 2016 | 3 | 7 | 22 | 11655
1608 | 2016 | 3 | 7 | 23 | 10703
1609 | 2016 | 3 | 8 | 0 | 10497
1610 | 2016 | 3 | 8 | 1 | 10207
1611 | 2016 | 3 | 8 | 2 | 10291
1612 | 2016 | 3 | 8 | 3 | 10479
1613 | 2016 | 3 | 8 | 4 | 10836
1614 | 2016 | 3 | 8 | 5 | 11893
1615 | 2016 | 3 | 8 | 6 | 12814
1616 | 2016 | 3 | 8 | 7 | 13862
1617 | 2016 | 3 | 8 | 8 | 14745
1618 | 2016 | 3 | 8 | 9 | 15932
1619 | 2016 | 3 | 8 | 10 | 16288
1620 | 2016 | 3 | 8 | 11 | 16420
1621 | 2016 | 3 | 8 | 12 | 17074
1622 | 2016 | 3 | 8 | 13 | 17108
1623 | 2016 | 3 | 8 | 14 | 17288
1624 | 2016 | 3 | 8 | 15 | 17081
1625 | 2016 | 3 | 8 | 16 | 16953
1626 | 2016 | 3 | 8 | 17 | 16934
1627 | 2016 | 3 | 8 | 18 | 17407
1628 | 2016 | 3 | 8 | 19 | 17345
1629 | 2016 | 3 | 8 | 20 | 16951
1630 | 2016 | 3 | 8 | 21 | 16763
1631 | 2016 | 3 | 8 | 22 | 16269
1632 | 2016 | 3 | 8 | 23 | 15553
1633 | 2016 | 3 | 9 | 0 | 15055
1634 | 2016 | 3 | 9 | 1 | 14793
1635 | 2016 | 3 | 9 | 2 | 14025
1636 | 2016 | 3 | 9 | 3 | 13937
1637 | 2016 | 3 | 9 | 4 | 14022
1638 | 2016 | 3 | 9 | 5 | 14593
1639 | 2016 | 3 | 9 | 6 | 15826
1640 | 2016 | 3 | 9 | 7 | 16710
1641 | 2016 | 3 | 9 | 8 | 17407
1642 | 2016 | 3 | 9 | 9 | 17807
1643 | 2016 | 3 | 9 | 10 | 17647
1644 | 2016 | 3 | 9 | 11 | 17672
1645 | 2016 | 3 | 9 | 12 | 17802
1646 | 2016 | 3 | 9 | 13 | 17379
1647 | 2016 | 3 | 9 | 14 | 17463
1648 | 2016 | 3 | 9 | 15 | 17393
1649 | 2016 | 3 | 9 | 16 | 17437
1650 | 2016 | 3 | 9 | 17 | 17747
1651 | 2016 | 3 | 9 | 18 | 17622
1652 | 2016 | 3 | 9 | 19 | 17444
1653 | 2016 | 3 | 9 | 20 | 16903
1654 | 2016 | 3 | 9 | 21 | 15901
1655 | 2016 | 3 | 9 | 22 | 15024
1656 | 2016 | 3 | 9 | 23 | 13913
1657 | 2016 | 3 | 10 | 0 | 13338
1658 | 2016 | 3 | 10 | 1 | 13111
1659 | 2016 | 3 | 10 | 2 | 13255
1660 | 2016 | 3 | 10 | 3 | 13830
1661 | 2016 | 3 | 10 | 4 | 13916
1662 | 2016 | 3 | 10 | 5 | 14127
1663 | 2016 | 3 | 10 | 6 | 15391
1664 | 2016 | 3 | 10 | 7 | 16202
1665 | 2016 | 3 | 10 | 8 | 16427
1666 | 2016 | 3 | 10 | 9 | 16706
1667 | 2016 | 3 | 10 | 10 | 16229
1668 | 2016 | 3 | 10 | 11 | 15783
1669 | 2016 | 3 | 10 | 12 | 15330
1670 | 2016 | 3 | 10 | 13 | 15434
1671 | 2016 | 3 | 10 | 14 | 15532
1672 | 2016 | 3 | 10 | 15 | 15467
1673 | 2016 | 3 | 10 | 16 | 15563
1674 | 2016 | 3 | 10 | 17 | 15807
1675 | 2016 | 3 | 10 | 18 | 16074
1676 | 2016 | 3 | 10 | 19 | 16068
1677 | 2016 | 3 | 10 | 20 | 15383
1678 | 2016 | 3 | 10 | 21 | 14459
1679 | 2016 | 3 | 10 | 22 | 13439
1680 | 2016 | 3 | 10 | 23 | 12593
1681 | 2016 | 3 | 11 | 0 | 11697
1682 | 2016 | 3 | 11 | 1 | 11252
1683 | 2016 | 3 | 11 | 2 | 11224
1684 | 2016 | 3 | 11 | 3 | 11533
1685 | 2016 | 3 | 11 | 4 | 12021
1686 | 2016 | 3 | 11 | 5 | 12875
1687 | 2016 | 3 | 11 | 6 | 13980
1688 | 2016 | 3 | 11 | 7 | 14659
1689 | 2016 | 3 | 11 | 8 | 15866
1690 | 2016 | 3 | 11 | 9 | 16645
1691 | 2016 | 3 | 11 | 10 | 16485
1692 | 2016 | 3 | 11 | 11 | 15874
1693 | 2016 | 3 | 11 | 12 | 15443
1694 | 2016 | 3 | 11 | 13 | 15504
1695 | 2016 | 3 | 11 | 14 | 15815
1696 | 2016 | 3 | 11 | 15 | 15594
1697 | 2016 | 3 | 11 | 16 | 15545
1698 | 2016 | 3 | 11 | 17 | 15413
1699 | 2016 | 3 | 11 | 18 | 15437
1700 | 2016 | 3 | 11 | 19 | 15676
1701 | 2016 | 3 | 11 | 20 | 14935
1702 | 2016 | 3 | 11 | 21 | 14612
1703 | 2016 | 3 | 11 | 22 | 14567
1704 | 2016 | 3 | 11 | 23 | 13763
1705 | 2016 | 3 | 12 | 0 | 13162
1706 | 2016 | 3 | 12 | 1 | 12281
1707 | 2016 | 3 | 12 | 2 | 12145
1708 | 2016 | 3 | 12 | 3 | 12536
1709 | 2016 | 3 | 12 | 4 | 12778
1710 | 2016 | 3 | 12 | 5 | 13001
1711 | 2016 | 3 | 12 | 6 | 13448
1712 | 2016 | 3 | 12 | 7 | 13680
1713 | 2016 | 3 | 12 | 8 | 14120
1714 | 2016 | 3 | 12 | 9 | 14545
1715 | 2016 | 3 | 12 | 10 | 14038
1716 | 2016 | 3 | 12 | 11 | 13696
1717 | 2016 | 3 | 12 | 12 | 13554
1718 | 2016 | 3 | 12 | 13 | 12999
1719 | 2016 | 3 | 12 | 14 | 12270
1720 | 2016 | 3 | 12 | 15 | 12097
1721 | 2016 | 3 | 12 | 16 | 11943
1722 | 2016 | 3 | 12 | 17 | 12197
1723 | 2016 | 3 | 12 | 18 | 12676
1724 | 2016 | 3 | 12 | 19 | 12792
1725 | 2016 | 3 | 12 | 20 | 12292
1726 | 2016 | 3 | 12 | 21 | 11556
1727 | 2016 | 3 | 12 | 22 | 11147
1728 | 2016 | 3 | 12 | 23 | 10662
1729 | 2016 | 3 | 13 | 0 | 10541
1730 | 2016 | 3 | 13 | 1 | 10583
1731 | 2016 | 3 | 13 | 2 | 11025
1732 | 2016 | 3 | 13 | 3 | 11013
1733 | 2016 | 3 | 13 | 4 | 11083
1734 | 2016 | 3 | 13 | 5 | 11082
1735 | 2016 | 3 | 13 | 6 | 11494
1736 | 2016 | 3 | 13 | 7 | 12174
1737 | 2016 | 3 | 13 | 8 | 12555
1738 | 2016 | 3 | 13 | 9 | 12827
1739 | 2016 | 3 | 13 | 10 | 13006
1740 | 2016 | 3 | 13 | 11 | 13255
1741 | 2016 | 3 | 13 | 12 | 13203
1742 | 2016 | 3 | 13 | 13 | 13386
1743 | 2016 | 3 | 13 | 14 | 13438
1744 | 2016 | 3 | 13 | 15 | 13817
1745 | 2016 | 3 | 13 | 16 | 14047
1746 | 2016 | 3 | 13 | 17 | 14375
1747 | 2016 | 3 | 13 | 18 | 15109
1748 | 2016 | 3 | 13 | 19 | 15990
1749 | 2016 | 3 | 13 | 20 | 15308
1750 | 2016 | 3 | 13 | 21 | 14205
1751 | 2016 | 3 | 13 | 22 | 12859
1752 | 2016 | 3 | 13 | 23 | 12233
1753 | 2016 | 3 | 14 | 0 | 11577
1754 | 2016 | 3 | 14 | 1 | 10994
1755 | 2016 | 3 | 14 | 2 | 10981
1756 | 2016 | 3 | 14 | 3 | 11128
1757 | 2016 | 3 | 14 | 4 | 11728
1758 | 2016 | 3 | 14 | 5 | 13169
1759 | 2016 | 3 | 14 | 6 | 14321
1760 | 2016 | 3 | 14 | 7 | 14551
1761 | 2016 | 3 | 14 | 8 | 14954
1762 | 2016 | 3 | 14 | 9 | 15283
1763 | 2016 | 3 | 14 | 10 | 14910
1764 | 2016 | 3 | 14 | 11 | 15344
1765 | 2016 | 3 | 14 | 12 | 15018
1766 | 2016 | 3 | 14 | 13 | 14628
1767 | 2016 | 3 | 14 | 14 | 14266
1768 | 2016 | 3 | 14 | 15 | 14387
1769 | 2016 | 3 | 14 | 16 | 13857
1770 | 2016 | 3 | 14 | 17 | 13938
1771 | 2016 | 3 | 14 | 18 | 14079
1772 | 2016 | 3 | 14 | 19 | 14049
1773 | 2016 | 3 | 14 | 20 | 12855
1774 | 2016 | 3 | 14 | 21 | 11950
1775 | 2016 | 3 | 14 | 22 | 10970
1776 | 2016 | 3 | 14 | 23 | 10285
1777 | 2016 | 3 | 15 | 0 | 9413
1778 | 2016 | 3 | 15 | 1 | 9159
1779 | 2016 | 3 | 15 | 2 | 9411
1780 | 2016 | 3 | 15 | 3 | 9585
1781 | 2016 | 3 | 15 | 4 | 9924
1782 | 2016 | 3 | 15 | 5 | 10371
1783 | 2016 | 3 | 15 | 6 | 11123
1784 | 2016 | 3 | 15 | 7 | 11191
1785 | 2016 | 3 | 15 | 8 | 11739
1786 | 2016 | 3 | 15 | 9 | 12037
1787 | 2016 | 3 | 15 | 10 | 12318
1788 | 2016 | 3 | 15 | 11 | 12649
1789 | 2016 | 3 | 15 | 12 | 12804
1790 | 2016 | 3 | 15 | 13 | 12875
1791 | 2016 | 3 | 15 | 14 | 12914
1792 | 2016 | 3 | 15 | 15 | 12972
1793 | 2016 | 3 | 15 | 16 | 13025
1794 | 2016 | 3 | 15 | 17 | 13036
1795 | 2016 | 3 | 15 | 18 | 13589
1796 | 2016 | 3 | 15 | 19 | 14324
1797 | 2016 | 3 | 15 | 20 | 14462
1798 | 2016 | 3 | 15 | 21 | 13713
1799 | 2016 | 3 | 15 | 22 | 13015
1800 | 2016 | 3 | 15 | 23 | 12003
1801 | 2016 | 3 | 16 | 0 | 12185
1802 | 2016 | 3 | 16 | 1 | 12340
1803 | 2016 | 3 | 16 | 2 | 12260
1804 | 2016 | 3 | 16 | 3 | 12498
1805 | 2016 | 3 | 16 | 4 | 13146
1806 | 2016 | 3 | 16 | 5 | 14008
1807 | 2016 | 3 | 16 | 6 | 15146
1808 | 2016 | 3 | 16 | 7 | 15376
1809 | 2016 | 3 | 16 | 8 | 15971
1810 | 2016 | 3 | 16 | 9 | 16262
1811 | 2016 | 3 | 16 | 10 | 15890
1812 | 2016 | 3 | 16 | 11 | 15831
1813 | 2016 | 3 | 16 | 12 | 15880
1814 | 2016 | 3 | 16 | 13 | 15911
1815 | 2016 | 3 | 16 | 14 | 16087
1816 | 2016 | 3 | 16 | 15 | 16340
1817 | 2016 | 3 | 16 | 16 | 16579
1818 | 2016 | 3 | 16 | 17 | 16698
1819 | 2016 | 3 | 16 | 18 | 16075
1820 | 2016 | 3 | 16 | 19 | 16433
1821 | 2016 | 3 | 16 | 20 | 15785
1822 | 2016 | 3 | 16 | 21 | 15036
1823 | 2016 | 3 | 16 | 22 | 13962
1824 | 2016 | 3 | 16 | 23 | 12991
1825 | 2016 | 3 | 17 | 0 | 12969
1826 | 2016 | 3 | 17 | 1 | 13030
1827 | 2016 | 3 | 17 | 2 | 13102
1828 | 2016 | 3 | 17 | 3 | 13451
1829 | 2016 | 3 | 17 | 4 | 14009
1830 | 2016 | 3 | 17 | 5 | 14639
1831 | 2016 | 3 | 17 | 6 | 15867
1832 | 2016 | 3 | 17 | 7 | 16309
1833 | 2016 | 3 | 17 | 8 | 16934
1834 | 2016 | 3 | 17 | 9 | 17192
1835 | 2016 | 3 | 17 | 10 | 16719
1836 | 2016 | 3 | 17 | 11 | 16192
1837 | 2016 | 3 | 17 | 12 | 16198
1838 | 2016 | 3 | 17 | 13 | 16244
1839 | 2016 | 3 | 17 | 14 | 16343
1840 | 2016 | 3 | 17 | 15 | 16145
1841 | 2016 | 3 | 17 | 16 | 15761
1842 | 2016 | 3 | 17 | 17 | 15436
1843 | 2016 | 3 | 17 | 18 | 14680
1844 | 2016 | 3 | 17 | 19 | 14144
1845 | 2016 | 3 | 17 | 20 | 13281
1846 | 2016 | 3 | 17 | 21 | 12739
1847 | 2016 | 3 | 17 | 22 | 11948
1848 | 2016 | 3 | 17 | 23 | 11637
1849 | 2016 | 3 | 18 | 0 | 11321
1850 | 2016 | 3 | 18 | 1 | 11295
1851 | 2016 | 3 | 18 | 2 | 11223
1852 | 2016 | 3 | 18 | 3 | 11141
1853 | 2016 | 3 | 18 | 4 | 11563
1854 | 2016 | 3 | 18 | 5 | 11795
1855 | 2016 | 3 | 18 | 6 | 12382
1856 | 2016 | 3 | 18 | 7 | 12743
1857 | 2016 | 3 | 18 | 8 | 12908
1858 | 2016 | 3 | 18 | 9 | 12901
1859 | 2016 | 3 | 18 | 10 | 12028
1860 | 2016 | 3 | 18 | 11 | 11944
1861 | 2016 | 3 | 18 | 12 | 11823
1862 | 2016 | 3 | 18 | 13 | 11733
1863 | 2016 | 3 | 18 | 14 | 11617
1864 | 2016 | 3 | 18 | 15 | 11625
1865 | 2016 | 3 | 18 | 16 | 11767
1866 | 2016 | 3 | 18 | 17 | 12214
1867 | 2016 | 3 | 18 | 18 | 12734
1868 | 2016 | 3 | 18 | 19 | 13825
1869 | 2016 | 3 | 18 | 20 | 14100
1870 | 2016 | 3 | 18 | 21 | 13874
1871 | 2016 | 3 | 18 | 22 | 12979
1872 | 2016 | 3 | 18 | 23 | 12508
1873 | 2016 | 3 | 19 | 0 | 12105
1874 | 2016 | 3 | 19 | 1 | 11929
1875 | 2016 | 3 | 19 | 2 | 12049
1876 | 2016 | 3 | 19 | 3 | 12527
1877 | 2016 | 3 | 19 | 4 | 13017
1878 | 2016 | 3 | 19 | 5 | 13569
1879 | 2016 | 3 | 19 | 6 | 14068
1880 | 2016 | 3 | 19 | 7 | 14379
1881 | 2016 | 3 | 19 | 8 | 15006
1882 | 2016 | 3 | 19 | 9 | 14788
1883 | 2016 | 3 | 19 | 10 | 14331
1884 | 2016 | 3 | 19 | 11 | 13420
1885 | 2016 | 3 | 19 | 12 | 12588
1886 | 2016 | 3 | 19 | 13 | 12069
1887 | 2016 | 3 | 19 | 14 | 11634
1888 | 2016 | 3 | 19 | 15 | 11509
1889 | 2016 | 3 | 19 | 16 | 11481
1890 | 2016 | 3 | 19 | 17 | 11611
1891 | 2016 | 3 | 19 | 18 | 12110
1892 | 2016 | 3 | 19 | 19 | 13180
1893 | 2016 | 3 | 19 | 20 | 13138
1894 | 2016 | 3 | 19 | 21 | 13168
1895 | 2016 | 3 | 19 | 22 | 13005
1896 | 2016 | 3 | 19 | 23 | 13091
1897 | 2016 | 3 | 20 | 0 | 12983
1898 | 2016 | 3 | 20 | 1 | 13126
1899 | 2016 | 3 | 20 | 2 | 13131
1900 | 2016 | 3 | 20 | 3 | 13085
1901 | 2016 | 3 | 20 | 4 | 13312
1902 | 2016 | 3 | 20 | 5 | 13826
1903 | 2016 | 3 | 20 | 6 | 14487
1904 | 2016 | 3 | 20 | 7 | 15087
1905 | 2016 | 3 | 20 | 8 | 15741
1906 | 2016 | 3 | 20 | 9 | 15508
1907 | 2016 | 3 | 20 | 10 | 15116
1908 | 2016 | 3 | 20 | 11 | 15177
1909 | 2016 | 3 | 20 | 12 | 15276
1910 | 2016 | 3 | 20 | 13 | 15164
1911 | 2016 | 3 | 20 | 14 | 15075
1912 | 2016 | 3 | 20 | 15 | 15229
1913 | 2016 | 3 | 20 | 16 | 15388
1914 | 2016 | 3 | 20 | 17 | 15645
1915 | 2016 | 3 | 20 | 18 | 16084
1916 | 2016 | 3 | 20 | 19 | 16386
1917 | 2016 | 3 | 20 | 20 | 15266
1918 | 2016 | 3 | 20 | 21 | 14111
1919 | 2016 | 3 | 20 | 22 | 13020
1920 | 2016 | 3 | 20 | 23 | 12284
1921 | 2016 | 3 | 21 | 0 | 11824
1922 | 2016 | 3 | 21 | 1 | 11722
1923 | 2016 | 3 | 21 | 2 | 11586
1924 | 2016 | 3 | 21 | 3 | 11742
1925 | 2016 | 3 | 21 | 4 | 12377
1926 | 2016 | 3 | 21 | 5 | 13437
1927 | 2016 | 3 | 21 | 6 | 14392
1928 | 2016 | 3 | 21 | 7 | 14249
1929 | 2016 | 3 | 21 | 8 | 13931
1930 | 2016 | 3 | 21 | 9 | 13581
1931 | 2016 | 3 | 21 | 10 | 13270
1932 | 2016 | 3 | 21 | 11 | 13071
1933 | 2016 | 3 | 21 | 12 | 12704
1934 | 2016 | 3 | 21 | 13 | 12319
1935 | 2016 | 3 | 21 | 14 | 12010
1936 | 2016 | 3 | 21 | 15 | 11889
1937 | 2016 | 3 | 21 | 16 | 11876
1938 | 2016 | 3 | 21 | 17 | 11890
1939 | 2016 | 3 | 21 | 18 | 11999
1940 | 2016 | 3 | 21 | 19 | 12612
1941 | 2016 | 3 | 21 | 20 | 12407
1942 | 2016 | 3 | 21 | 21 | 12049
1943 | 2016 | 3 | 21 | 22 | 11633
1944 | 2016 | 3 | 21 | 23 | 11491
1945 | 2016 | 3 | 22 | 0 | 10900
1946 | 2016 | 3 | 22 | 1 | 10849
1947 | 2016 | 3 | 22 | 2 | 10998
1948 | 2016 | 3 | 22 | 3 | 11288
1949 | 2016 | 3 | 22 | 4 | 11773
1950 | 2016 | 3 | 22 | 5 | 12894
1951 | 2016 | 3 | 22 | 6 | 14162
1952 | 2016 | 3 | 22 | 7 | 14211
1953 | 2016 | 3 | 22 | 8 | 14083
1954 | 2016 | 3 | 22 | 9 | 14281
1955 | 2016 | 3 | 22 | 10 | 14007
1956 | 2016 | 3 | 22 | 11 | 13446
1957 | 2016 | 3 | 22 | 12 | 13233
1958 | 2016 | 3 | 22 | 13 | 12828
1959 | 2016 | 3 | 22 | 14 | 12367
1960 | 2016 | 3 | 22 | 15 | 12199
1961 | 2016 | 3 | 22 | 16 | 11515
1962 | 2016 | 3 | 22 | 17 | 11448
1963 | 2016 | 3 | 22 | 18 | 11705
1964 | 2016 | 3 | 22 | 19 | 12093
1965 | 2016 | 3 | 22 | 20 | 11969
1966 | 2016 | 3 | 22 | 21 | 11379
1967 | 2016 | 3 | 22 | 22 | 10652
1968 | 2016 | 3 | 22 | 23 | 10391
1969 | 2016 | 3 | 23 | 0 | 9716
1970 | 2016 | 3 | 23 | 1 | 9334
1971 | 2016 | 3 | 23 | 2 | 9333
1972 | 2016 | 3 | 23 | 3 | 9580
1973 | 2016 | 3 | 23 | 4 | 10148
1974 | 2016 | 3 | 23 | 5 | 11119
1975 | 2016 | 3 | 23 | 6 | 11862
1976 | 2016 | 3 | 23 | 7 | 12339
1977 | 2016 | 3 | 23 | 8 | 12550
1978 | 2016 | 3 | 23 | 9 | 12993
1979 | 2016 | 3 | 23 | 10 | 12928
1980 | 2016 | 3 | 23 | 11 | 12892
1981 | 2016 | 3 | 23 | 12 | 13142
1982 | 2016 | 3 | 23 | 13 | 13597
1983 | 2016 | 3 | 23 | 14 | 12938
1984 | 2016 | 3 | 23 | 15 | 12790
1985 | 2016 | 3 | 23 | 16 | 12792
1986 | 2016 | 3 | 23 | 17 | 12685
1987 | 2016 | 3 | 23 | 18 | 12895
1988 | 2016 | 3 | 23 | 19 | 13405
1989 | 2016 | 3 | 23 | 20 | 12916
1990 | 2016 | 3 | 23 | 21 | 12234
1991 | 2016 | 3 | 23 | 22 | 11269
1992 | 2016 | 3 | 23 | 23 | 10843
1993 | 2016 | 3 | 24 | 0 | 10678
1994 | 2016 | 3 | 24 | 1 | 10438
1995 | 2016 | 3 | 24 | 2 | 10313
1996 | 2016 | 3 | 24 | 3 | 10825
1997 | 2016 | 3 | 24 | 4 | 11637
1998 | 2016 | 3 | 24 | 5 | 12442
1999 | 2016 | 3 | 24 | 6 | 13641 |  | Data: SO2 Ozone Season (lbs)
2000 | 2016 | 3 | 24 | 7 | 13960 | [9 empty] | 1: Load Bin Medians
2001 | 2016 | 3 | 24 | 8 | 14115 |  | State | County | Lat | Lon | FuelType | ORISPL Code | Unit Code | Full Unit Name | 828 | 1617 | 2407 | 3197 | 3986 | 4776 | 5565 | 6355 | 7144 | 8420 | 9718 | 10631 | 11297 | 11787 | 12231 | 12650 | 12952 | 13267 | 13588 | 13897 | 14212 | 14511 | 14811 | 15097 | 15381 | 15648 | 15923 | 16199 | 16469 | 16749 | 17023 | 17323 | 17617 | 17911 | 18255 | 18627 | 19044 | 19515 | 19983 | 20469 | 21057 | 21739 | 22523 | 23646 | 24876 | 26240 | 27610 | 29612 | 32036 | 34168 | 36203 | 37829 | 39455 | 41080 | 42706 | 44332 | 45958 | 47584
2002 | 2016 | 3 | 24 | 9 | 14182 |  | TX | Hutchinson | 35.6957 | -101.36 | Gas | 55064 | 2 | Blackhawk Station 002 | 0.4376 | 1.0798 | 1.7312 | 1.9875 | 2.4235 | 3.2533 | 3.5327 | 4.0714 | 4.7946 | 7.443 | 5.6443 | 6.7876 | 5.8961 | 5.6243 | 5.7881 | 5.8094 | 5.5935 | 6.3287 | 5.737 | 5.9387 | 6.0862 | 5.379 | 6.5901 | 6.6615 | 6.0393 | 6.0848 | 6.3735 | 6.2619 | 6.0156 | 5.4955 | 6.4208 | 6.2523 | 6.1317 | 5.6645 | 5.8711 | 6.1755 | 6.5458 | 6.0432 | 6.4987 | 5.7168 | 6.1546 | 5.4075 | 5.9914 | 4.858 | 5.1642 | 4.9606 | 5.2272 | 5.4098 | 5.4821 | 4.1391 | 3.6466 | 3.1813 | 2.3217 | 2.033 | 1.6791 | 1.1611 | 0.5058 | 0
2003 | 2016 | 3 | 24 | 10 | 14266 |  | TX | Hutchinson | 35.6957 | -101.36 | Gas | 55064 | 1 | Blackhawk Station 001 | 0.7941 | 1.2527 | 1.9002 | 2.5356 | 3.2746 | 3.8975 | 4.573 | 5.3284 | 5.7365 | 6.205 | 7.7147 | 8.0823 | 8.8211 | 8.7357 | 9.1229 | 10.249 | 9.51 | 9.6115 | 9.5664 | 9.5955 | 9.3975 | 9.5085 | 9.4712 | 9.5096 | 9.2294 | 9.0669 | 10.1816 | 10.0792 | 9.8583 | 10.1838 | 10.5167 | 9.6727 | 9.7673 | 9.8925 | 9.6358 | 10.2466 | 10.0679 | 10.1031 | 10.1911 | 10.1176 | 9.8242 | 9.6332 | 10.1264 | 8.9741 | 9.2817 | 8.915 | 9.0122 | 9.2714 | 9.5078 | 9.9746 | 10.1263 | 10.5091 | 10.8076 | 11.2056 | 11.4989 | 11.8598 | 12.1663 | 12.5
2004 | 2016 | 3 | 24 | 11 | 14427 |  | TX | Harrison | 32.4607 | -94.4852 | Coal | 7902 | 1 | H W Pirkey Power Plant 1 | 64.5755 | 129.5577 | 186.4004 | 264.5828 | 334.7411 | 403.7529 | 471.8183 | 549.8471 | 617.779 | 906.8381 | 859.2328 | 936.9252 | 1000.9995 | 941.1785 | 954.2234 | 955.1163 | 933.0643 | 930.4277 | 964.0219 | 1000.4529 | 927.9123 | 925.8295 | 966.9276 | 954.9954 | 986.9401 | 1009.91 | 1010.209 | 969.6763 | 1026.9049 | 1012.7281 | 1027.6219 | 1026.861 | 1061.1435 | 1020.0411 | 997.2385 | 1008.8912 | 993.0784 | 1011.8602 | 950.7254 | 1028.8746 | 962.404 | 1055.7931 | 1059.8091 | 1061.923 | 1045.348 | 1045.4248 | 1083.4992 | 1075.8675 | 1080.9493 | 1065.7448 | 1067.933 | 1088.3395 | 1101.065 | 1104.2007 | 1102.447 | 1099.1235 | 1116.8018 | 1117.6688
2005 | 2016 | 3 | 24 | 12 | 14878 |  | LA | Acadia | 30.4284 | -92.4112 | Gas | 55173 | CT3 | Acadia Power Station CT3 | 0.063 | 0.1 | 0.146 | 0.2145 | 0.271 | 0.312 | 0.3725 | 0.415 | 0.5055 | 0.574 | 0.7595 | 0.7505 | 0.669 | 0.698 | 0.71 | 0.692 | 0.703 | 0.7575 | 0.753 | 0.753 | 0.8065 | 0.8365 | 0.8455 | 0.84 | 0.7495 | 0.7915 | 0.7915 | 0.7695 | 0.803 | 0.8095 | 0.8405 | 0.823 | 0.833 | 0.8245 | 0.869 | 0.829 | 0.8345 | 0.86 | 0.839 | 0.7845 | 0.843 | 0.855 | 0.819 | 0.7885 | 0.7295 | 0.736 | 0.7675 | 0.617 | 0.4455 | 0.279 | 0.318 | 0.349 | 0.327 | 0.325 | 0.274 | 0.199 | 0.117 | 0
2006 | 2016 | 3 | 24 | 13 | 15273 |  | MO | Platte | 39.4472 | -94.98 | Coal | 6065 | 1 | Iatan 1 | 0.74905 | 1.7664 | 2.6811 | 3.648 | 3.9612 | 5.2424 | 6.2644 | 7.0695 | 7.9103 | 8.022 | 13.3484 | 14.7902 | 17.7478 | 18.1354 | 21.7104 | 23.1637 | 24.8189 | 25.0631 | 24.6233 | 26.7337 | 25.8223 | 25.9616 | 27.3341 | 27.8622 | 27.6988 | 28.4739 | 28.0692 | 29.2016 | 30.0096 | 29.3403 | 29.5685 | 29.5703 | 30.2821 | 30.0125 | 30.389 | 30.3773 | 30.932 | 32.6797 | 30.554 | 32.3982 | 32.9833 | 32.4391 | 30.009 | 31.0893 | 31.8906 | 31.7712 | 30.8205 | 32.0064 | 34.7674 | 35.6064 | 37.5516 | 41.7554 | 42.4572 | 44.29 | 46.467 | 49.4076 | 51.7022 | 54.904
2007 | 2016 | 3 | 24 | 14 | 15458 |  | LA | Rapides | 31.395 | -92.7167 | Oil | 6190 | 2017-03-02 | Brame Energy Center 3-2 | 19.4369 | 52.6787 | 71.545 | 98.7141 | 115.0293 | 144.9843 | 164.6722 | 197.0112 | 219.7113 | 317.7687 | 314.395 | 296.1538 | 334.6684 | 336.4137 | 353.5739 | 370.4763 | 380.3478 | 407.352 | 374.574 | 360.3361 | 403.942 | 401.3682 | 416.4406 | 440.3435 | 406.0196 | 397.8101 | 452.4067 | 442.4317 | 476.1607 | 480.8034 | 461.316 | 472.62 | 512.4711 | 484.3805 | 564.1816 | 490.9258 | 541.4844 | 551.629 | 537.6021 | 643.3678 | 637.3396 | 584.2759 | 714.9039 | 730.0948 | 653.8575 | 722.107 | 653.0813 | 670.8811 | 746.7689 | 858.428 | 874.3823 | 903.2066 | 878.4123 | 930.6229 | 932.1072 | 967.2025 | 969.4708 | 985.7016
2008 | 2016 | 3 | 24 | 15 | 15751 |  | LA | Acadia | 30.4284 | -92.4112 | Gas | 55173 | CT4 | Acadia Power Station CT4 | 0.062 | 0.115 | 0.2 | 0.277 | 0.313 | 0.41 | 0.443 | 0.526 | 0.562 | 1 | 0.834 | 0.746 | 0.68 | 0.734 | 0.75 | 0.7975 | 0.757 | 0.778 | 0.809 | 0.774 | 0.846 | 0.843 | 0.892 | 0.872 | 0.8095 | 0.835 | 0.829 | 0.7965 | 0.8475 | 0.83 | 0.896 | 0.888 | 0.921 | 0.8845 | 0.894 | 0.895 | 0.9135 | 0.929 | 0.936 | 0.898 | 0.927 | 0.974 | 0.96 | 0.949 | 0.961 | 0.977 | 0.9875 | 0.987 | 0.963 | 1 | 1 | 1 | 1 | 1 | 1 | 1 | 1 | 1
2009 | 2016 | 3 | 24 | 16 | 16159 |  | LA | Caddo | 32.5181 | -93.7611 | Gas | 1416 | CTG-6B | Arsenal Hill Power Plant CTG-6B | 0.078 | 0.1185 | 0.1865 | 0.2585 | 0.3335 | 0.367 | 0.457 | 0.4885 | 0.5515 | 1 | 0.772 | 0.7005 | 0.6645 | 0.71 | 0.743 | 0.737 | 0.745 | 0.7905 | 0.745 | 0.7515 | 0.7825 | 0.765 | 0.7835 | 0.759 | 0.7495 | 0.7675 | 0.749 | 0.7225 | 0.6915 | 0.7805 | 0.7725 | 0.7615 | 0.7775 | 0.6915 | 0.7215 | 0.716 | 0.711 | 0.737 | 0.7165 | 0.6785 | 0.665 | 0.667 | 0.605 | 0.6505 | 0.651 | 0.705 | 0.67 | 0.6825 | 0.6485 | 0.5775 | 0.5115 | 0.4195 | 0.355 | 0.286 | 0.232 | 0.1495 | 0.067 | 0
2010 | 2016 | 3 | 24 | 17 | 16462 |  | LA | Caddo | 32.5181 | -93.7611 | Gas | 1416 | CTG-6A | Arsenal Hill Power Plant CTG-6A | 0.067 | 0.129 | 0.192 | 0.286 | 0.311 | 0.4 | 0.472 | 0.511 | 0.553 | 0.829 | 0.79 | 0.715 | 0.716 | 0.751 | 0.8 | 0.833 | 0.8 | 0.826 | 0.834 | 0.806 | 0.837 | 0.815 | 0.784 | 0.807 | 0.783 | 0.768 | 0.76 | 0.746 | 0.712 | 0.82 | 0.8 | 0.772 | 0.833 | 0.755 | 0.793 | 0.687 | 0.74 | 0.791 | 0.77 | 0.758 | 0.759 | 0.829 | 0.797 | 0.902 | 0.927 | 0.987 | 1 | 1 | 1 | 1 | 0.889 | 0.748 | 0.615 | 0.508 | 0.403 | 0.25 | 0.133 | 0
2011 | 2016 | 3 | 24 | 18 | 16819 |  | KS | Linn | 38.3472 | -94.6389 | Coal | 1241 | 2 | La Cygne 2 | 2.5424 | 4.0446 | 6.9894 | 8.9012 | 10.6351 | 13.0462 | 14.184 | 16.9999 | 19.5731 | 30.183 | 27.176 | 26.0905 | 26.7266 | 27.8606 | 27.9237 | 28.0555 | 28.0415 | 25.4634 | 26.8397 | 28.2272 | 27.5425 | 26.8427 | 29.0314 | 26.9486 | 29.5459 | 31.9531 | 31.8971 | 32.1771 | 31.1877 | 33.25 | 32.8577 | 33.5444 | 34.5224 | 34.5874 | 34.0573 | 32.3081 | 32.5208 | 34.1849 | 33.9469 | 36.1434 | 35.8778 | 41.7748 | 43.3745 | 44.2434 | 46.2088 | 46.4836 | 46.722 | 47.7928 | 47.4856 | 47.5721 | 47.2547 | 47.5265 | 47.7535 | 48.112 | 49.2361 | 49.0588 | 48.5881 | 49.1517
2012 | 2016 | 3 | 24 | 19 | 17884 |  | LA | Rapides | 31.395 | -92.7167 | Oil | 6190 | 2017-03-01 | Brame Energy Center 3-1 | 20.0487 | 40.1838 | 54.4347 | 65.7416 | 75.125 | 98.165 | 113.2805 | 134.9241 | 149.0709 | 209.1499 | 223.7463 | 262.8811 | 282.9298 | 288.8987 | 288.9546 | 304.1865 | 337.096 | 369.7025 | 321.6628 | 288.5236 | 321.3065 | 314.6412 | 370.192 | 406.9923 | 363.7381 | 370.1251 | 386.9867 | 424.8089 | 411.2714 | 414.5804 | 391.386 | 433.6533 | 433.985 | 429.8788 | 415.3138 | 477.9698 | 478.5718 | 543.5592 | 498.1391 | 534.1113 | 586.871 | 600.2543 | 605.1097 | 650.6799 | 583.4371 | 654.2323 | 584.5061 | 606.1181 | 721.6842 | 880.8552 | 913.2962 | 877.4094 | 871.1125 | 852.3087 | 890.3421 | 848.406 | 859.02 | 899.1178
2013 | 2016 | 3 | 24 | 20 | 17276 |  | OK | McClain | 35.2979 | -97.5896 | Gas | 55457 | CT2 | McClain Energy Facility CT2 | 0.032 | 0.1035 | 0.1375 | 0.199 | 0.244 | 0.2805 | 0.3005 | 0.3765 | 0.4225 | 0.168 | 0.5335 | 0.656 | 0.6935 | 0.6985 | 0.7385 | 0.7765 | 0.667 | 0.6645 | 0.7245 | 0.7505 | 0.746 | 0.7235 | 0.7075 | 0.7305 | 0.761 | 0.7655 | 0.753 | 0.721 | 0.752 | 0.7105 | 0.7395 | 0.7035 | 0.7785 | 0.651 | 0.7105 | 0.6565 | 0.722 | 0.763 | 0.7235 | 0.718 | 0.665 | 0.786 | 0.727 | 0.838 | 0.88 | 0.953 | 0.987 | 0.9975 | 1 | 1 | 0.875 | 0.745 | 0.643 | 0.506 | 0.382 | 0.249 | 0.123 | 0
2014 | 2016 | 3 | 24 | 21 | 16682 |  | OK | McClain | 35.2979 | -97.5896 | Gas | 55457 | CT1 | McClain Energy Facility CT1 | 0.036 | 0.075 | 0.1405 | 0.183 | 0.2265 | 0.2525 | 0.3165 | 0.353 | 0.4285 | 0.171 | 0.512 | 0.6205 | 0.718 | 0.7105 | 0.7365 | 0.725 | 0.628 | 0.6855 | 0.7 | 0.7365 | 0.719 | 0.694 | 0.696 | 0.704 | 0.751 | 0.742 | 0.7455 | 0.7015 | 0.7165 | 0.6815 | 0.6985 | 0.697 | 0.753 | 0.612 | 0.706 | 0.651 | 0.6955 | 0.707 | 0.703 | 0.654 | 0.668 | 0.726 | 0.714 | 0.838 | 0.877 | 0.952 | 0.9825 | 1 | 1 | 1 | 0.875 | 0.747 | 0.638 | 0.507 | 0.38 | 0.232 | 0.124 | 0
2015 | 2016 | 3 | 24 | 22 | 15480 |  | AR | Hempstead | 33.6497 | -93.8119 | Coal | 56564 | SN-01 | John W. Turk Jr. Power Plant SN-01 | 10.2619 | 26.9154 | 37.1033 | 51.2003 | 63.0137 | 78.362 | 89.9229 | 98.9256 | 111.6108 | 145.6921 | 163.8672 | 179.3454 | 192.2712 | 189.1279 | 181.7611 | 182.6989 | 186.7912 | 186.5244 | 186.1261 | 194.9582 | 188.4399 | 194.7395 | 197.3391 | 206.0982 | 212.4491 | 190.8128 | 207.752 | 203.2305 | 211.9087 | 220.2189 | 205.1948 | 213.6228 | 200.1978 | 224.0806 | 210.5611 | 228.2682 | 225.5289 | 221.613 | 226.4645 | 220.7191 | 228.3595 | 238.1301 | 232.3058 | 251.6893 | 249.3058 | 259.056 | 253.5918 | 253.2062 | 258.7194 | 239.884 | 241.6829 | 245.6256 | 244.8384 | 249.8268 | 255.2024 | 255.2215 | 264.3994 | 260.618
2016 | 2016 | 3 | 24 | 23 | 14368 |  | TX | Harrison | 32.4472 | -94.6917 | Gas | 55176 | 2 | Eastman Cogeneration Facility 2 | 0.0625 | 0.1095 | 0.159 | 0.2435 | 0.3255 | 0.3665 | 0.436 | 0.4915 | 0.573 | 0.7235 | 0.8165 | 0.822 | 0.791 | 0.8375 | 0.812 | 0.841 | 0.8175 | 0.8035 | 0.797 | 0.8295 | 0.831 | 0.851 | 0.892 | 0.8695 | 0.836 | 0.888 | 0.8545 | 0.889 | 0.898 | 0.872 | 0.896 | 0.878 | 0.8975 | 0.8985 | 0.931 | 0.8795 | 0.9055 | 0.898 | 0.917 | 0.9215 | 0.9505 | 0.9 | 0.9035 | 0.8955 | 0.9245 | 0.934 | 0.95 | 1 | 1 | 1 | 0.867 | 0.739 | 0.621 | 0.514 | 0.421 | 0.247 | 0.128 | 0
2017 | 2016 | 3 | 25 | 0 | 14047 |  | MO | Scott | 36.8791 | -89.6209 | Coal | 6768 | 1 | Sikeston 1 | 55.6377 | 108.9124 | 167.6896 | 235.083 | 252.7191 | 345.8654 | 385.0113 | 447.1312 | 484.0947 | 240.2486 | 676.324 | 799.9623 | 840.5062 | 831.9204 | 889.8118 | 882.8115 | 923.2682 | 891.3621 | 1007.2334 | 947.6228 | 958.1655 | 984.1415 | 994.8724 | 1000.4546 | 965.1214 | 1020.9405 | 1012.3955 | 1048.3917 | 973.9722 | 1068.3524 | 1058.7788 | 987.3317 | 953.1012 | 1059.716 | 1043.3942 | 1156.0105 | 1106.4656 | 1137.0208 | 1183.6151 | 1187.9191 | 1309.6664 | 1287.1284 | 1301.9419 | 1337.3263 | 1329.2275 | 1349.291 | 1410.7235 | 1395.8637 | 1457.0328 | 1440.8733 | 1430.4648 | 1450.5565 | 1442.7861 | 1459.0563 | 1462.4242 | 1463.0447 | 1475.8783 | 1474.618
2018 | 2016 | 3 | 25 | 1 | 13892 |  | TX | Potter | 35.2972 | -101.7475 | Coal | 6193 | 063B | Harrington Station 063B | 75.1386 | 150.3926 | 256.4032 | 320.4663 | 365.3688 | 432.5966 | 517.7813 | 617.5972 | 651.6349 | 1051.2642 | 898.5168 | 950.6174 | 982.2691 | 975.0623 | 994.3988 | 985.4902 | 1003.1092 | 884.912 | 965.1014 | 1086.2407 | 966.4598 | 988.346 | 1202.2477 | 1100.171 | 1229.8149 | 1131.3175 | 1215.1226 | 1309.2854 | 1453.0953 | 1252.4691 | 1230.2413 | 1445.3334 | 1395.8121 | 1441.6256 | 1454.5498 | 1422.6455 | 1433.8326 | 1501.1314 | 1552.324 | 1521.4821 | 1650.2133 | 1550.4745 | 1543.8308 | 1565.7793 | 1601.5666 | 1730.3069 | 1788.5109 | 1773.1414 | 1735.9739 | 2073.2264 | 2067.892 | 2062.5055 | 2090.2437 | 2090.8141 | 2078.6752 | 2100.1168 | 2109.208 | 2119.8312
2019 | 2016 | 3 | 25 | 2 | 13653 |  | LA | Acadia | 30.4284 | -92.4112 | Gas | 55173 | CT1 | Acadia Power Station CT1 | 0.025 | 0.0505 | 0.084 | 0.1175 | 0.1295 | 0.169 | 0.1855 | 0.244 | 0.25 | 0.2345 | 0.335 | 0.5545 | 0.548 | 0.6265 | 0.585 | 0.587 | 0.6465 | 0.654 | 0.704 | 0.6625 | 0.726 | 0.7025 | 0.7025 | 0.749 | 0.7595 | 0.736 | 0.7425 | 0.726 | 0.684 | 0.7425 | 0.776 | 0.7215 | 0.711 | 0.695 | 0.7175 | 0.7535 | 0.771 | 0.802 | 0.814 | 0.8635 | 0.8885 | 0.8555 | 0.8545 | 0.8355 | 0.8695 | 0.881 | 0.879 | 0.8765 | 0.9135 | 1 | 1 | 1 | 1 | 1 | 1 | 1 | 1 | 1
2020 | 2016 | 3 | 25 | 3 | 13664 |  | OK | Wagoner | 36.0119 | -95.6967 | Gas | 55225 | CTG-4 | Oneta Energy Center CTG-4 | 0.023 | 0.0475 | 0.082 | 0.0935 | 0.118 | 0.148 | 0.183 | 0.227 | 0.27 | 0.0775 | 0.3575 | 0.421 | 0.4755 | 0.5795 | 0.62 | 0.625 | 0.564 | 0.6085 | 0.601 | 0.6175 | 0.651 | 0.6755 | 0.6335 | 0.6905 | 0.6495 | 0.686 | 0.6635 | 0.747 | 0.69 | 0.6705 | 0.705 | 0.733 | 0.7725 | 0.7615 | 0.748 | 0.817 | 0.7415 | 0.827 | 0.815 | 0.8505 | 0.8295 | 0.826 | 0.811 | 0.8615 | 0.905 | 0.9285 | 0.9345 | 0.9665 | 0.966 | 1 | 1 | 1 | 1 | 1 | 1 | 1 | 1 | 1
2021 | 2016 | 3 | 25 | 4 | 14122 |  | KS | Linn | 38.3472 | -94.6389 | Coal | 1241 | 1 | La Cygne 1 | 71.1129 | 104.1398 | 166.782 | 259.3735 | 303.8367 | 355.4336 | 420.4012 | 470.4095 | 543.8174 | 443.8514 | 727.8732 | 599.8518 | 646.7994 | 583.5132 | 488.3209 | 480.5783 | 396.5767 | 433.7881 | 386.367 | 342.3359 | 366.6899 | 327.1927 | 283.329 | 308.3564 | 320.8177 | 236.5311 | 209.0312 | 171.6879 | 164.6029 | 185.642 | 194.4312 | 137.6991 | 133.5743 | 141.095 | 128.6394 | 143.7843 | 142.5849 | 132.4076 | 136.6431 | 144.7924 | 146.3429 | 127.085 | 131.64 | 126.1326 | 140.7194 | 145.9638 | 144.2653 | 153.399 | 152.1067 | 148.6487 | 153.3331 | 152.2594 | 153.3737 | 157.9406 | 150.7824 | 153.38 | 155.6162 | 156.7192
2022 | 2016 | 3 | 25 | 5 | 14510 |  | TX | Harrison | 32.4472 | -94.6917 | Gas | 55176 | 1 | Eastman Cogeneration Facility 1 | 0.0695 | 0.172 | 0.207 | 0.283 | 0.358 | 0.4525 | 0.5115 | 0.579 | 0.643 | 0.777 | 0.9205 | 0.898 | 0.893 | 0.86 | 0.861 | 0.891 | 0.858 | 0.9075 | 0.94 | 0.92 | 0.905 | 0.957 | 0.989 | 0.947 | 0.925 | 0.954 | 0.9845 | 0.964 | 0.964 | 0.954 | 0.984 | 0.964 | 0.989 | 0.987 | 0.9775 | 0.996 | 0.979 | 1 | 0.984 | 0.985 | 0.981 | 0.9795 | 0.9255 | 0.956 | 0.941 | 0.947 | 0.942 | 0.9975 | 1 | 1 | 0.889 | 0.744 | 0.649 | 0.482 | 0.372 | 0.26 | 0.148 | 0
2023 | 2016 | 3 | 25 | 6 | 14980 |  | MO | Platte | 39.4472 | -94.98 | Coal | 6065 | 2 | Iatan 2 | 0.6607 | 1.7975 | 2.3315 | 3.1428 | 4.4939 | 5.8572 | 6.5113 | 7.0382 | 8.4574 | 16.5721 | 12.9993 | 14.713 | 16.0875 | 21.1869 | 22.3339 | 20.4435 | 20.6228 | 19.2025 | 23.0617 | 23.6526 | 26.0247 | 25.9427 | 25.0974 | 24.9097 | 28.2851 | 29.3283 | 27.0546 | 27.5658 | 26.7488 | 27.2963 | 27.944 | 28.94 | 30.0339 | 29.745 | 32.1686 | 26.4054 | 29.6295 | 32.7451 | 29.4273 | 29.3104 | 28.7056 | 39.7092 | 39.9579 | 45.0928 | 46.7411 | 45.7786 | 52.1833 | 51.4437 | 50.695 | 51.1938 | 51.8007 | 48.7305 | 51.3009 | 50.337 | 51.6579 | 49.5159 | 50.8011 | 49.9086
2024 | 2016 | 3 | 25 | 7 | 15157 |  | OK | Wagoner | 36.0119 | -95.6967 | Gas | 55225 | CTG-3 | Oneta Energy Center CTG-3 | 0.0195 | 0.0555 | 0.0595 | 0.088 | 0.116 | 0.15 | 0.173 | 0.1925 | 0.2365 | 0.188 | 0.337 | 0.417 | 0.489 | 0.578 | 0.5875 | 0.589 | 0.5945 | 0.6355 | 0.5745 | 0.6185 | 0.667 | 0.665 | 0.664 | 0.6935 | 0.6435 | 0.697 | 0.634 | 0.752 | 0.6405 | 0.6985 | 0.6965 | 0.7325 | 0.7645 | 0.7415 | 0.7465 | 0.811 | 0.777 | 0.8285 | 0.869 | 0.88 | 0.87 | 0.8665 | 0.87 | 0.9055 | 0.95 | 0.967 | 0.9755 | 0.994 | 0.9995 | 1 | 1 | 1 | 1 | 1 | 1 | 1 | 1 | 1
2025 | 2016 | 3 | 25 | 8 | 15599 |  | LA | Acadia | 30.4284 | -92.4112 | Gas | 55173 | CT2 | Acadia Power Station CT2 | 0.031 | 0.0755 | 0.1295 | 0.1335 | 0.171 | 0.2055 | 0.245 | 0.2645 | 0.33 | 0.213 | 0.4335 | 0.602 | 0.634 | 0.6615 | 0.6605 | 0.6345 | 0.6895 | 0.648 | 0.64 | 0.6765 | 0.6875 | 0.6865 | 0.6745 | 0.7125 | 0.737 | 0.6755 | 0.7015 | 0.638 | 0.666 | 0.661 | 0.668 | 0.629 | 0.625 | 0.577 | 0.562 | 0.6055 | 0.6375 | 0.601 | 0.602 | 0.637 | 0.627 | 0.5745 | 0.576 | 0.493 | 0.4855 | 0.493 | 0.469 | 0.4445 | 0.4915 | 0.5 | 0.568 | 0.6215 | 0.6905 | 0.756 | 0.81 | 0.8845 | 0.9375 | 1
2026 | 2016 | 3 | 25 | 9 | 15040 |  | OK | Oklahoma | 35.6853 | -97.2242 | Gas | 55463 | CT-01 | Redbud Power Plant CT-01 | 0.051 | 0.081 | 0.125 | 0.1655 | 0.231 | 0.2655 | 0.295 | 0.3425 | 0.3915 | 0.687 | 0.503 | 0.5555 | 0.498 | 0.5425 | 0.5185 | 0.659 | 0.682 | 0.7165 | 0.6895 | 0.7755 | 0.8015 | 0.8125 | 0.8655 | 0.879 | 0.862 | 0.859 | 0.8845 | 0.8335 | 0.836 | 0.88 | 0.928 | 0.9375 | 1.037 | 0.9825 | 0.947 | 0.986 | 0.9745 | 1.0065 | 1.028 | 0.9985 | 1.0155 | 1.0475 | 1.0665 | 1.012 | 1.0275 | 1.0925 | 1.048 | 1.098 | 1.1485 | 1.214 | 1.256 | 1.2825 | 1.334 | 1.36 | 1.389 | 1.4305 | 1.465 | 1.5
2027 | 2016 | 3 | 25 | 10 | 14652 |  | NM | Lea | 32.7131 | -103.3533 | Gas | 2454 | 122B | Cunningham 122B | 0.0365 | 0.0735 | 0.102 | 0.1555 | 0.1865 | 0.2235 | 0.264 | 0.2985 | 0.3235 | 0.4775 | 0.4515 | 0.542 | 0.5455 | 0.5005 | 0.5095 | 0.4745 | 0.487 | 0.5605 | 0.55 | 0.5305 | 0.5735 | 0.5825 | 0.503 | 0.5885 | 0.568 | 0.5585 | 0.5075 | 0.6015 | 0.5235 | 0.555 | 0.561 | 0.59 | 0.5555 | 0.5815 | 0.6115 | 0.5735 | 0.615 | 0.5525 | 0.614 | 0.613 | 0.6375 | 0.581 | 0.6515 | 0.625 | 0.646 | 0.7165 | 0.7375 | 0.881 | 0.899 | 0.905 | 0.914 | 0.93 | 0.934 | 0.945 | 0.962 | 0.975 | 0.992 | 1
2028 | 2016 | 3 | 25 | 11 | 14160 |  | TX | Lamb | 34.1847 | -102.5686 | Coal | 6194 | 172B | Tolk Station 172B | 65.4698 | 161.4121 | 207.941 | 329.6713 | 377.6319 | 443.7565 | 574.8998 | 637.8072 | 713.7487 | 1197.1432 | 1122.7474 | 1176.6988 | 1201.1493 | 1212.6385 | 1283.7608 | 1293.1529 | 1343.4947 | 1343.2632 | 1432.2375 | 1377.7872 | 1424.2541 | 1551.3314 | 1529.4293 | 1440.3965 | 1544.507 | 1533.0365 | 1543.1605 | 1653.6026 | 1775.9012 | 1829.0509 | 1728.4268 | 1904.1777 | 1904.9295 | 2023.756 | 1968.1505 | 2041.844 | 2023.0497 | 2091.3671 | 2056.1222 | 2135.8533 | 2226.2354 | 2393.0182 | 2402.0951 | 2442.1086 | 2518.0004 | 2536.7659 | 2489.5189 | 2480.7481 | 2332.975 | 2520.7246 | 2561.7758 | 2605.3457 | 2655.8943 | 2645.1151 | 2690.9056 | 2741.4518 | 2756.7745 | 2785.5248
2029 | 2016 | 3 | 25 | 12 | 13490 |  | TX | Potter | 35.2972 | -101.7475 | Coal | 6193 | 062B | Harrington Station 062B | 50.6082 | 141.005 | 212.1996 | 239.2382 | 278.3604 | 327.1774 | 392.9221 | 455.313 | 492.8466 | 682.241 | 726.0814 | 850.8831 | 812.055 | 830.3041 | 823.4713 | 819.3854 | 859.6249 | 903.3369 | 1008.0984 | 968.974 | 1049.6112 | 1034.8949 | 1061.4028 | 996.726 | 1072.6977 | 1087.1916 | 1140.199 | 1149.3017 | 1139.2798 | 1196.6332 | 1256.9998 | 1252.8616 | 1280.8392 | 1278.505 | 1343.2655 | 1313.4887 | 1252.4604 | 1370.0771 | 1408.2017 | 1427.9785 | 1384.7425 | 1353.667 | 1395.3213 | 1499.6824 | 1597.0059 | 1686.0878 | 1707.3465 | 1880.4304 | 1857.4518 | 1911.9999 | 1919.0131 | 1901.0998 | 1871.4521 | 1891.5355 | 1884.9327 | 1879.4197 | 1869.9195 | 1849.6474
2030 | 2016 | 3 | 25 | 13 | 12769 |  | TX | Yoakum | 32.9728 | -102.7417 | Gas | 55065 | 1 | Mustang Station 1 | 0.048 | 0.09 | 0.14 | 0.171 | 0.214 | 0.254 | 0.269 | 0.363 | 0.396 | 0.783 | 0.527 | 0.5395 | 0.3895 | 0.442 | 0.509 | 0.4535 | 0.4285 | 0.496 | 0.473 | 0.5155 | 0.523 | 0.519 | 0.5495 | 0.499 | 0.6145 | 0.517 | 0.5315 | 0.525 | 0.58 | 0.564 | 0.625 | 0.572 | 0.643 | 0.6475 | 0.558 | 0.531 | 0.5855 | 0.586 | 0.5675 | 0.604 | 0.574 | 0.7255 | 0.7535 | 0.903 | 0.926 | 0.969 | 0.9825 | 0.993 | 0.9865 | 1 | 1 | 1 | 1 | 1 | 1 | 1 | 1 | 1
2031 | 2016 | 3 | 25 | 14 | 12233 |  | MO | Jackson | 39.1306 | -94.4778 | Coal | 2079 | 5A | Hawthorn 5A | 15.5465 | 28.0264 | 50.208 | 60.8706 | 81.5264 | 97.1534 | 107.9495 | 117.5553 | 138.701 | 109.1913 | 196.1275 | 191.46 | 179.9582 | 210.8669 | 215.0865 | 239.61 | 199.6136 | 213.9892 | 209.6367 | 246.0092 | 241.3752 | 220.8636 | 220.0408 | 258.6935 | 222.957 | 216.5576 | 216.6509 | 221.4717 | 257.6499 | 209.7284 | 249.5743 | 243.1537 | 268.9958 | 269.6968 | 257.0966 | 253.1883 | 252.952 | 263.7715 | 259.3582 | 302.6801 | 255.1247 | 326.6941 | 339.1277 | 311.5496 | 320.5246 | 345.5792 | 407.8023 | 434.5213 | 447.6106 | 447.3818 | 482.2558 | 473.0618 | 472.7306 | 467.7094 | 464.5128 | 492.623 | 480.2466 | 476.1984
2032 | 2016 | 3 | 25 | 15 | 11724 |  | KS | Pottawatomie | 39.2825 | -96.1153 | Coal | 6068 | 1 | Jeffrey Energy Center 1 | 1.3385 | 3.8813 | 5.43 | 5.9181 | 7.4479 | 11.0571 | 12.6957 | 12.0418 | 16.562 | 13.9402 | 22.5439 | 32.991 | 39.8424 | 42.3082 | 55.2451 | 52.3224 | 71.8864 | 82.2209 | 85.4263 | 82.0275 | 78.776 | 84.452 | 85.1359 | 94.5594 | 102.2421 | 100.8771 | 112.1361 | 108.5198 | 114.0035 | 113.9761 | 110.5342 | 130.7267 | 123.0477 | 132.8701 | 143.88 | 148.8451 | 151.1865 | 148.2017 | 155.5395 | 168.4784 | 168.4623 | 177.7814 | 190.8591 | 191.9224 | 193.3441 | 209.8299 | 212.3984 | 218.2864 | 217.3124 | 232.235 | 230.7209 | 235.0732 | 229.2724 | 240.5934 | 228.3097 | 232.8405 | 235.6047 | 237.918
2033 | 2016 | 3 | 25 | 16 | 11304 |  | LA | De Soto | 32.0306 | -93.5692 | Coal | 51 | 1 | Dolet Hills Power Station 1 | 146.4582 | 316.7025 | 552.1253 | 587.2005 | 727.1286 | 1000.8832 | 1117.4848 | 1309.3571 | 1430.551 | 0 | 1836.3524 | 2332.3228 | 2526.1356 | 2721.8413 | 3057.0318 | 2726.7156 | 3127.8832 | 2905.4985 | 2872.8769 | 3202.6001 | 3207.927 | 3127.9738 | 3008.9254 | 3608.7545 | 3553.8622 | 3546.1523 | 3578.8898 | 3320.3682 | 3640.2147 | 3388.2126 | 3644.4676 | 3495.4765 | 3555.1886 | 3650.9347 | 3569.295 | 3615.2685 | 3853.1707 | 3791.6544 | 3540.495 | 3917.6647 | 3760.4656 | 4459.7374 | 4701.867 | 4804.1601 | 4845.4013 | 5144.2955 | 5213.212 | 5321.5926 | 5326.4986 | 5668.5037 | 5652.8382 | 5672.5823 | 5636.3354 | 5591.6166 | 5619.0228 | 5609.4006 | 5609.012 | 5571.119
2034 | 2016 | 3 | 25 | 17 | 11142 |  | OK | Rogers | 36.4317 | -95.7008 | Gas | 2963 | 3301B | Northeastern 3301B | 0.038 | 0.111 | 0.1615 | 0.1795 | 0.243 | 0.29 | 0.334 | 0.3825 | 0.4425 | 0.841 | 0.554 | 0.612 | 0.488 | 0.604 | 0.627 | 0.6 | 0.651 | 0.603 | 0.627 | 0.649 | 0.6255 | 0.5455 | 0.62 | 0.687 | 0.598 | 0.61 | 0.707 | 0.647 | 0.6775 | 0.726 | 0.742 | 0.723 | 0.776 | 0.786 | 0.765 | 0.741 | 0.774 | 0.809 | 0.754 | 0.78 | 0.736 | 0.868 | 0.862 | 0.855 | 0.884 | 0.936 | 0.95 | 0.995 | 1 | 1 | 0.879 | 0.747 | 0.618 | 0.471 | 0.387 | 0.27 | 0.136 | 0
2035 | 2016 | 3 | 25 | 18 | 11573 |  | MO | Greene | 37.1519 | -93.3892 | Coal | 6195 | 2 | John Twitty Energy Center 2 | 7.0948 | 18.4247 | 26.5179 | 31.6434 | 41.497 | 51.3937 | 58.193 | 68.1818 | 66.0843 | 18.7287 | 90.8498 | 96.2314 | 111.4862 | 122.5123 | 122.4884 | 99.9266 | 119.2715 | 124.5704 | 114.4439 | 130.4702 | 113.2382 | 117.4855 | 125.0493 | 121.8277 | 125.8204 | 127.495 | 127.7113 | 117.4065 | 104.5281 | 115.6943 | 119.9269 | 128.4643 | 114.5392 | 119.0151 | 121.8702 | 127.7039 | 143.9839 | 130.9047 | 135.3349 | 149.5102 | 152.6815 | 141.3426 | 149.1908 | 148.8275 | 163.2409 | 159.117 | 158.892 | 172.0946 | 161.3246 | 166.2125 | 172.2639 | 161.6813 | 171.1481 | 168.9313 | 168.8753 | 178.6693 | 172.9131 | 165.6118
2036 | 2016 | 3 | 25 | 19 | 12033 |  | OK | Rogers | 36.4317 | -95.7008 | Gas | 2963 | 3301A | Northeastern 3301A | 0.0285 | 0.0665 | 0.082 | 0.1165 | 0.16 | 0.186 | 0.2085 | 0.257 | 0.298 | 0.4385 | 0.381 | 0.389 | 0.382 | 0.5255 | 0.586 | 0.532 | 0.558 | 0.488 | 0.5395 | 0.534 | 0.522 | 0.525 | 0.548 | 0.567 | 0.5085 | 0.5455 | 0.5885 | 0.561 | 0.569 | 0.592 | 0.6145 | 0.6045 | 0.661 | 0.6675 | 0.664 | 0.633 | 0.6405 | 0.6825 | 0.656 | 0.6565 | 0.666 | 0.7485 | 0.762 | 0.8 | 0.8685 | 0.885 | 0.8855 | 0.9755 | 0.997 | 1 | 0.876 | 0.76 | 0.64 | 0.516 | 0.37 | 0.25 | 0.132 | 0
2037 | 2016 | 3 | 25 | 20 | 11936 |  | OK | Oklahoma | 35.6853 | -97.2242 | Gas | 55463 | CT-04 | Redbud Power Plant CT-04 | 0.028 | 0.042 | 0.071 | 0.1 | 0.116 | 0.1225 | 0.1385 | 0.1765 | 0.225 | 0.112 | 0.3115 | 0.476 | 0.522 | 0.4845 | 0.5445 | 0.641 | 0.6515 | 0.7145 | 0.69 | 0.7985 | 0.7425 | 0.802 | 0.7565 | 0.7725 | 0.8435 | 0.876 | 0.9215 | 0.8905 | 0.818 | 0.9525 | 0.9065 | 0.98 | 0.9775 | 0.8875 | 0.8715 | 0.9855 | 0.947 | 1.0035 | 0.9655 | 0.9145 | 1.0135 | 1.023 | 1.111 | 1.009 | 0.994 | 1.017 | 1.006 | 0.9965 | 1 | 1 | 1.123 | 1.249 | 1.357 | 1.526 | 1.631 | 1.732 | 1.879 | 2
2038 | 2016 | 3 | 25 | 21 | 12214 |  | TX | Lamb | 34.1847 | -102.5686 | Coal | 6194 | 171B | Tolk Station 171B | 57.0241 | 143.7272 | 191.7929 | 281.5756 | 345.9981 | 444.9281 | 497.6404 | 603.347 | 657.1061 | 866.811 | 927.4372 | 907.7478 | 901.0548 | 1015.6049 | 1095.9578 | 1155.3884 | 1108.275 | 1191.1463 | 1217.2248 | 1297.0438 | 1357.1615 | 1365.232 | 1443.6126 | 1509.7417 | 1475.4074 | 1553.9248 | 1524.3658 | 1587.1632 | 1765.5175 | 1665.2647 | 1772.1968 | 1737.2822 | 1800.3465 | 1748.035 | 1847.6363 | 1834.1784 | 1921.0816 | 1998.9205 | 2087.7119 | 2086.3704 | 2069.0144 | 2242.9824 | 2150.0804 | 2185.2863 | 2237.174 | 2372.4249 | 2292.4386 | 2447.694 | 2427.874 | 2599.0786 | 2603.115 | 2611.5334 | 2637.7385 | 2642.9622 | 2680.1404 | 2698.1731 | 2683.0641 | 2740.665
2039 | 2016 | 3 | 25 | 22 | 11971 |  | OK | Rogers | 36.4317 | -95.7008 | Coal | 2963 | 3313 | Northeastern 3313 | 29.6886 | 61.6418 | 93.2993 | 113.9736 | 143.1574 | 194.2338 | 219.7229 | 259.3716 | 272.0497 | 227.2236 | 391.3776 | 369.4642 | 561.244 | 523.9205 | 657.7621 | 627.5694 | 685.4365 | 644.6297 | 768.2226 | 706.4206 | 1005.0984 | 994.9751 | 1054.2904 | 859.3809 | 1119.7965 | 905.8847 | 887.5042 | 1008.6228 | 1137.9911 | 1220.4764 | 1155.2356 | 1224.4867 | 1121.7701 | 1337.843 | 1433.1345 | 1362.8329 | 1062.0075 | 1285.2212 | 1343.2029 | 1452.8976 | 1427.0349 | 1449.6045 | 1367.6372 | 1800.4949 | 1706.6033 | 1661.1297 | 1916.447 | 2016.22 | 2146.2296 | 2416.3436 | 2525.2424 | 2466.7139 | 2613.7975 | 2726.2061 | 2752.1757 | 2893.4845 | 2943.6463 | 2999.086
2040 | 2016 | 3 | 25 | 23 | 11431 |  | OK | Oklahoma | 35.6853 | -97.2242 | Gas | 55463 | CT-02 | Redbud Power Plant CT-02 | 0.0285 | 0.0585 | 0.0895 | 0.1165 | 0.116 | 0.161 | 0.2205 | 0.2185 | 0.2255 | 0.1245 | 0.368 | 0.484 | 0.5305 | 0.4775 | 0.5225 | 0.585 | 0.5815 | 0.6325 | 0.641 | 0.707 | 0.7465 | 0.758 | 0.882 | 0.8725 | 0.875 | 0.858 | 0.856 | 0.815 | 0.818 | 0.8835 | 0.938 | 0.9635 | 1.0415 | 0.9845 | 1.0075 | 1.03 | 1.0435 | 1.099 | 1.158 | 1.15 | 1.164 | 1.1295 | 1.2435 | 1.166 | 1.185 | 1.2935 | 1.3575 | 1.391 | 1.406 | 1.3955 | 1.483 | 1.5515 | 1.641 | 1.6915 | 1.7695 | 1.852 | 1.927 | 2
2041 | 2016 | 3 | 26 | 0 | 10828 |  | OK | Oklahoma | 35.6853 | -97.2242 | Gas | 55463 | CT-03 | Redbud Power Plant CT-03 | 0.0335 | 0.0675 | 0.0935 | 0.1225 | 0.1515 | 0.21 | 0.2305 | 0.2375 | 0.276 | 0.52 | 0.3755 | 0.3675 | 0.441 | 0.402 | 0.411 | 0.605 | 0.566 | 0.642 | 0.613 | 0.6235 | 0.61 | 0.6825 | 0.6595 | 0.5825 | 0.7315 | 0.7765 | 0.814 | 0.809 | 0.755 | 0.711 | 0.741 | 0.8085 | 0.8525 | 0.7725 | 0.844 | 0.884 | 0.912 | 0.8935 | 0.919 | 0.8845 | 0.8515 | 0.8975 | 0.8675 | 0.946 | 0.9795 | 0.9925 | 1.0055 | 1.006 | 1 | 1 | 0.881 | 0.759 | 0.655 | 0.532 | 0.34 | 0.257 | 0.116 | 0
2042 | 2016 | 3 | 26 | 1 | 10623 |  | MO | Jasper | 37.3596 | -94.5913 | Coal | 2076 | 1 | Asbury 1 | 8.4843 | 21.5485 | 25.2712 | 27.0605 | 43.4706 | 46.9127 | 74.6966 | 83.4025 | 90.0245 | 0 | 114.3992 | 148.6444 | 178.0796 | 194.9495 | 213.254 | 226.3854 | 254.7409 | 240.0568 | 271.854 | 263.5093 | 267.1926 | 281.3082 | 240.8666 | 283.7406 | 298.4861 | 309.7562 | 314.2807 | 279.6779 | 304.9487 | 303.2406 | 314.2502 | 294.6152 | 251.9185 | 292.9861 | 273.8937 | 306.5162 | 318.3201 | 367.9196 | 332.9 | 319.5099 | 337.9007 | 375.4355 | 350.9861 | 361.7355 | 357.5531 | 372.1486 | 345.0119 | 379.0819 | 349.2265 | 377.2777 | 406.8889 | 413.8948 | 445.7016 | 488.8413 | 505.3914 | 545.9225 | 569.6998 | 607.3249
2043 | 2016 | 3 | 26 | 2 | 10735 |  | MO | Greene | 37.1519 | -93.3892 | Coal | 6195 | 1 | John Twitty Energy Center 1 | 70.0562 | 126.9955 | 230.0608 | 259.697 | 321.9373 | 376.996 | 466.3355 | 513.8451 | 581.2622 | 1050.665 | 839.5696 | 733.7609 | 754.0362 | 674.0591 | 745.8603 | 682.6666 | 536.0149 | 711.3137 | 648.0673 | 634.7389 | 576.7921 | 662.2727 | 625.4804 | 636.3698 | 694.7974 | 638.9518 | 767.2709 | 698.0401 | 665.0095 | 675.0166 | 612.9238 | 679.576 | 614.2316 | 629.953 | 621.7525 | 557.2357 | 699.0509 | 651.7675 | 665.7503 | 640.5 | 674.5543 | 711.2805 | 747.1354 | 790.5117 | 953.541 | 1079.8186 | 1177.6261 | 1243.3219 | 1275.3404 | 1292.1499 | 1281.7058 | 1281.4775 | 1304.2768 | 1253.9276 | 1304.5196 | 1294.1002 | 1244.7648 | 1262.8352
2044 | 2016 | 3 | 26 | 3 | 10893 |  | OK | Muskogee | 35.7617 | -95.2847 | Coal | 2952 | 5 | Muskogee 5 | 71.7256 | 115.2568 | 232.9564 | 266.7049 | 374.3773 | 433.4486 | 495.7489 | 542.4218 | 653.31 | 1159.0583 | 861.1129 | 915.3593 | 1103.5453 | 1008.6551 | 1076.9029 | 896.8452 | 1067.9402 | 992.4238 | 1029.5919 | 1028.4323 | 1057.7683 | 1166.0633 | 1113.331 | 1151.1513 | 1070.0184 | 1043.8877 | 1178.4468 | 1305.6803 | 1181.7856 | 1189.4418 | 1119.931 | 1200.2643 | 1287.3216 | 1275.6574 | 1365.1653 | 1268.382 | 1393.5518 | 1394.7846 | 1435.172 | 1468.7772 | 1326.9107 | 1569.5543 | 1822.8014 | 1647.289 | 1790.3214 | 1501.6724 | 1669.3537 | 1793.2214 | 1986.6563 | 2420.0085 | 2465.8877 | 2439.5435 | 2570.8818 | 2548.1343 | 2583.861 | 2594.2717 | 2635.0102 | 2677.162
2045 | 2016 | 3 | 26 | 4 | 11504 |  | KS | Douglas | 39.0072 | -95.2692 | Coal | 1250 | 5 | Lawrence Energy Center 5 | 1.2409 | 1.7735 | 2.8949 | 3.923 | 5.0369 | 6.2816 | 6.9219 | 8.8907 | 8.9957 | 10.1392 | 13.9338 | 15.4174 | 18.9781 | 21.1964 | 21.0886 | 22.7598 | 25.2768 | 29.3262 | 28.8867 | 32.1613 | 34.2654 | 34.2333 | 42.4598 | 42.0905 | 39.2179 | 43.4162 | 45.5271 | 46.1645 | 48.2216 | 48.5395 | 52.0782 | 52.3224 | 57.0036 | 58.1784 | 61.2965 | 59.0652 | 63.794 | 66.0166 | 69.0888 | 69.9419 | 69.7422 | 71.6254 | 75.9499 | 71.1162 | 74.7797 | 75.9796 | 76.6149 | 78.6385 | 79.4139 | 75.5344 | 77.1868 | 75.3013 | 75.9993 | 77.987 | 75.5717 | 76.8665 | 77.7327 | 77.1126
2046 | 2016 | 3 | 26 | 5 | 12059 |  | TX | Potter | 35.2972 | -101.7475 | Coal | 6193 | 061B | Harrington Station 061B | 46.3251 | 107.7327 | 145.5385 | 196.3365 | 253.014 | 276.2665 | 339.8668 | 397.0594 | 437.0804 | 825.383 | 613.4989 | 581.1386 | 535.5352 | 604.0061 | 615.4165 | 666.2988 | 602.7097 | 651.06 | 686.726 | 689.5704 | 760.7874 | 710.3974 | 717.4765 | 663.1524 | 702.03 | 729.4879 | 773.6068 | 759.3596 | 758.4776 | 761.6082 | 741.0275 | 825.6042 | 869.7058 | 792.7257 | 897.1504 | 791.2 | 854.0662 | 884.2359 | 894.0242 | 1006.4903 | 840.0199 | 1096.2983 | 1168.9922 | 1216.2408 | 1265.9125 | 1376.1339 | 1535.8728 | 1675.3974 | 1705.8895 | 1779.7174 | 1775.0434 | 1772.0832 | 1778.6268 | 1783.4566 | 1767.7208 | 1780.4964 | 1780.3406 | 1790.0002
2047 | 2016 | 3 | 26 | 6 | 12853 |  | LA | Evangeline | 30.8442 | -92.2606 | Gas | 1396 | 2017-07-02 | Coughlin Power Station 7-2 | 0.047 | 0.071 | 0.1025 | 0.1345 | 0.179 | 0.219 | 0.2465 | 0.256 | 0.313 | 0.898 | 0.4075 | 0.371 | 0.3115 | 0.3215 | 0.3165 | 0.359 | 0.3675 | 0.4185 | 0.3785 | 0.4175 | 0.3845 | 0.3605 | 0.371 | 0.3315 | 0.46 | 0.4075 | 0.4155 | 0.392 | 0.38 | 0.3895 | 0.4595 | 0.5 | 0.524 | 0.426 | 0.398 | 0.3935 | 0.419 | 0.442 | 0.415 | 0.4445 | 0.4395 | 0.498 | 0.5495 | 0.636 | 0.6665 | 0.7295 | 0.7385 | 0.752 | 0.8175 | 0.9145 | 0.912 | 0.914 | 0.944 | 0.957 | 0.9595 | 0.974 | 0.9895 | 1
2048 | 2016 | 3 | 26 | 7 | 13686 |  | LA | Evangeline | 30.8442 | -92.2606 | Gas | 1396 | 2017-07-01 | Coughlin Power Station 7-1 | 0.0435 | 0.075 | 0.122 | 0.1365 | 0.1585 | 0.212 | 0.243 | 0.28 | 0.3005 | 0.9235 | 0.422 | 0.3775 | 0.296 | 0.265 | 0.33 | 0.361 | 0.3325 | 0.366 | 0.373 | 0.411 | 0.364 | 0.362 | 0.372 | 0.335 | 0.416 | 0.367 | 0.369 | 0.349 | 0.351 | 0.3725 | 0.3935 | 0.446 | 0.453 | 0.4045 | 0.376 | 0.3505 | 0.41 | 0.4445 | 0.3865 | 0.4325 | 0.394 | 0.4805 | 0.5475 | 0.5655 | 0.554 | 0.6145 | 0.586 | 0.552 | 0.556 | 0.548 | 0.622 | 0.6715 | 0.7055 | 0.7745 | 0.8205 | 0.895 | 0.9475 | 1
2049 | 2016 | 3 | 26 | 8 | 14012 |  | OK | Choctaw | 34.0158 | -95.3206 | Coal | 6772 | 1 | Hugo 1 | 99.6811 | 118.0226 | 214.5729 | 292.2516 | 318.7869 | 378.3697 | 466.2512 | 559.8908 | 586.8418 | 0 | 852.1723 | 1091.0671 | 1267.6392 | 1205.9866 | 1128.8522 | 1207.4761 | 1320.1476 | 1358.5052 | 1323.7742 | 1352.5287 | 1309.2269 | 1272.2444 | 1312.6792 | 1393.5535 | 1485.0154 | 1511.6457 | 1565.6627 | 1523.0575 | 1624.9116 | 1545.9891 | 1594.0444 | 1544.9972 | 1402.8776 | 1608.5696 | 1607.9414 | 1679.7794 | 1890.0202 | 1865.0602 | 1906.1072 | 1988.0846 | 2023.0876 | 1786.5047 | 1994.0358 | 2335.4577 | 2589.6682 | 2596.5801 | 2652.2884 | 2713.685 | 2787.7089 | 3028.3235 | 3044.2115 | 3037.757 | 3038.419 | 3043.8805 | 3029.813 | 3051.659 | 3030.3095 | 3020.0485
2050 | 2016 | 3 | 26 | 9 | 13916 |  | OK | Muskogee | 35.7617 | -95.2847 | Coal | 2952 | 4 | Muskogee 4 | 43.0142 | 113.3173 | 149.6295 | 243.8694 | 308.1439 | 338.6216 | 390.9762 | 450.9644 | 510.687 | 388.3875 | 686.7522 | 784.4043 | 1011.0959 | 899.0162 | 858.4857 | 1006.9982 | 995.0103 | 1016.4221 | 1218.1208 | 1176.4241 | 1078.7482 | 1268.4505 | 1357.4843 | 1396.6663 | 1471.5573 | 1504.7656 | 1770.1118 | 1581.2485 | 1695.2181 | 1640.2252 | 1587.5643 | 1592.0626 | 1662.9635 | 1624.6859 | 1919.8909 | 1846.0368 | 1843.4502 | 1825.6534 | 2003.9828 | 2114.7735 | 2158.7165 | 2012.9829 | 2034.1666 | 2304.7657 | 2466.2867 | 2448.2948 | 2381.1585 | 2627.0765 | 2654.3986 | 1831.8976 | 1993.4319 | 2144.7257 | 2251.0913 | 2369.7906 | 2443.4604 | 2584.1872 | 2710.2006 | 2812.1197
2051 | 2016 | 3 | 26 | 10 | 14162 |  | LA | Rapides | 31.395 | -92.7167 | Coal | 6190 | 2 | Brame Energy Center 2 | 36.4928 | 67.025 | 109.3201 | 130.7118 | 171.9269 | 191.511 | 226.1569 | 252.9147 | 291.4862 | 124.9952 | 409.7375 | 405.2487 | 485.0089 | 406.1059 | 457.1489 | 521.5839 | 473.205 | 514.452 | 533.6427 | 532.6232 | 538.6387 | 574.9248 | 587.653 | 556.7755 | 569.4002 | 667.4063 | 631.5593 | 615.3793 | 631.9572 | 699.8027 | 699.8459 | 646.249 | 689.9169 | 733.079 | 723.9392 | 730.4359 | 763.8669 | 835.5522 | 792.7857 | 787.937 | 744.2949 | 729.0165 | 780.4483 | 754.1552 | 847.9457 | 865.0337 | 945.1162 | 954.2771 | 1029.8035 | 1260.2303 | 1335.843 | 1393.3993 | 1452.9279 | 1533.1547 | 1636.8987 | 1701.7055 | 1764.6726 | 1867.125
2052 | 2016 | 3 | 26 | 11 | 14421 |  | KS | Finney | 37.9306 | -100.9725 | Coal | 108 | SGU1 | Holcomb SGU1 | 14.3077 | 27.2007 | 35.6512 | 55.3626 | 63.6713 | 78.7228 | 83.4252 | 101.0562 | 109.6082 | 160.8905 | 152.9448 | 163.2085 | 166.2286 | 168.1375 | 179.5725 | 176.3507 | 180.2398 | 195.3078 | 180.7268 | 209.4101 | 205.2268 | 197.7025 | 220.2618 | 205.4888 | 224.4316 | 223.7924 | 223.0385 | 232.4496 | 243.9534 | 233.4446 | 249.1845 | 276.1743 | 267.7377 | 255.3103 | 280.2391 | 278.8007 | 266.2645 | 293.0768 | 314.9344 | 323.467 | 317.6261 | 316.359 | 317.2921 | 302.569 | 303.2147 | 353.1563 | 355.1129 | 374.9239 | 394.8537 | 411.4541 | 409.651 | 413.812 | 413.6733 | 410.3445 | 412.9798 | 415.4764 | 422.6888 | 409.3736
2053 | 2016 | 3 | 26 | 12 | 14239 |  | KS | Shawnee | 39.0522 | -95.5669 | Coal | 1252 | 9 | Tecumseh Energy Center 9 | 10.6474 | 21.2217 | 26.282 | 37.1264 | 44.4542 | 53.8524 | 66.1539 | 76.1503 | 76.6367 | 56.3638 | 114.1716 | 126.2707 | 111.3369 | 132.4321 | 133.3387 | 134.1558 | 155.9519 | 159.2543 | 171.726 | 184.1882 | 187.2484 | 197.2638 | 188.7316 | 189.5665 | 196.9195 | 194.9372 | 189.217 | 179.7516 | 203.8228 | 217.1839 | 226.3317 | 204.1874 | 199.8445 | 215.9275 | 225.0019 | 233.4299 | 243.8623 | 239.0653 | 242.5818 | 261.751 | 265.4999 | 278.882 | 277.4392 | 327.1909 | 344.8979 | 363.9106 | 383.639 | 387.5165 | 391.0324 | 402.531 | 348.8218 | 301.5359 | 253.8707 | 202.6895 | 148.9775 | 98.3704 | 50.7335 | 0
2054 | 2016 | 3 | 26 | 13 | 14444 |  | OK | Mayes | 36.1906 | -95.2889 | Coal | 165 | 1 | Grand River Dam Authority 1 | 126.1846 | 232.3985 | 374.2503 | 518.6438 | 734.2411 | 745.4826 | 949.3245 | 1034.3483 | 1250.7785 | 1917.547 | 1714.3424 | 1203.5356 | 1424.7738 | 1209.2809 | 1306.0013 | 1493.5964 | 1283.1017 | 1429.6255 | 1480.0881 | 1644.162 | 1479.3276 | 1452.7933 | 1545.1665 | 1567.5787 | 1628.47 | 1874.2502 | 1766.107 | 1621.3538 | 1898.3037 | 1841.2172 | 1761.0061 | 1853.0611 | 1894.09 | 1738.1091 | 1992.9846 | 1913.6934 | 2005.9329 | 2208.8998 | 2054.4678 | 2159.9356 | 2305.24 | 2192.0871 | 2360.8881 | 2379.7113 | 2748.2144 | 2881.1405 | 3205.3362 | 3163.537 | 3504.4427 | 3935.2648 | 4032.2453 | 4052.8844 | 4135.0068 | 4166.9736 | 4215.5265 | 4252.2828 | 4303.7962 | 4377.3159
2055 | 2016 | 3 | 26 | 14 | 14329 |  | OK | Wagoner | 36.0119 | -95.6967 | Gas | 55225 | CTG-2 | Oneta Energy Center CTG-2 | 0.02 | 0.024 | 0.0565 | 0.065 | 0.068 | 0.082 | 0.1055 | 0.113 | 0.1405 | 0 | 0.1825 | 0.301 | 0.3295 | 0.445 | 0.4615 | 0.5245 | 0.482 | 0.5775 | 0.545 | 0.5615 | 0.568 | 0.588 | 0.5125 | 0.5495 | 0.598 | 0.5745 | 0.48 | 0.5535 | 0.531 | 0.5185 | 0.577 | 0.658 | 0.6475 | 0.6285 | 0.67 | 0.726 | 0.663 | 0.7325 | 0.723 | 0.678 | 0.705 | 0.7665 | 0.777 | 0.8255 | 0.8405 | 0.9045 | 0.8825 | 0.9435 | 0.94 | 1 | 0.866 | 0.727 | 0.599 | 0.504 | 0.393 | 0.271 | 0.105 | 0
2056 | 2016 | 3 | 26 | 15 | 14053 |  | OK | Tulsa | 35.9833 | -95.9346 | Gas | 55146 | CTGEN3 | Green Country Energy, LLC CTGEN3 | 0.0105 | 0.02 | 0.0275 | 0.0385 | 0.056 | 0.0695 | 0.07 | 0.094 | 0.1255 | 0 | 0.201 | 0.1875 | 0.174 | 0.233 | 0.2295 | 0.2645 | 0.3215 | 0.364 | 0.3915 | 0.4185 | 0.46 | 0.5155 | 0.528 | 0.4975 | 0.493 | 0.497 | 0.555 | 0.5885 | 0.5225 | 0.5755 | 0.63 | 0.6305 | 0.6325 | 0.697 | 0.726 | 0.726 | 0.759 | 0.775 | 0.8485 | 0.8545 | 0.8745 | 0.9205 | 0.889 | 0.9465 | 0.9515 | 0.9745 | 0.979 | 0.984 | 0.968 | 0.899 | 0.897 | 0.92 | 0.945 | 0.953 | 0.969 | 0.978 | 0.988 | 1
2057 | 2016 | 3 | 26 | 16 | 13597 |  | OK | Noble | 36.4537 | -97.0527 | Coal | 6095 | 1 | Sooner 1 | 44.2357 | 92.2185 | 117.7337 | 149.999 | 173.1897 | 210.1526 | 233.2699 | 291.8177 | 340.4401 | 142.2291 | 490.6021 | 631.3591 | 755.4134 | 722.4759 | 797.5821 | 728.3435 | 885.9128 | 756.7818 | 935.2192 | 870.4088 | 910.6072 | 1066.1023 | 1150.9097 | 1030.2583 | 1042.3802 | 1125.7891 | 1135.5153 | 1205.5228 | 1292.0029 | 1278.4122 | 1164.5185 | 1117.6971 | 1251.0738 | 1302.7244 | 1529.2566 | 1513.0152 | 1670.5306 | 1543.5139 | 1687.7564 | 1631.966 | 1619.0845 | 1772.3503 | 1923.1569 | 1879.2397 | 1931.1988 | 1995.4293 | 1754.4039 | 1965.2403 | 2117.662 | 2106.837 | 2124.6675 | 2233.908 | 2326.4485 | 2420.922 | 2506.531 | 2589.1885 | 2686.9035 | 2762.072
2058 | 2016 | 3 | 26 | 17 | 13064 |  | TX | Yoakum | 32.9728 | -102.7417 | Gas | 55065 | 2 | Mustang Station 2 | 0.033 | 0.056 | 0.072 | 0.1045 | 0.1355 | 0.1415 | 0.211 | 0.2105 | 0.2385 | 0.155 | 0.312 | 0.2805 | 0.3245 | 0.378 | 0.3745 | 0.398 | 0.386 | 0.4355 | 0.3735 | 0.437 | 0.445 | 0.4375 | 0.4455 | 0.479 | 0.458 | 0.437 | 0.4765 | 0.4395 | 0.49 | 0.5055 | 0.544 | 0.482 | 0.571 | 0.547 | 0.5465 | 0.559 | 0.569 | 0.5955 | 0.5805 | 0.5605 | 0.636 | 0.722 | 0.6535 | 0.8045 | 0.8295 | 0.9275 | 0.947 | 0.9595 | 0.96 | 0.954 | 0.955 | 0.962 | 0.9695 | 0.9815 | 0.981 | 0.986 | 0.9955 | 1
2059 | 2016 | 3 | 26 | 18 | 12617 |  | TX | Titus | 33.0583 | -94.844 | Coal | 6139 | 3 | Welsh Power Plant 3 | 65.1373 | 84.0871 | 132.0428 | 185.5113 | 204.0982 | 243.2556 | 307.3532 | 354.8705 | 391.8963 | 821.5594 | 632.0445 | 699.221 | 742.4654 | 751.8362 | 766.4096 | 760.9572 | 773.2741 | 831.9463 | 824.354 | 741.0679 | 873.4077 | 891.2027 | 913.917 | 781.7628 | 797.6143 | 825.4861 | 868.0112 | 988.6876 | 935.3742 | 939.4262 | 953.1823 | 969.629 | 959.1661 | 860.556 | 1022.216 | 963.7295 | 1049.8787 | 1133.7986 | 1309.2238 | 1344.216 | 1442.7599 | 1372.2545 | 1489.8993 | 1746.2294 | 1972.2635 | 1999.1497 | 2178.3047 | 2220.1276 | 2284.1129 | 1804.3207 | 1897.7736 | 1984.2856 | 2053.1001 | 2106.2744 | 2180.7304 | 2228.6765 | 2324.3789 | 2404.3489
2060 | 2016 | 3 | 26 | 19 | 12719 |  | MO | Jasper | 37.0659 | -94.614 | Gas | 7296 | 2017-02-01 | State Line (MO) 2-1 | 0.041 | 0.0575 | 0.1115 | 0.1575 | 0.1895 | 0.1945 | 0.244 | 0.274 | 0.2945 | 0.6495 | 0.4465 | 0.392 | 0.4665 | 0.457 | 0.4575 | 0.39 | 0.4625 | 0.4575 | 0.3965 | 0.4665 | 0.427 | 0.3435 | 0.4715 | 0.438 | 0.4955 | 0.4635 | 0.4825 | 0.4415 | 0.5075 | 0.5145 | 0.501 | 0.5155 | 0.5695 | 0.499 | 0.4755 | 0.452 | 0.5095 | 0.4745 | 0.475 | 0.5005 | 0.5745 | 0.565 | 0.531 | 0.6525 | 0.8245 | 0.798 | 0.7735 | 0.7685 | 0.7985 | 0.8505 | 0.7495 | 0.6185 | 0.5435 | 0.4305 | 0.3245 | 0.2045 | 0.108 | 0
2061 | 2016 | 3 | 26 | 20 | 12270 |  | OK | Woodward | 36.4375 | -99.2208 | Gas | 3008 | 2 | Mooreland 2 | 0.029 | 0.0605 | 0.0895 | 0.1065 | 0.166 | 0.1855 | 0.169 | 0.207 | 0.2095 | 0.265 | 0.238 | 0.2605 | 0.2535 | 0.243 | 0.2095 | 0.2115 | 0.2195 | 0.1835 | 0.2375 | 0.219 | 0.1915 | 0.167 | 0.1485 | 0.1415 | 0.1015 | 0.1455 | 0.1415 | 0.0945 | 0.0755 | 0.089 | 0.1065 | 0.088 | 0.067 | 0.0935 | 0.0935 | 0.0945 | 0.065 | 0.0995 | 0.0885 | 0.1315 | 0.143 | 0.0865 | 0.121 | 0.1735 | 0.1105 | 0.142 | 0.1495 | 0.0365 | 0.037 | 0.097 | 0.227 | 0.339 | 0.448 | 0.544 | 0.677 | 0.767 | 0.883 | 1
2062 | 2016 | 3 | 26 | 21 | 12260 |  | OK | Wagoner | 36.0119 | -95.6967 | Gas | 55225 | CTG-1 | Oneta Energy Center CTG-1 | 0.0075 | 0.0125 | 0.0235 | 0.0315 | 0.042 | 0.0585 | 0.0655 | 0.081 | 0.098 | 0 | 0.181 | 0.269 | 0.304 | 0.4345 | 0.474 | 0.538 | 0.457 | 0.606 | 0.5045 | 0.569 | 0.5895 | 0.578 | 0.55 | 0.549 | 0.591 | 0.578 | 0.5155 | 0.544 | 0.4915 | 0.567 | 0.6105 | 0.7175 | 0.6765 | 0.6745 | 0.67 | 0.764 | 0.6535 | 0.739 | 0.7505 | 0.6765 | 0.7435 | 0.7585 | 0.765 | 0.8325 | 0.9005 | 0.949 | 0.927 | 0.968 | 0.96 | 1 | 0.865 | 0.765 | 0.627 | 0.489 | 0.367 | 0.259 | 0.126 | 0
2063 | 2016 | 3 | 26 | 22 | 11903 |  | OK | Tulsa | 35.9833 | -95.9346 | Gas | 55146 | CTGEN2 | Green Country Energy, LLC CTGEN2 | 0.0065 | 0.021 | 0.032 | 0.045 | 0.041 | 0.063 | 0.0615 | 0.0905 | 0.11 | 0.264 | 0.111 | 0.129 | 0.171 | 0.1605 | 0.2315 | 0.1945 | 0.244 | 0.2785 | 0.2925 | 0.2915 | 0.382 | 0.398 | 0.3955 | 0.376 | 0.4435 | 0.4955 | 0.511 | 0.5205 | 0.5195 | 0.582 | 0.5995 | 0.5305 | 0.58 | 0.5315 | 0.602 | 0.703 | 0.6715 | 0.7205 | 0.768 | 0.7255 | 0.826 | 0.803 | 0.7825 | 0.9105 | 0.8865 | 0.9395 | 0.985 | 1 | 1 | 1 | 0.855 | 0.734 | 0.613 | 0.485 | 0.372 | 0.222 | 0.125 | 0
2064 | 2016 | 3 | 26 | 23 | 11274 |  | NM | Lea | 32.7131 | -103.3533 | Gas | 2454 | 121B | Cunningham 121B | 0.0015 | 0.001 | 0.001 | 0.003 | 0.001 | 0.0065 | 0.008 | 0.0065 | 0.0055 | 0 | 0 | 0.0055 | 0.009 | 0.006 | 0.0095 | 0.0155 | 0.011 | 0.016 | 0.008 | 0.0115 | 0.0035 | 0.0105 | 0.0055 | 0.002 | 0.0065 | 0 | 0.011 | 0.0045 | 0.005 | 0.003 | 0.006 | 0.002 | 0.007 | 0.005 | 0.008 | 0.006 | 0.0025 | 0.017 | 0.017 | 0.0125 | 0.015 | 0 | 0.004 | 0 | 0.0045 | 0.012 | 0.0075 | 0.0085 | 0.0295 | 0.056 | 0.1005 | 0.189 | 0.277 | 0.395 | 0.5015 | 0.672 | 0.814 | 1
2065 | 2016 | 3 | 27 | 0 | 10648 |  | KS | Pottawatomie | 39.2825 | -96.1153 | Coal | 6068 | 2 | Jeffrey Energy Center 2 | 2.1517 | 2.8352 | 4.915 | 7.3032 | 7.6621 | 9.7415 | 10.7822 | 12.2336 | 14.856 | 26.7016 | 19.0189 | 19.2189 | 17.5621 | 21.9899 | 23.0088 | 32.4463 | 25.8022 | 28.2101 | 34.3137 | 38.419 | 41.8238 | 42.8066 | 51.8156 | 46.4685 | 58.305 | 53.1324 | 44.5878 | 44.1929 | 53.0756 | 55.465 | 48.296 | 60.471 | 68.3303 | 66.6958 | 65.6806 | 70.0739 | 63.3059 | 72.8275 | 69.1699 | 82.6506 | 83.623 | 105.4081 | 111.7441 | 124.3464 | 120.2259 | 139.9751 | 139.3127 | 146.3964 | 153.0233 | 164.0673 | 161.9639 | 155.9884 | 154.3896 | 151.8127 | 150.9877 | 149.0936 | 145.8625 | 141.064
2066 | 2016 | 3 | 27 | 1 | 10493 |  | MO | Jasper | 37.0659 | -94.614 | Gas | 7296 | 2017-02-02 | State Line (MO) 2-2 | 0.028 | 0.071 | 0.0835 | 0.1075 | 0.1355 | 0.1755 | 0.203 | 0.212 | 0.246 | 0.536 | 0.2775 | 0.3735 | 0.4045 | 0.3885 | 0.406 | 0.3555 | 0.4405 | 0.422 | 0.393 | 0.476 | 0.514 | 0.4255 | 0.3835 | 0.4535 | 0.5315 | 0.4875 | 0.5285 | 0.542 | 0.6205 | 0.645 | 0.5945 | 0.654 | 0.651 | 0.6685 | 0.606 | 0.6895 | 0.7095 | 0.6995 | 0.742 | 0.7295 | 0.7985 | 0.7925 | 0.741 | 0.8335 | 0.906 | 0.921 | 0.938 | 0.931 | 1 | 1 | 1 | 1 | 1 | 1 | 1 | 1 | 1 | 1
2067 | 2016 | 3 | 27 | 2 | 10706 |  | OK | Noble | 36.4537 | -97.0527 | Coal | 6095 | 2 | Sooner 2 | 40.8552 | 79.9826 | 89.9241 | 119.1547 | 155.1287 | 191.7144 | 266.1626 | 220.632 | 328.1138 | 0 | 387.9648 | 587.2408 | 792.035 | 677.8703 | 678.6451 | 780.8943 | 964.5328 | 900.8365 | 964.6647 | 902.1187 | 769.6796 | 999.808 | 1086.7637 | 1024.0156 | 825.8361 | 1111.9891 | 1158.0687 | 1116.403 | 1296.3603 | 1234.9187 | 1155.3961 | 1172.3937 | 1011.5841 | 1347.8578 | 1446.056 | 1699.7588 | 1849.1666 | 1548.8214 | 1800.8564 | 1960.6852 | 1913.4658 | 1806.5096 | 1881.2215 | 1517.3182 | 1731.9493 | 1607.553 | 1664.9194 | 1860.4931 | 1911.7234 | 2312.349 | 2393.839 | 2376.417 | 2550.7775 | 2632.408 | 2666.971 | 2743.8245 | 2813.7935 | 2876.597
2068 | 2016 | 3 | 27 | 3 | 10961 |  | AR | Benton | 36.2561 | -94.5241 | Coal | 6138 | 1 | Flint Creek Power Plant 1 | 10.3673 | 29.3106 | 32.5992 | 46.4679 | 43.5497 | 60.9272 | 74.4144 | 73.0036 | 84.2263 | 0 | 143.4931 | 155.3042 | 170.3152 | 147.5879 | 127.7815 | 210.84 | 196.9002 | 196.8129 | 245.2858 | 238.4207 | 187.9755 | 244.7424 | 238.5176 | 220.1786 | 189.5259 | 258.5154 | 223.58 | 210.5732 | 230.9369 | 276.1165 | 259.624 | 238.8675 | 234.542 | 244.4276 | 263.5756 | 298.8403 | 243.8994 | 264.304 | 259.7461 | 267.78 | 246.5018 | 261.97 | 233.224 | 275.3428 | 243.4867 | 261.5914 | 226.5472 | 235.6581 | 244.7287 | 181.9841 | 182.1856 | 197.9023 | 223.1267 | 239.6796 | 229.4238 | 244.1599 | 251.3111 | 268.174
2069 | 2016 | 3 | 27 | 4 | 11467 |  | KS | Pottawatomie | 39.2825 | -96.1153 | Coal | 6068 | 3 | Jeffrey Energy Center 3 | 1.4599 | 3.2048 | 6.4377 | 9.0809 | 10.8087 | 14.3611 | 20.4185 | 18.315 | 20.8033 | 0 | 24.5364 | 41.3329 | 56.8822 | 62.5004 | 75.1767 | 70.955 | 89.2785 | 91.5909 | 103.3281 | 87.6091 | 88.3196 | 111.0575 | 111.7364 | 94.6439 | 99.3755 | 109.4756 | 126.3419 | 114.3651 | 125.1028 | 140.9201 | 134.6436 | 117.144 | 121.3513 | 140.4903 | 151.6368 | 171.5833 | 180.0686 | 188.171 | 210.9651 | 218.4588 | 212.256 | 218.8277 | 225.0458 | 246.9285 | 245.6011 | 244.8464 | 253.9048 | 251.1122 | 245.5638 | 244.5102 | 246.1944 | 249.9839 | 242.7057 | 247.2771 | 243.7283 | 253.0515 | 252.2696 | 242.9463
2070 | 2016 | 3 | 27 | 5 | 11940 |  | OK | Caddo | 35.0847 | -98.23 | Gas | 3006 | 5 | Anadarko 5 | 0 | 0 | 0 | 0 | 0 | 0 | 0 | 0 | 0 | 0 | 0 | 0 | 0 | 0 | 0 | 0 | 0 | 0 | 0 | 0 | 0 | 0 | 0 | 0 | 0 | 0 | 0 | 0 | 0 | 0 | 0 | 0 | 0 | 0 | 0 | 0 | 0 | 0 | 0 | 0 | 0 | 0 | 0 | 0 | 0 | 0 | 0 | 0 | 0 | 0 | 0 | 0 | 0 | 0 | 0 | 0 | 0 | 0
2071 | 2016 | 3 | 27 | 6 | 12957 |  | TX | Harrison | 32.3958 | -94.4361 | Gas | 55664 | GT-2 | Harrison County Power Project GT-2 | 0.001 | 0.005 | 0.008 | 0.0105 | 0.0085 | 0.016 | 0.024 | 0.022 | 0.0365 | 0 | 0.0325 | 0.165 | 0.228 | 0.276 | 0.2885 | 0.3705 | 0.422 | 0.459 | 0.51 | 0.5205 | 0.466 | 0.515 | 0.4545 | 0.511 | 0.5675 | 0.58 | 0.4725 | 0.5035 | 0.4845 | 0.514 | 0.609 | 0.5805 | 0.5745 | 0.614 | 0.629 | 0.7205 | 0.7075 | 0.698 | 0.708 | 0.6875 | 0.6895 | 0.788 | 0.8305 | 0.8715 | 0.964 | 0.983 | 0.9715 | 0.9765 | 0.993 | 1 | 1 | 1 | 1 | 1 | 1 | 1 | 1 | 1
2072 | 2016 | 3 | 27 | 7 | 13874 |  | MO | Jackson | 39.1778 | -94.1861 | Coal | 2094 | 3 | Sibley 3 | 19.3807 | 55.6624 | 59.1582 | 124.485 | 127.5297 | 147.316 | 201.903 | 204.4995 | 224.6964 | 0 | 332.1827 | 293.9675 | 365.1905 | 326.2932 | 347.5871 | 505.2267 | 458.613 | 466.5603 | 508.6483 | 501.2438 | 480.0719 | 499.639 | 541.5837 | 650.9346 | 578.6264 | 631.6751 | 693.5575 | 592.4798 | 703.348 | 722.3726 | 716.4961 | 623.4506 | 747.4382 | 752.9461 | 689.2907 | 820.2728 | 784.9221 | 782.6587 | 722.3713 | 708.789 | 804.7814 | 959.1254 | 931.0446 | 1147.5303 | 1217.2537 | 1309.5995 | 1295.1498 | 1329.2367 | 1445.5047 | 1600.3061 | 1607.9951 | 1591.2305 | 1606.2304 | 1596.2725 | 1608.2472 | 1584.5498 | 1595.012 | 1614.8018
2073 | 2016 | 3 | 27 | 8 | 14808 |  | TX | Harrison | 32.3958 | -94.4361 | Gas | 55664 | GT-1 | Harrison County Power Project GT-1 | 0.003 | 0.0055 | 0.011 | 0.0125 | 0.015 | 0.02 | 0.0275 | 0.0275 | 0.0305 | 0 | 0.0285 | 0.166 | 0.246 | 0.306 | 0.305 | 0.3435 | 0.401 | 0.444 | 0.4625 | 0.511 | 0.507 | 0.554 | 0.4475 | 0.525 | 0.5645 | 0.551 | 0.4315 | 0.482 | 0.481 | 0.556 | 0.571 | 0.5725 | 0.572 | 0.63 | 0.642 | 0.7355 | 0.6925 | 0.7305 | 0.6865 | 0.6865 | 0.689 | 0.7745 | 0.833 | 0.868 | 0.9475 | 0.983 | 0.981 | 0.969 | 0.98 | 1 | 1 | 1 | 1 | 1 | 1 | 1 | 1 | 1
2074 | 2016 | 3 | 27 | 9 | 15121 |  | OK | Tulsa | 35.9833 | -95.9346 | Gas | 55146 | CTGEN1 | Green Country Energy, LLC CTGEN1 | 0.0025 | 0.008 | 0.013 | 0.0195 | 0.028 | 0.028 | 0.0395 | 0.0395 | 0.0585 | 0 | 0.07 | 0.0915 | 0.105 | 0.176 | 0.228 | 0.237 | 0.259 | 0.32 | 0.336 | 0.289 | 0.359 | 0.4445 | 0.3935 | 0.4255 | 0.4215 | 0.4385 | 0.4945 | 0.509 | 0.522 | 0.5235 | 0.5775 | 0.521 | 0.536 | 0.5735 | 0.653 | 0.68 | 0.6795 | 0.736 | 0.742 | 0.718 | 0.724 | 0.712 | 0.745 | 0.747 | 0.734 | 0.7975 | 0.8725 | 0.956 | 0.991 | 1 | 0.898 | 0.753 | 0.629 | 0.478 | 0.375 | 0.262 | 0.118 | 0
2075 | 2016 | 3 | 27 | 10 | 15366 |  | NM | Lea | 32.7131 | -103.3533 | Gas | 2454 | 124T | Cunningham 124T | 0.01 | 0.025 | 0.0345 | 0.0455 | 0.0585 | 0.0655 | 0.083 | 0.0795 | 0.1085 | 0.1625 | 0.1175 | 0.1225 | 0.146 | 0.157 | 0.123 | 0.146 | 0.178 | 0.1985 | 0.1605 | 0.149 | 0.1545 | 0.125 | 0.137 | 0.1365 | 0.132 | 0.1365 | 0.122 | 0.1695 | 0.1515 | 0.141 | 0.1345 | 0.1395 | 0.134 | 0.215 | 0.181 | 0.2265 | 0.224 | 0.203 | 0.2515 | 0.193 | 0.2135 | 0.1945 | 0.2575 | 0.2325 | 0.2555 | 0.2405 | 0.298 | 0.4135 | 0.521 | 0.4615 | 0.5245 | 0.5805 | 0.6495 | 0.7085 | 0.78 | 0.857 | 0.9395 | 1
2076 | 2016 | 3 | 27 | 11 | 15557 |  | OK | Caddo | 35.0847 | -98.23 | Gas | 3006 | 4 | Anadarko 4 | 0 | 0 | 0 | 0 | 0 | 0 | 0 | 0 | 0 | 0 | 0 | 0 | 0 | 0 | 0 | 0 | 0 | 0 | 0 | 0 | 0 | 0 | 0 | 0 | 0 | 0 | 0 | 0 | 0 | 0 | 0 | 0 | 0 | 0 | 0 | 0 | 0 | 0 | 0 | 0 | 0 | 0 | 0 | 0 | 0 | 0 | 0 | 0 | 0 | 0 | 0 | 0 | 0 | 0 | 0 | 0 | 0 | 0
2077 | 2016 | 3 | 27 | 12 | 15212 |  | LA | Evangeline | 30.8442 | -92.2606 | Gas | 1396 | 2017-06-01 | Coughlin Power Station 6-1 | 0.011 | 0.0275 | 0.039 | 0.0425 | 0.0605 | 0.0675 | 0.085 | 0.1065 | 0.107 | 0 | 0.144 | 0.1755 | 0.2265 | 0.1795 | 0.214 | 0.186 | 0.2565 | 0.273 | 0.315 | 0.301 | 0.3265 | 0.382 | 0.413 | 0.4145 | 0.419 | 0.4155 | 0.4475 | 0.4485 | 0.509 | 0.511 | 0.522 | 0.511 | 0.512 | 0.593 | 0.6385 | 0.671 | 0.701 | 0.673 | 0.6445 | 0.668 | 0.771 | 0.6985 | 0.7515 | 0.769 | 0.9065 | 0.944 | 0.9555 | 0.965 | 1 | 1 | 1 | 1 | 1 | 1 | 1 | 1 | 1 | 1
2078 | 2016 | 3 | 27 | 13 | 14710 |  | OK | Muskogee | 35.7617 | -95.2847 | Coal | 2952 | 6 | Muskogee 6 | 24.8307 | 49.5325 | 54.0063 | 88.5156 | 86.6743 | 130.5424 | 163.5969 | 205.1204 | 235.1917 | 0 | 279.521 | 390.1261 | 603.1164 | 513.8446 | 567.6078 | 696.2153 | 650.3723 | 624.0771 | 744.8286 | 748.5983 | 697.9972 | 926.619 | 874.8758 | 949.2866 | 972.818 | 913.6393 | 1079.9649 | 1142.7168 | 1079.5969 | 1110.871 | 1154.9257 | 1075.2913 | 1082.5217 | 1064.1352 | 1243.6402 | 1351.0349 | 1297.6032 | 1182.3166 | 1350.0856 | 1606.9023 | 1828.2404 | 1460.9123 | 1701.2262 | 1892.7616 | 1988.2901 | 1620.9165 | 2060.5857 | 2130.821 | 2323.9917 | 2579.9196 | 2688.7388 | 2709.9334 | 2723.094 | 2726.652 | 2778.2202 | 2766.2956 | 2825.2416 | 2865.6622
2079 | 2016 | 3 | 27 | 14 | 14574 |  | TX | Marion | 32.8486 | -94.5469 | Gas | 3478 | 1 | Wilkes Power Plant 1 | 0 | 0.001 | 0.002 | 0.001 | 0.0015 | 0.002 | 0.003 | 0.0055 | 0.0035 | 0 | 0.01 | 0.019 | 0.027 | 0.0105 | 0.038 | 0.0325 | 0.0205 | 0.0665 | 0.0145 | 0.0135 | 0.0215 | 0.034 | 0.019 | 0.019 | 0.0325 | 0.0425 | 0.045 | 0.07 | 0.03 | 0.039 | 0.0285 | 0.0665 | 0.0465 | 0.0515 | 0.0205 | 0.023 | 0.0385 | 0.0295 | 0.036 | 0.041 | 0.098 | 0.0905 | 0.0905 | 0.1195 | 0.072 | 0.056 | 0.137 | 0.227 | 0.394 | 0.228 | 0.333 | 0.417 | 0.505 | 0.598 | 0.701 | 0.788 | 0.906 | 1
2080 | 2016 | 3 | 27 | 15 | 14677 |  | TX | Titus | 33.0583 | -94.844 | Coal | 6139 | 1 | Welsh Power Plant 1 | 20.7483 | 62.8661 | 83.5446 | 105.2561 | 155.6021 | 164.147 | 218.7298 | 241.7015 | 305.2491 | 409.955 | 413.4411 | 401.9215 | 632.7539 | 531.6124 | 505.7184 | 451.9378 | 562.5577 | 507.6962 | 578.4293 | 603.2493 | 605.5369 | 679.556 | 763.41 | 741.2564 | 758.6509 | 738.5682 | 874.189 | 951.45 | 1008.2053 | 1051.9199 | 950.8334 | 947.1916 | 972.3082 | 1207.5339 | 1132.8432 | 1201.7041 | 1155.4314 | 1197.3162 | 1386.939 | 1481.2033 | 1623.6565 | 1782.0422 | 1880.2044 | 2047.1373 | 2194.6208 | 2291.9254 | 2292.9288 | 2406.7688 | 2466.6987 | 2453.6162 | 2485.7969 | 2486.261 | 2497.9205 | 2498.7851 | 2522.7043 | 2520.2056 | 2535.2069 | 2536.6798
2081 | 2016 | 3 | 27 | 16 | 15028 |  | KS | Douglas | 39.0072 | -95.2692 | Coal | 1250 | 4 | Lawrence Energy Center 4 | 0.1232 | 0.2145 | 0.4133 | 0.67405 | 0.66265 | 1.0381 | 0.87635 | 1.3712 | 1.4808 | 0.9698 | 1.6579 | 2.5721 | 2.5453 | 3.1147 | 2.8707 | 2.9805 | 3.8871 | 4.4783 | 4.6785 | 5.1826 | 5.1268 | 5.372 | 7.0857 | 5.9758 | 5.8874 | 6.4609 | 8.6745 | 7.4959 | 8.5705 | 9.2579 | 9.162 | 7.7239 | 9.0578 | 8.1401 | 9.7112 | 11.6009 | 10.9798 | 11.3586 | 13.0392 | 13.3616 | 12.4188 | 13.2148 | 13.1777 | 15.2525 | 16.0803 | 17.0306 | 17.2507 | 17.7699 | 18.639 | 17.9714 | 17.8456 | 17.4358 | 17.3761 | 16.9458 | 16.5898 | 16.4831 | 16.1692 | 16
2082 | 2016 | 3 | 27 | 17 | 15289 |  | MO | Jackson | 39.1778 | -94.1861 | Coal | 2094 | 1 | Sibley 1 | 3.9298 | 4.9336 | 10.1629 | 14.6131 | 15.5832 | 20.1459 | 22.776 | 22.0298 | 32.2789 | 41.093 | 39.7221 | 29.7251 | 34.6488 | 27.404 | 35.7641 | 49.1205 | 55.365 | 52.6795 | 37.6427 | 59.047 | 48.9035 | 43.0774 | 62.0509 | 72.0756 | 61.5695 | 73.2348 | 66.7926 | 78.5418 | 75.8809 | 72.9616 | 83.0076 | 85.2455 | 97.0064 | 78.9438 | 89.163 | 83.4044 | 75.387 | 88.6557 | 69.7189 | 71.7952 | 62.1161 | 75.2546 | 71.7167 | 59.8278 | 69.0388 | 63.8504 | 51.314 | 57.5365 | 54.9853 | 46.1949 | 65.0949 | 73.1014 | 68.7213 | 65.1348 | 61.4203 | 40.4825 | 26.3573 | 0
2083 | 2016 | 3 | 27 | 18 | 15699 |  | NM | Lea | 32.7131 | -103.31 | Gas | 2446 | 051B | Maddox 051B | 0.003 | 0.016 | 0.018 | 0.029 | 0.028 | 0.038 | 0.044 | 0.0535 | 0.062 | 0.138 | 0.063 | 0.072 | 0.093 | 0.1285 | 0.1385 | 0.115 | 0.1105 | 0.133 | 0.091 | 0.155 | 0.1745 | 0.145 | 0.1305 | 0.175 | 0.159 | 0.187 | 0.146 | 0.172 | 0.154 | 0.139 | 0.147 | 0.208 | 0.159 | 0.099 | 0.113 | 0.149 | 0.126 | 0.1725 | 0.1515 | 0.167 | 0.131 | 0.191 | 0.2565 | 0.307 | 0.232 | 0.39 | 0.4675 | 0.5515 | 0.54 | 0.637 | 0.6815 | 0.73 | 0.768 | 0.8185 | 0.8595 | 0.914 | 0.9465 | 1
2084 | 2016 | 3 | 27 | 19 | 16355 |  | TX | Lubbock | 33.5239 | -101.7392 | Gas | 3482 | 152B | Jones Station 152B | 0.0215 | 0.055 | 0.059 | 0.081 | 0.0985 | 0.132 | 0.141 | 0.1825 | 0.1925 | 0.356 | 0.3285 | 0.318 | 0.3385 | 0.3925 | 0.3775 | 0.456 | 0.4095 | 0.4655 | 0.409 | 0.52 | 0.4725 | 0.397 | 0.515 | 0.5545 | 0.564 | 0.5545 | 0.509 | 0.5485 | 0.5005 | 0.497 | 0.6065 | 0.6575 | 0.6605 | 0.5605 | 0.539 | 0.528 | 0.4845 | 0.5395 | 0.4135 | 0.4955 | 0.404 | 0.612 | 0.5365 | 0.477 | 0.4405 | 0.5625 | 0.602 | 0.854 | 1.15 | 1.3335 | 1.394 | 1.474 | 1.565 | 1.658 | 1.7325 | 1.7865 | 1.9105 | 2
2085 | 2016 | 3 | 27 | 20 | 15718 |  | KS | Wyandotte | 39.1714 | -94.6958 | Coal | 6064 | N1 | Nearman Creek N1 | 7.2733 | 20.72 | 28.6592 | 61.0689 | 72.9901 | 78.5262 | 146.9471 | 105.4725 | 132.8248 | 0 | 163.1112 | 246.631 | 253.1879 | 222.0475 | 194.7566 | 356.6321 | 310.258 | 342.2528 | 341.9131 | 373.3044 | 317.1217 | 394.0321 | 393.6501 | 451.2609 | 349.4678 | 508.8071 | 523.1121 | 489.1608 | 490.1577 | 537.2243 | 556.4552 | 552.9189 | 507.6319 | 600.4072 | 608.332 | 673.9056 | 725.9157 | 737.1579 | 723.1869 | 829.1675 | 747.8614 | 846.8135 | 845.0056 | 819.4238 | 725.3652 | 1026.7167 | 984.3582 | 1196.2989 | 1533.3812 | 1121.6297 | 1306.2867 | 1335.9113 | 1473.169 | 1519.6834 | 1601.4292 | 1694.0149 | 1761.5413 | 1852.4762
2086 | 2016 | 3 | 27 | 21 | 14742 |  | OK | Caddo | 35.0847 | -98.23 | Gas | 3006 | 6 | Anadarko 6 | 0 | 0 | 0 | 0 | 0 | 0 | 0 | 0 | 0 | 0 | 0 | 0 | 0 | 0 | 0 | 0 | 0 | 0 | 0 | 0 | 0 | 0 | 0 | 0 | 0 | 0 | 0 | 0 | 0 | 0 | 0 | 0 | 0 | 0 | 0 | 0 | 0 | 0 | 0 | 0 | 0 | 0 | 0 | 0 | 0 | 0 | 0 | 0 | 0 | 0 | 0 | 0 | 0 | 0 | 0 | 0 | 0 | 0
2087 | 2016 | 3 | 27 | 22 | 13418 |  | KS | Cherokee | 37.0719 | -94.6986 | Gas | 1239 | 12 | Riverton 12 | 0.0205 | 0.023 | 0.0365 | 0.057 | 0.0705 | 0.0675 | 0.08 | 0.094 | 0.0935 | 0.1665 | 0.125 | 0.077 | 0.225 | 0.22 | 0.2385 | 0.2195 | 0.255 | 0.264 | 0.2155 | 0.2265 | 0.2665 | 0.267 | 0.2555 | 0.2555 | 0.3145 | 0.297 | 0.2825 | 0.332 | 0.2965 | 0.333 | 0.3615 | 0.3645 | 0.3225 | 0.401 | 0.36 | 0.3635 | 0.353 | 0.421 | 0.377 | 0.428 | 0.4305 | 0.5925 | 0.601 | 0.659 | 0.666 | 0.666 | 0.8405 | 0.8685 | 0.972 | 1 | 1 | 1 | 1 | 1 | 1 | 1 | 1 | 1
2088 | 2016 | 3 | 27 | 23 | 12459 |  | OK | Seminole | 34.9678 | -96.7242 | Gas | 2956 | 3 | Seminole (2956) 3 | 0.0525 | 0.0775 | 0.1435 | 0.195 | 0.243 | 0.2445 | 0.285 | 0.314 | 0.393 | 0.286 | 0.534 | 0.7065 | 0.7105 | 0.789 | 0.773 | 0.64 | 0.7235 | 0.8735 | 0.6655 | 0.6605 | 0.685 | 0.6715 | 0.6915 | 0.702 | 0.694 | 0.721 | 0.611 | 0.788 | 0.6065 | 0.543 | 0.6025 | 0.767 | 0.782 | 0.8485 | 0.6655 | 0.59 | 0.9245 | 0.7815 | 0.777 | 0.7975 | 0.887 | 0.787 | 0.6455 | 0.8045 | 0.8135 | 1.0765 | 1.3665 | 1.8085 | 2.4515 | 1.886 | 2.0275 | 2.1825 | 2.201 | 2.453 | 2.5835 | 2.693 | 2.8255 | 3
2089 | 2016 | 3 | 28 | 0 | 12000 |  | OK | Woodward | 36.4375 | -99.2208 | Gas | 3008 | 3 | Mooreland 3 | 0.001 | 0.0005 | 0.004 | 0.0035 | 0.003 | 0.005 | 0.0035 | 0.005 | 0.013 | 0 | 0.021 | 0.0375 | 0.0195 | 0.042 | 0.0495 | 0.0465 | 0.058 | 0.042 | 0.072 | 0.032 | 0.0795 | 0.045 | 0.079 | 0.082 | 0.079 | 0.098 | 0.0695 | 0.038 | 0.0705 | 0.0715 | 0.07 | 0.066 | 0.049 | 0.061 | 0.097 | 0.0595 | 0.097 | 0.0935 | 0.052 | 0.0815 | 0.0765 | 0.063 | 0.12 | 0.147 | 0.0985 | 0.1305 | 0.105 | 0.0485 | 0.015 | 0.0635 | 0.187 | 0.318 | 0.4545 | 0.5425 | 0.647 | 0.773 | 0.899 | 1
2090 | 2016 | 3 | 28 | 1 | 11677 |  | TX | Lamb | 34.1661 | -102.4114 | Gas | 3485 | 114B | Plant X 114B | 0.018 | 0.0255 | 0.038 | 0.06 | 0.071 | 0.082 | 0.1005 | 0.1065 | 0.1195 | 0.303 | 0.1645 | 0.193 | 0.176 | 0.193 | 0.157 | 0.159 | 0.134 | 0.21 | 0.206 | 0.181 | 0.238 | 0.2185 | 0.2415 | 0.1965 | 0.2825 | 0.2255 | 0.195 | 0.2465 | 0.2245 | 0.208 | 0.2355 | 0.262 | 0.294 | 0.3285 | 0.2825 | 0.3175 | 0.2995 | 0.3235 | 0.3755 | 0.3295 | 0.374 | 0.3265 | 0.2785 | 0.2985 | 0.4475 | 0.596 | 0.709 | 0.8155 | 0.8615 | 0.9565 | 0.9545 | 0.967 | 0.964 | 0.975 | 0.985 | 0.9885 | 0.9955 | 1
2091 | 2016 | 3 | 28 | 2 | 11647 |  | TX | Lubbock | 33.5239 | -101.7392 | Gas | 3482 | 151B | Jones Station 151B | 0.0165 | 0.03 | 0.044 | 0.0525 | 0.0725 | 0.0765 | 0.1075 | 0.1155 | 0.139 | 0.178 | 0.2 | 0.1825 | 0.1845 | 0.156 | 0.1775 | 0.2135 | 0.204 | 0.218 | 0.235 | 0.2355 | 0.2815 | 0.325 | 0.3015 | 0.279 | 0.3055 | 0.3525 | 0.3125 | 0.379 | 0.406 | 0.4585 | 0.3905 | 0.4895 | 0.461 | 0.504 | 0.5455 | 0.5135 | 0.5605 | 0.522 | 0.6135 | 0.5995 | 0.6115 | 0.657 | 0.724 | 0.823 | 0.8975 | 0.986 | 1.019 | 1.118 | 1.2555 | 1.1005 | 1.145 | 1.214 | 1.252 | 1.295 | 1.3425 | 1.4145 | 1.451 | 1.5
2092 | 2016 | 3 | 28 | 3 | 11868 |  | OK | Woodward | 36.4375 | -99.2208 | Gas | 3008 | 1 | Mooreland 1 | 0 | 0 | 0 | 0 | 0 | 0 | 0 | 0 | 0 | 0 | 0 | 0 | 0 | 0 | 0 | 0 | 0 | 0 | 0 | 0 | 0 | 0 | 0 | 0 | 0 | 0 | 0 | 0 | 0 | 0 | 0 | 0 | 0 | 0 | 0 | 0 | 0 | 0 | 0 | 0 | 0 | 0 | 0 | 0 | 0 | 0 | 0 | 0 | 0 | 0 | 0 | 0 | 0 | 0 | 0 | 0 | 0 | 0
2093 | 2016 | 3 | 28 | 4 | 12588 |  | OK | Mayes | 36.1906 | -95.2889 | Coal | 165 | 2 | Grand River Dam Authority 2 | 16.2145 | 29.275 | 43.2491 | 58.0334 | 82.6523 | 103.3575 | 119.5825 | 130.168 | 169.6696 | 250.7514 | 144.1826 | 199.0638 | 136.5845 | 181.8085 | 162.3881 | 156.7901 | 159.1376 | 184.0307 | 196.5528 | 213.6234 | 201.9716 | 143.8943 | 186.8144 | 186.0062 | 203.6331 | 206.7356 | 142.0156 | 127.4204 | 164.1437 | 134.4265 | 168.1572 | 192.945 | 203.2907 | 175.4202 | 186.7867 | 191.592 | 163.7094 | 157.2161 | 119.3056 | 100.5739 | 127.3729 | 135.2471 | 87.2776 | 89.0976 | 42.8232 | 80.3102 | 93.1664 | 132.7444 | 195.1105 | 143.5931 | 255.2767 | 317.616 | 415.0061 | 509.0406 | 602.0632 | 720.7566 | 822.1791 | 941.5075
2094 | 2016 | 3 | 28 | 5 | 13956 |  | MO | Cass | 38.7931 | -94.3006 | Gas | 55178 | CT-2 | Dogwood Energy Facility CT-2 | 0 | 0.0025 | 0.001 | 0.001 | 0.001 | 0.002 | 0.0015 | 0.0005 | 0.003 | 0 | 0.008 | 0.0455 | 0.0395 | 0.102 | 0.075 | 0.0945 | 0.0625 | 0.093 | 0.1395 | 0.1695 | 0.146 | 0.177 | 0.1515 | 0.203 | 0.1935 | 0.2195 | 0.246 | 0.292 | 0.2535 | 0.3065 | 0.325 | 0.417 | 0.469 | 0.4045 | 0.429 | 0.382 | 0.4715 | 0.535 | 0.4415 | 0.5635 | 0.5905 | 0.6615 | 0.738 | 0.784 | 0.887 | 0.96 | 0.9745 | 0.989 | 1 | 1 | 1 | 1 | 1 | 1 | 1 | 1 | 1 | 1
2095 | 2016 | 3 | 28 | 6 | 14927 |  | TX | Potter | 35.2825 | -101.7458 | Gas | 3484 | 141B | Nichols Station 141B | 0 | 0 | 0 | 0 | 0 | 0 | 0 | 0 | 0 | 0 | 0 | 0 | 0 | 0 | 0.005 | 0.003 | 0.0025 | 0.004 | 0.007 | 0.043 | 0.0295 | 0.0255 | 0.039 | 0.02 | 0.038 | 0.037 | 0.0335 | 0.049 | 0.021 | 0.0315 | 0.043 | 0.0425 | 0.0375 | 0.0475 | 0.039 | 0.042 | 0.034 | 0.059 | 0.0505 | 0.0425 | 0.0495 | 0.0355 | 0.0365 | 0.04 | 0.03 | 0.0315 | 0.0595 | 0.148 | 0.287 | 0.168 | 0.2495 | 0.333 | 0.419 | 0.4985 | 0.621 | 0.7335 | 0.856 | 1
2096 | 2016 | 3 | 28 | 7 | 15522 |  | MO | Cass | 38.7931 | -94.3006 | Gas | 55178 | CT-1 | Dogwood Energy Facility CT-1 | 0 | 0 | 0.001 | 0.0005 | 0.001 | 0.0005 | 0.0025 | 0.003 | 0.0055 | 0 | 0.002 | 0.0095 | 0.0245 | 0.0715 | 0.078 | 0.0935 | 0.0705 | 0.091 | 0.122 | 0.1175 | 0.1385 | 0.166 | 0.161 | 0.185 | 0.206 | 0.2385 | 0.2435 | 0.275 | 0.281 | 0.3085 | 0.3705 | 0.4 | 0.4475 | 0.4145 | 0.453 | 0.4545 | 0.48 | 0.5675 | 0.5075 | 0.625 | 0.6435 | 0.7575 | 0.805 | 0.8435 | 0.9425 | 0.977 | 0.9855 | 0.9845 | 1 | 1 | 1 | 1 | 1 | 1 | 1 | 1 | 1 | 1
2097 | 2016 | 3 | 28 | 8 | 15903 |  | MO | Henry | 38.3108 | -93.9331 | Coal | 2080 | 2 | Montrose 2 | 1.0414 | 4.0994 | 9.4207 | 14.2684 | 14.5545 | 13.0473 | 21.4663 | 25.7201 | 24.3394 | 0 | 41.0296 | 70.54 | 69.2005 | 113.6407 | 125.0539 | 68.475 | 97.5124 | 80.7834 | 77.1579 | 101.0582 | 129.1968 | 101.0525 | 121.065 | 145.6528 | 104.5554 | 127.0256 | 146.5938 | 141.6993 | 168.4748 | 149.8637 | 158.084 | 159.6907 | 155.2048 | 172.4246 | 185.3166 | 185.2701 | 216.9885 | 237.7291 | 254.1752 | 313.765 | 389.1594 | 399.782 | 440.8874 | 498.3115 | 550.1745 | 617.3185 | 716.0286 | 753.3981 | 831.1506 | 890.4905 | 891.5825 | 883.4938 | 894.7097 | 895.2162 | 891.9908 | 894.2049 | 893.6862 | 896.232
2098 | 2016 | 3 | 28 | 9 | 16074 |  | MO | Henry | 38.3108 | -93.9331 | Coal | 2080 | 3 | Montrose 3 | 0.98345 | 1.4392 | 4.1975 | 1.8628 | 3.0907 | 4.9397 | 6.8363 | 7.4025 | 8.4718 | 0 | 12.9748 | 32.4666 | 44.3021 | 90.6243 | 66.6192 | 65.2511 | 73.2335 | 84.9955 | 80.7389 | 75.7297 | 104.839 | 94.2892 | 128.2972 | 132.9522 | 120.2035 | 121.4154 | 113.0998 | 139.0357 | 190.4554 | 165.6937 | 211.4442 | 202.9214 | 184.6666 | 183.2364 | 249.3538 | 243.868 | 246.3282 | 277.077 | 312.9999 | 340.3616 | 392.6282 | 426.2556 | 486.4895 | 489.8181 | 639.3045 | 586.832 | 749.0973 | 782.0045 | 792.8823 | 864.4295 | 869.8063 | 868.7005 | 864.4776 | 874.6046 | 884.3911 | 888.7469 | 895.8736 | 892.9856
2099 | 2016 | 3 | 28 | 10 | 15760 |  | OK | Seminole | 34.9678 | -96.7242 | Gas | 2956 | 2 | Seminole (2956) 2 | 0.0265 | 0.0355 | 0.057 | 0.07 | 0.106 | 0.131 | 0.1675 | 0.1575 | 0.1585 | 0.3655 | 0.294 | 0.2655 | 0.281 | 0.352 | 0.353 | 0.3495 | 0.3765 | 0.293 | 0.2625 | 0.3185 | 0.397 | 0.3635 | 0.313 | 0.3245 | 0.314 | 0.4165 | 0.448 | 0.5815 | 0.5025 | 0.4615 | 0.5035 | 0.5895 | 0.5935 | 0.55 | 0.626 | 0.575 | 0.5475 | 0.6725 | 0.6505 | 0.8155 | 0.7645 | 0.7165 | 0.613 | 0.6135 | 0.514 | 0.703 | 0.757 | 1.2125 | 1.501 | 1.425 | 1.365 | 1.165 | 1.1225 | 0.96 | 0.8225 | 0.5825 | 0.27 | 0
2100 | 2016 | 3 | 28 | 11 | 15208 |  | OK | Caddo | 35.0847 | -98.23 | Gas | 3006 | 7 | Anadarko 7 | 0 | 0 | 0 | 0 | 0 | 0 | 0 | 0 | 0 | 0 | 0 | 0 | 0 | 0 | 0 | 0 | 0 | 0 | 0 | 0 | 0 | 0 | 0 | 0 | 0 | 0 | 0 | 0 | 0 | 0 | 0 | 0 | 0 | 0 | 0 | 0 | 0 | 0 | 0 | 0 | 0 | 0 | 0 | 0 | 0 | 0 | 0 | 0 | 0 | 0 | 0 | 0 | 0 | 0 | 0 | 0 | 0 | 0
2101 | 2016 | 3 | 28 | 12 | 14707 |  | MO | Buchanan | 39.7246 | -94.8773 | Coal | 2098 | 6 | Lake Road 6 | 13.7463 | 25.7644 | 40.846 | 44.2236 | 68.5741 | 75.1723 | 91.1966 | 104.55 | 123.0889 | 132.671 | 171.7889 | 179.6459 | 202.1937 | 210.8352 | 199.7667 | 171.7919 | 196.383 | 154.2007 | 131.968 | 180.8311 | 195.4574 | 126.0898 | 165.7485 | 221.8252 | 204.6398 | 196.0013 | 185.4696 | 176.5864 | 120.0334 | 130.5551 | 127.0959 | 147.5189 | 130.9549 | 136.1292 | 100.6225 | 103.3778 | 121.9882 | 104.6356 | 123.7163 | 134.0063 | 130.7858 | 100.3899 | 125.3073 | 77.5294 | 91.4322 | 116.961 | 155.3719 | 198.1817 | 312.0371 | 554.0522 | 481.585 | 419.0291 | 327.1265 | 270.3273 | 204.8005 | 127.1669 | 66.161 | 1
2102 | 2016 | 3 | 28 | 13 | 14166 |  | OK | Caddo | 35.0847 | -98.23 | Gas | 3006 | 8 | Anadarko 8 | 0 | 0 | 0 | 0 | 0 | 0 | 0 | 0 | 0 | 0 | 0 | 0 | 0 | 0 | 0 | 0 | 0 | 0 | 0 | 0 | 0 | 0 | 0 | 0 | 0 | 0 | 0 | 0 | 0 | 0 | 0 | 0 | 0 | 0 | 0 | 0 | 0 | 0 | 0 | 0 | 0 | 0 | 0 | 0 | 0 | 0 | 0 | 0 | 0 | 0 | 0 | 0 | 0 | 0 | 0 | 0 | 0 | 0
2103 | 2016 | 3 | 28 | 14 | 13803 |  | NM | Lea | 32.7131 | -103.3533 | Gas | 2454 | 123T | Cunningham 123T | 0.0115 | 0.017 | 0.0175 | 0.0235 | 0.037 | 0.0605 | 0.06 | 0.072 | 0.0655 | 0.347 | 0.107 | 0.0475 | 0.0735 | 0.09 | 0.0935 | 0.036 | 0.1025 | 0.0835 | 0.094 | 0.0715 | 0.105 | 0.08 | 0.089 | 0.095 | 0.088 | 0.076 | 0.0805 | 0.105 | 0.065 | 0.109 | 0.133 | 0.106 | 0.148 | 0.135 | 0.1435 | 0.187 | 0.1775 | 0.177 | 0.174 | 0.1765 | 0.234 | 0.182 | 0.191 | 0.1935 | 0.2055 | 0.258 | 0.2805 | 0.432 | 0.564 | 0.43 | 0.4735 | 0.562 | 0.617 | 0.6885 | 0.7525 | 0.8415 | 0.9185 | 1
2104 | 2016 | 3 | 28 | 15 | 13258 |  | KS | Wyandotte | 39.1486 | -94.6405 | Gas | 1295 | 1 | Quindaro 1 | 0.0195 | 0.066 | 0.09 | 0.1125 | 0.144 | 0.186 | 0.207 | 0.228 | 0.2685 | 0 | 0.4215 | 0.39 | 0.471 | 0.407 | 0.405 | 0.5495 | 0.502 | 0.459 | 0.39 | 0.498 | 0.4315 | 0.376 | 0.408 | 0.486 | 0.5155 | 0.4875 | 0.398 | 0.4245 | 0.38 | 0.405 | 0.445 | 0.464 | 0.382 | 0.324 | 0.3085 | 0.3485 | 0.394 | 0.3815 | 0.3185 | 0.3025 | 0.29 | 0.258 | 0.2975 | 0.171 | 0.289 | 0.2415 | 0.4705 | 0.6055 | 1.113 | 1.7365 | 1.9975 | 2.1775 | 2.3715 | 2.522 | 2.8015 | 3.046 | 3.277 | 3.5
2105 | 2016 | 3 | 28 | 16 | 12359 |  | TX | Lamb | 34.1661 | -102.4114 | Gas | 3485 | 112B | Plant X 112B | 0 | 0 | 0 | 0 | 0 | 0 | 0 | 0 | 0 | 0 | 0 | 0.0195 | 0.0215 | 0.0265 | 0.0435 | 0.045 | 0.0655 | 0.083 | 0.057 | 0.0675 | 0.108 | 0.0915 | 0.0715 | 0.081 | 0.092 | 0.077 | 0.097 | 0.115 | 0.098 | 0.1185 | 0.108 | 0.126 | 0.144 | 0.162 | 0.1435 | 0.154 | 0.179 | 0.174 | 0.1735 | 0.1995 | 0.1795 | 0.197 | 0.146 | 0.21 | 0.2265 | 0.286 | 0.2695 | 0.347 | 0.3265 | 0.273 | 0.317 | 0.3385 | 0.3575 | 0.392 | 0.4205 | 0.454 | 0.469 | 0.5
2106 | 2016 | 3 | 28 | 17 | 12041 |  | AR | Franklin | 35.4617 | -93.8053 | Gas | 201 | 2 | Thomas Fitzhugh 2 | 0.001 | 0.004 | 0.013 | 0.009 | 0.009 | 0.0205 | 0.022 | 0.022 | 0.025 | 0 | 0.0175 | 0.03 | 0.0785 | 0.0735 | 0.0685 | 0.053 | 0.106 | 0.0785 | 0.0895 | 0.1025 | 0.1365 | 0.175 | 0.1765 | 0.111 | 0.145 | 0.129 | 0.1245 | 0.156 | 0.171 | 0.173 | 0.196 | 0.161 | 0.205 | 0.21 | 0.1805 | 0.2835 | 0.3525 | 0.3055 | 0.35 | 0.3375 | 0.442 | 0.316 | 0.319 | 0.343 | 0.422 | 0.422 | 0.512 | 0.593 | 0.7855 | 0.9725 | 0.9855 | 0.984 | 0.9845 | 0.985 | 0.986 | 0.9935 | 0.9955 | 1
2107 | 2016 | 3 | 28 | 18 | 12099 |  | LA | Rapides | 31.395 | -92.7167 | Gas | 6190 | 1 | Brame Energy Center 1 | 0.0175 | 0.0295 | 0.0305 | 0.0555 | 0.0795 | 0.092 | 0.095 | 0.1225 | 0.1405 | 0.105 | 0.196 | 0.235 | 0.212 | 0.2425 | 0.288 | 0.2975 | 0.254 | 0.3455 | 0.2765 | 0.2885 | 0.2595 | 0.264 | 0.2645 | 0.2065 | 0.2875 | 0.3275 | 0.3155 | 0.3315 | 0.359 | 0.294 | 0.295 | 0.434 | 0.4435 | 0.4595 | 0.3265 | 0.3445 | 0.322 | 0.374 | 0.2815 | 0.29 | 0.2835 | 0.4365 | 0.378 | 0.3975 | 0.3515 | 0.374 | 0.562 | 0.9315 | 1.3695 | 1.878 | 1.96 | 2.042 | 2.111 | 2.177 | 2.259 | 2.361 | 2.4065 | 2.5
2108 | 2016 | 3 | 28 | 19 | 12639 |  | TX | Titus | 33.0583 | -94.844 | Coal | 6139 | 2 | Welsh Power Plant 2 | 25.9825 | 49.9173 | 65.2282 | 87.9456 | 127.3934 | 124.014 | 171.6117 | 189.8369 | 201.4384 | 206.1262 | 278.5204 | 330.3357 | 306.9942 | 330.0717 | 353.5204 | 325.1323 | 333.216 | 266.0864 | 305.8524 | 362.0045 | 301.6424 | 318.0973 | 331.0175 | 390.9971 | 388.8304 | 370.3689 | 337.5404 | 324.9046 | 276.1338 | 222.9505 | 333.9479 | 364.2809 | 347.1788 | 313.5881 | 262.1763 | 231.2498 | 250.3205 | 220.9433 | 224.1771 | 239.2346 | 234.3968 | 226.9316 | 250.9642 | 40.4039 | 20.9815 | 31.3072 | 25.5497 | 0 | 0 | 0 | 281.367 | 607.589 | 869.421 | 1175.251 | 1402.179 | 1635.9685 | 1936.774 | 2168.786
2109 | 2016 | 3 | 28 | 20 | 11980 |  | KS | Neosho | 37.6953 | -95.4586 | Gas | 1268 | 14 | Chanute 2 14 | 0 | 0 | 0 | 0 | 0 | 0 | 0 | 0 | 0 | 0 | 0 | 0 | 0 | 0 | 0 | 0 | 0 | 0 | 0 | 0 | 0 | 0 | 0 | 0 | 0 | 0 | 0 | 0 | 0 | 0 | 0 | 0 | 0 | 0 | 0 | 0 | 0 | 0 | 0 | 0 | 0 | 0 | 0 | 0 | 0 | 0 | 0 | 0 | 0 | 0 | 0 | 0 | 0 | 0 | 0 | 0 | 0 | 0
2110 | 2016 | 3 | 28 | 21 | 11659 |  | TX | Lamb | 34.1661 | -102.4114 | Gas | 3485 | 113B | Plant X 113B | 0 | 0 | 0 | 0 | 0 | 0 | 0 | 0 | 0 | 0 | 0 | 0 | 0 | 0 | 0 | 0 | 0 | 0 | 0.005 | 0 | 0 | 0 | 0.0045 | 0.003 | 0 | 0.003 | 0.021 | 0.005 | 0.004 | 0.017 | 0 | 0.0085 | 0.006 | 0.017 | 0.012 | 0.0165 | 0.019 | 0.0355 | 0.026 | 0.029 | 0.0295 | 0.013 | 0.022 | 0.027 | 0.0485 | 0.0165 | 0.0595 | 0.1365 | 0.348 | 0.1785 | 0.243 | 0.3215 | 0.4055 | 0.5375 | 0.6315 | 0.7245 | 0.8755 | 1
2111 | 2016 | 3 | 28 | 22 | 10971 |  | TX | Lubbock | 33.5239 | -101.7392 | Gas | 3482 | 154T | Jones Station 154T | 0.008 | 0.008 | 0.0085 | 0.019 | 0.022 | 0.0305 | 0.041 | 0.044 | 0.0305 | 0 | 0.067 | 0.0435 | 0.045 | 0.065 | 0.087 | 0.0705 | 0.082 | 0.059 | 0.056 | 0.038 | 0.062 | 0.023 | 0.082 | 0.051 | 0.049 | 0.092 | 0.075 | 0.089 | 0.098 | 0.114 | 0.074 | 0.078 | 0.082 | 0.085 | 0.099 | 0.1485 | 0.113 | 0.127 | 0.1895 | 0.2385 | 0.234 | 0.235 | 0.238 | 0.2935 | 0.3955 | 0.486 | 0.5695 | 0.6655 | 0.8075 | 0.951 | 0.838 | 0.722 | 0.596 | 0.484 | 0.354 | 0.224 | 0.096 | 0
2112 | 2016 | 3 | 28 | 23 | 10643 |  | OK | Tulsa | 36.1125 | -95.9917 | Gas | 2965 | 1402 | Tulsa 1402 | 0 | 0 | 0 | 0 | 0 | 0 | 0 | 0 | 0 | 0 | 0 | 0.006 | 0.018 | 0 | 0.003 | 0.006 | 0.027 | 0.021 | 0.022 | 0.019 | 0.0255 | 0.0355 | 0.0295 | 0.0455 | 0.025 | 0.0315 | 0.0275 | 0.047 | 0.027 | 0.02 | 0.0345 | 0.047 | 0.03 | 0.0195 | 0.0095 | 0.0075 | 0.0105 | 0.011 | 0.025 | 0.019 | 0.035 | 0.043 | 0.027 | 0.0615 | 0.0265 | 0.0475 | 0.1435 | 0.168 | 0.3135 | 0.5615 | 0.6305 | 0.679 | 0.725 | 0.757 | 0.829 | 0.894 | 0.955 | 1
2113 | 2016 | 3 | 29 | 0 | 9663 |  | TX | Lubbock | 33.6039 | -101.8408 | Gas | 3604 | GT1 | J Robert Massengale Generating Station GT1 | 0 | 0 | 0 | 0 | 0 | 0 | 0 | 0 | 0 | 0 | 0 | 0 | 0 | 0 | 0 | 0 | 0 | 0 | 0 | 0 | 0 | 0 | 0 | 0 | 0 | 0 | 0 | 0 | 0 | 0 | 0 | 0 | 0 | 0 | 0 | 0 | 0 | 0 | 0 | 0 | 0 | 0 | 0 | 0 | 0 | 0 | 0 | 0 | 0 | 0 | 0 | 0 | 0 | 0 | 0 | 0 | 0 | 0
2114 | 2016 | 3 | 29 | 1 | 9437 |  | KS | Lyon | 38.4464 | -96.0651 | Gas | 56502 | EEC1 | Emporia Energy Center EEC1 | 0 | 0 | 0 | 0 | 0 | 0 | 0 | 0 | 0 | 0 | 0 | 0 | 0 | 0 | 0 | 0 | 0 | 0 | 0 | 0 | 0 | 0 | 0 | 0 | 0 | 0 | 0 | 0 | 0 | 0 | 0 | 0 | 0 | 0 | 0 | 0 | 0 | 0 | 0 | 0 | 0 | 0 | 0 | 0 | 0 | 0 | 0 | 0 | 0 | 0 | 0 | 0 | 0 | 0 | 0 | 0 | 0 | 0
2115 | 2016 | 3 | 29 | 2 | 9539 |  | TX | Lubbock | 33.5239 | -101.7392 | Gas | 3482 | 153T | Jones Station 153T | 0.001 | 0.008 | 0.013 | 0.017 | 0.03 | 0.025 | 0.036 | 0.044 | 0.033 | 0 | 0.066 | 0.069 | 0.054 | 0.044 | 0.023 | 0.016 | 0.018 | 0.057 | 0.047 | 0.025 | 0.056 | 0.037 | 0.0495 | 0.066 | 0.052 | 0.091 | 0.07 | 0.052 | 0.064 | 0.0675 | 0.06 | 0.046 | 0.094 | 0.115 | 0.093 | 0.107 | 0.1425 | 0.185 | 0.152 | 0.168 | 0.195 | 0.158 | 0.207 | 0.3 | 0.354 | 0.429 | 0.545 | 0.719 | 0.725 | 0.914 | 0.826 | 0.683 | 0.606 | 0.486 | 0.37 | 0.223 | 0.115 | 0
2116 | 2016 | 3 | 29 | 3 | 9761 |  | OK | Caddo | 35.1009 | -98.3524 | Gas | 2964 | 8003 | Southwestern 8003 | 0 | 0.0005 | 0 | 0.0045 | 0.003 | 0.0055 | 0.0055 | 0.008 | 0.012 | 0.0275 | 0.0065 | 0.0255 | 0.0305 | 0.023 | 0.0175 | 0.026 | 0.0365 | 0.0195 | 0.0175 | 0.0335 | 0.054 | 0.0565 | 0.0765 | 0.0535 | 0.06 | 0.063 | 0.1045 | 0.096 | 0.0755 | 0.102 | 0.0985 | 0.0835 | 0.1585 | 0.1565 | 0.1205 | 0.167 | 0.124 | 0.158 | 0.1855 | 0.2215 | 0.3025 | 0.3105 | 0.366 | 0.5865 | 0.5865 | 0.7375 | 0.8435 | 1.148 | 1.5265 | 1.601 | 1.692 | 1.737 | 1.738 | 1.8225 | 1.8705 | 1.9025 | 1.95 | 2
2117 | 2016 | 3 | 29 | 4 | 10287 |  | KS | Lyon | 38.4464 | -96.0651 | Gas | 56502 | EEC4 | Emporia Energy Center EEC4 | 0 | 0 | 0 | 0 | 0 | 0 | 0 | 0 | 0 | 0 | 0 | 0 | 0 | 0 | 0 | 0 | 0 | 0 | 0 | 0 | 0 | 0 | 0 | 0 | 0 | 0 | 0 | 0 | 0 | 0 | 0 | 0 | 0 | 0 | 0 | 0 | 0 | 0 | 0 | 0 | 0 | 0 | 0 | 0 | 0 | 0 | 0 | 0 | 0 | 0 | 0 | 0 | 0 | 0 | 0 | 0 | 0 | 0
2118 | 2016 | 3 | 29 | 5 | 11449 |  | KS | Montgomery | 37.0456 | -95.6076 | Gas | 1271 | 4 | Coffeyville 4 | 0 | 0 | 0 | 0 | 0 | 0 | 0 | 0 | 0 | 0 | 0 | 0 | 0 | 0 | 0 | 0 | 0 | 0 | 0 | 0 | 0 | 0 | 0 | 0 | 0 | 0 | 0 | 0 | 0 | 0 | 0 | 0 | 0 | 0 | 0 | 0 | 0 | 0 | 0 | 0 | 0 | 0 | 0 | 0 | 0 | 0 | 0 | 0 | 0 | 0 | 0 | 0 | 0 | 0 | 0 | 0 | 0 | 0
2119 | 2016 | 3 | 29 | 6 | 12323 |  | KS | Lyon | 38.4464 | -96.0651 | Gas | 56502 | EEC2 | Emporia Energy Center EEC2 | 0 | 0 | 0 | 0 | 0 | 0 | 0 | 0 | 0 | 0 | 0 | 0 | 0 | 0 | 0 | 0 | 0 | 0 | 0 | 0 | 0 | 0 | 0 | 0 | 0 | 0 | 0 | 0 | 0 | 0 | 0 | 0 | 0 | 0 | 0 | 0 | 0 | 0 | 0 | 0 | 0 | 0 | 0 | 0 | 0 | 0 | 0 | 0 | 0 | 0 | 0 | 0 | 0 | 0 | 0 | 0 | 0 | 0
2120 | 2016 | 3 | 29 | 7 | 12711 |  | MO | Jasper | 37.1385 | -94.1041 | Gas | 6223 | 4A | Empire District Elec Co Energy Ctr 4A | 0 | 0 | 0 | 0 | 0 | 0 | 0 | 0 | 0 | 0 | 0 | 0 | 0 | 0 | 0 | 0 | 0 | 0 | 0 | 0 | 0 | 0 | 0 | 0 | 0 | 0 | 0 | 0 | 0 | 0 | 0 | 0 | 0 | 0 | 0 | 0 | 0 | 0 | 0 | 0 | 0 | 0 | 0 | 0 | 0 | 0 | 0 | 0 | 0 | 0 | 0 | 0 | 0 | 0 | 0 | 0 | 0 | 0
2121 | 2016 | 3 | 29 | 8 | 12526 |  | KS | Lyon | 38.4464 | -96.0651 | Gas | 56502 | EEC3 | Emporia Energy Center EEC3 | 0 | 0 | 0 | 0 | 0 | 0 | 0 | 0 | 0 | 0 | 0 | 0 | 0 | 0 | 0 | 0 | 0 | 0 | 0 | 0 | 0 | 0 | 0 | 0 | 0 | 0 | 0 | 0 | 0 | 0 | 0 | 0 | 0 | 0 | 0 | 0 | 0 | 0 | 0 | 0 | 0 | 0 | 0 | 0 | 0 | 0 | 0 | 0 | 0 | 0 | 0 | 0 | 0 | 0 | 0 | 0 | 0 | 0
2122 | 2016 | 3 | 29 | 9 | 12228 |  | TX | Yoakum | 32.9748 | -102.7432 | Gas | 56326 | GEN2 | Mustang Station (56326) GEN2 | 0.003 | 0.0025 | 0.0045 | 0.0095 | 0.012 | 0.0115 | 0.014 | 0.016 | 0.0235 | 0 | 0.0225 | 0.0415 | 0.046 | 0.0485 | 0.0345 | 0.0355 | 0.0295 | 0.0435 | 0.0415 | 0.032 | 0.059 | 0.052 | 0.0575 | 0.059 | 0.0425 | 0.038 | 0.0655 | 0.0505 | 0.037 | 0.057 | 0.0455 | 0.033 | 0.037 | 0.042 | 0.0705 | 0.072 | 0.0795 | 0.0605 | 0.0825 | 0.0655 | 0.053 | 0.0385 | 0.0395 | 0.044 | 0.0435 | 0.0925 | 0.116 | 0.1965 | 0.295 | 0.375 | 0.339 | 0.292 | 0.2615 | 0.225 | 0.1695 | 0.123 | 0.057 | 0
2123 | 2016 | 3 | 29 | 10 | 12062 |  | OK | Seminole | 34.9678 | -96.7242 | Gas | 2956 | 1 | Seminole (2956) 1 | 0.009 | 0.0085 | 0.0105 | 0.019 | 0.05 | 0.039 | 0.046 | 0.0555 | 0.0745 | 0 | 0.0845 | 0.1265 | 0.133 | 0.1525 | 0.1085 | 0.141 | 0.171 | 0.204 | 0.171 | 0.1635 | 0.245 | 0.2065 | 0.242 | 0.245 | 0.214 | 0.241 | 0.217 | 0.235 | 0.238 | 0.3325 | 0.306 | 0.29 | 0.2695 | 0.4185 | 0.3635 | 0.474 | 0.4615 | 0.521 | 0.556 | 0.5095 | 0.6595 | 0.417 | 0.415 | 0.4615 | 0.562 | 0.8395 | 0.817 | 1.42 | 1.3365 | 1.553 | 1.739 | 1.959 | 2.085 | 2.263 | 2.448 | 2.652 | 2.855 | 3
2124 | 2016 | 3 | 29 | 11 | 12048 |  | OK | Oklahoma | 35.5089 | -97.1789 | Gas | 2951 | 9 | Horseshoe Lake 9 | 0 | 0 | 0 | 0 | 0 | 0 | 0 | 0 | 0 | 0 | 0 | 0 | 0 | 0 | 0 | 0 | 0 | 0 | 0 | 0 | 0 | 0 | 0 | 0 | 0 | 0 | 0 | 0 | 0 | 0 | 0 | 0 | 0 | 0 | 0 | 0 | 0 | 0 | 0 | 0 | 0 | 0 | 0 | 0 | 0 | 0 | 0 | 0 | 0 | 0 | 0 | 0 | 0 | 0 | 0 | 0 | 0 | 0
2125 | 2016 | 3 | 29 | 12 | 12118 |  | MO | Jasper | 37.1385 | -94.1041 | Gas | 6223 | 4B | Empire District Elec Co Energy Ctr 4B | 0 | 0 | 0 | 0 | 0 | 0 | 0 | 0 | 0 | 0 | 0 | 0 | 0 | 0 | 0 | 0 | 0 | 0 | 0 | 0 | 0 | 0 | 0 | 0 | 0 | 0 | 0 | 0 | 0 | 0 | 0 | 0 | 0 | 0 | 0 | 0 | 0 | 0 | 0 | 0 | 0 | 0 | 0 | 0 | 0 | 0 | 0 | 0 | 0 | 0 | 0 | 0 | 0 | 0 | 0 | 0 | 0 | 0
2126 | 2016 | 3 | 29 | 13 | 12031 |  | TX | Potter | 35.2825 | -101.7458 | Gas | 3484 | 142B | Nichols Station 142B | 0 | 0 | 0 | 0 | 0 | 0 | 0 | 0 | 0 | 0 | 0 | 0 | 0 | 0 | 0 | 0 | 0 | 0 | 0 | 0.003 | 0.002 | 0 | 0.0075 | 0 | 0.0015 | 0.005 | 0.0025 | 0.0085 | 0 | 0.003 | 0.003 | 0.005 | 0.004 | 0.0045 | 0.0275 | 0.0505 | 0.052 | 0.098 | 0.122 | 0.115 | 0.14 | 0.029 | 0.0655 | 0.0765 | 0.105 | 0.0865 | 0.078 | 0.318 | 0.552 | 0.836 | 0.868 | 0.885 | 0.909 | 0.933 | 0.957 | 0.966 | 0.983 | 1
2127 | 2016 | 3 | 29 | 14 | 11577 |  | OK | Oklahoma | 35.5089 | -97.1789 | Gas | 2951 | 10 | Horseshoe Lake 10 | 0 | 0 | 0 | 0 | 0 | 0 | 0 | 0 | 0 | 0 | 0 | 0 | 0 | 0 | 0 | 0 | 0 | 0 | 0 | 0 | 0 | 0 | 0 | 0 | 0 | 0 | 0 | 0 | 0 | 0 | 0 | 0 | 0 | 0 | 0 | 0 | 0 | 0 | 0 | 0 | 0 | 0 | 0 | 0 | 0 | 0 | 0 | 0 | 0 | 0 | 0 | 0 | 0 | 0 | 0 | 0 | 0 | 0
2128 | 2016 | 3 | 29 | 15 | 11638 |  | OK | Caddo | 35.0847 | -98.23 | Gas | 3006 | 9 | Anadarko 9 | 0 | 0 | 0 | 0 | 0 | 0 | 0 | 0 | 0 | 0 | 0 | 0 | 0 | 0 | 0 | 0 | 0 | 0 | 0 | 0 | 0 | 0 | 0 | 0 | 0 | 0 | 0 | 0 | 0 | 0 | 0 | 0 | 0 | 0 | 0 | 0 | 0 | 0 | 0 | 0 | 0 | 0 | 0 | 0 | 0 | 0 | 0 | 0 | 0 | 0 | 0 | 0 | 0 | 0 | 0 | 0 | 0 | 0
2129 | 2016 | 3 | 29 | 16 | 11415 |  | OK | Tulsa | 36.1125 | -95.9917 | Gas | 2965 | 1404 | Tulsa 1404 | 0.006 | 0.0125 | 0.0125 | 0.019 | 0.0265 | 0.0345 | 0.035 | 0.0335 | 0.0385 | 0.097 | 0.029 | 0.014 | 0.039 | 0.0205 | 0.0115 | 0.0215 | 0.02 | 0.053 | 0.0255 | 0.0085 | 0.012 | 0.0215 | 0.022 | 0.0155 | 0.0085 | 0.0215 | 0.0095 | 0.023 | 0.015 | 0.0215 | 0.024 | 0.023 | 0.015 | 0.032 | 0.0245 | 0.0085 | 0.032 | 0.0285 | 0.012 | 0.0375 | 0.05 | 0.0425 | 0.025 | 0.04 | 0.0575 | 0.0505 | 0.113 | 0.201 | 0.3145 | 0.6625 | 0.706 | 0.7425 | 0.7965 | 0.8225 | 0.866 | 0.8935 | 0.9525 | 1
2130 | 2016 | 3 | 29 | 17 | 11311 |  | OK | Canadian | 35.4711 | -97.6733 | Gas | 2953 | 4 | Mustang 4 | 0.0055 | 0.0125 | 0.0155 | 0.0135 | 0.023 | 0.024 | 0.0285 | 0.0265 | 0.0325 | 0 | 0.042 | 0.063 | 0.055 | 0.0505 | 0.05 | 0.067 | 0.066 | 0.096 | 0.053 | 0.0595 | 0.0605 | 0.0725 | 0.081 | 0.0775 | 0.076 | 0.042 | 0.066 | 0.087 | 0.104 | 0.1 | 0.099 | 0.067 | 0.0935 | 0.1565 | 0.1315 | 0.1675 | 0.1985 | 0.1815 | 0.2085 | 0.1885 | 0.2215 | 0.2285 | 0.206 | 0.3135 | 0.424 | 0.4765 | 0.7765 | 0.997 | 1.288 | 1.769 | 1.766 | 1.8335 | 1.845 | 1.8675 | 1.918 | 1.948 | 1.9615 | 2
2131 | 2016 | 3 | 29 | 18 | 11615 |  | OK | Kay | 36.7205 | -97.0868 | Gas | 762 | 3 | Ponca 3 | 0 | 0 | 0 | 0 | 0 | 0 | 0 | 0 | 0 | 0 | 0 | 0 | 0 | 0 | 0 | 0 | 0 | 0 | 0 | 0 | 0 | 0 | 0 | 0 | 0 | 0 | 0 | 0 | 0 | 0 | 0 | 0 | 0 | 0 | 0 | 0 | 0 | 0 | 0 | 0 | 0 | 0 | 0 | 0 | 0 | 0 | 0 | 0 | 0 | 0 | 0 | 0 | 0 | 0 | 0 | 0 | 0 | 0
2132 | 2016 | 3 | 29 | 19 | 11977 |  | MO | Jackson | 39.1778 | -94.1861 | Coal | 2094 | 2 | Sibley 2 | 0 | 0 | 0 | 0 | 0 | 0 | 0 | 0 | 0 | 0 | 0 | 0 | 0 | 3.0144 | 1.438 | 7.0735 | 4.558 | 1.8562 | 14.9281 | 3.3129 | 2.4071 | 16.2357 | 8.0847 | 14.769 | 13.2022 | 9.6179 | 14.1104 | 13.6082 | 22.809 | 18.8345 | 16.6712 | 9.7508 | 16.9971 | 25.3205 | 24.9834 | 20.8874 | 23.8201 | 21.4905 | 24.8476 | 38.364 | 25.2017 | 42.7957 | 53.649 | 67.4082 | 62.7841 | 59.5666 | 78.9556 | 87.1753 | 73.3094 | 98.6298 | 112.7306 | 132.4411 | 140.5406 | 161.9995 | 167.5346 | 179.683 | 197.0356 | 211.9933
2133 | 2016 | 3 | 29 | 20 | 11772 |  | TX | Potter | 35.2825 | -101.7458 | Gas | 3484 | 143B | Nichols Station 143B | 0 | 0 | 0 | 0 | 0 | 0 | 0 | 0 | 0.0005 | 0 | 0 | 0.0045 | 0.002 | 0.0035 | 0.007 | 0.0065 | 0.017 | 0.008 | 0.006 | 0.0155 | 0.023 | 0.0165 | 0.0395 | 0.0245 | 0.037 | 0.0315 | 0.031 | 0.036 | 0.0275 | 0.0355 | 0.0555 | 0.0615 | 0.1135 | 0.1315 | 0.091 | 0.09 | 0.0955 | 0.0895 | 0.1335 | 0.163 | 0.1835 | 0.168 | 0.2615 | 0.2255 | 0.273 | 0.3205 | 0.3725 | 0.697 | 1.106 | 1.236 | 1.3805 | 1.464 | 1.527 | 1.651 | 1.7035 | 1.812 | 1.9075 | 2
2134 | 2016 | 3 | 29 | 21 | 11214 |  | OK | Caddo | 35.0847 | -98.23 | Gas | 3006 | 10 | Anadarko 10 | 0 | 0 | 0 | 0 | 0 | 0 | 0 | 0 | 0 | 0 | 0 | 0 | 0 | 0 | 0 | 0 | 0 | 0 | 0 | 0 | 0 | 0 | 0 | 0 | 0 | 0 | 0 | 0 | 0 | 0 | 0 | 0 | 0 | 0 | 0 | 0 | 0 | 0 | 0 | 0 | 0 | 0 | 0 | 0 | 0 | 0 | 0 | 0 | 0 | 0 | 0 | 0 | 0 | 0 | 0 | 0 | 0 | 0
2135 | 2016 | 3 | 29 | 22 | 10530 |  | OK | Rogers | 36.4317 | -95.7008 | Coal | 2963 | 3314 | Northeastern 3314 | 8.4003 | 16.9826 | 27.2922 | 33.3386 | 44.8083 | 59.2486 | 65.4936 | 74.2826 | 97.4364 | 0 | 113.9707 | 81.2589 | 99.1536 | 116.3666 | 141.1856 | 202.6188 | 151.1135 | 177.9229 | 198.5987 | 234.6403 | 245.0367 | 215.2309 | 268.7066 | 262.1897 | 331.1471 | 301.0233 | 273.5376 | 221.0662 | 276.3691 | 241.8034 | 348.0645 | 312.9298 | 295.1059 | 246.9679 | 296.8162 | 194.8894 | 216.5346 | 170.3327 | 173.9287 | 99.4717 | 57.2708 | 58.1802 | 36.6455 | 0 | 0 | 0 | 0 | 0 | 0 | 0 | 295.4535 | 595.427 | 767.13 | 1056.5775 | 1270.456 | 1482.2745 | 1741.888 | 1957.012
2136 | 2016 | 3 | 29 | 23 | 10263 |  | OK | Caddo | 35.0847 | -98.23 | Gas | 3006 | 11 | Anadarko 11 | 0 | 0 | 0 | 0 | 0 | 0 | 0 | 0 | 0 | 0 | 0 | 0 | 0 | 0 | 0 | 0 | 0 | 0 | 0 | 0 | 0 | 0 | 0 | 0 | 0 | 0 | 0 | 0 | 0 | 0 | 0 | 0 | 0 | 0 | 0 | 0 | 0 | 0 | 0 | 0 | 0 | 0 | 0 | 0 | 0 | 0 | 0 | 0 | 0 | 0 | 0 | 0 | 0 | 0 | 0 | 0 | 0 | 0
2137 | 2016 | 3 | 30 | 0 | 10005 |  | OK | Oklahoma | 35.5089 | -97.1789 | Gas | 2951 | 6 | Horseshoe Lake 6 | 0 | 0 | 0.002 | 0.0005 | 0.002 | 0.0025 | 0 | 0.0035 | 0 | 0 | 0.001 | 0.016 | 0 | 0.026 | 0.033 | 0.019 | 0.032 | 0.0545 | 0.033 | 0.0455 | 0.0355 | 0.033 | 0.0235 | 0.038 | 0.0655 | 0.0555 | 0.0845 | 0.0495 | 0.09 | 0.1115 | 0.136 | 0.107 | 0.093 | 0.135 | 0.1245 | 0.0955 | 0.151 | 0.17 | 0.134 | 0.183 | 0.1485 | 0.1925 | 0.1915 | 0.266 | 0.332 | 0.433 | 0.4975 | 0.6195 | 0.7455 | 1 | 1 | 1 | 1 | 1 | 1 | 1 | 1 | 1
2138 | 2016 | 3 | 30 | 1 | 9833 |  | TX | Yoakum | 32.9748 | -102.7432 | Gas | 56326 | GEN1 | Mustang Station (56326) GEN1 | 0.0015 | 0.0005 | 0.002 | 0.0065 | 0.0055 | 0.003 | 0.005 | 0.0065 | 0.011 | 0.158 | 0.0085 | 0.002 | 0 | 0.018 | 0.021 | 0.0195 | 0.0255 | 0.013 | 0.0055 | 0.0285 | 0.025 | 0.0165 | 0.0035 | 0.021 | 0.0085 | 0.03 | 0.0485 | 0.04 | 0.04 | 0.046 | 0.038 | 0.056 | 0.0355 | 0.058 | 0.035 | 0.061 | 0.0675 | 0.071 | 0.0765 | 0.0935 | 0.088 | 0.0605 | 0.0905 | 0.088 | 0.1375 | 0.2015 | 0.2025 | 0.3795 | 0.5405 | 0.3465 | 0.3385 | 0.3115 | 0.278 | 0.225 | 0.1515 | 0.122 | 0.0615 | 0
2139 | 2016 | 3 | 30 | 2 | 9959 |  | LA | Saint Mary | 29.8223 | -91.5427 | Gas | 1400 | 3 | Teche Power Station 3 | 0.005 | 0.0125 | 0.015 | 0.021 | 0.0315 | 0.03 | 0.0425 | 0.0535 | 0.05 | 0.028 | 0.075 | 0.075 | 0.1085 | 0.1445 | 0.16 | 0.119 | 0.171 | 0.0685 | 0.1025 | 0.101 | 0.142 | 0.103 | 0.099 | 0.083 | 0.1115 | 0.1415 | 0.1125 | 0.127 | 0.135 | 0.156 | 0.1445 | 0.1465 | 0.206 | 0.218 | 0.2025 | 0.19 | 0.2405 | 0.231 | 0.1695 | 0.173 | 0.2035 | 0.2195 | 0.1535 | 0.2445 | 0.2225 | 0.205 | 0.385 | 0.479 | 0.6485 | 1.363 | 1.4755 | 1.5035 | 1.575 | 1.667 | 1.7065 | 1.829 | 1.9265 | 2
2140 | 2016 | 3 | 30 | 3 | 10246 |  | OK | Oklahoma | 35.5089 | -97.1789 | Gas | 2951 | 7 | Horseshoe Lake 7 | 0.002 | 0.0025 | 0.003 | 0.006 | 0.003 | 0.0065 | 0.0105 | 0.0115 | 0.006 | 0 | 0.011 | 0.0215 | 0.017 | 0.0345 | 0.029 | 0.04 | 0.0385 | 0.0635 | 0.05 | 0.082 | 0.0455 | 0.029 | 0.048 | 0.0205 | 0.074 | 0.05 | 0.087 | 0.0625 | 0.065 | 0.0725 | 0.0965 | 0.123 | 0.0805 | 0.102 | 0.0505 | 0.065 | 0.0925 | 0.106 | 0.091 | 0.1035 | 0.103 | 0.1635 | 0.1575 | 0.2585 | 0.2215 | 0.386 | 0.437 | 0.4915 | 0.5435 | 0.957 | 1.0225 | 1.075 | 1.16 | 1.236 | 1.2915 | 1.3595 | 1.436 | 1.5
2141 | 2016 | 3 | 30 | 4 | 10978 |  | MO | Jasper | 37.1385 | -94.1041 | Gas | 6223 | 3B | Empire District Elec Co Energy Ctr 3B | 0 | 0 | 0 | 0 | 0 | 0 | 0 | 0 | 0 | 0 | 0 | 0 | 0 | 0 | 0 | 0 | 0 | 0 | 0 | 0 | 0 | 0 | 0 | 0 | 0 | 0 | 0 | 0 | 0 | 0 | 0 | 0 | 0 | 0 | 0 | 0 | 0 | 0 | 0 | 0 | 0 | 0 | 0 | 0 | 0 | 0 | 0 | 0 | 0 | 0 | 0 | 0 | 0 | 0 | 0 | 0 | 0 | 0
2142 | 2016 | 3 | 30 | 5 | 12238 |  | OK | Oklahoma | 35.5089 | -97.1789 | Gas | 2951 | 8 | Horseshoe Lake 8 | 0 | 0 | 0 | 0 | 0 | 0 | 0 | 0 | 0 | 0 | 0 | 0 | 0.002 | 0.0125 | 0.011 | 0.0245 | 0.028 | 0.0175 | 0.0695 | 0.028 | 0.037 | 0.0495 | 0.0915 | 0.0635 | 0.055 | 0.106 | 0.0965 | 0.119 | 0.1775 | 0.1395 | 0.1255 | 0.146 | 0.1125 | 0.203 | 0.2505 | 0.1975 | 0.1875 | 0.23 | 0.247 | 0.25 | 0.3055 | 0.3505 | 0.3915 | 0.568 | 0.542 | 0.6715 | 0.832 | 0.9155 | 0.9945 | 1.1315 | 1.4035 | 1.514 | 1.66 | 1.864 | 1.952 | 2.1815 | 2.3085 | 2.5
2143 | 2016 | 3 | 30 | 6 | 13337 |  | MO | Greene | 37.1086 | -93.2592 | Gas | 2161 | 4 | James River 4 | 0 | 0 | 0 | 0 | 0 | 0 | 0 | 0 | 0 | 0 | 0 | 0 | 0 | 0 | 0 | 0 | 0 | 0 | 0.004 | 0.05605 | 0.02565 | 0.0235 | 0.02 | 0.0045 | 0.0125 | 0.13465 | 0.22125 | 0.11655 | 0.17295 | 0.1212 | 0.21715 | 0.21105 | 0.137 | 0.2154 | 0.19125 | 0.1572 | 0.27235 | 0.3106 | 0.2135 | 0.1387 | 0.1972 | 0.40005 | 0.3282 | 0.55725 | 0.61205 | 0.6711 | 0.8052 | 1.0152 | 1.2235 | 1.4598 | 1.4217 | 1.4226 | 1.2887 | 1.2247 | 1.1779 | 1.0975 | 1.0561 | 1
2144 | 2016 | 3 | 30 | 7 | 14131 |  | TX | Marion | 32.8486 | -94.5469 | Gas | 3478 | 2 | Wilkes Power Plant 2 | 0.0005 | 0.0015 | 0.002 | 0.003 | 0.0055 | 0.002 | 0.006 | 0.0055 | 0.011 | 0 | 0.015 | 0.0045 | 0.022 | 0.0165 | 0.025 | 0.0445 | 0.0295 | 0.0245 | 0.0395 | 0.0285 | 0.059 | 0.068 | 0.06 | 0.0535 | 0.0745 | 0.0785 | 0.087 | 0.0855 | 0.1135 | 0.131 | 0.1095 | 0.1285 | 0.1475 | 0.16 | 0.185 | 0.177 | 0.184 | 0.252 | 0.201 | 0.232 | 0.2485 | 0.328 | 0.3625 | 0.4475 | 0.505 | 0.6705 | 0.8295 | 1.0345 | 1.3565 | 1.3385 | 1.4095 | 1.5075 | 1.61 | 1.6445 | 1.747 | 1.837 | 1.9315 | 2
2145 | 2016 | 3 | 30 | 8 | 14932 |  | MO | Greene | 37.2479 | -93.1709 | Gas | 7903 | MGS1B | McCartney Generating Station MGS1B | 0 | 0 | 0 | 0 | 0 | 0 | 0 | 0 | 0 | 0 | 0 | 0 | 0 | 0 | 0 | 0 | 0 | 0 | 0 | 0 | 0 | 0 | 0 | 0 | 0 | 0 | 0 | 0 | 0 | 0 | 0 | 0 | 0 | 0 | 0 | 0 | 0 | 0 | 0 | 0 | 0 | 0 | 0 | 0 | 0 | 0 | 0 | 0 | 0 | 0 | 0 | 0 | 0 | 0 | 0 | 0 | 0 | 0
2146 | 2016 | 3 | 30 | 9 | 15330 |  | OK | Rogers | 36.4317 | -95.7008 | Gas | 2963 | 3302 | Northeastern 3302 | 0.0025 | 0.001 | 0.0025 | 0.004 | 0.0055 | 0.0025 | 0.0075 | 0.0145 | 0.0135 | 0 | 0.014 | 0.002 | 0.025 | 0.0345 | 0.012 | 0.0235 | 0.028 | 0.023 | 0.02 | 0.052 | 0.087 | 0.108 | 0.0915 | 0.051 | 0.064 | 0.058 | 0.083 | 0.172 | 0.1565 | 0.14 | 0.125 | 0.1715 | 0.1465 | 0.143 | 0.178 | 0.164 | 0.147 | 0.194 | 0.2845 | 0.2995 | 0.4655 | 0.3285 | 0.266 | 0.3755 | 0.4795 | 0.5695 | 0.641 | 0.706 | 1.3115 | 1.034 | 1.2455 | 1.493 | 1.6525 | 1.8305 | 2.1595 | 2.442 | 2.681 | 3
2147 | 2016 | 3 | 30 | 10 | 15727 |  | MO | Greene | 37.2479 | -93.1709 | Gas | 7903 | MGS1A | McCartney Generating Station MGS1A | 0 | 0 | 0 | 0 | 0 | 0 | 0 | 0 | 0 | 0 | 0 | 0 | 0 | 0 | 0 | 0 | 0 | 0 | 0 | 0 | 0 | 0 | 0 | 0 | 0 | 0 | 0 | 0 | 0 | 0 | 0 | 0 | 0 | 0 | 0 | 0 | 0 | 0 | 0 | 0 | 0 | 0 | 0 | 0 | 0 | 0 | 0 | 0 | 0 | 0 | 0 | 0 | 0 | 0 | 0 | 0 | 0 | 0
2148 | 2016 | 3 | 30 | 11 | 16018 |  | MO | Greene | 37.1086 | -93.2592 | Gas | 2161 | 5 | James River 5 | 0 | 0 | 0 | 0 | 0 | 0 | 0 | 0 | 0 | 0 | 0 | 0 | 0.01015 | 0.01505 | 0 | 0.0077 | 0.00455 | 0.00945 | 0.0097 | 0.0203 | 0.0119 | 0.04395 | 0.04985 | 0.06195 | 0.12055 | 0.11015 | 0.1604 | 0.13375 | 0.1346 | 0.1504 | 0.2151 | 0.1496 | 0.20915 | 0.17425 | 0.1824 | 0.14155 | 0.2435 | 0.241 | 0.24045 | 0.19625 | 0.23635 | 0.45945 | 0.27395 | 0.53515 | 0.67965 | 0.99395 | 0.90935 | 1.3723 | 1.6813 | 2.0772 | 1.9912 | 1.9866 | 2.0396 | 1.9878 | 2.0022 | 1.9918 | 2.0104 | 2
2149 | 2016 | 3 | 30 | 12 | 16162 |  | MO | Jasper | 37.1385 | -94.1041 | Gas | 6223 | 3A | Empire District Elec Co Energy Ctr 3A | 0 | 0 | 0 | 0 | 0 | 0 | 0 | 0 | 0 | 0 | 0 | 0 | 0 | 0 | 0 | 0 | 0 | 0 | 0 | 0 | 0 | 0 | 0 | 0 | 0 | 0 | 0 | 0 | 0 | 0 | 0 | 0 | 0 | 0 | 0 | 0 | 0 | 0 | 0 | 0 | 0 | 0 | 0 | 0 | 0 | 0 | 0 | 0 | 0 | 0 | 0 | 0 | 0 | 0 | 0 | 0 | 0 | 0
2150 | 2016 | 3 | 30 | 13 | 15755 |  | MO | Greene | 37.1086 | -93.2592 | Gas | 2161 | **GT1 | James River **GT1 | 0 | 0 | 0.002 | 0.0005 | 0 | 0.001 | 0.0015 | 0.002 | 0.0015 | 0.025 | 0.009 | 0 | 0 | 0.001 | 0 | 0 | 0 | 0.01 | 0.006 | 0.006 | 0.002 | 0 | 0 | 0 | 0 | 0 | 0 | 0 | 0.002 | 0.0035 | 0 | 0.002 | 0 | 0.002 | 0 | 0 | 0.007 | 0.008 | 0.0045 | 0.008 | 0.014 | 0.018 | 0.009 | 0.001 | 0.0335 | 0.055 | 0.0485 | 0.058 | 0.031 | 0.03 | 0.122 | 0.248 | 0.3525 | 0.46 | 0.6065 | 0.7165 | 0.872 | 1
2151 | 2016 | 3 | 30 | 14 | 15412 |  | KS | Sedgwick | 37.5956 | -97.4131 | Gas | 1242 | 3 | Murray Gill Energy Center 3 | 0 | 0 | 0 | 0 | 0 | 0 | 0 | 0 | 0 | 0 | 0 | 0 | 0 | 0.005 | 0.007 | 0.013 | 0.0065 | 0 | 0.008 | 0.003 | 0 | 0.0025 | 0.004 | 0 | 0.0025 | 0 | 0.01 | 0.009 | 0.009 | 0.0225 | 0.0305 | 0.0015 | 0.009 | 0.01 | 0.014 | 0.007 | 0.037 | 0.012 | 0.026 | 0.0325 | 0.0555 | 0.0195 | 0.0285 | 0.08 | 0.0845 | 0.0635 | 0.1335 | 0.1175 | 0.137 | 0.423 | 0.538 | 0.6025 | 0.685 | 0.7285 | 0.783 | 0.88 | 0.932 | 1
2152 | 2016 | 3 | 30 | 15 | 14858 |  | KS | Sedgwick | 37.7903 | -97.5217 | Gas | 1240 | 1 | Gordon Evans Energy Center 1 | 0 | 0 | 0 | 0 | 0 | 0 | 0 | 0 | 0 | 0 | 0 | 0 | 0 | 0 | 0 | 0 | 0 | 0 | 0 | 0 | 0.004 | 0.001 | 0.006 | 0.0035 | 0 | 0.003 | 0 | 0.01 | 0.003 | 0.017 | 0.009 | 0.01 | 0.015 | 0.0025 | 0.0255 | 0.0145 | 0.0565 | 0.0345 | 0.063 | 0.077 | 0.062 | 0.0365 | 0.0375 | 0.112 | 0.109 | 0.119 | 0.213 | 0.3675 | 0.6485 | 0.759 | 0.797 | 0.8295 | 0.8665 | 0.882 | 0.9185 | 0.9435 | 0.9685 | 1
2153 | 2016 | 3 | 30 | 16 | 14849 |  | MO | Greene | 37.2479 | -93.1709 | Gas | 7903 | MGS2A | McCartney Generating Station MGS2A | 0 | 0 | 0 | 0 | 0 | 0 | 0 | 0 | 0 | 0 | 0 | 0 | 0 | 0 | 0 | 0 | 0 | 0 | 0 | 0 | 0 | 0 | 0 | 0 | 0 | 0 | 0 | 0 | 0 | 0 | 0 | 0 | 0 | 0 | 0 | 0 | 0 | 0 | 0 | 0 | 0 | 0 | 0 | 0 | 0 | 0 | 0 | 0 | 0 | 0 | 0 | 0 | 0 | 0 | 0 | 0 | 0 | 0
2154 | 2016 | 3 | 30 | 17 | 15011 |  | TX | Lamb | 34.1661 | -102.4114 | Gas | 3485 | 111B | Plant X 111B | 0 | 0 | 0 | 0 | 0 | 0 | 0 | 0 | 0 | 0 | 0 | 0 | 0 | 0 | 0 | 0 | 0 | 0 | 0 | 0 | 0 | 0 | 0 | 0 | 0 | 0 | 0 | 0 | 0 | 0 | 0 | 0 | 0 | 0 | 0 | 0 | 0 | 0 | 0 | 0 | 0 | 0 | 0 | 0 | 0 | 0 | 0 | 0 | 0 | 0 | 0 | 0 | 0 | 0 | 0 | 0 | 0 | 0
2155 | 2016 | 3 | 30 | 18 | 15188 |  | OK | Oklahoma | 35.442 | -97.6477 | Gas | 50558 | CC01 | Oklahoma Cogeneration LLC CC01 | 0 | 0 | 0 | 0 | 0 | 0 | 0 | 0 | 0 | 0 | 0 | 0 | 0 | 0 | 0 | 0 | 0 | 0 | 0 | 0 | 0 | 0 | 0 | 0 | 0 | 0 | 0 | 0 | 0 | 0 | 0 | 0 | 0 | 0 | 0 | 0 | 0 | 0 | 0 | 0 | 0 | 0 | 0 | 0 | 0 | 0 | 0 | 0 | 0 | 0 | 0 | 0 | 0 | 0 | 0 | 0 | 0 | 0
2156 | 2016 | 3 | 30 | 19 | 15630 |  | OK | Canadian | 35.4711 | -97.6733 | Gas | 2953 | 3 | Mustang 3 | 0.0005 | 0.0005 | 0.0025 | 0.001 | 0.0015 | 0 | 0.0015 | 0.0005 | 0.0025 | 0 | 0 | 0 | 0.007 | 0.002 | 0 | 0.0085 | 0.0045 | 0.016 | 0.004 | 0.0025 | 0 | 0 | 0.003 | 0 | 0 | 0.017 | 0.007 | 0.0035 | 0 | 0 | 0 | 0 | 0 | 0.002 | 0.004 | 0.0085 | 0.0015 | 0.0165 | 0.013 | 0.0255 | 0.005 | 0.009 | 0.0285 | 0.083 | 0.086 | 0.1225 | 0.15 | 0.345 | 0.526 | 0.5205 | 0.575 | 0.6345 | 0.686 | 0.7405 | 0.785 | 0.862 | 0.926 | 1
2157 | 2016 | 3 | 30 | 20 | 15097 |  | OK | Caddo | 35.1009 | -98.3524 | Gas | 2964 | 8002 | Southwestern 8002 | 0.001 | 0.0005 | 0.0015 | 0.0015 | 0.001 | 0.002 | 0.002 | 0.0015 | 0.0005 | 0 | 0 | 0 | 0 | 0 | 0.0015 | 0.0085 | 0.0015 | 0 | 0 | 0 | 0 | 0 | 0 | 0 | 0 | 0 | 0 | 0 | 0 | 0.007 | 0 | 0 | 0 | 0 | 0 | 0 | 0 | 0 | 0 | 0 | 0 | 0 | 0 | 0 | 0.002 | 0 | 0.001 | 0.022 | 0.0395 | 0 | 0.117 | 0.256 | 0.371 | 0.509 | 0.627 | 0.754 | 0.881 | 1
2158 | 2016 | 3 | 30 | 21 | 14241 |  | MO | Greene | 37.2479 | -93.1709 | Gas | 7903 | MGS2B | McCartney Generating Station MGS2B | 0 | 0 | 0 | 0 | 0 | 0 | 0 | 0 | 0 | 0 | 0 | 0 | 0 | 0 | 0 | 0 | 0 | 0 | 0 | 0 | 0 | 0 | 0 | 0 | 0 | 0 | 0 | 0 | 0 | 0 | 0 | 0 | 0 | 0 | 0 | 0 | 0 | 0 | 0 | 0 | 0 | 0 | 0 | 0 | 0 | 0 | 0 | 0 | 0 | 0 | 0 | 0 | 0 | 0 | 0 | 0 | 0 | 0
2159 | 2016 | 3 | 30 | 22 | 12318 |  | MO | Greene | 37.1086 | -93.2592 | Gas | 2161 | **GT2 | James River **GT2 | 0.0005 | 0.0005 | 0.002 | 0.001 | 0.001 | 0.0015 | 0.0005 | 0.0015 | 0.0015 | 0.032 | 0.0055 | 0.003 | 0 | 0.005 | 0 | 0 | 0 | 0 | 0 | 0 | 0.001 | 0 | 0 | 0 | 0 | 0.005 | 0 | 0 | 0 | 0.003 | 0 | 0.0015 | 0 | 0.004 | 0 | 0 | 0.0055 | 0.013 | 0.0055 | 0.0075 | 0.018 | 0.007 | 0.0075 | 0.0045 | 0.0335 | 0.051 | 0.053 | 0.079 | 0.037 | 0.128 | 0.1 | 0.0925 | 0.0835 | 0.0655 | 0.0445 | 0.034 | 0.023 | 0
2160 | 2016 | 3 | 30 | 23 | 11582 |  | KS | Sedgwick | 37.7903 | -97.5217 | Gas | 1240 | E3CT | Gordon Evans Energy Center E3CT | 0 | 0 | 0 | 0 | 0 | 0 | 0 | 0 | 0 | 0 | 0 | 0 | 0 | 0.009 | 0.0045 | 0.0065 | 0 | 0 | 0.002 | 0.0035 | 0.0025 | 0.0015 | 0 | 0.0065 | 0.002 | 0.002 | 0.0115 | 0.0305 | 0.004 | 0.01 | 0.0175 | 0.0155 | 0.0195 | 0.024 | 0.0275 | 0.0435 | 0.096 | 0.064 | 0.0695 | 0.0575 | 0.069 | 0.061 | 0.059 | 0.105 | 0.0785 | 0.079 | 0.186 | 0.1585 | 0.374 | 0.713 | 0.691 | 0.645 | 0.6375 | 0.594 | 0.5855 | 0.556 | 0.52 | 0.5
2161 | 2016 | 3 | 31 | 0 | 10831 |  | AR | Washington | 36.1855 | -94.2841 | Gas | 56328 | 2 | Harry D. Mattison Power Plant 2 | 0 | 0 | 0 | 0 | 0 | 0 | 0 | 0 | 0 | 0 | 0 | 0 | 0.016 | 0.008 | 0.017 | 0.01 | 0.023 | 0.018 | 0.005 | 0.009 | 0.019 | 0.008 | 0.004 | 0.022 | 0.014 | 0.022 | 0.0245 | 0.008 | 0.031 | 0.019 | 0.031 | 0.0065 | 0.007 | 0.0215 | 0.014 | 0.02 | 0.07 | 0.064 | 0.039 | 0.031 | 0.0475 | 0.09 | 0.082 | 0.124 | 0.186 | 0.263 | 0.227 | 0.314 | 0.272 | 0.359 | 0.434 | 0.499 | 0.59 | 0.654 | 0.749 | 0.797 | 0.917 | 1
2162 | 2016 | 3 | 31 | 1 | 10528 |  | OK | Tulsa | 35.9978 | -95.9567 | Gas | 4940 | 1502 | Riverside (4940) 1502 | 0 | 0 | 0 | 0.001 | 0.001 | 0 | 0 | 0.003 | 0.001 | 0 | 0 | 0 | 0.004 | 0.0105 | 0 | 0.003 | 0.016 | 0.009 | 0.001 | 0.004 | 0.0235 | 0.0285 | 0.0385 | 0.0205 | 0.022 | 0.0215 | 0.039 | 0.044 | 0.056 | 0.0635 | 0.0685 | 0.0705 | 0.077 | 0.1 | 0.067 | 0.0775 | 0.103 | 0.1075 | 0.128 | 0.143 | 0.1275 | 0.1795 | 0.138 | 0.2075 | 0.258 | 0.322 | 0.409 | 0.6985 | 1.1975 | 2.356 | 2.388 | 2.5035 | 2.6045 | 2.662 | 2.7775 | 2.813 | 2.8965 | 3
2163 | 2016 | 3 | 31 | 2 | 10571 |  | KS | Sedgwick | 37.5956 | -97.4131 | Gas | 1242 | 4 | Murray Gill Energy Center 4 | 0 | 0 | 0 | 0 | 0 | 0 | 0 | 0 | 0 | 0 | 0 | 0 | 0 | 0 | 0 | 0 | 0.002 | 0 | 0.002 | 0 | 0.0005 | 0 | 0.0015 | 0 | 0.0045 | 0 | 0 | 0.0125 | 0.004 | 0.015 | 0.0305 | 0.004 | 0.011 | 0 | 0.0085 | 0.008 | 0.029 | 0.028 | 0.0265 | 0.028 | 0.0485 | 0.0215 | 0.035 | 0.078 | 0.069 | 0.053 | 0.126 | 0.082 | 0.1035 | 0.198 | 0.287 | 0.3735 | 0.507 | 0.6425 | 0.6865 | 0.822 | 0.8925 | 1
2164 | 2016 | 3 | 31 | 3 | 10458 |  | AR | Washington | 36.1855 | -94.2841 | Gas | 56328 | 1 | Harry D. Mattison Power Plant 1 | 0 | 0 | 0 | 0 | 0 | 0 | 0 | 0 | 0 | 0 | 0 | 0 | 0.019 | 0.003 | 0.006 | 0.007 | 0.018 | 0.008 | 0.004 | 0.007 | 0.008 | 0 | 0.004 | 0.015 | 0.011 | 0.016 | 0 | 0 | 0.032 | 0.014 | 0.01 | 0.009 | 0.015 | 0.025 | 0.015 | 0.027 | 0.02 | 0.057 | 0.039 | 0.048 | 0.066 | 0.101 | 0.11 | 0.106 | 0.138 | 0.241 | 0.188 | 0.33 | 0.346 | 0.34 | 0.413 | 0.489 | 0.579 | 0.666 | 0.725 | 0.803 | 0.91 | 1
2165 | 2016 | 3 | 31 | 4 | 10892 |  | KS | Sedgwick | 37.7903 | -97.5217 | Gas | 1240 | 2 | Gordon Evans Energy Center 2 | 0 | 0 | 0 | 0 | 0 | 0 | 0 | 0 | 0 | 0 | 0 | 0 | 0 | 0 | 0.011 | 0.013 | 0.01 | 0.0065 | 0.004 | 0.0105 | 0.008 | 0.005 | 0.0125 | 0.0085 | 0 | 0.0225 | 0.015 | 0.018 | 0.0205 | 0.0315 | 0.038 | 0.055 | 0.0735 | 0.0605 | 0.063 | 0.0515 | 0.11 | 0.12 | 0.124 | 0.1585 | 0.1115 | 0.1295 | 0.1395 | 0.212 | 0.24 | 0.3025 | 0.4265 | 0.477 | 0.687 | 1.2135 | 1.284 | 1.422 | 1.4955 | 1.585 | 1.7245 | 1.771 | 1.8965 | 2
2166 | 2016 | 3 | 31 | 5 | 12027 |  | MO | Greene | 37.1519 | -93.3892 | Gas | 6195 | CT1A | John Twitty Energy Center CT1A | 0 | 0 | 0 | 0 | 0 | 0 | 0 | 0 | 0 | 0 | 0 | 0 | 0 | 0 | 0 | 0 | 0 | 0 | 0 | 0 | 0 | 0 | 0 | 0 | 0 | 0 | 0 | 0 | 0 | 0 | 0 | 0 | 0 | 0 | 0 | 0 | 0 | 0 | 0 | 0 | 0 | 0 | 0 | 0 | 0 | 0 | 0 | 0 | 0 | 0 | 0 | 0 | 0 | 0 | 0 | 0 | 0 | 0
2167 | 2016 | 3 | 31 | 6 | 13102 |  | TX | Yoakum | 32.9748 | -102.7432 | Gas | 56326 | GEN3 | Mustang Station (56326) GEN3 | 0 | 0 | 0 | 0 | 0 | 0 | 0 | 0 | 0 | 0 | 0 | 0 | 0.017 | 0.016 | 0.023 | 0.011 | 0.007 | 0.017 | 0.017 | 0.015 | 0.011 | 0.0145 | 0.019 | 0.023 | 0.026 | 0.0335 | 0.043 | 0.019 | 0.0405 | 0.0565 | 0.0485 | 0.046 | 0.043 | 0.0385 | 0.053 | 0.0745 | 0.093 | 0.086 | 0.099 | 0.1065 | 0.125 | 0.0955 | 0.0975 | 0.0815 | 0.108 | 0.089 | 0.1035 | 0.1455 | 0.324 | 0.739 | 0.6805 | 0.615 | 0.529 | 0.439 | 0.3555 | 0.226 | 0.111 | 0
2168 | 2016 | 3 | 31 | 7 | 14035 |  | LA | Caddo | 32.7047 | -93.9597 | Gas | 1417 | 4 | Lieberman Power Plant 4 | 0 | 0 | 0 | 0 | 0 | 0 | 0 | 0 | 0 | 0 | 0 | 0 | 0 | 0 | 0 | 0 | 0 | 0 | 0 | 0 | 0 | 0 | 0.009 | 0 | 0.014 | 0 | 0.002 | 0.003 | 0 | 0.015 | 0 | 0 | 0 | 0.0055 | 0 | 0 | 0.012 | 0 | 0.015 | 0.0235 | 0.026 | 0.018 | 0.019 | 0.0065 | 0.02 | 0 | 0.005 | 0.0715 | 0.1275 | 0.1175 | 0.228 | 0.3125 | 0.41 | 0.524 | 0.6655 | 0.7875 | 0.865 | 1
2169 | 2016 | 3 | 31 | 8 | 14524 |  | TX | Gregg | 32.3766 | -94.6415 | Gas | 3476 | 5 | Knox Lee Power Plant 5 | 0.0005 | 0.003 | 0.006 | 0.003 | 0.01 | 0.011 | 0.0135 | 0.015 | 0.0185 | 0 | 0.0165 | 0.0375 | 0.026 | 0.0245 | 0.012 | 0.0145 | 0.0235 | 0.0195 | 0.014 | 0.039 | 0.013 | 0.029 | 0.041 | 0.014 | 0.0225 | 0.022 | 0.02 | 0.045 | 0.051 | 0.0875 | 0.078 | 0.0495 | 0.0575 | 0.0915 | 0.077 | 0.0925 | 0.108 | 0.1245 | 0.1095 | 0.15 | 0.1545 | 0.1045 | 0.1895 | 0.22 | 0.267 | 0.166 | 0.28 | 0.2905 | 0.4465 | 0.924 | 1.0495 | 1.1805 | 1.294 | 1.4495 | 1.535 | 1.6935 | 1.85 | 2
2170 | 2016 | 3 | 31 | 9 | 14215 |  | MO | Greene | 37.1519 | -93.3892 | Gas | 6195 | CT2A | John Twitty Energy Center CT2A | 0 | 0 | 0 | 0 | 0 | 0 | 0 | 0 | 0 | 0 | 0 | 0 | 0 | 0 | 0 | 0 | 0 | 0 | 0 | 0 | 0 | 0 | 0 | 0 | 0 | 0 | 0 | 0 | 0 | 0 | 0 | 0 | 0 | 0 | 0 | 0 | 0 | 0 | 0 | 0 | 0 | 0 | 0 | 0 | 0 | 0 | 0 | 0 | 0 | 0 | 0 | 0 | 0 | 0 | 0 | 0 | 0 | 0
2171 | 2016 | 3 | 31 | 10 | 14641 |  | MO | Greene | 37.1519 | -93.3892 | Gas | 6195 | CT2B | John Twitty Energy Center CT2B | 0 | 0 | 0 | 0 | 0 | 0 | 0 | 0 | 0 | 0 | 0 | 0 | 0 | 0 | 0 | 0 | 0 | 0 | 0 | 0 | 0 | 0 | 0 | 0 | 0 | 0 | 0 | 0 | 0 | 0 | 0 | 0 | 0 | 0 | 0 | 0 | 0 | 0 | 0 | 0 | 0 | 0 | 0 | 0 | 0 | 0 | 0 | 0 | 0 | 0 | 0 | 0 | 0 | 0 | 0 | 0 | 0 | 0
2172 | 2016 | 3 | 31 | 11 | 15080 |  | MO | Greene | 37.1519 | -93.3892 | Gas | 6195 | CT1B | John Twitty Energy Center CT1B | 0 | 0 | 0 | 0 | 0 | 0 | 0 | 0 | 0 | 0 | 0 | 0 | 0 | 0 | 0 | 0 | 0 | 0 | 0 | 0 | 0 | 0 | 0 | 0 | 0 | 0 | 0 | 0 | 0 | 0 | 0 | 0 | 0 | 0 | 0 | 0 | 0 | 0 | 0 | 0 | 0 | 0 | 0 | 0 | 0 | 0 | 0 | 0 | 0 | 0 | 0 | 0 | 0 | 0 | 0 | 0 | 0 | 0
2173 | 2016 | 3 | 31 | 12 | 14974 |  | OK | Caddo | 35.1009 | -98.3524 | Gas | 2964 | 8005 | Southwestern 8005 | 0 | 0.002 | 0.001 | 0.004 | 0.004 | 0.0065 | 0.0085 | 0.018 | 0.008 | 0 | 0.01 | 0.007 | 0.013 | 0.03 | 0.034 | 0.011 | 0.017 | 0.021 | 0.032 | 0.007 | 0 | 0 | 0 | 0.003 | 0 | 0 | 0.005 | 0 | 0.004 | 0.005 | 0.011 | 0.006 | 0.002 | 0.005 | 0 | 0.001 | 0 | 0.003 | 0.018 | 0 | 0.0265 | 0.03 | 0.033 | 0.114 | 0.087 | 0.086 | 0.1125 | 0.161 | 0.355 | 0.539 | 0.522 | 0.506 | 0.457 | 0.419 | 0.308 | 0.216 | 0.129 | 0
2174 | 2016 | 3 | 31 | 13 | 14914 |  | OK | Kay | 36.8138 | -97.1252 | Gas | 58325 | 1 | Charles D Lamb Energy Center 1 | 0 | 0 | 0 | 0 | 0 | 0 | 0 | 0 | 0 | 0 | 0 | 0 | 0 | 0 | 0 | 0 | 0 | 0 | 0 | 0 | 0 | 0 | 0.0015 | 0.007 | 0.003 | 0.004 | 0.001 | 0 | 0.0085 | 0.0005 | 0.0025 | 0 | 0.0045 | 0.003 | 0.0055 | 0.004 | 0.011 | 0.025 | 0.038 | 0.0255 | 0.0325 | 0.0115 | 0.0305 | 0.0885 | 0.13 | 0.159 | 0.194 | 0.227 | 0.411 | 0.5175 | 0.606 | 0.6355 | 0.689 | 0.755 | 0.801 | 0.88 | 0.939 | 1
2175 | 2016 | 3 | 31 | 14 | 15026 |  | TX | Lubbock | 33.5211 | -101.7906 | Gas | 3602 | 1 | Alex Ty Cooke Generating Station 1 | 0 | 0 | 0 | 0 | 0 | 0 | 0 | 0 | 0 | 0 | 0 | 0 | 0 | 0 | 0 | 0 | 0 | 0 | 0 | 0 | 0 | 0 | 0 | 0 | 0 | 0 | 0 | 0 | 0 | 0 | 0 | 0 | 0 | 0 | 0 | 0 | 0 | 0 | 0 | 0 | 0 | 0 | 0 | 0 | 0 | 0 | 0 | 0 | 0 | 0 | 0 | 0 | 0 | 0 | 0 | 0 | 0 | 0
2176 | 2016 | 3 | 31 | 15 | 15316 |  | AR | Hempstead | 33.6094 | -93.7924 | Gas | 7825 | CT1 | Fulton CT1 | 0.0005 | 0.001 | 0.0025 | 0.005 | 0.0055 | 0.0055 | 0.0065 | 0.007 | 0.0065 | 0 | 0.008 | 0.007 | 0.0065 | 0.01 | 0.007 | 0.011 | 0.006 | 0.0105 | 0.007 | 0.0135 | 0.0055 | 0.004 | 0.003 | 0.0035 | 0.02 | 0.0075 | 0.02 | 0.008 | 0.0065 | 0.0105 | 0.011 | 0.017 | 0.011 | 0.015 | 0.0195 | 0.0095 | 0.012 | 0.027 | 0.0505 | 0.0405 | 0.096 | 0.0945 | 0.0925 | 0.0435 | 0.034 | 0.0555 | 0.067 | 0.046 | 0.2615 | 0.5715 | 0.595 | 0.699 | 0.7315 | 0.7885 | 0.821 | 0.892 | 0.9545 | 1
2177 | 2016 | 3 | 31 | 16 | 14745 |  | OK | Caddo | 35.1009 | -98.3524 | Gas | 2964 | 8004 | Southwestern 8004 | 0.003 | 0.003 | 0.0145 | 0.006 | 0.017 | 0.008 | 0.014 | 0.0125 | 0.0195 | 0 | 0.037 | 0.01 | 0.016 | 0.026 | 0.028 | 0.009 | 0.02 | 0.037 | 0.007 | 0 | 0 | 0 | 0.007 | 0 | 0.003 | 0 | 0 | 0.001 | 0 | 0.004 | 0.015 | 0.003 | 0.003 | 0.006 | 0.01 | 0.002 | 0 | 0.009 | 0.014 | 0.007 | 0.016 | 0.03 | 0.0225 | 0.097 | 0.076 | 0.092 | 0.116 | 0.1 | 0.365 | 0.538 | 0.535 | 0.495 | 0.492 | 0.385 | 0.329 | 0.232 | 0.12 | 0
2178 | 2016 | 3 | 31 | 17 | 14509 |  | MO | Jackson | 39.1306 | -94.4778 | Gas | 2079 | 7 | Hawthorn 7 | 0 | 0 | 0 | 0 | 0 | 0 | 0 | 0 | 0 | 0 | 0 | 0 | 0 | 0 | 0 | 0 | 0 | 0 | 0 | 0 | 0 | 0 | 0 | 0 | 0 | 0 | 0 | 0 | 0 | 0 | 0 | 0 | 0 | 0 | 0 | 0 | 0 | 0 | 0 | 0 | 0 | 0 | 0 | 0 | 0 | 0 | 0 | 0 | 0 | 0 | 0 | 0 | 0 | 0 | 0 | 0 | 0 | 0
2179 | 2016 | 3 | 31 | 18 | 14448 |  | MO | Jackson | 39.1306 | -94.4778 | Gas | 2079 | 8 | Hawthorn 8 | 0 | 0 | 0 | 0 | 0 | 0 | 0 | 0 | 0 | 0 | 0 | 0 | 0 | 0 | 0 | 0 | 0 | 0 | 0 | 0 | 0 | 0 | 0 | 0 | 0 | 0 | 0 | 0 | 0 | 0 | 0 | 0 | 0 | 0 | 0 | 0 | 0 | 0 | 0 | 0 | 0 | 0 | 0 | 0 | 0 | 0 | 0 | 0 | 0 | 0 | 0 | 0 | 0 | 0 | 0 | 0 | 0 | 0
2180 | 2016 | 3 | 31 | 19 | 15103 |  | KS | Lyon | 38.4464 | -96.0651 | Gas | 56502 | EEC5 | Emporia Energy Center EEC5 | 0 | 0 | 0 | 0 | 0 | 0 | 0 | 0 | 0 | 0 | 0 | 0 | 0.0025 | 0.001 | 0.004 | 0.019 | 0.005 | 0.0045 | 0.0065 | 0.0045 | 0.01 | 0.0045 | 0.0025 | 0.01 | 0.011 | 0.005 | 0.005 | 0.0065 | 0.017 | 0.0085 | 0.0235 | 0.034 | 0.0435 | 0.0265 | 0.02 | 0.033 | 0.0215 | 0.0325 | 0.069 | 0.0325 | 0.049 | 0.03 | 0.022 | 0.032 | 0.029 | 0.0365 | 0.0975 | 0.1505 | 0.5045 | 0.7665 | 0.8095 | 0.828 | 0.852 | 0.882 | 0.9225 | 0.9335 | 0.9685 | 1
2181 | 2016 | 3 | 31 | 20 | 14485 |  | OK | Caddo | 35.1009 | -98.3524 | Gas | 2964 | 801S | Southwestern 801S | 0 | 0 | 0 | 0 | 0 | 0 | 0 | 0 | 0 | 0 | 0 | 0 | 0 | 0 | 0 | 0 | 0 | 0 | 0 | 0 | 0 | 0 | 0 | 0 | 0 | 0 | 0 | 0 | 0 | 0 | 0 | 0 | 0 | 0 | 0 | 0 | 0 | 0 | 0 | 0 | 0 | 0 | 0 | 0 | 0 | 0 | 0 | 0 | 0 | 0 | 0 | 0 | 0 | 0 | 0 | 0 | 0 | 0
2182 | 2016 | 3 | 31 | 21 | 13003 |  | LA | Caddo | 32.5181 | -93.7611 | Gas | 1416 | 5A | Arsenal Hill Power Plant 5A | 0 | 0 | 0 | 0 | 0 | 0 | 0 | 0 | 0 | 0 | 0 | 0 | 0 | 0 | 0 | 0 | 0 | 0 | 0 | 0 | 0 | 0 | 0 | 0 | 0 | 0 | 0.004 | 0.002 | 0 | 0 | 0.0075 | 0 | 0.003 | 0.004 | 0 | 0.005 | 0.0065 | 0 | 0.0085 | 0 | 0.0065 | 0.009 | 0.001 | 0.005 | 0.006 | 0.002 | 0.0085 | 0.045 | 0.116 | 0.2 | 0.247 | 0.2645 | 0.3015 | 0.3385 | 0.3815 | 0.414 | 0.456 | 0.5
2183 | 2016 | 3 | 31 | 22 | 11944 |  | OK | Caddo | 35.1009 | -98.3524 | Gas | 2964 | 801N | Southwestern 801N | 0 | 0 | 0 | 0 | 0 | 0 | 0 | 0 | 0 | 0 | 0 | 0 | 0 | 0 | 0 | 0 | 0 | 0 | 0 | 0 | 0 | 0 | 0 | 0 | 0 | 0 | 0 | 0 | 0 | 0 | 0 | 0 | 0 | 0 | 0 | 0 | 0 | 0 | 0 | 0 | 0 | 0 | 0 | 0 | 0 | 0 | 0 | 0 | 0 | 0 | 0 | 0 | 0 | 0 | 0 | 0 | 0 | 0
2184 | 2016 | 3 | 31 | 23 | 10918 |  | OK | Comanche | 34.5431 | -98.3244 | Gas | 8059 | 7252 | Comanche (8059) 7252 | 0 | 0 | 0 | 0 | 0 | 0 | 0 | 0 | 0 | 0 | 0 | 0 | 0 | 0 | 0 | 0 | 0 | 0 | 0 | 0 | 0 | 0.005 | 0.0035 | 0 | 0.0025 | 0 | 0.0165 | 0.017 | 0.0245 | 0.0305 | 0.0235 | 0.014 | 0.015 | 0.031 | 0.018 | 0.006 | 0.0415 | 0.0475 | 0.031 | 0.0395 | 0.0455 | 0.06 | 0.06 | 0.045 | 0.072 | 0.0605 | 0.128 | 0.172 | 0.2495 | 0.3055 | 0.291 | 0.276 | 0.231 | 0.2035 | 0.1695 | 0.111 | 0.0645 | 0
2185 | 2016 | 4 | 1 | 0 | 10970 |  | AR | Washington | 36.1855 | -94.2841 | Gas | 56328 | 3 | Harry D. Mattison Power Plant 3 | 0 | 0 | 0 | 0 | 0 | 0 | 0 | 0 | 0 | 0 | 0 | 0 | 0.022 | 0.003 | 0.011 | 0.002 | 0 | 0 | 0 | 0 | 0.004 | 0 | 0 | 0.01 | 0.005 | 0.005 | 0 | 0 | 0.013 | 0.008 | 0.011 | 0 | 0.002 | 0.017 | 0.013 | 0.008 | 0.023 | 0.01 | 0.02 | 0.017 | 0.037 | 0.034 | 0.06 | 0.072 | 0.125 | 0.216 | 0.162 | 0.21 | 0.211 | 0.235 | 0.32 | 0.42 | 0.525 | 0.576 | 0.692 | 0.812 | 0.903 | 1
2186 | 2016 | 4 | 1 | 1 | 11281 |  | KS | Lyon | 38.4464 | -96.0651 | Gas | 56502 | EEC7 | Emporia Energy Center EEC7 | 0 | 0 | 0 | 0 | 0 | 0 | 0 | 0 | 0 | 0 | 0 | 0 | 0.0025 | 0.004 | 0.007 | 0.0065 | 0 | 0 | 0.005 | 0 | 0.005 | 0.002 | 0.004 | 0.0075 | 0.001 | 0.0055 | 0 | 0.007 | 0.002 | 0.0025 | 0.003 | 0.002 | 0.01 | 0.0135 | 0.013 | 0.021 | 0.017 | 0.035 | 0.0365 | 0.0245 | 0.0445 | 0.02 | 0.028 | 0.038 | 0.015 | 0.0435 | 0.0935 | 0.1485 | 0.4595 | 0.752 | 0.799 | 0.824 | 0.84 | 0.868 | 0.896 | 0.942 | 0.968 | 1
2187 | 2016 | 4 | 1 | 2 | 11563 |  | KS | Wyandotte | 39.1486 | -94.6405 | Gas | 1295 | 2 | Quindaro 2 | 0 | 0 | 0 | 0 | 0 | 0 | 0 | 0 | 0 | 0 | 0 | 0 | 0 | 0 | 0.2848 | 0 | 0 | 0 | 0.004 | 0 | 0.5361 | 0.8571 | 0 | 3.9537 | 0.9634 | 0 | 0.5026 | 0 | 1.9831 | 0 | 1.1466 | 0.5046 | 3.7738 | 2.8119 | 3.4452 | 2.4845 | 3.8583 | 5.2752 | 4.7687 | 8.1203 | 16.9431 | 10.7324 | 22.8454 | 22.628 | 34.9021 | 24.9356 | 22.4557 | 12.4347 | 24.6464 | 119.1437 | 116.6377 | 108.7572 | 98.0974 | 81.2693 | 67.2447 | 53.7179 | 30.8478 | 8.5
2188 | 2016 | 4 | 1 | 3 | 11846 |  | OK | Tulsa | 35.9978 | -95.9567 | Gas | 4940 | 1504 | Riverside (4940) 1504 | 0 | 0 | 0 | 0 | 0 | 0 | 0 | 0 | 0 | 0 | 0 | 0 | 0 | 0 | 0 | 0 | 0 | 0 | 0 | 0 | 0 | 0.002 | 0.006 | 0 | 0.001 | 0.007 | 0 | 0 | 0 | 0 | 0.002 | 0 | 0 | 0.0155 | 0.014 | 0 | 0 | 0.016 | 0.013 | 0.034 | 0.026 | 0.022 | 0.0375 | 0.044 | 0.025 | 0.049 | 0.1105 | 0.1355 | 0.4075 | 0.5375 | 0.587 | 0.6365 | 0.7005 | 0.7395 | 0.818 | 0.871 | 0.9375 | 1
2189 | 2016 | 4 | 1 | 4 | 12331 |  | AR | Washington | 36.1855 | -94.2841 | Gas | 56328 | 4 | Harry D. Mattison Power Plant 4 | 0 | 0 | 0 | 0 | 0 | 0 | 0 | 0 | 0 | 0 | 0 | 0 | 0.015 | 0.004 | 0.022 | 0.004 | 0.005 | 0.009 | 0.013 | 0.015 | 0.011 | 0.006 | 0.012 | 0.017 | 0.028 | 0.018 | 0.021 | 0 | 0.016 | 0.008 | 0.011 | 0 | 0.004 | 0.011 | 0.014 | 0.014 | 0.015 | 0.017 | 0.017 | 0.015 | 0.026 | 0.038 | 0.073 | 0.097 | 0.11 | 0.192 | 0.121 | 0.12 | 0.168 | 0.208 | 0.321 | 0.417 | 0.483 | 0.616 | 0.737 | 0.789 | 0.916 | 1
2190 | 2016 | 4 | 1 | 5 | 13335 |  | OK | Kay | 36.7205 | -97.0868 | Gas | 762 | 4 | Ponca 4 | 0 | 0 | 0 | 0 | 0 | 0 | 0 | 0 | 0 | 0 | 0 | 0 | 0 | 0 | 0 | 0 | 0 | 0 | 0 | 0 | 0 | 0 | 0 | 0 | 0 | 0 | 0 | 0 | 0 | 0 | 0 | 0 | 0 | 0 | 0 | 0 | 0 | 0 | 0 | 0 | 0 | 0 | 0 | 0 | 0 | 0 | 0 | 0 | 0 | 0 | 0 | 0 | 0 | 0 | 0 | 0 | 0 | 0
2191 | 2016 | 4 | 1 | 6 | 14087 |  | OK | Tulsa | 35.9978 | -95.9567 | Gas | 4940 | 1503 | Riverside (4940) 1503 | 0 | 0 | 0 | 0 | 0 | 0 | 0 | 0 | 0 | 0 | 0 | 0 | 0 | 0 | 0 | 0 | 0.005 | 0 | 0 | 0 | 0.002 | 0.012 | 0.006 | 0.004 | 0 | 0 | 0.007 | 0.012 | 0 | 0.011 | 0.003 | 0 | 0.002 | 0.0165 | 0.011 | 0 | 0 | 0.016 | 0.019 | 0.014 | 0.024 | 0.031 | 0.029 | 0.0515 | 0.0555 | 0.054 | 0.129 | 0.116 | 0.2595 | 0.2235 | 0.284 | 0.373 | 0.4505 | 0.555 | 0.653 | 0.755 | 0.8865 | 1
2192 | 2016 | 4 | 1 | 7 | 15272 |  | TX | Hale | 33.8657 | -101.8437 | Gas | 57865 | 2 | Antelope Elk Energy Center 2 | 0.002 | 0.0005 | 0.0015 | 0.0015 | 0.004 | 0.005 | 0.0065 | 0.0045 | 0.01 | 0 | 0.004 | 0.017 | 0.01 | 0.007 | 0.001 | 0.008 | 0.003 | 0.005 | 0 | 0 | 0.008 | 0.017 | 0.0265 | 0.0105 | 0 | 0.01 | 0 | 0 | 0.0075 | 0.003 | 0.0095 | 0.0115 | 0.001 | 0.008 | 0.0045 | 0.0045 | 0.003 | 0.0025 | 0.0075 | 0.0035 | 0 | 0.0045 | 0.0075 | 0.031 | 0.0535 | 0.0575 | 0.1595 | 0.179 | 0.383 | 0.707 | 0.702 | 0.758 | 0.8025 | 0.8305 | 0.879 | 0.9025 | 0.9605 | 1
2193 | 2016 | 4 | 1 | 8 | 16395 |  | TX | Gregg | 32.3766 | -94.6415 | Gas | 3476 | 4 | Knox Lee Power Plant 4 | 0 | 0 | 0 | 0 | 0 | 0 | 0 | 0 | 0 | 0 | 0 | 0 | 0 | 0 | 0 | 0 | 0 | 0 | 0 | 0 | 0 | 0 | 0 | 0 | 0 | 0 | 0 | 0 | 0 | 0 | 0 | 0 | 0 | 0 | 0 | 0 | 0 | 0 | 0 | 0 | 0 | 0 | 0 | 0 | 0 | 0 | 0 | 0 | 0 | 0 | 0 | 0 | 0 | 0 | 0 | 0 | 0 | 0
2194 | 2016 | 4 | 1 | 9 | 16246 |  | LA | Lafayette | 30.1694 | -91.9923 | Gas | 56283 | U-2 | Hargis-Hebert Electric Generating Statio U-2 | 0 | 0 | 0 | 0 | 0 | 0 | 0 | 0 | 0 | 0 | 0 | 0 | 0 | 0 | 0 | 0 | 0 | 0 | 0 | 0 | 0 | 0 | 0 | 0 | 0 | 0 | 0 | 0 | 0 | 0 | 0 | 0 | 0 | 0 | 0 | 0 | 0 | 0 | 0 | 0 | 0 | 0 | 0 | 0 | 0 | 0 | 0 | 0 | 0 | 0 | 0 | 0 | 0 | 0 | 0 | 0 | 0 | 0
2195 | 2016 | 4 | 1 | 10 | 16413 |  | MO | Jackson | 39.1306 | -94.4778 | Gas | 2079 | 9 | Hawthorn 9 | 0 | 0 | 0 | 0 | 0 | 0 | 0 | 0 | 0 | 0 | 0 | 0 | 0 | 0 | 0 | 0 | 0 | 0 | 0 | 0 | 0 | 0 | 0 | 0 | 0 | 0 | 0 | 0 | 0 | 0 | 0 | 0 | 0 | 0.003 | 0 | 0 | 0.0015 | 0.01 | 0.008 | 0.013 | 0.0185 | 0.016 | 0.0235 | 0.0185 | 0.028 | 0.0945 | 0.1705 | 0.283 | 0.3365 | 0.6375 | 0.6995 | 0.714 | 0.785 | 0.829 | 0.8715 | 0.904 | 0.9605 | 1
2196 | 2016 | 4 | 1 | 11 | 15952 |  | OK | Comanche | 34.5431 | -98.3244 | Gas | 8059 | 7251 | Comanche (8059) 7251 | 0 | 0 | 0 | 0 | 0 | 0 | 0 | 0 | 0 | 0 | 0 | 0 | 0 | 0 | 0 | 0 | 0 | 0 | 0 | 0 | 0.009 | 0.004 | 0.0055 | 0.007 | 0.0065 | 0.004 | 0.0045 | 0.0115 | 0.0165 | 0.039 | 0.029 | 0.027 | 0.0255 | 0.031 | 0.009 | 0.014 | 0.0265 | 0.0365 | 0.045 | 0.0265 | 0.028 | 0.055 | 0.061 | 0.056 | 0.072 | 0.1305 | 0.149 | 0.216 | 0.2465 | 0.041 | 0.1005 | 0.1275 | 0.1425 | 0.143 | 0.1235 | 0.0955 | 0.055 | 0
2197 | 2016 | 4 | 1 | 12 | 15283 |  | KS | Lyon | 38.4464 | -96.0651 | Gas | 56502 | EEC6 | Emporia Energy Center EEC6 | 0 | 0 | 0 | 0 | 0 | 0 | 0 | 0 | 0 | 0 | 0 | 0 | 0.003 | 0.005 | 0.004 | 0.009 | 0.009 | 0.005 | 0.012 | 0.0045 | 0.012 | 0.002 | 0.015 | 0.0165 | 0.007 | 0.008 | 0.01 | 0.011 | 0.011 | 0.007 | 0.017 | 0.014 | 0.0435 | 0.0115 | 0.01 | 0.0065 | 0.0155 | 0.033 | 0.032 | 0.02 | 0.0725 | 0.038 | 0.013 | 0.014 | 0.0125 | 0.008 | 0.0635 | 0.0815 | 0.1785 | 0.447 | 0.538 | 0.566 | 0.66 | 0.734 | 0.763 | 0.863 | 0.934 | 1
2198 | 2016 | 4 | 1 | 13 | 14733 |  | LA | Lafayette | 30.1694 | -91.9923 | Gas | 56283 | U-1 | Hargis-Hebert Electric Generating Statio U-1 | 0 | 0 | 0 | 0 | 0 | 0 | 0 | 0 | 0 | 0 | 0 | 0 | 0 | 0 | 0 | 0 | 0 | 0 | 0 | 0 | 0 | 0 | 0 | 0 | 0 | 0 | 0 | 0 | 0 | 0 | 0 | 0 | 0 | 0 | 0 | 0 | 0 | 0 | 0 | 0 | 0 | 0 | 0 | 0 | 0 | 0 | 0 | 0 | 0 | 0 | 0 | 0 | 0 | 0 | 0 | 0 | 0 | 0
2199 | 2016 | 4 | 1 | 14 | 14087 |  | LA | Saint Mary | 29.8223 | -91.5427 | Gas | 1400 | 4 | Teche Power Station 4 | 0 | 0 | 0 | 0 | 0 | 0 | 0 | 0 | 0 | 0 | 0 | 0 | 0 | 0 | 0 | 0 | 0 | 0 | 0 | 0 | 0 | 0 | 0 | 0 | 0 | 0 | 0 | 0 | 0 | 0 | 0 | 0 | 0 | 0 | 0 | 0 | 0 | 0 | 0 | 0 | 0 | 0 | 0 | 0 | 0 | 0 | 0 | 0 | 0 | 0 | 0 | 0 | 0 | 0 | 0 | 0 | 0 | 0
2200 | 2016 | 4 | 1 | 15 | 13548 |  | LA | Lafayette | 30.2554 | -92.0433 | Gas | 56108 | U-2 | T J Labbe Electric Generating Station U-2 | 0 | 0 | 0 | 0 | 0 | 0 | 0 | 0 | 0 | 0 | 0 | 0 | 0 | 0 | 0 | 0 | 0 | 0 | 0 | 0 | 0 | 0 | 0 | 0 | 0 | 0 | 0 | 0 | 0 | 0 | 0 | 0 | 0 | 0 | 0 | 0 | 0 | 0 | 0 | 0 | 0 | 0 | 0 | 0 | 0 | 0 | 0 | 0 | 0 | 0 | 0 | 0 | 0 | 0 | 0 | 0 | 0 | 0
2201 | 2016 | 4 | 1 | 16 | 13196 |  | TX | Morris | 32.9217 | -94.7158 | Gas | 3477 | 1 | Lone Star Power Plant 1 | 0 | 0 | 0 | 0 | 0 | 0 | 0 | 0 | 0 | 0 | 0 | 0 | 0 | 0 | 0 | 0 | 0 | 0 | 0 | 0 | 0 | 0 | 0 | 0 | 0 | 0 | 0 | 0 | 0 | 0 | 0 | 0 | 0 | 0 | 0 | 0 | 0 | 0 | 0 | 0 | 0 | 0 | 0 | 0 | 0 | 0 | 0 | 0 | 0 | 0 | 0 | 0 | 0 | 0 | 0 | 0 | 0 | 0
2202 | 2016 | 4 | 1 | 17 | 13208 |  | LA | Lafayette | 30.2554 | -92.0433 | Gas | 56108 | U-1 | T J Labbe Electric Generating Station U-1 | 0 | 0 | 0 | 0 | 0 | 0 | 0 | 0 | 0 | 0 | 0 | 0 | 0 | 0 | 0 | 0 | 0 | 0 | 0 | 0 | 0 | 0 | 0 | 0 | 0 | 0 | 0 | 0 | 0 | 0 | 0 | 0 | 0 | 0 | 0 | 0 | 0 | 0 | 0 | 0 | 0 | 0 | 0 | 0 | 0 | 0 | 0 | 0 | 0 | 0 | 0 | 0 | 0 | 0 | 0 | 0 | 0 | 0
2203 | 2016 | 4 | 1 | 18 | 14023 |  | OK | Logan | 35.7422 | -97.655 | Gas | 55651 | CT-02 | Spring Creek Power Plant CT-02 | 0 | 0 | 0 | 0 | 0 | 0 | 0 | 0 | 0 | 0 | 0 | 0 | 0 | 0 | 0 | 0 | 0 | 0 | 0 | 0 | 0 | 0 | 0 | 0 | 0 | 0 | 0 | 0 | 0 | 0 | 0 | 0 | 0 | 0 | 0 | 0 | 0 | 0 | 0 | 0 | 0 | 0.006 | 0.005 | 0.018 | 0.0095 | 0.0195 | 0.019 | 0.033 | 0.121 | 0.2255 | 0.2085 | 0.191 | 0.1715 | 0.1355 | 0.1155 | 0.084 | 0.0405 | 0
2204 | 2016 | 4 | 1 | 19 | 15519 |  | MO | Jackson | 39.0919 | -94.3261 | Gas | 2132 | 3 | Blue Valley 3 | 0 | 0 | 0 | 0 | 0 | 0 | 0 | 0 | 0 | 0 | 0 | 0 | 0 | 0 | 0 | 0 | 0 | 0 | 0 | 0 | 0 | 0 | 0 | 0 | 0 | 0 | 0 | 0 | 0 | 0 | 0 | 0 | 0 | 0 | 0 | 0 | 0 | 0 | 0 | 0 | 0 | 0 | 0 | 0 | 0 | 0 | 0 | 0 | 0 | 0 | 0 | 0 | 0 | 0 | 0 | 0 | 0 | 0
2205 | 2016 | 4 | 1 | 20 | 15948 |  | KS | Sedgwick | 37.7903 | -97.5217 | Gas | 1240 | E1CT | Gordon Evans Energy Center E1CT | 0 | 0 | 0 | 0 | 0 | 0 | 0 | 0 | 0 | 0 | 0 | 0 | 0 | 0 | 0 | 0 | 0 | 0 | 0 | 0 | 0.0015 | 0 | 0.004 | 0 | 0.0035 | 0.001 | 0.006 | 0.0095 | 0.006 | 0.0015 | 0.005 | 0 | 0.001 | 0.0025 | 0.0105 | 0.0015 | 0.004 | 0.005 | 0.002 | 0 | 0.005 | 0.016 | 0.0135 | 0.031 | 0.0405 | 0.019 | 0.0575 | 0.044 | 0.128 | 0.119 | 0.1485 | 0.1495 | 0.1675 | 0.14 | 0.1135 | 0.079 | 0.0505 | 0
2206 | 2016 | 4 | 1 | 21 | 16004 |  | OK | Logan | 35.7422 | -97.655 | Gas | 55651 | CT-01 | Spring Creek Power Plant CT-01 | 0 | 0 | 0 | 0 | 0 | 0 | 0 | 0 | 0 | 0 | 0 | 0 | 0 | 0 | 0 | 0 | 0 | 0 | 0 | 0 | 0 | 0 | 0 | 0 | 0 | 0 | 0 | 0 | 0 | 0 | 0 | 0 | 0 | 0 | 0 | 0 | 0 | 0 | 0 | 0 | 0 | 0.005 | 0 | 0.0075 | 0.0065 | 0.003 | 0.01 | 0.014 | 0.063 | 0.2285 | 0.222 | 0.1965 | 0.16 | 0.1525 | 0.1155 | 0.0855 | 0.033 | 0
2207 | 2016 | 4 | 1 | 22 | 15470 |  | TX | Gregg | 32.3766 | -94.6415 | Gas | 3476 | 2 | Knox Lee Power Plant 2 | 0 | 0 | 0 | 0 | 0 | 0 | 0 | 0 | 0 | 0 | 0 | 0 | 0 | 0 | 0 | 0 | 0 | 0 | 0 | 0 | 0 | 0 | 0 | 0 | 0 | 0 | 0 | 0 | 0 | 0 | 0 | 0 | 0 | 0 | 0 | 0 | 0 | 0 | 0 | 0 | 0 | 0 | 0 | 0 | 0 | 0 | 0 | 0 | 0 | 0 | 0 | 0 | 0 | 0 | 0 | 0 | 0 | 0
2208 | 2016 | 4 | 1 | 23 | 15650 |  | KS | Cowley | 37.2376 | -96.9619 | Gas | 7013 | 4 | East 12th Street 4 | 0 | 0 | 0 | 0 | 0 | 0 | 0 | 0 | 0 | 0 | 0 | 0 | 0 | 0 | 0 | 0 | 0 | 0 | 0 | 0 | 0 | 0 | 0 | 0 | 0 | 0 | 0 | 0 | 0 | 0 | 0 | 0 | 0 | 0 | 0 | 0 | 0 | 0 | 0 | 0 | 0 | 0 | 0 | 0 | 0 | 0 | 0 | 0 | 0 | 0 | 0 | 0 | 0 | 0 | 0 | 0 | 0 | 0
2209 | 2016 | 4 | 2 | 0 | 15453 |  | TX | Hale | 33.8657 | -101.8437 | Gas | 57865 | 1 | Antelope Elk Energy Center 1 | 0 | 0 | 0 | 0 | 0 | 0 | 0 | 0 | 0 | 0 | 0 | 0 | 0 | 0 | 0.0035 | 0.0015 | 0 | 0.005 | 0.001 | 0.0025 | 0.012 | 0.0155 | 0.005 | 0.017 | 0.0015 | 0.005 | 0.005 | 0.004 | 0.003 | 0.003 | 0.016 | 0.02 | 0.012 | 0.022 | 0.0115 | 0.0115 | 0.003 | 0.006 | 0.017 | 0.014 | 0.0155 | 0.012 | 0.0225 | 0.028 | 0.032 | 0.039 | 0.1145 | 0.1595 | 0.186 | 0.258 | 0.347 | 0.451 | 0.539 | 0.622 | 0.733 | 0.809 | 0.918 | 1
2210 | 2016 | 4 | 2 | 1 | 15078 |  | TX | Hale | 33.8657 | -101.8437 | Gas | 57865 | 3 | Antelope Elk Energy Center 3 | 0 | 0 | 0 | 0 | 0 | 0 | 0 | 0 | 0 | 0 | 0 | 0 | 0 | 0 | 0 | 0 | 0 | 0 | 0 | 0 | 0 | 0.009 | 0 | 0.006 | 0.005 | 0.012 | 0 | 0.01 | 0.0155 | 0 | 0.004 | 0.0045 | 0.003 | 0.004 | 0.005 | 0.018 | 0.0065 | 0.0085 | 0.025 | 0.0035 | 0.0095 | 0.01 | 0.014 | 0.036 | 0.0345 | 0.0205 | 0.02 | 0.0415 | 0.162 | 0.427 | 0.4995 | 0.5875 | 0.6475 | 0.7185 | 0.8 | 0.8535 | 0.939 | 1
2211 | 2016 | 4 | 2 | 2 | 14987 |  | MO | Jasper | 37.1385 | -94.1041 | Gas | 6223 | 1 | Empire District Elec Co Energy Ctr 1 | 0 | 0 | 0 | 0 | 0 | 0 | 0 | 0 | 0 | 0 | 0 | 0 | 0 | 0 | 0 | 0 | 0 | 0 | 0 | 0 | 0 | 0 | 0 | 0.007 | 0 | 0.004 | 0 | 0 | 0 | 0 | 0 | 0 | 0 | 0 | 0 | 0 | 0 | 0.004 | 0.007 | 0.001 | 0.022 | 0.04 | 0 | 0 | 0.009 | 0.043 | 0.055 | 0.073 | 0.037 | 0.179 | 0.322 | 0.422 | 0.534 | 0.606 | 0.69 | 0.808 | 0.921 | 1
2212 | 2016 | 4 | 2 | 3 | 14808 |  | KS | Sedgwick | 37.7903 | -97.5217 | Gas | 1240 | E2CT | Gordon Evans Energy Center E2CT | 0 | 0 | 0 | 0 | 0 | 0 | 0 | 0 | 0 | 0 | 0 | 0 | 0 | 0 | 0 | 0 | 0 | 0 | 0 | 0 | 0 | 0 | 0.005 | 0 | 0 | 0.0035 | 0.0085 | 0.02 | 0.0025 | 0.003 | 0.0035 | 0.0025 | 0.002 | 0.0055 | 0.007 | 0.0015 | 0.005 | 0.004 | 0.0055 | 0 | 0.0045 | 0.011 | 0.019 | 0.009 | 0.013 | 0.008 | 0.022 | 0.0305 | 0.108 | 0.1475 | 0.155 | 0.1565 | 0.15 | 0.143 | 0.1235 | 0.0835 | 0.0445 | 0
2213 | 2016 | 4 | 2 | 4 | 14654 |  | KS | McPherson | 38.3864 | -97.61 | Gas | 7515 | 1 | McPherson Municipal Power Plant #3 1 | 0 | 0 | 0 | 0 | 0 | 0 | 0 | 0 | 0 | 0 | 0 | 0 | 0 | 0 | 0 | 0 | 0 | 0 | 0 | 0 | 0 | 0 | 0 | 0 | 0 | 0 | 0 | 0 | 0 | 0 | 0 | 0 | 0 | 0 | 0 | 0 | 0 | 0 | 0 | 0 | 0 | 0.002 | 0 | 0.0015 | 0 | 0 | 0.0015 | 0.008 | 0.009 | 0 | 0.071 | 0.174 | 0.27 | 0.391 | 0.543 | 0.656 | 0.821 | 1
2214 | 2016 | 4 | 2 | 5 | 14631 |  | KS | Wyandotte | 39.1714 | -94.6958 | Gas | 6064 | CT4 | Nearman Creek CT4 | 0 | 0 | 0 | 0 | 0 | 0 | 0 | 0 | 0 | 0 | 0 | 0 | 0 | 0 | 0 | 0 | 0 | 0 | 0 | 0 | 0.005 | 0.006 | 0.001 | 0.003 | 0.0025 | 0.001 | 0.0065 | 0.0055 | 0.0005 | 0.001 | 0.0015 | 0 | 0 | 0.005 | 0.004 | 0.002 | 0.0025 | 0 | 0 | 0.0045 | 0 | 0 | 0 | 0.0125 | 0.0105 | 0.028 | 0.0125 | 0.033 | 0.109 | 0.2135 | 0.285 | 0.367 | 0.4635 | 0.554 | 0.669 | 0.764 | 0.864 | 1
2215 | 2016 | 4 | 2 | 6 | 14663 |  | LA | Caddo | 32.7047 | -93.9597 | Gas | 1417 | 3 | Lieberman Power Plant 3 | 0 | 0 | 0 | 0 | 0 | 0 | 0 | 0 | 0 | 0 | 0 | 0 | 0 | 0 | 0 | 0 | 0 | 0 | 0 | 0 | 0 | 0 | 0 | 0 | 0 | 0 | 0 | 0 | 0 | 0 | 0 | 0 | 0 | 0 | 0 | 0 | 0 | 0 | 0 | 0 | 0 | 0 | 0 | 0 | 0 | 0 | 0 | 0 | 0.01 | 0 | 0.062 | 0.123 | 0.243 | 0.345 | 0.483 | 0.627 | 0.8 | 1
2216 | 2016 | 4 | 2 | 7 | 15055 |  | TX | Gregg | 32.3766 | -94.6415 | Gas | 3476 | 3 | Knox Lee Power Plant 3 | 0 | 0 | 0 | 0 | 0 | 0 | 0 | 0 | 0 | 0 | 0 | 0 | 0 | 0 | 0 | 0 | 0 | 0 | 0 | 0 | 0 | 0 | 0 | 0 | 0 | 0 | 0 | 0 | 0 | 0 | 0 | 0 | 0 | 0 | 0 | 0 | 0 | 0 | 0 | 0 | 0 | 0 | 0 | 0 | 0 | 0 | 0 | 0 | 0 | 0 | 0 | 0 | 0 | 0 | 0 | 0 | 0 | 0
2217 | 2016 | 4 | 2 | 8 | 16136 |  | MO | Cass | 38.7865 | -94.2768 | Gas | 2092 | 3 | Ralph Green Station 3 | 0 | 0 | 0 | 0 | 0 | 0 | 0 | 0 | 0 | 0 | 0 | 0 | 0 | 0 | 0 | 0 | 0 | 0 | 0 | 0 | 0 | 0 | 0 | 0 | 0 | 0 | 0 | 0 | 0 | 0 | 0 | 0 | 0 | 0 | 0 | 0 | 0 | 0 | 0 | 0 | 0 | 0 | 0 | 0 | 0 | 0 | 0 | 0 | 0.008 | 0 | 0.126 | 0.244 | 0.383 | 0.485 | 0.623 | 0.743 | 0.881 | 1
2218 | 2016 | 4 | 2 | 9 | 16250 |  | KS | Washington | 39.6125 | -97.2778 | Gas | 8037 | CL1 | Clifton Station CL1 | 0 | 0 | 0 | 0 | 0 | 0 | 0 | 0 | 0 | 0 | 0 | 0 | 0 | 0 | 0 | 0 | 0.003 | 0.003 | 0 | 0.0005 | 0 | 0 | 0 | 0 | 0 | 0 | 0 | 0 | 0 | 0 | 0 | 0 | 0 | 0 | 0 | 0 | 0 | 0 | 0 | 0 | 0 | 0 | 0 | 0.0025 | 0 | 0 | 0 | 0.0055 | 0.0095 | 0 | 0.057 | 0.0955 | 0.1545 | 0.2265 | 0.285 | 0.3615 | 0.4285 | 0.5
2219 | 2016 | 4 | 2 | 10 | 15824 |  | MO | Jasper | 37.0659 | -94.614 | Gas | 7296 | 1 | State Line (MO) 1 | 0.0025 | 0.007 | 0.015 | 0.02 | 0.019 | 0.033 | 0.0475 | 0.0375 | 0.0555 | 0.13 | 0.0485 | 0.035 | 0.0325 | 0.0325 | 0.0365 | 0.037 | 0.064 | 0.0285 | 0.03 | 0 | 0.015 | 0 | 0 | 0 | 0.002 | 0.01 | 0.004 | 0.023 | 0.011 | 0.035 | 0.015 | 0.06 | 0.016 | 0.012 | 0.015 | 0.0025 | 0.006 | 0.003 | 0.017 | 0 | 0.042 | 0.0105 | 0 | 0.012 | 0.061 | 0.0685 | 0.086 | 0.108 | 0.109 | 0.0825 | 0.2705 | 0.4195 | 0.5555 | 0.658 | 0.8065 | 0.873 | 0.9515 | 1
2220 | 2016 | 4 | 2 | 11 | 15277 |  | MO | Lafayette | 39.0721 | -93.721 | Gas | 2131 | 4A | Higginsville Municipal Power Plant 4A | 0 | 0 | 0 | 0 | 0 | 0 | 0 | 0 | 0 | 0 | 0 | 0 | 0 | 0 | 0 | 0 | 0 | 0 | 0 | 0 | 0 | 0 | 0 | 0 | 0 | 0 | 0 | 0 | 0 | 0 | 0 | 0 | 0 | 0 | 0 | 0 | 0 | 0 | 0 | 0 | 0 | 0 | 0 | 0 | 0 | 0 | 0 | 0 | 0 | 0 | 0 | 0 | 0 | 0 | 0 | 0 | 0 | 0
2221 | 2016 | 4 | 2 | 12 | 15108 |  | MO | Lafayette | 39.0721 | -93.721 | Gas | 2131 | 4B | Higginsville Municipal Power Plant 4B | 0 | 0 | 0 | 0 | 0 | 0 | 0 | 0 | 0 | 0 | 0 | 0 | 0 | 0 | 0 | 0 | 0 | 0 | 0 | 0 | 0 | 0 | 0 | 0 | 0 | 0 | 0 | 0 | 0 | 0 | 0 | 0 | 0 | 0 | 0 | 0 | 0 | 0 | 0 | 0 | 0 | 0 | 0 | 0 | 0 | 0 | 0 | 0 | 0 | 0 | 0 | 0 | 0 | 0 | 0 | 0 | 0 | 0
2222 | 2016 | 4 | 2 | 13 | 15142 |  | OK | Logan | 35.7422 | -97.655 | Gas | 55651 | CT-04 | Spring Creek Power Plant CT-04 | 0 | 0 | 0 | 0 | 0 | 0 | 0 | 0 | 0 | 0 | 0 | 0 | 0 | 0 | 0 | 0 | 0 | 0 | 0 | 0 | 0 | 0 | 0 | 0 | 0 | 0 | 0 | 0 | 0 | 0 | 0 | 0 | 0 | 0 | 0 | 0 | 0 | 0 | 0 | 0 | 0 | 0.004 | 0.0015 | 0.0095 | 0.0075 | 0.0025 | 0.008 | 0.0175 | 0.0585 | 0.069 | 0.104 | 0.1555 | 0.1985 | 0.244 | 0.297 | 0.3755 | 0.441 | 0.5
2223 | 2016 | 4 | 2 | 14 | 15318 |  | OK | Logan | 35.7422 | -97.655 | Gas | 55651 | CT-03 | Spring Creek Power Plant CT-03 | 0 | 0 | 0 | 0 | 0 | 0 | 0 | 0 | 0 | 0 | 0 | 0 | 0 | 0 | 0 | 0 | 0 | 0 | 0 | 0 | 0.005 | 0 | 0 | 0 | 0 | 0 | 0 | 0 | 0 | 0 | 0 | 0 | 0 | 0 | 0 | 0 | 0 | 0 | 0 | 0 | 0 | 0 | 0 | 0 | 0 | 0.0015 | 0.013 | 0.0215 | 0.0525 | 0.05 | 0.1185 | 0.189 | 0.2855 | 0.4035 | 0.5215 | 0.6465 | 0.7985 | 1
2224 | 2016 | 4 | 2 | 15 | 15573 |  | KS | McPherson | 38.3461 | -97.6761 | Gas | 1305 | GT3 | McPherson 2 GT3 | 0 | 0 | 0 | 0 | 0 | 0 | 0 | 0 | 0 | 0 | 0 | 0 | 0 | 0 | 0 | 0 | 0 | 0 | 0 | 0 | 0 | 0 | 0 | 0 | 0 | 0 | 0 | 0 | 0 | 0 | 0 | 0 | 0 | 0 | 0 | 0 | 0 | 0 | 0 | 0 | 0 | 0 | 0 | 0 | 0 | 0 | 0 | 0 | 0.001 | 0 | 0.06 | 0.181 | 0.264 | 0.374 | 0.499 | 0.668 | 0.825 | 1
2225 | 2016 | 4 | 2 | 16 | 15993 |  | MO | Jasper | 37.1385 | -94.1041 | Gas | 6223 | 2 | Empire District Elec Co Energy Ctr 2 | 0.001 | 0.005 | 0.007 | 0.011 | 0.012 | 0.008 | 0.015 | 0.008 | 0.019 | 0 | 0.035 | 0.01 | 0.007 | 0.006 | 0.011 | 0.022 | 0.028 | 0.017 | 0.01 | 0 | 0.008 | 0 | 0 | 0 | 0 | 0.006 | 0 | 0 | 0 | 0 | 0 | 0.013 | 0 | 0 | 0.0015 | 0 | 0 | 0 | 0 | 0 | 0 | 0 | 0 | 0 | 0.003 | 0.0355 | 0.018 | 0.012 | 0.007 | 0.099 | 0.235 | 0.346 | 0.461 | 0.584 | 0.668 | 0.754 | 0.885 | 1
2226 | 2016 | 4 | 2 | 17 | 16199 |  | KS | Finney | 37.9703 | -100.8956 | Gas | 1336 | S-4 | Garden City S-4 | 0 | 0 | 0 | 0 | 0 | 0 | 0 | 0 | 0 | 0 | 0 | 0 | 0 | 0 | 0 | 0 | 0 | 0 | 0 | 0 | 0 | 0 | 0 | 0 | 0 | 0 | 0 | 0 | 0 | 0 | 0 | 0 | 0 | 0 | 0 | 0 | 0 | 0 | 0 | 0 | 0 | 0 | 0 | 0 | 0 | 0 | 0 | 0 | 0 | 0 | 0 | 0 | 0 | 0 | 0 | 0 | 0 | 0
2227 | 2016 | 4 | 2 | 18 | 16041 |  | KS | Reno | 38.0906 | -97.8747 | Gas | 1248 | CT-3 | Hutchinson Energy Center CT-3 | 0 | 0 | 0 | 0 | 0 | 0 | 0 | 0 | 0 | 0 | 0 | 0 | 0 | 0 | 0 | 0 | 0 | 0 | 0 | 0 | 0 | 0 | 0 | 0 | 0 | 0 | 0 | 0.3492 | 0 | 0 | 0 | 0.4462 | 0.2619 | 0 | 0 | 0 | 0.5335 | 0 | 1.6199 | 0.002 | 0.2619 | 0 | 0 | 0.003 | 0 | 0.6208 | 0 | 0.873 | 1.5399 | 5.2546 | 5.6674 | 4.3687 | 5.1972 | 4.5131 | 4.2715 | 4.2082 | 2.5489 | 1
2228 | 2016 | 4 | 2 | 19 | 16569 |  | KS | Finney | 37.9703 | -100.8956 | Gas | 1336 | S-5 | Garden City S-5 | 0 | 0 | 0 | 0 | 0 | 0 | 0 | 0 | 0 | 0 | 0 | 0 | 0 | 0 | 0 | 0 | 0 | 0 | 0 | 0 | 0 | 0 | 0 | 0 | 0 | 0 | 0 | 0 | 0 | 0 | 0 | 0 | 0 | 0 | 0 | 0 | 0 | 0 | 0 | 0 | 0 | 0 | 0 | 0 | 0 | 0 | 0 | 0 | 0 | 0 | 0 | 0 | 0 | 0 | 0 | 0 | 0 | 0
2229 | 2016 | 4 | 2 | 20 | 15599 |  | MO | Jackson | 38.8615 | -94.2982 | Gas | 6074 | 3 | Greenwood Energy Center 3 | 0 | 0 | 0 | 0 | 0 | 0 | 0 | 0 | 0 | 0 | 0 | 0 | 0 | 0 | 0 | 0 | 0 | 0 | 0 | 0 | 0 | 0 | 0 | 0 | 0 | 0 | 0 | 0 | 0 | 0 | 0 | 0 | 0 | 0 | 0 | 0 | 0 | 0 | 0 | 0 | 0 | 0 | 0 | 0 | 0 | 0 | 0.001 | 0 | 0 | 0 | 0.107 | 0.241 | 0.359 | 0.476 | 0.608 | 0.731 | 0.866 | 1
2230 | 2016 | 4 | 2 | 21 | 14180 |  | KS | Reno | 38.0906 | -97.8747 | Gas | 1248 | CT-2 | Hutchinson Energy Center CT-2 | 0 | 0 | 0 | 0 | 0 | 0 | 0 | 0 | 0 | 0 | 0 | 0 | 0 | 0 | 0 | 0 | 0 | 0 | 0 | 0 | 0 | 0 | 0 | 0 | 0 | 0 | 0 | 0 | 0 | 0 | 0 | 0 | 0 | 0 | 0.007 | 0 | 0 | 0 | 0 | 0 | 0 | 0 | 0 | 0.004 | 0 | 0 | 0 | 0.01 | 0.039 | 0 | 0.066 | 0.146 | 0.247 | 0.349 | 0.47 | 0.624 | 0.802 | 1
2231 | 2016 | 4 | 2 | 22 | 12240 |  | MO | Buchanan | 39.7246 | -94.8773 | Gas | 2098 | GT5 | Lake Road GT5 | 0 | 0 | 0 | 0 | 0 | 0 | 0 | 0 | 0 | 0 | 0 | 0 | 0 | 0 | 0 | 0 | 0 | 0 | 0 | 0 | 0 | 0 | 0.02955 | 0.065 | 0 | 0 | 0 | 0.0374 | 0 | 0.1181 | 0 | 0 | 0 | 0 | 0 | 0.0291 | 0.8973 | 1.8542 | 1.1111 | 1.2752 | 2.3837 | 0 | 0 | 0.1476 | 1.1862 | 5.051 | 10.0103 | 11.9388 | 51.7516 | 150.7746 | 221.1037 | 301.6566 | 382.67 | 478.9174 | 563.5058 | 686.8525 | 769.6565 | 875
2232 | 2016 | 4 | 2 | 23 | 10819 |  | MO | Jackson | 38.8615 | -94.2982 | Gas | 6074 | 2 | Greenwood Energy Center 2 | 0 | 0 | 0 | 0 | 0 | 0 | 0 | 0 | 0 | 0 | 0 | 0 | 0 | 0 | 0 | 0 | 0 | 0 | 0 | 0 | 0 | 0 | 0 | 0 | 0 | 0 | 0 | 0 | 0 | 0 | 0 | 0 | 0 | 0 | 0 | 0 | 0 | 0 | 0 | 0 | 0.004 | 0 | 0 | 0 | 0.004 | 0.0015 | 0.0025 | 0 | 0.015 | 0 | 0.128 | 0.24 | 0.353 | 0.446 | 0.589 | 0.726 | 0.882 | 1
2233 | 2016 | 4 | 3 | 0 | 10112 |  | OK | Tulsa | 35.9978 | -95.9567 | Gas | 4940 | 1501 | Riverside (4940) 1501 | 0 | 0 | 0 | 0 | 0 | 0 | 0 | 0 | 0 | 0 | 0 | 0 | 0 | 0.0125 | 0.0245 | 0.005 | 0.0235 | 0.004 | 0.005 | 0.015 | 0.014 | 0.002 | 0.0085 | 0.015 | 0.008 | 0.0085 | 0.0115 | 0.027 | 0.015 | 0.0075 | 0.023 | 0.021 | 0.007 | 0.0385 | 0.0465 | 0.054 | 0.026 | 0.029 | 0.0525 | 0.0635 | 0.17 | 0.0965 | 0.111 | 0.0245 | 0.024 | 0 | 0 | 0 | 0 | 0 | 0.489 | 0.825 | 1.236 | 1.56 | 1.956 | 2.31 | 2.613 | 3
2234 | 2016 | 4 | 3 | 1 | 9691 |  | MO | Jackson | 38.8615 | -94.2982 | Gas | 6074 | 4 | Greenwood Energy Center 4 | 0 | 0 | 0 | 0 | 0 | 0 | 0 | 0 | 0 | 0 | 0 | 0 | 0 | 0 | 0 | 0 | 0 | 0 | 0 | 0 | 0 | 0 | 0 | 0 | 0 | 0 | 0 | 0 | 0 | 0 | 0 | 0 | 0 | 0 | 0 | 0 | 0 | 0 | 0 | 0 | 0 | 0 | 0 | 0 | 0 | 0 | 0 | 0 | 0.006 | 0 | 0.11 | 0.246 | 0.349 | 0.458 | 0.613 | 0.742 | 0.882 | 1
2235 | 2016 | 4 | 3 | 2 | 9809 |  | OK | Canadian | 35.4711 | -97.6733 | Gas | 2953 | 5B-2 | Mustang 5B-2 | 0 | 0 | 0 | 0 | 0 | 0 | 0 | 0 | 0 | 0 | 0 | 0 | 0 | 0 | 0 | 0 | 0 | 0 | 0 | 0 | 0 | 0 | 0 | 0 | 0 | 0 | 0 | 0 | 0 | 0 | 0 | 0 | 0 | 0 | 0 | 0 | 0 | 0 | 0 | 0 | 0 | 0 | 0 | 0 | 0 | 0 | 0 | 0 | 0 | 0 | 0 | 0 | 0 | 0 | 0 | 0 | 0 | 0
2236 | 2016 | 4 | 3 | 3 | 9780 |  | KS | McPherson | 38.3461 | -97.6761 | Gas | 1305 | GT1 | McPherson 2 GT1 | 0 | 0 | 0 | 0 | 0 | 0 | 0 | 0 | 0 | 0 | 0 | 0 | 0 | 0 | 0 | 0 | 0 | 0 | 0 | 0 | 0 | 0 | 0 | 0 | 0 | 0 | 0 | 0 | 0 | 0 | 0 | 0 | 0 | 0 | 0 | 0 | 0 | 0 | 0 | 0 | 0 | 0 | 0 | 0 | 0 | 0 | 0 | 0.009 | 0.03 | 0 | 0.047 | 0.119 | 0.219 | 0.355 | 0.44 | 0.658 | 0.805 | 1
2237 | 2016 | 4 | 3 | 4 | 10112 |  | MO | Jackson | 38.8615 | -94.2982 | Gas | 6074 | 1 | Greenwood Energy Center 1 | 0 | 0 | 0 | 0 | 0 | 0 | 0 | 0 | 0 | 0 | 0 | 0 | 0 | 0 | 0 | 0 | 0 | 0 | 0 | 0 | 0 | 0 | 0 | 0 | 0 | 0 | 0 | 0 | 0 | 0 | 0 | 0 | 0 | 0 | 0 | 0 | 0 | 0 | 0 | 0 | 0 | 0 | 0 | 0 | 0 | 0 | 0 | 0 | 0.006 | 0 | 0.116 | 0.227 | 0.326 | 0.461 | 0.579 | 0.736 | 0.839 | 1
2238 | 2016 | 4 | 3 | 5 | 10168 |  | OK | Canadian | 35.4711 | -97.6733 | Gas | 2953 | 5B-1 | Mustang 5B-1 | 0 | 0 | 0 | 0 | 0 | 0 | 0 | 0 | 0 | 0 | 0 | 0 | 0 | 0 | 0 | 0 | 0 | 0 | 0 | 0 | 0 | 0 | 0 | 0 | 0 | 0 | 0 | 0 | 0 | 0 | 0 | 0 | 0 | 0 | 0 | 0 | 0 | 0 | 0 | 0 | 0 | 0 | 0 | 0 | 0 | 0 | 0 | 0 | 0 | 0 | 0 | 0 | 0 | 0 | 0 | 0 | 0 | 0
2239 | 2016 | 4 | 3 | 6 | 10666 |  | KS | Johnson | 38.7878 | -94.985 | Gas | 7929 | 1 | West Gardner Generating Station 1 | 0 | 0 | 0 | 0 | 0 | 0 | 0 | 0 | 0 | 0 | 0 | 0 | 0 | 0 | 0 | 0 | 0 | 0 | 0 | 0 | 0 | 0 | 0 | 0 | 0 | 0 | 0 | 0 | 0 | 0 | 0 | 0.001 | 0 | 0.011 | 0 | 0 | 0 | 0 | 0 | 0 | 0 | 0 | 0 | 0.004 | 0.008 | 0.007 | 0 | 0 | 0 | 0 | 0.027 | 0.08 | 0.147 | 0.289 | 0.416 | 0.574 | 0.773 | 1
2240 | 2016 | 4 | 3 | 7 | 11222 |  | TX | Marion | 32.8486 | -94.5469 | Gas | 3478 | 3 | Wilkes Power Plant 3 | 0 | 0 | 0.0005 | 0 | 0 | 0.0005 | 0 | 0 | 0.0005 | 0 | 0 | 0 | 0 | 0 | 0 | 0 | 0 | 0 | 0.0035 | 0 | 0.004 | 0.009 | 0 | 0 | 0 | 0 | 0 | 0 | 0 | 0.005 | 0 | 0.0055 | 0.014 | 0.013 | 0.006 | 0.005 | 0.0165 | 0.0045 | 0.016 | 0.02 | 0.0025 | 0.0265 | 0.013 | 0 | 0 | 0 | 0 | 0 | 0 | 0 | 0.157 | 0.277 | 0.391 | 0.5 | 0.62 | 0.744 | 0.883 | 1
2241 | 2016 | 4 | 3 | 8 | 12010 |  | KS | Johnson | 38.7878 | -94.985 | Gas | 7929 | 2 | West Gardner Generating Station 2 | 0 | 0 | 0 | 0 | 0 | 0 | 0 | 0 | 0 | 0 | 0 | 0 | 0 | 0 | 0 | 0 | 0 | 0 | 0 | 0 | 0 | 0 | 0 | 0 | 0 | 0 | 0 | 0 | 0 | 0 | 0 | 0.009 | 0 | 0.01 | 0 | 0 | 0 | 0 | 0 | 0 | 0 | 0 | 0 | 0 | 0.0045 | 0.006 | 0 | 0.003 | 0.002 | 0.0245 | 0.116 | 0.2025 | 0.3145 | 0.4145 | 0.5425 | 0.669 | 0.847 | 1
2242 | 2016 | 4 | 3 | 9 | 12393 |  | KS | Finney | 37.9703 | -100.8956 | Gas | 1336 | S-2 | Garden City S-2 | 0 | 0 | 0 | 0 | 0 | 0 | 0 | 0 | 0 | 0 | 0 | 0 | 0 | 0 | 0 | 0 | 0 | 0 | 0 | 0 | 0 | 0 | 0 | 0 | 0 | 0 | 0 | 0 | 0 | 0 | 0 | 0 | 0 | 0 | 0 | 0 | 0 | 0 | 0 | 0 | 0 | 0 | 0 | 0 | 0 | 0 | 0 | 0 | 0.01 | 0.085 | 0.253 | 0.359 | 0.442 | 0.549 | 0.678 | 0.799 | 0.878 | 1
2243 | 2016 | 4 | 3 | 10 | 11867 |  | KS | Miami | 38.5325 | -94.9042 | Gas | 7928 | 1 | Osawatomie Generating Station 1 | 0 | 0 | 0 | 0 | 0 | 0 | 0 | 0 | 0 | 0 | 0 | 0 | 0 | 0 | 0 | 0 | 0 | 0 | 0 | 0 | 0 | 0 | 0 | 0 | 0 | 0 | 0 | 0 | 0.0045 | 0 | 0 | 0 | 0 | 0 | 0 | 0 | 0 | 0 | 0 | 0 | 0 | 0 | 0 | 0 | 0 | 0 | 0 | 0 | 0 | 0 | 0.0135 | 0.0395 | 0.091 | 0.1545 | 0.226 | 0.3095 | 0.387 | 0.5
2244 | 2016 | 4 | 3 | 11 | 11161 |  | KS | Johnson | 38.7878 | -94.985 | Gas | 7929 | 3 | West Gardner Generating Station 3 | 0 | 0 | 0 | 0 | 0 | 0 | 0 | 0 | 0 | 0 | 0 | 0 | 0 | 0 | 0 | 0 | 0 | 0 | 0 | 0 | 0 | 0 | 0 | 0 | 0 | 0 | 0 | 0 | 0 | 0 | 0.002 | 0.008 | 0 | 0 | 0 | 0 | 0 | 0 | 0 | 0 | 0 | 0 | 0 | 0 | 0 | 0.0025 | 0 | 0 | 0 | 0 | 0.013 | 0.0395 | 0.0765 | 0.119 | 0.2015 | 0.2855 | 0.383 | 0.5
2245 | 2016 | 4 | 3 | 12 | 10678 |  | KS | Reno | 38.0906 | -97.8747 | Gas | 1248 | CT-1 | Hutchinson Energy Center CT-1 | 0 | 0 | 0 | 0 | 0 | 0 | 0 | 0 | 0 | 0 | 0 | 0 | 0 | 0 | 0 | 0 | 0 | 0 | 0 | 0 | 0 | 0 | 0 | 0 | 0 | 0 | 0 | 0 | 0 | 0 | 0 | 0 | 0 | 0 | 0 | 0 | 0 | 0 | 0 | 0 | 0.003 | 0 | 0.004 | 0 | 0 | 0.003 | 0 | 0 | 0.006 | 0 | 0.052 | 0.126 | 0.233 | 0.33 | 0.472 | 0.618 | 0.811 | 1
2246 | 2016 | 4 | 3 | 13 | 10645 |  | KS | Johnson | 38.7878 | -94.985 | Gas | 7929 | 4 | West Gardner Generating Station 4 | 0 | 0 | 0 | 0 | 0 | 0 | 0 | 0 | 0 | 0 | 0 | 0 | 0 | 0 | 0 | 0 | 0 | 0 | 0 | 0 | 0 | 0 | 0 | 0 | 0 | 0 | 0 | 0 | 0 | 0 | 0 | 0.011 | 0 | 0 | 0 | 0 | 0 | 0 | 0 | 0 | 0 | 0 | 0 | 0 | 0 | 0.008 | 0.005 | 0 | 0 | 0 | 0.162 | 0.263 | 0.396 | 0.512 | 0.649 | 0.738 | 0.89 | 1
2247 | 2016 | 4 | 3 | 14 | 10893 |  | MO | Cass | 38.6803 | -94.4824 | Gas | 56151 | 1 | South Harper Peaking Facility 1 | 0 | 0 | 0 | 0 | 0 | 0 | 0 | 0 | 0 | 0 | 0 | 0 | 0 | 0 | 0 | 0 | 0 | 0 | 0 | 0 | 0 | 0 | 0 | 0 | 0 | 0 | 0 | 0 | 0 | 0 | 0 | 0 | 0 | 0 | 0 | 0 | 0 | 0 | 0 | 0 | 0 | 0 | 0 | 0 | 0 | 0.01 | 0.013 | 0.053 | 0.046 | 0 | 0.153 | 0.285 | 0.402 | 0.499 | 0.649 | 0.748 | 0.866 | 1
2248 | 2016 | 4 | 3 | 15 | 11057 |  | MO | Cass | 38.6803 | -94.4824 | Gas | 56151 | 2 | South Harper Peaking Facility 2 | 0 | 0 | 0 | 0 | 0 | 0 | 0 | 0 | 0 | 0 | 0 | 0 | 0 | 0 | 0 | 0 | 0 | 0 | 0 | 0 | 0 | 0 | 0 | 0 | 0 | 0 | 0 | 0 | 0 | 0 | 0 | 0 | 0 | 0 | 0 | 0 | 0 | 0 | 0 | 0 | 0 | 0 | 0.0015 | 0 | 0.003 | 0.004 | 0.018 | 0.055 | 0.0285 | 0 | 0.159 | 0.237 | 0.39 | 0.52 | 0.629 | 0.751 | 0.889 | 1
2249 | 2016 | 4 | 3 | 16 | 11298 |  | KS | Ford | 37.7328 | -99.9497 | Gas | 1233 | 4 | Fort Dodge aka Judson Large 4 | 0 | 0 | 0 | 0 | 0 | 0 | 0 | 0 | 0 | 0 | 0 | 0 | 0 | 0 | 0 | 0 | 0 | 0 | 0 | 0 | 0 | 0 | 0 | 0 | 0 | 0 | 0 | 0 | 0 | 0 | 0 | 0 | 0 | 0 | 0 | 0 | 0 | 0 | 0 | 0 | 0 | 0 | 0 | 0 | 0 | 0.006 | 0.008 | 0.029 | 0.01 | 0 | 0.142 | 0.288 | 0.382 | 0.526 | 0.658 | 0.756 | 0.898 | 1
2250 | 2016 | 4 | 3 | 17 | 11527 |  | MO | Cass | 38.6803 | -94.4824 | Gas | 56151 | 3 | South Harper Peaking Facility 3 | 0 | 0 | 0 | 0 | 0 | 0 | 0 | 0 | 0 | 0 | 0 | 0 | 0 | 0 | 0 | 0 | 0 | 0 | 0 | 0 | 0 | 0 | 0 | 0 | 0 | 0 | 0 | 0 | 0 | 0 | 0 | 0 | 0 | 0 | 0 | 0 | 0 | 0 | 0 | 0 | 0 | 0 | 0.005 | 0 | 0.004 | 0 | 0.007 | 0.027 | 0.04 | 0.044 | 0.172 | 0.287 | 0.419 | 0.538 | 0.666 | 0.779 | 0.886 | 1
2251 | 2016 | 4 | 3 | 18 | 11837 |  | KS | Barton | 38.41 | -98.8689 | Gas | 1235 | 3 | Great Bend Station aka Arthur Mullergren 3 | 0 | 0 | 0 | 0 | 0 | 0 | 0 | 0 | 0 | 0 | 0 | 0 | 0 | 0 | 0 | 0 | 0 | 0 | 0 | 0 | 0 | 0 | 0 | 0 | 0 | 0 | 0 | 0 | 0 | 0 | 0 | 0 | 0 | 0 | 0 | 0 | 0 | 0 | 0 | 0 | 0 | 0 | 0 | 0 | 0 | 0 | 0.002 | 0.004 | 0 | 0 | 0.154 | 0.243 | 0.384 | 0.509 | 0.607 | 0.742 | 0.879 | 1
2252 | 2016 | 4 | 3 | 19 | 12429
2253 | 2016 | 4 | 3 | 20 | 12565
2254 | 2016 | 4 | 3 | 21 | 11644
2255 | 2016 | 4 | 3 | 22 | 10687
2256 | 2016 | 4 | 3 | 23 | 10399
2257 | 2016 | 4 | 4 | 0 | 10443
2258 | 2016 | 4 | 4 | 1 | 10438
2259 | 2016 | 4 | 4 | 2 | 10819
2260 | 2016 | 4 | 4 | 3 | 11537
2261 | 2016 | 4 | 4 | 4 | 12390
2262 | 2016 | 4 | 4 | 5 | 13354
2263 | 2016 | 4 | 4 | 6 | 14318
2264 | 2016 | 4 | 4 | 7 | 15356
2265 | 2016 | 4 | 4 | 8 | 16653
2266 | 2016 | 4 | 4 | 9 | 17205
2267 | 2016 | 4 | 4 | 10 | 17520
2268 | 2016 | 4 | 4 | 11 | 17537
2269 | 2016 | 4 | 4 | 12 | 17921
2270 | 2016 | 4 | 4 | 13 | 18260
2271 | 2016 | 4 | 4 | 14 | 18383
2272 | 2016 | 4 | 4 | 15 | 18418
2273 | 2016 | 4 | 4 | 16 | 18145
2274 | 2016 | 4 | 4 | 17 | 17715
2275 | 2016 | 4 | 4 | 18 | 16337
2276 | 2016 | 4 | 4 | 19 | 15063
2277 | 2016 | 4 | 4 | 20 | 13766
2278 | 2016 | 4 | 4 | 21 | 12259
2279 | 2016 | 4 | 4 | 22 | 11069
2280 | 2016 | 4 | 4 | 23 | 9919
2281 | 2016 | 4 | 5 | 0 | 9068
2282 | 2016 | 4 | 5 | 1 | 8766
2283 | 2016 | 4 | 5 | 2 | 8803
2284 | 2016 | 4 | 5 | 3 | 8871
2285 | 2016 | 4 | 5 | 4 | 9496
2286 | 2016 | 4 | 5 | 5 | 10190
2287 | 2016 | 4 | 5 | 6 | 10504
2288 | 2016 | 4 | 5 | 7 | 10857
2289 | 2016 | 4 | 5 | 8 | 11676
2290 | 2016 | 4 | 5 | 9 | 11651
2291 | 2016 | 4 | 5 | 10 | 11547
2292 | 2016 | 4 | 5 | 11 | 11591
2293 | 2016 | 4 | 5 | 12 | 11708
2294 | 2016 | 4 | 5 | 13 | 12003
2295 | 2016 | 4 | 5 | 14 | 12524
2296 | 2016 | 4 | 5 | 15 | 13017
2297 | 2016 | 4 | 5 | 16 | 12857
2298 | 2016 | 4 | 5 | 17 | 12580
2299 | 2016 | 4 | 5 | 18 | 12559
2300 | 2016 | 4 | 5 | 19 | 13327
2301 | 2016 | 4 | 5 | 20 | 12879
2302 | 2016 | 4 | 5 | 21 | 12031
2303 | 2016 | 4 | 5 | 22 | 10915
2304 | 2016 | 4 | 5 | 23 | 10195
2305 | 2016 | 4 | 6 | 0 | 9769
2306 | 2016 | 4 | 6 | 1 | 9874
2307 | 2016 | 4 | 6 | 2 | 9684
2308 | 2016 | 4 | 6 | 3 | 9564
2309 | 2016 | 4 | 6 | 4 | 10350
2310 | 2016 | 4 | 6 | 5 | 11418
2311 | 2016 | 4 | 6 | 6 | 12028
2312 | 2016 | 4 | 6 | 7 | 12341
2313 | 2016 | 4 | 6 | 8 | 12709
2314 | 2016 | 4 | 6 | 9 | 12817
2315 | 2016 | 4 | 6 | 10 | 12681
2316 | 2016 | 4 | 6 | 11 | 12719
2317 | 2016 | 4 | 6 | 12 | 12853
2318 | 2016 | 4 | 6 | 13 | 13191
2319 | 2016 | 4 | 6 | 14 | 13524
2320 | 2016 | 4 | 6 | 15 | 13622
2321 | 2016 | 4 | 6 | 16 | 13650
2322 | 2016 | 4 | 6 | 17 | 14152
2323 | 2016 | 4 | 6 | 18 | 15724
2324 | 2016 | 4 | 6 | 19 | 17276
2325 | 2016 | 4 | 6 | 20 | 17308
2326 | 2016 | 4 | 6 | 21 | 16448
2327 | 2016 | 4 | 6 | 22 | 14596
2328 | 2016 | 4 | 6 | 23 | 12732
2329 | 2016 | 4 | 7 | 0 | 11191
2330 | 2016 | 4 | 7 | 1 | 10592
2331 | 2016 | 4 | 7 | 2 | 10588
2332 | 2016 | 4 | 7 | 3 | 10637
2333 | 2016 | 4 | 7 | 4 | 10919
2334 | 2016 | 4 | 7 | 5 | 12118
2335 | 2016 | 4 | 7 | 6 | 13140
2336 | 2016 | 4 | 7 | 7 | 13743
2337 | 2016 | 4 | 7 | 8 | 13936
2338 | 2016 | 4 | 7 | 9 | 13778
2339 | 2016 | 4 | 7 | 10 | 13605
2340 | 2016 | 4 | 7 | 11 | 13705
2341 | 2016 | 4 | 7 | 12 | 13746
2342 | 2016 | 4 | 7 | 13 | 13711
2343 | 2016 | 4 | 7 | 14 | 13826
2344 | 2016 | 4 | 7 | 15 | 13954
2345 | 2016 | 4 | 7 | 16 | 13794
2346 | 2016 | 4 | 7 | 17 | 13502
2347 | 2016 | 4 | 7 | 18 | 13464
2348 | 2016 | 4 | 7 | 19 | 14745
2349 | 2016 | 4 | 7 | 20 | 15233
2350 | 2016 | 4 | 7 | 21 | 15341
2351 | 2016 | 4 | 7 | 22 | 14683
2352 | 2016 | 4 | 7 | 23 | 14203
2353 | 2016 | 4 | 8 | 0 | 13861
2354 | 2016 | 4 | 8 | 1 | 13578
2355 | 2016 | 4 | 8 | 2 | 13599
2356 | 2016 | 4 | 8 | 3 | 13848
2357 | 2016 | 4 | 8 | 4 | 14920
2358 | 2016 | 4 | 8 | 5 | 15945
2359 | 2016 | 4 | 8 | 6 | 16998
2360 | 2016 | 4 | 8 | 7 | 17610
2361 | 2016 | 4 | 8 | 8 | 18340
2362 | 2016 | 4 | 8 | 9 | 18355
2363 | 2016 | 4 | 8 | 10 | 17998
2364 | 2016 | 4 | 8 | 11 | 17943
2365 | 2016 | 4 | 8 | 12 | 17715
2366 | 2016 | 4 | 8 | 13 | 17282
2367 | 2016 | 4 | 8 | 14 | 16732
2368 | 2016 | 4 | 8 | 15 | 16483
2369 | 2016 | 4 | 8 | 16 | 16135
2370 | 2016 | 4 | 8 | 17 | 15996
2371 | 2016 | 4 | 8 | 18 | 15784
2372 | 2016 | 4 | 8 | 19 | 15173
2373 | 2016 | 4 | 8 | 20 | 13752
2374 | 2016 | 4 | 8 | 21 | 12877
2375 | 2016 | 4 | 8 | 22 | 11664
2376 | 2016 | 4 | 8 | 23 | 10843
2377 | 2016 | 4 | 9 | 0 | 10374
2378 | 2016 | 4 | 9 | 1 | 9993
2379 | 2016 | 4 | 9 | 2 | 9919
2380 | 2016 | 4 | 9 | 3 | 10134
2381 | 2016 | 4 | 9 | 4 | 10738
2382 | 2016 | 4 | 9 | 5 | 11443
2383 | 2016 | 4 | 9 | 6 | 11874
2384 | 2016 | 4 | 9 | 7 | 12495
2385 | 2016 | 4 | 9 | 8 | 12893
2386 | 2016 | 4 | 9 | 9 | 12869
2387 | 2016 | 4 | 9 | 10 | 12275
2388 | 2016 | 4 | 9 | 11 | 11248
2389 | 2016 | 4 | 9 | 12 | 10542
2390 | 2016 | 4 | 9 | 13 | 10283
2391 | 2016 | 4 | 9 | 14 | 10117
2392 | 2016 | 4 | 9 | 15 | 10212
2393 | 2016 | 4 | 9 | 16 | 10243
2394 | 2016 | 4 | 9 | 17 | 10204
2395 | 2016 | 4 | 9 | 18 | 10255
2396 | 2016 | 4 | 9 | 19 | 10876
2397 | 2016 | 4 | 9 | 20 | 10693
2398 | 2016 | 4 | 9 | 21 | 10373
2399 | 2016 | 4 | 9 | 22 | 9765
2400 | 2016 | 4 | 9 | 23 | 9514
2401 | 2016 | 4 | 10 | 0 | 9011
2402 | 2016 | 4 | 10 | 1 | 8807
2403 | 2016 | 4 | 10 | 2 | 8698
2404 | 2016 | 4 | 10 | 3 | 8524
2405 | 2016 | 4 | 10 | 4 | 8641
2406 | 2016 | 4 | 10 | 5 | 8761
2407 | 2016 | 4 | 10 | 6 | 9402
2408 | 2016 | 4 | 10 | 7 | 10574
2409 | 2016 | 4 | 10 | 8 | 11717
2410 | 2016 | 4 | 10 | 9 | 12551
2411 | 2016 | 4 | 10 | 10 | 12875
2412 | 2016 | 4 | 10 | 11 | 13586
2413 | 2016 | 4 | 10 | 12 | 13780
2414 | 2016 | 4 | 10 | 13 | 13959
2415 | 2016 | 4 | 10 | 14 | 14293
2416 | 2016 | 4 | 10 | 15 | 14478
2417 | 2016 | 4 | 10 | 16 | 14789
2418 | 2016 | 4 | 10 | 17 | 14870
2419 | 2016 | 4 | 10 | 18 | 14243
2420 | 2016 | 4 | 10 | 19 | 14387
2421 | 2016 | 4 | 10 | 20 | 13627
2422 | 2016 | 4 | 10 | 21 | 12906
2423 | 2016 | 4 | 10 | 22 | 11928
2424 | 2016 | 4 | 10 | 23 | 10836
2425 | 2016 | 4 | 11 | 0 | 10999
2426 | 2016 | 4 | 11 | 1 | 11322
2427 | 2016 | 4 | 11 | 2 | 11389
2428 | 2016 | 4 | 11 | 3 | 11520
2429 | 2016 | 4 | 11 | 4 | 12347
2430 | 2016 | 4 | 11 | 5 | 13416
2431 | 2016 | 4 | 11 | 6 | 14904
2432 | 2016 | 4 | 11 | 7 | 15128
2433 | 2016 | 4 | 11 | 8 | 15434
2434 | 2016 | 4 | 11 | 9 | 14949
2435 | 2016 | 4 | 11 | 10 | 14523
2436 | 2016 | 4 | 11 | 11 | 14484
2437 | 2016 | 4 | 11 | 12 | 14931
2438 | 2016 | 4 | 11 | 13 | 15305
2439 | 2016 | 4 | 11 | 14 | 15260
2440 | 2016 | 4 | 11 | 15 | 15597
2441 | 2016 | 4 | 11 | 16 | 15849
2442 | 2016 | 4 | 11 | 17 | 16049
2443 | 2016 | 4 | 11 | 18 | 16377
2444 | 2016 | 4 | 11 | 19 | 17202
2445 | 2016 | 4 | 11 | 20 | 17594
2446 | 2016 | 4 | 11 | 21 | 16995
2447 | 2016 | 4 | 11 | 22 | 15539
2448 | 2016 | 4 | 11 | 23 | 14327
2449 | 2016 | 4 | 12 | 0 | 13969
2450 | 2016 | 4 | 12 | 1 | 13470
2451 | 2016 | 4 | 12 | 2 | 13516
2452 | 2016 | 4 | 12 | 3 | 13860
2453 | 2016 | 4 | 12 | 4 | 15358
2454 | 2016 | 4 | 12 | 5 | 16013
2455 | 2016 | 4 | 12 | 6 | 16904
2456 | 2016 | 4 | 12 | 7 | 17557
2457 | 2016 | 4 | 12 | 8 | 17987
2458 | 2016 | 4 | 12 | 9 | 17538
2459 | 2016 | 4 | 12 | 10 | 18021
2460 | 2016 | 4 | 12 | 11 | 18160
2461 | 2016 | 4 | 12 | 12 | 18145
2462 | 2016 | 4 | 12 | 13 | 17859
2463 | 2016 | 4 | 12 | 14 | 17697
2464 | 2016 | 4 | 12 | 15 | 17707
2465 | 2016 | 4 | 12 | 16 | 17015
2466 | 2016 | 4 | 12 | 17 | 16428
2467 | 2016 | 4 | 12 | 18 | 15860
2468 | 2016 | 4 | 12 | 19 | 16329
2469 | 2016 | 4 | 12 | 20 | 15552
2470 | 2016 | 4 | 12 | 21 | 14290
2471 | 2016 | 4 | 12 | 22 | 13182
2472 | 2016 | 4 | 12 | 23 | 12482
2473 | 2016 | 4 | 13 | 0 | 11874
2474 | 2016 | 4 | 13 | 1 | 11646
2475 | 2016 | 4 | 13 | 2 | 11704
2476 | 2016 | 4 | 13 | 3 | 12266
2477 | 2016 | 4 | 13 | 4 | 13107
2478 | 2016 | 4 | 13 | 5 | 14313
2479 | 2016 | 4 | 13 | 6 | 15359
2480 | 2016 | 4 | 13 | 7 | 16131
2481 | 2016 | 4 | 13 | 8 | 17249
2482 | 2016 | 4 | 13 | 9 | 17668
2483 | 2016 | 4 | 13 | 10 | 17937
2484 | 2016 | 4 | 13 | 11 | 17479
2485 | 2016 | 4 | 13 | 12 | 17426
2486 | 2016 | 4 | 13 | 13 | 17395
2487 | 2016 | 4 | 13 | 14 | 17628
2488 | 2016 | 4 | 13 | 15 | 17808
2489 | 2016 | 4 | 13 | 16 | 17653
2490 | 2016 | 4 | 13 | 17 | 17635
2491 | 2016 | 4 | 13 | 18 | 16962
2492 | 2016 | 4 | 13 | 19 | 16057
2493 | 2016 | 4 | 13 | 20 | 14864
2494 | 2016 | 4 | 13 | 21 | 13702
2495 | 2016 | 4 | 13 | 22 | 12532
2496 | 2016 | 4 | 13 | 23 | 11529
2497 | 2016 | 4 | 14 | 0 | 11251
2498 | 2016 | 4 | 14 | 1 | 11147
2499 | 2016 | 4 | 14 | 2 | 10984
2500 | 2016 | 4 | 14 | 3 | 11486
2501 | 2016 | 4 | 14 | 4 | 12517
2502 | 2016 | 4 | 14 | 5 | 13979
2503 | 2016 | 4 | 14 | 6 | 14749
2504 | 2016 | 4 | 14 | 7 | 15430
2505 | 2016 | 4 | 14 | 8 | 16222
2506 | 2016 | 4 | 14 | 9 | 16568
2507 | 2016 | 4 | 14 | 10 | 16532
2508 | 2016 | 4 | 14 | 11 | 16441
2509 | 2016 | 4 | 14 | 12 | 16313
2510 | 2016 | 4 | 14 | 13 | 16261
2511 | 2016 | 4 | 14 | 14 | 16015
2512 | 2016 | 4 | 14 | 15 | 16121
2513 | 2016 | 4 | 14 | 16 | 15218
2514 | 2016 | 4 | 14 | 17 | 14707
2515 | 2016 | 4 | 14 | 18 | 14392
2516 | 2016 | 4 | 14 | 19 | 14472
2517 | 2016 | 4 | 14 | 20 | 14361
2518 | 2016 | 4 | 14 | 21 | 13054
2519 | 2016 | 4 | 14 | 22 | 11264
2520 | 2016 | 4 | 14 | 23 | 10494
2521 | 2016 | 4 | 15 | 0 | 9701
2522 | 2016 | 4 | 15 | 1 | 9315
2523 | 2016 | 4 | 15 | 2 | 9219
2524 | 2016 | 4 | 15 | 3 | 9385
2525 | 2016 | 4 | 15 | 4 | 10092
2526 | 2016 | 4 | 15 | 5 | 11299
2527 | 2016 | 4 | 15 | 6 | 12400
2528 | 2016 | 4 | 15 | 7 | 12957
2529 | 2016 | 4 | 15 | 8 | 13346
2530 | 2016 | 4 | 15 | 9 | 13315
2531 | 2016 | 4 | 15 | 10 | 13349
2532 | 2016 | 4 | 15 | 11 | 13260
2533 | 2016 | 4 | 15 | 12 | 13253
2534 | 2016 | 4 | 15 | 13 | 13331
2535 | 2016 | 4 | 15 | 14 | 13254
2536 | 2016 | 4 | 15 | 15 | 13215
2537 | 2016 | 4 | 15 | 16 | 13033
2538 | 2016 | 4 | 15 | 17 | 12578
2539 | 2016 | 4 | 15 | 18 | 12558
2540 | 2016 | 4 | 15 | 19 | 12907
2541 | 2016 | 4 | 15 | 20 | 12632
2542 | 2016 | 4 | 15 | 21 | 12064
2543 | 2016 | 4 | 15 | 22 | 11122
2544 | 2016 | 4 | 15 | 23 | 10528
2545 | 2016 | 4 | 16 | 0 | 9929
2546 | 2016 | 4 | 16 | 1 | 9614
2547 | 2016 | 4 | 16 | 2 | 9400
2548 | 2016 | 4 | 16 | 3 | 9499
2549 | 2016 | 4 | 16 | 4 | 9489
2550 | 2016 | 4 | 16 | 5 | 9783
2551 | 2016 | 4 | 16 | 6 | 10303
2552 | 2016 | 4 | 16 | 7 | 11026
2553 | 2016 | 4 | 16 | 8 | 11288
2554 | 2016 | 4 | 16 | 9 | 11602
2555 | 2016 | 4 | 16 | 10 | 12004
2556 | 2016 | 4 | 16 | 11 | 12118
2557 | 2016 | 4 | 16 | 12 | 12023
2558 | 2016 | 4 | 16 | 13 | 12165
2559 | 2016 | 4 | 16 | 14 | 11865
2560 | 2016 | 4 | 16 | 15 | 11698
2561 | 2016 | 4 | 16 | 16 | 11842
2562 | 2016 | 4 | 16 | 17 | 11874
2563 | 2016 | 4 | 16 | 18 | 12001
2564 | 2016 | 4 | 16 | 19 | 12513
2565 | 2016 | 4 | 16 | 20 | 12164
2566 | 2016 | 4 | 16 | 21 | 11753
2567 | 2016 | 4 | 16 | 22 | 10627
2568 | 2016 | 4 | 16 | 23 | 10025
2569 | 2016 | 4 | 17 | 0 | 9812
2570 | 2016 | 4 | 17 | 1 | 9981
2571 | 2016 | 4 | 17 | 2 | 10373
2572 | 2016 | 4 | 17 | 3 | 10565
2573 | 2016 | 4 | 17 | 4 | 10945
2574 | 2016 | 4 | 17 | 5 | 10777
2575 | 2016 | 4 | 17 | 6 | 11207
2576 | 2016 | 4 | 17 | 7 | 11833
2577 | 2016 | 4 | 17 | 8 | 12343
2578 | 2016 | 4 | 17 | 9 | 12520
2579 | 2016 | 4 | 17 | 10 | 12922
2580 | 2016 | 4 | 17 | 11 | 13336
2581 | 2016 | 4 | 17 | 12 | 13241
2582 | 2016 | 4 | 17 | 13 | 13243
2583 | 2016 | 4 | 17 | 14 | 13949
2584 | 2016 | 4 | 17 | 15 | 14632
2585 | 2016 | 4 | 17 | 16 | 14069
2586 | 2016 | 4 | 17 | 17 | 14356
2587 | 2016 | 4 | 17 | 18 | 14821
2588 | 2016 | 4 | 17 | 19 | 14904
2589 | 2016 | 4 | 17 | 20 | 14447
2590 | 2016 | 4 | 17 | 21 | 13561
2591 | 2016 | 4 | 17 | 22 | 12758
2592 | 2016 | 4 | 17 | 23 | 11567
2593 | 2016 | 4 | 18 | 0 | 10747
2594 | 2016 | 4 | 18 | 1 | 10407
2595 | 2016 | 4 | 18 | 2 | 10126
2596 | 2016 | 4 | 18 | 3 | 10274
2597 | 2016 | 4 | 18 | 4 | 10744
2598 | 2016 | 4 | 18 | 5 | 11847
2599 | 2016 | 4 | 18 | 6 | 13155
2600 | 2016 | 4 | 18 | 7 | 13803
2601 | 2016 | 4 | 18 | 8 | 14148
2602 | 2016 | 4 | 18 | 9 | 14989
2603 | 2016 | 4 | 18 | 10 | 16327
2604 | 2016 | 4 | 18 | 11 | 17256
2605 | 2016 | 4 | 18 | 12 | 18117
2606 | 2016 | 4 | 18 | 13 | 17962
2607 | 2016 | 4 | 18 | 14 | 17743
2608 | 2016 | 4 | 18 | 15 | 17900
2609 | 2016 | 4 | 18 | 16 | 17911
2610 | 2016 | 4 | 18 | 17 | 17756
2611 | 2016 | 4 | 18 | 18 | 17183
2612 | 2016 | 4 | 18 | 19 | 17410
2613 | 2016 | 4 | 18 | 20 | 17318
2614 | 2016 | 4 | 18 | 21 | 16340
2615 | 2016 | 4 | 18 | 22 | 15149
2616 | 2016 | 4 | 18 | 23 | 14253
2617 | 2016 | 4 | 19 | 0 | 13789
2618 | 2016 | 4 | 19 | 1 | 13413
2619 | 2016 | 4 | 19 | 2 | 13570
2620 | 2016 | 4 | 19 | 3 | 14274
2621 | 2016 | 4 | 19 | 4 | 15551
2622 | 2016 | 4 | 19 | 5 | 16678
2623 | 2016 | 4 | 19 | 6 | 17842
2624 | 2016 | 4 | 19 | 7 | 18234
2625 | 2016 | 4 | 19 | 8 | 18671
2626 | 2016 | 4 | 19 | 9 | 18697
2627 | 2016 | 4 | 19 | 10 | 18918
2628 | 2016 | 4 | 19 | 11 | 19123
2629 | 2016 | 4 | 19 | 12 | 19615
2630 | 2016 | 4 | 19 | 13 | 19572
2631 | 2016 | 4 | 19 | 14 | 19291
2632 | 2016 | 4 | 19 | 15 | 19105
2633 | 2016 | 4 | 19 | 16 | 18638
2634 | 2016 | 4 | 19 | 17 | 18370
2635 | 2016 | 4 | 19 | 18 | 17598
2636 | 2016 | 4 | 19 | 19 | 17404
2637 | 2016 | 4 | 19 | 20 | 17204
2638 | 2016 | 4 | 19 | 21 | 16453
2639 | 2016 | 4 | 19 | 22 | 15436
2640 | 2016 | 4 | 19 | 23 | 14475
2641 | 2016 | 4 | 20 | 0 | 13977
2642 | 2016 | 4 | 20 | 1 | 13833
2643 | 2016 | 4 | 20 | 2 | 13672
2644 | 2016 | 4 | 20 | 3 | 13707
2645 | 2016 | 4 | 20 | 4 | 14604
2646 | 2016 | 4 | 20 | 5 | 15806
2647 | 2016 | 4 | 20 | 6 | 16727
2648 | 2016 | 4 | 20 | 7 | 17146
2649 | 2016 | 4 | 20 | 8 | 17429
2650 | 2016 | 4 | 20 | 9 | 17723
2651 | 2016 | 4 | 20 | 10 | 18059
2652 | 2016 | 4 | 20 | 11 | 17951
2653 | 2016 | 4 | 20 | 12 | 18078
2654 | 2016 | 4 | 20 | 13 | 18238
2655 | 2016 | 4 | 20 | 14 | 18419
2656 | 2016 | 4 | 20 | 15 | 18602
2657 | 2016 | 4 | 20 | 16 | 18476
2658 | 2016 | 4 | 20 | 17 | 17967
2659 | 2016 | 4 | 20 | 18 | 17255
2660 | 2016 | 4 | 20 | 19 | 17358
2661 | 2016 | 4 | 20 | 20 | 16628
2662 | 2016 | 4 | 20 | 21 | 15184
2663 | 2016 | 4 | 20 | 22 | 13842
2664 | 2016 | 4 | 20 | 23 | 13372
2665 | 2016 | 4 | 21 | 0 | 12943
2666 | 2016 | 4 | 21 | 1 | 12551
2667 | 2016 | 4 | 21 | 2 | 12358
2668 | 2016 | 4 | 21 | 3 | 12297
2669 | 2016 | 4 | 21 | 4 | 12803
2670 | 2016 | 4 | 21 | 5 | 13804
2671 | 2016 | 4 | 21 | 6 | 14787
2672 | 2016 | 4 | 21 | 7 | 15534
2673 | 2016 | 4 | 21 | 8 | 16382
2674 | 2016 | 4 | 21 | 9 | 16688
2675 | 2016 | 4 | 21 | 10 | 16537
2676 | 2016 | 4 | 21 | 11 | 16380
2677 | 2016 | 4 | 21 | 12 | 16235
2678 | 2016 | 4 | 21 | 13 | 15984
2679 | 2016 | 4 | 21 | 14 | 16167
2680 | 2016 | 4 | 21 | 15 | 16748
2681 | 2016 | 4 | 21 | 16 | 16167
2682 | 2016 | 4 | 21 | 17 | 16118
2683 | 2016 | 4 | 21 | 18 | 16525
2684 | 2016 | 4 | 21 | 19 | 17485
2685 | 2016 | 4 | 21 | 20 | 17540
2686 | 2016 | 4 | 21 | 21 | 16571
2687 | 2016 | 4 | 21 | 22 | 15290
2688 | 2016 | 4 | 21 | 23 | 13583
2689 | 2016 | 4 | 22 | 0 | 12725
2690 | 2016 | 4 | 22 | 1 | 12337
2691 | 2016 | 4 | 22 | 2 | 12396
2692 | 2016 | 4 | 22 | 3 | 12596
2693 | 2016 | 4 | 22 | 4 | 13723
2694 | 2016 | 4 | 22 | 5 | 15258
2695 | 2016 | 4 | 22 | 6 | 16354
2696 | 2016 | 4 | 22 | 7 | 17248
2697 | 2016 | 4 | 22 | 8 | 17737
2698 | 2016 | 4 | 22 | 9 | 17683
2699 | 2016 | 4 | 22 | 10 | 18186
2700 | 2016 | 4 | 22 | 11 | 18614
2701 | 2016 | 4 | 22 | 12 | 19041
2702 | 2016 | 4 | 22 | 13 | 19165
2703 | 2016 | 4 | 22 | 14 | 19052
2704 | 2016 | 4 | 22 | 15 | 18998
2705 | 2016 | 4 | 22 | 16 | 18806
2706 | 2016 | 4 | 22 | 17 | 18210
2707 | 2016 | 4 | 22 | 18 | 17415
2708 | 2016 | 4 | 22 | 19 | 16461
2709 | 2016 | 4 | 22 | 20 | 15805
2710 | 2016 | 4 | 22 | 21 | 14452
2711 | 2016 | 4 | 22 | 22 | 12822
2712 | 2016 | 4 | 22 | 23 | 11478
2713 | 2016 | 4 | 23 | 0 | 10272
2714 | 2016 | 4 | 23 | 1 | 9786
2715 | 2016 | 4 | 23 | 2 | 9541
2716 | 2016 | 4 | 23 | 3 | 9444
2717 | 2016 | 4 | 23 | 4 | 9427
2718 | 2016 | 4 | 23 | 5 | 9521
2719 | 2016 | 4 | 23 | 6 | 9824
2720 | 2016 | 4 | 23 | 7 | 11050
2721 | 2016 | 4 | 23 | 8 | 11776
2722 | 2016 | 4 | 23 | 9 | 11446
2723 | 2016 | 4 | 23 | 10 | 11209
2724 | 2016 | 4 | 23 | 11 | 11256
2725 | 2016 | 4 | 23 | 12 | 11833
2726 | 2016 | 4 | 23 | 13 | 12083
2727 | 2016 | 4 | 23 | 14 | 12555
2728 | 2016 | 4 | 23 | 15 | 12767
2729 | 2016 | 4 | 23 | 16 | 12614
2730 | 2016 | 4 | 23 | 17 | 12410
2731 | 2016 | 4 | 23 | 18 | 11950
2732 | 2016 | 4 | 23 | 19 | 11829
2733 | 2016 | 4 | 23 | 20 | 11766
2734 | 2016 | 4 | 23 | 21 | 10972
2735 | 2016 | 4 | 23 | 22 | 10072
2736 | 2016 | 4 | 23 | 23 | 9578
2737 | 2016 | 4 | 24 | 0 | 8168
2738 | 2016 | 4 | 24 | 1 | 7908
2739 | 2016 | 4 | 24 | 2 | 7831
2740 | 2016 | 4 | 24 | 3 | 7776
2741 | 2016 | 4 | 24 | 4 | 7801
2742 | 2016 | 4 | 24 | 5 | 7889
2743 | 2016 | 4 | 24 | 6 | 8268
2744 | 2016 | 4 | 24 | 7 | 9305
2745 | 2016 | 4 | 24 | 8 | 9520
2746 | 2016 | 4 | 24 | 9 | 9864
2747 | 2016 | 4 | 24 | 10 | 10570
2748 | 2016 | 4 | 24 | 11 | 11306
2749 | 2016 | 4 | 24 | 12 | 12005
2750 | 2016 | 4 | 24 | 13 | 12367
2751 | 2016 | 4 | 24 | 14 | 12937
2752 | 2016 | 4 | 24 | 15 | 13232
2753 | 2016 | 4 | 24 | 16 | 13249
2754 | 2016 | 4 | 24 | 17 | 13256
2755 | 2016 | 4 | 24 | 18 | 13566
2756 | 2016 | 4 | 24 | 19 | 14026
2757 | 2016 | 4 | 24 | 20 | 13748
2758 | 2016 | 4 | 24 | 21 | 12542
2759 | 2016 | 4 | 24 | 22 | 10824
2760 | 2016 | 4 | 24 | 23 | 9796
2761 | 2016 | 4 | 25 | 0 | 9460
2762 | 2016 | 4 | 25 | 1 | 9303
2763 | 2016 | 4 | 25 | 2 | 9412
2764 | 2016 | 4 | 25 | 3 | 9799
2765 | 2016 | 4 | 25 | 4 | 10756
2766 | 2016 | 4 | 25 | 5 | 12123
2767 | 2016 | 4 | 25 | 6 | 13327
2768 | 2016 | 4 | 25 | 7 | 14987
2769 | 2016 | 4 | 25 | 8 | 16202
2770 | 2016 | 4 | 25 | 9 | 17664
2771 | 2016 | 4 | 25 | 10 | 18236
2772 | 2016 | 4 | 25 | 11 | 19283
2773 | 2016 | 4 | 25 | 12 | 19946
2774 | 2016 | 4 | 25 | 13 | 20263
2775 | 2016 | 4 | 25 | 14 | 20088
2776 | 2016 | 4 | 25 | 15 | 19895
2777 | 2016 | 4 | 25 | 16 | 19713
2778 | 2016 | 4 | 25 | 17 | 19611
2779 | 2016 | 4 | 25 | 18 | 19119
2780 | 2016 | 4 | 25 | 19 | 18367
2781 | 2016 | 4 | 25 | 20 | 16878
2782 | 2016 | 4 | 25 | 21 | 14434
2783 | 2016 | 4 | 25 | 22 | 12599
2784 | 2016 | 4 | 25 | 23 | 11487
2785 | 2016 | 4 | 26 | 0 | 10917
2786 | 2016 | 4 | 26 | 1 | 10829
2787 | 2016 | 4 | 26 | 2 | 10595
2788 | 2016 | 4 | 26 | 3 | 10771
2789 | 2016 | 4 | 26 | 4 | 11564
2790 | 2016 | 4 | 26 | 5 | 12728
2791 | 2016 | 4 | 26 | 6 | 14337
2792 | 2016 | 4 | 26 | 7 | 15543
2793 | 2016 | 4 | 26 | 8 | 16608
2794 | 2016 | 4 | 26 | 9 | 17515
2795 | 2016 | 4 | 26 | 10 | 17607
2796 | 2016 | 4 | 26 | 11 | 17512
2797 | 2016 | 4 | 26 | 12 | 17664
2798 | 2016 | 4 | 26 | 13 | 17331
2799 | 2016 | 4 | 26 | 14 | 17729
2800 | 2016 | 4 | 26 | 15 | 17976
2801 | 2016 | 4 | 26 | 16 | 17736
2802 | 2016 | 4 | 26 | 17 | 16907
2803 | 2016 | 4 | 26 | 18 | 16868
2804 | 2016 | 4 | 26 | 19 | 17522
2805 | 2016 | 4 | 26 | 20 | 17370
2806 | 2016 | 4 | 26 | 21 | 15982
2807 | 2016 | 4 | 26 | 22 | 15524
2808 | 2016 | 4 | 26 | 23 | 13755
2809 | 2016 | 4 | 27 | 0 | 11790
2810 | 2016 | 4 | 27 | 1 | 10497
2811 | 2016 | 4 | 27 | 2 | 10174
2812 | 2016 | 4 | 27 | 3 | 10205
2813 | 2016 | 4 | 27 | 4 | 10942
2814 | 2016 | 4 | 27 | 5 | 12230
2815 | 2016 | 4 | 27 | 6 | 12806
2816 | 2016 | 4 | 27 | 7 | 13012
2817 | 2016 | 4 | 27 | 8 | 12970
2818 | 2016 | 4 | 27 | 9 | 13238
2819 | 2016 | 4 | 27 | 10 | 13951
2820 | 2016 | 4 | 27 | 11 | 15197
2821 | 2016 | 4 | 27 | 12 | 16030
2822 | 2016 | 4 | 27 | 13 | 16428
2823 | 2016 | 4 | 27 | 14 | 16851
2824 | 2016 | 4 | 27 | 15 | 17063
2825 | 2016 | 4 | 27 | 16 | 17141
2826 | 2016 | 4 | 27 | 17 | 17543
2827 | 2016 | 4 | 27 | 18 | 17287
2828 | 2016 | 4 | 27 | 19 | 18140
2829 | 2016 | 4 | 27 | 20 | 17740
2830 | 2016 | 4 | 27 | 21 | 15635
2831 | 2016 | 4 | 27 | 22 | 14110
2832 | 2016 | 4 | 27 | 23 | 13200
2833 | 2016 | 4 | 28 | 0 | 12308
2834 | 2016 | 4 | 28 | 1 | 12017
2835 | 2016 | 4 | 28 | 2 | 11545
2836 | 2016 | 4 | 28 | 3 | 11399
2837 | 2016 | 4 | 28 | 4 | 12141
2838 | 2016 | 4 | 28 | 5 | 13333
2839 | 2016 | 4 | 28 | 6 | 13941
2840 | 2016 | 4 | 28 | 7 | 14773
2841 | 2016 | 4 | 28 | 8 | 15319
2842 | 2016 | 4 | 28 | 9 | 16312
2843 | 2016 | 4 | 28 | 10 | 16832
2844 | 2016 | 4 | 28 | 11 | 17116
2845 | 2016 | 4 | 28 | 12 | 17235
2846 | 2016 | 4 | 28 | 13 | 17573
2847 | 2016 | 4 | 28 | 14 | 17794
2848 | 2016 | 4 | 28 | 15 | 17697
2849 | 2016 | 4 | 28 | 16 | 17680
2850 | 2016 | 4 | 28 | 17 | 17243
2851 | 2016 | 4 | 28 | 18 | 16678
2852 | 2016 | 4 | 28 | 19 | 16467
2853 | 2016 | 4 | 28 | 20 | 15679
2854 | 2016 | 4 | 28 | 21 | 13953
2855 | 2016 | 4 | 28 | 22 | 12384
2856 | 2016 | 4 | 28 | 23 | 11589
2857 | 2016 | 4 | 29 | 0 | 10502
2858 | 2016 | 4 | 29 | 1 | 10078
2859 | 2016 | 4 | 29 | 2 | 9767
2860 | 2016 | 4 | 29 | 3 | 9704
2861 | 2016 | 4 | 29 | 4 | 10214
2862 | 2016 | 4 | 29 | 5 | 11346
2863 | 2016 | 4 | 29 | 6 | 12280
2864 | 2016 | 4 | 29 | 7 | 12752
2865 | 2016 | 4 | 29 | 8 | 13166
2866 | 2016 | 4 | 29 | 9 | 13647
2867 | 2016 | 4 | 29 | 10 | 14050
2868 | 2016 | 4 | 29 | 11 | 14666
2869 | 2016 | 4 | 29 | 12 | 14840
2870 | 2016 | 4 | 29 | 13 | 14822
2871 | 2016 | 4 | 29 | 14 | 14689
2872 | 2016 | 4 | 29 | 15 | 14325
2873 | 2016 | 4 | 29 | 16 | 14291
2874 | 2016 | 4 | 29 | 17 | 14141
2875 | 2016 | 4 | 29 | 18 | 14134
2876 | 2016 | 4 | 29 | 19 | 14339
2877 | 2016 | 4 | 29 | 20 | 14536
2878 | 2016 | 4 | 29 | 21 | 13934
2879 | 2016 | 4 | 29 | 22 | 12766
2880 | 2016 | 4 | 29 | 23 | 11109
2881 | 2016 | 4 | 30 | 0 | 10400
2882 | 2016 | 4 | 30 | 1 | 10415
2883 | 2016 | 4 | 30 | 2 | 10272
2884 | 2016 | 4 | 30 | 3 | 10137
2885 | 2016 | 4 | 30 | 4 | 10523
2886 | 2016 | 4 | 30 | 5 | 11164
2887 | 2016 | 4 | 30 | 6 | 11460
2888 | 2016 | 4 | 30 | 7 | 12642
2889 | 2016 | 4 | 30 | 8 | 13414
2890 | 2016 | 4 | 30 | 9 | 14204
2891 | 2016 | 4 | 30 | 10 | 14644
2892 | 2016 | 4 | 30 | 11 | 14876
2893 | 2016 | 4 | 30 | 12 | 14683
2894 | 2016 | 4 | 30 | 13 | 14568
2895 | 2016 | 4 | 30 | 14 | 14808
2896 | 2016 | 4 | 30 | 15 | 14910
2897 | 2016 | 4 | 30 | 16 | 15071
2898 | 2016 | 4 | 30 | 17 | 14743
2899 | 2016 | 4 | 30 | 18 | 14104
2900 | 2016 | 4 | 30 | 19 | 13664
2901 | 2016 | 4 | 30 | 20 | 12743
2902 | 2016 | 4 | 30 | 21 | 12045
2903 | 2016 | 4 | 30 | 22 | 11029
2904 | 2016 | 4 | 30 | 23 | 10007
2905 | 2016 | 5 | 1 | 0 | 9271
2906 | 2016 | 5 | 1 | 1 | 8975
2907 | 2016 | 5 | 1 | 2 | 8812
2908 | 2016 | 5 | 1 | 3 | 8657
2909 | 2016 | 5 | 1 | 4 | 8542
2910 | 2016 | 5 | 1 | 5 | 8521
2911 | 2016 | 5 | 1 | 6 | 8837
2912 | 2016 | 5 | 1 | 7 | 9205
2913 | 2016 | 5 | 1 | 8 | 9612
2914 | 2016 | 5 | 1 | 9 | 10249
2915 | 2016 | 5 | 1 | 10 | 10399
2916 | 2016 | 5 | 1 | 11 | 10787
2917 | 2016 | 5 | 1 | 12 | 11384
2918 | 2016 | 5 | 1 | 13 | 12001
2919 | 2016 | 5 | 1 | 14 | 12161
2920 | 2016 | 5 | 1 | 15 | 12670
2921 | 2016 | 5 | 1 | 16 | 12883
2922 | 2016 | 5 | 1 | 17 | 13396
2923 | 2016 | 5 | 1 | 18 | 14310
2924 | 2016 | 5 | 1 | 19 | 15034
2925 | 2016 | 5 | 1 | 20 | 15546
2926 | 2016 | 5 | 1 | 21 | 14883
2927 | 2016 | 5 | 1 | 22 | 13969
2928 | 2016 | 5 | 1 | 23 | 12744
2929 | 2016 | 5 | 2 | 0 | 12142
2930 | 2016 | 5 | 2 | 1 | 11859
2931 | 2016 | 5 | 2 | 2 | 11518
2932 | 2016 | 5 | 2 | 3 | 11548
2933 | 2016 | 5 | 2 | 4 | 12340
2934 | 2016 | 5 | 2 | 5 | 13638
2935 | 2016 | 5 | 2 | 6 | 15192
2936 | 2016 | 5 | 2 | 7 | 16342
2937 | 2016 | 5 | 2 | 8 | 16736
2938 | 2016 | 5 | 2 | 9 | 17165
2939 | 2016 | 5 | 2 | 10 | 17303
2940 | 2016 | 5 | 2 | 11 | 16949
2941 | 2016 | 5 | 2 | 12 | 16835
2942 | 2016 | 5 | 2 | 13 | 16645
2943 | 2016 | 5 | 2 | 14 | 16532
2944 | 2016 | 5 | 2 | 15 | 16771
2945 | 2016 | 5 | 2 | 16 | 17034
2946 | 2016 | 5 | 2 | 17 | 17242
2947 | 2016 | 5 | 2 | 18 | 17494
2948 | 2016 | 5 | 2 | 19 | 17731
2949 | 2016 | 5 | 2 | 20 | 18000
2950 | 2016 | 5 | 2 | 21 | 17013
2951 | 2016 | 5 | 2 | 22 | 15494
2952 | 2016 | 5 | 2 | 23 | 13994
2953 | 2016 | 5 | 3 | 0 | 12901
2954 | 2016 | 5 | 3 | 1 | 12238
2955 | 2016 | 5 | 3 | 2 | 11879
2956 | 2016 | 5 | 3 | 3 | 11911
2957 | 2016 | 5 | 3 | 4 | 12948
2958 | 2016 | 5 | 3 | 5 | 14230
2959 | 2016 | 5 | 3 | 6 | 15452
2960 | 2016 | 5 | 3 | 7 | 16422
2961 | 2016 | 5 | 3 | 8 | 17462
2962 | 2016 | 5 | 3 | 9 | 17817
2963 | 2016 | 5 | 3 | 10 | 17797
2964 | 2016 | 5 | 3 | 11 | 17473
2965 | 2016 | 5 | 3 | 12 | 17329
2966 | 2016 | 5 | 3 | 13 | 17044
2967 | 2016 | 5 | 3 | 14 | 16751
2968 | 2016 | 5 | 3 | 15 | 16348
2969 | 2016 | 5 | 3 | 16 | 15839
2970 | 2016 | 5 | 3 | 17 | 15464
2971 | 2016 | 5 | 3 | 18 | 15601
2972 | 2016 | 5 | 3 | 19 | 16335
2973 | 2016 | 5 | 3 | 20 | 16701
2974 | 2016 | 5 | 3 | 21 | 15829
2975 | 2016 | 5 | 3 | 22 | 13776
2976 | 2016 | 5 | 3 | 23 | 13190
2977 | 2016 | 5 | 4 | 0 | 12617
2978 | 2016 | 5 | 4 | 1 | 11848
2979 | 2016 | 5 | 4 | 2 | 11294
2980 | 2016 | 5 | 4 | 3 | 11193
2981 | 2016 | 5 | 4 | 4 | 11317
2982 | 2016 | 5 | 4 | 5 | 12253
2983 | 2016 | 5 | 4 | 6 | 13312
2984 | 2016 | 5 | 4 | 7 | 14923
2985 | 2016 | 5 | 4 | 8 | 16338
2986 | 2016 | 5 | 4 | 9 | 16507
2987 | 2016 | 5 | 4 | 10 | 16462
2988 | 2016 | 5 | 4 | 11 | 16330
2989 | 2016 | 5 | 4 | 12 | 16395
2990 | 2016 | 5 | 4 | 13 | 16390
2991 | 2016 | 5 | 4 | 14 | 16801
2992 | 2016 | 5 | 4 | 15 | 17671
2993 | 2016 | 5 | 4 | 16 | 18277
2994 | 2016 | 5 | 4 | 17 | 18501
2995 | 2016 | 5 | 4 | 18 | 18590
2996 | 2016 | 5 | 4 | 19 | 18401
2997 | 2016 | 5 | 4 | 20 | 18342
2998 | 2016 | 5 | 4 | 21 | 17074
2999 | 2016 | 5 | 4 | 22 | 15850
3000 | 2016 | 5 | 4 | 23 | 14334
3001 | 2016 | 5 | 5 | 0 | 13187
3002 | 2016 | 5 | 5 | 1 | 12833
3003 | 2016 | 5 | 5 | 2 | 12886
3004 | 2016 | 5 | 5 | 3 | 13188
3005 | 2016 | 5 | 5 | 4 | 13905
3006 | 2016 | 5 | 5 | 5 | 15167
3007 | 2016 | 5 | 5 | 6 | 16520
3008 | 2016 | 5 | 5 | 7 | 17381
3009 | 2016 | 5 | 5 | 8 | 17913
3010 | 2016 | 5 | 5 | 9 | 18347
3011 | 2016 | 5 | 5 | 10 | 18747
3012 | 2016 | 5 | 5 | 11 | 18942
3013 | 2016 | 5 | 5 | 12 | 19513
3014 | 2016 | 5 | 5 | 13 | 19922
3015 | 2016 | 5 | 5 | 14 | 20204
3016 | 2016 | 5 | 5 | 15 | 20243
3017 | 2016 | 5 | 5 | 16 | 19665
3018 | 2016 | 5 | 5 | 17 | 19327
3019 | 2016 | 5 | 5 | 18 | 18609
3020 | 2016 | 5 | 5 | 19 | 17712
3021 | 2016 | 5 | 5 | 20 | 16092
3022 | 2016 | 5 | 5 | 21 | 14609
3023 | 2016 | 5 | 5 | 22 | 12742
3024 | 2016 | 5 | 5 | 23 | 10907
3025 | 2016 | 5 | 6 | 0 | 10169
3026 | 2016 | 5 | 6 | 1 | 9934
3027 | 2016 | 5 | 6 | 2 | 9759
3028 | 2016 | 5 | 6 | 3 | 9710
3029 | 2016 | 5 | 6 | 4 | 10404
3030 | 2016 | 5 | 6 | 5 | 11570
3031 | 2016 | 5 | 6 | 6 | 12181
3032 | 2016 | 5 | 6 | 7 | 13332
3033 | 2016 | 5 | 6 | 8 | 14562
3034 | 2016 | 5 | 6 | 9 | 14925
3035 | 2016 | 5 | 6 | 10 | 14730
3036 | 2016 | 5 | 6 | 11 | 14627
3037 | 2016 | 5 | 6 | 12 | 14591
3038 | 2016 | 5 | 6 | 13 | 14849
3039 | 2016 | 5 | 6 | 14 | 15299
3040 | 2016 | 5 | 6 | 15 | 15648
3041 | 2016 | 5 | 6 | 16 | 15657
3042 | 2016 | 5 | 6 | 17 | 15431
3043 | 2016 | 5 | 6 | 18 | 14825
3044 | 2016 | 5 | 6 | 19 | 13797
3045 | 2016 | 5 | 6 | 20 | 13099
3046 | 2016 | 5 | 6 | 21 | 12578
3047 | 2016 | 5 | 6 | 22 | 11708
3048 | 2016 | 5 | 6 | 23 | 11402
3049 | 2016 | 5 | 7 | 0 | 9387
3050 | 2016 | 5 | 7 | 1 | 8888
3051 | 2016 | 5 | 7 | 2 | 8660
3052 | 2016 | 5 | 7 | 3 | 8527
3053 | 2016 | 5 | 7 | 4 | 8437
3054 | 2016 | 5 | 7 | 5 | 8576
3055 | 2016 | 5 | 7 | 6 | 9386
3056 | 2016 | 5 | 7 | 7 | 10938
3057 | 2016 | 5 | 7 | 8 | 11960
3058 | 2016 | 5 | 7 | 9 | 12275
3059 | 2016 | 5 | 7 | 10 | 12944
3060 | 2016 | 5 | 7 | 11 | 13626
3061 | 2016 | 5 | 7 | 12 | 14420
3062 | 2016 | 5 | 7 | 13 | 14323
3063 | 2016 | 5 | 7 | 14 | 14530
3064 | 2016 | 5 | 7 | 15 | 14740
3065 | 2016 | 5 | 7 | 16 | 15072
3066 | 2016 | 5 | 7 | 17 | 15032
3067 | 2016 | 5 | 7 | 18 | 14315
3068 | 2016 | 5 | 7 | 19 | 14072
3069 | 2016 | 5 | 7 | 20 | 13631
3070 | 2016 | 5 | 7 | 21 | 13232
3071 | 2016 | 5 | 7 | 22 | 11445
3072 | 2016 | 5 | 7 | 23 | 10406
3073 | 2016 | 5 | 8 | 0 | 9437
3074 | 2016 | 5 | 8 | 1 | 9247
3075 | 2016 | 5 | 8 | 2 | 9356
3076 | 2016 | 5 | 8 | 3 | 9448
3077 | 2016 | 5 | 8 | 4 | 9623
3078 | 2016 | 5 | 8 | 5 | 9956
3079 | 2016 | 5 | 8 | 6 | 10688
3080 | 2016 | 5 | 8 | 7 | 12023
3081 | 2016 | 5 | 8 | 8 | 12761
3082 | 2016 | 5 | 8 | 9 | 13480
3083 | 2016 | 5 | 8 | 10 | 13742
3084 | 2016 | 5 | 8 | 11 | 13489
3085 | 2016 | 5 | 8 | 12 | 13661
3086 | 2016 | 5 | 8 | 13 | 13596
3087 | 2016 | 5 | 8 | 14 | 12904
3088 | 2016 | 5 | 8 | 15 | 12798
3089 | 2016 | 5 | 8 | 16 | 12629
3090 | 2016 | 5 | 8 | 17 | 12647
3091 | 2016 | 5 | 8 | 18 | 12448
3092 | 2016 | 5 | 8 | 19 | 12771
3093 | 2016 | 5 | 8 | 20 | 12884
3094 | 2016 | 5 | 8 | 21 | 12196
3095 | 2016 | 5 | 8 | 22 | 11094
3096 | 2016 | 5 | 8 | 23 | 10342
3097 | 2016 | 5 | 9 | 0 | 9716
3098 | 2016 | 5 | 9 | 1 | 9458
3099 | 2016 | 5 | 9 | 2 | 9545
3100 | 2016 | 5 | 9 | 3 | 9943
3101 | 2016 | 5 | 9 | 4 | 10649
3102 | 2016 | 5 | 9 | 5 | 11848
3103 | 2016 | 5 | 9 | 6 | 12798
3104 | 2016 | 5 | 9 | 7 | 13628
3105 | 2016 | 5 | 9 | 8 | 14535
3106 | 2016 | 5 | 9 | 9 | 15104
3107 | 2016 | 5 | 9 | 10 | 15632
3108 | 2016 | 5 | 9 | 11 | 15677
3109 | 2016 | 5 | 9 | 12 | 15662
3110 | 2016 | 5 | 9 | 13 | 15724
3111 | 2016 | 5 | 9 | 14 | 15765
3112 | 2016 | 5 | 9 | 15 | 15998
3113 | 2016 | 5 | 9 | 16 | 16175
3114 | 2016 | 5 | 9 | 17 | 16982
3115 | 2016 | 5 | 9 | 18 | 17570
3116 | 2016 | 5 | 9 | 19 | 18079
3117 | 2016 | 5 | 9 | 20 | 17646
3118 | 2016 | 5 | 9 | 21 | 16659
3119 | 2016 | 5 | 9 | 22 | 15235
3120 | 2016 | 5 | 9 | 23 | 14359
3121 | 2016 | 5 | 10 | 0 | 13731
3122 | 2016 | 5 | 10 | 1 | 13346
3123 | 2016 | 5 | 10 | 2 | 13653
3124 | 2016 | 5 | 10 | 3 | 13838
3125 | 2016 | 5 | 10 | 4 | 14439
3126 | 2016 | 5 | 10 | 5 | 15498
3127 | 2016 | 5 | 10 | 6 | 16958
3128 | 2016 | 5 | 10 | 7 | 17961
3129 | 2016 | 5 | 10 | 8 | 18995
3130 | 2016 | 5 | 10 | 9 | 19593
3131 | 2016 | 5 | 10 | 10 | 19624
3132 | 2016 | 5 | 10 | 11 | 20676
3133 | 2016 | 5 | 10 | 12 | 21412
3134 | 2016 | 5 | 10 | 13 | 21730
3135 | 2016 | 5 | 10 | 14 | 22020
3136 | 2016 | 5 | 10 | 15 | 22504
3137 | 2016 | 5 | 10 | 16 | 22920
3138 | 2016 | 5 | 10 | 17 | 22704
3139 | 2016 | 5 | 10 | 18 | 21900
3140 | 2016 | 5 | 10 | 19 | 20457
3141 | 2016 | 5 | 10 | 20 | 18162
3142 | 2016 | 5 | 10 | 21 | 16269
3143 | 2016 | 5 | 10 | 22 | 14042
3144 | 2016 | 5 | 10 | 23 | 13486
3145 | 2016 | 5 | 11 | 0 | 12531
3146 | 2016 | 5 | 11 | 1 | 11816
3147 | 2016 | 5 | 11 | 2 | 11574
3148 | 2016 | 5 | 11 | 3 | 11535
3149 | 2016 | 5 | 11 | 4 | 12098
3150 | 2016 | 5 | 11 | 5 | 13607
3151 | 2016 | 5 | 11 | 6 | 14709
3152 | 2016 | 5 | 11 | 7 | 15865
3153 | 2016 | 5 | 11 | 8 | 16651
3154 | 2016 | 5 | 11 | 9 | 17586
3155 | 2016 | 5 | 11 | 10 | 18862
3156 | 2016 | 5 | 11 | 11 | 20090
3157 | 2016 | 5 | 11 | 12 | 21194
3158 | 2016 | 5 | 11 | 13 | 21873
3159 | 2016 | 5 | 11 | 14 | 22708
3160 | 2016 | 5 | 11 | 15 | 23124
3161 | 2016 | 5 | 11 | 16 | 22919
3162 | 2016 | 5 | 11 | 17 | 22557
3163 | 2016 | 5 | 11 | 18 | 21883
3164 | 2016 | 5 | 11 | 19 | 21339
3165 | 2016 | 5 | 11 | 20 | 19998
3166 | 2016 | 5 | 11 | 21 | 17810
3167 | 2016 | 5 | 11 | 22 | 15383
3168 | 2016 | 5 | 11 | 23 | 14065
3169 | 2016 | 5 | 12 | 0 | 13161
3170 | 2016 | 5 | 12 | 1 | 12480
3171 | 2016 | 5 | 12 | 2 | 12684
3172 | 2016 | 5 | 12 | 3 | 12605
3173 | 2016 | 5 | 12 | 4 | 13260
3174 | 2016 | 5 | 12 | 5 | 14357
3175 | 2016 | 5 | 12 | 6 | 16021
3176 | 2016 | 5 | 12 | 7 | 17431
3177 | 2016 | 5 | 12 | 8 | 18444
3178 | 2016 | 5 | 12 | 9 | 19422
3179 | 2016 | 5 | 12 | 10 | 19782
3180 | 2016 | 5 | 12 | 11 | 20217
3181 | 2016 | 5 | 12 | 12 | 20529
3182 | 2016 | 5 | 12 | 13 | 21438
3183 | 2016 | 5 | 12 | 14 | 21952
3184 | 2016 | 5 | 12 | 15 | 22678
3185 | 2016 | 5 | 12 | 16 | 22799
3186 | 2016 | 5 | 12 | 17 | 22789
3187 | 2016 | 5 | 12 | 18 | 22113
3188 | 2016 | 5 | 12 | 19 | 22099
3189 | 2016 | 5 | 12 | 20 | 21403
3190 | 2016 | 5 | 12 | 21 | 18811
3191 | 2016 | 5 | 12 | 22 | 16200
3192 | 2016 | 5 | 12 | 23 | 14503
3193 | 2016 | 5 | 13 | 0 | 12974
3194 | 2016 | 5 | 13 | 1 | 12121
3195 | 2016 | 5 | 13 | 2 | 11718
3196 | 2016 | 5 | 13 | 3 | 11244
3197 | 2016 | 5 | 13 | 4 | 11358
3198 | 2016 | 5 | 13 | 5 | 11813
3199 | 2016 | 5 | 13 | 6 | 12740
3200 | 2016 | 5 | 13 | 7 | 13575
3201 | 2016 | 5 | 13 | 8 | 13770
3202 | 2016 | 5 | 13 | 9 | 14139
3203 | 2016 | 5 | 13 | 10 | 15030
3204 | 2016 | 5 | 13 | 11 | 15358
3205 | 2016 | 5 | 13 | 12 | 16210
3206 | 2016 | 5 | 13 | 13 | 17465
3207 | 2016 | 5 | 13 | 14 | 17364
3208 | 2016 | 5 | 13 | 15 | 17852
3209 | 2016 | 5 | 13 | 16 | 18128
3210 | 2016 | 5 | 13 | 17 | 16985
3211 | 2016 | 5 | 13 | 18 | 15984
3212 | 2016 | 5 | 13 | 19 | 15413
3213 | 2016 | 5 | 13 | 20 | 14791
3214 | 2016 | 5 | 13 | 21 | 13956
3215 | 2016 | 5 | 13 | 22 | 12884
3216 | 2016 | 5 | 13 | 23 | 12192
3217 | 2016 | 5 | 14 | 0 | 10916
3218 | 2016 | 5 | 14 | 1 | 10267
3219 | 2016 | 5 | 14 | 2 | 10036
3220 | 2016 | 5 | 14 | 3 | 9834
3221 | 2016 | 5 | 14 | 4 | 9830
3222 | 2016 | 5 | 14 | 5 | 10123
3223 | 2016 | 5 | 14 | 6 | 10608
3224 | 2016 | 5 | 14 | 7 | 11445
3225 | 2016 | 5 | 14 | 8 | 12115
3226 | 2016 | 5 | 14 | 9 | 13066
3227 | 2016 | 5 | 14 | 10 | 14330
3228 | 2016 | 5 | 14 | 11 | 15135
3229 | 2016 | 5 | 14 | 12 | 16265
3230 | 2016 | 5 | 14 | 13 | 16643
3231 | 2016 | 5 | 14 | 14 | 16825
3232 | 2016 | 5 | 14 | 15 | 17126
3233 | 2016 | 5 | 14 | 16 | 17186
3234 | 2016 | 5 | 14 | 17 | 17128
3235 | 2016 | 5 | 14 | 18 | 16470
3236 | 2016 | 5 | 14 | 19 | 16107
3237 | 2016 | 5 | 14 | 20 | 16204
3238 | 2016 | 5 | 14 | 21 | 15480
3239 | 2016 | 5 | 14 | 22 | 14396
3240 | 2016 | 5 | 14 | 23 | 13353
3241 | 2016 | 5 | 15 | 0 | 12685
3242 | 2016 | 5 | 15 | 1 | 12642
3243 | 2016 | 5 | 15 | 2 | 12709
3244 | 2016 | 5 | 15 | 3 | 12764
3245 | 2016 | 5 | 15 | 4 | 13085
3246 | 2016 | 5 | 15 | 5 | 12834
3247 | 2016 | 5 | 15 | 6 | 13380
3248 | 2016 | 5 | 15 | 7 | 14381
3249 | 2016 | 5 | 15 | 8 | 14702
3250 | 2016 | 5 | 15 | 9 | 14488
3251 | 2016 | 5 | 15 | 10 | 14375
3252 | 2016 | 5 | 15 | 11 | 14588
3253 | 2016 | 5 | 15 | 12 | 14711
3254 | 2016 | 5 | 15 | 13 | 14525
3255 | 2016 | 5 | 15 | 14 | 14661
3256 | 2016 | 5 | 15 | 15 | 14218
3257 | 2016 | 5 | 15 | 16 | 14416
3258 | 2016 | 5 | 15 | 17 | 14837
3259 | 2016 | 5 | 15 | 18 | 15199
3260 | 2016 | 5 | 15 | 19 | 15574
3261 | 2016 | 5 | 15 | 20 | 15412
3262 | 2016 | 5 | 15 | 21 | 15101
3263 | 2016 | 5 | 15 | 22 | 13489
3264 | 2016 | 5 | 15 | 23 | 12519
3265 | 2016 | 5 | 16 | 0 | 11968
3266 | 2016 | 5 | 16 | 1 | 11769
3267 | 2016 | 5 | 16 | 2 | 11782
3268 | 2016 | 5 | 16 | 3 | 12149
3269 | 2016 | 5 | 16 | 4 | 13252
3270 | 2016 | 5 | 16 | 5 | 14451
3271 | 2016 | 5 | 16 | 6 | 15694
3272 | 2016 | 5 | 16 | 7 | 16202
3273 | 2016 | 5 | 16 | 8 | 16629
3274 | 2016 | 5 | 16 | 9 | 17186
3275 | 2016 | 5 | 16 | 10 | 17456
3276 | 2016 | 5 | 16 | 11 | 17866
3277 | 2016 | 5 | 16 | 12 | 18253
3278 | 2016 | 5 | 16 | 13 | 18247
3279 | 2016 | 5 | 16 | 14 | 18495
3280 | 2016 | 5 | 16 | 15 | 18349
3281 | 2016 | 5 | 16 | 16 | 17887
3282 | 2016 | 5 | 16 | 17 | 17415
3283 | 2016 | 5 | 16 | 18 | 16716
3284 | 2016 | 5 | 16 | 19 | 15807
3285 | 2016 | 5 | 16 | 20 | 15199
3286 | 2016 | 5 | 16 | 21 | 14311
3287 | 2016 | 5 | 16 | 22 | 12866
3288 | 2016 | 5 | 16 | 23 | 12384
3289 | 2016 | 5 | 17 | 0 | 12061
3290 | 2016 | 5 | 17 | 1 | 11723
3291 | 2016 | 5 | 17 | 2 | 11603
3292 | 2016 | 5 | 17 | 3 | 11505
3293 | 2016 | 5 | 17 | 4 | 12112
3294 | 2016 | 5 | 17 | 5 | 12895
3295 | 2016 | 5 | 17 | 6 | 13416
3296 | 2016 | 5 | 17 | 7 | 13688
3297 | 2016 | 5 | 17 | 8 | 13806
3298 | 2016 | 5 | 17 | 9 | 14135
3299 | 2016 | 5 | 17 | 10 | 14515
3300 | 2016 | 5 | 17 | 11 | 14468
3301 | 2016 | 5 | 17 | 12 | 14891
3302 | 2016 | 5 | 17 | 13 | 15223
3303 | 2016 | 5 | 17 | 14 | 15304
3304 | 2016 | 5 | 17 | 15 | 15872
3305 | 2016 | 5 | 17 | 16 | 16197
3306 | 2016 | 5 | 17 | 17 | 16474
3307 | 2016 | 5 | 17 | 18 | 16392
3308 | 2016 | 5 | 17 | 19 | 17077
3309 | 2016 | 5 | 17 | 20 | 17035
3310 | 2016 | 5 | 17 | 21 | 16227
3311 | 2016 | 5 | 17 | 22 | 15299
3312 | 2016 | 5 | 17 | 23 | 14265
3313 | 2016 | 5 | 18 | 0 | 13486
3314 | 2016 | 5 | 18 | 1 | 13163
3315 | 2016 | 5 | 18 | 2 | 13187
3316 | 2016 | 5 | 18 | 3 | 13615
3317 | 2016 | 5 | 18 | 4 | 14067
3318 | 2016 | 5 | 18 | 5 | 15231
3319 | 2016 | 5 | 18 | 6 | 16700
3320 | 2016 | 5 | 18 | 7 | 17638
3321 | 2016 | 5 | 18 | 8 | 17768
3322 | 2016 | 5 | 18 | 9 | 17844
3323 | 2016 | 5 | 18 | 10 | 18029
3324 | 2016 | 5 | 18 | 11 | 18023
3325 | 2016 | 5 | 18 | 12 | 18207
3326 | 2016 | 5 | 18 | 13 | 18243
3327 | 2016 | 5 | 18 | 14 | 18171
3328 | 2016 | 5 | 18 | 15 | 18088
3329 | 2016 | 5 | 18 | 16 | 17831
3330 | 2016 | 5 | 18 | 17 | 17612
3331 | 2016 | 5 | 18 | 18 | 17619
3332 | 2016 | 5 | 18 | 19 | 17623
3333 | 2016 | 5 | 18 | 20 | 17403
3334 | 2016 | 5 | 18 | 21 | 15780
3335 | 2016 | 5 | 18 | 22 | 14292
3336 | 2016 | 5 | 18 | 23 | 13976
3337 | 2016 | 5 | 19 | 0 | 13790
3338 | 2016 | 5 | 19 | 1 | 13897
3339 | 2016 | 5 | 19 | 2 | 13721
3340 | 2016 | 5 | 19 | 3 | 13929
3341 | 2016 | 5 | 19 | 4 | 14415
3342 | 2016 | 5 | 19 | 5 | 15678
3343 | 2016 | 5 | 19 | 6 | 16864
3344 | 2016 | 5 | 19 | 7 | 17451
3345 | 2016 | 5 | 19 | 8 | 17746
3346 | 2016 | 5 | 19 | 9 | 17689
3347 | 2016 | 5 | 19 | 10 | 17486
3348 | 2016 | 5 | 19 | 11 | 17484
3349 | 2016 | 5 | 19 | 12 | 17280
3350 | 2016 | 5 | 19 | 13 | 17133
3351 | 2016 | 5 | 19 | 14 | 17531
3352 | 2016 | 5 | 19 | 15 | 17652
3353 | 2016 | 5 | 19 | 16 | 17558
3354 | 2016 | 5 | 19 | 17 | 17292
3355 | 2016 | 5 | 19 | 18 | 16976
3356 | 2016 | 5 | 19 | 19 | 16858
3357 | 2016 | 5 | 19 | 20 | 16092
3358 | 2016 | 5 | 19 | 21 | 14896
3359 | 2016 | 5 | 19 | 22 | 13836
3360 | 2016 | 5 | 19 | 23 | 13583
3361 | 2016 | 5 | 20 | 0 | 13095
3362 | 2016 | 5 | 20 | 1 | 12837
3363 | 2016 | 5 | 20 | 2 | 12662
3364 | 2016 | 5 | 20 | 3 | 12795
3365 | 2016 | 5 | 20 | 4 | 13410
3366 | 2016 | 5 | 20 | 5 | 14549
3367 | 2016 | 5 | 20 | 6 | 15437
3368 | 2016 | 5 | 20 | 7 | 15964
3369 | 2016 | 5 | 20 | 8 | 16499
3370 | 2016 | 5 | 20 | 9 | 16881
3371 | 2016 | 5 | 20 | 10 | 17021
3372 | 2016 | 5 | 20 | 11 | 17533
3373 | 2016 | 5 | 20 | 12 | 17660
3374 | 2016 | 5 | 20 | 13 | 17583
3375 | 2016 | 5 | 20 | 14 | 17425
3376 | 2016 | 5 | 20 | 15 | 17365
3377 | 2016 | 5 | 20 | 16 | 17165
3378 | 2016 | 5 | 20 | 17 | 16507
3379 | 2016 | 5 | 20 | 18 | 16005
3380 | 2016 | 5 | 20 | 19 | 15544
3381 | 2016 | 5 | 20 | 20 | 14978
3382 | 2016 | 5 | 20 | 21 | 13922
3383 | 2016 | 5 | 20 | 22 | 13223
3384 | 2016 | 5 | 20 | 23 | 12866
3385 | 2016 | 5 | 21 | 0 | 10785
3386 | 2016 | 5 | 21 | 1 | 10203
3387 | 2016 | 5 | 21 | 2 | 10075
3388 | 2016 | 5 | 21 | 3 | 10042
3389 | 2016 | 5 | 21 | 4 | 10291
3390 | 2016 | 5 | 21 | 5 | 10603
3391 | 2016 | 5 | 21 | 6 | 11168
3392 | 2016 | 5 | 21 | 7 | 11940
3393 | 2016 | 5 | 21 | 8 | 12325
3394 | 2016 | 5 | 21 | 9 | 12861
3395 | 2016 | 5 | 21 | 10 | 13270
3396 | 2016 | 5 | 21 | 11 | 13789
3397 | 2016 | 5 | 21 | 12 | 14381
3398 | 2016 | 5 | 21 | 13 | 14750
3399 | 2016 | 5 | 21 | 14 | 15111
3400 | 2016 | 5 | 21 | 15 | 15391
3401 | 2016 | 5 | 21 | 16 | 15514
3402 | 2016 | 5 | 21 | 17 | 15354
3403 | 2016 | 5 | 21 | 18 | 14565
3404 | 2016 | 5 | 21 | 19 | 14127
3405 | 2016 | 5 | 21 | 20 | 14045
3406 | 2016 | 5 | 21 | 21 | 13352
3407 | 2016 | 5 | 21 | 22 | 12184
3408 | 2016 | 5 | 21 | 23 | 11180
3409 | 2016 | 5 | 22 | 0 | 9965
3410 | 2016 | 5 | 22 | 1 | 9567
3411 | 2016 | 5 | 22 | 2 | 9450
3412 | 2016 | 5 | 22 | 3 | 9367
3413 | 2016 | 5 | 22 | 4 | 9339
3414 | 2016 | 5 | 22 | 5 | 9876
3415 | 2016 | 5 | 22 | 6 | 10532
3416 | 2016 | 5 | 22 | 7 | 11403
3417 | 2016 | 5 | 22 | 8 | 11861
3418 | 2016 | 5 | 22 | 9 | 12112
3419 | 2016 | 5 | 22 | 10 | 12759
3420 | 2016 | 5 | 22 | 11 | 13448
3421 | 2016 | 5 | 22 | 12 | 14324
3422 | 2016 | 5 | 22 | 13 | 14827
3423 | 2016 | 5 | 22 | 14 | 15457
3424 | 2016 | 5 | 22 | 15 | 16118
3425 | 2016 | 5 | 22 | 16 | 16628
3426 | 2016 | 5 | 22 | 17 | 16514
3427 | 2016 | 5 | 22 | 18 | 15771
3428 | 2016 | 5 | 22 | 19 | 15148
3429 | 2016 | 5 | 22 | 20 | 15029
3430 | 2016 | 5 | 22 | 21 | 14071
3431 | 2016 | 5 | 22 | 22 | 12759
3432 | 2016 | 5 | 22 | 23 | 12014
3433 | 2016 | 5 | 23 | 0 | 11325
3434 | 2016 | 5 | 23 | 1 | 11295
3435 | 2016 | 5 | 23 | 2 | 11159
3436 | 2016 | 5 | 23 | 3 | 11592
3437 | 2016 | 5 | 23 | 4 | 12342
3438 | 2016 | 5 | 23 | 5 | 13516
3439 | 2016 | 5 | 23 | 6 | 14130
3440 | 2016 | 5 | 23 | 7 | 15624
3441 | 2016 | 5 | 23 | 8 | 16486
3442 | 2016 | 5 | 23 | 9 | 17663
3443 | 2016 | 5 | 23 | 10 | 18059
3444 | 2016 | 5 | 23 | 11 | 18222
3445 | 2016 | 5 | 23 | 12 | 18812
3446 | 2016 | 5 | 23 | 13 | 18987
3447 | 2016 | 5 | 23 | 14 | 18798
3448 | 2016 | 5 | 23 | 15 | 18692
3449 | 2016 | 5 | 23 | 16 | 18295
3450 | 2016 | 5 | 23 | 17 | 18018
3451 | 2016 | 5 | 23 | 18 | 17559
3452 | 2016 | 5 | 23 | 19 | 16799
3453 | 2016 | 5 | 23 | 20 | 15721
3454 | 2016 | 5 | 23 | 21 | 15054
3455 | 2016 | 5 | 23 | 22 | 13472
3456 | 2016 | 5 | 23 | 23 | 12968
3457 | 2016 | 5 | 24 | 0 | 12516
3458 | 2016 | 5 | 24 | 1 | 12129
3459 | 2016 | 5 | 24 | 2 | 12026
3460 | 2016 | 5 | 24 | 3 | 12431
3461 | 2016 | 5 | 24 | 4 | 12754
3462 | 2016 | 5 | 24 | 5 | 13718
3463 | 2016 | 5 | 24 | 6 | 14473
3464 | 2016 | 5 | 24 | 7 | 15166
3465 | 2016 | 5 | 24 | 8 | 16087
3466 | 2016 | 5 | 24 | 9 | 17235
3467 | 2016 | 5 | 24 | 10 | 18599
3468 | 2016 | 5 | 24 | 11 | 19274
3469 | 2016 | 5 | 24 | 12 | 19753
3470 | 2016 | 5 | 24 | 13 | 19932
3471 | 2016 | 5 | 24 | 14 | 19743
3472 | 2016 | 5 | 24 | 15 | 19620
3473 | 2016 | 5 | 24 | 16 | 19320
3474 | 2016 | 5 | 24 | 17 | 19355
3475 | 2016 | 5 | 24 | 18 | 18916
3476 | 2016 | 5 | 24 | 19 | 17917
3477 | 2016 | 5 | 24 | 20 | 17164
3478 | 2016 | 5 | 24 | 21 | 16130
3479 | 2016 | 5 | 24 | 22 | 14116
3480 | 2016 | 5 | 24 | 23 | 13365
3481 | 2016 | 5 | 25 | 0 | 12263
3482 | 2016 | 5 | 25 | 1 | 12072
3483 | 2016 | 5 | 25 | 2 | 11786
3484 | 2016 | 5 | 25 | 3 | 11970
3485 | 2016 | 5 | 25 | 4 | 12429
3486 | 2016 | 5 | 25 | 5 | 13496
3487 | 2016 | 5 | 25 | 6 | 14761
3488 | 2016 | 5 | 25 | 7 | 15791
3489 | 2016 | 5 | 25 | 8 | 17162
3490 | 2016 | 5 | 25 | 9 | 18387
3491 | 2016 | 5 | 25 | 10 | 19511
3492 | 2016 | 5 | 25 | 11 | 20630
3493 | 2016 | 5 | 25 | 12 | 21160
3494 | 2016 | 5 | 25 | 13 | 21447
3495 | 2016 | 5 | 25 | 14 | 21926
3496 | 2016 | 5 | 25 | 15 | 22417
3497 | 2016 | 5 | 25 | 16 | 22449
3498 | 2016 | 5 | 25 | 17 | 22468
3499 | 2016 | 5 | 25 | 18 | 22027
3500 | 2016 | 5 | 25 | 19 | 21286
3501 | 2016 | 5 | 25 | 20 | 20031
3502 | 2016 | 5 | 25 | 21 | 18251
3503 | 2016 | 5 | 25 | 22 | 16272
3504 | 2016 | 5 | 25 | 23 | 14862
3505 | 2016 | 5 | 26 | 0 | 13289
3506 | 2016 | 5 | 26 | 1 | 12603
3507 | 2016 | 5 | 26 | 2 | 12193
3508 | 2016 | 5 | 26 | 3 | 12394
3509 | 2016 | 5 | 26 | 4 | 13170
3510 | 2016 | 5 | 26 | 5 | 14359
3511 | 2016 | 5 | 26 | 6 | 15910
3512 | 2016 | 5 | 26 | 7 | 17526
3513 | 2016 | 5 | 26 | 8 | 18734
3514 | 2016 | 5 | 26 | 9 | 20349
3515 | 2016 | 5 | 26 | 10 | 20743
3516 | 2016 | 5 | 26 | 11 | 21107
3517 | 2016 | 5 | 26 | 12 | 20598
3518 | 2016 | 5 | 26 | 13 | 20284
3519 | 2016 | 5 | 26 | 14 | 19620
3520 | 2016 | 5 | 26 | 15 | 19322
3521 | 2016 | 5 | 26 | 16 | 18940
3522 | 2016 | 5 | 26 | 17 | 17677
3523 | 2016 | 5 | 26 | 18 | 16872
3524 | 2016 | 5 | 26 | 19 | 16272
3525 | 2016 | 5 | 26 | 20 | 16478
3526 | 2016 | 5 | 26 | 21 | 15958
3527 | 2016 | 5 | 26 | 22 | 14407
3528 | 2016 | 5 | 26 | 23 | 14069
3529 | 2016 | 5 | 27 | 0 | 13801
3530 | 2016 | 5 | 27 | 1 | 13625
3531 | 2016 | 5 | 27 | 2 | 13775
3532 | 2016 | 5 | 27 | 3 | 13539
3533 | 2016 | 5 | 27 | 4 | 14210
3534 | 2016 | 5 | 27 | 5 | 14467
3535 | 2016 | 5 | 27 | 6 | 15632
3536 | 2016 | 5 | 27 | 7 | 17084
3537 | 2016 | 5 | 27 | 8 | 17664
3538 | 2016 | 5 | 27 | 9 | 18190
3539 | 2016 | 5 | 27 | 10 | 18744
3540 | 2016 | 5 | 27 | 11 | 18792
3541 | 2016 | 5 | 27 | 12 | 19233
3542 | 2016 | 5 | 27 | 13 | 19835
3543 | 2016 | 5 | 27 | 14 | 20419
3544 | 2016 | 5 | 27 | 15 | 20393
3545 | 2016 | 5 | 27 | 16 | 20175
3546 | 2016 | 5 | 27 | 17 | 19648
3547 | 2016 | 5 | 27 | 18 | 18836
3548 | 2016 | 5 | 27 | 19 | 18638
3549 | 2016 | 5 | 27 | 20 | 17753
3550 | 2016 | 5 | 27 | 21 | 16614
3551 | 2016 | 5 | 27 | 22 | 15277
3552 | 2016 | 5 | 27 | 23 | 14366
3553 | 2016 | 5 | 28 | 0 | 13082
3554 | 2016 | 5 | 28 | 1 | 12942
3555 | 2016 | 5 | 28 | 2 | 13055
3556 | 2016 | 5 | 28 | 3 | 13260
3557 | 2016 | 5 | 28 | 4 | 13367
3558 | 2016 | 5 | 28 | 5 | 13233
3559 | 2016 | 5 | 28 | 6 | 14297
3560 | 2016 | 5 | 28 | 7 | 15954
3561 | 2016 | 5 | 28 | 8 | 17196
3562 | 2016 | 5 | 28 | 9 | 18424
3563 | 2016 | 5 | 28 | 10 | 19375
3564 | 2016 | 5 | 28 | 11 | 20484
3565 | 2016 | 5 | 28 | 12 | 21645
3566 | 2016 | 5 | 28 | 13 | 22718
3567 | 2016 | 5 | 28 | 14 | 23340
3568 | 2016 | 5 | 28 | 15 | 23985
3569 | 2016 | 5 | 28 | 16 | 24192
3570 | 2016 | 5 | 28 | 17 | 23944
3571 | 2016 | 5 | 28 | 18 | 23510
3572 | 2016 | 5 | 28 | 19 | 22488
3573 | 2016 | 5 | 28 | 20 | 21560
3574 | 2016 | 5 | 28 | 21 | 19491
3575 | 2016 | 5 | 28 | 22 | 17399
3576 | 2016 | 5 | 28 | 23 | 15382
3577 | 2016 | 5 | 29 | 0 | 13617
3578 | 2016 | 5 | 29 | 1 | 13059
3579 | 2016 | 5 | 29 | 2 | 12869
3580 | 2016 | 5 | 29 | 3 | 12837
3581 | 2016 | 5 | 29 | 4 | 12783
3582 | 2016 | 5 | 29 | 5 | 12737
3583 | 2016 | 5 | 29 | 6 | 13410
3584 | 2016 | 5 | 29 | 7 | 15145
3585 | 2016 | 5 | 29 | 8 | 16542
3586 | 2016 | 5 | 29 | 9 | 17717
3587 | 2016 | 5 | 29 | 10 | 18892
3588 | 2016 | 5 | 29 | 11 | 19842
3589 | 2016 | 5 | 29 | 12 | 20664
3590 | 2016 | 5 | 29 | 13 | 21239
3591 | 2016 | 5 | 29 | 14 | 21583
3592 | 2016 | 5 | 29 | 15 | 21639
3593 | 2016 | 5 | 29 | 16 | 21560
3594 | 2016 | 5 | 29 | 17 | 20549
3595 | 2016 | 5 | 29 | 18 | 18819
3596 | 2016 | 5 | 29 | 19 | 17911
3597 | 2016 | 5 | 29 | 20 | 17082
3598 | 2016 | 5 | 29 | 21 | 16769
3599 | 2016 | 5 | 29 | 22 | 15875
3600 | 2016 | 5 | 29 | 23 | 14491
3601 | 2016 | 5 | 30 | 0 | 14108
3602 | 2016 | 5 | 30 | 1 | 13791
3603 | 2016 | 5 | 30 | 2 | 13815
3604 | 2016 | 5 | 30 | 3 | 13985
3605 | 2016 | 5 | 30 | 4 | 14376
3606 | 2016 | 5 | 30 | 5 | 14056
3607 | 2016 | 5 | 30 | 6 | 14495
3608 | 2016 | 5 | 30 | 7 | 15675
3609 | 2016 | 5 | 30 | 8 | 17129
3610 | 2016 | 5 | 30 | 9 | 18467
3611 | 2016 | 5 | 30 | 10 | 19314
3612 | 2016 | 5 | 30 | 11 | 20065
3613 | 2016 | 5 | 30 | 12 | 20288
3614 | 2016 | 5 | 30 | 13 | 20315
3615 | 2016 | 5 | 30 | 14 | 20333
3616 | 2016 | 5 | 30 | 15 | 20250
3617 | 2016 | 5 | 30 | 16 | 20322
3618 | 2016 | 5 | 30 | 17 | 20167
3619 | 2016 | 5 | 30 | 18 | 19336
3620 | 2016 | 5 | 30 | 19 | 18142
3621 | 2016 | 5 | 30 | 20 | 16940
3622 | 2016 | 5 | 30 | 21 | 15626
3623 | 2016 | 5 | 30 | 22 | 14761
3624 | 2016 | 5 | 30 | 23 | 13941
3625 | 2016 | 5 | 31 | 0 | 13126
3626 | 2016 | 5 | 31 | 1 | 12588
3627 | 2016 | 5 | 31 | 2 | 12616
3628 | 2016 | 5 | 31 | 3 | 12988
3629 | 2016 | 5 | 31 | 4 | 13719
3630 | 2016 | 5 | 31 | 5 | 14413
3631 | 2016 | 5 | 31 | 6 | 15623
3632 | 2016 | 5 | 31 | 7 | 17160
3633 | 2016 | 5 | 31 | 8 | 18817
3634 | 2016 | 5 | 31 | 9 | 19892
3635 | 2016 | 5 | 31 | 10 | 21164
3636 | 2016 | 5 | 31 | 11 | 22665
3637 | 2016 | 5 | 31 | 12 | 23705
3638 | 2016 | 5 | 31 | 13 | 23631
3639 | 2016 | 5 | 31 | 14 | 23771
3640 | 2016 | 5 | 31 | 15 | 23597
3641 | 2016 | 5 | 31 | 16 | 23147
3642 | 2016 | 5 | 31 | 17 | 22815
3643 | 2016 | 5 | 31 | 18 | 22054
3644 | 2016 | 5 | 31 | 19 | 21014
3645 | 2016 | 5 | 31 | 20 | 20172
3646 | 2016 | 5 | 31 | 21 | 18650
3647 | 2016 | 5 | 31 | 22 | 17350
3648 | 2016 | 5 | 31 | 23 | 16609
3649 | 2016 | 6 | 1 | 0 | 15591
3650 | 2016 | 6 | 1 | 1 | 15290
3651 | 2016 | 6 | 1 | 2 | 15089
3652 | 2016 | 6 | 1 | 3 | 15134
3653 | 2016 | 6 | 1 | 4 | 15504
3654 | 2016 | 6 | 1 | 5 | 15751
3655 | 2016 | 6 | 1 | 6 | 17021
3656 | 2016 | 6 | 1 | 7 | 18486
3657 | 2016 | 6 | 1 | 8 | 18987
3658 | 2016 | 6 | 1 | 9 | 19863
3659 | 2016 | 6 | 1 | 10 | 21056
3660 | 2016 | 6 | 1 | 11 | 21616
3661 | 2016 | 6 | 1 | 12 | 21797
3662 | 2016 | 6 | 1 | 13 | 21957
3663 | 2016 | 6 | 1 | 14 | 22468
3664 | 2016 | 6 | 1 | 15 | 22778
3665 | 2016 | 6 | 1 | 16 | 22360
3666 | 2016 | 6 | 1 | 17 | 22024
3667 | 2016 | 6 | 1 | 18 | 21714
3668 | 2016 | 6 | 1 | 19 | 21498
3669 | 2016 | 6 | 1 | 20 | 21525
3670 | 2016 | 6 | 1 | 21 | 20419
3671 | 2016 | 6 | 1 | 22 | 18717
3672 | 2016 | 6 | 1 | 23 | 16947
3673 | 2016 | 6 | 2 | 0 | 15621
3674 | 2016 | 6 | 2 | 1 | 14897
3675 | 2016 | 6 | 2 | 2 | 14491
3676 | 2016 | 6 | 2 | 3 | 14468
3677 | 2016 | 6 | 2 | 4 | 14939
3678 | 2016 | 6 | 2 | 5 | 15528
3679 | 2016 | 6 | 2 | 6 | 16542
3680 | 2016 | 6 | 2 | 7 | 17797
3681 | 2016 | 6 | 2 | 8 | 18814
3682 | 2016 | 6 | 2 | 9 | 19355
3683 | 2016 | 6 | 2 | 10 | 19936
3684 | 2016 | 6 | 2 | 11 | 20071
3685 | 2016 | 6 | 2 | 12 | 20382
3686 | 2016 | 6 | 2 | 13 | 21127
3687 | 2016 | 6 | 2 | 14 | 21084
3688 | 2016 | 6 | 2 | 15 | 21589
3689 | 2016 | 6 | 2 | 16 | 20972
3690 | 2016 | 6 | 2 | 17 | 20833
3691 | 2016 | 6 | 2 | 18 | 20278
3692 | 2016 | 6 | 2 | 19 | 19566
3693 | 2016 | 6 | 2 | 20 | 18970
3694 | 2016 | 6 | 2 | 21 | 18084
3695 | 2016 | 6 | 2 | 22 | 16856
3696 | 2016 | 6 | 2 | 23 | 15317
3697 | 2016 | 6 | 3 | 0 | 14424
3698 | 2016 | 6 | 3 | 1 | 14060
3699 | 2016 | 6 | 3 | 2 | 13642
3700 | 2016 | 6 | 3 | 3 | 13777
3701 | 2016 | 6 | 3 | 4 | 14121
3702 | 2016 | 6 | 3 | 5 | 14828
3703 | 2016 | 6 | 3 | 6 | 15976
3704 | 2016 | 6 | 3 | 7 | 17603
3705 | 2016 | 6 | 3 | 8 | 18699
3706 | 2016 | 6 | 3 | 9 | 19790
3707 | 2016 | 6 | 3 | 10 | 20502
3708 | 2016 | 6 | 3 | 11 | 20930
3709 | 2016 | 6 | 3 | 12 | 21552
3710 | 2016 | 6 | 3 | 13 | 21733
3711 | 2016 | 6 | 3 | 14 | 22047
3712 | 2016 | 6 | 3 | 15 | 22385
3713 | 2016 | 6 | 3 | 16 | 21942
3714 | 2016 | 6 | 3 | 17 | 21482
3715 | 2016 | 6 | 3 | 18 | 20895
3716 | 2016 | 6 | 3 | 19 | 20220
3717 | 2016 | 6 | 3 | 20 | 19896
3718 | 2016 | 6 | 3 | 21 | 18820
3719 | 2016 | 6 | 3 | 22 | 17111
3720 | 2016 | 6 | 3 | 23 | 15476
3721 | 2016 | 6 | 4 | 0 | 14368
3722 | 2016 | 6 | 4 | 1 | 13427
3723 | 2016 | 6 | 4 | 2 | 13072
3724 | 2016 | 6 | 4 | 3 | 12973
3725 | 2016 | 6 | 4 | 4 | 13276
3726 | 2016 | 6 | 4 | 5 | 13108
3727 | 2016 | 6 | 4 | 6 | 14194
3728 | 2016 | 6 | 4 | 7 | 15907
3729 | 2016 | 6 | 4 | 8 | 16774
3730 | 2016 | 6 | 4 | 9 | 16832
3731 | 2016 | 6 | 4 | 10 | 16982
3732 | 2016 | 6 | 4 | 11 | 17052
3733 | 2016 | 6 | 4 | 12 | 17701
3734 | 2016 | 6 | 4 | 13 | 18122
3735 | 2016 | 6 | 4 | 14 | 18118
3736 | 2016 | 6 | 4 | 15 | 18489
3737 | 2016 | 6 | 4 | 16 | 18723
3738 | 2016 | 6 | 4 | 17 | 18738
3739 | 2016 | 6 | 4 | 18 | 18995
3740 | 2016 | 6 | 4 | 19 | 19455
3741 | 2016 | 6 | 4 | 20 | 19673
3742 | 2016 | 6 | 4 | 21 | 19000
3743 | 2016 | 6 | 4 | 22 | 17906
3744 | 2016 | 6 | 4 | 23 | 16226
3745 | 2016 | 6 | 5 | 0 | 15095
3746 | 2016 | 6 | 5 | 1 | 14353
3747 | 2016 | 6 | 5 | 2 | 14035
3748 | 2016 | 6 | 5 | 3 | 13879
3749 | 2016 | 6 | 5 | 4 | 13525
3750 | 2016 | 6 | 5 | 5 | 13241
3751 | 2016 | 6 | 5 | 6 | 14057
3752 | 2016 | 6 | 5 | 7 | 16120
3753 | 2016 | 6 | 5 | 8 | 17139
3754 | 2016 | 6 | 5 | 9 | 17929
3755 | 2016 | 6 | 5 | 10 | 18766
3756 | 2016 | 6 | 5 | 11 | 19900
3757 | 2016 | 6 | 5 | 12 | 21054
3758 | 2016 | 6 | 5 | 13 | 21766
3759 | 2016 | 6 | 5 | 14 | 22588
3760 | 2016 | 6 | 5 | 15 | 23036
3761 | 2016 | 6 | 5 | 16 | 23361
3762 | 2016 | 6 | 5 | 17 | 22997
3763 | 2016 | 6 | 5 | 18 | 22800
3764 | 2016 | 6 | 5 | 19 | 21614
3765 | 2016 | 6 | 5 | 20 | 20937
3766 | 2016 | 6 | 5 | 21 | 19814
3767 | 2016 | 6 | 5 | 22 | 17671
3768 | 2016 | 6 | 5 | 23 | 15306
3769 | 2016 | 6 | 6 | 0 | 14253
3770 | 2016 | 6 | 6 | 1 | 13567
3771 | 2016 | 6 | 6 | 2 | 13155
3772 | 2016 | 6 | 6 | 3 | 13380
3773 | 2016 | 6 | 6 | 4 | 14261
3774 | 2016 | 6 | 6 | 5 | 15051
3775 | 2016 | 6 | 6 | 6 | 16389
3776 | 2016 | 6 | 6 | 7 | 18869
3777 | 2016 | 6 | 6 | 8 | 20510
3778 | 2016 | 6 | 6 | 9 | 21774
3779 | 2016 | 6 | 6 | 10 | 23947
3780 | 2016 | 6 | 6 | 11 | 24574
3781 | 2016 | 6 | 6 | 12 | 25635
3782 | 2016 | 6 | 6 | 13 | 26473
3783 | 2016 | 6 | 6 | 14 | 27282
3784 | 2016 | 6 | 6 | 15 | 27677
3785 | 2016 | 6 | 6 | 16 | 27696
3786 | 2016 | 6 | 6 | 17 | 27570
3787 | 2016 | 6 | 6 | 18 | 25989
3788 | 2016 | 6 | 6 | 19 | 24128
3789 | 2016 | 6 | 6 | 20 | 23334
3790 | 2016 | 6 | 6 | 21 | 21737
3791 | 2016 | 6 | 6 | 22 | 19037
3792 | 2016 | 6 | 6 | 23 | 16501
3793 | 2016 | 6 | 7 | 0 | 15328
3794 | 2016 | 6 | 7 | 1 | 14568
3795 | 2016 | 6 | 7 | 2 | 14240
3796 | 2016 | 6 | 7 | 3 | 14144
3797 | 2016 | 6 | 7 | 4 | 15095
3798 | 2016 | 6 | 7 | 5 | 16375
3799 | 2016 | 6 | 7 | 6 | 17936
3800 | 2016 | 6 | 7 | 7 | 20016
3801 | 2016 | 6 | 7 | 8 | 21354
3802 | 2016 | 6 | 7 | 9 | 22928
3803 | 2016 | 6 | 7 | 10 | 23873
3804 | 2016 | 6 | 7 | 11 | 24822
3805 | 2016 | 6 | 7 | 12 | 25525
3806 | 2016 | 6 | 7 | 13 | 25883
3807 | 2016 | 6 | 7 | 14 | 26473
3808 | 2016 | 6 | 7 | 15 | 26356
3809 | 2016 | 6 | 7 | 16 | 26057
3810 | 2016 | 6 | 7 | 17 | 25539
3811 | 2016 | 6 | 7 | 18 | 24728
3812 | 2016 | 6 | 7 | 19 | 23248
3813 | 2016 | 6 | 7 | 20 | 22235
3814 | 2016 | 6 | 7 | 21 | 19375
3815 | 2016 | 6 | 7 | 22 | 16731
3816 | 2016 | 6 | 7 | 23 | 15082
3817 | 2016 | 6 | 8 | 0 | 13031
3818 | 2016 | 6 | 8 | 1 | 12250
3819 | 2016 | 6 | 8 | 2 | 11995
3820 | 2016 | 6 | 8 | 3 | 12234
3821 | 2016 | 6 | 8 | 4 | 12555
3822 | 2016 | 6 | 8 | 5 | 13409
3823 | 2016 | 6 | 8 | 6 | 14213
3824 | 2016 | 6 | 8 | 7 | 16423
3825 | 2016 | 6 | 8 | 8 | 17791
3826 | 2016 | 6 | 8 | 9 | 19079
3827 | 2016 | 6 | 8 | 10 | 20836
3828 | 2016 | 6 | 8 | 11 | 22682
3829 | 2016 | 6 | 8 | 12 | 23702
3830 | 2016 | 6 | 8 | 13 | 23744
3831 | 2016 | 6 | 8 | 14 | 24353
3832 | 2016 | 6 | 8 | 15 | 24589
3833 | 2016 | 6 | 8 | 16 | 24798
3834 | 2016 | 6 | 8 | 17 | 24413
3835 | 2016 | 6 | 8 | 18 | 23454
3836 | 2016 | 6 | 8 | 19 | 22577
3837 | 2016 | 6 | 8 | 20 | 21828
3838 | 2016 | 6 | 8 | 21 | 19409
3839 | 2016 | 6 | 8 | 22 | 16862
3840 | 2016 | 6 | 8 | 23 | 14811
3841 | 2016 | 6 | 9 | 0 | 13728
3842 | 2016 | 6 | 9 | 1 | 12968
3843 | 2016 | 6 | 9 | 2 | 12380
3844 | 2016 | 6 | 9 | 3 | 12453
3845 | 2016 | 6 | 9 | 4 | 13013
3846 | 2016 | 6 | 9 | 5 | 14109
3847 | 2016 | 6 | 9 | 6 | 16013
3848 | 2016 | 6 | 9 | 7 | 17787
3849 | 2016 | 6 | 9 | 8 | 19084
3850 | 2016 | 6 | 9 | 9 | 21139
3851 | 2016 | 6 | 9 | 10 | 22941
3852 | 2016 | 6 | 9 | 11 | 24447
3853 | 2016 | 6 | 9 | 12 | 25723
3854 | 2016 | 6 | 9 | 13 | 26383
3855 | 2016 | 6 | 9 | 14 | 26569
3856 | 2016 | 6 | 9 | 15 | 26550
3857 | 2016 | 6 | 9 | 16 | 25991
3858 | 2016 | 6 | 9 | 17 | 25282
3859 | 2016 | 6 | 9 | 18 | 24260
3860 | 2016 | 6 | 9 | 19 | 23381
3861 | 2016 | 6 | 9 | 20 | 22302
3862 | 2016 | 6 | 9 | 21 | 20294
3863 | 2016 | 6 | 9 | 22 | 17790
3864 | 2016 | 6 | 9 | 23 | 15433
3865 | 2016 | 6 | 10 | 0 | 14139
3866 | 2016 | 6 | 10 | 1 | 13819
3867 | 2016 | 6 | 10 | 2 | 13383
3868 | 2016 | 6 | 10 | 3 | 13521
3869 | 2016 | 6 | 10 | 4 | 13963
3870 | 2016 | 6 | 10 | 5 | 14843
3871 | 2016 | 6 | 10 | 6 | 16736
3872 | 2016 | 6 | 10 | 7 | 19039
3873 | 2016 | 6 | 10 | 8 | 20907
3874 | 2016 | 6 | 10 | 9 | 22744
3875 | 2016 | 6 | 10 | 10 | 24353
3876 | 2016 | 6 | 10 | 11 | 25236
3877 | 2016 | 6 | 10 | 12 | 25707
3878 | 2016 | 6 | 10 | 13 | 26299
3879 | 2016 | 6 | 10 | 14 | 26690
3880 | 2016 | 6 | 10 | 15 | 26750
3881 | 2016 | 6 | 10 | 16 | 26662
3882 | 2016 | 6 | 10 | 17 | 26452
3883 | 2016 | 6 | 10 | 18 | 25842
3884 | 2016 | 6 | 10 | 19 | 24830
3885 | 2016 | 6 | 10 | 20 | 23636
3886 | 2016 | 6 | 10 | 21 | 21209
3887 | 2016 | 6 | 10 | 22 | 18950
3888 | 2016 | 6 | 10 | 23 | 17294
3889 | 2016 | 6 | 11 | 0 | 15506
3890 | 2016 | 6 | 11 | 1 | 14374
3891 | 2016 | 6 | 11 | 2 | 13876
3892 | 2016 | 6 | 11 | 3 | 13754
3893 | 2016 | 6 | 11 | 4 | 13610
3894 | 2016 | 6 | 11 | 5 | 13766
3895 | 2016 | 6 | 11 | 6 | 15387
3896 | 2016 | 6 | 11 | 7 | 17583
3897 | 2016 | 6 | 11 | 8 | 19783
3898 | 2016 | 6 | 11 | 9 | 21913
3899 | 2016 | 6 | 11 | 10 | 24349
3900 | 2016 | 6 | 11 | 11 | 25717
3901 | 2016 | 6 | 11 | 12 | 26432
3902 | 2016 | 6 | 11 | 13 | 26632
3903 | 2016 | 6 | 11 | 14 | 26691
3904 | 2016 | 6 | 11 | 15 | 27291
3905 | 2016 | 6 | 11 | 16 | 26717
3906 | 2016 | 6 | 11 | 17 | 25777
3907 | 2016 | 6 | 11 | 18 | 24480
3908 | 2016 | 6 | 11 | 19 | 24167
3909 | 2016 | 6 | 11 | 20 | 23343
3910 | 2016 | 6 | 11 | 21 | 21406
3911 | 2016 | 6 | 11 | 22 | 19500
3912 | 2016 | 6 | 11 | 23 | 18066
3913 | 2016 | 6 | 12 | 0 | 16758
3914 | 2016 | 6 | 12 | 1 | 15898
3915 | 2016 | 6 | 12 | 2 | 15549
3916 | 2016 | 6 | 12 | 3 | 15310
3917 | 2016 | 6 | 12 | 4 | 15196
3918 | 2016 | 6 | 12 | 5 | 15025
3919 | 2016 | 6 | 12 | 6 | 16635
3920 | 2016 | 6 | 12 | 7 | 19307
3921 | 2016 | 6 | 12 | 8 | 20921
3922 | 2016 | 6 | 12 | 9 | 22321
3923 | 2016 | 6 | 12 | 10 | 23722
3924 | 2016 | 6 | 12 | 11 | 24492
3925 | 2016 | 6 | 12 | 12 | 24874
3926 | 2016 | 6 | 12 | 13 | 26018
3927 | 2016 | 6 | 12 | 14 | 26332
3928 | 2016 | 6 | 12 | 15 | 26915
3929 | 2016 | 6 | 12 | 16 | 26455
3930 | 2016 | 6 | 12 | 17 | 26109
3931 | 2016 | 6 | 12 | 18 | 25514
3932 | 2016 | 6 | 12 | 19 | 24211
3933 | 2016 | 6 | 12 | 20 | 23268
3934 | 2016 | 6 | 12 | 21 | 21577
3935 | 2016 | 6 | 12 | 22 | 19374
3936 | 2016 | 6 | 12 | 23 | 16826
3937 | 2016 | 6 | 13 | 0 | 15721
3938 | 2016 | 6 | 13 | 1 | 15517
3939 | 2016 | 6 | 13 | 2 | 15299
3940 | 2016 | 6 | 13 | 3 | 15725
3941 | 2016 | 6 | 13 | 4 | 16351
3942 | 2016 | 6 | 13 | 5 | 17820
3943 | 2016 | 6 | 13 | 6 | 19656
3944 | 2016 | 6 | 13 | 7 | 21038
3945 | 2016 | 6 | 13 | 8 | 22040
3946 | 2016 | 6 | 13 | 9 | 23007
3947 | 2016 | 6 | 13 | 10 | 24017
3948 | 2016 | 6 | 13 | 11 | 25891
3949 | 2016 | 6 | 13 | 12 | 27495
3950 | 2016 | 6 | 13 | 13 | 28263
3951 | 2016 | 6 | 13 | 14 | 28965
3952 | 2016 | 6 | 13 | 15 | 28437
3953 | 2016 | 6 | 13 | 16 | 27720
3954 | 2016 | 6 | 13 | 17 | 27429
3955 | 2016 | 6 | 13 | 18 | 26766
3956 | 2016 | 6 | 13 | 19 | 25236
3957 | 2016 | 6 | 13 | 20 | 24185
3958 | 2016 | 6 | 13 | 21 | 21962
3959 | 2016 | 6 | 13 | 22 | 20123
3960 | 2016 | 6 | 13 | 23 | 18228
3961 | 2016 | 6 | 14 | 0 | 16454
3962 | 2016 | 6 | 14 | 1 | 15404
3963 | 2016 | 6 | 14 | 2 | 15355
3964 | 2016 | 6 | 14 | 3 | 15519
3965 | 2016 | 6 | 14 | 4 | 16578
3966 | 2016 | 6 | 14 | 5 | 18423
3967 | 2016 | 6 | 14 | 6 | 20020
3968 | 2016 | 6 | 14 | 7 | 21217
3969 | 2016 | 6 | 14 | 8 | 23352
3970 | 2016 | 6 | 14 | 9 | 24313
3971 | 2016 | 6 | 14 | 10 | 24897
3972 | 2016 | 6 | 14 | 11 | 25419
3973 | 2016 | 6 | 14 | 12 | 27252
3974 | 2016 | 6 | 14 | 13 | 27868
3975 | 2016 | 6 | 14 | 14 | 29036
3976 | 2016 | 6 | 14 | 15 | 29333
3977 | 2016 | 6 | 14 | 16 | 29023
3978 | 2016 | 6 | 14 | 17 | 29122
3979 | 2016 | 6 | 14 | 18 | 29127
3980 | 2016 | 6 | 14 | 19 | 28175
3981 | 2016 | 6 | 14 | 20 | 26697
3982 | 2016 | 6 | 14 | 21 | 24651
3983 | 2016 | 6 | 14 | 22 | 22221
3984 | 2016 | 6 | 14 | 23 | 20168
3985 | 2016 | 6 | 15 | 0 | 18332
3986 | 2016 | 6 | 15 | 1 | 17291
3987 | 2016 | 6 | 15 | 2 | 17046
3988 | 2016 | 6 | 15 | 3 | 17072
3989 | 2016 | 6 | 15 | 4 | 17302
3990 | 2016 | 6 | 15 | 5 | 17791
3991 | 2016 | 6 | 15 | 6 | 19604
3992 | 2016 | 6 | 15 | 7 | 22657
3993 | 2016 | 6 | 15 | 8 | 24931
3994 | 2016 | 6 | 15 | 9 | 27218
3995 | 2016 | 6 | 15 | 10 | 28977
3996 | 2016 | 6 | 15 | 11 | 30957
3997 | 2016 | 6 | 15 | 12 | 31434
3998 | 2016 | 6 | 15 | 13 | 31686
3999 | 2016 | 6 | 15 | 14 | 31755 |  | Data: SO2 Not Ozone Season (lbs)
4000 | 2016 | 6 | 15 | 15 | 31607 | [9 empty] | 1: Load Bin Medians
4001 | 2016 | 6 | 15 | 16 | 31101 |  | State | County | Lat | Lon | FuelType | ORISPL Code | Unit Code | Full Unit Name | 828 | 1617 | 2407 | 3197 | 3986 | 4776 | 5565 | 6355 | 7144 | 8420 | 9718 | 10631 | 11297 | 11787 | 12231 | 12650 | 12952 | 13267 | 13588 | 13897 | 14212 | 14511 | 14811 | 15097 | 15381 | 15648 | 15923 | 16199 | 16469 | 16749 | 17023 | 17323 | 17617 | 17911 | 18255 | 18627 | 19044 | 19515 | 19983 | 20469 | 21057 | 21739 | 22523 | 23646 | 24876 | 26240 | 27610 | 29612 | 32036 | 34168 | 36203 | 37829 | 39455 | 41080 | 42706 | 44332 | 45958 | 47584
4002 | 2016 | 6 | 15 | 17 | 30472 |  | TX | Hutchinson | 35.6957 | -101.36 | Gas | 55064 | 2 | Blackhawk Station 002 | 0.5703 | 1.4451 | 2.0058 | 2.5216 | 3.1643 | 4.0241 | 4.3602 | 5.1938 | 5.6106 | 9.4696 | 6.3993 | 7.6559 | 6.2791 | 7.0135 | 6.2798 | 6.5592 | 6.3884 | 6.9494 | 6.1372 | 6.4355 | 6.4921 | 6.1783 | 7.2085 | 7.4486 | 6.884 | 6.7564 | 7.0591 | 6.8334 | 6.6969 | 5.7547 | 6.9057 | 6.8025 | 6.5548 | 5.8764 | 6.9017 | 6.6932 | 7.9176 | 6.7031 | 7.1592 | 6.9103 | 7.0246 | 5.7176 | 6.7363 | 4.7889 | 5.0453 | 4.55 | 4.4005 | 4.4959 | 4.9014 | 3.2008 | 5.3602 | 7.8071 | 10.9037 | 12.7778 | 14.8024 | 17.004 | 19.7719 | 22
4003 | 2016 | 6 | 15 | 18 | 29368 |  | TX | Hutchinson | 35.6957 | -101.36 | Gas | 55064 | 1 | Blackhawk Station 001 | 0.69785 | 1.0456 | 1.576 | 2.011 | 2.7449 | 3.2395 | 3.8231 | 4.4358 | 4.7365 | 5.1627 | 6.5505 | 6.7679 | 7.4825 | 7.2619 | 7.8255 | 8.8895 | 8.2601 | 8.1908 | 8.4116 | 8.2399 | 8.0748 | 8.2687 | 8.1928 | 8.2104 | 8.054 | 8.0216 | 8.7212 | 8.7219 | 8.408 | 8.833 | 9.2369 | 8.5325 | 8.4928 | 8.5632 | 8.2684 | 8.9161 | 8.8953 | 8.7387 | 8.7626 | 8.5552 | 8.6079 | 8.4281 | 8.8625 | 7.7586 | 8.1864 | 7.8792 | 7.6816 | 8.135 | 8.4101 | 8.6715 | 9.1264 | 9.5435 | 10.0986 | 10.6274 | 11.0442 | 11.4826 | 12.207 | 12.7894
4004 | 2016 | 6 | 15 | 19 | 27348 |  | TX | Harrison | 32.4607 | -94.4852 | Coal | 7902 | 1 | H W Pirkey Power Plant 1 | 67.4818 | 132.3276 | 182.7146 | 257.18 | 354.9476 | 403.6894 | 470.0007 | 566.204 | 610.5711 | 898.1739 | 895.572 | 972.2599 | 967.591 | 948.3002 | 991.5815 | 995.5576 | 937.7735 | 935.0089 | 984.209 | 1018.5134 | 976.5911 | 964.1538 | 985.7968 | 976.6216 | 990.2577 | 1061.0604 | 1055.1185 | 990.1652 | 1050.3766 | 1073.8869 | 1069.4346 | 1067.1696 | 1084.9522 | 1066.525 | 1032.6226 | 1008.6917 | 1009.998 | 1062.0655 | 999.5173 | 1079.0815 | 998.5833 | 1106.5622 | 1100.1057 | 1113.0495 | 1089.9073 | 1063.9944 | 1140.7726 | 1140.9277 | 1095.9732 | 1114.9402 | 1101.183 | 1131.2382 | 1129.1894 | 1153.3703 | 1179.4512 | 1148.1471 | 1148.2599 | 1195.483
4005 | 2016 | 6 | 15 | 20 | 25754 |  | LA | Acadia | 30.4284 | -92.4112 | Gas | 55173 | CT3 | Acadia Power Station CT3 | 0.086 | 0.155 | 0.2045 | 0.3005 | 0.383 | 0.4355 | 0.494 | 0.561 | 0.6475 | 1 | 0.8715 | 0.78 | 0.71 | 0.725 | 0.756 | 0.77 | 0.765 | 0.814 | 0.8155 | 0.809 | 0.859 | 0.87 | 0.882 | 0.86 | 0.806 | 0.841 | 0.822 | 0.8085 | 0.836 | 0.84 | 0.861 | 0.83 | 0.855 | 0.83 | 0.885 | 0.85 | 0.846 | 0.867 | 0.843 | 0.796 | 0.855 | 0.857 | 0.827 | 0.806 | 0.74 | 0.75 | 0.758 | 0.618 | 0.454 | 0.279 | 0.372 | 0.474 | 0.531 | 0.633 | 0.722 | 0.807 | 0.903 | 1
4006 | 2016 | 6 | 15 | 21 | 23235 |  | MO | Platte | 39.4472 | -94.98 | Coal | 6065 | 1 | Iatan 1 | 0.8896 | 1.3258 | 2.4309 | 2.9721 | 3.0547 | 4.6432 | 5.0392 | 5.8508 | 6.5177 | 6.5272 | 10.7859 | 12.8361 | 14.8192 | 14.9034 | 18.4419 | 18.4202 | 21.1358 | 20.1676 | 20.352 | 22.3291 | 22.1587 | 22.2035 | 22.7998 | 21.371 | 23.9141 | 24.1686 | 24.3742 | 24.1598 | 25.6205 | 25.8042 | 25.6952 | 24.7122 | 25.2276 | 25.8814 | 25.1483 | 24.8263 | 28.8464 | 27.0213 | 26.9834 | 27.2901 | 27.8207 | 26.2226 | 25.0727 | 26.8704 | 27.3602 | 27.5216 | 26.1896 | 29.5009 | 30.1295 | 29.1694 | 28.3473 | 28.4085 | 27.7823 | 27.0678 | 26.7559 | 26.3611 | 25.2784 | 23.7273
4007 | 2016 | 6 | 15 | 22 | 20785 |  | LA | Rapides | 31.395 | -92.7167 | Oil | 6190 | 2017-03-02 | Brame Energy Center 3-2 | 27.8022 | 63.1123 | 91.4505 | 120.5751 | 132.2641 | 172.2295 | 199.1693 | 209.3965 | 241.6414 | 375.8269 | 337.43 | 293.5972 | 272.4798 | 284.7055 | 284.5787 | 266.7686 | 296.0756 | 275.4691 | 279.1399 | 275.6277 | 296.5198 | 274.523 | 312.7392 | 279.7903 | 279.3275 | 249.0745 | 301.3307 | 257.2651 | 301.6589 | 275.0442 | 274.1751 | 301.4508 | 287.2318 | 277.2426 | 300.2078 | 276.0944 | 299.9053 | 290.0038 | 304.9659 | 324.9362 | 337.0829 | 306.2005 | 349.9378 | 333.6232 | 325.4775 | 337.6775 | 315.6213 | 319.6552 | 350.917 | 374.0932 | 378.2018 | 380.9561 | 381.1964 | 387.3071 | 389.2354 | 392.8843 | 386.6169 | 395.838
4008 | 2016 | 6 | 15 | 23 | 19676 |  | LA | Acadia | 30.4284 | -92.4112 | Gas | 55173 | CT4 | Acadia Power Station CT4 | 0.0585 | 0.1095 | 0.1915 | 0.269 | 0.2995 | 0.3955 | 0.4305 | 0.5095 | 0.5385 | 0.9705 | 0.792 | 0.7295 | 0.6585 | 0.725 | 0.7445 | 0.767 | 0.7345 | 0.769 | 0.8015 | 0.7605 | 0.841 | 0.823 | 0.8785 | 0.844 | 0.795 | 0.821 | 0.815 | 0.793 | 0.839 | 0.8195 | 0.888 | 0.8665 | 0.914 | 0.867 | 0.881 | 0.889 | 0.9055 | 0.9195 | 0.922 | 0.8955 | 0.9255 | 0.9725 | 0.96 | 0.949 | 0.961 | 0.977 | 0.991 | 0.9825 | 0.963 | 1 | 1 | 1 | 1 | 1 | 1 | 1 | 1 | 1
4009 | 2016 | 6 | 16 | 0 | 18305 |  | LA | Caddo | 32.5181 | -93.7611 | Gas | 1416 | CTG-6B | Arsenal Hill Power Plant CTG-6B | 0.0755 | 0.112 | 0.1775 | 0.25 | 0.3245 | 0.363 | 0.4435 | 0.488 | 0.5425 | 0.9765 | 0.739 | 0.7195 | 0.6955 | 0.722 | 0.762 | 0.774 | 0.786 | 0.819 | 0.786 | 0.79 | 0.834 | 0.8305 | 0.829 | 0.835 | 0.837 | 0.8265 | 0.806 | 0.8095 | 0.795 | 0.8125 | 0.877 | 0.8555 | 0.8995 | 0.8125 | 0.8495 | 0.85 | 0.8425 | 0.8685 | 0.844 | 0.853 | 0.8155 | 0.879 | 0.8935 | 0.9435 | 0.977 | 1 | 1 | 0.989 | 1 | 1 | 1 | 1 | 1 | 1 | 1 | 1 | 1 | 1
4010 | 2016 | 6 | 16 | 1 | 17341 |  | LA | Caddo | 32.5181 | -93.7611 | Gas | 1416 | CTG-6A | Arsenal Hill Power Plant CTG-6A | 0.0525 | 0.1115 | 0.163 | 0.239 | 0.257 | 0.331 | 0.3925 | 0.434 | 0.4695 | 0.7075 | 0.685 | 0.622 | 0.641 | 0.686 | 0.766 | 0.7555 | 0.728 | 0.8 | 0.797 | 0.799 | 0.8105 | 0.803 | 0.772 | 0.8365 | 0.7985 | 0.809 | 0.783 | 0.811 | 0.762 | 0.7995 | 0.8425 | 0.831 | 0.876 | 0.8075 | 0.8495 | 0.8155 | 0.855 | 0.892 | 0.839 | 0.8755 | 0.8415 | 0.9255 | 0.964 | 0.9485 | 0.974 | 1 | 1 | 1 | 1 | 1 | 1 | 1 | 1 | 1 | 1 | 1 | 1 | 1
4011 | 2016 | 6 | 16 | 2 | 17024 |  | KS | Linn | 38.3472 | -94.6389 | Coal | 1241 | 2 | La Cygne 2 | 3.2093 | 4.8348 | 8.2612 | 11.4512 | 12.0823 | 15.5585 | 16.204 | 20.3765 | 23.1375 | 35.3635 | 31.2382 | 30.2456 | 30.3747 | 31.393 | 30.9533 | 31.198 | 31.2084 | 28.2594 | 29.6138 | 30.7466 | 29.4283 | 28.7028 | 30.5639 | 28.7065 | 32.1165 | 32.8784 | 34.7541 | 32.3414 | 34.3629 | 34.0571 | 32.4966 | 34.0431 | 33.4279 | 35.7398 | 34.0935 | 32.2939 | 35.0393 | 33.9999 | 34.6491 | 36.8765 | 35.6719 | 39.9703 | 41.7586 | 43.1113 | 45.4273 | 46.8248 | 48.1362 | 51.0333 | 48.9617 | 49.024 | 50.4703 | 49.5872 | 50.6905 | 50.2455 | 50.08 | 50.2025 | 50.6535 | 51.686
4012 | 2016 | 6 | 16 | 3 | 17019 |  | LA | Rapides | 31.395 | -92.7167 | Oil | 6190 | 2017-03-01 | Brame Energy Center 3-1 | 21.8072 | 42.7627 | 65.5344 | 83.7959 | 92.0308 | 116.5031 | 131.9345 | 162.9074 | 171.4696 | 251.617 | 239.2359 | 265.6688 | 264.749 | 266.0999 | 298.9956 | 277.4205 | 328.2439 | 291.6034 | 279.5813 | 244.6313 | 269.1183 | 249.7063 | 271.821 | 299.1545 | 247.0183 | 258.1832 | 286.4869 | 276.6954 | 298.5448 | 278.4267 | 280.3785 | 274.694 | 286.8791 | 279.2903 | 283.4988 | 289.321 | 285.328 | 334.378 | 322.8466 | 324.4983 | 338.2557 | 385.563 | 354.1986 | 352.716 | 326.0286 | 348.0529 | 318.1077 | 342.091 | 384.659 | 402.0568 | 391.0534 | 396.1414 | 398.1856 | 398.3854 | 397.2604 | 397.1773 | 399.0295 | 401.704
4013 | 2016 | 6 | 16 | 4 | 17451 |  | OK | McClain | 35.2979 | -97.5896 | Gas | 55457 | CT2 | McClain Energy Facility CT2 | 0.0315 | 0.097 | 0.1295 | 0.1935 | 0.242 | 0.2735 | 0.2965 | 0.3685 | 0.416 | 0.168 | 0.5015 | 0.6435 | 0.6905 | 0.695 | 0.739 | 0.771 | 0.6645 | 0.687 | 0.723 | 0.744 | 0.7335 | 0.738 | 0.733 | 0.7805 | 0.787 | 0.806 | 0.79 | 0.768 | 0.799 | 0.7585 | 0.8365 | 0.7975 | 0.8175 | 0.734 | 0.7985 | 0.7635 | 0.8325 | 0.84 | 0.8325 | 0.8345 | 0.784 | 0.898 | 0.9175 | 0.9155 | 0.963 | 0.989 | 0.992 | 1 | 1 | 1 | 1 | 1 | 1 | 1 | 1 | 1 | 1 | 1
4014 | 2016 | 6 | 16 | 5 | 18009 |  | OK | McClain | 35.2979 | -97.5896 | Gas | 55457 | CT1 | McClain Energy Facility CT1 | 0.0355 | 0.0745 | 0.141 | 0.1825 | 0.226 | 0.256 | 0.317 | 0.353 | 0.427 | 0.171 | 0.517 | 0.625 | 0.7295 | 0.725 | 0.743 | 0.728 | 0.6435 | 0.7 | 0.7125 | 0.7485 | 0.7335 | 0.7225 | 0.7335 | 0.74 | 0.786 | 0.7825 | 0.7785 | 0.7345 | 0.7635 | 0.732 | 0.7745 | 0.7555 | 0.7895 | 0.666 | 0.757 | 0.7135 | 0.767 | 0.7615 | 0.7795 | 0.744 | 0.739 | 0.8065 | 0.814 | 0.8715 | 0.915 | 0.9615 | 0.9825 | 1 | 1 | 1 | 0.9375 | 0.8735 | 0.819 | 0.7535 | 0.69 | 0.616 | 0.562 | 0.5
4015 | 2016 | 6 | 16 | 6 | 19358 |  | AR | Hempstead | 33.6497 | -93.8119 | Coal | 56564 | SN-01 | John W. Turk Jr. Power Plant SN-01 | 10.9517 | 26.5766 | 39.224 | 54.3353 | 66.7913 | 76.5413 | 98.2075 | 105.4907 | 117.3326 | 154.8372 | 174.0691 | 192.3441 | 199.5319 | 202.0684 | 194.5608 | 197.0083 | 196.7375 | 196.7764 | 191.9294 | 205.9187 | 203.4051 | 205.685 | 210.2013 | 217.3286 | 222.0188 | 204.0367 | 213.4056 | 207.9061 | 222.9473 | 221.0684 | 208.0539 | 220.0263 | 209.3327 | 228.9433 | 215.7944 | 239.9358 | 227.419 | 227.1083 | 222.9709 | 228.1573 | 231.6254 | 242.8761 | 227.335 | 260.7775 | 255.5593 | 258.2738 | 264.3481 | 263.2257 | 262.6925 | 240.1144 | 244.0703 | 251.5389 | 249.5193 | 260.4042 | 259.1874 | 262.962 | 263.7328 | 268.9085
4016 | 2016 | 6 | 16 | 7 | 21653 |  | TX | Harrison | 32.4472 | -94.6917 | Gas | 55176 | 2 | Eastman Cogeneration Facility 2 | 0.08 | 0.1435 | 0.2145 | 0.318 | 0.4245 | 0.4735 | 0.575 | 0.6375 | 0.746 | 0.9495 | 0.994 | 0.9795 | 0.952 | 0.968 | 0.925 | 0.9415 | 0.932 | 0.929 | 0.948 | 0.947 | 0.943 | 0.94 | 0.977 | 0.938 | 0.917 | 0.959 | 0.9455 | 0.939 | 0.971 | 0.96 | 0.986 | 0.952 | 0.966 | 0.963 | 0.986 | 0.947 | 0.998 | 0.992 | 0.978 | 0.988 | 0.992 | 0.951 | 0.964 | 0.948 | 0.974 | 0.956 | 0.95 | 1 | 1 | 1 | 1 | 1 | 1 | 1 | 1 | 1 | 1 | 1
4017 | 2016 | 6 | 16 | 8 | 23894 |  | MO | Scott | 36.8791 | -89.6209 | Coal | 6768 | 1 | Sikeston 1 | 71.5399 | 135.4915 | 210.7069 | 290.9532 | 310.6865 | 427.4848 | 472.3785 | 550.6035 | 596.4568 | 303.049 | 777.614 | 935.2055 | 965.6806 | 966.6201 | 1010.3803 | 995.6529 | 1042.7455 | 982.3641 | 1081.3314 | 1045.8163 | 1039.7494 | 1043.7993 | 1067.5123 | 1082.5763 | 1048.0845 | 1095.5854 | 1055.2687 | 1078.7699 | 1013.3517 | 1088.1481 | 1092.3859 | 1031.5183 | 994.0508 | 1080.4611 | 1060.9281 | 1128.7111 | 1092.3264 | 1117.7765 | 1138.7967 | 1136.5811 | 1218.2259 | 1211.4026 | 1216.1806 | 1206.6564 | 1178.0509 | 1207.9013 | 1238.5831 | 1241.098 | 1279.6891 | 1288.2638 | 1290.6702 | 1291.1774 | 1294.0464 | 1282.0554 | 1282.5149 | 1296.2556 | 1290.222 | 1286.9198
4018 | 2016 | 6 | 16 | 9 | 26179 |  | TX | Potter | 35.2972 | -101.7475 | Coal | 6193 | 063B | Harrington Station 063B | 68.0993 | 146.7521 | 244.448 | 294.8319 | 347.6509 | 408.9701 | 485.6836 | 589.3345 | 618.1327 | 990.1492 | 868.9448 | 889.3072 | 934.9042 | 923.1165 | 924.3247 | 920.2747 | 932.0236 | 831.8558 | 901.401 | 999.4168 | 897.7114 | 917.1689 | 1082.9615 | 1017.0415 | 1116.1953 | 1045.8591 | 1120.5976 | 1156.3304 | 1288.0133 | 1142.0647 | 1115.2218 | 1302.4334 | 1244.4204 | 1278.958 | 1286.2791 | 1278.4926 | 1272.8481 | 1337.5811 | 1356.8831 | 1335.8448 | 1430.6479 | 1355.9571 | 1335.7228 | 1358.1324 | 1368.4865 | 1478.4808 | 1530.7603 | 1521.119 | 1475.3967 | 1765.33 | 1780.2521 | 1781.6137 | 1811.662 | 1828.8242 | 1838.0346 | 1874.203 | 1888.3709 | 1896.7655
4019 | 2016 | 6 | 16 | 10 | 27986 |  | LA | Acadia | 30.4284 | -92.4112 | Gas | 55173 | CT1 | Acadia Power Station CT1 | 0.042 | 0.083 | 0.143 | 0.182 | 0.196 | 0.2675 | 0.2975 | 0.3655 | 0.374 | 0.419 | 0.5055 | 0.699 | 0.7005 | 0.7265 | 0.7275 | 0.6975 | 0.805 | 0.784 | 0.822 | 0.783 | 0.8395 | 0.83 | 0.829 | 0.8525 | 0.8765 | 0.8215 | 0.848 | 0.829 | 0.7955 | 0.8395 | 0.869 | 0.813 | 0.805 | 0.7745 | 0.784 | 0.8185 | 0.854 | 0.87 | 0.855 | 0.9365 | 0.9355 | 0.8785 | 0.87 | 0.845 | 0.873 | 0.888 | 0.881 | 0.877 | 0.9205 | 1 | 1 | 1 | 1 | 1 | 1 | 1 | 1 | 1
4020 | 2016 | 6 | 16 | 11 | 29719 |  | OK | Wagoner | 36.0119 | -95.6967 | Gas | 55225 | CTG-4 | Oneta Energy Center CTG-4 | 0.0245 | 0.054 | 0.093 | 0.1065 | 0.1385 | 0.174 | 0.2105 | 0.256 | 0.3035 | 0.0775 | 0.438 | 0.519 | 0.555 | 0.644 | 0.6555 | 0.6705 | 0.6025 | 0.6685 | 0.627 | 0.6445 | 0.677 | 0.7015 | 0.6425 | 0.6905 | 0.626 | 0.728 | 0.668 | 0.738 | 0.6725 | 0.6935 | 0.704 | 0.684 | 0.7325 | 0.714 | 0.75 | 0.7585 | 0.6925 | 0.746 | 0.78 | 0.742 | 0.729 | 0.768 | 0.7735 | 0.8335 | 0.8995 | 0.8565 | 0.8915 | 0.914 | 0.8545 | 0.919 | 0.939 | 0.944 | 0.955 | 0.9605 | 0.979 | 0.985 | 0.9885 | 1
4021 | 2016 | 6 | 16 | 12 | 31003 |  | KS | Linn | 38.3472 | -94.6389 | Coal | 1241 | 1 | La Cygne 1 | 35.0469 | 58.7223 | 98.4046 | 155.0666 | 174.0145 | 181.8773 | 197.5654 | 236.0021 | 263.6473 | 166.4532 | 361.6403 | 393.7745 | 472.0106 | 495.9953 | 587.3799 | 481.3437 | 591.8586 | 671.5108 | 640.0938 | 688.8105 | 887.9127 | 824.0848 | 844.1239 | 790.0819 | 981.1608 | 979.2989 | 859.8458 | 882.0774 | 707.6886 | 836.5155 | 806.5864 | 621.7402 | 636.7289 | 643.7554 | 702.779 | 728.0381 | 716.4292 | 710.0295 | 825.4942 | 915.403 | 834.9943 | 1056.2305 | 1099.8273 | 855.699 | 692.7737 | 649.4469 | 673.964 | 643.3001 | 586.4911 | 671.3753 | 647.4913 | 632.3114 | 587.0852 | 566.5483 | 543.6674 | 508.5169 | 530.6269 | 486.53
4022 | 2016 | 6 | 16 | 13 | 31783 |  | TX | Harrison | 32.4472 | -94.6917 | Gas | 55176 | 1 | Eastman Cogeneration Facility 1 | 0.0445 | 0.121 | 0.1435 | 0.202 | 0.256 | 0.3225 | 0.3625 | 0.4065 | 0.4515 | 0.5405 | 0.6485 | 0.6825 | 0.71 | 0.6875 | 0.683 | 0.6985 | 0.6775 | 0.7235 | 0.754 | 0.7605 | 0.739 | 0.793 | 0.8315 | 0.816 | 0.762 | 0.775 | 0.8275 | 0.839 | 0.8325 | 0.818 | 0.862 | 0.8315 | 0.8635 | 0.8445 | 0.856 | 0.8785 | 0.857 | 0.8905 | 0.916 | 0.9125 | 0.911 | 0.915 | 0.9275 | 0.9425 | 0.9355 | 0.945 | 0.9395 | 0.9955 | 0.9925 | 1 | 1 | 1 | 1 | 1 | 1 | 1 | 1 | 1
4023 | 2016 | 6 | 16 | 14 | 32271 |  | MO | Platte | 39.4472 | -94.98 | Coal | 6065 | 2 | Iatan 2 | 0.72235 | 2.2681 | 2.6131 | 3.4817 | 4.27 | 5.8385 | 6.1647 | 7.2511 | 8.5325 | 16.1348 | 14.0175 | 15.3558 | 16.1444 | 22.7124 | 22.6803 | 23.2064 | 23.2402 | 22.6239 | 26.904 | 27.6644 | 27.6079 | 28.6539 | 28.4217 | 29.3097 | 33.1559 | 33.1344 | 31.5468 | 32.2508 | 31.6517 | 31.6703 | 35.1903 | 36.4442 | 35.3886 | 36.572 | 35.1368 | 31.235 | 34.7804 | 35.4127 | 34.2333 | 36.9161 | 35.0918 | 46.7554 | 49.3413 | 51.1993 | 52.1982 | 56.728 | 59.1937 | 58.0986 | 58.8175 | 58.3857 | 57.9942 | 58.0725 | 59.7429 | 56.7153 | 60.4215 | 59.0643 | 58.6206 | 58.7772
4024 | 2016 | 6 | 16 | 15 | 32188 |  | OK | Wagoner | 36.0119 | -95.6967 | Gas | 55225 | CTG-3 | Oneta Energy Center CTG-3 | 0.0205 | 0.0575 | 0.0635 | 0.0905 | 0.121 | 0.155 | 0.1775 | 0.2005 | 0.2435 | 0.188 | 0.3495 | 0.407 | 0.465 | 0.508 | 0.5075 | 0.5225 | 0.5255 | 0.508 | 0.508 | 0.5145 | 0.561 | 0.558 | 0.5375 | 0.565 | 0.513 | 0.5775 | 0.5035 | 0.6265 | 0.5235 | 0.5935 | 0.5755 | 0.615 | 0.641 | 0.617 | 0.6165 | 0.633 | 0.642 | 0.684 | 0.705 | 0.712 | 0.7235 | 0.757 | 0.776 | 0.8 | 0.7995 | 0.7665 | 0.7205 | 0.6455 | 0.636 | 0.5565 | 0.612 | 0.668 | 0.7125 | 0.7775 | 0.83 | 0.8905 | 0.953 | 1
4025 | 2016 | 6 | 16 | 16 | 32012 |  | LA | Acadia | 30.4284 | -92.4112 | Gas | 55173 | CT2 | Acadia Power Station CT2 | 0.031 | 0.076 | 0.13 | 0.134 | 0.171 | 0.206 | 0.247 | 0.2655 | 0.3325 | 0.213 | 0.4375 | 0.6265 | 0.679 | 0.7015 | 0.7 | 0.6885 | 0.745 | 0.7295 | 0.7155 | 0.74 | 0.794 | 0.7745 | 0.779 | 0.8025 | 0.844 | 0.791 | 0.811 | 0.785 | 0.791 | 0.811 | 0.82 | 0.743 | 0.7285 | 0.738 | 0.738 | 0.8065 | 0.8095 | 0.829 | 0.852 | 0.905 | 0.9185 | 0.856 | 0.839 | 0.854 | 0.877 | 0.899 | 0.858 | 0.837 | 0.89 | 1 | 1 | 1 | 1 | 1 | 1 | 1 | 1 | 1
4026 | 2016 | 6 | 16 | 17 | 31747 |  | OK | Oklahoma | 35.6853 | -97.2242 | Gas | 55463 | CT-01 | Redbud Power Plant CT-01 | 0.031 | 0.0485 | 0.082 | 0.1055 | 0.1495 | 0.1775 | 0.1995 | 0.234 | 0.2805 | 0.3695 | 0.413 | 0.494 | 0.4535 | 0.478 | 0.47 | 0.575 | 0.6205 | 0.6665 | 0.651 | 0.7455 | 0.765 | 0.771 | 0.8375 | 0.847 | 0.84 | 0.8365 | 0.8515 | 0.805 | 0.796 | 0.851 | 0.903 | 0.923 | 1.015 | 0.976 | 0.9325 | 0.986 | 0.9675 | 1.0065 | 1.0255 | 0.9985 | 1.0105 | 1.0475 | 1.0665 | 1.012 | 1.0275 | 1.0925 | 1.0515 | 1.098 | 1.1485 | 1.214 | 1.256 | 1.2825 | 1.334 | 1.36 | 1.389 | 1.4305 | 1.465 | 1.5
4027 | 2016 | 6 | 16 | 18 | 30648 |  | NM | Lea | 32.7131 | -103.3533 | Gas | 2454 | 122B | Cunningham 122B | 0.0365 | 0.0735 | 0.102 | 0.1555 | 0.1865 | 0.2235 | 0.264 | 0.2985 | 0.3235 | 0.4775 | 0.4515 | 0.542 | 0.5455 | 0.5005 | 0.5095 | 0.4745 | 0.487 | 0.5605 | 0.55 | 0.5305 | 0.5735 | 0.5825 | 0.503 | 0.5885 | 0.568 | 0.5585 | 0.5075 | 0.6015 | 0.5235 | 0.555 | 0.561 | 0.59 | 0.5555 | 0.5815 | 0.6115 | 0.5735 | 0.615 | 0.5525 | 0.614 | 0.613 | 0.6375 | 0.581 | 0.6515 | 0.625 | 0.646 | 0.7165 | 0.7375 | 0.881 | 0.899 | 0.905 | 0.914 | 0.93 | 0.934 | 0.945 | 0.962 | 0.975 | 0.992 | 1
4028 | 2016 | 6 | 16 | 19 | 29431 |  | TX | Lamb | 34.1847 | -102.5686 | Coal | 6194 | 172B | Tolk Station 172B | 61.9639 | 156.282 | 200.1177 | 320.1524 | 345.5411 | 410.8771 | 532.5139 | 595.4055 | 667.9619 | 1115.8956 | 1072.7837 | 1125.4631 | 1155.1771 | 1145.7254 | 1237.4842 | 1228.4431 | 1301.9342 | 1319.0957 | 1380.5978 | 1347.3956 | 1401.8693 | 1524.4262 | 1509.7742 | 1389.5844 | 1548.8797 | 1530.3182 | 1559.5859 | 1661.1914 | 1795.411 | 1830.0598 | 1734.0082 | 1909.333 | 1902.6747 | 2038.6727 | 1988.4572 | 2066.1702 | 2040.8323 | 2114.8502 | 2098.4199 | 2162.6659 | 2267.7798 | 2474.2503 | 2444.3038 | 2498.4538 | 2590.4704 | 2641.0393 | 2604.352 | 2564.8811 | 2420.1799 | 2554.8825 | 2606.4964 | 2684.78 | 2748.4676 | 2722.6355 | 2813.863 | 2859.3154 | 2865.2523 | 2954.7438
4029 | 2016 | 6 | 16 | 20 | 28039 |  | TX | Potter | 35.2972 | -101.7475 | Coal | 6193 | 062B | Harrington Station 062B | 48.7783 | 133.5087 | 200.67 | 224.8202 | 258.8977 | 302.9995 | 376.8018 | 431.2127 | 476.7342 | 643.162 | 674.835 | 798.1918 | 763.1589 | 775.9974 | 776.3145 | 766.9729 | 806.1516 | 840.9197 | 949.0733 | 914.6899 | 976.2146 | 951.4999 | 979.4929 | 930.2469 | 986.6643 | 1015.0167 | 1048.1326 | 1044.4286 | 1045.7902 | 1103.8768 | 1159.0438 | 1131.0971 | 1170.0461 | 1170.1017 | 1224.1076 | 1191.6132 | 1153.9725 | 1246.4897 | 1275.4726 | 1301.1747 | 1262.2545 | 1233.8466 | 1279.2878 | 1357.3001 | 1451.0772 | 1547.4968 | 1584.6584 | 1694.0892 | 1686.8028 | 1747.4536 | 1767.8204 | 1802.8362 | 1823.0035 | 1862.5625 | 1878.4924 | 1917.9668 | 1965.4988 | 2004.515
4030 | 2016 | 6 | 16 | 21 | 25620 |  | TX | Yoakum | 32.9728 | -102.7417 | Gas | 55065 | 1 | Mustang Station 1 | 0.043 | 0.081 | 0.1255 | 0.1585 | 0.196 | 0.2355 | 0.2435 | 0.3335 | 0.371 | 0.678 | 0.504 | 0.51 | 0.3835 | 0.436 | 0.488 | 0.4385 | 0.417 | 0.487 | 0.4595 | 0.5 | 0.5195 | 0.513 | 0.542 | 0.481 | 0.597 | 0.503 | 0.52 | 0.5245 | 0.5685 | 0.5525 | 0.6195 | 0.5695 | 0.641 | 0.6405 | 0.558 | 0.518 | 0.57 | 0.5705 | 0.564 | 0.5865 | 0.5685 | 0.7105 | 0.7485 | 0.885 | 0.9135 | 0.961 | 0.972 | 0.987 | 0.981 | 1 | 0.867 | 0.755 | 0.633 | 0.498 | 0.381 | 0.253 | 0.135 | 0
4031 | 2016 | 6 | 16 | 22 | 23223 |  | MO | Jackson | 39.1306 | -94.4778 | Coal | 2079 | 5A | Hawthorn 5A | 17.1122 | 27.4776 | 43.139 | 54.243 | 65.2073 | 87.0237 | 99.855 | 98.2812 | 118.1045 | 85.3352 | 177.9232 | 166.6119 | 179.9181 | 197.5188 | 189.6132 | 214.7087 | 172.6047 | 185.7897 | 189.2463 | 217.1886 | 213.6455 | 194.3314 | 210.7398 | 229.6585 | 197.8744 | 201.1305 | 196.2047 | 209.9056 | 222.7337 | 209.5581 | 210.459 | 210.8666 | 234.7754 | 253.5669 | 223.163 | 230.05 | 218.3005 | 264.5366 | 243.1357 | 266.7377 | 218.1779 | 288.4731 | 312.9819 | 278.9626 | 295.175 | 299.2427 | 358.2809 | 362.9848 | 385.5974 | 378.8626 | 385.416 | 403.2005 | 415.2438 | 408.42 | 399.6051 | 404.6314 | 416.3073 | 410.8754
4032 | 2016 | 6 | 16 | 23 | 20419 |  | KS | Pottawatomie | 39.2825 | -96.1153 | Coal | 6068 | 1 | Jeffrey Energy Center 1 | 2.0132 | 4.1812 | 6.318 | 8.7535 | 10.6032 | 12.0863 | 14.1536 | 16.3638 | 20.7113 | 20.7438 | 29.0382 | 37.0412 | 44.1051 | 46.5988 | 60.4464 | 57.8459 | 73.3607 | 87.9968 | 89.0693 | 80.1454 | 86.4834 | 89.0785 | 91.7911 | 98.9498 | 108.2245 | 104.2323 | 113.5661 | 109.8099 | 114.6559 | 118.2166 | 115.6543 | 130.1587 | 133.6218 | 140.6134 | 146.4887 | 151.9696 | 158.1662 | 150.1752 | 157.0836 | 172.8106 | 172.8518 | 178.843 | 199.6217 | 198.2859 | 200.6758 | 216.0503 | 218.5377 | 230.9503 | 229.4804 | 242.6828 | 239.8893 | 241.6099 | 245.3399 | 245.8045 | 250.149 | 249.5703 | 250.3934 | 255.2142
4033 | 2016 | 6 | 17 | 0 | 19115 |  | LA | De Soto | 32.0306 | -93.5692 | Coal | 51 | 1 | Dolet Hills Power Station 1 | 143.7792 | 309.6617 | 544.7256 | 574.0659 | 713.8072 | 975.4403 | 1083.0754 | 1299.1661 | 1398.3891 | 0 | 1810.0922 | 2323.7769 | 2488.0254 | 2717.9156 | 3036.9303 | 2720.6301 | 3132.3727 | 2899.0895 | 2898.1205 | 3229.4176 | 3250.9671 | 3146.9757 | 3043.6947 | 3670.8873 | 3581.4366 | 3619.0109 | 3650.7688 | 3394.9726 | 3714.9614 | 3482.0561 | 3715.6588 | 3590.0361 | 3639.2079 | 3729.2219 | 3612.8153 | 3721.1569 | 3954.3281 | 3914.2789 | 3645.8766 | 4003.3173 | 3833.2645 | 4602.3451 | 4781.7118 | 4916.5638 | 4970.4258 | 5303.011 | 5391.2171 | 5520.783 | 5506.3306 | 5800.1337 | 5830.4916 | 5845.3426 | 5867.6772 | 5857.6627 | 5885.4835 | 5901.5497 | 5908.7744 | 5935.6915
4034 | 2016 | 6 | 17 | 1 | 18247 |  | OK | Rogers | 36.4317 | -95.7008 | Gas | 2963 | 3301B | Northeastern 3301B | 0.024 | 0.0705 | 0.095 | 0.109 | 0.1605 | 0.1865 | 0.213 | 0.253 | 0.297 | 0.445 | 0.3875 | 0.441 | 0.3845 | 0.495 | 0.553 | 0.5225 | 0.5595 | 0.5065 | 0.5465 | 0.5395 | 0.5365 | 0.4665 | 0.5305 | 0.5725 | 0.495 | 0.5195 | 0.602 | 0.5645 | 0.5415 | 0.589 | 0.6155 | 0.606 | 0.662 | 0.6575 | 0.6375 | 0.6495 | 0.6215 | 0.6715 | 0.664 | 0.675 | 0.663 | 0.7645 | 0.7755 | 0.778 | 0.8615 | 0.917 | 0.934 | 0.988 | 0.996 | 1 | 1 | 1 | 1 | 1 | 1 | 1 | 1 | 1
4035 | 2016 | 6 | 17 | 2 | 18015 |  | MO | Greene | 37.1519 | -93.3892 | Coal | 6195 | 2 | John Twitty Energy Center 2 | 6.0917 | 12.5563 | 18.1225 | 28.3474 | 28.5755 | 34.3653 | 39.2108 | 46.2292 | 45.1252 | 17.2618 | 59.7882 | 68.5253 | 75.3249 | 81.3615 | 80.5642 | 76.305 | 88.4511 | 80.286 | 83.3416 | 87.6486 | 90.8105 | 89.7501 | 88.2594 | 96.5383 | 94.5518 | 96.3131 | 99.6954 | 96.9472 | 90.8218 | 100.1288 | 105.8896 | 101.3908 | 98.8884 | 106.5524 | 108.4869 | 110.0479 | 110.9484 | 119.8868 | 123.0274 | 131.7236 | 138.266 | 126.6218 | 127.7286 | 140.3893 | 147.5503 | 150.2179 | 149.4202 | 154.7128 | 155.4269 | 161.8559 | 163.6312 | 166.7404 | 169.7904 | 169.5427 | 172.1822 | 171.8125 | 176.7091 | 176.3665
4036 | 2016 | 6 | 17 | 3 | 17802 |  | OK | Rogers | 36.4317 | -95.7008 | Gas | 2963 | 3301A | Northeastern 3301A | 0.0485 | 0.101 | 0.129 | 0.169 | 0.239 | 0.2685 | 0.305 | 0.3695 | 0.4135 | 0.8095 | 0.5405 | 0.532 | 0.429 | 0.6435 | 0.667 | 0.59 | 0.636 | 0.577 | 0.649 | 0.6285 | 0.5815 | 0.5865 | 0.659 | 0.639 | 0.6115 | 0.5995 | 0.705 | 0.64 | 0.681 | 0.732 | 0.759 | 0.7 | 0.7575 | 0.765 | 0.7835 | 0.76 | 0.83 | 0.7895 | 0.696 | 0.741 | 0.72 | 0.84 | 0.8185 | 0.807 | 0.8835 | 0.922 | 0.898 | 1.0065 | 1.018 | 0.971 | 0.977 | 0.982 | 0.9825 | 0.9865 | 0.9905 | 0.9945 | 0.9955 | 1
4037 | 2016 | 6 | 17 | 4 | 18639 |  | OK | Oklahoma | 35.6853 | -97.2242 | Gas | 55463 | CT-04 | Redbud Power Plant CT-04 | 0.024 | 0.0345 | 0.062 | 0.087 | 0.102 | 0.106 | 0.1235 | 0.1565 | 0.2015 | 0.085 | 0.283 | 0.4485 | 0.513 | 0.464 | 0.528 | 0.615 | 0.632 | 0.691 | 0.6585 | 0.773 | 0.741 | 0.7825 | 0.721 | 0.7345 | 0.8115 | 0.847 | 0.8815 | 0.8735 | 0.779 | 0.9265 | 0.882 | 0.9465 | 0.962 | 0.8605 | 0.8615 | 0.9745 | 0.936 | 0.996 | 0.9655 | 0.908 | 1.0135 | 1.023 | 1.111 | 1.009 | 0.992 | 1.017 | 1.006 | 0.9965 | 0.998 | 1 | 1.123 | 1.249 | 1.357 | 1.526 | 1.631 | 1.732 | 1.879 | 2
4038 | 2016 | 6 | 17 | 5 | 19348 |  | TX | Lamb | 34.1847 | -102.5686 | Coal | 6194 | 171B | Tolk Station 171B | 50.7297 | 128.5 | 181.1359 | 260.1581 | 328.6842 | 409.8201 | 454.5826 | 554.2936 | 620.3347 | 790.1828 | 856.1436 | 832.7999 | 846.0879 | 942.0502 | 1005.0027 | 1067.518 | 1023.6116 | 1106.5903 | 1155.45 | 1203.9675 | 1250.1778 | 1273.6412 | 1350.2186 | 1369.2058 | 1359.3088 | 1437.5857 | 1397.3236 | 1465.5449 | 1631.974 | 1541.3716 | 1660.6657 | 1598.9413 | 1658.5298 | 1636.7026 | 1714.0945 | 1697.9411 | 1771.982 | 1842.3727 | 1971.1725 | 1941.7292 | 1949.4201 | 2100.358 | 2026.0447 | 2050.9605 | 2106.1727 | 2235.4009 | 2188.2984 | 2314.0823 | 2313.0043 | 2471.5 | 2472.1107 | 2469.8217 | 2510.8531 | 2520.0279 | 2555.561 | 2555.3147 | 2566.4311 | 2584.3284
4039 | 2016 | 6 | 17 | 6 | 21549 |  | OK | Rogers | 36.4317 | -95.7008 | Coal | 2963 | 3313 | Northeastern 3313 | 38.3983 | 95.5903 | 127.2373 | 148.7596 | 187.3408 | 266.8844 | 292.8693 | 344.4259 | 376.9377 | 312.7575 | 506.906 | 529.9635 | 650.5439 | 592.5602 | 795.4954 | 578.5722 | 720.7193 | 678.0309 | 712.2737 | 688.2781 | 871.2948 | 839.2851 | 894.4466 | 781.2826 | 919.8111 | 822.6429 | 744.0498 | 740.8319 | 793.8905 | 926.3875 | 850.9024 | 871.964 | 827.48 | 997.7143 | 961.8445 | 931.9515 | 762.1529 | 866.7238 | 861.6446 | 963.6314 | 937.4683 | 969.9798 | 976.9523 | 1179.757 | 1186.4841 | 1134.5232 | 1266.426 | 1280.7625 | 1323.7386 | 1470.4493 | 1482.9648 | 1508.2632 | 1549.956 | 1597.4845 | 1628.2965 | 1661.3874 | 1672.8352 | 1744.8288
4040 | 2016 | 6 | 17 | 7 | 24497 |  | OK | Oklahoma | 35.6853 | -97.2242 | Gas | 55463 | CT-02 | Redbud Power Plant CT-02 | 0.0205 | 0.0445 | 0.0685 | 0.0855 | 0.0875 | 0.1275 | 0.1675 | 0.1655 | 0.1775 | 0.1045 | 0.278 | 0.3855 | 0.414 | 0.374 | 0.422 | 0.4845 | 0.48 | 0.5155 | 0.507 | 0.599 | 0.623 | 0.6115 | 0.719 | 0.7215 | 0.729 | 0.7265 | 0.716 | 0.7215 | 0.708 | 0.74 | 0.804 | 0.848 | 0.8845 | 0.8325 | 0.852 | 0.8725 | 0.8795 | 0.9145 | 0.9485 | 0.9225 | 0.923 | 0.924 | 1.002 | 0.9045 | 0.908 | 0.992 | 0.9905 | 0.9855 | 0.9855 | 1 | 1.129 | 1.257 | 1.395 | 1.483 | 1.615 | 1.753 | 1.874 | 2
4041 | 2016 | 6 | 17 | 8 | 26832 |  | OK | Oklahoma | 35.6853 | -97.2242 | Gas | 55463 | CT-03 | Redbud Power Plant CT-03 | 0.027 | 0.0535 | 0.0765 | 0.104 | 0.1235 | 0.1755 | 0.1905 | 0.203 | 0.234 | 0.393 | 0.343 | 0.3585 | 0.412 | 0.3875 | 0.3865 | 0.5845 | 0.545 | 0.616 | 0.615 | 0.6335 | 0.615 | 0.682 | 0.6735 | 0.599 | 0.7545 | 0.771 | 0.811 | 0.826 | 0.7405 | 0.719 | 0.7695 | 0.8575 | 0.8975 | 0.826 | 0.878 | 0.928 | 0.9315 | 0.9135 | 0.964 | 0.944 | 0.9515 | 0.9955 | 1.0715 | 1.016 | 1.0315 | 1.0165 | 1.0255 | 1.006 | 1 | 1 | 1.119 | 1.241 | 1.345 | 1.468 | 1.66 | 1.743 | 1.884 | 2
4042 | 2016 | 6 | 17 | 9 | 29010 |  | MO | Jasper | 37.3596 | -94.5913 | Coal | 2076 | 1 | Asbury 1 | 8.4952 | 13.3011 | 24.9928 | 22.9134 | 40.9938 | 33.8748 | 63.0875 | 58.6106 | 79.238 | 0 | 87.0565 | 124.1553 | 170.5271 | 170.9066 | 195.9101 | 204.2325 | 198.5042 | 214.0883 | 216.5093 | 228.7624 | 219.3653 | 239.5366 | 203.4639 | 252.2109 | 222.3678 | 234.2112 | 256.4993 | 243.3353 | 242.6686 | 236.64 | 248.0191 | 242.1837 | 220.8804 | 230.4798 | 240.1194 | 247.0449 | 264.1852 | 285.5342 | 281.921 | 270.8912 | 283.6673 | 302.0145 | 305.771 | 299.0181 | 311.9897 | 308.7583 | 318.9489 | 306.0197 | 300.3344 | 330.4024 | 334.4011 | 322.7448 | 317.906 | 310.7383 | 312.4788 | 310.6298 | 310.8764 | 305.8225
4043 | 2016 | 6 | 17 | 10 | 31169 |  | MO | Greene | 37.1519 | -93.3892 | Coal | 6195 | 1 | John Twitty Energy Center 1 | 59.3199 | 103.298 | 184.1623 | 209.032 | 264.6949 | 298.7106 | 366.3018 | 407.9045 | 452.1283 | 799.4894 | 706.3263 | 574.1171 | 635.4194 | 533.8197 | 597.6012 | 560.0027 | 412.4307 | 560.0205 | 511.6472 | 485.1793 | 445.7914 | 510.4686 | 494.1827 | 488.2223 | 572.9377 | 483.225 | 609.2987 | 539.2869 | 507.7008 | 480.6718 | 465.963 | 511.9985 | 432.3497 | 473.1875 | 437.6849 | 398.721 | 498.25 | 441.1614 | 480.8497 | 420.5107 | 470.1264 | 473.5956 | 504.4188 | 562.5255 | 674.4371 | 797.9766 | 814.7136 | 840.6924 | 858.8904 | 903.3511 | 896.3374 | 886.0936 | 906.5472 | 896.9221 | 871.1376 | 876.881 | 885.3173 | 876.1057
4044 | 2016 | 6 | 17 | 11 | 31900 |  | OK | Muskogee | 35.7617 | -95.2847 | Coal | 2952 | 5 | Muskogee 5 | 75.7323 | 122.7881 | 245.6457 | 285.474 | 389.2817 | 452.2515 | 519.0871 | 569.3678 | 690.3336 | 1221.6828 | 903.7551 | 947.2664 | 1123.6886 | 1053.0298 | 1098.1375 | 931.8806 | 1096.6775 | 1013.1098 | 1066.1889 | 1045.0838 | 1074.9574 | 1202.3458 | 1133.0799 | 1164.3284 | 1087.9362 | 1059.58 | 1193.4548 | 1307.8415 | 1182.0203 | 1206.0847 | 1121.606 | 1210.4461 | 1295.7298 | 1290.4181 | 1359.0565 | 1266.3552 | 1395.4921 | 1398.6084 | 1428.135 | 1462.9976 | 1318.0292 | 1566.6246 | 1810.183 | 1635.7715 | 1788.1103 | 1499.0021 | 1652.8669 | 1781.1796 | 1968.893 | 2408.2474 | 2453.7777 | 2439.4557 | 2560.4301 | 2518.8877 | 2569.2746 | 2603.3323 | 2631.4062 | 2679.0737
4045 | 2016 | 6 | 17 | 12 | 32878 |  | KS | Douglas | 39.0072 | -95.2692 | Coal | 1250 | 5 | Lawrence Energy Center 5 | 0.8175 | 1.3234 | 2.1627 | 2.7496 | 3.6949 | 4.1647 | 4.7862 | 6.0589 | 6.7048 | 7.0783 | 10.2616 | 11.8464 | 14.9206 | 16.7562 | 17.5727 | 19.8592 | 24.4531 | 26.6247 | 26.3702 | 29.8073 | 33.3615 | 33.896 | 42.8726 | 42.5274 | 40.059 | 44.5235 | 46.5767 | 48.5442 | 50.1964 | 48.0324 | 53.791 | 55.0316 | 58.8615 | 62.0534 | 66.9552 | 66.3726 | 68.0852 | 74.1818 | 79.7776 | 80.9849 | 80.8866 | 79.6634 | 83.6263 | 80.2501 | 84.5955 | 88.0412 | 88.2386 | 93.5362 | 91.8714 | 87.6824 | 88.6531 | 92.1292 | 90.5797 | 92.179 | 94.5706 | 97.1852 | 95.2347 | 97.7774
4046 | 2016 | 6 | 17 | 13 | 33578 |  | TX | Potter | 35.2972 | -101.7475 | Coal | 6193 | 061B | Harrington Station 061B | 45.4263 | 105.0993 | 145.5331 | 192.2535 | 253.9835 | 271.4569 | 338.5167 | 393.8354 | 423.3416 | 821.1402 | 602.7551 | 570.479 | 527.9071 | 606.6725 | 605.8789 | 647.2272 | 593.6895 | 648.7416 | 680.7362 | 673.4705 | 731.9358 | 702.9902 | 704.5047 | 650.27 | 687.5811 | 708.0292 | 754.6282 | 732.3726 | 734.7279 | 739.1527 | 725.3491 | 806.9711 | 844.0271 | 779.9496 | 869.5103 | 777.4043 | 831.8647 | 864.4184 | 870.7303 | 988.1522 | 826.5145 | 1059.8029 | 1122.3441 | 1200.2366 | 1232.5005 | 1343.5989 | 1490.7938 | 1630.6023 | 1680.0614 | 1729.418 | 1735.922 | 1747.575 | 1734.296 | 1718.9845 | 1754.35 | 1731.9925 | 1742.155 | 1748.93
4047 | 2016 | 6 | 17 | 14 | 33676 |  | LA | Evangeline | 30.8442 | -92.2606 | Gas | 1396 | 2017-07-02 | Coughlin Power Station 7-2 | 0.0495 | 0.074 | 0.11 | 0.1395 | 0.194 | 0.238 | 0.272 | 0.284 | 0.3505 | 0.9215 | 0.4925 | 0.436 | 0.364 | 0.4015 | 0.3945 | 0.451 | 0.421 | 0.4685 | 0.4495 | 0.4855 | 0.452 | 0.4425 | 0.452 | 0.3915 | 0.539 | 0.494 | 0.491 | 0.473 | 0.4555 | 0.461 | 0.539 | 0.5885 | 0.623 | 0.5095 | 0.4555 | 0.465 | 0.5235 | 0.542 | 0.491 | 0.4985 | 0.509 | 0.599 | 0.6955 | 0.7715 | 0.827 | 0.8775 | 0.898 | 0.932 | 0.939 | 1 | 1 | 1 | 1 | 1 | 1 | 1 | 1 | 1
4048 | 2016 | 6 | 17 | 15 | 34021 |  | LA | Evangeline | 30.8442 | -92.2606 | Gas | 1396 | 2017-07-01 | Coughlin Power Station 7-1 | 0.0435 | 0.079 | 0.1255 | 0.1435 | 0.1645 | 0.2205 | 0.2625 | 0.305 | 0.3215 | 0.9235 | 0.494 | 0.462 | 0.375 | 0.347 | 0.41 | 0.4455 | 0.435 | 0.467 | 0.4555 | 0.51 | 0.44 | 0.4695 | 0.478 | 0.428 | 0.535 | 0.469 | 0.481 | 0.4725 | 0.462 | 0.491 | 0.524 | 0.578 | 0.5945 | 0.51 | 0.459 | 0.429 | 0.5095 | 0.544 | 0.4755 | 0.5225 | 0.499 | 0.614 | 0.7095 | 0.7595 | 0.794 | 0.875 | 0.898 | 0.9175 | 0.969 | 1 | 1 | 1 | 1 | 1 | 1 | 1 | 1 | 1
4049 | 2016 | 6 | 17 | 16 | 33593 |  | OK | Choctaw | 34.0158 | -95.3206 | Coal | 6772 | 1 | Hugo 1 | 96.4928 | 126.8747 | 210.8429 | 293.0659 | 327.2076 | 370.0369 | 455.8055 | 560.4257 | 577.1897 | 0 | 844.2883 | 1089.0075 | 1260.5541 | 1187.4749 | 1125.8986 | 1188.6895 | 1294.6191 | 1332.0278 | 1337.9494 | 1357.0653 | 1295.5483 | 1274.5864 | 1286.8403 | 1389.1894 | 1439.0386 | 1511.6328 | 1565.1164 | 1512.7812 | 1622.6446 | 1543.5404 | 1565.6122 | 1530.1542 | 1398.3871 | 1614.7865 | 1602.067 | 1671.6911 | 1851.4915 | 1841.1269 | 1894.888 | 1945.244 | 2037.8264 | 1805.5611 | 1963.6261 | 2304.0594 | 2522.2388 | 2511.7575 | 2558.283 | 2598.3938 | 2633.4388 | 2873.7175 | 2881.6652 | 2869.3209 | 2865.6007 | 2877.945 | 2873.5484 | 2865.7698 | 2873.3793 | 2870.1664
4050 | 2016 | 6 | 17 | 17 | 33111 |  | OK | Muskogee | 35.7617 | -95.2847 | Coal | 2952 | 4 | Muskogee 4 | 40.3385 | 106.3754 | 145.4631 | 230.693 | 286.0323 | 321.3419 | 371.7218 | 421.7812 | 488.755 | 354.2256 | 656.4429 | 762.2051 | 982.306 | 874.8663 | 836.4193 | 986.2133 | 969.6634 | 994.5455 | 1180.4392 | 1139.9333 | 1054.6696 | 1222.9573 | 1312.5665 | 1367.9449 | 1423.7576 | 1456.2161 | 1731.8944 | 1525.197 | 1645.1103 | 1611.8171 | 1551.7542 | 1539.3917 | 1615.7547 | 1586.8134 | 1872.7185 | 1825.1731 | 1796.8666 | 1796.1819 | 1962.0411 | 2072.2355 | 2110.658 | 1971.8014 | 1984.433 | 2229.276 | 2400.126 | 2405.7145 | 2312.952 | 2570.8935 | 2621.7627 | 1821.5285 | 1991.7353 | 2132.9051 | 2251.096 | 2364.4111 | 2420.1306 | 2597.3177 | 2710.8851 | 2815.364
4051 | 2016 | 6 | 17 | 18 | 32355 |  | LA | Rapides | 31.395 | -92.7167 | Coal | 6190 | 2 | Brame Energy Center 2 | 39.6679 | 68.4169 | 116.5057 | 137.1716 | 180.2944 | 207.4958 | 244.6018 | 268.2786 | 319.6277 | 133.4092 | 446.8267 | 439.5493 | 526.5208 | 454.9331 | 502.5021 | 572.9491 | 513.8062 | 573.6284 | 597.0613 | 587.7406 | 617.9203 | 650.6354 | 655.8974 | 619.0049 | 637.8078 | 767.0107 | 708.834 | 693.285 | 710.6303 | 789.3637 | 796.3584 | 744.4424 | 781.062 | 846.0754 | 823.0578 | 831.2693 | 864.5671 | 946.4582 | 919.4882 | 911.3562 | 853.9673 | 819.4184 | 915.457 | 869.7439 | 1000.0664 | 1009.2035 | 1135.2619 | 1145.6621 | 1251.0984 | 1548.6149 | 1650.4498 | 1730.3422 | 1774.9534 | 1854.439 | 1950.7803 | 2034.4283 | 2128.9203 | 2204.038
4052 | 2016 | 6 | 17 | 19 | 31134 |  | KS | Finney | 37.9306 | -100.9725 | Coal | 108 | SGU1 | Holcomb SGU1 | 13.2103 | 27.0667 | 37.7638 | 52.7676 | 60.6728 | 77.7643 | 87.0142 | 103.0094 | 108.7859 | 151.1225 | 152.3849 | 170.536 | 181.7931 | 185.0429 | 211.8961 | 196.7589 | 212.3702 | 225.8409 | 210.8438 | 253.0184 | 238.3059 | 239.5767 | 272.6194 | 251.4625 | 271.941 | 279.5858 | 277.075 | 283.5384 | 309.0816 | 290.2437 | 312.3884 | 356.2705 | 348.5315 | 349.4826 | 353.6618 | 352.3387 | 334.9767 | 374.3616 | 404.0778 | 412.3185 | 417.3207 | 423.7699 | 422.8077 | 404.3517 | 403.901 | 482.1904 | 491.3315 | 527.0579 | 563.4113 | 607.8779 | 596.6918 | 597.5204 | 594.4822 | 605.3921 | 606.635 | 598.349 | 610.2256 | 597.3823
4053 | 2016 | 6 | 17 | 20 | 29983 |  | KS | Shawnee | 39.0522 | -95.5669 | Coal | 1252 | 9 | Tecumseh Energy Center 9 | 10.0449 | 21.8947 | 27.8809 | 38.8204 | 44.4937 | 54.531 | 68.2036 | 76.9965 | 78.6067 | 58.892 | 114.7454 | 130.2724 | 113.5086 | 132.1362 | 132.589 | 137.9823 | 159.0798 | 178.7992 | 182.0704 | 201.3754 | 192.3565 | 206.1168 | 207.7675 | 202.5383 | 202.2474 | 214.9584 | 202.5974 | 199.5561 | 228.5953 | 234.5703 | 237.2507 | 229.8094 | 213.4144 | 248.8394 | 258.4356 | 254.9302 | 268.6641 | 250.6158 | 265.5202 | 284.5413 | 301.9283 | 289.8682 | 286.267 | 328.4497 | 349.9005 | 364.9229 | 387.7952 | 390.6699 | 390.6474 | 405.9937 | 415.3458 | 418.077 | 424.6422 | 436.4745 | 442.9987 | 451.6009 | 457.9849 | 466.8788
4054 | 2016 | 6 | 17 | 21 | 26687 |  | OK | Mayes | 36.1906 | -95.2889 | Coal | 165 | 1 | Grand River Dam Authority 1 | 129.4471 | 234.7479 | 377.3648 | 519.6523 | 740.0325 | 737.9563 | 961.8309 | 1035.3139 | 1242.5014 | 1969.0206 | 1710.5961 | 1185.9033 | 1406.3507 | 1188.0442 | 1284.4377 | 1453.567 | 1258.1844 | 1401.3763 | 1455.8666 | 1608.7804 | 1450.9203 | 1410.4583 | 1514.5527 | 1524.4386 | 1580.4948 | 1840.7604 | 1734.7861 | 1593.0895 | 1855.8245 | 1804.3624 | 1713.1474 | 1815.8735 | 1834.9328 | 1704.9689 | 1941.3956 | 1872.1312 | 1959.677 | 2156.375 | 2017.8597 | 2122.0191 | 2259.0814 | 2163.8637 | 2319.0512 | 2344.6338 | 2692.6483 | 2830.8669 | 3139.4859 | 3088.2594 | 3442.6813 | 3852.1463 | 3956.3289 | 3983.3605 | 4050.414 | 4075.7604 | 4138.7746 | 4177.4884 | 4248.5798 | 4323.1136
4055 | 2016 | 6 | 17 | 22 | 24186 |  | OK | Wagoner | 36.0119 | -95.6967 | Gas | 55225 | CTG-2 | Oneta Energy Center CTG-2 | 0.0165 | 0.025 | 0.05 | 0.0585 | 0.059 | 0.0825 | 0.0965 | 0.109 | 0.132 | 0 | 0.1635 | 0.274 | 0.317 | 0.4255 | 0.454 | 0.505 | 0.482 | 0.5835 | 0.538 | 0.5595 | 0.572 | 0.591 | 0.522 | 0.538 | 0.587 | 0.5605 | 0.474 | 0.559 | 0.518 | 0.5105 | 0.563 | 0.6535 | 0.653 | 0.6545 | 0.6735 | 0.729 | 0.671 | 0.7145 | 0.7305 | 0.6915 | 0.711 | 0.758 | 0.774 | 0.833 | 0.8955 | 0.9365 | 0.909 | 0.9505 | 0.957 | 1 | 1 | 1 | 1 | 1 | 1 | 1 | 1 | 1
4056 | 2016 | 6 | 17 | 23 | 21925 |  | OK | Tulsa | 35.9833 | -95.9346 | Gas | 55146 | CTGEN3 | Green Country Energy, LLC CTGEN3 | 0.011 | 0.022 | 0.0275 | 0.039 | 0.058 | 0.071 | 0.071 | 0.0985 | 0.1275 | 0 | 0.2055 | 0.1875 | 0.174 | 0.233 | 0.231 | 0.2645 | 0.324 | 0.3705 | 0.3915 | 0.4185 | 0.46 | 0.5155 | 0.528 | 0.5 | 0.493 | 0.4995 | 0.558 | 0.5885 | 0.5225 | 0.58 | 0.63 | 0.6305 | 0.6325 | 0.697 | 0.726 | 0.726 | 0.759 | 0.775 | 0.8485 | 0.8545 | 0.8745 | 0.9205 | 0.889 | 0.9465 | 0.9515 | 0.9745 | 0.979 | 0.984 | 0.968 | 0.899 | 0.897 | 0.92 | 0.945 | 0.953 | 0.969 | 0.978 | 0.988 | 1
4057 | 2016 | 6 | 18 | 0 | 19665 |  | OK | Noble | 36.4537 | -97.0527 | Coal | 6095 | 1 | Sooner 1 | 43.8015 | 89.8445 | 113.2074 | 146.3732 | 169.8249 | 204.0027 | 225.5801 | 283.8109 | 333.4958 | 138.964 | 477.0245 | 616.4463 | 747.249 | 707.3139 | 781.6287 | 718.0193 | 866.1752 | 737.4541 | 910.3633 | 849.7722 | 892.9397 | 1041.2708 | 1121.4687 | 1007.5362 | 1016.6497 | 1103.8373 | 1114.623 | 1176.9416 | 1265.4745 | 1243.8252 | 1131.1038 | 1085.8288 | 1218.3587 | 1267.9205 | 1493.209 | 1473.1543 | 1624.6307 | 1504.0684 | 1641.8789 | 1595.7781 | 1579.5188 | 1732.321 | 1869.0495 | 1836.8209 | 1884.5101 | 1934.7264 | 1719.7176 | 1911.3194 | 2056.1856 | 2073.8496 | 2089.1144 | 2190.5954 | 2269.7486 | 2344.2646 | 2435.5122 | 2514.1896 | 2597.5676 | 2669.882
4058 | 2016 | 6 | 18 | 1 | 18245 |  | TX | Yoakum | 32.9728 | -102.7417 | Gas | 55065 | 2 | Mustang Station 2 | 0.031 | 0.053 | 0.0675 | 0.0985 | 0.1305 | 0.135 | 0.2035 | 0.202 | 0.228 | 0.155 | 0.2795 | 0.275 | 0.3245 | 0.3515 | 0.369 | 0.3955 | 0.3845 | 0.434 | 0.373 | 0.441 | 0.4495 | 0.446 | 0.4475 | 0.4795 | 0.4485 | 0.446 | 0.4715 | 0.4385 | 0.4855 | 0.501 | 0.538 | 0.4775 | 0.568 | 0.5475 | 0.541 | 0.5565 | 0.578 | 0.601 | 0.5865 | 0.588 | 0.648 | 0.7275 | 0.691 | 0.8415 | 0.8935 | 0.953 | 0.969 | 0.9855 | 0.9825 | 1 | 1 | 1 | 1 | 1 | 1 | 1 | 1 | 1
4059 | 2016 | 6 | 18 | 2 | 17607 |  | TX | Titus | 33.0583 | -94.844 | Coal | 6139 | 3 | Welsh Power Plant 3 | 86.4986 | 112.3684 | 171.315 | 245.8546 | 283.3933 | 328.16 | 421.2993 | 443.3853 | 521.3435 | 1100.2522 | 785.1215 | 888.6403 | 868.8366 | 924.5206 | 932.9896 | 876.2259 | 894.6615 | 967.4978 | 959.0584 | 860.5372 | 1003.8646 | 1006.2978 | 1001.4703 | 854.983 | 890.1928 | 930.34 | 974.0204 | 1102.4282 | 1039.8316 | 1035.4432 | 1043.0182 | 1050.8641 | 1010.0637 | 932.0662 | 1086.8553 | 1023.7906 | 1110.7861 | 1183.7957 | 1357.9241 | 1397.0011 | 1470.5443 | 1430.9078 | 1501.3042 | 1779.3795 | 1976.4865 | 2007.2651 | 2134.2659 | 2186.2139 | 2257.7794 | 1763.8545 | 1873.6167 | 1978.7407 | 2050.6433 | 2099.6845 | 2184.885 | 2243.2018 | 2343.022 | 2435.56
4060 | 2016 | 6 | 18 | 3 | 17262 |  | MO | Jasper | 37.0659 | -94.614 | Gas | 7296 | 2017-02-01 | State Line (MO) 2-1 | 0.028 | 0.04 | 0.076 | 0.1135 | 0.1385 | 0.142 | 0.1755 | 0.202 | 0.2255 | 0.5205 | 0.353 | 0.3225 | 0.356 | 0.397 | 0.3855 | 0.362 | 0.3955 | 0.3955 | 0.3565 | 0.4335 | 0.4135 | 0.329 | 0.43 | 0.406 | 0.468 | 0.4345 | 0.475 | 0.462 | 0.5095 | 0.5115 | 0.509 | 0.5305 | 0.5855 | 0.5385 | 0.5055 | 0.476 | 0.5525 | 0.514 | 0.527 | 0.5585 | 0.6545 | 0.5785 | 0.5805 | 0.643 | 0.8125 | 0.858 | 0.8785 | 0.966 | 1 | 1 | 0.9405 | 0.8695 | 0.815 | 0.75 | 0.697 | 0.6245 | 0.5625 | 0.5
4061 | 2016 | 6 | 18 | 4 | 16574 |  | OK | Woodward | 36.4375 | -99.2208 | Gas | 3008 | 2 | Mooreland 2 | 0.029 | 0.0605 | 0.0895 | 0.1065 | 0.166 | 0.1855 | 0.169 | 0.207 | 0.2095 | 0.265 | 0.238 | 0.2605 | 0.2535 | 0.243 | 0.2095 | 0.2115 | 0.2195 | 0.1835 | 0.2375 | 0.219 | 0.1915 | 0.167 | 0.1485 | 0.1415 | 0.1015 | 0.1455 | 0.1415 | 0.0945 | 0.0755 | 0.089 | 0.1065 | 0.088 | 0.067 | 0.0935 | 0.0935 | 0.0945 | 0.065 | 0.0995 | 0.0885 | 0.1315 | 0.143 | 0.0865 | 0.121 | 0.1735 | 0.1105 | 0.142 | 0.1495 | 0.0365 | 0.037 | 0.097 | 0.227 | 0.339 | 0.448 | 0.544 | 0.677 | 0.767 | 0.883 | 1
4062 | 2016 | 6 | 18 | 5 | 16462 |  | OK | Wagoner | 36.0119 | -95.6967 | Gas | 55225 | CTG-1 | Oneta Energy Center CTG-1 | 0.0075 | 0.0125 | 0.0235 | 0.0325 | 0.043 | 0.0605 | 0.0665 | 0.083 | 0.099 | 0 | 0.181 | 0.275 | 0.316 | 0.4345 | 0.474 | 0.549 | 0.459 | 0.606 | 0.5095 | 0.574 | 0.5975 | 0.589 | 0.562 | 0.552 | 0.595 | 0.578 | 0.5165 | 0.563 | 0.5045 | 0.567 | 0.6195 | 0.7205 | 0.6875 | 0.6805 | 0.67 | 0.764 | 0.6535 | 0.739 | 0.7505 | 0.6765 | 0.7435 | 0.7585 | 0.765 | 0.8325 | 0.9005 | 0.949 | 0.927 | 0.968 | 0.96 | 1 | 1 | 1 | 1 | 1 | 1 | 1 | 1 | 1
4063 | 2016 | 6 | 18 | 6 | 18203 |  | OK | Tulsa | 35.9833 | -95.9346 | Gas | 55146 | CTGEN2 | Green Country Energy, LLC CTGEN2 | 0.0065 | 0.0215 | 0.032 | 0.0455 | 0.041 | 0.0645 | 0.0615 | 0.091 | 0.1105 | 0.264 | 0.1105 | 0.129 | 0.171 | 0.1605 | 0.2315 | 0.205 | 0.244 | 0.2725 | 0.2795 | 0.289 | 0.377 | 0.3805 | 0.3865 | 0.355 | 0.428 | 0.49 | 0.4975 | 0.5025 | 0.48 | 0.5445 | 0.5735 | 0.508 | 0.557 | 0.4925 | 0.5665 | 0.688 | 0.6335 | 0.7155 | 0.7625 | 0.6955 | 0.831 | 0.796 | 0.8065 | 0.9255 | 0.94 | 0.9545 | 0.985 | 1 | 1 | 1 | 1 | 1 | 1 | 1 | 1 | 1 | 1 | 1
4064 | 2016 | 6 | 18 | 7 | 19543 |  | NM | Lea | 32.7131 | -103.3533 | Gas | 2454 | 121B | Cunningham 121B | 0.0015 | 0.001 | 0.001 | 0.003 | 0.001 | 0.0065 | 0.008 | 0.0065 | 0.0055 | 0 | 0 | 0.0055 | 0.009 | 0.006 | 0.0095 | 0.0155 | 0.011 | 0.016 | 0.008 | 0.015 | 0.0035 | 0.0105 | 0.0055 | 0.0035 | 0.0065 | 0 | 0.011 | 0.0045 | 0.005 | 0.003 | 0.006 | 0.002 | 0.011 | 0.005 | 0.008 | 0.006 | 0.0065 | 0.017 | 0.019 | 0.0125 | 0.015 | 0 | 0.004 | 0 | 0.0045 | 0.012 | 0.011 | 0.0085 | 0.0325 | 0.056 | 0.1005 | 0.189 | 0.277 | 0.395 | 0.5015 | 0.672 | 0.814 | 1
4065 | 2016 | 6 | 18 | 8 | 21955 |  | KS | Pottawatomie | 39.2825 | -96.1153 | Coal | 6068 | 2 | Jeffrey Energy Center 2 | 2.3739 | 3.5762 | 5.7424 | 8.3319 | 9.1986 | 11.7949 | 11.5764 | 14.8723 | 18.0229 | 31.0232 | 23.6966 | 22.3234 | 20.5987 | 24.3491 | 26.3832 | 35.4731 | 29.7176 | 34.9301 | 42.1917 | 47.5857 | 49.9186 | 53.4944 | 65.0438 | 60.494 | 75.0029 | 69.9287 | 54.1256 | 58.237 | 68.4067 | 69.6437 | 60.8362 | 75.4927 | 88.0789 | 84.6539 | 86.3257 | 92.2983 | 84.8504 | 99.7327 | 93.343 | 113.2255 | 107.4263 | 150.5366 | 155.1331 | 177.695 | 173.2386 | 205.65 | 191.4461 | 211.3822 | 220.2913 | 240.9685 | 237.3731 | 246.0554 | 250.1728 | 251.3559 | 253.9304 | 260.5752 | 259.397 | 260.1625
4066 | 2016 | 6 | 18 | 9 | 24605 |  | MO | Jasper | 37.0659 | -94.614 | Gas | 7296 | 2017-02-02 | State Line (MO) 2-2 | 0.02 | 0.055 | 0.0695 | 0.0855 | 0.114 | 0.1445 | 0.161 | 0.1685 | 0.2125 | 0.3905 | 0.242 | 0.307 | 0.327 | 0.3425 | 0.3665 | 0.3125 | 0.3795 | 0.372 | 0.354 | 0.433 | 0.445 | 0.361 | 0.338 | 0.404 | 0.4655 | 0.4315 | 0.4775 | 0.4855 | 0.5295 | 0.541 | 0.5325 | 0.567 | 0.566 | 0.578 | 0.547 | 0.622 | 0.6325 | 0.6 | 0.6635 | 0.643 | 0.7325 | 0.732 | 0.68 | 0.803 | 0.8955 | 0.9115 | 0.91 | 0.931 | 1 | 1 | 0.88 | 0.747 | 0.621 | 0.522 | 0.371 | 0.255 | 0.124 | 0
4067 | 2016 | 6 | 18 | 10 | 26530 |  | OK | Noble | 36.4537 | -97.0527 | Coal | 6095 | 2 | Sooner 2 | 40.878 | 80.4555 | 92.6381 | 122.0192 | 155.0635 | 189.9758 | 269.2966 | 221.6559 | 333.2267 | 0 | 392.1703 | 594.1369 | 808.2482 | 688.0849 | 705.8404 | 802.6432 | 988.7733 | 930.8406 | 989.4233 | 933.4704 | 800.9377 | 1023.4378 | 1130.5944 | 1043.3249 | 841.7275 | 1152.9904 | 1200.6065 | 1148.8802 | 1347.6634 | 1272.0217 | 1189.2829 | 1209.268 | 1053.801 | 1388.8053 | 1498.9798 | 1776.5028 | 1928.2636 | 1617.8941 | 1868.9965 | 2044.9065 | 1991.5266 | 1883.0239 | 1962.2517 | 1581.9365 | 1805.2385 | 1662.5877 | 1731.5937 | 1934.9767 | 2006.0124 | 2405.9316 | 2489.7376 | 2488.1476 | 2660.1268 | 2733.9648 | 2785.136 | 2853.2772 | 2932.5028 | 2994.9952
4068 | 2016 | 6 | 18 | 11 | 28453 |  | AR | Benton | 36.2561 | -94.5241 | Coal | 6138 | 1 | Flint Creek Power Plant 1 | 12.6281 | 41.5221 | 58.4274 | 78.8363 | 80.4886 | 99.9616 | 113.6523 | 127.9514 | 144.1839 | 0 | 219.1302 | 266.1127 | 362.5365 | 332.5074 | 321.5953 | 429.9546 | 384.3255 | 399.2791 | 538.261 | 452.3055 | 354.1509 | 449.6596 | 530.6491 | 507.604 | 452.4562 | 554.0488 | 595.5774 | 575.2822 | 660.0279 | 698.9371 | 623.1624 | 631.3231 | 624.2234 | 640.2615 | 735.536 | 767.9955 | 705.3721 | 689.4312 | 670.1264 | 683.1235 | 655.0865 | 641.2703 | 597.1758 | 694.3257 | 677.9772 | 602.659 | 613.472 | 612.6842 | 582.1873 | 503.7093 | 537.1782 | 533.0311 | 573.9344 | 585.2744 | 629.5848 | 685.6269 | 689.6753 | 719.3304
4069 | 2016 | 6 | 18 | 12 | 29579 |  | KS | Pottawatomie | 39.2825 | -96.1153 | Coal | 6068 | 3 | Jeffrey Energy Center 3 | 31.1135 | 65.6056 | 102.0226 | 143.6594 | 174.1159 | 214.4498 | 250.1177 | 263.7738 | 275.369 | 0 | 410.545 | 471.2391 | 534.3365 | 461.6469 | 431.1356 | 644.9666 | 571.8283 | 557.3771 | 563.8568 | 573.2068 | 605.271 | 602.3575 | 551.5112 | 636.7358 | 609.6066 | 657.4023 | 663.7702 | 678.4085 | 758.8689 | 861.8848 | 731.3078 | 642.3148 | 653.1581 | 739.2113 | 685.9839 | 712.2224 | 673.6192 | 658.6537 | 579.3446 | 496.6094 | 530.1576 | 531.4512 | 489.7244 | 534.343 | 497.3767 | 403.9414 | 457.2566 | 367.0383 | 358.9957 | 362.2606 | 376.9734 | 374.0308 | 359.3181 | 418.1691 | 382.8585 | 382.8585 | 391.6861 | 406.3989
4070 | 2016 | 6 | 18 | 13 | 29871 |  | OK | Caddo | 35.0847 | -98.23 | Gas | 3006 | 5 | Anadarko 5 | 0 | 0 | 0 | 0 | 0 | 0 | 0 | 0 | 0 | 0 | 0 | 0 | 0 | 0 | 0 | 0 | 0 | 0 | 0 | 0 | 0 | 0 | 0 | 0 | 0 | 0 | 0 | 0 | 0 | 0 | 0 | 0 | 0 | 0 | 0 | 0 | 0 | 0 | 0 | 0 | 0 | 0 | 0 | 0 | 0 | 0 | 0 | 0 | 0 | 0 | 0 | 0 | 0 | 0 | 0 | 0 | 0 | 0
4071 | 2016 | 6 | 18 | 14 | 30163 |  | TX | Harrison | 32.3958 | -94.4361 | Gas | 55664 | GT-2 | Harrison County Power Project GT-2 | 0.0015 | 0.005 | 0.008 | 0.011 | 0.0095 | 0.0155 | 0.0245 | 0.023 | 0.0365 | 0 | 0.036 | 0.165 | 0.232 | 0.2775 | 0.298 | 0.389 | 0.4395 | 0.494 | 0.557 | 0.551 | 0.4845 | 0.534 | 0.4895 | 0.547 | 0.6045 | 0.61 | 0.51 | 0.524 | 0.5245 | 0.535 | 0.6425 | 0.6285 | 0.615 | 0.6585 | 0.653 | 0.7695 | 0.7675 | 0.7555 | 0.748 | 0.7375 | 0.7365 | 0.847 | 0.8695 | 0.932 | 1.033 | 1.0325 | 1.005 | 1.004 | 1.026 | 1.0495 | 1.041 | 1.0335 | 1.034 | 1.033 | 1.017 | 1.015 | 1.009 | 1
4072 | 2016 | 6 | 18 | 15 | 30743 |  | MO | Jackson | 39.1778 | -94.1861 | Coal | 2094 | 3 | Sibley 3 | 20.4818 | 60.4214 | 63.1811 | 126.8676 | 131.1459 | 152.2296 | 216.9904 | 217.136 | 229.8936 | 0 | 348.5671 | 307.598 | 381.7088 | 335.9742 | 361.1439 | 526.9317 | 471.3738 | 490.5883 | 524.8334 | 518.1116 | 510.1411 | 522.063 | 584.2421 | 682.5654 | 608.4087 | 669.5638 | 739.0097 | 646.509 | 755.4503 | 755.8794 | 743.9203 | 671.4513 | 789.6169 | 804.0965 | 728.0787 | 893.7266 | 837.9494 | 841.1703 | 776.9408 | 774.4543 | 873.6419 | 1057.9341 | 1041.9193 | 1296.6921 | 1439.3944 | 1562.6613 | 1535.7931 | 1610.662 | 1749.035 | 1979.5431 | 1977.736 | 1983.6888 | 1979.5431 | 1976.5667 | 1969.7635 | 1982.0943 | 1987.6219 | 1984.2203
4073 | 2016 | 6 | 18 | 16 | 30683 |  | TX | Harrison | 32.3958 | -94.4361 | Gas | 55664 | GT-1 | Harrison County Power Project GT-1 | 0.003 | 0.0055 | 0.011 | 0.013 | 0.015 | 0.0195 | 0.0275 | 0.0275 | 0.0305 | 0 | 0.0285 | 0.166 | 0.246 | 0.306 | 0.3035 | 0.3435 | 0.401 | 0.444 | 0.4625 | 0.511 | 0.508 | 0.5545 | 0.4475 | 0.525 | 0.5645 | 0.551 | 0.4315 | 0.4825 | 0.4835 | 0.5555 | 0.571 | 0.5725 | 0.572 | 0.63 | 0.6445 | 0.7355 | 0.695 | 0.7305 | 0.6845 | 0.682 | 0.6905 | 0.776 | 0.835 | 0.868 | 0.9475 | 0.983 | 0.981 | 0.969 | 0.98 | 1 | 1 | 1 | 1 | 1 | 1 | 1 | 1 | 1
4074 | 2016 | 6 | 18 | 17 | 29586 |  | OK | Tulsa | 35.9833 | -95.9346 | Gas | 55146 | CTGEN1 | Green Country Energy, LLC CTGEN1 | 0.0025 | 0.008 | 0.013 | 0.0175 | 0.028 | 0.027 | 0.0395 | 0.039 | 0.057 | 0 | 0.0735 | 0.0955 | 0.109 | 0.1715 | 0.2175 | 0.2265 | 0.26 | 0.295 | 0.3255 | 0.295 | 0.338 | 0.407 | 0.3665 | 0.4055 | 0.3925 | 0.433 | 0.4955 | 0.49 | 0.472 | 0.5135 | 0.57 | 0.501 | 0.5085 | 0.5485 | 0.6345 | 0.696 | 0.687 | 0.733 | 0.794 | 0.7365 | 0.798 | 0.837 | 0.8875 | 0.951 | 0.9755 | 0.9505 | 0.983 | 1 | 1 | 1 | 1 | 1 | 1 | 1 | 1 | 1 | 1 | 1
4075 | 2016 | 6 | 18 | 18 | 28244 |  | NM | Lea | 32.7131 | -103.3533 | Gas | 2454 | 124T | Cunningham 124T | 0.0095 | 0.027 | 0.0345 | 0.052 | 0.062 | 0.073 | 0.095 | 0.094 | 0.125 | 0.1625 | 0.1555 | 0.1785 | 0.144 | 0.2005 | 0.1655 | 0.196 | 0.226 | 0.245 | 0.213 | 0.1975 | 0.211 | 0.1535 | 0.1695 | 0.1865 | 0.163 | 0.175 | 0.1805 | 0.22 | 0.188 | 0.192 | 0.183 | 0.175 | 0.188 | 0.259 | 0.2555 | 0.2875 | 0.2655 | 0.2515 | 0.283 | 0.2205 | 0.225 | 0.202 | 0.259 | 0.2245 | 0.2475 | 0.218 | 0.269 | 0.377 | 0.497 | 0.4415 | 0.4975 | 0.554 | 0.6295 | 0.694 | 0.7625 | 0.8455 | 0.934 | 1
4076 | 2016 | 6 | 18 | 19 | 26666 |  | OK | Caddo | 35.0847 | -98.23 | Gas | 3006 | 4 | Anadarko 4 | 0 | 0 | 0 | 0 | 0 | 0 | 0 | 0 | 0 | 0 | 0 | 0 | 0 | 0 | 0 | 0 | 0 | 0 | 0 | 0 | 0 | 0 | 0 | 0 | 0 | 0 | 0 | 0 | 0 | 0 | 0 | 0 | 0 | 0 | 0 | 0 | 0 | 0 | 0 | 0 | 0 | 0 | 0 | 0 | 0 | 0 | 0 | 0 | 0 | 0 | 0 | 0 | 0 | 0 | 0 | 0 | 0 | 0
4077 | 2016 | 6 | 18 | 20 | 25248 |  | LA | Evangeline | 30.8442 | -92.2606 | Gas | 1396 | 2017-06-01 | Coughlin Power Station 6-1 | 0.011 | 0.0275 | 0.039 | 0.0435 | 0.0615 | 0.068 | 0.0865 | 0.1075 | 0.107 | 0 | 0.144 | 0.177 | 0.2265 | 0.1795 | 0.214 | 0.191 | 0.2565 | 0.269 | 0.315 | 0.301 | 0.3235 | 0.3845 | 0.418 | 0.413 | 0.419 | 0.4155 | 0.447 | 0.449 | 0.505 | 0.511 | 0.522 | 0.513 | 0.514 | 0.5955 | 0.6405 | 0.671 | 0.701 | 0.6745 | 0.645 | 0.668 | 0.764 | 0.704 | 0.75 | 0.7675 | 0.888 | 0.944 | 0.9575 | 0.965 | 1 | 1 | 0.856 | 0.768 | 0.626 | 0.534 | 0.402 | 0.244 | 0.127 | 0
4078 | 2016 | 6 | 18 | 21 | 23549 |  | OK | Muskogee | 35.7617 | -95.2847 | Coal | 2952 | 6 | Muskogee 6 | 25.6671 | 46.782 | 55.0662 | 87.1389 | 86.7376 | 130.0601 | 160.9755 | 205.7872 | 237.9603 | 0 | 276.3087 | 389.7388 | 606.8154 | 524.7575 | 570.7226 | 699.616 | 645.7922 | 623.4501 | 745.131 | 755.428 | 691.5583 | 925.1539 | 880.0777 | 956.5124 | 980.332 | 925.2473 | 1081.0698 | 1144.0596 | 1073.7801 | 1109.349 | 1162.4352 | 1076.2602 | 1080.0568 | 1072.3302 | 1245.9891 | 1349.8467 | 1298.4285 | 1187.2052 | 1357.2011 | 1605.9871 | 1840.5785 | 1474.3656 | 1720.8436 | 1893.1125 | 1987.2849 | 1615.6882 | 2056.1076 | 2118.5411 | 2325.8741 | 2572.0938 | 2682.8164 | 2701.5602 | 2713.0788 | 2712.8718 | 2770.7694 | 2757.3776 | 2820.846 | 2856.5816
4079 | 2016 | 6 | 18 | 22 | 21182 |  | TX | Marion | 32.8486 | -94.5469 | Gas | 3478 | 1 | Wilkes Power Plant 1 | 0 | 0.001 | 0.002 | 0.001 | 0.0015 | 0.002 | 0.003 | 0.0055 | 0.0035 | 0 | 0.01 | 0.019 | 0.027 | 0.0105 | 0.038 | 0.0325 | 0.0205 | 0.0665 | 0.0145 | 0.0135 | 0.0215 | 0.034 | 0.019 | 0.019 | 0.0325 | 0.0425 | 0.045 | 0.07 | 0.03 | 0.039 | 0.0285 | 0.0665 | 0.0465 | 0.0515 | 0.0205 | 0.023 | 0.0385 | 0.0295 | 0.036 | 0.041 | 0.098 | 0.0905 | 0.0905 | 0.1195 | 0.072 | 0.056 | 0.137 | 0.227 | 0.394 | 0.228 | 0.333 | 0.417 | 0.505 | 0.598 | 0.701 | 0.788 | 0.906 | 1
4080 | 2016 | 6 | 18 | 23 | 19014 |  | TX | Titus | 33.0583 | -94.844 | Coal | 6139 | 1 | Welsh Power Plant 1 | 19.7951 | 60.6242 | 78.4677 | 96.1923 | 146.1106 | 154.1944 | 203.1083 | 226.5266 | 288.2679 | 375.1927 | 394.4386 | 378.5023 | 598.6311 | 502.7114 | 480.1504 | 431.4396 | 533.0697 | 485.4869 | 544.7806 | 572.3888 | 568.9185 | 636.7952 | 717.4887 | 709.6321 | 720.5901 | 696.7405 | 827.4144 | 896.2536 | 944.0597 | 1000.3437 | 906.4499 | 900.2367 | 919.2324 | 1136.6752 | 1079.3707 | 1140.0027 | 1097.4558 | 1128.6948 | 1313.5736 | 1399.9687 | 1541.6435 | 1687.8056 | 1794.4852 | 1947.8451 | 2086.7896 | 2190.3079 | 2197.1916 | 2306.3591 | 2365.8224 | 2370.2119 | 2369.6654 | 2371.2873 | 2377.9098 | 2376.4845 | 2369.6775 | 2362.7099 | 2378.5458 | 2382.0006
4081 | 2016 | 6 | 19 | 0 | 17223 |  | KS | Douglas | 39.0072 | -95.2692 | Coal | 1250 | 4 | Lawrence Energy Center 4 | 0.136 | 0.19625 | 0.3033 | 0.50145 | 0.54925 | 0.8947 | 0.60475 | 0.9717 | 1.0867 | 0.688 | 1.2044 | 2.1718 | 2.0283 | 2.6671 | 2.2037 | 2.313 | 2.9678 | 3.4845 | 3.849 | 3.9232 | 4.1595 | 5.1403 | 6.2963 | 5.595 | 5.0464 | 5.5022 | 7.5729 | 7.3148 | 8.3721 | 7.9376 | 9.2595 | 7.3014 | 8.6801 | 8.5209 | 9.8721 | 10.6362 | 11.3937 | 11.7405 | 13.5035 | 14.1642 | 13.7707 | 14.1222 | 15.0383 | 15.7131 | 18.628 | 19.7894 | 19.6668 | 20.9082 | 22.2742 | 21.4814 | 21.2713 | 20.9754 | 20.4734 | 20.5662 | 20.4282 | 19.946 | 20.3003 | 20.1314
4082 | 2016 | 6 | 19 | 1 | 16764 |  | MO | Jackson | 39.1778 | -94.1861 | Coal | 2094 | 1 | Sibley 1 | 4.3789 | 4.7659 | 9.9398 | 14.9764 | 15.9436 | 20.1881 | 24.423 | 24.3591 | 31.7172 | 35.7766 | 46.1012 | 30.4192 | 35.6789 | 27.6157 | 39.5607 | 47.834 | 54.6518 | 51.7357 | 40.4085 | 57.6206 | 47.7321 | 42.7722 | 59.1864 | 68.2138 | 61.0497 | 69.5782 | 66.191 | 76.2806 | 70.6456 | 69.4622 | 77.8811 | 85.0064 | 97.2212 | 76.115 | 87.9177 | 82.1178 | 75.3366 | 83.1808 | 64.4817 | 65.5408 | 58.4763 | 70.6609 | 64.7244 | 53.9769 | 66.6836 | 63.0762 | 48.765 | 53.1903 | 52.6181 | 43.7 | 70.438 | 95.816 | 123.628 | 147.798 | 181.788 | 211.554 | 245.658 | 282
4083 | 2016 | 6 | 19 | 2 | 16020 |  | NM | Lea | 32.7131 | -103.31 | Gas | 2446 | 051B | Maddox 051B | 0.001 | 0.0105 | 0.0115 | 0.016 | 0.0195 | 0.023 | 0.0315 | 0.0355 | 0.0375 | 0.0845 | 0.0545 | 0.05 | 0.0845 | 0.115 | 0.1145 | 0.1045 | 0.1085 | 0.113 | 0.084 | 0.145 | 0.1445 | 0.123 | 0.1205 | 0.1605 | 0.1475 | 0.161 | 0.1355 | 0.1575 | 0.13 | 0.13 | 0.137 | 0.1835 | 0.148 | 0.099 | 0.0935 | 0.1185 | 0.114 | 0.1585 | 0.136 | 0.1515 | 0.1025 | 0.165 | 0.2235 | 0.2945 | 0.2005 | 0.3725 | 0.4275 | 0.523 | 0.4905 | 0.5655 | 0.617 | 0.6785 | 0.727 | 0.7785 | 0.834 | 0.8965 | 0.934 | 1
4084 | 2016 | 6 | 19 | 3 | 15686 |  | TX | Lubbock | 33.5239 | -101.7392 | Gas | 3482 | 152B | Jones Station 152B | 0.0385 | 0.0894 | 0.09895 | 0.10985 | 0.13745 | 0.2076 | 0.18425 | 0.26005 | 0.29345 | 0.70565 | 0.47865 | 0.6299 | 0.4058 | 0.6298 | 0.67025 | 0.6987 | 0.82585 | 0.77155 | 0.6459 | 0.5752 | 0.6932 | 0.43695 | 0.7591 | 0.75555 | 0.81365 | 0.92305 | 0.9121 | 1.0977 | 0.9609 | 0.8774 | 0.88565 | 0.97965 | 1.1186 | 0.855 | 0.97145 | 1.2683 | 0.73395 | 0.7803 | 0.68305 | 1.1111 | 0.8212 | 0.88825 | 0.80035 | 1.1012 | 0.79875 | 0.9754 | 0.866 | 1.9856 | 2.9076 | 2.9386 | 2.6959 | 2.6511 | 2.4127 | 2.1892 | 1.9545 | 1.9895 | 1.7266 | 1.5
4085 | 2016 | 6 | 19 | 4 | 15395 |  | KS | Wyandotte | 39.1714 | -94.6958 | Coal | 6064 | N1 | Nearman Creek N1 | 6.593 | 19.4305 | 26.9226 | 55.5931 | 65.8238 | 74.6549 | 135.7502 | 96.7275 | 119.022 | 0 | 151.593 | 238.7582 | 237.0588 | 191.4649 | 167.2232 | 317.2848 | 289.2881 | 308.6161 | 306.3952 | 357.5395 | 291.9085 | 344.9037 | 357.3344 | 381.5936 | 322.1342 | 461.6313 | 469.6195 | 447.6832 | 455.0616 | 498.2862 | 507.4308 | 500.5276 | 453.2266 | 536.3524 | 559.2287 | 621.7853 | 639.2573 | 653.3394 | 646.6934 | 719.7011 | 654.1843 | 771.995 | 773.9839 | 700.7969 | 611.5194 | 867.951 | 785.5224 | 1032.8969 | 1313.202 | 980.1585 | 1146.6768 | 1154.7212 | 1289.6075 | 1318.1028 | 1405.0384 | 1479.3142 | 1517.83 | 1631.851
4086 | 2016 | 6 | 19 | 5 | 14883 |  | OK | Caddo | 35.0847 | -98.23 | Gas | 3006 | 6 | Anadarko 6 | 0 | 0 | 0 | 0 | 0 | 0 | 0 | 0 | 0 | 0 | 0 | 0 | 0 | 0 | 0 | 0 | 0 | 0 | 0 | 0 | 0 | 0 | 0 | 0 | 0 | 0 | 0 | 0 | 0 | 0 | 0 | 0 | 0 | 0 | 0 | 0 | 0 | 0 | 0 | 0 | 0 | 0 | 0 | 0 | 0 | 0 | 0 | 0 | 0 | 0 | 0 | 0 | 0 | 0 | 0 | 0 | 0 | 0
4087 | 2016 | 6 | 19 | 6 | 15952 |  | KS | Cherokee | 37.0719 | -94.6986 | Gas | 1239 | 12 | Riverton 12 | 0.021 | 0.0245 | 0.039 | 0.059 | 0.073 | 0.0725 | 0.0915 | 0.1 | 0.105 | 0.1665 | 0.144 | 0.0925 | 0.2235 | 0.253 | 0.2435 | 0.239 | 0.2625 | 0.246 | 0.208 | 0.222 | 0.2625 | 0.2755 | 0.2525 | 0.271 | 0.312 | 0.3145 | 0.297 | 0.3575 | 0.3 | 0.3355 | 0.346 | 0.352 | 0.319 | 0.387 | 0.341 | 0.3645 | 0.36 | 0.412 | 0.376 | 0.4325 | 0.419 | 0.5675 | 0.5625 | 0.6185 | 0.632 | 0.653 | 0.8235 | 0.867 | 0.972 | 1 | 1 | 1 | 1 | 1 | 1 | 1 | 1 | 1
4088 | 2016 | 6 | 19 | 7 | 18283 |  | OK | Seminole | 34.9678 | -96.7242 | Gas | 2956 | 3 | Seminole (2956) 3 | 0.0505 | 0.0775 | 0.1415 | 0.199 | 0.2425 | 0.2435 | 0.2835 | 0.3135 | 0.393 | 0.286 | 0.532 | 0.7145 | 0.6985 | 0.7955 | 0.78 | 0.635 | 0.7275 | 0.8795 | 0.6615 | 0.6535 | 0.686 | 0.6705 | 0.6965 | 0.701 | 0.6925 | 0.7235 | 0.6175 | 0.788 | 0.6085 | 0.5465 | 0.5975 | 0.7695 | 0.7785 | 0.8555 | 0.6655 | 0.5895 | 0.9215 | 0.78 | 0.7765 | 0.8015 | 0.874 | 0.778 | 0.6505 | 0.811 | 0.8135 | 1.0745 | 1.3595 | 1.801 | 2.444 | 1.886 | 2.0275 | 2.1825 | 2.201 | 2.453 | 2.5835 | 2.693 | 2.8255 | 3
4089 | 2016 | 6 | 19 | 8 | 20145 |  | OK | Woodward | 36.4375 | -99.2208 | Gas | 3008 | 3 | Mooreland 3 | 0.001 | 0.0005 | 0.004 | 0.0035 | 0.003 | 0.005 | 0.0035 | 0.005 | 0.013 | 0 | 0.021 | 0.0375 | 0.0195 | 0.042 | 0.0495 | 0.0465 | 0.058 | 0.042 | 0.072 | 0.032 | 0.0795 | 0.045 | 0.079 | 0.082 | 0.079 | 0.098 | 0.0695 | 0.038 | 0.0705 | 0.0715 | 0.07 | 0.066 | 0.049 | 0.061 | 0.097 | 0.0595 | 0.097 | 0.0935 | 0.052 | 0.0815 | 0.0765 | 0.063 | 0.12 | 0.147 | 0.0985 | 0.1305 | 0.105 | 0.0485 | 0.015 | 0.0635 | 0.187 | 0.318 | 0.4545 | 0.5425 | 0.647 | 0.773 | 0.899 | 1
4090 | 2016 | 6 | 19 | 9 | 21783 |  | TX | Lamb | 34.1661 | -102.4114 | Gas | 3485 | 114B | Plant X 114B | 0.014 | 0.0215 | 0.03 | 0.05 | 0.0591 | 0.07 | 0.0875 | 0.0881 | 0.1016 | 0.227 | 0.1391 | 0.1797 | 0.1531 | 0.2112 | 0.1394 | 0.1505 | 0.1235 | 0.1896 | 0.2172 | 0.1827 | 0.2088 | 0.1966 | 0.2361 | 0.2027 | 0.2801 | 0.2387 | 0.1816 | 0.2353 | 0.2122 | 0.1906 | 0.217 | 0.2468 | 0.2862 | 0.3039 | 0.276 | 0.3067 | 0.3092 | 0.2923 | 0.3781 | 0.3253 | 0.3717 | 0.3141 | 0.2591 | 0.2816 | 0.409 | 0.6262 | 0.7275 | 0.8685 | 0.897 | 1.0461 | 1.0429 | 1.0434 | 1.0153 | 1.0258 | 1.0309 | 1.0089 | 1.0034 | 1
4091 | 2016 | 6 | 19 | 10 | 23473 |  | TX | Lubbock | 33.5239 | -101.7392 | Gas | 3482 | 151B | Jones Station 151B | 0.0165 | 0.03 | 0.044 | 0.0525 | 0.0725 | 0.0765 | 0.1075 | 0.1155 | 0.139 | 0.178 | 0.2 | 0.1825 | 0.1845 | 0.156 | 0.1775 | 0.2135 | 0.202 | 0.218 | 0.235 | 0.2355 | 0.2815 | 0.3235 | 0.3005 | 0.278 | 0.3055 | 0.344 | 0.3125 | 0.379 | 0.4015 | 0.455 | 0.387 | 0.4865 | 0.4445 | 0.489 | 0.5235 | 0.5055 | 0.55 | 0.5105 | 0.609 | 0.591 | 0.5975 | 0.645 | 0.7205 | 0.8125 | 0.889 | 0.9665 | 0.981 | 1.068 | 1.2235 | 1.1005 | 1.145 | 1.214 | 1.252 | 1.295 | 1.3425 | 1.4145 | 1.451 | 1.5
4092 | 2016 | 6 | 19 | 11 | 25119 |  | OK | Woodward | 36.4375 | -99.2208 | Gas | 3008 | 1 | Mooreland 1 | 0 | 0 | 0 | 0 | 0 | 0 | 0 | 0 | 0 | 0 | 0 | 0 | 0 | 0 | 0 | 0 | 0 | 0 | 0 | 0 | 0 | 0 | 0 | 0 | 0 | 0 | 0 | 0 | 0 | 0 | 0 | 0 | 0 | 0 | 0 | 0 | 0 | 0 | 0 | 0 | 0 | 0 | 0 | 0 | 0 | 0 | 0 | 0 | 0 | 0 | 0 | 0 | 0 | 0 | 0 | 0 | 0 | 0
4093 | 2016 | 6 | 19 | 12 | 25652 |  | OK | Mayes | 36.1906 | -95.2889 | Coal | 165 | 2 | Grand River Dam Authority 2 | 13.6898 | 25.6542 | 35.7869 | 52.9549 | 73.1955 | 85.3856 | 98.7216 | 108.4779 | 138.5119 | 213.2805 | 125.0726 | 176.0784 | 117.657 | 150.597 | 153.5613 | 135.3232 | 138.8415 | 158.8608 | 167.2811 | 183.6301 | 173.6141 | 131.4094 | 158.7831 | 165.771 | 173.4835 | 176.2761 | 140.69 | 117.5459 | 141.2495 | 119.4373 | 150.3667 | 169.8753 | 169.3767 | 152.6445 | 153.6916 | 172.7524 | 153.3563 | 150.3408 | 101.9173 | 80.2359 | 104.9292 | 122.2319 | 74.112 | 85.0054 | 42.847 | 76.236 | 84.2327 | 121.1226 | 175.1298 | 122.0224 | 200.5916 | 257.171 | 338.4128 | 407.9959 | 471.032 | 553.5418 | 621.1371 | 695.3948
4094 | 2016 | 6 | 19 | 13 | 26089 |  | MO | Cass | 38.7931 | -94.3006 | Gas | 55178 | CT-2 | Dogwood Energy Facility CT-2 | 0 | 0.0025 | 0.001 | 0.001 | 0.002 | 0.002 | 0.002 | 0.001 | 0.003 | 0 | 0.008 | 0.046 | 0.042 | 0.114 | 0.082 | 0.0995 | 0.0795 | 0.099 | 0.1545 | 0.1785 | 0.154 | 0.1935 | 0.1665 | 0.2065 | 0.2015 | 0.224 | 0.261 | 0.3025 | 0.2675 | 0.3145 | 0.339 | 0.439 | 0.4865 | 0.4165 | 0.4545 | 0.4265 | 0.4955 | 0.5655 | 0.4775 | 0.603 | 0.6205 | 0.681 | 0.762 | 0.8255 | 0.92 | 0.979 | 0.976 | 0.991 | 1 | 1 | 1 | 1 | 1 | 1 | 1 | 1 | 1 | 1
4095 | 2016 | 6 | 19 | 14 | 26084 |  | TX | Potter | 35.2825 | -101.7458 | Gas | 3484 | 141B | Nichols Station 141B | 0 | 0 | 0 | 0 | 0 | 0 | 0 | 0 | 0 | 0 | 0 | 0.0025 | 0 | 0 | 0.005 | 0.004 | 0.0105 | 0.009 | 0.01 | 0.043 | 0.0385 | 0.0255 | 0.041 | 0.0295 | 0.045 | 0.041 | 0.0475 | 0.059 | 0.0235 | 0.044 | 0.0485 | 0.046 | 0.053 | 0.06 | 0.055 | 0.062 | 0.0535 | 0.078 | 0.076 | 0.0675 | 0.077 | 0.054 | 0.05 | 0.0565 | 0.043 | 0.056 | 0.0965 | 0.212 | 0.383 | 0.24 | 0.2635 | 0.257 | 0.2515 | 0.2105 | 0.164 | 0.122 | 0.076 | 0
4096 | 2016 | 6 | 19 | 15 | 26498 |  | MO | Cass | 38.7931 | -94.3006 | Gas | 55178 | CT-1 | Dogwood Energy Facility CT-1 | 0 | 0 | 0.001 | 0.0005 | 0.001 | 0.0005 | 0.0025 | 0.003 | 0.0055 | 0 | 0.002 | 0.0095 | 0.0245 | 0.0715 | 0.078 | 0.0935 | 0.0705 | 0.091 | 0.122 | 0.1175 | 0.1385 | 0.166 | 0.161 | 0.185 | 0.206 | 0.2385 | 0.2435 | 0.275 | 0.281 | 0.3085 | 0.3705 | 0.4 | 0.4475 | 0.4145 | 0.453 | 0.4545 | 0.48 | 0.5675 | 0.5075 | 0.625 | 0.6435 | 0.7575 | 0.805 | 0.8435 | 0.9425 | 0.977 | 0.9855 | 0.9845 | 1 | 1 | 1 | 1 | 1 | 1 | 1 | 1 | 1 | 1
4097 | 2016 | 6 | 19 | 16 | 26723 |  | MO | Henry | 38.3108 | -93.9331 | Coal | 2080 | 2 | Montrose 2 | 1.4806 | 4.6334 | 9.0741 | 13.9784 | 15.225 | 13.7844 | 21.7473 | 26.0945 | 24.9239 | 0 | 40.6105 | 73.9009 | 73.8797 | 117.0185 | 124.0605 | 68.9617 | 100.057 | 86.0417 | 80.033 | 102.463 | 128.9944 | 103.7703 | 125.2784 | 148.7541 | 109.6361 | 133.3155 | 150.3289 | 144.8958 | 177.6478 | 153.0835 | 158.5554 | 168.9494 | 160.0529 | 174.1928 | 188.7313 | 185.0924 | 218.8649 | 237.5041 | 250.9457 | 312.1367 | 381.0143 | 387.3664 | 425.0722 | 470.4237 | 515.9997 | 580.9063 | 669.4885 | 696.341 | 761.4953 | 812.6296 | 816.3126 | 818.8656 | 820.2778 | 819.616 | 817.6459 | 823.4507 | 821.4332 | 823.4304
4098 | 2016 | 6 | 19 | 17 | 26420 |  | MO | Henry | 38.3108 | -93.9331 | Coal | 2080 | 3 | Montrose 3 | 0.9114 | 1.4584 | 4.1257 | 2.1507 | 3.1226 | 4.9146 | 7.2286 | 6.8524 | 9.7943 | 0 | 14.0153 | 35.348 | 47.5302 | 96.0945 | 71.0754 | 74.362 | 83.4704 | 94.4256 | 88.4337 | 81.4799 | 117.9497 | 107.8943 | 141.5723 | 154.2065 | 127.3551 | 137.5332 | 124.5583 | 150.9238 | 203.8436 | 187.1412 | 235.1162 | 219.1186 | 209.5673 | 196.5864 | 276.2311 | 269.2013 | 261.4106 | 304.5012 | 331.1867 | 360.3009 | 414.1238 | 441.6763 | 487.3517 | 492.4492 | 632.0367 | 575.1017 | 717.1255 | 767.7131 | 770.2746 | 835.561 | 835.0117 | 842.9245 | 845.1301 | 851.6604 | 858.2018 | 863.3475 | 865.825 | 868.9946
4099 | 2016 | 6 | 19 | 18 | 25719 |  | OK | Seminole | 34.9678 | -96.7242 | Gas | 2956 | 2 | Seminole (2956) 2 | 0.026 | 0.0345 | 0.055 | 0.0685 | 0.101 | 0.1225 | 0.16 | 0.153 | 0.152 | 0.3655 | 0.281 | 0.2535 | 0.278 | 0.3425 | 0.3415 | 0.348 | 0.4225 | 0.295 | 0.2625 | 0.3245 | 0.3935 | 0.3745 | 0.313 | 0.3385 | 0.3365 | 0.418 | 0.4505 | 0.6655 | 0.501 | 0.4995 | 0.521 | 0.599 | 0.6155 | 0.547 | 0.63 | 0.586 | 0.579 | 0.728 | 0.6685 | 0.7675 | 0.7285 | 0.69 | 0.612 | 0.5805 | 0.5265 | 0.663 | 0.7425 | 1.101 | 1.291 | 1.14 | 1.335 | 1.445 | 1.669 | 1.938 | 2.104 | 2.476 | 2.706 | 3
4100 | 2016 | 6 | 19 | 19 | 24645 |  | OK | Caddo | 35.0847 | -98.23 | Gas | 3006 | 7 | Anadarko 7 | 0 | 0 | 0 | 0 | 0 | 0 | 0 | 0 | 0 | 0 | 0 | 0 | 0 | 0 | 0 | 0 | 0 | 0 | 0 | 0 | 0 | 0 | 0 | 0 | 0 | 0 | 0 | 0 | 0 | 0 | 0 | 0 | 0 | 0 | 0 | 0 | 0 | 0 | 0 | 0 | 0 | 0 | 0 | 0 | 0 | 0 | 0 | 0 | 0 | 0 | 0 | 0 | 0 | 0 | 0 | 0 | 0 | 0
4101 | 2016 | 6 | 19 | 20 | 23445 |  | MO | Buchanan | 39.7246 | -94.8773 | Coal | 2098 | 6 | Lake Road 6 | 3.2784 | 8.1015 | 14.9705 | 13.1942 | 22.5847 | 24.8886 | 28.3426 | 33.847 | 35.6 | 40.9792 | 52.6941 | 70.8237 | 74.0315 | 77.0729 | 83.8665 | 72.9022 | 75.8759 | 57.1571 | 51.0084 | 72.7436 | 82.1625 | 55.6813 | 77.6027 | 80.8163 | 86.8246 | 93.3649 | 76.6979 | 68.3302 | 63.8303 | 52.8373 | 63.9368 | 68.0006 | 74.8617 | 70.0721 | 45.5497 | 43.2138 | 51.7915 | 48.9428 | 54.7414 | 64.4883 | 71.6003 | 57.17 | 83.0958 | 53.9744 | 74.0714 | 81.3212 | 83.4111 | 130.9469 | 138.6159 | 199.0382 | 171.7107 | 150.8697 | 118.0072 | 100.0897 | 70.6107 | 48.5735 | 23.1531 | 0
4102 | 2016 | 6 | 19 | 21 | 21561 |  | OK | Caddo | 35.0847 | -98.23 | Gas | 3006 | 8 | Anadarko 8 | 0 | 0 | 0 | 0 | 0 | 0 | 0 | 0 | 0 | 0 | 0 | 0 | 0 | 0 | 0 | 0 | 0 | 0 | 0 | 0 | 0 | 0 | 0 | 0 | 0 | 0 | 0 | 0 | 0 | 0 | 0 | 0 | 0 | 0 | 0 | 0 | 0 | 0 | 0 | 0 | 0 | 0 | 0 | 0 | 0 | 0 | 0 | 0 | 0 | 0 | 0 | 0 | 0 | 0 | 0 | 0 | 0 | 0
4103 | 2016 | 6 | 19 | 22 | 18524 |  | NM | Lea | 32.7131 | -103.3533 | Gas | 2454 | 123T | Cunningham 123T | 0.007 | 0.0095 | 0.01 | 0.014 | 0.0195 | 0.0325 | 0.0335 | 0.0405 | 0.0365 | 0.1735 | 0.054 | 0.0245 | 0.0435 | 0.0485 | 0.0515 | 0.0205 | 0.061 | 0.0455 | 0.0495 | 0.042 | 0.0525 | 0.0455 | 0.0445 | 0.0475 | 0.047 | 0.04 | 0.041 | 0.054 | 0.0355 | 0.057 | 0.069 | 0.054 | 0.075 | 0.0745 | 0.073 | 0.104 | 0.1015 | 0.0925 | 0.095 | 0.0955 | 0.125 | 0.097 | 0.1125 | 0.1235 | 0.1495 | 0.1875 | 0.187 | 0.308 | 0.4115 | 0.3265 | 0.304 | 0.286 | 0.254 | 0.221 | 0.1825 | 0.121 | 0.065 | 0
4104 | 2016 | 6 | 19 | 23 | 16851 |  | KS | Wyandotte | 39.1486 | -94.6405 | Gas | 1295 | 1 | Quindaro 1 | 1.1011 | 3.7268 | 5.082 | 6.3525 | 8.1312 | 10.5028 | 11.6886 | 12.8744 | 15.2543 | 0 | 23.8007 | 22.022 | 25.0283 | 21.207 | 22.2044 | 30.4379 | 27.4603 | 25.2536 | 22.022 | 27.7876 | 23.8147 | 20.1801 | 21.3794 | 23.1284 | 26.2328 | 26.1993 | 22.3628 | 19.6497 | 17.2109 | 19.7144 | 23.5806 | 22.4363 | 20.353 | 17.6321 | 15.2063 | 18.5723 | 15.387 | 17.1167 | 15.5536 | 15.5281 | 13.9403 | 13.0034 | 12.8557 | 2.3382 | 1.09 | 2.344 | 4.589 | 5.9256 | 11.1203 | 12.4914 | 11.4224 | 9.3875 | 7.6554 | 6.2951 | 5.0027 | 2.5706 | 1.2719 | 0
4105 | 2016 | 6 | 20 | 0 | 15616 |  | TX | Lamb | 34.1661 | -102.4114 | Gas | 3485 | 112B | Plant X 112B | 0 | 0 | 0 | 0 | 0 | 0 | 0 | 0 | 0 | 0 | 0 | 0.019 | 0.037 | 0.0358 | 0.0435 | 0.043 | 0.0655 | 0.0715 | 0.049 | 0.0829 | 0.1132 | 0.0865 | 0.0655 | 0.07 | 0.1037 | 0.0725 | 0.1424 | 0.1637 | 0.1118 | 0.1277 | 0.1203 | 0.1234 | 0.1651 | 0.2674 | 0.1683 | 0.1748 | 0.3433 | 0.2219 | 0.2738 | 0.3359 | 0.3707 | 0.2876 | 0.2313 | 0.3902 | 0.2851 | 0.4338 | 0.5427 | 0.8455 | 0.7639 | 0.2525 | 0.2595 | 0.2225 | 0.21 | 0.182 | 0.153 | 0.096 | 0.044 | 0
4106 | 2016 | 6 | 20 | 1 | 14896 |  | AR | Franklin | 35.4617 | -93.8053 | Gas | 201 | 2 | Thomas Fitzhugh 2 | 0.001 | 0.0045 | 0.014 | 0.01 | 0.01 | 0.0225 | 0.025 | 0.0245 | 0.027 | 0 | 0.025 | 0.0325 | 0.0825 | 0.0735 | 0.0715 | 0.053 | 0.106 | 0.08 | 0.0915 | 0.1045 | 0.1385 | 0.175 | 0.1775 | 0.1155 | 0.1505 | 0.129 | 0.1315 | 0.1605 | 0.179 | 0.182 | 0.2 | 0.163 | 0.205 | 0.2125 | 0.186 | 0.2985 | 0.3595 | 0.3095 | 0.3625 | 0.341 | 0.442 | 0.3175 | 0.322 | 0.349 | 0.422 | 0.422 | 0.52 | 0.598 | 0.788 | 1 | 1 | 1 | 1 | 1 | 1 | 1 | 1 | 1
4107 | 2016 | 6 | 20 | 2 | 14748 |  | LA | Rapides | 31.395 | -92.7167 | Gas | 6190 | 1 | Brame Energy Center 1 | 0.026 | 0.046 | 0.042 | 0.074 | 0.109 | 0.1245 | 0.127 | 0.1605 | 0.19 | 0.21 | 0.2145 | 0.258 | 0.218 | 0.2695 | 0.3095 | 0.317 | 0.2985 | 0.3605 | 0.307 | 0.3085 | 0.276 | 0.2955 | 0.277 | 0.2305 | 0.309 | 0.3445 | 0.3435 | 0.3555 | 0.359 | 0.3095 | 0.3045 | 0.4265 | 0.458 | 0.46 | 0.338 | 0.352 | 0.3335 | 0.38 | 0.289 | 0.2935 | 0.2965 | 0.443 | 0.4035 | 0.4225 | 0.3935 | 0.4195 | 0.6385 | 0.997 | 1.4305 | 1.872 | 1.89 | 1.9125 | 1.92 | 1.9345 | 1.9465 | 1.9775 | 1.9805 | 2
4108 | 2016 | 6 | 20 | 3 | 15200 |  | TX | Titus | 33.0583 | -94.844 | Coal | 6139 | 2 | Welsh Power Plant 2 | 26.2257 | 49.9497 | 64.8468 | 88.6264 | 127.567 | 123.5706 | 170.2681 | 190.1733 | 200.5058 | 205.8086 | 278.733 | 331.0284 | 307.0224 | 329.6751 | 352.994 | 326.6922 | 332.9394 | 264.5198 | 303.3361 | 361.4889 | 303.0177 | 317.3772 | 331.3228 | 390.9887 | 386.2105 | 368.9459 | 336.8409 | 323.7796 | 276.6448 | 221.9308 | 333.7939 | 365.5825 | 344.6381 | 313.3853 | 262.0394 | 231.1062 | 251.0659 | 221.4345 | 226.9439 | 239.4712 | 232.6372 | 227.7679 | 252.356 | 41.4082 | 20.6737 | 31.5517 | 24.3865 | 0 | 0 | 0 | 283.581 | 611.2995 | 872.537 | 1173.898 | 1401.3385 | 1638.982 | 1936.487 | 2165.547
4109 | 2016 | 6 | 20 | 4 | 15658 |  | KS | Neosho | 37.6953 | -95.4586 | Gas | 1268 | 14 | Chanute 2 14 | 0 | 0 | 0 | 0 | 0 | 0 | 0 | 0 | 0 | 0 | 0 | 0 | 0 | 0 | 0 | 0 | 0 | 0 | 0 | 0 | 0 | 0 | 0 | 0 | 0 | 0 | 0 | 0 | 0 | 0 | 0 | 0 | 0 | 0 | 0 | 0 | 0 | 0 | 0 | 0 | 0 | 0 | 0 | 0 | 0 | 0 | 0 | 0 | 0 | 0 | 0 | 0 | 0 | 0 | 0 | 0 | 0 | 0
4110 | 2016 | 6 | 20 | 5 | 16642 |  | TX | Lamb | 34.1661 | -102.4114 | Gas | 3485 | 113B | Plant X 113B | 0 | 0 | 0 | 0 | 0 | 0 | 0 | 0 | 0 | 0 | 0 | 0 | 0 | 0 | 0 | 0 | 0 | 0 | 0.0025 | 0 | 0 | 0 | 0.0045 | 0.0015 | 0 | 0.0015 | 0.0105 | 0.0025 | 0.002 | 0.0085 | 0 | 0.0085 | 0.0045 | 0.011 | 0.01 | 0.0125 | 0.014 | 0.029 | 0.022 | 0.0205 | 0.0215 | 0.008 | 0.0155 | 0.0235 | 0.032 | 0.013 | 0.039 | 0.095 | 0.2245 | 0.1265 | 0.155 | 0.1935 | 0.2315 | 0.295 | 0.334 | 0.376 | 0.446 | 0.5
4111 | 2016 | 6 | 20 | 6 | 18670 |  | TX | Lubbock | 33.5239 | -101.7392 | Gas | 3482 | 154T | Jones Station 154T | 0.008 | 0.008 | 0.008 | 0.019 | 0.022 | 0.03 | 0.041 | 0.044 | 0.03 | 0 | 0.067 | 0.043 | 0.045 | 0.065 | 0.087 | 0.069 | 0.082 | 0.059 | 0.056 | 0.038 | 0.062 | 0.0195 | 0.081 | 0.053 | 0.049 | 0.092 | 0.078 | 0.0825 | 0.101 | 0.113 | 0.092 | 0.081 | 0.087 | 0.097 | 0.106 | 0.1715 | 0.1205 | 0.14 | 0.195 | 0.238 | 0.254 | 0.245 | 0.24 | 0.291 | 0.407 | 0.487 | 0.564 | 0.6565 | 0.802 | 0.9755 | 0.98 | 0.98 | 0.98 | 0.9865 | 0.9885 | 0.995 | 0.998 | 1
4112 | 2016 | 6 | 20 | 7 | 22023 |  | OK | Tulsa | 36.1125 | -95.9917 | Gas | 2965 | 1402 | Tulsa 1402 | 0 | 0 | 0 | 0 | 0 | 0 | 0 | 0 | 0 | 0 | 0 | 0.006 | 0.018 | 0 | 0.003 | 0.006 | 0.027 | 0.021 | 0.022 | 0.019 | 0.0255 | 0.0355 | 0.0295 | 0.0455 | 0.025 | 0.0315 | 0.0275 | 0.047 | 0.027 | 0.02 | 0.0345 | 0.047 | 0.03 | 0.0195 | 0.0095 | 0.0075 | 0.0105 | 0.011 | 0.025 | 0.019 | 0.035 | 0.043 | 0.027 | 0.0615 | 0.0265 | 0.0475 | 0.1435 | 0.168 | 0.3135 | 0.5615 | 0.6305 | 0.679 | 0.725 | 0.757 | 0.829 | 0.894 | 0.955 | 1
4113 | 2016 | 6 | 20 | 8 | 24475 |  | TX | Lubbock | 33.6039 | -101.8408 | Gas | 3604 | GT1 | J Robert Massengale Generating Station GT1 | 0 | 0 | 0 | 0 | 0 | 0 | 0 | 0 | 0 | 0 | 0 | 0 | 0 | 0 | 0 | 0 | 0 | 0 | 0 | 0 | 0 | 0 | 0 | 0 | 0 | 0 | 0 | 0 | 0 | 0 | 0 | 0 | 0 | 0 | 0 | 0 | 0 | 0 | 0 | 0 | 0 | 0 | 0 | 0 | 0 | 0 | 0 | 0 | 0 | 0 | 0 | 0 | 0 | 0 | 0 | 0 | 0 | 0
4114 | 2016 | 6 | 20 | 9 | 26978 |  | KS | Lyon | 38.4464 | -96.0651 | Gas | 56502 | EEC1 | Emporia Energy Center EEC1 | 0 | 0 | 0 | 0 | 0 | 0 | 0 | 0 | 0 | 0 | 0 | 0 | 0 | 0 | 0 | 0 | 0 | 0 | 0 | 0 | 0 | 0 | 0 | 0 | 0 | 0 | 0 | 0 | 0 | 0 | 0 | 0 | 0 | 0 | 0 | 0 | 0 | 0 | 0 | 0 | 0 | 0 | 0 | 0 | 0 | 0 | 0 | 0 | 0 | 0 | 0 | 0 | 0 | 0 | 0 | 0 | 0 | 0
4115 | 2016 | 6 | 20 | 10 | 29452 |  | TX | Lubbock | 33.5239 | -101.7392 | Gas | 3482 | 153T | Jones Station 153T | 0.001 | 0.008 | 0.014 | 0.018 | 0.032 | 0.029 | 0.041 | 0.051 | 0.035 | 0 | 0.066 | 0.069 | 0.054 | 0.047 | 0.035 | 0.022 | 0.032 | 0.057 | 0.053 | 0.033 | 0.061 | 0.037 | 0.0545 | 0.068 | 0.0665 | 0.098 | 0.075 | 0.057 | 0.064 | 0.0705 | 0.0715 | 0.058 | 0.097 | 0.1285 | 0.104 | 0.1215 | 0.1535 | 0.185 | 0.1735 | 0.174 | 0.22 | 0.176 | 0.25 | 0.327 | 0.397 | 0.4465 | 0.5485 | 0.721 | 0.7265 | 0.914 | 0.92 | 0.925 | 0.95 | 0.945 | 0.956 | 0.974 | 0.992 | 1
4116 | 2016 | 6 | 20 | 11 | 31659 |  | OK | Caddo | 35.1009 | -98.3524 | Gas | 2964 | 8003 | Southwestern 8003 | 0.005 | 0.0125 | 0.0145 | 0.0305 | 0.0325 | 0.0295 | 0.044 | 0.053 | 0.064 | 0.1635 | 0.073 | 0.1065 | 0.1085 | 0.0785 | 0.098 | 0.106 | 0.1275 | 0.0925 | 0.1005 | 0.1125 | 0.159 | 0.154 | 0.1665 | 0.1515 | 0.1665 | 0.1685 | 0.212 | 0.2075 | 0.2465 | 0.228 | 0.239 | 0.2295 | 0.28 | 0.285 | 0.281 | 0.268 | 0.287 | 0.3275 | 0.333 | 0.3205 | 0.4205 | 0.468 | 0.5165 | 0.701 | 0.761 | 0.8165 | 0.8665 | 1.107 | 1.446 | 1.5475 | 1.652 | 1.699 | 1.706 | 1.7975 | 1.856 | 1.8885 | 1.943 | 2
4117 | 2016 | 6 | 20 | 12 | 32410 |  | KS | Lyon | 38.4464 | -96.0651 | Gas | 56502 | EEC4 | Emporia Energy Center EEC4 | 0 | 0 | 0 | 0 | 0 | 0 | 0 | 0 | 0 | 0 | 0 | 0 | 0 | 0 | 0 | 0 | 0 | 0 | 0 | 0 | 0 | 0 | 0 | 0 | 0 | 0 | 0 | 0 | 0 | 0 | 0 | 0 | 0 | 0 | 0 | 0 | 0 | 0 | 0 | 0 | 0 | 0 | 0 | 0 | 0 | 0 | 0 | 0 | 0 | 0 | 0 | 0 | 0 | 0 | 0 | 0 | 0 | 0
4118 | 2016 | 6 | 20 | 13 | 32321 |  | KS | Montgomery | 37.0456 | -95.6076 | Gas | 1271 | 4 | Coffeyville 4 | 0 | 0 | 0 | 0 | 0 | 0 | 0 | 0 | 0 | 0 | 0 | 0 | 0 | 0 | 0 | 0 | 0 | 0 | 0 | 0 | 0 | 0 | 0 | 0 | 0 | 0 | 0 | 0 | 0 | 0 | 0 | 0 | 0 | 0 | 0 | 0 | 0 | 0 | 0 | 0 | 0 | 0 | 0 | 0 | 0 | 0 | 0 | 0 | 0 | 0 | 0 | 0 | 0 | 0 | 0 | 0 | 0 | 0
4119 | 2016 | 6 | 20 | 14 | 32365 |  | KS | Lyon | 38.4464 | -96.0651 | Gas | 56502 | EEC2 | Emporia Energy Center EEC2 | 0 | 0 | 0 | 0 | 0 | 0 | 0 | 0 | 0 | 0 | 0 | 0 | 0 | 0 | 0 | 0 | 0 | 0 | 0 | 0 | 0 | 0 | 0 | 0 | 0 | 0 | 0 | 0 | 0 | 0 | 0 | 0 | 0 | 0 | 0 | 0 | 0 | 0 | 0 | 0 | 0 | 0 | 0 | 0 | 0 | 0 | 0 | 0 | 0 | 0 | 0 | 0 | 0 | 0 | 0 | 0 | 0 | 0
4120 | 2016 | 6 | 20 | 15 | 32260 |  | MO | Jasper | 37.1385 | -94.1041 | Gas | 6223 | 4A | Empire District Elec Co Energy Ctr 4A | 0.00375 | 0.01125 | 0.0105 | 0.018 | 0.01875 | 0.02925 | 0.04275 | 0.03225 | 0.021 | 0.196 | 0.033 | 0.051 | 0.00225 | 0.048 | 0.05325 | 0.0635 | 0.069 | 0.07575 | 0.102 | 0.06075 | 0.08175 | 0.039 | 0.04975 | 0.0405 | 0.06225 | 0.03375 | 0.0555 | 0.06825 | 0.0615 | 0.04975 | 0.06675 | 0.0625 | 0.0795 | 0.0225 | 0.051 | 0.052 | 0.08875 | 0.0745 | 0.04425 | 0.075 | 0.108 | 0.03675 | 0.103 | 0.13275 | 0.1375 | 0.15525 | 0.15525 | 0.22925 | 0.5415 | 0.301 | 0.241 | 0.25575 | 0.2 | 0.17475 | 0.1275 | 0.0885 | 0.027 | 0
4121 | 2016 | 6 | 20 | 16 | 31990 |  | KS | Lyon | 38.4464 | -96.0651 | Gas | 56502 | EEC3 | Emporia Energy Center EEC3 | 0 | 0 | 0 | 0 | 0 | 0 | 0 | 0 | 0 | 0 | 0 | 0 | 0 | 0 | 0 | 0 | 0 | 0 | 0 | 0 | 0 | 0 | 0 | 0 | 0 | 0 | 0 | 0 | 0 | 0 | 0 | 0 | 0 | 0 | 0 | 0 | 0 | 0 | 0 | 0 | 0 | 0 | 0 | 0 | 0 | 0 | 0 | 0 | 0 | 0 | 0 | 0 | 0 | 0 | 0 | 0 | 0 | 0
4122 | 2016 | 6 | 20 | 17 | 31612 |  | TX | Yoakum | 32.9748 | -102.7432 | Gas | 56326 | GEN2 | Mustang Station (56326) GEN2 | 0.005 | 0.006 | 0.009 | 0.026 | 0.0265 | 0.026 | 0.027 | 0.033 | 0.043 | 0 | 0.0525 | 0.0635 | 0.07 | 0.0565 | 0.057 | 0.065 | 0.052 | 0.0635 | 0.064 | 0.043 | 0.085 | 0.0715 | 0.0965 | 0.089 | 0.0585 | 0.0495 | 0.113 | 0.072 | 0.0515 | 0.0885 | 0.088 | 0.06 | 0.063 | 0.081 | 0.117 | 0.0955 | 0.1355 | 0.133 | 0.17 | 0.157 | 0.1295 | 0.0895 | 0.1105 | 0.0745 | 0.0775 | 0.1585 | 0.1985 | 0.37 | 0.575 | 0.722 | 0.7515 | 0.7835 | 0.822 | 0.854 | 0.8935 | 0.942 | 0.967 | 1
4123 | 2016 | 6 | 20 | 18 | 30648 |  | OK | Seminole | 34.9678 | -96.7242 | Gas | 2956 | 1 | Seminole (2956) 1 | 0.009 | 0.0085 | 0.0105 | 0.019 | 0.05 | 0.039 | 0.046 | 0.0555 | 0.0745 | 0 | 0.0845 | 0.1265 | 0.133 | 0.1525 | 0.1085 | 0.141 | 0.171 | 0.204 | 0.1715 | 0.1635 | 0.245 | 0.2065 | 0.2435 | 0.245 | 0.214 | 0.2435 | 0.217 | 0.235 | 0.238 | 0.3325 | 0.306 | 0.29 | 0.27 | 0.424 | 0.3665 | 0.4875 | 0.4665 | 0.5275 | 0.5635 | 0.528 | 0.6655 | 0.4275 | 0.424 | 0.469 | 0.564 | 0.8475 | 0.8275 | 1.4315 | 1.3495 | 1.5705 | 1.7615 | 1.9865 | 2.1105 | 2.28 | 2.463 | 2.662 | 2.86 | 3
4124 | 2016 | 6 | 20 | 19 | 28961 |  | OK | Oklahoma | 35.5089 | -97.1789 | Gas | 2951 | 9 | Horseshoe Lake 9 | 0 | 0 | 0 | 0 | 0 | 0 | 0 | 0 | 0 | 0 | 0 | 0 | 0 | 0 | 0 | 0 | 0 | 0 | 0 | 0 | 0 | 0 | 0 | 0 | 0 | 0 | 0 | 0 | 0 | 0 | 0 | 0 | 0 | 0 | 0 | 0 | 0 | 0 | 0 | 0 | 0 | 0 | 0 | 0 | 0 | 0 | 0 | 0 | 0 | 0 | 0 | 0 | 0 | 0 | 0 | 0 | 0 | 0
4125 | 2016 | 6 | 20 | 20 | 26390 |  | MO | Jasper | 37.1385 | -94.1041 | Gas | 6223 | 4B | Empire District Elec Co Energy Ctr 4B | 0.012 | 0.0115 | 0.0185 | 0.0205 | 0.0195 | 0.028 | 0.0365 | 0.0435 | 0.056 | 0.18 | 0.051 | 0.057 | 0.0135 | 0.0515 | 0.048 | 0.068 | 0.0625 | 0.077 | 0.0585 | 0.0195 | 0.02 | 0.0335 | 0.036 | 0.047 | 0.035 | 0.0595 | 0.1005 | 0.022 | 0.0465 | 0.0465 | 0.014 | 0.0415 | 0.071 | 0.1035 | 0.0345 | 0.035 | 0.077 | 0.035 | 0.0495 | 0.066 | 0.094 | 0.024 | 0.1185 | 0.1305 | 0.107 | 0.1815 | 0.164 | 0.2235 | 0.286 | 0.172 | 0.16 | 0.1815 | 0.113 | 0.085 | 0.073 | 0.0445 | 0.0155 | 0
4126 | 2016 | 6 | 20 | 21 | 23710 |  | TX | Potter | 35.2825 | -101.7458 | Gas | 3484 | 142B | Nichols Station 142B | 0 | 0 | 0 | 0 | 0 | 0 | 0 | 0 | 0 | 0 | 0 | 0 | 0 | 0 | 0 | 0 | 0 | 0 | 0 | 0.003 | 0.002 | 0 | 0.0075 | 0 | 0.0015 | 0.005 | 0.0025 | 0.0085 | 0 | 0.003 | 0.003 | 0.005 | 0.004 | 0.0045 | 0.0275 | 0.0505 | 0.052 | 0.098 | 0.122 | 0.115 | 0.14 | 0.029 | 0.0655 | 0.0765 | 0.105 | 0.0865 | 0.078 | 0.318 | 0.552 | 0.836 | 0.868 | 0.885 | 0.909 | 0.933 | 0.957 | 0.966 | 0.983 | 1
4127 | 2016 | 6 | 20 | 22 | 21084 |  | OK | Oklahoma | 35.5089 | -97.1789 | Gas | 2951 | 10 | Horseshoe Lake 10 | 0 | 0 | 0 | 0 | 0 | 0 | 0 | 0 | 0 | 0 | 0 | 0 | 0 | 0 | 0 | 0 | 0 | 0 | 0 | 0 | 0 | 0 | 0 | 0 | 0 | 0 | 0 | 0 | 0 | 0 | 0 | 0 | 0 | 0 | 0 | 0 | 0 | 0 | 0 | 0 | 0 | 0 | 0 | 0 | 0 | 0 | 0 | 0 | 0 | 0 | 0 | 0 | 0 | 0 | 0 | 0 | 0 | 0
4128 | 2016 | 6 | 20 | 23 | 19117 |  | OK | Caddo | 35.0847 | -98.23 | Gas | 3006 | 9 | Anadarko 9 | 0 | 0 | 0 | 0 | 0 | 0 | 0 | 0 | 0 | 0 | 0 | 0 | 0 | 0 | 0 | 0 | 0 | 0 | 0 | 0 | 0 | 0 | 0 | 0 | 0 | 0 | 0 | 0 | 0 | 0 | 0 | 0 | 0 | 0 | 0 | 0 | 0 | 0 | 0 | 0 | 0 | 0 | 0 | 0 | 0 | 0 | 0 | 0 | 0 | 0 | 0 | 0 | 0 | 0 | 0 | 0 | 0 | 0
4129 | 2016 | 6 | 21 | 0 | 17561 |  | OK | Tulsa | 36.1125 | -95.9917 | Gas | 2965 | 1404 | Tulsa 1404 | 0 | 0 | 0 | 0.0015 | 0 | 0.0005 | 0.003 | 0.003 | 0.0055 | 0 | 0.0015 | 0 | 0 | 0 | 0.0025 | 0.003 | 0.0075 | 0.035 | 0 | 0.002 | 0 | 0.003 | 0.0105 | 0.002 | 0 | 0.003 | 0 | 0.0045 | 0.005 | 0.004 | 0.01 | 0.008 | 0.0115 | 0.0105 | 0.0155 | 0.004 | 0.013 | 0.017 | 0.007 | 0.019 | 0.019 | 0.022 | 0.0155 | 0.0175 | 0.031 | 0.006 | 0.0815 | 0.1555 | 0.2745 | 0.6135 | 0.6535 | 0.7075 | 0.769 | 0.7985 | 0.8475 | 0.875 | 0.946 | 1
4130 | 2016 | 6 | 21 | 1 | 16506 |  | OK | Canadian | 35.4711 | -97.6733 | Gas | 2953 | 4 | Mustang 4 | 0.0055 | 0.0135 | 0.0155 | 0.0145 | 0.023 | 0.025 | 0.0285 | 0.0275 | 0.035 | 0 | 0.042 | 0.063 | 0.0565 | 0.0505 | 0.0595 | 0.0745 | 0.0695 | 0.1025 | 0.0525 | 0.063 | 0.0625 | 0.075 | 0.088 | 0.0795 | 0.0835 | 0.042 | 0.0645 | 0.087 | 0.1035 | 0.1085 | 0.103 | 0.0715 | 0.105 | 0.171 | 0.1535 | 0.1915 | 0.2145 | 0.21 | 0.2315 | 0.1965 | 0.2265 | 0.245 | 0.233 | 0.3525 | 0.463 | 0.5125 | 0.8435 | 1.069 | 1.338 | 1.7875 | 1.7945 | 1.8485 | 1.8645 | 1.8835 | 1.924 | 1.956 | 1.9685 | 2
4131 | 2016 | 6 | 21 | 2 | 15938 |  | OK | Kay | 36.7205 | -97.0868 | Gas | 762 | 3 | Ponca 3 | 0 | 0 | 0 | 0 | 0 | 0 | 0 | 0 | 0 | 0 | 0 | 0 | 0 | 0 | 0 | 0 | 0 | 0 | 0 | 0 | 0 | 0 | 0 | 0 | 0 | 0 | 0 | 0 | 0 | 0 | 0 | 0 | 0 | 0 | 0 | 0 | 0 | 0 | 0 | 0 | 0 | 0 | 0 | 0 | 0 | 0 | 0 | 0 | 0 | 0 | 0 | 0 | 0 | 0 | 0 | 0 | 0 | 0
4132 | 2016 | 6 | 21 | 3 | 16028 |  | MO | Jackson | 39.1778 | -94.1861 | Coal | 2094 | 2 | Sibley 2 | 0 | 0 | 0 | 0 | 0 | 0 | 0 | 0 | 0 | 0 | 0 | 0 | 0 | 0 | 0 | 0 | 0 | 0 | 0 | 0 | 0 | 0 | 0 | 0 | 0 | 0 | 0 | 0 | 0 | 0.174 | 0.3097 | 0 | 0 | 0.0396 | 0 | 0.07805 | 0 | 0.406 | 0 | 0 | 0 | 0 | 0.018 | 0 | 0.0431 | 0.29 | 0.0594 | 0.232 | 0 | 0 | 0 | 0 | 0 | 0 | 0 | 0 | 0 | 0
4133 | 2016 | 6 | 21 | 4 | 16640 |  | TX | Potter | 35.2825 | -101.7458 | Gas | 3484 | 143B | Nichols Station 143B | 0 | 0 | 0 | 0 | 0 | 0 | 0 | 0 | 0.0005 | 0 | 0 | 0.0045 | 0.002 | 0.0035 | 0.007 | 0.01 | 0.017 | 0.008 | 0.006 | 0.0165 | 0.0255 | 0.0165 | 0.045 | 0.0305 | 0.0505 | 0.0355 | 0.034 | 0.048 | 0.0305 | 0.041 | 0.0615 | 0.076 | 0.123 | 0.1405 | 0.098 | 0.102 | 0.1095 | 0.106 | 0.1605 | 0.1855 | 0.2085 | 0.1905 | 0.2925 | 0.2685 | 0.292 | 0.354 | 0.4315 | 0.7675 | 1.2155 | 1.391 | 1.499 | 1.5735 | 1.625 | 1.723 | 1.7665 | 1.851 | 1.925 | 2
4134 | 2016 | 6 | 21 | 5 | 17099 |  | OK | Caddo | 35.0847 | -98.23 | Gas | 3006 | 10 | Anadarko 10 | 0 | 0 | 0 | 0 | 0 | 0 | 0 | 0 | 0 | 0 | 0 | 0 | 0 | 0 | 0 | 0 | 0 | 0 | 0 | 0 | 0 | 0 | 0 | 0 | 0 | 0 | 0 | 0 | 0 | 0 | 0 | 0 | 0 | 0 | 0 | 0 | 0 | 0 | 0 | 0 | 0 | 0 | 0 | 0 | 0 | 0 | 0 | 0 | 0 | 0 | 0 | 0 | 0 | 0 | 0 | 0 | 0 | 0
4135 | 2016 | 6 | 21 | 6 | 19071 |  | OK | Rogers | 36.4317 | -95.7008 | Coal | 2963 | 3314 | Northeastern 3314 | 7.7078 | 17.049 | 27.4627 | 34.0936 | 45.5431 | 55.4181 | 67.001 | 74.7105 | 95.1158 | 0 | 117.353 | 82.6441 | 96.9193 | 114.0244 | 140.7738 | 201.7221 | 148.1181 | 179.1238 | 197.212 | 235.353 | 244.7602 | 216.851 | 270.9935 | 265.6849 | 333.6081 | 305.3954 | 276.6791 | 221.7631 | 271.5866 | 239.9785 | 340.5863 | 308.8156 | 294.8463 | 240.3026 | 303.1279 | 193.3733 | 219.7936 | 172.0947 | 175.3358 | 96.9487 | 57.9176 | 57.211 | 36.5225 | 0 | 0 | 0 | 0 | 0 | 0 | 0 | 288.232 | 600.6465 | 763.841 | 1052.645 | 1274.3885 | 1472.9795 | 1730.591 | 1963.161
4136 | 2016 | 6 | 21 | 7 | 21968 |  | OK | Caddo | 35.0847 | -98.23 | Gas | 3006 | 11 | Anadarko 11 | 0 | 0 | 0 | 0 | 0 | 0 | 0 | 0 | 0 | 0 | 0 | 0 | 0 | 0 | 0 | 0 | 0 | 0 | 0 | 0 | 0 | 0 | 0 | 0 | 0 | 0 | 0 | 0 | 0 | 0 | 0 | 0 | 0 | 0 | 0 | 0 | 0 | 0 | 0 | 0 | 0 | 0 | 0 | 0 | 0 | 0 | 0 | 0 | 0 | 0 | 0 | 0 | 0 | 0 | 0 | 0 | 0 | 0
4137 | 2016 | 6 | 21 | 8 | 24004 |  | OK | Oklahoma | 35.5089 | -97.1789 | Gas | 2951 | 6 | Horseshoe Lake 6 | 0 | 0 | 0.001 | 0.0005 | 0.002 | 0.002 | 0 | 0.0025 | 0 | 0 | 0.001 | 0.01 | 0 | 0.021 | 0.028 | 0.019 | 0.032 | 0.051 | 0.033 | 0.043 | 0.033 | 0.0315 | 0.0235 | 0.0305 | 0.058 | 0.0445 | 0.077 | 0.0435 | 0.0795 | 0.099 | 0.1215 | 0.093 | 0.083 | 0.1245 | 0.1105 | 0.0785 | 0.1325 | 0.1405 | 0.115 | 0.143 | 0.1245 | 0.1245 | 0.1565 | 0.1885 | 0.2475 | 0.317 | 0.3945 | 0.4 | 0.516 | 0.947 | 0.957 | 0.962 | 0.968 | 0.974 | 0.978 | 0.976 | 0.993 | 1
4138 | 2016 | 6 | 21 | 9 | 26227 |  | TX | Yoakum | 32.9748 | -102.7432 | Gas | 56326 | GEN1 | Mustang Station (56326) GEN1 | 0.0015 | 0.0005 | 0.002 | 0.0065 | 0.0055 | 0.003 | 0.005 | 0.0065 | 0.011 | 0.158 | 0.0085 | 0.002 | 0 | 0.018 | 0.021 | 0.026 | 0.0435 | 0.019 | 0.0125 | 0.0335 | 0.0295 | 0.0195 | 0.0135 | 0.018 | 0.0085 | 0.036 | 0.0615 | 0.059 | 0.05 | 0.0535 | 0.028 | 0.065 | 0.032 | 0.0685 | 0.0615 | 0.0485 | 0.072 | 0.057 | 0.091 | 0.091 | 0.1045 | 0.0685 | 0.095 | 0.088 | 0.156 | 0.209 | 0.196 | 0.3625 | 0.524 | 0.369 | 0.447 | 0.5205 | 0.5925 | 0.6545 | 0.736 | 0.823 | 0.9205 | 1
4139 | 2016 | 6 | 21 | 10 | 27959 |  | LA | Saint Mary | 29.8223 | -91.5427 | Gas | 1400 | 3 | Teche Power Station 3 | 0.0065 | 0.014 | 0.0225 | 0.025 | 0.037 | 0.039 | 0.051 | 0.0645 | 0.0615 | 0.054 | 0.075 | 0.0775 | 0.1085 | 0.15 | 0.168 | 0.121 | 0.1745 | 0.07 | 0.1075 | 0.104 | 0.142 | 0.109 | 0.099 | 0.083 | 0.1115 | 0.144 | 0.1155 | 0.1285 | 0.137 | 0.1595 | 0.1475 | 0.1465 | 0.208 | 0.235 | 0.211 | 0.1955 | 0.2425 | 0.236 | 0.1715 | 0.181 | 0.2095 | 0.225 | 0.1595 | 0.2545 | 0.2275 | 0.217 | 0.406 | 0.4925 | 0.652 | 1.363 | 1.4755 | 1.5035 | 1.575 | 1.667 | 1.7065 | 1.829 | 1.9265 | 2
4140 | 2016 | 6 | 21 | 11 | 29352 |  | OK | Oklahoma | 35.5089 | -97.1789 | Gas | 2951 | 7 | Horseshoe Lake 7 | 0.003 | 0.004 | 0.005 | 0.009 | 0.005 | 0.011 | 0.014 | 0.019 | 0.011 | 0 | 0.022 | 0.043 | 0.027 | 0.046 | 0.047 | 0.054 | 0.055 | 0.09 | 0.088 | 0.123 | 0.082 | 0.052 | 0.075 | 0.032 | 0.0985 | 0.068 | 0.122 | 0.09 | 0.113 | 0.118 | 0.144 | 0.1845 | 0.1295 | 0.17 | 0.101 | 0.118 | 0.1625 | 0.178 | 0.162 | 0.146 | 0.1715 | 0.272 | 0.25 | 0.3455 | 0.325 | 0.4635 | 0.4965 | 0.508 | 0.545 | 0.957 | 1.0225 | 1.075 | 1.16 | 1.236 | 1.2915 | 1.3595 | 1.436 | 1.5
4141 | 2016 | 6 | 21 | 12 | 30479 |  | MO | Jasper | 37.1385 | -94.1041 | Gas | 6223 | 3B | Empire District Elec Co Energy Ctr 3B | 0 | 0 | 0 | 0.004 | 0.002 | 0.004 | 0.004 | 0.008 | 0.002 | 0.096 | 0.006 | 0.012 | 0 | 0.004 | 0.004 | 0.016 | 0.015 | 0.01 | 0.006 | 0 | 0.028 | 0.0145 | 0.0685 | 0.0115 | 0 | 0.034 | 0.018 | 0.02 | 0.04 | 0.0125 | 0.006 | 0.0045 | 0.008 | 0.01 | 0.026 | 0.04 | 0.002 | 0.0235 | 0.018 | 0 | 0 | 0.028 | 0.0455 | 0.084 | 0.0525 | 0.037 | 0.0385 | 0.068 | 0.062 | 0 | 0 | 0 | 0 | 0 | 0 | 0 | 0 | 0
4142 | 2016 | 6 | 21 | 13 | 30917 |  | OK | Oklahoma | 35.5089 | -97.1789 | Gas | 2951 | 8 | Horseshoe Lake 8 | 0 | 0 | 0 | 0 | 0 | 0 | 0 | 0 | 0 | 0 | 0 | 0 | 0.004 | 0.021 | 0.021 | 0.028 | 0.036 | 0.023 | 0.092 | 0.046 | 0.063 | 0.07 | 0.118 | 0.089 | 0.089 | 0.145 | 0.14 | 0.177 | 0.233 | 0.184 | 0.192 | 0.217 | 0.151 | 0.268 | 0.318 | 0.27 | 0.231 | 0.275 | 0.254 | 0.253 | 0.262 | 0.368 | 0.364 | 0.416 | 0.391 | 0.456 | 0.436 | 0.437 | 0.227 | 0.115 | 0.097 | 0.085 | 0.077 | 0.058 | 0.07 | 0.038 | 0.022 | 0
4143 | 2016 | 6 | 21 | 14 | 31072 |  | MO | Greene | 37.1086 | -93.2592 | Gas | 2161 | 4 | James River 4 | 0 | 0 | 0 | 0 | 0 | 0 | 0 | 0 | 0 | 0 | 0 | 0 | 0 | 0 | 0 | 0 | 0 | 0 | 0.0045 | 0.05605 | 0.02765 | 0.0215 | 0.0135 | 0.0055 | 0.009 | 0.05355 | 0.23015 | 0.11605 | 0.20735 | 0.1187 | 0.21155 | 0.2845 | 0.13 | 0.21465 | 0.18075 | 0.1626 | 0.29185 | 0.3301 | 0.2318 | 0.1402 | 0.2013 | 0.40805 | 0.3778 | 0.49895 | 0.65965 | 0.66875 | 0.81855 | 0.9853 | 1.2731 | 1.4463 | 1.4582 | 1.354 | 1.2928 | 1.2272 | 1.1759 | 1.113 | 1.0611 | 1
4144 | 2016 | 6 | 21 | 15 | 31198 |  | TX | Marion | 32.8486 | -94.5469 | Gas | 3478 | 2 | Wilkes Power Plant 2 | 0.0005 | 0.0015 | 0.002 | 0.003 | 0.0045 | 0.0005 | 0.002 | 0.001 | 0.003 | 0 | 0.0045 | 0.0015 | 0 | 0 | 0.003 | 0.0035 | 0.0025 | 0 | 0 | 0.002 | 0.0125 | 0.0205 | 0.0115 | 0.0035 | 0.003 | 0.007 | 0.012 | 0.0195 | 0.013 | 0.014 | 0.006 | 0.0175 | 0.0285 | 0.019 | 0.0285 | 0.046 | 0.042 | 0.051 | 0.04 | 0.043 | 0.0705 | 0.0965 | 0.1015 | 0.188 | 0.205 | 0.321 | 0.359 | 0.3865 | 0.2625 | 0.4025 | 0.3605 | 0.2875 | 0.249 | 0.2185 | 0.159 | 0.105 | 0.0455 | 0
4145 | 2016 | 6 | 21 | 16 | 30784 |  | MO | Greene | 37.2479 | -93.1709 | Gas | 7903 | MGS1B | McCartney Generating Station MGS1B | 0 | 0 | 0 | 0 | 0 | 0 | 0 | 0 | 0 | 0 | 0 | 0 | 0 | 0 | 0 | 0 | 0 | 0 | 0 | 0 | 0 | 0 | 0 | 0 | 0 | 0 | 0 | 0 | 0 | 0 | 0 | 0 | 0 | 0 | 0 | 0 | 0 | 0 | 0 | 0 | 0 | 0 | 0 | 0 | 0 | 0 | 0 | 0 | 0 | 0 | 0 | 0 | 0 | 0 | 0 | 0 | 0 | 0
4146 | 2016 | 6 | 21 | 17 | 30230 |  | OK | Rogers | 36.4317 | -95.7008 | Gas | 2963 | 3302 | Northeastern 3302 | 0 | 0 | 0 | 0.0005 | 0.0005 | 0 | 0.0005 | 0.0025 | 0.003 | 0 | 0 | 0 | 0.018 | 0.0265 | 0.003 | 0.017 | 0.027 | 0.018 | 0.014 | 0.0325 | 0.067 | 0.0825 | 0.0675 | 0.043 | 0.0375 | 0.056 | 0.063 | 0.146 | 0.1295 | 0.112 | 0.101 | 0.148 | 0.135 | 0.108 | 0.155 | 0.1455 | 0.146 | 0.167 | 0.241 | 0.2645 | 0.3705 | 0.2615 | 0.221 | 0.246 | 0.3795 | 0.4755 | 0.53 | 0.579 | 1.113 | 0.894 | 0.887 | 0.932 | 0.795 | 0.711 | 0.563 | 0.409 | 0.22 | 0
4147 | 2016 | 6 | 21 | 18 | 29648 |  | MO | Greene | 37.2479 | -93.1709 | Gas | 7903 | MGS1A | McCartney Generating Station MGS1A | 0 | 0 | 0 | 0 | 0 | 0 | 0 | 0 | 0 | 0 | 0 | 0 | 0 | 0 | 0 | 0 | 0 | 0 | 0 | 0 | 0 | 0 | 0 | 0 | 0 | 0 | 0 | 0 | 0 | 0 | 0 | 0 | 0 | 0 | 0 | 0 | 0 | 0 | 0 | 0 | 0 | 0 | 0 | 0 | 0 | 0 | 0 | 0 | 0 | 0 | 0 | 0 | 0 | 0 | 0 | 0 | 0 | 0
4148 | 2016 | 6 | 21 | 19 | 28423 |  | MO | Greene | 37.1086 | -93.2592 | Gas | 2161 | 5 | James River 5 | 0 | 0 | 0 | 0 | 0 | 0 | 0 | 0 | 0 | 0 | 0 | 0 | 0.033 | 0.045 | 0 | 0.006 | 0.012 | 0.027 | 0.0453 | 0.07975 | 0.021 | 0.13885 | 0.14085 | 0.11225 | 0.20795 | 0.2447 | 0.21915 | 0.1753 | 0.21585 | 0.29655 | 0.31675 | 0.32795 | 0.39295 | 0.316 | 0.3026 | 0.154 | 0.49975 | 0.59975 | 0.5288 | 0.35105 | 0.42495 | 0.7153 | 0.42285 | 0.79795 | 0.9155 | 1.0179 | 0.86565 | 0.9878 | 0.8768 | 0.108 | 0.104 | 0.08 | 0.074 | 0.056 | 0.022 | 0.026 | 0.008 | 0
4149 | 2016 | 6 | 21 | 20 | 26599 |  | MO | Jasper | 37.1385 | -94.1041 | Gas | 6223 | 3A | Empire District Elec Co Energy Ctr 3A | 0 | 0 | 0 | 0 | 0 | 0 | 0 | 0 | 0 | 0 | 0 | 0 | 0 | 0 | 0 | 0 | 0 | 0 | 0 | 0 | 0 | 0 | 0 | 0 | 0 | 0 | 0 | 0 | 0 | 0 | 0 | 0 | 0 | 0 | 0 | 0 | 0 | 0 | 0 | 0 | 0 | 0 | 0 | 0 | 0 | 0 | 0 | 0 | 0 | 0 | 0 | 0 | 0 | 0 | 0 | 0 | 0 | 0
4150 | 2016 | 6 | 21 | 21 | 24006 |  | MO | Greene | 37.1086 | -93.2592 | Gas | 2161 | **GT1 | James River **GT1 | 0.0005 | 0.003 | 0.0035 | 0.002 | 0.003 | 0.0075 | 0.005 | 0.0065 | 0.0055 | 0.025 | 0.0175 | 0.0155 | 0.009 | 0.0125 | 0.0205 | 0.0125 | 0.018 | 0.0175 | 0.014 | 0.013 | 0.012 | 0.006 | 0.0095 | 0.01 | 0.012 | 0.009 | 0.003 | 0.008 | 0.002 | 0.014 | 0.008 | 0.0125 | 0.0135 | 0.0185 | 0.023 | 0.017 | 0.034 | 0.028 | 0.047 | 0.0425 | 0.0425 | 0.0515 | 0.04 | 0.0385 | 0.0655 | 0.106 | 0.115 | 0.1395 | 0.192 | 0.3155 | 0.373 | 0.4605 | 0.54 | 0.619 | 0.717 | 0.8075 | 0.906 | 1
4151 | 2016 | 6 | 21 | 22 | 21029 |  | KS | Sedgwick | 37.5956 | -97.4131 | Gas | 1242 | 3 | Murray Gill Energy Center 3 | 0 | 0 | 0 | 0 | 0 | 0 | 0 | 0 | 0 | 0 | 0 | 0 | 0 | 0.005 | 0.007 | 0.013 | 0.0065 | 0 | 0.008 | 0.003 | 0 | 0.005 | 0.004 | 0 | 0.005 | 0 | 0.01 | 0.009 | 0.009 | 0.024 | 0.032 | 0.0015 | 0.009 | 0.01 | 0.014 | 0.007 | 0.039 | 0.0145 | 0.026 | 0.0385 | 0.06 | 0.021 | 0.031 | 0.08 | 0.089 | 0.066 | 0.1405 | 0.121 | 0.1435 | 0.5 | 0.606 | 0.654 | 0.732 | 0.7635 | 0.81 | 0.901 | 0.943 | 1
4152 | 2016 | 6 | 21 | 23 | 19198 |  | KS | Sedgwick | 37.7903 | -97.5217 | Gas | 1240 | 1 | Gordon Evans Energy Center 1 | 0 | 0 | 0 | 0 | 0 | 0 | 0 | 0 | 0 | 0 | 0 | 0 | 0 | 0 | 0 | 0 | 0 | 0 | 0 | 0 | 0.004 | 0.001 | 0.006 | 0.0035 | 0 | 0.003 | 0 | 0.005 | 0.003 | 0.017 | 0.009 | 0.01 | 0.015 | 0.0025 | 0.0255 | 0.017 | 0.06 | 0.0395 | 0.0665 | 0.0785 | 0.0685 | 0.0365 | 0.0395 | 0.1125 | 0.1145 | 0.1265 | 0.2155 | 0.39 | 0.658 | 0.759 | 0.676 | 0.5735 | 0.4785 | 0.373 | 0.2685 | 0.1795 | 0.1035 | 0
4153 | 2016 | 6 | 22 | 0 | 17479 |  | MO | Greene | 37.2479 | -93.1709 | Gas | 7903 | MGS2A | McCartney Generating Station MGS2A | 0 | 0 | 0 | 0 | 0 | 0 | 0 | 0 | 0 | 0 | 0 | 0 | 0 | 0 | 0 | 0 | 0 | 0 | 0 | 0 | 0 | 0 | 0 | 0 | 0 | 0 | 0 | 0 | 0 | 0 | 0 | 0 | 0 | 0 | 0 | 0 | 0 | 0 | 0 | 0 | 0 | 0 | 0 | 0 | 0 | 0 | 0 | 0 | 0 | 0 | 0 | 0 | 0 | 0 | 0 | 0 | 0 | 0
4154 | 2016 | 6 | 22 | 1 | 16539 |  | TX | Lamb | 34.1661 | -102.4114 | Gas | 3485 | 111B | Plant X 111B | 0 | 0 | 0 | 0 | 0 | 0 | 0 | 0 | 0 | 0 | 0 | 0 | 0 | 0 | 0 | 0 | 0 | 0 | 0 | 0 | 0 | 0 | 0 | 0 | 0 | 0 | 0 | 0 | 0 | 0 | 0 | 0 | 0 | 0 | 0 | 0 | 0 | 0 | 0 | 0 | 0 | 0 | 0 | 0 | 0 | 0 | 0 | 0 | 0 | 0 | 0 | 0 | 0 | 0 | 0 | 0 | 0 | 0
4155 | 2016 | 6 | 22 | 2 | 15944 |  | OK | Oklahoma | 35.442 | -97.6477 | Gas | 50558 | CC01 | Oklahoma Cogeneration LLC CC01 | 0 | 0 | 0 | 0 | 0 | 0 | 0 | 0 | 0 | 0 | 0 | 0 | 0 | 0 | 0 | 0 | 0 | 0 | 0 | 0 | 0 | 0 | 0 | 0 | 0 | 0 | 0 | 0 | 0 | 0 | 0 | 0 | 0 | 0 | 0 | 0 | 0 | 0 | 0 | 0 | 0 | 0 | 0 | 0 | 0 | 0 | 0 | 0 | 0 | 0 | 0 | 0 | 0 | 0 | 0 | 0 | 0 | 0
4156 | 2016 | 6 | 22 | 3 | 15740 |  | OK | Canadian | 35.4711 | -97.6733 | Gas | 2953 | 3 | Mustang 3 | 0.001 | 0.001 | 0.003 | 0.002 | 0.0015 | 0 | 0.003 | 0.001 | 0.003 | 0 | 0 | 0 | 0.009 | 0.004 | 0 | 0.014 | 0.0075 | 0.0195 | 0.004 | 0.005 | 0 | 0 | 0.003 | 0 | 0 | 0.014 | 0.007 | 0.0035 | 0 | 0 | 0 | 0 | 0 | 0.002 | 0.004 | 0.011 | 0.003 | 0.0195 | 0.012 | 0.029 | 0.006 | 0.009 | 0.034 | 0.086 | 0.0815 | 0.15 | 0.1585 | 0.3445 | 0.5505 | 0.81 | 0.833 | 0.851 | 0.877 | 0.901 | 0.916 | 0.939 | 0.977 | 1
4157 | 2016 | 6 | 22 | 4 | 16072 |  | OK | Caddo | 35.1009 | -98.3524 | Gas | 2964 | 8002 | Southwestern 8002 | 0.002 | 0.001 | 0.003 | 0.003 | 0.002 | 0.004 | 0.004 | 0.002 | 0.001 | 0 | 0 | 0 | 0 | 0 | 0.003 | 0.01 | 0.003 | 0 | 0 | 0 | 0 | 0 | 0 | 0 | 0 | 0 | 0 | 0 | 0 | 0.007 | 0 | 0 | 0 | 0 | 0 | 0 | 0 | 0 | 0 | 0 | 0 | 0 | 0 | 0 | 0.002 | 0 | 0.002 | 0.037 | 0.045 | 0 | 0.117 | 0.256 | 0.371 | 0.509 | 0.627 | 0.754 | 0.881 | 1
4158 | 2016 | 6 | 22 | 5 | 16816 |  | MO | Greene | 37.2479 | -93.1709 | Gas | 7903 | MGS2B | McCartney Generating Station MGS2B | 0 | 0 | 0 | 0 | 0 | 0 | 0 | 0 | 0 | 0 | 0 | 0 | 0 | 0 | 0 | 0 | 0 | 0 | 0 | 0 | 0 | 0 | 0 | 0 | 0 | 0 | 0 | 0 | 0 | 0 | 0 | 0 | 0 | 0 | 0 | 0 | 0 | 0 | 0 | 0 | 0 | 0 | 0 | 0 | 0 | 0 | 0 | 0 | 0 | 0 | 0 | 0 | 0 | 0 | 0 | 0 | 0 | 0
4159 | 2016 | 6 | 22 | 6 | 18967 |  | MO | Greene | 37.1086 | -93.2592 | Gas | 2161 | **GT2 | James River **GT2 | 0.0005 | 0.002 | 0.0035 | 0.003 | 0.003 | 0.0055 | 0.0015 | 0.0055 | 0.0045 | 0.08 | 0.0055 | 0.016 | 0.004 | 0.0145 | 0.0195 | 0.0075 | 0.0175 | 0.0145 | 0.0105 | 0.015 | 0.008 | 0.0085 | 0.0165 | 0.011 | 0 | 0.024 | 0.0045 | 0.011 | 0.004 | 0.0145 | 0.007 | 0.0235 | 0.0195 | 0.0285 | 0.0245 | 0.0385 | 0.0335 | 0.047 | 0.07 | 0.049 | 0.062 | 0.046 | 0.055 | 0.0565 | 0.097 | 0.1245 | 0.142 | 0.189 | 0.27 | 0.431 | 0.498 | 0.573 | 0.626 | 0.6915 | 0.7905 | 0.8445 | 0.926 | 1
4160 | 2016 | 6 | 22 | 7 | 21053 |  | KS | Sedgwick | 37.7903 | -97.5217 | Gas | 1240 | E3CT | Gordon Evans Energy Center E3CT | 0 | 0 | 0 | 0 | 0 | 0 | 0 | 0 | 0 | 0 | 0 | 0 | 0 | 0.009 | 0.005 | 0.0065 | 0 | 0 | 0.002 | 0.0035 | 0.0025 | 0.003 | 0 | 0.0065 | 0.004 | 0.002 | 0.0155 | 0.043 | 0.0075 | 0.02 | 0.032 | 0.0215 | 0.029 | 0.033 | 0.0365 | 0.078 | 0.143 | 0.104 | 0.105 | 0.091 | 0.109 | 0.104 | 0.093 | 0.145 | 0.099 | 0.099 | 0.2505 | 0.225 | 0.5125 | 0.96 | 0.956 | 0.953 | 0.976 | 0.968 | 0.981 | 0.989 | 0.99 | 1
4161 | 2016 | 6 | 22 | 8 | 22658 |  | AR | Washington | 36.1855 | -94.2841 | Gas | 56328 | 2 | Harry D. Mattison Power Plant 2 | 0 | 0 | 0 | 0 | 0 | 0 | 0 | 0 | 0 | 0 | 0 | 0 | 0.016 | 0.008 | 0.017 | 0.01 | 0.023 | 0.018 | 0.005 | 0.009 | 0.019 | 0.008 | 0.004 | 0.022 | 0.014 | 0.022 | 0.022 | 0.008 | 0.031 | 0.019 | 0.031 | 0.005 | 0.005 | 0.007 | 0.014 | 0.02 | 0.065 | 0.064 | 0.037 | 0.031 | 0.044 | 0.09 | 0.082 | 0.12 | 0.186 | 0.263 | 0.227 | 0.311 | 0.251 | 0.25 | 0.346 | 0.407 | 0.494 | 0.58 | 0.687 | 0.752 | 0.897 | 1
4162 | 2016 | 6 | 22 | 9 | 24480 |  | OK | Tulsa | 35.9978 | -95.9567 | Gas | 4940 | 1502 | Riverside (4940) 1502 | 0 | 0 | 0 | 0.001 | 0.001 | 0 | 0 | 0.003 | 0.001 | 0 | 0 | 0 | 0.008 | 0.021 | 0 | 0.003 | 0.032 | 0.009 | 0.002 | 0.008 | 0.047 | 0.052 | 0.073 | 0.041 | 0.039 | 0.043 | 0.076 | 0.083 | 0.112 | 0.1265 | 0.137 | 0.134 | 0.154 | 0.1825 | 0.133 | 0.155 | 0.201 | 0.212 | 0.245 | 0.263 | 0.2325 | 0.3485 | 0.267 | 0.386 | 0.4885 | 0.6215 | 0.7885 | 1.2305 | 1.854 | 1.952 | 1.7145 | 1.477 | 1.2075 | 0.9495 | 0.637 | 0.534 | 0.277 | 0
4163 | 2016 | 6 | 22 | 10 | 26856 |  | KS | Sedgwick | 37.5956 | -97.4131 | Gas | 1242 | 4 | Murray Gill Energy Center 4 | 0 | 0 | 0 | 0 | 0 | 0 | 0 | 0 | 0 | 0 | 0 | 0 | 0 | 0 | 0 | 0 | 0.002 | 0 | 0.002 | 0 | 0.0005 | 0 | 0.0015 | 0 | 0 | 0 | 0 | 0.011 | 0.004 | 0.015 | 0.0305 | 0 | 0.007 | 0 | 0.007 | 0.003 | 0.0215 | 0.024 | 0.022 | 0.0275 | 0.045 | 0.02 | 0.0305 | 0.076 | 0.0595 | 0.0415 | 0.106 | 0.0625 | 0.0745 | 0.1 | 0.2 | 0.2975 | 0.4475 | 0.595 | 0.6475 | 0.799 | 0.879 | 1
4164 | 2016 | 6 | 22 | 11 | 28674 |  | AR | Washington | 36.1855 | -94.2841 | Gas | 56328 | 1 | Harry D. Mattison Power Plant 1 | 0 | 0 | 0 | 0 | 0 | 0 | 0 | 0 | 0 | 0 | 0 | 0 | 0 | 0.003 | 0.003 | 0 | 0.018 | 0.004 | 0 | 0 | 0.002 | 0 | 0 | 0.006 | 0 | 0.004 | 0 | 0 | 0 | 0 | 0 | 0 | 0 | 0 | 0 | 0 | 0 | 0 | 0 | 0 | 0 | 0 | 0 | 0 | 0 | 0 | 0 | 0 | 0 | 0 | 0.056 | 0.15 | 0.242 | 0.382 | 0.505 | 0.631 | 0.828 | 1
4165 | 2016 | 6 | 22 | 12 | 29500 |  | KS | Sedgwick | 37.7903 | -97.5217 | Gas | 1240 | 2 | Gordon Evans Energy Center 2 | 0 | 0 | 0 | 0 | 0 | 0 | 0 | 0 | 0 | 0 | 0 | 0 | 0 | 0 | 0.011 | 0.013 | 0.01 | 0.0065 | 0.004 | 0.0105 | 0.01 | 0.005 | 0.0125 | 0.0085 | 0 | 0.0255 | 0.015 | 0.018 | 0.0205 | 0.028 | 0.038 | 0.0535 | 0.0755 | 0.0605 | 0.065 | 0.0515 | 0.1155 | 0.1255 | 0.1275 | 0.1695 | 0.124 | 0.147 | 0.129 | 0.2305 | 0.2495 | 0.303 | 0.4475 | 0.486 | 0.703 | 1.045 | 0.8865 | 0.82 | 0.6355 | 0.5035 | 0.38 | 0.263 | 0.125 | 0
4166 | 2016 | 6 | 22 | 13 | 30036 |  | MO | Greene | 37.1519 | -93.3892 | Gas | 6195 | CT1A | John Twitty Energy Center CT1A | 0 | 0 | 0 | 0 | 0 | 0 | 0 | 0 | 0 | 0 | 0 | 0 | 0 | 0 | 0 | 0 | 0 | 0 | 0 | 0 | 0 | 0 | 0 | 0 | 0 | 0 | 0 | 0 | 0 | 0 | 0 | 0 | 0 | 0 | 0 | 0 | 0 | 0 | 0 | 0 | 0 | 0 | 0 | 0 | 0 | 0 | 0 | 0 | 0 | 0 | 0 | 0 | 0 | 0 | 0 | 0 | 0 | 0
4167 | 2016 | 6 | 22 | 14 | 31172 |  | TX | Yoakum | 32.9748 | -102.7432 | Gas | 56326 | GEN3 | Mustang Station (56326) GEN3 | 0 | 0 | 0 | 0 | 0 | 0 | 0 | 0 | 0 | 0 | 0 | 0 | 0.012 | 0.0105 | 0.0145 | 0.0085 | 0.0035 | 0.01 | 0.0175 | 0.0105 | 0.0055 | 0.0095 | 0.0105 | 0.019 | 0.0265 | 0.0445 | 0.039 | 0.012 | 0.036 | 0.0455 | 0.0435 | 0.0485 | 0.047 | 0.0345 | 0.045 | 0.069 | 0.116 | 0.092 | 0.095 | 0.1175 | 0.131 | 0.0845 | 0.089 | 0.056 | 0.065 | 0.056 | 0.0755 | 0.1115 | 0.2205 | 0.423 | 0.4995 | 0.5355 | 0.597 | 0.6895 | 0.7605 | 0.849 | 0.9175 | 1
4168 | 2016 | 6 | 22 | 15 | 31891 |  | LA | Caddo | 32.7047 | -93.9597 | Gas | 1417 | 4 | Lieberman Power Plant 4 | 0 | 0 | 0 | 0 | 0 | 0 | 0 | 0 | 0 | 0 | 0 | 0 | 0 | 0 | 0 | 0 | 0 | 0 | 0 | 0 | 0 | 0 | 0.0045 | 0 | 0.014 | 0 | 0.002 | 0.003 | 0 | 0.0115 | 0 | 0 | 0 | 0.0055 | 0 | 0 | 0.009 | 0 | 0.015 | 0.0215 | 0.025 | 0.018 | 0.0145 | 0.0065 | 0.02 | 0 | 0.0025 | 0.053 | 0.106 | 0.0945 | 0.0845 | 0.076 | 0.0555 | 0.053 | 0.0365 | 0.034 | 0.0155 | 0
4169 | 2016 | 6 | 22 | 16 | 31770 |  | TX | Gregg | 32.3766 | -94.6415 | Gas | 3476 | 5 | Knox Lee Power Plant 5 | 0.0005 | 0.003 | 0.006 | 0.003 | 0.009 | 0.011 | 0.0135 | 0.015 | 0.018 | 0 | 0.0165 | 0.0375 | 0.0225 | 0.0245 | 0.012 | 0.0145 | 0.0235 | 0.0195 | 0.014 | 0.039 | 0.013 | 0.029 | 0.041 | 0.014 | 0.0225 | 0.0205 | 0.02 | 0.045 | 0.051 | 0.083 | 0.078 | 0.0495 | 0.0575 | 0.0915 | 0.0735 | 0.0895 | 0.1065 | 0.1245 | 0.1075 | 0.15 | 0.152 | 0.1045 | 0.1875 | 0.207 | 0.263 | 0.1595 | 0.278 | 0.2875 | 0.442 | 0.924 | 1.0495 | 1.1805 | 1.294 | 1.4495 | 1.535 | 1.6935 | 1.85 | 2
4170 | 2016 | 6 | 22 | 17 | 31423 |  | MO | Greene | 37.1519 | -93.3892 | Gas | 6195 | CT2A | John Twitty Energy Center CT2A | 0 | 0 | 0 | 0 | 0 | 0 | 0 | 0 | 0 | 0 | 0 | 0 | 0 | 0 | 0 | 0 | 0 | 0 | 0 | 0 | 0 | 0 | 0 | 0 | 0 | 0 | 0 | 0 | 0 | 0 | 0 | 0 | 0 | 0 | 0 | 0 | 0 | 0 | 0 | 0 | 0 | 0 | 0 | 0 | 0 | 0 | 0 | 0 | 0 | 0 | 0 | 0 | 0 | 0 | 0 | 0 | 0 | 0
4171 | 2016 | 6 | 22 | 18 | 30420 |  | MO | Greene | 37.1519 | -93.3892 | Gas | 6195 | CT2B | John Twitty Energy Center CT2B | 0 | 0 | 0 | 0 | 0 | 0 | 0 | 0 | 0 | 0 | 0 | 0 | 0 | 0 | 0 | 0 | 0 | 0 | 0 | 0 | 0 | 0 | 0 | 0 | 0 | 0 | 0 | 0 | 0 | 0 | 0 | 0 | 0 | 0 | 0 | 0 | 0 | 0 | 0 | 0 | 0 | 0 | 0 | 0 | 0 | 0 | 0 | 0 | 0 | 0 | 0 | 0 | 0 | 0 | 0 | 0 | 0 | 0
4172 | 2016 | 6 | 22 | 19 | 29275 |  | MO | Greene | 37.1519 | -93.3892 | Gas | 6195 | CT1B | John Twitty Energy Center CT1B | 0 | 0 | 0 | 0 | 0 | 0 | 0 | 0 | 0 | 0 | 0 | 0 | 0 | 0 | 0 | 0 | 0 | 0 | 0 | 0 | 0 | 0 | 0 | 0 | 0 | 0 | 0 | 0 | 0 | 0 | 0 | 0 | 0 | 0 | 0 | 0 | 0 | 0 | 0 | 0 | 0 | 0 | 0 | 0 | 0 | 0 | 0 | 0 | 0 | 0 | 0 | 0 | 0 | 0 | 0 | 0 | 0 | 0
4173 | 2016 | 6 | 22 | 20 | 27702 |  | OK | Caddo | 35.1009 | -98.3524 | Gas | 2964 | 8005 | Southwestern 8005 | 0 | 0.006 | 0.009 | 0.013 | 0.017 | 0.017 | 0.018 | 0.031 | 0.029 | 0 | 0.031 | 0.019 | 0.017 | 0.03 | 0.045 | 0.021 | 0.034 | 0.034 | 0.036 | 0.007 | 0.006 | 0 | 0 | 0.003 | 0 | 0 | 0.005 | 0 | 0.004 | 0.005 | 0.011 | 0.013 | 0.002 | 0.015 | 0.004 | 0.006 | 0 | 0.003 | 0.018 | 0.006 | 0.025 | 0.029 | 0.042 | 0.126 | 0.12 | 0.098 | 0.117 | 0.157 | 0.324 | 0.539 | 0.606 | 0.671 | 0.722 | 0.805 | 0.841 | 0.882 | 0.939 | 1
4174 | 2016 | 6 | 22 | 21 | 26280 |  | OK | Kay | 36.8138 | -97.1252 | Gas | 58325 | 1 | Charles D Lamb Energy Center 1 | 0 | 0 | 0 | 0 | 0 | 0 | 0 | 0 | 0 | 0 | 0 | 0 | 0 | 0 | 0 | 0 | 0 | 0 | 0 | 0 | 0 | 0 | 0.0015 | 0.011 | 0 | 0 | 0.001 | 0 | 0.012 | 0.0005 | 0.005 | 0 | 0.0045 | 0.006 | 0.009 | 0.0065 | 0.015 | 0.0435 | 0.061 | 0.046 | 0.0435 | 0.0145 | 0.031 | 0.119 | 0.183 | 0.2365 | 0.2535 | 0.2815 | 0.565 | 0.843 | 0.739 | 0.6885 | 0.534 | 0.449 | 0.3425 | 0.23 | 0.117 | 0
4175 | 2016 | 6 | 22 | 22 | 23613 |  | TX | Lubbock | 33.5211 | -101.7906 | Gas | 3602 | 1 | Alex Ty Cooke Generating Station 1 | 0 | 0 | 0 | 0 | 0 | 0 | 0 | 0 | 0 | 0 | 0 | 0 | 0 | 0 | 0 | 0 | 0 | 0 | 0 | 0 | 0 | 0 | 0 | 0 | 0 | 0 | 0 | 0 | 0 | 0 | 0 | 0 | 0 | 0 | 0 | 0 | 0 | 0 | 0 | 0 | 0 | 0 | 0 | 0 | 0 | 0 | 0 | 0 | 0 | 0 | 0 | 0 | 0 | 0 | 0 | 0 | 0 | 0
4176 | 2016 | 6 | 22 | 23 | 21298 |  | AR | Hempstead | 33.6094 | -93.7924 | Gas | 7825 | CT1 | Fulton CT1 | 0.001 | 0.002 | 0.005 | 0.009 | 0.011 | 0.011 | 0.013 | 0.014 | 0.012 | 0 | 0.014 | 0.014 | 0.013 | 0.02 | 0.014 | 0.019 | 0.012 | 0.014 | 0.014 | 0.02 | 0.011 | 0.008 | 0.006 | 0.006 | 0.027 | 0.015 | 0.03 | 0.011 | 0.01 | 0.014 | 0.019 | 0.028 | 0.015 | 0.019 | 0.025 | 0.015 | 0.022 | 0.038 | 0.067 | 0.058 | 0.098 | 0.1 | 0.095 | 0.047 | 0.041 | 0.065 | 0.08 | 0.065 | 0.285 | 0.599 | 0.615 | 0.729 | 0.749 | 0.805 | 0.837 | 0.9 | 0.961 | 1
4177 | 2016 | 6 | 23 | 0 | 20200 |  | OK | Caddo | 35.1009 | -98.3524 | Gas | 2964 | 8004 | Southwestern 8004 | 0.003 | 0.003 | 0.014 | 0.007 | 0.019 | 0.014 | 0.015 | 0.015 | 0.025 | 0 | 0.036 | 0.01 | 0.016 | 0.026 | 0.037 | 0.021 | 0.023 | 0.037 | 0.012 | 0 | 0 | 0 | 0.007 | 0 | 0.003 | 0 | 0 | 0.001 | 0 | 0.004 | 0.015 | 0.007 | 0.003 | 0.011 | 0.01 | 0.008 | 0 | 0.009 | 0.014 | 0.007 | 0.013 | 0.03 | 0.048 | 0.113 | 0.133 | 0.115 | 0.126 | 0.099 | 0.354 | 0.538 | 0.607 | 0.651 | 0.742 | 0.772 | 0.838 | 0.894 | 0.953 | 1
4178 | 2016 | 6 | 23 | 1 | 18972 |  | MO | Jackson | 39.1306 | -94.4778 | Gas | 2079 | 7 | Hawthorn 7 | 0 | 0 | 0 | 0 | 0 | 0 | 0 | 0 | 0 | 0 | 0 | 0 | 0 | 0 | 0 | 0 | 0 | 0 | 0 | 0 | 0 | 0 | 0 | 0 | 0 | 0 | 0 | 0 | 0 | 0 | 0 | 0 | 0 | 0 | 0 | 0 | 0 | 0 | 0 | 0 | 0 | 0 | 0 | 0 | 0 | 0 | 0 | 0 | 0 | 0 | 0 | 0 | 0 | 0 | 0 | 0 | 0 | 0
4179 | 2016 | 6 | 23 | 2 | 18473 |  | MO | Jackson | 39.1306 | -94.4778 | Gas | 2079 | 8 | Hawthorn 8 | 0 | 0 | 0 | 0 | 0 | 0 | 0 | 0 | 0 | 0 | 0 | 0 | 0 | 0 | 0 | 0 | 0 | 0 | 0 | 0 | 0 | 0 | 0 | 0 | 0 | 0 | 0 | 0 | 0 | 0 | 0 | 0 | 0 | 0 | 0 | 0 | 0 | 0 | 0 | 0 | 0 | 0 | 0 | 0 | 0 | 0 | 0 | 0 | 0 | 0 | 0 | 0 | 0 | 0 | 0 | 0 | 0 | 0
4180 | 2016 | 6 | 23 | 3 | 18725 |  | KS | Lyon | 38.4464 | -96.0651 | Gas | 56502 | EEC5 | Emporia Energy Center EEC5 | 0 | 0 | 0 | 0 | 0 | 0 | 0 | 0 | 0 | 0 | 0 | 0 | 0.0025 | 0.002 | 0.004 | 0.019 | 0.0105 | 0.0055 | 0.009 | 0.0075 | 0.01 | 0.0045 | 0.003 | 0.01 | 0.011 | 0.0085 | 0.005 | 0.012 | 0.017 | 0.0085 | 0.0225 | 0.038 | 0.0405 | 0.02 | 0.0185 | 0.0335 | 0.0245 | 0.028 | 0.059 | 0.023 | 0.0305 | 0.0265 | 0.011 | 0.0255 | 0.0245 | 0.04 | 0.09 | 0.1255 | 0.425 | 0.5165 | 0.5225 | 0.515 | 0.5155 | 0.518 | 0.522 | 0.5125 | 0.51 | 0.5
4181 | 2016 | 6 | 23 | 4 | 19328 |  | OK | Caddo | 35.1009 | -98.3524 | Gas | 2964 | 801S | Southwestern 801S | 0 | 0 | 0 | 0 | 0 | 0 | 0 | 0 | 0 | 0 | 0 | 0 | 0 | 0 | 0 | 0 | 0 | 0 | 0 | 0 | 0 | 0 | 0 | 0 | 0 | 0 | 0 | 0 | 0 | 0 | 0 | 0 | 0 | 0 | 0 | 0 | 0 | 0 | 0 | 0 | 0 | 0 | 0 | 0 | 0 | 0 | 0 | 0 | 0 | 0 | 0 | 0 | 0 | 0 | 0 | 0 | 0 | 0
4182 | 2016 | 6 | 23 | 5 | 19952 |  | LA | Caddo | 32.5181 | -93.7611 | Gas | 1416 | 5A | Arsenal Hill Power Plant 5A | 0 | 0 | 0 | 0 | 0 | 0 | 0 | 0 | 0 | 0 | 0 | 0 | 0 | 0 | 0 | 0 | 0 | 0 | 0 | 0 | 0 | 0 | 0 | 0 | 0 | 0 | 0.004 | 0 | 0 | 0 | 0.005 | 0 | 0.003 | 0.0055 | 0 | 0 | 0.006 | 0 | 0.0075 | 0 | 0.0055 | 0.0105 | 0.001 | 0.005 | 0.0105 | 0.002 | 0.0095 | 0.046 | 0.084 | 0.1225 | 0.1225 | 0.0985 | 0.0865 | 0.066 | 0.074 | 0.04 | 0.0165 | 0
4183 | 2016 | 6 | 23 | 6 | 21770 |  | OK | Caddo | 35.1009 | -98.3524 | Gas | 2964 | 801N | Southwestern 801N | 0 | 0 | 0 | 0 | 0 | 0 | 0 | 0 | 0 | 0 | 0 | 0 | 0 | 0 | 0 | 0 | 0 | 0 | 0 | 0 | 0 | 0 | 0 | 0 | 0 | 0 | 0 | 0 | 0 | 0 | 0 | 0 | 0 | 0 | 0 | 0 | 0 | 0 | 0 | 0 | 0 | 0 | 0 | 0 | 0 | 0 | 0 | 0 | 0 | 0 | 0 | 0 | 0 | 0 | 0 | 0 | 0 | 0
4184 | 2016 | 6 | 23 | 7 | 24468 |  | OK | Comanche | 34.5431 | -98.3244 | Gas | 8059 | 7252 | Comanche (8059) 7252 | 0 | 0 | 0 | 0 | 0 | 0 | 0 | 0 | 0 | 0 | 0 | 0 | 0 | 0 | 0 | 0 | 0 | 0 | 0 | 0 | 0 | 0 | 0 | 0 | 0 | 0 | 0.0145 | 0.008 | 0.016 | 0.021 | 0.015 | 0.0175 | 0.015 | 0.02 | 0.0225 | 0.009 | 0.033 | 0.0525 | 0.0365 | 0.038 | 0.0315 | 0.051 | 0.0675 | 0.0435 | 0.087 | 0.0855 | 0.185 | 0.269 | 0.389 | 0.554 | 0.597 | 0.6605 | 0.704 | 0.7885 | 0.8375 | 0.8795 | 0.9415 | 1
4185 | 2016 | 6 | 23 | 8 | 26459 |  | AR | Washington | 36.1855 | -94.2841 | Gas | 56328 | 3 | Harry D. Mattison Power Plant 3 | 0 | 0 | 0 | 0 | 0 | 0 | 0 | 0 | 0 | 0 | 0 | 0 | 0.022 | 0.003 | 0.011 | 0.002 | 0 | 0 | 0 | 0 | 0.004 | 0 | 0 | 0.01 | 0 | 0.005 | 0 | 0 | 0.007 | 0.003 | 0.011 | 0 | 0.002 | 0.01 | 0.009 | 0 | 0.02 | 0.004 | 0 | 0.004 | 0.011 | 0.001 | 0.005 | 0.009 | 0.011 | 0.006 | 0.011 | 0.003 | 0.021 | 0 | 0.03 | 0.099 | 0.193 | 0.286 | 0.446 | 0.632 | 0.779 | 1
4186 | 2016 | 6 | 23 | 9 | 28153 |  | KS | Lyon | 38.4464 | -96.0651 | Gas | 56502 | EEC7 | Emporia Energy Center EEC7 | 0 | 0 | 0 | 0 | 0 | 0 | 0 | 0 | 0 | 0 | 0 | 0 | 0.0025 | 0.004 | 0.007 | 0.0065 | 0 | 0 | 0.005 | 0 | 0.005 | 0.002 | 0.004 | 0.0075 | 0.001 | 0.0055 | 0 | 0.007 | 0.002 | 0.0025 | 0.003 | 0.002 | 0.01 | 0.0135 | 0.013 | 0.021 | 0.017 | 0.035 | 0.0365 | 0.0245 | 0.0445 | 0.02 | 0.028 | 0.038 | 0.015 | 0.0435 | 0.0935 | 0.1485 | 0.4595 | 0.752 | 0.799 | 0.824 | 0.84 | 0.868 | 0.896 | 0.942 | 0.968 | 1
4187 | 2016 | 6 | 23 | 10 | 29967 |  | KS | Wyandotte | 39.1486 | -94.6405 | Gas | 1295 | 2 | Quindaro 2 | 0 | 0 | 0 | 0 | 0 | 0 | 0 | 0 | 0 | 0 | 0 | 0 | 0 | 0 | 0.0778 | 0 | 0 | 0 | 0.488 | 0 | 1.4984 | 2.0411 | 0 | 7.8895 | 2.6779 | 0 | 5.5855 | 0 | 11.2692 | 0 | 4.9549 | 1.0773 | 6.1262 | 12.8423 | 11.3551 | 3.049 | 8.2785 | 13.662 | 12.5673 | 11.8487 | 23.2805 | 19.581 | 28.4168 | 32.1506 | 44.5974 | 44.2033 | 47.8781 | 49.7337 | 65.3315 | 211.5902 | 244.3017 | 266.4685 | 313.8966 | 334.5733 | 369.8778 | 409.3968 | 450.3836 | 493.8476
4188 | 2016 | 6 | 23 | 11 | 31444 |  | OK | Tulsa | 35.9978 | -95.9567 | Gas | 4940 | 1504 | Riverside (4940) 1504 | 0 | 0 | 0 | 0 | 0 | 0 | 0 | 0 | 0 | 0 | 0 | 0 | 0 | 0 | 0 | 0 | 0 | 0 | 0 | 0 | 0 | 0.002 | 0.006 | 0 | 0.001 | 0.0105 | 0 | 0 | 0 | 0 | 0.002 | 0 | 0 | 0.018 | 0.016 | 0 | 0 | 0.018 | 0.013 | 0.034 | 0.026 | 0.027 | 0.039 | 0.05 | 0.025 | 0.0515 | 0.114 | 0.1475 | 0.476 | 0.733 | 0.768 | 0.791 | 0.835 | 0.853 | 0.912 | 0.938 | 0.965 | 1
4189 | 2016 | 6 | 23 | 12 | 32565 |  | AR | Washington | 36.1855 | -94.2841 | Gas | 56328 | 4 | Harry D. Mattison Power Plant 4 | 0 | 0 | 0 | 0 | 0 | 0 | 0 | 0 | 0 | 0 | 0 | 0 | 0.015 | 0.004 | 0.022 | 0.004 | 0.005 | 0.009 | 0.006 | 0.015 | 0.011 | 0.006 | 0.012 | 0.017 | 0.028 | 0.018 | 0.021 | 0 | 0.016 | 0.008 | 0.011 | 0 | 0.004 | 0.007 | 0.014 | 0.014 | 0.015 | 0.017 | 0.013 | 0.015 | 0.026 | 0.038 | 0.073 | 0.097 | 0.104 | 0.192 | 0.121 | 0.108 | 0.094 | 0 | 0.047 | 0.115 | 0.19 | 0.293 | 0.459 | 0.595 | 0.792 | 1
4190 | 2016 | 6 | 23 | 13 | 33175 |  | OK | Kay | 36.7205 | -97.0868 | Gas | 762 | 4 | Ponca 4 | 0 | 0 | 0 | 0 | 0 | 0 | 0 | 0 | 0 | 0 | 0 | 0 | 0 | 0 | 0 | 0 | 0 | 0 | 0 | 0 | 0 | 0 | 0 | 0 | 0 | 0 | 0 | 0 | 0 | 0 | 0 | 0 | 0 | 0 | 0 | 0 | 0 | 0 | 0 | 0 | 0 | 0 | 0 | 0 | 0 | 0 | 0 | 0 | 0 | 0 | 0 | 0 | 0 | 0 | 0 | 0 | 0 | 0
4191 | 2016 | 6 | 23 | 14 | 33448 |  | OK | Tulsa | 35.9978 | -95.9567 | Gas | 4940 | 1503 | Riverside (4940) 1503 | 0 | 0 | 0 | 0 | 0 | 0 | 0 | 0 | 0 | 0 | 0 | 0 | 0 | 0 | 0 | 0 | 0.005 | 0 | 0 | 0 | 0.002 | 0.012 | 0.003 | 0.008 | 0 | 0 | 0.007 | 0.012 | 0 | 0.011 | 0.003 | 0 | 0.002 | 0.019 | 0.0095 | 0 | 0 | 0.017 | 0.019 | 0.014 | 0.024 | 0.031 | 0.033 | 0.052 | 0.062 | 0.055 | 0.123 | 0.148 | 0.366 | 0.447 | 0.504 | 0.597 | 0.659 | 0.742 | 0.804 | 0.864 | 0.942 | 1
4192 | 2016 | 6 | 23 | 15 | 33188 |  | TX | Hale | 33.8657 | -101.8437 | Gas | 57865 | 2 | Antelope Elk Energy Center 2 | 0.002 | 0 | 0.001 | 0.001 | 0.004 | 0.005 | 0.006 | 0.003 | 0.009 | 0 | 0.002 | 0.017 | 0.01 | 0.007 | 0.001 | 0.008 | 0.003 | 0.005 | 0 | 0 | 0.008 | 0.017 | 0.028 | 0.013 | 0 | 0.01 | 0 | 0 | 0.0075 | 0.003 | 0.007 | 0.009 | 0.002 | 0.008 | 0.001 | 0.002 | 0.0005 | 0 | 0.005 | 0.0035 | 0 | 0 | 0.005 | 0.0215 | 0.0575 | 0.055 | 0.1635 | 0.1615 | 0.3865 | 0.729 | 0.727 | 0.774 | 0.82 | 0.845 | 0.89 | 0.911 | 0.964 | 1
4193 | 2016 | 6 | 23 | 16 | 31781 |  | TX | Gregg | 32.3766 | -94.6415 | Gas | 3476 | 4 | Knox Lee Power Plant 4 | 0 | 0 | 0 | 0 | 0 | 0 | 0 | 0 | 0 | 0 | 0 | 0 | 0 | 0 | 0 | 0 | 0 | 0 | 0 | 0 | 0 | 0 | 0 | 0 | 0 | 0 | 0 | 0 | 0 | 0 | 0 | 0 | 0 | 0 | 0 | 0 | 0 | 0 | 0 | 0 | 0 | 0 | 0 | 0 | 0 | 0 | 0 | 0 | 0 | 0 | 0 | 0 | 0 | 0 | 0 | 0 | 0 | 0
4194 | 2016 | 6 | 23 | 17 | 30771 |  | LA | Lafayette | 30.1694 | -91.9923 | Gas | 56283 | U-2 | Hargis-Hebert Electric Generating Statio U-2 | 0 | 0 | 0 | 0 | 0 | 0 | 0 | 0 | 0 | 0 | 0 | 0 | 0 | 0 | 0 | 0 | 0 | 0 | 0 | 0 | 0 | 0 | 0 | 0 | 0 | 0 | 0 | 0 | 0 | 0 | 0 | 0 | 0 | 0 | 0 | 0 | 0 | 0 | 0 | 0 | 0 | 0 | 0 | 0 | 0 | 0 | 0 | 0 | 0 | 0 | 0 | 0 | 0 | 0 | 0 | 0 | 0 | 0
4195 | 2016 | 6 | 23 | 18 | 29770 |  | MO | Jackson | 39.1306 | -94.4778 | Gas | 2079 | 9 | Hawthorn 9 | 0 | 0 | 0 | 0 | 0 | 0 | 0 | 0 | 0 | 0 | 0 | 0 | 0 | 0 | 0 | 0 | 0 | 0 | 0 | 0 | 0 | 0 | 0 | 0 | 0 | 0 | 0 | 0 | 0 | 0 | 0 | 0 | 0 | 0.003 | 0 | 0 | 0.0015 | 0.01 | 0.008 | 0.013 | 0.0185 | 0.016 | 0.0235 | 0.0185 | 0.028 | 0.0945 | 0.1705 | 0.283 | 0.3365 | 0.6375 | 0.6995 | 0.714 | 0.785 | 0.829 | 0.8715 | 0.904 | 0.9605 | 1
4196 | 2016 | 6 | 23 | 19 | 28625 |  | OK | Comanche | 34.5431 | -98.3244 | Gas | 8059 | 7251 | Comanche (8059) 7251 | 0 | 0 | 0 | 0 | 0 | 0 | 0 | 0 | 0 | 0 | 0 | 0 | 0 | 0 | 0 | 0 | 0 | 0 | 0 | 0 | 0.009 | 0.004 | 0.0055 | 0.007 | 0.005 | 0.009 | 0.004 | 0.0035 | 0.009 | 0.018 | 0.019 | 0.013 | 0.0205 | 0.0135 | 0.0085 | 0.0085 | 0.0185 | 0.0275 | 0.041 | 0.025 | 0.0265 | 0.0485 | 0.053 | 0.0445 | 0.067 | 0.1215 | 0.122 | 0.1765 | 0.2205 | 0.037 | 0.125 | 0.216 | 0.318 | 0.44 | 0.573 | 0.684 | 0.823 | 1
4197 | 2016 | 6 | 23 | 20 | 27458 |  | KS | Lyon | 38.4464 | -96.0651 | Gas | 56502 | EEC6 | Emporia Energy Center EEC6 | 0 | 0 | 0 | 0 | 0 | 0 | 0 | 0 | 0 | 0 | 0 | 0 | 0.006 | 0.0025 | 0.004 | 0.013 | 0.0075 | 0.004 | 0.0095 | 0.006 | 0.012 | 0.002 | 0.0105 | 0.0165 | 0.007 | 0.008 | 0.01 | 0.011 | 0.009 | 0.006 | 0.0155 | 0.014 | 0.05 | 0.0115 | 0.01 | 0.0065 | 0.018 | 0.029 | 0.034 | 0.026 | 0.0775 | 0.0355 | 0.013 | 0.018 | 0.014 | 0.016 | 0.057 | 0.0825 | 0.186 | 0.455 | 0.5395 | 0.572 | 0.659 | 0.7395 | 0.7625 | 0.8605 | 0.9365 | 1
4198 | 2016 | 6 | 23 | 21 | 25143 |  | LA | Lafayette | 30.1694 | -91.9923 | Gas | 56283 | U-1 | Hargis-Hebert Electric Generating Statio U-1 | 0 | 0 | 0 | 0 | 0 | 0 | 0 | 0 | 0 | 0 | 0 | 0 | 0 | 0 | 0 | 0 | 0 | 0 | 0 | 0 | 0 | 0 | 0 | 0 | 0 | 0 | 0 | 0 | 0 | 0 | 0 | 0 | 0 | 0 | 0 | 0 | 0 | 0 | 0 | 0 | 0 | 0 | 0 | 0 | 0 | 0 | 0 | 0 | 0 | 0 | 0 | 0 | 0 | 0 | 0 | 0 | 0 | 0
4199 | 2016 | 6 | 23 | 22 | 22250 |  | LA | Saint Mary | 29.8223 | -91.5427 | Gas | 1400 | 4 | Teche Power Station 4 | 0 | 0 | 0 | 0 | 0 | 0 | 0 | 0 | 0 | 0 | 0 | 0 | 0 | 0 | 0 | 0 | 0 | 0 | 0 | 0 | 0 | 0 | 0 | 0 | 0 | 0 | 0 | 0 | 0 | 0 | 0 | 0 | 0 | 0 | 0 | 0 | 0 | 0 | 0 | 0 | 0 | 0 | 0 | 0 | 0 | 0 | 0 | 0 | 0 | 0 | 0 | 0 | 0 | 0 | 0 | 0 | 0 | 0
4200 | 2016 | 6 | 23 | 23 | 19854 |  | LA | Lafayette | 30.2554 | -92.0433 | Gas | 56108 | U-2 | T J Labbe Electric Generating Station U-2 | 0 | 0 | 0 | 0 | 0 | 0 | 0 | 0 | 0 | 0 | 0 | 0 | 0 | 0 | 0 | 0 | 0 | 0 | 0 | 0 | 0 | 0 | 0 | 0 | 0 | 0 | 0 | 0 | 0 | 0 | 0 | 0 | 0 | 0 | 0 | 0 | 0 | 0 | 0 | 0 | 0 | 0 | 0 | 0 | 0 | 0 | 0 | 0 | 0 | 0 | 0 | 0 | 0 | 0 | 0 | 0 | 0 | 0
4201 | 2016 | 6 | 24 | 0 | 17845 |  | TX | Morris | 32.9217 | -94.7158 | Gas | 3477 | 1 | Lone Star Power Plant 1 | 0 | 0 | 0 | 0 | 0 | 0 | 0 | 0 | 0 | 0 | 0 | 0 | 0 | 0 | 0 | 0 | 0 | 0 | 0 | 0 | 0 | 0 | 0 | 0 | 0 | 0 | 0 | 0 | 0 | 0 | 0 | 0 | 0 | 0 | 0 | 0 | 0 | 0 | 0 | 0 | 0 | 0 | 0 | 0 | 0 | 0 | 0 | 0 | 0 | 0 | 0 | 0 | 0 | 0 | 0 | 0 | 0 | 0
4202 | 2016 | 6 | 24 | 1 | 16938 |  | LA | Lafayette | 30.2554 | -92.0433 | Gas | 56108 | U-1 | T J Labbe Electric Generating Station U-1 | 0 | 0 | 0 | 0 | 0 | 0 | 0 | 0 | 0 | 0 | 0 | 0 | 0 | 0 | 0 | 0 | 0 | 0 | 0 | 0 | 0 | 0 | 0 | 0 | 0 | 0 | 0 | 0 | 0 | 0 | 0 | 0 | 0 | 0 | 0 | 0 | 0 | 0 | 0 | 0 | 0 | 0 | 0 | 0 | 0 | 0 | 0 | 0 | 0 | 0 | 0 | 0 | 0 | 0 | 0 | 0 | 0 | 0
4203 | 2016 | 6 | 24 | 2 | 16914 |  | OK | Logan | 35.7422 | -97.655 | Gas | 55651 | CT-02 | Spring Creek Power Plant CT-02 | 0 | 0 | 0 | 0 | 0 | 0 | 0 | 0 | 0 | 0 | 0 | 0 | 0 | 0 | 0 | 0 | 0 | 0 | 0 | 0 | 0 | 0 | 0 | 0 | 0 | 0 | 0 | 0 | 0 | 0 | 0 | 0 | 0 | 0 | 0 | 0.006 | 0 | 0.005 | 0 | 0 | 0 | 0.006 | 0.005 | 0.018 | 0.007 | 0.019 | 0.019 | 0.031 | 0.102 | 0 | 0.08 | 0.186 | 0.277 | 0.43 | 0.542 | 0.677 | 0.855 | 1
4204 | 2016 | 6 | 24 | 3 | 17486 |  | MO | Jackson | 39.0919 | -94.3261 | Gas | 2132 | 3 | Blue Valley 3 | 0.0096 | 1.3062 | 1.6936 | 2.1528 | 3.5878 | 2.9726 | 4.4828 | 3.4452 | 4.4928 | 18.415 | 5.2672 | 3.098 | 3.7716 | 1.026 | 1.6184 | 4.069 | 1.5312 | 2.6788 | 2.0596 | 2.9772 | 0.1936 | 2.1072 | 0.9804 | 2.9162 | 1.0372 | 3.5154 | 1.742 | 3.2852 | 3.1288 | 2.188 | 7.1012 | 6.0532 | 3.0328 | 7.4274 | 6.285 | 6.498 | 6.2194 | 4.3329 | 8.9276 | 5.697 | 4.5901 | 8.5652 | 4.1604 | 5.1248 | 4.5052 | 5.1876 | 4.095 | 1.564 | 7.8238 | 0 | 0.1434 | 0.5028 | 1.1484 | 1.8408 | 2.8014 | 3.9402 | 5.5122 | 6.876
4205 | 2016 | 6 | 24 | 4 | 18363 |  | KS | Sedgwick | 37.7903 | -97.5217 | Gas | 1240 | E1CT | Gordon Evans Energy Center E1CT | 0 | 0 | 0 | 0 | 0 | 0 | 0 | 0 | 0 | 0 | 0 | 0 | 0 | 0 | 0 | 0 | 0 | 0 | 0 | 0 | 0 | 0 | 0.0055 | 0 | 0.007 | 0.008 | 0.012 | 0.029 | 0.012 | 0.003 | 0.01 | 0 | 0.001 | 0.005 | 0.014 | 0.003 | 0.008 | 0.005 | 0.017 | 0.004 | 0.01 | 0.019 | 0.032 | 0.0345 | 0.044 | 0.019 | 0.056 | 0.042 | 0.108 | 0.136 | 0.203 | 0.2385 | 0.2995 | 0.3325 | 0.3795 | 0.4135 | 0.45 | 0.5
4206 | 2016 | 6 | 24 | 5 | 19076 |  | OK | Logan | 35.7422 | -97.655 | Gas | 55651 | CT-01 | Spring Creek Power Plant CT-01 | 0 | 0 | 0 | 0 | 0 | 0 | 0 | 0 | 0 | 0 | 0 | 0 | 0 | 0 | 0 | 0 | 0 | 0 | 0 | 0 | 0 | 0 | 0 | 0 | 0 | 0 | 0 | 0 | 0 | 0 | 0 | 0 | 0 | 0 | 0 | 0.003 | 0 | 0.002 | 0 | 0 | 0 | 0.005 | 0 | 0.0075 | 0.0065 | 0.003 | 0.01 | 0.014 | 0.063 | 0.2285 | 0.297 | 0.3815 | 0.464 | 0.5445 | 0.6715 | 0.7635 | 0.892 | 1
4207 | 2016 | 6 | 24 | 6 | 20545 |  | TX | Gregg | 32.3766 | -94.6415 | Gas | 3476 | 2 | Knox Lee Power Plant 2 | 0 | 0 | 0 | 0 | 0 | 0 | 0 | 0 | 0 | 0 | 0 | 0 | 0 | 0 | 0 | 0 | 0 | 0 | 0 | 0 | 0 | 0 | 0 | 0 | 0 | 0 | 0 | 0 | 0 | 0 | 0 | 0 | 0 | 0 | 0 | 0 | 0 | 0 | 0 | 0 | 0 | 0 | 0 | 0 | 0 | 0 | 0 | 0 | 0 | 0 | 0 | 0 | 0 | 0 | 0 | 0 | 0 | 0
4208 | 2016 | 6 | 24 | 7 | 22087 |  | KS | Cowley | 37.2376 | -96.9619 | Gas | 7013 | 4 | East 12th Street 4 | 0 | 0 | 0 | 0 | 0 | 0 | 0 | 0 | 0 | 0 | 0 | 0 | 0 | 0 | 0 | 0 | 0 | 0 | 0 | 0 | 0 | 0 | 0 | 0 | 0 | 0 | 0 | 0 | 0 | 0 | 0 | 0 | 0 | 0 | 0 | 0 | 0 | 0 | 0 | 0 | 0 | 0 | 0 | 0 | 0 | 0 | 0 | 0 | 0 | 0 | 0 | 0 | 0 | 0 | 0 | 0 | 0 | 0
4209 | 2016 | 6 | 24 | 8 | 23901 |  | TX | Hale | 33.8657 | -101.8437 | Gas | 57865 | 1 | Antelope Elk Energy Center 1 | 0 | 0 | 0 | 0 | 0 | 0 | 0 | 0 | 0 | 0 | 0 | 0 | 0 | 0 | 0.007 | 0.003 | 0 | 0.005 | 0.001 | 0.0025 | 0.0155 | 0.02 | 0.0085 | 0.017 | 0.0015 | 0.005 | 0.005 | 0.004 | 0.003 | 0.003 | 0.016 | 0.02 | 0.012 | 0.022 | 0.012 | 0.0115 | 0.006 | 0.006 | 0.017 | 0.011 | 0.018 | 0.012 | 0.0225 | 0.029 | 0.0375 | 0.0415 | 0.1045 | 0.165 | 0.1835 | 0.258 | 0.347 | 0.451 | 0.539 | 0.622 | 0.733 | 0.809 | 0.918 | 1
4210 | 2016 | 6 | 24 | 9 | 25489 |  | TX | Hale | 33.8657 | -101.8437 | Gas | 57865 | 3 | Antelope Elk Energy Center 3 | 0 | 0 | 0 | 0 | 0 | 0 | 0 | 0 | 0 | 0 | 0 | 0 | 0 | 0 | 0 | 0 | 0 | 0 | 0 | 0 | 0 | 0.004 | 0 | 0.006 | 0.005 | 0.015 | 0 | 0.012 | 0.013 | 0 | 0.004 | 0.004 | 0.002 | 0.006 | 0.001 | 0.015 | 0.003 | 0.007 | 0.033 | 0 | 0.013 | 0.004 | 0.014 | 0.033 | 0.025 | 0.013 | 0.003 | 0.032 | 0.149 | 0.422 | 0.49 | 0.562 | 0.617 | 0.692 | 0.786 | 0.848 | 0.932 | 1
4211 | 2016 | 6 | 24 | 10 | 27141 |  | MO | Jasper | 37.1385 | -94.1041 | Gas | 6223 | 1 | Empire District Elec Co Energy Ctr 1 | 0 | 0 | 0 | 0 | 0 | 0 | 0 | 0 | 0 | 0 | 0 | 0 | 0 | 0 | 0 | 0 | 0 | 0 | 0 | 0 | 0 | 0 | 0 | 0.0035 | 0 | 0.002 | 0 | 0 | 0 | 0 | 0 | 0 | 0 | 0 | 0 | 0 | 0 | 0.004 | 0.007 | 0.001 | 0.0175 | 0.0385 | 0 | 0 | 0.009 | 0.038 | 0.051 | 0.0665 | 0.0215 | 0.179 | 0.322 | 0.422 | 0.534 | 0.606 | 0.69 | 0.808 | 0.921 | 1
4212 | 2016 | 6 | 24 | 11 | 28022 |  | KS | Sedgwick | 37.7903 | -97.5217 | Gas | 1240 | E2CT | Gordon Evans Energy Center E2CT | 0 | 0 | 0 | 0 | 0 | 0 | 0 | 0 | 0 | 0 | 0 | 0 | 0 | 0 | 0 | 0 | 0 | 0 | 0 | 0 | 0 | 0 | 0.005 | 0 | 0 | 0.0005 | 0.0085 | 0.02 | 0.0025 | 0.003 | 0.0035 | 0.0025 | 0.002 | 0.0055 | 0.007 | 0.0015 | 0.005 | 0.004 | 0.0055 | 0 | 0.0045 | 0.011 | 0.019 | 0.0085 | 0.0175 | 0.0065 | 0.0215 | 0.0305 | 0.105 | 0.118 | 0.159 | 0.1865 | 0.235 | 0.284 | 0.347 | 0.382 | 0.4465 | 0.5
4213 | 2016 | 6 | 24 | 12 | 28746 |  | KS | McPherson | 38.3864 | -97.61 | Gas | 7515 | 1 | McPherson Municipal Power Plant #3 1 | 0 | 0 | 0 | 0 | 0 | 0 | 0 | 0 | 0 | 0 | 0 | 0 | 0 | 0 | 0 | 0 | 0 | 0 | 0 | 0 | 0 | 0 | 0 | 0 | 0 | 0 | 0 | 0 | 0 | 0 | 0 | 0 | 0 | 0 | 0 | 0 | 0 | 0 | 0 | 0 | 0 | 0 | 0 | 0 | 0 | 0 | 0 | 0 | 0 | 0 | 0 | 0 | 0 | 0 | 0 | 0 | 0 | 0
4214 | 2016 | 6 | 24 | 13 | 28373 |  | KS | Wyandotte | 39.1714 | -94.6958 | Gas | 6064 | CT4 | Nearman Creek CT4 | 0 | 0 | 0 | 0 | 0 | 0 | 0 | 0 | 0 | 0 | 0 | 0 | 0 | 0 | 0 | 0 | 0 | 0 | 0 | 0 | 0.005 | 0.006 | 0.001 | 0.003 | 0.0025 | 0.001 | 0.0065 | 0.0055 | 0.0005 | 0.001 | 0.0015 | 0 | 0 | 0.005 | 0.004 | 0.002 | 0.0025 | 0 | 0 | 0.0045 | 0 | 0 | 0 | 0.0125 | 0.0105 | 0.028 | 0.0125 | 0.033 | 0.109 | 0.2135 | 0.285 | 0.367 | 0.4635 | 0.554 | 0.669 | 0.764 | 0.864 | 1
4215 | 2016 | 6 | 24 | 14 | 27993 |  | LA | Caddo | 32.7047 | -93.9597 | Gas | 1417 | 3 | Lieberman Power Plant 3 | 0 | 0 | 0 | 0 | 0 | 0 | 0 | 0 | 0 | 0 | 0 | 0 | 0 | 0 | 0 | 0 | 0 | 0 | 0 | 0 | 0 | 0 | 0 | 0 | 0.007 | 0 | 0 | 0 | 0 | 0.003 | 0 | 0 | 0 | 0.004 | 0 | 0 | 0.009 | 0 | 0 | 0.009 | 0.006 | 0.009 | 0 | 0 | 0.008 | 0 | 0 | 0 | 0 | 0 | 0 | 0 | 0 | 0 | 0 | 0 | 0 | 0
4216 | 2016 | 6 | 24 | 15 | 27527 |  | TX | Gregg | 32.3766 | -94.6415 | Gas | 3476 | 3 | Knox Lee Power Plant 3 | 0 | 0 | 0 | 0 | 0 | 0 | 0 | 0 | 0 | 0 | 0 | 0 | 0 | 0 | 0 | 0 | 0 | 0 | 0 | 0 | 0 | 0 | 0 | 0 | 0 | 0 | 0 | 0 | 0 | 0 | 0 | 0 | 0 | 0 | 0 | 0 | 0 | 0 | 0 | 0 | 0 | 0 | 0 | 0 | 0 | 0 | 0 | 0 | 0 | 0 | 0 | 0 | 0 | 0 | 0 | 0 | 0 | 0
4217 | 2016 | 6 | 24 | 16 | 27051 |  | MO | Cass | 38.7865 | -94.2768 | Gas | 2092 | 3 | Ralph Green Station 3 | 0 | 0 | 0 | 0 | 0 | 0 | 0 | 0 | 0 | 0 | 0 | 0 | 0 | 0 | 0 | 0 | 0 | 0 | 0 | 0 | 0 | 0 | 0 | 0 | 0 | 0 | 0 | 0 | 0 | 0 | 0 | 0 | 0 | 0 | 0 | 0 | 0 | 0 | 0 | 0 | 0 | 0 | 0 | 0 | 0 | 0 | 0 | 0 | 0 | 0 | 0 | 0 | 0 | 0 | 0 | 0 | 0 | 0
4218 | 2016 | 6 | 24 | 17 | 26175 |  | KS | Washington | 39.6125 | -97.2778 | Gas | 8037 | CL1 | Clifton Station CL1 | 0 | 0 | 0 | 0 | 0 | 0 | 0 | 0 | 0 | 0 | 0 | 0 | 0 | 0 | 0 | 0 | 0 | 0 | 0 | 0 | 0 | 0 | 0 | 0 | 0 | 0 | 0 | 0 | 0 | 0 | 0 | 0 | 0 | 0 | 0 | 0 | 0 | 0 | 0 | 0 | 0 | 0 | 0 | 0 | 0 | 0 | 0 | 0 | 0 | 0 | 0 | 0 | 0 | 0 | 0 | 0 | 0 | 0
4219 | 2016 | 6 | 24 | 18 | 25981 |  | MO | Jasper | 37.0659 | -94.614 | Gas | 7296 | 1 | State Line (MO) 1 | 0.001 | 0.003 | 0.0065 | 0.0095 | 0.01 | 0.0165 | 0.022 | 0.018 | 0.0245 | 0.052 | 0.025 | 0.0165 | 0.013 | 0.017 | 0.017 | 0.019 | 0.03 | 0.012 | 0.012 | 0 | 0.006 | 0 | 0 | 0 | 0.001 | 0.0045 | 0.002 | 0.0095 | 0.0045 | 0.014 | 0.006 | 0.024 | 0.008 | 0.006 | 0.006 | 0.001 | 0.003 | 0 | 0.0075 | 0 | 0.019 | 0.005 | 0 | 0.006 | 0.025 | 0.0335 | 0.037 | 0.0555 | 0.052 | 0.055 | 0.188 | 0.307 | 0.419 | 0.529 | 0.679 | 0.784 | 0.889 | 1
4220 | 2016 | 6 | 24 | 19 | 25151 |  | MO | Lafayette | 39.0721 | -93.721 | Gas | 2131 | 4A | Higginsville Municipal Power Plant 4A | 0 | 0 | 0 | 0 | 0 | 0 | 0 | 0 | 0 | 0 | 0 | 0 | 0 | 0 | 0 | 0 | 0 | 0 | 0 | 0 | 0 | 0 | 0 | 0 | 0 | 0 | 0 | 0 | 0 | 0 | 0 | 0 | 0 | 0 | 0 | 0 | 0 | 0 | 0 | 0 | 0 | 0 | 0 | 0 | 0 | 0 | 0 | 0 | 0 | 0 | 0 | 0 | 0 | 0 | 0 | 0 | 0 | 0
4221 | 2016 | 6 | 24 | 20 | 24677 |  | MO | Lafayette | 39.0721 | -93.721 | Gas | 2131 | 4B | Higginsville Municipal Power Plant 4B | 0 | 0 | 0 | 0 | 0 | 0 | 0 | 0 | 0 | 0 | 0 | 0 | 0 | 0 | 0 | 0 | 0 | 0 | 0 | 0 | 0 | 0 | 0 | 0 | 0 | 0 | 0 | 0 | 0 | 0 | 0 | 0 | 0 | 0 | 0 | 0 | 0 | 0 | 0 | 0 | 0 | 0 | 0 | 0 | 0 | 0 | 0 | 0 | 0 | 0 | 0 | 0 | 0 | 0 | 0 | 0 | 0 | 0
4222 | 2016 | 6 | 24 | 21 | 22886 |  | OK | Logan | 35.7422 | -97.655 | Gas | 55651 | CT-04 | Spring Creek Power Plant CT-04 | 0 | 0 | 0 | 0 | 0 | 0 | 0 | 0 | 0 | 0 | 0 | 0 | 0 | 0 | 0 | 0 | 0 | 0 | 0 | 0 | 0 | 0 | 0 | 0 | 0 | 0 | 0 | 0 | 0 | 0 | 0 | 0 | 0 | 0 | 0 | 0 | 0 | 0 | 0 | 0 | 0 | 0.008 | 0.003 | 0.019 | 0.015 | 0 | 0.016 | 0.017 | 0.011 | 0 | 0.046 | 0.12 | 0.221 | 0.313 | 0.446 | 0.662 | 0.826 | 1
4223 | 2016 | 6 | 24 | 22 | 21073 |  | OK | Logan | 35.7422 | -97.655 | Gas | 55651 | CT-03 | Spring Creek Power Plant CT-03 | 0 | 0 | 0 | 0 | 0 | 0 | 0 | 0 | 0 | 0 | 0 | 0 | 0 | 0 | 0 | 0 | 0 | 0 | 0 | 0 | 0.005 | 0 | 0 | 0 | 0 | 0 | 0 | 0 | 0 | 0 | 0 | 0 | 0 | 0 | 0 | 0 | 0 | 0 | 0 | 0 | 0 | 0 | 0 | 0 | 0 | 0 | 0 | 0 | 0.008 | 0 | 0.053 | 0.134 | 0.221 | 0.346 | 0.48 | 0.61 | 0.781 | 1
4224 | 2016 | 6 | 24 | 23 | 19490 |  | KS | McPherson | 38.3461 | -97.6761 | Gas | 1305 | GT3 | McPherson 2 GT3 | 0 | 0 | 0 | 0 | 0 | 0 | 0 | 0 | 0 | 0 | 0 | 0 | 0 | 0 | 0 | 0 | 0 | 0 | 0 | 0 | 0 | 0 | 0 | 0 | 0 | 0 | 0 | 0 | 0 | 0 | 0 | 0 | 0 | 0 | 0 | 0 | 0 | 0 | 0 | 0 | 0 | 0 | 0 | 0 | 0 | 0 | 0 | 0 | 0 | 0 | 0 | 0 | 0 | 0 | 0 | 0 | 0 | 0
4225 | 2016 | 6 | 25 | 0 | 17975 |  | MO | Jasper | 37.1385 | -94.1041 | Gas | 6223 | 2 | Empire District Elec Co Energy Ctr 2 | 0.001 | 0.005 | 0.007 | 0.011 | 0.012 | 0.008 | 0.015 | 0.008 | 0.019 | 0 | 0.035 | 0.01 | 0.007 | 0.006 | 0.011 | 0.022 | 0.028 | 0.017 | 0.01 | 0 | 0.008 | 0 | 0 | 0 | 0 | 0.006 | 0 | 0 | 0 | 0 | 0 | 0.013 | 0 | 0 | 0 | 0 | 0 | 0 | 0 | 0 | 0 | 0 | 0 | 0 | 0.003 | 0.01 | 0.014 | 0.005 | 0 | 0.05 | 0.133 | 0.221 | 0.304 | 0.436 | 0.538 | 0.656 | 0.837 | 1
4226 | 2016 | 6 | 25 | 1 | 16821 |  | KS | Finney | 37.9703 | -100.8956 | Gas | 1336 | S-4 | Garden City S-4 | 0 | 0 | 0 | 0 | 0 | 0 | 0 | 0 | 0 | 0 | 0 | 0 | 0 | 0 | 0 | 0 | 0 | 0 | 0 | 0 | 0 | 0 | 0 | 0 | 0 | 0 | 0 | 0 | 0 | 0 | 0 | 0 | 0 | 0 | 0 | 0 | 0 | 0 | 0 | 0 | 0 | 0 | 0 | 0 | 0 | 0 | 0 | 0 | 0 | 0 | 0 | 0 | 0 | 0 | 0 | 0 | 0 | 0
4227 | 2016 | 6 | 25 | 2 | 16050 |  | KS | Reno | 38.0906 | -97.8747 | Gas | 1248 | CT-3 | Hutchinson Energy Center CT-3 | 0 | 0 | 0 | 0 | 0 | 0 | 0 | 0 | 0 | 0 | 0 | 0 | 0 | 0 | 0 | 0 | 0 | 0 | 0 | 0 | 0 | 0 | 0 | 0 | 0 | 0 | 0 | 0 | 0 | 0 | 0 | 0 | 0 | 0 | 0 | 0 | 0 | 0 | 0 | 0.002 | 0 | 0 | 0 | 0.003 | 0 | 0 | 0 | 0 | 0.006 | 0 | 0 | 0 | 0 | 0 | 0 | 0 | 0 | 0
4228 | 2016 | 6 | 25 | 3 | 15727 |  | KS | Finney | 37.9703 | -100.8956 | Gas | 1336 | S-5 | Garden City S-5 | 0 | 0 | 0 | 0 | 0 | 0 | 0 | 0 | 0 | 0 | 0 | 0 | 0 | 0 | 0 | 0 | 0 | 0 | 0 | 0 | 0 | 0 | 0 | 0 | 0 | 0 | 0 | 0 | 0 | 0 | 0 | 0 | 0 | 0 | 0 | 0 | 0 | 0 | 0 | 0 | 0 | 0 | 0 | 0 | 0 | 0 | 0 | 0 | 0 | 0 | 0 | 0 | 0 | 0 | 0 | 0 | 0 | 0
4229 | 2016 | 6 | 25 | 4 | 15860 |  | MO | Jackson | 38.8615 | -94.2982 | Gas | 6074 | 3 | Greenwood Energy Center 3 | 0 | 0 | 0 | 0 | 0 | 0 | 0 | 0 | 0 | 0 | 0 | 0 | 0 | 0 | 0 | 0 | 0 | 0 | 0 | 0 | 0 | 0 | 0 | 0 | 0 | 0 | 0 | 0 | 0 | 0 | 0 | 0 | 0 | 0 | 0 | 0 | 0 | 0 | 0 | 0 | 0 | 0 | 0 | 0 | 0 | 0 | 0 | 0 | 0 | 0 | 0 | 0 | 0 | 0 | 0 | 0 | 0 | 0
4230 | 2016 | 6 | 25 | 5 | 15791 |  | KS | Reno | 38.0906 | -97.8747 | Gas | 1248 | CT-2 | Hutchinson Energy Center CT-2 | 0 | 0 | 0 | 0 | 0 | 0 | 0 | 0 | 0 | 0 | 0 | 0 | 0 | 0 | 0 | 0 | 0 | 0 | 0 | 1.0476 | 0.9765 | 0 | 0 | 0 | 0 | 0 | 0.558 | 0 | 0 | 0 | 0 | 0.558 | 2.2475 | 0 | 0 | 0.6975 | 0.1395 | 3.4135 | 0.837 | 2.1632 | 2.1331 | 1.6895 | 1.395 | 3.6465 | 2.666 | 7.3773 | 9.3456 | 18.4923 | 27.198 | 23.1054 | 20.1178 | 24.5604 | 26.3646 | 20.952 | 15.7528 | 11.2326 | 7.2168 | 0
4231 | 2016 | 6 | 25 | 6 | 17008 |  | MO | Buchanan | 39.7246 | -94.8773 | Gas | 2098 | GT5 | Lake Road GT5 | 0 | 0 | 0 | 0 | 0 | 0 | 0 | 0 | 0 | 0 | 0 | 0 | 0 | 0 | 0 | 0 | 0 | 0 | 0 | 0 | 0 | 0 | 0.003 | 0.006 | 0 | 0 | 0 | 0.002 | 0.009 | 0.006 | 0 | 0 | 0 | 0.005 | 0 | 0 | 0.006 | 0.011 | 0.012 | 0.005 | 0.01 | 0.006 | 0 | 0.006 | 0.004 | 0.033 | 0.019 | 0.024 | 0.048 | 0 | 0 | 0 | 0 | 0 | 0 | 0 | 0 | 0
4232 | 2016 | 6 | 25 | 7 | 19024 |  | MO | Jackson | 38.8615 | -94.2982 | Gas | 6074 | 2 | Greenwood Energy Center 2 | 0 | 0 | 0 | 0 | 0 | 0 | 0 | 0 | 0 | 0 | 0 | 0 | 0 | 0 | 0 | 0 | 0 | 0 | 0 | 0 | 0 | 0 | 0 | 0 | 0 | 0 | 0 | 0 | 0 | 0 | 0 | 0 | 0 | 0 | 0 | 0 | 0 | 0 | 0 | 0 | 0 | 0 | 0 | 0 | 0 | 0 | 0 | 0 | 0 | 0 | 0 | 0 | 0 | 0 | 0 | 0 | 0 | 0
4233 | 2016 | 6 | 25 | 8 | 20941 |  | OK | Tulsa | 35.9978 | -95.9567 | Gas | 4940 | 1501 | Riverside (4940) 1501 | 0 | 0 | 0 | 0 | 0 | 0 | 0 | 0 | 0 | 0 | 0 | 0 | 0 | 0.0125 | 0.0245 | 0.005 | 0.0235 | 0.004 | 0.005 | 0.015 | 0.014 | 0.002 | 0.0085 | 0.015 | 0.008 | 0.0085 | 0.0115 | 0.027 | 0.015 | 0.0075 | 0.023 | 0.021 | 0.007 | 0.0385 | 0.0465 | 0.054 | 0.026 | 0.029 | 0.0525 | 0.0635 | 0.17 | 0.0965 | 0.111 | 0.0245 | 0.024 | 0 | 0 | 0 | 0 | 0 | 0.489 | 0.825 | 1.236 | 1.56 | 1.956 | 2.31 | 2.613 | 3
4234 | 2016 | 6 | 25 | 9 | 22040 |  | MO | Jackson | 38.8615 | -94.2982 | Gas | 6074 | 4 | Greenwood Energy Center 4 | 0 | 0 | 0 | 0 | 0 | 0 | 0 | 0 | 0 | 0 | 0 | 0 | 0 | 0 | 0 | 0 | 0 | 0 | 0 | 0 | 0 | 0 | 0 | 0 | 0 | 0 | 0 | 0 | 0 | 0 | 0 | 0 | 0 | 0 | 0 | 0 | 0 | 0 | 0 | 0 | 0 | 0 | 0 | 0 | 0 | 0 | 0 | 0 | 0 | 0 | 0 | 0 | 0 | 0 | 0 | 0 | 0 | 0
4235 | 2016 | 6 | 25 | 10 | 23999 |  | OK | Canadian | 35.4711 | -97.6733 | Gas | 2953 | 5B-2 | Mustang 5B-2 | 0 | 0 | 0 | 0 | 0 | 0 | 0 | 0 | 0 | 0 | 0 | 0 | 0 | 0 | 0 | 0 | 0 | 0 | 0 | 0 | 0 | 0 | 0 | 0 | 0 | 0 | 0 | 0 | 0 | 0 | 0 | 0 | 0 | 0 | 0 | 0 | 0 | 0 | 0 | 0 | 0 | 0 | 0 | 0 | 0 | 0 | 0 | 0 | 0 | 0 | 0 | 0 | 0 | 0 | 0 | 0 | 0 | 0
4236 | 2016 | 6 | 25 | 11 | 25865 |  | KS | McPherson | 38.3461 | -97.6761 | Gas | 1305 | GT1 | McPherson 2 GT1 | 0 | 0 | 0 | 0 | 0 | 0 | 0 | 0 | 0 | 0 | 0 | 0 | 0 | 0 | 0 | 0 | 0 | 0 | 0 | 0 | 0 | 0 | 0 | 0 | 0 | 0 | 0 | 0 | 0 | 0 | 0 | 0 | 0 | 0 | 0 | 0 | 0 | 0 | 0 | 0 | 0 | 0 | 0 | 0 | 0 | 0 | 0 | 0 | 0 | 0 | 0 | 0 | 0 | 0 | 0 | 0 | 0 | 0
4237 | 2016 | 6 | 25 | 12 | 26586 |  | MO | Jackson | 38.8615 | -94.2982 | Gas | 6074 | 1 | Greenwood Energy Center 1 | 0 | 0 | 0 | 0 | 0 | 0 | 0 | 0 | 0 | 0 | 0 | 0 | 0 | 0 | 0 | 0 | 0 | 0 | 0 | 0 | 0 | 0 | 0 | 0 | 0 | 0 | 0 | 0 | 0 | 0 | 0 | 0 | 0 | 0 | 0 | 0 | 0 | 0 | 0 | 0 | 0 | 0 | 0 | 0 | 0 | 0 | 0 | 0 | 0 | 0 | 0 | 0 | 0 | 0 | 0 | 0 | 0 | 0
4238 | 2016 | 6 | 25 | 13 | 27199 |  | OK | Canadian | 35.4711 | -97.6733 | Gas | 2953 | 5B-1 | Mustang 5B-1 | 0 | 0 | 0 | 0 | 0 | 0 | 0 | 0 | 0 | 0 | 0 | 0 | 0 | 0 | 0 | 0 | 0 | 0 | 0 | 0 | 0 | 0 | 0 | 0 | 0 | 0 | 0 | 0 | 0 | 0 | 0 | 0 | 0 | 0 | 0 | 0 | 0 | 0 | 0 | 0 | 0 | 0 | 0 | 0 | 0 | 0 | 0 | 0 | 0 | 0 | 0 | 0 | 0 | 0 | 0 | 0 | 0 | 0
4239 | 2016 | 6 | 25 | 14 | 27967 |  | KS | Johnson | 38.7878 | -94.985 | Gas | 7929 | 1 | West Gardner Generating Station 1 | 0 | 0 | 0 | 0 | 0 | 0 | 0 | 0 | 0 | 0 | 0 | 0 | 0 | 0 | 0 | 0 | 0 | 0 | 0 | 0 | 0 | 0 | 0 | 0 | 0 | 0 | 0 | 0 | 0 | 0 | 0 | 0 | 0 | 0 | 0 | 0 | 0 | 0 | 0 | 0 | 0 | 0 | 0 | 0 | 0 | 0 | 0 | 0 | 0 | 0 | 0 | 0 | 0 | 0 | 0 | 0 | 0 | 0
4240 | 2016 | 6 | 25 | 15 | 27869 |  | TX | Marion | 32.8486 | -94.5469 | Gas | 3478 | 3 | Wilkes Power Plant 3 | 0 | 0 | 0.0005 | 0 | 0 | 0.0005 | 0 | 0 | 0.0005 | 0 | 0 | 0 | 0 | 0 | 0 | 0 | 0 | 0 | 0.0035 | 0 | 0.004 | 0.009 | 0 | 0 | 0 | 0 | 0 | 0 | 0 | 0.005 | 0 | 0.0055 | 0.014 | 0.013 | 0.006 | 0.005 | 0.0165 | 0.0045 | 0.016 | 0.02 | 0.0025 | 0.0265 | 0.013 | 0 | 0 | 0 | 0 | 0 | 0 | 0 | 0.157 | 0.277 | 0.391 | 0.5 | 0.62 | 0.744 | 0.883 | 1
4241 | 2016 | 6 | 25 | 16 | 27794 |  | KS | Johnson | 38.7878 | -94.985 | Gas | 7929 | 2 | West Gardner Generating Station 2 | 0 | 0 | 0 | 0 | 0 | 0 | 0 | 0 | 0 | 0 | 0 | 0 | 0 | 0 | 0 | 0 | 0 | 0 | 0 | 0 | 0 | 0 | 0 | 0 | 0 | 0 | 0 | 0 | 0 | 0 | 0 | 0 | 0 | 0 | 0 | 0 | 0 | 0 | 0 | 0 | 0 | 0 | 0 | 0 | 0 | 0 | 0 | 0 | 0 | 0 | 0 | 0 | 0 | 0 | 0 | 0 | 0 | 0
4242 | 2016 | 6 | 25 | 17 | 26999 |  | KS | Finney | 37.9703 | -100.8956 | Gas | 1336 | S-2 | Garden City S-2 | 0 | 0 | 0 | 0 | 0 | 0 | 0 | 0 | 0 | 0 | 0 | 0 | 0 | 0 | 0 | 0 | 0 | 0 | 0 | 0 | 0 | 0 | 0 | 0 | 0 | 0 | 0 | 0 | 0 | 0 | 0 | 0 | 0 | 0 | 0 | 0 | 0 | 0 | 0 | 0 | 0 | 0 | 0 | 0 | 0 | 0 | 0 | 0 | 0.01 | 0.085 | 0.253 | 0.359 | 0.442 | 0.549 | 0.678 | 0.799 | 0.878 | 1
4243 | 2016 | 6 | 25 | 18 | 26036 |  | KS | Miami | 38.5325 | -94.9042 | Gas | 7928 | 1 | Osawatomie Generating Station 1 | 0 | 0 | 0 | 0 | 0 | 0 | 0 | 0 | 0 | 0 | 0 | 0 | 0 | 0 | 0 | 0 | 0 | 0 | 0 | 0 | 0 | 0 | 0 | 0 | 0 | 0 | 0 | 0.002 | 0 | 0 | 0 | 0 | 0 | 0 | 0 | 0 | 0 | 0 | 0.001 | 0.006 | 0.002 | 0 | 0 | 0 | 0 | 0 | 0 | 0 | 0.005 | 0 | 0 | 0 | 0 | 0 | 0 | 0 | 0 | 0
4244 | 2016 | 6 | 25 | 19 | 25425 |  | KS | Johnson | 38.7878 | -94.985 | Gas | 7929 | 3 | West Gardner Generating Station 3 | 0 | 0 | 0 | 0 | 0 | 0 | 0 | 0 | 0 | 0 | 0 | 0 | 0 | 0 | 0 | 0 | 0 | 0 | 0 | 0 | 0 | 0 | 0 | 0 | 0 | 0 | 0 | 0 | 0 | 0 | 0 | 0 | 0 | 0 | 0 | 0 | 0 | 0 | 0 | 0 | 0 | 0 | 0 | 0 | 0 | 0 | 0 | 0 | 0 | 0 | 0 | 0 | 0 | 0 | 0 | 0 | 0 | 0
4245 | 2016 | 6 | 25 | 20 | 25452 |  | KS | Reno | 38.0906 | -97.8747 | Gas | 1248 | CT-1 | Hutchinson Energy Center CT-1 | 0 | 0 | 0 | 0 | 0 | 0 | 0 | 0 | 0 | 0 | 0 | 0 | 0 | 0 | 0 | 0 | 0 | 0 | 0 | 0 | 0 | 0 | 0 | 0 | 0.0558 | 0 | 0 | 0.279 | 0 | 0 | 0 | 0 | 0 | 0 | 0 | 0.3906 | 1.7126 | 0 | 0 | 0.4464 | 0.4608 | 0.2232 | 1.089 | 0.282 | 0.5328 | 0.5166 | 2.7104 | 3.5338 | 0.7996 | 11.8922 | 10.3014 | 13.1532 | 13.4054 | 10.8446 | 9.0986 | 5.8588 | 2.8712 | 0
4246 | 2016 | 6 | 25 | 21 | 24440 |  | KS | Johnson | 38.7878 | -94.985 | Gas | 7929 | 4 | West Gardner Generating Station 4 | 0 | 0 | 0 | 0 | 0 | 0 | 0 | 0 | 0 | 0 | 0 | 0 | 0 | 0 | 0 | 0 | 0 | 0 | 0 | 0 | 0 | 0 | 0 | 0 | 0 | 0 | 0 | 0 | 0 | 0 | 0 | 0 | 0 | 0 | 0 | 0 | 0 | 0 | 0 | 0 | 0 | 0 | 0 | 0 | 0 | 0 | 0 | 0 | 0 | 0 | 0 | 0 | 0 | 0 | 0 | 0 | 0 | 0
4247 | 2016 | 6 | 25 | 22 | 22768 |  | MO | Cass | 38.6803 | -94.4824 | Gas | 56151 | 1 | South Harper Peaking Facility 1 | 0 | 0 | 0 | 0 | 0 | 0 | 0 | 0 | 0 | 0 | 0 | 0 | 0 | 0 | 0 | 0 | 0 | 0 | 0 | 0 | 0 | 0 | 0 | 0 | 0 | 0 | 0 | 0 | 0 | 0 | 0 | 0 | 0 | 0 | 0 | 0 | 0 | 0 | 0 | 0 | 0 | 0 | 0 | 0 | 0 | 0.01 | 0.013 | 0.053 | 0.046 | 0 | 0.153 | 0.285 | 0.402 | 0.499 | 0.649 | 0.748 | 0.866 | 1
4248 | 2016 | 6 | 25 | 23 | 21448 |  | MO | Cass | 38.6803 | -94.4824 | Gas | 56151 | 2 | South Harper Peaking Facility 2 | 0 | 0 | 0 | 0 | 0 | 0 | 0 | 0 | 0 | 0 | 0 | 0 | 0 | 0 | 0 | 0 | 0 | 0 | 0 | 0 | 0 | 0 | 0 | 0 | 0 | 0 | 0 | 0 | 0 | 0 | 0 | 0 | 0 | 0 | 0 | 0 | 0 | 0 | 0 | 0 | 0 | 0 | 0.0015 | 0 | 0.003 | 0.004 | 0.018 | 0.055 | 0.0285 | 0 | 0.159 | 0.237 | 0.39 | 0.52 | 0.629 | 0.751 | 0.889 | 1
4249 | 2016 | 6 | 26 | 0 | 20312 |  | KS | Ford | 37.7328 | -99.9497 | Gas | 1233 | 4 | Fort Dodge aka Judson Large 4 | 0 | 0 | 0 | 0 | 0 | 0 | 0 | 0 | 0 | 0 | 0 | 0 | 0 | 0 | 0 | 0 | 0 | 0 | 0 | 0 | 0 | 0 | 0 | 0 | 0 | 0 | 0 | 0 | 0 | 0 | 0 | 0 | 0 | 0 | 0 | 0 | 0 | 0 | 0 | 0 | 0 | 0 | 0 | 0 | 0 | 0.006 | 0.008 | 0.029 | 0.01 | 0 | 0.142 | 0.288 | 0.382 | 0.526 | 0.658 | 0.756 | 0.898 | 1
4250 | 2016 | 6 | 26 | 1 | 19462 |  | MO | Cass | 38.6803 | -94.4824 | Gas | 56151 | 3 | South Harper Peaking Facility 3 | 0 | 0 | 0 | 0 | 0 | 0 | 0 | 0 | 0 | 0 | 0 | 0 | 0 | 0 | 0 | 0 | 0 | 0 | 0 | 0 | 0 | 0 | 0 | 0 | 0 | 0 | 0 | 0 | 0 | 0 | 0 | 0 | 0 | 0 | 0 | 0 | 0 | 0 | 0 | 0 | 0 | 0 | 0.005 | 0 | 0.004 | 0 | 0.007 | 0.027 | 0.04 | 0.044 | 0.172 | 0.287 | 0.419 | 0.538 | 0.666 | 0.779 | 0.886 | 1
4251 | 2016 | 6 | 26 | 2 | 18987 |  | KS | Barton | 38.41 | -98.8689 | Gas | 1235 | 3 | Great Bend Station aka Arthur Mullergren 3 | 0 | 0 | 0 | 0 | 0 | 0 | 0 | 0 | 0 | 0 | 0 | 0 | 0 | 0 | 0 | 0 | 0 | 0 | 0 | 0 | 0 | 0 | 0 | 0 | 0 | 0 | 0 | 0 | 0 | 0 | 0 | 0 | 0 | 0 | 0 | 0 | 0 | 0 | 0 | 0 | 0 | 0 | 0 | 0 | 0 | 0 | 0.002 | 0.004 | 0 | 0 | 0.154 | 0.243 | 0.384 | 0.509 | 0.607 | 0.742 | 0.879 | 1
4252 | 2016 | 6 | 26 | 3 | 18585
4253 | 2016 | 6 | 26 | 4 | 18415
4254 | 2016 | 6 | 26 | 5 | 17675
4255 | 2016 | 6 | 26 | 6 | 19061
4256 | 2016 | 6 | 26 | 7 | 21621
4257 | 2016 | 6 | 26 | 8 | 23841
4258 | 2016 | 6 | 26 | 9 | 26651
4259 | 2016 | 6 | 26 | 10 | 28487
4260 | 2016 | 6 | 26 | 11 | 29998
4261 | 2016 | 6 | 26 | 12 | 30874
4262 | 2016 | 6 | 26 | 13 | 31087
4263 | 2016 | 6 | 26 | 14 | 30903
4264 | 2016 | 6 | 26 | 15 | 30966
4265 | 2016 | 6 | 26 | 16 | 30959
4266 | 2016 | 6 | 26 | 17 | 30406
4267 | 2016 | 6 | 26 | 18 | 28936
4268 | 2016 | 6 | 26 | 19 | 27823
4269 | 2016 | 6 | 26 | 20 | 27433
4270 | 2016 | 6 | 26 | 21 | 25398
4271 | 2016 | 6 | 26 | 22 | 23179
4272 | 2016 | 6 | 26 | 23 | 21112
4273 | 2016 | 6 | 27 | 0 | 19626
4274 | 2016 | 6 | 27 | 1 | 19280
4275 | 2016 | 6 | 27 | 2 | 18864
4276 | 2016 | 6 | 27 | 3 | 19317
4277 | 2016 | 6 | 27 | 4 | 20365
4278 | 2016 | 6 | 27 | 5 | 20815
4279 | 2016 | 6 | 27 | 6 | 22525
4280 | 2016 | 6 | 27 | 7 | 24678
4281 | 2016 | 6 | 27 | 8 | 26614
4282 | 2016 | 6 | 27 | 9 | 28136
4283 | 2016 | 6 | 27 | 10 | 30368
4284 | 2016 | 6 | 27 | 11 | 31730
4285 | 2016 | 6 | 27 | 12 | 32636
4286 | 2016 | 6 | 27 | 13 | 33480
4287 | 2016 | 6 | 27 | 14 | 34288
4288 | 2016 | 6 | 27 | 15 | 34404
4289 | 2016 | 6 | 27 | 16 | 33509
4290 | 2016 | 6 | 27 | 17 | 32724
4291 | 2016 | 6 | 27 | 18 | 31757
4292 | 2016 | 6 | 27 | 19 | 30178
4293 | 2016 | 6 | 27 | 20 | 28636
4294 | 2016 | 6 | 27 | 21 | 26234
4295 | 2016 | 6 | 27 | 22 | 23814
4296 | 2016 | 6 | 27 | 23 | 21899
4297 | 2016 | 6 | 28 | 0 | 20121
4298 | 2016 | 6 | 28 | 1 | 19121
4299 | 2016 | 6 | 28 | 2 | 18509
4300 | 2016 | 6 | 28 | 3 | 18656
4301 | 2016 | 6 | 28 | 4 | 19408
4302 | 2016 | 6 | 28 | 5 | 20160
4303 | 2016 | 6 | 28 | 6 | 21383
4304 | 2016 | 6 | 28 | 7 | 22863
4305 | 2016 | 6 | 28 | 8 | 24711
4306 | 2016 | 6 | 28 | 9 | 26246
4307 | 2016 | 6 | 28 | 10 | 28402
4308 | 2016 | 6 | 28 | 11 | 29704
4309 | 2016 | 6 | 28 | 12 | 30490
4310 | 2016 | 6 | 28 | 13 | 30901
4311 | 2016 | 6 | 28 | 14 | 30724
4312 | 2016 | 6 | 28 | 15 | 30677
4313 | 2016 | 6 | 28 | 16 | 30577
4314 | 2016 | 6 | 28 | 17 | 29963
4315 | 2016 | 6 | 28 | 18 | 28070
4316 | 2016 | 6 | 28 | 19 | 26935
4317 | 2016 | 6 | 28 | 20 | 26066
4318 | 2016 | 6 | 28 | 21 | 24535
4319 | 2016 | 6 | 28 | 22 | 21901
4320 | 2016 | 6 | 28 | 23 | 19609
4321 | 2016 | 6 | 29 | 0 | 18005
4322 | 2016 | 6 | 29 | 1 | 17544
4323 | 2016 | 6 | 29 | 2 | 16736
4324 | 2016 | 6 | 29 | 3 | 17020
4325 | 2016 | 6 | 29 | 4 | 17519
4326 | 2016 | 6 | 29 | 5 | 17681
4327 | 2016 | 6 | 29 | 6 | 19276
4328 | 2016 | 6 | 29 | 7 | 21708
4329 | 2016 | 6 | 29 | 8 | 24208
4330 | 2016 | 6 | 29 | 9 | 26605
4331 | 2016 | 6 | 29 | 10 | 27925
4332 | 2016 | 6 | 29 | 11 | 29194
4333 | 2016 | 6 | 29 | 12 | 30751
4334 | 2016 | 6 | 29 | 13 | 31200
4335 | 2016 | 6 | 29 | 14 | 31776
4336 | 2016 | 6 | 29 | 15 | 31900
4337 | 2016 | 6 | 29 | 16 | 31846
4338 | 2016 | 6 | 29 | 17 | 31515
4339 | 2016 | 6 | 29 | 18 | 30093
4340 | 2016 | 6 | 29 | 19 | 28496
4341 | 2016 | 6 | 29 | 20 | 26964
4342 | 2016 | 6 | 29 | 21 | 24913
4343 | 2016 | 6 | 29 | 22 | 22632
4344 | 2016 | 6 | 29 | 23 | 20202
4345 | 2016 | 6 | 30 | 0 | 18091
4346 | 2016 | 6 | 30 | 1 | 17074
4347 | 2016 | 6 | 30 | 2 | 16724
4348 | 2016 | 6 | 30 | 3 | 16903
4349 | 2016 | 6 | 30 | 4 | 16718
4350 | 2016 | 6 | 30 | 5 | 17381
4351 | 2016 | 6 | 30 | 6 | 19676
4352 | 2016 | 6 | 30 | 7 | 21910
4353 | 2016 | 6 | 30 | 8 | 23874
4354 | 2016 | 6 | 30 | 9 | 25944
4355 | 2016 | 6 | 30 | 10 | 27846
4356 | 2016 | 6 | 30 | 11 | 29534
4357 | 2016 | 6 | 30 | 12 | 31112
4358 | 2016 | 6 | 30 | 13 | 32010
4359 | 2016 | 6 | 30 | 14 | 32100
4360 | 2016 | 6 | 30 | 15 | 31726
4361 | 2016 | 6 | 30 | 16 | 31152
4362 | 2016 | 6 | 30 | 17 | 30937
4363 | 2016 | 6 | 30 | 18 | 29400
4364 | 2016 | 6 | 30 | 19 | 27444
4365 | 2016 | 6 | 30 | 20 | 26192
4366 | 2016 | 6 | 30 | 21 | 23892
4367 | 2016 | 6 | 30 | 22 | 21528
4368 | 2016 | 6 | 30 | 23 | 19214
4369 | 2016 | 7 | 1 | 0 | 17861
4370 | 2016 | 7 | 1 | 1 | 17262
4371 | 2016 | 7 | 1 | 2 | 16573
4372 | 2016 | 7 | 1 | 3 | 16169
4373 | 2016 | 7 | 1 | 4 | 16774
4374 | 2016 | 7 | 1 | 5 | 17982
4375 | 2016 | 7 | 1 | 6 | 19501
4376 | 2016 | 7 | 1 | 7 | 21374
4377 | 2016 | 7 | 1 | 8 | 22498
4378 | 2016 | 7 | 1 | 9 | 24046
4379 | 2016 | 7 | 1 | 10 | 25692
4380 | 2016 | 7 | 1 | 11 | 26877
4381 | 2016 | 7 | 1 | 12 | 27559
4382 | 2016 | 7 | 1 | 13 | 28434
4383 | 2016 | 7 | 1 | 14 | 28611
4384 | 2016 | 7 | 1 | 15 | 28154
4385 | 2016 | 7 | 1 | 16 | 26958
4386 | 2016 | 7 | 1 | 17 | 25841
4387 | 2016 | 7 | 1 | 18 | 25044
4388 | 2016 | 7 | 1 | 19 | 23778
4389 | 2016 | 7 | 1 | 20 | 22898
4390 | 2016 | 7 | 1 | 21 | 20881
4391 | 2016 | 7 | 1 | 22 | 18331
4392 | 2016 | 7 | 1 | 23 | 16398
4393 | 2016 | 7 | 2 | 0 | 14863
4394 | 2016 | 7 | 2 | 1 | 14114
4395 | 2016 | 7 | 2 | 2 | 13880
4396 | 2016 | 7 | 2 | 3 | 13679
4397 | 2016 | 7 | 2 | 4 | 13887
4398 | 2016 | 7 | 2 | 5 | 13965
4399 | 2016 | 7 | 2 | 6 | 14563
4400 | 2016 | 7 | 2 | 7 | 16288
4401 | 2016 | 7 | 2 | 8 | 17645
4402 | 2016 | 7 | 2 | 9 | 18820
4403 | 2016 | 7 | 2 | 10 | 20228
4404 | 2016 | 7 | 2 | 11 | 21102
4405 | 2016 | 7 | 2 | 12 | 22503
4406 | 2016 | 7 | 2 | 13 | 23477
4407 | 2016 | 7 | 2 | 14 | 24098
4408 | 2016 | 7 | 2 | 15 | 23806
4409 | 2016 | 7 | 2 | 16 | 23721
4410 | 2016 | 7 | 2 | 17 | 22999
4411 | 2016 | 7 | 2 | 18 | 21952
4412 | 2016 | 7 | 2 | 19 | 20654
4413 | 2016 | 7 | 2 | 20 | 19951
4414 | 2016 | 7 | 2 | 21 | 19315
4415 | 2016 | 7 | 2 | 22 | 17935
4416 | 2016 | 7 | 2 | 23 | 17248
4417 | 2016 | 7 | 3 | 0 | 16937
4418 | 2016 | 7 | 3 | 1 | 16855
4419 | 2016 | 7 | 3 | 2 | 16592
4420 | 2016 | 7 | 3 | 3 | 16032
4421 | 2016 | 7 | 3 | 4 | 15955
4422 | 2016 | 7 | 3 | 5 | 15774
4423 | 2016 | 7 | 3 | 6 | 15945
4424 | 2016 | 7 | 3 | 7 | 16931
4425 | 2016 | 7 | 3 | 8 | 18122
4426 | 2016 | 7 | 3 | 9 | 19495
4427 | 2016 | 7 | 3 | 10 | 20987
4428 | 2016 | 7 | 3 | 11 | 22615
4429 | 2016 | 7 | 3 | 12 | 23496
4430 | 2016 | 7 | 3 | 13 | 24826
4431 | 2016 | 7 | 3 | 14 | 25790
4432 | 2016 | 7 | 3 | 15 | 26166
4433 | 2016 | 7 | 3 | 16 | 26323
4434 | 2016 | 7 | 3 | 17 | 25837
4435 | 2016 | 7 | 3 | 18 | 24468
4436 | 2016 | 7 | 3 | 19 | 23056
4437 | 2016 | 7 | 3 | 20 | 22530
4438 | 2016 | 7 | 3 | 21 | 20737
4439 | 2016 | 7 | 3 | 22 | 19397
4440 | 2016 | 7 | 3 | 23 | 18463
4441 | 2016 | 7 | 4 | 0 | 17572
4442 | 2016 | 7 | 4 | 1 | 17394
4443 | 2016 | 7 | 4 | 2 | 16357
4444 | 2016 | 7 | 4 | 3 | 16110
4445 | 2016 | 7 | 4 | 4 | 16028
4446 | 2016 | 7 | 4 | 5 | 16133
4447 | 2016 | 7 | 4 | 6 | 16794
4448 | 2016 | 7 | 4 | 7 | 17875
4449 | 2016 | 7 | 4 | 8 | 19568
4450 | 2016 | 7 | 4 | 9 | 21380
4451 | 2016 | 7 | 4 | 10 | 22917
4452 | 2016 | 7 | 4 | 11 | 24407
4453 | 2016 | 7 | 4 | 12 | 25691
4454 | 2016 | 7 | 4 | 13 | 27237
4455 | 2016 | 7 | 4 | 14 | 27904
4456 | 2016 | 7 | 4 | 15 | 28269
4457 | 2016 | 7 | 4 | 16 | 28733
4458 | 2016 | 7 | 4 | 17 | 28394
4459 | 2016 | 7 | 4 | 18 | 27047
4460 | 2016 | 7 | 4 | 19 | 25235
4461 | 2016 | 7 | 4 | 20 | 22850
4462 | 2016 | 7 | 4 | 21 | 20891
4463 | 2016 | 7 | 4 | 22 | 19016
4464 | 2016 | 7 | 4 | 23 | 17589
4465 | 2016 | 7 | 5 | 0 | 16469
4466 | 2016 | 7 | 5 | 1 | 15787
4467 | 2016 | 7 | 5 | 2 | 15443
4468 | 2016 | 7 | 5 | 3 | 15545
4469 | 2016 | 7 | 5 | 4 | 16433
4470 | 2016 | 7 | 5 | 5 | 17011
4471 | 2016 | 7 | 5 | 6 | 18453
4472 | 2016 | 7 | 5 | 7 | 21169
4473 | 2016 | 7 | 5 | 8 | 23476
4474 | 2016 | 7 | 5 | 9 | 25616
4475 | 2016 | 7 | 5 | 10 | 27494
4476 | 2016 | 7 | 5 | 11 | 28139
4477 | 2016 | 7 | 5 | 12 | 29118
4478 | 2016 | 7 | 5 | 13 | 29758
4479 | 2016 | 7 | 5 | 14 | 30957
4480 | 2016 | 7 | 5 | 15 | 31885
4481 | 2016 | 7 | 5 | 16 | 31751
4482 | 2016 | 7 | 5 | 17 | 31420
4483 | 2016 | 7 | 5 | 18 | 30137
4484 | 2016 | 7 | 5 | 19 | 27941
4485 | 2016 | 7 | 5 | 20 | 25890
4486 | 2016 | 7 | 5 | 21 | 24045
4487 | 2016 | 7 | 5 | 22 | 21973
4488 | 2016 | 7 | 5 | 23 | 20172
4489 | 2016 | 7 | 6 | 0 | 18779
4490 | 2016 | 7 | 6 | 1 | 18210
4491 | 2016 | 7 | 6 | 2 | 17391
4492 | 2016 | 7 | 6 | 3 | 17304
4493 | 2016 | 7 | 6 | 4 | 18134
4494 | 2016 | 7 | 6 | 5 | 18917
4495 | 2016 | 7 | 6 | 6 | 20396
4496 | 2016 | 7 | 6 | 7 | 21872
4497 | 2016 | 7 | 6 | 8 | 22762
4498 | 2016 | 7 | 6 | 9 | 24393
4499 | 2016 | 7 | 6 | 10 | 26346
4500 | 2016 | 7 | 6 | 11 | 28265
4501 | 2016 | 7 | 6 | 12 | 29917
4502 | 2016 | 7 | 6 | 13 | 30812
4503 | 2016 | 7 | 6 | 14 | 31670
4504 | 2016 | 7 | 6 | 15 | 31724
4505 | 2016 | 7 | 6 | 16 | 30933
4506 | 2016 | 7 | 6 | 17 | 30168
4507 | 2016 | 7 | 6 | 18 | 29609
4508 | 2016 | 7 | 6 | 19 | 28049
4509 | 2016 | 7 | 6 | 20 | 26721
4510 | 2016 | 7 | 6 | 21 | 24641
4511 | 2016 | 7 | 6 | 22 | 21569
4512 | 2016 | 7 | 6 | 23 | 19738
4513 | 2016 | 7 | 7 | 0 | 18071
4514 | 2016 | 7 | 7 | 1 | 17124
4515 | 2016 | 7 | 7 | 2 | 16354
4516 | 2016 | 7 | 7 | 3 | 16122
4517 | 2016 | 7 | 7 | 4 | 16197
4518 | 2016 | 7 | 7 | 5 | 16749
4519 | 2016 | 7 | 7 | 6 | 18257
4520 | 2016 | 7 | 7 | 7 | 20212
4521 | 2016 | 7 | 7 | 8 | 21868
4522 | 2016 | 7 | 7 | 9 | 23955
4523 | 2016 | 7 | 7 | 10 | 26061
4524 | 2016 | 7 | 7 | 11 | 27833
4525 | 2016 | 7 | 7 | 12 | 29564
4526 | 2016 | 7 | 7 | 13 | 30403
4527 | 2016 | 7 | 7 | 14 | 31028
4528 | 2016 | 7 | 7 | 15 | 31572
4529 | 2016 | 7 | 7 | 16 | 31430
4530 | 2016 | 7 | 7 | 17 | 30282
4531 | 2016 | 7 | 7 | 18 | 29302
4532 | 2016 | 7 | 7 | 19 | 28086
4533 | 2016 | 7 | 7 | 20 | 27246
4534 | 2016 | 7 | 7 | 21 | 24939
4535 | 2016 | 7 | 7 | 22 | 22199
4536 | 2016 | 7 | 7 | 23 | 20278
4537 | 2016 | 7 | 8 | 0 | 19411
4538 | 2016 | 7 | 8 | 1 | 19105
4539 | 2016 | 7 | 8 | 2 | 18825
4540 | 2016 | 7 | 8 | 3 | 18574
4541 | 2016 | 7 | 8 | 4 | 18992
4542 | 2016 | 7 | 8 | 5 | 19272
4543 | 2016 | 7 | 8 | 6 | 20176
4544 | 2016 | 7 | 8 | 7 | 22091
4545 | 2016 | 7 | 8 | 8 | 23700
4546 | 2016 | 7 | 8 | 9 | 25394
4547 | 2016 | 7 | 8 | 10 | 26700
4548 | 2016 | 7 | 8 | 11 | 27213
4549 | 2016 | 7 | 8 | 12 | 28255
4550 | 2016 | 7 | 8 | 13 | 29874
4551 | 2016 | 7 | 8 | 14 | 30933
4552 | 2016 | 7 | 8 | 15 | 31129
4553 | 2016 | 7 | 8 | 16 | 30133
4554 | 2016 | 7 | 8 | 17 | 29485
4555 | 2016 | 7 | 8 | 18 | 29332
4556 | 2016 | 7 | 8 | 19 | 27601
4557 | 2016 | 7 | 8 | 20 | 25798
4558 | 2016 | 7 | 8 | 21 | 23622
4559 | 2016 | 7 | 8 | 22 | 20980
4560 | 2016 | 7 | 8 | 23 | 19133
4561 | 2016 | 7 | 9 | 0 | 18015
4562 | 2016 | 7 | 9 | 1 | 17313
4563 | 2016 | 7 | 9 | 2 | 16877
4564 | 2016 | 7 | 9 | 3 | 16259
4565 | 2016 | 7 | 9 | 4 | 16110
4566 | 2016 | 7 | 9 | 5 | 16045
4567 | 2016 | 7 | 9 | 6 | 16978
4568 | 2016 | 7 | 9 | 7 | 19671
4569 | 2016 | 7 | 9 | 8 | 22059
4570 | 2016 | 7 | 9 | 9 | 24316
4571 | 2016 | 7 | 9 | 10 | 26554
4572 | 2016 | 7 | 9 | 11 | 28025
4573 | 2016 | 7 | 9 | 12 | 29179
4574 | 2016 | 7 | 9 | 13 | 29459
4575 | 2016 | 7 | 9 | 14 | 29718
4576 | 2016 | 7 | 9 | 15 | 29410
4577 | 2016 | 7 | 9 | 16 | 28844
4578 | 2016 | 7 | 9 | 17 | 28088
4579 | 2016 | 7 | 9 | 18 | 27270
4580 | 2016 | 7 | 9 | 19 | 26279
4581 | 2016 | 7 | 9 | 20 | 24550
4582 | 2016 | 7 | 9 | 21 | 22941
4583 | 2016 | 7 | 9 | 22 | 20564
4584 | 2016 | 7 | 9 | 23 | 19029
4585 | 2016 | 7 | 10 | 0 | 17609
4586 | 2016 | 7 | 10 | 1 | 16551
4587 | 2016 | 7 | 10 | 2 | 15326
4588 | 2016 | 7 | 10 | 3 | 14586
4589 | 2016 | 7 | 10 | 4 | 14446
4590 | 2016 | 7 | 10 | 5 | 14179
4591 | 2016 | 7 | 10 | 6 | 15133
4592 | 2016 | 7 | 10 | 7 | 17643
4593 | 2016 | 7 | 10 | 8 | 19981
4594 | 2016 | 7 | 10 | 9 | 22046
4595 | 2016 | 7 | 10 | 10 | 23939
4596 | 2016 | 7 | 10 | 11 | 24654
4597 | 2016 | 7 | 10 | 12 | 24951
4598 | 2016 | 7 | 10 | 13 | 25097
4599 | 2016 | 7 | 10 | 14 | 25642
4600 | 2016 | 7 | 10 | 15 | 25996
4601 | 2016 | 7 | 10 | 16 | 26084
4602 | 2016 | 7 | 10 | 17 | 25238
4603 | 2016 | 7 | 10 | 18 | 24954
4604 | 2016 | 7 | 10 | 19 | 23311
4605 | 2016 | 7 | 10 | 20 | 22926
4606 | 2016 | 7 | 10 | 21 | 21723
4607 | 2016 | 7 | 10 | 22 | 20066
4608 | 2016 | 7 | 10 | 23 | 17815
4609 | 2016 | 7 | 11 | 0 | 16423
4610 | 2016 | 7 | 11 | 1 | 15592
4611 | 2016 | 7 | 11 | 2 | 15286
4612 | 2016 | 7 | 11 | 3 | 15282
4613 | 2016 | 7 | 11 | 4 | 15560
4614 | 2016 | 7 | 11 | 5 | 16378
4615 | 2016 | 7 | 11 | 6 | 17604
4616 | 2016 | 7 | 11 | 7 | 19503
4617 | 2016 | 7 | 11 | 8 | 21004
4618 | 2016 | 7 | 11 | 9 | 22642
4619 | 2016 | 7 | 11 | 10 | 24341
4620 | 2016 | 7 | 11 | 11 | 25468
4621 | 2016 | 7 | 11 | 12 | 26621
4622 | 2016 | 7 | 11 | 13 | 27570
4623 | 2016 | 7 | 11 | 14 | 28721
4624 | 2016 | 7 | 11 | 15 | 29595
4625 | 2016 | 7 | 11 | 16 | 29802
4626 | 2016 | 7 | 11 | 17 | 29774
4627 | 2016 | 7 | 11 | 18 | 28873
4628 | 2016 | 7 | 11 | 19 | 27740
4629 | 2016 | 7 | 11 | 20 | 26731
4630 | 2016 | 7 | 11 | 21 | 25143
4631 | 2016 | 7 | 11 | 22 | 21767
4632 | 2016 | 7 | 11 | 23 | 19726
4633 | 2016 | 7 | 12 | 0 | 18314
4634 | 2016 | 7 | 12 | 1 | 17005
4635 | 2016 | 7 | 12 | 2 | 16487
4636 | 2016 | 7 | 12 | 3 | 16462
4637 | 2016 | 7 | 12 | 4 | 16883
4638 | 2016 | 7 | 12 | 5 | 17965
4639 | 2016 | 7 | 12 | 6 | 19107
4640 | 2016 | 7 | 12 | 7 | 20350
4641 | 2016 | 7 | 12 | 8 | 21520
4642 | 2016 | 7 | 12 | 9 | 23399
4643 | 2016 | 7 | 12 | 10 | 24569
4644 | 2016 | 7 | 12 | 11 | 26009
4645 | 2016 | 7 | 12 | 12 | 27587
4646 | 2016 | 7 | 12 | 13 | 28944
4647 | 2016 | 7 | 12 | 14 | 29512
4648 | 2016 | 7 | 12 | 15 | 29807
4649 | 2016 | 7 | 12 | 16 | 29769
4650 | 2016 | 7 | 12 | 17 | 29174
4651 | 2016 | 7 | 12 | 18 | 28509
4652 | 2016 | 7 | 12 | 19 | 26909
4653 | 2016 | 7 | 12 | 20 | 25719
4654 | 2016 | 7 | 12 | 21 | 24138
4655 | 2016 | 7 | 12 | 22 | 21527
4656 | 2016 | 7 | 12 | 23 | 18853
4657 | 2016 | 7 | 13 | 0 | 17563
4658 | 2016 | 7 | 13 | 1 | 16830
4659 | 2016 | 7 | 13 | 2 | 16083
4660 | 2016 | 7 | 13 | 3 | 15913
4661 | 2016 | 7 | 13 | 4 | 16540
4662 | 2016 | 7 | 13 | 5 | 16939
4663 | 2016 | 7 | 13 | 6 | 17976
4664 | 2016 | 7 | 13 | 7 | 19554
4665 | 2016 | 7 | 13 | 8 | 22132
4666 | 2016 | 7 | 13 | 9 | 24690
4667 | 2016 | 7 | 13 | 10 | 26005
4668 | 2016 | 7 | 13 | 11 | 27307
4669 | 2016 | 7 | 13 | 12 | 28816
4670 | 2016 | 7 | 13 | 13 | 29628
4671 | 2016 | 7 | 13 | 14 | 30705
4672 | 2016 | 7 | 13 | 15 | 31400
4673 | 2016 | 7 | 13 | 16 | 30822
4674 | 2016 | 7 | 13 | 17 | 30733
4675 | 2016 | 7 | 13 | 18 | 30234
4676 | 2016 | 7 | 13 | 19 | 28722
4677 | 2016 | 7 | 13 | 20 | 27251
4678 | 2016 | 7 | 13 | 21 | 25081
4679 | 2016 | 7 | 13 | 22 | 22992
4680 | 2016 | 7 | 13 | 23 | 21383
4681 | 2016 | 7 | 14 | 0 | 19667
4682 | 2016 | 7 | 14 | 1 | 18355
4683 | 2016 | 7 | 14 | 2 | 17624
4684 | 2016 | 7 | 14 | 3 | 17171
4685 | 2016 | 7 | 14 | 4 | 17252
4686 | 2016 | 7 | 14 | 5 | 17625
4687 | 2016 | 7 | 14 | 6 | 19178
4688 | 2016 | 7 | 14 | 7 | 20211
4689 | 2016 | 7 | 14 | 8 | 21677
4690 | 2016 | 7 | 14 | 9 | 23248
4691 | 2016 | 7 | 14 | 10 | 25170
4692 | 2016 | 7 | 14 | 11 | 25635
4693 | 2016 | 7 | 14 | 12 | 26194
4694 | 2016 | 7 | 14 | 13 | 26773
4695 | 2016 | 7 | 14 | 14 | 27373
4696 | 2016 | 7 | 14 | 15 | 26827
4697 | 2016 | 7 | 14 | 16 | 26796
4698 | 2016 | 7 | 14 | 17 | 26680
4699 | 2016 | 7 | 14 | 18 | 26212
4700 | 2016 | 7 | 14 | 19 | 25458
4701 | 2016 | 7 | 14 | 20 | 25250
4702 | 2016 | 7 | 14 | 21 | 23881
4703 | 2016 | 7 | 14 | 22 | 21886
4704 | 2016 | 7 | 14 | 23 | 19928
4705 | 2016 | 7 | 15 | 0 | 18538
4706 | 2016 | 7 | 15 | 1 | 17561
4707 | 2016 | 7 | 15 | 2 | 17253
4708 | 2016 | 7 | 15 | 3 | 17270
4709 | 2016 | 7 | 15 | 4 | 18152
4710 | 2016 | 7 | 15 | 5 | 18642
4711 | 2016 | 7 | 15 | 6 | 19821
4712 | 2016 | 7 | 15 | 7 | 21537
4713 | 2016 | 7 | 15 | 8 | 22828
4714 | 2016 | 7 | 15 | 9 | 24227
4715 | 2016 | 7 | 15 | 10 | 25317
4716 | 2016 | 7 | 15 | 11 | 26223
4717 | 2016 | 7 | 15 | 12 | 27258
4718 | 2016 | 7 | 15 | 13 | 27955
4719 | 2016 | 7 | 15 | 14 | 28115
4720 | 2016 | 7 | 15 | 15 | 27514
4721 | 2016 | 7 | 15 | 16 | 26265
4722 | 2016 | 7 | 15 | 17 | 25821
4723 | 2016 | 7 | 15 | 18 | 25333
4724 | 2016 | 7 | 15 | 19 | 24016
4725 | 2016 | 7 | 15 | 20 | 23314
4726 | 2016 | 7 | 15 | 21 | 21941
4727 | 2016 | 7 | 15 | 22 | 19973
4728 | 2016 | 7 | 15 | 23 | 18025
4729 | 2016 | 7 | 16 | 0 | 16708
4730 | 2016 | 7 | 16 | 1 | 16262
4731 | 2016 | 7 | 16 | 2 | 15930
4732 | 2016 | 7 | 16 | 3 | 15800
4733 | 2016 | 7 | 16 | 4 | 16112
4734 | 2016 | 7 | 16 | 5 | 16347
4735 | 2016 | 7 | 16 | 6 | 16938
4736 | 2016 | 7 | 16 | 7 | 18946
4737 | 2016 | 7 | 16 | 8 | 21206
4738 | 2016 | 7 | 16 | 9 | 23006
4739 | 2016 | 7 | 16 | 10 | 24026
4740 | 2016 | 7 | 16 | 11 | 24271
4741 | 2016 | 7 | 16 | 12 | 25225
4742 | 2016 | 7 | 16 | 13 | 26170
4743 | 2016 | 7 | 16 | 14 | 26760
4744 | 2016 | 7 | 16 | 15 | 27012
4745 | 2016 | 7 | 16 | 16 | 26845
4746 | 2016 | 7 | 16 | 17 | 26121
4747 | 2016 | 7 | 16 | 18 | 25405
4748 | 2016 | 7 | 16 | 19 | 24316
4749 | 2016 | 7 | 16 | 20 | 23052
4750 | 2016 | 7 | 16 | 21 | 20972
4751 | 2016 | 7 | 16 | 22 | 18625
4752 | 2016 | 7 | 16 | 23 | 17053
4753 | 2016 | 7 | 17 | 0 | 15704
4754 | 2016 | 7 | 17 | 1 | 15190
4755 | 2016 | 7 | 17 | 2 | 14813
4756 | 2016 | 7 | 17 | 3 | 14376
4757 | 2016 | 7 | 17 | 4 | 14340
4758 | 2016 | 7 | 17 | 5 | 14193
4759 | 2016 | 7 | 17 | 6 | 14706
4760 | 2016 | 7 | 17 | 7 | 16257
4761 | 2016 | 7 | 17 | 8 | 18039
4762 | 2016 | 7 | 17 | 9 | 19874
4763 | 2016 | 7 | 17 | 10 | 21872
4764 | 2016 | 7 | 17 | 11 | 24095
4765 | 2016 | 7 | 17 | 12 | 25477
4766 | 2016 | 7 | 17 | 13 | 26365
4767 | 2016 | 7 | 17 | 14 | 26853
4768 | 2016 | 7 | 17 | 15 | 27355
4769 | 2016 | 7 | 17 | 16 | 27540
4770 | 2016 | 7 | 17 | 17 | 27425
4771 | 2016 | 7 | 17 | 18 | 26683
4772 | 2016 | 7 | 17 | 19 | 25248
4773 | 2016 | 7 | 17 | 20 | 24070
4774 | 2016 | 7 | 17 | 21 | 22275
4775 | 2016 | 7 | 17 | 22 | 19535
4776 | 2016 | 7 | 17 | 23 | 17631
4777 | 2016 | 7 | 18 | 0 | 16551
4778 | 2016 | 7 | 18 | 1 | 15815
4779 | 2016 | 7 | 18 | 2 | 15256
4780 | 2016 | 7 | 18 | 3 | 15052
4781 | 2016 | 7 | 18 | 4 | 15565
4782 | 2016 | 7 | 18 | 5 | 16186
4783 | 2016 | 7 | 18 | 6 | 17531
4784 | 2016 | 7 | 18 | 7 | 20090
4785 | 2016 | 7 | 18 | 8 | 22214
4786 | 2016 | 7 | 18 | 9 | 25352
4787 | 2016 | 7 | 18 | 10 | 27914
4788 | 2016 | 7 | 18 | 11 | 30265
4789 | 2016 | 7 | 18 | 12 | 31683
4790 | 2016 | 7 | 18 | 13 | 32112
4791 | 2016 | 7 | 18 | 14 | 32545
4792 | 2016 | 7 | 18 | 15 | 32217
4793 | 2016 | 7 | 18 | 16 | 31819
4794 | 2016 | 7 | 18 | 17 | 31242
4795 | 2016 | 7 | 18 | 18 | 30211
4796 | 2016 | 7 | 18 | 19 | 28279
4797 | 2016 | 7 | 18 | 20 | 26420
4798 | 2016 | 7 | 18 | 21 | 24082
4799 | 2016 | 7 | 18 | 22 | 21738
4800 | 2016 | 7 | 18 | 23 | 19237
4801 | 2016 | 7 | 19 | 0 | 17951
4802 | 2016 | 7 | 19 | 1 | 17420
4803 | 2016 | 7 | 19 | 2 | 17046
4804 | 2016 | 7 | 19 | 3 | 16859
4805 | 2016 | 7 | 19 | 4 | 17363
4806 | 2016 | 7 | 19 | 5 | 18091
4807 | 2016 | 7 | 19 | 6 | 19499
4808 | 2016 | 7 | 19 | 7 | 22468
4809 | 2016 | 7 | 19 | 8 | 24888
4810 | 2016 | 7 | 19 | 9 | 27118
4811 | 2016 | 7 | 19 | 10 | 29170
4812 | 2016 | 7 | 19 | 11 | 30120
4813 | 2016 | 7 | 19 | 12 | 30673
4814 | 2016 | 7 | 19 | 13 | 31048
4815 | 2016 | 7 | 19 | 14 | 31725
4816 | 2016 | 7 | 19 | 15 | 31788
4817 | 2016 | 7 | 19 | 16 | 31297
4818 | 2016 | 7 | 19 | 17 | 30456
4819 | 2016 | 7 | 19 | 18 | 29336
4820 | 2016 | 7 | 19 | 19 | 28106
4821 | 2016 | 7 | 19 | 20 | 26354
4822 | 2016 | 7 | 19 | 21 | 24196
4823 | 2016 | 7 | 19 | 22 | 21437
4824 | 2016 | 7 | 19 | 23 | 19588
4825 | 2016 | 7 | 20 | 0 | 18252
4826 | 2016 | 7 | 20 | 1 | 17436
4827 | 2016 | 7 | 20 | 2 | 16970
4828 | 2016 | 7 | 20 | 3 | 16767
4829 | 2016 | 7 | 20 | 4 | 16978
4830 | 2016 | 7 | 20 | 5 | 17687
4831 | 2016 | 7 | 20 | 6 | 19369
4832 | 2016 | 7 | 20 | 7 | 22114
4833 | 2016 | 7 | 20 | 8 | 24331
4834 | 2016 | 7 | 20 | 9 | 26371
4835 | 2016 | 7 | 20 | 10 | 28516
4836 | 2016 | 7 | 20 | 11 | 30194
4837 | 2016 | 7 | 20 | 12 | 31706
4838 | 2016 | 7 | 20 | 13 | 32119
4839 | 2016 | 7 | 20 | 14 | 32198
4840 | 2016 | 7 | 20 | 15 | 32692
4841 | 2016 | 7 | 20 | 16 | 31623
4842 | 2016 | 7 | 20 | 17 | 31097
4843 | 2016 | 7 | 20 | 18 | 30319
4844 | 2016 | 7 | 20 | 19 | 29079
4845 | 2016 | 7 | 20 | 20 | 27248
4846 | 2016 | 7 | 20 | 21 | 25114
4847 | 2016 | 7 | 20 | 22 | 22586
4848 | 2016 | 7 | 20 | 23 | 21113
4849 | 2016 | 7 | 21 | 0 | 19543
4850 | 2016 | 7 | 21 | 1 | 18323
4851 | 2016 | 7 | 21 | 2 | 17550
4852 | 2016 | 7 | 21 | 3 | 17499
4853 | 2016 | 7 | 21 | 4 | 18290
4854 | 2016 | 7 | 21 | 5 | 19194
4855 | 2016 | 7 | 21 | 6 | 21261
4856 | 2016 | 7 | 21 | 7 | 24667
4857 | 2016 | 7 | 21 | 8 | 27169
4858 | 2016 | 7 | 21 | 9 | 29363
4859 | 2016 | 7 | 21 | 10 | 31326
4860 | 2016 | 7 | 21 | 11 | 32638
4861 | 2016 | 7 | 21 | 12 | 33380
4862 | 2016 | 7 | 21 | 13 | 33470
4863 | 2016 | 7 | 21 | 14 | 33667
4864 | 2016 | 7 | 21 | 15 | 33734
4865 | 2016 | 7 | 21 | 16 | 33550
4866 | 2016 | 7 | 21 | 17 | 32648
4867 | 2016 | 7 | 21 | 18 | 31841
4868 | 2016 | 7 | 21 | 19 | 30958
4869 | 2016 | 7 | 21 | 20 | 29465
4870 | 2016 | 7 | 21 | 21 | 27136
4871 | 2016 | 7 | 21 | 22 | 24785
4872 | 2016 | 7 | 21 | 23 | 22432
4873 | 2016 | 7 | 22 | 0 | 20724
4874 | 2016 | 7 | 22 | 1 | 19203
4875 | 2016 | 7 | 22 | 2 | 18334
4876 | 2016 | 7 | 22 | 3 | 18121
4877 | 2016 | 7 | 22 | 4 | 18594
4878 | 2016 | 7 | 22 | 5 | 19655
4879 | 2016 | 7 | 22 | 6 | 21427
4880 | 2016 | 7 | 22 | 7 | 24967
4881 | 2016 | 7 | 22 | 8 | 27559
4882 | 2016 | 7 | 22 | 9 | 29665
4883 | 2016 | 7 | 22 | 10 | 31556
4884 | 2016 | 7 | 22 | 11 | 32799
4885 | 2016 | 7 | 22 | 12 | 33634
4886 | 2016 | 7 | 22 | 13 | 34025
4887 | 2016 | 7 | 22 | 14 | 34377
4888 | 2016 | 7 | 22 | 15 | 34879
4889 | 2016 | 7 | 22 | 16 | 33782
4890 | 2016 | 7 | 22 | 17 | 32990
4891 | 2016 | 7 | 22 | 18 | 32234
4892 | 2016 | 7 | 22 | 19 | 30592
4893 | 2016 | 7 | 22 | 20 | 28428
4894 | 2016 | 7 | 22 | 21 | 26316
4895 | 2016 | 7 | 22 | 22 | 23850
4896 | 2016 | 7 | 22 | 23 | 21415
4897 | 2016 | 7 | 23 | 0 | 19370
4898 | 2016 | 7 | 23 | 1 | 18217
4899 | 2016 | 7 | 23 | 2 | 17593
4900 | 2016 | 7 | 23 | 3 | 17518
4901 | 2016 | 7 | 23 | 4 | 17647
4902 | 2016 | 7 | 23 | 5 | 17437
4903 | 2016 | 7 | 23 | 6 | 18638
4904 | 2016 | 7 | 23 | 7 | 21300
4905 | 2016 | 7 | 23 | 8 | 23995
4906 | 2016 | 7 | 23 | 9 | 26279
4907 | 2016 | 7 | 23 | 10 | 28031
4908 | 2016 | 7 | 23 | 11 | 29398
4909 | 2016 | 7 | 23 | 12 | 30119
4910 | 2016 | 7 | 23 | 13 | 30463
4911 | 2016 | 7 | 23 | 14 | 31057
4912 | 2016 | 7 | 23 | 15 | 31826
4913 | 2016 | 7 | 23 | 16 | 31871
4914 | 2016 | 7 | 23 | 17 | 31172
4915 | 2016 | 7 | 23 | 18 | 30297
4916 | 2016 | 7 | 23 | 19 | 28657
4917 | 2016 | 7 | 23 | 20 | 26553
4918 | 2016 | 7 | 23 | 21 | 24532
4919 | 2016 | 7 | 23 | 22 | 22034
4920 | 2016 | 7 | 23 | 23 | 20328
4921 | 2016 | 7 | 24 | 0 | 18659
4922 | 2016 | 7 | 24 | 1 | 17874
4923 | 2016 | 7 | 24 | 2 | 17492
4924 | 2016 | 7 | 24 | 3 | 17140
4925 | 2016 | 7 | 24 | 4 | 17558
4926 | 2016 | 7 | 24 | 5 | 18060
4927 | 2016 | 7 | 24 | 6 | 19095
4928 | 2016 | 7 | 24 | 7 | 21728
4929 | 2016 | 7 | 24 | 8 | 24586
4930 | 2016 | 7 | 24 | 9 | 27198
4931 | 2016 | 7 | 24 | 10 | 28962
4932 | 2016 | 7 | 24 | 11 | 31230
4933 | 2016 | 7 | 24 | 12 | 32013
4934 | 2016 | 7 | 24 | 13 | 32361
4935 | 2016 | 7 | 24 | 14 | 32594
4936 | 2016 | 7 | 24 | 15 | 33025
4937 | 2016 | 7 | 24 | 16 | 32898
4938 | 2016 | 7 | 24 | 17 | 32857
4939 | 2016 | 7 | 24 | 18 | 32306
4940 | 2016 | 7 | 24 | 19 | 30964
4941 | 2016 | 7 | 24 | 20 | 29031
4942 | 2016 | 7 | 24 | 21 | 26547
4943 | 2016 | 7 | 24 | 22 | 24159
4944 | 2016 | 7 | 24 | 23 | 22457
4945 | 2016 | 7 | 25 | 0 | 20396
4946 | 2016 | 7 | 25 | 1 | 19379
4947 | 2016 | 7 | 25 | 2 | 18866
4948 | 2016 | 7 | 25 | 3 | 19194
4949 | 2016 | 7 | 25 | 4 | 20468
4950 | 2016 | 7 | 25 | 5 | 21843
4951 | 2016 | 7 | 25 | 6 | 23216
4952 | 2016 | 7 | 25 | 7 | 24863
4953 | 2016 | 7 | 25 | 8 | 26750
4954 | 2016 | 7 | 25 | 9 | 28033
4955 | 2016 | 7 | 25 | 10 | 29664
4956 | 2016 | 7 | 25 | 11 | 30212
4957 | 2016 | 7 | 25 | 12 | 31560
4958 | 2016 | 7 | 25 | 13 | 32387
4959 | 2016 | 7 | 25 | 14 | 32655
4960 | 2016 | 7 | 25 | 15 | 32891
4961 | 2016 | 7 | 25 | 16 | 32661
4962 | 2016 | 7 | 25 | 17 | 32125
4963 | 2016 | 7 | 25 | 18 | 31253
4964 | 2016 | 7 | 25 | 19 | 30263
4965 | 2016 | 7 | 25 | 20 | 28416
4966 | 2016 | 7 | 25 | 21 | 25950
4967 | 2016 | 7 | 25 | 22 | 23703
4968 | 2016 | 7 | 25 | 23 | 21995
4969 | 2016 | 7 | 26 | 0 | 20522
4970 | 2016 | 7 | 26 | 1 | 20125
4971 | 2016 | 7 | 26 | 2 | 19901
4972 | 2016 | 7 | 26 | 3 | 20058
4973 | 2016 | 7 | 26 | 4 | 20899
4974 | 2016 | 7 | 26 | 5 | 21836
4975 | 2016 | 7 | 26 | 6 | 23034
4976 | 2016 | 7 | 26 | 7 | 25213
4977 | 2016 | 7 | 26 | 8 | 27015
4978 | 2016 | 7 | 26 | 9 | 28774
4979 | 2016 | 7 | 26 | 10 | 30787
4980 | 2016 | 7 | 26 | 11 | 31491
4981 | 2016 | 7 | 26 | 12 | 32446
4982 | 2016 | 7 | 26 | 13 | 33324
4983 | 2016 | 7 | 26 | 14 | 33424
4984 | 2016 | 7 | 26 | 15 | 33460
4985 | 2016 | 7 | 26 | 16 | 33158
4986 | 2016 | 7 | 26 | 17 | 32420
4987 | 2016 | 7 | 26 | 18 | 31357
4988 | 2016 | 7 | 26 | 19 | 30242
4989 | 2016 | 7 | 26 | 20 | 28660
4990 | 2016 | 7 | 26 | 21 | 26930
4991 | 2016 | 7 | 26 | 22 | 24337
4992 | 2016 | 7 | 26 | 23 | 22358
4993 | 2016 | 7 | 27 | 0 | 21156
4994 | 2016 | 7 | 27 | 1 | 20454
4995 | 2016 | 7 | 27 | 2 | 20281
4996 | 2016 | 7 | 27 | 3 | 20533
4997 | 2016 | 7 | 27 | 4 | 21205
4998 | 2016 | 7 | 27 | 5 | 22359
4999 | 2016 | 7 | 27 | 6 | 22517
5000 | 2016 | 7 | 27 | 7 | 24444
5001 | 2016 | 7 | 27 | 8 | 26296
5002 | 2016 | 7 | 27 | 9 | 27867
5003 | 2016 | 7 | 27 | 10 | 30195
5004 | 2016 | 7 | 27 | 11 | 31874
5005 | 2016 | 7 | 27 | 12 | 32802
5006 | 2016 | 7 | 27 | 13 | 32974
5007 | 2016 | 7 | 27 | 14 | 33380
5008 | 2016 | 7 | 27 | 15 | 33588
5009 | 2016 | 7 | 27 | 16 | 33270
5010 | 2016 | 7 | 27 | 17 | 31879
5011 | 2016 | 7 | 27 | 18 | 31382
5012 | 2016 | 7 | 27 | 19 | 30276
5013 | 2016 | 7 | 27 | 20 | 28511
5014 | 2016 | 7 | 27 | 21 | 26727
5015 | 2016 | 7 | 27 | 22 | 24464
5016 | 2016 | 7 | 27 | 23 | 22865
5017 | 2016 | 7 | 28 | 0 | 21372
5018 | 2016 | 7 | 28 | 1 | 20567
5019 | 2016 | 7 | 28 | 2 | 19614
5020 | 2016 | 7 | 28 | 3 | 19237
5021 | 2016 | 7 | 28 | 4 | 19921
5022 | 2016 | 7 | 28 | 5 | 20484
5023 | 2016 | 7 | 28 | 6 | 22137
5024 | 2016 | 7 | 28 | 7 | 23948
5025 | 2016 | 7 | 28 | 8 | 26428
5026 | 2016 | 7 | 28 | 9 | 28580
5027 | 2016 | 7 | 28 | 10 | 30422
5028 | 2016 | 7 | 28 | 11 | 31648
5029 | 2016 | 7 | 28 | 12 | 32150
5030 | 2016 | 7 | 28 | 13 | 32425
5031 | 2016 | 7 | 28 | 14 | 32386
5032 | 2016 | 7 | 28 | 15 | 31987
5033 | 2016 | 7 | 28 | 16 | 31688
5034 | 2016 | 7 | 28 | 17 | 30743
5035 | 2016 | 7 | 28 | 18 | 29717
5036 | 2016 | 7 | 28 | 19 | 28465
5037 | 2016 | 7 | 28 | 20 | 25853
5038 | 2016 | 7 | 28 | 21 | 23722
5039 | 2016 | 7 | 28 | 22 | 22309
5040 | 2016 | 7 | 28 | 23 | 20674
5041 | 2016 | 7 | 29 | 0 | 19301
5042 | 2016 | 7 | 29 | 1 | 17797
5043 | 2016 | 7 | 29 | 2 | 16880
5044 | 2016 | 7 | 29 | 3 | 17179
5045 | 2016 | 7 | 29 | 4 | 17769
5046 | 2016 | 7 | 29 | 5 | 18256
5047 | 2016 | 7 | 29 | 6 | 18838
5048 | 2016 | 7 | 29 | 7 | 20259
5049 | 2016 | 7 | 29 | 8 | 21811
5050 | 2016 | 7 | 29 | 9 | 23255
5051 | 2016 | 7 | 29 | 10 | 24377
5052 | 2016 | 7 | 29 | 11 | 26294
5053 | 2016 | 7 | 29 | 12 | 27101
5054 | 2016 | 7 | 29 | 13 | 27803
5055 | 2016 | 7 | 29 | 14 | 28457
5056 | 2016 | 7 | 29 | 15 | 29264
5057 | 2016 | 7 | 29 | 16 | 29622
5058 | 2016 | 7 | 29 | 17 | 29030
5059 | 2016 | 7 | 29 | 18 | 28123
5060 | 2016 | 7 | 29 | 19 | 26754
5061 | 2016 | 7 | 29 | 20 | 25151
5062 | 2016 | 7 | 29 | 21 | 23210
5063 | 2016 | 7 | 29 | 22 | 21069
5064 | 2016 | 7 | 29 | 23 | 18747
5065 | 2016 | 7 | 30 | 0 | 16440
5066 | 2016 | 7 | 30 | 1 | 15373
5067 | 2016 | 7 | 30 | 2 | 14738
5068 | 2016 | 7 | 30 | 3 | 14628
5069 | 2016 | 7 | 30 | 4 | 14912
5070 | 2016 | 7 | 30 | 5 | 15301
5071 | 2016 | 7 | 30 | 6 | 15848
5072 | 2016 | 7 | 30 | 7 | 17980
5073 | 2016 | 7 | 30 | 8 | 20447
5074 | 2016 | 7 | 30 | 9 | 22026
5075 | 2016 | 7 | 30 | 10 | 23142
5076 | 2016 | 7 | 30 | 11 | 24144
5077 | 2016 | 7 | 30 | 12 | 25192
5078 | 2016 | 7 | 30 | 13 | 26041
5079 | 2016 | 7 | 30 | 14 | 26405
5080 | 2016 | 7 | 30 | 15 | 26463
5081 | 2016 | 7 | 30 | 16 | 26498
5082 | 2016 | 7 | 30 | 17 | 25682
5083 | 2016 | 7 | 30 | 18 | 24571
5084 | 2016 | 7 | 30 | 19 | 23261
5085 | 2016 | 7 | 30 | 20 | 22214
5086 | 2016 | 7 | 30 | 21 | 20470
5087 | 2016 | 7 | 30 | 22 | 18334
5088 | 2016 | 7 | 30 | 23 | 16490
5089 | 2016 | 7 | 31 | 0 | 15065
5090 | 2016 | 7 | 31 | 1 | 14301
5091 | 2016 | 7 | 31 | 2 | 13872
5092 | 2016 | 7 | 31 | 3 | 13587
5093 | 2016 | 7 | 31 | 4 | 13576
5094 | 2016 | 7 | 31 | 5 | 13379
5095 | 2016 | 7 | 31 | 6 | 13709
5096 | 2016 | 7 | 31 | 7 | 15759
5097 | 2016 | 7 | 31 | 8 | 18231
5098 | 2016 | 7 | 31 | 9 | 19078
5099 | 2016 | 7 | 31 | 10 | 20335
5100 | 2016 | 7 | 31 | 11 | 21971
5101 | 2016 | 7 | 31 | 12 | 23354
5102 | 2016 | 7 | 31 | 13 | 23988
5103 | 2016 | 7 | 31 | 14 | 24501
5104 | 2016 | 7 | 31 | 15 | 25050
5105 | 2016 | 7 | 31 | 16 | 25562
5106 | 2016 | 7 | 31 | 17 | 25485
5107 | 2016 | 7 | 31 | 18 | 24919
5108 | 2016 | 7 | 31 | 19 | 24131
5109 | 2016 | 7 | 31 | 20 | 22728
5110 | 2016 | 7 | 31 | 21 | 20867
5111 | 2016 | 7 | 31 | 22 | 18388
5112 | 2016 | 7 | 31 | 23 | 16815
5113 | 2016 | 8 | 1 | 0 | 15807
5114 | 2016 | 8 | 1 | 1 | 15197
5115 | 2016 | 8 | 1 | 2 | 14891
5116 | 2016 | 8 | 1 | 3 | 14994
5117 | 2016 | 8 | 1 | 4 | 15466
5118 | 2016 | 8 | 1 | 5 | 15902
5119 | 2016 | 8 | 1 | 6 | 16855
5120 | 2016 | 8 | 1 | 7 | 19414
5121 | 2016 | 8 | 1 | 8 | 20621
5122 | 2016 | 8 | 1 | 9 | 22298
5123 | 2016 | 8 | 1 | 10 | 24235
5124 | 2016 | 8 | 1 | 11 | 25691
5125 | 2016 | 8 | 1 | 12 | 27164
5126 | 2016 | 8 | 1 | 13 | 27645
5127 | 2016 | 8 | 1 | 14 | 28063
5128 | 2016 | 8 | 1 | 15 | 28420
5129 | 2016 | 8 | 1 | 16 | 28530
5130 | 2016 | 8 | 1 | 17 | 28564
5131 | 2016 | 8 | 1 | 18 | 28495
5132 | 2016 | 8 | 1 | 19 | 27495
5133 | 2016 | 8 | 1 | 20 | 25391
5134 | 2016 | 8 | 1 | 21 | 23041
5135 | 2016 | 8 | 1 | 22 | 20555
5136 | 2016 | 8 | 1 | 23 | 19102
5137 | 2016 | 8 | 2 | 0 | 17864
5138 | 2016 | 8 | 2 | 1 | 16873
5139 | 2016 | 8 | 2 | 2 | 16492
5140 | 2016 | 8 | 2 | 3 | 16349
5141 | 2016 | 8 | 2 | 4 | 16874
5142 | 2016 | 8 | 2 | 5 | 18028
5143 | 2016 | 8 | 2 | 6 | 20079
5144 | 2016 | 8 | 2 | 7 | 22963
5145 | 2016 | 8 | 2 | 8 | 24701
5146 | 2016 | 8 | 2 | 9 | 26986
5147 | 2016 | 8 | 2 | 10 | 29204
5148 | 2016 | 8 | 2 | 11 | 31422
5149 | 2016 | 8 | 2 | 12 | 33311
5150 | 2016 | 8 | 2 | 13 | 34400
5151 | 2016 | 8 | 2 | 14 | 35390
5152 | 2016 | 8 | 2 | 15 | 35365
5153 | 2016 | 8 | 2 | 16 | 34531
5154 | 2016 | 8 | 2 | 17 | 33934
5155 | 2016 | 8 | 2 | 18 | 33050
5156 | 2016 | 8 | 2 | 19 | 31670
5157 | 2016 | 8 | 2 | 20 | 30418
5158 | 2016 | 8 | 2 | 21 | 26954
5159 | 2016 | 8 | 2 | 22 | 24446
5160 | 2016 | 8 | 2 | 23 | 22082
5161 | 2016 | 8 | 3 | 0 | 20410
5162 | 2016 | 8 | 3 | 1 | 19526
5163 | 2016 | 8 | 3 | 2 | 19015
5164 | 2016 | 8 | 3 | 3 | 19320
5165 | 2016 | 8 | 3 | 4 | 20213
5166 | 2016 | 8 | 3 | 5 | 21271
5167 | 2016 | 8 | 3 | 6 | 22729
5168 | 2016 | 8 | 3 | 7 | 24772
5169 | 2016 | 8 | 3 | 8 | 27343
5170 | 2016 | 8 | 3 | 9 | 29102
5171 | 2016 | 8 | 3 | 10 | 30777
5172 | 2016 | 8 | 3 | 11 | 31767
5173 | 2016 | 8 | 3 | 12 | 32671
5174 | 2016 | 8 | 3 | 13 | 33160
5175 | 2016 | 8 | 3 | 14 | 33483
5176 | 2016 | 8 | 3 | 15 | 33830
5177 | 2016 | 8 | 3 | 16 | 33968
5178 | 2016 | 8 | 3 | 17 | 33517
5179 | 2016 | 8 | 3 | 18 | 33094
5180 | 2016 | 8 | 3 | 19 | 31171
5181 | 2016 | 8 | 3 | 20 | 29071
5182 | 2016 | 8 | 3 | 21 | 26115
5183 | 2016 | 8 | 3 | 22 | 23071
5184 | 2016 | 8 | 3 | 23 | 20967
5185 | 2016 | 8 | 4 | 0 | 19572
5186 | 2016 | 8 | 4 | 1 | 18527
5187 | 2016 | 8 | 4 | 2 | 17663
5188 | 2016 | 8 | 4 | 3 | 17363
5189 | 2016 | 8 | 4 | 4 | 17833
5190 | 2016 | 8 | 4 | 5 | 18874
5191 | 2016 | 8 | 4 | 6 | 20778
5192 | 2016 | 8 | 4 | 7 | 22855
5193 | 2016 | 8 | 4 | 8 | 24973
5194 | 2016 | 8 | 4 | 9 | 26814
5195 | 2016 | 8 | 4 | 10 | 29477
5196 | 2016 | 8 | 4 | 11 | 31142
5197 | 2016 | 8 | 4 | 12 | 32398
5198 | 2016 | 8 | 4 | 13 | 33127
5199 | 2016 | 8 | 4 | 14 | 33855
5200 | 2016 | 8 | 4 | 15 | 33574
5201 | 2016 | 8 | 4 | 16 | 33243
5202 | 2016 | 8 | 4 | 17 | 32952
5203 | 2016 | 8 | 4 | 18 | 32003
5204 | 2016 | 8 | 4 | 19 | 30611
5205 | 2016 | 8 | 4 | 20 | 28579
5206 | 2016 | 8 | 4 | 21 | 26288
5207 | 2016 | 8 | 4 | 22 | 23625
5208 | 2016 | 8 | 4 | 23 | 21794
5209 | 2016 | 8 | 5 | 0 | 20578
5210 | 2016 | 8 | 5 | 1 | 20106
5211 | 2016 | 8 | 5 | 2 | 20262
5212 | 2016 | 8 | 5 | 3 | 20438
5213 | 2016 | 8 | 5 | 4 | 21302
5214 | 2016 | 8 | 5 | 5 | 22961
5215 | 2016 | 8 | 5 | 6 | 24426
5216 | 2016 | 8 | 5 | 7 | 25345
5217 | 2016 | 8 | 5 | 8 | 26373
5218 | 2016 | 8 | 5 | 9 | 28315
5219 | 2016 | 8 | 5 | 10 | 29798
5220 | 2016 | 8 | 5 | 11 | 30930
5221 | 2016 | 8 | 5 | 12 | 32252
5222 | 2016 | 8 | 5 | 13 | 33043
5223 | 2016 | 8 | 5 | 14 | 33224
5224 | 2016 | 8 | 5 | 15 | 33123
5225 | 2016 | 8 | 5 | 16 | 32743
5226 | 2016 | 8 | 5 | 17 | 31429
5227 | 2016 | 8 | 5 | 18 | 30441
5228 | 2016 | 8 | 5 | 19 | 29155
5229 | 2016 | 8 | 5 | 20 | 27787
5230 | 2016 | 8 | 5 | 21 | 26356
5231 | 2016 | 8 | 5 | 22 | 24212
5232 | 2016 | 8 | 5 | 23 | 22708
5233 | 2016 | 8 | 6 | 0 | 21588
5234 | 2016 | 8 | 6 | 1 | 20823
5235 | 2016 | 8 | 6 | 2 | 19962
5236 | 2016 | 8 | 6 | 3 | 19702
5237 | 2016 | 8 | 6 | 4 | 19960
5238 | 2016 | 8 | 6 | 5 | 19993
5239 | 2016 | 8 | 6 | 6 | 20493
5240 | 2016 | 8 | 6 | 7 | 21468
5241 | 2016 | 8 | 6 | 8 | 22766
5242 | 2016 | 8 | 6 | 9 | 23931
5243 | 2016 | 8 | 6 | 10 | 25184
5244 | 2016 | 8 | 6 | 11 | 27034
5245 | 2016 | 8 | 6 | 12 | 28118
5246 | 2016 | 8 | 6 | 13 | 29037
5247 | 2016 | 8 | 6 | 14 | 29848
5248 | 2016 | 8 | 6 | 15 | 30131
5249 | 2016 | 8 | 6 | 16 | 29877
5250 | 2016 | 8 | 6 | 17 | 29156
5251 | 2016 | 8 | 6 | 18 | 27570
5252 | 2016 | 8 | 6 | 19 | 26181
5253 | 2016 | 8 | 6 | 20 | 24873
5254 | 2016 | 8 | 6 | 21 | 23014
5255 | 2016 | 8 | 6 | 22 | 20457
5256 | 2016 | 8 | 6 | 23 | 18977
5257 | 2016 | 8 | 7 | 0 | 18296
5258 | 2016 | 8 | 7 | 1 | 17349
5259 | 2016 | 8 | 7 | 2 | 17355
5260 | 2016 | 8 | 7 | 3 | 17223
5261 | 2016 | 8 | 7 | 4 | 16865
5262 | 2016 | 8 | 7 | 5 | 16379
5263 | 2016 | 8 | 7 | 6 | 16783
5264 | 2016 | 8 | 7 | 7 | 18593
5265 | 2016 | 8 | 7 | 8 | 21064
5266 | 2016 | 8 | 7 | 9 | 22617
5267 | 2016 | 8 | 7 | 10 | 24400
5268 | 2016 | 8 | 7 | 11 | 26262
5269 | 2016 | 8 | 7 | 12 | 27565
5270 | 2016 | 8 | 7 | 13 | 28130
5271 | 2016 | 8 | 7 | 14 | 28278
5272 | 2016 | 8 | 7 | 15 | 28727
5273 | 2016 | 8 | 7 | 16 | 28674
5274 | 2016 | 8 | 7 | 17 | 27882
5275 | 2016 | 8 | 7 | 18 | 26599
5276 | 2016 | 8 | 7 | 19 | 25662
5277 | 2016 | 8 | 7 | 20 | 24381
5278 | 2016 | 8 | 7 | 21 | 22685
5279 | 2016 | 8 | 7 | 22 | 20489
5280 | 2016 | 8 | 7 | 23 | 19882
5281 | 2016 | 8 | 8 | 0 | 18554
5282 | 2016 | 8 | 8 | 1 | 16997
5283 | 2016 | 8 | 8 | 2 | 16898
5284 | 2016 | 8 | 8 | 3 | 17516
5285 | 2016 | 8 | 8 | 4 | 18577
5286 | 2016 | 8 | 8 | 5 | 19036
5287 | 2016 | 8 | 8 | 6 | 20054
5288 | 2016 | 8 | 8 | 7 | 21930
5289 | 2016 | 8 | 8 | 8 | 23466
5290 | 2016 | 8 | 8 | 9 | 25268
5291 | 2016 | 8 | 8 | 10 | 26814
5292 | 2016 | 8 | 8 | 11 | 28215
5293 | 2016 | 8 | 8 | 12 | 29359
5294 | 2016 | 8 | 8 | 13 | 30100
5295 | 2016 | 8 | 8 | 14 | 30552
5296 | 2016 | 8 | 8 | 15 | 30406
5297 | 2016 | 8 | 8 | 16 | 30156
5298 | 2016 | 8 | 8 | 17 | 29454
5299 | 2016 | 8 | 8 | 18 | 28305
5300 | 2016 | 8 | 8 | 19 | 27539
5301 | 2016 | 8 | 8 | 20 | 26138
5302 | 2016 | 8 | 8 | 21 | 24391
5303 | 2016 | 8 | 8 | 22 | 21937
5304 | 2016 | 8 | 8 | 23 | 20413
5305 | 2016 | 8 | 9 | 0 | 19263
5306 | 2016 | 8 | 9 | 1 | 18286
5307 | 2016 | 8 | 9 | 2 | 17937
5308 | 2016 | 8 | 9 | 3 | 17896
5309 | 2016 | 8 | 9 | 4 | 18896
5310 | 2016 | 8 | 9 | 5 | 20307
5311 | 2016 | 8 | 9 | 6 | 21792
5312 | 2016 | 8 | 9 | 7 | 23460
5313 | 2016 | 8 | 9 | 8 | 26126
5314 | 2016 | 8 | 9 | 9 | 28472
5315 | 2016 | 8 | 9 | 10 | 30159
5316 | 2016 | 8 | 9 | 11 | 31443
5317 | 2016 | 8 | 9 | 12 | 32899
5318 | 2016 | 8 | 9 | 13 | 33356
5319 | 2016 | 8 | 9 | 14 | 33233
5320 | 2016 | 8 | 9 | 15 | 33246
5321 | 2016 | 8 | 9 | 16 | 32881
5322 | 2016 | 8 | 9 | 17 | 32282
5323 | 2016 | 8 | 9 | 18 | 31021
5324 | 2016 | 8 | 9 | 19 | 29794
5325 | 2016 | 8 | 9 | 20 | 27166
5326 | 2016 | 8 | 9 | 21 | 24558
5327 | 2016 | 8 | 9 | 22 | 22268
5328 | 2016 | 8 | 9 | 23 | 20616
5329 | 2016 | 8 | 10 | 0 | 18799
5330 | 2016 | 8 | 10 | 1 | 17932
5331 | 2016 | 8 | 10 | 2 | 17241
5332 | 2016 | 8 | 10 | 3 | 16841
5333 | 2016 | 8 | 10 | 4 | 17757
5334 | 2016 | 8 | 10 | 5 | 18578
5335 | 2016 | 8 | 10 | 6 | 19523
5336 | 2016 | 8 | 10 | 7 | 21862
5337 | 2016 | 8 | 10 | 8 | 24472
5338 | 2016 | 8 | 10 | 9 | 26554
5339 | 2016 | 8 | 10 | 10 | 28253
5340 | 2016 | 8 | 10 | 11 | 29424
5341 | 2016 | 8 | 10 | 12 | 31190
5342 | 2016 | 8 | 10 | 13 | 31659
5343 | 2016 | 8 | 10 | 14 | 32132
5344 | 2016 | 8 | 10 | 15 | 31890
5345 | 2016 | 8 | 10 | 16 | 31494
5346 | 2016 | 8 | 10 | 17 | 31007
5347 | 2016 | 8 | 10 | 18 | 30061
5348 | 2016 | 8 | 10 | 19 | 28960
5349 | 2016 | 8 | 10 | 20 | 27007
5350 | 2016 | 8 | 10 | 21 | 25134
5351 | 2016 | 8 | 10 | 22 | 22507
5352 | 2016 | 8 | 10 | 23 | 21045
5353 | 2016 | 8 | 11 | 0 | 19884
5354 | 2016 | 8 | 11 | 1 | 18789
5355 | 2016 | 8 | 11 | 2 | 18170
5356 | 2016 | 8 | 11 | 3 | 18057
5357 | 2016 | 8 | 11 | 4 | 18994
5358 | 2016 | 8 | 11 | 5 | 19812
5359 | 2016 | 8 | 11 | 6 | 20791
5360 | 2016 | 8 | 11 | 7 | 23242
5361 | 2016 | 8 | 11 | 8 | 26730
5362 | 2016 | 8 | 11 | 9 | 29270
5363 | 2016 | 8 | 11 | 10 | 31473
5364 | 2016 | 8 | 11 | 11 | 33069
5365 | 2016 | 8 | 11 | 12 | 32804
5366 | 2016 | 8 | 11 | 13 | 33581
5367 | 2016 | 8 | 11 | 14 | 33603
5368 | 2016 | 8 | 11 | 15 | 33300
5369 | 2016 | 8 | 11 | 16 | 32482
5370 | 2016 | 8 | 11 | 17 | 32040
5371 | 2016 | 8 | 11 | 18 | 31702
5372 | 2016 | 8 | 11 | 19 | 31097
5373 | 2016 | 8 | 11 | 20 | 29516
5374 | 2016 | 8 | 11 | 21 | 27864
5375 | 2016 | 8 | 11 | 22 | 25922
5376 | 2016 | 8 | 11 | 23 | 24562
5377 | 2016 | 8 | 12 | 0 | 23151
5378 | 2016 | 8 | 12 | 1 | 22089
5379 | 2016 | 8 | 12 | 2 | 21655
5380 | 2016 | 8 | 12 | 3 | 21333
5381 | 2016 | 8 | 12 | 4 | 21178
5382 | 2016 | 8 | 12 | 5 | 21853
5383 | 2016 | 8 | 12 | 6 | 22183
5384 | 2016 | 8 | 12 | 7 | 22764
5385 | 2016 | 8 | 12 | 8 | 24192
5386 | 2016 | 8 | 12 | 9 | 25847
5387 | 2016 | 8 | 12 | 10 | 27470
5388 | 2016 | 8 | 12 | 11 | 28392
5389 | 2016 | 8 | 12 | 12 | 29724
5390 | 2016 | 8 | 12 | 13 | 30060
5391 | 2016 | 8 | 12 | 14 | 29960
5392 | 2016 | 8 | 12 | 15 | 29722
5393 | 2016 | 8 | 12 | 16 | 29100
5394 | 2016 | 8 | 12 | 17 | 28355
5395 | 2016 | 8 | 12 | 18 | 27938
5396 | 2016 | 8 | 12 | 19 | 27181
5397 | 2016 | 8 | 12 | 20 | 25957
5398 | 2016 | 8 | 12 | 21 | 24338
5399 | 2016 | 8 | 12 | 22 | 22804
5400 | 2016 | 8 | 12 | 23 | 21744
5401 | 2016 | 8 | 13 | 0 | 20606
5402 | 2016 | 8 | 13 | 1 | 19510
5403 | 2016 | 8 | 13 | 2 | 18648
5404 | 2016 | 8 | 13 | 3 | 17930
5405 | 2016 | 8 | 13 | 4 | 18104
5406 | 2016 | 8 | 13 | 5 | 18094
5407 | 2016 | 8 | 13 | 6 | 18291
5408 | 2016 | 8 | 13 | 7 | 20089
5409 | 2016 | 8 | 13 | 8 | 22078
5410 | 2016 | 8 | 13 | 9 | 23442
5411 | 2016 | 8 | 13 | 10 | 24475
5412 | 2016 | 8 | 13 | 11 | 25463
5413 | 2016 | 8 | 13 | 12 | 26323
5414 | 2016 | 8 | 13 | 13 | 26868
5415 | 2016 | 8 | 13 | 14 | 27113
5416 | 2016 | 8 | 13 | 15 | 27519
5417 | 2016 | 8 | 13 | 16 | 27555
5418 | 2016 | 8 | 13 | 17 | 27212
5419 | 2016 | 8 | 13 | 18 | 26628
5420 | 2016 | 8 | 13 | 19 | 25864
5421 | 2016 | 8 | 13 | 20 | 24737
5422 | 2016 | 8 | 13 | 21 | 22326
5423 | 2016 | 8 | 13 | 22 | 20406
5424 | 2016 | 8 | 13 | 23 | 19257
5425 | 2016 | 8 | 14 | 0 | 17822
5426 | 2016 | 8 | 14 | 1 | 17456
5427 | 2016 | 8 | 14 | 2 | 17128
5428 | 2016 | 8 | 14 | 3 | 16821
5429 | 2016 | 8 | 14 | 4 | 16436
5430 | 2016 | 8 | 14 | 5 | 16258
5431 | 2016 | 8 | 14 | 6 | 16446
5432 | 2016 | 8 | 14 | 7 | 18203
5433 | 2016 | 8 | 14 | 8 | 20543
5434 | 2016 | 8 | 14 | 9 | 21611
5435 | 2016 | 8 | 14 | 10 | 23012
5436 | 2016 | 8 | 14 | 11 | 24112
5437 | 2016 | 8 | 14 | 12 | 24977
5438 | 2016 | 8 | 14 | 13 | 25167
5439 | 2016 | 8 | 14 | 14 | 25856
5440 | 2016 | 8 | 14 | 15 | 26532
5441 | 2016 | 8 | 14 | 16 | 26609
5442 | 2016 | 8 | 14 | 17 | 26253
5443 | 2016 | 8 | 14 | 18 | 25483
5444 | 2016 | 8 | 14 | 19 | 24762
5445 | 2016 | 8 | 14 | 20 | 23808
5446 | 2016 | 8 | 14 | 21 | 21880
5447 | 2016 | 8 | 14 | 22 | 19419
5448 | 2016 | 8 | 14 | 23 | 18368
5449 | 2016 | 8 | 15 | 0 | 17452
5450 | 2016 | 8 | 15 | 1 | 16834
5451 | 2016 | 8 | 15 | 2 | 16342
5452 | 2016 | 8 | 15 | 3 | 16595
5453 | 2016 | 8 | 15 | 4 | 17573
5454 | 2016 | 8 | 15 | 5 | 19345
5455 | 2016 | 8 | 15 | 6 | 20325
5456 | 2016 | 8 | 15 | 7 | 21361
5457 | 2016 | 8 | 15 | 8 | 23047
5458 | 2016 | 8 | 15 | 9 | 24469
5459 | 2016 | 8 | 15 | 10 | 25342
5460 | 2016 | 8 | 15 | 11 | 26281
5461 | 2016 | 8 | 15 | 12 | 26697
5462 | 2016 | 8 | 15 | 13 | 26755
5463 | 2016 | 8 | 15 | 14 | 27239
5464 | 2016 | 8 | 15 | 15 | 27437
5465 | 2016 | 8 | 15 | 16 | 27217
5466 | 2016 | 8 | 15 | 17 | 27375
5467 | 2016 | 8 | 15 | 18 | 26623
5468 | 2016 | 8 | 15 | 19 | 25037
5469 | 2016 | 8 | 15 | 20 | 23277
5470 | 2016 | 8 | 15 | 21 | 20855
5471 | 2016 | 8 | 15 | 22 | 17816
5472 | 2016 | 8 | 15 | 23 | 16221
5473 | 2016 | 8 | 16 | 0 | 15377
5474 | 2016 | 8 | 16 | 1 | 14981
5475 | 2016 | 8 | 16 | 2 | 14810
5476 | 2016 | 8 | 16 | 3 | 14945
5477 | 2016 | 8 | 16 | 4 | 15617
5478 | 2016 | 8 | 16 | 5 | 16884
5479 | 2016 | 8 | 16 | 6 | 18017
5480 | 2016 | 8 | 16 | 7 | 20092
5481 | 2016 | 8 | 16 | 8 | 22534
5482 | 2016 | 8 | 16 | 9 | 24480
5483 | 2016 | 8 | 16 | 10 | 26702
5484 | 2016 | 8 | 16 | 11 | 28278
5485 | 2016 | 8 | 16 | 12 | 28888
5486 | 2016 | 8 | 16 | 13 | 29529
5487 | 2016 | 8 | 16 | 14 | 30112
5488 | 2016 | 8 | 16 | 15 | 30458
5489 | 2016 | 8 | 16 | 16 | 30009
5490 | 2016 | 8 | 16 | 17 | 29882
5491 | 2016 | 8 | 16 | 18 | 28885
5492 | 2016 | 8 | 16 | 19 | 27219
5493 | 2016 | 8 | 16 | 20 | 25072
5494 | 2016 | 8 | 16 | 21 | 22025
5495 | 2016 | 8 | 16 | 22 | 19575
5496 | 2016 | 8 | 16 | 23 | 17622
5497 | 2016 | 8 | 17 | 0 | 16267
5498 | 2016 | 8 | 17 | 1 | 15308
5499 | 2016 | 8 | 17 | 2 | 14947
5500 | 2016 | 8 | 17 | 3 | 15192
5501 | 2016 | 8 | 17 | 4 | 16053
5502 | 2016 | 8 | 17 | 5 | 17720
5503 | 2016 | 8 | 17 | 6 | 19264
5504 | 2016 | 8 | 17 | 7 | 21311
5505 | 2016 | 8 | 17 | 8 | 23653
5506 | 2016 | 8 | 17 | 9 | 25510
5507 | 2016 | 8 | 17 | 10 | 26990
5508 | 2016 | 8 | 17 | 11 | 28289
5509 | 2016 | 8 | 17 | 12 | 29222
5510 | 2016 | 8 | 17 | 13 | 30008
5511 | 2016 | 8 | 17 | 14 | 30397
5512 | 2016 | 8 | 17 | 15 | 30650
5513 | 2016 | 8 | 17 | 16 | 30601
5514 | 2016 | 8 | 17 | 17 | 30537
5515 | 2016 | 8 | 17 | 18 | 29578
5516 | 2016 | 8 | 17 | 19 | 27703
5517 | 2016 | 8 | 17 | 20 | 25096
5518 | 2016 | 8 | 17 | 21 | 22213
5519 | 2016 | 8 | 17 | 22 | 19745
5520 | 2016 | 8 | 17 | 23 | 17773
5521 | 2016 | 8 | 18 | 0 | 16746
5522 | 2016 | 8 | 18 | 1 | 16258
5523 | 2016 | 8 | 18 | 2 | 16276
5524 | 2016 | 8 | 18 | 3 | 16535
5525 | 2016 | 8 | 18 | 4 | 17588
5526 | 2016 | 8 | 18 | 5 | 19351
5527 | 2016 | 8 | 18 | 6 | 20699
5528 | 2016 | 8 | 18 | 7 | 22627
5529 | 2016 | 8 | 18 | 8 | 25107
5530 | 2016 | 8 | 18 | 9 | 26452
5531 | 2016 | 8 | 18 | 10 | 27253
5532 | 2016 | 8 | 18 | 11 | 27993
5533 | 2016 | 8 | 18 | 12 | 28857
5534 | 2016 | 8 | 18 | 13 | 29697
5535 | 2016 | 8 | 18 | 14 | 29883
5536 | 2016 | 8 | 18 | 15 | 29802
5537 | 2016 | 8 | 18 | 16 | 29311
5538 | 2016 | 8 | 18 | 17 | 28147
5539 | 2016 | 8 | 18 | 18 | 26898
5540 | 2016 | 8 | 18 | 19 | 25704
5541 | 2016 | 8 | 18 | 20 | 23931
5542 | 2016 | 8 | 18 | 21 | 21325
5543 | 2016 | 8 | 18 | 22 | 19320
5544 | 2016 | 8 | 18 | 23 | 17744
5545 | 2016 | 8 | 19 | 0 | 16553
5546 | 2016 | 8 | 19 | 1 | 16069
5547 | 2016 | 8 | 19 | 2 | 16016
5548 | 2016 | 8 | 19 | 3 | 15970
5549 | 2016 | 8 | 19 | 4 | 17079
5550 | 2016 | 8 | 19 | 5 | 18828
5551 | 2016 | 8 | 19 | 6 | 20181
5552 | 2016 | 8 | 19 | 7 | 21647
5553 | 2016 | 8 | 19 | 8 | 22927
5554 | 2016 | 8 | 19 | 9 | 24126
5555 | 2016 | 8 | 19 | 10 | 25352
5556 | 2016 | 8 | 19 | 11 | 26256
5557 | 2016 | 8 | 19 | 12 | 26633
5558 | 2016 | 8 | 19 | 13 | 27222
5559 | 2016 | 8 | 19 | 14 | 27463
5560 | 2016 | 8 | 19 | 15 | 26790
5561 | 2016 | 8 | 19 | 16 | 25658
5562 | 2016 | 8 | 19 | 17 | 24270
5563 | 2016 | 8 | 19 | 18 | 22676
5564 | 2016 | 8 | 19 | 19 | 21680
5565 | 2016 | 8 | 19 | 20 | 21677
5566 | 2016 | 8 | 19 | 21 | 21104
5567 | 2016 | 8 | 19 | 22 | 18507
5568 | 2016 | 8 | 19 | 23 | 17692
5569 | 2016 | 8 | 20 | 0 | 17672
5570 | 2016 | 8 | 20 | 1 | 16360
5571 | 2016 | 8 | 20 | 2 | 15067
5572 | 2016 | 8 | 20 | 3 | 14666
5573 | 2016 | 8 | 20 | 4 | 14777
5574 | 2016 | 8 | 20 | 5 | 14483
5575 | 2016 | 8 | 20 | 6 | 14040
5576 | 2016 | 8 | 20 | 7 | 14784
5577 | 2016 | 8 | 20 | 8 | 14827
5578 | 2016 | 8 | 20 | 9 | 15684
5579 | 2016 | 8 | 20 | 10 | 17023
5580 | 2016 | 8 | 20 | 11 | 18508
5581 | 2016 | 8 | 20 | 12 | 20387
5582 | 2016 | 8 | 20 | 13 | 22338
5583 | 2016 | 8 | 20 | 14 | 23005
5584 | 2016 | 8 | 20 | 15 | 23401
5585 | 2016 | 8 | 20 | 16 | 23724
5586 | 2016 | 8 | 20 | 17 | 23758
5587 | 2016 | 8 | 20 | 18 | 22807
5588 | 2016 | 8 | 20 | 19 | 22461
5589 | 2016 | 8 | 20 | 20 | 21362
5590 | 2016 | 8 | 20 | 21 | 19970
5591 | 2016 | 8 | 20 | 22 | 17966
5592 | 2016 | 8 | 20 | 23 | 16230
5593 | 2016 | 8 | 21 | 0 | 15320
5594 | 2016 | 8 | 21 | 1 | 14518
5595 | 2016 | 8 | 21 | 2 | 13724
5596 | 2016 | 8 | 21 | 3 | 13396
5597 | 2016 | 8 | 21 | 4 | 13462
5598 | 2016 | 8 | 21 | 5 | 13464
5599 | 2016 | 8 | 21 | 6 | 13623
5600 | 2016 | 8 | 21 | 7 | 14772
5601 | 2016 | 8 | 21 | 8 | 16787
5602 | 2016 | 8 | 21 | 9 | 17872
5603 | 2016 | 8 | 21 | 10 | 19047
5604 | 2016 | 8 | 21 | 11 | 20128
5605 | 2016 | 8 | 21 | 12 | 21564
5606 | 2016 | 8 | 21 | 13 | 22165
5607 | 2016 | 8 | 21 | 14 | 22715
5608 | 2016 | 8 | 21 | 15 | 23153
5609 | 2016 | 8 | 21 | 16 | 23284
5610 | 2016 | 8 | 21 | 17 | 22840
5611 | 2016 | 8 | 21 | 18 | 21886
5612 | 2016 | 8 | 21 | 19 | 20549
5613 | 2016 | 8 | 21 | 20 | 18485
5614 | 2016 | 8 | 21 | 21 | 16378
5615 | 2016 | 8 | 21 | 22 | 14772
5616 | 2016 | 8 | 21 | 23 | 13675
5617 | 2016 | 8 | 22 | 0 | 12458
5618 | 2016 | 8 | 22 | 1 | 12067
5619 | 2016 | 8 | 22 | 2 | 11918
5620 | 2016 | 8 | 22 | 3 | 11965
5621 | 2016 | 8 | 22 | 4 | 12489
5622 | 2016 | 8 | 22 | 5 | 13502
5623 | 2016 | 8 | 22 | 6 | 14635
5624 | 2016 | 8 | 22 | 7 | 16162
5625 | 2016 | 8 | 22 | 8 | 17788
5626 | 2016 | 8 | 22 | 9 | 18767
5627 | 2016 | 8 | 22 | 10 | 19975
5628 | 2016 | 8 | 22 | 11 | 21342
5629 | 2016 | 8 | 22 | 12 | 22393
5630 | 2016 | 8 | 22 | 13 | 22413
5631 | 2016 | 8 | 22 | 14 | 22871
5632 | 2016 | 8 | 22 | 15 | 23070
5633 | 2016 | 8 | 22 | 16 | 22873
5634 | 2016 | 8 | 22 | 17 | 21843
5635 | 2016 | 8 | 22 | 18 | 20898
5636 | 2016 | 8 | 22 | 19 | 20414
5637 | 2016 | 8 | 22 | 20 | 18968
5638 | 2016 | 8 | 22 | 21 | 17243
5639 | 2016 | 8 | 22 | 22 | 15686
5640 | 2016 | 8 | 22 | 23 | 14524
5641 | 2016 | 8 | 23 | 0 | 13525
5642 | 2016 | 8 | 23 | 1 | 12904
5643 | 2016 | 8 | 23 | 2 | 12539
5644 | 2016 | 8 | 23 | 3 | 12463
5645 | 2016 | 8 | 23 | 4 | 13103
5646 | 2016 | 8 | 23 | 5 | 14340
5647 | 2016 | 8 | 23 | 6 | 15164
5648 | 2016 | 8 | 23 | 7 | 15947
5649 | 2016 | 8 | 23 | 8 | 16909
5650 | 2016 | 8 | 23 | 9 | 18479
5651 | 2016 | 8 | 23 | 10 | 19981
5652 | 2016 | 8 | 23 | 11 | 20514
5653 | 2016 | 8 | 23 | 12 | 21718
5654 | 2016 | 8 | 23 | 13 | 22412
5655 | 2016 | 8 | 23 | 14 | 23636
5656 | 2016 | 8 | 23 | 15 | 24129
5657 | 2016 | 8 | 23 | 16 | 24504
5658 | 2016 | 8 | 23 | 17 | 24305
5659 | 2016 | 8 | 23 | 18 | 23998
5660 | 2016 | 8 | 23 | 19 | 23399
5661 | 2016 | 8 | 23 | 20 | 22142
5662 | 2016 | 8 | 23 | 21 | 20175
5663 | 2016 | 8 | 23 | 22 | 17634
5664 | 2016 | 8 | 23 | 23 | 15547
5665 | 2016 | 8 | 24 | 0 | 14563
5666 | 2016 | 8 | 24 | 1 | 13943
5667 | 2016 | 8 | 24 | 2 | 13430
5668 | 2016 | 8 | 24 | 3 | 13570
5669 | 2016 | 8 | 24 | 4 | 14999
5670 | 2016 | 8 | 24 | 5 | 17075
5671 | 2016 | 8 | 24 | 6 | 18411
5672 | 2016 | 8 | 24 | 7 | 20415
5673 | 2016 | 8 | 24 | 8 | 21853
5674 | 2016 | 8 | 24 | 9 | 23246
5675 | 2016 | 8 | 24 | 10 | 24629
5676 | 2016 | 8 | 24 | 11 | 26133
5677 | 2016 | 8 | 24 | 12 | 27596
5678 | 2016 | 8 | 24 | 13 | 28040
5679 | 2016 | 8 | 24 | 14 | 28909
5680 | 2016 | 8 | 24 | 15 | 28616
5681 | 2016 | 8 | 24 | 16 | 28362
5682 | 2016 | 8 | 24 | 17 | 27751
5683 | 2016 | 8 | 24 | 18 | 26864
5684 | 2016 | 8 | 24 | 19 | 26574
5685 | 2016 | 8 | 24 | 20 | 24876
5686 | 2016 | 8 | 24 | 21 | 22307
5687 | 2016 | 8 | 24 | 22 | 20038
5688 | 2016 | 8 | 24 | 23 | 18946
5689 | 2016 | 8 | 25 | 0 | 17853
5690 | 2016 | 8 | 25 | 1 | 16831
5691 | 2016 | 8 | 25 | 2 | 16054
5692 | 2016 | 8 | 25 | 3 | 16445
5693 | 2016 | 8 | 25 | 4 | 17412
5694 | 2016 | 8 | 25 | 5 | 19343
5695 | 2016 | 8 | 25 | 6 | 20735
5696 | 2016 | 8 | 25 | 7 | 21958
5697 | 2016 | 8 | 25 | 8 | 23871
5698 | 2016 | 8 | 25 | 9 | 25414
5699 | 2016 | 8 | 25 | 10 | 27122
5700 | 2016 | 8 | 25 | 11 | 27957
5701 | 2016 | 8 | 25 | 12 | 29208
5702 | 2016 | 8 | 25 | 13 | 29907
5703 | 2016 | 8 | 25 | 14 | 30235
5704 | 2016 | 8 | 25 | 15 | 30197
5705 | 2016 | 8 | 25 | 16 | 29779
5706 | 2016 | 8 | 25 | 17 | 28616
5707 | 2016 | 8 | 25 | 18 | 27341
5708 | 2016 | 8 | 25 | 19 | 26745
5709 | 2016 | 8 | 25 | 20 | 25358
5710 | 2016 | 8 | 25 | 21 | 22645
5711 | 2016 | 8 | 25 | 22 | 20567
5712 | 2016 | 8 | 25 | 23 | 18991
5713 | 2016 | 8 | 26 | 0 | 18060
5714 | 2016 | 8 | 26 | 1 | 17109
5715 | 2016 | 8 | 26 | 2 | 16754
5716 | 2016 | 8 | 26 | 3 | 17291
5717 | 2016 | 8 | 26 | 4 | 18387
5718 | 2016 | 8 | 26 | 5 | 20327
5719 | 2016 | 8 | 26 | 6 | 21402
5720 | 2016 | 8 | 26 | 7 | 21617
5721 | 2016 | 8 | 26 | 8 | 22569
5722 | 2016 | 8 | 26 | 9 | 23999
5723 | 2016 | 8 | 26 | 10 | 24951
5724 | 2016 | 8 | 26 | 11 | 25919
5725 | 2016 | 8 | 26 | 12 | 26906
5726 | 2016 | 8 | 26 | 13 | 27151
5727 | 2016 | 8 | 26 | 14 | 26983
5728 | 2016 | 8 | 26 | 15 | 26872
5729 | 2016 | 8 | 26 | 16 | 26233
5730 | 2016 | 8 | 26 | 17 | 25135
5731 | 2016 | 8 | 26 | 18 | 23956
5732 | 2016 | 8 | 26 | 19 | 22690
5733 | 2016 | 8 | 26 | 20 | 20619
5734 | 2016 | 8 | 26 | 21 | 19158
5735 | 2016 | 8 | 26 | 22 | 17574
5736 | 2016 | 8 | 26 | 23 | 16480
5737 | 2016 | 8 | 27 | 0 | 15254
5738 | 2016 | 8 | 27 | 1 | 14654
5739 | 2016 | 8 | 27 | 2 | 14606
5740 | 2016 | 8 | 27 | 3 | 14500
5741 | 2016 | 8 | 27 | 4 | 14984
5742 | 2016 | 8 | 27 | 5 | 16015
5743 | 2016 | 8 | 27 | 6 | 16774
5744 | 2016 | 8 | 27 | 7 | 18639
5745 | 2016 | 8 | 27 | 8 | 21000
5746 | 2016 | 8 | 27 | 9 | 22851
5747 | 2016 | 8 | 27 | 10 | 24539
5748 | 2016 | 8 | 27 | 11 | 25559
5749 | 2016 | 8 | 27 | 12 | 26524
5750 | 2016 | 8 | 27 | 13 | 27114
5751 | 2016 | 8 | 27 | 14 | 27493
5752 | 2016 | 8 | 27 | 15 | 27748
5753 | 2016 | 8 | 27 | 16 | 27437
5754 | 2016 | 8 | 27 | 17 | 26822
5755 | 2016 | 8 | 27 | 18 | 25167
5756 | 2016 | 8 | 27 | 19 | 23735
5757 | 2016 | 8 | 27 | 20 | 22215
5758 | 2016 | 8 | 27 | 21 | 20251
5759 | 2016 | 8 | 27 | 22 | 18217
5760 | 2016 | 8 | 27 | 23 | 16674
5761 | 2016 | 8 | 28 | 0 | 15703
5762 | 2016 | 8 | 28 | 1 | 15651
5763 | 2016 | 8 | 28 | 2 | 15318
5764 | 2016 | 8 | 28 | 3 | 15270
5765 | 2016 | 8 | 28 | 4 | 15325
5766 | 2016 | 8 | 28 | 5 | 15590
5767 | 2016 | 8 | 28 | 6 | 15939
5768 | 2016 | 8 | 28 | 7 | 18317
5769 | 2016 | 8 | 28 | 8 | 20908
5770 | 2016 | 8 | 28 | 9 | 22809
5771 | 2016 | 8 | 28 | 10 | 24711
5772 | 2016 | 8 | 28 | 11 | 26287
5773 | 2016 | 8 | 28 | 12 | 27375
5774 | 2016 | 8 | 28 | 13 | 27515
5775 | 2016 | 8 | 28 | 14 | 27570
5776 | 2016 | 8 | 28 | 15 | 27417
5777 | 2016 | 8 | 28 | 16 | 26951
5778 | 2016 | 8 | 28 | 17 | 26335
5779 | 2016 | 8 | 28 | 18 | 25564
5780 | 2016 | 8 | 28 | 19 | 25036
5781 | 2016 | 8 | 28 | 20 | 23742
5782 | 2016 | 8 | 28 | 21 | 21693
5783 | 2016 | 8 | 28 | 22 | 19181
5784 | 2016 | 8 | 28 | 23 | 17328
5785 | 2016 | 8 | 29 | 0 | 16413
5786 | 2016 | 8 | 29 | 1 | 16583
5787 | 2016 | 8 | 29 | 2 | 16778
5788 | 2016 | 8 | 29 | 3 | 17049
5789 | 2016 | 8 | 29 | 4 | 18129
5790 | 2016 | 8 | 29 | 5 | 19871
5791 | 2016 | 8 | 29 | 6 | 21315
5792 | 2016 | 8 | 29 | 7 | 22603
5793 | 2016 | 8 | 29 | 8 | 24433
5794 | 2016 | 8 | 29 | 9 | 25635
5795 | 2016 | 8 | 29 | 10 | 26978
5796 | 2016 | 8 | 29 | 11 | 28169
5797 | 2016 | 8 | 29 | 12 | 29383
5798 | 2016 | 8 | 29 | 13 | 29425
5799 | 2016 | 8 | 29 | 14 | 29470
5800 | 2016 | 8 | 29 | 15 | 29845
5801 | 2016 | 8 | 29 | 16 | 29582
5802 | 2016 | 8 | 29 | 17 | 28712
5803 | 2016 | 8 | 29 | 18 | 28119
5804 | 2016 | 8 | 29 | 19 | 27692
5805 | 2016 | 8 | 29 | 20 | 26865
5806 | 2016 | 8 | 29 | 21 | 24924
5807 | 2016 | 8 | 29 | 22 | 22346
5808 | 2016 | 8 | 29 | 23 | 20337
5809 | 2016 | 8 | 30 | 0 | 19177
5810 | 2016 | 8 | 30 | 1 | 18550
5811 | 2016 | 8 | 30 | 2 | 18143
5812 | 2016 | 8 | 30 | 3 | 18151
5813 | 2016 | 8 | 30 | 4 | 19017
5814 | 2016 | 8 | 30 | 5 | 20666
5815 | 2016 | 8 | 30 | 6 | 22044
5816 | 2016 | 8 | 30 | 7 | 23051
5817 | 2016 | 8 | 30 | 8 | 24519
5818 | 2016 | 8 | 30 | 9 | 26170
5819 | 2016 | 8 | 30 | 10 | 27268
5820 | 2016 | 8 | 30 | 11 | 28670
5821 | 2016 | 8 | 30 | 12 | 29624
5822 | 2016 | 8 | 30 | 13 | 30524
5823 | 2016 | 8 | 30 | 14 | 30826
5824 | 2016 | 8 | 30 | 15 | 30802
5825 | 2016 | 8 | 30 | 16 | 29912
5826 | 2016 | 8 | 30 | 17 | 28851
5827 | 2016 | 8 | 30 | 18 | 27848
5828 | 2016 | 8 | 30 | 19 | 26690
5829 | 2016 | 8 | 30 | 20 | 25483
5830 | 2016 | 8 | 30 | 21 | 23273
5831 | 2016 | 8 | 30 | 22 | 20777
5832 | 2016 | 8 | 30 | 23 | 19613
5833 | 2016 | 8 | 31 | 0 | 18627
5834 | 2016 | 8 | 31 | 1 | 18295
5835 | 2016 | 8 | 31 | 2 | 17798
5836 | 2016 | 8 | 31 | 3 | 17717
5837 | 2016 | 8 | 31 | 4 | 18539
5838 | 2016 | 8 | 31 | 5 | 20126
5839 | 2016 | 8 | 31 | 6 | 21255
5840 | 2016 | 8 | 31 | 7 | 22135
5841 | 2016 | 8 | 31 | 8 | 23244
5842 | 2016 | 8 | 31 | 9 | 24397
5843 | 2016 | 8 | 31 | 10 | 25627
5844 | 2016 | 8 | 31 | 11 | 26485
5845 | 2016 | 8 | 31 | 12 | 27110
5846 | 2016 | 8 | 31 | 13 | 27356
5847 | 2016 | 8 | 31 | 14 | 27264
5848 | 2016 | 8 | 31 | 15 | 26970
5849 | 2016 | 8 | 31 | 16 | 25988
5850 | 2016 | 8 | 31 | 17 | 25339
5851 | 2016 | 8 | 31 | 18 | 24999
5852 | 2016 | 8 | 31 | 19 | 24563
5853 | 2016 | 8 | 31 | 20 | 23275
5854 | 2016 | 8 | 31 | 21 | 21527
5855 | 2016 | 8 | 31 | 22 | 19258
5856 | 2016 | 8 | 31 | 23 | 18215
5857 | 2016 | 9 | 1 | 0 | 17343
5858 | 2016 | 9 | 1 | 1 | 16520
5859 | 2016 | 9 | 1 | 2 | 16355
5860 | 2016 | 9 | 1 | 3 | 16216
5861 | 2016 | 9 | 1 | 4 | 17027
5862 | 2016 | 9 | 1 | 5 | 18487
5863 | 2016 | 9 | 1 | 6 | 19149
5864 | 2016 | 9 | 1 | 7 | 20104
5865 | 2016 | 9 | 1 | 8 | 21612
5866 | 2016 | 9 | 1 | 9 | 22617
5867 | 2016 | 9 | 1 | 10 | 23549
5868 | 2016 | 9 | 1 | 11 | 24313
5869 | 2016 | 9 | 1 | 12 | 24969
5870 | 2016 | 9 | 1 | 13 | 25407
5871 | 2016 | 9 | 1 | 14 | 25346
5872 | 2016 | 9 | 1 | 15 | 25321
5873 | 2016 | 9 | 1 | 16 | 24765
5874 | 2016 | 9 | 1 | 17 | 23637
5875 | 2016 | 9 | 1 | 18 | 22860
5876 | 2016 | 9 | 1 | 19 | 22193
5877 | 2016 | 9 | 1 | 20 | 21296
5878 | 2016 | 9 | 1 | 21 | 19759
5879 | 2016 | 9 | 1 | 22 | 17788
5880 | 2016 | 9 | 1 | 23 | 16935
5881 | 2016 | 9 | 2 | 0 | 15831
5882 | 2016 | 9 | 2 | 1 | 15010
5883 | 2016 | 9 | 2 | 2 | 14609
5884 | 2016 | 9 | 2 | 3 | 14459
5885 | 2016 | 9 | 2 | 4 | 15257
5886 | 2016 | 9 | 2 | 5 | 16834
5887 | 2016 | 9 | 2 | 6 | 17614
5888 | 2016 | 9 | 2 | 7 | 18702
5889 | 2016 | 9 | 2 | 8 | 19564
5890 | 2016 | 9 | 2 | 9 | 20307
5891 | 2016 | 9 | 2 | 10 | 21805
5892 | 2016 | 9 | 2 | 11 | 23010
5893 | 2016 | 9 | 2 | 12 | 23546
5894 | 2016 | 9 | 2 | 13 | 23960
5895 | 2016 | 9 | 2 | 14 | 23874
5896 | 2016 | 9 | 2 | 15 | 24428
5897 | 2016 | 9 | 2 | 16 | 24365
5898 | 2016 | 9 | 2 | 17 | 23441
5899 | 2016 | 9 | 2 | 18 | 22245
5900 | 2016 | 9 | 2 | 19 | 21306
5901 | 2016 | 9 | 2 | 20 | 19845
5902 | 2016 | 9 | 2 | 21 | 18256
5903 | 2016 | 9 | 2 | 22 | 16557
5904 | 2016 | 9 | 2 | 23 | 15234
5905 | 2016 | 9 | 3 | 0 | 14266
5906 | 2016 | 9 | 3 | 1 | 13448
5907 | 2016 | 9 | 3 | 2 | 13075
5908 | 2016 | 9 | 3 | 3 | 12738
5909 | 2016 | 9 | 3 | 4 | 12886
5910 | 2016 | 9 | 3 | 5 | 12992
5911 | 2016 | 9 | 3 | 6 | 13526
5912 | 2016 | 9 | 3 | 7 | 14372
5913 | 2016 | 9 | 3 | 8 | 16004
5914 | 2016 | 9 | 3 | 9 | 17160
5915 | 2016 | 9 | 3 | 10 | 18307
5916 | 2016 | 9 | 3 | 11 | 19293
5917 | 2016 | 9 | 3 | 12 | 20141
5918 | 2016 | 9 | 3 | 13 | 20758
5919 | 2016 | 9 | 3 | 14 | 20785
5920 | 2016 | 9 | 3 | 15 | 20812
5921 | 2016 | 9 | 3 | 16 | 20688
5922 | 2016 | 9 | 3 | 17 | 20239
5923 | 2016 | 9 | 3 | 18 | 19783
5924 | 2016 | 9 | 3 | 19 | 19418
5925 | 2016 | 9 | 3 | 20 | 18131
5926 | 2016 | 9 | 3 | 21 | 16698
5927 | 2016 | 9 | 3 | 22 | 15117
5928 | 2016 | 9 | 3 | 23 | 14209
5929 | 2016 | 9 | 4 | 0 | 13427
5930 | 2016 | 9 | 4 | 1 | 13232
5931 | 2016 | 9 | 4 | 2 | 12842
5932 | 2016 | 9 | 4 | 3 | 12710
5933 | 2016 | 9 | 4 | 4 | 13040
5934 | 2016 | 9 | 4 | 5 | 12891
5935 | 2016 | 9 | 4 | 6 | 12787
5936 | 2016 | 9 | 4 | 7 | 13671
5937 | 2016 | 9 | 4 | 8 | 14952
5938 | 2016 | 9 | 4 | 9 | 15971
5939 | 2016 | 9 | 4 | 10 | 17215
5940 | 2016 | 9 | 4 | 11 | 18413
5941 | 2016 | 9 | 4 | 12 | 19575
5942 | 2016 | 9 | 4 | 13 | 20871
5943 | 2016 | 9 | 4 | 14 | 21652
5944 | 2016 | 9 | 4 | 15 | 21939
5945 | 2016 | 9 | 4 | 16 | 21973
5946 | 2016 | 9 | 4 | 17 | 21611
5947 | 2016 | 9 | 4 | 18 | 21100
5948 | 2016 | 9 | 4 | 19 | 20771
5949 | 2016 | 9 | 4 | 20 | 19697
5950 | 2016 | 9 | 4 | 21 | 18223
5951 | 2016 | 9 | 4 | 22 | 16992
5952 | 2016 | 9 | 4 | 23 | 15872
5953 | 2016 | 9 | 5 | 0 | 15118
5954 | 2016 | 9 | 5 | 1 | 14394
5955 | 2016 | 9 | 5 | 2 | 13828
5956 | 2016 | 9 | 5 | 3 | 13743
5957 | 2016 | 9 | 5 | 4 | 13931
5958 | 2016 | 9 | 5 | 5 | 13821
5959 | 2016 | 9 | 5 | 6 | 13804
5960 | 2016 | 9 | 5 | 7 | 15291
5961 | 2016 | 9 | 5 | 8 | 16863
5962 | 2016 | 9 | 5 | 9 | 18890
5963 | 2016 | 9 | 5 | 10 | 20670
5964 | 2016 | 9 | 5 | 11 | 21955
5965 | 2016 | 9 | 5 | 12 | 23039
5966 | 2016 | 9 | 5 | 13 | 23636
5967 | 2016 | 9 | 5 | 14 | 24277
5968 | 2016 | 9 | 5 | 15 | 24697
5969 | 2016 | 9 | 5 | 16 | 24496
5970 | 2016 | 9 | 5 | 17 | 24048
5971 | 2016 | 9 | 5 | 18 | 23661
5972 | 2016 | 9 | 5 | 19 | 23513
5973 | 2016 | 9 | 5 | 20 | 22314
5974 | 2016 | 9 | 5 | 21 | 20929
5975 | 2016 | 9 | 5 | 22 | 19448
5976 | 2016 | 9 | 5 | 23 | 17721
5977 | 2016 | 9 | 6 | 0 | 16650
5978 | 2016 | 9 | 6 | 1 | 15837
5979 | 2016 | 9 | 6 | 2 | 15571
5980 | 2016 | 9 | 6 | 3 | 15798
5981 | 2016 | 9 | 6 | 4 | 16747
5982 | 2016 | 9 | 6 | 5 | 18433
5983 | 2016 | 9 | 6 | 6 | 19801
5984 | 2016 | 9 | 6 | 7 | 21055
5985 | 2016 | 9 | 6 | 8 | 22135
5986 | 2016 | 9 | 6 | 9 | 23930
5987 | 2016 | 9 | 6 | 10 | 25107
5988 | 2016 | 9 | 6 | 11 | 26654
5989 | 2016 | 9 | 6 | 12 | 27239
5990 | 2016 | 9 | 6 | 13 | 27626
5991 | 2016 | 9 | 6 | 14 | 27682
5992 | 2016 | 9 | 6 | 15 | 28188
5993 | 2016 | 9 | 6 | 16 | 27987
5994 | 2016 | 9 | 6 | 17 | 27456
5995 | 2016 | 9 | 6 | 18 | 26859
5996 | 2016 | 9 | 6 | 19 | 26394
5997 | 2016 | 9 | 6 | 20 | 25112
5998 | 2016 | 9 | 6 | 21 | 23330
5999 | 2016 | 9 | 6 | 22 | 21481 |  | Data: NOx Ozone Season (lbs)
6000 | 2016 | 9 | 6 | 23 | 20129 | [9 empty] | 1: Load Bin Medians
6001 | 2016 | 9 | 7 | 0 | 19154 |  | State | County | Lat | Lon | FuelType | ORISPL Code | Unit Code | Full Unit Name | 828 | 1617 | 2407 | 3197 | 3986 | 4776 | 5565 | 6355 | 7144 | 8420 | 9718 | 10631 | 11297 | 11787 | 12231 | 12650 | 12952 | 13267 | 13588 | 13897 | 14212 | 14511 | 14811 | 15097 | 15381 | 15648 | 15923 | 16199 | 16469 | 16749 | 17023 | 17323 | 17617 | 17911 | 18255 | 18627 | 19044 | 19515 | 19983 | 20469 | 21057 | 21739 | 22523 | 23646 | 24876 | 26240 | 27610 | 29612 | 32036 | 34168 | 36203 | 37829 | 39455 | 41080 | 42706 | 44332 | 45958 | 47584
6002 | 2016 | 9 | 7 | 1 | 18582 |  | TX | Hutchinson | 35.6957 | -101.36 | Gas | 55064 | 2 | Blackhawk Station 002 | 4.5232 | 9.8288 | 14.8458 | 18.7436 | 23.9575 | 29.9119 | 33.2493 | 39.0876 | 44.0794 | 62.3596 | 58.5929 | 59.5847 | 58.2781 | 56.2823 | 58.7799 | 58.4036 | 57.3519 | 59.1289 | 58.8033 | 58.31 | 59.3141 | 56.6803 | 58.8031 | 60.5464 | 57.4992 | 58.0605 | 58.8529 | 58.9944 | 57.6977 | 57.7386 | 59.8107 | 57.7084 | 58.4589 | 57.5086 | 56.6409 | 57.2941 | 58.1009 | 57.2139 | 58.9302 | 57.0797 | 57.3499 | 57.8874 | 58.3294 | 57.8756 | 57.564 | 57.7939 | 57.4001 | 58.1275 | 58.8936 | 56.8898 | 50.8471 | 43.3467 | 33.5814 | 27.9993 | 21.7501 | 15.4526 | 6.6864 | 0
6003 | 2016 | 9 | 7 | 2 | 18005 |  | TX | Hutchinson | 35.6957 | -101.36 | Gas | 55064 | 1 | Blackhawk Station 001 | 5.2913 | 8.1904 | 12.4102 | 16.3589 | 21.383 | 25.4457 | 29.205 | 33.967 | 36.0955 | 42.196 | 49.0804 | 48.4692 | 54.8417 | 53.449 | 54.0353 | 58.154 | 55.0243 | 57.371 | 56.4504 | 56.617 | 56.2267 | 57.6363 | 55.9001 | 56.1451 | 55.711 | 54.5682 | 58.1847 | 59.0622 | 58.7681 | 61.1235 | 62.0931 | 59.3717 | 58.5874 | 59.2851 | 56.7838 | 61.4102 | 60.2333 | 60.1683 | 60.0466 | 60.531 | 59.8223 | 59.9009 | 62.0429 | 61.1852 | 61.5274 | 61.2526 | 61.2903 | 61.3485 | 61.6452 | 61.6553 | 63.2556 | 64.243 | 65.8917 | 66.7762 | 67.8916 | 69.4267 | 71.0063 | 72.135
6004 | 2016 | 9 | 7 | 3 | 18061 |  | TX | Harrison | 32.4607 | -94.4852 | Coal | 7902 | 1 | H W Pirkey Power Plant 1 | 79.9137 | 153.3069 | 223.7822 | 300.804 | 381.6978 | 455.454 | 523.0633 | 598.5851 | 655.5561 | 1020.46 | 907.8281 | 926.9658 | 930.8294 | 890.7264 | 906.8152 | 901.1221 | 881.2132 | 877.2349 | 905.2675 | 934.9279 | 885.9144 | 861.4718 | 883.8048 | 887.0389 | 906.2107 | 938.5169 | 948.7086 | 895.8236 | 962.3579 | 953.2291 | 952.2536 | 952.6073 | 978.9337 | 959.5603 | 937.0452 | 921.7196 | 922.8126 | 945.873 | 904.0135 | 958.0053 | 892.1295 | 983.4418 | 994.102 | 991.6497 | 978.415 | 967.5053 | 996.2568 | 1013.0142 | 1011.7875 | 987.2624 | 994.5348 | 1001.796 | 1016.4544 | 1021.5606 | 1026.6668 | 1027.9138 | 1036.9754 | 1044.4196
6005 | 2016 | 9 | 7 | 4 | 18388 |  | LA | Acadia | 30.4284 | -92.4112 | Gas | 55173 | CT3 | Acadia Power Station CT3 | 1.0946 | 1.7749 | 2.5326 | 3.7427 | 4.7158 | 5.4818 | 6.3338 | 7.279 | 8.9055 | 10.3943 | 12.8642 | 12.5754 | 11.2522 | 11.6703 | 12.1449 | 11.7727 | 11.8687 | 12.895 | 13.0347 | 12.7416 | 13.6991 | 14.0018 | 14.201 | 13.9925 | 12.6717 | 13.4976 | 13.2063 | 13.0728 | 13.3298 | 13.5357 | 13.9402 | 13.533 | 13.9608 | 13.5394 | 14.4393 | 13.778 | 13.8852 | 14.2643 | 13.9718 | 13.116 | 14.04 | 14.3175 | 13.7681 | 13.3148 | 12.3518 | 12.5723 | 13.1569 | 10.9033 | 8.1845 | 4.8737 | 5.5789 | 6.0807 | 5.7247 | 5.7084 | 4.782 | 3.4687 | 2.0554 | 0
6006 | 2016 | 9 | 7 | 5 | 20237 |  | MO | Platte | 39.4472 | -94.98 | Coal | 6065 | 1 | Iatan 1 | 25.2266 | 42.728 | 71.3866 | 97.0264 | 109.6722 | 140.2149 | 163.741 | 185.8018 | 205.3324 | 243.038 | 307.0276 | 323.923 | 353.3461 | 353.6798 | 393.4167 | 398.8161 | 419.1368 | 417.5306 | 421.2608 | 438.5829 | 431.1248 | 440.9222 | 437.3904 | 452.7521 | 449.1731 | 462.6184 | 451.7787 | 460.7431 | 465.2938 | 470.407 | 474.6093 | 458.5518 | 471.6989 | 464.3633 | 485.9714 | 473.4189 | 487.9034 | 496.494 | 485.1404 | 486.6249 | 501.5346 | 479.5342 | 447.3584 | 472.8743 | 484.9134 | 488.2619 | 478.8287 | 507.5681 | 519.598 | 523.2552 | 527.3501 | 530.6491 | 534.4605 | 536.0548 | 542.7326 | 535.603 | 544.0733 | 553.9551
6007 | 2016 | 9 | 7 | 6 | 20755 |  | LA | Rapides | 31.395 | -92.7167 | Oil | 6190 | 2017-03-02 | Brame Energy Center 3-2 | 4.1056 | 11.0972 | 14.437 | 19.889 | 22.6223 | 29.6929 | 33.8825 | 39.6139 | 42.3203 | 72.6453 | 63.3395 | 56.325 | 64.943 | 67.3043 | 72.3866 | 71.7016 | 71.6419 | 76.7508 | 75.8941 | 71.2299 | 80.4725 | 79.4748 | 84.5553 | 90.1247 | 78.2588 | 81.097 | 85.8628 | 85.7555 | 94.162 | 91.5379 | 88.1065 | 90.2213 | 97.3035 | 98.4297 | 104.034 | 94.3237 | 106.5587 | 104.0814 | 105.6557 | 116.6229 | 119.6856 | 108.7588 | 128.1908 | 132.0575 | 126.0236 | 130.4683 | 122.1405 | 128.0125 | 129.6535 | 145.5414 | 147.8456 | 153.4701 | 153.0664 | 157.1646 | 160.3801 | 160.6171 | 166.5563 | 168.284
6008 | 2016 | 9 | 7 | 7 | 21226 |  | LA | Acadia | 30.4284 | -92.4112 | Gas | 55173 | CT4 | Acadia Power Station CT4 | 0.8576 | 1.6297 | 2.8842 | 3.9645 | 4.5264 | 6.0075 | 6.5176 | 7.8745 | 8.3767 | 13.9106 | 12.6697 | 12.2511 | 11.2037 | 12.4259 | 12.5249 | 12.9935 | 12.1161 | 12.9733 | 13.2891 | 12.9156 | 14.487 | 14.022 | 15.2225 | 14.6754 | 13.4708 | 14.2829 | 13.7559 | 13.6395 | 14.304 | 13.8183 | 15.0798 | 14.9316 | 15.5193 | 15.1266 | 15.1566 | 15.3485 | 15.6083 | 15.8005 | 15.8906 | 15.2724 | 16.1314 | 16.95 | 16.8803 | 17.0573 | 16.4764 | 17.1808 | 17.4955 | 17.5397 | 17.2659 | 17.9397 | 18.2466 | 18.7159 | 19.0145 | 19.3694 | 19.9046 | 20.2937 | 20.7798 | 21.1895
6009 | 2016 | 9 | 7 | 8 | 22476 |  | LA | Caddo | 32.5181 | -93.7611 | Gas | 1416 | CTG-6B | Arsenal Hill Power Plant CTG-6B | 1.1109 | 1.6036 | 2.5546 | 3.5669 | 4.6692 | 5.2283 | 6.5264 | 7.3124 | 8.1778 | 13.3937 | 11.0497 | 11.3963 | 11.4276 | 12.259 | 13.1897 | 13.2625 | 12.8736 | 14.1627 | 13.5704 | 13.8321 | 14.3438 | 14.3424 | 14.5329 | 14.1445 | 13.4307 | 14.0383 | 13.2579 | 13.6972 | 12.3621 | 13.7175 | 14.5321 | 14.1825 | 14.5775 | 13.2451 | 14.1182 | 13.5573 | 13.8487 | 14.2328 | 14.3408 | 14.6073 | 14.1336 | 14.843 | 14.6416 | 16.4526 | 16.9316 | 17.777 | 18.17 | 18.0253 | 17.9972 | 17.7307 | 15.4601 | 13.2182 | 10.8018 | 8.8335 | 7.0054 | 4.4723 | 2.0346 | 0
6010 | 2016 | 9 | 7 | 9 | 23951 |  | LA | Caddo | 32.5181 | -93.7611 | Gas | 1416 | CTG-6A | Arsenal Hill Power Plant CTG-6A | 1.0123 | 1.923 | 2.7137 | 4.4372 | 4.6045 | 6.004 | 7.1484 | 7.7805 | 8.4455 | 12.1213 | 11.9118 | 11.8148 | 11.9898 | 12.9825 | 13.6161 | 14.2023 | 13.6064 | 14.2358 | 14.2597 | 14.1344 | 14.7181 | 14.3605 | 13.5415 | 14.1505 | 14.2402 | 13.662 | 13.5754 | 13.1647 | 12.1632 | 14.2548 | 13.9181 | 13.5337 | 14.8375 | 13.3393 | 13.8918 | 12.3293 | 13.2771 | 14.4502 | 14.0615 | 14.0812 | 13.93 | 15.3125 | 14.724 | 16.7953 | 17.202 | 18.2449 | 18.5168 | 18.395 | 18.4616 | 18.7403 | 16.6869 | 14.038 | 11.5192 | 9.5069 | 7.4958 | 4.6581 | 2.494 | 0
6011 | 2016 | 9 | 7 | 10 | 24868 |  | KS | Linn | 38.3472 | -94.6389 | Coal | 1241 | 2 | La Cygne 2 | 37.5788 | 66.2846 | 109.1177 | 139.0199 | 159.8645 | 200.0933 | 216.9823 | 255.0377 | 292.6547 | 442.208 | 407.7873 | 397.7589 | 406.0841 | 412.9565 | 416.9212 | 415.682 | 414.6916 | 383.7361 | 393.6139 | 415.7884 | 399.7742 | 394.5032 | 416.8336 | 396.2724 | 420.2929 | 447.9104 | 450.9286 | 442.9219 | 452.0181 | 484.492 | 463.2481 | 470.5407 | 475.6148 | 487.2481 | 480.7024 | 450.1355 | 459.9413 | 479.079 | 471.2958 | 502.8966 | 496.1692 | 559.0273 | 578.2693 | 602.8139 | 619.4997 | 624.6951 | 641.4202 | 654.8209 | 650.3179 | 655.0462 | 651.8625 | 657.8166 | 656.372 | 659.7028 | 660.6787 | 663.5688 | 663.5965 | 665.2888
6012 | 2016 | 9 | 7 | 11 | 25684 |  | LA | Rapides | 31.395 | -92.7167 | Oil | 6190 | 2017-03-01 | Brame Energy Center 3-1 | 3.9623 | 8.4882 | 11.1814 | 14.7197 | 17.2395 | 21.5436 | 24.3076 | 28.5487 | 32.3929 | 50.789 | 45.8726 | 55.0227 | 59.0596 | 60.5426 | 57.5476 | 62.0114 | 64.2321 | 69.8295 | 68.8455 | 64.2742 | 69.77 | 68.315 | 75.5478 | 83.0319 | 69.5244 | 72.3776 | 73.0451 | 82.1619 | 83.6968 | 83.0223 | 86.0027 | 82.4234 | 85.8231 | 84.2502 | 82.8079 | 92.1792 | 91.1903 | 98.2358 | 98.6361 | 102.2376 | 105.7416 | 114.3767 | 115.7328 | 123.3736 | 115.0703 | 120.2232 | 110.7239 | 120.8223 | 129.011 | 145.8464 | 143.5124 | 143.6181 | 145.0297 | 144.4101 | 146.0325 | 144.7662 | 142.8416 | 145.228
6013 | 2016 | 9 | 7 | 12 | 26899 |  | OK | McClain | 35.2979 | -97.5896 | Gas | 55457 | CT2 | McClain Energy Facility CT2 | 1.4101 | 4.6232 | 6.2722 | 9.2133 | 11.3012 | 12.9907 | 14.3075 | 18.0383 | 20.0129 | 7.3288 | 25.6993 | 33.0072 | 35.6683 | 35.7324 | 37.7055 | 39.3129 | 33.9934 | 34.3924 | 36.8752 | 38.456 | 38.3623 | 36.8687 | 36.269 | 37.0611 | 38.9172 | 38.836 | 38.3325 | 37.1128 | 38.8646 | 36.6473 | 37.5759 | 36.5217 | 40.0383 | 33.5558 | 36.1783 | 33.628 | 36.683 | 38.6751 | 36.9563 | 36.7024 | 34.9205 | 39.2766 | 36.1166 | 40.6783 | 42.431 | 46.0875 | 47.7544 | 48.2213 | 48.4596 | 48.3364 | 42.3451 | 35.9975 | 31.1297 | 24.472 | 18.5108 | 11.9973 | 5.9717 | 0
6014 | 2016 | 9 | 7 | 13 | 27438 |  | OK | McClain | 35.2979 | -97.5896 | Gas | 55457 | CT1 | McClain Energy Facility CT1 | 1.6232 | 3.5007 | 6.743 | 8.9255 | 10.8621 | 12.2369 | 15.2279 | 17.241 | 21.0686 | 7.8177 | 25.8678 | 31.4936 | 36.1652 | 35.9045 | 36.8098 | 36.3011 | 31.996 | 34.3445 | 34.9528 | 37.0211 | 36.4361 | 35.0637 | 34.9579 | 35.2382 | 37.7506 | 37.2147 | 37.8456 | 35.571 | 36.4723 | 34.3413 | 35.2345 | 35.2177 | 37.7294 | 30.9959 | 35.4793 | 32.6989 | 34.8725 | 35.454 | 35.3522 | 32.8004 | 33.5264 | 36.4448 | 35.6562 | 41.949 | 43.7717 | 47.5576 | 49.1883 | 49.9767 | 49.9884 | 49.9387 | 43.6912 | 37.3163 | 31.948 | 25.3085 | 18.935 | 11.557 | 6.1712 | 0
6015 | 2016 | 9 | 7 | 14 | 27476 |  | AR | Hempstead | 33.6497 | -93.8119 | Coal | 56564 | SN-01 | John W. Turk Jr. Power Plant SN-01 | 7.4718 | 17.9007 | 26.2648 | 37.9247 | 44.9938 | 51.5861 | 66.9362 | 71.1004 | 79.6117 | 104.8494 | 112.9485 | 126.6962 | 131.3795 | 130.712 | 127.7121 | 127.663 | 132.0639 | 132.6163 | 130.0739 | 136.3465 | 131.2729 | 130.5532 | 136.7781 | 139.6093 | 142.2736 | 134.0892 | 143.2103 | 140.8126 | 152.549 | 155.3002 | 147.8155 | 148.0491 | 142.3824 | 161.22 | 152.9079 | 162.7611 | 162.5065 | 160.5128 | 164.8028 | 159.3215 | 174.621 | 175.3673 | 173.7144 | 196.3043 | 202.5915 | 207.5377 | 210.6897 | 205.6883 | 209.5577 | 201.2863 | 202.2934 | 205.1806 | 206.0481 | 212.2332 | 214.9896 | 217.9438 | 219.5753 | 222.7585
6016 | 2016 | 9 | 7 | 15 | 27649 |  | TX | Harrison | 32.4472 | -94.6917 | Gas | 55176 | 2 | Eastman Cogeneration Facility 2 | 1.7931 | 3.1439 | 4.5853 | 6.8627 | 9.4033 | 10.398 | 12.4565 | 13.9247 | 16.4191 | 21.654 | 21.6493 | 23.1467 | 24.0198 | 24.2277 | 25.2825 | 24.1442 | 25.2646 | 25.5223 | 24.0826 | 26.0403 | 26.83 | 27.4241 | 28.62 | 29.525 | 28.2203 | 29.0208 | 28.5417 | 31.1672 | 29.5366 | 29.6747 | 30.3069 | 30.2476 | 31.2993 | 32.5768 | 33.5454 | 31.6999 | 32.4938 | 33.0172 | 35.9138 | 34.427 | 37.5078 | 34.5569 | 35.2981 | 36.8626 | 37.9311 | 42.1648 | 43.5554 | 46.5274 | 46.9518 | 43.7452 | 37.8883 | 32.4092 | 27.0129 | 22.2894 | 18.326 | 10.9287 | 5.5453 | 0
6017 | 2016 | 9 | 7 | 16 | 27772 |  | MO | Scott | 36.8791 | -89.6209 | Coal | 6768 | 1 | Sikeston 1 | 12.874 | 24.8833 | 37.8274 | 53.5498 | 56.7353 | 77.276 | 86.9356 | 100.3981 | 109.8739 | 54.2662 | 147.542 | 174.4541 | 182.9247 | 183.5439 | 193.0615 | 193.1052 | 199.674 | 190.276 | 210.9712 | 201.8168 | 202.4072 | 204.5765 | 210.012 | 209.3259 | 204.6667 | 214.0407 | 208.2789 | 213.2714 | 199.9391 | 219.0199 | 218.8353 | 204.6437 | 193.6736 | 214.7039 | 211.9145 | 231.1698 | 221.8363 | 227.0513 | 235.7661 | 235.987 | 258.4062 | 254.471 | 255.626 | 260.6956 | 258.3576 | 263.2083 | 274.5062 | 271.0539 | 282.9634 | 280.2656 | 279.6472 | 280.7869 | 281.662 | 283.1001 | 283.6501 | 283.8166 | 284.343 | 285.502
6018 | 2016 | 9 | 7 | 17 | 27564 |  | TX | Potter | 35.2972 | -101.7475 | Coal | 6193 | 063B | Harrington Station 063B | 18.0883 | 38.3621 | 63.9017 | 77.5772 | 92.1691 | 109.6688 | 128.011 | 155.1433 | 162.4728 | 259.2706 | 229.0323 | 235.9642 | 245.8567 | 244.6339 | 251.9086 | 245.8518 | 255.0909 | 222.0669 | 250.8592 | 275.4405 | 250.1274 | 253.6579 | 307.8113 | 284.7134 | 321.896 | 297.9554 | 323.6163 | 344.3255 | 382.879 | 333.1043 | 327.989 | 383.2931 | 366.1753 | 386.033 | 391.7619 | 391.0452 | 385.5453 | 407.2284 | 423.7244 | 411.9784 | 446.6717 | 421.4344 | 425.3491 | 425.9354 | 429.7665 | 472.8252 | 490.5198 | 492.8663 | 478.5647 | 570.4502 | 578.8296 | 591.2772 | 601.6241 | 610.6218 | 618.4248 | 635.2971 | 641.868 | 651.6535
6019 | 2016 | 9 | 7 | 18 | 27166 |  | LA | Acadia | 30.4284 | -92.4112 | Gas | 55173 | CT1 | Acadia Power Station CT1 | 0.4806 | 0.95695 | 1.6795 | 2.1483 | 2.3851 | 3.1855 | 3.5158 | 4.4219 | 4.5868 | 4.5487 | 6.314 | 9.7071 | 9.5012 | 10.4126 | 10.0092 | 9.7009 | 11.1671 | 11.1638 | 11.7827 | 11.2454 | 12.1037 | 12.2784 | 12.135 | 12.6413 | 12.6868 | 12.175 | 12.408 | 12.2106 | 11.703 | 12.5923 | 13.0381 | 12.0388 | 12.0747 | 11.6669 | 11.9324 | 12.608 | 12.8384 | 13.2897 | 13.4371 | 14.5366 | 14.6831 | 14.0124 | 13.8551 | 13.8393 | 14.4841 | 14.7413 | 14.5855 | 14.5974 | 15.2875 | 16.769 | 17.036 | 17.385 | 17.832 | 18.111 | 18.504 | 18.766 | 19.156 | 19.5
6020 | 2016 | 9 | 7 | 19 | 26941 |  | OK | Wagoner | 36.0119 | -95.6967 | Gas | 55225 | CTG-4 | Oneta Energy Center CTG-4 | 1.8706 | 4.1876 | 6.5957 | 7.4289 | 9.299 | 12.4614 | 15.2951 | 17.8546 | 19.7283 | 5.9545 | 27.4581 | 31.1902 | 32.0985 | 40.0609 | 42.2177 | 40.8862 | 37.1576 | 39.8462 | 39.5519 | 40.4551 | 42.4554 | 42.1708 | 42.6426 | 44.0452 | 42.4442 | 44.8739 | 43.2472 | 47.3965 | 44.5482 | 44.3507 | 47.4168 | 46.7513 | 50.9786 | 48.8327 | 49.0518 | 53.5206 | 48.8945 | 53.0015 | 52.9101 | 53.9672 | 54.7816 | 57.2056 | 54.3564 | 55.6445 | 56.8482 | 58.1586 | 57.9092 | 58.7856 | 59.8962 | 60.0445 | 61.4436 | 63.4267 | 64.9042 | 66.7123 | 68.0784 | 69.9079 | 71.7173 | 73.24
6021 | 2016 | 9 | 7 | 20 | 25657 |  | KS | Linn | 38.3472 | -94.6389 | Coal | 1241 | 1 | La Cygne 1 | 20.3284 | 30.1876 | 50.3504 | 78.54 | 91.236 | 106.5682 | 123.3513 | 140.0828 | 163.7733 | 120.0209 | 224.6414 | 212.5363 | 275.3641 | 280.8067 | 274.7112 | 286.5587 | 336.4094 | 312.6051 | 316.4395 | 324.2451 | 336.0251 | 348.3759 | 349.1026 | 356.2924 | 374.1839 | 388.6174 | 376.9037 | 403.9522 | 401.646 | 426.0627 | 433.2294 | 419.2337 | 406.403 | 421.4871 | 444.9508 | 475.8383 | 480.7784 | 471.9661 | 492.1237 | 504.4051 | 503.4195 | 492.341 | 519.988 | 501.5315 | 521.2669 | 529.9751 | 524.3942 | 540.0698 | 527.6336 | 562.9414 | 566.9628 | 568.9248 | 568.9211 | 570.5606 | 572.663 | 576.4542 | 577.5952 | 577.4595
6022 | 2016 | 9 | 7 | 21 | 23841 |  | TX | Harrison | 32.4472 | -94.6917 | Gas | 55176 | 1 | Eastman Cogeneration Facility 1 | 1.5073 | 3.771 | 4.8291 | 7.1668 | 9.1265 | 9.658 | 13.4047 | 14.195 | 13.782 | 24.2691 | 20.4544 | 19.7179 | 22.4657 | 19.2931 | 21.9854 | 22.5598 | 21.1089 | 24.3349 | 23.2665 | 23.905 | 23.9168 | 27.1991 | 28.1514 | 28.5807 | 27.7996 | 26.7571 | 30.7176 | 31.0931 | 27.7387 | 28.8586 | 30.7125 | 31.6335 | 32.2401 | 33.0175 | 33.0144 | 33.542 | 30.3907 | 32.127 | 36.9798 | 37.2527 | 37.2917 | 39.5098 | 34.9357 | 36.8192 | 38.6159 | 40.4968 | 42.4271 | 44.8801 | 43.6385 | 41.1535 | 36.8831 | 30.9272 | 27.1699 | 20.0511 | 15.699 | 10.9303 | 6.1638 | 0
6023 | 2016 | 9 | 7 | 22 | 22095 |  | MO | Platte | 39.4472 | -94.98 | Coal | 6065 | 2 | Iatan 2 | 11.1062 | 30.2292 | 39.1784 | 52.3295 | 64.6788 | 84.3063 | 95.9555 | 104.1563 | 126.4398 | 257.0465 | 177.2519 | 182.0399 | 182.3538 | 238.058 | 225.801 | 231.9046 | 215.7649 | 203.8261 | 231.1371 | 244.3415 | 255.3912 | 255.1493 | 243.7345 | 254.0577 | 283.3661 | 277.346 | 273.3064 | 272.8008 | 263.513 | 267.2379 | 270.2916 | 301.6367 | 297.1163 | 290.7684 | 296.5056 | 258.4396 | 291.1879 | 285.7976 | 278.5198 | 297.6554 | 271.4037 | 388.216 | 405.0778 | 427.8677 | 435.2148 | 462.8076 | 484.0386 | 486.5286 | 486.6329 | 486.2573 | 486.2573 | 487.2522 | 486.8 | 486.8 | 486.8 | 486.8 | 487.8854 | 488.8803
6024 | 2016 | 9 | 7 | 23 | 20785 |  | OK | Wagoner | 36.0119 | -95.6967 | Gas | 55225 | CTG-3 | Oneta Energy Center CTG-3 | 2.1045 | 5.2643 | 5.9231 | 8.3341 | 10.5603 | 12.0622 | 14.2209 | 16.5587 | 19.6348 | 22.1108 | 24.4573 | 29.583 | 33.901 | 38.351 | 37.2922 | 37.4437 | 38.3203 | 39.0374 | 37.4092 | 38.3952 | 41.0911 | 41.1299 | 41.5421 | 42.7748 | 42.1903 | 43.3891 | 39.291 | 47.0224 | 42.358 | 46.2215 | 46.0025 | 45.6795 | 48.6219 | 46.9576 | 47.5629 | 50.9808 | 53.1008 | 53.1252 | 54.302 | 55.4326 | 53.7541 | 53.1741 | 54.7876 | 53.5474 | 55.8432 | 57.6119 | 57.6333 | 58.9288 | 59.8269 | 60.6607 | 61.5961 | 62.5996 | 63.4778 | 64.5284 | 65.1876 | 66.2705 | 67.2095 | 68
6025 | 2016 | 9 | 8 | 0 | 19301 |  | LA | Acadia | 30.4284 | -92.4112 | Gas | 55173 | CT2 | Acadia Power Station CT2 | 0.32435 | 0.8334 | 1.4438 | 1.5524 | 1.9838 | 2.3731 | 2.8109 | 3.0778 | 3.9747 | 2.0235 | 5.7012 | 8.9548 | 9.4632 | 10.4159 | 9.9081 | 9.8127 | 10.5318 | 10.5104 | 10.2939 | 10.608 | 11.7223 | 11.4529 | 11.2683 | 11.8777 | 12.4718 | 11.7964 | 12.3143 | 11.7191 | 11.7276 | 12.3422 | 12.3425 | 11.1936 | 11.3905 | 11.6418 | 11.7184 | 12.709 | 12.4242 | 12.947 | 13.5136 | 14.3284 | 14.7111 | 13.7898 | 13.6273 | 14.1375 | 14.5163 | 14.9517 | 14.3348 | 14.2747 | 14.9363 | 16.7092 | 17.0764 | 17.2906 | 17.5306 | 17.9056 | 18.208 | 18.4774 | 18.703 | 19
6026 | 2016 | 9 | 8 | 1 | 18632 |  | OK | Oklahoma | 35.6853 | -97.2242 | Gas | 55463 | CT-01 | Redbud Power Plant CT-01 | 0.8106 | 1.5336 | 2.8699 | 3.5013 | 4.7376 | 4.9011 | 6.0729 | 7.1511 | 8.0838 | 10.5148 | 11.818 | 13.6484 | 9.5406 | 11.7429 | 12.9494 | 13.8473 | 14.0071 | 14.7337 | 14.0218 | 16.4851 | 16.1339 | 16.8784 | 18.3641 | 17.0309 | 17.9201 | 18.0411 | 17.7408 | 17.9938 | 16.8671 | 17.8337 | 19.0481 | 18.6516 | 20.4282 | 19.8072 | 18.9596 | 20.1258 | 20.0731 | 21.1361 | 20.655 | 20.3944 | 20.5768 | 21.4445 | 21.9578 | 23.2489 | 23.7503 | 24.6663 | 25.2609 | 25.2962 | 25.2631 | 26.1467 | 26.2123 | 26.4189 | 26.4094 | 26.5605 | 26.7166 | 26.7608 | 26.8812 | 27
6027 | 2016 | 9 | 8 | 2 | 18388 |  | NM | Lea | 32.7131 | -103.3533 | Gas | 2454 | 122B | Cunningham 122B | 7.4183 | 14.8028 | 21.2446 | 32.2049 | 38.2947 | 47.2751 | 56.0307 | 64.863 | 69.91 | 95.5413 | 98.5494 | 121.5256 | 127.3465 | 121.3388 | 123.6794 | 115.704 | 118.9218 | 142.4663 | 129.4486 | 127.9752 | 132.6175 | 138.9677 | 120.6553 | 133.1681 | 138.4804 | 136.849 | 125.1443 | 145.0653 | 129.2308 | 132.4041 | 136.4261 | 148.5267 | 140.6186 | 141.4766 | 151.7971 | 144.9116 | 154.1357 | 143.7985 | 150.567 | 152.0677 | 151.0866 | 139.2312 | 150.0743 | 146.0187 | 146.8071 | 162.7798 | 171.3458 | 213.1212 | 218.3459 | 214.9234 | 241.5899 | 265.1082 | 292.7848 | 313.674 | 337.7601 | 364.8115 | 391.6758 | 417.6375
6028 | 2016 | 9 | 8 | 3 | 18767 |  | TX | Lamb | 34.1847 | -102.5686 | Coal | 6194 | 172B | Tolk Station 172B | 16.899 | 42.4258 | 54.3366 | 87.695 | 98.2819 | 112.0657 | 149.3242 | 167.0403 | 190.7729 | 312.8208 | 297.865 | 314.3917 | 319.0664 | 317.744 | 336.2717 | 336.6339 | 356.969 | 352.421 | 374.2982 | 375.5313 | 375.9513 | 409.7674 | 404.8728 | 374.233 | 420.7023 | 411.4328 | 415.2017 | 445.9506 | 480.1009 | 488.4338 | 455.2013 | 512.7941 | 508.9587 | 549.5542 | 537.0872 | 552.0954 | 547.9385 | 567.8769 | 563.7254 | 576.9195 | 605.5177 | 662.8145 | 651.6305 | 673.8696 | 696.706 | 710.1168 | 698.3638 | 694.24 | 652.7636 | 702.8739 | 713.5536 | 723.1158 | 744.4027 | 735.9969 | 751.2375 | 761.8051 | 768.1013 | 778.687
6029 | 2016 | 9 | 8 | 4 | 19800 |  | TX | Potter | 35.2972 | -101.7475 | Coal | 6193 | 062B | Harrington Station 062B | 14.3939 | 39.5243 | 60.7704 | 68.9826 | 79.4658 | 92.0521 | 114.5083 | 130.1427 | 143.7707 | 196.8685 | 207.9194 | 238.8457 | 227.1726 | 230.8853 | 232.347 | 231.1059 | 239.4837 | 250.83 | 280.0691 | 267.7756 | 290.3745 | 279.9718 | 288.1371 | 272.4249 | 292.1467 | 299.7909 | 308.0697 | 309.3352 | 310.2245 | 321.8857 | 341.4373 | 335.2841 | 345.4024 | 344.0204 | 360.3331 | 349.33 | 339.9178 | 366.6885 | 378.165 | 382.6632 | 373.7725 | 366.4586 | 374.9488 | 402.6297 | 434.843 | 460.3998 | 471.4954 | 507.0648 | 504.8466 | 525.069 | 529.6935 | 534.1697 | 541.8299 | 545.4334 | 552.5668 | 557.7044 | 562.9861 | 569.1716
6030 | 2016 | 9 | 8 | 5 | 20761 |  | TX | Yoakum | 32.9728 | -102.7417 | Gas | 55065 | 1 | Mustang Station 1 | 2.0569 | 3.6897 | 6.5262 | 7.986 | 9.8869 | 11.7444 | 12.588 | 16.9135 | 19.7916 | 32.5368 | 25.2265 | 30.3396 | 21.9197 | 25.2846 | 28.9321 | 28.0835 | 27.321 | 29.0079 | 27.4957 | 32.0227 | 32.6289 | 31.3672 | 32.9232 | 29.0281 | 37.8082 | 30.7546 | 32.6286 | 32.628 | 34.4227 | 34.3891 | 37.6257 | 34.9927 | 39.9053 | 39.9373 | 35.6244 | 32.2306 | 34.2913 | 35.2442 | 36.4907 | 37.194 | 36.3598 | 46.0621 | 48.0426 | 54.7238 | 55.7558 | 58.7566 | 59.1731 | 60.7679 | 60.387 | 61.0738 | 59.3476 | 58.5576 | 57.2894 | 56.3347 | 55.274 | 53.9332 | 52.7041 | 51.5545
6031 | 2016 | 9 | 8 | 6 | 21594 |  | MO | Jackson | 39.1306 | -94.4778 | Coal | 2079 | 5A | Hawthorn 5A | 13.5987 | 26.4862 | 43.3381 | 52.6552 | 63.6908 | 86.516 | 95.3674 | 99.5259 | 117.1444 | 84.7253 | 175.0353 | 174.0763 | 163.0594 | 177.4371 | 176.1923 | 203.2262 | 167.1308 | 186.0759 | 190.5608 | 202.315 | 203.5712 | 177.858 | 189.2176 | 218.192 | 183.6195 | 183.9072 | 182.7864 | 185.7622 | 205.6478 | 177.5271 | 201.9797 | 205.0803 | 213.9957 | 220.503 | 208.0053 | 205.0399 | 195.8321 | 214.25 | 205.3234 | 227.8497 | 204.8309 | 271.5095 | 274.3923 | 263.1419 | 261.4353 | 268.6083 | 324.1705 | 333.8295 | 352.6177 | 356.353 | 361.647 | 363.727 | 371.389 | 368.237 | 367.456 | 374.399 | 375.245 | 377.14
6032 | 2016 | 9 | 8 | 7 | 22079 |  | KS | Pottawatomie | 39.2825 | -96.1153 | Coal | 6068 | 1 | Jeffrey Energy Center 1 | 5.7795 | 15.1435 | 23.2915 | 29.3163 | 34.9745 | 43.7872 | 48.7762 | 52.9608 | 70.9253 | 65.1014 | 93.8063 | 113.0008 | 118.657 | 122.4466 | 136.8041 | 135.8425 | 145.8146 | 159.6128 | 162.0766 | 152.0262 | 161.157 | 162.309 | 164.6524 | 170.5807 | 183.8854 | 179.6939 | 191.4235 | 185.2284 | 187.2711 | 188.2686 | 193.1844 | 203.891 | 208.2544 | 214.312 | 219.9719 | 222.2636 | 232.5198 | 224.5685 | 222.4523 | 243.3485 | 241.5856 | 259.7164 | 270.5534 | 264.9038 | 268.381 | 282.1748 | 291.057 | 292.6513 | 303.5462 | 302.8448 | 306.9692 | 310.986 | 308.0458 | 308.8922 | 303.0784 | 306.4532 | 312.7716 | 308.7634
6033 | 2016 | 9 | 8 | 8 | 23584 |  | LA | De Soto | 32.0306 | -93.5692 | Coal | 51 | 1 | Dolet Hills Power Station 1 | 29.9514 | 62.368 | 108.0412 | 117.2874 | 144.816 | 195.9106 | 225.8942 | 264.7091 | 283.1807 | 0 | 370.5329 | 472.6258 | 501.2537 | 557.6253 | 623.7776 | 575.2222 | 641.0663 | 607.6879 | 622.5379 | 668.7728 | 673.4925 | 669.3515 | 637.6765 | 770.7505 | 756.0174 | 750.6012 | 754.1254 | 715.0138 | 777.5834 | 728.4623 | 770.7681 | 738.5514 | 753.5972 | 782.0622 | 761.6403 | 771.6731 | 818.2296 | 807.1359 | 742.9996 | 806.1534 | 771.4851 | 939.4571 | 975.1184 | 990.6626 | 1006.5416 | 1081.6852 | 1086.2711 | 1118.5436 | 1130.1058 | 1201.1504 | 1204.9198 | 1205.7871 | 1208.6938 | 1214.3845 | 1211.9694 | 1219.336 | 1216.2142 | 1224.2034
6034 | 2016 | 9 | 8 | 9 | 24741 |  | OK | Rogers | 36.4317 | -95.7008 | Gas | 2963 | 3301B | Northeastern 3301B | 1.9134 | 5.4965 | 7.9888 | 8.8797 | 11.8385 | 13.9025 | 16.0599 | 18.3639 | 22.0405 | 36.5594 | 28.5969 | 31.0859 | 25.3504 | 30.8819 | 31.6667 | 32.3757 | 35.0535 | 32.3318 | 32.2911 | 32.7809 | 31.9116 | 28.6704 | 32.0995 | 36.8569 | 33.0798 | 32.1441 | 35.898 | 37.0828 | 35.0549 | 38.6615 | 38.8973 | 36.9199 | 41.8071 | 40.4838 | 39.0841 | 38.757 | 40.684 | 42.3529 | 40.1742 | 40.3909 | 38.1729 | 44.5792 | 44.7642 | 44.1633 | 46.4289 | 50.5069 | 53.4251 | 56.654 | 56.9245 | 59.284 | 51.8931 | 43.9802 | 36.7811 | 27.6898 | 23.2042 | 16.1604 | 8.1143 | 0
6035 | 2016 | 9 | 8 | 10 | 26052 |  | MO | Greene | 37.1519 | -93.3892 | Coal | 6195 | 2 | John Twitty Energy Center 2 | 6.0483 | 12.4731 | 17.7497 | 26.4858 | 27.5787 | 34.2714 | 39.5623 | 44.9428 | 44.9274 | 16.909 | 56.4728 | 67.6124 | 73.7541 | 80.0381 | 78.1023 | 70.4777 | 88.5968 | 79.8311 | 80.5658 | 86.772 | 88.4304 | 88.0688 | 87.3576 | 98.6411 | 96.2419 | 96.7492 | 101.2147 | 100.1155 | 95.8719 | 104.8724 | 109.9138 | 103.1327 | 99.8524 | 110.6374 | 113.7206 | 113.7109 | 117.6127 | 121.0805 | 127.6454 | 138.592 | 143.678 | 131.9706 | 136.1336 | 149.0272 | 157.3419 | 163.2449 | 166.3105 | 171.0685 | 173.2789 | 180.2423 | 184.593 | 187.13 | 189.6058 | 187.334 | 190.6219 | 191.9195 | 192.8829 | 194.511
6036 | 2016 | 9 | 8 | 11 | 27069 |  | OK | Rogers | 36.4317 | -95.7008 | Gas | 2963 | 3301A | Northeastern 3301A | 2.0638 | 4.6031 | 5.9485 | 8.5531 | 11.1882 | 12.7817 | 15.4829 | 17.76 | 19.6111 | 33.4822 | 29.5606 | 27.4504 | 23.1019 | 30.4093 | 35.8581 | 34.9503 | 33.2835 | 29.293 | 31.9017 | 32.0242 | 31.0098 | 31.1266 | 32.6948 | 35.7855 | 32.9253 | 34.418 | 37.0567 | 34.3982 | 37.1625 | 39.6792 | 38.4761 | 37.7742 | 42.0054 | 42.2393 | 41.582 | 40.5588 | 43.0882 | 42.4281 | 41.5988 | 41.5715 | 41.7779 | 45.7425 | 47.4791 | 49.0748 | 51.922 | 52.4177 | 54.7843 | 61.448 | 61.5468 | 65.5983 | 57.049 | 49.2684 | 41.619 | 33.4544 | 23.8538 | 16.2552 | 8.5143 | 0
6037 | 2016 | 9 | 8 | 12 | 27857 |  | OK | Oklahoma | 35.6853 | -97.2242 | Gas | 55463 | CT-04 | Redbud Power Plant CT-04 | 1.0447 | 1.0511 | 2.426 | 3.9286 | 4.0051 | 3.9249 | 4.8982 | 6.2822 | 6.6651 | 3.6678 | 11.0366 | 11.6074 | 12.9274 | 13.2361 | 15.5782 | 15.0435 | 16.4146 | 15.8641 | 14.8745 | 17.3939 | 17.2942 | 19.0096 | 16.0644 | 16.3596 | 17.7116 | 19.4144 | 19.4896 | 20.0102 | 17.8705 | 19.2105 | 19.272 | 19.8222 | 20.4801 | 18.166 | 18.8364 | 20.6064 | 20.0646 | 21.4199 | 20.1547 | 19.0571 | 20.8118 | 21.0354 | 22.4587 | 23.4766 | 24.5206 | 24.8999 | 25.075 | 25.9172 | 24.9745 | 26.137 | 26.2425 | 26.2715 | 26.4095 | 26.578 | 26.6585 | 26.734 | 26.8895 | 27
6038 | 2016 | 9 | 8 | 13 | 28691 |  | TX | Lamb | 34.1847 | -102.5686 | Coal | 6194 | 171B | Tolk Station 171B | 12.7876 | 33.2564 | 44.7466 | 65.5748 | 82.2935 | 102.7885 | 113.5995 | 138.2447 | 153.3126 | 202.3288 | 211.2223 | 209.485 | 206.7314 | 233.2816 | 251.2494 | 269.0489 | 255.6171 | 272.1234 | 285.6836 | 299.6681 | 312.6183 | 320.2059 | 338.8902 | 356.7868 | 347.1626 | 368.5512 | 361.9912 | 385.8253 | 445.3073 | 417.5252 | 438.8659 | 429.1634 | 454.5286 | 449.5788 | 472.2267 | 471.7902 | 496.4635 | 514.2341 | 565.5237 | 554.0246 | 563.6556 | 607.0854 | 599.3384 | 608.6776 | 621.566 | 665.5743 | 649.6919 | 694.674 | 692.9429 | 743.4219 | 741.4661 | 744.7319 | 755.0111 | 758.039 | 770.9998 | 773.0529 | 772.8479 | 788.0426
6039 | 2016 | 9 | 8 | 14 | 28497 |  | OK | Rogers | 36.4317 | -95.7008 | Coal | 2963 | 3313 | Northeastern 3313 | 17.2199 | 30.4452 | 52.4721 | 60.6106 | 81.0278 | 103.1052 | 123.0408 | 140.6918 | 152.3398 | 141.2544 | 210.675 | 197.3836 | 274.8014 | 250.6515 | 293.9344 | 257.2381 | 288.0466 | 266.5424 | 314.1036 | 304.02 | 403.6785 | 360.3684 | 342.7819 | 336.538 | 369.0966 | 348.0978 | 321.1596 | 327.1451 | 337.2925 | 376.1059 | 364.8415 | 361.5406 | 322.2098 | 406.3978 | 388.2463 | 360.1875 | 300.2279 | 327.0574 | 335.4407 | 357.42 | 355.6766 | 372.6204 | 356.6003 | 462.7719 | 432.9156 | 404.5128 | 471.8612 | 482.7593 | 507.5675 | 565.9163 | 569.7141 | 578.3023 | 593.7663 | 612.7622 | 627.1164 | 640.6695 | 653.7574 | 666.4216
6040 | 2016 | 9 | 8 | 15 | 28214 |  | OK | Oklahoma | 35.6853 | -97.2242 | Gas | 55463 | CT-02 | Redbud Power Plant CT-02 | 0.7206 | 1.8589 | 2.1565 | 3.1554 | 3.0196 | 4.1284 | 5.5508 | 5.4052 | 6.034 | 2.873 | 9.6425 | 12.882 | 11.1123 | 10.888 | 12.5142 | 13.2149 | 12.9912 | 13.8742 | 13.8234 | 15.1136 | 16.0005 | 17.75 | 17.6816 | 17.1229 | 17.1131 | 17.7113 | 19.4084 | 16.649 | 16.9619 | 18.6125 | 18.1722 | 18.7823 | 20.2312 | 20.2307 | 19.7294 | 20.6964 | 20.0748 | 20.7797 | 21.4642 | 22.9565 | 21.8219 | 22.0313 | 22.9283 | 24.5946 | 22.9343 | 24.6393 | 25.4198 | 25.0779 | 25.0254 | 25.4062 | 25.8881 | 26.111 | 26.5151 | 26.7379 | 27.0292 | 27.3474 | 27.7014 | 28
6041 | 2016 | 9 | 8 | 16 | 27477 |  | OK | Oklahoma | 35.6853 | -97.2242 | Gas | 55463 | CT-03 | Redbud Power Plant CT-03 | 0.80365 | 1.6178 | 3.0145 | 2.8972 | 4.8296 | 6.2289 | 6.9033 | 6.3249 | 7.0528 | 11.0732 | 10.6219 | 10.2951 | 12.8682 | 10.585 | 13.6551 | 15.8497 | 13.2212 | 14.5254 | 14.5635 | 15.5955 | 15.1086 | 15.4209 | 14.1083 | 14.325 | 16.4609 | 16.801 | 17.1507 | 17.3399 | 16.2489 | 16.2057 | 16.9942 | 16.8676 | 18.6799 | 16.9691 | 17.8777 | 18.902 | 20.4042 | 20.6422 | 21.2636 | 21.3571 | 19.0717 | 20.5839 | 19.3078 | 21.751 | 23.1873 | 24.1203 | 24.5398 | 25.1206 | 24.972 | 25.5699 | 22.5382 | 19.3493 | 16.7418 | 13.5235 | 8.6707 | 6.5296 | 2.9755 | 0
6042 | 2016 | 9 | 8 | 17 | 26919 |  | MO | Jasper | 37.3596 | -94.5913 | Coal | 2076 | 1 | Asbury 1 | 6.0545 | 11.0693 | 18.2926 | 15.5834 | 32.0674 | 33.9775 | 47.0744 | 52.625 | 61.6682 | 0 | 68.0736 | 107.0837 | 135.7024 | 162.7719 | 171.5006 | 182.4617 | 195.1764 | 200.4719 | 209.4835 | 205.4627 | 215.2691 | 217.3132 | 200.9303 | 235.843 | 238.2076 | 239.2904 | 240.8799 | 243.314 | 247.2952 | 233.9009 | 261.098 | 248.1543 | 221.1704 | 246.8462 | 234.7928 | 256.0091 | 277.0923 | 282.4918 | 282.8208 | 277.4343 | 282.6912 | 311.5387 | 301.2018 | 304.5618 | 293.1971 | 313.0687 | 309.6997 | 319.0848 | 313.3722 | 341.3344 | 346.5238 | 350.4981 | 354.2892 | 353.1895 | 354.339 | 362.8177 | 366.0673 | 364.9
6043 | 2016 | 9 | 8 | 18 | 26815 |  | MO | Greene | 37.1519 | -93.3892 | Coal | 6195 | 1 | John Twitty Energy Center 1 | 6.9804 | 13.5508 | 25.0735 | 27.337 | 32.5786 | 38.701 | 46.8184 | 50.4258 | 59.8334 | 102.7358 | 87.1422 | 68.4484 | 75.9917 | 66.5359 | 71.351 | 66.8041 | 48.8498 | 69.7383 | 59.5398 | 59.3914 | 52.7913 | 61.3466 | 56.6714 | 57.3239 | 66.1659 | 56.6291 | 73.7392 | 68.0045 | 62.6278 | 60.6011 | 58.0598 | 64.1857 | 55.016 | 57.1412 | 52.7086 | 48.9768 | 65.6421 | 55.7768 | 59.1551 | 55.4474 | 59.855 | 59.418 | 64.5317 | 72.8829 | 90.7037 | 112.6659 | 124.39 | 131.4866 | 126.1214 | 125.5316 | 123.7645 | 121.3983 | 122.9563 | 130.3071 | 121.4822 | 120.103 | 120.8724 | 117.2703
6044 | 2016 | 9 | 8 | 19 | 26121 |  | OK | Muskogee | 35.7617 | -95.2847 | Coal | 2952 | 5 | Muskogee 5 | 21.2784 | 35.0541 | 68.9378 | 80.1887 | 110.184 | 126.8417 | 147.078 | 160.4732 | 195.7902 | 342.498 | 253.6683 | 264.6957 | 318.7994 | 300.5991 | 315.3223 | 267.0007 | 313.0332 | 294.2837 | 302.8344 | 298.2196 | 310.561 | 345.3911 | 328.901 | 335.6209 | 315.7094 | 305.261 | 345.4106 | 382.152 | 344.8745 | 346.4231 | 327.4251 | 350.9943 | 376.9517 | 374.4332 | 400.2524 | 370.9688 | 405.1629 | 408.607 | 421.7828 | 425.0759 | 391.7693 | 457.1159 | 528.4759 | 482.0948 | 527.2191 | 444.4473 | 492.7676 | 533.3885 | 581.8364 | 711.828 | 729.7648 | 723.6195 | 757.0823 | 750.5003 | 760.953 | 768.8392 | 779.6967 | 792.737
6045 | 2016 | 9 | 8 | 20 | 24456 |  | KS | Douglas | 39.0072 | -95.2692 | Coal | 1250 | 5 | Lawrence Energy Center 5 | 11.3641 | 21.8301 | 36.3565 | 45.3398 | 59.1106 | 69.8843 | 79.6088 | 97.6227 | 105.3374 | 149.4097 | 146.5466 | 156.9634 | 167.6665 | 186.0877 | 179.7924 | 205.0633 | 204.5833 | 231.9861 | 223.3052 | 240.5313 | 251.6953 | 260.6052 | 308.2834 | 296.1592 | 276.4101 | 314.0641 | 316.6217 | 324.6605 | 332.6162 | 327.4539 | 349.2945 | 350.5748 | 361.3468 | 374.1235 | 400.3717 | 380.5634 | 410.8929 | 431.0828 | 438.0073 | 446.7803 | 445.1957 | 442.6695 | 452.1582 | 439.7614 | 470.8168 | 473.001 | 480.7227 | 491.996 | 491.9481 | 482.3776 | 489.3308 | 491.8068 | 499.4477 | 500.9963 | 507.9419 | 513.7087 | 522.0529 | 526.0196
6046 | 2016 | 9 | 8 | 21 | 22480 |  | TX | Potter | 35.2972 | -101.7475 | Coal | 6193 | 061B | Harrington Station 061B | 15.4775 | 34.376 | 46.2588 | 62.1545 | 81.7742 | 90.3385 | 112.3483 | 130.9648 | 142.1127 | 268.0356 | 197.6277 | 186.8951 | 173.1909 | 196.1408 | 198.6172 | 209.8093 | 194.2922 | 206.69 | 215.6432 | 214.2058 | 229.4288 | 218.5999 | 217.5928 | 206.6334 | 213.5894 | 222.2094 | 231.4562 | 222.8596 | 221.9884 | 223.4773 | 222.7881 | 240.7709 | 251.7666 | 232.0152 | 261.0391 | 231.2756 | 249.3118 | 254.7858 | 267.5328 | 295.5404 | 246.6 | 318.0271 | 340.8594 | 359.6045 | 378.2285 | 417.7382 | 464.5911 | 513.8012 | 529.0183 | 555.481 | 557.7167 | 555.3395 | 557.6601 | 555.0848 | 556.8111 | 558.0846 | 556.6979 | 555.4244
6047 | 2016 | 9 | 8 | 22 | 20244 |  | LA | Evangeline | 30.8442 | -92.2606 | Gas | 1396 | 2017-07-02 | Coughlin Power Station 7-2 | 1.9712 | 2.8722 | 4.3436 | 5.1433 | 7.5399 | 9.5038 | 11.1682 | 11.8373 | 14.9065 | 35.1508 | 20.6878 | 19.7249 | 16.5982 | 18.8294 | 18.2935 | 21.299 | 18.8954 | 21.5367 | 20.8765 | 21.9708 | 20.9326 | 20.0092 | 20.7761 | 18.6182 | 25.3337 | 22.547 | 22.7963 | 21.8262 | 20.9966 | 20.7134 | 25.3243 | 27.84 | 28.385 | 23.7187 | 20.7146 | 21.9245 | 24.1534 | 24.9117 | 22.4945 | 22.5835 | 24.0218 | 29.6763 | 34.5527 | 37.8445 | 40.8246 | 43.5137 | 44.3126 | 46.6042 | 46.5303 | 50.538 | 51.423 | 51.6783 | 52.456 | 53.5617 | 54.1086 | 55.7397 | 56.6163 | 57.164
6048 | 2016 | 9 | 8 | 23 | 19354 |  | LA | Evangeline | 30.8442 | -92.2606 | Gas | 1396 | 2017-07-01 | Coughlin Power Station 7-1 | 1.6381 | 2.8877 | 4.5627 | 5.3656 | 5.9744 | 8.1653 | 10.2795 | 12.2319 | 12.2352 | 33.3026 | 19.1383 | 20.2206 | 17.2589 | 16.669 | 18.5424 | 20.2175 | 19.863 | 22.6375 | 20.8926 | 22.9698 | 20.6425 | 22.6869 | 22.7111 | 21.155 | 25.6563 | 21.3657 | 23.7519 | 22.9609 | 21.6545 | 23.8003 | 24.6942 | 27.3642 | 28.4547 | 23.9086 | 21.516 | 21.1243 | 24.3487 | 26.0896 | 23.3046 | 25.3688 | 24.8978 | 30.706 | 36.0283 | 39.2603 | 41.3104 | 46.1832 | 48.7455 | 51.6894 | 54.5088 | 56.9934 | 57.4063 | 57.7529 | 58.5355 | 59.0675 | 59.7103 | 60.5428 | 60.4805 | 61.5523
6049 | 2016 | 9 | 9 | 0 | 17904 |  | OK | Choctaw | 34.0158 | -95.3206 | Coal | 6772 | 1 | Hugo 1 | 31.2719 | 39.3666 | 69.1033 | 93.692 | 104.2397 | 119.9911 | 147.1166 | 178.8725 | 185.0235 | 0 | 269.5384 | 348.5023 | 406.213 | 380.3837 | 362.0323 | 385.455 | 418.6544 | 433.349 | 426.3122 | 435.0084 | 419.012 | 405.8928 | 416.04 | 444.6728 | 469.8511 | 479.8999 | 494.8006 | 485.7432 | 519.7022 | 496.4567 | 506.7232 | 494.5564 | 449.3835 | 513.1377 | 518.0801 | 533.5356 | 598.7868 | 590.2976 | 607.6065 | 632.9445 | 652.6372 | 569.6001 | 635.4662 | 747.9948 | 832.2071 | 837.1427 | 866.9098 | 882.4902 | 907.8851 | 1000.7472 | 1001.3232 | 997.0608 | 1000.3248 | 1001.4 | 998.5968 | 999.2496 | 1001.4 | 999.6336
6050 | 2016 | 9 | 9 | 1 | 17523 |  | OK | Muskogee | 35.7617 | -95.2847 | Coal | 2952 | 4 | Muskogee 4 | 12.8131 | 33.1427 | 44.0608 | 71.7521 | 89.4285 | 99.5067 | 110.5004 | 130.3145 | 149.101 | 118.5483 | 191.4111 | 211.6499 | 265.5212 | 242.5389 | 230.1921 | 271.9109 | 267.698 | 279.9214 | 327.6148 | 314.3595 | 287.3147 | 335.8004 | 358.1255 | 367.2889 | 391.7071 | 394.9057 | 481.2455 | 420.3901 | 455.5774 | 436.8865 | 420.4303 | 422.3623 | 439.5562 | 435.6511 | 516.4589 | 504.6977 | 495.7793 | 490.601 | 543.784 | 573.5217 | 591.8137 | 543.3444 | 547.1227 | 616.2119 | 661.8656 | 671.0217 | 646.6346 | 727.0074 | 745.6707 | 519.2027 | 566.3568 | 608.1465 | 647.0366 | 679.1454 | 701.2413 | 748.1642 | 782.4424 | 817.9851
6051 | 2016 | 9 | 9 | 2 | 17547 |  | LA | Rapides | 31.395 | -92.7167 | Coal | 6190 | 2 | Brame Energy Center 2 | 29.4461 | 52.394 | 84.4997 | 103.6449 | 135.686 | 151.8476 | 177.8177 | 205.2861 | 234.4618 | 100.8152 | 318.6082 | 301.3577 | 345.5289 | 292.8057 | 331.0658 | 376.7997 | 352.9486 | 372.674 | 383.1935 | 383.912 | 383.8314 | 411.6112 | 411.3188 | 396.0101 | 403.8601 | 461.8907 | 438.0551 | 421.8744 | 433.9856 | 477.3185 | 485.6826 | 439.3804 | 464.5349 | 494.6232 | 484.5717 | 488.0469 | 499.887 | 537.1748 | 515.0161 | 509.1688 | 481.3902 | 493.9375 | 499.7079 | 474.591 | 509.4856 | 506.2358 | 534.5173 | 549.006 | 572.5339 | 694.0515 | 729.4471 | 763.145 | 783.0599 | 814.127 | 859.564 | 898.5534 | 932.987 | 959.6148
6052 | 2016 | 9 | 9 | 3 | 17459 |  | KS | Finney | 37.9306 | -100.9725 | Coal | 108 | SGU1 | Holcomb SGU1 | 17.8027 | 33.1989 | 48.6547 | 67.3993 | 78.2009 | 99.3022 | 107.493 | 131.1678 | 136.1125 | 196.4062 | 194.7189 | 203.402 | 214.8737 | 215.5772 | 240.3772 | 239.8759 | 245.3321 | 263.4983 | 245.7128 | 294.0827 | 275.8394 | 276.1053 | 323.3666 | 300.1625 | 319.5917 | 322.7069 | 324.1985 | 336.9065 | 355.3589 | 332.9431 | 359.0214 | 418.0282 | 408.272 | 385.1179 | 408.5172 | 407.7139 | 397.0806 | 426.477 | 470.2039 | 484.9672 | 484.1067 | 487.4438 | 498.0762 | 474.4714 | 480.9598 | 570.4062 | 590.0811 | 635.4322 | 663.5775 | 719.8026 | 719.593 | 719.7764 | 717.5232 | 718.3354 | 718.7022 | 720.6934 | 717.8376 | 719.5668
6053 | 2016 | 9 | 9 | 4 | 17875 |  | KS | Shawnee | 39.0522 | -95.5669 | Coal | 1252 | 9 | Tecumseh Energy Center 9 | 2.5644 | 5.4725 | 6.7212 | 9.5368 | 10.9846 | 13.5572 | 16.3009 | 18.923 | 19.2221 | 14.53 | 28.9199 | 32.2334 | 27.3599 | 32.9895 | 31.7748 | 33.5249 | 37.9727 | 39.0315 | 41.88 | 45.6806 | 45.4352 | 48.2486 | 46.6069 | 46.1605 | 48.4275 | 46.8004 | 45.2066 | 43.35 | 48.9419 | 54.1061 | 54.6882 | 49.6178 | 48.4022 | 52.1634 | 53.8623 | 55.9577 | 59.2616 | 57.8822 | 58.8353 | 61.9361 | 62.8085 | 65.2921 | 64.6986 | 75.6232 | 79.8868 | 83.1918 | 88.1595 | 89.3384 | 90.1118 | 92.5836 | 80.6236 | 69.6574 | 58.316 | 46.7073 | 34.653 | 22.8896 | 11.6608 | 0
6054 | 2016 | 9 | 9 | 5 | 19199 |  | OK | Mayes | 36.1906 | -95.2889 | Coal | 165 | 1 | Grand River Dam Authority 1 | 23.8634 | 42.9168 | 71.6963 | 99.2251 | 139.632 | 137.7622 | 182.8588 | 192.6081 | 239.0536 | 342.488 | 336.335 | 236.4932 | 280.2036 | 236.8306 | 258.5199 | 288.6344 | 244.4159 | 274.1882 | 282.3245 | 321.4846 | 285.0346 | 275.7596 | 296.8345 | 297.2633 | 309.2673 | 361.7133 | 341.938 | 329.197 | 377.149 | 357.4479 | 337.4243 | 355.6533 | 369.9474 | 335.4181 | 382.333 | 378.7331 | 395.4185 | 444.9381 | 428.2835 | 451.89 | 471.4529 | 434.082 | 466.6981 | 484.9794 | 565.5678 | 605.2241 | 720.5965 | 719.3287 | 830.2988 | 944.2745 | 979.4534 | 997.468 | 1030.3309 | 1036.5227 | 1062.5016 | 1078.9076 | 1105.7195 | 1143.6264
6055 | 2016 | 9 | 9 | 6 | 20048 |  | OK | Wagoner | 36.0119 | -95.6967 | Gas | 55225 | CTG-2 | Oneta Energy Center CTG-2 | 1.5793 | 1.7674 | 3.4952 | 4.8199 | 4.9518 | 6.6825 | 7.3601 | 8.5304 | 10.3745 | 0 | 13.3532 | 23.464 | 24.5301 | 28.8877 | 31.3397 | 31.8417 | 32.9073 | 37.9322 | 35.1928 | 35.491 | 36.7268 | 38.1131 | 32.6767 | 36.0297 | 39.3217 | 38.5548 | 32.6938 | 36.1543 | 33.7994 | 38.6025 | 37.5732 | 41.8733 | 44.6107 | 42.6642 | 44.711 | 49.4367 | 47.9576 | 48.6917 | 48.8593 | 46.112 | 49.7628 | 54.9971 | 53.9552 | 53.7507 | 57.7 | 57.0684 | 55.4174 | 59.5083 | 60.7431 | 64.4729 | 55.647 | 46.8563 | 38.7094 | 32.6197 | 25.3107 | 17.5163 | 6.6791 | 0
6056 | 2016 | 9 | 9 | 7 | 20780 |  | OK | Tulsa | 35.9833 | -95.9346 | Gas | 55146 | CTGEN3 | Green Country Energy, LLC CTGEN3 | 2.0729 | 2.7481 | 3.2077 | 5.995 | 6.8339 | 7.1887 | 8.7925 | 10.5209 | 11.639 | 0 | 15.7289 | 15.1944 | 10.1164 | 12.9723 | 17.8 | 14.7304 | 17.5839 | 21.0461 | 19.5171 | 20.2097 | 20.7633 | 27.4178 | 28.4452 | 25.3427 | 23.2704 | 25.202 | 28.2544 | 30.3622 | 27.4432 | 26.3739 | 28.6561 | 28.6224 | 28.9684 | 31.3316 | 32.6172 | 33.8006 | 36.4522 | 36.8893 | 38.8742 | 38.8828 | 41.7758 | 41.2944 | 40.1936 | 40.5835 | 41.5472 | 43.0309 | 44.0225 | 47.2763 | 47.9266 | 44.4582 | 45.1198 | 47.142 | 49.388 | 50.1815 | 51.864 | 53.2035 | 54.4725 | 56
6057 | 2016 | 9 | 9 | 8 | 21588 |  | OK | Noble | 36.4537 | -97.0527 | Coal | 6095 | 1 | Sooner 1 | 11.4497 | 21.6399 | 26.1598 | 36.3525 | 40.8662 | 50.7725 | 55.9522 | 69.7161 | 82.4154 | 32.0426 | 118.7687 | 153.04 | 184.3682 | 177.1868 | 198.6225 | 182.5404 | 220.6305 | 192.2549 | 233.5875 | 218.5841 | 228.2879 | 270.0843 | 292.1701 | 259.5597 | 264.4582 | 283.7235 | 285.5547 | 303.4874 | 330.9809 | 324.7974 | 297.6623 | 285.0934 | 318.2364 | 331.4012 | 391.402 | 389.936 | 428.7021 | 398.4812 | 433.0138 | 420.0619 | 419.9702 | 457.5757 | 501.5978 | 484.7263 | 495.5908 | 512.5594 | 456.7715 | 504.9322 | 549.6206 | 534.6912 | 540.1555 | 570.4709 | 593.3792 | 619.5227 | 645.2311 | 669.6029 | 696.3567 | 719.1332
6058 | 2016 | 9 | 9 | 9 | 22369 |  | TX | Yoakum | 32.9728 | -102.7417 | Gas | 55065 | 2 | Mustang Station 2 | 1.5056 | 2.6326 | 3.6496 | 6.2595 | 6.6689 | 7.1237 | 10.7096 | 10.6514 | 12.272 | 9.529 | 16.4575 | 16.312 | 18.7741 | 19.875 | 22.8488 | 21.6849 | 22.0906 | 24.5036 | 21.7332 | 24.6865 | 25.6719 | 24.4917 | 25.1505 | 27.7433 | 25.8111 | 24.6226 | 26.9009 | 24.8212 | 28.8801 | 29.117 | 31.1652 | 26.884 | 33.8926 | 32.0549 | 32.1543 | 31.9137 | 33.1497 | 33.4717 | 35.351 | 33.7278 | 37.2567 | 41.5601 | 40.4515 | 45.5592 | 48.6614 | 51.1768 | 51.5577 | 52.273 | 52.183 | 51.4637 | 52.5461 | 52.6873 | 53.0611 | 53.8319 | 54.0494 | 54.7074 | 55.0845 | 55.5176
6059 | 2016 | 9 | 9 | 10 | 23919 |  | TX | Titus | 33.0583 | -94.844 | Coal | 6139 | 3 | Welsh Power Plant 3 | 41.285 | 58.0259 | 91.635 | 124.1377 | 138.7103 | 167.6894 | 220.0383 | 241.0166 | 265.2935 | 579.8091 | 372.2432 | 401.7618 | 393.4553 | 415.4747 | 415.4194 | 390.1011 | 384.6169 | 415.1678 | 417.8123 | 388.1584 | 445.6871 | 436.8211 | 422.4334 | 380.8386 | 391.8295 | 395.3496 | 415.1086 | 461.9331 | 447.2121 | 447.5428 | 444.6196 | 451.9898 | 430.8659 | 400.6897 | 472.0199 | 440.2963 | 480.1945 | 520.3908 | 584.7905 | 604.8927 | 633.773 | 599.7032 | 635.4717 | 741.7226 | 842.6648 | 863.3174 | 936.7801 | 962.5167 | 993.1503 | 781.5626 | 824.2686 | 866.972 | 902.4728 | 922.5138 | 964.9274 | 990.0458 | 1035.7638 | 1070.1432
6060 | 2016 | 9 | 9 | 11 | 25407 |  | MO | Jasper | 37.0659 | -94.614 | Gas | 7296 | 2017-02-01 | State Line (MO) 2-1 | 1.5016 | 2.1774 | 3.0954 | 5.701 | 6.1578 | 6.6464 | 7.8278 | 9.7162 | 12.1137 | 26.0569 | 14.9471 | 11.6355 | 10.8081 | 12.7168 | 10.6409 | 9.8622 | 12.2505 | 11.4693 | 12.2665 | 11.4303 | 13.3737 | 10.4065 | 11.8109 | 11.0528 | 12.7987 | 11.7938 | 12.3768 | 12.5702 | 14.0508 | 12.158 | 12.9551 | 13.7149 | 14.8273 | 13.1446 | 13.0796 | 12.1742 | 13.614 | 13.0012 | 12.8818 | 14.175 | 16.2157 | 14.8444 | 14.0597 | 15.5358 | 18.0922 | 19.9316 | 20.2771 | 22.1192 | 22.9774 | 22.7925 | 20.6569 | 18.0741 | 16.2531 | 13.9733 | 12.0647 | 9.4423 | 7.1952 | 5
6061 | 2016 | 9 | 9 | 12 | 26913 |  | OK | Woodward | 36.4375 | -99.2208 | Gas | 3008 | 2 | Mooreland 2 | 9.7314 | 19.2977 | 29.6547 | 36.1399 | 53.9197 | 61.376 | 58.6314 | 70.9063 | 73.7424 | 102.6367 | 95.3677 | 90.7733 | 92.5398 | 83.7811 | 81.2017 | 82.4244 | 85.6113 | 73.1974 | 92.0901 | 78.4806 | 72.0203 | 65.0043 | 61.4247 | 61.7527 | 49.9222 | 58.9558 | 58.7015 | 43.5048 | 46.3073 | 49.4656 | 53.1935 | 44.5735 | 42.2687 | 49.8889 | 54.0782 | 46.188 | 47.4218 | 53.0904 | 43.1675 | 62.5618 | 64.7294 | 55.685 | 61.5181 | 81.3064 | 65.556 | 77.4176 | 85.8037 | 55.6679 | 58.661 | 73.051 | 112.445 | 144.459 | 175.8971 | 206.505 | 244.7742 | 271.652 | 305.3495 | 340.3392
6062 | 2016 | 9 | 9 | 13 | 27356 |  | OK | Wagoner | 36.0119 | -95.6967 | Gas | 55225 | CTG-1 | Oneta Energy Center CTG-1 | 1.659 | 2.2041 | 3.9218 | 5.1333 | 6.076 | 7.2959 | 9.7039 | 9.2686 | 12.0306 | 4.6796 | 16.3049 | 22.5299 | 23.2257 | 30.8524 | 30.6587 | 35.535 | 31.7857 | 38.1927 | 31.4813 | 36.6527 | 36.0882 | 34.4565 | 34.424 | 36.6768 | 38.5973 | 37.8877 | 34.4603 | 34.2977 | 33.3711 | 36.2211 | 40.2467 | 43.7287 | 43.0065 | 44.3665 | 44.9392 | 48.3023 | 44.224 | 46.7088 | 49.4811 | 46.7089 | 55.5551 | 52.4766 | 47.6701 | 50.5212 | 55.5978 | 55.1191 | 53.5727 | 57.2731 | 57.8377 | 62.0361 | 53.4317 | 47.2889 | 38.9256 | 30.1508 | 22.6088 | 15.9362 | 7.8431 | 0
6063 | 2016 | 9 | 9 | 14 | 27590 |  | OK | Tulsa | 35.9833 | -95.9346 | Gas | 55146 | CTGEN2 | Green Country Energy, LLC CTGEN2 | 0.5549 | 2.7794 | 2.203 | 3.4861 | 2.6976 | 4.7503 | 5.5725 | 6.9704 | 8.1308 | 10.4259 | 10.5992 | 11.2548 | 9.0191 | 12.1662 | 14.3999 | 10.8267 | 14.8538 | 19.4935 | 17.9458 | 18.3717 | 25.8676 | 22.8188 | 27.049 | 22.5159 | 24.229 | 24.4251 | 26.1089 | 28.9675 | 31.8096 | 29.4741 | 29.7323 | 27.4076 | 30.9655 | 27.8996 | 32.7953 | 36.2021 | 33.5181 | 34.7656 | 37.5342 | 39.5725 | 39.1918 | 36.0624 | 35.1728 | 36.6113 | 34.5511 | 40.3875 | 41.7969 | 46.3365 | 49.5967 | 50.0823 | 42.9113 | 36.7378 | 30.7631 | 24.3457 | 18.6241 | 11.1937 | 6.2909 | 0
6064 | 2016 | 9 | 9 | 15 | 27990 |  | NM | Lea | 32.7131 | -103.3533 | Gas | 2454 | 121B | Cunningham 121B | 3.3461 | 5.2967 | 7.2799 | 9.6788 | 11.665 | 15.9375 | 20.5546 | 20.0285 | 24.8993 | 28.6685 | 31.933 | 39.5919 | 37.0913 | 32.3039 | 34.3493 | 31.0628 | 32.1533 | 40.4295 | 32.3283 | 33.0843 | 32.763 | 33.7504 | 29.5889 | 27.7818 | 29.1294 | 25.2103 | 36.1003 | 36.4103 | 32.0852 | 34.147 | 29.9469 | 35.7574 | 32.3405 | 36.9532 | 36.8894 | 37.7111 | 40.0975 | 39.692 | 46.6086 | 44.2917 | 40.0624 | 29.5726 | 34.4841 | 31.8566 | 39.6283 | 41.5005 | 29.6547 | 43.2168 | 39.0704 | 30.6744 | 39.5384 | 52.8436 | 64.3761 | 74.5131 | 86.3421 | 101.7544 | 111.0768 | 124.3488
6065 | 2016 | 9 | 9 | 16 | 27460 |  | KS | Pottawatomie | 39.2825 | -96.1153 | Coal | 6068 | 2 | Jeffrey Energy Center 2 | 26.7756 | 36.6224 | 62.4337 | 88.8584 | 97.2245 | 132.0214 | 132.6368 | 155.2544 | 185.5223 | 345.2624 | 231.512 | 223.4829 | 205.5546 | 249.3501 | 257.8152 | 286.141 | 234.7111 | 254.4876 | 293.5406 | 301.4891 | 312.089 | 310.4018 | 355.2264 | 347.9425 | 379.5944 | 367.8862 | 318.1202 | 306.7017 | 368.6105 | 363.4987 | 351.9303 | 397.1019 | 447.7557 | 422.2126 | 412.2749 | 427.7567 | 393.7962 | 450.7931 | 406.1862 | 475.3664 | 463.7738 | 614.9182 | 634.4987 | 696.8499 | 685.3693 | 807.8349 | 784.2229 | 834.6249 | 853.8166 | 925.1564 | 926.3209 | 925.7949 | 925.4583 | 925.5647 | 926.065 | 922.5901 | 927.3847 | 925.894
6066 | 2016 | 9 | 9 | 17 | 26371 |  | MO | Jasper | 37.0659 | -94.614 | Gas | 7296 | 2017-02-02 | State Line (MO) 2-2 | 0.5408 | 1.5578 | 1.9899 | 2.8209 | 3.9794 | 4.9047 | 4.9663 | 5.8332 | 7.0182 | 8.2577 | 8.9479 | 9.9874 | 11.6121 | 9.6482 | 10.4636 | 9.03 | 11.3758 | 9.0623 | 10.2246 | 11.4437 | 13.104 | 8.6693 | 10.4495 | 9.4814 | 11.2279 | 12.1642 | 12.8683 | 12.508 | 13.3016 | 12.3973 | 14.0946 | 12.9642 | 13.5408 | 13.2324 | 14.7867 | 15.0705 | 15.8591 | 13.3494 | 15.0657 | 14.0934 | 16.1907 | 15.5233 | 14.0522 | 15.1477 | 16.4763 | 18.4293 | 19.1174 | 20.3268 | 22.1396 | 21.8608 | 22.069 | 22.0438 | 22.0772 | 22.2704 | 22.2668 | 22.3424 | 22.406 | 22.5
6067 | 2016 | 9 | 9 | 18 | 25445 |  | OK | Noble | 36.4537 | -97.0527 | Coal | 6095 | 2 | Sooner 2 | 10.0515 | 20.8547 | 23.944 | 29.9602 | 40.0963 | 51.1336 | 71.1363 | 58.5986 | 90.1739 | 0 | 103.7217 | 155.3806 | 207.2703 | 179.2959 | 183.3467 | 208.8263 | 257.8916 | 245.0886 | 257.2805 | 241.8183 | 219.0041 | 264.5642 | 291.8798 | 275.0026 | 221.5237 | 300.6779 | 313.468 | 300.5296 | 350.5276 | 333.3599 | 308.874 | 312.1572 | 270.3008 | 363.0392 | 392.1185 | 460.5608 | 500.7776 | 423.7778 | 487.9345 | 533.9691 | 525.4289 | 498.3174 | 515.4708 | 421.8244 | 467.1142 | 440.2895 | 453.6541 | 502.5406 | 524.7085 | 628.8981 | 650.311 | 650.4153 | 700.1884 | 717.6775 | 726.9388 | 747.5549 | 766.769 | 781.8026
6068 | 2016 | 9 | 9 | 19 | 24717 |  | AR | Benton | 36.2561 | -94.5241 | Coal | 6138 | 1 | Flint Creek Power Plant 1 | 11.2958 | 34.588 | 48.4608 | 60.4108 | 70.2681 | 85.7554 | 101.8254 | 115.5258 | 127.1935 | 0 | 206.6759 | 236.3699 | 317.0207 | 283.0708 | 296.8668 | 400.7838 | 403.0943 | 375.0521 | 503.246 | 402.3432 | 356.857 | 482.5977 | 510.3042 | 550.2367 | 480.9063 | 634.2906 | 650.5258 | 620.7155 | 723.5256 | 793.9294 | 736.4659 | 694.2092 | 680.8841 | 725.9686 | 923.2386 | 923.6916 | 876.5126 | 876.1527 | 970.7695 | 1014.5937 | 995.5126 | 988.6501 | 1084.1588 | 1203.4947 | 1233.2871 | 1158.3665 | 1186.9023 | 1213.418 | 1285.7362 | 1061.4683 | 1141.4661 | 1221.4429 | 1278.2025 | 1340.8186 | 1383.5528 | 1457.4436 | 1513.7124 | 1565.1322
6069 | 2016 | 9 | 9 | 20 | 23576 |  | KS | Pottawatomie | 39.2825 | -96.1153 | Coal | 6068 | 3 | Jeffrey Energy Center 3 | 8.2634 | 16.6733 | 26.8237 | 36.6079 | 46.273 | 56.3119 | 69.3417 | 70.0832 | 82.7272 | 0 | 112.9657 | 170.5325 | 214.692 | 195.4277 | 185.1664 | 261.7469 | 308.0433 | 307.467 | 340.065 | 321.1411 | 314.2181 | 363.9525 | 361.5379 | 359.2474 | 375.0538 | 392.1301 | 460.633 | 415.5105 | 461.6274 | 487.6738 | 474.8663 | 419.7713 | 439.7458 | 491.2083 | 532.9947 | 600.9082 | 622.6757 | 626.463 | 692.7634 | 721.2255 | 743.9852 | 745.246 | 796.0768 | 838.8605 | 879.5087 | 889.0263 | 909.2268 | 915.5283 | 925.5986 | 936.3636 | 938.0856 | 938.0282 | 937.2246 | 937.6264 | 936.995 | 937.282 | 943.8256 | 939.0614
6070 | 2016 | 9 | 9 | 21 | 22006 |  | OK | Caddo | 35.0847 | -98.23 | Gas | 3006 | 5 | Anadarko 5 | 0.32785 | 0.67085 | 1.2098 | 1.2883 | 1.8429 | 2.1376 | 3.0932 | 2.4887 | 3.3253 | 6.6121 | 4.6685 | 6.479 | 5.5353 | 4.0732 | 6.554 | 5.6885 | 5.7855 | 5.2883 | 4.8968 | 5.8824 | 4.8292 | 4.7292 | 5.3043 | 7.3665 | 5.2863 | 5.4236 | 4.3948 | 5.3598 | 4.6303 | 4.3801 | 4.8927 | 5.4312 | 4.389 | 4.538 | 4.8029 | 6.666 | 6.8519 | 5.8428 | 8.2425 | 5.7263 | 8.7606 | 10.1586 | 8.7506 | 10.2102 | 9.5099 | 8.2861 | 7.2732 | 6.8376 | 6.2442 | 6.0576 | 5.3184 | 4.7019 | 4.149 | 3.2466 | 2.6526 | 1.7169 | 0.7596 | 0
6071 | 2016 | 9 | 9 | 22 | 19835 |  | TX | Harrison | 32.3958 | -94.4361 | Gas | 55664 | GT-2 | Harrison County Power Project GT-2 | 0.14265 | 0.10405 | 0.58415 | 0.6631 | 0.4031 | 0.8134 | 0.88275 | 1.1932 | 1.4033 | 0.222 | 2.8905 | 5.9772 | 5.7516 | 5.5473 | 7.9723 | 9.8696 | 10.2622 | 10.7764 | 12.2562 | 13.2299 | 12.323 | 12.4033 | 12.5872 | 13.5273 | 14.717 | 14.3654 | 11.7454 | 12.3832 | 13.0453 | 15.0314 | 15.012 | 13.5983 | 14.6668 | 16.0721 | 17.4854 | 18.9824 | 18.6827 | 19.9189 | 20.4083 | 19.4226 | 21.8088 | 23.4643 | 22.5833 | 22.6939 | 25.4454 | 26.4755 | 26.8551 | 27.1759 | 27.5836 | 27.5382 | 27.8057 | 27.9767 | 28.3963 | 28.5385 | 28.9929 | 29.202 | 29.5497 | 29.9046
6072 | 2016 | 9 | 9 | 23 | 18879 |  | MO | Jackson | 39.1778 | -94.1861 | Coal | 2094 | 3 | Sibley 3 | 10.2805 | 31.5517 | 34.2319 | 70.1603 | 68.1199 | 85.3999 | 120.911 | 122.3774 | 137.9501 | 0 | 190.1023 | 172.4879 | 217.9966 | 185.2886 | 205.5745 | 300.7011 | 273.6333 | 269.0067 | 293.5739 | 285.017 | 283.6856 | 287.9544 | 318.2376 | 362.9668 | 337.6162 | 369.8467 | 387.3321 | 349.7407 | 415.9191 | 415.1874 | 423.9903 | 366.9619 | 425.5909 | 428.2152 | 386.1414 | 472.267 | 427.2435 | 448.567 | 410.5503 | 401.3277 | 452.454 | 515.9492 | 530.3884 | 614.3175 | 672.1547 | 703.6954 | 712.8984 | 718.2448 | 766.7264 | 851.088 | 872.3508 | 865.5358 | 839.3662 | 863.9002 | 856.8126 | 864.9906 | 874.5316 | 860.629
6073 | 2016 | 9 | 10 | 0 | 17309 |  | TX | Harrison | 32.3958 | -94.4361 | Gas | 55664 | GT-1 | Harrison County Power Project GT-1 | 0.1588 | 0.14485 | 0.3507 | 0.6182 | 0.5125 | 0.5046 | 1.1921 | 1.3911 | 1.0177 | 0 | 1.5907 | 5.0592 | 5.5856 | 6.5599 | 8.9611 | 9.4436 | 9.57 | 10.6174 | 11.0983 | 12.4444 | 12.4981 | 12.6575 | 11.7716 | 13.0623 | 13.1076 | 13.4556 | 10.5634 | 11.7056 | 12.4976 | 14.3511 | 13.769 | 13.662 | 14.2001 | 14.9261 | 15.832 | 18.8583 | 18.5872 | 19.1631 | 18.7403 | 18.4798 | 20.4027 | 20.7475 | 23.0413 | 21.6545 | 24.5 | 25.0986 | 25.7427 | 25.3821 | 25.7255 | 26.2607 | 26.2623 | 26.3179 | 26.3636 | 26.4665 | 26.4682 | 26.5374 | 26.6043 | 26.577
6074 | 2016 | 9 | 10 | 1 | 16098 |  | OK | Tulsa | 35.9833 | -95.9346 | Gas | 55146 | CTGEN1 | Green Country Energy, LLC CTGEN1 | 2.4181 | 2.4722 | 1.7227 | 3.704 | 6.426 | 4.2101 | 5.6792 | 7.4102 | 8.1544 | 0 | 9.9545 | 14.1617 | 15.5983 | 40.5442 | 39.1948 | 34.1815 | 28.4942 | 58.4952 | 80.8452 | 42.8111 | 60.6511 | 85.4094 | 83.2028 | 98.3444 | 99.9916 | 54.0399 | 102.4926 | 105.5998 | 118.0426 | 103.0892 | 135.7619 | 121.0485 | 90.9765 | 103.2797 | 147.8076 | 173.524 | 118.0944 | 166.36 | 169.5798 | 182.8479 | 196.4577 | 202.9751 | 175.6022 | 164.857 | 153.1132 | 200.939 | 294.4948 | 420.1629 | 498.3046 | 618.553 | 531.7036 | 440.3882 | 385.0904 | 278.637 | 232.269 | 162.1234 | 70.4492 | 0
6075 | 2016 | 9 | 10 | 2 | 15341 |  | NM | Lea | 32.7131 | -103.3533 | Gas | 2454 | 124T | Cunningham 124T | 0.95635 | 2.6793 | 3.5759 | 5.0968 | 6.3678 | 7.1186 | 9.2901 | 9.0341 | 11.6914 | 19.9062 | 14.4095 | 14.026 | 14.2683 | 17.1707 | 13.8279 | 16.2368 | 20.378 | 20.4435 | 18.218 | 16.0807 | 18.2895 | 14.5362 | 15.4054 | 14.9424 | 15.5436 | 14.8452 | 14.9954 | 19.6009 | 17.7618 | 16.9434 | 16.2626 | 15.7864 | 16.2085 | 23.6168 | 20.9069 | 24.2237 | 23.8314 | 21.7355 | 24.9884 | 20.9087 | 22.9344 | 20.3396 | 25.2001 | 24.1388 | 26.5398 | 25.1351 | 28.7129 | 40.8741 | 51.1829 | 36.7863 | 42.0079 | 46.1767 | 52.7654 | 57.4517 | 63.1126 | 69.2787 | 76.3552 | 81.5656
6076 | 2016 | 9 | 10 | 3 | 15047 |  | OK | Caddo | 35.0847 | -98.23 | Gas | 3006 | 4 | Anadarko 4 | 0.2042 | 0.5794 | 0.84945 | 1.1557 | 1.2839 | 2.0034 | 1.8974 | 2.298 | 2.9618 | 4.4898 | 2.8607 | 4.8814 | 4.9309 | 5.0936 | 4.397 | 4.473 | 4.5194 | 5.5639 | 4.7774 | 6.4852 | 4.6001 | 5.7658 | 5.4533 | 6.1369 | 5.2927 | 5.5522 | 6.0189 | 5.1914 | 5.7391 | 5.6506 | 5.6014 | 5.5181 | 6.5897 | 6.9596 | 6.3609 | 6.6345 | 7.0211 | 7.8974 | 8.182 | 8.3637 | 9.3478 | 11.1766 | 9.2607 | 9.378 | 10.429 | 8.5488 | 7.4404 | 7.6093 | 7.5607 | 7.523 | 6.6858 | 5.8378 | 4.5538 | 3.8268 | 2.8674 | 2.0489 | 0.8433 | 0
6077 | 2016 | 9 | 10 | 4 | 15244 |  | LA | Evangeline | 30.8442 | -92.2606 | Gas | 1396 | 2017-06-01 | Coughlin Power Station 6-1 | 0.75965 | 1.7724 | 2.4802 | 2.9474 | 4.211 | 4.6205 | 5.6637 | 7.3378 | 7.2328 | 0 | 9.9582 | 13.2494 | 16.6061 | 12.7493 | 15.8819 | 13.7889 | 19.6992 | 21.3202 | 23.5616 | 23.1618 | 25.8946 | 30.2545 | 31.7271 | 32.6222 | 31.8984 | 34.7214 | 34.2949 | 36.2342 | 39.0755 | 40.6362 | 40.4876 | 40.9778 | 41.0497 | 47.0596 | 51.5293 | 54.9141 | 55.5625 | 54.2269 | 52.5481 | 53.5006 | 64.0269 | 57.8156 | 63.4141 | 64.6245 | 80.3408 | 82.274 | 85.3475 | 87.6589 | 93.2613 | 94.8566 | 95.8014 | 96.1588 | 97.0248 | 97.914 | 98.8254 | 99.8657 | 100.6766 | 101.5
6078 | 2016 | 9 | 10 | 5 | 15413 |  | OK | Muskogee | 35.7617 | -95.2847 | Coal | 2952 | 6 | Muskogee 6 | 15.7522 | 28.9659 | 32.3636 | 53.59 | 52.2667 | 81.0469 | 96.914 | 121.4406 | 142.6951 | 0 | 168.8626 | 235.9988 | 343.7138 | 293.6015 | 323.2537 | 401.8997 | 371.0593 | 358.1845 | 421.2859 | 426.6681 | 384.2884 | 520.6733 | 499.2353 | 533.8759 | 558.0155 | 514.9766 | 609.1656 | 640.0558 | 604.3752 | 629.3914 | 655.3462 | 605.1102 | 607.9222 | 607.2014 | 699.8544 | 759.0978 | 730.8844 | 663.9826 | 756.1663 | 909.0453 | 1037.2158 | 823.9023 | 959.3456 | 1070.4966 | 1126.7303 | 913.7016 | 1169.0354 | 1203.8298 | 1316.4584 | 1458.6072 | 1532.4146 | 1531.0622 | 1541.0626 | 1546.0107 | 1579.391 | 1571.6057 | 1602.9313 | 1631.4438
6079 | 2016 | 9 | 10 | 6 | 15750 |  | TX | Marion | 32.8486 | -94.5469 | Gas | 3478 | 1 | Wilkes Power Plant 1 | 3.7615 | 9.0499 | 13.3809 | 15.8153 | 18.905 | 23.8012 | 26.8022 | 30.8351 | 36.2713 | 39.7644 | 45.7462 | 47.6506 | 49.8213 | 50.3705 | 51.7779 | 49.6069 | 47.7679 | 53.7085 | 48.4755 | 47.461 | 46.8718 | 47.7188 | 47.5295 | 47.9458 | 51.2697 | 49.6157 | 51.1368 | 50.0158 | 47.0014 | 48.7024 | 48.3399 | 52.678 | 43.4163 | 50.0421 | 42.8481 | 45.0327 | 49.2212 | 46.026 | 49.5928 | 49.4123 | 58.3977 | 61.0761 | 55.7987 | 58.5792 | 53.2433 | 53.9901 | 61.7043 | 81.1098 | 112.7233 | 88.8802 | 123.5986 | 149.7499 | 178.8177 | 207.3643 | 244.4047 | 269.6117 | 308.5107 | 338.2242
6080 | 2016 | 9 | 10 | 7 | 16431 |  | TX | Titus | 33.0583 | -94.844 | Coal | 6139 | 1 | Welsh Power Plant 1 | 9.47 | 26.6235 | 34.9473 | 44.4816 | 65.7133 | 71.7279 | 95.5521 | 101.9714 | 131.5055 | 175.771 | 186.4306 | 175.1327 | 250.0261 | 217.1119 | 211.2943 | 204.9093 | 236.8465 | 218.9713 | 245.2264 | 256.9095 | 263.0124 | 287.2888 | 309.2161 | 310.4041 | 313.7463 | 314.95 | 368.7805 | 388.3333 | 414.0519 | 435.3862 | 396.9306 | 396.7747 | 402.112 | 491.7683 | 460.0531 | 486.1334 | 474.5706 | 483.5927 | 550.6293 | 590.1693 | 630.166 | 680.4604 | 717.2664 | 779.2006 | 840.4654 | 884.2255 | 910.5563 | 960.5114 | 985.0613 | 983.3422 | 988.1159 | 987.8786 | 992.8053 | 991.3018 | 990.7028 | 994.8565 | 995.757 | 992.4992
6081 | 2016 | 9 | 10 | 8 | 17418 |  | KS | Douglas | 39.0072 | -95.2692 | Coal | 1250 | 4 | Lawrence Energy Center 4 | 1.5583 | 2.4644 | 4.0096 | 6.493 | 7.4113 | 9.8089 | 9.0367 | 12.724 | 13.5945 | 8.979 | 15.6713 | 26.8601 | 24.8565 | 31.8718 | 26.4184 | 25.5876 | 33.8558 | 39.1396 | 41.0168 | 42.7067 | 46.6911 | 50.5577 | 60.297 | 54.7662 | 51.4854 | 53.5632 | 72.3163 | 71.4663 | 78.2225 | 75.8701 | 82.6492 | 66.7123 | 80.4767 | 77.9657 | 88.4887 | 92.4589 | 98.9328 | 101.2169 | 113.5515 | 116.9544 | 116.3937 | 116.655 | 124.8624 | 132.0308 | 151.8869 | 156.8917 | 156.3364 | 162.6262 | 168.2649 | 165.006 | 167.06 | 169.0081 | 171.0005 | 174.1862 | 175.3479 | 177.731 | 179.4126 | 181.6115
6082 | 2016 | 9 | 10 | 9 | 18383 |  | MO | Jackson | 39.1778 | -94.1861 | Coal | 2094 | 1 | Sibley 1 | 5.6274 | 7.2607 | 15.1975 | 20.2902 | 23.5082 | 29.2883 | 32.6562 | 32.0045 | 45.08 | 60.2239 | 56.4831 | 43.0917 | 51.6749 | 40.7879 | 52.9844 | 71.2021 | 79.5758 | 75.1869 | 56.5671 | 87.9398 | 72.8608 | 62.8045 | 90.3408 | 100.6475 | 91.1159 | 104.799 | 99.2665 | 115.7996 | 110.5048 | 108.2659 | 120.7646 | 126.5306 | 144.1916 | 115.923 | 134.0463 | 126.8847 | 109.7904 | 127.5511 | 102.8752 | 105.1267 | 91.6133 | 112.5697 | 106.0844 | 89.5352 | 103.9751 | 97.1258 | 79.6605 | 88.0858 | 86.5692 | 73.9692 | 104.5425 | 117.5843 | 108.8227 | 107.0663 | 98.4536 | 64.5763 | 41.2596 | 0
6083 | 2016 | 9 | 10 | 10 | 19398 |  | NM | Lea | 32.7131 | -103.31 | Gas | 2446 | 051B | Maddox 051B | 1.5469 | 5.8841 | 7.8293 | 10.0203 | 13.6991 | 16.1879 | 18.0405 | 20.7538 | 21.3881 | 38.3272 | 27.1792 | 29.488 | 33.3916 | 34.9547 | 37.4305 | 33.6883 | 34.1485 | 36.4804 | 32.5678 | 38.6476 | 44.0816 | 37.4552 | 40.6817 | 44.8993 | 42.6122 | 44.629 | 41.4874 | 42.0691 | 44.6869 | 38.5249 | 41.0814 | 51.0851 | 47.5717 | 39.1493 | 39.4984 | 41.5931 | 40.5872 | 51.399 | 42.488 | 47.6198 | 39.4188 | 57.9922 | 67.403 | 75.3768 | 67.9385 | 96.7893 | 102.9894 | 118.6278 | 111.6112 | 122.0845 | 140.8431 | 157.9157 | 174.2355 | 194.7426 | 210.7355 | 230.1539 | 245.1823 | 263.6282
6084 | 2016 | 9 | 10 | 11 | 20084 |  | TX | Lubbock | 33.5239 | -101.7392 | Gas | 3482 | 152B | Jones Station 152B | 2.3077 | 5.8416 | 6.3724 | 8.7669 | 10.2878 | 13.8269 | 15.3529 | 19.2472 | 20.4409 | 37.6519 | 35.8176 | 34.957 | 35.3843 | 42.698 | 42.704 | 52.8472 | 44.4345 | 52.132 | 45.5594 | 57.0402 | 52.9426 | 43.0192 | 57.881 | 65.2418 | 67.5446 | 67.2331 | 54.9906 | 64.5158 | 58.7495 | 57.4363 | 69.599 | 80.6386 | 76.9694 | 67.404 | 65.0444 | 61.5865 | 59.0598 | 61.1109 | 48.1533 | 57.9517 | 50.4031 | 70.8502 | 66.5475 | 58.2322 | 48.106 | 66.9592 | 72.3794 | 105.2157 | 153.5552 | 167 | 177.0599 | 188.5059 | 202.4344 | 216.5513 | 229.3292 | 237.299 | 256.5149 | 269.191
6085 | 2016 | 9 | 10 | 12 | 20999 |  | KS | Wyandotte | 39.1714 | -94.6958 | Coal | 6064 | N1 | Nearman Creek N1 | 2.357 | 7.3346 | 9.8761 | 20.8822 | 25.4902 | 26.5469 | 50.0818 | 36.3185 | 45.3891 | 0 | 57.5522 | 87.0935 | 88.3628 | 75.5501 | 64.6863 | 122.4565 | 109.8575 | 121.1085 | 121.6793 | 134.8847 | 112.7391 | 138.2098 | 141.5559 | 160.678 | 125.071 | 183.9721 | 189.3884 | 176.1732 | 178.1596 | 193.783 | 200.7441 | 200.7433 | 184.6444 | 218.7067 | 225.5402 | 244.2018 | 264.0512 | 270.8873 | 267.3819 | 302.6741 | 276.8363 | 314.4658 | 311.4461 | 302.672 | 266.1032 | 374.8798 | 359.6477 | 438.7113 | 561.8326 | 417.6236 | 489.9027 | 502.9652 | 560.0449 | 581.5107 | 616.6066 | 657.2357 | 686.9875 | 726.9734
6086 | 2016 | 9 | 10 | 13 | 22016 |  | OK | Caddo | 35.0847 | -98.23 | Gas | 3006 | 6 | Anadarko 6 | 0.24045 | 0.4825 | 0.97565 | 0.80335 | 1.3353 | 1.5144 | 2.1532 | 2.3573 | 2.4559 | 2.912 | 2.7117 | 3.3499 | 4.167 | 5.2924 | 3.8808 | 3.6669 | 4.5269 | 4.3279 | 2.9901 | 4.0934 | 4.1172 | 4.5397 | 5.3205 | 6.2852 | 4.6329 | 5.2538 | 4.0381 | 4.8571 | 3.709 | 3.9899 | 4.6138 | 4.9159 | 3.8259 | 4.7281 | 4.061 | 6.3353 | 5.2155 | 6.2179 | 8.4515 | 6.3301 | 8.9847 | 10.0827 | 12.0401 | 11.7852 | 12.2857 | 10.1427 | 8.4543 | 7.621 | 7.59 | 7.5498 | 7.7822 | 8.0012 | 8.0754 | 8.3852 | 8.4192 | 8.6267 | 8.8172 | 9
6087 | 2016 | 9 | 10 | 14 | 22614 |  | KS | Cherokee | 37.0719 | -94.6986 | Gas | 1239 | 12 | Riverton 12 | 5.2366 | 13.0802 | 11.4845 | 21.0323 | 29.8212 | 31.9363 | 38.1377 | 31.236 | 41.7712 | 62.3917 | 60.6487 | 34.0757 | 81.1302 | 127.9455 | 150.2916 | 120.5899 | 131.5585 | 134.172 | 73.6905 | 98.7224 | 128.9968 | 127.1926 | 155.1019 | 113.9828 | 157.7771 | 158.7502 | 118.5066 | 180.9973 | 161.8501 | 137.2348 | 167.0092 | 168.2572 | 137.1098 | 144.2071 | 141.909 | 158.2774 | 153.7117 | 138.9881 | 189.3453 | 163.6893 | 186.5133 | 256.3662 | 325.5194 | 327.5286 | 371.3949 | 382.6133 | 347.3182 | 258.9643 | 477.997 | 769.1033 | 676.7713 | 585.4937 | 475.8228 | 440.2208 | 349.3505 | 247.9152 | 167.1059 | 92.9368
6088 | 2016 | 9 | 10 | 15 | 22969 |  | OK | Seminole | 34.9678 | -96.7242 | Gas | 2956 | 3 | Seminole (2956) 3 | 9.6774 | 13.3621 | 27.2484 | 38.4667 | 43.7286 | 44.057 | 50.9315 | 58.4989 | 74.0518 | 42.7144 | 111.6065 | 136.706 | 147.5082 | 172.4678 | 173.6768 | 142.1344 | 161.4717 | 199.6433 | 142.2297 | 144.9187 | 156.1784 | 150.025 | 159.104 | 162.8883 | 159.468 | 170.3207 | 134.6605 | 180.367 | 131.5439 | 119.5174 | 131.6239 | 171.4437 | 178.2457 | 200.6072 | 142.9406 | 124.4299 | 206.8799 | 168.3512 | 183.8483 | 182.4234 | 208.1979 | 176.3962 | 137.5542 | 185.0007 | 186.9649 | 261.2578 | 356.0168 | 475.2109 | 641.1371 | 499.1208 | 537.0915 | 581.3857 | 591.1173 | 660.4091 | 700.5172 | 731.6786 | 772.6257 | 823.58
6089 | 2016 | 9 | 10 | 16 | 22888 |  | OK | Woodward | 36.4375 | -99.2208 | Gas | 3008 | 3 | Mooreland 3 | 1.6817 | 3.7592 | 6.8094 | 8.5099 | 11.0638 | 12.6564 | 14.8096 | 15.4356 | 19.2108 | 36.1744 | 27.1925 | 33.0842 | 30.9283 | 31.8799 | 32.8444 | 30.2437 | 38.0052 | 29.6867 | 35.5943 | 25.1313 | 40.6596 | 34.642 | 40.7268 | 34.8837 | 37.3383 | 42.2274 | 34.9245 | 30.3077 | 39.2763 | 41.3273 | 37.7639 | 35.2937 | 31.6718 | 37.4995 | 42.7491 | 38.4785 | 46.0001 | 39.754 | 41.3351 | 40.3651 | 47.4323 | 40.223 | 47.5914 | 63.1141 | 60.3331 | 62.2639 | 57.4895 | 49.6937 | 53.3939 | 68.4811 | 93.4511 | 122.3905 | 151.2526 | 171.7934 | 194.9066 | 222.2236 | 249.3698 | 270.6114
6090 | 2016 | 9 | 10 | 17 | 22672 |  | TX | Lamb | 34.1661 | -102.4114 | Gas | 3485 | 114B | Plant X 114B | 2.1164 | 3.3933 | 4.8482 | 7.6857 | 8.7176 | 10.253 | 12.709 | 12.6103 | 16.3929 | 35.8415 | 21.7673 | 27.4274 | 28.3478 | 31.6972 | 24.1506 | 23.702 | 23.4852 | 30.3201 | 32.4145 | 30.9185 | 43.9417 | 33.4386 | 41.9533 | 34.0084 | 50.3 | 48.2496 | 35.6292 | 41.8845 | 38.6179 | 37.6081 | 39.3237 | 43.9565 | 49.202 | 57.8753 | 53.6002 | 55.237 | 57.9102 | 61.35 | 77.8704 | 68.0776 | 74.8915 | 63.6948 | 53.5353 | 48.4734 | 70.5332 | 92.3963 | 121.9269 | 181.4489 | 230.237 | 245.2003 | 254.1406 | 277.0974 | 289.1824 | 302.7108 | 322.2176 | 342.1287 | 360.0205 | 376.8187
6091 | 2016 | 9 | 10 | 18 | 22058 |  | TX | Lubbock | 33.5239 | -101.7392 | Gas | 3482 | 151B | Jones Station 151B | 2.3832 | 4.2914 | 6.1815 | 7.6036 | 10.6111 | 11.039 | 15.205 | 16.5977 | 20.0186 | 25.0467 | 27.6568 | 25.1314 | 25.8062 | 22.19 | 24.6925 | 34.1705 | 31.9668 | 31.9401 | 34.8671 | 32.4104 | 40.3106 | 48.0681 | 44.2982 | 40.0959 | 45.7851 | 53.4467 | 48.3212 | 61.0884 | 62.7097 | 72.9835 | 63.468 | 84.6112 | 78.9244 | 86.3421 | 96.5553 | 88.827 | 99.0367 | 89.1275 | 109.4422 | 106.5576 | 116.3318 | 115.3845 | 132.2667 | 158.4532 | 157.4027 | 192.3074 | 203.8718 | 238.8693 | 276.0272 | 240.6973 | 258.526 | 281.1885 | 297.5262 | 311.3908 | 328.624 | 356.5562 | 370.0532 | 388.2267
6092 | 2016 | 9 | 10 | 19 | 21344 |  | OK | Woodward | 36.4375 | -99.2208 | Gas | 3008 | 1 | Mooreland 1 | 7.3335 | 14.8532 | 15.4472 | 24.5461 | 25.9833 | 30.5401 | 33.5911 | 39.2464 | 44.9788 | 0 | 57.1216 | 70.9592 | 71.7688 | 62.6533 | 77.8344 | 62.7105 | 62.4344 | 69.6605 | 72.2427 | 66.5951 | 76.7283 | 85.144 | 76.9876 | 72.5577 | 58.57 | 52.1868 | 51.685 | 52.4531 | 47.4621 | 61.9918 | 40.673 | 29.1952 | 35.962 | 49.8165 | 49.8627 | 52.0724 | 46.7319 | 43.4022 | 44.5095 | 40.4712 | 61.836 | 39.5454 | 31.6529 | 45.4347 | 33.1843 | 23.5266 | 21.0613 | 17.5071 | 5.5212 | 0 | 56.174 | 94.8044 | 138.8704 | 189.1796 | 221.8784 | 257.5016 | 307.9972 | 349.5236
6093 | 2016 | 9 | 10 | 20 | 19954 |  | OK | Mayes | 36.1906 | -95.2889 | Coal | 165 | 2 | Grand River Dam Authority 2 | 14.7615 | 25.1642 | 38.37 | 52.229 | 71.1006 | 91.27 | 102.6482 | 111.9837 | 144.2067 | 226.656 | 130.3566 | 174.2491 | 111.0423 | 150.8665 | 146.7777 | 138.7457 | 140.6431 | 157.8527 | 175.6993 | 189.7177 | 184.152 | 137.2777 | 176.9492 | 163.9241 | 176.8848 | 187.7285 | 136.0193 | 116.4569 | 144.3194 | 112.1096 | 152.6582 | 173.0343 | 166.1442 | 155.3579 | 159.6155 | 164.7302 | 146.324 | 148.2599 | 112.3349 | 83.4545 | 109.2081 | 126.1373 | 74.1992 | 81.1489 | 40.7533 | 73.2411 | 83.0718 | 117.0377 | 171.1279 | 122.5529 | 215.5863 | 297.0715 | 398.7386 | 492.4763 | 600.3964 | 707.3729 | 823.9824 | 945.0304
6094 | 2016 | 9 | 10 | 21 | 18724 |  | MO | Cass | 38.7931 | -94.3006 | Gas | 55178 | CT-2 | Dogwood Energy Facility CT-2 | 0.0141 | 0.14575 | 0.0592 | 0.0263 | 0.11295 | 0.15885 | 0.2684 | 0.10525 | 0.20245 | 0 | 0.56355 | 1.4473 | 1.7037 | 3.2141 | 2.1711 | 3.3968 | 2.9731 | 3.0194 | 4.7807 | 6.0118 | 4.7094 | 6.1553 | 4.9584 | 5.917 | 5.6705 | 6.4071 | 6.9709 | 8.502 | 7.0059 | 8.4059 | 9.0486 | 11.8556 | 13.3407 | 11.4603 | 12.0474 | 11.1678 | 12.3358 | 14.5223 | 12.4005 | 15.3025 | 16.2207 | 18.1762 | 19.7919 | 21.2466 | 23.9232 | 26.5308 | 27.1664 | 29.126 | 30.2451 | 30.0931 | 30.6835 | 31.0594 | 31.5664 | 31.9264 | 32.6053 | 33.0806 | 33.539 | 34
6095 | 2016 | 9 | 10 | 22 | 17149 |  | TX | Potter | 35.2825 | -101.7458 | Gas | 3484 | 141B | Nichols Station 141B | 0.7194 | 1.8368 | 2.2396 | 2.5409 | 3.5439 | 3.8871 | 4.4547 | 5.865 | 6.3368 | 7.4434 | 7.2989 | 9.1701 | 11.1296 | 10.8906 | 13.8655 | 12.6352 | 15.0726 | 14.8186 | 10.691 | 16.9745 | 15.8333 | 15.9611 | 15.0069 | 14.4006 | 16.1368 | 15.216 | 14.6599 | 17.2642 | 14.5566 | 15.4258 | 16.0111 | 16.8981 | 18.855 | 20.1064 | 20.0229 | 21.4871 | 21.0603 | 22.5428 | 19.8875 | 23.1712 | 22.5656 | 18.1503 | 19.031 | 17.0694 | 20.9007 | 22.7152 | 24.8879 | 32.7783 | 44.7842 | 26.7115 | 45.993 | 65.3161 | 86.1452 | 108.4538 | 140.9913 | 171.3237 | 203.8152 | 242.2439
6096 | 2016 | 9 | 10 | 23 | 15789 |  | MO | Cass | 38.7931 | -94.3006 | Gas | 55178 | CT-1 | Dogwood Energy Facility CT-1 | 0.03105 | 0 | 0.01595 | 0.0709 | 0.08545 | 0.0612 | 0.37125 | 0.37575 | 0.40955 | 0 | 0.3965 | 1.0383 | 1.004 | 2.1661 | 2.5738 | 4.4376 | 2.8853 | 3.4373 | 3.7051 | 3.9359 | 4.285 | 5.8962 | 5.0497 | 6.1897 | 5.3671 | 8.2002 | 6.9125 | 7.7344 | 7.2189 | 8.5982 | 10.1696 | 10.8293 | 12.6393 | 11.8131 | 11.9232 | 11.3244 | 12.6363 | 14.1969 | 13.5714 | 16.3473 | 16.2272 | 21.111 | 20.5058 | 20.9635 | 23.9961 | 26.1292 | 26.9459 | 28.299 | 29.7837 | 29.7294 | 30.0112 | 30.4584 | 30.7906 | 31.1274 | 31.4137 | 31.8571 | 32.1869 | 32.5
6097 | 2016 | 9 | 11 | 0 | 14749 |  | MO | Henry | 38.3108 | -93.9331 | Coal | 2080 | 2 | Montrose 2 | 0.49635 | 1.8865 | 3.4789 | 5.4559 | 5.5714 | 4.8524 | 8.245 | 9.9796 | 9.5139 | 0 | 14.9647 | 26.6872 | 26.8804 | 44.0972 | 46.46 | 25.6235 | 36.0405 | 30.0766 | 29.0668 | 36.8525 | 45.8088 | 36.0672 | 44.4934 | 53.4877 | 37.8894 | 46.4155 | 52.9565 | 52.2577 | 61.4633 | 54.2312 | 55.4773 | 59.1745 | 56.3657 | 62.7865 | 66.4612 | 66.5937 | 76.9154 | 84.9907 | 88.1156 | 108.2194 | 133.4173 | 132.6377 | 146.0147 | 166.6145 | 178.501 | 204.9168 | 237.268 | 249.5366 | 277.1139 | 294.2262 | 294.9722 | 296.0983 | 296.973 | 296.3107 | 297.5643 | 298.476 | 298.5945 | 299.428
6098 | 2016 | 9 | 11 | 1 | 14748 |  | MO | Henry | 38.3108 | -93.9331 | Coal | 2080 | 3 | Montrose 3 | 0.2963 | 0.4621 | 1.8664 | 0.9333 | 1.067 | 1.672 | 2.5745 | 2.3409 | 3.2013 | 0 | 4.8273 | 12.4059 | 15.5943 | 32.78 | 22.6251 | 23.6505 | 25.039 | 29.3588 | 28.1548 | 25.5625 | 35.7781 | 32.2728 | 45.0077 | 47.6702 | 39.9618 | 41.9663 | 39.2007 | 49.1797 | 65.5885 | 57.8679 | 73.6086 | 68.7618 | 64.6826 | 63.3063 | 85.1974 | 82.7845 | 82.5742 | 93.2415 | 104.4172 | 111.8736 | 132.294 | 141.0547 | 160.7943 | 162.2828 | 214.567 | 200.625 | 257.4282 | 269.3209 | 273.4008 | 295.4232 | 296.9138 | 299.1867 | 299.3653 | 300.9861 | 304.4325 | 307.0307 | 308.7913 | 310.6262
6099 | 2016 | 9 | 11 | 2 | 14135 |  | OK | Seminole | 34.9678 | -96.7242 | Gas | 2956 | 2 | Seminole (2956) 2 | 3.8736 | 5.0325 | 8.2622 | 9.482 | 14.7125 | 19.3837 | 22.7306 | 20.4204 | 21.8856 | 50.6671 | 40.7846 | 37.1982 | 38.5411 | 48.7311 | 47.0104 | 45.8147 | 51.5409 | 39.9095 | 34.4775 | 43.995 | 56.3221 | 48.319 | 40.8516 | 43.7584 | 42.8948 | 57.7611 | 60.8025 | 84.0466 | 70.916 | 64.555 | 69.9672 | 84.2715 | 85.3969 | 77.6772 | 89.2968 | 82.9042 | 76.4275 | 95.8755 | 97.2558 | 125.8215 | 121.6443 | 108.5082 | 90.2672 | 94.355 | 78.876 | 115.1998 | 121.691 | 203.9223 | 247.2164 | 240.7608 | 234.16 | 198.1082 | 190.1284 | 163.5424 | 141.7943 | 100.6981 | 46.1126 | 0
6100 | 2016 | 9 | 11 | 3 | 13620 |  | OK | Caddo | 35.0847 | -98.23 | Gas | 3006 | 7 | Anadarko 7 | 0.02465 | 0.0055 | 0.0493 | 0.04345 | 0.0488 | 0.0475 | 0.0921 | 0.0188 | 0.0457 | 0 | 0.1407 | 0.58175 | 0.3085 | 0.65715 | 0.6063 | 0.63325 | 0.83775 | 2.6197 | 0.96285 | 1.634 | 2.173 | 3.3426 | 3.4386 | 3.8249 | 2.9392 | 3.6713 | 3.6623 | 5.3386 | 3.8968 | 6.2755 | 6.5613 | 7.276 | 8.3929 | 7.228 | 6.7093 | 6.8434 | 7.4864 | 7.7262 | 9.814 | 9.9171 | 9.489 | 9.9967 | 10.036 | 12.1925 | 17.0696 | 21.3661 | 23.6662 | 25.1427 | 26.1065 | 20.3728 | 21.7074 | 22.5455 | 24.3697 | 25.1654 | 27.0918 | 27.8567 | 29.8797 | 31
6101 | 2016 | 9 | 11 | 4 | 13378 |  | MO | Buchanan | 39.7246 | -94.8773 | Coal | 2098 | 6 | Lake Road 6 | 3.7363 | 6.6788 | 13.7504 | 14.6731 | 20.9742 | 24.9279 | 29.432 | 32.4813 | 38.0485 | 41.5428 | 50.4889 | 58.678 | 63.1806 | 61.4426 | 64.4623 | 55.27 | 60.8003 | 47.0209 | 49.9023 | 58.2247 | 61.1927 | 48.1386 | 60.8681 | 65.559 | 68.6479 | 63.7131 | 56.2099 | 49.5155 | 44.0126 | 42.1497 | 47.1458 | 51.5879 | 50.202 | 47.2425 | 35.818 | 32.5859 | 41.4216 | 34.6681 | 39.1298 | 44.1918 | 40.6957 | 37.1459 | 51.3907 | 28.8494 | 33.5281 | 42.5141 | 54.363 | 63.9707 | 101.0629 | 164.5855 | 172.7593 | 186.261 | 194.6501 | 199.9165 | 212.5463 | 221.9581 | 228.5316 | 234.713
6102 | 2016 | 9 | 11 | 5 | 13424 |  | OK | Caddo | 35.0847 | -98.23 | Gas | 3006 | 8 | Anadarko 8 | 0 | 0.0571 | 0 | 0.0562 | 0.0446 | 0.0573 | 0.09475 | 0.1551 | 0.11795 | 0 | 0.02855 | 0.4501 | 0.63835 | 1.2409 | 1.0718 | 0.8177 | 1.0082 | 2.5279 | 1.3302 | 1.6503 | 2.9095 | 3.6073 | 4.025 | 4.3868 | 3.6417 | 3.1922 | 3.6798 | 6.5105 | 6.2008 | 6.0282 | 6.6365 | 8.55 | 9.1614 | 8.5658 | 8.2127 | 8.2603 | 7.8964 | 8.6002 | 10.9592 | 11.305 | 10.1896 | 11.8197 | 11.8066 | 16.5746 | 19.9763 | 25.4523 | 29.008 | 31.0658 | 32.8456 | 34 | 29.988 | 25.432 | 22.032 | 16.354 | 12.648 | 8.704 | 4.352 | 0
6103 | 2016 | 9 | 11 | 6 | 13367 |  | NM | Lea | 32.7131 | -103.3533 | Gas | 2454 | 123T | Cunningham 123T | 0.7412 | 1.0908 | 1.1028 | 1.6014 | 2.142 | 3.6342 | 3.8034 | 4.5779 | 4.2471 | 20.2979 | 6.3738 | 2.9291 | 4.9021 | 5.8362 | 5.9389 | 2.299 | 6.506 | 5.5433 | 6.0444 | 4.9916 | 6.3494 | 5.0019 | 5.2055 | 5.5499 | 5.592 | 4.6211 | 4.9074 | 6.5154 | 4.4287 | 6.4976 | 7.8417 | 6.4306 | 9.2013 | 8.6681 | 9.0985 | 12.159 | 11.458 | 11.1122 | 11.3446 | 11.1839 | 14.2866 | 11.7211 | 14.4537 | 14.7985 | 16.7536 | 20.6531 | 22.9451 | 34.1389 | 44.4763 | 34.3421 | 38.1828 | 44.9116 | 49.4646 | 56.2856 | 61.4966 | 68.998 | 74.9366 | 82.1066
6104 | 2016 | 9 | 11 | 7 | 14164 |  | KS | Wyandotte | 39.1486 | -94.6405 | Gas | 1295 | 1 | Quindaro 1 | 1.5312 | 5.1692 | 6.4644 | 8.5507 | 10.5243 | 13.5091 | 15.429 | 17.6396 | 20.5264 | 0 | 31.8955 | 29.7167 | 35.4824 | 30.4832 | 29.8962 | 41.1095 | 36.9651 | 33.7886 | 29.0498 | 37.1052 | 32.865 | 28.1015 | 30.3638 | 36.0917 | 38.6876 | 36.2665 | 30.0016 | 30.3723 | 27.7451 | 29.7217 | 33.1009 | 33.5001 | 27.5748 | 24.1296 | 23.3981 | 26.3854 | 27.8594 | 26.4034 | 22.9779 | 21.779 | 21.2959 | 18.6084 | 20.9507 | 11.7346 | 18.4809 | 15.9972 | 31.4036 | 40.5807 | 73.6066 | 113.8514 | 137.0695 | 151.2357 | 168.8138 | 181.7491 | 205.8509 | 225.478 | 246.2031 | 265.4776
6105 | 2016 | 9 | 11 | 8 | 15523 |  | TX | Lamb | 34.1661 | -102.4114 | Gas | 3485 | 112B | Plant X 112B | 0 | 0 | 0 | 0 | 0 | 0 | 0 | 0 | 0 | 0 | 0 | 1.6194 | 1.9903 | 2.1198 | 3.4928 | 3.4489 | 4.8852 | 6.3417 | 4.7355 | 5.3144 | 8.985 | 7.107 | 5.587 | 6.1517 | 7.4917 | 6.7293 | 8.4673 | 9.987 | 8.5122 | 9.8263 | 8.8793 | 10.4169 | 11.5405 | 13.8152 | 12.5877 | 13.9125 | 16.2646 | 14.6318 | 14.9902 | 17.2295 | 15.6371 | 17.1087 | 12.8479 | 18.552 | 19.5672 | 24.2 | 24.2178 | 33.2675 | 32.7904 | 22.9767 | 30.7645 | 38.4075 | 45.6872 | 55.8012 | 64.6047 | 78.7432 | 87.4428 | 101.7998
6106 | 2016 | 9 | 11 | 9 | 16259 |  | AR | Franklin | 35.4617 | -93.8053 | Gas | 201 | 2 | Thomas Fitzhugh 2 | 0.14735 | 0.5138 | 1.2522 | 0.92465 | 1.1037 | 2.1798 | 2.1387 | 2.2269 | 2.1937 | 0 | 2.8098 | 2.6714 | 6.4662 | 5.5358 | 5.7226 | 4.0236 | 7.9139 | 6.2045 | 7.34 | 9.3531 | 11.4624 | 13.9635 | 15.8676 | 9.9333 | 12.0956 | 10.2756 | 10.3451 | 12.8253 | 15.1136 | 14.7432 | 15.9186 | 13.2115 | 15.882 | 16.8088 | 14.8626 | 23.8892 | 28.2522 | 24.2166 | 29.3615 | 26.6893 | 35.0368 | 24.474 | 25.1736 | 27.005 | 33.9049 | 34.4116 | 42.1801 | 48.8671 | 64.5809 | 81.4481 | 84.0111 | 84.752 | 86.2749 | 88.0907 | 89.9602 | 91.4989 | 93.2955 | 94.9284
6107 | 2016 | 9 | 11 | 10 | 16725 |  | LA | Rapides | 31.395 | -92.7167 | Gas | 6190 | 1 | Brame Energy Center 1 | 6.8177 | 12.1424 | 11.9659 | 20.7856 | 30.0101 | 34.7308 | 35.693 | 44.3837 | 51.4096 | 50.1542 | 64.8306 | 75.0769 | 65.3966 | 75.9953 | 90.0636 | 90.3633 | 83.0915 | 102.6021 | 87.7274 | 91.1941 | 80.9485 | 84.461 | 86.1484 | 64.8796 | 87.2025 | 106.1209 | 101.6016 | 111.1413 | 108.5572 | 94.5641 | 92.5853 | 144.0401 | 139.2567 | 146.6901 | 101.675 | 108.2583 | 106.5833 | 122.6801 | 82.9273 | 92.8054 | 90.4956 | 140.7393 | 135.3104 | 133.3751 | 122.5427 | 123.8985 | 186.7833 | 299.4803 | 441.1033 | 684.6142 | 718.5213 | 756.0232 | 779.9894 | 805.0663 | 840.6022 | 878.7857 | 901.6498 | 938.7062
6108 | 2016 | 9 | 11 | 11 | 17348 |  | TX | Titus | 33.0583 | -94.844 | Coal | 6139 | 2 | Welsh Power Plant 2 | 12.3412 | 22.586 | 29.1806 | 39.6848 | 57.3839 | 55.9915 | 75.4794 | 84.36 | 89.6604 | 92.7284 | 124.4029 | 148.5977 | 136.1393 | 146.2738 | 154.1827 | 141.943 | 144.4962 | 116.2367 | 129.3503 | 152.7597 | 125.9689 | 132.1956 | 139.5973 | 162.8818 | 159.2553 | 153.8017 | 140.7202 | 132.2114 | 113.4434 | 91.9711 | 133.3846 | 148.7607 | 134.9417 | 122.8095 | 102.8408 | 92.5355 | 100.6497 | 85.5903 | 87.5524 | 90.9427 | 89.5905 | 86.7579 | 94.8327 | 14.8745 | 7.7978 | 12.4715 | 10.2445 | 0 | 0 | 0 | 120.5392 | 259.9003 | 369.67 | 497.1708 | 592.9821 | 695.7296 | 822.6724 | 920.5137
6109 | 2016 | 9 | 11 | 12 | 18160 |  | KS | Neosho | 37.6953 | -95.4586 | Gas | 1268 | 14 | Chanute 2 14 | 0.765 | 1.432 | 1.224 | 2.354 | 3.621 | 3.625 | 4.853 | 5.924 | 5.508 | 0 | 7.701 | 10.004 | 9.2708 | 6.242 | 8.721 | 7.446 | 8.313 | 8.517 | 8.568 | 7.7876 | 6.4301 | 7.6966 | 6.681 | 6.579 | 6.834 | 10.1754 | 8.7598 | 11.4316 | 10.351 | 8.4094 | 5.049 | 6.746 | 5.661 | 8.772 | 7.6478 | 9.333 | 7.886 | 7.3374 | 6.987 | 4.684 | 7.3404 | 2.091 | 1.581 | 2.9492 | 2.821 | 1.4552 | 2.7718 | 3.0986 | 4.2257 | 7.9092 | 29.9884 | 36.14 | 43.524 | 43.7892 | 36.3844 | 29.276 | 19.7652 | 0
6110 | 2016 | 9 | 11 | 13 | 19192 |  | TX | Lamb | 34.1661 | -102.4114 | Gas | 3485 | 113B | Plant X 113B | 0.7785 | 1.1395 | 3.0431 | 3.0271 | 4.4949 | 4.9664 | 5.999 | 6.9842 | 7.5731 | 6.9432 | 8.4955 | 8.3993 | 6.7639 | 9.426 | 8.2661 | 10.4206 | 8.5426 | 9.8857 | 8.494 | 9.9485 | 10.0151 | 10.6434 | 9.399 | 10.0031 | 12.7326 | 8.4006 | 16.8232 | 10.2495 | 15.9286 | 13.3684 | 15.0215 | 17.6234 | 18.1635 | 19.6395 | 23.569 | 22.6884 | 24.44 | 31.2115 | 24.3087 | 30.0036 | 27.0233 | 27.2197 | 27.31 | 25.3211 | 29.9859 | 25.017 | 31.9864 | 55.1186 | 97.6409 | 72.1862 | 86.1611 | 95.6618 | 109.6762 | 129.5988 | 140.468 | 153.6811 | 175.2299 | 191.0738
6111 | 2016 | 9 | 11 | 14 | 19911 |  | TX | Lubbock | 33.5239 | -101.7392 | Gas | 3482 | 154T | Jones Station 154T | 0.31865 | 0.34065 | 0.34865 | 0.79975 | 0.9163 | 1.2927 | 1.7392 | 1.8285 | 1.2883 | 0 | 2.6711 | 1.8745 | 1.7992 | 2.7335 | 3.7977 | 3.0056 | 3.5566 | 2.4096 | 2.3496 | 1.5712 | 2.5415 | 0.9932 | 3.2915 | 2.3184 | 2.1683 | 3.6155 | 3.0303 | 3.9124 | 3.9851 | 4.5895 | 3.1634 | 3.3251 | 3.4711 | 3.6911 | 4.5936 | 6.1072 | 4.7928 | 5.3621 | 8.0534 | 9.7885 | 9.6104 | 9.5705 | 9.8693 | 12.493 | 16.8276 | 20.2721 | 23.2202 | 26.9784 | 31.7688 | 39.1188 | 34.2128 | 29.6973 | 24.906 | 20.0104 | 14.7252 | 9.0382 | 3.9069 | 0
6112 | 2016 | 9 | 11 | 15 | 20598 |  | OK | Tulsa | 36.1125 | -95.9917 | Gas | 2965 | 1402 | Tulsa 1402 | 1.0367 | 2.9556 | 3.7756 | 4.5102 | 6.011 | 8.8014 | 8.8807 | 10.1433 | 10.5078 | 9.6954 | 16.4044 | 22.378 | 30.189 | 22.5241 | 32.129 | 34.925 | 44.2158 | 44.0305 | 46.7282 | 47.1207 | 46.7581 | 52.3422 | 50.283 | 57.2971 | 54.3667 | 52.8248 | 39.543 | 59.0556 | 42.4845 | 44.6357 | 43.9577 | 52.9646 | 41.2837 | 41.8611 | 36.5783 | 37.4349 | 34.0984 | 41.551 | 49.8577 | 44.246 | 66.171 | 60.6125 | 57.0771 | 79.7912 | 67.7033 | 81.9409 | 137.4321 | 185.1979 | 263.6788 | 345.9915 | 442.5049 | 526.8452 | 598.9611 | 673.8851 | 781.935 | 913.4984 | 1010.6091 | 1113.3449
6113 | 2016 | 9 | 11 | 16 | 21005 |  | TX | Lubbock | 33.6039 | -101.8408 | Gas | 3604 | GT1 | J Robert Massengale Generating Station GT1 | 0 | 0 | 0 | 0 | 0 | 0 | 0 | 0 | 0 | 0 | 0 | 0.3896 | 0.45535 | 0.3598 | 0.24615 | 0.42275 | 0.44145 | 0.40795 | 0.63315 | 0.68985 | 0.6004 | 0.7235 | 0.9512 | 0.91085 | 0.75985 | 1.4402 | 1.3885 | 1.2631 | 1.717 | 1.4629 | 1.1622 | 2.2405 | 1.589 | 2.1945 | 2.9611 | 2.1476 | 2.6023 | 2.4771 | 2.8713 | 4.2598 | 3.9563 | 3.2535 | 4.1709 | 5.9487 | 8.3599 | 8.5552 | 9.6542 | 10.5839 | 10.3188 | 10.2241 | 10.7228 | 11.3176 | 11.7657 | 12.1259 | 12.7479 | 13.1159 | 13.7504 | 14.3488
6114 | 2016 | 9 | 11 | 17 | 21015 |  | KS | Lyon | 38.4464 | -96.0651 | Gas | 56502 | EEC1 | Emporia Energy Center EEC1 | 0 | 0 | 0 | 0 | 0 | 0 | 0 | 0 | 0 | 0 | 0 | 0 | 0.91035 | 0.2399 | 0.41805 | 0.2941 | 0.4754 | 1.4585 | 0.96755 | 1.3126 | 1.2323 | 1.6934 | 1.679 | 1.7821 | 2.6423 | 3.4405 | 4.1397 | 4.1393 | 2.6593 | 5.5665 | 5.1984 | 7.1986 | 5.5481 | 6.8714 | 5.4274 | 7.5106 | 8.4921 | 5.6928 | 9.0035 | 10.8048 | 7.4283 | 10.0725 | 9.9287 | 11.6037 | 14.677 | 19.8191 | 24.5994 | 29.0697 | 31.4343 | 33.2459 | 33.9355 | 34.74 | 35.6769 | 36.1239 | 36.9765 | 37.8103 | 38.1527 | 39
6115 | 2016 | 9 | 11 | 18 | 20340 |  | TX | Lubbock | 33.5239 | -101.7392 | Gas | 3482 | 153T | Jones Station 153T | 0.0486 | 0.38935 | 0.62305 | 0.78655 | 1.3562 | 1.1578 | 1.7389 | 2.0669 | 1.5092 | 0 | 3.0166 | 3.4338 | 2.5985 | 2.0531 | 1.0336 | 0.74995 | 0.95 | 2.6678 | 2.3917 | 1.2024 | 2.7049 | 1.7081 | 2.4905 | 3.2123 | 2.7525 | 4.1928 | 3.2343 | 2.9773 | 2.9786 | 3.4174 | 3.2914 | 2.4689 | 4.4705 | 5.774 | 4.4224 | 5.1575 | 7.0324 | 8.5799 | 7.5096 | 8.1409 | 9.2629 | 7.7007 | 10.1505 | 14.535 | 17.2901 | 20.8266 | 25.6557 | 32.8808 | 33.3131 | 41.0688 | 37.3112 | 30.8398 | 27.1736 | 21.93 | 16.7532 | 10.1006 | 5.333 | 0
6116 | 2016 | 9 | 11 | 19 | 19495 |  | OK | Caddo | 35.1009 | -98.3524 | Gas | 2964 | 8003 | Southwestern 8003 | 0.7562 | 2.0833 | 2.4497 | 7.8382 | 6.8811 | 6.9938 | 9.3821 | 11.9472 | 16.6277 | 26.9323 | 14.008 | 30.2983 | 25.7668 | 24.8725 | 21.9338 | 27.8502 | 35.8407 | 22.4177 | 26.0004 | 37.1201 | 39.0892 | 43.1506 | 63.0847 | 43.6108 | 40.836 | 44.3563 | 71.1792 | 63.4093 | 64.2001 | 74.3866 | 70.3295 | 64.4395 | 93.2629 | 96.5818 | 79.7785 | 96.424 | 88.1505 | 106.3059 | 109.6121 | 128.8297 | 191.5572 | 184.7865 | 233.8119 | 336.6925 | 339.9218 | 424.6463 | 462.3843 | 671.3236 | 981.464 | 1077.7571 | 1175.3978 | 1237.7042 | 1260.0931 | 1346.6075 | 1398.2989 | 1447.7443 | 1514.0243 | 1577.2189
6117 | 2016 | 9 | 11 | 20 | 18251 |  | KS | Lyon | 38.4464 | -96.0651 | Gas | 56502 | EEC4 | Emporia Energy Center EEC4 | 0 | 0 | 0 | 0 | 0 | 0 | 0 | 0 | 0 | 0 | 0 | 0 | 0.408 | 0.192 | 0.27675 | 0.473 | 0.615 | 1.8948 | 1.4912 | 1.5609 | 1.5079 | 2.0446 | 1.4347 | 2.5776 | 3.0456 | 3.0717 | 3.535 | 3.8089 | 2.4365 | 4.0729 | 4.8074 | 8.393 | 5.8055 | 7.9892 | 6.316 | 6.1824 | 6.1189 | 6.0911 | 5.6153 | 7.6593 | 5.7242 | 8.8312 | 8.0723 | 11.3806 | 16.3404 | 22.1343 | 27.0642 | 32.1229 | 34.6241 | 37.5885 | 37.8085 | 37.873 | 37.6154 | 37.6656 | 38.0079 | 37.7837 | 37.9228 | 38
6118 | 2016 | 9 | 11 | 21 | 16368 |  | KS | Montgomery | 37.0456 | -95.6076 | Gas | 1271 | 4 | Coffeyville 4 | 0.0715 | 0.09615 | 0.1242 | 0.11355 | 0.0933 | 0.36855 | 0.32975 | 0.22745 | 0.49555 | 3.4628 | 0.4178 | 1.2266 | 1.4075 | 1.3972 | 1.0859 | 1.2067 | 1.6751 | 2.2274 | 1.7509 | 1.7269 | 2.4283 | 2.5901 | 2.825 | 2.5826 | 4.5295 | 3.9789 | 3.0315 | 4.5085 | 3.7399 | 3.753 | 4.3658 | 4.8858 | 3.9344 | 5.7957 | 4.9668 | 3.4578 | 4.489 | 5.3896 | 5.2917 | 5.9508 | 7.5863 | 7.9146 | 5.984 | 11.3354 | 11.6795 | 10.1381 | 17.0336 | 17.5056 | 13.5328 | 14.3454 | 18.7409 | 22.6844 | 26.9312 | 34.0983 | 38.8068 | 46.0507 | 51.4917 | 59.433
6119 | 2016 | 9 | 11 | 22 | 14410 |  | KS | Lyon | 38.4464 | -96.0651 | Gas | 56502 | EEC2 | Emporia Energy Center EEC2 | 0 | 0 | 0 | 0 | 0 | 0 | 0 | 0 | 0 | 0 | 0 | 0 | 0.03825 | 0.01 | 0.1715 | 0.1431 | 0.3634 | 1.1553 | 1.6497 | 1.9371 | 1.1561 | 1.6424 | 1.2671 | 1.6586 | 1.8673 | 1.9296 | 2.2298 | 2.2511 | 1.7125 | 4.4552 | 4.8366 | 6.5669 | 5.1138 | 7.0026 | 6.7456 | 6.0896 | 6.5273 | 5.8323 | 9.2494 | 9.262 | 7.1166 | 8.088 | 8.3089 | 9.9413 | 13.525 | 19.9127 | 25.0616 | 30.0969 | 31.374 | 33.5347 | 34.3819 | 34.7508 | 35.6159 | 36.3777 | 37.1903 | 37.8197 | 38.6598 | 39.5
6120 | 2016 | 9 | 11 | 23 | 13602 |  | MO | Jasper | 37.1385 | -94.1041 | Gas | 6223 | 4A | Empire District Elec Co Energy Ctr 4A | 0.09335 | 0.2018 | 0.22675 | 0.42655 | 0.60045 | 0.67795 | 0.6909 | 0.8126 | 0.7044 | 5.0487 | 1.1033 | 0.9281 | 0.57285 | 0.8073 | 1.1397 | 0.98325 | 1.2871 | 1.3661 | 1.4905 | 1.1088 | 1.2094 | 1.3438 | 1.5891 | 1.1886 | 1.093 | 1.3318 | 1.6389 | 2.03 | 1.2806 | 1.3253 | 1.7693 | 1.487 | 1.2835 | 1.6656 | 1.322 | 1.854 | 2.0268 | 2.0357 | 2.406 | 2.5727 | 2.9716 | 2.0747 | 3.1264 | 3.8591 | 4.4741 | 5.7922 | 6.8134 | 8.2079 | 12.8952 | 17.118 | 15.0987 | 13.1183 | 11.1949 | 9.3566 | 6.7535 | 4.7725 | 1.8804 | 0
6121 | 2016 | 9 | 12 | 0 | 12626 |  | KS | Lyon | 38.4464 | -96.0651 | Gas | 56502 | EEC3 | Emporia Energy Center EEC3 | 0 | 0 | 0 | 0 | 0 | 0 | 0 | 0 | 0 | 0 | 0 | 0 | 0.016 | 0.041 | 0.2501 | 0.2853 | 0.1202 | 0.8367 | 0.72915 | 1.7781 | 1.4725 | 1.388 | 1.396 | 1.8297 | 2.9792 | 2.2394 | 2.9561 | 3.3613 | 2.0042 | 4.3487 | 4.2398 | 6.8451 | 5.8532 | 7.7991 | 6.4538 | 7.2269 | 5.386 | 4.9334 | 5.7403 | 5.9479 | 5.713 | 5.8343 | 6.6126 | 8.297 | 11.4111 | 16.0137 | 21.2641 | 27.7105 | 30.6128 | 32.5099 | 32.7814 | 33.4329 | 34.5729 | 35.0763 | 35.608 | 36.2321 | 36.7444 | 37.5
6122 | 2016 | 9 | 12 | 1 | 12122 |  | TX | Yoakum | 32.9748 | -102.7432 | Gas | 56326 | GEN2 | Mustang Station (56326) GEN2 | 0.2051 | 0.13735 | 0.22275 | 0.6068 | 0.7105 | 0.76885 | 0.77205 | 1.0035 | 1.3701 | 0 | 1.409 | 2.1897 | 2.5487 | 2.3821 | 1.8325 | 1.9929 | 1.7999 | 2.4419 | 2.3217 | 1.7681 | 3.2305 | 3.0356 | 3.2053 | 3.0221 | 2.1745 | 2.1026 | 3.432 | 2.89 | 1.9495 | 3.2856 | 2.5536 | 1.5575 | 2.1347 | 2.3393 | 4.1639 | 3.7382 | 4.5242 | 3.4261 | 4.8644 | 4.0274 | 3.2706 | 2.2651 | 2.2082 | 2.6208 | 2.8009 | 5.3651 | 6.9636 | 12.5773 | 19.0451 | 24.2015 | 21.5826 | 18.6822 | 16.5941 | 14.3589 | 10.7864 | 7.8758 | 3.6875 | 0
6123 | 2016 | 9 | 12 | 2 | 11882 |  | OK | Seminole | 34.9678 | -96.7242 | Gas | 2956 | 1 | Seminole (2956) 1 | 1.6923 | 1.7775 | 1.6169 | 2.9432 | 7.7809 | 5.5915 | 7.1258 | 8.2877 | 11.2246 | 0 | 14.0844 | 17.0681 | 19.0734 | 20.1527 | 15.479 | 19.101 | 23.0232 | 28.2284 | 24.4308 | 21.5906 | 32.4049 | 28.7502 | 33.4666 | 35.034 | 28.8932 | 33.1098 | 30.4972 | 32.9403 | 32.7373 | 50.7699 | 42.5313 | 40.931 | 39.8316 | 61.731 | 54.6341 | 75.673 | 73.1325 | 79.1329 | 86.1441 | 80.401 | 107.5444 | 65.4715 | 65.3115 | 72.2042 | 94.2636 | 142.0134 | 142.734 | 243.4244 | 228.5135 | 274.6534 | 308.61 | 345.5327 | 367.2669 | 398.4051 | 427.6514 | 468.0374 | 503.1261 | 527.414
6124 | 2016 | 9 | 12 | 3 | 11962 |  | OK | Oklahoma | 35.5089 | -97.1789 | Gas | 2951 | 9 | Horseshoe Lake 9 | 0.1598 | 0.3085 | 0.53585 | 0.45825 | 0.97395 | 0.8283 | 1.141 | 1.4858 | 1.4185 | 0 | 1.5066 | 1.7313 | 1.1563 | 1.6655 | 1.3721 | 1.3631 | 0.5078 | 0.7968 | 0.5333 | 0.1929 | 0.6607 | 0.708 | 0.4513 | 1.0755 | 1.2331 | 2.0171 | 1.4117 | 1.6187 | 2.1856 | 2.5141 | 2.8356 | 5.5142 | 3.4434 | 5.4227 | 3.4118 | 3.4436 | 3.941 | 5.3338 | 4.374 | 6.2625 | 7.6627 | 8.378 | 8.7358 | 13.3124 | 17.0379 | 21.6159 | 26.1043 | 29.3105 | 38.4614 | 39.5918 | 39.7827 | 40.039 | 40.1491 | 40.6484 | 40.8238 | 41.237 | 41.4968 | 41.8055
6125 | 2016 | 9 | 12 | 4 | 12616 |  | MO | Jasper | 37.1385 | -94.1041 | Gas | 6223 | 4B | Empire District Elec Co Energy Ctr 4B | 0.1591 | 0.19825 | 0.2953 | 0.437 | 0.35145 | 0.7511 | 0.7824 | 0.65075 | 0.99965 | 4.9403 | 1.1511 | 1.0979 | 0.618 | 1.0435 | 1.1421 | 1.2885 | 1.372 | 1.8169 | 1.3904 | 0.698 | 1.595 | 1.3748 | 1.6227 | 1.5815 | 0.5848 | 1.7046 | 1.9285 | 2.2321 | 1.2845 | 1.575 | 1.4314 | 1.2063 | 1.1841 | 1.9062 | 1.534 | 1.7937 | 2.2816 | 2.2746 | 2.5921 | 2.562 | 2.9086 | 2.2802 | 3.031 | 4.3868 | 4.541 | 6.1365 | 6.9978 | 9.0096 | 13.2045 | 18.3768 | 16.2179 | 14.3159 | 11.4823 | 10.0997 | 7.6563 | 5.1732 | 2.2753 | 0
6126 | 2016 | 9 | 12 | 5 | 13896 |  | TX | Potter | 35.2825 | -101.7458 | Gas | 3484 | 142B | Nichols Station 142B | 0.2016 | 0.4998 | 0.4602 | 0.5736 | 0.9312 | 1.0098 | 1.1389 | 1.1023 | 1.6018 | 0 | 1.9776 | 2.8392 | 4.0777 | 4.1234 | 2.8712 | 4.3666 | 5.4881 | 5.5177 | 6.5933 | 5.787 | 5.9815 | 5.9966 | 7.045 | 6.4901 | 7.3352 | 7.4319 | 6.4181 | 10.5505 | 10.9575 | 11.4464 | 9.4995 | 8.6452 | 10.5187 | 12.2782 | 14.7607 | 16.6861 | 18.8098 | 23.6094 | 26.1236 | 28.0225 | 28.379 | 17.366 | 22.0975 | 24.8454 | 32.6373 | 27.3472 | 30.7492 | 50.134 | 74.2877 | 95.0102 | 109.3409 | 115.3841 | 128.1771 | 140.0338 | 150.8439 | 164.1805 | 172.2246 | 182.6903
6127 | 2016 | 9 | 12 | 6 | 14577 |  | OK | Oklahoma | 35.5089 | -97.1789 | Gas | 2951 | 10 | Horseshoe Lake 10 | 0.0897 | 0.36365 | 0.471 | 0.5532 | 0.62875 | 0.69825 | 0.85955 | 1.2026 | 1.3914 | 0 | 1.6446 | 1.6792 | 1.0309 | 1.1365 | 1.3399 | 1.3182 | 0.78555 | 1.0577 | 1.3576 | 0.68415 | 0.8616 | 0.9825 | 0.3892 | 1.0703 | 1.4773 | 2.6052 | 1.2608 | 1.9589 | 1.8095 | 2.437 | 2.0519 | 5.4266 | 3.6437 | 6.6015 | 3.4467 | 3.1451 | 2.1501 | 5.1359 | 4.6426 | 5.207 | 6.8376 | 8.2629 | 8.144 | 12.4791 | 17.8434 | 22.9788 | 27.5092 | 28.2231 | 39.9766 | 41.5254 | 41.6735 | 41.8888 | 42.0828 | 42.1635 | 42.3893 | 42.5939 | 42.8057 | 43
6128 | 2016 | 9 | 12 | 7 | 15419 |  | OK | Caddo | 35.0847 | -98.23 | Gas | 3006 | 9 | Anadarko 9 | 0 | 0.0302 | 0.04 | 0.16955 | 0.10425 | 0.05455 | 0.07995 | 0.0606 | 0.16885 | 0 | 0.25635 | 0.034 | 0 | 0.0655 | 0.0157 | 0.07875 | 0.1471 | 0.0628 | 0.2483 | 0.7457 | 1.0664 | 1.3525 | 1.2787 | 1.62 | 1.4923 | 1.789 | 1.5455 | 2.6922 | 2.5437 | 3.5764 | 2.8576 | 5.4475 | 4.834 | 5.8503 | 4.4284 | 5.4162 | 5.0435 | 5.2748 | 9.2122 | 8.4771 | 9.7969 | 10.0373 | 10.1263 | 12.7435 | 13.9132 | 21.4213 | 26.0657 | 31.3265 | 37.447 | 40.1976 | 40.227 | 40.262 | 40.2228 | 40.164 | 40.1738 | 40.1962 | 40.192 | 40.22
6129 | 2016 | 9 | 12 | 8 | 16703 |  | OK | Tulsa | 36.1125 | -95.9917 | Gas | 2965 | 1404 | Tulsa 1404 | 2.6658 | 4.3715 | 6.7257 | 9.1294 | 12.3681 | 13.779 | 16.214 | 16.5614 | 21.081 | 40.3179 | 23.6219 | 19.8879 | 20.6355 | 20.0215 | 21.2628 | 17.7733 | 16.6853 | 30.6591 | 15.1568 | 17.4897 | 16.0339 | 20.1463 | 22.3676 | 15.8188 | 15.8905 | 18.844 | 18.2176 | 22.967 | 25.4194 | 22.2772 | 18.7514 | 27.5708 | 30.4141 | 31.1314 | 26.0511 | 20.8267 | 27.3095 | 29.4304 | 20.9666 | 28.5644 | 33.4861 | 34.814 | 27.3848 | 36.2514 | 51.5859 | 46.4412 | 76.4836 | 119.0834 | 203.4699 | 290.259 | 350.5608 | 415.6054 | 479.1667 | 519.2363 | 588.9352 | 638.9407 | 711.6281 | 782.5884
6130 | 2016 | 9 | 12 | 9 | 17969 |  | OK | Canadian | 35.4711 | -97.6733 | Gas | 2953 | 4 | Mustang 4 | 2.9757 | 7.7275 | 9.9821 | 7.618 | 12.4341 | 14.7824 | 16.6502 | 15.1586 | 19.9643 | 0 | 21.1466 | 31.923 | 29.3419 | 28.9501 | 30.5399 | 48.9124 | 42.4351 | 61.6645 | 32.3386 | 36.9923 | 34.1878 | 41.146 | 44.3561 | 46.5264 | 39.8127 | 22.5611 | 41.6912 | 46.256 | 60.3922 | 56.4221 | 54.8184 | 37.8285 | 51.2003 | 97.1628 | 79.4835 | 106.4319 | 125.8137 | 126.7062 | 146.8623 | 136.0196 | 159.4394 | 159.6953 | 146.2563 | 220.3782 | 302.06 | 331.1605 | 554.1031 | 777.5939 | 945.1513 | 1208.5733 | 1204.1511 | 1219.4615 | 1216.6706 | 1226.9946 | 1233.8833 | 1240.2795 | 1241.3441 | 1245.3563
6131 | 2016 | 9 | 12 | 10 | 20264 |  | OK | Kay | 36.7205 | -97.0868 | Gas | 762 | 3 | Ponca 3 | 0 | 0 | 0 | 0 | 0 | 0 | 0 | 0 | 0 | 0 | 0 | 0.3165 | 0.0905 | 0.26955 | 0.1896 | 0.2585 | 0.65275 | 0.99575 | 0.9084 | 0.95885 | 0.6831 | 1.1567 | 0.5744 | 0.7476 | 1.0508 | 0.88895 | 2.3321 | 2.0099 | 2.1315 | 2.8519 | 2.286 | 2.2981 | 2.1812 | 2.0517 | 3.8963 | 4.7666 | 3.7305 | 4.6 | 6.1025 | 5.6126 | 8.8173 | 4.9257 | 6.7356 | 12.8812 | 17.5487 | 19.0798 | 24.3536 | 26.1501 | 28.4842 | 21.0732 | 23.0845 | 25.1333 | 28.563 | 29.811 | 32.5497 | 34.8793 | 37.2569 | 40.405
6132 | 2016 | 9 | 12 | 11 | 21927 |  | MO | Jackson | 39.1778 | -94.1861 | Coal | 2094 | 2 | Sibley 2 | 0 | 0 | 0 | 0 | 0 | 0 | 0 | 0 | 0 | 0 | 0 | 0 | 0 | 3.6383 | 2.078 | 8.7661 | 6.8653 | 2.7315 | 21.0913 | 4.6783 | 3.7513 | 22.0984 | 11.924 | 21.4515 | 18.3107 | 14.9219 | 19.7094 | 20.8679 | 33.5903 | 27.6059 | 24.0554 | 14.2851 | 25.5536 | 39.5002 | 39.0919 | 30.3624 | 35.1172 | 32.3586 | 37.4183 | 57.2928 | 37.0001 | 61.6379 | 77.0979 | 104.0878 | 91.3475 | 93.7677 | 120.4196 | 131.0255 | 112.0109 | 157.9664 | 181.0468 | 212.742 | 227.4232 | 261.2312 | 270.5612 | 290.0408 | 318.9344 | 341.0736
6133 | 2016 | 9 | 12 | 12 | 22786 |  | TX | Potter | 35.2825 | -101.7458 | Gas | 3484 | 143B | Nichols Station 143B | 0.6064 | 1.5428 | 3.1285 | 2.8183 | 4.2983 | 5.761 | 5.9563 | 7.1549 | 8.524 | 8.976 | 10.0651 | 6.6108 | 7.8694 | 7.3545 | 14.8386 | 8.4242 | 10.6031 | 7.9169 | 11.274 | 14.3976 | 14.9316 | 14.7295 | 19.5816 | 17.1867 | 21.5563 | 18.4467 | 19.2079 | 19.2197 | 20.1703 | 24.1802 | 24.4262 | 27.9246 | 35.6885 | 39.0824 | 31.6136 | 31.9591 | 33.5505 | 35.0121 | 43.0838 | 54.324 | 56.5392 | 61.0945 | 81.6906 | 76.502 | 81.9213 | 94.6358 | 102.6753 | 164.4758 | 263.304 | 309.445 | 331.4702 | 354.6743 | 365.9034 | 390.8329 | 400.5958 | 424.9228 | 442.0753 | 461.0236
6134 | 2016 | 9 | 12 | 13 | 23385 |  | OK | Caddo | 35.0847 | -98.23 | Gas | 3006 | 10 | Anadarko 10 | 0.05365 | 0.04265 | 0.02665 | 0.05225 | 0.1374 | 0.0556 | 0.0754 | 0.07405 | 0.06205 | 0 | 0.24495 | 0.01495 | 0 | 0 | 0.0758 | 0.099 | 0.01435 | 0.1108 | 0.3517 | 0.5445 | 0.7306 | 0.95505 | 1.5206 | 1.6481 | 1.3334 | 1.4708 | 1.4668 | 2.2384 | 2.6142 | 3.1453 | 2.7592 | 5.2621 | 3.6532 | 5.2758 | 4.074 | 4.3964 | 5.0087 | 6.1159 | 7.9896 | 6.1536 | 8.1709 | 8.9643 | 8.6641 | 11.9735 | 11.8906 | 20.9016 | 25.9334 | 31.205 | 36.7771 | 39.703 | 39.879 | 39.7605 | 39.698 | 39.721 | 39.5945 | 39.768 | 39.7355 | 39.8125
6135 | 2016 | 9 | 12 | 14 | 23686 |  | OK | Rogers | 36.4317 | -95.7008 | Coal | 2963 | 3314 | Northeastern 3314 | 3.1189 | 5.1513 | 8.7927 | 11.7627 | 15.2584 | 18.4105 | 20.879 | 23.8457 | 30.6079 | 0 | 36.6469 | 29.3707 | 30.6334 | 35.221 | 43.85 | 64.9959 | 44.2885 | 55.2384 | 60.2775 | 68.4849 | 72.36 | 64.4159 | 81.6606 | 77.0328 | 104.1729 | 93.1908 | 80.5294 | 66.1483 | 79.6973 | 71.9432 | 102.8328 | 101.9025 | 89.356 | 72.6569 | 91.5242 | 58.2368 | 63.4211 | 53.1611 | 52.1439 | 29.8698 | 17.7229 | 18.7914 | 11.9857 | 0 | 0 | 0 | 0 | 0 | 0 | 0 | 101.0673 | 204.8291 | 262.7946 | 361.3598 | 438.5921 | 506.9497 | 595.475 | 671.565
6136 | 2016 | 9 | 12 | 15 | 24280 |  | OK | Caddo | 35.0847 | -98.23 | Gas | 3006 | 11 | Anadarko 11 | 0 | 0 | 0 | 0 | 0 | 0 | 0 | 0 | 0 | 0 | 0 | 0.20645 | 0.0963 | 0 | 0.6825 | 0.72895 | 0.3752 | 0.1643 | 0.29955 | 0.62125 | 0.78045 | 1.189 | 1.5232 | 1.2585 | 1.3691 | 1.7483 | 1.4601 | 2.5795 | 2.6184 | 3.0764 | 2.2117 | 4.1534 | 4.0306 | 4.7501 | 3.6762 | 4.3226 | 4.153 | 5.0237 | 7.6012 | 6.7059 | 9.0819 | 9.52 | 7.8284 | 11.1081 | 11.1136 | 19.2702 | 24.8691 | 30.3837 | 35.2066 | 38.9631 | 38.9433 | 38.9367 | 38.9191 | 38.9279 | 38.9626 | 38.9307 | 38.9246 | 38.9829
6137 | 2016 | 9 | 12 | 16 | 23875 |  | OK | Oklahoma | 35.5089 | -97.1789 | Gas | 2951 | 6 | Horseshoe Lake 6 | 0 | 0 | 0.3858 | 0.22845 | 0.8941 | 0.9936 | 0 | 1.0141 | 0 | 0 | 0.3978 | 3.9362 | 0 | 7.9805 | 12.5845 | 8.0668 | 12.4195 | 19.4368 | 11.7847 | 18.0776 | 12.9699 | 12.7504 | 9.1417 | 13.3623 | 24.6332 | 20.1453 | 31.6948 | 19.8854 | 34.3734 | 46.1098 | 55.2111 | 42.0594 | 34.2113 | 50.6759 | 41.487 | 34.3375 | 53.6947 | 65.8114 | 54.1878 | 72.4009 | 64.6648 | 73.9718 | 69.7294 | 97.8613 | 125.1078 | 168.8078 | 217.6142 | 284.7843 | 365.0722 | 514.6326 | 525.9326 | 533.1485 | 540.082 | 549.315 | 565.2098 | 569.9741 | 578.4276 | 585.7124
6138 | 2016 | 9 | 12 | 17 | 23020 |  | TX | Yoakum | 32.9748 | -102.7432 | Gas | 56326 | GEN1 | Mustang Station (56326) GEN1 | 0.08235 | 0.03015 | 0.1529 | 0.3547 | 0.3146 | 0.21205 | 0.2932 | 0.32065 | 0.6481 | 10.1096 | 0.5308 | 0.0912 | 0 | 1.1558 | 1.2565 | 1.4684 | 1.9053 | 0.79395 | 0.7707 | 2.0549 | 1.6035 | 0.98035 | 0.3639 | 1.4197 | 0.74245 | 1.7638 | 2.8503 | 3.2809 | 1.9692 | 2.5077 | 2.3548 | 4.227 | 2.4387 | 3.8523 | 2.3995 | 3.4215 | 4.6936 | 4.4879 | 4.3117 | 5.8163 | 5.7179 | 3.667 | 5.5315 | 6.4233 | 9.032 | 13.157 | 12.8297 | 24.5469 | 36.5794 | 27.7231 | 27.6542 | 24.965 | 21.9139 | 18.5115 | 12.5651 | 9.7983 | 4.8414 | 0
6139 | 2016 | 9 | 12 | 18 | 22479 |  | LA | Saint Mary | 29.8223 | -91.5427 | Gas | 1400 | 3 | Teche Power Station 3 | 1.7907 | 3.9295 | 5.4356 | 6.8419 | 10.2641 | 10.1253 | 13.9082 | 17.3778 | 16.6256 | 11.6382 | 21.8652 | 22.1286 | 30.6636 | 44.7953 | 48.4421 | 37.6339 | 54.1231 | 20.0701 | 33.0253 | 30.1227 | 41.7346 | 30.1224 | 29.0287 | 25.7047 | 31.2917 | 43.4015 | 37.8918 | 40.4177 | 40.3251 | 46.4378 | 43.7783 | 45.597 | 63.2614 | 71.9295 | 63.3247 | 58.9157 | 72.0483 | 73.6582 | 53.2312 | 54.5199 | 67.1888 | 65.8691 | 49.5162 | 76.1201 | 69.1424 | 69.309 | 126.96 | 156.4735 | 202.6654 | 447.0542 | 501.7844 | 521.9237 | 560.3195 | 606.442 | 632.2719 | 693.9678 | 740.2336 | 780.3425
6140 | 2016 | 9 | 12 | 19 | 21971 |  | OK | Oklahoma | 35.5089 | -97.1789 | Gas | 2951 | 7 | Horseshoe Lake 7 | 0.61995 | 0.7853 | 0.94595 | 2.0469 | 0.8798 | 1.8381 | 2.8201 | 3.5506 | 2.0375 | 0 | 3.6834 | 7.1043 | 4.9268 | 10.5897 | 8.8563 | 14.8088 | 12.5409 | 21.8099 | 17.0087 | 28.3766 | 15.2327 | 9.8389 | 16.2993 | 7.3313 | 26.0771 | 19.6448 | 28.7238 | 23.2993 | 21.701 | 25.1137 | 33.0161 | 42.0721 | 27.5865 | 33.9371 | 17.3624 | 22.2359 | 31.3559 | 34.9832 | 29.8584 | 34.1394 | 34.8039 | 54.0871 | 52.7668 | 84.7737 | 72.1721 | 131.9635 | 157.3412 | 175.5896 | 213.0591 | 385.7362 | 400.959 | 412.2622 | 433.5495 | 452.4942 | 467.1719 | 480.9406 | 502.2431 | 514.5498
6141 | 2016 | 9 | 12 | 20 | 20933 |  | MO | Jasper | 37.1385 | -94.1041 | Gas | 6223 | 3B | Empire District Elec Co Energy Ctr 3B | 0.0783 | 0.1327 | 0.36045 | 0.3806 | 0.49535 | 0.5966 | 0.72985 | 0.8633 | 1.1875 | 5.565 | 1.2484 | 0.8381 | 0.169 | 0.6208 | 0.27675 | 0.81945 | 1.1185 | 0.54055 | 0.92895 | 0.50775 | 0.8553 | 0.83385 | 1.0964 | 0.9626 | 0.51325 | 1.4015 | 0.76985 | 0.9723 | 0.7956 | 0.91585 | 0.88245 | 0.92235 | 0.7197 | 0.9358 | 0.8045 | 1.4473 | 1.2204 | 1.2584 | 1.6263 | 1.3103 | 1.6059 | 2.4368 | 2.0289 | 3.8104 | 4.6333 | 5.0955 | 6.7439 | 8.841 | 12.4625 | 18.6283 | 17.0434 | 15.2212 | 12.4634 | 9.9852 | 7.9049 | 4.8189 | 2.3791 | 0
6142 | 2016 | 9 | 12 | 21 | 18886 |  | OK | Oklahoma | 35.5089 | -97.1789 | Gas | 2951 | 8 | Horseshoe Lake 8 | 0 | 0 | 0 | 0 | 0 | 0 | 0 | 0 | 0 | 0 | 0 | 0 | 0.3786 | 1.8858 | 1.8705 | 2.5723 | 3.35 | 2.2308 | 8.6732 | 4.4018 | 5.9338 | 7.2091 | 11.5579 | 8.8715 | 8.2088 | 13.6014 | 15.0925 | 17.4842 | 21.4416 | 19.2303 | 19.3716 | 20.7092 | 18.1152 | 31.9062 | 37.7566 | 29.0107 | 25.2079 | 42.8629 | 63.7377 | 66.7536 | 87.1919 | 75.6307 | 99.4548 | 204.2383 | 203.8452 | 255.4066 | 389.6505 | 471.7536 | 608.2698 | 815.9368 | 1036.3241 | 1143.6758 | 1240.3557 | 1426.0093 | 1486.223 | 1676.5438 | 1770.1867 | 1947.0778
6143 | 2016 | 9 | 12 | 22 | 17099 |  | MO | Greene | 37.1086 | -93.2592 | Gas | 2161 | 4 | James River 4 | 0 | 0 | 0 | 0 | 0 | 0 | 0 | 0 | 0 | 0 | 0 | 0 | 0 | 0 | 0 | 0 | 0 | 0 | 0.1786 | 0.953 | 0.5458 | 0.7478 | 0.4123 | 0.2077 | 0.3239 | 1.4843 | 4.0123 | 2.3348 | 3.1551 | 2.6103 | 4.4015 | 4.5635 | 3.2582 | 5.035 | 4.0933 | 4.0058 | 6.4062 | 7.3724 | 4.8003 | 4.545 | 6.233 | 8.73 | 8.8934 | 12.1208 | 15.7341 | 20.0539 | 24.9612 | 32.3867 | 42.7342 | 55.949 | 59.7986 | 62.1688 | 65.229 | 69.0329 | 72.2889 | 74.2552 | 77.9214 | 81.442
6144 | 2016 | 9 | 12 | 23 | 16287 |  | TX | Marion | 32.8486 | -94.5469 | Gas | 3478 | 2 | Wilkes Power Plant 2 | 0.0641 | 0.2671 | 0.3279 | 0.4363 | 0.8368 | 0.2783 | 0.7891 | 0.7034 | 1.3654 | 0 | 2.1293 | 0.5833 | 2.3424 | 1.801 | 2.8804 | 5.3535 | 3.4419 | 2.8505 | 4.3324 | 3.1685 | 8.08 | 9.5337 | 7.7899 | 6.259 | 8.4072 | 9.5152 | 11.2886 | 10.9233 | 13.7146 | 15.9916 | 12.6691 | 15.7474 | 18.8855 | 19.304 | 23.3586 | 23.1679 | 24.326 | 33.3521 | 28.2342 | 31.9991 | 37.9749 | 51.822 | 61.2542 | 78.2632 | 92.0368 | 131.0237 | 181.8879 | 255.4633 | 382.3581 | 385.2424 | 428.0034 | 476.1083 | 526.6473 | 558.2134 | 621.5925 | 670.5818 | 722.8897 | 763.75
6145 | 2016 | 9 | 13 | 0 | 15407 |  | MO | Greene | 37.2479 | -93.1709 | Gas | 7903 | MGS1B | McCartney Generating Station MGS1B | 0.067 | 0.02715 | 0.1523 | 0.3049 | 0.1229 | 0.2956 | 0.32885 | 0.2423 | 0.4264 | 0 | 0.72575 | 1.2363 | 0.42475 | 0.45905 | 0.5056 | 0.79085 | 0.843 | 1.1047 | 1.4859 | 0.4259 | 0.5132 | 0.68185 | 0.6655 | 0.6461 | 0.78915 | 1.4842 | 0.9599 | 1.1336 | 0.29185 | 1.4176 | 0.51875 | 1.5966 | 0.69915 | 1.3338 | 1.3043 | 1.3376 | 1.2253 | 1.4965 | 2.0728 | 2.1107 | 3.2031 | 3.2762 | 2.2567 | 3.2661 | 6.2727 | 8.0893 | 8.3613 | 11.8794 | 16.491 | 20.7121 | 23.5389 | 26.932 | 30.2226 | 33.84 | 37.3622 | 40.3287 | 43.8988 | 46.7101
6146 | 2016 | 9 | 13 | 1 | 14620 |  | OK | Rogers | 36.4317 | -95.7008 | Gas | 2963 | 3302 | Northeastern 3302 | 0.19205 | 0.0835 | 0.14195 | 0.5332 | 0.52485 | 0.05845 | 0.60835 | 1.3919 | 1.6848 | 0 | 1.0521 | 0.167 | 6.2661 | 9.0382 | 1.7358 | 9.0901 | 9.295 | 5.3438 | 4.4063 | 11.9869 | 24.2222 | 29.0147 | 23.8491 | 14.1568 | 16.541 | 16.9143 | 20.226 | 51.7415 | 41.2063 | 36.8261 | 35.7596 | 48.0357 | 41.5776 | 38.8106 | 48.6998 | 47.6776 | 46.4222 | 56.0549 | 80.6232 | 89.223 | 151.1116 | 95.7753 | 74.9202 | 94.4065 | 134.3693 | 158.6185 | 176.1066 | 203.4812 | 436.5449 | 321.0501 | 435.0498 | 555.2371 | 659.0009 | 777.6332 | 958.7142 | 1127.0909 | 1288.2543 | 1490.906
6147 | 2016 | 9 | 13 | 2 | 14719 |  | MO | Greene | 37.2479 | -93.1709 | Gas | 7903 | MGS1A | McCartney Generating Station MGS1A | 0.00575 | 0.01625 | 0.0691 | 0.0509 | 0.065 | 0.0858 | 0.04875 | 0.08685 | 0.1579 | 0 | 0.1307 | 1.0734 | 0.5485 | 0.3923 | 0.473 | 0.70335 | 1.108 | 0.9882 | 1.351 | 0.5155 | 0.7164 | 0.55495 | 0.55435 | 0.7822 | 1.0248 | 1.6672 | 1.3502 | 1.065 | 0.7507 | 1.7498 | 0.5466 | 1.1729 | 0.3544 | 1.8745 | 1.5238 | 1.3307 | 1.6749 | 1.3285 | 2.0358 | 2.904 | 3.4249 | 2.9897 | 2.3419 | 4.1252 | 6.5197 | 8.1067 | 8.4916 | 12.1509 | 18.528 | 20.6613 | 23.8375 | 28.2707 | 30.2427 | 34.1823 | 37.96 | 40.5527 | 45.5048 | 48.7488
6148 | 2016 | 9 | 13 | 3 | 14819 |  | MO | Greene | 37.1086 | -93.2592 | Gas | 2161 | 5 | James River 5 | 0 | 0 | 0 | 0 | 0 | 0 | 0 | 0 | 0 | 0 | 0 | 0 | 0.5124 | 0.6636 | 0 | 0.0952 | 0.1736 | 0.4116 | 0.5992 | 0.91015 | 0.40145 | 1.8597 | 1.9231 | 1.8331 | 3.654 | 4.4736 | 4.399 | 3.4828 | 4.4812 | 5.3255 | 6.4813 | 4.9475 | 7.0183 | 5.8972 | 6.0151 | 4.8978 | 9.2507 | 9.9744 | 8.8816 | 6.337 | 9.0613 | 15.4129 | 9.9261 | 18.2656 | 23.6632 | 31.9386 | 28.8353 | 45.076 | 62.3704 | 74.9962 | 75.0386 | 75.0866 | 75.3509 | 75.2992 | 75.4982 | 75.6567 | 75.947 | 76.022
6149 | 2016 | 9 | 13 | 4 | 15653 |  | MO | Jasper | 37.1385 | -94.1041 | Gas | 6223 | 3A | Empire District Elec Co Energy Ctr 3A | 0.08335 | 0.29825 | 0.25585 | 0.45595 | 0.59965 | 0.4133 | 0.5632 | 0.8237 | 0.7806 | 4.2338 | 0.89675 | 0.65145 | 0.1302 | 0.6453 | 0.08435 | 0.4805 | 0.7247 | 0.36755 | 0.4291 | 0.5412 | 0.42445 | 0.20635 | 0.5666 | 0.2783 | 0.4707 | 0.93445 | 0.2724 | 0.5776 | 0.27905 | 0.1422 | 0.6978 | 0.5299 | 0.45805 | 0.59015 | 0.52445 | 0.81445 | 0.752 | 0.93185 | 0.76825 | 0.90595 | 1.0021 | 1.3424 | 1.5373 | 3.459 | 3.7495 | 5.1721 | 5.473 | 7.4807 | 11.5107 | 16.2613 | 14.4288 | 12.5585 | 10.7217 | 8.1258 | 6.2076 | 4.4269 | 2.1319 | 0
6150 | 2016 | 9 | 13 | 5 | 17164 |  | MO | Greene | 37.1086 | -93.2592 | Gas | 2161 | **GT1 | James River **GT1 | 0.095 | 0.62665 | 1.2223 | 0.9062 | 0.97975 | 2.024 | 1.6503 | 2.3154 | 1.812 | 18.1805 | 3.8566 | 3.7495 | 2.835 | 3.7947 | 4.4182 | 2.2633 | 3.1578 | 3.9035 | 2.988 | 2.531 | 2.9291 | 1.4029 | 2.9277 | 2.4641 | 2.6519 | 3.6242 | 0.7191 | 2.7081 | 0.6429 | 2.5967 | 2.3093 | 5.4861 | 3.0221 | 6.4388 | 5.3964 | 4.826 | 6.808 | 6.6444 | 9.2139 | 8.5687 | 10.2302 | 10.3666 | 9.8338 | 15.707 | 18.9298 | 25.2081 | 28.4575 | 34.1344 | 51.8694 | 71.9283 | 79.2213 | 87.7907 | 95.9643 | 105.9864 | 116.5564 | 124.8193 | 135.1663 | 144.5556
6151 | 2016 | 9 | 13 | 6 | 18159 |  | KS | Sedgwick | 37.5956 | -97.4131 | Gas | 1242 | 3 | Murray Gill Energy Center 3 | 0 | 0 | 0 | 0 | 0 | 0 | 0 | 0 | 0 | 0 | 0 | 0.2348 | 0.38985 | 2.6531 | 1.6838 | 5.5645 | 3.908 | 1.5 | 4.4035 | 2.8563 | 2.1438 | 3.9989 | 3.1075 | 2.6133 | 5.7804 | 2.22 | 6.2507 | 6.8481 | 6.1868 | 13.6463 | 15.1716 | 5.6372 | 7.4087 | 6.8451 | 9.7282 | 8.8824 | 18.8684 | 16.0109 | 21.4186 | 23.9503 | 36.2681 | 17.191 | 19.4096 | 43.4261 | 48.3075 | 50.0251 | 87.2717 | 84.3744 | 109.145 | 196.9394 | 238.5189 | 265.535 | 298.4447 | 320.0295 | 345.0075 | 386.8355 | 410.3338 | 438.95
6152 | 2016 | 9 | 13 | 7 | 18806 |  | KS | Sedgwick | 37.7903 | -97.5217 | Gas | 1240 | 1 | Gordon Evans Energy Center 1 | 0 | 0 | 0 | 0 | 0 | 0 | 0 | 0 | 0 | 0 | 0 | 0 | 0.3462 | 0.61485 | 0.5602 | 0.2824 | 1.2489 | 2.9014 | 2.1021 | 1.8672 | 3.6365 | 0.95495 | 3.2168 | 2.2301 | 1.7555 | 2.9546 | 2.8651 | 7.7185 | 4.3862 | 10.8402 | 11.5837 | 10.9119 | 13.4436 | 10.6375 | 14.4859 | 14.2766 | 24.5928 | 15.6995 | 31.0893 | 34.4442 | 24.922 | 22.578 | 22.7194 | 61.6624 | 65.6041 | 71.5186 | 108.2649 | 146.8949 | 207.4031 | 279.2079 | 308.0625 | 338.1815 | 374.7003 | 397.7149 | 429.6566 | 457.3438 | 480.185 | 511.8062
6153 | 2016 | 9 | 13 | 8 | 20124 |  | MO | Greene | 37.2479 | -93.1709 | Gas | 7903 | MGS2A | McCartney Generating Station MGS2A | 0.10395 | 0.13005 | 0.146 | 0.15675 | 0.478 | 0.2282 | 0.45745 | 0.4417 | 0.56985 | 0 | 0.51065 | 0.93485 | 0.15615 | 0.23945 | 0.34045 | 0.3719 | 0.98185 | 0.424 | 1.6845 | 0.6272 | 0.20215 | 0.75295 | 0.39515 | 0.22155 | 0.5057 | 1.4281 | 0.35855 | 1.5053 | 0.44675 | 1.2358 | 0.9799 | 1.1623 | 1.0051 | 1.2122 | 1.3849 | 1.0549 | 1.8647 | 2.1077 | 1.9779 | 1.9887 | 3.3296 | 1.9527 | 2.1473 | 4.5909 | 6.831 | 9.1895 | 8.0929 | 11.4342 | 20.9741 | 24.7562 | 21.3346 | 18.5858 | 15.2397 | 12.4521 | 8.9699 | 6.4847 | 3.5431 | 0
6154 | 2016 | 9 | 13 | 9 | 21605 |  | TX | Lamb | 34.1661 | -102.4114 | Gas | 3485 | 111B | Plant X 111B | 0 | 0 | 0 | 0 | 0 | 0 | 0 | 0 | 0 | 0 | 0 | 0.7204 | 2.3679 | 1.9558 | 5.0362 | 3.7524 | 1.8866 | 6.7906 | 6.0766 | 5.6918 | 4.6304 | 9.6266 | 8.5113 | 5.037 | 10.7872 | 4.9528 | 7.1106 | 9.9883 | 14.8678 | 7.6525 | 13.4057 | 12.3811 | 12.2749 | 12.3552 | 15.8479 | 13.1699 | 16.5699 | 15.6154 | 14.7406 | 17.1775 | 17.931 | 14.9673 | 14.7733 | 18.0408 | 22.9644 | 26.7241 | 28.2333 | 29.7139 | 46.012 | 73.6776 | 93.7378 | 104.6166 | 121.9928 | 142.3936 | 163.5472 | 187.158 | 206.3036 | 231
6155 | 2016 | 9 | 13 | 10 | 23036 |  | OK | Oklahoma | 35.442 | -97.6477 | Gas | 50558 | CC01 | Oklahoma Cogeneration LLC CC01 | 0 | 0 | 0 | 0 | 0 | 0 | 0 | 0 | 0 | 0 | 0 | 0 | 0 | 0.716 | 1.0268 | 0.6008 | 1.4596 | 2.8248 | 1.082 | 1.4437 | 0.64 | 1.0152 | 0.5747 | 0.64 | 0.5088 | 3.0456 | 0.1036 | 1.2688 | 1.7819 | 1.128 | 1.1488 | 0.4996 | 2.8474 | 3.8074 | 1.2889 | 2.8235 | 4.1945 | 4.5947 | 6.9991 | 7.731 | 7.1064 | 10.2535 | 18.154 | 23.3864 | 40.3751 | 38.7471 | 51.8923 | 67.6507 | 82.432 | 96.216 | 99.5595 | 99.9096 | 101.9505 | 106.5074 | 109.8643 | 111.3814 | 114.1439 | 116.9049
6156 | 2016 | 9 | 13 | 11 | 24241 |  | OK | Canadian | 35.4711 | -97.6733 | Gas | 2953 | 3 | Mustang 3 | 0.4281 | 0.46245 | 1.1866 | 0.93935 | 1.2357 | 0.7998 | 2.0996 | 1.7706 | 2.3872 | 0 | 2.525 | 10.1185 | 9.1891 | 5.6817 | 2.2548 | 4.7889 | 5.7744 | 6.8401 | 3.5672 | 4.9559 | 5.3172 | 3.1065 | 4.9782 | 2.633 | 6.1171 | 11.9936 | 6.1472 | 7.2255 | 7.2382 | 8.429 | 8.3866 | 9.8335 | 10.4207 | 13.0765 | 11.8081 | 9.4537 | 10.2624 | 17.3957 | 12.2973 | 22.038 | 14.0319 | 20.5225 | 25.29 | 53.2123 | 63.507 | 82.5449 | 95.6379 | 137.8193 | 237.5781 | 358.4003 | 371.6616 | 381.838 | 397.1893 | 412.9535 | 423.2396 | 435.877 | 457.4397 | 470.5336
6157 | 2016 | 9 | 13 | 12 | 25672 |  | OK | Caddo | 35.1009 | -98.3524 | Gas | 2964 | 8002 | Southwestern 8002 | 1.1756 | 1.3028 | 2.4055 | 1.9328 | 1.8809 | 2.6842 | 2.6255 | 3.7216 | 2.2788 | 0 | 2.4181 | 4.5867 | 2.4321 | 2.5648 | 5.5807 | 8.6062 | 5.1061 | 3.7521 | 2.7261 | 1.8801 | 3.5647 | 4.3777 | 4.4321 | 5.507 | 6.1905 | 5.6301 | 6.4671 | 5.3026 | 9.1852 | 14.4059 | 8.72 | 7.9665 | 12.3582 | 9.5729 | 12.0324 | 8.3546 | 13.4991 | 12.9786 | 12.8281 | 12.7534 | 15.4243 | 21.0974 | 21.161 | 33.3877 | 49.8315 | 57.1875 | 66.5828 | 84.5741 | 102.0467 | 110.7739 | 147.2164 | 187.1658 | 222.7473 | 262.6591 | 297.7537 | 335.8032 | 371.9389 | 406.62
6158 | 2016 | 9 | 13 | 13 | 26458 |  | MO | Greene | 37.2479 | -93.1709 | Gas | 7903 | MGS2B | McCartney Generating Station MGS2B | 0 | 0 | 0 | 0 | 0 | 0 | 0 | 0 | 0 | 0 | 0 | 0.8531 | 0.1856 | 0.2263 | 0.3712 | 0.43465 | 0.92555 | 0.44995 | 1.121 | 0.5299 | 0.1051 | 0.73205 | 0.61075 | 0.1644 | 0.76455 | 1.4793 | 0.3807 | 0.929 | 0.43405 | 0.7124 | 0.6114 | 1.2779 | 0.49045 | 1.4232 | 1.5549 | 1.5339 | 1.7978 | 1.774 | 2.3358 | 1.9924 | 3.8515 | 2.3921 | 2.1283 | 4.3914 | 6.12 | 8.8347 | 10.1628 | 12.2152 | 18.0944 | 21.3169 | 19.958 | 16.7723 | 13.5527 | 10.5547 | 7.9478 | 5.5316 | 2.6289 | 0
6159 | 2016 | 9 | 13 | 14 | 26957 |  | MO | Greene | 37.1086 | -93.2592 | Gas | 2161 | **GT2 | James River **GT2 | 0.1414 | 0.3926 | 0.8127 | 0.80545 | 0.6294 | 1.2555 | 0.3369 | 1.3244 | 0.94445 | 18.8777 | 1.5743 | 3.9893 | 0.97515 | 3.6809 | 3.6642 | 1.8766 | 2.9696 | 2.7055 | 2.2562 | 2.6545 | 2.3401 | 2.0407 | 3.0021 | 1.9015 | 0.51385 | 5.7739 | 0.8304 | 2.4286 | 0.635 | 2.8378 | 1.9223 | 4.8372 | 4.4848 | 7.0691 | 5.4282 | 7.5444 | 6.2736 | 8.4472 | 13.5181 | 8.5353 | 12.8895 | 8.1023 | 11.6947 | 11.9126 | 20.7869 | 27.3344 | 31.1266 | 37.228 | 62.382 | 91.9176 | 78.833 | 67.1112 | 60.5037 | 49.5196 | 34.1676 | 25.5606 | 13.0417 | 0
6160 | 2016 | 9 | 13 | 15 | 27394 |  | KS | Sedgwick | 37.7903 | -97.5217 | Gas | 1240 | E3CT | Gordon Evans Energy Center E3CT | 0 | 0 | 0 | 0 | 0 | 0 | 0 | 0 | 0 | 0 | 0 | 0 | 0 | 0.4052 | 0.23345 | 0.601 | 0 | 0 | 0.1832 | 0.54435 | 0.3225 | 0.46545 | 0 | 0.7018 | 0.6785 | 0.3373 | 1.0778 | 1.99 | 0.46695 | 1.1745 | 1.8394 | 1.7623 | 1.961 | 1.869 | 2.4909 | 4.6939 | 8.1086 | 6.3121 | 6.7132 | 5.1989 | 6.4525 | 6.1546 | 5.8873 | 8.6547 | 5.883 | 6.3005 | 14.2432 | 13.5235 | 28.7972 | 54.0113 | 53.9778 | 55.8238 | 57.5958 | 57.6411 | 58.3691 | 60.1821 | 59.9144 | 61.7713
6161 | 2016 | 9 | 13 | 16 | 27416 |  | AR | Washington | 36.1855 | -94.2841 | Gas | 56328 | 2 | Harry D. Mattison Power Plant 2 | 0 | 0 | 0 | 0 | 0 | 0 | 0 | 0 | 0 | 0 | 0 | 0 | 1.1264 | 1.1634 | 4.388 | 3.585 | 2.0076 | 5.072 | 3.4529 | 2.9354 | 4.3285 | 2.6092 | 0.7203 | 6.3422 | 5.5943 | 3.3834 | 7.1083 | 3.4274 | 7.8361 | 5.3831 | 8.1303 | 2.943 | 4.392 | 6.4249 | 6.1902 | 3.541 | 20.091 | 14.8425 | 13.5242 | 8.1492 | 16.4311 | 26.944 | 12.6772 | 21.0421 | 16.3231 | 27.1807 | 15.1729 | 24.4625 | 17.0428 | 28.9929 | 38.7066 | 34.4303 | 37.2168 | 40.8378 | 38.9569 | 39.8694 | 39.6819 | 37
6162 | 2016 | 9 | 13 | 17 | 26162 |  | OK | Tulsa | 35.9978 | -95.9567 | Gas | 4940 | 1502 | Riverside (4940) 1502 | 0.0078 | 0.0039 | 0.1053 | 0.1609 | 0.8339 | 0.1599 | 0.1053 | 1.8034 | 1.0133 | 0 | 0.4563 | 0.1014 | 1.9761 | 3.5508 | 0.1677 | 2.1214 | 7.1715 | 6.3681 | 0.77415 | 2.1736 | 9.3102 | 15.3257 | 14.8843 | 9.0884 | 10.218 | 11.0191 | 18.3816 | 14.9131 | 25.3482 | 25.2495 | 31.6106 | 30.5169 | 31.5393 | 41.2772 | 30.6957 | 30.0559 | 43.3957 | 44.2712 | 60.7053 | 77.7604 | 57.3479 | 91.6225 | 65.5251 | 115.3281 | 153.5142 | 207.5062 | 271.5992 | 447.7722 | 810.1638 | 1390.3558 | 1416.1315 | 1458.7633 | 1523.3404 | 1542.7052 | 1600.285 | 1619.2984 | 1661.0773 | 1715.7968
6163 | 2016 | 9 | 13 | 18 | 25232 |  | KS | Sedgwick | 37.5956 | -97.4131 | Gas | 1242 | 4 | Murray Gill Energy Center 4 | 0 | 0 | 0 | 0 | 0 | 0 | 0 | 0 | 0 | 0 | 0 | 0.2477 | 0.611 | 0.4034 | 0.4499 | 2.7235 | 2.6906 | 3.0251 | 3.2123 | 1.8713 | 1.7838 | 3.4787 | 2.2859 | 3.4471 | 4.3188 | 2.7673 | 2.5946 | 10.1007 | 2.8253 | 7.1424 | 17.0436 | 7.0407 | 7.6806 | 2.3768 | 6.5269 | 9.0272 | 18.1706 | 19.811 | 17.45 | 22.254 | 32.4977 | 20.1367 | 23.9254 | 47.4175 | 41.9556 | 41.7876 | 74.9889 | 61.1679 | 74.4215 | 112.7049 | 164.7892 | 217.7971 | 290.0315 | 372.506 | 400.3684 | 475.3472 | 519.5058 | 579.9052
6164 | 2016 | 9 | 13 | 19 | 24575 |  | AR | Washington | 36.1855 | -94.2841 | Gas | 56328 | 1 | Harry D. Mattison Power Plant 1 | 0 | 0 | 0 | 0 | 0 | 0 | 0 | 0 | 0 | 0 | 0 | 0 | 0.665 | 0.108 | 0.8386 | 0.245 | 0.648 | 0.284 | 0.23995 | 0.245 | 0.282 | 0 | 0.14 | 0.531 | 0.385 | 0.564 | 3.4515 | 3.4943 | 2.0543 | 0.486 | 0.35 | 0.309 | 1.3896 | 6.5033 | 0.9994 | 1.4652 | 3.8622 | 7.2763 | 6.1446 | 4.8859 | 8.6032 | 11.8104 | 4.839 | 9.2508 | 7.5297 | 12.3872 | 7.5105 | 21.1068 | 23.3413 | 53.534 | 54.8655 | 47.6024 | 57.826 | 52.4136 | 50.7836 | 44.2836 | 40.8342 | 36
6165 | 2016 | 9 | 13 | 20 | 23345 |  | KS | Sedgwick | 37.7903 | -97.5217 | Gas | 1240 | 2 | Gordon Evans Energy Center 2 | 0 | 0 | 0 | 0 | 0 | 0 | 0 | 0 | 0 | 0 | 0 | 0 | 0 | 0.18475 | 6.7599 | 7.3521 | 6.3617 | 3.5655 | 2.445 | 7.4223 | 5.7753 | 4.114 | 7.2273 | 5.5067 | 0.18475 | 15.5424 | 9.9489 | 12.0364 | 9.9914 | 18.5897 | 24.9231 | 32.0869 | 49.2022 | 39.1503 | 43.559 | 33.7356 | 76.5287 | 83.6888 | 80.7585 | 107.6098 | 76.731 | 92.0582 | 94.4184 | 133.8354 | 159.131 | 202.5251 | 295.4384 | 334.4343 | 522.132 | 928.6447 | 1049.0463 | 1219.8825 | 1350.4985 | 1502.2544 | 1674.0567 | 1770.9402 | 1940.7277 | 2095.947
6166 | 2016 | 9 | 13 | 21 | 21550 |  | MO | Greene | 37.1519 | -93.3892 | Gas | 6195 | CT1A | John Twitty Energy Center CT1A | 0.13235 | 0.20375 | 0.3338 | 0.35375 | 0.4145 | 0.4501 | 0.6121 | 0.8401 | 0.48995 | 9.1828 | 1.2377 | 0.6865 | 0.4928 | 0.91275 | 0.6936 | 0.71195 | 0.5458 | 1.8077 | 1.2719 | 0.70205 | 0.96785 | 0.2848 | 0.1934 | 1.0741 | 0.693 | 0.6829 | 0.5793 | 0.6237 | 0.5618 | 0.2624 | 0.2933 | 0.6681 | 0.98265 | 0.76425 | 0.94915 | 1.3904 | 1.1264 | 1.7499 | 1.7625 | 0.3327 | 1.559 | 1.6159 | 4.0386 | 4.1893 | 6.2681 | 7.7711 | 8.7626 | 10.4006 | 15.9948 | 26.0598 | 30.8197 | 35.8156 | 37.2154 | 41.4238 | 48.0235 | 53.3781 | 59.1545 | 64.5
6167 | 2016 | 9 | 13 | 22 | 19307 |  | TX | Yoakum | 32.9748 | -102.7432 | Gas | 56326 | GEN3 | Mustang Station (56326) GEN3 | 0 | 0 | 0 | 0 | 0 | 0 | 0 | 0 | 0 | 0 | 0 | 0 | 0.6171 | 0.61365 | 0.77075 | 0.42355 | 0.3521 | 0.8708 | 0.84685 | 0.50835 | 0.38275 | 0.6209 | 0.65145 | 0.97495 | 1.1893 | 2.0197 | 1.6139 | 0.84375 | 1.6785 | 2.1663 | 2.014 | 2.7481 | 2.1908 | 1.6753 | 2.076 | 3.2506 | 4.5801 | 4.0269 | 3.9638 | 4.9191 | 6.3275 | 4.7498 | 5.1227 | 3.1494 | 4.1232 | 3.2244 | 4.0457 | 6.6066 | 13.374 | 26.8863 | 25.954 | 22.5566 | 19.7372 | 16.2958 | 13.1364 | 8.7807 | 4.2719 | 0
6168 | 2016 | 9 | 13 | 23 | 18163 |  | LA | Caddo | 32.7047 | -93.9597 | Gas | 1417 | 4 | Lieberman Power Plant 4 | 0 | 0 | 0 | 0 | 0 | 0 | 0 | 0 | 0 | 0 | 0 | 1.2414 | 2.7336 | 2.3181 | 2.4097 | 1.4124 | 1.4916 | 1.3053 | 1.3377 | 2.1151 | 1.7081 | 1.9507 | 6.813 | 1.3134 | 4.9459 | 1.2339 | 1.9923 | 4.2499 | 4.8787 | 7.4758 | 7.0812 | 6.0634 | 5.6532 | 8.4051 | 5.8523 | 5.3567 | 10.2993 | 7.797 | 11.9079 | 11.8438 | 19.9464 | 12.5693 | 11.9759 | 12.8214 | 15.1216 | 11.1936 | 20.41 | 48.1407 | 70.3956 | 99.5575 | 119.0127 | 133.6569 | 151.1007 | 168.7492 | 192.4702 | 213.3667 | 226.4932 | 249.9675
6169 | 2016 | 9 | 14 | 0 | 17057 |  | TX | Gregg | 32.3766 | -94.6415 | Gas | 3476 | 5 | Knox Lee Power Plant 5 | 0.09025 | 0.4255 | 0.9839 | 0.47165 | 1.6061 | 1.7815 | 2.1489 | 2.3561 | 2.8961 | 0 | 2.6775 | 6.2126 | 4.1438 | 4.1444 | 1.828 | 2.8152 | 3.1411 | 2.8696 | 2.2945 | 5.7057 | 2.3702 | 7.4582 | 7.9887 | 2.1166 | 3.5311 | 5.1335 | 3.394 | 7.7061 | 8.6229 | 18.9267 | 15.9162 | 8.0047 | 9.3539 | 16.9935 | 12.5051 | 18.9462 | 21.7185 | 27.3077 | 23.8263 | 32.2172 | 33.2739 | 20.2508 | 32.4707 | 41.5047 | 64.5594 | 31.0954 | 60.122 | 64.9864 | 83.4228 | 213.2163 | 289.6803 | 361.1094 | 433.7103 | 509.9188 | 575.0056 | 668.6468 | 763.7332 | 855.1478
6170 | 2016 | 9 | 14 | 1 | 16527 |  | MO | Greene | 37.1519 | -93.3892 | Gas | 6195 | CT2A | John Twitty Energy Center CT2A | 0.0804 | 0.3499 | 0.32385 | 0.176 | 0.40805 | 0.66095 | 0.871 | 0.76015 | 0.8455 | 9.8164 | 1.2676 | 0.93435 | 0.51935 | 0.5496 | 0.72065 | 0.7368 | 0.2998 | 1.2736 | 1.9216 | 0.56465 | 0.5826 | 0.6085 | 0.2377 | 1.2402 | 0.6257 | 1.2972 | 0.5628 | 0.95485 | 0.43265 | 0.53515 | 0.47205 | 1.0755 | 0.56475 | 1.1518 | 0.4482 | 1.0407 | 1.4661 | 1.8148 | 1.7609 | 0.3168 | 2.2054 | 1.5082 | 4.4601 | 4.1057 | 6.8612 | 8.6061 | 9.6433 | 12.2314 | 19.8419 | 27.5807 | 32.7646 | 34.7859 | 40.608 | 42.833 | 47.467 | 52.4496 | 56.9246 | 62.8937
6171 | 2016 | 9 | 14 | 2 | 16189 |  | MO | Greene | 37.1519 | -93.3892 | Gas | 6195 | CT2B | John Twitty Energy Center CT2B | 0.02975 | 0.0491 | 0.25845 | 0.2455 | 0.43965 | 0.3822 | 0.8216 | 0.5283 | 0.69145 | 7.4586 | 0.95605 | 0.5403 | 0.45825 | 0.5758 | 0.28195 | 0.19475 | 0.19065 | 0.8707 | 1.8974 | 0.43125 | 0.97155 | 0.3127 | 0.35695 | 1.2772 | 0.5894 | 0.7517 | 0.58905 | 0.84635 | 0.62805 | 0.3234 | 0.4999 | 0.77185 | 0.5764 | 0.8121 | 1.2764 | 1.2128 | 0.94515 | 1.2216 | 1.8896 | 0.55425 | 1.2886 | 1.161 | 3.2728 | 3.7707 | 6.3314 | 7.5354 | 7.3046 | 12.3809 | 18.6011 | 26.338 | 32.052 | 38.381 | 45.4 | 50.3681 | 58.5835 | 67.925 | 72.7722 | 80.8145
6172 | 2016 | 9 | 14 | 3 | 16665 |  | MO | Greene | 37.1519 | -93.3892 | Gas | 6195 | CT1B | John Twitty Energy Center CT1B | 0.0301 | 0.0903 | 0.37105 | 0.2222 | 0.227 | 0.4433 | 0.34065 | 0.5201 | 0.3752 | 7.2108 | 0.75945 | 0.5085 | 0.6447 | 0.6407 | 0.4388 | 0.586 | 0.45815 | 1.5241 | 2.0473 | 0.6644 | 0.6675 | 0.54235 | 0.2423 | 1.004 | 0.605 | 0.692 | 0.29865 | 0.79945 | 0.3821 | 0.26245 | 0.3365 | 0.7207 | 0.66275 | 0.8083 | 0.7307 | 1.1834 | 0.97435 | 1.4118 | 1.7897 | 0.3609 | 1.4357 | 1.7177 | 3.5785 | 3.105 | 4.6936 | 6.4178 | 6.3582 | 8.246 | 14.6034 | 22.32 | 28.0206 | 31.1912 | 35.4819 | 40.0196 | 43.4908 | 49.4386 | 52.7532 | 59
6173 | 2016 | 9 | 14 | 4 | 17523 |  | OK | Caddo | 35.1009 | -98.3524 | Gas | 2964 | 8005 | Southwestern 8005 | 0.00075 | 1.1393 | 1.2263 | 1.0559 | 0.34575 | 2.5765 | 1.2537 | 2.7837 | 2.8279 | 0 | 2.0769 | 0.1855 | 0.3445 | 1.4166 | 0.8765 | 0.4939 | 0.4505 | 2.2084 | 0.847 | 0.1855 | 0 | 0 | 0 | 0.0795 | 0 | 0 | 0.1325 | 0 | 0.106 | 0.1325 | 2.6806 | 0.159 | 0.053 | 0.115 | 3.9275 | 0.0245 | 0 | 0.4675 | 1.9347 | 0.2207 | 2.3898 | 4.2769 | 6.98 | 9.9778 | 16.2578 | 21.0281 | 19.147 | 22.9205 | 46.4962 | 12.9865 | 12.564 | 12.187 | 11.018 | 10.108 | 7.414 | 5.1945 | 3.1005 | 0
6174 | 2016 | 9 | 14 | 5 | 18785 |  | OK | Kay | 36.8138 | -97.1252 | Gas | 58325 | 1 | Charles D Lamb Energy Center 1 | 0 | 0 | 0 | 0 | 0 | 0 | 0 | 0 | 0 | 0 | 0 | 0 | 0 | 0 | 0 | 0 | 0 | 0 | 0 | 0 | 0 | 0 | 0.07195 | 0.5366 | 0.5272 | 0.124 | 0.0471 | 0 | 0.30285 | 0.16395 | 0.11035 | 0.1551 | 0.39855 | 0.1545 | 0.26895 | 0.3637 | 0.59005 | 1.4795 | 1.8461 | 1.4444 | 1.1864 | 0.41935 | 1.8862 | 5.1728 | 6.841 | 7.9527 | 8.0612 | 10.2612 | 18.212 | 22.1162 | 23.7678 | 24.6823 | 25.3887 | 26.5622 | 27.2282 | 28.8627 | 29.8128 | 31
6175 | 2016 | 9 | 14 | 6 | 19803 |  | TX | Lubbock | 33.5211 | -101.7906 | Gas | 3602 | 1 | Alex Ty Cooke Generating Station 1 | 0 | 0 | 0 | 0 | 0 | 0 | 0 | 0 | 0 | 0 | 0 | 0.4646 | 0.1694 | 0 | 0.3365 | 1.4853 | 1.4912 | 1.5892 | 1.9652 | 3.3606 | 2.6729 | 1.9126 | 2.6389 | 2.8493 | 3.1773 | 3.5979 | 4.7629 | 2.913 | 5.1685 | 4.9726 | 6.2532 | 6.5256 | 5.8055 | 5.3438 | 5.495 | 6.3194 | 7.2778 | 5.4245 | 6.2449 | 5.1412 | 5.697 | 6.3101 | 6.6886 | 0.3388 | 0.2341 | 0.2484 | 0.216 | 0 | 0 | 0 | 11.977 | 24.837 | 36.3802 | 50.0067 | 61.3151 | 68.2688 | 80.6235 | 91.777
6176 | 2016 | 9 | 14 | 7 | 20540 |  | AR | Hempstead | 33.6094 | -93.7924 | Gas | 7825 | CT1 | Fulton CT1 | 0.0655 | 0.1478 | 0.41125 | 0.5563 | 0.7775 | 0.8921 | 0.94905 | 1.0245 | 0.85895 | 0 | 0.9144 | 0.9318 | 0.8329 | 1.3627 | 1.1237 | 1.3249 | 1.2954 | 1.101 | 0.9769 | 1.388 | 0.82795 | 0.5478 | 0.4049 | 0.60145 | 1.8721 | 0.9126 | 1.999 | 1.4439 | 0.9151 | 0.8347 | 1.4932 | 1.9662 | 1.3194 | 1.5801 | 1.7591 | 0.9462 | 2.5715 | 3.2746 | 4.7838 | 4.1531 | 7.4668 | 7.3259 | 7.0199 | 4.2779 | 3.9292 | 4.6198 | 7.003 | 6.8058 | 21.554 | 42.3479 | 44.4739 | 53.5124 | 55.5458 | 61.2529 | 64.7908 | 71.148 | 76.7367 | 80.9937
6177 | 2016 | 9 | 14 | 8 | 21775 |  | OK | Caddo | 35.1009 | -98.3524 | Gas | 2964 | 8004 | Southwestern 8004 | 0.4821 | 0.0855 | 1.001 | 0.17075 | 2.3185 | 1.0454 | 1.9225 | 1.6443 | 2.501 | 0 | 2.4448 | 0.285 | 0.456 | 1.9727 | 1.7816 | 0.2505 | 0.56 | 3.721 | 0.9399 | 1.2546 | 0 | 0 | 1.0051 | 0 | 0.0855 | 0 | 0 | 0.0285 | 0 | 0.108 | 2.9976 | 0.0795 | 0.47485 | 0.155 | 1.874 | 0.053 | 0 | 1.254 | 0.70635 | 0.3735 | 4.4817 | 5.1159 | 5.0627 | 14.8546 | 19.4186 | 12.2475 | 16.9163 | 21.1577 | 47.8077 | 13.45 | 13.375 | 12.375 | 12.3 | 9.625 | 8.225 | 5.8 | 3 | 0
6178 | 2016 | 9 | 14 | 9 | 22389 |  | MO | Jackson | 39.1306 | -94.4778 | Gas | 2079 | 7 | Hawthorn 7 | 0 | 0 | 0 | 0 | 0 | 0 | 0 | 0 | 0 | 0 | 0 | 0 | 0 | 0.034 | 0.1704 | 0 | 0.114 | 0.2 | 0 | 0.29195 | 0.38195 | 0.1782 | 0.2895 | 0.02 | 0.4485 | 0.1824 | 0.42335 | 0.306 | 0.67595 | 0.5323 | 0.69145 | 0.1469 | 0.4757 | 0.4935 | 0.5257 | 0.4125 | 0.32305 | 0.73675 | 1.0858 | 0.7125 | 0.92735 | 0.6649 | 0.9181 | 1.6816 | 3.0385 | 3.2889 | 2.5005 | 1.66 | 3.5276 | 6.9097 | 8.5363 | 10.068 | 10.5548 | 12.177 | 13.2137 | 14.4775 | 15.631 | 16.8845
6179 | 2016 | 9 | 14 | 10 | 23164 |  | MO | Jackson | 39.1306 | -94.4778 | Gas | 2079 | 8 | Hawthorn 8 | 0 | 0 | 0 | 0 | 0 | 0 | 0 | 0 | 0 | 0 | 0 | 0 | 0 | 0.09945 | 0.16575 | 0 | 0.13845 | 0.13455 | 0 | 0.09945 | 0.10075 | 0.07085 | 0.31105 | 0 | 0.50555 | 0.05515 | 0.4904 | 0.3556 | 0.3146 | 0.09035 | 0.5862 | 0.15125 | 0.5436 | 0.71895 | 0.41085 | 0.13255 | 0.30835 | 0.66795 | 0.54295 | 1.2812 | 1.2436 | 0.6197 | 1.222 | 1.8631 | 3.1843 | 3.4586 | 2.9053 | 2.9172 | 6.2169 | 18.8491 | 18.006 | 18.9345 | 18.3305 | 18.4297 | 18.252 | 18.1671 | 17.4704 | 17.6202
6180 | 2016 | 9 | 14 | 11 | 24078 |  | KS | Lyon | 38.4464 | -96.0651 | Gas | 56502 | EEC5 | Emporia Energy Center EEC5 | 0 | 0 | 0 | 0 | 0 | 0 | 0 | 0 | 0 | 0 | 0 | 0.2454 | 0.3146 | 0.0806 | 0.29995 | 1.469 | 0.5933 | 0.464 | 0.3872 | 0.3512 | 0.5474 | 0.7785 | 0.1265 | 0.67315 | 0.5634 | 0.46265 | 0.22445 | 0.7978 | 1.4248 | 0.50575 | 1.4243 | 1.8975 | 2.8224 | 1.3431 | 1.4933 | 2.1424 | 2.1574 | 1.9882 | 3.6747 | 1.811 | 2.535 | 1.6408 | 1.0868 | 1.8333 | 2.1055 | 2.794 | 5.6748 | 9.5936 | 26.7221 | 38.7836 | 40.6779 | 41.8595 | 42.7348 | 44.0876 | 45.8784 | 46.304 | 47.9694 | 49.334
6181 | 2016 | 9 | 14 | 12 | 24747 |  | OK | Caddo | 35.1009 | -98.3524 | Gas | 2964 | 801S | Southwestern 801S | 0.0356 | 0.0756 | 0.2092 | 0.17085 | 0.138 | 0.334 | 0.50745 | 0.4404 | 1.0092 | 0 | 0.40945 | 1.306 | 0.1692 | 0.7102 | 0.8305 | 1.05 | 0.4278 | 0.78305 | 0.294 | 0.5043 | 1.1227 | 0.41385 | 0.5113 | 0.30475 | 0.68795 | 0.60175 | 0.4738 | 0.8545 | 1.137 | 2.0853 | 1.9082 | 2.5619 | 3.2587 | 3.005 | 1.8884 | 1.8485 | 2.8237 | 2.9837 | 3.4417 | 3.9148 | 4.066 | 4.8506 | 5.9993 | 6.3769 | 7.7354 | 5.011 | 9.4585 | 14.3242 | 21.7406 | 25.1401 | 35.7604 | 45.9887 | 57.0123 | 70.8055 | 84.187 | 102.4649 | 117.8031 | 136.667
6182 | 2016 | 9 | 14 | 13 | 25503 |  | LA | Caddo | 32.5181 | -93.7611 | Gas | 1416 | 5A | Arsenal Hill Power Plant 5A | 0 | 0 | 0 | 0 | 0 | 0 | 0 | 0 | 0 | 0 | 0 | 0 | 0.08435 | 0.1609 | 0.6179 | 0.48825 | 0.40765 | 0.6965 | 0.4371 | 0.66005 | 0.17205 | 0.55765 | 1.3169 | 0.6453 | 2.9951 | 0.33185 | 2.3664 | 1.9002 | 2.5859 | 3.7305 | 6.7307 | 3.1436 | 4.6292 | 4.4415 | 3.3339 | 4.3916 | 6.7368 | 4.0313 | 5.3174 | 2.8563 | 5.0298 | 9.6041 | 4.4174 | 9.0878 | 10.2118 | 12.2705 | 12.0617 | 32.9737 | 51.6159 | 122.7329 | 155.1892 | 168.5964 | 190.8893 | 213.9264 | 241.6213 | 259.9342 | 282.3608 | 320.4225
6183 | 2016 | 9 | 14 | 14 | 25772 |  | OK | Caddo | 35.1009 | -98.3524 | Gas | 2964 | 801N | Southwestern 801N | 0.0601 | 0.1049 | 0.10035 | 0.32025 | 0.3504 | 0.2862 | 0.50175 | 0.49665 | 0.5369 | 0 | 0.2271 | 0.91415 | 0.21035 | 0.37755 | 0.58585 | 1.3153 | 0.39165 | 1.0073 | 0.20525 | 0.41985 | 0.95745 | 0.3472 | 0.5323 | 0.23985 | 0.53205 | 0.50435 | 0.47935 | 0.8158 | 0.994 | 2.2104 | 2.0119 | 2.237 | 3.1587 | 2.2524 | 2.4187 | 1.7833 | 1.9778 | 2.2324 | 2.995 | 3.4979 | 3.8645 | 4.6096 | 5.2249 | 5.8354 | 6.9173 | 4.9032 | 8.8695 | 14.1769 | 21.0555 | 24.1595 | 32.1838 | 40.4074 | 52.2346 | 60.172 | 72.8076 | 84.4937 | 99.4687 | 113.564
6184 | 2016 | 9 | 14 | 15 | 25565 |  | OK | Comanche | 34.5431 | -98.3244 | Gas | 8059 | 7252 | Comanche (8059) 7252 | 0 | 0 | 0 | 0 | 0 | 0 | 0 | 0 | 0 | 0 | 0 | 0 | 0 | 0 | 0 | 0 | 0 | 0 | 0 | 0 | 0 | 5.8934 | 3.4778 | 0 | 3.3985 | 0 | 16.1151 | 20.7671 | 26.6134 | 27.0996 | 23.1733 | 14.2671 | 15.3507 | 33.0965 | 19.8879 | 5.6856 | 48.5737 | 51.8287 | 38.4908 | 43.8046 | 56.1971 | 71.2863 | 55.164 | 67.39 | 96.8808 | 85.438 | 170.4506 | 183.2435 | 337.4108 | 316.8347 | 317.6058 | 287.7766 | 233.5932 | 209.6221 | 165.5016 | 96.4046 | 76.7422 | 0
6185 | 2016 | 9 | 14 | 16 | 25424 |  | AR | Washington | 36.1855 | -94.2841 | Gas | 56328 | 3 | Harry D. Mattison Power Plant 3 | 0 | 0 | 0 | 0 | 0 | 0 | 0 | 0 | 0 | 0 | 0 | 0 | 0.759 | 0.1035 | 0.3795 | 0.069 | 0 | 0 | 3.1446 | 0.707 | 0.144 | 0 | 1.4734 | 1.0557 | 2.8632 | 2.8233 | 3.9941 | 0.34165 | 1.2935 | 0.5555 | 0.6495 | 0.5419 | 0.069 | 0.582 | 0.7455 | 0.264 | 1.6175 | 3.0171 | 3.1772 | 0.567 | 5.5583 | 6.1077 | 7.6126 | 6.0052 | 7.1362 | 7.2669 | 12.1412 | 9.3624 | 11.9505 | 7.285 | 10.025 | 13.3665 | 16.9505 | 18.857 | 23.013 | 27.384 | 30.7195 | 34.5
6186 | 2016 | 9 | 14 | 17 | 24808 |  | KS | Lyon | 38.4464 | -96.0651 | Gas | 56502 | EEC7 | Emporia Energy Center EEC7 | 0 | 0 | 0 | 0 | 0 | 0 | 0 | 0 | 0 | 0 | 0 | 0.435 | 0.3375 | 0.29825 | 0.56185 | 0.3311 | 0 | 0 | 0.2162 | 0 | 0.2661 | 0.35 | 0.2299 | 0.49085 | 0.0694 | 0.5006 | 0 | 0.28815 | 0.26905 | 0.2668 | 0.4986 | 0.28545 | 1.1444 | 0.89675 | 0.97715 | 1.5825 | 1.7422 | 1.9918 | 2.2179 | 1.6608 | 2.5219 | 1.1692 | 1.2882 | 1.826 | 1.4909 | 2.6145 | 5.0703 | 8.9485 | 25.0381 | 35.6807 | 38.5516 | 38.756 | 39.6663 | 40.7165 | 41.7884 | 43.5401 | 44.7017 | 45.6333
6187 | 2016 | 9 | 14 | 18 | 24183 |  | KS | Wyandotte | 39.1486 | -94.6405 | Gas | 1295 | 2 | Quindaro 2 | 0 | 0 | 0 | 0 | 0 | 0 | 0 | 0 | 0 | 0 | 0 | 0 | 0 | 0 | 0.0348 | 0 | 0 | 0 | 0.0505 | 0 | 0.20065 | 0.255 | 0 | 1.0977 | 0.3079 | 0 | 1.2643 | 0 | 2.0323 | 0 | 0.3177 | 0.1254 | 0.8029 | 2.2397 | 2.0855 | 0.4127 | 1.6774 | 2.158 | 2.0003 | 2.884 | 4.0147 | 3.1247 | 5.6106 | 5.8701 | 8.1066 | 6.428 | 6.1445 | 7.6527 | 9.9299 | 28.2138 | 37.0378 | 43.6548 | 55.1255 | 63.5493 | 73.3948 | 85.2272 | 97.556 | 110.1504
6188 | 2016 | 9 | 14 | 19 | 23722 |  | OK | Tulsa | 35.9978 | -95.9567 | Gas | 4940 | 1504 | Riverside (4940) 1504 | 0 | 0 | 0 | 0 | 0 | 0 | 0 | 0 | 0 | 0 | 0 | 0 | 0 | 0 | 0 | 0 | 0 | 0 | 0 | 0.792 | 0 | 0.059 | 0.177 | 0 | 0.0295 | 8.128 | 0.628 | 0 | 0 | 0.792 | 0.6945 | 0.3645 | 0 | 0.54015 | 1.333 | 0 | 1.8712 | 2.3746 | 3.8737 | 1 | 4.0062 | 8.6471 | 4.5231 | 8.0612 | 1.9653 | 12.0519 | 9.866 | 21.3659 | 44.686 | 24.9778 | 26.3659 | 26.7742 | 27.1783 | 28.2066 | 27.9387 | 28.451 | 28.7102 | 29.5
6189 | 2016 | 9 | 14 | 20 | 22538 |  | AR | Washington | 36.1855 | -94.2841 | Gas | 56328 | 4 | Harry D. Mattison Power Plant 4 | 0 | 0 | 0 | 0 | 0 | 0 | 0 | 0 | 0 | 0 | 0 | 0 | 0.57 | 0.152 | 1.036 | 1.9854 | 3.2056 | 0.342 | 2.7221 | 0.57 | 0.722 | 0.228 | 0.4425 | 0.884 | 1.0373 | 0.65975 | 2.502 | 1.6421 | 0.59625 | 0.29075 | 0.418 | 0.1288 | 0.525 | 0.407 | 0.7266 | 0.9529 | 3.0819 | 1.9708 | 2.7487 | 0.556 | 6.6249 | 6.8806 | 4.7876 | 7.1118 | 6.5084 | 9.0404 | 4.528 | 10.4495 | 7.4026 | 7.072 | 11.102 | 14.638 | 17.182 | 22.116 | 26.894 | 29.206 | 34.312 | 38
6190 | 2016 | 9 | 14 | 21 | 21339 |  | OK | Kay | 36.7205 | -97.0868 | Gas | 762 | 4 | Ponca 4 | 0 | 0 | 0 | 0 | 0 | 0 | 0 | 0 | 0 | 0 | 0 | 0 | 0 | 0.0914 | 0 | 0.16205 | 0.075 | 0.15 | 0 | 0.05 | 0.075 | 0.09215 | 0 | 0.06 | 0 | 0 | 0.11755 | 0.036 | 0.1601 | 0 | 0 | 0.025 | 0 | 0.0394 | 0.3331 | 0.375 | 0.2494 | 0.74725 | 0.19705 | 0.2019 | 0.7006 | 0.3856 | 0.60055 | 2.5542 | 3.6113 | 1.899 | 5.5537 | 6.5777 | 12.7506 | 22.7662 | 23.8276 | 25.5052 | 26.652 | 28.2968 | 29.0012 | 30.5574 | 32.22 | 33.5
6191 | 2016 | 9 | 14 | 22 | 19386 |  | OK | Tulsa | 35.9978 | -95.9567 | Gas | 4940 | 1503 | Riverside (4940) 1503 | 0 | 0 | 0 | 0 | 0 | 0 | 0 | 0 | 0 | 0 | 0 | 0 | 0.138 | 0 | 0 | 0 | 0.13 | 0 | 0 | 0 | 0.052 | 0.312 | 3.3308 | 0.1892 | 0 | 0 | 0.4985 | 1.1515 | 5.3027 | 1.6825 | 0.43575 | 0.2415 | 0.049 | 1.2133 | 3.9438 | 0 | 1.314 | 2.1954 | 3.8876 | 0.561 | 1.4165 | 0.788 | 2.8521 | 5.4717 | 6.2509 | 9.4752 | 19.4564 | 17.9283 | 46.1386 | 10.5435 | 12.0493 | 14.4275 | 16.1467 | 18.3732 | 20.1712 | 21.9297 | 24.2182 | 26
6192 | 2016 | 9 | 14 | 23 | 17615 |  | TX | Hale | 33.8657 | -101.8437 | Gas | 57865 | 2 | Antelope Elk Energy Center 2 | 0.08 | 0.02625 | 0.06875 | 0.0852 | 0.16 | 0.2 | 0.27625 | 0.2296 | 0.41125 | 0 | 0.21125 | 0.68 | 0.4 | 0.28 | 0.04 | 0.32 | 0.12 | 0.2 | 0.0717 | 0 | 0.3394 | 0.5774 | 0.8608 | 0.4465 | 0 | 0.4541 | 0.0464 | 0 | 0.31195 | 0.12 | 0.3649 | 0.5275 | 0.06715 | 0.43895 | 0.1805 | 0.159 | 0.11805 | 0.1036 | 0.331 | 0.18975 | 0.0264 | 0.1796 | 0.4028 | 1.2945 | 2.2121 | 3.0353 | 6.5018 | 7.1269 | 15.2406 | 26.5112 | 26.731 | 29.0758 | 30.8671 | 32.4792 | 34.3775 | 35.6294 | 38.174 | 40
6193 | 2016 | 9 | 15 | 0 | 16834 |  | TX | Gregg | 32.3766 | -94.6415 | Gas | 3476 | 4 | Knox Lee Power Plant 4 | 0 | 0 | 0 | 0 | 0 | 0 | 0 | 0 | 0 | 0 | 0 | 0.4358 | 1.7511 | 0.73845 | 1.1542 | 0.9486 | 0.72815 | 0.2146 | 0.2993 | 1.6653 | 0.141 | 1.0054 | 1.1073 | 0.501 | 2.8914 | 0.1884 | 2.5577 | 3.9336 | 2.5217 | 5.8044 | 4.2 | 3.2879 | 4.0368 | 2.7947 | 3.1514 | 2.1083 | 3.9811 | 5.7259 | 6.2298 | 7.8939 | 7.1144 | 7.7976 | 7.0623 | 5.6937 | 8.162 | 10.5958 | 15.9442 | 27.8785 | 42.7483 | 54.1214 | 77.4429 | 115.5129 | 139.2212 | 175.2592 | 203.9852 | 240.0386 | 277.2494 | 311.46
6194 | 2016 | 9 | 15 | 1 | 16110 |  | LA | Lafayette | 30.1694 | -91.9923 | Gas | 56283 | U-2 | Hargis-Hebert Electric Generating Statio U-2 | 0 | 0 | 0 | 0 | 0 | 0 | 0 | 0 | 0 | 0 | 0 | 0.02275 | 0.9948 | 1.2269 | 1.0828 | 0.661 | 0.4332 | 0.215 | 0.3519 | 0.1558 | 0.953 | 0.4739 | 0.4014 | 0.8538 | 0.90175 | 0.8217 | 0.72155 | 0.2104 | 0.97265 | 0.2498 | 0.7162 | 0.7546 | 0.7009 | 0.94845 | 0.588 | 0.64 | 0.8795 | 0.7369 | 0.943 | 0.622 | 1.1697 | 1.8145 | 1.7208 | 2.3393 | 2.0002 | 1.9838 | 4.174 | 4.3716 | 7.3972 | 24.0085 | 26.7072 | 28.8744 | 31.1894 | 32.6607 | 35.4385 | 37.4456 | 40.3682 | 42
6195 | 2016 | 9 | 15 | 2 | 16380 |  | MO | Jackson | 39.1306 | -94.4778 | Gas | 2079 | 9 | Hawthorn 9 | 0 | 0 | 0 | 0 | 0 | 0 | 0 | 0 | 0 | 0 | 0 | 0 | 0 | 0 | 0 | 0.0931 | 0 | 0 | 0.1995 | 0.6118 | 0.23275 | 0.133 | 0.0336 | 0 | 0.00665 | 0.2527 | 0.133 | 0.25935 | 0.28595 | 0.07315 | 0.41895 | 0.2696 | 0.20495 | 0.4743 | 0 | 0.29125 | 0.2764 | 1.899 | 1.8999 | 1.0404 | 1.9497 | 0.98945 | 1.1878 | 2.1557 | 3.6248 | 5.7987 | 12.59 | 13.5186 | 22.7466 | 12.1149 | 13.1031 | 13.4781 | 14.4264 | 14.9893 | 15.5968 | 15.9907 | 16.7308 | 17.3517
6196 | 2016 | 9 | 15 | 3 | 16486 |  | OK | Comanche | 34.5431 | -98.3244 | Gas | 8059 | 7251 | Comanche (8059) 7251 | 0 | 0 | 0 | 0 | 0 | 0 | 0 | 0 | 0 | 0 | 0 | 0 | 0 | 0 | 0 | 0 | 1.3813 | 0 | 0.9305 | 1.1579 | 3.365 | 4.4414 | 9.9953 | 2.1875 | 10.6647 | 1.0517 | 0.96365 | 24.381 | 14.3662 | 26.4508 | 15.1101 | 15.9478 | 11.7849 | 26.2483 | 5.5045 | 3.454 | 13.8878 | 24.1711 | 20.5394 | 8.4638 | 14.9821 | 34.7941 | 28.9031 | 28.2795 | 16.7062 | 47.7788 | 88.5886 | 129.1425 | 134.1486 | 49.5923 | 125.7314 | 135.9614 | 184.1913 | 146.7143 | 137.8775 | 120.156 | 58.5055 | 0
6197 | 2016 | 9 | 15 | 4 | 17190 |  | KS | Lyon | 38.4464 | -96.0651 | Gas | 56502 | EEC6 | Emporia Energy Center EEC6 | 0 | 0 | 0 | 0 | 0 | 0 | 0 | 0 | 0 | 0 | 0 | 0.38 | 0.2118 | 0.2105 | 0.21425 | 0.73555 | 0.7041 | 0.36835 | 0.50565 | 0.50355 | 0.64555 | 0.1142 | 0.77335 | 0.9326 | 0.48895 | 0.5869 | 0.4245 | 0.4697 | 0.5285 | 0.31045 | 0.8631 | 0.82405 | 2.526 | 0.60225 | 0.8076 | 0.47225 | 1.1334 | 1.7363 | 1.7931 | 1.5137 | 3.8229 | 2.0225 | 0.604 | 1.0631 | 0.6367 | 1.0471 | 3.5826 | 4.2866 | 10.0228 | 24.1833 | 27.9083 | 29.1032 | 33.8476 | 36.9054 | 37.5884 | 42.0023 | 44.8155 | 47.4692
6198 | 2016 | 9 | 15 | 5 | 18661 |  | LA | Lafayette | 30.1694 | -91.9923 | Gas | 56283 | U-1 | Hargis-Hebert Electric Generating Statio U-1 | 0 | 0 | 0 | 0 | 0 | 0 | 0 | 0 | 0 | 0 | 0 | 0.018 | 0.01815 | 0.49805 | 0.8481 | 1.1569 | 0.681 | 0.2585 | 1.5242 | 1.1395 | 1.2048 | 0.45565 | 0.6087 | 0.6374 | 0.4729 | 0.7377 | 0.06235 | 0.34565 | 0.11135 | 0.42545 | 0.051 | 0.5198 | 0.58305 | 0.5508 | 0.2916 | 0 | 0 | 0.027 | 0.1215 | 1.2116 | 0 | 0.39235 | 0.324 | 0.92845 | 1.099 | 1.9081 | 3.4588 | 4.0276 | 7.4591 | 23.5917 | 25.9258 | 27.4781 | 29.8423 | 31.345 | 34.12 | 36.1695 | 38.401 | 40.5
6199 | 2016 | 9 | 15 | 6 | 19461 |  | LA | Saint Mary | 29.8223 | -91.5427 | Gas | 1400 | 4 | Teche Power Station 4 | 0 | 0 | 0 | 0 | 0 | 0 | 0 | 0 | 0 | 0 | 0 | 0 | 0 | 0 | 0 | 0.121 | 0.2086 | 0 | 0 | 0 | 0 | 0 | 0.008 | 0 | 0 | 0.0588 | 0 | 0.002 | 0.033 | 0 | 0.0514 | 0 | 0 | 0.1107 | 0 | 0.27765 | 0.0474 | 0.08985 | 0.1556 | 0.14835 | 0.2732 | 0.42525 | 0.23975 | 0.78755 | 0.3294 | 0.34085 | 1.3138 | 1.2665 | 1.5132 | 4.4937 | 5.4536 | 6.0116 | 6.9881 | 7.7762 | 8.5825 | 9.2297 | 9.9787 | 11.0972
6200 | 2016 | 9 | 15 | 7 | 20031 |  | LA | Lafayette | 30.2554 | -92.0433 | Gas | 56108 | U-2 | T J Labbe Electric Generating Station U-2 | 0 | 0 | 0 | 0 | 0 | 0 | 0 | 0 | 0 | 0 | 0 | 0 | 0 | 0.0285 | 0 | 0 | 0.0499 | 0 | 0 | 0 | 0.1309 | 0.032 | 0.0726 | 0.2077 | 0.2334 | 0.021 | 0.0639 | 0.0939 | 0 | 0.2742 | 0.1173 | 0.0601 | 0.037 | 0.78495 | 0.5399 | 0.4917 | 0.31495 | 0.4609 | 1.0553 | 1.0903 | 0.7032 | 1.6109 | 1.263 | 2.2507 | 1.7743 | 2.0327 | 3.9233 | 5.1286 | 9.0562 | 24.6367 | 27.2628 | 29.6103 | 31.9457 | 33.9625 | 36.6165 | 39.2046 | 41.4953 | 44
6201 | 2016 | 9 | 15 | 8 | 21046 |  | TX | Morris | 32.9217 | -94.7158 | Gas | 3477 | 1 | Lone Star Power Plant 1 | 0 | 0 | 0 | 0 | 0 | 0 | 0 | 0 | 0 | 0 | 0 | 0 | 0 | 0.11655 | 0.8304 | 0.22245 | 0.24275 | 0.3998 | 0.009 | 0.1099 | 0.27975 | 0.1589 | 0.2923 | 0.2075 | 0.6809 | 0.3312 | 2.011 | 0.3306 | 0.4774 | 0.1095 | 0.52415 | 0.7452 | 0.59935 | 0.14395 | 0.8512 | 0.8841 | 0.83205 | 1.593 | 2.0704 | 1.742 | 2.9993 | 2.5587 | 1.9619 | 1.8096 | 2.3098 | 3.8207 | 3.5693 | 6.4557 | 12.4615 | 21.8429 | 31.2483 | 41.6493 | 52.3897 | 59.549 | 69.7678 | 84.5161 | 94.7906 | 106.07
6202 | 2016 | 9 | 15 | 9 | 22447 |  | LA | Lafayette | 30.2554 | -92.0433 | Gas | 56108 | U-1 | T J Labbe Electric Generating Station U-1 | 0 | 0 | 0 | 0 | 0 | 0 | 0 | 0 | 0 | 0 | 0 | 0 | 0 | 0.0636 | 0 | 0 | 0.0975 | 0 | 0 | 0 | 0.163 | 0.05665 | 0.057 | 0.1116 | 0.2056 | 0.015 | 0.11275 | 0.074 | 0.0352 | 0.11195 | 0.0532 | 0.213 | 0.1658 | 0.1957 | 0.4341 | 0.37515 | 0.0714 | 0.2434 | 0.89955 | 0.2462 | 0.5473 | 0.27915 | 0.13845 | 1.2519 | 1.0858 | 2.7515 | 6.4178 | 5.7904 | 9.559 | 25.102 | 26.8354 | 28.8634 | 31.7818 | 33.5358 | 36.0431 | 37.8873 | 39.8969 | 42.5
6203 | 2016 | 9 | 15 | 10 | 23478 |  | OK | Logan | 35.7422 | -97.655 | Gas | 55651 | CT-02 | Spring Creek Power Plant CT-02 | 0.023 | 0.046 | 0.0935 | 0.0575 | 0.115 | 0.131 | 0.138 | 0.1725 | 0.164 | 0 | 0.3105 | 0.138 | 0.1955 | 0.092 | 0.065 | 0.0345 | 0.0575 | 0.2645 | 0.138 | 0.138 | 0.42 | 0.167 | 0.194 | 0.166 | 0.023 | 0.138 | 0.212 | 0.1035 | 0.069 | 0.322 | 0.184 | 0.2575 | 0.137 | 0.23 | 0 | 0.187 | 0.1725 | 0.046 | 0.0275 | 0 | 0.009 | 0.093 | 0.2595 | 0.45 | 0.288 | 0.3095 | 0.3595 | 0.577 | 2.719 | 9.159 | 8.5895 | 7.8345 | 7.117 | 5.634 | 4.7765 | 3.349 | 1.5115 | 0
6204 | 2016 | 9 | 15 | 11 | 24439 |  | MO | Jackson | 39.0919 | -94.3261 | Gas | 2132 | 3 | Blue Valley 3 | 0.07875 | 0.06735 | 0.2148 | 0.3068 | 0.17595 | 0.6206 | 0.57595 | 0.8292 | 0.77025 | 0.27405 | 1.7376 | 1.8793 | 0.56775 | 1.0875 | 0.9367 | 1.8937 | 1.4616 | 1.0122 | 0.67425 | 0.8574 | 1.8899 | 1.398 | 0.8809 | 1.7051 | 0.9648 | 0.9798 | 1.9694 | 2.6064 | 2.4197 | 2.0504 | 2.7367 | 2.5974 | 3.1269 | 1.51 | 1.9978 | 2.4691 | 2.4586 | 3.5754 | 4.3179 | 3.3961 | 5.2462 | 4.6485 | 4.9869 | 5.0669 | 9.0676 | 5.5437 | 5.5025 | 5.5452 | 9.3503 | 7.8943 | 25.2772 | 37.203 | 45.7897 | 47.764 | 53.2463 | 53.9363 | 52.6035 | 47
6205 | 2016 | 9 | 15 | 12 | 24948 |  | KS | Sedgwick | 37.7903 | -97.5217 | Gas | 1240 | E1CT | Gordon Evans Energy Center E1CT | 0 | 0 | 0 | 0 | 0 | 0 | 0 | 0 | 0 | 0 | 0 | 0 | 0 | 0 | 0 | 0 | 0 | 0 | 0 | 0 | 0.1822 | 0.0913 | 0.3993 | 0.051 | 0.19005 | 0.128 | 0.323 | 0.456 | 0.2936 | 0.1112 | 0.2232 | 0.0912 | 0.0696 | 0.1312 | 0.6229 | 0.44745 | 0.5212 | 0.1731 | 0.0736 | 0.46965 | 0.4013 | 0.93545 | 1.2794 | 2.1455 | 3.0099 | 2.0811 | 3.3204 | 3.3699 | 9.4433 | 7.9274 | 9.1628 | 9.5601 | 9.9367 | 8.2747 | 6.7381 | 4.6416 | 3.028 | 0
6206 | 2016 | 9 | 15 | 13 | 25210 |  | OK | Logan | 35.7422 | -97.655 | Gas | 55651 | CT-01 | Spring Creek Power Plant CT-01 | 0.04395 | 0.04645 | 0.0488 | 0.1172 | 0.0939 | 0.16965 | 0.13365 | 0.2782 | 0.284 | 0 | 0.2557 | 0.1517 | 0.27725 | 0.04185 | 0.17805 | 0.04395 | 0.13915 | 0.42895 | 0.19985 | 0.42065 | 0.4143 | 0.20165 | 0.35365 | 0.16935 | 0.0565 | 0.1705 | 0.2245 | 0.1938 | 0.1758 | 0.2909 | 0.1465 | 0.3519 | 0.19305 | 0.2103 | 0.1066 | 0.1444 | 0.20505 | 0.18305 | 0.04 | 0.0325 | 0 | 0.1 | 0.018 | 0.2175 | 0.2405 | 0.12 | 0.44325 | 0.6575 | 2.6383 | 10.6959 | 10.4324 | 9.1682 | 7.5929 | 7.1879 | 5.2741 | 3.8679 | 1.6638 | 0
6207 | 2016 | 9 | 15 | 14 | 25381 |  | TX | Gregg | 32.3766 | -94.6415 | Gas | 3476 | 2 | Knox Lee Power Plant 2 | 0 | 0 | 0 | 0 | 0 | 0 | 0 | 0 | 0 | 0 | 0 | 0 | 0 | 0 | 0 | 0.151 | 0 | 0.2265 | 0.101 | 0.00875 | 0.007 | 0.2072 | 0.09305 | 0 | 0.2218 | 0.0189 | 0.23815 | 0.14125 | 0.41595 | 0.215 | 0.7451 | 0.62325 | 0.68655 | 0.2693 | 0.61705 | 0.6851 | 0.70635 | 0.99065 | 1.349 | 0.9241 | 1.4547 | 1.5319 | 1.4238 | 1.2519 | 1.9959 | 1.5451 | 1.8769 | 4.0282 | 8.9364 | 14.3707 | 16.6918 | 20.8304 | 24.2911 | 28.8208 | 32.8194 | 36.1681 | 41.2049 | 46.5
6208 | 2016 | 9 | 15 | 15 | 25420 |  | KS | Cowley | 37.2376 | -96.9619 | Gas | 7013 | 4 | East 12th Street 4 | 0 | 0 | 0 | 0 | 0 | 0 | 0 | 0 | 0 | 0 | 0 | 0 | 0 | 0.312 | 0.832 | 0.468 | 0.884 | 0.468 | 0.832 | 1.092 | 1.092 | 0.676 | 1.976 | 1.692 | 1.5115 | 1.716 | 2.7045 | 1.217 | 2.33 | 2.496 | 2.0385 | 0.572 | 1.716 | 2.673 | 0.1665 | 1.4805 | 2.42 | 2.34 | 1.678 | 0.6905 | 3.7135 | 3.0005 | 3.9525 | 6.6425 | 6.4035 | 11.374 | 7.6 | 8.827 | 4.771 | 0 | 13.741 | 25.571 | 35.126 | 47.047 | 58.695 | 69.797 | 78.624 | 91
6209 | 2016 | 9 | 15 | 16 | 24942 |  | TX | Hale | 33.8657 | -101.8437 | Gas | 57865 | 1 | Antelope Elk Energy Center 1 | 0 | 0 | 0 | 0 | 0 | 0 | 0 | 0 | 0 | 0 | 0 | 0 | 0 | 0.147 | 0.17735 | 0.0303 | 0 | 0.1922 | 0.117 | 0.1183 | 0.3572 | 0.6303 | 0.30995 | 0.5883 | 0.1135 | 0.1798 | 0.5454 | 0.2978 | 0.2161 | 0.2291 | 0.5956 | 0.7012 | 0.60825 | 0.87135 | 0.41105 | 0.4677 | 0.1407 | 0.2631 | 0.6137 | 0.5371 | 0.558 | 0.5924 | 1.0046 | 1.0577 | 1.6394 | 1.6426 | 4.1102 | 5.8411 | 6.4339 | 8.6785 | 11.5849 | 15.1196 | 18.2836 | 21.3986 | 25.2645 | 27.9728 | 32.2433 | 35.1832
6210 | 2016 | 9 | 15 | 17 | 24083 |  | TX | Hale | 33.8657 | -101.8437 | Gas | 57865 | 3 | Antelope Elk Energy Center 3 | 0 | 0 | 0 | 0 | 0 | 0 | 0 | 0 | 0 | 0 | 0 | 0 | 0 | 0 | 0 | 0 | 0 | 0 | 0.3795 | 0 | 0 | 0.35625 | 0 | 0.255 | 0.2034 | 13.2034 | 0 | 6.0929 | 0.63185 | 0.1515 | 0.17 | 4.655 | 0.1885 | 4.7783 | 0.3 | 0.97445 | 0.5454 | 0.34605 | 25.1165 | 0.1864 | 8.198 | 0.529 | 0.6355 | 10.4731 | 2.7619 | 0.8861 | 1.4186 | 5.5459 | 29.6993 | 92.868 | 95.7818 | 101.7637 | 81.8892 | 84.0134 | 72.8588 | 70.6345 | 59.0557 | 42.5
6211 | 2016 | 9 | 15 | 18 | 23663 |  | MO | Jasper | 37.1385 | -94.1041 | Gas | 6223 | 1 | Empire District Elec Co Energy Ctr 1 | 0.06715 | 0 | 0 | 0.04865 | 0.1495 | 0.1343 | 0.1158 | 0.3049 | 0.07615 | 0 | 0.3844 | 1.0253 | 0 | 1.0507 | 0.3046 | 0 | 0.772 | 1.2992 | 0.26125 | 0.4569 | 1.107 | 0.76035 | 1.4422 | 1.135 | 0.92265 | 1.8818 | 1.8255 | 0.22845 | 0.1 | 1.6778 | 2.4416 | 0.6092 | 0.91705 | 1.8212 | 1.6266 | 2.0421 | 1.2561 | 1.2995 | 3.8259 | 1.3632 | 4.6989 | 6.2461 | 0.1523 | 2.0474 | 4.4513 | 8.4425 | 13.5685 | 18.8016 | 20.1221 | 24.8567 | 45.0332 | 59.0426 | 74.899 | 85.5166 | 97.7462 | 114.929 | 131.8445 | 143.4285
6212 | 2016 | 9 | 15 | 19 | 23296 |  | KS | Sedgwick | 37.7903 | -97.5217 | Gas | 1240 | E2CT | Gordon Evans Energy Center E2CT | 0 | 0 | 0 | 0 | 0 | 0 | 0 | 0 | 0 | 0 | 0 | 0 | 0 | 0 | 0 | 0 | 0 | 0 | 0 | 0 | 0.0705 | 0.0822 | 0.35835 | 0 | 0.05675 | 0.24775 | 0.4895 | 0.9139 | 0.139 | 0.1536 | 0.1636 | 0.1644 | 0.3556 | 0.2439 | 0.38735 | 0.2754 | 0.5314 | 0.1853 | 0.4591 | 0.1035 | 0.51255 | 0.683 | 1.1079 | 1.0157 | 0.7107 | 0.53735 | 1.5005 | 2.0968 | 6.4421 | 8.4668 | 8.8076 | 8.8941 | 8.532 | 8.3847 | 6.6174 | 5.0036 | 2.6721 | 0
6213 | 2016 | 9 | 15 | 20 | 22092 |  | KS | McPherson | 38.3864 | -97.61 | Gas | 7515 | 1 | McPherson Municipal Power Plant #3 1 | 0 | 0 | 0 | 0 | 0 | 0 | 0 | 0 | 0 | 0 | 0 | 0 | 0 | 0 | 0 | 0 | 0 | 0 | 0 | 0 | 0 | 0 | 0 | 0.1556 | 0 | 0.43645 | 0 | 0.40595 | 0 | 0 | 0 | 0.62475 | 1.5961 | 0.10975 | 0.2246 | 0.6687 | 1.0717 | 2.1414 | 1.7483 | 3.1557 | 1.5018 | 2.3368 | 3.7074 | 5.2405 | 1.759 | 3.1597 | 4.6823 | 8.8801 | 43.2349 | 53.4544 | 64.5777 | 72.4954 | 79.7296 | 87.7424 | 99.2222 | 105.7242 | 117.6229 | 128
6214 | 2016 | 9 | 15 | 21 | 20518 |  | KS | Wyandotte | 39.1714 | -94.6958 | Gas | 6064 | CT4 | Nearman Creek CT4 | 0 | 0 | 0 | 0 | 0 | 0 | 0 | 0 | 0 | 0 | 0 | 0 | 0 | 0 | 0 | 0 | 0 | 0 | 0 | 0.0546 | 0.3748 | 0.2762 | 0.0407 | 0.15225 | 0.10175 | 0.0267 | 0.5002 | 0.254 | 0.01335 | 0.0456 | 0.06105 | 0 | 0 | 0.5386 | 0.1628 | 0.2576 | 0.2693 | 0 | 0 | 0.1701 | 0.02605 | 0 | 0 | 0.37125 | 0.3569 | 1.2808 | 0.9668 | 1.7867 | 5.2658 | 9.2256 | 10.8587 | 12.9689 | 15.188 | 17.1107 | 18.9921 | 20.6765 | 22.2181 | 24.5
6215 | 2016 | 9 | 15 | 22 | 18212 |  | LA | Caddo | 32.7047 | -93.9597 | Gas | 1417 | 3 | Lieberman Power Plant 3 | 0 | 0 | 0 | 0 | 0 | 0 | 0 | 0 | 0 | 0 | 0 | 0.13875 | 0.72 | 0.1993 | 0.5687 | 0.51625 | 0.3937 | 0.67795 | 0.32125 | 3.0244 | 0.69845 | 1.0212 | 1.5875 | 0.9316 | 1.4461 | 0.0687 | 1.1286 | 0.5044 | 1.0557 | 0.74925 | 3.0066 | 1.3033 | 2.4993 | 2.9355 | 3.2039 | 2.9077 | 2.4873 | 3.3511 | 5.0533 | 3.3804 | 2.6689 | 3.6454 | 4.1423 | 4.3993 | 7.7137 | 6.611 | 4.6361 | 12.722 | 21.4777 | 25.1546 | 40.9719 | 54.9279 | 80.6971 | 101.804 | 128.8547 | 154.2867 | 187.2159 | 223.0408
6216 | 2016 | 9 | 15 | 23 | 17013 |  | TX | Gregg | 32.3766 | -94.6415 | Gas | 3476 | 3 | Knox Lee Power Plant 3 | 0 | 0 | 0 | 0 | 0 | 0 | 0 | 0 | 0 | 0 | 0 | 0 | 0.0285 | 0.0005 | 0.003 | 0 | 0.002 | 0 | 0 | 0 | 0 | 0 | 0.0075 | 0 | 0 | 0 | 0.07505 | 0.3171 | 0.318 | 0.106 | 0.3929 | 0.6337 | 0.89245 | 0.50465 | 0.4067 | 0.99955 | 1.2078 | 1.2318 | 0.88105 | 1.1535 | 1.2596 | 0.9644 | 1.0106 | 1.1058 | 1.3483 | 1.7029 | 2.634 | 3.3408 | 7.2438 | 9.0624 | 14.0074 | 16.2972 | 20.2989 | 25.1543 | 29.4598 | 32.5815 | 40.3422 | 45.1048
6217 | 2016 | 9 | 16 | 0 | 16122 |  | MO | Cass | 38.7865 | -94.2768 | Gas | 2092 | 3 | Ralph Green Station 3 | 0 | 0 | 0 | 0 | 0 | 0 | 0 | 0 | 0 | 0 | 0 | 0 | 0 | 0 | 0 | 0 | 0 | 0 | 0 | 0 | 0 | 0 | 0 | 0.1661 | 0.35805 | 0.15765 | 0.47515 | 0 | 0 | 0.2957 | 0.67335 | 1.0328 | 1.7966 | 1.6168 | 1.2773 | 2.3279 | 1.4301 | 3.6077 | 4.9193 | 5.2985 | 7.0026 | 3.3489 | 2.3413 | 4.2691 | 6.2899 | 7.5232 | 18.0701 | 21.4574 | 48.5674 | 57.2055 | 87.0926 | 115.2783 | 147.6969 | 172.3647 | 204.892 | 232.803 | 265.9213 | 294
6218 | 2016 | 9 | 16 | 1 | 15970 |  | KS | Washington | 39.6125 | -97.2778 | Gas | 8037 | CL1 | Clifton Station CL1 | 0 | 0 | 0 | 0 | 0 | 0 | 0 | 0 | 0 | 0 | 0 | 0 | 0 | 0 | 0 | 0 | 1.2343 | 1.062 | 0 | 0.177 | 0 | 0 | 0 | 0.2187 | 0 | 0 | 0 | 0 | 0 | 0 | 0 | 0.0188 | 0.6498 | 0 | 0.638 | 0.2664 | 0.4011 | 0.4089 | 2.2516 | 0.748 | 0.446 | 0.9792 | 1.7395 | 1.5299 | 1.4393 | 2.7717 | 3.7411 | 12.8645 | 25.9488 | 62.1736 | 76.9901 | 84.4004 | 99.162 | 115.3716 | 130.3587 | 145.9206 | 160.6466 | 177
6219 | 2016 | 9 | 16 | 2 | 15500 |  | MO | Jasper | 37.0659 | -94.614 | Gas | 7296 | 1 | State Line (MO) 1 | 0.0845 | 0.2686 | 0.4762 | 0.7394 | 0.8422 | 1.1841 | 1.5268 | 1.3103 | 1.8295 | 3.51 | 1.9328 | 1.3792 | 0.8833 | 1.681 | 1.206 | 1.5672 | 2.1648 | 1.0147 | 0.8532 | 0 | 0.6874 | 0 | 0 | 0 | 0.13 | 0.4396 | 0.2608 | 0.7412 | 0.3498 | 1.0028 | 0.4802 | 1.7958 | 0.5354 | 0.3996 | 0.426 | 0.0675 | 0.1866 | 0.1584 | 0.6794 | 0 | 1.3456 | 0.4593 | 0 | 0.7022 | 2.5518 | 2.3751 | 2.5826 | 3.9162 | 4.3696 | 3.4365 | 11.939 | 19.8445 | 27.0755 | 34.5025 | 44.5015 | 51.7995 | 59.0825 | 67
6220 | 2016 | 9 | 16 | 3 | 15466 |  | MO | Lafayette | 39.0721 | -93.721 | Gas | 2131 | 4A | Higginsville Municipal Power Plant 4A | 0 | 0 | 0 | 0 | 0 | 0 | 0 | 0 | 0 | 0 | 0 | 0 | 0 | 0 | 0 | 0 | 0 | 0.26075 | 0 | 0 | 0 | 0 | 0 | 0.4338 | 0.3177 | 0 | 0 | 0 | 0 | 0 | 0 | 0.4338 | 0 | 0 | 0.5801 | 0 | 0 | 1.8847 | 3.1377 | 1.0152 | 0.2427 | 0.784 | 2.8747 | 1.176 | 0.9012 | 1.568 | 2.595 | 8.1915 | 30.5993 | 44.8445 | 69.0572 | 82.0161 | 100.0696 | 116.1665 | 132.3586 | 153.381 | 174.1022 | 196
6221 | 2016 | 9 | 16 | 4 | 16299 |  | MO | Lafayette | 39.0721 | -93.721 | Gas | 2131 | 4B | Higginsville Municipal Power Plant 4B | 0 | 0 | 0 | 0 | 0 | 0 | 0 | 0 | 0 | 0 | 0 | 0 | 0 | 0 | 0 | 0 | 0 | 0.0467 | 0 | 0 | 0 | 0 | 0 | 0.5553 | 0.6399 | 0.2322 | 0 | 0 | 0 | 0 | 0 | 0.2268 | 0 | 0 | 0.48785 | 0 | 0 | 2.0286 | 3.6872 | 0.96325 | 1.1668 | 1.372 | 0.54 | 0.784 | 1.2178 | 1.96 | 3.2456 | 6.6896 | 29.6146 | 46.7656 | 64.1842 | 83.9609 | 100.4589 | 112.1979 | 129.3623 | 153.284 | 173.7319 | 196
6222 | 2016 | 9 | 16 | 5 | 17787 |  | OK | Logan | 35.7422 | -97.655 | Gas | 55651 | CT-04 | Spring Creek Power Plant CT-04 | 0 | 0 | 0 | 0 | 0 | 0 | 0 | 0 | 0 | 0 | 0 | 0 | 0 | 0 | 0 | 0 | 0 | 0 | 0 | 0 | 0 | 0 | 0 | 0 | 0 | 0 | 0 | 0 | 0 | 0 | 0 | 0.026 | 0.052 | 0.065 | 0 | 0 | 0 | 0 | 0.04 | 0 | 0.003 | 0.14 | 0.4725 | 0.343 | 0.2655 | 0.1465 | 0.292 | 0.6275 | 2.2835 | 4.045 | 6.026 | 7.6565 | 9.1115 | 10.939 | 11.989 | 14.0025 | 15.873 | 17.5
6223 | 2016 | 9 | 16 | 6 | 18881 |  | OK | Logan | 35.7422 | -97.655 | Gas | 55651 | CT-03 | Spring Creek Power Plant CT-03 | 0 | 0 | 0 | 0 | 0 | 0 | 0 | 0 | 0 | 0 | 0 | 0 | 0 | 0 | 0 | 0 | 0 | 0 | 0 | 0.052 | 0.18375 | 0 | 0 | 0 | 0.04025 | 0 | 0 | 0 | 0 | 0 | 0 | 0.07875 | 0.0725 | 0.13175 | 0 | 0 | 0 | 0 | 0 | 0 | 0 | 0 | 0.204 | 0.022 | 0.01 | 0.36925 | 0.618 | 0.93775 | 2.8995 | 5.1205 | 7.5403 | 9.2365 | 11.29 | 13.7575 | 15.0297 | 17.121 | 19.1247 | 22
6224 | 2016 | 9 | 16 | 7 | 19816 |  | KS | McPherson | 38.3461 | -97.6761 | Gas | 1305 | GT3 | McPherson 2 GT3 | 0 | 0 | 0 | 0 | 0 | 0 | 0 | 0 | 0 | 0 | 0 | 0 | 0 | 0 | 0 | 0 | 0 | 1.0666 | 0 | 0 | 0 | 0 | 0 | 1.0666 | 0 | 0 | 0 | 0.79995 | 0 | 0 | 0 | 2.1859 | 3.8418 | 0.5333 | 0 | 0.88575 | 0 | 2.2397 | 1.2687 | 3.8086 | 6.8623 | 9.8859 | 8.7841 | 2.3399 | 0.79995 | 5.7544 | 13.9139 | 27.854 | 113.3881 | 120.2842 | 158.462 | 226.6908 | 270.1913 | 325.6089 | 378.9885 | 452.1827 | 521.1698 | 599
6225 | 2016 | 9 | 16 | 8 | 20952 |  | MO | Jasper | 37.1385 | -94.1041 | Gas | 6223 | 2 | Empire District Elec Co Energy Ctr 2 | 0.138 | 0.695 | 0.948 | 1.464 | 1.661 | 1.114 | 2.034 | 1.114 | 2.604 | 0 | 4.83 | 1.38 | 0.966 | 1.072 | 1.668 | 3.036 | 4.214 | 2.496 | 1.394 | 0.028 | 1.504 | 0.15 | 0.221 | 0 | 0.1 | 1.0174 | 0.435 | 0.25 | 0.05 | 0.56105 | 0.50975 | 1.794 | 0.3848 | 0.2965 | 0.561 | 0.5058 | 0 | 0 | 0.4 | 0 | 0 | 0 | 0.73845 | 0.3797 | 1.1746 | 4.7208 | 3.1277 | 4.367 | 10.0886 | 11.4332 | 27.6138 | 41.9782 | 56.8118 | 73.5644 | 86.2598 | 99.7114 | 120.0102 | 138
6226 | 2016 | 9 | 16 | 9 | 22059 |  | KS | Finney | 37.9703 | -100.8956 | Gas | 1336 | S-4 | Garden City S-4 | 0 | 0 | 0 | 0 | 0 | 0 | 0 | 0 | 0 | 0 | 0 | 0 | 0 | 1.0671 | 0 | 0 | 0 | 0 | 0.2385 | 0 | 0 | 0.3333 | 0 | 0 | 0 | 0 | 0.0252 | 0 | 0.2028 | 0.2656 | 0.9404 | 0.32555 | 0.3992 | 0 | 0.5504 | 0.54355 | 0.5248 | 0.7377 | 3.1808 | 0.0882 | 0.6105 | 0.1112 | 0.6164 | 1.0544 | 1.4521 | 5.6028 | 5.9627 | 4.0765 | 13.8192 | 27.0506 | 45.3331 | 54.8869 | 77.3541 | 93.429 | 109.209 | 138.7913 | 159.2051 | 189.201
6227 | 2016 | 9 | 16 | 10 | 22595 |  | KS | Reno | 38.0906 | -97.8747 | Gas | 1248 | CT-3 | Hutchinson Energy Center CT-3 | 0 | 0 | 0 | 0 | 0 | 0 | 0 | 0 | 0 | 0 | 0 | 0 | 0 | 0 | 0 | 0 | 0 | 0 | 0 | 0 | 0 | 0 | 0.03745 | 0 | 0 | 0 | 0.68 | 2.2841 | 0 | 0 | 0.356 | 1.0933 | 1.9644 | 1.0667 | 2.942 | 3.3366 | 4.5563 | 5.2857 | 5.9785 | 5.3818 | 9.6794 | 6.9928 | 6.8119 | 17.8134 | 12.172 | 15.4223 | 18.1853 | 35.562 | 60.4048 | 102.9344 | 160.3674 | 207.5396 | 268.3736 | 341.0553 | 417.3684 | 489.0939 | 580.2882 | 676
6228 | 2016 | 9 | 16 | 11 | 22478 |  | KS | Finney | 37.9703 | -100.8956 | Gas | 1336 | S-5 | Garden City S-5 | 0 | 0 | 0 | 0 | 0 | 0 | 0 | 0 | 0 | 0 | 0 | 0 | 0.007 | 0 | 0.3049 | 0.4033 | 0.58475 | 0.5225 | 0.66675 | 0.302 | 0.014 | 0.0175 | 0.0105 | 0 | 0.035 | 0.1206 | 0.3248 | 0.016 | 0.018 | 0.0105 | 0 | 0.2008 | 0.0788 | 0.0172 | 0.3623 | 0.11 | 0.07415 | 0.4092 | 1.0135 | 0.1192 | 0.3109 | 0.0288 | 0 | 0.6753 | 0.65155 | 0.36835 | 0.6383 | 2.8261 | 12.3161 | 11.2999 | 18.9281 | 26.6952 | 35.2818 | 44.9322 | 56.262 | 69.6548 | 81.7663 | 97.5
6229 | 2016 | 9 | 16 | 12 | 22861 |  | MO | Jackson | 38.8615 | -94.2982 | Gas | 6074 | 3 | Greenwood Energy Center 3 | 0 | 0 | 0 | 0 | 0 | 0 | 0 | 0 | 0 | 0 | 0 | 0 | 0 | 0 | 0 | 0 | 0 | 0 | 0 | 0 | 0 | 0 | 0 | 0.0407 | 0 | 0 | 0.103 | 0 | 0 | 0.1975 | 0.0586 | 0.219 | 0.5477 | 0.7925 | 0.4805 | 1.0973 | 1.2896 | 0.9012 | 2.2271 | 2.2781 | 3.416 | 1.6215 | 1.3801 | 2.2339 | 4.0749 | 2.6588 | 8.4594 | 12.5909 | 23.7919 | 31.6088 | 56.6212 | 84.5772 | 111.3551 | 137.2387 | 166.4862 | 194.0356 | 223.1586 | 253
6230 | 2016 | 9 | 16 | 13 | 23394 |  | KS | Reno | 38.0906 | -97.8747 | Gas | 1248 | CT-2 | Hutchinson Energy Center CT-2 | 0 | 0 | 0 | 0 | 0 | 0 | 0 | 0 | 0 | 0 | 0 | 0 | 0 | 0 | 0 | 0 | 0 | 0 | 0.026 | 1.6275 | 1.0565 | 0 | 0 | 0 | 0 | 0 | 0.5511 | 0 | 0 | 0 | 1.6095 | 0.5634 | 2.0205 | 0 | 4.018 | 0.70425 | 0.86695 | 2.6622 | 0.89955 | 3.7404 | 7.5479 | 4.6563 | 6.0188 | 17.176 | 15.4984 | 19.9662 | 26.159 | 39.1174 | 72.955 | 65.7763 | 119.3425 | 175.4924 | 238.7505 | 301.1559 | 373.7688 | 465.2484 | 565.6925 | 679
6231 | 2016 | 9 | 16 | 14 | 23985 |  | MO | Buchanan | 39.7246 | -94.8773 | Gas | 2098 | GT5 | Lake Road GT5 | 0 | 0 | 0 | 0 | 0 | 0 | 0 | 0 | 0 | 0 | 0 | 0 | 0 | 0 | 0 | 0 | 0 | 0 | 0 | 0 | 0 | 0 | 0.1254 | 0.2076 | 0 | 0 | 0 | 0.0452 | 0 | 0.1212 | 0 | 0 | 0 | 0 | 0 | 0.25065 | 2.3029 | 4.1264 | 2.7543 | 3.2539 | 5.4013 | 0 | 0 | 0.1932 | 2.7636 | 12.8376 | 23.4371 | 28.6438 | 123.3828 | 361.1589 | 529.1059 | 722.9172 | 918.6246 | 1149.326 | 1352.0639 | 1647.9267 | 1847.3396 | 2100
6232 | 2016 | 9 | 16 | 15 | 24361 |  | MO | Jackson | 38.8615 | -94.2982 | Gas | 6074 | 2 | Greenwood Energy Center 2 | 0 | 0 | 0 | 0 | 0 | 0 | 0 | 0 | 0 | 0 | 0 | 0 | 0 | 0 | 0 | 0 | 0 | 0 | 0 | 0 | 0 | 0 | 0 | 0 | 0 | 0 | 0 | 0 | 0 | 0.0093 | 0 | 0 | 0.01085 | 0.2008 | 0.1384 | 0.623 | 0.35735 | 0.8604 | 1.5173 | 3.4627 | 4.0104 | 2.8069 | 3.0563 | 0.7838 | 5.9727 | 3.5236 | 6.3429 | 8.0226 | 20.8127 | 24.8523 | 54.3765 | 78.519 | 105.2732 | 126.1461 | 158.1781 | 188.9015 | 224.6898 | 251
6233 | 2016 | 9 | 16 | 16 | 24777 |  | OK | Tulsa | 35.9978 | -95.9567 | Gas | 4940 | 1501 | Riverside (4940) 1501 | 0 | 0 | 0 | 0 | 0 | 0 | 0 | 0 | 0 | 0 | 0 | 0 | 1.3215 | 37.69 | 80.2372 | 21.2784 | 56.7299 | 13.9172 | 16.9324 | 45.9462 | 28.3895 | 6.2956 | 26.7594 | 37.4539 | 26.7301 | 11.436 | 32.567 | 67.1374 | 54.4926 | 16.5282 | 29.8727 | 42.3429 | 18.868 | 77.8658 | 59.6851 | 73.0659 | 61.9854 | 55.0589 | 66.9628 | 59.4741 | 142.9948 | 76.9457 | 63.3146 | 23.3776 | 13.5657 | 0 | 0 | 0 | 0 | 0 | 301.1962 | 509.6522 | 761.3056 | 961.732 | 1205.3248 | 1423.2332 | 1610.3962 | 1848.9352
6234 | 2016 | 9 | 16 | 17 | 23852 |  | MO | Jackson | 38.8615 | -94.2982 | Gas | 6074 | 4 | Greenwood Energy Center 4 | 0 | 0 | 0 | 0 | 0 | 0 | 0 | 0 | 0 | 0 | 0 | 0 | 0 | 0 | 0 | 0 | 0 | 0 | 0 | 0 | 0 | 0 | 0 | 0 | 0 | 0 | 0 | 0 | 0 | 0.02 | 0 | 0.18855 | 0.10555 | 0.1424 | 0.1982 | 0.6875 | 0.57705 | 0.9859 | 1.3835 | 1.9096 | 3.0851 | 1.2655 | 1.5321 | 1.3464 | 3.3971 | 2.7156 | 6.9412 | 7.1368 | 20.7597 | 25.3545 | 49.9229 | 79.7186 | 101.9849 | 126.0724 | 159.9723 | 188.2918 | 218.9163 | 245
6235 | 2016 | 9 | 16 | 18 | 23312 |  | OK | Canadian | 35.4711 | -97.6733 | Gas | 2953 | 5B-2 | Mustang 5B-2 | 0 | 0 | 0 | 0 | 0 | 0 | 0 | 0 | 0 | 0 | 0 | 0 | 0 | 0 | 0 | 0 | 0 | 0 | 0 | 0 | 0 | 0 | 0 | 0 | 0 | 0 | 0 | 0 | 0 | 0.0825 | 0 | 0 | 0 | 0.81495 | 0.1133 | 0 | 0 | 0.21 | 0.0905 | 0.16105 | 0.2079 | 1.3545 | 1.8742 | 2.3708 | 1.7899 | 2.869 | 3.5242 | 2.7931 | 8.1139 | 12.2015 | 19.5212 | 27.6299 | 34.6943 | 41.1948 | 50.3534 | 60.4269 | 69.9195 | 80.2914
6236 | 2016 | 9 | 16 | 19 | 23038 |  | KS | McPherson | 38.3461 | -97.6761 | Gas | 1305 | GT1 | McPherson 2 GT1 | 0 | 0 | 0 | 0 | 0 | 0 | 0 | 0 | 0 | 0 | 0 | 0 | 0 | 0 | 0 | 0 | 0 | 0.232 | 0.3745 | 0 | 3.6841 | 0 | 0.5867 | 0.732 | 0.1479 | 0 | 0 | 0 | 0 | 0 | 0 | 1.712 | 1.1475 | 0 | 0 | 0 | 0.5253 | 0 | 1.0077 | 1.7268 | 0.02525 | 2.5507 | 0 | 3.1643 | 1.409 | 5.6879 | 3.1675 | 23.272 | 88.6905 | 84.8361 | 133.026 | 172.6059 | 241.1553 | 305.7482 | 362.9921 | 470.2158 | 535.5274 | 625.7125
6237 | 2016 | 9 | 16 | 20 | 21929 |  | MO | Jackson | 38.8615 | -94.2982 | Gas | 6074 | 1 | Greenwood Energy Center 1 | 0 | 0 | 0 | 0 | 0 | 0 | 0 | 0 | 0 | 0 | 0 | 0 | 0 | 0 | 0 | 0 | 0 | 0 | 0 | 0 | 0 | 0 | 0 | 0 | 0 | 0.0195 | 0 | 0 | 0 | 0.015 | 0 | 0 | 0 | 0.0854 | 0.006 | 0.054 | 0.2713 | 0.6053 | 1.4582 | 1.3271 | 1.8865 | 1.3212 | 0.97035 | 1.5043 | 4.3685 | 4.0609 | 6.2579 | 4.6739 | 12.2796 | 16.7713 | 42.5321 | 66.8145 | 87.6508 | 116.8662 | 142.9516 | 176.9835 | 199.0337 | 234
6238 | 2016 | 9 | 16 | 21 | 20787 |  | OK | Canadian | 35.4711 | -97.6733 | Gas | 2953 | 5B-1 | Mustang 5B-1 | 0 | 0 | 0 | 0 | 0 | 0 | 0 | 0 | 0 | 0 | 0 | 0 | 0 | 0 | 0 | 0 | 0 | 0 | 0 | 0 | 0 | 0 | 0 | 0 | 0 | 0 | 0 | 0 | 0 | 0.0325 | 0 | 0 | 0 | 0.4051 | 0.3896 | 0 | 0 | 0.42 | 0.134 | 0.10805 | 0.0464 | 0.72625 | 1.5204 | 3.4833 | 0.84685 | 2.3111 | 3.4302 | 2.9436 | 8.4684 | 10.2835 | 18.2447 | 27.4187 | 36.17 | 42.8349 | 52.581 | 61.0716 | 71.2038 | 80.7303
6239 | 2016 | 9 | 16 | 22 | 19511 |  | KS | Johnson | 38.7878 | -94.985 | Gas | 7929 | 1 | West Gardner Generating Station 1 | 0 | 0 | 0 | 0 | 0 | 0 | 0 | 0 | 0 | 0 | 0 | 0 | 0 | 0 | 0 | 0 | 0 | 0 | 0 | 0 | 0 | 0 | 0 | 0 | 0 | 0 | 0.0474 | 0 | 0.0246 | 0.0723 | 0.1815 | 0.21395 | 0.3198 | 0.58505 | 0 | 0.0775 | 0.0576 | 0 | 0.12015 | 0.1524 | 0.3888 | 0.2031 | 0 | 0.14 | 0.4751 | 0.24115 | 0.2614 | 0.4812 | 2.1608 | 0.528 | 3.7276 | 6.299 | 9.1346 | 14.0376 | 18.2652 | 22.7058 | 28.0814 | 34.054
6240 | 2016 | 9 | 16 | 23 | 18225 |  | TX | Marion | 32.8486 | -94.5469 | Gas | 3478 | 3 | Wilkes Power Plant 3 | 0 | 0.01445 | 0.2972 | 0.1279 | 0.29865 | 0.46055 | 0.30875 | 0.62075 | 0.482 | 0 | 1.2723 | 0.4064 | 1.3254 | 0.0629 | 0.2534 | 0.81555 | 0.58085 | 0.26295 | 0.9175 | 0.5404 | 0.5187 | 1.0295 | 1.1615 | 0.3002 | 0.78535 | 1.233 | 1.621 | 1.7466 | 1.8497 | 2.5863 | 1.4941 | 3.1431 | 2.7135 | 1.9472 | 1.8707 | 2.5558 | 3.1442 | 3.2949 | 2.361 | 3.3686 | 3.2333 | 2.6701 | 2.4055 | 0 | 0 | 0 | 0 | 0 | 0 | 0 | 22.137 | 39.057 | 55.131 | 70.5 | 87.42 | 104.904 | 124.503 | 141
6241 | 2016 | 9 | 17 | 0 | 17583 |  | KS | Johnson | 38.7878 | -94.985 | Gas | 7929 | 2 | West Gardner Generating Station 2 | 0 | 0 | 0 | 0 | 0 | 0 | 0 | 0 | 0 | 0 | 0 | 0 | 0 | 0 | 0 | 0 | 0 | 0 | 0 | 0 | 0 | 0 | 0 | 0 | 0 | 0 | 0.057 | 0 | 0.0285 | 0.0465 | 0.031 | 0.7361 | 0.2375 | 0.542 | 0 | 0 | 0 | 0 | 0.14455 | 0.23465 | 0.6518 | 0.1683 | 0 | 0.234 | 0.2582 | 0.2572 | 0.3902 | 0.37255 | 1.8181 | 1.0706 | 4.8628 | 8.4537 | 13.1955 | 17.5438 | 22.8684 | 28.2888 | 35.8065 | 42.152
6242 | 2016 | 9 | 17 | 1 | 17208 |  | KS | Finney | 37.9703 | -100.8956 | Gas | 1336 | S-2 | Garden City S-2 | 0 | 0 | 0 | 0 | 0 | 0 | 0 | 0 | 0 | 0 | 0 | 0 | 0 | 0 | 0 | 0 | 0 | 0 | 0 | 0 | 0 | 0 | 0 | 0 | 0 | 0 | 0 | 0 | 0 | 0 | 0 | 0 | 0.4272 | 0 | 0.349 | 0 | 0.4614 | 0.3742 | 0 | 0 | 0.666 | 0 | 0.5808 | 0 | 0.7496 | 0.1402 | 0.5614 | 2.1974 | 6.1632 | 20.7949 | 61.6897 | 87.9458 | 108.8284 | 134.7361 | 167.1902 | 197.3254 | 216.8243 | 247.7029
6243 | 2016 | 9 | 17 | 2 | 16708 |  | KS | Miami | 38.5325 | -94.9042 | Gas | 7928 | 1 | Osawatomie Generating Station 1 | 0 | 0 | 0 | 0 | 0 | 0 | 0 | 0 | 0 | 0 | 0 | 0 | 0 | 0 | 0 | 0 | 0 | 0 | 0 | 0 | 0 | 0 | 0 | 0 | 0 | 0 | 0.08675 | 0.2407 | 0.253 | 0.09875 | 0.0585 | 0.225 | 0.204 | 0.0605 | 0 | 0 | 0 | 0 | 0.0573 | 0.3088 | 0.1026 | 0 | 0 | 0 | 0 | 0 | 0 | 0.012 | 0.9987 | 2.0715 | 3.8047 | 5.6413 | 8.034 | 10.8918 | 13.2937 | 15.992 | 18.4473 | 21.5
6244 | 2016 | 9 | 17 | 3 | 16534 |  | KS | Johnson | 38.7878 | -94.985 | Gas | 7929 | 3 | West Gardner Generating Station 3 | 0 | 0 | 0 | 0 | 0 | 0 | 0 | 0 | 0 | 0 | 0 | 0 | 0 | 0 | 0 | 0 | 0 | 0 | 0 | 0 | 0 | 0 | 0 | 0 | 0 | 0 | 0.072 | 0 | 0 | 0.04125 | 0.2165 | 0.60455 | 0.1165 | 0.11335 | 0 | 0 | 0 | 0 | 0.0578 | 0 | 0.201 | 0.058 | 0 | 0.0655 | 0 | 0.13 | 0.1741 | 0.7466 | 1.4459 | 0.8415 | 3.1837 | 6.5234 | 8.9832 | 11.8082 | 16.4252 | 20.4872 | 25.0094 | 30.158
6245 | 2016 | 9 | 17 | 4 | 16858 |  | KS | Reno | 38.0906 | -97.8747 | Gas | 1248 | CT-1 | Hutchinson Energy Center CT-1 | 0 | 0 | 0 | 0 | 0 | 0 | 0 | 0 | 0 | 0 | 0 | 0 | 0 | 0 | 0 | 0 | 0 | 0 | 0 | 0 | 0 | 0 | 0 | 0 | 0.63545 | 0.554 | 0 | 2.053 | 0 | 0 | 0 | 1.4411 | 1.3355 | 0 | 1.7257 | 0.9343 | 3.0678 | 5.1076 | 4.5402 | 3.7441 | 5.5826 | 5.0982 | 9.0655 | 8.9106 | 14.7677 | 14.793 | 12.2119 | 21.2685 | 48.7589 | 50.492 | 91.788 | 153.3148 | 221.726 | 284.2823 | 376.7476 | 470.8606 | 591.9492 | 710
6246 | 2016 | 9 | 17 | 5 | 17254 |  | KS | Johnson | 38.7878 | -94.985 | Gas | 7929 | 4 | West Gardner Generating Station 4 | 0 | 0 | 0 | 0 | 0 | 0 | 0 | 0 | 0 | 0 | 0 | 0 | 0 | 0 | 0 | 0 | 0 | 0 | 0 | 0 | 0 | 0 | 0 | 0 | 0 | 0 | 0 | 0 | 0 | 0.0155 | 0.1355 | 0.3415 | 0.2365 | 0.137 | 0 | 0 | 0 | 0 | 0.444 | 0.14775 | 0.2095 | 0.064 | 0 | 0.18975 | 0 | 0.176 | 0.6388 | 1.3926 | 0.985 | 0 | 3.888 | 6.312 | 9.504 | 12.288 | 15.576 | 17.712 | 21.36 | 24
6247 | 2016 | 9 | 17 | 6 | 17618 |  | MO | Cass | 38.6803 | -94.4824 | Gas | 56151 | 1 | South Harper Peaking Facility 1 | 0 | 0 | 0 | 0 | 0 | 0 | 0 | 0 | 0 | 0 | 0 | 0 | 0 | 0 | 0 | 0 | 0 | 0 | 0 | 0 | 0 | 0 | 0 | 0 | 0 | 0 | 0 | 0 | 0 | 0 | 0 | 0 | 0 | 0 | 0 | 0 | 0 | 0 | 0 | 0 | 0 | 0 | 0 | 0.5008 | 0.1242 | 0.6125 | 0.88315 | 3.2603 | 2.911 | 0 | 8.4213 | 15.6822 | 22.135 | 27.4488 | 35.7298 | 41.218 | 47.7225 | 55.1225
6248 | 2016 | 9 | 17 | 7 | 18557 |  | MO | Cass | 38.6803 | -94.4824 | Gas | 56151 | 2 | South Harper Peaking Facility 2 | 0 | 0 | 0 | 0 | 0 | 0 | 0 | 0 | 0 | 0 | 0 | 0 | 0 | 0 | 0 | 0 | 0 | 0 | 0 | 0 | 0 | 0 | 0 | 0 | 0 | 0 | 0 | 0 | 0 | 0 | 0 | 0 | 0 | 0 | 0 | 0 | 0 | 0 | 0 | 0 | 0 | 0 | 0.11795 | 0.1134 | 0.14975 | 0.196 | 1.7498 | 2.9978 | 2.3372 | 0 | 8.427 | 12.561 | 20.67 | 27.56 | 33.337 | 39.803 | 47.117 | 53
6249 | 2016 | 9 | 17 | 8 | 20193 |  | KS | Ford | 37.7328 | -99.9497 | Gas | 1233 | 4 | Fort Dodge aka Judson Large 4 | 0 | 0 | 0 | 0 | 0 | 0 | 0 | 0 | 0 | 0 | 0 | 0 | 0 | 0 | 0 | 0 | 0 | 0 | 0 | 0 | 0 | 0 | 0 | 0 | 0 | 0 | 0.1645 | 0.3405 | 0.333 | 0.345 | 0.279 | 0 | 0.4091 | 0.2375 | 0 | 0 | 0.466 | 0.095 | 0 | 0 | 0 | 0.4325 | 0.1418 | 0.7215 | 0.5422 | 2.2125 | 4.1266 | 8.2902 | 3.1313 | 0 | 59.64 | 120.96 | 160.44 | 220.92 | 276.36 | 317.52 | 377.16 | 420
6250 | 2016 | 9 | 17 | 9 | 21518 |  | MO | Cass | 38.6803 | -94.4824 | Gas | 56151 | 3 | South Harper Peaking Facility 3 | 0 | 0 | 0 | 0 | 0 | 0 | 0 | 0 | 0 | 0 | 0 | 0 | 0 | 0 | 0 | 0 | 0 | 0 | 0 | 0 | 0 | 0 | 0 | 0 | 0 | 0 | 0 | 0 | 0 | 0 | 0 | 0 | 0 | 0 | 0 | 0 | 0 | 0 | 0 | 0 | 0 | 0 | 0.4 | 0 | 0.224 | 0 | 0.7817 | 1.7806 | 2.9101 | 2.376 | 9.4953 | 16.189 | 24.293 | 31.7675 | 40.3672 | 47.8167 | 55.6283 | 64.125
6251 | 2016 | 9 | 17 | 10 | 22878 |  | KS | Barton | 38.41 | -98.8689 | Gas | 1235 | 3 | Great Bend Station aka Arthur Mullergren 3 | 0 | 0 | 0 | 0 | 0 | 0 | 0 | 0 | 0 | 0 | 0 | 0 | 0 | 0 | 0 | 0 | 0 | 0 | 0 | 0 | 0 | 0 | 0 | 0 | 0 | 0 | 0 | 0 | 0 | 0 | 0 | 0 | 0 | 0 | 0 | 0 | 0.14595 | 0.0952 | 0.1988 | 0.73395 | 0.6769 | 0.1925 | 1.1511 | 0.14595 | 0.83195 | 0.79485 | 0.7923 | 2.2224 | 4.4118 | 0 | 44.0032 | 69.5927 | 109.9827 | 145.9225 | 173.7333 | 212.5361 | 251.3894 | 286.358
6252 | 2016 | 9 | 17 | 11 | 23971
6253 | 2016 | 9 | 17 | 12 | 25174
6254 | 2016 | 9 | 17 | 13 | 25358
6255 | 2016 | 9 | 17 | 14 | 26044
6256 | 2016 | 9 | 17 | 15 | 26127
6257 | 2016 | 9 | 17 | 16 | 25192
6258 | 2016 | 9 | 17 | 17 | 24071
6259 | 2016 | 9 | 17 | 18 | 22436
6260 | 2016 | 9 | 17 | 19 | 21053
6261 | 2016 | 9 | 17 | 20 | 20038
6262 | 2016 | 9 | 17 | 21 | 18698
6263 | 2016 | 9 | 17 | 22 | 17518
6264 | 2016 | 9 | 17 | 23 | 16506
6265 | 2016 | 9 | 18 | 0 | 15510
6266 | 2016 | 9 | 18 | 1 | 14531
6267 | 2016 | 9 | 18 | 2 | 14444
6268 | 2016 | 9 | 18 | 3 | 14302
6269 | 2016 | 9 | 18 | 4 | 14550
6270 | 2016 | 9 | 18 | 5 | 14840
6271 | 2016 | 9 | 18 | 6 | 15110
6272 | 2016 | 9 | 18 | 7 | 16187
6273 | 2016 | 9 | 18 | 8 | 17832
6274 | 2016 | 9 | 18 | 9 | 18768
6275 | 2016 | 9 | 18 | 10 | 19918
6276 | 2016 | 9 | 18 | 11 | 21718
6277 | 2016 | 9 | 18 | 12 | 23595
6278 | 2016 | 9 | 18 | 13 | 25286
6279 | 2016 | 9 | 18 | 14 | 26173
6280 | 2016 | 9 | 18 | 15 | 26861
6281 | 2016 | 9 | 18 | 16 | 27208
6282 | 2016 | 9 | 18 | 17 | 26524
6283 | 2016 | 9 | 18 | 18 | 25353
6284 | 2016 | 9 | 18 | 19 | 24038
6285 | 2016 | 9 | 18 | 20 | 22169
6286 | 2016 | 9 | 18 | 21 | 19936
6287 | 2016 | 9 | 18 | 22 | 17576
6288 | 2016 | 9 | 18 | 23 | 16512
6289 | 2016 | 9 | 19 | 0 | 15540
6290 | 2016 | 9 | 19 | 1 | 14922
6291 | 2016 | 9 | 19 | 2 | 14885
6292 | 2016 | 9 | 19 | 3 | 14589
6293 | 2016 | 9 | 19 | 4 | 15272
6294 | 2016 | 9 | 19 | 5 | 16548
6295 | 2016 | 9 | 19 | 6 | 17711
6296 | 2016 | 9 | 19 | 7 | 19390
6297 | 2016 | 9 | 19 | 8 | 22172
6298 | 2016 | 9 | 19 | 9 | 24527
6299 | 2016 | 9 | 19 | 10 | 26340
6300 | 2016 | 9 | 19 | 11 | 28118
6301 | 2016 | 9 | 19 | 12 | 29375
6302 | 2016 | 9 | 19 | 13 | 30540
6303 | 2016 | 9 | 19 | 14 | 31559
6304 | 2016 | 9 | 19 | 15 | 31655
6305 | 2016 | 9 | 19 | 16 | 31957
6306 | 2016 | 9 | 19 | 17 | 31728
6307 | 2016 | 9 | 19 | 18 | 30821
6308 | 2016 | 9 | 19 | 19 | 28571
6309 | 2016 | 9 | 19 | 20 | 25902
6310 | 2016 | 9 | 19 | 21 | 23443
6311 | 2016 | 9 | 19 | 22 | 21166
6312 | 2016 | 9 | 19 | 23 | 19160
6313 | 2016 | 9 | 20 | 0 | 17644
6314 | 2016 | 9 | 20 | 1 | 16936
6315 | 2016 | 9 | 20 | 2 | 16660
6316 | 2016 | 9 | 20 | 3 | 16594
6317 | 2016 | 9 | 20 | 4 | 16992
6318 | 2016 | 9 | 20 | 5 | 18410
6319 | 2016 | 9 | 20 | 6 | 19362
6320 | 2016 | 9 | 20 | 7 | 20256
6321 | 2016 | 9 | 20 | 8 | 22353
6322 | 2016 | 9 | 20 | 9 | 24461
6323 | 2016 | 9 | 20 | 10 | 26441
6324 | 2016 | 9 | 20 | 11 | 28050
6325 | 2016 | 9 | 20 | 12 | 29193
6326 | 2016 | 9 | 20 | 13 | 29525
6327 | 2016 | 9 | 20 | 14 | 30130
6328 | 2016 | 9 | 20 | 15 | 30182
6329 | 2016 | 9 | 20 | 16 | 29853
6330 | 2016 | 9 | 20 | 17 | 29258
6331 | 2016 | 9 | 20 | 18 | 28138
6332 | 2016 | 9 | 20 | 19 | 26714
6333 | 2016 | 9 | 20 | 20 | 24803
6334 | 2016 | 9 | 20 | 21 | 23162
6335 | 2016 | 9 | 20 | 22 | 20784
6336 | 2016 | 9 | 20 | 23 | 18960
6337 | 2016 | 9 | 21 | 0 | 17607
6338 | 2016 | 9 | 21 | 1 | 16631
6339 | 2016 | 9 | 21 | 2 | 16191
6340 | 2016 | 9 | 21 | 3 | 16214
6341 | 2016 | 9 | 21 | 4 | 16910
6342 | 2016 | 9 | 21 | 5 | 18468
6343 | 2016 | 9 | 21 | 6 | 19123
6344 | 2016 | 9 | 21 | 7 | 20244
6345 | 2016 | 9 | 21 | 8 | 21984
6346 | 2016 | 9 | 21 | 9 | 23504
6347 | 2016 | 9 | 21 | 10 | 25745
6348 | 2016 | 9 | 21 | 11 | 27120
6349 | 2016 | 9 | 21 | 12 | 28423
6350 | 2016 | 9 | 21 | 13 | 28841
6351 | 2016 | 9 | 21 | 14 | 29713
6352 | 2016 | 9 | 21 | 15 | 29373
6353 | 2016 | 9 | 21 | 16 | 28453
6354 | 2016 | 9 | 21 | 17 | 27620
6355 | 2016 | 9 | 21 | 18 | 26912
6356 | 2016 | 9 | 21 | 19 | 25362
6357 | 2016 | 9 | 21 | 20 | 23499
6358 | 2016 | 9 | 21 | 21 | 20926
6359 | 2016 | 9 | 21 | 22 | 18209
6360 | 2016 | 9 | 21 | 23 | 16425
6361 | 2016 | 9 | 22 | 0 | 15215
6362 | 2016 | 9 | 22 | 1 | 14604
6363 | 2016 | 9 | 22 | 2 | 14139
6364 | 2016 | 9 | 22 | 3 | 14123
6365 | 2016 | 9 | 22 | 4 | 14785
6366 | 2016 | 9 | 22 | 5 | 16190
6367 | 2016 | 9 | 22 | 6 | 17043
6368 | 2016 | 9 | 22 | 7 | 18229
6369 | 2016 | 9 | 22 | 8 | 19677
6370 | 2016 | 9 | 22 | 9 | 20772
6371 | 2016 | 9 | 22 | 10 | 22357
6372 | 2016 | 9 | 22 | 11 | 24586
6373 | 2016 | 9 | 22 | 12 | 25660
6374 | 2016 | 9 | 22 | 13 | 27063
6375 | 2016 | 9 | 22 | 14 | 27566
6376 | 2016 | 9 | 22 | 15 | 27854
6377 | 2016 | 9 | 22 | 16 | 27733
6378 | 2016 | 9 | 22 | 17 | 26788
6379 | 2016 | 9 | 22 | 18 | 25595
6380 | 2016 | 9 | 22 | 19 | 23901
6381 | 2016 | 9 | 22 | 20 | 22141
6382 | 2016 | 9 | 22 | 21 | 19592
6383 | 2016 | 9 | 22 | 22 | 17278
6384 | 2016 | 9 | 22 | 23 | 15879
6385 | 2016 | 9 | 23 | 0 | 14710
6386 | 2016 | 9 | 23 | 1 | 14282
6387 | 2016 | 9 | 23 | 2 | 14077
6388 | 2016 | 9 | 23 | 3 | 14053
6389 | 2016 | 9 | 23 | 4 | 14533
6390 | 2016 | 9 | 23 | 5 | 15644
6391 | 2016 | 9 | 23 | 6 | 16053
6392 | 2016 | 9 | 23 | 7 | 17658
6393 | 2016 | 9 | 23 | 8 | 20078
6394 | 2016 | 9 | 23 | 9 | 21465
6395 | 2016 | 9 | 23 | 10 | 22650
6396 | 2016 | 9 | 23 | 11 | 24004
6397 | 2016 | 9 | 23 | 12 | 24577
6398 | 2016 | 9 | 23 | 13 | 24601
6399 | 2016 | 9 | 23 | 14 | 25051
6400 | 2016 | 9 | 23 | 15 | 25248
6401 | 2016 | 9 | 23 | 16 | 24847
6402 | 2016 | 9 | 23 | 17 | 24000
6403 | 2016 | 9 | 23 | 18 | 23219
6404 | 2016 | 9 | 23 | 19 | 22561
6405 | 2016 | 9 | 23 | 20 | 20982
6406 | 2016 | 9 | 23 | 21 | 19240
6407 | 2016 | 9 | 23 | 22 | 17566
6408 | 2016 | 9 | 23 | 23 | 16200
6409 | 2016 | 9 | 24 | 0 | 14999
6410 | 2016 | 9 | 24 | 1 | 14588
6411 | 2016 | 9 | 24 | 2 | 14232
6412 | 2016 | 9 | 24 | 3 | 14245
6413 | 2016 | 9 | 24 | 4 | 14369
6414 | 2016 | 9 | 24 | 5 | 14589
6415 | 2016 | 9 | 24 | 6 | 15236
6416 | 2016 | 9 | 24 | 7 | 16805
6417 | 2016 | 9 | 24 | 8 | 18680
6418 | 2016 | 9 | 24 | 9 | 20729
6419 | 2016 | 9 | 24 | 10 | 22920
6420 | 2016 | 9 | 24 | 11 | 23947
6421 | 2016 | 9 | 24 | 12 | 24962
6422 | 2016 | 9 | 24 | 13 | 25304
6423 | 2016 | 9 | 24 | 14 | 26350
6424 | 2016 | 9 | 24 | 15 | 26383
6425 | 2016 | 9 | 24 | 16 | 25842
6426 | 2016 | 9 | 24 | 17 | 25184
6427 | 2016 | 9 | 24 | 18 | 24742
6428 | 2016 | 9 | 24 | 19 | 24543
6429 | 2016 | 9 | 24 | 20 | 23126
6430 | 2016 | 9 | 24 | 21 | 21523
6431 | 2016 | 9 | 24 | 22 | 20443
6432 | 2016 | 9 | 24 | 23 | 18405
6433 | 2016 | 9 | 25 | 0 | 17600
6434 | 2016 | 9 | 25 | 1 | 16865
6435 | 2016 | 9 | 25 | 2 | 16696
6436 | 2016 | 9 | 25 | 3 | 16025
6437 | 2016 | 9 | 25 | 4 | 15490
6438 | 2016 | 9 | 25 | 5 | 15410
6439 | 2016 | 9 | 25 | 6 | 15374
6440 | 2016 | 9 | 25 | 7 | 15922
6441 | 2016 | 9 | 25 | 8 | 16626
6442 | 2016 | 9 | 25 | 9 | 16512
6443 | 2016 | 9 | 25 | 10 | 16142
6444 | 2016 | 9 | 25 | 11 | 15965
6445 | 2016 | 9 | 25 | 12 | 16089
6446 | 2016 | 9 | 25 | 13 | 16985
6447 | 2016 | 9 | 25 | 14 | 17168
6448 | 2016 | 9 | 25 | 15 | 17750
6449 | 2016 | 9 | 25 | 16 | 18347
6450 | 2016 | 9 | 25 | 17 | 18381
6451 | 2016 | 9 | 25 | 18 | 19182
6452 | 2016 | 9 | 25 | 19 | 18707
6453 | 2016 | 9 | 25 | 20 | 17926
6454 | 2016 | 9 | 25 | 21 | 17239
6455 | 2016 | 9 | 25 | 22 | 15807
6456 | 2016 | 9 | 25 | 23 | 14874
6457 | 2016 | 9 | 26 | 0 | 13858
6458 | 2016 | 9 | 26 | 1 | 13193
6459 | 2016 | 9 | 26 | 2 | 13042
6460 | 2016 | 9 | 26 | 3 | 13349
6461 | 2016 | 9 | 26 | 4 | 14066
6462 | 2016 | 9 | 26 | 5 | 15946
6463 | 2016 | 9 | 26 | 6 | 17078
6464 | 2016 | 9 | 26 | 7 | 17801
6465 | 2016 | 9 | 26 | 8 | 19030
6466 | 2016 | 9 | 26 | 9 | 19741
6467 | 2016 | 9 | 26 | 10 | 20099
6468 | 2016 | 9 | 26 | 11 | 20174
6469 | 2016 | 9 | 26 | 12 | 20531
6470 | 2016 | 9 | 26 | 13 | 20462
6471 | 2016 | 9 | 26 | 14 | 20760
6472 | 2016 | 9 | 26 | 15 | 21110
6473 | 2016 | 9 | 26 | 16 | 21473
6474 | 2016 | 9 | 26 | 17 | 21319
6475 | 2016 | 9 | 26 | 18 | 21140
6476 | 2016 | 9 | 26 | 19 | 20707
6477 | 2016 | 9 | 26 | 20 | 19573
6478 | 2016 | 9 | 26 | 21 | 18249
6479 | 2016 | 9 | 26 | 22 | 16758
6480 | 2016 | 9 | 26 | 23 | 15518
6481 | 2016 | 9 | 27 | 0 | 14708
6482 | 2016 | 9 | 27 | 1 | 14056
6483 | 2016 | 9 | 27 | 2 | 13840
6484 | 2016 | 9 | 27 | 3 | 13825
6485 | 2016 | 9 | 27 | 4 | 14787
6486 | 2016 | 9 | 27 | 5 | 16495
6487 | 2016 | 9 | 27 | 6 | 17286
6488 | 2016 | 9 | 27 | 7 | 17685
6489 | 2016 | 9 | 27 | 8 | 19192
6490 | 2016 | 9 | 27 | 9 | 20325
6491 | 2016 | 9 | 27 | 10 | 20749
6492 | 2016 | 9 | 27 | 11 | 21090
6493 | 2016 | 9 | 27 | 12 | 21182
6494 | 2016 | 9 | 27 | 13 | 22096
6495 | 2016 | 9 | 27 | 14 | 22383
6496 | 2016 | 9 | 27 | 15 | 22734
6497 | 2016 | 9 | 27 | 16 | 22613
6498 | 2016 | 9 | 27 | 17 | 22318
6499 | 2016 | 9 | 27 | 18 | 21351
6500 | 2016 | 9 | 27 | 19 | 20199
6501 | 2016 | 9 | 27 | 20 | 18203
6502 | 2016 | 9 | 27 | 21 | 16379
6503 | 2016 | 9 | 27 | 22 | 14339
6504 | 2016 | 9 | 27 | 23 | 13229
6505 | 2016 | 9 | 28 | 0 | 12401
6506 | 2016 | 9 | 28 | 1 | 11960
6507 | 2016 | 9 | 28 | 2 | 11959
6508 | 2016 | 9 | 28 | 3 | 12342
6509 | 2016 | 9 | 28 | 4 | 13578
6510 | 2016 | 9 | 28 | 5 | 15273
6511 | 2016 | 9 | 28 | 6 | 15641
6512 | 2016 | 9 | 28 | 7 | 16458
6513 | 2016 | 9 | 28 | 8 | 17840
6514 | 2016 | 9 | 28 | 9 | 18608
6515 | 2016 | 9 | 28 | 10 | 18782
6516 | 2016 | 9 | 28 | 11 | 19492
6517 | 2016 | 9 | 28 | 12 | 19937
6518 | 2016 | 9 | 28 | 13 | 20508
6519 | 2016 | 9 | 28 | 14 | 20824
6520 | 2016 | 9 | 28 | 15 | 21332
6521 | 2016 | 9 | 28 | 16 | 21405
6522 | 2016 | 9 | 28 | 17 | 20966
6523 | 2016 | 9 | 28 | 18 | 20315
6524 | 2016 | 9 | 28 | 19 | 19123
6525 | 2016 | 9 | 28 | 20 | 17151
6526 | 2016 | 9 | 28 | 21 | 15627
6527 | 2016 | 9 | 28 | 22 | 13946
6528 | 2016 | 9 | 28 | 23 | 13305
6529 | 2016 | 9 | 29 | 0 | 12754
6530 | 2016 | 9 | 29 | 1 | 12839
6531 | 2016 | 9 | 29 | 2 | 13199
6532 | 2016 | 9 | 29 | 3 | 13935
6533 | 2016 | 9 | 29 | 4 | 15092
6534 | 2016 | 9 | 29 | 5 | 16830
6535 | 2016 | 9 | 29 | 6 | 17525
6536 | 2016 | 9 | 29 | 7 | 17798
6537 | 2016 | 9 | 29 | 8 | 18743
6538 | 2016 | 9 | 29 | 9 | 18645
6539 | 2016 | 9 | 29 | 10 | 18615
6540 | 2016 | 9 | 29 | 11 | 18845
6541 | 2016 | 9 | 29 | 12 | 19402
6542 | 2016 | 9 | 29 | 13 | 20056
6543 | 2016 | 9 | 29 | 14 | 20186
6544 | 2016 | 9 | 29 | 15 | 20710
6545 | 2016 | 9 | 29 | 16 | 20860
6546 | 2016 | 9 | 29 | 17 | 20486
6547 | 2016 | 9 | 29 | 18 | 20000
6548 | 2016 | 9 | 29 | 19 | 18959
6549 | 2016 | 9 | 29 | 20 | 17588
6550 | 2016 | 9 | 29 | 21 | 15987
6551 | 2016 | 9 | 29 | 22 | 14467
6552 | 2016 | 9 | 29 | 23 | 13603
6553 | 2016 | 9 | 30 | 0 | 13140
6554 | 2016 | 9 | 30 | 1 | 12926
6555 | 2016 | 9 | 30 | 2 | 12972
6556 | 2016 | 9 | 30 | 3 | 13282
6557 | 2016 | 9 | 30 | 4 | 14122
6558 | 2016 | 9 | 30 | 5 | 15650
6559 | 2016 | 9 | 30 | 6 | 16092
6560 | 2016 | 9 | 30 | 7 | 16179
6561 | 2016 | 9 | 30 | 8 | 17085
6562 | 2016 | 9 | 30 | 9 | 17538
6563 | 2016 | 9 | 30 | 10 | 17883
6564 | 2016 | 9 | 30 | 11 | 18221
6565 | 2016 | 9 | 30 | 12 | 18711
6566 | 2016 | 9 | 30 | 13 | 19443
6567 | 2016 | 9 | 30 | 14 | 19703
6568 | 2016 | 9 | 30 | 15 | 20010
6569 | 2016 | 9 | 30 | 16 | 19660
6570 | 2016 | 9 | 30 | 17 | 18850
6571 | 2016 | 9 | 30 | 18 | 18358
6572 | 2016 | 9 | 30 | 19 | 17771
6573 | 2016 | 9 | 30 | 20 | 16755
6574 | 2016 | 9 | 30 | 21 | 15718
6575 | 2016 | 9 | 30 | 22 | 14527
6576 | 2016 | 9 | 30 | 23 | 13526
6577 | 2016 | 10 | 1 | 0 | 12865
6578 | 2016 | 10 | 1 | 1 | 12175
6579 | 2016 | 10 | 1 | 2 | 12247
6580 | 2016 | 10 | 1 | 3 | 12299
6581 | 2016 | 10 | 1 | 4 | 12703
6582 | 2016 | 10 | 1 | 5 | 13106
6583 | 2016 | 10 | 1 | 6 | 13334
6584 | 2016 | 10 | 1 | 7 | 14207
6585 | 2016 | 10 | 1 | 8 | 15912
6586 | 2016 | 10 | 1 | 9 | 16715
6587 | 2016 | 10 | 1 | 10 | 17283
6588 | 2016 | 10 | 1 | 11 | 17418
6589 | 2016 | 10 | 1 | 12 | 17959
6590 | 2016 | 10 | 1 | 13 | 18511
6591 | 2016 | 10 | 1 | 14 | 19044
6592 | 2016 | 10 | 1 | 15 | 19032
6593 | 2016 | 10 | 1 | 16 | 18544
6594 | 2016 | 10 | 1 | 17 | 17999
6595 | 2016 | 10 | 1 | 18 | 17180
6596 | 2016 | 10 | 1 | 19 | 15902
6597 | 2016 | 10 | 1 | 20 | 14914
6598 | 2016 | 10 | 1 | 21 | 13745
6599 | 2016 | 10 | 1 | 22 | 12303
6600 | 2016 | 10 | 1 | 23 | 11624
6601 | 2016 | 10 | 2 | 0 | 10851
6602 | 2016 | 10 | 2 | 1 | 10630
6603 | 2016 | 10 | 2 | 2 | 10471
6604 | 2016 | 10 | 2 | 3 | 10462
6605 | 2016 | 10 | 2 | 4 | 10665
6606 | 2016 | 10 | 2 | 5 | 11596
6607 | 2016 | 10 | 2 | 6 | 11970
6608 | 2016 | 10 | 2 | 7 | 12960
6609 | 2016 | 10 | 2 | 8 | 14797
6610 | 2016 | 10 | 2 | 9 | 15887
6611 | 2016 | 10 | 2 | 10 | 16694
6612 | 2016 | 10 | 2 | 11 | 17292
6613 | 2016 | 10 | 2 | 12 | 18151
6614 | 2016 | 10 | 2 | 13 | 18473
6615 | 2016 | 10 | 2 | 14 | 19363
6616 | 2016 | 10 | 2 | 15 | 19648
6617 | 2016 | 10 | 2 | 16 | 19632
6618 | 2016 | 10 | 2 | 17 | 18911
6619 | 2016 | 10 | 2 | 18 | 17941
6620 | 2016 | 10 | 2 | 19 | 16925
6621 | 2016 | 10 | 2 | 20 | 15687
6622 | 2016 | 10 | 2 | 21 | 14051
6623 | 2016 | 10 | 2 | 22 | 12833
6624 | 2016 | 10 | 2 | 23 | 11797
6625 | 2016 | 10 | 3 | 0 | 11119
6626 | 2016 | 10 | 3 | 1 | 10740
6627 | 2016 | 10 | 3 | 2 | 10489
6628 | 2016 | 10 | 3 | 3 | 10774
6629 | 2016 | 10 | 3 | 4 | 11265
6630 | 2016 | 10 | 3 | 5 | 12737
6631 | 2016 | 10 | 3 | 6 | 13602
6632 | 2016 | 10 | 3 | 7 | 13846
6633 | 2016 | 10 | 3 | 8 | 15027
6634 | 2016 | 10 | 3 | 9 | 15515
6635 | 2016 | 10 | 3 | 10 | 15847
6636 | 2016 | 10 | 3 | 11 | 16441
6637 | 2016 | 10 | 3 | 12 | 16299
6638 | 2016 | 10 | 3 | 13 | 16605
6639 | 2016 | 10 | 3 | 14 | 16686
6640 | 2016 | 10 | 3 | 15 | 16844
6641 | 2016 | 10 | 3 | 16 | 16857
6642 | 2016 | 10 | 3 | 17 | 16861
6643 | 2016 | 10 | 3 | 18 | 16620
6644 | 2016 | 10 | 3 | 19 | 16174
6645 | 2016 | 10 | 3 | 20 | 15359
6646 | 2016 | 10 | 3 | 21 | 13904
6647 | 2016 | 10 | 3 | 22 | 12667
6648 | 2016 | 10 | 3 | 23 | 11798
6649 | 2016 | 10 | 4 | 0 | 11228
6650 | 2016 | 10 | 4 | 1 | 10865
6651 | 2016 | 10 | 4 | 2 | 10742
6652 | 2016 | 10 | 4 | 3 | 11017
6653 | 2016 | 10 | 4 | 4 | 11531
6654 | 2016 | 10 | 4 | 5 | 13073
6655 | 2016 | 10 | 4 | 6 | 13863
6656 | 2016 | 10 | 4 | 7 | 14139
6657 | 2016 | 10 | 4 | 8 | 14967
6658 | 2016 | 10 | 4 | 9 | 15451
6659 | 2016 | 10 | 4 | 10 | 16161
6660 | 2016 | 10 | 4 | 11 | 17095
6661 | 2016 | 10 | 4 | 12 | 18528
6662 | 2016 | 10 | 4 | 13 | 19889
6663 | 2016 | 10 | 4 | 14 | 20234
6664 | 2016 | 10 | 4 | 15 | 20225
6665 | 2016 | 10 | 4 | 16 | 20142
6666 | 2016 | 10 | 4 | 17 | 20730
6667 | 2016 | 10 | 4 | 18 | 21043
6668 | 2016 | 10 | 4 | 19 | 20739
6669 | 2016 | 10 | 4 | 20 | 20237
6670 | 2016 | 10 | 4 | 21 | 19092
6671 | 2016 | 10 | 4 | 22 | 17806
6672 | 2016 | 10 | 4 | 23 | 16658
6673 | 2016 | 10 | 5 | 0 | 15427
6674 | 2016 | 10 | 5 | 1 | 14678
6675 | 2016 | 10 | 5 | 2 | 14565
6676 | 2016 | 10 | 5 | 3 | 14889
6677 | 2016 | 10 | 5 | 4 | 16078
6678 | 2016 | 10 | 5 | 5 | 17548
6679 | 2016 | 10 | 5 | 6 | 18331
6680 | 2016 | 10 | 5 | 7 | 18958
6681 | 2016 | 10 | 5 | 8 | 19583
6682 | 2016 | 10 | 5 | 9 | 21074
6683 | 2016 | 10 | 5 | 10 | 22202
6684 | 2016 | 10 | 5 | 11 | 23384
6685 | 2016 | 10 | 5 | 12 | 23864
6686 | 2016 | 10 | 5 | 13 | 24436
6687 | 2016 | 10 | 5 | 14 | 24461
6688 | 2016 | 10 | 5 | 15 | 24465
6689 | 2016 | 10 | 5 | 16 | 24236
6690 | 2016 | 10 | 5 | 17 | 24255
6691 | 2016 | 10 | 5 | 18 | 23263
6692 | 2016 | 10 | 5 | 19 | 21594
6693 | 2016 | 10 | 5 | 20 | 19955
6694 | 2016 | 10 | 5 | 21 | 17618
6695 | 2016 | 10 | 5 | 22 | 15417
6696 | 2016 | 10 | 5 | 23 | 14542
6697 | 2016 | 10 | 6 | 0 | 13674
6698 | 2016 | 10 | 6 | 1 | 13264
6699 | 2016 | 10 | 6 | 2 | 12772
6700 | 2016 | 10 | 6 | 3 | 12620
6701 | 2016 | 10 | 6 | 4 | 13384
6702 | 2016 | 10 | 6 | 5 | 14852
6703 | 2016 | 10 | 6 | 6 | 15483
6704 | 2016 | 10 | 6 | 7 | 16124
6705 | 2016 | 10 | 6 | 8 | 17114
6706 | 2016 | 10 | 6 | 9 | 17696
6707 | 2016 | 10 | 6 | 10 | 18202
6708 | 2016 | 10 | 6 | 11 | 19531
6709 | 2016 | 10 | 6 | 12 | 20164
6710 | 2016 | 10 | 6 | 13 | 21072
6711 | 2016 | 10 | 6 | 14 | 21091
6712 | 2016 | 10 | 6 | 15 | 21693
6713 | 2016 | 10 | 6 | 16 | 21016
6714 | 2016 | 10 | 6 | 17 | 20075
6715 | 2016 | 10 | 6 | 18 | 19827
6716 | 2016 | 10 | 6 | 19 | 18587
6717 | 2016 | 10 | 6 | 20 | 17004
6718 | 2016 | 10 | 6 | 21 | 15296
6719 | 2016 | 10 | 6 | 22 | 13920
6720 | 2016 | 10 | 6 | 23 | 12991
6721 | 2016 | 10 | 7 | 0 | 11717
6722 | 2016 | 10 | 7 | 1 | 11155
6723 | 2016 | 10 | 7 | 2 | 10741
6724 | 2016 | 10 | 7 | 3 | 10891
6725 | 2016 | 10 | 7 | 4 | 11191
6726 | 2016 | 10 | 7 | 5 | 12596
6727 | 2016 | 10 | 7 | 6 | 14289
6728 | 2016 | 10 | 7 | 7 | 15015
6729 | 2016 | 10 | 7 | 8 | 16195
6730 | 2016 | 10 | 7 | 9 | 16340
6731 | 2016 | 10 | 7 | 10 | 17167
6732 | 2016 | 10 | 7 | 11 | 17423
6733 | 2016 | 10 | 7 | 12 | 18134
6734 | 2016 | 10 | 7 | 13 | 18009
6735 | 2016 | 10 | 7 | 14 | 18121
6736 | 2016 | 10 | 7 | 15 | 18443
6737 | 2016 | 10 | 7 | 16 | 18590
6738 | 2016 | 10 | 7 | 17 | 18621
6739 | 2016 | 10 | 7 | 18 | 18436
6740 | 2016 | 10 | 7 | 19 | 17858
6741 | 2016 | 10 | 7 | 20 | 16628
6742 | 2016 | 10 | 7 | 21 | 15528
6743 | 2016 | 10 | 7 | 22 | 14267
6744 | 2016 | 10 | 7 | 23 | 13104
6745 | 2016 | 10 | 8 | 0 | 12962
6746 | 2016 | 10 | 8 | 1 | 12411
6747 | 2016 | 10 | 8 | 2 | 12148
6748 | 2016 | 10 | 8 | 3 | 12035
6749 | 2016 | 10 | 8 | 4 | 12189
6750 | 2016 | 10 | 8 | 5 | 12902
6751 | 2016 | 10 | 8 | 6 | 12980
6752 | 2016 | 10 | 8 | 7 | 13931
6753 | 2016 | 10 | 8 | 8 | 15581
6754 | 2016 | 10 | 8 | 9 | 16526
6755 | 2016 | 10 | 8 | 10 | 16425
6756 | 2016 | 10 | 8 | 11 | 16477
6757 | 2016 | 10 | 8 | 12 | 17195
6758 | 2016 | 10 | 8 | 13 | 17536
6759 | 2016 | 10 | 8 | 14 | 17586
6760 | 2016 | 10 | 8 | 15 | 17807
6761 | 2016 | 10 | 8 | 16 | 17563
6762 | 2016 | 10 | 8 | 17 | 16791
6763 | 2016 | 10 | 8 | 18 | 16608
6764 | 2016 | 10 | 8 | 19 | 15620
6765 | 2016 | 10 | 8 | 20 | 15027
6766 | 2016 | 10 | 8 | 21 | 13967
6767 | 2016 | 10 | 8 | 22 | 12715
6768 | 2016 | 10 | 8 | 23 | 12221
6769 | 2016 | 10 | 9 | 0 | 11337
6770 | 2016 | 10 | 9 | 1 | 10953
6771 | 2016 | 10 | 9 | 2 | 11098
6772 | 2016 | 10 | 9 | 3 | 11252
6773 | 2016 | 10 | 9 | 4 | 11260
6774 | 2016 | 10 | 9 | 5 | 11735
6775 | 2016 | 10 | 9 | 6 | 12181
6776 | 2016 | 10 | 9 | 7 | 12387
6777 | 2016 | 10 | 9 | 8 | 13300
6778 | 2016 | 10 | 9 | 9 | 13751
6779 | 2016 | 10 | 9 | 10 | 13439
6780 | 2016 | 10 | 9 | 11 | 13474
6781 | 2016 | 10 | 9 | 12 | 13486
6782 | 2016 | 10 | 9 | 13 | 13736
6783 | 2016 | 10 | 9 | 14 | 13768
6784 | 2016 | 10 | 9 | 15 | 14241
6785 | 2016 | 10 | 9 | 16 | 14451
6786 | 2016 | 10 | 9 | 17 | 14407
6787 | 2016 | 10 | 9 | 18 | 14437
6788 | 2016 | 10 | 9 | 19 | 13314
6789 | 2016 | 10 | 9 | 20 | 12723
6790 | 2016 | 10 | 9 | 21 | 11914
6791 | 2016 | 10 | 9 | 22 | 11150
6792 | 2016 | 10 | 9 | 23 | 10445
6793 | 2016 | 10 | 10 | 0 | 10217
6794 | 2016 | 10 | 10 | 1 | 9725
6795 | 2016 | 10 | 10 | 2 | 9145
6796 | 2016 | 10 | 10 | 3 | 9343
6797 | 2016 | 10 | 10 | 4 | 10193
6798 | 2016 | 10 | 10 | 5 | 11482
6799 | 2016 | 10 | 10 | 6 | 11927
6800 | 2016 | 10 | 10 | 7 | 12280
6801 | 2016 | 10 | 10 | 8 | 12931
6802 | 2016 | 10 | 10 | 9 | 13238
6803 | 2016 | 10 | 10 | 10 | 13718
6804 | 2016 | 10 | 10 | 11 | 14568
6805 | 2016 | 10 | 10 | 12 | 15448
6806 | 2016 | 10 | 10 | 13 | 15739
6807 | 2016 | 10 | 10 | 14 | 15445
6808 | 2016 | 10 | 10 | 15 | 16072
6809 | 2016 | 10 | 10 | 16 | 16422
6810 | 2016 | 10 | 10 | 17 | 16447
6811 | 2016 | 10 | 10 | 18 | 16342
6812 | 2016 | 10 | 10 | 19 | 15396
6813 | 2016 | 10 | 10 | 20 | 14295
6814 | 2016 | 10 | 10 | 21 | 12764
6815 | 2016 | 10 | 10 | 22 | 11576
6816 | 2016 | 10 | 10 | 23 | 10450
6817 | 2016 | 10 | 11 | 0 | 10022
6818 | 2016 | 10 | 11 | 1 | 9931
6819 | 2016 | 10 | 11 | 2 | 9723
6820 | 2016 | 10 | 11 | 3 | 9840
6821 | 2016 | 10 | 11 | 4 | 10473
6822 | 2016 | 10 | 11 | 5 | 12126
6823 | 2016 | 10 | 11 | 6 | 12821
6824 | 2016 | 10 | 11 | 7 | 13157
6825 | 2016 | 10 | 11 | 8 | 14827
6826 | 2016 | 10 | 11 | 9 | 16044
6827 | 2016 | 10 | 11 | 10 | 16811
6828 | 2016 | 10 | 11 | 11 | 17718
6829 | 2016 | 10 | 11 | 12 | 17787
6830 | 2016 | 10 | 11 | 13 | 17616
6831 | 2016 | 10 | 11 | 14 | 17847
6832 | 2016 | 10 | 11 | 15 | 18141
6833 | 2016 | 10 | 11 | 16 | 18811
6834 | 2016 | 10 | 11 | 17 | 18616
6835 | 2016 | 10 | 11 | 18 | 18200
6836 | 2016 | 10 | 11 | 19 | 16541
6837 | 2016 | 10 | 11 | 20 | 15687
6838 | 2016 | 10 | 11 | 21 | 14298
6839 | 2016 | 10 | 11 | 22 | 12944
6840 | 2016 | 10 | 11 | 23 | 11806
6841 | 2016 | 10 | 12 | 0 | 11175
6842 | 2016 | 10 | 12 | 1 | 11204
6843 | 2016 | 10 | 12 | 2 | 11223
6844 | 2016 | 10 | 12 | 3 | 10936
6845 | 2016 | 10 | 12 | 4 | 11536
6846 | 2016 | 10 | 12 | 5 | 12904
6847 | 2016 | 10 | 12 | 6 | 13757
6848 | 2016 | 10 | 12 | 7 | 14684
6849 | 2016 | 10 | 12 | 8 | 14370
6850 | 2016 | 10 | 12 | 9 | 15470
6851 | 2016 | 10 | 12 | 10 | 15781
6852 | 2016 | 10 | 12 | 11 | 15648
6853 | 2016 | 10 | 12 | 12 | 15703
6854 | 2016 | 10 | 12 | 13 | 15749
6855 | 2016 | 10 | 12 | 14 | 15716
6856 | 2016 | 10 | 12 | 15 | 15707
6857 | 2016 | 10 | 12 | 16 | 16217
6858 | 2016 | 10 | 12 | 17 | 17212
6859 | 2016 | 10 | 12 | 18 | 17935
6860 | 2016 | 10 | 12 | 19 | 17223
6861 | 2016 | 10 | 12 | 20 | 16373
6862 | 2016 | 10 | 12 | 21 | 15107
6863 | 2016 | 10 | 12 | 22 | 13363
6864 | 2016 | 10 | 12 | 23 | 13421
6865 | 2016 | 10 | 13 | 0 | 13185
6866 | 2016 | 10 | 13 | 1 | 12892
6867 | 2016 | 10 | 13 | 2 | 12991
6868 | 2016 | 10 | 13 | 3 | 13172
6869 | 2016 | 10 | 13 | 4 | 14145
6870 | 2016 | 10 | 13 | 5 | 16102
6871 | 2016 | 10 | 13 | 6 | 17612
6872 | 2016 | 10 | 13 | 7 | 17526
6873 | 2016 | 10 | 13 | 8 | 18161
6874 | 2016 | 10 | 13 | 9 | 18508
6875 | 2016 | 10 | 13 | 10 | 18569
6876 | 2016 | 10 | 13 | 11 | 18383
6877 | 2016 | 10 | 13 | 12 | 18783
6878 | 2016 | 10 | 13 | 13 | 19184
6879 | 2016 | 10 | 13 | 14 | 19153
6880 | 2016 | 10 | 13 | 15 | 19154
6881 | 2016 | 10 | 13 | 16 | 18643
6882 | 2016 | 10 | 13 | 17 | 18434
6883 | 2016 | 10 | 13 | 18 | 18023
6884 | 2016 | 10 | 13 | 19 | 17371
6885 | 2016 | 10 | 13 | 20 | 16693
6886 | 2016 | 10 | 13 | 21 | 15472
6887 | 2016 | 10 | 13 | 22 | 14521
6888 | 2016 | 10 | 13 | 23 | 13622
6889 | 2016 | 10 | 14 | 0 | 12878
6890 | 2016 | 10 | 14 | 1 | 12569
6891 | 2016 | 10 | 14 | 2 | 12487
6892 | 2016 | 10 | 14 | 3 | 12661
6893 | 2016 | 10 | 14 | 4 | 13459
6894 | 2016 | 10 | 14 | 5 | 14932
6895 | 2016 | 10 | 14 | 6 | 15914
6896 | 2016 | 10 | 14 | 7 | 15964
6897 | 2016 | 10 | 14 | 8 | 16024
6898 | 2016 | 10 | 14 | 9 | 16097
6899 | 2016 | 10 | 14 | 10 | 15963
6900 | 2016 | 10 | 14 | 11 | 15564
6901 | 2016 | 10 | 14 | 12 | 15076
6902 | 2016 | 10 | 14 | 13 | 14988
6903 | 2016 | 10 | 14 | 14 | 14472
6904 | 2016 | 10 | 14 | 15 | 14445
6905 | 2016 | 10 | 14 | 16 | 14307
6906 | 2016 | 10 | 14 | 17 | 13796
6907 | 2016 | 10 | 14 | 18 | 13839
6908 | 2016 | 10 | 14 | 19 | 13670
6909 | 2016 | 10 | 14 | 20 | 13234
6910 | 2016 | 10 | 14 | 21 | 12321
6911 | 2016 | 10 | 14 | 22 | 11477
6912 | 2016 | 10 | 14 | 23 | 10854
6913 | 2016 | 10 | 15 | 0 | 10476
6914 | 2016 | 10 | 15 | 1 | 10129
6915 | 2016 | 10 | 15 | 2 | 9835
6916 | 2016 | 10 | 15 | 3 | 9694
6917 | 2016 | 10 | 15 | 4 | 10072
6918 | 2016 | 10 | 15 | 5 | 10237
6919 | 2016 | 10 | 15 | 6 | 10815
6920 | 2016 | 10 | 15 | 7 | 11440
6921 | 2016 | 10 | 15 | 8 | 12283
6922 | 2016 | 10 | 15 | 9 | 13339
6923 | 2016 | 10 | 15 | 10 | 14435
6924 | 2016 | 10 | 15 | 11 | 15471
6925 | 2016 | 10 | 15 | 12 | 16291
6926 | 2016 | 10 | 15 | 13 | 16860
6927 | 2016 | 10 | 15 | 14 | 17547
6928 | 2016 | 10 | 15 | 15 | 18220
6929 | 2016 | 10 | 15 | 16 | 18197
6930 | 2016 | 10 | 15 | 17 | 18081
6931 | 2016 | 10 | 15 | 18 | 17890
6932 | 2016 | 10 | 15 | 19 | 16966
6933 | 2016 | 10 | 15 | 20 | 16000
6934 | 2016 | 10 | 15 | 21 | 14727
6935 | 2016 | 10 | 15 | 22 | 13238
6936 | 2016 | 10 | 15 | 23 | 11872
6937 | 2016 | 10 | 16 | 0 | 10998
6938 | 2016 | 10 | 16 | 1 | 10365
6939 | 2016 | 10 | 16 | 2 | 9816
6940 | 2016 | 10 | 16 | 3 | 9368
6941 | 2016 | 10 | 16 | 4 | 9400
6942 | 2016 | 10 | 16 | 5 | 9433
6943 | 2016 | 10 | 16 | 6 | 9920
6944 | 2016 | 10 | 16 | 7 | 10621
6945 | 2016 | 10 | 16 | 8 | 12054
6946 | 2016 | 10 | 16 | 9 | 13650
6947 | 2016 | 10 | 16 | 10 | 14889
6948 | 2016 | 10 | 16 | 11 | 15891
6949 | 2016 | 10 | 16 | 12 | 16965
6950 | 2016 | 10 | 16 | 13 | 18003
6951 | 2016 | 10 | 16 | 14 | 18912
6952 | 2016 | 10 | 16 | 15 | 19454
6953 | 2016 | 10 | 16 | 16 | 19445
6954 | 2016 | 10 | 16 | 17 | 19175
6955 | 2016 | 10 | 16 | 18 | 18737
6956 | 2016 | 10 | 16 | 19 | 17906
6957 | 2016 | 10 | 16 | 20 | 16559
6958 | 2016 | 10 | 16 | 21 | 15184
6959 | 2016 | 10 | 16 | 22 | 13960
6960 | 2016 | 10 | 16 | 23 | 12916
6961 | 2016 | 10 | 17 | 0 | 11925
6962 | 2016 | 10 | 17 | 1 | 11514
6963 | 2016 | 10 | 17 | 2 | 11263
6964 | 2016 | 10 | 17 | 3 | 11303
6965 | 2016 | 10 | 17 | 4 | 12211
6966 | 2016 | 10 | 17 | 5 | 13811
6967 | 2016 | 10 | 17 | 6 | 14571
6968 | 2016 | 10 | 17 | 7 | 14958
6969 | 2016 | 10 | 17 | 8 | 16437
6970 | 2016 | 10 | 17 | 9 | 18010
6971 | 2016 | 10 | 17 | 10 | 18924
6972 | 2016 | 10 | 17 | 11 | 19460
6973 | 2016 | 10 | 17 | 12 | 19909
6974 | 2016 | 10 | 17 | 13 | 20646
6975 | 2016 | 10 | 17 | 14 | 21274
6976 | 2016 | 10 | 17 | 15 | 21737
6977 | 2016 | 10 | 17 | 16 | 21846
6978 | 2016 | 10 | 17 | 17 | 21345
6979 | 2016 | 10 | 17 | 18 | 20901
6980 | 2016 | 10 | 17 | 19 | 19540
6981 | 2016 | 10 | 17 | 20 | 18482
6982 | 2016 | 10 | 17 | 21 | 16949
6983 | 2016 | 10 | 17 | 22 | 14877
6984 | 2016 | 10 | 17 | 23 | 13860
6985 | 2016 | 10 | 18 | 0 | 13255
6986 | 2016 | 10 | 18 | 1 | 12926
6987 | 2016 | 10 | 18 | 2 | 12190
6988 | 2016 | 10 | 18 | 3 | 11795
6989 | 2016 | 10 | 18 | 4 | 12263
6990 | 2016 | 10 | 18 | 5 | 14235
6991 | 2016 | 10 | 18 | 6 | 15419
6992 | 2016 | 10 | 18 | 7 | 16364
6993 | 2016 | 10 | 18 | 8 | 17900
6994 | 2016 | 10 | 18 | 9 | 18281
6995 | 2016 | 10 | 18 | 10 | 19736
6996 | 2016 | 10 | 18 | 11 | 21271
6997 | 2016 | 10 | 18 | 12 | 22243
6998 | 2016 | 10 | 18 | 13 | 23196
6999 | 2016 | 10 | 18 | 14 | 24101
7000 | 2016 | 10 | 18 | 15 | 24390
7001 | 2016 | 10 | 18 | 16 | 24436
7002 | 2016 | 10 | 18 | 17 | 23668
7003 | 2016 | 10 | 18 | 18 | 23313
7004 | 2016 | 10 | 18 | 19 | 22057
7005 | 2016 | 10 | 18 | 20 | 19962
7006 | 2016 | 10 | 18 | 21 | 17982
7007 | 2016 | 10 | 18 | 22 | 15962
7008 | 2016 | 10 | 18 | 23 | 15305
7009 | 2016 | 10 | 19 | 0 | 14676
7010 | 2016 | 10 | 19 | 1 | 14021
7011 | 2016 | 10 | 19 | 2 | 13770
7012 | 2016 | 10 | 19 | 3 | 13857
7013 | 2016 | 10 | 19 | 4 | 14950
7014 | 2016 | 10 | 19 | 5 | 17045
7015 | 2016 | 10 | 19 | 6 | 18450
7016 | 2016 | 10 | 19 | 7 | 18555
7017 | 2016 | 10 | 19 | 8 | 20007
7018 | 2016 | 10 | 19 | 9 | 21037
7019 | 2016 | 10 | 19 | 10 | 21437
7020 | 2016 | 10 | 19 | 11 | 22085
7021 | 2016 | 10 | 19 | 12 | 22502
7022 | 2016 | 10 | 19 | 13 | 22620
7023 | 2016 | 10 | 19 | 14 | 22567
7024 | 2016 | 10 | 19 | 15 | 22013
7025 | 2016 | 10 | 19 | 16 | 21388
7026 | 2016 | 10 | 19 | 17 | 20717
7027 | 2016 | 10 | 19 | 18 | 19239
7028 | 2016 | 10 | 19 | 19 | 17748
7029 | 2016 | 10 | 19 | 20 | 16637
7030 | 2016 | 10 | 19 | 21 | 14928
7031 | 2016 | 10 | 19 | 22 | 13630
7032 | 2016 | 10 | 19 | 23 | 12903
7033 | 2016 | 10 | 20 | 0 | 12567
7034 | 2016 | 10 | 20 | 1 | 12341
7035 | 2016 | 10 | 20 | 2 | 11851
7036 | 2016 | 10 | 20 | 3 | 11760
7037 | 2016 | 10 | 20 | 4 | 12420
7038 | 2016 | 10 | 20 | 5 | 14054
7039 | 2016 | 10 | 20 | 6 | 15841
7040 | 2016 | 10 | 20 | 7 | 16465
7041 | 2016 | 10 | 20 | 8 | 17193
7042 | 2016 | 10 | 20 | 9 | 17642
7043 | 2016 | 10 | 20 | 10 | 18052
7044 | 2016 | 10 | 20 | 11 | 17856
7045 | 2016 | 10 | 20 | 12 | 18143
7046 | 2016 | 10 | 20 | 13 | 18059
7047 | 2016 | 10 | 20 | 14 | 18021
7048 | 2016 | 10 | 20 | 15 | 18303
7049 | 2016 | 10 | 20 | 16 | 18379
7050 | 2016 | 10 | 20 | 17 | 19079
7051 | 2016 | 10 | 20 | 18 | 19679
7052 | 2016 | 10 | 20 | 19 | 19133
7053 | 2016 | 10 | 20 | 20 | 18240
7054 | 2016 | 10 | 20 | 21 | 16958
7055 | 2016 | 10 | 20 | 22 | 15418
7056 | 2016 | 10 | 20 | 23 | 14000
7057 | 2016 | 10 | 21 | 0 | 12609
7058 | 2016 | 10 | 21 | 1 | 12134
7059 | 2016 | 10 | 21 | 2 | 11993
7060 | 2016 | 10 | 21 | 3 | 12036
7061 | 2016 | 10 | 21 | 4 | 12719
7062 | 2016 | 10 | 21 | 5 | 13462
7063 | 2016 | 10 | 21 | 6 | 14430
7064 | 2016 | 10 | 21 | 7 | 14564
7065 | 2016 | 10 | 21 | 8 | 15071
7066 | 2016 | 10 | 21 | 9 | 15224
7067 | 2016 | 10 | 21 | 10 | 15199
7068 | 2016 | 10 | 21 | 11 | 15463
7069 | 2016 | 10 | 21 | 12 | 15187
7070 | 2016 | 10 | 21 | 13 | 15968
7071 | 2016 | 10 | 21 | 14 | 15977
7072 | 2016 | 10 | 21 | 15 | 15802
7073 | 2016 | 10 | 21 | 16 | 16595
7074 | 2016 | 10 | 21 | 17 | 16456
7075 | 2016 | 10 | 21 | 18 | 15341
7076 | 2016 | 10 | 21 | 19 | 14103
7077 | 2016 | 10 | 21 | 20 | 13003
7078 | 2016 | 10 | 21 | 21 | 11804
7079 | 2016 | 10 | 21 | 22 | 11215
7080 | 2016 | 10 | 21 | 23 | 10839
7081 | 2016 | 10 | 22 | 0 | 10198
7082 | 2016 | 10 | 22 | 1 | 10066
7083 | 2016 | 10 | 22 | 2 | 10082
7084 | 2016 | 10 | 22 | 3 | 10489
7085 | 2016 | 10 | 22 | 4 | 11559
7086 | 2016 | 10 | 22 | 5 | 12718
7087 | 2016 | 10 | 22 | 6 | 13910
7088 | 2016 | 10 | 22 | 7 | 14646
7089 | 2016 | 10 | 22 | 8 | 15541
7090 | 2016 | 10 | 22 | 9 | 16106
7091 | 2016 | 10 | 22 | 10 | 15634
7092 | 2016 | 10 | 22 | 11 | 14990
7093 | 2016 | 10 | 22 | 12 | 14364
7094 | 2016 | 10 | 22 | 13 | 13522
7095 | 2016 | 10 | 22 | 14 | 13393
7096 | 2016 | 10 | 22 | 15 | 13242
7097 | 2016 | 10 | 22 | 16 | 13340
7098 | 2016 | 10 | 22 | 17 | 13125
7099 | 2016 | 10 | 22 | 18 | 12942
7100 | 2016 | 10 | 22 | 19 | 12242
7101 | 2016 | 10 | 22 | 20 | 11479
7102 | 2016 | 10 | 22 | 21 | 11001
7103 | 2016 | 10 | 22 | 22 | 10330
7104 | 2016 | 10 | 22 | 23 | 9778
7105 | 2016 | 10 | 23 | 0 | 9749
7106 | 2016 | 10 | 23 | 1 | 9493
7107 | 2016 | 10 | 23 | 2 | 9537
7108 | 2016 | 10 | 23 | 3 | 9665
7109 | 2016 | 10 | 23 | 4 | 10372
7110 | 2016 | 10 | 23 | 5 | 11062
7111 | 2016 | 10 | 23 | 6 | 11741
7112 | 2016 | 10 | 23 | 7 | 12257
7113 | 2016 | 10 | 23 | 8 | 13373
7114 | 2016 | 10 | 23 | 9 | 13980
7115 | 2016 | 10 | 23 | 10 | 14774
7116 | 2016 | 10 | 23 | 11 | 15995
7117 | 2016 | 10 | 23 | 12 | 16559
7118 | 2016 | 10 | 23 | 13 | 16912
7119 | 2016 | 10 | 23 | 14 | 17284
7120 | 2016 | 10 | 23 | 15 | 17403
7121 | 2016 | 10 | 23 | 16 | 17973
7122 | 2016 | 10 | 23 | 17 | 18111
7123 | 2016 | 10 | 23 | 18 | 18038
7124 | 2016 | 10 | 23 | 19 | 16784
7125 | 2016 | 10 | 23 | 20 | 15997
7126 | 2016 | 10 | 23 | 21 | 15116
7127 | 2016 | 10 | 23 | 22 | 14768
7128 | 2016 | 10 | 23 | 23 | 14331
7129 | 2016 | 10 | 24 | 0 | 14170
7130 | 2016 | 10 | 24 | 1 | 14322
7131 | 2016 | 10 | 24 | 2 | 14412
7132 | 2016 | 10 | 24 | 3 | 14828
7133 | 2016 | 10 | 24 | 4 | 16150
7134 | 2016 | 10 | 24 | 5 | 17086
7135 | 2016 | 10 | 24 | 6 | 17757
7136 | 2016 | 10 | 24 | 7 | 17617
7137 | 2016 | 10 | 24 | 8 | 18645
7138 | 2016 | 10 | 24 | 9 | 19458
7139 | 2016 | 10 | 24 | 10 | 20093
7140 | 2016 | 10 | 24 | 11 | 20134
7141 | 2016 | 10 | 24 | 12 | 20694
7142 | 2016 | 10 | 24 | 13 | 20623
7143 | 2016 | 10 | 24 | 14 | 20763
7144 | 2016 | 10 | 24 | 15 | 20707
7145 | 2016 | 10 | 24 | 16 | 20329
7146 | 2016 | 10 | 24 | 17 | 20378
7147 | 2016 | 10 | 24 | 18 | 19192
7148 | 2016 | 10 | 24 | 19 | 17174
7149 | 2016 | 10 | 24 | 20 | 15475
7150 | 2016 | 10 | 24 | 21 | 13967
7151 | 2016 | 10 | 24 | 22 | 12890
7152 | 2016 | 10 | 24 | 23 | 11968
7153 | 2016 | 10 | 25 | 0 | 11604
7154 | 2016 | 10 | 25 | 1 | 11459
7155 | 2016 | 10 | 25 | 2 | 11394
7156 | 2016 | 10 | 25 | 3 | 11611
7157 | 2016 | 10 | 25 | 4 | 11888
7158 | 2016 | 10 | 25 | 5 | 12961
7159 | 2016 | 10 | 25 | 6 | 14137
7160 | 2016 | 10 | 25 | 7 | 14254
7161 | 2016 | 10 | 25 | 8 | 15103
7162 | 2016 | 10 | 25 | 9 | 15652
7163 | 2016 | 10 | 25 | 10 | 16122
7164 | 2016 | 10 | 25 | 11 | 16089
7165 | 2016 | 10 | 25 | 12 | 16506
7166 | 2016 | 10 | 25 | 13 | 16425
7167 | 2016 | 10 | 25 | 14 | 16340
7168 | 2016 | 10 | 25 | 15 | 16306
7169 | 2016 | 10 | 25 | 16 | 16280
7170 | 2016 | 10 | 25 | 17 | 16843
7171 | 2016 | 10 | 25 | 18 | 16828
7172 | 2016 | 10 | 25 | 19 | 15620
7173 | 2016 | 10 | 25 | 20 | 14725
7174 | 2016 | 10 | 25 | 21 | 14614
7175 | 2016 | 10 | 25 | 22 | 13744
7176 | 2016 | 10 | 25 | 23 | 12923
7177 | 2016 | 10 | 26 | 0 | 12831
7178 | 2016 | 10 | 26 | 1 | 12846
7179 | 2016 | 10 | 26 | 2 | 13003
7180 | 2016 | 10 | 26 | 3 | 14026
7181 | 2016 | 10 | 26 | 4 | 14926
7182 | 2016 | 10 | 26 | 5 | 16481
7183 | 2016 | 10 | 26 | 6 | 16859
7184 | 2016 | 10 | 26 | 7 | 17040
7185 | 2016 | 10 | 26 | 8 | 17762
7186 | 2016 | 10 | 26 | 9 | 18752
7187 | 2016 | 10 | 26 | 10 | 19309
7188 | 2016 | 10 | 26 | 11 | 19803
7189 | 2016 | 10 | 26 | 12 | 20373
7190 | 2016 | 10 | 26 | 13 | 20613
7191 | 2016 | 10 | 26 | 14 | 21335
7192 | 2016 | 10 | 26 | 15 | 21726
7193 | 2016 | 10 | 26 | 16 | 21873
7194 | 2016 | 10 | 26 | 17 | 21849
7195 | 2016 | 10 | 26 | 18 | 21734
7196 | 2016 | 10 | 26 | 19 | 20980
7197 | 2016 | 10 | 26 | 20 | 20053
7198 | 2016 | 10 | 26 | 21 | 18983
7199 | 2016 | 10 | 26 | 22 | 17454
7200 | 2016 | 10 | 26 | 23 | 16463
7201 | 2016 | 10 | 27 | 0 | 15432
7202 | 2016 | 10 | 27 | 1 | 14788
7203 | 2016 | 10 | 27 | 2 | 14478
7204 | 2016 | 10 | 27 | 3 | 14605
7205 | 2016 | 10 | 27 | 4 | 15410
7206 | 2016 | 10 | 27 | 5 | 16831
7207 | 2016 | 10 | 27 | 6 | 18318
7208 | 2016 | 10 | 27 | 7 | 18172
7209 | 2016 | 10 | 27 | 8 | 18852
7210 | 2016 | 10 | 27 | 9 | 19580
7211 | 2016 | 10 | 27 | 10 | 19967
7212 | 2016 | 10 | 27 | 11 | 20112
7213 | 2016 | 10 | 27 | 12 | 20257
7214 | 2016 | 10 | 27 | 13 | 20514
7215 | 2016 | 10 | 27 | 14 | 20810
7216 | 2016 | 10 | 27 | 15 | 20974
7217 | 2016 | 10 | 27 | 16 | 20333
7218 | 2016 | 10 | 27 | 17 | 19480
7219 | 2016 | 10 | 27 | 18 | 18087
7220 | 2016 | 10 | 27 | 19 | 17268
7221 | 2016 | 10 | 27 | 20 | 15882
7222 | 2016 | 10 | 27 | 21 | 14521
7223 | 2016 | 10 | 27 | 22 | 13260
7224 | 2016 | 10 | 27 | 23 | 12467
7225 | 2016 | 10 | 28 | 0 | 11803
7226 | 2016 | 10 | 28 | 1 | 11461
7227 | 2016 | 10 | 28 | 2 | 11211
7228 | 2016 | 10 | 28 | 3 | 11328
7229 | 2016 | 10 | 28 | 4 | 11753
7230 | 2016 | 10 | 28 | 5 | 12874
7231 | 2016 | 10 | 28 | 6 | 13744
7232 | 2016 | 10 | 28 | 7 | 13748
7233 | 2016 | 10 | 28 | 8 | 14572
7234 | 2016 | 10 | 28 | 9 | 15736
7235 | 2016 | 10 | 28 | 10 | 16273
7236 | 2016 | 10 | 28 | 11 | 16500
7237 | 2016 | 10 | 28 | 12 | 16743
7238 | 2016 | 10 | 28 | 13 | 16943
7239 | 2016 | 10 | 28 | 14 | 17295
7240 | 2016 | 10 | 28 | 15 | 17382
7241 | 2016 | 10 | 28 | 16 | 17008
7242 | 2016 | 10 | 28 | 17 | 16734
7243 | 2016 | 10 | 28 | 18 | 16202
7244 | 2016 | 10 | 28 | 19 | 14980
7245 | 2016 | 10 | 28 | 20 | 14074
7246 | 2016 | 10 | 28 | 21 | 13899
7247 | 2016 | 10 | 28 | 22 | 13020
7248 | 2016 | 10 | 28 | 23 | 11813
7249 | 2016 | 10 | 29 | 0 | 11328
7250 | 2016 | 10 | 29 | 1 | 10793
7251 | 2016 | 10 | 29 | 2 | 10615
7252 | 2016 | 10 | 29 | 3 | 10489
7253 | 2016 | 10 | 29 | 4 | 10269
7254 | 2016 | 10 | 29 | 5 | 10284
7255 | 2016 | 10 | 29 | 6 | 11043
7256 | 2016 | 10 | 29 | 7 | 11198
7257 | 2016 | 10 | 29 | 8 | 11905
7258 | 2016 | 10 | 29 | 9 | 12902
7259 | 2016 | 10 | 29 | 10 | 14045
7260 | 2016 | 10 | 29 | 11 | 14541
7261 | 2016 | 10 | 29 | 12 | 15304
7262 | 2016 | 10 | 29 | 13 | 15999
7263 | 2016 | 10 | 29 | 14 | 16609
7264 | 2016 | 10 | 29 | 15 | 16779
7265 | 2016 | 10 | 29 | 16 | 16236
7266 | 2016 | 10 | 29 | 17 | 15469
7267 | 2016 | 10 | 29 | 18 | 14766
7268 | 2016 | 10 | 29 | 19 | 14513
7269 | 2016 | 10 | 29 | 20 | 14686
7270 | 2016 | 10 | 29 | 21 | 13859
7271 | 2016 | 10 | 29 | 22 | 13207
7272 | 2016 | 10 | 29 | 23 | 12322
7273 | 2016 | 10 | 30 | 0 | 12089
7274 | 2016 | 10 | 30 | 1 | 11770
7275 | 2016 | 10 | 30 | 2 | 11421
7276 | 2016 | 10 | 30 | 3 | 11118
7277 | 2016 | 10 | 30 | 4 | 11187
7278 | 2016 | 10 | 30 | 5 | 11777
7279 | 2016 | 10 | 30 | 6 | 12381
7280 | 2016 | 10 | 30 | 7 | 13105
7281 | 2016 | 10 | 30 | 8 | 14701
7282 | 2016 | 10 | 30 | 9 | 16006
7283 | 2016 | 10 | 30 | 10 | 17343
7284 | 2016 | 10 | 30 | 11 | 18088
7285 | 2016 | 10 | 30 | 12 | 19016
7286 | 2016 | 10 | 30 | 13 | 19461
7287 | 2016 | 10 | 30 | 14 | 19922
7288 | 2016 | 10 | 30 | 15 | 20156
7289 | 2016 | 10 | 30 | 16 | 20042
7290 | 2016 | 10 | 30 | 17 | 19687
7291 | 2016 | 10 | 30 | 18 | 18994
7292 | 2016 | 10 | 30 | 19 | 18268
7293 | 2016 | 10 | 30 | 20 | 16782
7294 | 2016 | 10 | 30 | 21 | 15063
7295 | 2016 | 10 | 30 | 22 | 13951
7296 | 2016 | 10 | 30 | 23 | 12876
7297 | 2016 | 10 | 31 | 0 | 12190
7298 | 2016 | 10 | 31 | 1 | 11725
7299 | 2016 | 10 | 31 | 2 | 11542
7300 | 2016 | 10 | 31 | 3 | 11602
7301 | 2016 | 10 | 31 | 4 | 12649
7302 | 2016 | 10 | 31 | 5 | 13591
7303 | 2016 | 10 | 31 | 6 | 14497
7304 | 2016 | 10 | 31 | 7 | 14241
7305 | 2016 | 10 | 31 | 8 | 14835
7306 | 2016 | 10 | 31 | 9 | 15258
7307 | 2016 | 10 | 31 | 10 | 15507
7308 | 2016 | 10 | 31 | 11 | 15580
7309 | 2016 | 10 | 31 | 12 | 15629
7310 | 2016 | 10 | 31 | 13 | 15668
7311 | 2016 | 10 | 31 | 14 | 15479
7312 | 2016 | 10 | 31 | 15 | 15837
7313 | 2016 | 10 | 31 | 16 | 15853
7314 | 2016 | 10 | 31 | 17 | 15998
7315 | 2016 | 10 | 31 | 18 | 15465
7316 | 2016 | 10 | 31 | 19 | 15247
7317 | 2016 | 10 | 31 | 20 | 15215
7318 | 2016 | 10 | 31 | 21 | 14144
7319 | 2016 | 10 | 31 | 22 | 13253
7320 | 2016 | 10 | 31 | 23 | 12647
7321 | 2016 | 11 | 1 | 0 | 12186
7322 | 2016 | 11 | 1 | 1 | 12029
7323 | 2016 | 11 | 1 | 2 | 12004
7324 | 2016 | 11 | 1 | 3 | 12256
7325 | 2016 | 11 | 1 | 4 | 12879
7326 | 2016 | 11 | 1 | 5 | 14426
7327 | 2016 | 11 | 1 | 6 | 15932
7328 | 2016 | 11 | 1 | 7 | 16533
7329 | 2016 | 11 | 1 | 8 | 17529
7330 | 2016 | 11 | 1 | 9 | 18615
7331 | 2016 | 11 | 1 | 10 | 19793
7332 | 2016 | 11 | 1 | 11 | 20222
7333 | 2016 | 11 | 1 | 12 | 20073
7334 | 2016 | 11 | 1 | 13 | 20555
7335 | 2016 | 11 | 1 | 14 | 20989
7336 | 2016 | 11 | 1 | 15 | 21300
7337 | 2016 | 11 | 1 | 16 | 21290
7338 | 2016 | 11 | 1 | 17 | 21462
7339 | 2016 | 11 | 1 | 18 | 21078
7340 | 2016 | 11 | 1 | 19 | 19972
7341 | 2016 | 11 | 1 | 20 | 19021
7342 | 2016 | 11 | 1 | 21 | 17319
7343 | 2016 | 11 | 1 | 22 | 15323
7344 | 2016 | 11 | 1 | 23 | 14921
7345 | 2016 | 11 | 2 | 0 | 14322
7346 | 2016 | 11 | 2 | 1 | 13974
7347 | 2016 | 11 | 2 | 2 | 13353
7348 | 2016 | 11 | 2 | 3 | 13629
7349 | 2016 | 11 | 2 | 4 | 14899
7350 | 2016 | 11 | 2 | 5 | 16715
7351 | 2016 | 11 | 2 | 6 | 17683
7352 | 2016 | 11 | 2 | 7 | 16958
7353 | 2016 | 11 | 2 | 8 | 18002
7354 | 2016 | 11 | 2 | 9 | 18703
7355 | 2016 | 11 | 2 | 10 | 19021
7356 | 2016 | 11 | 2 | 11 | 20025
7357 | 2016 | 11 | 2 | 12 | 20726
7358 | 2016 | 11 | 2 | 13 | 21428
7359 | 2016 | 11 | 2 | 14 | 21977
7360 | 2016 | 11 | 2 | 15 | 22104
7361 | 2016 | 11 | 2 | 16 | 22372
7362 | 2016 | 11 | 2 | 17 | 22463
7363 | 2016 | 11 | 2 | 18 | 21952
7364 | 2016 | 11 | 2 | 19 | 20913
7365 | 2016 | 11 | 2 | 20 | 20555
7366 | 2016 | 11 | 2 | 21 | 19751
7367 | 2016 | 11 | 2 | 22 | 19182
7368 | 2016 | 11 | 2 | 23 | 18552
7369 | 2016 | 11 | 3 | 0 | 17414
7370 | 2016 | 11 | 3 | 1 | 16501
7371 | 2016 | 11 | 3 | 2 | 15970
7372 | 2016 | 11 | 3 | 3 | 16261
7373 | 2016 | 11 | 3 | 4 | 16599
7374 | 2016 | 11 | 3 | 5 | 17245
7375 | 2016 | 11 | 3 | 6 | 18164
7376 | 2016 | 11 | 3 | 7 | 18455
7377 | 2016 | 11 | 3 | 8 | 19335
7378 | 2016 | 11 | 3 | 9 | 19870
7379 | 2016 | 11 | 3 | 10 | 20292
7380 | 2016 | 11 | 3 | 11 | 20433
7381 | 2016 | 11 | 3 | 12 | 20685
7382 | 2016 | 11 | 3 | 13 | 20764
7383 | 2016 | 11 | 3 | 14 | 20962
7384 | 2016 | 11 | 3 | 15 | 20960
7385 | 2016 | 11 | 3 | 16 | 21026
7386 | 2016 | 11 | 3 | 17 | 20936
7387 | 2016 | 11 | 3 | 18 | 20767
7388 | 2016 | 11 | 3 | 19 | 20138
7389 | 2016 | 11 | 3 | 20 | 19593
7390 | 2016 | 11 | 3 | 21 | 18848
7391 | 2016 | 11 | 3 | 22 | 17604
7392 | 2016 | 11 | 3 | 23 | 16921
7393 | 2016 | 11 | 4 | 0 | 16320
7394 | 2016 | 11 | 4 | 1 | 16269
7395 | 2016 | 11 | 4 | 2 | 16136
7396 | 2016 | 11 | 4 | 3 | 16564
7397 | 2016 | 11 | 4 | 4 | 17440
7398 | 2016 | 11 | 4 | 5 | 18825
7399 | 2016 | 11 | 4 | 6 | 19978
7400 | 2016 | 11 | 4 | 7 | 20210
7401 | 2016 | 11 | 4 | 8 | 20392
7402 | 2016 | 11 | 4 | 9 | 20865
7403 | 2016 | 11 | 4 | 10 | 21010
7404 | 2016 | 11 | 4 | 11 | 20996
7405 | 2016 | 11 | 4 | 12 | 21188
7406 | 2016 | 11 | 4 | 13 | 21123
7407 | 2016 | 11 | 4 | 14 | 20963
7408 | 2016 | 11 | 4 | 15 | 21136
7409 | 2016 | 11 | 4 | 16 | 20773
7410 | 2016 | 11 | 4 | 17 | 20423
7411 | 2016 | 11 | 4 | 18 | 20053
7412 | 2016 | 11 | 4 | 19 | 19236
7413 | 2016 | 11 | 4 | 20 | 18640
7414 | 2016 | 11 | 4 | 21 | 17344
7415 | 2016 | 11 | 4 | 22 | 16100
7416 | 2016 | 11 | 4 | 23 | 15223
7417 | 2016 | 11 | 5 | 0 | 14768
7418 | 2016 | 11 | 5 | 1 | 14395
7419 | 2016 | 11 | 5 | 2 | 14288
7420 | 2016 | 11 | 5 | 3 | 14400
7421 | 2016 | 11 | 5 | 4 | 14782
7422 | 2016 | 11 | 5 | 5 | 15515
7423 | 2016 | 11 | 5 | 6 | 16599
7424 | 2016 | 11 | 5 | 7 | 17111
7425 | 2016 | 11 | 5 | 8 | 17708
7426 | 2016 | 11 | 5 | 9 | 18389
7427 | 2016 | 11 | 5 | 10 | 18664
7428 | 2016 | 11 | 5 | 11 | 18137
7429 | 2016 | 11 | 5 | 12 | 17757
7430 | 2016 | 11 | 5 | 13 | 17381
7431 | 2016 | 11 | 5 | 14 | 17471
7432 | 2016 | 11 | 5 | 15 | 17582
7433 | 2016 | 11 | 5 | 16 | 17234
7434 | 2016 | 11 | 5 | 17 | 17197
7435 | 2016 | 11 | 5 | 18 | 16684
7436 | 2016 | 11 | 5 | 19 | 16191
7437 | 2016 | 11 | 5 | 20 | 15359
7438 | 2016 | 11 | 5 | 21 | 14255
7439 | 2016 | 11 | 5 | 22 | 13143
7440 | 2016 | 11 | 5 | 23 | 12456
7441 | 2016 | 11 | 6 | 0 | 12095
7442 | 2016 | 11 | 6 | 1 | 11556
7443 | 2016 | 11 | 6 | 2 | 11223
7444 | 2016 | 11 | 6 | 3 | 11528
7445 | 2016 | 11 | 6 | 4 | 11859
7446 | 2016 | 11 | 6 | 5 | 12793
7447 | 2016 | 11 | 6 | 6 | 13313
7448 | 2016 | 11 | 6 | 7 | 13704
7449 | 2016 | 11 | 6 | 8 | 14711
7450 | 2016 | 11 | 6 | 9 | 14619
7451 | 2016 | 11 | 6 | 10 | 14263
7452 | 2016 | 11 | 6 | 11 | 14396
7453 | 2016 | 11 | 6 | 12 | 14851
7454 | 2016 | 11 | 6 | 13 | 15657
7455 | 2016 | 11 | 6 | 14 | 16128
7456 | 2016 | 11 | 6 | 15 | 16362
7457 | 2016 | 11 | 6 | 16 | 17160
7458 | 2016 | 11 | 6 | 17 | 17779
7459 | 2016 | 11 | 6 | 18 | 18255
7460 | 2016 | 11 | 6 | 19 | 17764
7461 | 2016 | 11 | 6 | 20 | 16987
7462 | 2016 | 11 | 6 | 21 | 16219
7463 | 2016 | 11 | 6 | 22 | 15446
7464 | 2016 | 11 | 6 | 23 | 14731
7465 | 2016 | 11 | 7 | 0 | 14092
7466 | 2016 | 11 | 7 | 1 | 14443
7467 | 2016 | 11 | 7 | 2 | 14818
7468 | 2016 | 11 | 7 | 3 | 15426
7469 | 2016 | 11 | 7 | 4 | 16133
7470 | 2016 | 11 | 7 | 5 | 17558
7471 | 2016 | 11 | 7 | 6 | 18571
7472 | 2016 | 11 | 7 | 7 | 19628
7473 | 2016 | 11 | 7 | 8 | 20123
7474 | 2016 | 11 | 7 | 9 | 20841
7475 | 2016 | 11 | 7 | 10 | 20965
7476 | 2016 | 11 | 7 | 11 | 21097
7477 | 2016 | 11 | 7 | 12 | 20790
7478 | 2016 | 11 | 7 | 13 | 20759
7479 | 2016 | 11 | 7 | 14 | 20630
7480 | 2016 | 11 | 7 | 15 | 20445
7481 | 2016 | 11 | 7 | 16 | 20796
7482 | 2016 | 11 | 7 | 17 | 21140
7483 | 2016 | 11 | 7 | 18 | 20632
7484 | 2016 | 11 | 7 | 19 | 20113
7485 | 2016 | 11 | 7 | 20 | 19599
7486 | 2016 | 11 | 7 | 21 | 18587
7487 | 2016 | 11 | 7 | 22 | 17597
7488 | 2016 | 11 | 7 | 23 | 16204
7489 | 2016 | 11 | 8 | 0 | 15035
7490 | 2016 | 11 | 8 | 1 | 14124
7491 | 2016 | 11 | 8 | 2 | 13337
7492 | 2016 | 11 | 8 | 3 | 12930
7493 | 2016 | 11 | 8 | 4 | 13439
7494 | 2016 | 11 | 8 | 5 | 14112
7495 | 2016 | 11 | 8 | 6 | 15225
7496 | 2016 | 11 | 8 | 7 | 16038
7497 | 2016 | 11 | 8 | 8 | 16745
7498 | 2016 | 11 | 8 | 9 | 16917
7499 | 2016 | 11 | 8 | 10 | 15980
7500 | 2016 | 11 | 8 | 11 | 15281
7501 | 2016 | 11 | 8 | 12 | 15470
7502 | 2016 | 11 | 8 | 13 | 15062
7503 | 2016 | 11 | 8 | 14 | 15322
7504 | 2016 | 11 | 8 | 15 | 15709
7505 | 2016 | 11 | 8 | 16 | 16366
7506 | 2016 | 11 | 8 | 17 | 17193
7507 | 2016 | 11 | 8 | 18 | 17277
7508 | 2016 | 11 | 8 | 19 | 16688
7509 | 2016 | 11 | 8 | 20 | 16272
7510 | 2016 | 11 | 8 | 21 | 15563
7511 | 2016 | 11 | 8 | 22 | 15159
7512 | 2016 | 11 | 8 | 23 | 14931
7513 | 2016 | 11 | 9 | 0 | 14686
7514 | 2016 | 11 | 9 | 1 | 14590
7515 | 2016 | 11 | 9 | 2 | 14828
7516 | 2016 | 11 | 9 | 3 | 15095
7517 | 2016 | 11 | 9 | 4 | 15498
7518 | 2016 | 11 | 9 | 5 | 16379
7519 | 2016 | 11 | 9 | 6 | 17182
7520 | 2016 | 11 | 9 | 7 | 17994
7521 | 2016 | 11 | 9 | 8 | 18556
7522 | 2016 | 11 | 9 | 9 | 19218
7523 | 2016 | 11 | 9 | 10 | 19490
7524 | 2016 | 11 | 9 | 11 | 19699
7525 | 2016 | 11 | 9 | 12 | 19496
7526 | 2016 | 11 | 9 | 13 | 19629
7527 | 2016 | 11 | 9 | 14 | 19751
7528 | 2016 | 11 | 9 | 15 | 19837
7529 | 2016 | 11 | 9 | 16 | 19761
7530 | 2016 | 11 | 9 | 17 | 19551
7531 | 2016 | 11 | 9 | 18 | 19963
7532 | 2016 | 11 | 9 | 19 | 19566
7533 | 2016 | 11 | 9 | 20 | 19129
7534 | 2016 | 11 | 9 | 21 | 18588
7535 | 2016 | 11 | 9 | 22 | 17364
7536 | 2016 | 11 | 9 | 23 | 16153
7537 | 2016 | 11 | 10 | 0 | 14531
7538 | 2016 | 11 | 10 | 1 | 14171
7539 | 2016 | 11 | 10 | 2 | 14108
7540 | 2016 | 11 | 10 | 3 | 13932
7541 | 2016 | 11 | 10 | 4 | 14356
7542 | 2016 | 11 | 10 | 5 | 15614
7543 | 2016 | 11 | 10 | 6 | 16713
7544 | 2016 | 11 | 10 | 7 | 16806
7545 | 2016 | 11 | 10 | 8 | 17637
7546 | 2016 | 11 | 10 | 9 | 18746
7547 | 2016 | 11 | 10 | 10 | 18306
7548 | 2016 | 11 | 10 | 11 | 18290
7549 | 2016 | 11 | 10 | 12 | 18085
7550 | 2016 | 11 | 10 | 13 | 18297
7551 | 2016 | 11 | 10 | 14 | 18505
7552 | 2016 | 11 | 10 | 15 | 18753
7553 | 2016 | 11 | 10 | 16 | 18878
7554 | 2016 | 11 | 10 | 17 | 19001
7555 | 2016 | 11 | 10 | 18 | 18648
7556 | 2016 | 11 | 10 | 19 | 17724
7557 | 2016 | 11 | 10 | 20 | 17149
7558 | 2016 | 11 | 10 | 21 | 16319
7559 | 2016 | 11 | 10 | 22 | 15097
7560 | 2016 | 11 | 10 | 23 | 14113
7561 | 2016 | 11 | 11 | 0 | 13204
7562 | 2016 | 11 | 11 | 1 | 13033
7563 | 2016 | 11 | 11 | 2 | 12978
7564 | 2016 | 11 | 11 | 3 | 12902
7565 | 2016 | 11 | 11 | 4 | 13076
7566 | 2016 | 11 | 11 | 5 | 14037
7567 | 2016 | 11 | 11 | 6 | 14514
7568 | 2016 | 11 | 11 | 7 | 14718
7569 | 2016 | 11 | 11 | 8 | 14942
7570 | 2016 | 11 | 11 | 9 | 15301
7571 | 2016 | 11 | 11 | 10 | 15901
7572 | 2016 | 11 | 11 | 11 | 16678
7573 | 2016 | 11 | 11 | 12 | 16687
7574 | 2016 | 11 | 11 | 13 | 16254
7575 | 2016 | 11 | 11 | 14 | 15433
7576 | 2016 | 11 | 11 | 15 | 15051
7577 | 2016 | 11 | 11 | 16 | 15083
7578 | 2016 | 11 | 11 | 17 | 15602
7579 | 2016 | 11 | 11 | 18 | 15630
7580 | 2016 | 11 | 11 | 19 | 15173
7581 | 2016 | 11 | 11 | 20 | 14533
7582 | 2016 | 11 | 11 | 21 | 14033
7583 | 2016 | 11 | 11 | 22 | 14180
7584 | 2016 | 11 | 11 | 23 | 13726
7585 | 2016 | 11 | 12 | 0 | 13602
7586 | 2016 | 11 | 12 | 1 | 13803
7587 | 2016 | 11 | 12 | 2 | 14041
7588 | 2016 | 11 | 12 | 3 | 14581
7589 | 2016 | 11 | 12 | 4 | 15430
7590 | 2016 | 11 | 12 | 5 | 16166
7591 | 2016 | 11 | 12 | 6 | 16916
7592 | 2016 | 11 | 12 | 7 | 17499
7593 | 2016 | 11 | 12 | 8 | 18389
7594 | 2016 | 11 | 12 | 9 | 18753
7595 | 2016 | 11 | 12 | 10 | 18827
7596 | 2016 | 11 | 12 | 11 | 18788
7597 | 2016 | 11 | 12 | 12 | 18537
7598 | 2016 | 11 | 12 | 13 | 18180
7599 | 2016 | 11 | 12 | 14 | 17917
7600 | 2016 | 11 | 12 | 15 | 17787
7601 | 2016 | 11 | 12 | 16 | 18194
7602 | 2016 | 11 | 12 | 17 | 18806
7603 | 2016 | 11 | 12 | 18 | 18639
7604 | 2016 | 11 | 12 | 19 | 17501
7605 | 2016 | 11 | 12 | 20 | 16656
7606 | 2016 | 11 | 12 | 21 | 15919
7607 | 2016 | 11 | 12 | 22 | 15112
7608 | 2016 | 11 | 12 | 23 | 14445
7609 | 2016 | 11 | 13 | 0 | 13924
7610 | 2016 | 11 | 13 | 1 | 13421
7611 | 2016 | 11 | 13 | 2 | 13125
7612 | 2016 | 11 | 13 | 3 | 13004
7613 | 2016 | 11 | 13 | 4 | 12952
7614 | 2016 | 11 | 13 | 5 | 13127
7615 | 2016 | 11 | 13 | 6 | 13493
7616 | 2016 | 11 | 13 | 7 | 13284
7617 | 2016 | 11 | 13 | 8 | 14128
7618 | 2016 | 11 | 13 | 9 | 15349
7619 | 2016 | 11 | 13 | 10 | 15123
7620 | 2016 | 11 | 13 | 11 | 14383
7621 | 2016 | 11 | 13 | 12 | 14154
7622 | 2016 | 11 | 13 | 13 | 14515
7623 | 2016 | 11 | 13 | 14 | 14767
7624 | 2016 | 11 | 13 | 15 | 14642
7625 | 2016 | 11 | 13 | 16 | 15433
7626 | 2016 | 11 | 13 | 17 | 16564
7627 | 2016 | 11 | 13 | 18 | 16099
7628 | 2016 | 11 | 13 | 19 | 15179
7629 | 2016 | 11 | 13 | 20 | 14640
7630 | 2016 | 11 | 13 | 21 | 13938
7631 | 2016 | 11 | 13 | 22 | 13167
7632 | 2016 | 11 | 13 | 23 | 12700
7633 | 2016 | 11 | 14 | 0 | 12538
7634 | 2016 | 11 | 14 | 1 | 12419
7635 | 2016 | 11 | 14 | 2 | 12031
7636 | 2016 | 11 | 14 | 3 | 12649
7637 | 2016 | 11 | 14 | 4 | 13395
7638 | 2016 | 11 | 14 | 5 | 14546
7639 | 2016 | 11 | 14 | 6 | 15853
7640 | 2016 | 11 | 14 | 7 | 16767
7641 | 2016 | 11 | 14 | 8 | 17909
7642 | 2016 | 11 | 14 | 9 | 19115
7643 | 2016 | 11 | 14 | 10 | 19437
7644 | 2016 | 11 | 14 | 11 | 19108
7645 | 2016 | 11 | 14 | 12 | 19282
7646 | 2016 | 11 | 14 | 13 | 18827
7647 | 2016 | 11 | 14 | 14 | 18912
7648 | 2016 | 11 | 14 | 15 | 19086
7649 | 2016 | 11 | 14 | 16 | 19580
7650 | 2016 | 11 | 14 | 17 | 19765
7651 | 2016 | 11 | 14 | 18 | 20024
7652 | 2016 | 11 | 14 | 19 | 19649
7653 | 2016 | 11 | 14 | 20 | 18869
7654 | 2016 | 11 | 14 | 21 | 17234
7655 | 2016 | 11 | 14 | 22 | 15554
7656 | 2016 | 11 | 14 | 23 | 14160
7657 | 2016 | 11 | 15 | 0 | 13465
7658 | 2016 | 11 | 15 | 1 | 13202
7659 | 2016 | 11 | 15 | 2 | 13392
7660 | 2016 | 11 | 15 | 3 | 13441
7661 | 2016 | 11 | 15 | 4 | 13469
7662 | 2016 | 11 | 15 | 5 | 14891
7663 | 2016 | 11 | 15 | 6 | 16516
7664 | 2016 | 11 | 15 | 7 | 17009
7665 | 2016 | 11 | 15 | 8 | 17144
7666 | 2016 | 11 | 15 | 9 | 18141
7667 | 2016 | 11 | 15 | 10 | 18928
7668 | 2016 | 11 | 15 | 11 | 19113
7669 | 2016 | 11 | 15 | 12 | 19569
7670 | 2016 | 11 | 15 | 13 | 20020
7671 | 2016 | 11 | 15 | 14 | 20134
7672 | 2016 | 11 | 15 | 15 | 20122
7673 | 2016 | 11 | 15 | 16 | 20303
7674 | 2016 | 11 | 15 | 17 | 20372
7675 | 2016 | 11 | 15 | 18 | 20200
7676 | 2016 | 11 | 15 | 19 | 19765
7677 | 2016 | 11 | 15 | 20 | 19003
7678 | 2016 | 11 | 15 | 21 | 17789
7679 | 2016 | 11 | 15 | 22 | 15871
7680 | 2016 | 11 | 15 | 23 | 14427
7681 | 2016 | 11 | 16 | 0 | 13312
7682 | 2016 | 11 | 16 | 1 | 12529
7683 | 2016 | 11 | 16 | 2 | 11799
7684 | 2016 | 11 | 16 | 3 | 11471
7685 | 2016 | 11 | 16 | 4 | 11796
7686 | 2016 | 11 | 16 | 5 | 13276
7687 | 2016 | 11 | 16 | 6 | 14498
7688 | 2016 | 11 | 16 | 7 | 14935
7689 | 2016 | 11 | 16 | 8 | 14067
7690 | 2016 | 11 | 16 | 9 | 14648
7691 | 2016 | 11 | 16 | 10 | 15054
7692 | 2016 | 11 | 16 | 11 | 14495
7693 | 2016 | 11 | 16 | 12 | 14645
7694 | 2016 | 11 | 16 | 13 | 14761
7695 | 2016 | 11 | 16 | 14 | 14897
7696 | 2016 | 11 | 16 | 15 | 14798
7697 | 2016 | 11 | 16 | 16 | 14091
7698 | 2016 | 11 | 16 | 17 | 14318
7699 | 2016 | 11 | 16 | 18 | 14661
7700 | 2016 | 11 | 16 | 19 | 14638
7701 | 2016 | 11 | 16 | 20 | 13841
7702 | 2016 | 11 | 16 | 21 | 12805
7703 | 2016 | 11 | 16 | 22 | 11746
7704 | 2016 | 11 | 16 | 23 | 10742
7705 | 2016 | 11 | 17 | 0 | 10401
7706 | 2016 | 11 | 17 | 1 | 9374
7707 | 2016 | 11 | 17 | 2 | 8910
7708 | 2016 | 11 | 17 | 3 | 8931
7709 | 2016 | 11 | 17 | 4 | 8972
7710 | 2016 | 11 | 17 | 5 | 9870
7711 | 2016 | 11 | 17 | 6 | 10684
7712 | 2016 | 11 | 17 | 7 | 11986
7713 | 2016 | 11 | 17 | 8 | 12334
7714 | 2016 | 11 | 17 | 9 | 13208
7715 | 2016 | 11 | 17 | 10 | 13673
7716 | 2016 | 11 | 17 | 11 | 13453
7717 | 2016 | 11 | 17 | 12 | 13636
7718 | 2016 | 11 | 17 | 13 | 13703
7719 | 2016 | 11 | 17 | 14 | 13368
7720 | 2016 | 11 | 17 | 15 | 13085
7721 | 2016 | 11 | 17 | 16 | 12727
7722 | 2016 | 11 | 17 | 17 | 12790
7723 | 2016 | 11 | 17 | 18 | 12923
7724 | 2016 | 11 | 17 | 19 | 13267
7725 | 2016 | 11 | 17 | 20 | 12866
7726 | 2016 | 11 | 17 | 21 | 12713
7727 | 2016 | 11 | 17 | 22 | 11815
7728 | 2016 | 11 | 17 | 23 | 11091
7729 | 2016 | 11 | 18 | 0 | 10551
7730 | 2016 | 11 | 18 | 1 | 10227
7731 | 2016 | 11 | 18 | 2 | 9889
7732 | 2016 | 11 | 18 | 3 | 10010
7733 | 2016 | 11 | 18 | 4 | 9924
7734 | 2016 | 11 | 18 | 5 | 10796
7735 | 2016 | 11 | 18 | 6 | 11719
7736 | 2016 | 11 | 18 | 7 | 12248
7737 | 2016 | 11 | 18 | 8 | 12987
7738 | 2016 | 11 | 18 | 9 | 13252
7739 | 2016 | 11 | 18 | 10 | 13474
7740 | 2016 | 11 | 18 | 11 | 13466
7741 | 2016 | 11 | 18 | 12 | 13317
7742 | 2016 | 11 | 18 | 13 | 13477
7743 | 2016 | 11 | 18 | 14 | 12970
7744 | 2016 | 11 | 18 | 15 | 13189
7745 | 2016 | 11 | 18 | 16 | 13633
7746 | 2016 | 11 | 18 | 17 | 14847
7747 | 2016 | 11 | 18 | 18 | 15124
7748 | 2016 | 11 | 18 | 19 | 15230
7749 | 2016 | 11 | 18 | 20 | 14950
7750 | 2016 | 11 | 18 | 21 | 14868
7751 | 2016 | 11 | 18 | 22 | 14603
7752 | 2016 | 11 | 18 | 23 | 13808
7753 | 2016 | 11 | 19 | 0 | 13410
7754 | 2016 | 11 | 19 | 1 | 14218
7755 | 2016 | 11 | 19 | 2 | 15017
7756 | 2016 | 11 | 19 | 3 | 15809
7757 | 2016 | 11 | 19 | 4 | 16586
7758 | 2016 | 11 | 19 | 5 | 17133
7759 | 2016 | 11 | 19 | 6 | 17915
7760 | 2016 | 11 | 19 | 7 | 18502
7761 | 2016 | 11 | 19 | 8 | 18730
7762 | 2016 | 11 | 19 | 9 | 19046
7763 | 2016 | 11 | 19 | 10 | 18363
7764 | 2016 | 11 | 19 | 11 | 17928
7765 | 2016 | 11 | 19 | 12 | 17119
7766 | 2016 | 11 | 19 | 13 | 16319
7767 | 2016 | 11 | 19 | 14 | 15392
7768 | 2016 | 11 | 19 | 15 | 14908
7769 | 2016 | 11 | 19 | 16 | 15120
7770 | 2016 | 11 | 19 | 17 | 16053
7771 | 2016 | 11 | 19 | 18 | 16142
7772 | 2016 | 11 | 19 | 19 | 15915
7773 | 2016 | 11 | 19 | 20 | 15719
7774 | 2016 | 11 | 19 | 21 | 15004
7775 | 2016 | 11 | 19 | 22 | 14361
7776 | 2016 | 11 | 19 | 23 | 13450
7777 | 2016 | 11 | 20 | 0 | 12963
7778 | 2016 | 11 | 20 | 1 | 12811
7779 | 2016 | 11 | 20 | 2 | 12546
7780 | 2016 | 11 | 20 | 3 | 12555
7781 | 2016 | 11 | 20 | 4 | 12625
7782 | 2016 | 11 | 20 | 5 | 12741
7783 | 2016 | 11 | 20 | 6 | 13112
7784 | 2016 | 11 | 20 | 7 | 13327
7785 | 2016 | 11 | 20 | 8 | 13995
7786 | 2016 | 11 | 20 | 9 | 14414
7787 | 2016 | 11 | 20 | 10 | 14463
7788 | 2016 | 11 | 20 | 11 | 14678
7789 | 2016 | 11 | 20 | 12 | 14987
7790 | 2016 | 11 | 20 | 13 | 14602
7791 | 2016 | 11 | 20 | 14 | 14831
7792 | 2016 | 11 | 20 | 15 | 15255
7793 | 2016 | 11 | 20 | 16 | 16211
7794 | 2016 | 11 | 20 | 17 | 17372
7795 | 2016 | 11 | 20 | 18 | 17306
7796 | 2016 | 11 | 20 | 19 | 17122
7797 | 2016 | 11 | 20 | 20 | 16858
7798 | 2016 | 11 | 20 | 21 | 16664
7799 | 2016 | 11 | 20 | 22 | 15725
7800 | 2016 | 11 | 20 | 23 | 14941
7801 | 2016 | 11 | 21 | 0 | 14897
7802 | 2016 | 11 | 21 | 1 | 15211
7803 | 2016 | 11 | 21 | 2 | 15678
7804 | 2016 | 11 | 21 | 3 | 16327
7805 | 2016 | 11 | 21 | 4 | 16814
7806 | 2016 | 11 | 21 | 5 | 17595
7807 | 2016 | 11 | 21 | 6 | 18297
7808 | 2016 | 11 | 21 | 7 | 19164
7809 | 2016 | 11 | 21 | 8 | 19761
7810 | 2016 | 11 | 21 | 9 | 19855
7811 | 2016 | 11 | 21 | 10 | 19490
7812 | 2016 | 11 | 21 | 11 | 18882
7813 | 2016 | 11 | 21 | 12 | 18313
7814 | 2016 | 11 | 21 | 13 | 17523
7815 | 2016 | 11 | 21 | 14 | 15587
7816 | 2016 | 11 | 21 | 15 | 14563
7817 | 2016 | 11 | 21 | 16 | 13753
7818 | 2016 | 11 | 21 | 17 | 13673
7819 | 2016 | 11 | 21 | 18 | 13883
7820 | 2016 | 11 | 21 | 19 | 13737
7821 | 2016 | 11 | 21 | 20 | 13982
7822 | 2016 | 11 | 21 | 21 | 13760
7823 | 2016 | 11 | 21 | 22 | 13098
7824 | 2016 | 11 | 21 | 23 | 12140
7825 | 2016 | 11 | 22 | 0 | 11428
7826 | 2016 | 11 | 22 | 1 | 10659
7827 | 2016 | 11 | 22 | 2 | 10534
7828 | 2016 | 11 | 22 | 3 | 10631
7829 | 2016 | 11 | 22 | 4 | 10967
7830 | 2016 | 11 | 22 | 5 | 11802
7831 | 2016 | 11 | 22 | 6 | 12389
7832 | 2016 | 11 | 22 | 7 | 12910
7833 | 2016 | 11 | 22 | 8 | 13132
7834 | 2016 | 11 | 22 | 9 | 13343
7835 | 2016 | 11 | 22 | 10 | 13669
7836 | 2016 | 11 | 22 | 11 | 13592
7837 | 2016 | 11 | 22 | 12 | 13458
7838 | 2016 | 11 | 22 | 13 | 13724
7839 | 2016 | 11 | 22 | 14 | 13526
7840 | 2016 | 11 | 22 | 15 | 13469
7841 | 2016 | 11 | 22 | 16 | 13415
7842 | 2016 | 11 | 22 | 17 | 13822
7843 | 2016 | 11 | 22 | 18 | 14366
7844 | 2016 | 11 | 22 | 19 | 14271
7845 | 2016 | 11 | 22 | 20 | 13525
7846 | 2016 | 11 | 22 | 21 | 13430
7847 | 2016 | 11 | 22 | 22 | 13114
7848 | 2016 | 11 | 22 | 23 | 11993
7849 | 2016 | 11 | 23 | 0 | 11110
7850 | 2016 | 11 | 23 | 1 | 10516
7851 | 2016 | 11 | 23 | 2 | 10185
7852 | 2016 | 11 | 23 | 3 | 10303
7853 | 2016 | 11 | 23 | 4 | 10542
7854 | 2016 | 11 | 23 | 5 | 10812
7855 | 2016 | 11 | 23 | 6 | 11468
7856 | 2016 | 11 | 23 | 7 | 12802
7857 | 2016 | 11 | 23 | 8 | 14407
7858 | 2016 | 11 | 23 | 9 | 15596
7859 | 2016 | 11 | 23 | 10 | 16582
7860 | 2016 | 11 | 23 | 11 | 17809
7861 | 2016 | 11 | 23 | 12 | 18386
7862 | 2016 | 11 | 23 | 13 | 18574
7863 | 2016 | 11 | 23 | 14 | 18651
7864 | 2016 | 11 | 23 | 15 | 18718
7865 | 2016 | 11 | 23 | 16 | 18924
7866 | 2016 | 11 | 23 | 17 | 19408
7867 | 2016 | 11 | 23 | 18 | 19510
7868 | 2016 | 11 | 23 | 19 | 19098
7869 | 2016 | 11 | 23 | 20 | 18122
7870 | 2016 | 11 | 23 | 21 | 16617
7871 | 2016 | 11 | 23 | 22 | 15216
7872 | 2016 | 11 | 23 | 23 | 13653
7873 | 2016 | 11 | 24 | 0 | 12838
7874 | 2016 | 11 | 24 | 1 | 11572
7875 | 2016 | 11 | 24 | 2 | 10961
7876 | 2016 | 11 | 24 | 3 | 10704
7877 | 2016 | 11 | 24 | 4 | 10647
7878 | 2016 | 11 | 24 | 5 | 10846
7879 | 2016 | 11 | 24 | 6 | 10795
7880 | 2016 | 11 | 24 | 7 | 11531
7881 | 2016 | 11 | 24 | 8 | 13120
7882 | 2016 | 11 | 24 | 9 | 14205
7883 | 2016 | 11 | 24 | 10 | 14614
7884 | 2016 | 11 | 24 | 11 | 13813
7885 | 2016 | 11 | 24 | 12 | 12256
7886 | 2016 | 11 | 24 | 13 | 11163
7887 | 2016 | 11 | 24 | 14 | 11031
7888 | 2016 | 11 | 24 | 15 | 10887
7889 | 2016 | 11 | 24 | 16 | 11242
7890 | 2016 | 11 | 24 | 17 | 11814
7891 | 2016 | 11 | 24 | 18 | 11622
7892 | 2016 | 11 | 24 | 19 | 11779
7893 | 2016 | 11 | 24 | 20 | 11507
7894 | 2016 | 11 | 24 | 21 | 11565
7895 | 2016 | 11 | 24 | 22 | 11777
7896 | 2016 | 11 | 24 | 23 | 11070
7897 | 2016 | 11 | 25 | 0 | 10563
7898 | 2016 | 11 | 25 | 1 | 10371
7899 | 2016 | 11 | 25 | 2 | 10204
7900 | 2016 | 11 | 25 | 3 | 10500
7901 | 2016 | 11 | 25 | 4 | 11048
7902 | 2016 | 11 | 25 | 5 | 11954
7903 | 2016 | 11 | 25 | 6 | 12951
7904 | 2016 | 11 | 25 | 7 | 13812
7905 | 2016 | 11 | 25 | 8 | 14975
7906 | 2016 | 11 | 25 | 9 | 16189
7907 | 2016 | 11 | 25 | 10 | 17081
7908 | 2016 | 11 | 25 | 11 | 17061
7909 | 2016 | 11 | 25 | 12 | 16686
7910 | 2016 | 11 | 25 | 13 | 16430
7911 | 2016 | 11 | 25 | 14 | 15742
7912 | 2016 | 11 | 25 | 15 | 15059
7913 | 2016 | 11 | 25 | 16 | 15174
7914 | 2016 | 11 | 25 | 17 | 15488
7915 | 2016 | 11 | 25 | 18 | 15731
7916 | 2016 | 11 | 25 | 19 | 15688
7917 | 2016 | 11 | 25 | 20 | 15352
7918 | 2016 | 11 | 25 | 21 | 14825
7919 | 2016 | 11 | 25 | 22 | 14214
7920 | 2016 | 11 | 25 | 23 | 13460
7921 | 2016 | 11 | 26 | 0 | 12973
7922 | 2016 | 11 | 26 | 1 | 12487
7923 | 2016 | 11 | 26 | 2 | 12411
7924 | 2016 | 11 | 26 | 3 | 12330
7925 | 2016 | 11 | 26 | 4 | 12317
7926 | 2016 | 11 | 26 | 5 | 12857
7927 | 2016 | 11 | 26 | 6 | 12795
7928 | 2016 | 11 | 26 | 7 | 12755
7929 | 2016 | 11 | 26 | 8 | 12807
7930 | 2016 | 11 | 26 | 9 | 13613
7931 | 2016 | 11 | 26 | 10 | 13476
7932 | 2016 | 11 | 26 | 11 | 13415
7933 | 2016 | 11 | 26 | 12 | 12834
7934 | 2016 | 11 | 26 | 13 | 12088
7935 | 2016 | 11 | 26 | 14 | 11499
7936 | 2016 | 11 | 26 | 15 | 11602
7937 | 2016 | 11 | 26 | 16 | 12389
7938 | 2016 | 11 | 26 | 17 | 13343
7939 | 2016 | 11 | 26 | 18 | 12619
7940 | 2016 | 11 | 26 | 19 | 12513
7941 | 2016 | 11 | 26 | 20 | 12429
7942 | 2016 | 11 | 26 | 21 | 12062
7943 | 2016 | 11 | 26 | 22 | 11648
7944 | 2016 | 11 | 26 | 23 | 11277
7945 | 2016 | 11 | 27 | 0 | 10992
7946 | 2016 | 11 | 27 | 1 | 10518
7947 | 2016 | 11 | 27 | 2 | 10086
7948 | 2016 | 11 | 27 | 3 | 10037
7949 | 2016 | 11 | 27 | 4 | 10003
7950 | 2016 | 11 | 27 | 5 | 10189
7951 | 2016 | 11 | 27 | 6 | 10257
7952 | 2016 | 11 | 27 | 7 | 10754
7953 | 2016 | 11 | 27 | 8 | 11153
7954 | 2016 | 11 | 27 | 9 | 11424
7955 | 2016 | 11 | 27 | 10 | 11500
7956 | 2016 | 11 | 27 | 11 | 11477
7957 | 2016 | 11 | 27 | 12 | 11315
7958 | 2016 | 11 | 27 | 13 | 11400
7959 | 2016 | 11 | 27 | 14 | 11497
7960 | 2016 | 11 | 27 | 15 | 11818
7961 | 2016 | 11 | 27 | 16 | 12169
7962 | 2016 | 11 | 27 | 17 | 12879
7963 | 2016 | 11 | 27 | 18 | 13414
7964 | 2016 | 11 | 27 | 19 | 13563
7965 | 2016 | 11 | 27 | 20 | 13381
7966 | 2016 | 11 | 27 | 21 | 13127
7967 | 2016 | 11 | 27 | 22 | 11885
7968 | 2016 | 11 | 27 | 23 | 10856
7969 | 2016 | 11 | 28 | 0 | 10470
7970 | 2016 | 11 | 28 | 1 | 10180
7971 | 2016 | 11 | 28 | 2 | 9964
7972 | 2016 | 11 | 28 | 3 | 10014
7973 | 2016 | 11 | 28 | 4 | 10463
7974 | 2016 | 11 | 28 | 5 | 11295
7975 | 2016 | 11 | 28 | 6 | 12517
7976 | 2016 | 11 | 28 | 7 | 12897
7977 | 2016 | 11 | 28 | 8 | 13344
7978 | 2016 | 11 | 28 | 9 | 14580
7979 | 2016 | 11 | 28 | 10 | 14850
7980 | 2016 | 11 | 28 | 11 | 14901
7981 | 2016 | 11 | 28 | 12 | 15354
7982 | 2016 | 11 | 28 | 13 | 15692
7983 | 2016 | 11 | 28 | 14 | 15925
7984 | 2016 | 11 | 28 | 15 | 15856
7985 | 2016 | 11 | 28 | 16 | 16619
7986 | 2016 | 11 | 28 | 17 | 16966
7987 | 2016 | 11 | 28 | 18 | 17612
7988 | 2016 | 11 | 28 | 19 | 17131
7989 | 2016 | 11 | 28 | 20 | 16643
7990 | 2016 | 11 | 28 | 21 | 15624
7991 | 2016 | 11 | 28 | 22 | 14857
7992 | 2016 | 11 | 28 | 23 | 13710
7993 | 2016 | 11 | 29 | 0 | 12871
7994 | 2016 | 11 | 29 | 1 | 12342
7995 | 2016 | 11 | 29 | 2 | 12541
7996 | 2016 | 11 | 29 | 3 | 12649
7997 | 2016 | 11 | 29 | 4 | 13000
7998 | 2016 | 11 | 29 | 5 | 14224
7999 | 2016 | 11 | 29 | 6 | 15679 |  | Data: NOx Not Ozone Season (lbs)
8000 | 2016 | 11 | 29 | 7 | 16274 | [9 empty] | 1: Load Bin Medians
8001 | 2016 | 11 | 29 | 8 | 16207 |  | State | County | Lat | Lon | FuelType | ORISPL Code | Unit Code | Full Unit Name | 828 | 1617 | 2407 | 3197 | 3986 | 4776 | 5565 | 6355 | 7144 | 8420 | 9718 | 10631 | 11297 | 11787 | 12231 | 12650 | 12952 | 13267 | 13588 | 13897 | 14212 | 14511 | 14811 | 15097 | 15381 | 15648 | 15923 | 16199 | 16469 | 16749 | 17023 | 17323 | 17617 | 17911 | 18255 | 18627 | 19044 | 19515 | 19983 | 20469 | 21057 | 21739 | 22523 | 23646 | 24876 | 26240 | 27610 | 29612 | 32036 | 34168 | 36203 | 37829 | 39455 | 41080 | 42706 | 44332 | 45958 | 47584
8002 | 2016 | 11 | 29 | 9 | 16317 |  | TX | Hutchinson | 35.6957 | -101.36 | Gas | 55064 | 2 | Blackhawk Station 002 | 4.7774 | 10.5174 | 16.2641 | 20.0162 | 25.1489 | 31.7036 | 35.5132 | 41.3994 | 46.1337 | 65.4648 | 60.9438 | 63.123 | 60.6177 | 61.2176 | 60.905 | 61.5643 | 59.9326 | 61.6433 | 60.0703 | 60.5732 | 61.1977 | 59.6307 | 61.6782 | 62.7652 | 60.7478 | 60.0168 | 61.3019 | 61.4675 | 60.2736 | 58.8195 | 61.296 | 60.8472 | 59.7391 | 59.2446 | 60.0689 | 58.9337 | 62.4697 | 60.6374 | 61.8929 | 62.4839 | 61.763 | 59.7473 | 61.1778 | 58.855 | 59.0427 | 58.349 | 56.8514 | 58.1481 | 58.9995 | 56.9803 | 60.381 | 63.7387 | 68.8614 | 71.8374 | 75.3451 | 78.6949 | 83.26 | 86.7091
8003 | 2016 | 11 | 29 | 10 | 15969 |  | TX | Hutchinson | 35.6957 | -101.36 | Gas | 55064 | 1 | Blackhawk Station 001 | 5.1823 | 7.9347 | 12.055 | 15.7253 | 20.9423 | 24.8153 | 28.6344 | 33.2559 | 35.4253 | 40.7783 | 48.3245 | 47.8697 | 54.143 | 52.6562 | 53.2169 | 58.0103 | 54.5322 | 56.832 | 55.9798 | 56.3599 | 56.0468 | 56.6137 | 55.4287 | 55.664 | 54.8266 | 54.3407 | 58.0214 | 58.629 | 58.1806 | 60.7652 | 61.6025 | 58.7075 | 58.1285 | 58.6877 | 56.0977 | 60.9354 | 59.6061 | 59.7276 | 59.5125 | 59.6895 | 59.6581 | 59.5319 | 61.4358 | 60.0059 | 60.5029 | 60.2231 | 59.9019 | 60.8629 | 60.9315 | 61.2309 | 62.8971 | 64.3101 | 66.2325 | 67.4178 | 68.9839 | 70.6984 | 72.4567 | 74.044
8004 | 2016 | 11 | 29 | 11 | 15976 |  | TX | Harrison | 32.4607 | -94.4852 | Coal | 7902 | 1 | H W Pirkey Power Plant 1 | 91.9799 | 175.9314 | 241.4789 | 341.9274 | 439.2807 | 502.5253 | 582.1194 | 664.7267 | 726.7676 | 1144.804 | 996.7658 | 978.6356 | 988.8743 | 938.8494 | 948.2627 | 945.0472 | 922.656 | 913.9622 | 944.1701 | 978.032 | 919.2745 | 888.9366 | 913.9946 | 917.7992 | 933.015 | 965.548 | 977.7331 | 927.7761 | 987.1252 | 983.9535 | 977.5166 | 986.7101 | 1000.5439 | 989.5978 | 962.0323 | 948.1642 | 947.868 | 973.1018 | 934.4612 | 980.8768 | 914.7348 | 1007.3871 | 1019.7694 | 1015.9198 | 1001.1121 | 988.633 | 1027.717 | 1039.2416 | 1038.0444 | 1011.1593 | 1019.9974 | 1025.6558 | 1037.1688 | 1047.7188 | 1048.398 | 1052.9577 | 1059.2554 | 1070.4913
8005 | 2016 | 11 | 29 | 12 | 16102 |  | LA | Acadia | 30.4284 | -92.4112 | Gas | 55173 | CT3 | Acadia Power Station CT3 | 1.2513 | 2.0598 | 2.7807 | 4.0837 | 5.2385 | 5.9822 | 6.9423 | 7.9828 | 9.3137 | 13.1128 | 12.625 | 12.2715 | 10.9678 | 11.7798 | 11.9544 | 12.0101 | 11.7477 | 12.6773 | 12.6971 | 12.6597 | 13.643 | 13.766 | 14.0775 | 13.7427 | 12.4712 | 13.8646 | 12.9757 | 12.8502 | 13.1036 | 13.2714 | 13.7302 | 13.3056 | 13.79 | 13.24 | 14.2168 | 13.691 | 13.6424 | 14.0055 | 13.6728 | 12.9729 | 13.894 | 14.0703 | 13.659 | 14.0455 | 12.3289 | 12.5545 | 12.9324 | 10.7183 | 8.178 | 4.8752 | 6.5797 | 8.432 | 9.6043 | 11.5352 | 13.2813 | 15.0301 | 16.9942 | 19
8006 | 2016 | 11 | 29 | 13 | 15972 |  | MO | Platte | 39.4472 | -94.98 | Coal | 6065 | 1 | Iatan 1 | 23.3983 | 40.2348 | 68.0538 | 89.7812 | 103.1683 | 132.1031 | 153.0845 | 174.9541 | 195.0575 | 228.161 | 288.7555 | 307.4161 | 331.9177 | 336.3076 | 374.5795 | 380.489 | 397.6596 | 397.4147 | 392.9199 | 413.6112 | 407.9756 | 418.9373 | 417.0848 | 428.8441 | 427.5204 | 440.6983 | 434.2421 | 436.6537 | 441.9729 | 450.4966 | 454.3969 | 434.9475 | 448.3388 | 445.3573 | 461.4418 | 452.1077 | 461.6057 | 470.5088 | 458.9266 | 465.3434 | 474.3999 | 464.0427 | 423.6518 | 452.6188 | 465.971 | 470.5976 | 460.0854 | 491.2738 | 504.1385 | 496.8511 | 491.3344 | 486.5334 | 483.7314 | 478.264 | 471.8273 | 462.6409 | 459.0698 | 452.7277
8007 | 2016 | 11 | 29 | 14 | 15918 |  | LA | Rapides | 31.395 | -92.7167 | Oil | 6190 | 2017-03-02 | Brame Energy Center 3-2 | 5.7315 | 14.1375 | 19.6001 | 25.5102 | 29.0032 | 38.6684 | 45.0877 | 51.8403 | 56.5192 | 93.9581 | 83.5504 | 77.0977 | 81.7311 | 85.662 | 91.6334 | 89.4559 | 88.8661 | 93.8922 | 95.4188 | 89.741 | 98.179 | 93.4817 | 99.4319 | 105.9764 | 95.0938 | 94.1719 | 101.9135 | 102.7817 | 109.8118 | 107.6479 | 102.8387 | 107.9888 | 114.0758 | 109.8622 | 117.8987 | 108.787 | 116.1831 | 116.6932 | 113.602 | 124.1739 | 126.5414 | 119.0539 | 134.6587 | 133.2937 | 131.3933 | 133.4648 | 133.254 | 132.2687 | 133.9251 | 151.4266 | 151.0104 | 153.0905 | 155.0963 | 157.6653 | 159.994 | 162.0168 | 164.4744 | 166.0128
8008 | 2016 | 11 | 29 | 15 | 15648 |  | LA | Acadia | 30.4284 | -92.4112 | Gas | 55173 | CT4 | Acadia Power Station CT4 | 0.87035 | 1.6126 | 2.8452 | 3.9179 | 4.4332 | 5.8647 | 6.4573 | 7.7794 | 8.2975 | 13.5978 | 12.6597 | 12.1878 | 11.1439 | 12.385 | 12.515 | 12.7499 | 12.0976 | 12.8209 | 13.2305 | 12.887 | 14.281 | 13.9333 | 15.1633 | 14.6749 | 13.4998 | 14.2419 | 13.7724 | 14.4902 | 14.0365 | 13.8256 | 15.1169 | 15.0031 | 15.5684 | 15.6113 | 15.113 | 15.2849 | 15.4814 | 15.8259 | 15.9523 | 15.2696 | 15.873 | 16.8458 | 16.8238 | 17.0667 | 16.7635 | 17.6242 | 17.8138 | 17.7168 | 17.4329 | 18.0031 | 18.2768 | 18.6022 | 18.9016 | 19.1207 | 19.526 | 19.8366 | 20.2164 | 20.5
8009 | 2016 | 11 | 29 | 16 | 15827 |  | LA | Caddo | 32.5181 | -93.7611 | Gas | 1416 | CTG-6B | Arsenal Hill Power Plant CTG-6B | 1.99 | 3.2371 | 4.4329 | 6.0886 | 8.9892 | 10.1752 | 11.4258 | 12.2761 | 12.6979 | 30.9562 | 19.2933 | 15.6395 | 14.2851 | 15.8793 | 16.3606 | 15.9207 | 16.0913 | 16.7306 | 16.7142 | 18.18 | 18.7271 | 18.0944 | 18.5816 | 19.6507 | 18.0818 | 18.0804 | 18.4478 | 17.7017 | 18.4148 | 17.1551 | 18.8995 | 19.1997 | 18.5912 | 17.7296 | 17.5938 | 17.3486 | 16.697 | 18.1259 | 16.4585 | 16.5899 | 16.8231 | 16.9923 | 17.4309 | 18.0231 | 18.4449 | 18.9531 | 18.7319 | 18.596 | 18.8104 | 18.1501 | 18.6683 | 19.112 | 19.6581 | 20.1006 | 20.6271 | 21.0793 | 21.7485 | 22.13
8010 | 2016 | 11 | 29 | 17 | 16325 |  | LA | Caddo | 32.5181 | -93.7611 | Gas | 1416 | CTG-6A | Arsenal Hill Power Plant CTG-6A | 1.5501 | 2.5219 | 3.8877 | 6.0079 | 6.7348 | 8.2839 | 10.0053 | 10.3785 | 11.2535 | 16.5259 | 15.7673 | 14.415 | 14.9032 | 15.043 | 14.8345 | 16.8987 | 16.5148 | 15.9508 | 16.6997 | 15.3332 | 15.863 | 16.277 | 16.1779 | 16.5843 | 17.3218 | 16.2853 | 16.4302 | 15.7923 | 15.8961 | 17.5106 | 17.3308 | 16.6627 | 18.1319 | 16.3668 | 17.5209 | 16.548 | 16.5889 | 17.0562 | 16.1729 | 16.5003 | 15.7867 | 17.167 | 17.9067 | 18.1486 | 17.8764 | 18.291 | 18.1289 | 18.2081 | 18.1646 | 17.9084 | 18.2399 | 18.5587 | 18.9662 | 19.3139 | 19.5073 | 19.9928 | 20.2981 | 20.6392
8011 | 2016 | 11 | 29 | 18 | 16835 |  | KS | Linn | 38.3472 | -94.6389 | Coal | 1241 | 2 | La Cygne 2 | 38.5044 | 66.1889 | 110.9084 | 141.2408 | 164.4781 | 201.8361 | 220.6959 | 260.935 | 295.3717 | 455.0818 | 418.0477 | 408.0202 | 411.9508 | 419.7602 | 423.2664 | 420.8537 | 424.0285 | 385.4928 | 396.9644 | 421.5908 | 405.2098 | 398.7748 | 418.247 | 399.1828 | 427.1778 | 453.0103 | 454.273 | 447.4457 | 454.2325 | 481.3577 | 463.704 | 473.01 | 474.7491 | 486.6075 | 480.9323 | 449.846 | 462.9178 | 478.129 | 476.1372 | 501.2834 | 495.4819 | 557.0675 | 576.8175 | 597.1393 | 615.0243 | 617.9425 | 630.3233 | 645.7408 | 635.9417 | 644.002 | 645.9827 | 646.2646 | 647.7119 | 647.9251 | 650.0392 | 652.8508 | 651.0463 | 650.2792
8012 | 2016 | 11 | 29 | 19 | 16371 |  | LA | Rapides | 31.395 | -92.7167 | Oil | 6190 | 2017-03-01 | Brame Energy Center 3-1 | 5.3782 | 10.4086 | 14.6155 | 18.86 | 23.2377 | 28.4679 | 31.1547 | 37.2418 | 42.9775 | 65.0653 | 57.9205 | 66.2957 | 70.2409 | 73.8158 | 70.7274 | 72.8165 | 78.6986 | 74.3306 | 75.2345 | 70.7653 | 75.341 | 72.7908 | 79.3285 | 87.4669 | 72.7288 | 75.9005 | 80.0298 | 84.5199 | 83.2018 | 85.6877 | 84.4431 | 83.7367 | 89.7859 | 84.9645 | 83.1512 | 92.0357 | 91.4652 | 96.1944 | 93.5317 | 96.585 | 98.076 | 106.5224 | 107.9629 | 109.9797 | 101.6495 | 108.6494 | 99.8872 | 107.672 | 117.618 | 130.0953 | 129.9982 | 129.737 | 131.4647 | 130.1412 | 130.4903 | 130.7134 | 131.0383 | 129.9228
8013 | 2016 | 11 | 29 | 20 | 16548 |  | OK | McClain | 35.2979 | -97.5896 | Gas | 55457 | CT2 | McClain Energy Facility CT2 | 1.4672 | 4.8658 | 6.2309 | 9.4137 | 12.0082 | 13.5575 | 14.8277 | 18.5277 | 20.6125 | 7.6334 | 26.5884 | 33.4173 | 35.8294 | 35.8902 | 37.5281 | 39.8892 | 34.4774 | 35.5524 | 36.8756 | 38.5002 | 39.0619 | 38.6031 | 38.2026 | 40.2189 | 40.4369 | 41.0093 | 40.4315 | 39.5319 | 41.2445 | 39.1353 | 43.0455 | 41.4078 | 42.8098 | 38.897 | 42.5265 | 39.614 | 43.4057 | 43.0445 | 42.7885 | 43.3704 | 41.6938 | 46.6332 | 47.6302 | 45.1073 | 46.8643 | 47.6782 | 48.2094 | 47.9156 | 47.8656 | 47.8716 | 48.9203 | 49.8205 | 50.6546 | 51.7784 | 52.7703 | 53.8981 | 54.6749 | 55.6924
8014 | 2016 | 11 | 29 | 21 | 15795 |  | OK | McClain | 35.2979 | -97.5896 | Gas | 55457 | CT1 | McClain Energy Facility CT1 | 1.6555 | 3.71 | 6.9817 | 9.1279 | 11.1872 | 12.6285 | 15.3601 | 17.7361 | 21.5914 | 7.7254 | 27.9286 | 33.2451 | 37.0955 | 38.2277 | 38.3429 | 37.8367 | 34.4636 | 36.7686 | 36.8509 | 39.0486 | 38.7729 | 38.1608 | 38.7627 | 40.1726 | 42.0511 | 41.3485 | 42.1587 | 39.8327 | 41.4773 | 40.6552 | 43.6387 | 42.4043 | 42.2451 | 36.9206 | 41.1914 | 39.8534 | 42.9772 | 41.5093 | 43.7077 | 42.5653 | 41.4252 | 44.6516 | 45.916 | 44.4054 | 46.2923 | 46.7472 | 47.1163 | 47.8789 | 47.7782 | 47.929 | 48.8248 | 49.8239 | 50.7443 | 51.3984 | 52.6197 | 53.7305 | 54.5089 | 55.5448
8015 | 2016 | 11 | 29 | 22 | 15248 |  | AR | Hempstead | 33.6497 | -93.8119 | Coal | 56564 | SN-01 | John W. Turk Jr. Power Plant SN-01 | 7.652 | 18.1535 | 27.2625 | 38.8971 | 46.497 | 53.5977 | 68.737 | 73.213 | 81.9878 | 108.3115 | 116.7834 | 130.5384 | 136.057 | 135.5843 | 132.51 | 131.5653 | 135.5685 | 135.4302 | 134.1737 | 140.0138 | 135.636 | 133.7561 | 140.9666 | 143.3941 | 145.8504 | 138.9723 | 147.2321 | 145.3935 | 157.3075 | 159.8177 | 152.4189 | 153.5703 | 147.7697 | 167.4909 | 158.7067 | 168.3276 | 167.364 | 163.9641 | 170.598 | 164.5487 | 179.5931 | 182.2996 | 179.6728 | 203.0445 | 208.671 | 215.1376 | 220.8138 | 216.4377 | 218.8207 | 210.9278 | 210.2311 | 215.1087 | 214.3142 | 222.1718 | 224.2821 | 226.5539 | 230.4679 | 233.3801
8016 | 2016 | 11 | 29 | 23 | 14082 |  | TX | Harrison | 32.4472 | -94.6917 | Gas | 55176 | 2 | Eastman Cogeneration Facility 2 | 1.9614 | 3.4455 | 5.13 | 7.8005 | 10.5135 | 11.6849 | 13.832 | 15.3953 | 18.0747 | 24.4222 | 24.1187 | 25.9696 | 26.3598 | 26.8353 | 27.7212 | 27.4542 | 28.321 | 27.6101 | 26.2088 | 28.7272 | 29.3578 | 30.2162 | 31.3979 | 32.083 | 30.7178 | 31.7329 | 31.138 | 33.6178 | 31.887 | 32.918 | 32.8515 | 33.3727 | 33.841 | 35.3511 | 36.4392 | 34.3012 | 35.3715 | 35.3589 | 38.8308 | 37.2736 | 39.8272 | 36.7447 | 38.4504 | 40.8538 | 42.5966 | 45.3048 | 45.8876 | 48.7487 | 48.6892 | 46.4231 | 48.161 | 50.5902 | 52.1168 | 53.8181 | 55.8465 | 58.1718 | 59.9142 | 61.7808
8017 | 2016 | 11 | 30 | 0 | 13280 |  | MO | Scott | 36.8791 | -89.6209 | Coal | 6768 | 1 | Sikeston 1 | 13.2493 | 24.4855 | 37.8294 | 52.9121 | 56.7972 | 77.6488 | 85.1305 | 99.0899 | 107.8441 | 54.2731 | 143.4152 | 171.1061 | 178.4375 | 179.3556 | 188.8209 | 186.3029 | 194.3206 | 184.0485 | 202.3167 | 196.3334 | 196.4234 | 195.91 | 201.0406 | 202.313 | 195.4225 | 205.7168 | 199.5298 | 204.637 | 190.7152 | 208.1855 | 207.4079 | 195.1417 | 185.8342 | 204.8314 | 200.3026 | 216.9705 | 210.6343 | 213.5507 | 222.0648 | 221.2372 | 241.9168 | 237.9758 | 237.5327 | 242.0708 | 240.4252 | 243.6021 | 250.6273 | 249.2454 | 260.8931 | 257.9747 | 257.3689 | 259.1725 | 258.6922 | 260.4832 | 261.4094 | 261.8894 | 261.1381 | 261.2564
8018 | 2016 | 11 | 30 | 1 | 13052 |  | TX | Potter | 35.2972 | -101.7475 | Coal | 6193 | 063B | Harrington Station 063B | 17.6616 | 36.9535 | 59.8226 | 73.8954 | 86.6973 | 103.6443 | 121.289 | 147.4124 | 153.0052 | 244.8188 | 218.1655 | 223.358 | 232.4815 | 231.4582 | 239.1186 | 229.802 | 239.6413 | 211.6255 | 232.2934 | 257.8534 | 233.5162 | 236.2349 | 289.8039 | 266.806 | 300.1498 | 277.8122 | 299.344 | 320.112 | 357.4934 | 309.7771 | 305.8506 | 360.7084 | 345.7285 | 358.4478 | 364.0803 | 365.4968 | 361.8088 | 380.4152 | 395.6619 | 387.9201 | 414.1744 | 395.0494 | 396.1819 | 397.0126 | 403.6152 | 444.297 | 461.768 | 463.7452 | 454.1634 | 543.1323 | 544.4426 | 551.1563 | 557.522 | 560.4467 | 565.1498 | 571.9004 | 577.0948 | 582.915
8019 | 2016 | 11 | 30 | 2 | 12792 |  | LA | Acadia | 30.4284 | -92.4112 | Gas | 55173 | CT1 | Acadia Power Station CT1 | 0.54505 | 1.2425 | 1.9804 | 2.536 | 2.7934 | 3.5598 | 4.1071 | 4.9682 | 5.1619 | 5.3613 | 7.4128 | 10.6119 | 10.3016 | 10.9331 | 10.7021 | 10.4745 | 11.8701 | 11.821 | 12.4329 | 11.9817 | 12.8388 | 12.7069 | 12.8404 | 13.2634 | 13.4338 | 12.8636 | 13.0179 | 12.8682 | 12.1837 | 13.1616 | 13.6088 | 12.5393 | 12.6452 | 12.2451 | 12.509 | 13.7994 | 13.4778 | 14.5276 | 14.2151 | 15.0811 | 15.2622 | 14.4751 | 14.427 | 14.2248 | 14.8595 | 15.1019 | 15.0004 | 14.9658 | 15.7004 | 17.0644 | 17.5069 | 18.0607 | 18.6256 | 18.927 | 19.5926 | 19.9657 | 20.533 | 21
8020 | 2016 | 11 | 30 | 3 | 13019 |  | OK | Wagoner | 36.0119 | -95.6967 | Gas | 55225 | CTG-4 | Oneta Energy Center CTG-4 | 2.0174 | 4.3906 | 7.319 | 7.6985 | 9.9628 | 13.129 | 16.3177 | 18.9817 | 20.8678 | 6.0617 | 28.6711 | 32.1458 | 33.2544 | 40.652 | 41.3817 | 39.9036 | 36.9555 | 39.102 | 39.3407 | 39.5574 | 41.4788 | 41.307 | 42.0205 | 42.8371 | 41.0094 | 44.2313 | 42.5581 | 46.614 | 43.5166 | 43.5731 | 47.0478 | 45.3258 | 49.8125 | 47.2083 | 47.506 | 52.55 | 48.1683 | 51.7596 | 51.2193 | 52.1771 | 53.3214 | 56.6435 | 53.2107 | 54.6538 | 55.25 | 56.4314 | 56.1005 | 56.8775 | 57.6435 | 57.8163 | 58.9529 | 60.4814 | 61.5911 | 63.0757 | 64.121 | 65.6467 | 66.9227 | 68.1904
8021 | 2016 | 11 | 30 | 4 | 13552 |  | KS | Linn | 38.3472 | -94.6389 | Coal | 1241 | 1 | La Cygne 1 | 23.2311 | 32.9903 | 56.2348 | 85.2642 | 98.0919 | 114.4908 | 135.7679 | 152.3317 | 180.9987 | 134.9928 | 247.7615 | 228.3951 | 300.923 | 304.128 | 295.4076 | 320.2038 | 355.6992 | 338.7121 | 343.0918 | 344.2287 | 358.7168 | 372.7654 | 366.5812 | 382.021 | 402.6793 | 412.4841 | 407.6731 | 424.7218 | 432.2795 | 450.0741 | 460.7514 | 444.3279 | 436.5395 | 444.2805 | 466.7739 | 503.355 | 508.5915 | 498.9962 | 516.0496 | 534.2486 | 531.0568 | 519.5546 | 544.2017 | 549.8676 | 548.4132 | 549.7349 | 558.4578 | 567.8319 | 548.1553 | 583.8863 | 587.2816 | 593.3446 | 592.8925 | 590.8875 | 599.7462 | 598.32 | 600.2454 | 601.7064
8022 | 2016 | 11 | 30 | 5 | 14939 |  | TX | Harrison | 32.4472 | -94.6917 | Gas | 55176 | 1 | Eastman Cogeneration Facility 1 | 1.5099 | 3.7695 | 4.2651 | 6.1744 | 8.4952 | 9.6959 | 11.4383 | 13.3653 | 14.5431 | 18.4357 | 20.1223 | 23.6598 | 27.1488 | 24.4416 | 27.5349 | 26.4476 | 26.8717 | 28.3846 | 27.4763 | 27.8474 | 29.5053 | 33.6197 | 35.218 | 35.506 | 32.8864 | 34.1852 | 38.389 | 39.0071 | 34.4828 | 35.7957 | 38.2411 | 38.0195 | 38.9211 | 39.7427 | 40.0044 | 40.078 | 37.0655 | 39.011 | 43.9242 | 44.9303 | 44.2179 | 43.9204 | 45.9048 | 48.1176 | 49.9955 | 52.1868 | 52.2898 | 54.0515 | 54.2987 | 53.5954 | 55.3249 | 57.9031 | 59.7935 | 63.7151 | 66.3113 | 68.0085 | 71.0812 | 73.8914
8023 | 2016 | 11 | 30 | 6 | 15937 |  | MO | Platte | 39.4472 | -94.98 | Coal | 6065 | 2 | Iatan 2 | 10.8719 | 30.4811 | 39.337 | 51.9524 | 65.0792 | 83.5652 | 95.7805 | 105.3969 | 125.8809 | 255.5921 | 174.0056 | 174.3167 | 174.8007 | 221.2344 | 211.5728 | 214.8257 | 192.6456 | 180.7853 | 203.2391 | 210.4669 | 222.8134 | 220.8154 | 212.5237 | 225.3238 | 240.2676 | 231.7546 | 227.2821 | 226.512 | 216.9494 | 218.1326 | 227.7955 | 245.6199 | 237.5048 | 234.8581 | 239.5145 | 204.0224 | 232.2912 | 229.1115 | 223.5116 | 239.192 | 222.1139 | 308.3683 | 315.626 | 337.4837 | 344.6332 | 365.9702 | 383.4477 | 380.3864 | 379.396 | 382.6796 | 381.386 | 380.8372 | 381.5036 | 380.9744 | 382.9148 | 382.562 | 382.8168 | 380.6608
8024 | 2016 | 11 | 30 | 7 | 16698 |  | OK | Wagoner | 36.0119 | -95.6967 | Gas | 55225 | CTG-3 | Oneta Energy Center CTG-3 | 2.155 | 5.8072 | 6.6264 | 9.3799 | 11.8365 | 12.772 | 15.2251 | 17.5335 | 21.1833 | 24.8306 | 25.4506 | 31.6831 | 33.4222 | 39.1918 | 38.7482 | 37.0859 | 38.1175 | 38.4228 | 38.0336 | 38.2201 | 40.3241 | 40.8807 | 41.0902 | 42.2919 | 42.3341 | 42.7911 | 39.3984 | 47.0523 | 42.4944 | 47.0913 | 45.3844 | 44.8627 | 47.9889 | 47.2201 | 47.3203 | 50.6043 | 53.5198 | 53.2162 | 53.635 | 55.2601 | 52.6368 | 52.4194 | 54.735 | 53.0101 | 54.7358 | 56.3704 | 56.2978 | 57.2445 | 57.9684 | 58.7287 | 60.048 | 62.0892 | 63.4843 | 65.144 | 66.4878 | 68.3151 | 70.1499 | 71.3208
8025 | 2016 | 11 | 30 | 8 | 16985 |  | LA | Acadia | 30.4284 | -92.4112 | Gas | 55173 | CT2 | Acadia Power Station CT2 | 0.4673 | 0.98585 | 1.7454 | 1.8446 | 2.295 | 2.6833 | 3.4586 | 3.4904 | 4.497 | 2.5445 | 6.6618 | 9.8758 | 10.0751 | 10.9453 | 10.5588 | 10.3925 | 11.2254 | 11.1494 | 11.0749 | 11.2526 | 12.5371 | 12.1803 | 11.9691 | 12.6022 | 13.1624 | 12.4865 | 13.1315 | 12.4216 | 12.3592 | 12.959 | 13.0382 | 11.7591 | 11.8966 | 12.2166 | 12.2389 | 13.3157 | 13.0701 | 14.2158 | 14.2526 | 15.1556 | 15.4551 | 14.53 | 14.3959 | 14.8906 | 15.3757 | 15.7585 | 15.1447 | 15.0386 | 15.8653 | 17.7342 | 17.8857 | 18.007 | 18.2066 | 18.3657 | 18.5207 | 18.6903 | 18.8412 | 19
8026 | 2016 | 11 | 30 | 9 | 17472 |  | OK | Oklahoma | 35.6853 | -97.2242 | Gas | 55463 | CT-01 | Redbud Power Plant CT-01 | 0.9289 | 1.6253 | 2.8104 | 4.0004 | 5.496 | 5.2264 | 7.0952 | 8.0406 | 9.04 | 12.1277 | 12.7727 | 13.1194 | 9.7156 | 11.9798 | 14.7665 | 15.0298 | 14.1705 | 14.859 | 14.2956 | 16.5149 | 16.5767 | 17.2591 | 18.9084 | 17.8161 | 18.7607 | 19.5002 | 17.5651 | 18.935 | 17.8469 | 18.3551 | 19.1413 | 18.5221 | 21.4433 | 20.0043 | 19.7142 | 21.2488 | 20.484 | 22.8555 | 22.218 | 20.9246 | 21.6271 | 22.2756 | 22.6198 | 23.1237 | 23.1312 | 24.5503 | 24.7016 | 24.9806 | 25.8261 | 28.236 | 28.3936 | 27.6574 | 28.437 | 27.1686 | 27.2872 | 27.2379 | 26.868 | 26.9407
8027 | 2016 | 11 | 30 | 10 | 16848 |  | NM | Lea | 32.7131 | -103.3533 | Gas | 2454 | 122B | Cunningham 122B | 8.1135 | 16.3583 | 23.2283 | 35.3113 | 42.3433 | 52.006 | 62.1761 | 71.7448 | 77.9594 | 106.7035 | 110.4615 | 134.4412 | 140.4129 | 135.5977 | 138.1666 | 127.5417 | 131.2284 | 155.0054 | 144.6425 | 142.7003 | 147.9472 | 154.3169 | 132.4661 | 148.9444 | 155.1499 | 152.638 | 139.3502 | 159.4955 | 142.9261 | 147.9789 | 151.9168 | 164.3396 | 157.1728 | 156.8982 | 170.3405 | 161.9248 | 168.5163 | 157.3895 | 167.067 | 168.7134 | 167.1691 | 153.2532 | 166.2523 | 162.6989 | 164.6979 | 181.1774 | 189.323 | 238.3356 | 241.5702 | 242.4167 | 264.5569 | 285.3383 | 312.3279 | 331.3221 | 351.6836 | 375.2226 | 399.907 | 422.56
8028 | 2016 | 11 | 30 | 11 | 16266 |  | TX | Lamb | 34.1847 | -102.5686 | Coal | 6194 | 172B | Tolk Station 172B | 16.3512 | 38.9849 | 50.4614 | 79.6757 | 89.5325 | 105.4809 | 138.1088 | 153.7065 | 172.8223 | 285.0997 | 280.2334 | 298.0082 | 302.8821 | 298.9322 | 323.4309 | 323.756 | 346.5214 | 351.616 | 363.2083 | 356.86 | 372.9188 | 401.4407 | 404.3091 | 363.2506 | 416.5934 | 414.4975 | 416.1795 | 444.5322 | 480.4285 | 489.652 | 457.6081 | 519.2749 | 522.2001 | 554.9615 | 545.8906 | 561.7184 | 557.6798 | 575.0475 | 572.321 | 589.2711 | 625.2191 | 679.1991 | 669.9077 | 693.3305 | 718.1361 | 732.3444 | 722.4463 | 713.3032 | 668.6448 | 723.7695 | 734.0837 | 746.3861 | 768.1948 | 762.1161 | 776.7659 | 790.6043 | 799.0129 | 809.3586
8029 | 2016 | 11 | 30 | 12 | 15871 |  | TX | Potter | 35.2972 | -101.7475 | Coal | 6193 | 062B | Harrington Station 062B | 14.6714 | 37.9609 | 59.812 | 68.2969 | 78.0219 | 90.8443 | 112.7643 | 126.0124 | 140.5303 | 189.9052 | 199.9364 | 234.7193 | 224.391 | 225.8391 | 229.6787 | 222.7885 | 232.3787 | 243.8945 | 276.7471 | 263.6042 | 283.5641 | 273.0262 | 278.6368 | 263.5052 | 285.1388 | 289.8195 | 300.2016 | 299.0918 | 298.8282 | 316.6287 | 331.84 | 323.8414 | 335.4047 | 338.6879 | 351.4923 | 345.832 | 333.2692 | 360.4349 | 375.0728 | 378.9772 | 368.1011 | 363.609 | 372.3985 | 397.3531 | 432.4707 | 460.6257 | 472.8967 | 515.8456 | 517.5711 | 538.3866 | 545.1522 | 552.8285 | 562.5204 | 570.0257 | 577.4955 | 588.5943 | 596.5358 | 604.125
8030 | 2016 | 11 | 30 | 13 | 15927 |  | TX | Yoakum | 32.9728 | -102.7417 | Gas | 55065 | 1 | Mustang Station 1 | 3.0511 | 4.813 | 8.2714 | 10.1902 | 12.1817 | 14.1644 | 15.7037 | 21.109 | 23.2648 | 43.5341 | 30.0447 | 34.1103 | 24.87 | 29.1386 | 33.4008 | 33.0162 | 31.8158 | 34.2987 | 30.7392 | 37.9049 | 36.489 | 35.4246 | 37.8719 | 33.0487 | 42.6254 | 34.963 | 39.448 | 37.1853 | 39.8606 | 41.068 | 42.5552 | 38.0984 | 44.8741 | 46.5914 | 39.3851 | 36.3668 | 40.9273 | 40.2076 | 39.4191 | 41.8144 | 41.4624 | 52.1443 | 54.5282 | 58.5945 | 61.6405 | 62.0744 | 63.1682 | 64.04 | 64.2473 | 63.7244 | 54.9647 | 48.2645 | 40.3122 | 31.6867 | 24.3209 | 16.261 | 8.541 | 0
8031 | 2016 | 11 | 30 | 14 | 15771 |  | MO | Jackson | 39.1306 | -94.4778 | Coal | 2079 | 5A | Hawthorn 5A | 11.791 | 22.7319 | 37.7583 | 45.3627 | 55.561 | 73.4237 | 80.3248 | 84.962 | 100.9577 | 71.2482 | 151.6418 | 150.9273 | 143.4898 | 152.8535 | 151.8367 | 175.821 | 146.3549 | 164.2353 | 164.8278 | 174.7305 | 177.7117 | 158.6072 | 165.735 | 193.3504 | 160.228 | 160.3509 | 163.0159 | 162.273 | 181.8067 | 157.0113 | 178.3877 | 182.2633 | 191.9483 | 196.7242 | 185.3743 | 182.7486 | 174.434 | 189.7393 | 179.7806 | 199.9443 | 183.4492 | 242.1486 | 243.6801 | 234.139 | 234.1161 | 243.2895 | 293.8564 | 307.564 | 323.0866 | 328.2764 | 332.5964 | 339.6922 | 342.1872 | 341.893 | 340.2062 | 346.257 | 344.9324 | 349.2012
8032 | 2016 | 11 | 30 | 15 | 16144 |  | KS | Pottawatomie | 39.2825 | -96.1153 | Coal | 6068 | 1 | Jeffrey Energy Center 1 | 6.3715 | 15.0201 | 22.5822 | 30.5328 | 37.5497 | 45.4182 | 50.6044 | 55.4104 | 70.1307 | 68.8473 | 95.3394 | 117.5385 | 118.957 | 126.2461 | 144.627 | 140.6903 | 161.4111 | 172.5334 | 178.1995 | 165.8713 | 171.1271 | 176.485 | 178.5377 | 190.0607 | 201.8995 | 201.9475 | 215.4307 | 206.8251 | 214.7597 | 211.7307 | 216.2969 | 231.1998 | 231.7952 | 241.3642 | 246.6283 | 252.7163 | 268.1451 | 249.2303 | 258.4919 | 275.3167 | 273.3089 | 290.3057 | 308.7361 | 298.8628 | 307.801 | 311.7638 | 316.273 | 320.8449 | 323.6978 | 327.5623 | 321.7964 | 324.4218 | 329.6757 | 328.8244 | 325.6984 | 331.7323 | 325.8987 | 330.7113
8033 | 2016 | 11 | 30 | 16 | 16916 |  | LA | De Soto | 32.0306 | -93.5692 | Coal | 51 | 1 | Dolet Hills Power Station 1 | 29.6075 | 61.3562 | 111.5186 | 117.5195 | 146.9192 | 198.5881 | 227.7997 | 265.6771 | 293.3847 | 0 | 369.4451 | 471.9311 | 512.6154 | 571.3364 | 641.7216 | 601.3265 | 673.2464 | 638.6454 | 648.5775 | 685.1782 | 698.9597 | 705.5384 | 669.304 | 801.3028 | 783.0685 | 774.3445 | 780.7479 | 747.8982 | 804.8775 | 752.1192 | 799.6977 | 776.8868 | 780.1025 | 817.0969 | 800.7126 | 805.9765 | 854.763 | 845.611 | 777.012 | 839.3365 | 806.6965 | 984.7464 | 1021.3229 | 1039.166 | 1054.739 | 1117.3534 | 1126.0519 | 1152.394 | 1159.5939 | 1213.5538 | 1218.6853 | 1223.4038 | 1231.0296 | 1239.7883 | 1244.8943 | 1258.5304 | 1262.9499 | 1271.3325
8034 | 2016 | 11 | 30 | 17 | 18760 |  | OK | Rogers | 36.4317 | -95.7008 | Gas | 2963 | 3301B | Northeastern 3301B | 1.9921 | 5.8802 | 8.4933 | 9.3288 | 12.9137 | 14.8267 | 17.4554 | 20.0316 | 23.5333 | 38.0413 | 31.0746 | 33.4201 | 26.4439 | 33.3696 | 36.5676 | 34.9428 | 39.4567 | 34.7385 | 36.9991 | 36.051 | 34.0918 | 31.0117 | 34.9873 | 38.7053 | 36.0332 | 34.9463 | 39.5515 | 39.7542 | 36.5307 | 41.7507 | 42.8699 | 41.3138 | 45.2223 | 43.372 | 42.4089 | 42.3238 | 44.7922 | 45.3237 | 44.2943 | 44.3303 | 44.0181 | 49.2224 | 49.8862 | 47.7426 | 53.3206 | 55.7247 | 58.137 | 61.4125 | 62.1929 | 63.8169 | 66.7116 | 69.4525 | 72.4975 | 75.5919 | 78.12 | 80.5818 | 83.5566 | 86.706
8035 | 2016 | 11 | 30 | 18 | 19833 |  | MO | Greene | 37.1519 | -93.3892 | Coal | 6195 | 2 | John Twitty Energy Center 2 | 6.112 | 12.5986 | 19.0361 | 28.0291 | 29.4523 | 36.5008 | 41.762 | 47.83 | 48.0716 | 17.0801 | 62.0023 | 72.8405 | 79.2979 | 85.1035 | 85.7343 | 76.9348 | 95.7214 | 86.3524 | 87.8454 | 93.8946 | 94.2459 | 95.4589 | 94.3033 | 103.5303 | 102.8434 | 101.5022 | 107.9351 | 104.1338 | 98.792 | 108.0619 | 114.6896 | 106.3574 | 102.5699 | 113.0339 | 116.553 | 120.3019 | 120.8489 | 123.886 | 131.7748 | 139.6758 | 143.3022 | 134.65 | 139.3719 | 150.0643 | 155.5126 | 162.3276 | 162.6325 | 167.7123 | 167.3044 | 174.5483 | 176.4976 | 177.1864 | 179.7629 | 180.7917 | 182.5413 | 183.2434 | 185.1712 | 184.5193
8036 | 2016 | 11 | 30 | 19 | 19916 |  | OK | Rogers | 36.4317 | -95.7008 | Gas | 2963 | 3301A | Northeastern 3301A | 2.1604 | 4.8735 | 6.271 | 8.9278 | 11.8113 | 13.2518 | 16.3492 | 18.4865 | 20.2469 | 34.4535 | 30.5304 | 28.0676 | 24.3961 | 31.5392 | 36.8452 | 35.9883 | 34.0144 | 30.3415 | 32.5441 | 32.9633 | 31.2729 | 32.0545 | 33.7043 | 37.3042 | 33.5204 | 34.4091 | 38.6608 | 34.5421 | 36.9453 | 41.0256 | 39.924 | 38.1148 | 42.4201 | 43.3427 | 42.1282 | 41.8899 | 43.6766 | 43.3883 | 42.3505 | 43.0751 | 44.2835 | 47.3086 | 50.2517 | 51.0256 | 53.1981 | 55.3119 | 56.2961 | 62.9196 | 63.2359 | 66.6353 | 68.3924 | 70.4952 | 72.4682 | 75.0744 | 78.127 | 80.1221 | 81.9174 | 84.2978
8037 | 2016 | 11 | 30 | 20 | 19878 |  | OK | Oklahoma | 35.6853 | -97.2242 | Gas | 55463 | CT-04 | Redbud Power Plant CT-04 | 0.85635 | 1.0115 | 2.2689 | 3.9443 | 3.915 | 3.3097 | 4.7064 | 5.8267 | 6.2427 | 2.6208 | 10.7662 | 11.3104 | 12.5519 | 12.7322 | 16.2989 | 14.9058 | 14.8983 | 15.5888 | 14.4391 | 16.7236 | 16.4136 | 18.2265 | 15.3489 | 15.5847 | 17.0555 | 18.318 | 18.7355 | 18.9721 | 16.787 | 18.4737 | 18.4327 | 18.7493 | 19.3004 | 17.3667 | 17.5537 | 19.5946 | 19.1048 | 20.4471 | 19.2582 | 18.191 | 19.8596 | 20.1679 | 21.4189 | 22.0161 | 23.3568 | 23.164 | 23.4017 | 24.3662 | 23.3358 | 24.2824 | 24.4513 | 25.0157 | 25.1279 | 25.5706 | 25.8587 | 26.0352 | 26.4271 | 26.6836
8038 | 2016 | 11 | 30 | 21 | 19030 |  | TX | Lamb | 34.1847 | -102.5686 | Coal | 6194 | 171B | Tolk Station 171B | 12.8412 | 32.2024 | 45.0095 | 64.4976 | 81.5199 | 100.6918 | 113.3799 | 135.0925 | 149.7833 | 198.57 | 208.0243 | 206.3926 | 204.2933 | 225.81 | 246.6209 | 265.5104 | 253.4255 | 266.2032 | 280.702 | 293.347 | 307.5607 | 315.7621 | 333.631 | 346.6868 | 341.2088 | 359.495 | 355.2567 | 384.2608 | 434.8594 | 404.5868 | 433.278 | 418.7901 | 441.3374 | 445.9547 | 465.6395 | 461.795 | 490.9052 | 510.04 | 563.1924 | 544.2323 | 550.4267 | 592.851 | 586.5692 | 601.5206 | 625.0605 | 670.498 | 660.3469 | 706.0108 | 706.1866 | 756.9301 | 755.9885 | 761.7614 | 766.7899 | 782.2942 | 789.9536 | 795.7032 | 798.7583 | 803.2024
8039 | 2016 | 11 | 30 | 22 | 18452 |  | OK | Rogers | 36.4317 | -95.7008 | Coal | 2963 | 3313 | Northeastern 3313 | 16.3676 | 47.3389 | 58.2895 | 60.3252 | 81.4915 | 123.8891 | 156.5315 | 160.9528 | 183.9162 | 130.896 | 243.6421 | 296.4292 | 257.5546 | 286.6363 | 458.218 | 251.1279 | 372.0295 | 350.3401 | 275.488 | 337.507 | 333.1909 | 374.241 | 463.2057 | 385.8669 | 447.9507 | 355.0631 | 376.2533 | 318.9353 | 358.5726 | 382.3072 | 363.514 | 342.1363 | 377.0227 | 400.3357 | 362.3572 | 387.344 | 326.2914 | 350.8383 | 327.7081 | 396.4759 | 345.3258 | 394.1457 | 410.3111 | 477.7415 | 545.2763 | 532.0399 | 517.5187 | 574.0835 | 501.4114 | 534.9146 | 538.7133 | 547.4058 | 561.8118 | 580.92 | 591.5752 | 608.844 | 615.8545 | 631.5958
8040 | 2016 | 11 | 30 | 23 | 17312 |  | OK | Oklahoma | 35.6853 | -97.2242 | Gas | 55463 | CT-02 | Redbud Power Plant CT-02 | 0.6744 | 1.7197 | 2.3117 | 3.209 | 3.6993 | 4.7601 | 5.9392 | 5.7408 | 6.4345 | 3.0488 | 9.5017 | 13.0663 | 11.8317 | 10.7417 | 13.1098 | 15.467 | 12.6616 | 13.6634 | 13.9211 | 15.0287 | 16.0476 | 16.9666 | 17.7441 | 17.1771 | 17.0175 | 17.6065 | 19.0765 | 16.6027 | 16.7622 | 18.6388 | 17.9807 | 18.3493 | 20.8159 | 20.9498 | 19.5418 | 20.5466 | 20.215 | 20.4949 | 21.4858 | 22.9618 | 22.1501 | 21.6115 | 23.0366 | 23.9873 | 22.7224 | 23.8731 | 24.7915 | 24.4258 | 24.2352 | 24.6408 | 25.1887 | 25.5742 | 26.1789 | 26.427 | 26.9532 | 27.4057 | 27.8986 | 28.3924
8041 | 2016 | 12 | 1 | 0 | 16580 |  | OK | Oklahoma | 35.6853 | -97.2242 | Gas | 55463 | CT-03 | Redbud Power Plant CT-03 | 0.7555 | 1.5503 | 3.1029 | 3.1872 | 4.429 | 5.6367 | 5.9959 | 6.2755 | 7.5544 | 9.8409 | 9.4692 | 11.4455 | 12.2972 | 10.627 | 13.8493 | 15.5433 | 13.4735 | 15.4141 | 15.927 | 15.7744 | 15.3684 | 15.931 | 14.6665 | 15.3633 | 17.1483 | 16.9327 | 17.676 | 18.4245 | 16.5372 | 17.948 | 18.7163 | 18.2018 | 20.4767 | 18.614 | 19.0665 | 20.0922 | 21.7395 | 21.9455 | 22.7623 | 22.5419 | 21.4073 | 22.2701 | 23.3016 | 23.504 | 24.4328 | 25.0423 | 25.688 | 25.9182 | 25.6707 | 26.4689 | 27.0895 | 27.5824 | 27.9073 | 28.5085 | 29.1655 | 29.6441 | 30.2026 | 30.7644
8042 | 2016 | 12 | 1 | 1 | 16558 |  | MO | Jasper | 37.3596 | -94.5913 | Coal | 2076 | 1 | Asbury 1 | 9.0254 | 12.6238 | 24.6647 | 26.1937 | 42.0195 | 48.9031 | 67.9671 | 79.7926 | 81.1551 | 0 | 94.1388 | 144.4018 | 195.4538 | 218.9039 | 238.8925 | 245.4164 | 265.9274 | 279.3837 | 273.7362 | 284.4417 | 281.1157 | 299.5881 | 257.483 | 306.7547 | 306.8369 | 306.1522 | 312.989 | 306.2903 | 317.8075 | 281.9177 | 332.1284 | 327.8978 | 280.3702 | 306.2646 | 313.6953 | 329.8457 | 347.4718 | 353.3676 | 369.5946 | 371.4772 | 363.3985 | 388.0924 | 393.718 | 384.9806 | 374.6531 | 383.6749 | 405.2216 | 406.0245 | 431.8329 | 465.263 | 432.069 | 424.334 | 414.751 | 383.218 | 372.022 | 343.893 | 325.873 | 305.825
8043 | 2016 | 12 | 1 | 2 | 16480 |  | MO | Greene | 37.1519 | -93.3892 | Coal | 6195 | 1 | John Twitty Energy Center 1 | 7.5416 | 13.8823 | 24.9361 | 27.494 | 34.7707 | 39.0673 | 50.1836 | 56.5811 | 62.0757 | 116.3178 | 90.011 | 79.2357 | 87.2812 | 76.961 | 82.9791 | 74.3828 | 59.5245 | 80.313 | 72.269 | 73.2674 | 67.9001 | 78.3855 | 72.4636 | 71.5588 | 77.3982 | 72.5651 | 90.947 | 84.5387 | 77.5038 | 77.7583 | 70.3971 | 78.4 | 73.7639 | 75.5648 | 70.6224 | 65.156 | 84.5601 | 79.3525 | 83.4254 | 81.1702 | 86.4755 | 86.9296 | 94.5605 | 100.1943 | 121.4354 | 143.7521 | 156.5242 | 172.7419 | 173.0299 | 177.5396 | 174.3114 | 175.7006 | 176.8579 | 176.9371 | 176.2836 | 175.6103 | 176.8934 | 174.7181
8044 | 2016 | 12 | 1 | 3 | 16844 |  | OK | Muskogee | 35.7617 | -95.2847 | Coal | 2952 | 5 | Muskogee 5 | 21.2565 | 35.1816 | 69.6636 | 81.0405 | 109.6011 | 128.1155 | 145.2729 | 160.0598 | 190.5664 | 341.554 | 252.0728 | 264.9694 | 312.0157 | 292.968 | 308.9148 | 260.8458 | 305.2497 | 282.58 | 296.0395 | 290.4711 | 298.0736 | 334.6668 | 317.9585 | 323.2516 | 302.4333 | 294.5287 | 334.909 | 365.2381 | 331.6761 | 335.5365 | 316.8095 | 341.5167 | 363.4977 | 360.104 | 383.9028 | 357.5335 | 389.9866 | 395.327 | 403.1533 | 406.1647 | 371.0543 | 442.5049 | 510.2465 | 467.4005 | 506.3495 | 426.1988 | 474.8158 | 510.6538 | 561.5773 | 688.1077 | 700.7788 | 693.1195 | 731.6236 | 718.9413 | 730.9089 | 738.9699 | 750.5548 | 763.3228
8045 | 2016 | 12 | 1 | 4 | 17549 |  | KS | Douglas | 39.0072 | -95.2692 | Coal | 1250 | 5 | Lawrence Energy Center 5 | 11.4688 | 20.895 | 37.665 | 47.1979 | 60.4268 | 71.6334 | 80.5599 | 96.2959 | 106.621 | 158.1087 | 147.381 | 156.3048 | 168.7124 | 182.3457 | 179.7726 | 202.5875 | 202.5998 | 227.3881 | 221.925 | 241.2425 | 246.4748 | 254.6735 | 304.2344 | 292.144 | 271.3613 | 307.5831 | 312.7772 | 321.283 | 329.352 | 321.1633 | 349.9917 | 346.1047 | 355.0528 | 365.4733 | 388.541 | 376.3434 | 405.1514 | 419.5104 | 430.2361 | 439.0675 | 435.5596 | 441.2276 | 447.1416 | 432.205 | 459.4113 | 461.384 | 474.8885 | 485.7233 | 484.1653 | 473.1404 | 481.0009 | 483.6787 | 487.5018 | 492.8311 | 492.8347 | 498.0876 | 503.2859 | 510.2655
8046 | 2016 | 12 | 1 | 5 | 18671 |  | TX | Potter | 35.2972 | -101.7475 | Coal | 6193 | 061B | Harrington Station 061B | 13.7515 | 30.684 | 44.2794 | 58.2799 | 75.9963 | 82.6156 | 103.3527 | 120.0964 | 130.9827 | 245.2109 | 182.4366 | 174.715 | 160.4697 | 182.4398 | 185.2362 | 197.8225 | 179.3099 | 193.4429 | 204.255 | 201.3039 | 221.2557 | 208.5522 | 210.1904 | 194.889 | 209.1268 | 214.7746 | 225.0723 | 220.4192 | 217.0862 | 219.0746 | 216.2769 | 239.1686 | 248.8933 | 233.7859 | 262.0357 | 233.0134 | 250.4707 | 256.5617 | 274.4021 | 303.1783 | 251.8716 | 327.4604 | 353.3057 | 374.7671 | 396.393 | 440.1569 | 492.0859 | 551.8071 | 569.246 | 600.1598 | 604.1014 | 601.5242 | 599.5534 | 603.7224 | 599.5534 | 598.3406 | 598.3406 | 601.7895
8047 | 2016 | 12 | 1 | 6 | 19820 |  | LA | Evangeline | 30.8442 | -92.2606 | Gas | 1396 | 2017-07-02 | Coughlin Power Station 7-2 | 2.375 | 3.5497 | 5.295 | 6.5541 | 9.3653 | 11.7956 | 13.493 | 14.3945 | 17.7298 | 45.1739 | 25.5036 | 22.1671 | 19.6442 | 21.7361 | 21.1871 | 24.5412 | 22.0449 | 25.4606 | 23.6751 | 26.0461 | 25.1015 | 23.4679 | 24.3181 | 21.1411 | 29.701 | 26.8614 | 26.6392 | 25.563 | 24.4541 | 25.7546 | 29.5556 | 32.5444 | 32.6527 | 28.2789 | 24.2506 | 25.7289 | 28.468 | 29.3678 | 26.539 | 26.6428 | 28.4299 | 33.769 | 39.5824 | 43.5705 | 46.8189 | 49.8407 | 51.342 | 53.6462 | 53.9248 | 58.1194 | 62.1002 | 65.0328 | 68.2271 | 72.4577 | 75.5184 | 78.7519 | 81.8636 | 85.045
8048 | 2016 | 12 | 1 | 7 | 20454 |  | LA | Evangeline | 30.8442 | -92.2606 | Gas | 1396 | 2017-07-01 | Coughlin Power Station 7-1 | 1.9705 | 3.8036 | 5.8661 | 6.8199 | 7.9332 | 10.5892 | 12.8848 | 15.4349 | 15.4548 | 44.5612 | 23.8324 | 23.9557 | 19.9605 | 18.9234 | 22.1413 | 24.5549 | 23.8975 | 26.686 | 24.3716 | 27.5961 | 25.0523 | 26.2677 | 26.2588 | 24.267 | 30.1048 | 25.7914 | 27.5336 | 26.9861 | 25.0409 | 27.9125 | 28.7036 | 32.2826 | 32.6031 | 28.5737 | 25.8898 | 24.3427 | 29.2757 | 31.0413 | 27.0291 | 30.0122 | 28.4112 | 35.3543 | 40.7948 | 43.9619 | 46.2746 | 51.8747 | 54.5409 | 56.8311 | 60.1947 | 63.2609 | 62.8366 | 62.6765 | 63.2323 | 63.0076 | 63.3048 | 62.9323 | 62.9731 | 63
8049 | 2016 | 12 | 1 | 8 | 20770 |  | OK | Choctaw | 34.0158 | -95.3206 | Coal | 6772 | 1 | Hugo 1 | 29.4419 | 37.3933 | 65.4042 | 88.8452 | 100.2844 | 113.637 | 140.3153 | 170.2537 | 176.6113 | 0 | 257.9678 | 337.865 | 392.6521 | 365.9577 | 344.2216 | 368.1736 | 400.8353 | 418.5573 | 411.4965 | 418.1433 | 404.0326 | 389.3887 | 398.1279 | 428.1289 | 450.9951 | 462.8253 | 481.38 | 471.4296 | 504.1257 | 482.1315 | 491.9408 | 478.7031 | 436.4425 | 501.9236 | 505.6041 | 521.1057 | 587.0016 | 582.1759 | 598.246 | 623.8273 | 644.2459 | 562.1378 | 633.5926 | 754.0169 | 836.7937 | 847.6609 | 872.1092 | 890.7453 | 913.5418 | 1018.4717 | 1017.5843 | 1017.7931 | 1016.2793 | 1016.3054 | 1013.4605 | 1018.3151 | 1020.9251 | 1017.4799
8050 | 2016 | 12 | 1 | 9 | 21009 |  | OK | Muskogee | 35.7617 | -95.2847 | Coal | 2952 | 4 | Muskogee 4 | 13.043 | 34.2824 | 42.355 | 71.361 | 90.28 | 99.2306 | 112.4374 | 129.3282 | 147.2291 | 117.5751 | 197.4873 | 214.4642 | 260.9083 | 240.7249 | 224.6657 | 266.6529 | 265.6003 | 277.1769 | 322.6443 | 307.1879 | 279.875 | 330.0553 | 354.1037 | 365.0659 | 389.5798 | 388.2342 | 474.2786 | 414.2541 | 448.8121 | 430.8582 | 413.7247 | 414.1782 | 435.4277 | 426.781 | 503.148 | 492.3137 | 486.1345 | 481.237 | 530.8473 | 559.9295 | 575.4787 | 527.3574 | 537.1912 | 601.1873 | 646.8075 | 654.0975 | 629.8713 | 704.1261 | 724.2414 | 505.3049 | 550.1972 | 591.6142 | 626.5127 | 659.7919 | 678.7034 | 727.0545 | 764.0822 | 793.9047
8051 | 2016 | 12 | 1 | 10 | 20730 |  | LA | Rapides | 31.395 | -92.7167 | Coal | 6190 | 2 | Brame Energy Center 2 | 28.5471 | 51.7634 | 85.456 | 103.7711 | 132.8331 | 152.5875 | 177.6018 | 199.8682 | 227.5582 | 99.8406 | 321.5217 | 305.1988 | 354.7967 | 295.9417 | 337.0147 | 385.2391 | 361.8939 | 383.7685 | 398.566 | 393.4258 | 393.0745 | 424.0779 | 424.7427 | 409.4868 | 411.3832 | 477.8083 | 454.72 | 436.4417 | 446.3978 | 494.635 | 498.0853 | 454.4328 | 478.4052 | 504.2533 | 503.571 | 507.1391 | 525.5474 | 561.4909 | 543.4555 | 543.0427 | 508.9983 | 512.4607 | 537.7238 | 515.3914 | 566.1528 | 569.3057 | 611.8983 | 622.0089 | 658.7607 | 767.6395 | 808.4719 | 837.6954 | 861.8196 | 892.4114 | 945.2819 | 977.4606 | 1014.5187 | 1039.3155
8052 | 2016 | 12 | 1 | 11 | 19838 |  | KS | Finney | 37.9306 | -100.9725 | Coal | 108 | SGU1 | Holcomb SGU1 | 18.7974 | 34.6113 | 50.623 | 70.5993 | 82.2446 | 104.701 | 113.9828 | 137.9855 | 142.36 | 202.3225 | 206.636 | 213.4581 | 227.1836 | 225.1897 | 249.7401 | 249.4414 | 255.0807 | 271.8482 | 256.1656 | 301.9826 | 282.5414 | 280.5822 | 327.1906 | 306.3845 | 327.9589 | 330.584 | 331.0354 | 344.3374 | 365.0733 | 343.8371 | 365.9139 | 423.7438 | 418.1832 | 396.1629 | 417.7288 | 416.8625 | 404.5527 | 435.5161 | 475.9315 | 493.0691 | 490.9637 | 492.2106 | 502.5737 | 480.2863 | 487.5362 | 572.2752 | 596.4776 | 642.1633 | 675.8828 | 733.6888 | 734.6962 | 734.5987 | 734.1437 | 736.3537 | 737.1013 | 736.045 | 734.8425 | 735.3787
8053 | 2016 | 12 | 1 | 12 | 19186 |  | KS | Shawnee | 39.0522 | -95.5669 | Coal | 1252 | 9 | Tecumseh Energy Center 9 | 2.5633 | 5.3701 | 6.6988 | 9.5703 | 10.9706 | 13.4582 | 16.9185 | 19.1282 | 18.9926 | 14.5396 | 28.5523 | 31.8581 | 27.3839 | 32.5775 | 32.1074 | 33.0298 | 37.4014 | 41.4572 | 43.2694 | 47.8282 | 44.6151 | 48.7599 | 48.3936 | 47.0764 | 47.396 | 49.2815 | 46.9538 | 46.3049 | 53.2127 | 55.3466 | 54.6282 | 53.0917 | 48.9734 | 56.9859 | 58.3434 | 58.6464 | 61.6512 | 58.5651 | 60.2529 | 64.9945 | 67.5801 | 66.493 | 63.7379 | 74.0705 | 76.9879 | 81.468 | 86.7568 | 86.9966 | 87.8529 | 90.6607 | 91.5023 | 92.486 | 92.8599 | 93.8721 | 95.9513 | 96.578 | 97.9902 | 99.315
8054 | 2016 | 12 | 1 | 13 | 18608 |  | OK | Mayes | 36.1906 | -95.2889 | Coal | 165 | 1 | Grand River Dam Authority 1 | 25.0295 | 44.0023 | 73.0213 | 101.9924 | 145.2282 | 144.3688 | 189.1343 | 201.2903 | 247.069 | 345.965 | 348.0751 | 244.5226 | 289.1673 | 247.1373 | 268.0574 | 297.0471 | 247.0258 | 276.9136 | 282.8793 | 329.9593 | 287.3718 | 279.2161 | 295.5718 | 295.5496 | 312.1404 | 365.7554 | 341.7232 | 328.9615 | 376.6445 | 358.8474 | 339.1815 | 356.64 | 370.3513 | 337.1792 | 380.1559 | 373.7093 | 391.8933 | 445.2418 | 426.8565 | 440.118 | 469.7758 | 425.0573 | 459.6612 | 486.8201 | 567.6226 | 612.7932 | 724.0108 | 721.5099 | 822.0782 | 933.2517 | 962.3189 | 980.8266 | 1015.7225 | 1022.2826 | 1042.6623 | 1064.3546 | 1088.8794 | 1111.7394
8055 | 2016 | 12 | 1 | 14 | 18712 |  | OK | Wagoner | 36.0119 | -95.6967 | Gas | 55225 | CTG-2 | Oneta Energy Center CTG-2 | 1.5674 | 2.2157 | 3.8091 | 4.8608 | 5.2243 | 7.0503 | 7.7669 | 8.5233 | 10.7757 | 0 | 14.9267 | 25.7899 | 25.6774 | 30.0938 | 32.5619 | 32.1696 | 34.5775 | 39.0919 | 36.9402 | 35.7022 | 36.4713 | 39.1175 | 32.3964 | 36.1511 | 39.8845 | 38.48 | 34.6973 | 36.852 | 34.6323 | 40.1361 | 40.1989 | 41.9095 | 44.6 | 43.9736 | 44.8342 | 51.1911 | 49.6777 | 49.5536 | 50.3112 | 46.6113 | 52.0815 | 56.3458 | 55.7856 | 54.5068 | 59.0657 | 56.6724 | 54.628 | 59.1495 | 60.2356 | 64.0529 | 64.0034 | 64.283 | 64.2995 | 64.5683 | 64.714 | 64.7346 | 64.8715 | 65
8056 | 2016 | 12 | 1 | 15 | 18837 |  | OK | Tulsa | 35.9833 | -95.9346 | Gas | 55146 | CTGEN3 | Green Country Energy, LLC CTGEN3 | 1.7906 | 4.4449 | 5.4776 | 9.1992 | 10.557 | 9.7394 | 13.8459 | 14.6896 | 15.9231 | 0 | 17.1271 | 17.5579 | 12.2395 | 12.1521 | 21.7335 | 15.4232 | 17.625 | 24.4003 | 19.5844 | 18.0138 | 21.8351 | 24.1069 | 25.701 | 25.023 | 19.6848 | 24.4088 | 24.0093 | 26.7502 | 24.111 | 24.6523 | 29.1315 | 26.53 | 26.393 | 27.6753 | 29.115 | 32.319 | 34.3294 | 34.1416 | 36.1073 | 35.0281 | 37.2602 | 36.7591 | 35.2731 | 35.1116 | 36.1332 | 37.6221 | 37.8365 | 41.1414 | 42.0873 | 38.9115 | 40.1755 | 41.9569 | 44.7363 | 46.6496 | 48.5483 | 50.753 | 52.4255 | 54.702
8057 | 2016 | 12 | 1 | 16 | 19929 |  | OK | Noble | 36.4537 | -97.0527 | Coal | 6095 | 1 | Sooner 1 | 9.5953 | 20.5832 | 25.6162 | 33.4028 | 38.705 | 47.3783 | 51.484 | 64.7457 | 75.9092 | 30.1861 | 110.7208 | 147.5798 | 177.9025 | 171.5373 | 193.0005 | 178.0246 | 216.9991 | 180.741 | 225.4804 | 212.1656 | 223.4749 | 263.0607 | 283.5766 | 251.6265 | 255.6709 | 274.3178 | 276.9828 | 293.2431 | 320.4952 | 314.1984 | 287.3511 | 273.5842 | 310.1828 | 321.171 | 379.6815 | 376.5698 | 415.7114 | 384.8914 | 420.8489 | 409.6446 | 404.7327 | 444.358 | 484.0327 | 466.6964 | 482.3191 | 498.2747 | 442.2962 | 493.175 | 536.0728 | 529.5166 | 533.9359 | 560.5258 | 582.9088 | 602.5348 | 629.5883 | 652.1449 | 673.9645 | 697.0618
8058 | 2016 | 12 | 1 | 17 | 20705 |  | TX | Yoakum | 32.9728 | -102.7417 | Gas | 55065 | 2 | Mustang Station 2 | 1.5242 | 2.9547 | 3.4937 | 5.3786 | 6.8351 | 7.4279 | 10.884 | 11.2045 | 12.2442 | 7.0281 | 17.5016 | 18.9312 | 21.1202 | 22.3906 | 26.216 | 24.6322 | 25.3082 | 27.8455 | 24.8452 | 27.7373 | 28.6777 | 28.0745 | 28.7969 | 32.1403 | 30.1108 | 28.658 | 30.7743 | 28.9712 | 32.6903 | 32.8261 | 36.2034 | 31.0303 | 38.6027 | 36.8271 | 36.7108 | 37.7693 | 38.2431 | 39.546 | 40.4198 | 39.4226 | 43.698 | 49.2653 | 47.5187 | 54.8153 | 57.4024 | 62.8312 | 64.06 | 64.7495 | 64.7314 | 64.1291 | 65.8649 | 67.6593 | 69.6412 | 71.5932 | 72.8968 | 74.6314 | 76.767 | 78.2791
8059 | 2016 | 12 | 1 | 18 | 20920 |  | TX | Titus | 33.0583 | -94.844 | Coal | 6139 | 3 | Welsh Power Plant 3 | 45.8006 | 62.3394 | 92.1601 | 128.3053 | 160.7667 | 172.9493 | 222.7371 | 248.5256 | 259.8914 | 561.1656 | 400.1228 | 437.3782 | 422.8365 | 463.1324 | 482.3363 | 429.8872 | 429.8758 | 481.8883 | 458.7665 | 426.5014 | 468.5735 | 495.5554 | 469.5341 | 413.5646 | 429.9723 | 455.5154 | 464.5756 | 496.2575 | 485.2954 | 470.4946 | 464.5749 | 474.4961 | 467.3267 | 422.7089 | 492.72 | 474.3172 | 520.2281 | 538.6659 | 620.4578 | 637.5751 | 676.1543 | 669.4936 | 676.966 | 796.2423 | 893.2538 | 923.6901 | 987.9794 | 1011.3137 | 1021.5082 | 822.7724 | 856.6313 | 898.2193 | 948.536 | 963.6492 | 1010.3381 | 1032.9637 | 1077.7386 | 1118.0762
8060 | 2016 | 12 | 1 | 19 | 20898 |  | MO | Jasper | 37.0659 | -94.614 | Gas | 7296 | 2017-02-01 | State Line (MO) 2-1 | 1.6535 | 2.7217 | 3.4787 | 6.8044 | 7.5519 | 8.5287 | 10.8923 | 12.0001 | 14.2023 | 30.8679 | 19.9861 | 16.502 | 15.9252 | 19.1867 | 15.8878 | 14.9783 | 15.0963 | 15.2842 | 15.5415 | 15.3062 | 18.9811 | 14.5698 | 17.0782 | 14.838 | 19.1363 | 17.756 | 19.5932 | 16.7763 | 22.3654 | 17.1204 | 17.906 | 18.6807 | 19.8334 | 18.624 | 18.145 | 17.3166 | 19.6412 | 16.981 | 18.6549 | 18.4495 | 20.0329 | 18.711 | 17.651 | 18.4396 | 20.7701 | 22.0073 | 21.2486 | 22.7065 | 23.0573 | 23.0348 | 22.7191 | 22.7397 | 22.3527 | 22.6298 | 22.8049 | 22.2986 | 22.1452 | 22.088
8061 | 2016 | 12 | 1 | 20 | 21118 |  | OK | Woodward | 36.4375 | -99.2208 | Gas | 3008 | 2 | Mooreland 2 | 9.665 | 18.7741 | 29.5983 | 35.341 | 52.9 | 60.908 | 57.7632 | 69.4035 | 71.8041 | 95.7778 | 94.3051 | 90.0635 | 91.7591 | 82.6833 | 79.4692 | 82.2866 | 86.4523 | 72.1699 | 93.3285 | 78.4487 | 71.6239 | 64.3864 | 59.3837 | 60.7137 | 48.3576 | 58.4558 | 58.0151 | 41.5596 | 43.8425 | 47.7893 | 51.4712 | 42.7381 | 39.6338 | 46.93 | 52.9145 | 44.3821 | 44.7408 | 49.5743 | 40.6225 | 59.7096 | 63.4895 | 51.5052 | 58.5916 | 78.9771 | 62.7582 | 73.5011 | 82.6469 | 49.9333 | 52.472 | 66.5259 | 109.0793 | 146.9877 | 181.0969 | 215.4064 | 258.1321 | 289.1714 | 325.8365 | 364.7713
8062 | 2016 | 12 | 1 | 21 | 20604 |  | OK | Wagoner | 36.0119 | -95.6967 | Gas | 55225 | CTG-1 | Oneta Energy Center CTG-1 | 1.9133 | 2.5856 | 4.1354 | 6.2859 | 6.9603 | 8.3938 | 10.9066 | 12.1951 | 14.1274 | 5.3017 | 18.2669 | 24.939 | 26.7955 | 35.2927 | 32.3592 | 37.6712 | 33.5079 | 38.9648 | 33.0996 | 38.8616 | 37.4129 | 34.9351 | 35.3383 | 37.9626 | 38.0221 | 38.7369 | 34.064 | 34.6351 | 35.2026 | 36.5885 | 40.6501 | 43.3567 | 44.9456 | 44.3367 | 44.7168 | 47.8717 | 47.2837 | 47.0425 | 50.1245 | 48.3318 | 55.4408 | 52.5419 | 47.7874 | 50.2294 | 55.896 | 54.5677 | 52.5223 | 56.0982 | 56.525 | 59.8458 | 60.5505 | 61.0896 | 61.5056 | 62.4502 | 63.1364 | 63.365 | 63.8741 | 64.538
8063 | 2016 | 12 | 1 | 22 | 20248 |  | OK | Tulsa | 35.9833 | -95.9346 | Gas | 55146 | CTGEN2 | Green Country Energy, LLC CTGEN2 | 0.8072 | 3.2432 | 3.3232 | 5.4162 | 4.0828 | 5.5433 | 6.4211 | 9.2537 | 8.9569 | 11.1067 | 15.8801 | 14.8039 | 12.0498 | 12.4311 | 16.1534 | 12.4913 | 16.9035 | 18.8963 | 16.9167 | 20.3671 | 22.6141 | 20.6886 | 24.5393 | 22.7137 | 21.4011 | 25.6506 | 24.557 | 26.5311 | 30.3044 | 28.8438 | 29.3512 | 26.6017 | 28.898 | 26.4532 | 29.9247 | 33.7912 | 32.9413 | 33.3736 | 36.5327 | 36.4425 | 36.3283 | 32.8332 | 36.3147 | 34.9429 | 35.6279 | 38.3932 | 38.5788 | 42.0522 | 45.379 | 45.94 | 47.553 | 48.5576 | 49.8372 | 50.8718 | 52.403 | 53.966 | 54.7902 | 56
8064 | 2016 | 12 | 1 | 23 | 19047 |  | NM | Lea | 32.7131 | -103.3533 | Gas | 2454 | 121B | Cunningham 121B | 3.2149 | 5.3921 | 7.2786 | 9.65 | 11.795 | 15.7807 | 20.309 | 20.1657 | 24.8677 | 29.0152 | 31.8292 | 39.4571 | 37.5825 | 32.3055 | 33.9139 | 30.6567 | 31.8294 | 40.405 | 32.5398 | 33.4565 | 33.0374 | 33.5344 | 29.7144 | 28.2208 | 29.2591 | 25.4037 | 36.4445 | 36.7249 | 32.137 | 33.8493 | 30.1205 | 36.2908 | 33.106 | 36.9188 | 37.4713 | 37.9282 | 40.8908 | 39.6381 | 46.7684 | 44.0677 | 39.9196 | 29.9901 | 34.9541 | 32.1528 | 39.8182 | 41.5809 | 30.346 | 43.5323 | 39.8044 | 29.6985 | 38.8781 | 51.7925 | 63.9863 | 75.1204 | 87.2187 | 103.9969 | 114.958 | 129.678
8065 | 2016 | 12 | 2 | 0 | 18257 |  | KS | Pottawatomie | 39.2825 | -96.1153 | Coal | 6068 | 2 | Jeffrey Energy Center 2 | 26.0354 | 35.564 | 58.7913 | 83.9737 | 98.1439 | 123.8455 | 123.8693 | 148.0438 | 177.7054 | 320.8786 | 234.8509 | 212.8457 | 192.6346 | 231.0686 | 238.069 | 263.668 | 215.4268 | 233.6159 | 267.0542 | 275.3225 | 283.9642 | 279.3613 | 323.6483 | 316.0521 | 349.268 | 332.1988 | 289.747 | 277.8421 | 334.5946 | 334.0589 | 320.8147 | 361.9296 | 406.6511 | 384.4567 | 368.5604 | 385.5082 | 361.1306 | 406.1743 | 370.327 | 428.3258 | 416.5543 | 555.1451 | 576.4126 | 626.5163 | 611.9705 | 721.1838 | 688.906 | 739.8387 | 759.3782 | 821.5234 | 843.8021 | 849.9819 | 871.1768 | 886.869 | 897.8883 | 925.1326 | 939.4306 | 949.7539
8066 | 2016 | 12 | 2 | 1 | 18181 |  | MO | Jasper | 37.0659 | -94.614 | Gas | 7296 | 2017-02-02 | State Line (MO) 2-2 | 0.51315 | 1.4224 | 2.1212 | 2.6004 | 3.5221 | 4.2047 | 5.0543 | 5.225 | 7.0253 | 9.0639 | 9.0747 | 8.2953 | 9.1125 | 8.5349 | 9.9971 | 8.6682 | 10.4713 | 9.6822 | 9.7231 | 10.5354 | 12.5269 | 9.4145 | 9.4426 | 9.2113 | 11.1136 | 10.9631 | 12.3506 | 11.8865 | 12.4771 | 12.5212 | 13.9707 | 12.8473 | 14.1046 | 13.1845 | 13.813 | 14.79 | 14.8177 | 13.8376 | 16.0616 | 15.0219 | 16.7523 | 16.2737 | 14.9653 | 16.3371 | 17.5045 | 19.3355 | 19.0401 | 20.2703 | 22.0951 | 21.5285 | 18.9742 | 16.0967 | 13.3313 | 11.2792 | 7.9206 | 5.4967 | 2.6654 | 0
8067 | 2016 | 12 | 2 | 2 | 17944 |  | OK | Noble | 36.4537 | -97.0527 | Coal | 6095 | 2 | Sooner 2 | 10.6166 | 19.4615 | 23.382 | 29.8032 | 37.7789 | 50.6694 | 68.6716 | 57.6364 | 86.4498 | 0 | 101.8947 | 149.7884 | 203.8453 | 174.8036 | 180.8224 | 206.7151 | 254.1814 | 238.6125 | 253.8365 | 239.8319 | 213.6456 | 261.028 | 286.3791 | 267.3778 | 218.8726 | 295.771 | 308.3898 | 296.1906 | 348.3161 | 327.753 | 302.1876 | 310.5447 | 268.3 | 354.3426 | 386.462 | 454.1034 | 495.9157 | 423.6846 | 482.583 | 527.2104 | 520.1166 | 490.8995 | 512.0873 | 417.8915 | 465.7979 | 433.6334 | 449.9602 | 497.9328 | 518.8382 | 626.207 | 649.4372 | 646.525 | 690.9542 | 712.2704 | 724.522 | 740.0998 | 759.9654 | 776.5652
8068 | 2016 | 12 | 2 | 3 | 17679 |  | AR | Benton | 36.2561 | -94.5241 | Coal | 6138 | 1 | Flint Creek Power Plant 1 | 9.4771 | 25.0119 | 38.0423 | 46.8767 | 50.6132 | 63.4899 | 75.1887 | 82.1935 | 90.6944 | 0 | 142.0687 | 174.7692 | 267.3544 | 242.631 | 269.8193 | 326.0723 | 355.0266 | 348.4038 | 459.1728 | 352.5948 | 316.2102 | 426.9982 | 455.5244 | 511.1327 | 454.9369 | 592.7104 | 630.1123 | 583.7914 | 692.2173 | 756.5425 | 698.787 | 663.9782 | 652.2054 | 711.0514 | 896.9597 | 892.605 | 846.39 | 866.3427 | 955.3336 | 1002.8985 | 988.7505 | 970.2042 | 1058.208 | 1181.7437 | 1213.0036 | 1136.842 | 1172.9773 | 1205.6025 | 1247.2431 | 1055.3276 | 1123.2574 | 1200.1806 | 1257.0516 | 1317.84 | 1357.3886 | 1428.3298 | 1489.8504 | 1525.9912
8069 | 2016 | 12 | 2 | 4 | 18208 |  | KS | Pottawatomie | 39.2825 | -96.1153 | Coal | 6068 | 3 | Jeffrey Energy Center 3 | 8.1593 | 15.9467 | 24.474 | 35.3362 | 43.6788 | 53.3235 | 65.9659 | 67.8891 | 78.0525 | 0 | 106.6909 | 165.8437 | 210.8359 | 192.2143 | 183.6597 | 256.9847 | 309.5768 | 307.4694 | 348.6088 | 320.9032 | 317.8637 | 368.2359 | 370.5193 | 366.3504 | 373.6084 | 393.7823 | 471.8899 | 426.4798 | 466.048 | 493.1407 | 485.4822 | 429.223 | 450.7873 | 500.6644 | 540.2184 | 618.6065 | 638.9526 | 641.8224 | 718.0984 | 749.4459 | 765.3431 | 781.5379 | 845.8943 | 892.7103 | 948.0233 | 954.026 | 995.4938 | 1003.9107 | 1017.7876 | 1034.6614 | 1035.895 | 1035.3553 | 1036.2034 | 1037.437 | 1044.1447 | 1043.9905 | 1031.5003 | 1029.4186
8070 | 2016 | 12 | 2 | 5 | 19075 |  | OK | Caddo | 35.0847 | -98.23 | Gas | 3006 | 5 | Anadarko 5 | 0.357 | 0.6969 | 1.1401 | 1.7194 | 2.0933 | 2.195 | 3.6114 | 2.9312 | 3.7169 | 7.7717 | 5.1273 | 8.0777 | 7.4221 | 6.5348 | 9.2023 | 9.0104 | 9.4114 | 8.4295 | 8.1433 | 8.3321 | 7.0891 | 8.8253 | 9.2527 | 11.7353 | 8.9483 | 9.577 | 7.7346 | 9.0881 | 8.7758 | 7.9778 | 8.9664 | 8.9268 | 8.4565 | 8.3187 | 8.1311 | 10.7142 | 9.7017 | 10.3294 | 11.6039 | 8.946 | 12.4649 | 14.6295 | 13.9178 | 15.2529 | 14.8053 | 14.1032 | 12.8208 | 12.8019 | 12.2074 | 11.5411 | 11.2936 | 11.1941 | 11.0578 | 10.9176 | 10.7989 | 10.2616 | 9.9779 | 10
8071 | 2016 | 12 | 2 | 6 | 19844 |  | TX | Harrison | 32.3958 | -94.4361 | Gas | 55664 | GT-2 | Harrison County Power Project GT-2 | 0.2705 | 0.31975 | 0.8849 | 1.1889 | 0.74225 | 1.0472 | 1.2052 | 1.5072 | 2.2348 | 0.854 | 3.5564 | 7.4009 | 7.0861 | 6.3521 | 10.6741 | 11.7065 | 12.5463 | 11.9863 | 14.6462 | 15.6707 | 13.4457 | 14.0058 | 15.4035 | 15.1787 | 15.8891 | 16.624 | 13.2912 | 13.8044 | 15.3607 | 16.9801 | 16.3287 | 15.7792 | 16.325 | 17.4688 | 19.7964 | 21.2288 | 22.513 | 23.7308 | 23.5714 | 23.0966 | 27.6198 | 28.6254 | 26.4789 | 24.956 | 27.6565 | 28.7184 | 28.4189 | 27.9287 | 28.4682 | 28.5646 | 28.8613 | 29.048 | 29.1063 | 29.4032 | 29.7005 | 29.7215 | 30.0111 | 30.236
8072 | 2016 | 12 | 2 | 7 | 20348 |  | MO | Jackson | 39.1778 | -94.1861 | Coal | 2094 | 3 | Sibley 3 | 9.242 | 26.9463 | 30.7602 | 55.1382 | 57.5773 | 68.3648 | 91.7492 | 93.5155 | 103.0641 | 0 | 151.8674 | 130.4074 | 164.04 | 147.5416 | 162.0865 | 232.1207 | 213.6967 | 209.02 | 225.3728 | 222.3732 | 227.9684 | 233.9737 | 245.7235 | 288.4605 | 261.9429 | 284.943 | 310.0748 | 272.5733 | 315.9327 | 326.9628 | 326.3147 | 275.8417 | 335.1317 | 334.246 | 298.5953 | 362.7158 | 342.3848 | 360.0323 | 316.8372 | 324.1911 | 368.7743 | 424.9703 | 443.3266 | 488.3335 | 514.3745 | 513.0042 | 546.4485 | 543.8471 | 567.4486 | 623.773 | 662.545 | 635.62 | 649.0825 | 641.9025 | 627.5425 | 622.8755 | 644.236 | 643.877
8073 | 2016 | 12 | 2 | 8 | 20407 |  | TX | Harrison | 32.3958 | -94.4361 | Gas | 55664 | GT-1 | Harrison County Power Project GT-1 | 0.0856 | 0.2774 | 0.47185 | 0.86375 | 0.49275 | 0.7456 | 1.4886 | 1.5538 | 1.2597 | 0 | 2.3594 | 5.9467 | 6.1244 | 6.7558 | 10.8785 | 10.3815 | 10.3417 | 10.44 | 12.2941 | 13.5569 | 12.9285 | 13.3942 | 12.8104 | 14.2421 | 13.615 | 13.637 | 11.0079 | 12.4684 | 13.1012 | 15.413 | 14.416 | 14.0828 | 15.304 | 15.6888 | 16.838 | 20.684 | 20.7613 | 20.206 | 21.0267 | 20.1463 | 21.2724 | 23.5346 | 24.8717 | 22.5028 | 25.4545 | 25.4991 | 25.9974 | 25.5836 | 25.8942 | 26.3539 | 26.4224 | 26.6686 | 26.8689 | 27.0727 | 27.3238 | 27.4365 | 27.6687 | 27.836
8074 | 2016 | 12 | 2 | 9 | 21179 |  | OK | Tulsa | 35.9833 | -95.9346 | Gas | 55146 | CTGEN1 | Green Country Energy, LLC CTGEN1 | 1.431 | 2.2891 | 1.9265 | 4.2795 | 7.4614 | 4.9729 | 6.2607 | 8.518 | 9.1098 | 0 | 11.972 | 12.8642 | 13.5293 | 10.2568 | 13.0561 | 12.3757 | 14.2041 | 17.6007 | 20.4073 | 17.0423 | 17.4439 | 18.6415 | 19.3786 | 24.0844 | 19.632 | 18.154 | 24.3369 | 22.4257 | 22.0789 | 21.8614 | 24.4928 | 20.9006 | 24.1344 | 26.7987 | 26.5226 | 30.1843 | 29.1657 | 30.4044 | 34.1799 | 33.7147 | 33.8987 | 33.0639 | 34.8159 | 35.5121 | 35.9201 | 37.6031 | 37.9473 | 40.1289 | 41.8748 | 44.0949 | 44.6652 | 45.9658 | 48.067 | 49.8198 | 51.2905 | 52.9781 | 54.5567 | 56.0705
8075 | 2016 | 12 | 2 | 10 | 20703 |  | NM | Lea | 32.7131 | -103.3533 | Gas | 2454 | 124T | Cunningham 124T | 0.97725 | 2.3547 | 3.4046 | 4.5386 | 5.8843 | 6.464 | 8.5957 | 8.3097 | 10.6393 | 17.9217 | 12.9428 | 12.198 | 13.497 | 15.6177 | 12.5319 | 14.7713 | 18.1474 | 19.2636 | 16.4645 | 14.5856 | 16.6224 | 13.164 | 14.1227 | 13.8148 | 14.1549 | 13.5573 | 13.4795 | 17.4081 | 16.2554 | 15.2108 | 14.6228 | 14.1252 | 14.2655 | 20.977 | 18.6026 | 21.6102 | 21.3692 | 19.2804 | 22.7622 | 18.3786 | 20.4074 | 17.9264 | 22.6419 | 21.3054 | 23.9877 | 23.1009 | 26.2541 | 37.4869 | 45.7424 | 31.3984 | 35.2433 | 38.4622 | 42.9338 | 45.9293 | 50.2502 | 53.9268 | 58.5445 | 61.8488
8076 | 2016 | 12 | 2 | 11 | 20191 |  | OK | Caddo | 35.0847 | -98.23 | Gas | 3006 | 4 | Anadarko 4 | 0.28375 | 0.7669 | 0.91925 | 1.179 | 1.4355 | 2.1726 | 2.1643 | 2.8169 | 3.3992 | 4.759 | 3.3038 | 5.8437 | 6.451 | 6.4688 | 5.7875 | 5.3926 | 6.1583 | 7.4746 | 5.9967 | 7.4564 | 6.2783 | 7.1244 | 6.9462 | 7.5413 | 6.789 | 7.0105 | 6.8989 | 6.8277 | 6.5423 | 6.6033 | 7.0934 | 6.7041 | 8.9038 | 8.3422 | 7.6092 | 8.3129 | 9.4187 | 10.47 | 10.5289 | 11.2993 | 12.1001 | 15.5295 | 12.8687 | 13.6649 | 15.0899 | 13.2697 | 11.591 | 11.5238 | 11.1584 | 11.324 | 11.6189 | 11.274 | 11.9921 | 11.6165 | 11.6783 | 11.7968 | 11.704 | 11.7685
8077 | 2016 | 12 | 2 | 12 | 19822 |  | LA | Evangeline | 30.8442 | -92.2606 | Gas | 1396 | 2017-06-01 | Coughlin Power Station 6-1 | 0.9059 | 2.1926 | 3.1116 | 3.5904 | 5.121 | 5.6563 | 6.9583 | 8.9686 | 8.6938 | 0 | 11.8237 | 15.2367 | 19.3822 | 14.9637 | 18.3796 | 16.4918 | 22.7245 | 23.4809 | 26.8867 | 26.032 | 28.8873 | 33.7115 | 36.0332 | 35.8125 | 36.2151 | 37.9624 | 39.0984 | 39.3377 | 43.5992 | 45.3011 | 45.3197 | 45.6611 | 46.6405 | 52.546 | 56.8203 | 60.1395 | 61.8621 | 59.9919 | 57.7821 | 58.9856 | 68.1334 | 63.2152 | 67.9371 | 69.002 | 80.6831 | 86.0399 | 87.0833 | 89.1372 | 93.1322 | 93.7794 | 80.1346 | 71.6099 | 58.6453 | 49.7747 | 37.4952 | 22.7134 | 11.8069 | 0
8078 | 2016 | 12 | 2 | 13 | 18911 |  | OK | Muskogee | 35.7617 | -95.2847 | Coal | 2952 | 6 | Muskogee 6 | 15.2791 | 28.3531 | 31.6398 | 52.1946 | 52.6791 | 76.0602 | 93.8485 | 118.3166 | 138.5185 | 0 | 165.1422 | 224.8036 | 343.921 | 294.4427 | 328.3774 | 411.6822 | 374.9486 | 366.2719 | 434.8349 | 440.3014 | 408.5316 | 543.1042 | 514.9884 | 555.1783 | 574.1269 | 529.8384 | 631.6281 | 675.6391 | 633.5263 | 657.869 | 691.7445 | 633.8507 | 636.3522 | 639.6433 | 733.101 | 795.6441 | 772.9759 | 703.0477 | 797.5318 | 954.7248 | 1091.6216 | 887.1779 | 1021.1624 | 1143.0637 | 1203.0348 | 975.1126 | 1245.287 | 1290.7353 | 1394.8558 | 1548.922 | 1622.574 | 1646.268 | 1641.859 | 1650.863 | 1684.791 | 1669.261 | 1717.1725 | 1740.885
8079 | 2016 | 12 | 2 | 14 | 18225 |  | TX | Marion | 32.8486 | -94.5469 | Gas | 3478 | 1 | Wilkes Power Plant 1 | 3.6678 | 9.5272 | 13.8121 | 16.2775 | 20.0988 | 24.8672 | 28.9243 | 32.7036 | 38.8633 | 42.229 | 48.4597 | 52.1344 | 54.1562 | 54.3643 | 56.4547 | 54.4416 | 53.1601 | 58.9325 | 52.6065 | 52.6473 | 51.5011 | 52.2361 | 52.8042 | 53.1881 | 55.2329 | 55.2784 | 57.131 | 56.4006 | 53.359 | 54.3465 | 53.5314 | 57.2759 | 48.7354 | 54.3515 | 48.6192 | 50.2245 | 54.277 | 50.8079 | 54.4127 | 54.3737 | 63.468 | 65.1266 | 60.7465 | 62.1311 | 57.8515 | 58.4265 | 67.9242 | 85.6796 | 118.989 | 89.219 | 124.9198 | 152.9164 | 182.04 | 213.3977 | 250.5282 | 279.041 | 319.3095 | 350.1079
8080 | 2016 | 12 | 2 | 15 | 17694 |  | TX | Titus | 33.0583 | -94.844 | Coal | 6139 | 1 | Welsh Power Plant 1 | 9.1968 | 27.6244 | 36.9771 | 46.6595 | 66.6818 | 71.8605 | 95.4232 | 104.6851 | 132.5388 | 180.9536 | 182.1246 | 172.1537 | 251.6055 | 218.6635 | 212.8597 | 197.394 | 233.8154 | 218.1278 | 242.0061 | 250.8661 | 252.7919 | 285.3572 | 311.89 | 305.8475 | 309.236 | 312.8016 | 359.4331 | 384.0147 | 411.1221 | 433.5495 | 391.3296 | 393.3714 | 397.1553 | 492.2304 | 462.1878 | 488.9924 | 474.3414 | 484.5779 | 547.6266 | 592.0303 | 635.5081 | 689.2316 | 728.0825 | 786.9194 | 843.5805 | 883.967 | 904.6843 | 954.4351 | 978.1968 | 978.5138 | 983.4418 | 980.366 | 989.3005 | 989.0081 | 991.9976 | 994.0347 | 992.382 | 1002.146
8081 | 2016 | 12 | 2 | 16 | 17593 |  | KS | Douglas | 39.0072 | -95.2692 | Coal | 1250 | 4 | Lawrence Energy Center 4 | 1.7379 | 2.6028 | 4.3344 | 6.9923 | 8.1778 | 10.7425 | 9.63 | 13.5008 | 15.1011 | 9.5537 | 16.5811 | 28.7599 | 26.6556 | 35.3955 | 28.5632 | 27.1237 | 34.9423 | 40.5898 | 43.658 | 44.3757 | 48.7787 | 53.3958 | 63.3595 | 56.7231 | 54.0545 | 55.2665 | 75.9347 | 72.4977 | 80.8678 | 78.9362 | 85.1744 | 68.6163 | 81.9166 | 80.0917 | 89.5067 | 95.894 | 100.4905 | 101.517 | 115.3687 | 119.5154 | 116.3655 | 117.081 | 126.9766 | 133.9429 | 153.309 | 157.7166 | 157.1835 | 164.4802 | 171.1904 | 165.7491 | 167.6431 | 168.6357 | 169.2147 | 169.8104 | 170.7968 | 170.7666 | 172.5585 | 171.6298
8082 | 2016 | 12 | 2 | 17 | 18091 |  | MO | Jackson | 39.1778 | -94.1861 | Coal | 2094 | 1 | Sibley 1 | 5.0224 | 7.1795 | 14.9054 | 20.6063 | 22.9771 | 29.3966 | 33.2234 | 31.439 | 46.4258 | 61.506 | 57.1439 | 45.0668 | 51.7369 | 43.4944 | 54.4827 | 74.974 | 86.7695 | 78.8151 | 61.0368 | 90.7105 | 74.8632 | 65.4617 | 94.844 | 109.5323 | 95.8817 | 110.3194 | 106.9813 | 122.3944 | 114.1684 | 114.6416 | 126.1996 | 132.8137 | 153.1669 | 119.374 | 135.4859 | 130.4568 | 118.6588 | 134.382 | 107.2722 | 110.6858 | 96.487 | 119.0195 | 110.2031 | 93.5498 | 111.657 | 109.4107 | 85.6062 | 94.1017 | 94.1286 | 78.3338 | 128.9686 | 173.2068 | 220.9925 | 259.7905 | 319.3258 | 369.5493 | 426.862 | 488
8083 | 2016 | 12 | 2 | 18 | 18206 |  | NM | Lea | 32.7131 | -103.31 | Gas | 2446 | 051B | Maddox 051B | 1.7243 | 6.7562 | 8.8013 | 11.3136 | 15.1297 | 17.7777 | 19.8175 | 22.6606 | 23.8743 | 43.444 | 29.6828 | 32.2824 | 36.5269 | 38.7771 | 41.5271 | 37.3384 | 37.4331 | 40.2795 | 35.8539 | 43.1505 | 49.273 | 41.4943 | 45.0448 | 49.4049 | 47.507 | 49.4989 | 45.6578 | 47.0277 | 48.8541 | 41.7936 | 45.2945 | 57.2094 | 51.9899 | 43.1026 | 43.3925 | 45.4625 | 44.5339 | 56.0336 | 46.8627 | 52.5215 | 43.4832 | 64.7436 | 74.3511 | 83.1778 | 74.7872 | 106.8807 | 114.8066 | 130.0969 | 123.8312 | 136.9733 | 158.2221 | 177.3162 | 196.2279 | 221.1614 | 238.1225 | 260.5758 | 278.2716 | 297.8738
8084 | 2016 | 12 | 2 | 19 | 18927 |  | TX | Lubbock | 33.5239 | -101.7392 | Gas | 3482 | 152B | Jones Station 152B | 2.5931 | 6.5701 | 6.5416 | 9.4076 | 11.363 | 14.3905 | 16.6898 | 20.0948 | 21.6276 | 40.0755 | 36.2323 | 35.3085 | 35.8522 | 42.4987 | 42.161 | 51.3035 | 43.8854 | 50.2958 | 44.0409 | 55.2966 | 51.6864 | 41.9952 | 54.5547 | 62.0349 | 64.8253 | 63.7493 | 53.1609 | 60.4379 | 56.0767 | 54.8895 | 67.4436 | 76.3498 | 73.7719 | 65.094 | 62.7924 | 57.4597 | 56.1916 | 58.1868 | 45.7533 | 55.1142 | 48.9414 | 68.3774 | 63.6715 | 55.0399 | 46.3716 | 63.7595 | 69.5224 | 100.3148 | 143.1132 | 159.4829 | 168.7659 | 178.858 | 192.444 | 203.8975 | 214.8808 | 220.6797 | 238.9488 | 250.5315
8085 | 2016 | 12 | 2 | 20 | 19408 |  | KS | Wyandotte | 39.1714 | -94.6958 | Coal | 6064 | N1 | Nearman Creek N1 | 2.2296 | 6.8396 | 8.9196 | 19.2396 | 23.9045 | 25.8906 | 47.2063 | 33.5437 | 40.835 | 0 | 54.8504 | 81.9246 | 79.0119 | 69.999 | 56.909 | 113.7299 | 101.5171 | 108.962 | 109.325 | 124.8287 | 105.411 | 125.2549 | 128.9281 | 144.9782 | 114.2802 | 167.1517 | 169.499 | 162.1884 | 160.8967 | 179.5456 | 183.5851 | 184.4922 | 166.7459 | 198.1086 | 204.5742 | 223.2679 | 235.9375 | 246.9748 | 239.8307 | 275.6295 | 252.2988 | 286.1669 | 284.2708 | 271.5081 | 237.2784 | 339.337 | 315.4298 | 376.9204 | 481.367 | 317.805 | 371.334 | 387.7859 | 441.0997 | 463.1447 | 495.4976 | 520.5792 | 553.4094 | 600.0185
8086 | 2016 | 12 | 2 | 21 | 18666 |  | OK | Caddo | 35.0847 | -98.23 | Gas | 3006 | 6 | Anadarko 6 | 0.2714 | 0.3553 | 0.75 | 0.68125 | 1.4919 | 1.5144 | 2.0454 | 2.2727 | 2.3778 | 3.0744 | 2.7847 | 3.3119 | 3.4767 | 4.9226 | 3.692 | 3.5231 | 5.0998 | 4.8081 | 3.4708 | 4.497 | 5.1944 | 5.3904 | 6.2144 | 8.5149 | 6.1056 | 6.2336 | 5.3245 | 6.6348 | 5.1648 | 4.8273 | 6.4299 | 6.5565 | 5.2359 | 6.3982 | 5.6041 | 8.3267 | 7.0246 | 8.6138 | 11.0333 | 8.7907 | 11.4442 | 13.6455 | 15.4709 | 16.0677 | 16.6334 | 15.2057 | 12.7088 | 11.9277 | 11.6354 | 11.9025 | 12.2423 | 12.2958 | 12.6462 | 13.2613 | 13.2798 | 13.6417 | 13.7423 | 14.165
8087 | 2016 | 12 | 2 | 22 | 18302 |  | KS | Cherokee | 37.0719 | -94.6986 | Gas | 1239 | 12 | Riverton 12 | 3.0206 | 3.8903 | 4.6209 | 10.0838 | 12.1954 | 15.3716 | 13.7559 | 21.1111 | 19.5129 | 10.136 | 33.4187 | 23.0426 | 55.9019 | 52.7001 | 49.8661 | 61.1046 | 71.6965 | 62.2535 | 69.3948 | 69.2632 | 68.6959 | 66.0111 | 51.5159 | 70.201 | 63.7111 | 57.6577 | 52.4109 | 54.3202 | 48.366 | 69.4034 | 57.2889 | 56.4948 | 47.3612 | 59.247 | 65.0309 | 77.1104 | 60.8061 | 85.5887 | 66.7112 | 71.6134 | 92.0405 | 92.4979 | 95.9394 | 100.2719 | 85.7472 | 82.1771 | 80.1219 | 70.4363 | 72.4972 | 66.0367 | 66.9401 | 67.34 | 67.9566 | 67.6172 | 65.8436 | 66.5382 | 67.7166 | 65.9263
8088 | 2016 | 12 | 2 | 23 | 17320 |  | OK | Seminole | 34.9678 | -96.7242 | Gas | 2956 | 3 | Seminole (2956) 3 | 10.8932 | 15.9093 | 31.3405 | 45.9155 | 51.0337 | 51.3598 | 59.4128 | 69.8004 | 88.1148 | 49.8265 | 131.0008 | 161.6438 | 175.319 | 204.6673 | 204.9627 | 173.1421 | 194.1301 | 241.287 | 170.5633 | 173.7199 | 184.0914 | 179.2273 | 194.1487 | 197.5857 | 189.7342 | 206.5963 | 159.7215 | 214.3936 | 157.4321 | 146.2797 | 158.3193 | 204.7611 | 212.4168 | 240.521 | 171.0355 | 148.5433 | 246.5139 | 200.4528 | 218.7243 | 216.281 | 252.1558 | 209.6849 | 165.2301 | 220.9396 | 225.9608 | 310.2577 | 426.2796 | 565.0512 | 759.9628 | 590.9154 | 636.7195 | 694.189 | 710.9271 | 802.461 | 850.6371 | 899.7323 | 947.8397 | 1013.8328
8089 | 2016 | 12 | 3 | 0 | 17012 |  | OK | Woodward | 36.4375 | -99.2208 | Gas | 3008 | 3 | Mooreland 3 | 1.7335 | 3.9902 | 7.2775 | 8.9715 | 11.6407 | 13.3561 | 15.4726 | 16.3333 | 20.1849 | 37.0656 | 28.6962 | 35.239 | 32.8414 | 34.0352 | 34.4731 | 32.2912 | 39.8404 | 31.4364 | 37.1617 | 26.7999 | 43.1716 | 36.6503 | 42.8436 | 37.0286 | 39.2948 | 44.7759 | 36.8032 | 31.8899 | 40.8551 | 44.0491 | 39.4809 | 37.0241 | 33.3517 | 39.1617 | 44.4727 | 40.2467 | 48.3266 | 42.1772 | 43.3251 | 42.331 | 49.8487 | 42.4531 | 50.1352 | 67.2991 | 63.4838 | 65.4128 | 60.5359 | 52.0944 | 55.4285 | 72.6046 | 98.1912 | 128.3069 | 157.2785 | 179.0166 | 202.0078 | 230.0749 | 257.8154 | 280.796
8090 | 2016 | 12 | 3 | 1 | 16329 |  | TX | Lamb | 34.1661 | -102.4114 | Gas | 3485 | 114B | Plant X 114B | 2.1406 | 3.5372 | 4.9917 | 8.063 | 8.842 | 10.8063 | 13.3639 | 13.0122 | 17.0058 | 37.589 | 22.582 | 28.1926 | 29.5106 | 32.5109 | 24.913 | 24.2173 | 24.7551 | 31.1772 | 33.3167 | 31.6285 | 44.8396 | 33.9719 | 42.9409 | 35.5107 | 51.3748 | 49.6528 | 36.8878 | 43.3825 | 40.2863 | 39.5951 | 40.3896 | 45.1237 | 50.3125 | 58.7321 | 55.2126 | 56.3565 | 59.3357 | 61.5875 | 79.3791 | 70.8323 | 76.4429 | 66.4686 | 55.1253 | 49.2907 | 72.1726 | 93.5083 | 123.5418 | 185.1345 | 236.4416 | 249.486 | 258.7954 | 285.3455 | 297.4489 | 312.6761 | 335.2965 | 354.5248 | 375.734 | 392.2366
8091 | 2016 | 12 | 3 | 2 | 16304 |  | TX | Lubbock | 33.5239 | -101.7392 | Gas | 3482 | 151B | Jones Station 151B | 2.4711 | 4.4415 | 6.4183 | 7.9856 | 10.9892 | 11.5524 | 15.9098 | 17.3885 | 20.9737 | 26.2287 | 28.9258 | 26.3298 | 27.1359 | 22.8933 | 25.5613 | 35.2872 | 32.9385 | 32.3599 | 36.0332 | 33.1768 | 41.5248 | 48.5427 | 45.3498 | 40.9466 | 47.2924 | 54.3771 | 50.0186 | 62.1436 | 64.3448 | 75.1037 | 65.5043 | 86.1763 | 79.7759 | 88.5657 | 97.7932 | 90.1992 | 100.8929 | 90.5224 | 111.441 | 107.8808 | 117.7213 | 117.863 | 136.0032 | 161.4261 | 160.2864 | 195.4503 | 205.9222 | 241.2285 | 279.8895 | 246.0614 | 264.0526 | 288.2621 | 304.1801 | 318.9915 | 338.598 | 367.3672 | 379.6324 | 400.7256
8092 | 2016 | 12 | 3 | 3 | 16349 |  | OK | Woodward | 36.4375 | -99.2208 | Gas | 3008 | 1 | Mooreland 1 | 7.725 | 14.8797 | 16.0533 | 24.1108 | 25.667 | 31.3319 | 34.5695 | 40.2728 | 45.7295 | 0 | 57.3869 | 72.34 | 72.7245 | 63.4954 | 79.1683 | 63.3232 | 63.2631 | 70.6783 | 72.7086 | 67.6484 | 78.6569 | 85.0183 | 78.1869 | 73.4865 | 59.2864 | 52.9184 | 52.287 | 55.0229 | 47.8155 | 62.1183 | 41.6719 | 29.4363 | 35.8008 | 50.2926 | 50.3324 | 52.5572 | 46.716 | 44.0053 | 44.8388 | 40.6589 | 62.4785 | 39.9947 | 32.1486 | 45.2213 | 33.3139 | 23.4638 | 21.3512 | 17.4567 | 5.7632 | 0 | 56.3821 | 94.0208 | 138.7331 | 189.08 | 221.2747 | 255.9622 | 306.6504 | 349.0372
8093 | 2016 | 12 | 3 | 4 | 16464 |  | OK | Mayes | 36.1906 | -95.2889 | Coal | 165 | 2 | Grand River Dam Authority 2 | 14.764 | 24.9803 | 35.8411 | 49.1051 | 66.6519 | 84.9256 | 96.8951 | 106.0591 | 136.0647 | 210.665 | 120.4341 | 163.4305 | 104.7627 | 141.5805 | 137.6953 | 130.5815 | 132.2695 | 149.0143 | 164.9914 | 178.0573 | 175.7304 | 129.6532 | 169.7853 | 155.3824 | 170.4144 | 178.9591 | 124.286 | 109.9014 | 133.1086 | 105.4528 | 143.0498 | 163.8114 | 156.5614 | 146.5892 | 153.8396 | 162.0938 | 139.6196 | 142.1981 | 110.2217 | 78.3295 | 104.8981 | 121.4813 | 69.0215 | 77.1406 | 36.6688 | 67.524 | 79.6102 | 111.5082 | 163.3952 | 118.977 | 214.1419 | 300.4763 | 404.2166 | 498.1051 | 616.2357 | 731.8789 | 856.8688 | 989.479
8094 | 2016 | 12 | 3 | 5 | 17045 |  | MO | Cass | 38.7931 | -94.3006 | Gas | 55178 | CT-2 | Dogwood Energy Facility CT-2 | 0.06805 | 0.1976 | 0.1189 | 0.0421 | 0.3612 | 0.4593 | 0.4939 | 0.15715 | 0.30975 | 0 | 1.0586 | 1.8896 | 2.2914 | 3.9262 | 2.5746 | 4.2045 | 4.4573 | 3.7889 | 6.2628 | 6.5697 | 5.4399 | 7.6557 | 5.611 | 6.4558 | 6.3763 | 7.158 | 7.8554 | 9.6098 | 7.7361 | 9.152 | 9.4991 | 12.8308 | 14.8454 | 12.815 | 13.0016 | 12.8854 | 13.5999 | 15.3497 | 14.0869 | 16.7221 | 17.3008 | 20.2194 | 21.4489 | 22.3611 | 24.8639 | 26.9321 | 27.2232 | 29.0744 | 29.9837 | 29.7427 | 30.1508 | 30.4538 | 30.9546 | 31.2077 | 31.7454 | 32.2231 | 32.5621 | 32.9675
8095 | 2016 | 12 | 3 | 6 | 17869 |  | TX | Potter | 35.2825 | -101.7458 | Gas | 3484 | 141B | Nichols Station 141B | 0.8552 | 2.0514 | 2.6112 | 2.877 | 3.894 | 4.4304 | 5.2395 | 6.5311 | 6.9896 | 8.4761 | 8.1718 | 10.2024 | 12.6962 | 12.3955 | 15.9119 | 14.2326 | 17.4208 | 16.8542 | 12.0382 | 19.8941 | 18.4798 | 18.5258 | 17.425 | 16.5525 | 19.2699 | 18.8257 | 17.3127 | 20.4275 | 16.7437 | 17.7607 | 19.485 | 19.787 | 22.0084 | 23.6214 | 24.3179 | 25.7743 | 24.4177 | 26.8068 | 24.0739 | 27.2927 | 26.5102 | 21.4499 | 22.5758 | 20.5273 | 24.3586 | 26.5761 | 29.1059 | 40.2441 | 63.8278 | 33.5987 | 35.3345 | 36.4098 | 35.0177 | 29.1996 | 23.3923 | 16.4883 | 10.651 | 0
8096 | 2016 | 12 | 3 | 7 | 18852 |  | MO | Cass | 38.7931 | -94.3006 | Gas | 55178 | CT-1 | Dogwood Energy Facility CT-1 | 0.00985 | 0 | 0.01505 | 0.14785 | 0.0442 | 0.107 | 0.72255 | 0.76145 | 0.554 | 0 | 0.61305 | 1.7498 | 1.2926 | 2.7183 | 3.9596 | 5.8516 | 4.7897 | 4.6791 | 4.1466 | 5.3827 | 5.4009 | 7.6963 | 6.007 | 7.1326 | 5.9272 | 9.9619 | 8.1476 | 8.8818 | 7.6263 | 8.9318 | 11.5638 | 11.6513 | 13.495 | 13.9913 | 13.2695 | 13.0963 | 13.9923 | 15.5802 | 15.2134 | 18.97 | 17.2395 | 23.671 | 22.3197 | 22.0724 | 23.9412 | 25.4606 | 25.968 | 27.1478 | 28.3512 | 28.2408 | 28.6453 | 29.2128 | 29.6487 | 30.1 | 30.5428 | 31.1129 | 31.5729 | 32
8097 | 2016 | 12 | 3 | 8 | 19542 |  | MO | Henry | 38.3108 | -93.9331 | Coal | 2080 | 2 | Montrose 2 | 0.4567 | 1.7141 | 3.8931 | 5.3377 | 5.9265 | 5.4666 | 8.5588 | 11.1275 | 10.0447 | 0 | 15.4348 | 28.9239 | 28.8701 | 45.5935 | 47.054 | 25.9246 | 37.5698 | 30.4387 | 30.7721 | 38.4474 | 46.1244 | 36.8566 | 46.2634 | 55.9903 | 40.4093 | 49.817 | 54.844 | 54.8096 | 64.3457 | 55.3782 | 58.1423 | 63.2493 | 58.8911 | 67.5088 | 68.6417 | 69.3779 | 80.3268 | 85.5592 | 90.5502 | 108.2897 | 131.8246 | 129.8808 | 142.3755 | 159.2746 | 170.9646 | 195.4283 | 225.8934 | 238.5666 | 266.2625 | 282.4777 | 283.8044 | 285.5765 | 284.9858 | 285.8114 | 286.6947 | 288.3831 | 288.1876 | 289.2801
8098 | 2016 | 12 | 3 | 9 | 19553 |  | MO | Henry | 38.3108 | -93.9331 | Coal | 2080 | 3 | Montrose 3 | 0.3438 | 0.57465 | 1.4522 | 0.60895 | 1.1725 | 1.5808 | 2.2257 | 2.2789 | 3.2498 | 0 | 4.6348 | 12.0132 | 14.7111 | 30.9544 | 21.7862 | 21.8672 | 23.9682 | 27.4593 | 28.0304 | 25.1179 | 34.6241 | 32.2201 | 43.9021 | 45.1001 | 39.9036 | 41.656 | 38.4462 | 47.2464 | 63.8901 | 55.4867 | 68.9874 | 65.7828 | 63.4924 | 61.1904 | 83.0537 | 80.6149 | 79.1985 | 89.6962 | 102.9474 | 108.566 | 127.5118 | 136.005 | 154.3264 | 158.0524 | 207.1443 | 193.4194 | 250.3836 | 263.2254 | 267.9423 | 286.5712 | 288.9204 | 293.4166 | 294.506 | 297.3235 | 303.2889 | 306.8845 | 307.347 | 311.0936
8099 | 2016 | 12 | 3 | 10 | 19676 |  | OK | Seminole | 34.9678 | -96.7242 | Gas | 2956 | 2 | Seminole (2956) 2 | 4.2203 | 5.2298 | 8.2947 | 9.6694 | 14.5965 | 20.4763 | 24.7786 | 21.4683 | 22.8657 | 51.2436 | 44.9506 | 37.9324 | 39.8307 | 48.8442 | 48.1276 | 48.5077 | 62.8695 | 41.3084 | 35.1918 | 46.4467 | 57.5981 | 50.8511 | 41.3951 | 49.5172 | 46.8557 | 66.3198 | 62.702 | 109.8775 | 72.4957 | 75.9882 | 73.5415 | 92.5084 | 97.1086 | 81.0067 | 93.8092 | 88.1349 | 89.2972 | 115.7043 | 112.1649 | 142.4071 | 138.1257 | 121.4076 | 101.4894 | 102.0584 | 87.5769 | 126.7995 | 133.3631 | 229.9463 | 273.2979 | 275.7783 | 324.4581 | 342.2313 | 392.7817 | 452.796 | 486.9169 | 567.6441 | 616.6784 | 678.2197
8100 | 2016 | 12 | 3 | 11 | 19734 |  | OK | Caddo | 35.0847 | -98.23 | Gas | 3006 | 7 | Anadarko 7 | 0.02505 | 0.01325 | 0.0518 | 0.0433 | 0.0517 | 0.0433 | 0.0832 | 0.02505 | 0.045 | 0 | 0.1418 | 0.5738 | 0.301 | 0.6499 | 0.5809 | 0.67765 | 0.82945 | 2.5964 | 0.9935 | 1.5976 | 2.1489 | 3.3406 | 3.401 | 3.8046 | 2.9539 | 3.5971 | 3.6041 | 5.3357 | 3.9315 | 6.1588 | 6.6009 | 7.3783 | 8.3477 | 7.2742 | 6.7325 | 6.9799 | 7.5272 | 7.7379 | 9.8182 | 9.8478 | 9.4668 | 9.9104 | 10.1525 | 12.214 | 17.1479 | 21.3167 | 23.5468 | 24.8779 | 25.9772 | 20.204 | 22.296 | 24.0974 | 26.7964 | 28.1366 | 31.4352 | 33.3152 | 36.5036 | 39.1438
8101 | 2016 | 12 | 3 | 12 | 19637 |  | MO | Buchanan | 39.7246 | -94.8773 | Coal | 2098 | 6 | Lake Road 6 | 7.013 | 12.5383 | 27.258 | 29.5844 | 40.4541 | 46.8303 | 55.233 | 63.3157 | 73.6068 | 74.5777 | 101.7087 | 113.8667 | 126.046 | 131.4554 | 139.1847 | 101.5974 | 115.0038 | 96.7436 | 97.1844 | 117.9133 | 123.626 | 96.1967 | 126.3492 | 132.8241 | 132.3723 | 134.0267 | 112.4136 | 107.4779 | 92.4602 | 86.1067 | 99.7623 | 112.9713 | 114.374 | 98.8169 | 68.884 | 72.5407 | 84.2177 | 76.7574 | 75.8548 | 86.8171 | 86.6548 | 80.7178 | 115.8707 | 57.3433 | 71.1817 | 83.0365 | 103.4286 | 129.9649 | 187.6179 | 308.8807 | 273.5415 | 227.4102 | 182.1939 | 159.8657 | 112.5466 | 74.1308 | 34.7992 | 0
8102 | 2016 | 12 | 3 | 13 | 19680 |  | OK | Caddo | 35.0847 | -98.23 | Gas | 3006 | 8 | Anadarko 8 | 0 | 0.0498 | 0 | 0.0498 | 0.0429 | 0.0591 | 0.0896 | 0.1692 | 0.118 | 0 | 0.0297 | 0.4871 | 0.62735 | 1.2489 | 1.0648 | 0.82365 | 0.95645 | 2.5154 | 1.2941 | 1.7054 | 2.9367 | 3.5929 | 4.055 | 4.3852 | 3.6452 | 3.2419 | 3.6956 | 6.5582 | 6.2165 | 6.0707 | 6.618 | 8.6086 | 9.089 | 8.6083 | 8.164 | 8.3798 | 7.9114 | 8.7819 | 10.84 | 11.3964 | 10.3114 | 11.93 | 12.1572 | 16.4737 | 19.9511 | 25.4992 | 29.0353 | 30.9658 | 32.7923 | 34.0455 | 35.3442 | 36.8638 | 37.9688 | 39.9394 | 41.1947 | 42.4726 | 43.9213 | 45.372
8103 | 2016 | 12 | 3 | 14 | 19555 |  | NM | Lea | 32.7131 | -103.3533 | Gas | 2454 | 123T | Cunningham 123T | 0.6975 | 0.8473 | 0.9541 | 1.3394 | 1.9878 | 3.2726 | 3.4824 | 3.9262 | 3.6867 | 18.8365 | 5.6712 | 2.7285 | 4.265 | 5.2165 | 5.338 | 2.0598 | 6.107 | 5.0773 | 5.5255 | 4.5364 | 6.0749 | 4.5663 | 4.8415 | 5.3059 | 4.983 | 4.0564 | 4.4393 | 6.1294 | 4.3821 | 5.8884 | 7.2769 | 5.9819 | 8.338 | 7.922 | 8.293 | 11.0914 | 10.3556 | 10.2384 | 10.231 | 10.3054 | 13.034 | 10.5355 | 12.5037 | 13.0366 | 14.3317 | 17.5042 | 17.7149 | 28.8103 | 36.3465 | 29.2225 | 26.9397 | 26.0337 | 23.2402 | 19.6435 | 15.8978 | 10.6062 | 5.6171 | 0
8104 | 2016 | 12 | 3 | 15 | 19449 |  | KS | Wyandotte | 39.1486 | -94.6405 | Gas | 1295 | 1 | Quindaro 1 | 2.0012 | 6.9537 | 9.2488 | 11.6016 | 14.5423 | 19.079 | 21.2357 | 23.3315 | 27.4894 | 0 | 42.9241 | 39.7702 | 47.8044 | 41.2895 | 41.546 | 55.8293 | 51.1538 | 47.0163 | 39.5165 | 50.6843 | 44.5898 | 38.793 | 41.0053 | 48.2178 | 51.888 | 50.2229 | 40.8266 | 41.7705 | 38.7023 | 40.1535 | 44.7213 | 45.8661 | 39.2351 | 32.8331 | 30.3897 | 34.8156 | 37.179 | 37.4884 | 31.5173 | 30.8377 | 28.7455 | 25.5013 | 28.2371 | 14.4764 | 21.0389 | 20.5267 | 34.5486 | 49.7902 | 89.1683 | 143.6518 | 125.053 | 108.1519 | 91.0598 | 76.7379 | 55.2401 | 39.5104 | 19.7435 | 0
8105 | 2016 | 12 | 3 | 16 | 19459 |  | TX | Lamb | 34.1661 | -102.4114 | Gas | 3485 | 112B | Plant X 112B | 0 | 0 | 0 | 0 | 0 | 0 | 0 | 0 | 0 | 0 | 0 | 1.6033 | 2.0947 | 2.1864 | 3.5255 | 3.4797 | 5.1456 | 6.7854 | 4.8175 | 5.6192 | 9.1413 | 7.5293 | 5.8483 | 6.5639 | 7.8281 | 6.6401 | 8.615 | 10.2401 | 8.4638 | 9.835 | 9.2746 | 10.5727 | 12.2006 | 14.402 | 12.9759 | 13.9522 | 16.483 | 15.2237 | 15.991 | 18.0244 | 16.0927 | 17.063 | 13.0153 | 19.2289 | 20.6432 | 25.4874 | 25.3987 | 34.4691 | 35.4015 | 24.8192 | 28.9896 | 30.7888 | 33.2254 | 36.8913 | 38.9355 | 43.3027 | 45.5268 | 48.5488
8106 | 2016 | 12 | 3 | 17 | 19749 |  | AR | Franklin | 35.4617 | -93.8053 | Gas | 201 | 2 | Thomas Fitzhugh 2 | 0.13985 | 0.634 | 1.6931 | 1.2872 | 1.4539 | 3.1365 | 2.938 | 3.0143 | 3.196 | 0 | 4.0142 | 3.5709 | 9.2277 | 7.7243 | 7.9732 | 5.9451 | 11.5506 | 8.8258 | 10.5467 | 12.9725 | 16.2336 | 20.1387 | 22.237 | 14.0688 | 17.0241 | 14.6731 | 14.4462 | 18.4661 | 20.8851 | 20.9751 | 22.5547 | 18.8277 | 22.0201 | 23.4459 | 20.2485 | 33.275 | 39.8639 | 34.2387 | 41.6367 | 37.8779 | 49.4302 | 35.1111 | 36.4639 | 38.7251 | 49.7398 | 49.8298 | 60.7004 | 69.5779 | 92.3824 | 116.3567 | 118.9893 | 119.3679 | 120.8055 | 122.9655 | 123.7446 | 126.2159 | 127.9325 | 129.1284
8107 | 2016 | 12 | 3 | 18 | 20232 |  | LA | Rapides | 31.395 | -92.7167 | Gas | 6190 | 1 | Brame Energy Center 1 | 7.8794 | 15.3018 | 13.8332 | 24.5403 | 35.2106 | 40.3556 | 41.6779 | 52.5308 | 61.7207 | 62.1464 | 73.7007 | 86.9608 | 73.6822 | 88.516 | 101.7907 | 104.3344 | 97.7274 | 115.1724 | 99.2505 | 102.7938 | 90.3443 | 97.737 | 94.3668 | 73.7104 | 99.3306 | 118.859 | 116.7897 | 122.8262 | 118.4561 | 106.0978 | 103.8662 | 155.3013 | 155.6303 | 158.2501 | 112.7624 | 119.6042 | 119.3159 | 136.1898 | 91.6992 | 101.7388 | 100.4672 | 155.7684 | 152.1777 | 148.6676 | 137.4032 | 142.1138 | 215.5685 | 338.822 | 491.3213 | 733.4248 | 757.8646 | 794.1476 | 804.4504 | 821.5194 | 839.9082 | 875.2405 | 890.8281 | 917.0893
8108 | 2016 | 12 | 3 | 19 | 20197 |  | TX | Titus | 33.0583 | -94.844 | Coal | 6139 | 2 | Welsh Power Plant 2 | 11.6968 | 22.517 | 28.8826 | 39.446 | 57.9261 | 54.8309 | 76.8746 | 85.3531 | 90.1948 | 91.6558 | 125.0279 | 147.8439 | 136.5911 | 145.6586 | 156.4968 | 142.0319 | 144.3082 | 115.7699 | 131.4042 | 151.8645 | 126.8169 | 132.9837 | 141.3378 | 160.3069 | 159.6284 | 153.7008 | 138.3075 | 132.7592 | 112.3914 | 92.0502 | 134.1568 | 149.2021 | 134.7355 | 121.9224 | 103.7242 | 92.686 | 98.7602 | 85.3148 | 88.015 | 91.0981 | 88.9739 | 85.999 | 94.5646 | 14.8449 | 7.743 | 12.3866 | 10.0549 | 0 | 0 | 0 | 120.9685 | 259.668 | 369.3367 | 498.0647 | 593.0073 | 694.0328 | 823.7985 | 919.5492
8109 | 2016 | 12 | 3 | 20 | 20322 |  | KS | Neosho | 37.6953 | -95.4586 | Gas | 1268 | 14 | Chanute 2 14 | 0.791 | 1.432 | 1.224 | 2.172 | 3.673 | 3.677 | 4.879 | 5.924 | 5.508 | 0 | 7.779 | 9.64 | 9.1882 | 6.242 | 8.721 | 8.466 | 8.67 | 8.925 | 8.568 | 8.1966 | 7.7339 | 8.1066 | 7.344 | 7.242 | 7.548 | 10.9924 | 9.7492 | 11.5787 | 9.3686 | 9.1645 | 6.528 | 7.1366 | 6.12 | 9.435 | 8.5658 | 10.506 | 8.0663 | 7.25 | 7.854 | 4.6883 | 7.1291 | 2.091 | 1.581 | 3.0367 | 2.093 | 2.0638 | 3.5247 | 3.1368 | 4.7937 | 8.1172 | 32.3084 | 42.033 | 53.301 | 60.8052 | 60.7334 | 60.109 | 58.7932 | 51
8110 | 2016 | 12 | 3 | 21 | 20054 |  | TX | Lamb | 34.1661 | -102.4114 | Gas | 3485 | 113B | Plant X 113B | 0.7108 | 1.1193 | 3.0335 | 3.0233 | 4.388 | 4.7393 | 5.9613 | 6.949 | 7.2866 | 6.9656 | 8.1885 | 8.1081 | 6.6323 | 9.0113 | 7.8943 | 9.6784 | 8.0762 | 8.9669 | 8.4695 | 9.3233 | 9.4192 | 9.8777 | 8.7638 | 9.2238 | 11.9616 | 7.8639 | 15.9785 | 9.9078 | 15.2028 | 13.1224 | 14.0277 | 16.68 | 16.6948 | 18.9475 | 22.1794 | 21.6978 | 23.3487 | 31.0706 | 23.4891 | 28.3812 | 25.5783 | 26.6396 | 25.9717 | 24.5795 | 29.5797 | 24.2559 | 30.9594 | 54.9303 | 100.398 | 69.3291 | 85.7565 | 98.5161 | 114.8543 | 138.9314 | 153.2463 | 170.0574 | 196.2357 | 214.5062
8111 | 2016 | 12 | 3 | 22 | 19857 |  | TX | Lubbock | 33.5239 | -101.7392 | Gas | 3482 | 154T | Jones Station 154T | 0.3467 | 0.3518 | 0.4002 | 0.8452 | 0.9553 | 1.41 | 1.8561 | 1.9952 | 1.3826 | 0 | 2.8309 | 1.9939 | 2.0187 | 2.9487 | 4.1277 | 3.3123 | 3.8799 | 2.6964 | 2.5807 | 1.7347 | 2.7694 | 1.0722 | 3.5431 | 2.5607 | 2.3288 | 4.0585 | 3.5464 | 4.316 | 4.4155 | 5.1325 | 4.483 | 3.913 | 4.1126 | 5.0162 | 5.3124 | 8.0112 | 5.5809 | 6.588 | 9.2028 | 10.7039 | 11.6647 | 11.1021 | 10.6314 | 13.6167 | 19.7944 | 22.5449 | 25.8435 | 30.0282 | 35.2551 | 42.9478 | 43.9567 | 44.5651 | 45.7871 | 46.6756 | 47.5626 | 48.7749 | 49.5195 | 50.455
8112 | 2016 | 12 | 3 | 23 | 18972 |  | OK | Tulsa | 36.1125 | -95.9917 | Gas | 2965 | 1402 | Tulsa 1402 | 1.2353 | 3.2535 | 4.2047 | 4.9227 | 6.8558 | 9.4446 | 9.9386 | 11.596 | 11.9364 | 10.6141 | 18.2953 | 25.6352 | 34.0075 | 25.5867 | 34.5909 | 38.7358 | 49.7885 | 50.1718 | 51.241 | 53.2247 | 51.9152 | 57.6552 | 57.1809 | 66.3099 | 59.8445 | 60.0522 | 45.9337 | 65.9316 | 47.3605 | 49.5664 | 49.678 | 60.7115 | 47.9839 | 47.2359 | 40.6977 | 40.8705 | 38.406 | 46.4489 | 56.2102 | 48.8565 | 73.6421 | 70.472 | 65.3653 | 91.1709 | 74.0659 | 90.7004 | 154.6148 | 209.7451 | 294.4128 | 392.5651 | 480.5371 | 561.1712 | 625.0399 | 693.0798 | 789.9741 | 905.1417 | 996.6373 | 1082
8113 | 2016 | 12 | 4 | 0 | 17701 |  | TX | Lubbock | 33.6039 | -101.8408 | Gas | 3604 | GT1 | J Robert Massengale Generating Station GT1 | 0 | 0 | 0 | 0 | 0 | 0 | 0 | 0 | 0 | 0 | 0 | 0.4063 | 0.459 | 0.37135 | 0.39555 | 0.4477 | 0.43885 | 0.5438 | 0.6198 | 0.8691 | 0.6312 | 0.98155 | 1.029 | 0.8895 | 0.8783 | 1.6209 | 1.3526 | 1.656 | 2.1332 | 1.7435 | 1.3149 | 2.7249 | 1.8951 | 2.3722 | 3.5644 | 2.8731 | 2.862 | 2.8406 | 3.1955 | 5.2558 | 4.7631 | 3.9985 | 5.5896 | 6.8872 | 10.1923 | 10.6042 | 10.9067 | 12.6449 | 13.0002 | 12.2485 | 12.3665 | 12.979 | 13.2449 | 13.4008 | 13.4025 | 13.558 | 14.0997 | 14.354
8114 | 2016 | 12 | 4 | 1 | 16683 |  | KS | Lyon | 38.4464 | -96.0651 | Gas | 56502 | EEC1 | Emporia Energy Center EEC1 | 0 | 0 | 0 | 0 | 0 | 0 | 0 | 0 | 0 | 0 | 0 | 0 | 0.91725 | 0.3212 | 0.4347 | 0.31255 | 0.53835 | 1.4659 | 1.0328 | 1.4199 | 1.3717 | 1.8569 | 1.7853 | 1.9797 | 2.8214 | 3.7817 | 4.4517 | 4.3411 | 2.7498 | 5.7471 | 5.5786 | 7.382 | 5.8878 | 7.248 | 5.7149 | 7.8916 | 8.9579 | 5.8931 | 9.3407 | 11.2883 | 7.967 | 10.4456 | 10.4114 | 12.3272 | 15.8635 | 20.8726 | 25.4766 | 30.2724 | 31.978 | 33.6773 | 34.4593 | 35.2983 | 36.3143 | 36.8054 | 37.6726 | 38.3175 | 38.9233 | 39.726
8115 | 2016 | 12 | 4 | 2 | 16153 |  | TX | Lubbock | 33.5239 | -101.7392 | Gas | 3482 | 153T | Jones Station 153T | 0.0521 | 0.40955 | 0.65725 | 0.9238 | 1.5241 | 1.456 | 2.0744 | 2.5509 | 1.6802 | 0 | 3.1486 | 3.5588 | 2.7424 | 2.2762 | 1.7077 | 1.0923 | 1.7814 | 2.7745 | 2.7326 | 1.6663 | 3.1101 | 1.7959 | 3.0078 | 3.4995 | 3.6193 | 4.7241 | 3.6346 | 3.2417 | 3.1379 | 3.6758 | 4.0508 | 3.1088 | 4.8897 | 6.7581 | 5.1552 | 6.4566 | 7.982 | 8.9362 | 8.9661 | 8.8904 | 11.0699 | 9.1895 | 12.7637 | 16.9326 | 20.5607 | 22.933 | 27.5489 | 35.3037 | 35.1359 | 43.567 | 44.3862 | 45.3214 | 46.9137 | 47.1297 | 48.2223 | 49.9143 | 51.6339 | 52.6914
8116 | 2016 | 12 | 4 | 3 | 15613 |  | OK | Caddo | 35.1009 | -98.3524 | Gas | 2964 | 8003 | Southwestern 8003 | 0.87025 | 2.3937 | 2.5325 | 7.9847 | 7.6075 | 7.4581 | 10.1383 | 12.7621 | 17.5472 | 30.0141 | 16.1526 | 30.4162 | 27.1807 | 26.2582 | 23.3189 | 30.2861 | 37.2162 | 24.4397 | 28.2645 | 39.5692 | 41.7647 | 45.1272 | 68.0511 | 47.2216 | 42.5035 | 46.8046 | 76.0781 | 68.7579 | 68.2412 | 80.2649 | 72.7159 | 69.0771 | 96.7007 | 101.663 | 83.3842 | 99.7085 | 93.1007 | 114.006 | 113.9489 | 134.8885 | 199.0053 | 190.3542 | 245.2837 | 355.1727 | 350.0933 | 438.1023 | 478.0771 | 687.4105 | 1007.444 | 1114.4838 | 1198.8895 | 1239.1883 | 1245.8785 | 1325.9217 | 1374.3913 | 1405.5331 | 1456.3147 | 1501.3979
8117 | 2016 | 12 | 4 | 4 | 15136 |  | KS | Lyon | 38.4464 | -96.0651 | Gas | 56502 | EEC4 | Emporia Energy Center EEC4 | 0 | 0 | 0 | 0 | 0 | 0 | 0 | 0 | 0 | 0 | 0 | 0 | 0.4486 | 0.20055 | 0.3171 | 0.2499 | 0.35465 | 1.5458 | 1.1217 | 1.3993 | 1.3901 | 1.5407 | 1.3216 | 2.2391 | 3.0995 | 2.5038 | 3.5797 | 3.7379 | 2.5109 | 4.3693 | 4.8699 | 7.7413 | 5.8152 | 7.2888 | 6.2933 | 5.8836 | 5.7552 | 6.1055 | 5.4846 | 7.4645 | 5.6316 | 7.502 | 7.6293 | 11.0619 | 15.756 | 20.474 | 24.4522 | 29.0074 | 31.8666 | 32.191 | 33.3017 | 34.3025 | 35.0743 | 35.9522 | 36.7707 | 37.5082 | 38.3506 | 39.2586
8118 | 2016 | 12 | 4 | 5 | 14932 |  | KS | Montgomery | 37.0456 | -95.6076 | Gas | 1271 | 4 | Coffeyville 4 | 0.0775 | 0.10035 | 0.1383 | 0.10705 | 0.07585 | 0.4164 | 0.32635 | 0.21185 | 0.5531 | 3.5841 | 0.4856 | 1.391 | 1.5512 | 1.6185 | 1.2543 | 1.3065 | 1.8688 | 2.4352 | 1.9211 | 1.9009 | 2.7325 | 2.8727 | 3.2179 | 2.6917 | 5.0307 | 4.6168 | 3.425 | 5.0325 | 4.1694 | 4.2127 | 4.877 | 5.5195 | 4.3321 | 6.5458 | 5.5335 | 3.8592 | 4.9156 | 6.0114 | 6.0354 | 6.4072 | 8.4638 | 8.7832 | 6.7957 | 12.7239 | 13.1583 | 11.4739 | 19.1375 | 19.8834 | 15.5919 | 16.9993 | 21.602 | 25.6398 | 30.1164 | 37.5992 | 42.7119 | 50.1734 | 56.0522 | 63.8171
8119 | 2016 | 12 | 4 | 6 | 15441 |  | KS | Lyon | 38.4464 | -96.0651 | Gas | 56502 | EEC2 | Emporia Energy Center EEC2 | 0 | 0 | 0 | 0 | 0 | 0 | 0 | 0 | 0 | 0 | 0 | 0 | 0.069 | 0.02 | 0.2603 | 0.1521 | 0.3697 | 1.2482 | 1.7385 | 2.0049 | 1.1664 | 1.7504 | 1.3135 | 1.7116 | 1.9126 | 2.0264 | 2.3358 | 2.3084 | 1.8676 | 4.6591 | 4.9455 | 6.884 | 5.3494 | 7.2633 | 6.854 | 6.2502 | 6.6462 | 6.0731 | 9.4985 | 9.4385 | 7.3609 | 8.3984 | 8.8307 | 10.4145 | 14.0312 | 20.6167 | 25.677 | 30.3786 | 31.494 | 33.6873 | 34.7229 | 35.0963 | 36.0749 | 36.8587 | 37.9795 | 38.91 | 39.6772 | 40.721
8120 | 2016 | 12 | 4 | 7 | 15745 |  | MO | Jasper | 37.1385 | -94.1041 | Gas | 6223 | 4A | Empire District Elec Co Energy Ctr 4A | 0.0977 | 0.21065 | 0.1942 | 0.4399 | 0.58295 | 0.6599 | 0.69505 | 0.84 | 0.7889 | 5.1629 | 1.4169 | 0.916 | 0.54105 | 0.8185 | 1.298 | 1.1328 | 1.4748 | 1.4615 | 1.9779 | 1.2343 | 1.7021 | 1.4101 | 1.6805 | 1.6907 | 1.2393 | 1.4228 | 1.9475 | 2.3269 | 1.2909 | 1.524 | 1.7843 | 1.5128 | 1.377 | 1.8862 | 1.5352 | 1.9198 | 2.0659 | 2.1565 | 2.6496 | 2.55 | 3.2211 | 2.0846 | 3.1512 | 3.8546 | 4.5724 | 5.9475 | 6.9088 | 8.3442 | 12.9064 | 17.2075 | 18.306 | 18.8467 | 19.4623 | 19.9923 | 20.633 | 21.433 | 22.459 | 23
8121 | 2016 | 12 | 4 | 8 | 16123 |  | KS | Lyon | 38.4464 | -96.0651 | Gas | 56502 | EEC3 | Emporia Energy Center EEC3 | 0 | 0 | 0 | 0 | 0 | 0 | 0 | 0 | 0 | 0 | 0 | 0 | 0.0202 | 0.0552 | 0.2994 | 0.30965 | 0.13265 | 0.96585 | 0.835 | 1.8609 | 1.5037 | 1.504 | 1.5907 | 1.9914 | 3.0928 | 2.3589 | 3.1524 | 3.6556 | 2.1338 | 4.5773 | 4.5578 | 7.2263 | 6.1568 | 8.1006 | 6.8151 | 7.4958 | 5.6754 | 5.2363 | 6.0002 | 6.2649 | 6.0184 | 6.0476 | 7.0346 | 8.8297 | 12.0555 | 17.0702 | 22.1951 | 28.9381 | 31.3429 | 33.4753 | 34.0666 | 34.8206 | 35.9748 | 36.7954 | 37.5104 | 38.384 | 39.1873 | 40.0212
8122 | 2016 | 12 | 4 | 9 | 16896 |  | TX | Yoakum | 32.9748 | -102.7432 | Gas | 56326 | GEN2 | Mustang Station (56326) GEN2 | 0.199 | 0.26045 | 0.37225 | 1.1573 | 1.1691 | 1.0831 | 1.1542 | 1.3648 | 1.935 | 0 | 2.0183 | 3.1091 | 3.3877 | 3.098 | 2.495 | 3.0087 | 2.1819 | 2.9623 | 3.0499 | 2.3831 | 3.9574 | 3.5058 | 4.1441 | 3.9289 | 2.8764 | 2.5005 | 4.9951 | 3.3561 | 2.8045 | 4.1512 | 3.9417 | 2.8253 | 2.7012 | 3.8959 | 5.5204 | 4.879 | 6.0638 | 5.3006 | 7.1212 | 6.0955 | 5.5567 | 3.9571 | 4.4836 | 4.1417 | 4.4817 | 6.8131 | 8.4854 | 14.5277 | 21.631 | 27.9535 | 29.0943 | 30.4366 | 32.2649 | 33.6792 | 35.419 | 37.469 | 38.8367 | 40.2453
8123 | 2016 | 12 | 4 | 10 | 17301 |  | OK | Seminole | 34.9678 | -96.7242 | Gas | 2956 | 1 | Seminole (2956) 1 | 1.637 | 1.864 | 1.9685 | 3.2775 | 8.9691 | 6.3535 | 8.736 | 9.087 | 12.571 | 0 | 16.6369 | 19.6881 | 21.7729 | 22.8016 | 17.1673 | 22.0056 | 26.5103 | 33.3395 | 27.4433 | 24.6985 | 37.584 | 32.9061 | 37.3567 | 39.6017 | 33.3181 | 37.9912 | 34.821 | 36.7977 | 37.3816 | 57.3217 | 48.8389 | 47.1676 | 45.9115 | 70.4701 | 60.7224 | 84.2409 | 81.6208 | 83.6524 | 91.5788 | 85.3179 | 111.6104 | 71.0162 | 71.5171 | 77.8476 | 100.2613 | 148.674 | 151.4111 | 245.8893 | 225.9629 | 263.233 | 297.4228 | 336.4594 | 359.5387 | 383.1534 | 418.6939 | 447.8467 | 481.564 | 507.2309
8124 | 2016 | 12 | 4 | 11 | 17918 |  | OK | Oklahoma | 35.5089 | -97.1789 | Gas | 2951 | 9 | Horseshoe Lake 9 | 0.1656 | 0.31465 | 0.5276 | 0.47645 | 0.97065 | 0.85765 | 1.1553 | 1.5403 | 1.4195 | 0 | 1.5608 | 1.7937 | 1.2199 | 1.7537 | 1.3747 | 1.4061 | 0.5419 | 0.86475 | 0.52585 | 0.1532 | 0.76815 | 0.6969 | 0.53805 | 1.1216 | 1.2781 | 2.1039 | 1.5043 | 1.7467 | 2.4146 | 2.7544 | 3.0058 | 5.6885 | 3.7252 | 5.8096 | 3.7308 | 3.8522 | 4.1087 | 6.0333 | 4.6918 | 6.6831 | 8.3403 | 8.9351 | 9.1608 | 14.6321 | 18.2277 | 22.6687 | 27.3246 | 30.5368 | 39.7546 | 40.9729 | 41.1507 | 41.3845 | 41.4697 | 41.727 | 41.8468 | 42.1137 | 42.1948 | 42.4369
8125 | 2016 | 12 | 4 | 12 | 18113 |  | MO | Jasper | 37.1385 | -94.1041 | Gas | 6223 | 4B | Empire District Elec Co Energy Ctr 4B | 0.1657 | 0.1911 | 0.25165 | 0.3948 | 0.3639 | 0.74365 | 0.786 | 0.69395 | 0.99235 | 4.7807 | 1.1273 | 1.0378 | 0.60105 | 1.0328 | 1.1219 | 1.2661 | 1.4679 | 1.8478 | 1.522 | 0.79515 | 1.5944 | 1.4006 | 1.5425 | 1.5375 | 0.57385 | 1.7668 | 1.8738 | 2.1261 | 1.2087 | 1.4676 | 1.3608 | 1.1913 | 1.157 | 1.8771 | 1.6297 | 1.7492 | 2.2499 | 2.1953 | 2.4896 | 2.4896 | 2.7425 | 2.1469 | 2.9043 | 4.1063 | 4.4182 | 5.8071 | 6.75 | 8.5868 | 12.6067 | 17.7483 | 18.0568 | 18.6871 | 19.2438 | 19.4028 | 20.0611 | 20.6985 | 21.1111 | 21.4944
8126 | 2016 | 12 | 4 | 13 | 18305 |  | TX | Potter | 35.2825 | -101.7458 | Gas | 3484 | 142B | Nichols Station 142B | 0.2346 | 0.51155 | 0.51935 | 0.584 | 0.9997 | 1.007 | 1.231 | 1.2069 | 1.7079 | 0 | 2.2036 | 3.0604 | 4.4723 | 4.5655 | 3.1605 | 4.7676 | 5.9818 | 5.8791 | 7.2319 | 6.2801 | 6.5584 | 6.6257 | 7.566 | 7.0583 | 7.9352 | 8.2015 | 7.0459 | 11.5667 | 11.9693 | 12.8215 | 10.5217 | 9.8058 | 11.5311 | 13.3901 | 15.5948 | 17.5252 | 20.0208 | 24.7765 | 26.9546 | 29.022 | 29.4772 | 18.6612 | 23.5896 | 26.0171 | 34.298 | 29.1138 | 33.0288 | 51.4 | 74.0575 | 94.0135 | 108.6311 | 117.2411 | 128.2966 | 141.436 | 155.2062 | 166.0466 | 178.6818 | 187.1988
8127 | 2016 | 12 | 4 | 14 | 18494 |  | OK | Oklahoma | 35.5089 | -97.1789 | Gas | 2951 | 10 | Horseshoe Lake 10 | 0.0955 | 0.3577 | 0.4708 | 0.5681 | 0.63535 | 0.6987 | 0.88105 | 1.2304 | 1.4186 | 0 | 1.6591 | 1.684 | 1.0491 | 1.1763 | 1.3562 | 1.3501 | 0.79855 | 1.0588 | 1.3863 | 0.7121 | 0.88055 | 0.9811 | 0.4378 | 1.1244 | 1.4844 | 2.638 | 1.3059 | 2.0965 | 1.9061 | 2.4343 | 2.1875 | 5.4418 | 3.7106 | 6.7179 | 3.7473 | 3.1668 | 2.2329 | 5.4568 | 4.74 | 5.2891 | 6.9203 | 8.4501 | 8.2372 | 12.7271 | 18.2761 | 23.4031 | 27.738 | 28.6357 | 40.0136 | 41.5916 | 41.7179 | 42.0286 | 42.3077 | 42.453 | 42.7302 | 43.0775 | 43.2663 | 43.5819
8128 | 2016 | 12 | 4 | 15 | 18314 |  | OK | Caddo | 35.0847 | -98.23 | Gas | 3006 | 9 | Anadarko 9 | 0 | 0.0603 | 0.05185 | 0.2218 | 0.125 | 0.0484 | 0.1013 | 0.0802 | 0.2132 | 0 | 0.2627 | 0.0454 | 0 | 0.088 | 0.012 | 0.0522 | 0.1219 | 0.072 | 0.2582 | 0.77025 | 1.0286 | 1.3015 | 1.2919 | 1.5332 | 1.5562 | 1.742 | 1.4754 | 2.5655 | 2.5134 | 3.4853 | 2.8095 | 5.2204 | 4.576 | 5.4581 | 4.167 | 4.9937 | 4.8197 | 4.962 | 8.5883 | 7.9336 | 9.0639 | 9.3692 | 9.4702 | 11.8679 | 13.0697 | 19.8826 | 23.9861 | 28.599 | 33.7204 | 36.2752 | 36.3984 | 36.424 | 36.464 | 36.4208 | 36.4304 | 36.6256 | 36.496 | 36.3664
8129 | 2016 | 12 | 4 | 16 | 18512 |  | OK | Tulsa | 36.1125 | -95.9917 | Gas | 2965 | 1404 | Tulsa 1404 | 2.8468 | 4.6029 | 7.3183 | 9.5618 | 13.4399 | 14.7788 | 17.6654 | 18.0947 | 23.3586 | 44.5032 | 26.0622 | 22.3467 | 23.2897 | 22.1915 | 23.7058 | 19.3433 | 18.7176 | 33.2521 | 16.7169 | 19.3897 | 17.4199 | 22.1361 | 24.1842 | 17.5407 | 17.8059 | 21.0226 | 20.4031 | 25.2914 | 28.4059 | 24.4692 | 20.4411 | 30.0955 | 33.0825 | 34.3582 | 28.624 | 22.8775 | 30.2104 | 31.9424 | 22.9767 | 30.8597 | 36.1432 | 38.7835 | 30.1672 | 40.2373 | 56.4329 | 50.6574 | 81.7655 | 127.0562 | 213.0702 | 306.9839 | 363.2224 | 422.5387 | 482.8983 | 518.6919 | 585.1032 | 628.0901 | 697.8056 | 762
8130 | 2016 | 12 | 4 | 17 | 19511 |  | OK | Canadian | 35.4711 | -97.6733 | Gas | 2953 | 4 | Mustang 4 | 3.7101 | 9.1699 | 11.1059 | 9.5587 | 14.9664 | 17.4856 | 20.138 | 18.4726 | 25.1971 | 0 | 27.61 | 43.1444 | 39.7744 | 35.984 | 39.6521 | 53.418 | 49.3983 | 71.5479 | 38.894 | 45.039 | 43.3689 | 50.4975 | 57.3093 | 58.767 | 53.559 | 27.7241 | 48.5233 | 58.6385 | 72.719 | 71.1836 | 67.6065 | 45.7446 | 65.6412 | 115.7602 | 100.5043 | 132.5052 | 152.1955 | 149.0633 | 170.2348 | 152.3636 | 174.1565 | 180.0671 | 167.521 | 251.132 | 337.6298 | 370.9811 | 605.8524 | 827.7412 | 984.8902 | 1254.6475 | 1254.3946 | 1265.7961 | 1281.2852 | 1278.845 | 1289.303 | 1283.899 | 1296.75 | 1306.3412
8131 | 2016 | 12 | 4 | 18 | 20123 |  | OK | Kay | 36.7205 | -97.0868 | Gas | 762 | 3 | Ponca 3 | 0 | 0 | 0 | 0 | 0 | 0 | 0 | 0 | 0 | 0 | 0 | 0.3345 | 0.0915 | 0.2787 | 0.1962 | 0.2512 | 0.6719 | 1.0198 | 0.89005 | 0.5957 | 0.69405 | 1.1877 | 0.61 | 0.7905 | 1.1111 | 0.95105 | 2.2234 | 2.0662 | 2.2141 | 2.9483 | 2.3114 | 2.7802 | 2.265 | 2.1395 | 3.6918 | 4.9809 | 3.9151 | 4.5602 | 6.0589 | 5.5055 | 8.1841 | 5.1595 | 6.8776 | 13.0671 | 18.3696 | 19.8807 | 25.0549 | 27.3028 | 29.7925 | 21.9129 | 20.8496 | 18.4264 | 17.3109 | 13.1748 | 10.5569 | 7.0948 | 3.708 | 0
8132 | 2016 | 12 | 4 | 19 | 19317 |  | MO | Jackson | 39.1778 | -94.1861 | Coal | 2094 | 2 | Sibley 2 | 0 | 0 | 0 | 0 | 0 | 0 | 0 | 0 | 0 | 0 | 0 | 0 | 0 | 0 | 0 | 0 | 0 | 0 | 0 | 0 | 0 | 0 | 0 | 0 | 0 | 0 | 0 | 0 | 0 | 0.246 | 0.4482 | 0 | 0 | 0.0676 | 0 | 0.0928 | 0 | 0.574 | 0 | 0 | 0 | 0 | 0.025 | 0 | 0.0676 | 0.41 | 0.0864 | 0.328 | 0 | 0 | 0 | 0 | 0 | 0 | 0 | 0 | 0 | 0
8133 | 2016 | 12 | 4 | 20 | 18639 |  | TX | Potter | 35.2825 | -101.7458 | Gas | 3484 | 143B | Nichols Station 143B | 0.70385 | 1.8207 | 3.6183 | 3.2662 | 4.9312 | 6.2397 | 6.7729 | 7.8292 | 9.2392 | 10.2592 | 11.2689 | 7.2164 | 8.8647 | 8.4339 | 16.6349 | 9.4127 | 11.2973 | 8.6488 | 11.9431 | 16.4053 | 16.2045 | 16.1111 | 21.6151 | 18.298 | 22.868 | 19.4338 | 20.7107 | 20.706 | 22.1153 | 26.1828 | 27.5077 | 30.3422 | 39.1668 | 42.1007 | 34.7295 | 34.247 | 35.9831 | 38.2563 | 47.1869 | 57.0748 | 58.8487 | 65.1488 | 87.9665 | 83.3419 | 88.9588 | 100.9103 | 109.3099 | 172.7854 | 282.6542 | 332.1787 | 356.0168 | 377.9809 | 390.059 | 413.6883 | 423.4321 | 447.5086 | 466.4279 | 487.2173
8134 | 2016 | 12 | 4 | 21 | 17399 |  | OK | Caddo | 35.0847 | -98.23 | Gas | 3006 | 10 | Anadarko 10 | 0.0513 | 0.06885 | 0.02305 | 0.03115 | 0.1545 | 0.06245 | 0.0739 | 0.0712 | 0.1242 | 0 | 0.3823 | 0.0209 | 0 | 0 | 0.0755 | 0.18935 | 0.00485 | 0.10875 | 0.31365 | 0.51725 | 0.6779 | 0.90615 | 1.3929 | 1.57 | 1.3077 | 1.5807 | 1.5481 | 2.2279 | 2.6192 | 3.2722 | 2.6624 | 5.065 | 3.6525 | 5.0624 | 3.9805 | 4.3484 | 4.8073 | 5.6476 | 7.7025 | 5.9428 | 7.8505 | 8.6186 | 8.4277 | 11.3324 | 11.3079 | 19.6829 | 24.8375 | 29.7895 | 35.6754 | 38.5022 | 38.327 | 38.483 | 38.4284 | 38.4068 | 38.5862 | 38.4176 | 38.3888 | 38.4746
8135 | 2016 | 12 | 4 | 22 | 15799 |  | OK | Rogers | 36.4317 | -95.7008 | Coal | 2963 | 3314 | Northeastern 3314 | 2.5811 | 5.5975 | 9.068 | 11.6433 | 15.6374 | 19.1732 | 20.8966 | 23.8539 | 30.5229 | 0 | 36.8966 | 29.8127 | 32.3022 | 34.7284 | 43.3233 | 65.6126 | 44.0954 | 54.7614 | 59.4425 | 69.7185 | 72.5781 | 66.4751 | 81.8848 | 76.3722 | 103.7629 | 92.4883 | 81.3832 | 65.1353 | 80.3314 | 71.2519 | 102.6852 | 101.4612 | 88.7078 | 72.8011 | 90.9453 | 58.5913 | 64.1727 | 52.5677 | 52.6548 | 29.2036 | 17.8805 | 18.3065 | 11.9281 | 0 | 0 | 0 | 0 | 0 | 0 | 0 | 99.7442 | 205.3924 | 263.1614 | 361.6349 | 437.4262 | 508.1156 | 596.4182 | 674.054
8136 | 2016 | 12 | 4 | 23 | 14435 |  | OK | Caddo | 35.0847 | -98.23 | Gas | 3006 | 11 | Anadarko 11 | 0 | 0 | 0 | 0 | 0 | 0 | 0 | 0 | 0 | 0 | 0 | 0.1809 | 0.0829 | 0 | 0.6466 | 0.7835 | 0.3337 | 0.1436 | 0.32005 | 0.57925 | 0.7118 | 1.1942 | 1.4449 | 1.2274 | 1.4203 | 1.6642 | 1.4207 | 2.6016 | 2.5225 | 3.0159 | 2.3052 | 4.1453 | 3.8681 | 4.6876 | 3.6235 | 4.3435 | 3.9808 | 4.9335 | 7.3986 | 6.585 | 8.9731 | 9.2987 | 7.8614 | 10.9353 | 10.962 | 18.649 | 24.4273 | 29.6156 | 34.4953 | 37.9515 | 38.1361 | 38.0516 | 38.0932 | 38.1205 | 38.0451 | 37.9853 | 38.0607 | 38.0035
8137 | 2016 | 12 | 5 | 0 | 13821 |  | OK | Oklahoma | 35.5089 | -97.1789 | Gas | 2951 | 6 | Horseshoe Lake 6 | 0 | 0 | 0.4842 | 0.211 | 0.9828 | 1.0043 | 0 | 1.1806 | 0 | 0 | 0.454 | 4.1678 | 0 | 8.8912 | 13.5283 | 9.1927 | 13.9495 | 21.9716 | 13.5319 | 19.9353 | 14.7656 | 14.2189 | 10.131 | 14.1173 | 26.5268 | 19.5937 | 33.5756 | 20.2889 | 35.5238 | 43.4795 | 54.7308 | 42.5875 | 37.3758 | 53.6795 | 46.273 | 35.0785 | 55.707 | 60.59 | 51.7978 | 61.5015 | 58.4905 | 57.0466 | 67.7549 | 79.8787 | 102.8668 | 138.4753 | 180.5612 | 196.8032 | 265.732 | 498.4296 | 505.0096 | 508.4836 | 511.9631 | 518.5037 | 521.3987 | 520.2571 | 531.1819 | 535.5989
8138 | 2016 | 12 | 5 | 1 | 13196 |  | TX | Yoakum | 32.9748 | -102.7432 | Gas | 56326 | GEN1 | Mustang Station (56326) GEN1 | 0.0809 | 0.0256 | 0.1749 | 0.4133 | 0.29685 | 0.28185 | 0.3555 | 0.315 | 0.74505 | 12.6861 | 0.5674 | 0.0898 | 0 | 1.366 | 1.5083 | 2.0204 | 3.1722 | 1.1907 | 1.2323 | 2.412 | 2.2636 | 1.0997 | 0.8704 | 1.5119 | 0.78415 | 2.5887 | 4.2119 | 4.114 | 2.7979 | 3.2719 | 2.6299 | 4.9074 | 2.6791 | 4.6995 | 3.8161 | 3.8794 | 5.2873 | 4.6384 | 5.7365 | 6.9104 | 7.1276 | 5.0123 | 6.6138 | 7.2355 | 11.9886 | 15.4924 | 14.2605 | 26.7796 | 39.0917 | 30.0038 | 34.528 | 36.744 | 38.9874 | 41.6488 | 43.1616 | 46.1185 | 49.3927 | 51.6912
8139 | 2016 | 12 | 5 | 2 | 12748 |  | LA | Saint Mary | 29.8223 | -91.5427 | Gas | 1400 | 3 | Teche Power Station 3 | 2.3999 | 4.7589 | 6.5335 | 8.2563 | 12.5701 | 12.4528 | 16.4569 | 21.84 | 20.2642 | 13.1525 | 26.0999 | 26.1681 | 37.6795 | 54.2315 | 61.0896 | 46.2005 | 64.8355 | 24.699 | 39.5648 | 36.6307 | 49.4939 | 37.0448 | 35.7166 | 31.2975 | 38.6118 | 51.2017 | 46.0283 | 48.4555 | 49.5842 | 58.3414 | 53.7953 | 54.2783 | 75.7571 | 89.5186 | 78.3062 | 72.6707 | 85.7705 | 90.5114 | 64.8131 | 66.552 | 81.6919 | 82.2964 | 60.6922 | 92.1993 | 85.5805 | 82.4964 | 153.6265 | 190.5003 | 242.3355 | 534.2242 | 579.3243 | 595.5202 | 629.9804 | 676.4284 | 693.6112 | 746.0318 | 785.6748 | 822.5398
8140 | 2016 | 12 | 5 | 3 | 12772 |  | OK | Oklahoma | 35.5089 | -97.1789 | Gas | 2951 | 7 | Horseshoe Lake 7 | 0.7008 | 0.9187 | 1.0487 | 2.2122 | 1.1968 | 2.3631 | 3.3529 | 4.3917 | 2.3614 | 0 | 4.0255 | 7.9175 | 6.7911 | 12.731 | 10.4933 | 16.9501 | 15.7683 | 23.7558 | 18.4162 | 30.838 | 17.0482 | 11.585 | 18.1904 | 7.5255 | 28.2943 | 21.3 | 32.086 | 24.8409 | 23.9261 | 28.1737 | 35.1371 | 44.354 | 29.6998 | 36.6364 | 19.2721 | 24.2093 | 34.6279 | 39.3221 | 33.5534 | 38.1721 | 39.0304 | 61.0866 | 60.546 | 96.6785 | 82.4572 | 147.1215 | 178.8674 | 198.703 | 238.3975 | 431.6032 | 443.3445 | 452.5524 | 468.0384 | 485.8374 | 494.9362 | 507.2499 | 522.3349 | 533.9151
8141 | 2016 | 12 | 5 | 4 | 13297 |  | MO | Jasper | 37.1385 | -94.1041 | Gas | 6223 | 3B | Empire District Elec Co Energy Ctr 3B | 0.0689 | 0.1224 | 0.3526 | 0.366 | 0.5237 | 0.59245 | 0.7569 | 0.83435 | 1.1511 | 5.4006 | 1.2128 | 0.8002 | 0.1698 | 0.6186 | 0.27285 | 0.9107 | 1.3236 | 0.5512 | 1.3167 | 0.50305 | 1.0017 | 0.9518 | 1.1312 | 1.0242 | 0.5016 | 1.4828 | 0.73295 | 0.97495 | 0.7577 | 0.84335 | 0.8679 | 0.88365 | 0.6931 | 0.91535 | 0.785 | 1.5533 | 1.572 | 1.418 | 2.0719 | 1.2864 | 1.6707 | 2.4007 | 1.9507 | 3.633 | 4.5373 | 4.984 | 6.5949 | 8.6002 | 11.9992 | 18.1565 | 19.0794 | 20.5609 | 21.62 | 22.1684 | 23.4406 | 24.5138 | 25.5418 | 26.5
8142 | 2016 | 12 | 5 | 5 | 14305 |  | OK | Oklahoma | 35.5089 | -97.1789 | Gas | 2951 | 8 | Horseshoe Lake 8 | 0 | 0 | 0 | 0 | 0 | 0 | 0 | 0 | 0 | 0 | 0 | 0 | 0.387 | 2.2076 | 2.0629 | 2.9034 | 3.5898 | 2.2477 | 9.3032 | 4.5396 | 6.307 | 7.0784 | 12.2935 | 9.0902 | 8.8666 | 14.5011 | 16.1273 | 18.7231 | 23.3546 | 20.5688 | 20.936 | 21.9413 | 18.6911 | 29.519 | 38.5181 | 30.9723 | 26.7286 | 30.3678 | 32.0039 | 28.006 | 32.299 | 55.119 | 50.8505 | 80.8081 | 75.0839 | 110.1901 | 130.9344 | 147.8788 | 80.1528 | 49.472 | 41.7408 | 36.656 | 33.0848 | 24.9472 | 30.304 | 16.3872 | 9.4848 | 0
8143 | 2016 | 12 | 5 | 6 | 15547 |  | MO | Greene | 37.1086 | -93.2592 | Gas | 2161 | 4 | James River 4 | 0 | 0 | 0 | 0 | 0 | 0 | 0 | 0 | 0 | 0 | 0 | 0 | 0 | 0 | 0 | 0 | 0 | 0 | 0.2034 | 0.959 | 0.558 | 0.7819 | 0.4309 | 0.1457 | 0.3085 | 1.4409 | 3.9502 | 2.166 | 3.3673 | 2.6988 | 4.2007 | 4.4056 | 3.1599 | 5.0554 | 4.1271 | 4.1139 | 6.6057 | 7.2163 | 4.6723 | 4.2914 | 6.216 | 8.8307 | 8.833 | 12.3397 | 15.9721 | 19.4874 | 25.082 | 32.096 | 42.76 | 54.8456 | 59.6282 | 62.1667 | 65.7282 | 68.9241 | 72.0596 | 74.9581 | 77.5712 | 80.9193
8144 | 2016 | 12 | 5 | 7 | 16097 |  | TX | Marion | 32.8486 | -94.5469 | Gas | 3478 | 2 | Wilkes Power Plant 2 | 0.0562 | 0.3312 | 0.4123 | 0.6498 | 1.0444 | 0.37535 | 0.9616 | 0.85345 | 1.7809 | 0 | 2.2828 | 0.76 | 2.9005 | 2.2317 | 3.6981 | 6.4465 | 4.3282 | 3.617 | 5.6535 | 4.0569 | 10.1187 | 11.753 | 9.3051 | 7.8835 | 10.6432 | 11.2695 | 12.9816 | 13.441 | 16.9386 | 19.1963 | 15.7685 | 19.0578 | 23.4397 | 23.5589 | 27.988 | 28.669 | 29.1552 | 39.6571 | 30.8618 | 34.2443 | 38.8336 | 50.7875 | 51.1865 | 73.8566 | 76.7572 | 102.7449 | 118.7066 | 109.9463 | 78.6051 | 109.9399 | 97.1949 | 77.0918 | 66.68 | 57.5735 | 42.542 | 27.8819 | 12.2323 | 0
8145 | 2016 | 12 | 5 | 8 | 15981 |  | MO | Greene | 37.2479 | -93.1709 | Gas | 7903 | MGS1B | McCartney Generating Station MGS1B | 0.0664 | 0.0416 | 0.225 | 0.23275 | 0.1332 | 0.2954 | 0.3106 | 0.33505 | 0.4558 | 0 | 0.7732 | 1.395 | 0.43535 | 0.43845 | 0.5992 | 0.9272 | 0.8902 | 1.3195 | 1.6383 | 0.63595 | 0.56945 | 0.8534 | 0.75815 | 0.79895 | 0.88655 | 1.6964 | 1.0975 | 1.5676 | 0.37215 | 1.6764 | 0.64495 | 1.5865 | 0.6659 | 1.3091 | 1.3891 | 1.4102 | 1.4123 | 1.7058 | 2.1834 | 2.5004 | 3.5403 | 3.9431 | 2.4877 | 3.6056 | 6.6459 | 8.8171 | 8.9516 | 12.8465 | 19.144 | 25.0373 | 29.2373 | 34.2762 | 38.8354 | 44.9044 | 49.8368 | 54.7395 | 60.8452 | 64.5412
8146 | 2016 | 12 | 5 | 9 | 16170 |  | OK | Rogers | 36.4317 | -95.7008 | Gas | 2963 | 3302 | Northeastern 3302 | 0.13275 | 0.0767 | 0.12685 | 0.46195 | 0.51 | 0.17405 | 0.6832 | 1.4211 | 1.632 | 0 | 0.8201 | 0.1003 | 6.3155 | 8.656 | 1.9091 | 5.2951 | 8.6406 | 5.4946 | 4.5709 | 12.1106 | 21.8312 | 26.678 | 23.0251 | 14.4188 | 13.9425 | 17.366 | 21.3008 | 45.3202 | 40.0776 | 36.6069 | 32.642 | 46.0369 | 42.2024 | 36.3144 | 49.8911 | 46.8103 | 43.6155 | 51.4781 | 79.4195 | 86.2897 | 140.4219 | 90.9238 | 73.1801 | 86.178 | 123.7548 | 151.9041 | 169.1206 | 197.67 | 398.1428 | 304.3145 | 302.8243 | 316.8167 | 271.7017 | 244.5772 | 192.117 | 139.7189 | 75.936 | 0
8147 | 2016 | 12 | 5 | 10 | 15784 |  | MO | Greene | 37.2479 | -93.1709 | Gas | 7903 | MGS1A | McCartney Generating Station MGS1A | 0.017 | 0.017 | 0.04625 | 0.081 | 0.068 | 0.09025 | 0.051 | 0.0839 | 0.15075 | 0 | 0.14745 | 0.987 | 0.502 | 0.4637 | 0.45655 | 0.70665 | 1.0501 | 0.9033 | 1.0908 | 0.4777 | 0.68565 | 0.51 | 0.4882 | 0.7777 | 0.9724 | 1.6901 | 1.4427 | 1.0059 | 0.8615 | 1.8978 | 0.49225 | 1.1215 | 0.35945 | 1.6245 | 1.464 | 1.1953 | 1.6045 | 1.6323 | 2.1527 | 2.7459 | 3.3656 | 2.5904 | 2.1012 | 4.3102 | 6.9082 | 8.6389 | 8.6927 | 12.7043 | 17.831 | 21.1653 | 26.5382 | 33.247 | 37.2661 | 42.4819 | 48.2287 | 52.7425 | 60.3422 | 64.769
8148 | 2016 | 12 | 5 | 11 | 14937 |  | MO | Greene | 37.1086 | -93.2592 | Gas | 2161 | 5 | James River 5 | 0 | 0 | 0 | 0 | 0 | 0 | 0 | 0 | 0 | 0 | 0 | 0 | 0.5243 | 0.7332 | 0 | 0.0878 | 0.1981 | 0.4437 | 0.7692 | 2.1023 | 0.3842 | 3.017 | 3.7416 | 2.7761 | 5.7832 | 7.6798 | 6.3327 | 4.3685 | 5.7738 | 7.78 | 8.3352 | 7.8014 | 10.8003 | 8.3506 | 8.9951 | 4.8382 | 13.1022 | 15.2611 | 13.4659 | 7.1355 | 10.488 | 20.8998 | 9.2916 | 24.721 | 27.5683 | 31.6972 | 28.7826 | 37.6565 | 37.0218 | 3.024 | 2.912 | 2.24 | 2.072 | 1.568 | 0.616 | 0.728 | 0.224 | 0
8149 | 2016 | 12 | 5 | 12 | 14452 |  | MO | Jasper | 37.1385 | -94.1041 | Gas | 6223 | 3A | Empire District Elec Co Energy Ctr 3A | 0.08375 | 0.32135 | 0.278 | 0.4632 | 0.6443 | 0.42065 | 0.59225 | 0.9169 | 0.825 | 4.4795 | 0.92015 | 0.7 | 0.1498 | 0.6785 | 0.08775 | 0.491 | 0.75695 | 0.39185 | 0.56105 | 0.5621 | 0.5376 | 0.2668 | 0.59715 | 0.28945 | 0.51115 | 1.0087 | 0.33585 | 0.6819 | 0.2931 | 0.1436 | 0.72855 | 0.54955 | 0.4925 | 0.61955 | 0.55475 | 0.88095 | 0.87355 | 0.95885 | 0.9008 | 0.95635 | 1.2387 | 1.4541 | 1.7309 | 3.8323 | 3.9783 | 5.4274 | 5.8598 | 7.8886 | 12.2404 | 17.1578 | 17.8339 | 18.8371 | 19.3377 | 20.1983 | 20.7587 | 21.3665 | 22.3032 | 23
8150 | 2016 | 12 | 5 | 13 | 14344 |  | MO | Greene | 37.1086 | -93.2592 | Gas | 2161 | **GT1 | James River **GT1 | 0.1103 | 0.7331 | 1.2066 | 0.9298 | 0.91625 | 2.0241 | 1.6538 | 2.2681 | 1.8671 | 16.8117 | 3.8406 | 4.047 | 2.6495 | 3.834 | 4.5752 | 2.2698 | 3.3427 | 3.8347 | 2.9776 | 2.5715 | 3.0974 | 1.3539 | 2.9661 | 2.4798 | 2.6123 | 3.5979 | 0.7324 | 2.7352 | 0.61305 | 2.7065 | 2.3096 | 5.2639 | 3.045 | 6.0107 | 5.4317 | 4.7607 | 6.8449 | 6.7712 | 9.7656 | 8.7678 | 10.091 | 10.559 | 9.7764 | 15.2937 | 18.6213 | 25.0674 | 27.9533 | 33.7144 | 52.1061 | 73.4292 | 80.5839 | 88.8761 | 96.0053 | 105.5766 | 114.6517 | 123.1463 | 132.8431 | 142.216
8151 | 2016 | 12 | 5 | 14 | 14573 |  | KS | Sedgwick | 37.5956 | -97.4131 | Gas | 1242 | 3 | Murray Gill Energy Center 3 | 0 | 0 | 0 | 0 | 0 | 0 | 0 | 0 | 0 | 0 | 0 | 0.2126 | 0.3522 | 3.0761 | 2.0381 | 6.849 | 4.9686 | 1.8698 | 5.4397 | 3.2671 | 2.5409 | 4.5938 | 3.9915 | 3.5206 | 7.1016 | 2.6738 | 7.6292 | 8.0678 | 7.5308 | 16.2869 | 18.9448 | 6.7715 | 8.7729 | 7.8072 | 11.1828 | 10.788 | 22.9996 | 19.7661 | 26.0976 | 29.1644 | 42.8321 | 20.8818 | 23.1073 | 52.4279 | 57.3392 | 59.587 | 106.4687 | 101.9898 | 131.3981 | 236.132 | 275.1614 | 299.2403 | 329.3023 | 347.2572 | 370.0851 | 407.1286 | 427.3065 | 453
8152 | 2016 | 12 | 5 | 15 | 14400 |  | KS | Sedgwick | 37.7903 | -97.5217 | Gas | 1240 | 1 | Gordon Evans Energy Center 1 | 0 | 0 | 0 | 0 | 0 | 0 | 0 | 0 | 0 | 0 | 0 | 0 | 0.4622 | 0.6232 | 0.5375 | 0.2776 | 1.2436 | 3.2126 | 2.1796 | 1.9812 | 3.967 | 1.1172 | 3.2146 | 2.3067 | 1.8057 | 3.1128 | 3.0513 | 5.3443 | 4.2379 | 10.3856 | 11.4206 | 11.6194 | 13.3618 | 11.7106 | 14.2048 | 14.7175 | 26.377 | 16.3749 | 31.1215 | 34.8311 | 24.3751 | 22.4048 | 23.6706 | 58.4111 | 67.5858 | 73.6113 | 111.8885 | 147.1804 | 202.6341 | 270.2231 | 237.4501 | 200.5868 | 169.533 | 134.217 | 96.5022 | 63.0591 | 37.6246 | 0
8153 | 2016 | 12 | 5 | 16 | 15661 |  | MO | Greene | 37.2479 | -93.1709 | Gas | 7903 | MGS2A | McCartney Generating Station MGS2A | 0.103 | 0.11455 | 0.1431 | 0.1597 | 0.4395 | 0.228 | 0.45085 | 0.4304 | 0.5546 | 0 | 0.4768 | 0.9025 | 0.153 | 0.2377 | 0.3305 | 0.3523 | 0.93065 | 0.43745 | 1.4751 | 0.4563 | 0.2692 | 0.79275 | 0.391 | 0.2109 | 0.4593 | 1.8474 | 0.3868 | 1.7281 | 0.53405 | 1.1908 | 1.2855 | 1.0906 | 1.1143 | 1.3026 | 1.5303 | 1.5579 | 1.3505 | 2.0109 | 3.1085 | 2.2121 | 3.8858 | 2.4279 | 2.1733 | 4.8449 | 7.0955 | 9.4942 | 8.015 | 11.4591 | 18.9297 | 22.5446 | 29.9043 | 37.7171 | 46.1352 | 53.1937 | 62.6701 | 69.5495 | 77.5709 | 85.4512
8154 | 2016 | 12 | 5 | 17 | 17333 |  | TX | Lamb | 34.1661 | -102.4114 | Gas | 3485 | 111B | Plant X 111B | 0 | 0 | 0 | 0 | 0 | 0 | 0 | 0 | 0 | 0 | 0 | 0.8219 | 2.8029 | 2.3032 | 6.0291 | 4.5181 | 2.1835 | 7.9854 | 7.321 | 7.0229 | 5.5207 | 11.862 | 10.6284 | 5.924 | 13.0975 | 6.4149 | 8.7694 | 12.3536 | 17.728 | 9.3404 | 16.1629 | 14.39 | 16.647 | 15.2386 | 18.5372 | 15.5009 | 19.6805 | 18.6159 | 17.1829 | 20.1143 | 21.2774 | 17.9357 | 17.9305 | 21.106 | 27.9485 | 31.7818 | 32.9839 | 35.1373 | 54.8797 | 86.8769 | 112.6062 | 129.462 | 151.6332 | 180.6363 | 208.3932 | 241.444 | 267.9606 | 302
8155 | 2016 | 12 | 5 | 18 | 17628 |  | OK | Oklahoma | 35.442 | -97.6477 | Gas | 50558 | CC01 | Oklahoma Cogeneration LLC CC01 | 0 | 0 | 0 | 0 | 0 | 0 | 0 | 0 | 0 | 0 | 0 | 0 | 0 | 0.6884 | 1.0268 | 0.5824 | 1.5792 | 2.9352 | 1.0912 | 1.4764 | 0.6584 | 0.9416 | 0.4699 | 0.6308 | 0.4812 | 2.8432 | 0.1404 | 1.2928 | 1.7928 | 1.036 | 1.25 | 0.5364 | 2.9363 | 3.71 | 1.2291 | 2.8276 | 4.2766 | 4.7471 | 6.9816 | 7.5658 | 7.0339 | 10.7334 | 18.3984 | 22.9167 | 39.4955 | 38.2699 | 52.075 | 67.2717 | 82.4732 | 96.2344 | 99.5063 | 100.119 | 101.6032 | 106.7694 | 109.193 | 111.4579 | 114.1301 | 116.8685
8156 | 2016 | 12 | 5 | 19 | 17031 |  | OK | Canadian | 35.4711 | -97.6733 | Gas | 2953 | 3 | Mustang 3 | 0.57655 | 0.6045 | 2.027 | 1.387 | 2.1011 | 1.1768 | 3.9018 | 2.9885 | 3.6408 | 0 | 3.2352 | 13.7284 | 14.1424 | 8.7127 | 3.4204 | 8.1842 | 8.9719 | 10.0354 | 4.0483 | 7.4134 | 7.0494 | 4.512 | 7.0426 | 3.4284 | 8.0356 | 15.6243 | 7.7528 | 10.1313 | 9.2733 | 12.1221 | 10.9219 | 13.2415 | 13.7892 | 19.2186 | 16.6266 | 14.2251 | 13.2863 | 24.6713 | 16.8094 | 30.8471 | 19.3186 | 30.0514 | 36.7854 | 76.2204 | 90.338 | 121.0864 | 133.708 | 205.649 | 336.2803 | 457.8413 | 471.025 | 482.9079 | 506.6353 | 521.9576 | 534.198 | 557.4797 | 574.4118 | 594.4
8157 | 2016 | 12 | 5 | 20 | 17231 |  | OK | Caddo | 35.1009 | -98.3524 | Gas | 2964 | 8002 | Southwestern 8002 | 1.5482 | 1.9919 | 3.0391 | 2.3841 | 2.3338 | 3.4171 | 3.6475 | 4.2989 | 2.5389 | 0 | 2.7827 | 4.8901 | 2.6091 | 2.9499 | 7.0698 | 10.5692 | 6.0338 | 4.4054 | 2.7646 | 2.0358 | 4.3141 | 4.9819 | 3.9122 | 6.2964 | 6.9819 | 6.4823 | 7.3179 | 5.7277 | 10.53 | 16.8736 | 9.3122 | 8.7872 | 13.7538 | 11.0216 | 13.0956 | 9.2875 | 15.0322 | 14.7162 | 14.1021 | 14.2992 | 16.8472 | 23.5377 | 23.9476 | 37.1752 | 55.5221 | 66.536 | 79.6442 | 98.6773 | 124.6928 | 137.1605 | 186.1301 | 238.0698 | 283.3866 | 336.3726 | 382.7343 | 432.1959 | 479.373 | 526
8158 | 2016 | 12 | 5 | 21 | 16485 |  | MO | Greene | 37.2479 | -93.1709 | Gas | 7903 | MGS2B | McCartney Generating Station MGS2B | 0 | 0 | 0 | 0 | 0 | 0 | 0 | 0 | 0 | 0 | 0 | 0.6391 | 0.141 | 0.2059 | 0.2847 | 0.3315 | 0.7916 | 0.3965 | 0.8374 | 0.3583 | 0.0702 | 0.5145 | 0.4434 | 0.1682 | 0.6137 | 1.2805 | 0.315 | 0.84895 | 0.4211 | 0.628 | 0.45845 | 0.9011 | 0.3984 | 1.1498 | 1.249 | 1.2707 | 1.532 | 1.9472 | 1.9438 | 1.7019 | 3.7368 | 2.0971 | 1.6263 | 4.0315 | 5.7726 | 7.7304 | 8.6931 | 10.6236 | 15.5079 | 18.44 | 27.0159 | 36.434 | 45.8319 | 55.765 | 64.5614 | 72.7047 | 82.0893 | 91
8159 | 2016 | 12 | 5 | 22 | 15885 |  | MO | Greene | 37.1086 | -93.2592 | Gas | 2161 | **GT2 | James River **GT2 | 0.126 | 0.444 | 1.036 | 0.9157 | 0.6062 | 1.2797 | 0.32665 | 1.5255 | 1.0283 | 20.6437 | 1.7798 | 4.176 | 0.94105 | 3.7095 | 3.835 | 1.8516 | 2.9829 | 2.8708 | 2.4759 | 2.6481 | 2.3627 | 2.1215 | 3.1363 | 1.9103 | 0.62495 | 6.0471 | 0.8195 | 2.4158 | 0.75865 | 2.8927 | 1.9242 | 4.8335 | 4.5815 | 7.385 | 5.5609 | 7.5776 | 6.6007 | 8.4609 | 14.7134 | 9.0615 | 13.5942 | 8.4059 | 11.469 | 12.8391 | 21.3096 | 28.638 | 32.8643 | 38.7266 | 64.3319 | 94.0553 | 131.9694 | 174.2114 | 203.3107 | 239.6727 | 292.4854 | 322.0034 | 368.1811 | 409
8160 | 2016 | 12 | 5 | 23 | 14766 |  | KS | Sedgwick | 37.7903 | -97.5217 | Gas | 1240 | E3CT | Gordon Evans Energy Center E3CT | 0 | 0 | 0 | 0 | 0 | 0 | 0 | 0 | 0 | 0 | 0 | 0 | 0 | 0.522 | 0.2427 | 0.6013 | 0 | 0 | 0.1834 | 0.5342 | 0.317 | 0.6263 | 0 | 0.58055 | 0.4624 | 0.3067 | 1.2485 | 2.571 | 0.5318 | 1.3121 | 1.9471 | 1.9214 | 1.8906 | 2.2146 | 2.7162 | 4.936 | 9.1155 | 6.6604 | 6.8256 | 5.6506 | 6.7079 | 6.9914 | 6.6568 | 9.9055 | 6.3981 | 6.9832 | 15.2164 | 15.1849 | 30.8206 | 56.8701 | 56.7949 | 56.7144 | 58.4074 | 58.7112 | 59.2568 | 59.6741 | 60.5861 | 61.2372
8161 | 2016 | 12 | 6 | 0 | 14102 |  | AR | Washington | 36.1855 | -94.2841 | Gas | 56328 | 2 | Harry D. Mattison Power Plant 2 | 0 | 0 | 0 | 0 | 0 | 0 | 0 | 0 | 0 | 0 | 0 | 0 | 1.0955 | 0.294 | 1.0715 | 0.355 | 0.8545 | 0.649 | 1.4125 | 0.3195 | 1.0232 | 0.284 | 0.14 | 0.789 | 1.976 | 0.774 | 0.773 | 1.515 | 1.0905 | 0.6695 | 1.0978 | 0.20655 | 0.6125 | 1.2275 | 2.956 | 2.2131 | 2.7247 | 2.2729 | 2.6406 | 1.6865 | 5.184 | 10.2762 | 2.859 | 5.325 | 7.606 | 9.1315 | 8.322 | 11.2595 | 8.8585 | 22.883 | 31.863 | 29.2995 | 31.821 | 35.926 | 35.3755 | 37.355 | 38.3595 | 37.5
8162 | 2016 | 12 | 6 | 1 | 13664 |  | OK | Tulsa | 35.9978 | -95.9567 | Gas | 4940 | 1502 | Riverside (4940) 1502 | 0.0969 | 0.00465 | 0.26615 | 1.0267 | 0.8538 | 0.44335 | 0.36505 | 2.2071 | 1.0526 | 0 | 0.81105 | 0.1865 | 2.1821 | 5.5707 | 0.55685 | 2.3945 | 8.5328 | 6.6659 | 2.1743 | 3.5636 | 11.8304 | 16.0887 | 19.8001 | 10.4537 | 12.981 | 13.9522 | 22.23 | 21.1141 | 34.2661 | 30.9856 | 40.4376 | 38.0306 | 39.2103 | 54.0492 | 37.9979 | 37.9658 | 58.113 | 57.503 | 77.4758 | 92.4243 | 73.6114 | 108.635 | 84.6009 | 147.8872 | 188.6623 | 258.1995 | 336.5442 | 526.7187 | 838.0487 | 1004.3155 | 879.4745 | 757.7722 | 617.564 | 492.7865 | 325.5079 | 274.5189 | 141.2372 | 0
8163 | 2016 | 12 | 6 | 2 | 12875 |  | KS | Sedgwick | 37.5956 | -97.4131 | Gas | 1242 | 4 | Murray Gill Energy Center 4 | 0 | 0 | 0 | 0 | 0 | 0 | 0 | 0 | 0 | 0 | 0 | 0.22965 | 0.74705 | 0.70105 | 0.58825 | 3.5123 | 3.3386 | 3.6 | 3.7242 | 2.4965 | 2.1374 | 3.6058 | 2.6197 | 3.87 | 4.183 | 3.4323 | 3.3427 | 11.9423 | 3.3564 | 9.0366 | 20.2343 | 7.5718 | 8.5365 | 2.7852 | 7.8746 | 10.2964 | 20.9862 | 23.633 | 21.2871 | 25.9967 | 37.5024 | 23.6614 | 28.9685 | 57.0201 | 50.6046 | 48.4566 | 88.7329 | 70.7041 | 86.0895 | 133.8357 | 193.64 | 258.2331 | 344.576 | 439.5158 | 472.3395 | 561.1995 | 612.6797 | 685.1052
8164 | 2016 | 12 | 6 | 3 | 12344 |  | AR | Washington | 36.1855 | -94.2841 | Gas | 56328 | 1 | Harry D. Mattison Power Plant 1 | 0 | 0 | 0 | 0 | 0 | 0 | 0 | 0 | 0 | 0 | 0 | 0 | 0 | 0.1095 | 0.8055 | 0 | 0.657 | 0.146 | 0 | 0 | 0.073 | 0 | 0 | 0.219 | 0 | 0.146 | 0 | 1.645 | 0 | 0 | 0 | 0.2733 | 0 | 0 | 0 | 0 | 0 | 0 | 0 | 0.4196 | 1.645 | 0.5578 | 0 | 0 | 0.4196 | 0 | 0 | 1.523 | 0 | 0 | 2.044 | 5.475 | 8.833 | 13.943 | 18.4325 | 23.0315 | 30.222 | 36.5
8165 | 2016 | 12 | 6 | 4 | 12344 |  | KS | Sedgwick | 37.7903 | -97.5217 | Gas | 1240 | 2 | Gordon Evans Energy Center 2 | 0 | 0 | 0 | 0 | 0 | 0 | 0 | 0 | 0 | 0 | 0 | 0 | 0 | 0.543 | 6.9437 | 6.7358 | 6.7306 | 3.4569 | 2.795 | 7.1281 | 5.7773 | 3.6917 | 6.695 | 6.3718 | 0.603 | 16.1835 | 9.621 | 13.1844 | 10.9122 | 18.1768 | 24.1961 | 32.1243 | 49.9598 | 39.5258 | 44.8601 | 34.06 | 76.7521 | 80.5281 | 81.6608 | 109.5093 | 80.8414 | 92.1249 | 77.7635 | 136.9207 | 158.1578 | 191.9936 | 294.9638 | 329.7578 | 459.485 | 657.2921 | 556.7375 | 522.5259 | 402.2662 | 313.1447 | 243.4193 | 157.4168 | 77.5073 | 0
8166 | 2016 | 12 | 6 | 5 | 13042 |  | MO | Greene | 37.1519 | -93.3892 | Gas | 6195 | CT1A | John Twitty Energy Center CT1A | 0.1 | 0.1815 | 0.31275 | 0.33 | 0.3495 | 0.3712 | 0.463 | 0.7206 | 0.4261 | 8.163 | 1.084 | 0.55035 | 0.376 | 0.696 | 0.63 | 0.51015 | 0.3222 | 1.5527 | 1.1611 | 0.5919 | 0.828 | 0.1955 | 0.1464 | 0.7388 | 0.5864 | 0.46415 | 0.4815 | 0.52055 | 0.493 | 0.1481 | 0.2614 | 0.5416 | 0.85505 | 0.6878 | 0.78375 | 1.1496 | 0.8359 | 1.591 | 1.5808 | 0.29115 | 1.2546 | 1.2718 | 3.4617 | 3.5471 | 5.4109 | 6.8273 | 7.3326 | 8.5538 | 13.8322 | 22.4843 | 27.5775 | 33.1714 | 34.9319 | 40.0093 | 47.4669 | 54.0571 | 60.6029 | 67
8167 | 2016 | 12 | 6 | 6 | 14202 |  | TX | Yoakum | 32.9748 | -102.7432 | Gas | 56326 | GEN3 | Mustang Station (56326) GEN3 | 0 | 0 | 0 | 0 | 0 | 0 | 0 | 0 | 0 | 0 | 0 | 0 | 0.6114 | 0.62385 | 0.8239 | 0.4657 | 0.37485 | 1.1495 | 0.7736 | 0.77205 | 0.36675 | 0.5425 | 0.68515 | 1.4462 | 1.4619 | 2.4468 | 2.192 | 0.87765 | 1.7328 | 2.569 | 2.0944 | 2.1938 | 3.0025 | 1.5996 | 2.6999 | 3.4 | 7.0186 | 4.3874 | 5.1665 | 6.8454 | 7.4066 | 4.2025 | 4.3145 | 3.2394 | 4.0935 | 3.3807 | 4.4408 | 7.6363 | 14.486 | 26.0997 | 32.6587 | 37.176 | 42.9699 | 51.8911 | 59.7107 | 68.2173 | 76.0944 | 84.5765
8168 | 2016 | 12 | 6 | 7 | 15268 |  | LA | Caddo | 32.7047 | -93.9597 | Gas | 1417 | 4 | Lieberman Power Plant 4 | 0 | 0 | 0 | 0 | 0 | 0 | 0 | 0 | 0 | 0 | 0 | 1.4145 | 3.1319 | 2.8917 | 2.6063 | 1.4479 | 1.6906 | 1.4029 | 1.4347 | 2.3441 | 1.8776 | 2.0512 | 6.8656 | 1.3208 | 4.2962 | 1.424 | 2.1681 | 4.6641 | 5.4731 | 7.6083 | 7.8751 | 6.5968 | 6.3983 | 8.8017 | 6.5968 | 5.9709 | 10.7772 | 8.1659 | 12.3404 | 11.038 | 18.1811 | 12.7139 | 12.1092 | 13.3851 | 14.8342 | 12.597 | 21.1208 | 42.9925 | 60.1478 | 90.3915 | 81.1416 | 70.9561 | 58.1882 | 49.7362 | 34.554 | 24.1119 | 13.6765 | 0
8169 | 2016 | 12 | 6 | 8 | 15838 |  | TX | Gregg | 32.3766 | -94.6415 | Gas | 3476 | 5 | Knox Lee Power Plant 5 | 0.09525 | 0.54865 | 1.0978 | 0.53905 | 1.8502 | 2.1353 | 2.6729 | 2.8947 | 3.5618 | 0 | 3.076 | 7.2385 | 4.7621 | 4.1144 | 2.2388 | 3.0113 | 3.5153 | 3.171 | 2.6627 | 6.2873 | 2.606 | 7.873 | 8.4565 | 2.4526 | 4.063 | 5.3328 | 3.9181 | 8.4542 | 9.6765 | 19.8696 | 17.289 | 9.7018 | 10.9047 | 18.7473 | 14.2592 | 20.679 | 24.6575 | 31.3294 | 26.301 | 36.6998 | 36.7647 | 23.4071 | 36.4577 | 45.3955 | 71.9434 | 35.2817 | 67.9243 | 71.8021 | 90.7605 | 226.5087 | 316.2624 | 400.3042 | 488.5524 | 575.2644 | 655.6306 | 764.914 | 876.3779 | 985.5715
8170 | 2016 | 12 | 6 | 9 | 16548 |  | MO | Greene | 37.1519 | -93.3892 | Gas | 6195 | CT2A | John Twitty Energy Center CT2A | 0.061 | 0.1909 | 0.2544 | 0.17375 | 0.2362 | 0.43785 | 0.5311 | 0.5173 | 0.4624 | 6.9796 | 0.8051 | 0.54975 | 0.318 | 0.3786 | 0.408 | 0.3084 | 0.1532 | 0.91555 | 1.4353 | 0.3878 | 0.5317 | 0.31705 | 0.19985 | 0.7849 | 0.2987 | 0.8727 | 0.4504 | 0.4485 | 0.3196 | 0.36745 | 0.326 | 0.5654 | 0.3951 | 0.49095 | 0.1669 | 0.745 | 0.99725 | 1.309 | 1.37 | 0.2731 | 1.5631 | 1.0314 | 3.0036 | 2.9812 | 4.318 | 6.077 | 5.6701 | 7.6908 | 13.7724 | 18.6543 | 22.2955 | 24.1446 | 28.1379 | 30.8498 | 35.1351 | 39.1469 | 43.1462 | 47.328
8171 | 2016 | 12 | 6 | 10 | 16953 |  | MO | Greene | 37.1519 | -93.3892 | Gas | 6195 | CT2B | John Twitty Energy Center CT2B | 0.02885 | 0.0662 | 0.22325 | 0.2444 | 0.39925 | 0.3793 | 0.73915 | 0.41925 | 0.59045 | 6.3134 | 0.8314 | 0.4724 | 0.42005 | 0.48355 | 0.28045 | 0.16675 | 0.16675 | 0.6101 | 1.596 | 0.2834 | 0.69185 | 0.21395 | 0.2114 | 0.82315 | 0.32265 | 0.5895 | 0.479 | 0.45595 | 0.4045 | 0.2376 | 0.2677 | 0.4862 | 0.4553 | 0.417 | 0.62515 | 0.85055 | 0.5393 | 0.9343 | 1.3504 | 0.38855 | 0.883 | 0.9747 | 2.2154 | 2.7728 | 4.4673 | 4.8976 | 4.899 | 8.0175 | 13.674 | 17.8067 | 21.5668 | 25.0004 | 28.5178 | 32.0578 | 37.7896 | 42.7519 | 46.3016 | 51.708
8172 | 2016 | 12 | 6 | 11 | 17705 |  | MO | Greene | 37.1519 | -93.3892 | Gas | 6195 | CT1B | John Twitty Energy Center CT1B | 0.02825 | 0.08925 | 0.3329 | 0.20705 | 0.2046 | 0.3439 | 0.30125 | 0.45475 | 0.363 | 6.358 | 0.6899 | 0.48 | 0.50075 | 0.51025 | 0.39225 | 0.4789 | 0.29 | 1.3342 | 1.8745 | 0.6319 | 0.4958 | 0.406 | 0.192 | 0.743 | 0.51475 | 0.49715 | 0.26245 | 0.6515 | 0.3265 | 0.1805 | 0.262 | 0.7023 | 0.52975 | 0.71815 | 0.65275 | 0.98625 | 0.77945 | 1.1795 | 1.5563 | 0.2951 | 1.1801 | 1.4731 | 2.9369 | 2.5582 | 4.0118 | 5.4377 | 5.3985 | 6.8423 | 12.7451 | 18.9212 | 24.8343 | 28.1141 | 33.1486 | 37.8981 | 41.5596 | 48.2442 | 51.9159 | 59
8173 | 2016 | 12 | 6 | 12 | 18571 |  | OK | Caddo | 35.1009 | -98.3524 | Gas | 2964 | 8005 | Southwestern 8005 | 0.00325 | 2.4103 | 1.9489 | 1.9724 | 1.5622 | 3.6104 | 2.3323 | 4.0692 | 4.78 | 0 | 2.5018 | 0.5025 | 0.4395 | 1.3817 | 7.818 | 3.9644 | 2.8026 | 2.194 | 3.0307 | 0.1785 | 0.162 | 0 | 0 | 0.0765 | 0 | 0 | 0.1275 | 0 | 0.102 | 0.1275 | 2.1209 | 2.9219 | 0.051 | 6.0238 | 3.3455 | 0.1595 | 0 | 0.5344 | 2.0403 | 0.35165 | 2.3361 | 4.0551 | 12.4804 | 21.9675 | 33.7173 | 27.9765 | 24.1456 | 28.1048 | 99.0575 | 76.4917 | 109.8059 | 131.1638 | 157.6163 | 193.7699 | 238.2642 | 272.5269 | 310.067 | 352.38
8174 | 2016 | 12 | 6 | 13 | 19437 |  | OK | Kay | 36.8138 | -97.1252 | Gas | 58325 | 1 | Charles D Lamb Energy Center 1 | 0 | 0 | 0 | 0 | 0 | 0 | 0 | 0 | 0 | 0 | 0 | 0 | 0 | 0 | 0 | 0 | 0 | 0 | 0 | 0 | 0 | 0 | 0.094 | 0.73755 | 1.0383 | 0 | 0.1164 | 0 | 0.3969 | 0.1974 | 0.1833 | 0.21955 | 0.55515 | 0.2379 | 0.3766 | 0.53655 | 0.9439 | 2.4884 | 2.7522 | 2.9686 | 2.0243 | 0.6292 | 2.1637 | 7.2533 | 9.9152 | 12.2348 | 11.1231 | 14.1965 | 26.1944 | 33.509 | 28.73 | 27.1476 | 21.8068 | 17.5481 | 13.075 | 9.1057 | 4.3496 | 0
8175 | 2016 | 12 | 6 | 14 | 19984 |  | TX | Lubbock | 33.5211 | -101.7906 | Gas | 3602 | 1 | Alex Ty Cooke Generating Station 1 | 0 | 0 | 0 | 0 | 0 | 0 | 0 | 0 | 0 | 0 | 0 | 0.4912 | 0.1732 | 0 | 0.3691 | 1.5071 | 1.495 | 1.5588 | 2.0184 | 3.2729 | 2.6768 | 1.9023 | 2.7363 | 2.6842 | 3.2152 | 3.6328 | 4.6418 | 2.889 | 5.2368 | 4.9933 | 6.1994 | 6.4881 | 5.7825 | 5.2886 | 5.4894 | 6.3702 | 7.3364 | 5.1955 | 6.393 | 5.1397 | 5.759 | 6.2276 | 6.7242 | 0.354 | 0.2094 | 0.2636 | 0.216 | 0 | 0 | 0 | 12.0595 | 24.881 | 36.4352 | 50.0122 | 60.9521 | 68.1533 | 80.497 | 91.733
8176 | 2016 | 12 | 6 | 15 | 20206 |  | AR | Hempstead | 33.6094 | -93.7924 | Gas | 7825 | CT1 | Fulton CT1 | 0.0665 | 0.135 | 0.43405 | 0.60595 | 0.7115 | 0.7234 | 0.9046 | 0.9196 | 0.85225 | 0 | 0.8954 | 0.8992 | 0.8561 | 1.33 | 1.2429 | 1.2604 | 0.7665 | 1.014 | 0.895 | 1.4001 | 0.7361 | 0.532 | 0.4902 | 0.87305 | 1.8562 | 0.9183 | 1.9222 | 1.9452 | 1.046 | 0.9683 | 1.7669 | 2.1301 | 1.5585 | 2.1898 | 1.7604 | 1.0124 | 2.3161 | 3.6679 | 5.1499 | 4.5761 | 7.9831 | 8.3361 | 7.4696 | 4.5423 | 3.7787 | 4.8758 | 7.2023 | 6.5436 | 21.9966 | 44.7622 | 47.3272 | 56.8214 | 59.4768 | 65.7672 | 69.7696 | 77.0714 | 83.7378 | 87.7171
8177 | 2016 | 12 | 6 | 16 | 20690 |  | OK | Caddo | 35.1009 | -98.3524 | Gas | 2964 | 8004 | Southwestern 8004 | 0.4446 | 0.0825 | 0.961 | 0.1975 | 2.672 | 1.099 | 1.7429 | 1.5805 | 2.8951 | 0 | 2.2394 | 0.275 | 0.44 | 1.929 | 2.5909 | 0.6225 | 0.6395 | 5.5664 | 0.9725 | 0.8214 | 0 | 0 | 0.8533 | 0 | 0.0825 | 0 | 0 | 0.0275 | 0 | 0.107 | 5.5272 | 0.2055 | 0.4688 | 2.4555 | 1.6246 | 0.233 | 0 | 1.1585 | 0.7098 | 0.5595 | 3.9538 | 4.6244 | 11.3978 | 34.4604 | 34.4831 | 26.0634 | 27.8293 | 49.1836 | 155.8104 | 208.43 | 202.303 | 196.739 | 194.495 | 158.4555 | 142.5685 | 108.433 | 75.5195 | 31.5
8178 | 2016 | 12 | 6 | 17 | 20990 |  | MO | Jackson | 39.1306 | -94.4778 | Gas | 2079 | 7 | Hawthorn 7 | 0 | 0 | 0 | 0 | 0 | 0 | 0 | 0 | 0 | 0 | 0 | 0 | 0 | 0.033 | 0.1815 | 0 | 0.129 | 0.2145 | 0 | 0.3337 | 0.4275 | 0.1883 | 0.3005 | 0.02 | 0.3965 | 0.183 | 0.4612 | 0.314 | 0.7013 | 0.5485 | 0.73665 | 0.153 | 0.5031 | 0.6322 | 0.58875 | 0.4662 | 0.3437 | 0.85135 | 1.225 | 0.78205 | 1.0512 | 0.7034 | 0.9667 | 1.7655 | 3.3892 | 3.7748 | 2.9484 | 1.883 | 3.9361 | 8.4662 | 10.4463 | 12.445 | 12.9215 | 14.8096 | 16.1455 | 17.5575 | 18.986 | 20.3356
8179 | 2016 | 12 | 6 | 18 | 21242 |  | MO | Jackson | 39.1306 | -94.4778 | Gas | 2079 | 8 | Hawthorn 8 | 0 | 0 | 0 | 0 | 0 | 0 | 0 | 0 | 0 | 0 | 0 | 0 | 0 | 0.1085 | 0.1705 | 0 | 0.1395 | 0.1395 | 0 | 0.1085 | 0.1085 | 0.0775 | 0.3285 | 0 | 0.4805 | 0.0575 | 0.499 | 0.388 | 0.341 | 0.0945 | 0.6375 | 0.1445 | 0.576 | 0.49275 | 0.4647 | 0.1505 | 0.299 | 0.6465 | 0.569 | 0.97975 | 1.3012 | 0.7078 | 1.0457 | 1.854 | 2.8223 | 3.2908 | 3.0411 | 2.2347 | 4.7034 | 13.9135 | 14.0369 | 15.566 | 15.8575 | 17.0807 | 17.9228 | 18.6695 | 19.4469 | 20.6348
8180 | 2016 | 12 | 6 | 19 | 20917 |  | KS | Lyon | 38.4464 | -96.0651 | Gas | 56502 | EEC5 | Emporia Energy Center EEC5 | 0 | 0 | 0 | 0 | 0 | 0 | 0 | 0 | 0 | 0 | 0 | 0.4025 | 0.25085 | 0.0993 | 0.55945 | 1.3455 | 0.53605 | 0.46785 | 0.528 | 0.4104 | 0.56925 | 0.98995 | 0.14865 | 0.70705 | 0.62545 | 0.59065 | 0.33995 | 1.2438 | 1.7729 | 0.6195 | 1.6834 | 2.1994 | 3.321 | 1.6239 | 2.0346 | 2.7193 | 2.4226 | 2.2954 | 4.675 | 2.1325 | 2.9901 | 2.0231 | 1.1501 | 2.2523 | 2.5075 | 3.7254 | 6.3895 | 12.106 | 32.4229 | 44.3346 | 46.8532 | 46.9006 | 48.4935 | 48.9633 | 51.1663 | 51.554 | 52.7618 | 54.0173
8181 | 2016 | 12 | 6 | 20 | 20801 |  | OK | Caddo | 35.1009 | -98.3524 | Gas | 2964 | 801S | Southwestern 801S | 0.04065 | 0.0852 | 0.25755 | 0.1881 | 0.1743 | 0.4104 | 0.621 | 0.55605 | 1.0244 | 0 | 0.5643 | 1.5204 | 0.18765 | 0.91215 | 0.92035 | 1.1418 | 0.51795 | 0.9008 | 0.33855 | 0.61545 | 1.2369 | 0.5229 | 0.52885 | 0.36075 | 0.75135 | 0.7164 | 0.56025 | 0.96515 | 1.1844 | 2.4542 | 1.9913 | 2.7728 | 3.5516 | 3.3648 | 2.3238 | 2.1351 | 3.2472 | 3.4871 | 3.8413 | 4.4252 | 4.4694 | 5.2986 | 6.6818 | 6.9495 | 8.8043 | 5.5338 | 10.6969 | 15.2993 | 23.106 | 22.7963 | 24.2362 | 24.0379 | 21.3096 | 19.1614 | 14.7888 | 10.3773 | 6.7357 | 0
8182 | 2016 | 12 | 6 | 21 | 20241 |  | LA | Caddo | 32.5181 | -93.7611 | Gas | 1416 | 5A | Arsenal Hill Power Plant 5A | 0 | 0 | 0 | 0 | 0 | 0 | 0 | 0 | 0 | 0 | 0 | 0 | 0.0838 | 0.18535 | 0.68 | 0.42875 | 0.4248 | 0.6775 | 0.3425 | 0.691 | 0.14875 | 0.53705 | 1.1068 | 0.655 | 2.7242 | 0.2901 | 2.0674 | 0.7952 | 2.2705 | 3.3194 | 5.5518 | 2.7577 | 4.2633 | 4.3119 | 3.0434 | 4.2072 | 6.1696 | 3.9606 | 4.9884 | 2.6687 | 4.7175 | 8.4705 | 3.9762 | 8.1222 | 10.1113 | 11.3216 | 11.1812 | 29.62 | 34.262 | 42.3876 | 40.6241 | 34.8069 | 29.86 | 22.8505 | 24.0169 | 14.7093 | 6.5273 | 0
8183 | 2016 | 12 | 6 | 22 | 19232 |  | OK | Caddo | 35.1009 | -98.3524 | Gas | 2964 | 801N | Southwestern 801N | 0.0754 | 0.1534 | 0.1053 | 0.4285 | 0.4784 | 0.3206 | 0.5707 | 0.5629 | 0.6291 | 0 | 0.2695 | 1.0183 | 0.2639 | 0.3963 | 0.73615 | 1.4066 | 0.4636 | 1.1233 | 0.2769 | 0.4747 | 1.0215 | 0.397 | 0.5211 | 0.231 | 0.5894 | 0.6225 | 0.55535 | 0.8924 | 1.0356 | 2.4108 | 2.2596 | 2.5486 | 3.508 | 2.6019 | 2.6394 | 1.9281 | 2.2482 | 2.5044 | 3.162 | 3.967 | 4.2946 | 5.0876 | 6.0636 | 6.3236 | 7.8826 | 5.6263 | 10.0613 | 15.5122 | 23.6467 | 24.8532 | 24.9762 | 23.4365 | 22.012 | 19.2893 | 17.4075 | 11.6884 | 6.2383 | 0
8184 | 2016 | 12 | 6 | 23 | 17720 |  | OK | Comanche | 34.5431 | -98.3244 | Gas | 8059 | 7252 | Comanche (8059) 7252 | 0 | 0 | 0 | 0 | 0 | 0 | 0 | 0 | 0 | 0 | 0 | 0 | 0 | 0 | 0 | 0 | 0 | 0 | 0 | 0 | 0 | 0.3104 | 0.2366 | 0 | 0.1552 | 0 | 21.5297 | 11.1318 | 26.8132 | 24.1947 | 17.9687 | 17.948 | 17.7867 | 28.6414 | 18.949 | 5.0148 | 41.4464 | 70.5487 | 32.8629 | 27.0422 | 44.8755 | 63.0779 | 81.9511 | 61.5684 | 103.2621 | 83.9432 | 188.8181 | 179.3664 | 341.4676 | 393.4185 | 501.1489 | 590.4648 | 689.1952 | 819.4727 | 918.8543 | 1068.6554 | 1224.1186 | 1368.2275
8185 | 2016 | 12 | 7 | 0 | 16779 |  | AR | Washington | 36.1855 | -94.2841 | Gas | 56328 | 3 | Harry D. Mattison Power Plant 3 | 0 | 0 | 0 | 0 | 0 | 0 | 0 | 0 | 0 | 0 | 0 | 0 | 0.924 | 0.126 | 0.462 | 0.084 | 0 | 0 | 0 | 1.3213 | 0.168 | 0 | 0.168 | 0.525 | 0.042 | 0.504 | 0.126 | 0.042 | 0.294 | 0.126 | 0.462 | 0.7696 | 0.084 | 0.42 | 0.9297 | 0 | 3.675 | 0.168 | 0 | 0.168 | 0.462 | 0.042 | 0.357 | 0.441 | 1.3985 | 0.252 | 0.588 | 0.126 | 0.882 | 0 | 1.26 | 4.158 | 8.106 | 12.012 | 18.732 | 26.544 | 32.718 | 42
8186 | 2016 | 12 | 7 | 1 | 15767 |  | KS | Lyon | 38.4464 | -96.0651 | Gas | 56502 | EEC7 | Emporia Energy Center EEC7 | 0 | 0 | 0 | 0 | 0 | 0 | 0 | 0 | 0 | 0 | 0 | 0.75 | 0.4793 | 0.217 | 0.55635 | 0.349 | 0 | 0 | 0.228 | 0 | 0.2489 | 0.3537 | 0.1884 | 0.9147 | 0.04725 | 0.47415 | 0 | 0.3885 | 0.3062 | 0.31185 | 0.4216 | 0.8237 | 1.299 | 1.2697 | 0.9312 | 1.8624 | 2.5482 | 2.4301 | 2.465 | 2.3379 | 2.605 | 1.9048 | 1.4008 | 1.9193 | 1.7474 | 2.5106 | 5.8937 | 11.1784 | 26.4308 | 37.3749 | 39.1862 | 40.9401 | 41.6466 | 43.3107 | 44.6168 | 47.0202 | 48.2301 | 49.9168
8187 | 2016 | 12 | 7 | 2 | 15198 |  | KS | Wyandotte | 39.1486 | -94.6405 | Gas | 1295 | 2 | Quindaro 2 | 0 | 0 | 0 | 0 | 0 | 0 | 0 | 0 | 0 | 0 | 0 | 0 | 0 | 0 | 0.0224 | 0 | 0 | 0 | 0.0518 | 0 | 0.2634 | 0.3793 | 0 | 1.2954 | 0.39215 | 0 | 1.442 | 0 | 2.6586 | 0 | 0.5974 | 0.1778 | 1.1606 | 2.8437 | 2.5778 | 0.60685 | 2.1998 | 2.8325 | 2.6066 | 3.6022 | 5.3025 | 4.0296 | 7.1068 | 8.4504 | 10.3736 | 8.6028 | 8.7334 | 9.8689 | 13.0982 | 40.9525 | 51.0998 | 57.9584 | 70.2939 | 79.8813 | 89.9091 | 102.774 | 116.3805 | 129.9648
8188 | 2016 | 12 | 7 | 3 | 15399 |  | OK | Tulsa | 35.9978 | -95.9567 | Gas | 4940 | 1504 | Riverside (4940) 1504 | 0 | 0 | 0 | 0 | 0 | 0 | 0 | 0 | 0 | 0 | 0 | 0 | 0 | 0 | 0 | 0 | 0 | 0 | 0 | 0.6405 | 0 | 0.061 | 0.183 | 0 | 0.0305 | 7.3015 | 0.88375 | 0 | 0 | 0.6 | 0.94475 | 0.53635 | 0 | 3.4567 | 3.0576 | 0 | 1.9372 | 4.3209 | 3.816 | 1.0325 | 3.8628 | 7.9434 | 4.6967 | 11.8377 | 2.1648 | 12.0664 | 14.4687 | 28.3877 | 109.7664 | 221.9057 | 210.195 | 180.9425 | 161.6387 | 138.8486 | 125.5367 | 97.0384 | 58.6555 | 30.5
8189 | 2016 | 12 | 7 | 4 | 15987 |  | AR | Washington | 36.1855 | -94.2841 | Gas | 56328 | 4 | Harry D. Mattison Power Plant 4 | 0 | 0 | 0 | 0 | 0 | 0 | 0 | 0 | 0 | 0 | 0 | 0 | 0.6063 | 0.17005 | 1.2132 | 1.234 | 0.5985 | 0.37755 | 0.23685 | 0.6063 | 0.9289 | 0.24495 | 0.465 | 0.92725 | 1.0622 | 0.67145 | 0.7725 | 0.207 | 0.63245 | 0.2964 | 0.46055 | 0.121 | 0.536 | 0.2905 | 0.9978 | 0.988 | 2.3259 | 0.6618 | 1.647 | 0.57735 | 1.0668 | 2.2892 | 2.7029 | 4.602 | 3.7828 | 7.2581 | 4.401 | 4.2615 | 3.754 | 0 | 1.8938 | 4.6469 | 7.6541 | 11.8477 | 18.5747 | 24.1215 | 32.0783 | 40.4227
8190 | 2016 | 12 | 7 | 5 | 17486 |  | OK | Kay | 36.7205 | -97.0868 | Gas | 762 | 4 | Ponca 4 | 0 | 0 | 0 | 0 | 0 | 0 | 0 | 0 | 0 | 0 | 0 | 0 | 0 | 0.0752 | 0 | 0.1672 | 0.0735 | 0.147 | 0 | 0.049 | 0.07 | 0.0859 | 0 | 0.06825 | 0 | 0 | 0.1163 | 0.03725 | 0.1599 | 0 | 0 | 0.0245 | 0 | 0.042 | 0.406 | 0.3675 | 0.25685 | 0.8364 | 0.201 | 0.1579 | 0.6836 | 0.3484 | 0.6319 | 2.4923 | 3.0684 | 1.3903 | 3.576 | 5.8816 | 10.2623 | 19.5382 | 20.8343 | 22.4533 | 23.8773 | 26.3836 | 27.2102 | 29.5628 | 31.785 | 33.5
8191 | 2016 | 12 | 7 | 6 | 19027 |  | OK | Tulsa | 35.9978 | -95.9567 | Gas | 4940 | 1503 | Riverside (4940) 1503 | 0 | 0 | 0 | 0 | 0 | 0 | 0 | 0 | 0 | 0 | 0 | 0 | 0.162 | 0 | 0 | 0 | 0.135 | 0 | 0 | 0 | 0.054 | 0.324 | 3.107 | 2.9992 | 0 | 0 | 0.4396 | 1.3821 | 4.5243 | 1.5349 | 0.433 | 0.2752 | 0.049 | 3.2533 | 3.5161 | 0 | 1.3001 | 2.9272 | 3.0494 | 0.6147 | 1.4385 | 0.807 | 6.0687 | 4.8304 | 11.1602 | 8.8337 | 17.8188 | 37.9098 | 117.0634 | 170.1048 | 169.132 | 171.3662 | 166.1568 | 149.0776 | 125.7028 | 99.0172 | 63.2094 | 27
8192 | 2016 | 12 | 7 | 7 | 19813 |  | TX | Hale | 33.8657 | -101.8437 | Gas | 57865 | 2 | Antelope Elk Energy Center 2 | 0.081 | 0 | 0.0405 | 0.0495 | 0.162 | 0.2025 | 0.243 | 0.1305 | 0.3645 | 0 | 0.081 | 0.6885 | 0.405 | 0.2835 | 0.0405 | 0.324 | 0.1215 | 0.2025 | 0.054 | 0 | 0.342 | 0.5675 | 0.86625 | 0.41475 | 0 | 0.36 | 0.07 | 0 | 0.3122 | 0.1215 | 0.2744 | 0.3645 | 0.065 | 0.351 | 0.0405 | 0.081 | 0.0287 | 0 | 0.2025 | 0.1229 | 0.035 | 0 | 0.394 | 0.7748 | 2.0541 | 2.4053 | 6.3221 | 5.9542 | 13.7812 | 26.4315 | 26.642 | 28.881 | 31.0688 | 32.5647 | 34.6035 | 35.9042 | 38.6078 | 40.5
8193 | 2016 | 12 | 7 | 8 | 20313 |  | TX | Gregg | 32.3766 | -94.6415 | Gas | 3476 | 4 | Knox Lee Power Plant 4 | 0 | 0 | 0 | 0 | 0 | 0 | 0 | 0 | 0 | 0 | 0 | 0.6255 | 1.9536 | 0.885 | 1.2064 | 1.0296 | 0.87685 | 0.2444 | 0.3864 | 1.862 | 0.196 | 1.2035 | 1.1547 | 0.519 | 3.259 | 0.2616 | 2.8772 | 4.45 | 3.0067 | 6.8915 | 4.5997 | 3.5193 | 4.4299 | 3.2336 | 3.4754 | 2.4401 | 4.7724 | 6.4631 | 6.9452 | 8.8317 | 7.724 | 8.569 | 8.1361 | 6.4316 | 9.35 | 12.209 | 17.4741 | 31.0801 | 45.7599 | 63.2307 | 89.3393 | 132.4238 | 158.4852 | 199.4323 | 232.0835 | 272.9838 | 314.7729 | 354.013
8194 | 2016 | 12 | 7 | 9 | 21127 |  | LA | Lafayette | 30.1694 | -91.9923 | Gas | 56283 | U-2 | Hargis-Hebert Electric Generating Statio U-2 | 0 | 0 | 0 | 0 | 0 | 0 | 0 | 0 | 0 | 0 | 0 | 0.00775 | 1.012 | 1.2756 | 1.092 | 0.6625 | 0.41335 | 0.221 | 0.3627 | 0.154 | 0.9341 | 0.4684 | 0.4048 | 0.92675 | 0.9371 | 0.8365 | 0.75455 | 0.21335 | 0.7125 | 0.2393 | 0.7154 | 0.76685 | 0.76885 | 0.91615 | 0.5826 | 0.6477 | 0.65885 | 0.7346 | 0.919 | 0.61115 | 1.0043 | 1.7844 | 1.5579 | 2.1111 | 1.988 | 2.0577 | 4.1979 | 4.3615 | 7.4241 | 23.7947 | 21.9087 | 18.0835 | 16.353 | 13.1693 | 9.8085 | 6.7437 | 2.3753 | 0
8195 | 2016 | 12 | 7 | 10 | 20528 |  | MO | Jackson | 39.1306 | -94.4778 | Gas | 2079 | 9 | Hawthorn 9 | 0 | 0 | 0 | 0 | 0 | 0 | 0 | 0 | 0 | 0 | 0 | 0 | 0 | 0 | 0 | 0.1064 | 0 | 0 | 0.1995 | 0.4655 | 0.24605 | 0.1197 | 0.0336 | 0 | 0.00665 | 0.2926 | 0.0665 | 0.23275 | 0.12635 | 0.07315 | 0.48545 | 0.1972 | 0.10445 | 0.71765 | 0 | 0.30985 | 0.2764 | 2.0778 | 1.8791 | 1.0765 | 2.0478 | 0.9146 | 1.055 | 2.0387 | 3.6605 | 5.6792 | 12.763 | 13.4095 | 22.4221 | 12.0963 | 13.1036 | 13.4566 | 14.3311 | 14.9456 | 15.6099 | 15.9588 | 16.6679 | 17.3055
8196 | 2016 | 12 | 7 | 11 | 19884 |  | OK | Comanche | 34.5431 | -98.3244 | Gas | 8059 | 7251 | Comanche (8059) 7251 | 0 | 0 | 0 | 0 | 0 | 0 | 0 | 0 | 0 | 0 | 0 | 0 | 0 | 0 | 0 | 0 | 3.8263 | 0 | 1.7299 | 3.4854 | 11.8774 | 9.8482 | 20.7446 | 8.1121 | 10.8204 | 6.7027 | 6.5924 | 18.5257 | 21.046 | 28.9381 | 28.3435 | 22.3728 | 35.3861 | 30.7267 | 14.6552 | 13.0089 | 29.6687 | 34.9851 | 40.7461 | 35.4292 | 33.1991 | 44.0617 | 60.176 | 43.1559 | 67.6687 | 90.4596 | 80.4397 | 87.7119 | 110.1496 | 2.12 | 32.1759 | 93.6408 | 197.6144 | 333.4165 | 489.9177 | 642.5597 | 860.0573 | 1113.6785
8197 | 2016 | 12 | 7 | 12 | 19570 |  | KS | Lyon | 38.4464 | -96.0651 | Gas | 56502 | EEC6 | Emporia Energy Center EEC6 | 0 | 0 | 0 | 0 | 0 | 0 | 0 | 0 | 0 | 0 | 0 | 0 | 0.3105 | 0.26375 | 0.2678 | 0.7968 | 0.71775 | 0.3055 | 0.588 | 0.34 | 0.7458 | 0.1013 | 0.84985 | 1.0072 | 0.7049 | 0.55715 | 0.69475 | 0.54755 | 0.8176 | 0.5365 | 1.114 | 0.9916 | 2.7083 | 0.7379 | 1.3667 | 0.52395 | 1.2535 | 1.9986 | 2.0602 | 1.6789 | 4.1016 | 2.1329 | 0.6455 | 1.3689 | 0.6895 | 0.98965 | 4.5178 | 5.1441 | 11.6822 | 32.6691 | 35.3924 | 36.7478 | 41.2723 | 43.3039 | 43.6578 | 47.1247 | 48.9722 | 50.2151
8198 | 2016 | 12 | 7 | 13 | 19039 |  | LA | Lafayette | 30.1694 | -91.9923 | Gas | 56283 | U-1 | Hargis-Hebert Electric Generating Statio U-1 | 0 | 0 | 0 | 0 | 0 | 0 | 0 | 0 | 0 | 0 | 0 | 0.0155 | 0.0195 | 0.50035 | 0.85175 | 1.1963 | 0.7122 | 0.268 | 1.6342 | 1.1788 | 1.2268 | 0.47755 | 0.627 | 0.6417 | 0.5062 | 0.7556 | 0.0668 | 0.33625 | 0.1106 | 0.4279 | 0.0478 | 0.5505 | 0.57995 | 0.5692 | 0.24365 | 0 | 0 | 0.021 | 0 | 1.3079 | 0 | 0.26905 | 0.1891 | 0.62565 | 1.0879 | 1.8986 | 3.4386 | 3.9412 | 7.4205 | 24.3103 | 22.6435 | 18.0243 | 14.9354 | 12.3012 | 9.6045 | 6.1205 | 2.7682 | 0
8199 | 2016 | 12 | 7 | 14 | 18137 |  | LA | Saint Mary | 29.8223 | -91.5427 | Gas | 1400 | 4 | Teche Power Station 4 | 0 | 0 | 0 | 0 | 0 | 0 | 0 | 0 | 0 | 0 | 0 | 0 | 0 | 0 | 0 | 0.1249 | 0.225 | 0 | 0 | 0 | 0 | 0 | 0 | 0 | 0 | 0.084 | 0 | 0 | 0.042 | 0 | 0.08275 | 0 | 0 | 0.1152 | 0 | 0.33345 | 0.06555 | 0.1257 | 0.0442 | 0.1514 | 0.0903 | 0.49015 | 0.2937 | 0.81035 | 0.3358 | 0.36595 | 1.5454 | 1.3961 | 1.6557 | 4.4418 | 5.4532 | 6.2904 | 7.6611 | 8.804 | 9.9311 | 11.0182 | 12.2141 | 13.9211
8200 | 2016 | 12 | 7 | 15 | 17103 |  | LA | Lafayette | 30.2554 | -92.0433 | Gas | 56108 | U-2 | T J Labbe Electric Generating Station U-2 | 0 | 0 | 0 | 0 | 0 | 0 | 0 | 0 | 0 | 0 | 0 | 0 | 0 | 0.0354 | 0 | 0 | 0.0567 | 0 | 0 | 0 | 0.1233 | 0.0339 | 0.0732 | 0.1977 | 0.2357 | 0.018 | 0.0615 | 0.0933 | 0 | 0.2722 | 0.11515 | 0.072 | 0.0354 | 0.7362 | 0.5093 | 0.506 | 0.29135 | 0.4245 | 1.0442 | 1.0768 | 0.6923 | 1.5306 | 1.0439 | 2.2016 | 1.5328 | 1.865 | 3.6363 | 4.3898 | 7.5219 | 20.917 | 19.1555 | 16.8092 | 13.4304 | 10.8435 | 8.199 | 5.3875 | 2.9246 | 0
8201 | 2016 | 12 | 7 | 16 | 16876 |  | TX | Morris | 32.9217 | -94.7158 | Gas | 3477 | 1 | Lone Star Power Plant 1 | 0 | 0 | 0 | 0 | 0 | 0 | 0 | 0 | 0 | 0 | 0 | 0 | 0 | 0.1367 | 0.86025 | 0.3166 | 0.2535 | 0.59805 | 0.0765 | 0.20755 | 0.26845 | 0.1955 | 0.51525 | 0.2007 | 1.0347 | 0.4206 | 2.3274 | 0.2415 | 0.6186 | 0.1033 | 0.63595 | 0.7099 | 0.64735 | 0.25855 | 0.98145 | 0.82545 | 0.7328 | 1.9541 | 2.5227 | 1.8705 | 3.5559 | 3.0206 | 2.007 | 2.251 | 2.432 | 4.183 | 4.3655 | 6.414 | 12.8313 | 22.6368 | 20.8823 | 17.8338 | 14.8425 | 12.1975 | 10.1244 | 5.5543 | 3.1258 | 0
8202 | 2016 | 12 | 7 | 17 | 17784 |  | LA | Lafayette | 30.2554 | -92.0433 | Gas | 56108 | U-1 | T J Labbe Electric Generating Station U-1 | 0 | 0 | 0 | 0 | 0 | 0 | 0 | 0 | 0 | 0 | 0 | 0 | 0 | 0.0844 | 0 | 0 | 0.0975 | 0 | 0 | 0 | 0.16575 | 0.057 | 0.0558 | 0.10845 | 0.20965 | 0.009 | 0.1144 | 0.073 | 0.0372 | 0.1337 | 0.058 | 0.2155 | 0.1751 | 0.3952 | 0.39625 | 0.3635 | 0.0802 | 0.22925 | 0.9105 | 0.2532 | 0.5583 | 0.2904 | 0.12425 | 1.2576 | 1.063 | 2.4974 | 5.6331 | 5.4831 | 8.0326 | 21.9824 | 24.2931 | 26.7301 | 29.9297 | 32.4994 | 35.6705 | 38.0237 | 40.1807 | 43.5
8203 | 2016 | 12 | 7 | 18 | 18226 |  | OK | Logan | 35.7422 | -97.655 | Gas | 55651 | CT-02 | Spring Creek Power Plant CT-02 | 0.024 | 0.048 | 0.097 | 0.06 | 0.12 | 0.135 | 0.144 | 0.18 | 0.17 | 0 | 0.351 | 0.144 | 0.204 | 0.096 | 0.065 | 0.036 | 0.06 | 0.276 | 0.144 | 0.144 | 0.4405 | 0.174 | 0.214 | 0.18525 | 0.024 | 0.144 | 0.25 | 0.135 | 0.072 | 0.336 | 0.192 | 0.267 | 0.1515 | 0.24 | 0.01 | 0.298 | 0.18 | 0.153 | 0.05125 | 0 | 0.009 | 0.093 | 0.282 | 0.45 | 0.2285 | 0.2945 | 0.3595 | 0.508 | 2.1383 | 2.467 | 3.77 | 5.332 | 6.743 | 8.928 | 10.565 | 12.365 | 14.841 | 17
8204 | 2016 | 12 | 7 | 19 | 18136 |  | MO | Jackson | 39.0919 | -94.3261 | Gas | 2132 | 3 | Blue Valley 3 | 0.09775 | 0.07555 | 0.14515 | 0.2653 | 0.1473 | 0.47925 | 0.59915 | 0.7058 | 0.7571 | 0.378 | 1.5893 | 1.7643 | 0.577 | 0.92365 | 0.8189 | 1.6716 | 1.3883 | 0.79045 | 0.6787 | 0.96695 | 1.5802 | 1.1562 | 0.64855 | 1.3469 | 1.0427 | 0.9973 | 1.9678 | 2.209 | 2.0176 | 1.8612 | 2.5611 | 2.4858 | 2.7373 | 1.4798 | 1.8445 | 2.3658 | 2.2192 | 3.1248 | 4.2858 | 2.7444 | 4.6125 | 3.5003 | 4.3596 | 4.3658 | 7.8199 | 6.24 | 4.694 | 4.0917 | 6.5442 | 7.672 | 26.6906 | 41.0992 | 55.8686 | 63.3016 | 77.4356 | 89.8272 | 102.2356 | 110.5692
8205 | 2016 | 12 | 7 | 20 | 18016 |  | KS | Sedgwick | 37.7903 | -97.5217 | Gas | 1240 | E1CT | Gordon Evans Energy Center E1CT | 0 | 0 | 0 | 0 | 0 | 0 | 0 | 0 | 0 | 0 | 0 | 0 | 0 | 0 | 0 | 0 | 0 | 0 | 0 | 0 | 0.165 | 0.3091 | 0.52055 | 0.0555 | 0.3685 | 0.3465 | 0.45485 | 1.0595 | 0.40475 | 0.15305 | 0.3024 | 0.078 | 0.0828 | 0.18035 | 0.9167 | 0.43045 | 0.908 | 0.271 | 0.7031 | 0.93195 | 0.6144 | 1.5051 | 1.7119 | 3.2915 | 3.5162 | 1.9521 | 4.0372 | 4.0878 | 12.0179 | 10.8927 | 15.3015 | 19.3953 | 22.6381 | 26.0921 | 30.6628 | 34.1339 | 38.4277 | 42.605
8206 | 2016 | 12 | 7 | 21 | 17722 |  | OK | Logan | 35.7422 | -97.655 | Gas | 55651 | CT-01 | Spring Creek Power Plant CT-01 | 0.045 | 0.046 | 0.045 | 0.12 | 0.096 | 0.172 | 0.141 | 0.283 | 0.312 | 0 | 0.276 | 0.165 | 0.3 | 0.045 | 0.183 | 0.045 | 0.15 | 0.465 | 0.21 | 0.435 | 0.423 | 0.222 | 0.375 | 0.2243 | 0.06 | 0.195 | 0.25 | 0.207 | 0.18 | 0.3 | 0.15 | 0.366 | 0.255 | 0.225 | 0.105 | 0.2505 | 0.225 | 0.2565 | 0.05875 | 0.027 | 0 | 0.1 | 0.256 | 0.2305 | 0.2535 | 0.117 | 0.465 | 0.582 | 2.6643 | 11.1885 | 12.5445 | 13.591 | 14.472 | 15.9665 | 17.4645 | 18.6075 | 20.1985 | 21.5
8207 | 2016 | 12 | 7 | 22 | 16871 |  | TX | Gregg | 32.3766 | -94.6415 | Gas | 3476 | 2 | Knox Lee Power Plant 2 | 0 | 0 | 0 | 0 | 0 | 0 | 0 | 0 | 0 | 0 | 0 | 0 | 0 | 0 | 0 | 0.156 | 0 | 0.234 | 0.1 | 0.0025 | 0.002 | 0.201 | 0.0835 | 0 | 0.2185 | 0.0045 | 0.2535 | 0.1385 | 0.4005 | 0.216 | 0.746 | 0.6495 | 0.7005 | 0.261 | 0.5915 | 0.6936 | 0.71415 | 0.832 | 1.389 | 0.861 | 1.846 | 1.5118 | 1.4028 | 1.2805 | 1.9763 | 1.5615 | 1.8899 | 3.2722 | 6.5202 | 12.369 | 11.526 | 10.7745 | 9.7545 | 7.158 | 5.751 | 4.7715 | 2.3655 | 0
8208 | 2016 | 12 | 7 | 23 | 15636 |  | KS | Cowley | 37.2376 | -96.9619 | Gas | 7013 | 4 | East 12th Street 4 | 0 | 0 | 0 | 0 | 0 | 0 | 0 | 0 | 0 | 0 | 0 | 0 | 0 | 0.312 | 0.832 | 0.468 | 0.884 | 0.468 | 0.832 | 1.092 | 1.092 | 0.676 | 1.976 | 1.692 | 1.5115 | 1.716 | 2.7045 | 1.217 | 2.33 | 2.496 | 2.0385 | 0.572 | 1.716 | 2.673 | 0.1665 | 1.4805 | 2.42 | 2.34 | 1.678 | 0.6905 | 3.7135 | 3.0005 | 3.9525 | 6.6425 | 6.4035 | 11.374 | 7.6 | 8.827 | 4.771 | 0 | 13.741 | 25.571 | 35.126 | 47.047 | 58.695 | 69.797 | 78.624 | 91
8209 | 2016 | 12 | 8 | 0 | 15359 |  | TX | Hale | 33.8657 | -101.8437 | Gas | 57865 | 1 | Antelope Elk Energy Center 1 | 0 | 0 | 0 | 0 | 0 | 0 | 0 | 0 | 0 | 0 | 0 | 0 | 0 | 0.0846 | 0.168 | 0.07725 | 0 | 0.1583 | 0.073 | 0.08875 | 0.39125 | 0.5299 | 0.375 | 0.55065 | 0.13265 | 0.1825 | 1.1088 | 0.4179 | 0.599 | 0.14505 | 0.4927 | 0.5521 | 0.55275 | 0.78485 | 0.39875 | 0.4012 | 0.144 | 0.23175 | 0.5683 | 0.36285 | 0.573 | 0.6371 | 0.96935 | 1.0106 | 1.6598 | 1.5067 | 3.3066 | 5.6891 | 5.5063 | 7.1298 | 10.1569 | 13.8715 | 17.1778 | 21.1378 | 25.8303 | 29.9029 | 35.4172 | 40.8604
8210 | 2016 | 12 | 8 | 1 | 15683 |  | TX | Hale | 33.8657 | -101.8437 | Gas | 57865 | 3 | Antelope Elk Energy Center 3 | 0 | 0 | 0 | 0 | 0 | 0 | 0 | 0 | 0 | 0 | 0 | 0 | 0 | 0 | 0 | 0 | 0 | 0 | 0 | 0 | 0 | 0.522 | 0 | 0.255 | 0.2025 | 0.5375 | 0 | 0.458 | 0.6101 | 0 | 0.17 | 0.1505 | 0.085 | 0.26125 | 0.0425 | 0.70875 | 0.2724 | 0.2864 | 1.281 | 0.214 | 0.4355 | 0.387 | 0.532 | 1.283 | 1.2218 | 0.5085 | 0.5337 | 1.7615 | 6.3498 | 16.671 | 19.57 | 22.636 | 25.2015 | 28.473 | 32.667 | 35.405 | 39.306 | 42.5
8211 | 2016 | 12 | 8 | 2 | 15591 |  | MO | Jasper | 37.1385 | -94.1041 | Gas | 6223 | 1 | Empire District Elec Co Energy Ctr 1 | 0.063 | 0 | 0 | 0.063 | 0.147 | 0.126 | 0.126 | 0.297 | 0.075 | 0 | 0.378 | 1.0075 | 0 | 1.0694 | 0.3 | 0 | 0.7616 | 1.2978 | 0.3132 | 0.45 | 1.0958 | 0.7686 | 1.4314 | 1.0456 | 0.9478 | 1.8652 | 1.7285 | 0.225 | 0.15 | 1.6935 | 2.3734 | 0.6 | 0.8806 | 1.7073 | 1.5548 | 2.0121 | 1.278 | 1.2868 | 3.7461 | 1.3384 | 4.6044 | 6.1465 | 0.15 | 1.961 | 4.325 | 7.5635 | 13.3171 | 18.068 | 18.97 | 24.4898 | 44.3705 | 58.2655 | 73.8487 | 84.6695 | 96.531 | 113.54 | 130.545 | 142.2105
8212 | 2016 | 12 | 8 | 3 | 16185 |  | KS | Sedgwick | 37.7903 | -97.5217 | Gas | 1240 | E2CT | Gordon Evans Energy Center E2CT | 0 | 0 | 0 | 0 | 0 | 0 | 0 | 0 | 0 | 0 | 0 | 0 | 0 | 0 | 0 | 0 | 0 | 0 | 0 | 0 | 0.16375 | 0.1381 | 0.46335 | 0.0675 | 0.15 | 0.369 | 0.6873 | 1.1298 | 0.1671 | 0.1908 | 0.1623 | 0.2655 | 0.5211 | 0.3228 | 0.428 | 0.4456 | 0.8614 | 0.2256 | 0.7597 | 0.27875 | 0.964 | 1.1002 | 1.4484 | 1.446 | 1.3713 | 0.6506 | 1.954 | 3.2098 | 9.2229 | 11.6031 | 14.6236 | 15.7129 | 19.3265 | 21.7528 | 23.2437 | 24.7364 | 27.0312 | 28.144
8213 | 2016 | 12 | 8 | 4 | 16932 |  | KS | McPherson | 38.3864 | -97.61 | Gas | 7515 | 1 | McPherson Municipal Power Plant #3 1 | 0 | 0 | 0 | 0 | 0 | 0 | 0 | 0 | 0 | 0 | 0 | 0 | 0 | 0 | 0 | 0 | 0 | 0 | 0 | 0 | 0 | 0 | 0 | 0.1607 | 0 | 0.4472 | 0 | 0.3643 | 0 | 0 | 0 | 0.7491 | 1.6877 | 0.1112 | 0.2224 | 0.6654 | 1.0345 | 2.148 | 1.7211 | 3.1497 | 1.4824 | 2.3944 | 3.4604 | 5.0986 | 1.705 | 3.0706 | 3.888 | 5.1201 | 38.2621 | 47.1032 | 50.0794 | 44.9846 | 39.0755 | 32.8517 | 26.9314 | 19.2171 | 11.5419 | 0
8214 | 2016 | 12 | 8 | 5 | 18573 |  | KS | Wyandotte | 39.1714 | -94.6958 | Gas | 6064 | CT4 | Nearman Creek CT4 | 0 | 0 | 0 | 0 | 0 | 0 | 0 | 0 | 0 | 0 | 0 | 0 | 0 | 0 | 0 | 0 | 0 | 0 | 0 | 0.04785 | 0.2929 | 0.30635 | 0.0407 | 0.1824 | 0.10175 | 0.03615 | 0.47275 | 0.22385 | 0.01335 | 0.0267 | 0.06105 | 0 | 0 | 0.4567 | 0.19295 | 0.23895 | 0.2693 | 0 | 0 | 0.17955 | 0.03145 | 0 | 0 | 0.36975 | 0.40775 | 1.2956 | 1.0487 | 1.8607 | 6.2211 | 9.3016 | 11.067 | 13.5202 | 15.4886 | 17.1017 | 18.8328 | 20.595 | 22.3518 | 24.5
8215 | 2016 | 12 | 8 | 6 | 19871 |  | LA | Caddo | 32.7047 | -93.9597 | Gas | 1417 | 3 | Lieberman Power Plant 3 | 0 | 0 | 0 | 0 | 0 | 0 | 0 | 0 | 0 | 0 | 0 | 0.0102 | 0.0813 | 0.1838 | 0.4378 | 0.4885 | 0.23265 | 0.5988 | 0.08515 | 1.9866 | 0.4663 | 0.93235 | 2.1196 | 0.7797 | 2.2206 | 0.051 | 1.0253 | 0.4335 | 0.5665 | 0.8736 | 2.6183 | 0.89515 | 1.9122 | 2.6247 | 2.3939 | 2.3007 | 2.9863 | 3.9034 | 4.8481 | 4.8744 | 3.4841 | 5.0631 | 3.8986 | 5.9182 | 7.5125 | 4.2113 | 3.8761 | 11.0182 | 17.363 | 22.0053 | 24.0776 | 24.4351 | 23.7517 | 22.1079 | 18.8111 | 12.9457 | 7.7349 | 0
8216 | 2016 | 12 | 8 | 7 | 20881 |  | TX | Gregg | 32.3766 | -94.6415 | Gas | 3476 | 3 | Knox Lee Power Plant 3 | 0 | 0 | 0 | 0 | 0 | 0 | 0 | 0 | 0 | 0 | 0 | 0 | 0.0195 | 0.0015 | 0.006 | 0 | 0.006 | 0 | 0 | 0 | 0 | 0 | 0.0045 | 0 | 0 | 0 | 0.075 | 0.3165 | 0.325 | 0.1035 | 0.3475 | 0.6385 | 0.891 | 0.512 | 0.4195 | 1.036 | 1.226 | 1.2345 | 0.917 | 1.1885 | 1.4435 | 1.2615 | 1.028 | 1.121 | 1.352 | 1.471 | 2.59 | 3.2535 | 5.6135 | 8.125 | 9.725 | 8.875 | 8.1 | 7.2 | 6.325 | 5.225 | 2.325 | 0
8217 | 2016 | 12 | 8 | 8 | 21392 |  | MO | Cass | 38.7865 | -94.2768 | Gas | 2092 | 3 | Ralph Green Station 3 | 0 | 0 | 0 | 0 | 0 | 0 | 0 | 0 | 0 | 0 | 0 | 0 | 0 | 0 | 0 | 0 | 0 | 0 | 0 | 0 | 0 | 0 | 0 | 0.1935 | 0.3599 | 0.1503 | 0.4599 | 0 | 0 | 0.2684 | 0.6743 | 0.883 | 1.6644 | 1.5905 | 1.3982 | 2.3221 | 1.3535 | 3.4474 | 4.514 | 4.9335 | 6.9226 | 3.236 | 2.1624 | 3.5915 | 4.6729 | 6.4132 | 13.0842 | 18.6277 | 37.718 | 57.3616 | 50.4167 | 43.6532 | 35.3118 | 30.2472 | 21.7781 | 14.4047 | 6.9236 | 0
8218 | 2016 | 12 | 8 | 9 | 21658 |  | KS | Washington | 39.6125 | -97.2778 | Gas | 8037 | CL1 | Clifton Station CL1 | 0 | 0 | 0 | 0 | 0 | 0 | 0 | 0 | 0 | 0 | 0 | 0 | 0 | 0 | 0 | 0 | 0.304 | 0 | 0 | 0 | 0 | 0 | 0 | 0 | 0 | 0 | 0 | 0 | 0 | 0 | 0 | 0.0445 | 0.676 | 0 | 0.6415 | 0.267 | 0.3965 | 0.424 | 2.3265 | 0.725 | 0.462 | 0.9595 | 0.8605 | 0.6485 | 1.028 | 1.6575 | 3.1985 | 6.5495 | 16.8675 | 25.4815 | 24.902 | 22.839 | 19.359 | 16.691 | 14.1445 | 8.1215 | 4.1935 | 0
8219 | 2016 | 12 | 8 | 10 | 22105 |  | MO | Jasper | 37.0659 | -94.614 | Gas | 7296 | 1 | State Line (MO) 1 | 0.1981 | 0.41815 | 0.7178 | 1.1829 | 1.3308 | 1.7149 | 2.249 | 1.9458 | 2.7348 | 7.1045 | 2.6252 | 1.8375 | 1.1852 | 2.2027 | 1.8489 | 2.2058 | 2.8121 | 1.3493 | 1.068 | 0 | 0.8355 | 0 | 0 | 0 | 0.1915 | 0.6718 | 0.4073 | 0.9499 | 0.4576 | 1.259 | 0.8954 | 2.3922 | 0.62135 | 0.414 | 0.522 | 0.08875 | 0.207 | 0.15 | 1.0156 | 0 | 1.6059 | 0.60665 | 0 | 0.6576 | 3.3765 | 2.8371 | 3.2536 | 5.5866 | 5.2165 | 5.029 | 17.0592 | 28.065 | 38.5305 | 49.192 | 63.377 | 73.8151 | 83.9635 | 95.158
8220 | 2016 | 12 | 8 | 11 | 22106 |  | MO | Lafayette | 39.0721 | -93.721 | Gas | 2131 | 4A | Higginsville Municipal Power Plant 4A | 0 | 0 | 0 | 0 | 0 | 0 | 0 | 0 | 0 | 0 | 0 | 0 | 0 | 0 | 0 | 0 | 0 | 0.2875 | 0 | 0 | 0 | 0 | 0 | 0.52 | 0.39 | 0 | 0.417 | 0 | 0 | 0 | 0 | 0.52 | 0 | 0 | 0.7292 | 0 | 0.38 | 2.5272 | 3.332 | 1.176 | 0.2819 | 0.784 | 2.938 | 1.176 | 0.978 | 1.568 | 2.7849 | 8.5565 | 30.3152 | 45.3767 | 69.6929 | 83.0116 | 100.8773 | 117.0321 | 132.4424 | 153.5708 | 174.2487 | 196
8221 | 2016 | 12 | 8 | 12 | 21767 |  | MO | Lafayette | 39.0721 | -93.721 | Gas | 2131 | 4B | Higginsville Municipal Power Plant 4B | 0 | 0 | 0 | 0 | 0 | 0 | 0 | 0 | 0 | 0 | 0 | 0 | 0 | 0 | 0 | 0 | 0 | 0.0859 | 0 | 0 | 0 | 0 | 0 | 0.53125 | 0.7068 | 0.2521 | 1.372 | 0 | 0 | 0 | 0 | 0.2026 | 0 | 0 | 0.5452 | 0 | 0.572 | 3.1802 | 4.116 | 0.98 | 1.2587 | 1.372 | 0.58075 | 0.784 | 1.2882 | 1.96 | 3.3662 | 6.9533 | 29.4324 | 46.9736 | 64.0142 | 83.3924 | 99.7607 | 112.0482 | 128.9524 | 153.0574 | 173.8569 | 196
8222 | 2016 | 12 | 8 | 13 | 21767 |  | OK | Logan | 35.7422 | -97.655 | Gas | 55651 | CT-04 | Spring Creek Power Plant CT-04 | 0 | 0 | 0 | 0 | 0 | 0 | 0 | 0 | 0 | 0 | 0 | 0 | 0 | 0 | 0 | 0 | 0 | 0 | 0 | 0 | 0 | 0 | 0 | 0 | 0 | 0 | 0 | 0 | 0 | 0 | 0 | 0.026 | 0.072 | 0.065 | 0 | 0 | 0 | 0 | 0.03 | 0 | 0 | 0.148 | 0.486 | 0.3725 | 0.2835 | 0 | 0.296 | 0.3145 | 0.3865 | 1.768 | 3.399 | 4.625 | 6.4285 | 8.3645 | 9.993 | 13.196 | 15.775 | 18.5
8223 | 2016 | 12 | 8 | 14 | 21773 |  | OK | Logan | 35.7422 | -97.655 | Gas | 55651 | CT-03 | Spring Creek Power Plant CT-03 | 0 | 0 | 0 | 0 | 0 | 0 | 0 | 0 | 0 | 0 | 0 | 0 | 0 | 0 | 0 | 0 | 0 | 0 | 0 | 0.088 | 0.2085 | 0 | 0 | 0 | 0.065 | 0.02 | 0 | 0.045 | 0 | 0 | 0 | 0.0775 | 0.111 | 0.1395 | 0 | 0 | 0 | 0 | 0 | 0 | 0 | 0 | 0.241 | 0.033 | 0.015 | 0.0985 | 0.09 | 0.083 | 0.604 | 1.612 | 3.0415 | 4.994 | 6.412 | 9.348 | 11.8465 | 14.536 | 17.8485 | 22
8224 | 2016 | 12 | 8 | 15 | 22259 |  | KS | McPherson | 38.3461 | -97.6761 | Gas | 1305 | GT3 | McPherson 2 GT3 | 0 | 0 | 0 | 0 | 0 | 0 | 0 | 0 | 0 | 0 | 0 | 0 | 0 | 0 | 0 | 0 | 0 | 1.0832 | 0 | 0 | 0 | 0 | 0 | 1.094 | 0 | 0 | 0 | 0.8808 | 0 | 0 | 0 | 2.292 | 4.0846 | 0.5344 | 0 | 0.8376 | 0 | 2.4696 | 1.3848 | 4.2668 | 7.4074 | 10.6014 | 7.2606 | 2.594 | 0.8916 | 5.8932 | 14.3766 | 23.8875 | 99.114 | 105.4066 | 107.6864 | 100.553 | 100.1416 | 93.7586 | 66.999 | 44.9394 | 23.3926 | 0
8225 | 2016 | 12 | 8 | 16 | 22937 |  | MO | Jasper | 37.1385 | -94.1041 | Gas | 6223 | 2 | Empire District Elec Co Energy Ctr 2 | 0.14975 | 0.7514 | 0.9955 | 1.5275 | 1.7812 | 1.2153 | 2.1572 | 1.2158 | 2.7585 | 0 | 5.1273 | 1.484 | 1.0252 | 1.1649 | 1.7617 | 3.2255 | 4.432 | 2.6298 | 1.4864 | 0.0327 | 1.556 | 0.128 | 0.21235 | 0 | 0.096 | 1.0765 | 0.41215 | 0.233 | 0.047 | 0.5274 | 0.486 | 1.9107 | 0.36855 | 0.37875 | 0.56425 | 0.484 | 0 | 0 | 0.378 | 0 | 0 | 0 | 0.286 | 0.04125 | 0.6524 | 1.4655 | 2.2615 | 3.2054 | 7.2561 | 5.95 | 16.327 | 28.658 | 40.749 | 59.2575 | 75.0982 | 93.5345 | 121.3517 | 146.607
8226 | 2016 | 12 | 8 | 17 | 24334 |  | KS | Finney | 37.9703 | -100.8956 | Gas | 1336 | S-4 | Garden City S-4 | 0 | 0 | 0 | 0 | 0 | 0 | 0 | 0 | 0 | 0 | 0 | 0 | 0 | 1.2432 | 0 | 0 | 0 | 0 | 0.195 | 0 | 0 | 0.2795 | 0 | 0 | 0 | 0 | 0.0285 | 0 | 0.2095 | 0.2735 | 0.9124 | 0.20975 | 0.3924 | 0 | 0.5526 | 0.5157 | 0.5778 | 0.6775 | 1.0499 | 0.024 | 0.6083 | 0.044 | 0.6089 | 0.8602 | 1.0016 | 3.5913 | 5.7647 | 3.9887 | 9.1974 | 18.9393 | 23.9132 | 21.4258 | 22.1165 | 18.142 | 17.1868 | 11.4092 | 7.0786 | 0
8227 | 2016 | 12 | 8 | 18 | 25192 |  | KS | Reno | 38.0906 | -97.8747 | Gas | 1248 | CT-3 | Hutchinson Energy Center CT-3 | 0 | 0 | 0 | 0 | 0 | 0 | 0 | 0 | 0 | 0 | 0 | 0 | 0 | 0 | 0 | 0 | 0 | 0 | 0 | 0 | 0 | 0 | 0.01375 | 0 | 0 | 0 | 0.70775 | 1.5784 | 0 | 0 | 0.42465 | 0.05845 | 1.1273 | 1.2082 | 3.1737 | 3.592 | 3.8108 | 5.7767 | 2.7693 | 5.8475 | 9.4031 | 7.257 | 6.1126 | 18.7321 | 12.845 | 13.9902 | 19.0102 | 33.1099 | 52.9818 | 70.6222 | 69.2762 | 76.26 | 64.8963 | 58.6249 | 50.3792 | 38.3477 | 15.9986 | 0
8228 | 2016 | 12 | 8 | 19 | 25459 |  | KS | Finney | 37.9703 | -100.8956 | Gas | 1336 | S-5 | Garden City S-5 | 0 | 0 | 0 | 0 | 0 | 0 | 0 | 0 | 0 | 0 | 0 | 0 | 0.02275 | 0 | 0.34165 | 0.4943 | 0.5906 | 0.57275 | 0.6985 | 0.3401 | 0.047 | 0.055 | 0.039 | 0 | 0.10475 | 0.16535 | 0.435 | 0.0613 | 0.0643 | 0.03075 | 0 | 0.3415 | 0.2073 | 0.0067 | 0.45085 | 0.16625 | 0.0768 | 0.4189 | 0.4718 | 0.13905 | 0.31475 | 0.052 | 0 | 0.626 | 0.7352 | 0.4005 | 0.60245 | 0.96535 | 8.5534 | 8.417 | 10.583 | 11.782 | 10.857 | 9.471 | 7.839 | 6.465 | 3.838 | 0
8229 | 2016 | 12 | 8 | 20 | 25751 |  | MO | Jackson | 38.8615 | -94.2982 | Gas | 6074 | 3 | Greenwood Energy Center 3 | 0 | 0 | 0 | 0 | 0 | 0 | 0 | 0 | 0 | 0 | 0 | 0 | 0 | 0 | 0 | 0 | 0 | 0 | 0 | 0 | 0 | 0 | 0 | 0.1157 | 0 | 0 | 0.1072 | 0 | 0 | 0.3251 | 0.085 | 0.3116 | 0.9345 | 1.0298 | 0.7378 | 1.6193 | 1.8275 | 1.3749 | 3.4368 | 3.501 | 4.6443 | 2.521 | 1.2752 | 2.3157 | 3.5076 | 3.2595 | 8.3599 | 14.0486 | 22.682 | 29.5189 | 25.8644 | 22.1217 | 19.2073 | 15.6309 | 11.2418 | 8.3188 | 3.4991 | 0
8230 | 2016 | 12 | 8 | 21 | 25546 |  | KS | Reno | 38.0906 | -97.8747 | Gas | 1248 | CT-2 | Hutchinson Energy Center CT-2 | 0 | 0 | 0 | 0 | 0 | 0 | 0 | 0 | 0 | 0 | 0 | 0 | 0 | 0 | 0 | 0 | 0 | 0 | 0.05505 | 4.4584 | 2.8363 | 0 | 0 | 0 | 0 | 0 | 1.576 | 0 | 0 | 0 | 1.646 | 1.261 | 5.595 | 0 | 0 | 1.97 | 1.2883 | 9.093 | 2.3884 | 6.7189 | 12.2066 | 7.7957 | 7.9632 | 25.934 | 21.8145 | 31.2894 | 44.2879 | 73.9444 | 96.5367 | 117.6302 | 117.7198 | 132.6327 | 124.8398 | 115.0586 | 92.9194 | 68.3769 | 36.2534 | 0
8231 | 2016 | 12 | 8 | 22 | 24816 |  | MO | Buchanan | 39.7246 | -94.8773 | Gas | 2098 | GT5 | Lake Road GT5 | 0 | 0 | 0 | 0 | 0 | 0 | 0 | 0 | 0 | 0 | 0 | 0 | 0 | 0 | 0 | 0 | 0 | 0 | 0 | 0 | 0 | 0 | 0.009 | 0.018 | 3.699 | 0 | 1.233 | 0.024 | 5.364 | 0.018 | 0 | 0 | 0 | 2.98 | 0 | 0.09895 | 3.2544 | 4.6916 | 4.6968 | 4.15 | 7.628 | 3.576 | 0 | 0.05 | 1.1148 | 4.1561 | 4.5807 | 6.5444 | 31.2448 | 98.83 | 87.804 | 83.344 | 67.384 | 55.438 | 43.07 | 25.834 | 15.108 | 0
8232 | 2016 | 12 | 8 | 23 | 23573 |  | MO | Jackson | 38.8615 | -94.2982 | Gas | 6074 | 2 | Greenwood Energy Center 2 | 0 | 0 | 0 | 0 | 0 | 0 | 0 | 0 | 0 | 0 | 0 | 0 | 0 | 0 | 0 | 0 | 0 | 0 | 0 | 0 | 0 | 0 | 0 | 0 | 0 | 0 | 0 | 0 | 0 | 0.0252 | 0 | 0 | 0.02835 | 0.20865 | 0.1101 | 0.4911 | 0.3612 | 0.8535 | 1.5697 | 3.5374 | 3.9393 | 2.6772 | 0.9897 | 0.491 | 5.1161 | 2.1198 | 5.3414 | 5.2183 | 16.3712 | 21.0435 | 18.9964 | 15.4414 | 14.036 | 11.8047 | 8.5324 | 5.6163 | 2.517 | 0
8233 | 2016 | 12 | 9 | 0 | 22874 |  | OK | Tulsa | 35.9978 | -95.9567 | Gas | 4940 | 1501 | Riverside (4940) 1501 | 0 | 0 | 0 | 0 | 0 | 0 | 0 | 0 | 0 | 0 | 0 | 0 | 1.6611 | 39.5464 | 83.6848 | 20.1139 | 49.8724 | 11.2652 | 12.424 | 38.7858 | 28.4246 | 5.2348 | 25.6986 | 36.2628 | 28.9786 | 16.7027 | 36.4273 | 68.7339 | 51.4679 | 20.241 | 27.5634 | 46.123 | 18.868 | 72.419 | 67.9132 | 69.5194 | 49.3677 | 46.8575 | 66.002 | 62.8077 | 146.5039 | 70.6903 | 60.1388 | 25.5604 | 12.8029 | 0 | 0 | 0 | 0 | 0 | 301.1818 | 507.8594 | 763.6888 | 963.0352 | 1205.548 | 1424.2124 | 1611.3322 | 1847.8984
8234 | 2016 | 12 | 9 | 1 | 22478 |  | MO | Jackson | 38.8615 | -94.2982 | Gas | 6074 | 4 | Greenwood Energy Center 4 | 0 | 0 | 0 | 0 | 0 | 0 | 0 | 0 | 0 | 0 | 0 | 0 | 0 | 0 | 0 | 0 | 0 | 0 | 0 | 0 | 0 | 0 | 0 | 0 | 0 | 0 | 0 | 0 | 0 | 0.028 | 0 | 0.19855 | 0.12805 | 0.0787 | 0.1846 | 0.75245 | 0.5915 | 1.0166 | 1.4445 | 2.892 | 3.2386 | 2.2095 | 0.8278 | 1.2764 | 2.6031 | 1.6495 | 4.1187 | 5.9501 | 13.8247 | 20.8177 | 18.4641 | 15.4048 | 13.7165 | 11.506 | 7.7497 | 5.3187 | 2.3797 | 0
8235 | 2016 | 12 | 9 | 2 | 22228 |  | OK | Canadian | 35.4711 | -97.6733 | Gas | 2953 | 5B-2 | Mustang 5B-2 | 0 | 0 | 0 | 0 | 0 | 0 | 0 | 0 | 0 | 0 | 0 | 0 | 0 | 0 | 0 | 0 | 0 | 0 | 0 | 0 | 0 | 0 | 0 | 0 | 0 | 0 | 0 | 0 | 0 | 0.0825 | 0 | 0 | 0 | 0.8064 | 0.1497 | 0 | 0 | 0.21 | 0.0905 | 0.17825 | 0.3645 | 1.4287 | 1.8742 | 2.1978 | 1.7899 | 2.8911 | 3.5159 | 2.7973 | 8.1242 | 12.3908 | 20.267 | 27.2552 | 33.9107 | 41.4606 | 49.7747 | 60.4974 | 70.2199 | 80.7236
8236 | 2016 | 12 | 9 | 3 | 22302 |  | KS | McPherson | 38.3461 | -97.6761 | Gas | 1305 | GT1 | McPherson 2 GT1 | 0 | 0 | 0 | 0 | 0 | 0 | 0 | 0 | 0 | 0 | 0 | 0 | 0 | 0 | 0 | 0 | 0 | 0.272 | 0.3932 | 0 | 3.8922 | 0 | 0.5988 | 0.912 | 0.132 | 0 | 0 | 0 | 0 | 0 | 0 | 1.7964 | 1.1976 | 0 | 0 | 0 | 0.537 | 0 | 0.9976 | 1.7964 | 0.005 | 2.3738 | 0 | 3.1924 | 1.2992 | 5.9246 | 3.0906 | 13.863 | 68.746 | 42.1634 | 56.0764 | 50.6906 | 48.336 | 42.15 | 46.0528 | 34.025 | 12.9194 | 0
8237 | 2016 | 12 | 9 | 4 | 22299 |  | MO | Jackson | 38.8615 | -94.2982 | Gas | 6074 | 1 | Greenwood Energy Center 1 | 0 | 0 | 0 | 0 | 0 | 0 | 0 | 0 | 0 | 0 | 0 | 0 | 0 | 0 | 0 | 0 | 0 | 0 | 0 | 0 | 0 | 0 | 0 | 0 | 0 | 0.0266 | 0 | 0 | 0 | 0.0287 | 0 | 0 | 0 | 0.13115 | 0.007 | 0.05265 | 0.31565 | 0.752 | 2.0538 | 2.913 | 2.0703 | 2.4224 | 1.1036 | 1.7534 | 3.7611 | 2.6909 | 5.8781 | 5.6624 | 12.1469 | 21.2234 | 19.1505 | 16.2994 | 14.0227 | 11.1924 | 9.659 | 5.7682 | 3.1377 | 0
8238 | 2016 | 12 | 9 | 5 | 22868 |  | OK | Canadian | 35.4711 | -97.6733 | Gas | 2953 | 5B-1 | Mustang 5B-1 | 0 | 0 | 0 | 0 | 0 | 0 | 0 | 0 | 0 | 0 | 0 | 0 | 0 | 0 | 0 | 0 | 0 | 0 | 0 | 0 | 0 | 0 | 0 | 0 | 0 | 0 | 0 | 0 | 0 | 0.0175 | 0 | 0 | 0 | 0.4032 | 0.27585 | 0 | 0 | 0.42 | 0.176 | 0.12955 | 0.1664 | 0.6153 | 1.554 | 3.4762 | 0.84685 | 2.3007 | 3.3185 | 2.8449 | 8.8957 | 10.5475 | 18.1196 | 27.1311 | 36.3009 | 42.4415 | 52.2789 | 61.4964 | 71.5084 | 80.9668
8239 | 2016 | 12 | 9 | 6 | 23239 |  | KS | Johnson | 38.7878 | -94.985 | Gas | 7929 | 1 | West Gardner Generating Station 1 | 0 | 0 | 0 | 0 | 0 | 0 | 0 | 0 | 0 | 0 | 0 | 0 | 0 | 0 | 0 | 0 | 0 | 0 | 0 | 0 | 0 | 0 | 0 | 0 | 0 | 0 | 0.06 | 0 | 0.036 | 0.0725 | 0.174 | 0.1975 | 0.294 | 0.2095 | 0 | 0.0825 | 0.058 | 0 | 0.115 | 0.1495 | 0.54 | 0.216 | 0 | 0 | 0.0825 | 0 | 0.282 | 0.3505 | 1.4985 | 0 | 0 | 0 | 0 | 0 | 0 | 0 | 0 | 0
8240 | 2016 | 12 | 9 | 7 | 24040 |  | TX | Marion | 32.8486 | -94.5469 | Gas | 3478 | 3 | Wilkes Power Plant 3 | 0 | 0.03825 | 0.2873 | 0.1326 | 0.27805 | 0.4476 | 0.2996 | 0.5746 | 0.44905 | 0 | 1.3091 | 0.3972 | 1.3208 | 0.07395 | 0.28335 | 0.82075 | 0.6257 | 0.3167 | 0.9833 | 0.5381 | 0.5141 | 1.0219 | 1.1661 | 0.2818 | 0.80135 | 1.187 | 1.6348 | 1.7941 | 1.9211 | 2.5527 | 1.5332 | 3.215 | 2.6896 | 1.9716 | 1.8835 | 2.5502 | 3.1631 | 3.3406 | 2.4463 | 3.3617 | 3.1083 | 2.6229 | 2.3761 | 0 | 0 | 0 | 0 | 0 | 0 | 0 | 22.137 | 39.057 | 55.131 | 70.5 | 87.42 | 104.904 | 124.503 | 141
8241 | 2016 | 12 | 9 | 8 | 24011 |  | KS | Johnson | 38.7878 | -94.985 | Gas | 7929 | 2 | West Gardner Generating Station 2 | 0 | 0 | 0 | 0 | 0 | 0 | 0 | 0 | 0 | 0 | 0 | 0 | 0 | 0 | 0 | 0 | 0 | 0 | 0 | 0 | 0 | 0 | 0 | 0 | 0 | 0 | 0.078 | 0 | 0.039 | 0.0561 | 0.038 | 0.3584 | 0.2138 | 0.1532 | 0 | 0 | 0 | 0 | 0.163 | 0.277 | 0.6835 | 0.2487 | 0 | 0.015 | 0 | 0 | 0.2853 | 0.1888 | 1.3745 | 0 | 0 | 0 | 0 | 0 | 0 | 0 | 0 | 0
8242 | 2016 | 12 | 9 | 9 | 23591 |  | KS | Finney | 37.9703 | -100.8956 | Gas | 1336 | S-2 | Garden City S-2 | 0 | 0 | 0 | 0 | 0 | 0 | 0 | 0 | 0 | 0 | 0 | 0 | 0 | 0 | 0 | 0 | 0 | 0 | 0 | 0 | 0 | 0 | 0 | 0 | 0 | 0 | 0 | 0 | 0 | 0 | 0 | 0 | 0.4284 | 0 | 0.3658 | 0 | 0.4488 | 0.376 | 0 | 0 | 0.6714 | 0 | 0.579 | 0 | 0.7436 | 0.1402 | 0.5788 | 2.192 | 6.2106 | 20.8259 | 61.8783 | 88.2322 | 108.7881 | 134.5774 | 167.2098 | 197.1702 | 217.2233 | 247.1187
8243 | 2016 | 12 | 9 | 10 | 22987 |  | KS | Miami | 38.5325 | -94.9042 | Gas | 7928 | 1 | Osawatomie Generating Station 1 | 0 | 0 | 0 | 0 | 0 | 0 | 0 | 0 | 0 | 0 | 0 | 0 | 0 | 0 | 0 | 0 | 0 | 0 | 0 | 0 | 0 | 0 | 0 | 0 | 0 | 0 | 0.06285 | 0.1404 | 0.038 | 0.05685 | 0.044 | 0.18065 | 0.14385 | 0.0377 | 0 | 0 | 0.01 | 0 | 0.056 | 0.336 | 0.128 | 0 | 0 | 0 | 0 | 0 | 0 | 0 | 0.681 | 1.387 | 2.1755 | 2.6505 | 2.774 | 2.8405 | 2.3845 | 1.805 | 1.2255 | 0
8244 | 2016 | 12 | 9 | 11 | 21782 |  | KS | Johnson | 38.7878 | -94.985 | Gas | 7929 | 3 | West Gardner Generating Station 3 | 0 | 0 | 0 | 0 | 0 | 0 | 0 | 0 | 0 | 0 | 0 | 0 | 0 | 0 | 0 | 0 | 0 | 0 | 0 | 0 | 0 | 0 | 0 | 0 | 0 | 0 | 0.09 | 0 | 0 | 0.045 | 0.12 | 0.105 | 0.138 | 0.045 | 0 | 0 | 0 | 0 | 0.068 | 0 | 0.192 | 0.064 | 0 | 0 | 0 | 0 | 0.081 | 0.162 | 0.433 | 0 | 0 | 0 | 0 | 0 | 0 | 0 | 0 | 0
8245 | 2016 | 12 | 9 | 12 | 21321 |  | KS | Reno | 38.0906 | -97.8747 | Gas | 1248 | CT-1 | Hutchinson Energy Center CT-1 | 0 | 0 | 0 | 0 | 0 | 0 | 0 | 0 | 0 | 0 | 0 | 0 | 0 | 0 | 0 | 0 | 0 | 0 | 0 | 0 | 0 | 0 | 0 | 0 | 0.78325 | 0.5334 | 0 | 2.7674 | 0 | 0 | 0 | 1.625 | 1.386 | 0 | 1.6236 | 1.8629 | 3.7804 | 5.1394 | 4.7127 | 5.2621 | 4.5464 | 4.9298 | 8.4756 | 9.7365 | 15.4863 | 14.2972 | 15.6176 | 22.5957 | 41.8754 | 61.6404 | 62.9157 | 77.4636 | 67.9663 | 61.6962 | 48.3228 | 36.398 | 19.8123 | 0
8246 | 2016 | 12 | 9 | 13 | 20667 |  | KS | Johnson | 38.7878 | -94.985 | Gas | 7929 | 4 | West Gardner Generating Station 4 | 0 | 0 | 0 | 0 | 0 | 0 | 0 | 0 | 0 | 0 | 0 | 0 | 0 | 0 | 0 | 0 | 0 | 0 | 0 | 0 | 0 | 0 | 0 | 0 | 0 | 0 | 0.036 | 0 | 0 | 0.0165 | 0.0825 | 0.0825 | 0.2495 | 0.099 | 0 | 0 | 0 | 0 | 0.144 | 0.036 | 0.1785 | 0.066 | 0 | 0.012 | 0 | 0 | 0.171 | 0.339 | 0.0975 | 0 | 0 | 0 | 0 | 0 | 0 | 0 | 0 | 0
8247 | 2016 | 12 | 9 | 14 | 20342 |  | MO | Cass | 38.6803 | -94.4824 | Gas | 56151 | 1 | South Harper Peaking Facility 1 | 0 | 0 | 0 | 0 | 0 | 0 | 0 | 0 | 0 | 0 | 0 | 0 | 0 | 0 | 0 | 0 | 0 | 0 | 0 | 0 | 0 | 0 | 0 | 0 | 0 | 0 | 0 | 0 | 0 | 0 | 0 | 0 | 0 | 0 | 0 | 0 | 0 | 0 | 0 | 0 | 0 | 0 | 0 | 0.5246 | 0.1494 | 0.6125 | 0.89875 | 3.2622 | 2.9026 | 0 | 8.4403 | 15.7148 | 22.198 | 27.5188 | 35.7392 | 41.192 | 47.6935 | 55.108
8248 | 2016 | 12 | 9 | 15 | 20395 |  | MO | Cass | 38.6803 | -94.4824 | Gas | 56151 | 2 | South Harper Peaking Facility 2 | 0 | 0 | 0 | 0 | 0 | 0 | 0 | 0 | 0 | 0 | 0 | 0 | 0 | 0 | 0 | 0 | 0 | 0 | 0 | 0 | 0 | 0 | 0 | 0 | 0 | 0 | 0 | 0 | 0 | 0 | 0 | 0 | 0 | 0 | 0 | 0 | 0 | 0 | 0 | 0 | 0 | 0 | 0.11795 | 0.126 | 0.15225 | 0.196 | 1.7498 | 2.9978 | 2.3327 | 0 | 8.427 | 12.561 | 20.67 | 27.56 | 33.337 | 39.803 | 47.117 | 53
8249 | 2016 | 12 | 9 | 16 | 21516 |  | KS | Ford | 37.7328 | -99.9497 | Gas | 1233 | 4 | Fort Dodge aka Judson Large 4 | 0 | 0 | 0 | 0 | 0 | 0 | 0 | 0 | 0 | 0 | 0 | 0 | 0 | 0 | 0 | 0 | 0 | 0 | 0 | 0 | 0 | 0 | 0 | 0 | 0 | 0 | 0.167 | 0.336 | 0.331 | 0.3531 | 0.2865 | 0 | 0.401 | 0.218 | 0 | 0 | 0.4723 | 0.095 | 0 | 0 | 0 | 0.4325 | 0.1628 | 0.7162 | 0.5483 | 2.2336 | 4.1056 | 8.268 | 3.1313 | 0 | 59.64 | 120.96 | 160.44 | 220.92 | 276.36 | 317.52 | 377.16 | 420
8250 | 2016 | 12 | 9 | 17 | 22582 |  | MO | Cass | 38.6803 | -94.4824 | Gas | 56151 | 3 | South Harper Peaking Facility 3 | 0 | 0 | 0 | 0 | 0 | 0 | 0 | 0 | 0 | 0 | 0 | 0 | 0 | 0 | 0 | 0 | 0 | 0 | 0 | 0 | 0 | 0 | 0 | 0 | 0 | 0 | 0 | 0 | 0 | 0 | 0 | 0 | 0 | 0 | 0 | 0 | 0 | 0 | 0 | 0 | 0 | 0 | 0.4 | 0 | 0.224 | 0 | 0.7817 | 1.7706 | 2.9186 | 2.376 | 9.4927 | 16.1735 | 24.2615 | 31.808 | 40.3548 | 47.9547 | 55.7002 | 64.1725
8251 | 2016 | 12 | 9 | 18 | 22317 |  | KS | Barton | 38.41 | -98.8689 | Gas | 1235 | 3 | Great Bend Station aka Arthur Mullergren 3 | 0 | 0 | 0 | 0 | 0 | 0 | 0 | 0 | 0 | 0 | 0 | 0 | 0 | 0 | 0 | 0 | 0 | 0 | 0 | 0 | 0 | 0 | 0 | 0 | 0 | 0 | 0 | 0 | 0 | 0 | 0 | 0 | 0 | 0 | 0 | 0 | 0.14805 | 0.1015 | 0.1925 | 0.72975 | 0.6601 | 0.1904 | 1.191 | 0.14385 | 0.84245 | 0.83895 | 0.7879 | 2.2456 | 4.3952 | 0 | 44.1192 | 69.6652 | 109.9247 | 145.763 | 173.7043 | 212.6231 | 251.5344 | 286.387
8252 | 2016 | 12 | 9 | 19 | 21708
8253 | 2016 | 12 | 9 | 20 | 21099
8254 | 2016 | 12 | 9 | 21 | 20539
8255 | 2016 | 12 | 9 | 22 | 19720
8256 | 2016 | 12 | 9 | 23 | 18600
8257 | 2016 | 12 | 10 | 0 | 18112
8258 | 2016 | 12 | 10 | 1 | 17460
8259 | 2016 | 12 | 10 | 2 | 17065
8260 | 2016 | 12 | 10 | 3 | 16957
8261 | 2016 | 12 | 10 | 4 | 16956
8262 | 2016 | 12 | 10 | 5 | 17154
8263 | 2016 | 12 | 10 | 6 | 17366
8264 | 2016 | 12 | 10 | 7 | 17873
8265 | 2016 | 12 | 10 | 8 | 18093
8266 | 2016 | 12 | 10 | 9 | 17549
8267 | 2016 | 12 | 10 | 10 | 17108
8268 | 2016 | 12 | 10 | 11 | 16942
8269 | 2016 | 12 | 10 | 12 | 16006
8270 | 2016 | 12 | 10 | 13 | 14894
8271 | 2016 | 12 | 10 | 14 | 14634
8272 | 2016 | 12 | 10 | 15 | 14609
8273 | 2016 | 12 | 10 | 16 | 15102
8274 | 2016 | 12 | 10 | 17 | 16154
8275 | 2016 | 12 | 10 | 18 | 16749
8276 | 2016 | 12 | 10 | 19 | 17039
8277 | 2016 | 12 | 10 | 20 | 16883
8278 | 2016 | 12 | 10 | 21 | 16644
8279 | 2016 | 12 | 10 | 22 | 15975
8280 | 2016 | 12 | 10 | 23 | 14657
8281 | 2016 | 12 | 11 | 0 | 13922
8282 | 2016 | 12 | 11 | 1 | 13783
8283 | 2016 | 12 | 11 | 2 | 13284
8284 | 2016 | 12 | 11 | 3 | 13319
8285 | 2016 | 12 | 11 | 4 | 13368
8286 | 2016 | 12 | 11 | 5 | 13256
8287 | 2016 | 12 | 11 | 6 | 13272
8288 | 2016 | 12 | 11 | 7 | 13888
8289 | 2016 | 12 | 11 | 8 | 13791
8290 | 2016 | 12 | 11 | 9 | 13699
8291 | 2016 | 12 | 11 | 10 | 13493
8292 | 2016 | 12 | 11 | 11 | 13638
8293 | 2016 | 12 | 11 | 12 | 13282
8294 | 2016 | 12 | 11 | 13 | 13035
8295 | 2016 | 12 | 11 | 14 | 12528
8296 | 2016 | 12 | 11 | 15 | 12850
8297 | 2016 | 12 | 11 | 16 | 14765
8298 | 2016 | 12 | 11 | 17 | 16274
8299 | 2016 | 12 | 11 | 18 | 16362
8300 | 2016 | 12 | 11 | 19 | 16519
8301 | 2016 | 12 | 11 | 20 | 16823
8302 | 2016 | 12 | 11 | 21 | 16754
8303 | 2016 | 12 | 11 | 22 | 16444
8304 | 2016 | 12 | 11 | 23 | 16093
8305 | 2016 | 12 | 12 | 0 | 15769
8306 | 2016 | 12 | 12 | 1 | 15675
8307 | 2016 | 12 | 12 | 2 | 15802
8308 | 2016 | 12 | 12 | 3 | 15894
8309 | 2016 | 12 | 12 | 4 | 16154
8310 | 2016 | 12 | 12 | 5 | 17092
8311 | 2016 | 12 | 12 | 6 | 18635
8312 | 2016 | 12 | 12 | 7 | 19834
8313 | 2016 | 12 | 12 | 8 | 20365
8314 | 2016 | 12 | 12 | 9 | 20343
8315 | 2016 | 12 | 12 | 10 | 20641
8316 | 2016 | 12 | 12 | 11 | 20250
8317 | 2016 | 12 | 12 | 12 | 19461
8318 | 2016 | 12 | 12 | 13 | 19135
8319 | 2016 | 12 | 12 | 14 | 19047
8320 | 2016 | 12 | 12 | 15 | 19674
8321 | 2016 | 12 | 12 | 16 | 19857
8322 | 2016 | 12 | 12 | 17 | 20058
8323 | 2016 | 12 | 12 | 18 | 19894
8324 | 2016 | 12 | 12 | 19 | 19897
8325 | 2016 | 12 | 12 | 20 | 20240
8326 | 2016 | 12 | 12 | 21 | 20474
8327 | 2016 | 12 | 12 | 22 | 18446
8328 | 2016 | 12 | 12 | 23 | 17236
8329 | 2016 | 12 | 13 | 0 | 16612
8330 | 2016 | 12 | 13 | 1 | 15809
8331 | 2016 | 12 | 13 | 2 | 14784
8332 | 2016 | 12 | 13 | 3 | 14372
8333 | 2016 | 12 | 13 | 4 | 14437
8334 | 2016 | 12 | 13 | 5 | 14647
8335 | 2016 | 12 | 13 | 6 | 15283
8336 | 2016 | 12 | 13 | 7 | 16529
8337 | 2016 | 12 | 13 | 8 | 17340
8338 | 2016 | 12 | 13 | 9 | 17570
8339 | 2016 | 12 | 13 | 10 | 18113
8340 | 2016 | 12 | 13 | 11 | 18341
8341 | 2016 | 12 | 13 | 12 | 19155
8342 | 2016 | 12 | 13 | 13 | 19407
8343 | 2016 | 12 | 13 | 14 | 19334
8344 | 2016 | 12 | 13 | 15 | 19592
8345 | 2016 | 12 | 13 | 16 | 20080
8346 | 2016 | 12 | 13 | 17 | 20661
8347 | 2016 | 12 | 13 | 18 | 20934
8348 | 2016 | 12 | 13 | 19 | 21298
8349 | 2016 | 12 | 13 | 20 | 21048
8350 | 2016 | 12 | 13 | 21 | 20438
8351 | 2016 | 12 | 13 | 22 | 19845
8352 | 2016 | 12 | 13 | 23 | 18563
8353 | 2016 | 12 | 14 | 0 | 18353
8354 | 2016 | 12 | 14 | 1 | 18211
8355 | 2016 | 12 | 14 | 2 | 18010
8356 | 2016 | 12 | 14 | 3 | 18327
8357 | 2016 | 12 | 14 | 4 | 18359
8358 | 2016 | 12 | 14 | 5 | 20019
8359 | 2016 | 12 | 14 | 6 | 21429
8360 | 2016 | 12 | 14 | 7 | 22201
8361 | 2016 | 12 | 14 | 8 | 21690
8362 | 2016 | 12 | 14 | 9 | 21628
8363 | 2016 | 12 | 14 | 10 | 20480
8364 | 2016 | 12 | 14 | 11 | 18957
8365 | 2016 | 12 | 14 | 12 | 18371
8366 | 2016 | 12 | 14 | 13 | 17978
8367 | 2016 | 12 | 14 | 14 | 17415
8368 | 2016 | 12 | 14 | 15 | 17352
8369 | 2016 | 12 | 14 | 16 | 18212
8370 | 2016 | 12 | 14 | 17 | 19440
8371 | 2016 | 12 | 14 | 18 | 20940
8372 | 2016 | 12 | 14 | 19 | 21351
8373 | 2016 | 12 | 14 | 20 | 21485
8374 | 2016 | 12 | 14 | 21 | 21379
8375 | 2016 | 12 | 14 | 22 | 20947
8376 | 2016 | 12 | 14 | 23 | 19783
8377 | 2016 | 12 | 15 | 0 | 19272
8378 | 2016 | 12 | 15 | 1 | 19072
8379 | 2016 | 12 | 15 | 2 | 18844
8380 | 2016 | 12 | 15 | 3 | 18880
8381 | 2016 | 12 | 15 | 4 | 19472
8382 | 2016 | 12 | 15 | 5 | 20321
8383 | 2016 | 12 | 15 | 6 | 21132
8384 | 2016 | 12 | 15 | 7 | 22068
8385 | 2016 | 12 | 15 | 8 | 22109
8386 | 2016 | 12 | 15 | 9 | 22152
8387 | 2016 | 12 | 15 | 10 | 21259
8388 | 2016 | 12 | 15 | 11 | 20300
8389 | 2016 | 12 | 15 | 12 | 19650
8390 | 2016 | 12 | 15 | 13 | 19003
8391 | 2016 | 12 | 15 | 14 | 18577
8392 | 2016 | 12 | 15 | 15 | 18027
8393 | 2016 | 12 | 15 | 16 | 18275
8394 | 2016 | 12 | 15 | 17 | 18705
8395 | 2016 | 12 | 15 | 18 | 18619
8396 | 2016 | 12 | 15 | 19 | 18882
8397 | 2016 | 12 | 15 | 20 | 18887
8398 | 2016 | 12 | 15 | 21 | 18468
8399 | 2016 | 12 | 15 | 22 | 17372
8400 | 2016 | 12 | 15 | 23 | 15882
8401 | 2016 | 12 | 16 | 0 | 15619
8402 | 2016 | 12 | 16 | 1 | 15228
8403 | 2016 | 12 | 16 | 2 | 14938
8404 | 2016 | 12 | 16 | 3 | 14689
8405 | 2016 | 12 | 16 | 4 | 14947
8406 | 2016 | 12 | 16 | 5 | 15576
8407 | 2016 | 12 | 16 | 6 | 16443
8408 | 2016 | 12 | 16 | 7 | 17081
8409 | 2016 | 12 | 16 | 8 | 17358
8410 | 2016 | 12 | 16 | 9 | 17868
8411 | 2016 | 12 | 16 | 10 | 17783
8412 | 2016 | 12 | 16 | 11 | 17634
8413 | 2016 | 12 | 16 | 12 | 17044
8414 | 2016 | 12 | 16 | 13 | 16874
8415 | 2016 | 12 | 16 | 14 | 16388
8416 | 2016 | 12 | 16 | 15 | 16563
8417 | 2016 | 12 | 16 | 16 | 16809
8418 | 2016 | 12 | 16 | 17 | 16455
8419 | 2016 | 12 | 16 | 18 | 16137
8420 | 2016 | 12 | 16 | 19 | 16008
8421 | 2016 | 12 | 16 | 20 | 16368
8422 | 2016 | 12 | 16 | 21 | 15796
8423 | 2016 | 12 | 16 | 22 | 14784
8424 | 2016 | 12 | 16 | 23 | 13550
8425 | 2016 | 12 | 17 | 0 | 12240
8426 | 2016 | 12 | 17 | 1 | 11695
8427 | 2016 | 12 | 17 | 2 | 11386
8428 | 2016 | 12 | 17 | 3 | 11337
8429 | 2016 | 12 | 17 | 4 | 11309
8430 | 2016 | 12 | 17 | 5 | 11745
8431 | 2016 | 12 | 17 | 6 | 12322
8432 | 2016 | 12 | 17 | 7 | 13003
8433 | 2016 | 12 | 17 | 8 | 13995
8434 | 2016 | 12 | 17 | 9 | 15335
8435 | 2016 | 12 | 17 | 10 | 15863
8436 | 2016 | 12 | 17 | 11 | 16208
8437 | 2016 | 12 | 17 | 12 | 16388
8438 | 2016 | 12 | 17 | 13 | 16692
8439 | 2016 | 12 | 17 | 14 | 16879
8440 | 2016 | 12 | 17 | 15 | 16896
8441 | 2016 | 12 | 17 | 16 | 17806
8442 | 2016 | 12 | 17 | 17 | 18843
8443 | 2016 | 12 | 17 | 18 | 19451
8444 | 2016 | 12 | 17 | 19 | 19897
8445 | 2016 | 12 | 17 | 20 | 20224
8446 | 2016 | 12 | 17 | 21 | 20862
8447 | 2016 | 12 | 17 | 22 | 20995
8448 | 2016 | 12 | 17 | 23 | 20441
8449 | 2016 | 12 | 18 | 0 | 20299
8450 | 2016 | 12 | 18 | 1 | 20674
8451 | 2016 | 12 | 18 | 2 | 21220
8452 | 2016 | 12 | 18 | 3 | 21756
8453 | 2016 | 12 | 18 | 4 | 22659
8454 | 2016 | 12 | 18 | 5 | 23368
8455 | 2016 | 12 | 18 | 6 | 24134
8456 | 2016 | 12 | 18 | 7 | 24558
8457 | 2016 | 12 | 18 | 8 | 25112
8458 | 2016 | 12 | 18 | 9 | 25447
8459 | 2016 | 12 | 18 | 10 | 25156
8460 | 2016 | 12 | 18 | 11 | 24530
8461 | 2016 | 12 | 18 | 12 | 24175
8462 | 2016 | 12 | 18 | 13 | 23349
8463 | 2016 | 12 | 18 | 14 | 22888
8464 | 2016 | 12 | 18 | 15 | 22782
8465 | 2016 | 12 | 18 | 16 | 23381
8466 | 2016 | 12 | 18 | 17 | 24894
8467 | 2016 | 12 | 18 | 18 | 25583
8468 | 2016 | 12 | 18 | 19 | 25785
8469 | 2016 | 12 | 18 | 20 | 25394
8470 | 2016 | 12 | 18 | 21 | 25079
8471 | 2016 | 12 | 18 | 22 | 24342
8472 | 2016 | 12 | 18 | 23 | 23544
8473 | 2016 | 12 | 19 | 0 | 22994
8474 | 2016 | 12 | 19 | 1 | 22568
8475 | 2016 | 12 | 19 | 2 | 22341
8476 | 2016 | 12 | 19 | 3 | 22515
8477 | 2016 | 12 | 19 | 4 | 22711
8478 | 2016 | 12 | 19 | 5 | 23838
8479 | 2016 | 12 | 19 | 6 | 24505
8480 | 2016 | 12 | 19 | 7 | 24935
8481 | 2016 | 12 | 19 | 8 | 24905
8482 | 2016 | 12 | 19 | 9 | 25575
8483 | 2016 | 12 | 19 | 10 | 25217
8484 | 2016 | 12 | 19 | 11 | 24566
8485 | 2016 | 12 | 19 | 12 | 23003
8486 | 2016 | 12 | 19 | 13 | 21248
8487 | 2016 | 12 | 19 | 14 | 20019
8488 | 2016 | 12 | 19 | 15 | 19140
8489 | 2016 | 12 | 19 | 16 | 18875
8490 | 2016 | 12 | 19 | 17 | 19697
8491 | 2016 | 12 | 19 | 18 | 20210
8492 | 2016 | 12 | 19 | 19 | 20250
8493 | 2016 | 12 | 19 | 20 | 20113
8494 | 2016 | 12 | 19 | 21 | 19540
8495 | 2016 | 12 | 19 | 22 | 18427
8496 | 2016 | 12 | 19 | 23 | 17598
8497 | 2016 | 12 | 20 | 0 | 17055
8498 | 2016 | 12 | 20 | 1 | 16934
8499 | 2016 | 12 | 20 | 2 | 16706
8500 | 2016 | 12 | 20 | 3 | 16830
8501 | 2016 | 12 | 20 | 4 | 17294
8502 | 2016 | 12 | 20 | 5 | 17826
8503 | 2016 | 12 | 20 | 6 | 18834
8504 | 2016 | 12 | 20 | 7 | 20109
8505 | 2016 | 12 | 20 | 8 | 20590
8506 | 2016 | 12 | 20 | 9 | 21298
8507 | 2016 | 12 | 20 | 10 | 21764
8508 | 2016 | 12 | 20 | 11 | 21714
8509 | 2016 | 12 | 20 | 12 | 21184
8510 | 2016 | 12 | 20 | 13 | 21119
8511 | 2016 | 12 | 20 | 14 | 20687
8512 | 2016 | 12 | 20 | 15 | 20672
8513 | 2016 | 12 | 20 | 16 | 20993
8514 | 2016 | 12 | 20 | 17 | 22003
8515 | 2016 | 12 | 20 | 18 | 22719
8516 | 2016 | 12 | 20 | 19 | 22941
8517 | 2016 | 12 | 20 | 20 | 22588
8518 | 2016 | 12 | 20 | 21 | 21625
8519 | 2016 | 12 | 20 | 22 | 19638
8520 | 2016 | 12 | 20 | 23 | 17556
8521 | 2016 | 12 | 21 | 0 | 16398
8522 | 2016 | 12 | 21 | 1 | 15861
8523 | 2016 | 12 | 21 | 2 | 15440
8524 | 2016 | 12 | 21 | 3 | 15243
8525 | 2016 | 12 | 21 | 4 | 15732
8526 | 2016 | 12 | 21 | 5 | 16628
8527 | 2016 | 12 | 21 | 6 | 17117
8528 | 2016 | 12 | 21 | 7 | 18371
8529 | 2016 | 12 | 21 | 8 | 18210
8530 | 2016 | 12 | 21 | 9 | 18502
8531 | 2016 | 12 | 21 | 10 | 18597
8532 | 2016 | 12 | 21 | 11 | 17626
8533 | 2016 | 12 | 21 | 12 | 16746
8534 | 2016 | 12 | 21 | 13 | 16297
8535 | 2016 | 12 | 21 | 14 | 16012
8536 | 2016 | 12 | 21 | 15 | 15375
8537 | 2016 | 12 | 21 | 16 | 14817
8538 | 2016 | 12 | 21 | 17 | 14670
8539 | 2016 | 12 | 21 | 18 | 15069
8540 | 2016 | 12 | 21 | 19 | 15230
8541 | 2016 | 12 | 21 | 20 | 14925
8542 | 2016 | 12 | 21 | 21 | 14782
8543 | 2016 | 12 | 21 | 22 | 14246
8544 | 2016 | 12 | 21 | 23 | 13355
8545 | 2016 | 12 | 22 | 0 | 12744
8546 | 2016 | 12 | 22 | 1 | 13050
8547 | 2016 | 12 | 22 | 2 | 13038
8548 | 2016 | 12 | 22 | 3 | 13228
8549 | 2016 | 12 | 22 | 4 | 14022
8550 | 2016 | 12 | 22 | 5 | 15521
8551 | 2016 | 12 | 22 | 6 | 17437
8552 | 2016 | 12 | 22 | 7 | 19216
8553 | 2016 | 12 | 22 | 8 | 20673
8554 | 2016 | 12 | 22 | 9 | 21101
8555 | 2016 | 12 | 22 | 10 | 21206
8556 | 2016 | 12 | 22 | 11 | 21114
8557 | 2016 | 12 | 22 | 12 | 20922
8558 | 2016 | 12 | 22 | 13 | 20523
8559 | 2016 | 12 | 22 | 14 | 19814
8560 | 2016 | 12 | 22 | 15 | 19728
8561 | 2016 | 12 | 22 | 16 | 20034
8562 | 2016 | 12 | 22 | 17 | 20615
8563 | 2016 | 12 | 22 | 18 | 21172
8564 | 2016 | 12 | 22 | 19 | 20490
8565 | 2016 | 12 | 22 | 20 | 19674
8566 | 2016 | 12 | 22 | 21 | 18688
8567 | 2016 | 12 | 22 | 22 | 17457
8568 | 2016 | 12 | 22 | 23 | 16750
8569 | 2016 | 12 | 23 | 0 | 16346
8570 | 2016 | 12 | 23 | 1 | 15163
8571 | 2016 | 12 | 23 | 2 | 13934
8572 | 2016 | 12 | 23 | 3 | 13159
8573 | 2016 | 12 | 23 | 4 | 13164
8574 | 2016 | 12 | 23 | 5 | 13333
8575 | 2016 | 12 | 23 | 6 | 13640
8576 | 2016 | 12 | 23 | 7 | 14295
8577 | 2016 | 12 | 23 | 8 | 14616
8578 | 2016 | 12 | 23 | 9 | 15019
8579 | 2016 | 12 | 23 | 10 | 14984
8580 | 2016 | 12 | 23 | 11 | 14785
8581 | 2016 | 12 | 23 | 12 | 14350
8582 | 2016 | 12 | 23 | 13 | 14243
8583 | 2016 | 12 | 23 | 14 | 14387
8584 | 2016 | 12 | 23 | 15 | 14949
8585 | 2016 | 12 | 23 | 16 | 15951
8586 | 2016 | 12 | 23 | 17 | 17043
8587 | 2016 | 12 | 23 | 18 | 17165
8588 | 2016 | 12 | 23 | 19 | 17735
8589 | 2016 | 12 | 23 | 20 | 17549
8590 | 2016 | 12 | 23 | 21 | 17409
8591 | 2016 | 12 | 23 | 22 | 16988
8592 | 2016 | 12 | 23 | 23 | 16783
8593 | 2016 | 12 | 24 | 0 | 16690
8594 | 2016 | 12 | 24 | 1 | 16557
8595 | 2016 | 12 | 24 | 2 | 16363
8596 | 2016 | 12 | 24 | 3 | 16000
8597 | 2016 | 12 | 24 | 4 | 16409
8598 | 2016 | 12 | 24 | 5 | 16583
8599 | 2016 | 12 | 24 | 6 | 16258
8600 | 2016 | 12 | 24 | 7 | 16699
8601 | 2016 | 12 | 24 | 8 | 16911
8602 | 2016 | 12 | 24 | 9 | 17246
8603 | 2016 | 12 | 24 | 10 | 17260
8604 | 2016 | 12 | 24 | 11 | 16597
8605 | 2016 | 12 | 24 | 12 | 15738
8606 | 2016 | 12 | 24 | 13 | 14668
8607 | 2016 | 12 | 24 | 14 | 14324
8608 | 2016 | 12 | 24 | 15 | 14204
8609 | 2016 | 12 | 24 | 16 | 13921
8610 | 2016 | 12 | 24 | 17 | 13888
8611 | 2016 | 12 | 24 | 18 | 13650
8612 | 2016 | 12 | 24 | 19 | 13513
8613 | 2016 | 12 | 24 | 20 | 13184
8614 | 2016 | 12 | 24 | 21 | 12745
8615 | 2016 | 12 | 24 | 22 | 12575
8616 | 2016 | 12 | 24 | 23 | 11851
8617 | 2016 | 12 | 25 | 0 | 10992
8618 | 2016 | 12 | 25 | 1 | 10322
8619 | 2016 | 12 | 25 | 2 | 10158
8620 | 2016 | 12 | 25 | 3 | 9967
8621 | 2016 | 12 | 25 | 4 | 9879
8622 | 2016 | 12 | 25 | 5 | 10010
8623 | 2016 | 12 | 25 | 6 | 10016
8624 | 2016 | 12 | 25 | 7 | 10479
8625 | 2016 | 12 | 25 | 8 | 11112
8626 | 2016 | 12 | 25 | 9 | 11496
8627 | 2016 | 12 | 25 | 10 | 11749
8628 | 2016 | 12 | 25 | 11 | 11820
8629 | 2016 | 12 | 25 | 12 | 11827
8630 | 2016 | 12 | 25 | 13 | 11390
8631 | 2016 | 12 | 25 | 14 | 11504
8632 | 2016 | 12 | 25 | 15 | 11176
8633 | 2016 | 12 | 25 | 16 | 10953
8634 | 2016 | 12 | 25 | 17 | 11725
8635 | 2016 | 12 | 25 | 18 | 11915
8636 | 2016 | 12 | 25 | 19 | 12308
8637 | 2016 | 12 | 25 | 20 | 12470
8638 | 2016 | 12 | 25 | 21 | 12628
8639 | 2016 | 12 | 25 | 22 | 12541
8640 | 2016 | 12 | 25 | 23 | 11613
8641 | 2016 | 12 | 26 | 0 | 11293
8642 | 2016 | 12 | 26 | 1 | 11085
8643 | 2016 | 12 | 26 | 2 | 10946
8644 | 2016 | 12 | 26 | 3 | 10784
8645 | 2016 | 12 | 26 | 4 | 10781
8646 | 2016 | 12 | 26 | 5 | 10990
8647 | 2016 | 12 | 26 | 6 | 11132
8648 | 2016 | 12 | 26 | 7 | 11704
8649 | 2016 | 12 | 26 | 8 | 12153
8650 | 2016 | 12 | 26 | 9 | 13506
8651 | 2016 | 12 | 26 | 10 | 14567
8652 | 2016 | 12 | 26 | 11 | 15771
8653 | 2016 | 12 | 26 | 12 | 15711
8654 | 2016 | 12 | 26 | 13 | 16185
8655 | 2016 | 12 | 26 | 14 | 16009
8656 | 2016 | 12 | 26 | 15 | 16340
8657 | 2016 | 12 | 26 | 16 | 16385
8658 | 2016 | 12 | 26 | 17 | 17182
8659 | 2016 | 12 | 26 | 18 | 16827
8660 | 2016 | 12 | 26 | 19 | 16399
8661 | 2016 | 12 | 26 | 20 | 16232
8662 | 2016 | 12 | 26 | 21 | 16544
8663 | 2016 | 12 | 26 | 22 | 16299
8664 | 2016 | 12 | 26 | 23 | 15576
8665 | 2016 | 12 | 27 | 0 | 14558
8666 | 2016 | 12 | 27 | 1 | 14021
8667 | 2016 | 12 | 27 | 2 | 13888
8668 | 2016 | 12 | 27 | 3 | 14267
8669 | 2016 | 12 | 27 | 4 | 15002
8670 | 2016 | 12 | 27 | 5 | 16025
8671 | 2016 | 12 | 27 | 6 | 16776
8672 | 2016 | 12 | 27 | 7 | 18015
8673 | 2016 | 12 | 27 | 8 | 18574
8674 | 2016 | 12 | 27 | 9 | 19140
8675 | 2016 | 12 | 27 | 10 | 19660
8676 | 2016 | 12 | 27 | 11 | 18871
8677 | 2016 | 12 | 27 | 12 | 18478
8678 | 2016 | 12 | 27 | 13 | 18114
8679 | 2016 | 12 | 27 | 14 | 17522
8680 | 2016 | 12 | 27 | 15 | 16493
8681 | 2016 | 12 | 27 | 16 | 16788
8682 | 2016 | 12 | 27 | 17 | 16361
8683 | 2016 | 12 | 27 | 18 | 15837
8684 | 2016 | 12 | 27 | 19 | 15231
8685 | 2016 | 12 | 27 | 20 | 14279
8686 | 2016 | 12 | 27 | 21 | 13497
8687 | 2016 | 12 | 27 | 22 | 13081
8688 | 2016 | 12 | 27 | 23 | 12654
8689 | 2016 | 12 | 28 | 0 | 12435
8690 | 2016 | 12 | 28 | 1 | 12218
8691 | 2016 | 12 | 28 | 2 | 11817
8692 | 2016 | 12 | 28 | 3 | 11612
8693 | 2016 | 12 | 28 | 4 | 11791
8694 | 2016 | 12 | 28 | 5 | 12479
8695 | 2016 | 12 | 28 | 6 | 12569
8696 | 2016 | 12 | 28 | 7 | 13507
8697 | 2016 | 12 | 28 | 8 | 13824
8698 | 2016 | 12 | 28 | 9 | 14902
8699 | 2016 | 12 | 28 | 10 | 15926
8700 | 2016 | 12 | 28 | 11 | 15677
8701 | 2016 | 12 | 28 | 12 | 15386
8702 | 2016 | 12 | 28 | 13 | 15407
8703 | 2016 | 12 | 28 | 14 | 15238
8704 | 2016 | 12 | 28 | 15 | 15500
8705 | 2016 | 12 | 28 | 16 | 15446
8706 | 2016 | 12 | 28 | 17 | 15535
8707 | 2016 | 12 | 28 | 18 | 15386
8708 | 2016 | 12 | 28 | 19 | 14732
8709 | 2016 | 12 | 28 | 20 | 14282
8710 | 2016 | 12 | 28 | 21 | 13521
8711 | 2016 | 12 | 28 | 22 | 13138
8712 | 2016 | 12 | 28 | 23 | 12208
8713 | 2016 | 12 | 29 | 0 | 11904
8714 | 2016 | 12 | 29 | 1 | 11440
8715 | 2016 | 12 | 29 | 2 | 11254
8716 | 2016 | 12 | 29 | 3 | 11227
8717 | 2016 | 12 | 29 | 4 | 11579
8718 | 2016 | 12 | 29 | 5 | 12095
8719 | 2016 | 12 | 29 | 6 | 12884
8720 | 2016 | 12 | 29 | 7 | 13952
8721 | 2016 | 12 | 29 | 8 | 15072
8722 | 2016 | 12 | 29 | 9 | 16093
8723 | 2016 | 12 | 29 | 10 | 16227
8724 | 2016 | 12 | 29 | 11 | 15376
8725 | 2016 | 12 | 29 | 12 | 14797
8726 | 2016 | 12 | 29 | 13 | 14650
8727 | 2016 | 12 | 29 | 14 | 14866
8728 | 2016 | 12 | 29 | 15 | 15859
8729 | 2016 | 12 | 29 | 16 | 16857
8730 | 2016 | 12 | 29 | 17 | 17871
8731 | 2016 | 12 | 29 | 18 | 18415
8732 | 2016 | 12 | 29 | 19 | 18231
8733 | 2016 | 12 | 29 | 20 | 17796
8734 | 2016 | 12 | 29 | 21 | 17218
8735 | 2016 | 12 | 29 | 22 | 16827
8736 | 2016 | 12 | 29 | 23 | 16018
8737 | 2016 | 12 | 30 | 0 | 15044
8738 | 2016 | 12 | 30 | 1 | 14462
8739 | 2016 | 12 | 30 | 2 | 13552
8740 | 2016 | 12 | 30 | 3 | 13064
8741 | 2016 | 12 | 30 | 4 | 12738
8742 | 2016 | 12 | 30 | 5 | 13066
8743 | 2016 | 12 | 30 | 6 | 13088
8744 | 2016 | 12 | 30 | 7 | 13802
8745 | 2016 | 12 | 30 | 8 | 14126
8746 | 2016 | 12 | 30 | 9 | 14427
8747 | 2016 | 12 | 30 | 10 | 14031
8748 | 2016 | 12 | 30 | 11 | 12954
8749 | 2016 | 12 | 30 | 12 | 12403
8750 | 2016 | 12 | 30 | 13 | 11773
8751 | 2016 | 12 | 30 | 14 | 11524
8752 | 2016 | 12 | 30 | 15 | 11262
8753 | 2016 | 12 | 30 | 16 | 11350
8754 | 2016 | 12 | 30 | 17 | 12226
8755 | 2016 | 12 | 30 | 18 | 12698
8756 | 2016 | 12 | 30 | 19 | 12616
8757 | 2016 | 12 | 30 | 20 | 12364
8758 | 2016 | 12 | 30 | 21 | 12088
8759 | 2016 | 12 | 30 | 22 | 12040
8760 | 2016 | 12 | 30 | 23 | 11733
8761 | 2016 | 12 | 31 | 0 | 11168
8762 | 2016 | 12 | 31 | 1 | 10995
8763 | 2016 | 12 | 31 | 2 | 10367
8764 | 2016 | 12 | 31 | 3 | 10736
8765 | 2016 | 12 | 31 | 4 | 11098
8766 | 2016 | 12 | 31 | 5 | 11496
8767 | 2016 | 12 | 31 | 6 | 11956
8768 | 2016 | 12 | 31 | 7 | 12556
8769 | 2016 | 12 | 31 | 8 | 13400
8770 | 2016 | 12 | 31 | 9 | 13495
8771 | 2016 | 12 | 31 | 10 | 12871
8772 | 2016 | 12 | 31 | 11 | 12630
8773 | 2016 | 12 | 31 | 12 | 12376
8774 | 2016 | 12 | 31 | 13 | 12809
8775 | 2016 | 12 | 31 | 14 | 13703
8776 | 2016 | 12 | 31 | 15 | 14540
8777 | 2016 | 12 | 31 | 16 | 15412
8778 | 2016 | 12 | 31 | 17 | 16192
8779 | 2016 | 12 | 31 | 18 | 16271
8780 | 2016 | 12 | 31 | 19 | 16058
8781 | 2016 | 12 | 31 | 20 | 15969
8782 | 2016 | 12 | 31 | 21 | 16013
8783 | 2016 | 12 | 31 | 22 | 15850
8784 | 2016 | 12 | 31 | 23 | 15249
Data: CO2 Ozone Season (Tons)
Load Bin Medians
[7 empty] | State | County | Lat | Lon | FuelType | ORISPL Code | Unit Code | Full Unit Name | 828 | 1617 | 2407 | 3197 | 3986 | 4776 | 5565 | 6355 | 7144 | 8420 | 9718 | 10631 | 11297 | 11787 | 12231 | 12650 | 12952 | 13267 | 13588 | 13897 | 14212 | 14511 | 14811 | 15097 | 15381 | 15648 | 15923 | 16199 | 16469 | 16749 | 17023 | 17323 | 17617 | 17911 | 18255 | 18627 | 19044 | 19515 | 19983 | 20469 | 21057 | 21739 | 22523 | 23646 | 24876 | 26240 | 27610 | 29612 | 32036 | 34168 | 36203 | 37829 | 39455 | 41080 | 42706 | 44332 | 45958 | 47584
[7 empty] | TX | Hutchinson | 35.6957 | -101.36 | Gas | 55064 | 2 | Blackhawk Station 002 | 5.604 | 11.9813 | 18.3791 | 23.0209 | 29.3567 | 36.4415 | 40.7202 | 47.7489 | 53.8678 | 76.2769 | 72.111 | 73.2137 | 71.9787 | 68.9119 | 71.9047 | 71.7954 | 70.2656 | 72.1757 | 71.9973 | 71.0664 | 72.5021 | 69.4834 | 72.2139 | 74.4879 | 70.5573 | 70.876 | 72.0416 | 72.3441 | 71.2854 | 70.8547 | 73.6534 | 70.9639 | 71.5753 | 70.7126 | 69.4766 | 70.2033 | 70.8722 | 70.1364 | 71.7865 | 70.1072 | 70.5577 | 70.8392 | 71.6145 | 71.1213 | 70.3649 | 70.5272 | 70.2752 | 71.4329 | 72.2243 | 69.8386 | 62.1818 | 53.2327 | 41.2663 | 34.3906 | 26.8249 | 18.9462 | 8.2426 | 0
[7 empty] | TX | Hutchinson | 35.6957 | -101.36 | Gas | 55064 | 1 | Blackhawk Station 001 | 6.5764 | 10.1231 | 15.5098 | 20.1877 | 26.7176 | 31.7439 | 36.7034 | 42.5142 | 45.0606 | 52.5839 | 61.2273 | 60.9295 | 68.4597 | 66.847 | 67.419 | 73.3878 | 68.8962 | 72.0743 | 70.5338 | 71.0827 | 70.583 | 71.7423 | 69.9996 | 70.366 | 69.9616 | 68.5466 | 73.2252 | 73.7283 | 73.8597 | 76.4507 | 77.5211 | 74.2297 | 73.5619 | 74.1594 | 71.0281 | 77.1166 | 75.1441 | 75.4713 | 75.3383 | 75.4746 | 75.129 | 75.0202 | 77.6105 | 76.3164 | 76.7861 | 76.2406 | 76.2476 | 76.8491 | 77.1408 | 77.0669 | 79.0427 | 80.5667 | 82.8342 | 84.1035 | 85.5742 | 87.491 | 89.4102 | 91
[7 empty] | TX | Harrison | 32.4607 | -94.4852 | Coal | 7902 | 1 | H W Pirkey Power Plant 1 | 44.2191 | 85.5731 | 121.2775 | 169.6321 | 214.9384 | 261.3612 | 301.7229 | 353.5549 | 388.878 | 578.0814 | 559.3627 | 614.7865 | 622.2506 | 600.3498 | 617.4834 | 614.2375 | 602.4981 | 603.432 | 624.3316 | 649.4897 | 611.227 | 598.8012 | 614.7618 | 619.8942 | 633.1546 | 653.4405 | 659.7899 | 624.1639 | 669.3535 | 664.413 | 663.9195 | 663.2732 | 682.0102 | 667.3688 | 651.9324 | 642.0938 | 644.4535 | 659.8874 | 629.2764 | 666.6378 | 622.1386 | 685.6497 | 693.1588 | 689.9192 | 682.2324 | 676.6016 | 693.3516 | 705.5056 | 701.9719 | 687.0231 | 692.8876 | 696.8269 | 706.9699 | 710.495 | 712.445 | 715.5765 | 719.2176 | 724.3364
[7 empty] | LA | Acadia | 30.4284 | -92.4112 | Gas | 55173 | CT3 | Acadia Power Station CT3 | 6.9576 | 11.3515 | 16.0626 | 23.6319 | 30.0047 | 34.6726 | 40.336 | 46.2058 | 56.0616 | 65.9354 | 81.4451 | 79.4038 | 71.6913 | 74.8463 | 77.7062 | 75.7194 | 75.8792 | 82.5777 | 82.3856 | 81.2058 | 87.9338 | 89.6276 | 91.1142 | 89.7443 | 81.2521 | 86.2518 | 84.5108 | 83.0085 | 85.1371 | 86.5351 | 88.9534 | 86.7361 | 89.5195 | 86.3853 | 92.1497 | 87.5421 | 88.6132 | 91.2516 | 89.1256 | 83.9946 | 89.5476 | 91.822 | 88.3412 | 85.6877 | 79.8373 | 81.5545 | 85.5274 | 70.4562 | 51.9599 | 31.9549 | 36.6017 | 40.0235 | 37.6372 | 37.5087 | 31.5496 | 22.8915 | 13.5694 | 0
[7 empty] | MO | Platte | 39.4472 | -94.98 | Coal | 6065 | 1 | Iatan 1 | 40.482 | 69.5479 | 118.1267 | 157.0476 | 178.2985 | 228.8775 | 266.9829 | 304.5119 | 336.1239 | 397.186 | 490.7039 | 508.0454 | 548.4516 | 548.6538 | 605.6005 | 603.5981 | 629.5789 | 621.4429 | 628.0917 | 646.4358 | 638.5519 | 639.7527 | 637.8855 | 654.5781 | 648.156 | 663.8281 | 653.3818 | 660.9436 | 669.5176 | 679.1005 | 679.8526 | 658.9656 | 669.156 | 660.9643 | 685.97 | 674.4362 | 690.8775 | 704.2478 | 689.1736 | 676.0503 | 703.6101 | 669.1196 | 632.5113 | 673.0103 | 696.2437 | 697.9098 | 684.1619 | 715.8048 | 738.0678 | 735.1687 | 740.3914 | 739.2333 | 743.282 | 746.8266 | 751.0835 | 752.0146 | 753.6685 | 756.9022
[7 empty] | LA | Rapides | 31.395 | -92.7167 | Oil | 6190 | 2017-03-02 | Brame Energy Center 3-2 | 16.3798 | 40.4739 | 55.6259 | 73.2832 | 87.5844 | 111.0392 | 129.6484 | 150.1084 | 159.0297 | 264.7023 | 226.3664 | 213.3582 | 214.4139 | 220.9594 | 231.4669 | 232.9179 | 229.6805 | 230.3574 | 238.3122 | 226.8144 | 240.8959 | 227.2487 | 237.8035 | 262.5468 | 229.0112 | 226.7536 | 243.7763 | 247.0099 | 263.6046 | 259.9723 | 246.2072 | 255.4845 | 273.5941 | 259.2034 | 280.7575 | 258.3307 | 276.0672 | 273.4322 | 266.6947 | 287.2275 | 291.3999 | 270.7099 | 307.8186 | 300.5192 | 297.9288 | 303.5251 | 292.5259 | 292.4683 | 300.1552 | 340.4312 | 340.9439 | 344.5646 | 345.3464 | 348.3388 | 352.6046 | 352.5203 | 355.9722 | 358.4144
[7 empty] | LA | Acadia | 30.4284 | -92.4112 | Gas | 55173 | CT4 | Acadia Power Station CT4 | 5.3662 | 10.1544 | 17.7995 | 24.7284 | 28.1317 | 36.9664 | 40.5177 | 48.6109 | 52.0614 | 85.9809 | 78.8136 | 75.9296 | 68.7633 | 76.6081 | 77.2833 | 79.1381 | 75.4285 | 79.44 | 81.7904 | 79.4141 | 88.0551 | 86.1193 | 92.9977 | 90.6137 | 82.3993 | 86.749 | 85.1921 | 83.4499 | 86.6717 | 85.2786 | 93.1041 | 92.5716 | 96.2261 | 92.1238 | 93.0292 | 94.0436 | 95.369 | 97.3695 | 98.282 | 94.4567 | 97.9272 | 103.8857 | 103.2131 | 102.4638 | 103.231 | 106.2792 | 108.8681 | 108.6738 | 107.0994 | 110.2946 | 111.2813 | 113.3488 | 114.6035 | 116.0614 | 118.1267 | 119.6346 | 121.4593 | 123
[7 empty] | LA | Caddo | 32.5181 | -93.7611 | Gas | 1416 | CTG-6B | Arsenal Hill Power Plant CTG-6B | 6.5735 | 9.6588 | 15.5202 | 21.3603 | 27.8654 | 31.1677 | 38.972 | 43.1419 | 48.4827 | 80.3804 | 65.7457 | 66.8398 | 65.8341 | 70.2993 | 74.7371 | 75.181 | 73.8332 | 80.3124 | 75.1859 | 77.0831 | 80.3994 | 80.8626 | 81.1754 | 78.5097 | 75.1921 | 78.5617 | 74.6227 | 76.1081 | 69.9275 | 77.5029 | 79.8387 | 79.6048 | 81.9379 | 73.8798 | 77.8901 | 75.9007 | 77.2928 | 79.3264 | 79.8238 | 81.0113 | 78.5411 | 81.9153 | 81.2323 | 90.9761 | 93.5836 | 98.2118 | 100.3248 | 99.6381 | 99.5282 | 98.6363 | 86.4672 | 73.7007 | 60.2763 | 49.4685 | 39.1354 | 25.1279 | 11.2465 | 0
[7 empty] | LA | Caddo | 32.5181 | -93.7611 | Gas | 1416 | CTG-6A | Arsenal Hill Power Plant CTG-6A | 5.3346 | 10.5803 | 15.4992 | 23.3535 | 25.3904 | 32.5106 | 38.8367 | 42.2168 | 45.9277 | 66.4454 | 65.684 | 62.1473 | 65.0422 | 68.801 | 74.2527 | 77.1692 | 73.7715 | 78.1341 | 78.0327 | 77.4141 | 79.1961 | 77.8195 | 74.1006 | 77.4669 | 75.0954 | 74.3078 | 72.409 | 71.7915 | 66.2872 | 77.3066 | 76.1152 | 74.3028 | 79.6824 | 72.7468 | 75.9992 | 66.6051 | 71.3888 | 77.4189 | 75.9535 | 74.6495 | 75.3662 | 82.6583 | 79.0757 | 89.7146 | 92.7082 | 98.9572 | 100.0118 | 99.9342 | 100.1636 | 98.9312 | 87.93 | 74.0072 | 60.8298 | 50.3408 | 39.8504 | 24.7942 | 13.1304 | 0
[7 empty] | KS | Linn | 38.3472 | -94.6389 | Coal | 1241 | 2 | La Cygne 2 | 41.3166 | 69.3145 | 116.5212 | 149.8978 | 173.1459 | 215.3467 | 233.9209 | 276.6115 | 315.2285 | 490.0205 | 446.7553 | 424.9256 | 429.3943 | 446.3486 | 447.2549 | 450.0047 | 445.076 | 409.3738 | 422.359 | 448.659 | 427.1707 | 425.0161 | 439.7931 | 423.9673 | 455.3149 | 485.3668 | 486.6064 | 477.6491 | 485.7494 | 508.0059 | 495.5796 | 503.5643 | 506.9421 | 516.1435 | 511.0387 | 479.8486 | 489.8519 | 506.6997 | 501.7574 | 530.6585 | 522.8846 | 588.0396 | 604.767 | 624.3173 | 642.124 | 642.6397 | 655.9965 | 672.2507 | 666.5577 | 671.4682 | 671.8727 | 673.0228 | 674.5221 | 674.0486 | 677.0011 | 678.1718 | 678.6601 | 679.6535
[7 empty] | LA | Rapides | 31.395 | -92.7167 | Oil | 6190 | 2017-03-01 | Brame Energy Center 3-1 | 16.8298 | 31.969 | 44.7383 | 57.9522 | 72.0888 | 88.8272 | 102.7716 | 119.8216 | 135.8929 | 208.3963 | 186.1775 | 217.5799 | 223.3811 | 234.8496 | 231.7547 | 233.6574 | 235.6094 | 227.2993 | 234.3456 | 222.5608 | 242.9334 | 225.1812 | 241.0924 | 261.505 | 216.8843 | 241.2206 | 250.8369 | 265.9484 | 259.0025 | 264.0244 | 264.541 | 254.3285 | 278.7192 | 254.8927 | 258.7547 | 280.3251 | 274.1446 | 287.4433 | 287.0738 | 291.1081 | 300.1939 | 315.5127 | 317.2979 | 306.276 | 292.8117 | 314.1576 | 292.7142 | 314.6053 | 335.2494 | 365.7731 | 365.931 | 366.1582 | 366.4042 | 366.0786 | 366.1831 | 366.8042 | 366.6493 | 366.8242
[7 empty] | OK | McClain | 35.2979 | -97.5896 | Gas | 55457 | CT2 | McClain Energy Facility CT2 | 2.9749 | 9.5384 | 12.7027 | 18.8002 | 23.3288 | 26.8427 | 29.1425 | 36.3175 | 40.6856 | 15.5584 | 50.9677 | 65.4874 | 71.5652 | 72.1903 | 76.2691 | 79.2961 | 68.6625 | 69.7491 | 74.7318 | 77.9339 | 76.5603 | 74.7861 | 73.2743 | 74.8264 | 78.7621 | 78.8878 | 77.9524 | 75.1214 | 77.9749 | 73.9081 | 76.1911 | 73.9533 | 80.2166 | 67.263 | 72.9393 | 68.0583 | 74.2436 | 78.3506 | 75.1188 | 74.1477 | 70.7236 | 79.4675 | 73.2424 | 82.9011 | 86.677 | 94.0011 | 96.8072 | 98.457 | 98.598 | 98.58 | 86.2567 | 73.4287 | 63.3802 | 49.8945 | 37.647 | 24.5362 | 12.1657 | 0
[7 empty] | OK | McClain | 35.2979 | -97.5896 | Gas | 55457 | CT1 | McClain Energy Facility CT1 | 3.3982 | 7.1679 | 13.7772 | 18.004 | 21.9701 | 24.9466 | 30.9378 | 34.7563 | 42.5328 | 16.1974 | 51.8431 | 63.4106 | 73.7568 | 72.6871 | 75.0327 | 74.3312 | 65.0246 | 70.5607 | 71.8129 | 75.8394 | 74.6269 | 71.7771 | 71.8403 | 72.4656 | 77.5248 | 76.3183 | 76.7865 | 72.3947 | 74.0898 | 70.3503 | 72.1952 | 72.2442 | 77.3327 | 63.2157 | 72.5169 | 66.9869 | 71.2036 | 72.5238 | 72.1024 | 67.0084 | 68.3035 | 73.89 | 72.3598 | 84.8216 | 88.2628 | 95.9252 | 98.9668 | 100.611 | 100.6184 | 100.621 | 88.0613 | 75.1477 | 64.2177 | 51.0126 | 38.2079 | 23.3539 | 12.4847 | 0
[7 empty] | AR | Hempstead | 33.6497 | -93.8119 | Coal | 56564 | SN-01 | John W. Turk Jr. Power Plant SN-01 | 20.9958 | 50.9037 | 75.5728 | 108.6433 | 129.5507 | 149.0686 | 191.8811 | 203.4089 | 228.5435 | 303.142 | 327.2118 | 358.9294 | 377.9528 | 372.3625 | 364.0832 | 364.7759 | 379.6262 | 377.9536 | 367.8595 | 387.1712 | 376.569 | 372.668 | 393.8547 | 401.6156 | 406.4921 | 382.4122 | 410.3832 | 402.547 | 434.7114 | 442.9146 | 410.0012 | 417.0186 | 404.4231 | 459.4662 | 430.4674 | 461.8919 | 463.6157 | 445.9433 | 464.7583 | 448.4587 | 489.7521 | 500.4662 | 492.083 | 558.9004 | 570.3609 | 586.392 | 585.6468 | 572.5221 | 591.501 | 567.2678 | 569.0384 | 580.3904 | 580.5802 | 595.5356 | 603.4755 | 611.1798 | 619.2224 | 626.0557
[7 empty] | TX | Harrison | 32.4472 | -94.6917 | Gas | 55176 | 2 | Eastman Cogeneration Facility 2 | 5.5655 | 9.9313 | 14.7291 | 21.9656 | 29.4472 | 32.6983 | 39.375 | 43.7793 | 51.2396 | 67.6329 | 67.8696 | 69.6173 | 69.4263 | 70.4131 | 70.3598 | 68.8946 | 70.3333 | 70.7524 | 69.2844 | 72.2135 | 73.1775 | 73.4738 | 76.5693 | 76.876 | 74.2504 | 77.1129 | 75.6841 | 78.9344 | 78.2507 | 77.6434 | 79.8702 | 78.7651 | 80.5834 | 81.9911 | 83.9984 | 80.1415 | 82.937 | 84.3974 | 87.6167 | 85.6936 | 90.4767 | 84.5755 | 85.6454 | 86.8272 | 88.486 | 95.3744 | 98.1087 | 104.2946 | 105.4481 | 100.0501 | 86.5909 | 74.3005 | 61.8118 | 50.9172 | 42.1924 | 24.85 | 12.7789 | 0
[7 empty] | MO | Scott | 36.8791 | -89.6209 | Coal | 6768 | 1 | Sikeston 1 | 10.9286 | 21.0702 | 32.0191 | 44.8676 | 48.2772 | 66.4437 | 73.6589 | 85.3675 | 92.723 | 46.2985 | 128.1368 | 153.0761 | 159.5026 | 158.8577 | 169.8364 | 168.1216 | 175.2416 | 170.086 | 191.303 | 181.1989 | 181.7013 | 186.308 | 189.1705 | 190.6312 | 184.3994 | 194.1969 | 192.5578 | 199.6234 | 183.7804 | 203.4579 | 201.6152 | 188.6064 | 182.1393 | 201.9879 | 198.71 | 218.9812 | 210.239 | 215.0369 | 225.2546 | 225.7037 | 247.0028 | 243.7489 | 246.0221 | 251.9192 | 249.3073 | 253.9563 | 264.2441 | 261.9343 | 273.8884 | 271.5457 | 271.8164 | 271.9621 | 273.2797 | 273.9816 | 274.5515 | 274.903 | 275.8058 | 276.1204
[7 empty] | TX | Potter | 35.2972 | -101.7475 | Coal | 6193 | 063B | Harrington Station 063B | 14.5044 | 30.8225 | 51.0626 | 63.0103 | 73.551 | 87.3019 | 102.3447 | 124.1481 | 129.6496 | 209.6811 | 181.89 | 186.7735 | 194.7232 | 192.9511 | 195.6508 | 193.2026 | 196.7425 | 173.902 | 190.8885 | 210.5292 | 189.5275 | 193.6483 | 231.3802 | 215.93 | 240.2182 | 223.445 | 239.7571 | 253.4117 | 281.3067 | 245.3007 | 240.9229 | 282.5037 | 269.5299 | 281.0792 | 283.5716 | 280.9026 | 280.0218 | 294.0837 | 302.3357 | 296.3592 | 318.4733 | 302.2073 | 301.7647 | 305.7244 | 308.9767 | 337.8215 | 347.374 | 347.0906 | 340.7512 | 407.4708 | 410.3229 | 415.5899 | 421.9362 | 426.3414 | 429.434 | 437.7473 | 441.1947 | 446.0235
[7 empty] | LA | Acadia | 30.4284 | -92.4112 | Gas | 55173 | CT1 | Acadia Power Station CT1 | 3.124 | 6.1328 | 10.5354 | 13.8585 | 14.9788 | 20.3683 | 22.657 | 28.2085 | 28.6414 | 30.2423 | 39.6645 | 58.7394 | 59.0171 | 63.5251 | 62.3078 | 60.2151 | 69.3603 | 69.0701 | 72.5677 | 69.0781 | 74.6156 | 74.4 | 74.4866 | 76.9471 | 78.5358 | 74.5852 | 76.4128 | 75.9435 | 71.9745 | 77.5012 | 80.0903 | 73.6423 | 72.7725 | 71.8681 | 73.7287 | 77.753 | 79.0425 | 81.9311 | 83.0024 | 90.0405 | 91.0718 | 85.9242 | 85.8394 | 85.9158 | 89.623 | 91.2618 | 90.467 | 90.4101 | 94.628 | 103.7396 | 105.5308 | 107.7022 | 110.3053 | 111.767 | 114.4583 | 115.8844 | 118.6309 | 120.4607
[7 empty] | OK | Wagoner | 36.0119 | -95.6967 | Gas | 55225 | CTG-4 | Oneta Energy Center CTG-4 | 3.3446 | 7.0128 | 12.0107 | 14.159 | 17.4708 | 22.0897 | 26.727 | 33.0081 | 37.6458 | 11.9544 | 49.3705 | 57.2777 | 60.9753 | 72.704 | 76.0816 | 75.9237 | 71.2337 | 76.8913 | 73.4283 | 74.9411 | 81.7989 | 81.2548 | 78.5107 | 83.3802 | 78.3332 | 84.5441 | 81.1973 | 90.4298 | 85.7697 | 81.7424 | 86.6727 | 88.2564 | 93.9216 | 92.1693 | 92.9763 | 97.9266 | 91.6528 | 98.5458 | 99.9583 | 101.1306 | 100.951 | 97.866 | 100.5855 | 101.9734 | 106.4938 | 109.6922 | 110.0905 | 111.9848 | 113.0416 | 113.4824 | 114.7477 | 116.1752 | 117.3017 | 118.6085 | 119.6029 | 120.9549 | 122.3222 | 123.5
[7 empty] | KS | Linn | 38.3472 | -94.6389 | Coal | 1241 | 1 | La Cygne 1 | 29.9199 | 42.9071 | 73.551 | 112.5767 | 130.1746 | 153.7081 | 178.6029 | 203.027 | 236.4445 | 171.4296 | 323.3349 | 303.249 | 392.975 | 398.9784 | 387.3838 | 408.4286 | 449.796 | 444.125 | 449.0125 | 447.0517 | 467.4636 | 488.1123 | 478.1325 | 497.9156 | 526.6128 | 540.8629 | 527.6784 | 553.9219 | 556.0066 | 586.8915 | 599.212 | 570.9983 | 560.7612 | 575.1645 | 599.3031 | 649.2567 | 649.5565 | 640.0209 | 660.4168 | 680.3597 | 671.1889 | 664.507 | 693.8257 | 671.8852 | 703.1119 | 707.0191 | 704.0664 | 721.5885 | 705.6521 | 749.6115 | 753.3259 | 755.1527 | 757.0404 | 758.1939 | 760.082 | 761.6058 | 764.2944 | 765.5985
[7 empty] | TX | Harrison | 32.4472 | -94.6917 | Gas | 55176 | 1 | Eastman Cogeneration Facility 1 | 4.3551 | 10.844 | 13.1034 | 17.9587 | 23.0178 | 28.6341 | 32.7831 | 37.1179 | 41.259 | 49.8361 | 59.3226 | 61.6867 | 65.0454 | 60.8763 | 64.1155 | 64.2971 | 63.2548 | 68.1563 | 67.546 | 68.0045 | 68.7957 | 75.3375 | 78.3867 | 75.9032 | 73.7031 | 75.2837 | 80.914 | 80.6772 | 76.8671 | 77.8365 | 80.5777 | 81.5044 | 83.3123 | 83.8609 | 82.9155 | 84.9669 | 80.515 | 83.7001 | 88.0444 | 89.3592 | 88.375 | 88.9175 | 84.5449 | 89.322 | 90.7271 | 94.2806 | 96.4853 | 101.5026 | 101.3553 | 99.3269 | 87.8395 | 73.5856 | 64.069 | 48.0006 | 36.6582 | 25.5688 | 14.6546 | 0
[7 empty] | MO | Platte | 39.4472 | -94.98 | Coal | 6065 | 2 | Iatan 2 | 23.311 | 65.209 | 84.892 | 111.045 | 139.2425 | 181.3374 | 205.6273 | 223.9929 | 267.438 | 549.71 | 375.3119 | 377.0784 | 374.85 | 472.0484 | 452.4775 | 455.6635 | 406.8386 | 392.2968 | 442.0831 | 453.5491 | 481.738 | 473.7518 | 452.6863 | 469.974 | 512.7505 | 498.5273 | 491.5187 | 488.7561 | 465.4893 | 469.5577 | 482.3357 | 532.114 | 510.4192 | 509.0449 | 518.0893 | 444.0153 | 493.4044 | 492.8756 | 480.894 | 508.1501 | 471.6211 | 664.462 | 686.6651 | 730.924 | 747.2158 | 796.8935 | 825.2419 | 828.8984 | 829.7732 | 827.6843 | 829.2179 | 830.3042 | 828.0038 | 828.9623 | 828.8984 | 829.6013 | 828.6428 | 826.7897
[7 empty] | OK | Wagoner | 36.0119 | -95.6967 | Gas | 55225 | CTG-3 | Oneta Energy Center CTG-3 | 2.8072 | 7.8462 | 8.7374 | 12.8888 | 16.0211 | 21.0545 | 23.5339 | 26.4519 | 32.4335 | 29.2517 | 43.2031 | 54.3218 | 59.1571 | 69.5856 | 68.2154 | 67.526 | 71.0952 | 73.7107 | 65.3298 | 71.7376 | 77.6437 | 77.5328 | 75.9895 | 79.9511 | 74.4387 | 82.0978 | 72.5633 | 85.4864 | 75.5678 | 80.4507 | 81.7742 | 85.3565 | 90.1294 | 86.0335 | 86.5222 | 93.2394 | 91.1272 | 93.8316 | 98.1435 | 100.966 | 99.0928 | 97.5719 | 99.0884 | 99.8522 | 104.3452 | 108.1819 | 109.0245 | 110.9526 | 112.1449 | 113.5168 | 114.6725 | 116.122 | 117.1933 | 118.6423 | 119.585 | 121.0727 | 122.4555 | 123.5
[7 empty] | LA | Acadia | 30.4284 | -92.4112 | Gas | 55173 | CT2 | Acadia Power Station CT2 | 2.3599 | 5.7594 | 9.9199 | 10.4187 | 13.3441 | 16.0146 | 18.9776 | 20.8345 | 26.247 | 15.762 | 35.6732 | 52.3797 | 58.1855 | 61.8466 | 61.0515 | 60.6206 | 65.244 | 65.0107 | 63.0822 | 65.0705 | 71.6781 | 69.389 | 69.4071 | 72.2983 | 76.2952 | 72.4497 | 73.7093 | 72.2918 | 71.6208 | 75.2271 | 75.4034 | 67.481 | 66.3421 | 69.0026 | 69.4807 | 76.773 | 75.7084 | 79.6163 | 83.1096 | 87.5259 | 90.216 | 84.6167 | 82.7187 | 87.0133 | 90.0214 | 92.1385 | 88.4833 | 86.7552 | 92.1763 | 103.732 | 104.0817 | 104.0999 | 104.1649 | 104.567 | 104.7965 | 105.0361 | 105.1083 | 105.3254
[7 empty] | OK | Oklahoma | 35.6853 | -97.2242 | Gas | 55463 | CT-01 | Redbud Power Plant CT-01 | 4.5453 | 7.2339 | 11.7219 | 15.522 | 21.3503 | 24.3631 | 27.4664 | 32.2217 | 37.7625 | 58.1343 | 51.8587 | 59.9495 | 52.1967 | 56.9048 | 55.7072 | 67.874 | 72.0618 | 77.8173 | 73.5897 | 84.9004 | 85.9501 | 88.5106 | 93.088 | 92.8615 | 93.2846 | 92.0752 | 95.7674 | 92.6777 | 89.983 | 96.6503 | 100.5764 | 101.4926 | 110.1749 | 107.0101 | 102.2286 | 108.1748 | 108.5905 | 109.8913 | 111.8919 | 109.8141 | 111.9391 | 116.1994 | 119.5293 | 121.5418 | 126.3472 | 133.0174 | 133.3403 | 135.8389 | 135.5098 | 140.4067 | 141.8607 | 142.8926 | 144.5742 | 145.9382 | 147.359 | 148.6911 | 150.3326 | 151.7163
[7 empty] | NM | Lea | 32.7131 | -103.3533 | Gas | 2454 | 122B | Cunningham 122B | 2.9746 | 6.1847 | 8.7789 | 13.2101 | 15.7645 | 19.0035 | 22.6628 | 26.1488 | 28.5458 | 40.8809 | 39.9055 | 47.6082 | 48.5602 | 47.0622 | 47.7842 | 44.009 | 46.8886 | 53.2163 | 50.5029 | 49.1841 | 51.7749 | 53.5387 | 47.7373 | 52.3497 | 54.3258 | 52.7342 | 49.1276 | 55.0481 | 50.3253 | 51.9451 | 52.5548 | 57.1349 | 54.8794 | 55.1539 | 57.969 | 54.8557 | 58.1764 | 54.3188 | 56.8175 | 57.9439 | 57.079 | 53.1929 | 57.6786 | 55.5989 | 56.5227 | 61.0194 | 63.4585 | 77.6028 | 79.1489 | 80.0624 | 83.8301 | 87.5602 | 91.7946 | 94.982 | 98.8629 | 102.8665 | 107.4135 | 111.3035
[7 empty] | TX | Lamb | 34.1847 | -102.5686 | Coal | 6194 | 172B | Tolk Station 172B | 19.2268 | 46.6395 | 59.2835 | 94.3723 | 104.8638 | 123.6285 | 161.4856 | 176.5851 | 196.7389 | 309.3349 | 295.6404 | 302.0271 | 310.2371 | 304.5062 | 314.7487 | 320.2563 | 329.6786 | 315.4133 | 342.8293 | 336.1906 | 326.8434 | 347.8149 | 335.4335 | 326.1275 | 342.7377 | 333.8188 | 333.465 | 351.3747 | 383.4005 | 386.1414 | 369.6215 | 397.2507 | 396.1 | 415.208 | 413.2181 | 415.4932 | 413.1217 | 426.5017 | 421.2664 | 434.7399 | 449.1383 | 483.8608 | 477.2029 | 490.599 | 500.8408 | 507.9092 | 498.2011 | 494.3708 | 464.7266 | 501.7033 | 507.8595 | 514.3578 | 527.0835 | 520.6917 | 529.8195 | 536.4433 | 539.9013 | 545.6625
[7 empty] | TX | Potter | 35.2972 | -101.7475 | Coal | 6193 | 062B | Harrington Station 062B | 10.8102 | 28.1738 | 42.8275 | 47.857 | 55.6561 | 65.3214 | 80.3211 | 90.813 | 101.4457 | 133.641 | 147.6918 | 173.6052 | 164.0152 | 167.3269 | 168.8043 | 167.4932 | 175.3194 | 180.8446 | 203.8807 | 195.1358 | 210.6352 | 205.0637 | 210.9185 | 199.4893 | 214.1601 | 216.821 | 224.5381 | 226.6182 | 225.6079 | 238.5633 | 249.4042 | 244.5099 | 253.154 | 253.8577 | 264.9769 | 257.3782 | 249.6192 | 269.5202 | 278.1971 | 282.7341 | 272.9545 | 270.239 | 275.8216 | 295.3131 | 317.1096 | 335.413 | 343.0835 | 369.5822 | 368.8879 | 382.0106 | 384.7284 | 386.7995 | 388.7023 | 391.555 | 394.5079 | 396.9171 | 400.1879 | 401.845
[7 empty] | TX | Yoakum | 32.9728 | -102.7417 | Gas | 55065 | 1 | Mustang Station 1 | 3.9311 | 7.3186 | 11.6792 | 14.2869 | 17.8407 | 21.4242 | 22.495 | 30.6534 | 33.9319 | 62.7804 | 44.9647 | 48.523 | 35.4678 | 40.8536 | 46.6141 | 41.8821 | 40.7519 | 47.2953 | 44.4014 | 48.5315 | 49.7291 | 49.3164 | 52.1304 | 45.9874 | 57.8001 | 48.4328 | 50.736 | 50.3477 | 54.9194 | 53.5974 | 59.152 | 53.5573 | 61.7044 | 61.7457 | 53.6042 | 50.0797 | 54.4113 | 54.7966 | 54.3394 | 56.7742 | 54.3019 | 69.3475 | 72.152 | 85.7795 | 87.9681 | 91.2302 | 92.467 | 93.7249 | 93.2 | 93.6486 | 95.0293 | 96.167 | 97.5088 | 98.7553 | 99.9484 | 101.3637 | 102.5141 | 103.9128
[7 empty] | MO | Jackson | 39.1306 | -94.4778 | Coal | 2079 | 5A | Hawthorn 5A | 18.4358 | 38.185 | 62.5676 | 75.8169 | 92.0556 | 122.679 | 137.138 | 141.8208 | 168.5489 | 123.016 | 252.5743 | 251.4567 | 227.6027 | 247.0791 | 251.1699 | 288.6987 | 238.5129 | 266.9707 | 269.7917 | 289.2611 | 291.9609 | 252.388 | 269.2968 | 316.1576 | 258.534 | 263.1923 | 264.7738 | 266.0791 | 295.7459 | 254.9927 | 290.6959 | 296.0448 | 307.2818 | 319.6597 | 301.5279 | 296.0786 | 282.5808 | 310.1808 | 287.4728 | 322.1044 | 292.2103 | 386.4093 | 389.759 | 375.0018 | 367.4386 | 386.9669 | 463.5216 | 484.1145 | 512.8397 | 520.014 | 527.9277 | 534.2152 | 540.7332 | 538.982 | 540.0122 | 545.4605 | 548.6208 | 551.488
[7 empty] | KS | Pottawatomie | 39.2825 | -96.1153 | Coal | 6068 | 1 | Jeffrey Energy Center 1 | 17.6542 | 42.8641 | 65.8845 | 84.3806 | 101.9204 | 125.6661 | 140.9608 | 152.0579 | 197.1238 | 197.3894 | 266.0609 | 313.9548 | 322.5458 | 333.6084 | 375.131 | 362.9904 | 412.2144 | 443.6437 | 452.2758 | 427.4067 | 443.3314 | 450.0603 | 452.5195 | 476.8874 | 510.144 | 499.7387 | 531.5496 | 513.9759 | 526.5509 | 521.7339 | 521.3386 | 552.9582 | 569.7357 | 591.3399 | 612.3834 | 621.8508 | 645.9971 | 621.3042 | 635.1406 | 664.7325 | 677.4323 | 696.1651 | 741.627 | 731.8769 | 738.2295 | 759.19 | 770.5125 | 787.8902 | 789.5154 | 804.1719 | 804.6059 | 807.6271 | 807.3122 | 809.4485 | 810.2666 | 812.8013 | 813.6487 | 816.2256
[7 empty] | LA | De Soto | 32.0306 | -93.5692 | Coal | 51 | 1 | Dolet Hills Power Station 1 | 16.7793 | 34.7343 | 61.4784 | 64.5096 | 80.5107 | 110.0581 | 124.4013 | 147.4204 | 159.0748 | 0 | 203.4111 | 260.7707 | 282.1359 | 309.3274 | 346.5743 | 312.2683 | 357.155 | 330.1712 | 328.6548 | 369.2433 | 371.8883 | 360.2048 | 348.6943 | 422.7509 | 415.4212 | 421.489 | 420.0136 | 393.6306 | 430.8687 | 403.4657 | 432.6544 | 417.0312 | 425.0533 | 434.4098 | 417.9649 | 430.1949 | 462.4474 | 454.9773 | 422.5048 | 460.7462 | 445.6108 | 543.9681 | 561.6752 | 571.9554 | 577.2674 | 621.7021 | 629.2432 | 646.0846 | 644.3593 | 684.207 | 686.1733 | 689.7065 | 694.6403 | 697.0922 | 701.069 | 705.3431 | 708.3059 | 711.5906
[7 empty] | OK | Rogers | 36.4317 | -95.7008 | Gas | 2963 | 3301B | Northeastern 3301B | 2.8652 | 8.2879 | 12.0629 | 13.4171 | 18.1905 | 21.6327 | 24.9359 | 28.6562 | 33.5062 | 60.748 | 43.0029 | 47.7774 | 38.707 | 47.7976 | 49.9694 | 48.9529 | 52.6991 | 48.6181 | 49.9248 | 51.7827 | 50.5811 | 44.0605 | 50.1769 | 56.0233 | 48.8678 | 49.5567 | 57.6907 | 54.2584 | 54.7143 | 59.044 | 61.2728 | 58.7913 | 65.1166 | 65.0407 | 62.3695 | 61.4054 | 63.3632 | 66.7191 | 63.5113 | 64.574 | 61.5362 | 71.6984 | 72.1028 | 71.6363 | 75.125 | 81.8036 | 85.7585 | 91.6722 | 92.4534 | 94.2137 | 82.8876 | 70.31 | 58.3225 | 44.2079 | 36.5476 | 25.5078 | 12.815 | 0
[7 empty] | MO | Greene | 37.1519 | -93.3892 | Coal | 6195 | 2 | John Twitty Energy Center 2 | 9.1567 | 18.8634 | 28.1719 | 42.0653 | 43.6852 | 53.9086 | 62.0187 | 70.9394 | 70.8057 | 25.9509 | 91.3576 | 106.1698 | 116.4592 | 125.0365 | 125.6902 | 113.6299 | 139.5845 | 126.6134 | 128.5958 | 137.0888 | 138.9139 | 137.4102 | 136.3848 | 149.1493 | 150.7 | 147.3798 | 158.2847 | 152.4442 | 144.7328 | 159.4586 | 167.1 | 153.9641 | 151.0516 | 165.3423 | 171.8818 | 169.908 | 175.8961 | 184.608 | 194.6646 | 210.1608 | 215.6874 | 200.6946 | 207.0079 | 226.2849 | 235.3426 | 244.5192 | 246.5505 | 254.4596 | 253.9187 | 266.1809 | 270.1753 | 271.598 | 275.1525 | 276.65 | 278.667 | 280.0955 | 283.5339 | 284.7725
[7 empty] | OK | Rogers | 36.4317 | -95.7008 | Gas | 2963 | 3301A | Northeastern 3301A | 3.5937 | 7.8286 | 9.8597 | 13.4903 | 18.4606 | 21.0733 | 24.0941 | 28.9898 | 32.6855 | 59.4665 | 43.3736 | 42.0201 | 36.9206 | 49.7755 | 54.6047 | 49.7217 | 51.9351 | 46.4243 | 51.0469 | 50.9047 | 49.0248 | 48.4542 | 52.3316 | 53.8236 | 49.9959 | 51.626 | 55.8927 | 52.8572 | 56.281 | 59.8882 | 60.5174 | 59.4285 | 64.2572 | 65.1023 | 64.3496 | 61.3531 | 65.64 | 66.3212 | 63.5596 | 64.9211 | 64.2609 | 71.242 | 72.6926 | 72.2703 | 78.0575 | 79.4819 | 81.2577 | 90.956 | 92.2898 | 94.88 | 82.9651 | 71.6295 | 60.4299 | 48.7205 | 34.8838 | 23.5851 | 12.4355 | 0
[7 empty] | OK | Oklahoma | 35.6853 | -97.2242 | Gas | 55463 | CT-04 | Redbud Power Plant CT-04 | 3.461 | 4.9395 | 9.0027 | 12.2904 | 13.7762 | 15.0723 | 16.5924 | 21.4379 | 26.9261 | 14.3248 | 35.5779 | 53.6516 | 61.2817 | 57.1213 | 64.5055 | 74.382 | 75.3097 | 81.8373 | 75.3199 | 88.7781 | 85.6818 | 92.3936 | 85.4645 | 85.8295 | 93.2774 | 98.4445 | 99.7212 | 99.1444 | 90.5109 | 100.4537 | 99.4321 | 105.6658 | 108.4079 | 97.7549 | 98.1543 | 110.8185 | 107.9725 | 113.5235 | 108.5147 | 102.6867 | 112.6383 | 113.899 | 121.8868 | 124.7103 | 125.1338 | 133.4015 | 134.4406 | 136.0268 | 134.0068 | 139.7155 | 141.0633 | 142.7657 | 144.2192 | 146.371 | 147.6918 | 149.011 | 150.9332 | 152.5
[7 empty] | TX | Lamb | 34.1847 | -102.5686 | Coal | 6194 | 171B | Tolk Station 171B | 10.9477 | 28.6557 | 38.9073 | 56.633 | 70.9676 | 89.1737 | 98.9775 | 120.0267 | 132.5215 | 174.1549 | 184.7794 | 181.4291 | 180.6308 | 200.561 | 214.9113 | 229.1272 | 217.6709 | 233.4643 | 240.5672 | 253.906 | 261.6754 | 266.5724 | 280.763 | 291.5588 | 284.5239 | 299.2188 | 295.8302 | 306.5804 | 341.057 | 323.7538 | 345.2482 | 333.4748 | 344.5091 | 337.4381 | 352.7662 | 352.4537 | 366.1316 | 378.8238 | 403.8178 | 400.3868 | 399.5327 | 430.916 | 417.0513 | 425.022 | 429.4511 | 453.2023 | 440.3868 | 470.3405 | 468.2294 | 498.1605 | 497.8884 | 500.1949 | 503.5924 | 506.9182 | 511.7318 | 514.2032 | 516.0943 | 518.9888
[7 empty] | OK | Rogers | 36.4317 | -95.7008 | Coal | 2963 | 3313 | Northeastern 3313 | 13.9374 | 25.7012 | 43.5778 | 51.6624 | 65.6462 | 85.4125 | 99.0127 | 114.1725 | 119.0578 | 113.4396 | 164.1811 | 156.5518 | 189.2056 | 187.184 | 220.9369 | 185.0976 | 200.2409 | 183.3092 | 219.1054 | 210.6769 | 274.3775 | 257.3657 | 257.8005 | 235.0412 | 281.5785 | 243.6478 | 221.1083 | 228.1199 | 241.9051 | 270.7559 | 256.6977 | 269.7426 | 239.1326 | 296.8065 | 288.1495 | 277.5946 | 224.0386 | 250.891 | 262.109 | 284.481 | 281.4371 | 290.2726 | 280.6185 | 353.4746 | 330.0613 | 314.1356 | 364.2211 | 376.4925 | 399.9686 | 443.1089 | 447.6457 | 454.874 | 464.308 | 478.1912 | 489.1583 | 498.8798 | 506.0198 | 519.344
[7 empty] | OK | Oklahoma | 35.6853 | -97.2242 | Gas | 55463 | CT-02 | Redbud Power Plant CT-02 | 3.1915 | 6.9291 | 10.6587 | 12.8932 | 13.1944 | 18.698 | 25.3272 | 24.6989 | 25.6907 | 15.8945 | 40.4761 | 52.3873 | 57.3805 | 51.6177 | 57.1155 | 63.374 | 62.7163 | 69.0883 | 67.4104 | 76.5257 | 80.8473 | 80.9528 | 92.0581 | 90.7953 | 89.1759 | 90.2705 | 90.7462 | 87.5911 | 86.1888 | 93.1883 | 97.7865 | 100.1288 | 104.5598 | 102.0463 | 104.4813 | 106.7832 | 108.0022 | 114.2765 | 117.9683 | 114.4957 | 117.2174 | 115.8239 | 125.4977 | 123.5547 | 126.5461 | 135.0374 | 136.7619 | 137.3867 | 137.0832 | 139.1327 | 141.1804 | 142.5772 | 144.8385 | 145.8706 | 147.7598 | 149.6776 | 151.2913 | 153
[7 empty] | OK | Oklahoma | 35.6853 | -97.2242 | Gas | 55463 | CT-03 | Redbud Power Plant CT-03 | 3.3534 | 6.7811 | 9.5287 | 12.3817 | 15.4591 | 21.4542 | 23.2907 | 24.4459 | 28.7926 | 49.9541 | 40.2009 | 39.8345 | 49.2842 | 46.449 | 47.2667 | 68.188 | 62.0284 | 72.1769 | 69.7474 | 71.3577 | 69.7531 | 76.4652 | 74.509 | 65.5197 | 80.3705 | 88.1696 | 90.2409 | 89.8663 | 82.7293 | 79.6394 | 82.9134 | 89.4405 | 94.8623 | 86.0428 | 94.211 | 100.4346 | 105.9194 | 103.2253 | 104.2888 | 99.8592 | 99.1907 | 103.0489 | 101.1248 | 115.9488 | 123.4934 | 131.0238 | 133.5476 | 136.5522 | 135.1797 | 138.9773 | 122.8024 | 105.5902 | 91.1608 | 74.054 | 47.3038 | 35.8019 | 16.1467 | 0
[7 empty] | MO | Jasper | 37.3596 | -94.5913 | Coal | 2076 | 1 | Asbury 1 | 3.9401 | 7.2676 | 11.5892 | 10.5439 | 18.0232 | 20.0858 | 30.8907 | 33.0588 | 38.4576 | 0 | 43.7759 | 65.1897 | 92.7235 | 109.2075 | 110.5622 | 117.2295 | 134.4824 | 138.7648 | 143.8918 | 145.3906 | 145.9425 | 152.9726 | 139.2436 | 166.3942 | 163.9626 | 169.2306 | 167.0631 | 168.5801 | 170.6104 | 158.5672 | 179.5304 | 173.5763 | 153.3829 | 170.4366 | 168.7759 | 176.9912 | 188.1658 | 196.9094 | 199.1704 | 195.7977 | 197.9956 | 217.1396 | 209.9892 | 209.8534 | 201.1548 | 217.9256 | 214.5795 | 223.8393 | 223.8083 | 241.1379 | 241.9991 | 242.4182 | 243.4456 | 243.7123 | 244.2926 | 244.9537 | 245.4164 | 246.4816
[7 empty] | MO | Greene | 37.1519 | -93.3892 | Coal | 6195 | 1 | John Twitty Energy Center 1 | 8.3345 | 15.3157 | 27.6565 | 31.3898 | 39.0258 | 44.9288 | 57.4373 | 63.1133 | 70.2156 | 132.6457 | 103.4169 | 88.6754 | 95.7436 | 86.1309 | 94.069 | 84.7388 | 65.7204 | 89.2425 | 80.1939 | 80.8587 | 73.2209 | 84.6073 | 79.5835 | 78.1986 | 87.2238 | 80.9419 | 99.1685 | 89.5919 | 84.9572 | 85.741 | 79.1959 | 87.3363 | 80.2032 | 82.432 | 78.8838 | 71.9702 | 92.8055 | 85.9664 | 88.98 | 85.3515 | 92.03 | 92.6888 | 100.7409 | 107.9673 | 129.7214 | 152.7033 | 163.9446 | 180.6896 | 185.9573 | 188.1867 | 188.3949 | 188.2267 | 188.1668 | 188.7345 | 188.7267 | 188.5389 | 188.6889 | 189.1378
[7 empty] | OK | Muskogee | 35.7617 | -95.2847 | Coal | 2952 | 5 | Muskogee 5 | 17.0541 | 28.3403 | 55.8852 | 64.0466 | 88.9005 | 103.5178 | 118.2597 | 130.1103 | 157.1281 | 277.0065 | 204.0794 | 214.0191 | 250.8599 | 235.1062 | 246.6891 | 207.7774 | 243.2982 | 226.1858 | 235.1679 | 232.2348 | 239.3719 | 263.7992 | 248.2015 | 256.5382 | 239.1971 | 231.6693 | 260.8117 | 288.449 | 259.0825 | 261.3654 | 247.1337 | 262.9712 | 284.4908 | 278.6035 | 295.8412 | 275.0212 | 302.9106 | 302.1205 | 309.6493 | 315.0877 | 287.1238 | 336.1702 | 388.0391 | 351.2954 | 383.2398 | 320.8634 | 356.1376 | 384.1553 | 422.3565 | 514.0662 | 523.9905 | 520.6626 | 546.9357 | 539.9103 | 548.4054 | 553.3137 | 562.4391 | 570.7314
[7 empty] | KS | Douglas | 39.0072 | -95.2692 | Coal | 1250 | 5 | Lawrence Energy Center 5 | 8.0581 | 14.6618 | 25.4843 | 32.6589 | 42.3807 | 49.6335 | 55.162 | 68.0452 | 74.833 | 92.3077 | 109.0584 | 116.2065 | 127.3824 | 139.8474 | 137.1044 | 154.9004 | 157.7052 | 177.8551 | 173.2709 | 188.104 | 194.4839 | 202.0572 | 240.8361 | 232.5319 | 217.1656 | 245.6916 | 251.2264 | 253.3589 | 262.8343 | 256.7814 | 275.9862 | 276.9846 | 287.6516 | 295.666 | 315.2726 | 301.9582 | 325.6916 | 338.3159 | 348.9131 | 355.4005 | 351.1064 | 352.3934 | 361.4233 | 350.1498 | 373.7196 | 376.2964 | 383.5611 | 389.7717 | 389.654 | 383.2085 | 387.217 | 387.7147 | 390.962 | 393.9628 | 397.3489 | 399.4769 | 401.7023 | 405.0468
[7 empty] | TX | Potter | 35.2972 | -101.7475 | Coal | 6193 | 061B | Harrington Station 061B | 10.1052 | 23.0532 | 32.3572 | 42.4226 | 55.7119 | 60.7154 | 75.4341 | 88.0125 | 94.5802 | 181.5318 | 134.2655 | 127.5907 | 117.542 | 132.9164 | 136.03 | 145.1534 | 131.7729 | 143.1794 | 149.9552 | 148.3765 | 161.1544 | 154.1337 | 153.1181 | 143.5599 | 151.4212 | 155.7614 | 165.1177 | 160.6793 | 160.087 | 160.3322 | 158.329 | 176.0062 | 180.9925 | 167.1874 | 188.4219 | 166.339 | 179.8393 | 185.1089 | 188.7649 | 211.1416 | 175.8757 | 226.935 | 241.7776 | 253.0787 | 263.5978 | 287.7058 | 317.0181 | 347.4918 | 355.359 | 370.4934 | 371.0386 | 371.0154 | 370.4122 | 370.5978 | 371.3344 | 370.969 | 371.0618 | 370.6036
[7 empty] | LA | Evangeline | 30.8442 | -92.2606 | Gas | 1396 | 2017-07-02 | Coughlin Power Station 7-2 | 3.99 | 5.8991 | 8.7392 | 11.016 | 15.3649 | 19.0053 | 21.9575 | 23.0135 | 28.366 | 73.1178 | 40.2811 | 35.8749 | 30.5677 | 33.8946 | 33.1539 | 38.6143 | 35.2332 | 39.8411 | 37.6538 | 40.9042 | 38.2566 | 37.2382 | 37.9944 | 33.6383 | 46.0723 | 41.5466 | 41.5747 | 40.2498 | 38.9271 | 38.8497 | 46.0731 | 49.9051 | 52.7853 | 43.5367 | 38.5347 | 39.9199 | 44.2501 | 45.5536 | 41.7771 | 42.6587 | 44.1448 | 52.3181 | 61.1914 | 66.6802 | 72.3506 | 76.0417 | 78.4112 | 81.9548 | 83.2893 | 89.9587 | 90.8494 | 91.9414 | 93.0336 | 94.266 | 95.6428 | 96.698 | 97.7976 | 98.8615
[7 empty] | LA | Evangeline | 30.8442 | -92.2606 | Gas | 1396 | 2017-07-01 | Coughlin Power Station 7-1 | 3.6251 | 6.6507 | 10.5437 | 12.0689 | 13.8567 | 18.568 | 22.1715 | 26.1356 | 27.1188 | 77.1826 | 42.0502 | 40.3231 | 33.02 | 30.7051 | 36.0939 | 39.4871 | 38.2424 | 41.4051 | 39.8136 | 44.6958 | 39.1341 | 41.705 | 42.5523 | 38.1887 | 47.7091 | 41.4694 | 43.2841 | 41.9765 | 41.0039 | 43.83 | 46.5078 | 51.445 | 53.1175 | 45.3324 | 41.3052 | 38.726 | 45.7242 | 48.2801 | 43.0945 | 46.8968 | 45.3123 | 54.9851 | 64.2525 | 68.9945 | 72.1277 | 80.0119 | 83.071 | 85.5846 | 91.0839 | 94.6815 | 96.3161 | 97.5282 | 98.8155 | 100.1471 | 101.5472 | 103.579 | 104.4341 | 106.152
[7 empty] | OK | Choctaw | 34.0158 | -95.3206 | Coal | 6772 | 1 | Hugo 1 | 17.0727 | 21.5331 | 37.9307 | 51.2558 | 57.3392 | 65.8374 | 80.7089 | 98.208 | 102.1236 | 0 | 149.1649 | 192.2416 | 223.5571 | 210.0692 | 197.8958 | 210.9467 | 230.887 | 236.0506 | 233.624 | 238.65 | 229.3709 | 223.4321 | 227.9824 | 244.8001 | 256.0401 | 265.2595 | 273.4 | 267.0213 | 285.4109 | 272.8467 | 277.8171 | 269.5962 | 246.1297 | 282.6667 | 282.9327 | 291.9445 | 327.8165 | 324.1471 | 331.8279 | 343.8331 | 356.5851 | 315.0005 | 347.5053 | 406.7924 | 447.698 | 447.1151 | 459.6634 | 466.7432 | 475.7894 | 521.961 | 522.641 | 522.76 | 521.893 | 522.097 | 521.383 | 521.91 | 521.077 | 522.097
[7 empty] | OK | Muskogee | 35.7617 | -95.2847 | Coal | 2952 | 4 | Muskogee 4 | 9.4894 | 24.4262 | 33.7555 | 53.8009 | 68.0815 | 74.0134 | 85.5491 | 97.8429 | 112.6878 | 86.1357 | 149.0267 | 168.7967 | 218.7391 | 194.0973 | 183.457 | 217.104 | 213.8642 | 219.2676 | 261.248 | 253.1304 | 230.502 | 271.0124 | 291.3137 | 300.1471 | 312.7177 | 321.0102 | 379.1785 | 335.7559 | 363.5536 | 349.9191 | 336.6934 | 337.6493 | 356.2721 | 344.947 | 409.3049 | 396.1637 | 393.6368 | 390.8266 | 427.3841 | 448.8698 | 458.8847 | 429.7741 | 430.6799 | 485.6706 | 521.7565 | 517.6082 | 503.2118 | 556.7512 | 564.249 | 390.411 | 426.9233 | 455.2599 | 481.9219 | 505.1204 | 521.2005 | 554.3894 | 581.6368 | 606.0397
[7 empty] | LA | Rapides | 31.395 | -92.7167 | Coal | 6190 | 2 | Brame Energy Center 2 | 15.6907 | 28.5075 | 46.2172 | 56.3895 | 72.6538 | 83.7399 | 97.7002 | 109.9035 | 124.4222 | 54.5733 | 176.7908 | 169.6157 | 199.4186 | 167.1587 | 191.2872 | 218.5304 | 202.3341 | 216.356 | 224.8789 | 222.8763 | 222.703 | 239.3278 | 244.3915 | 231.8655 | 232.0233 | 271.479 | 259.6727 | 249.2273 | 253.5861 | 279.3263 | 284.8378 | 260.8492 | 274.8048 | 291.5699 | 289.1813 | 293.7827 | 300.134 | 324.875 | 314.7994 | 313.4808 | 293.9658 | 293.3821 | 314.3431 | 301.2443 | 334.7283 | 342.7369 | 371.8241 | 375.0968 | 396.8343 | 466.8185 | 485.0711 | 500.4874 | 511.0883 | 528.1203 | 551.0224 | 568.1696 | 584.5463 | 598.2865
[7 empty] | KS | Finney | 37.9306 | -100.9725 | Coal | 108 | SGU1 | Holcomb SGU1 | 10.58 | 19.5007 | 28.6017 | 39.6276 | 46.2379 | 58.1122 | 64.0557 | 77.3807 | 79.665 | 116.0514 | 114.6202 | 120.0721 | 127.6079 | 126.6336 | 142.1141 | 141.379 | 144.5844 | 155.4969 | 145.5102 | 170.0792 | 161.5545 | 159.1076 | 184.9332 | 172.4201 | 185.0456 | 186.3089 | 185.6373 | 193.7602 | 203.2859 | 193.3107 | 206.9186 | 234.5507 | 230.4145 | 218.8947 | 232.3175 | 230.9669 | 225.1271 | 243.9293 | 262.7045 | 271.8994 | 270.3578 | 274.0675 | 279.496 | 264.671 | 266.8413 | 312.3375 | 321.1424 | 341.5031 | 355.2754 | 379.4536 | 379.3016 | 379.3092 | 379.7652 | 379.6284 | 379.75 | 379.446 | 379.0584 | 379.9096
[7 empty] | KS | Shawnee | 39.0522 | -95.5669 | Coal | 1252 | 9 | Tecumseh Energy Center 9 | 1.9511 | 4.0848 | 5.1105 | 7.261 | 8.4379 | 10.1966 | 12.666 | 14.4575 | 14.6619 | 10.7205 | 21.7621 | 24.6194 | 21.4548 | 25.2597 | 25.2623 | 25.6835 | 30.1103 | 30.7315 | 32.851 | 35.5522 | 35.9692 | 38.4707 | 36.9436 | 36.8134 | 38.4333 | 37.6001 | 36.4373 | 34.6201 | 39.1125 | 42.2588 | 43.7484 | 39.4683 | 38.5434 | 41.5026 | 43.311 | 45.113 | 47.6218 | 46.3795 | 47.5208 | 50.701 | 51.6088 | 53.8579 | 53.7141 | 63.2126 | 66.6389 | 70.0626 | 74.2089 | 74.9449 | 75.4311 | 77.6707 | 67.5921 | 58.2861 | 48.9876 | 38.8304 | 29.154 | 18.9233 | 9.8924 | 0
[7 empty] | OK | Mayes | 36.1906 | -95.2889 | Coal | 165 | 1 | Grand River Dam Authority 1 | 16.6994 | 29.9625 | 49.5625 | 67.2626 | 96.3921 | 96.8914 | 124.7254 | 134.9799 | 161.938 | 254.3723 | 224.7215 | 156.5736 | 185.033 | 155.9016 | 169.6756 | 194.5111 | 167.8541 | 185.4651 | 192.685 | 214.9198 | 192.5416 | 190.093 | 202.2852 | 203.5949 | 211.6102 | 244.6145 | 229.7691 | 212.0373 | 246.6534 | 239.347 | 228.094 | 240.0986 | 245.8689 | 225.576 | 256.7171 | 248.4538 | 260.707 | 285.9452 | 266.3702 | 279.2769 | 296.8259 | 284.1261 | 304.1559 | 303.9801 | 351.1822 | 368.2243 | 405.1742 | 399.9959 | 444.0323 | 495.9027 | 508.7769 | 511.5313 | 521.6922 | 521.4125 | 528.853 | 532.0628 | 539.6677 | 547.8584
[7 empty] | OK | Wagoner | 36.0119 | -95.6967 | Gas | 55225 | CTG-2 | Oneta Energy Center CTG-2 | 2.4291 | 3.329 | 6.8132 | 7.9803 | 7.6972 | 11.2034 | 12.9186 | 14.539 | 17.4252 | 0 | 22.6981 | 36.2229 | 39.6543 | 50.5522 | 54.1411 | 59.1801 | 56.6632 | 68.0719 | 61.7345 | 64.8838 | 65.996 | 68.0442 | 59.5533 | 62.2016 | 68.7201 | 65.6439 | 55.3833 | 64.5811 | 61.3911 | 60.1961 | 66.1737 | 76.2616 | 75.6764 | 75.0371 | 78.4207 | 83.5631 | 78.335 | 83.5289 | 84.497 | 80.2455 | 83.8841 | 88.5998 | 90.3353 | 93.9824 | 99.2562 | 103.7766 | 101.4762 | 107.6068 | 108.8922 | 114.7815 | 99.1735 | 83.4236 | 68.6931 | 57.9625 | 45.0905 | 31.0747 | 11.9742 | 0
[7 empty] | OK | Tulsa | 35.9833 | -95.9346 | Gas | 55146 | CTGEN3 | Green Country Energy, LLC CTGEN3 | 1.9889 | 3.5443 | 4.9897 | 6.8363 | 10.207 | 12.0288 | 12.1997 | 15.3623 | 18.732 | 0 | 28.3076 | 25.0305 | 23.592 | 28.8989 | 31.0186 | 33.4783 | 39.8573 | 45.8948 | 46.5432 | 49.3859 | 53.401 | 61.3675 | 61.8916 | 59.0367 | 58.2004 | 61.4738 | 65.741 | 70.1869 | 61.7127 | 68.1737 | 74.2979 | 74.1161 | 74.4914 | 79.9984 | 84.1123 | 83.3508 | 87.2427 | 89.5268 | 96.3995 | 96.4397 | 99.8258 | 102.7647 | 100.1835 | 103.741 | 104.5964 | 107.9138 | 108.2517 | 110.6432 | 109.8839 | 102.5542 | 103.583 | 107.9044 | 112.3738 | 115.0886 | 118.171 | 121.0044 | 123.8208 | 127
[7 empty] | OK | Noble | 36.4537 | -97.0527 | Coal | 6095 | 1 | Sooner 1 | 9.4737 | 20.0707 | 25.224 | 32.4319 | 37.35 | 45.2694 | 50.3675 | 63.0616 | 73.5614 | 30.4404 | 105.5077 | 133.9636 | 161.4722 | 152.7116 | 168.0147 | 154.198 | 185.4221 | 157.7237 | 195.0085 | 181.4704 | 189.5999 | 223.8519 | 239.0583 | 214.997 | 216.8121 | 234.2155 | 237.1929 | 251.797 | 268.5049 | 264.3334 | 240.6268 | 231.1493 | 257.9327 | 268.5368 | 315.4549 | 311.1935 | 344.2229 | 318.5575 | 344.9813 | 336.1951 | 333.1612 | 364.5143 | 395.8845 | 386.1036 | 397.2706 | 409.0495 | 361.7161 | 403.1067 | 434.2892 | 439.4583 | 440.377 | 460.7214 | 477.9869 | 495.7303 | 512.5408 | 529.4956 | 547.4645 | 562.0384
[7 empty] | TX | Yoakum | 32.9728 | -102.7417 | Gas | 55065 | 2 | Mustang Station 2 | 2.4665 | 4.3241 | 5.5906 | 8.3737 | 10.7027 | 11.4869 | 17.0585 | 16.9958 | 19.2195 | 11.265 | 26.7008 | 25.724 | 30.9826 | 34.2964 | 35.7811 | 36.2703 | 36.3301 | 40.7976 | 35.2567 | 40.7264 | 42.1647 | 41.1775 | 41.829 | 44.8348 | 42.3007 | 41.16 | 44.3224 | 41.5738 | 46.4334 | 47.5138 | 51.0314 | 44.3399 | 54.4143 | 52.08 | 51.1931 | 52.3553 | 53.3625 | 55.6433 | 55.8445 | 54.6106 | 60.9119 | 69.1041 | 64.4796 | 78.4703 | 83.0568 | 88.7679 | 90.0976 | 91.8868 | 91.1127 | 91.8506 | 93.2823 | 94.6383 | 95.9608 | 97.7312 | 98.722 | 99.9233 | 101.6577 | 102.8168
[7 empty] | TX | Titus | 33.0583 | -94.844 | Coal | 6139 | 3 | Welsh Power Plant 3 | 16.6015 | 21.0986 | 33.2263 | 46.8351 | 52.1076 | 61.9347 | 78.3172 | 88.6144 | 98.7602 | 206.9397 | 157.964 | 173.7334 | 180.9044 | 184.4184 | 187.0517 | 184.1283 | 187.4738 | 199.92 | 198.8485 | 180.9649 | 211.1344 | 214.8738 | 218.9422 | 189.1084 | 191.3491 | 197.7876 | 207.937 | 236.1627 | 223.8565 | 223.6458 | 227.2032 | 231.9736 | 228.6784 | 205.7313 | 242.8887 | 230.1856 | 249.1607 | 269.119 | 310.9499 | 318.9458 | 340.7003 | 326.012 | 348.3193 | 408.8961 | 459.9798 | 466.111 | 504.3865 | 517.3449 | 532.2748 | 417.6151 | 439.4694 | 464.1038 | 483.422 | 494.409 | 515.0398 | 528.1091 | 552.7044 | 571.609
[7 empty] | MO | Jasper | 37.0659 | -94.614 | Gas | 7296 | 2017-02-01 | State Line (MO) 2-1 | 3.5391 | 5.2392 | 9.8421 | 14.3647 | 17.3708 | 18.0813 | 22.7309 | 25.4219 | 28.708 | 66.9014 | 41.5444 | 40.9056 | 45.5389 | 48.3947 | 44.3775 | 42.121 | 46.3738 | 45.8954 | 41.5142 | 48.1514 | 47.9101 | 39.5386 | 49.6418 | 46.7153 | 52.0757 | 49.4573 | 51.9255 | 50.8085 | 57.8344 | 55.5213 | 56.2473 | 59.864 | 64.0785 | 59.0408 | 56.0551 | 52.5027 | 61.0203 | 57.9817 | 57.813 | 61.5436 | 70.3604 | 66.0032 | 61.7658 | 70.9201 | 83.4713 | 87.0549 | 89.3958 | 96.3119 | 98.0893 | 98.6674 | 89.0899 | 78.9109 | 70.1136 | 60.2735 | 52.1961 | 41.1295 | 31.4703 | 22
[7 empty] | OK | Woodward | 36.4375 | -99.2208 | Gas | 3008 | 2 | Mooreland 2 | 2.9154 | 5.5909 | 8.2866 | 10.5026 | 15.2131 | 17.6324 | 17.2394 | 20.9548 | 21.985 | 36.3882 | 29.5141 | 26.1752 | 26.4499 | 24.4752 | 24.2562 | 24.526 | 24.1155 | 21.789 | 26.1906 | 21.9781 | 20.6324 | 19.1149 | 19.063 | 19.3702 | 16.0118 | 18.005 | 18.5272 | 15.1457 | 16.7555 | 16.6184 | 17.6886 | 15.533 | 15.829 | 17.4737 | 18.0575 | 15.1046 | 17.8899 | 18.5521 | 15.6838 | 21.2083 | 20.5444 | 20.8671 | 21.0624 | 26.401 | 23.6507 | 27.7619 | 29.502 | 24.3485 | 25.7635 | 29.8944 | 36.3327 | 41.5437 | 46.4331 | 51.7807 | 57.8973 | 62.2347 | 67.7416 | 73.5
[7 empty] | OK | Wagoner | 36.0119 | -95.6967 | Gas | 55225 | CTG-1 | Oneta Energy Center CTG-1 | 1.0575 | 1.6978 | 3.6215 | 4.1787 | 5.8925 | 7.9475 | 8.8942 | 11.0509 | 12.367 | 0.8185 | 23.3423 | 33.8692 | 36.0864 | 51.8693 | 56.0755 | 63.2416 | 55.2538 | 70.4807 | 57.2848 | 66.8298 | 68.4537 | 66.4297 | 62.7261 | 63.5566 | 69.1612 | 68.2126 | 59.2963 | 63.5905 | 58.7469 | 67.2677 | 71.1502 | 82.1846 | 78.661 | 78.5365 | 77.6319 | 88.8856 | 77.5966 | 84.6568 | 86.7085 | 78.9123 | 85.7424 | 88.1864 | 89.579 | 94.4285 | 99.8856 | 106.1448 | 103.6369 | 109.5907 | 109.6363 | 115.9104 | 100.1187 | 88.7147 | 72.6751 | 56.747 | 42.3572 | 29.9509 | 14.5682 | 0
[7 empty] | OK | Tulsa | 35.9833 | -95.9346 | Gas | 55146 | CTGEN2 | Green Country Energy, LLC CTGEN2 | 1.0063 | 3.122 | 4.9456 | 6.8806 | 6.2473 | 9.6868 | 9.4439 | 13.2983 | 16.2019 | 35.58 | 18.3481 | 19.2654 | 23.2728 | 22.2526 | 29.2418 | 25.5511 | 33.3434 | 36.3429 | 37.1488 | 36.7405 | 48.257 | 50.2767 | 50.4433 | 47.5317 | 55.1571 | 62.3374 | 62.3228 | 63.6899 | 66.0627 | 72.9114 | 72.9396 | 65.3561 | 71.9615 | 65.6855 | 74.3867 | 84.2093 | 82.0104 | 85.0737 | 90.9383 | 87.0027 | 96.1705 | 90.6517 | 88.5649 | 99.6789 | 98.0947 | 104.6017 | 108.7995 | 113.0327 | 115.5445 | 115.9098 | 99.2235 | 85.0682 | 71.1317 | 56.3027 | 43.2198 | 25.7798 | 14.4559 | 0
[7 empty] | NM | Lea | 32.7131 | -103.3533 | Gas | 2454 | 121B | Cunningham 121B | 1.1787 | 1.9757 | 2.6452 | 3.5435 | 4.2903 | 5.7893 | 7.4543 | 7.3717 | 9.091 | 10.6502 | 11.6655 | 14.4977 | 13.7788 | 11.9938 | 12.3712 | 11.2852 | 11.7453 | 14.9633 | 12.0068 | 12.1995 | 12.1888 | 12.5055 | 11.005 | 10.3803 | 10.7773 | 9.4445 | 13.5337 | 13.5333 | 11.891 | 12.566 | 11.272 | 13.3948 | 12.2105 | 13.7733 | 13.9345 | 14.1022 | 15.0437 | 14.7105 | 17.3828 | 16.439 | 14.863 | 11.0872 | 12.837 | 11.8365 | 14.7543 | 15.372 | 11.0152 | 16.2703 | 14.6523 | 10.854 | 14.2055 | 19.028 | 23.625 | 27.695 | 32.4225 | 38.312 | 42.426 | 48
[7 empty] | KS | Pottawatomie | 39.2825 | -96.1153 | Coal | 6068 | 2 | Jeffrey Energy Center 2 | 25.1156 | 33.4758 | 57.485 | 80.3524 | 88.7006 | 118.98 | 119.9138 | 142.0898 | 168.9538 | 316.7696 | 211.8459 | 203.753 | 186.7622 | 228.494 | 234.2646 | 263.7565 | 215.194 | 234.9458 | 269.3256 | 274.989 | 286.1491 | 285.1453 | 329.2702 | 321.6985 | 351.4719 | 339.8018 | 294.9467 | 282.1808 | 340.2766 | 337.8659 | 323.1133 | 366.2632 | 412.7858 | 391.8702 | 381.3524 | 395.3697 | 365.1799 | 417.6158 | 377.5399 | 442.8654 | 428.9067 | 574.7064 | 587.9017 | 649.526 | 635.9404 | 751.1305 | 726.1417 | 775.6903 | 798.0006 | 865.9906 | 867.7393 | 869.1079 | 875.2447 | 879.2993 | 880.7052 | 885.7707 | 888.2915 | 891.45
[7 empty] | MO | Jasper | 37.0659 | -94.614 | Gas | 7296 | 2017-02-02 | State Line (MO) 2-2 | 1.9848 | 4.891 | 6.1905 | 7.7229 | 10.1464 | 12.5371 | 14.9465 | 15.1527 | 19.0416 | 34.8211 | 22.1513 | 28.1502 | 30.5792 | 30.8049 | 32.7121 | 28.8233 | 35.4047 | 34.1416 | 32.4025 | 39.5036 | 42.0743 | 34.644 | 30.652 | 36.2578 | 43.8756 | 40.0673 | 44.7429 | 43.6898 | 48.9648 | 50.3132 | 49.445 | 53.8371 | 54.3369 | 55.0717 | 51.6314 | 58.4029 | 59.778 | 57.4809 | 62.9254 | 59.9061 | 68.8328 | 65.8252 | 61.6895 | 69.0082 | 77.3124 | 83.6337 | 87.6349 | 91.7005 | 99.4759 | 98.398 | 98.609 | 98.442 | 98.531 | 98.577 | 98.514 | 98.4835 | 98.494 | 98.5
[7 empty] | OK | Noble | 36.4537 | -97.0527 | Coal | 6095 | 2 | Sooner 2 | 9.0329 | 17.3267 | 19.9167 | 26.183 | 33.5588 | 40.8318 | 57.9756 | 47.9431 | 71.5403 | 0 | 83.5983 | 126.7688 | 171.3336 | 144.9872 | 146.1259 | 168.0047 | 205.7788 | 193.9982 | 205.8913 | 191.798 | 166.7686 | 212.5698 | 233.5978 | 217.5573 | 174.9379 | 237.4849 | 249.0413 | 238.8139 | 277.8028 | 263.7359 | 246.3889 | 250.2764 | 217.5644 | 286.6875 | 309.6814 | 362.2308 | 393.6968 | 331.3397 | 382.09 | 418.9583 | 407.4661 | 384.6873 | 402.3722 | 324.9002 | 367.6963 | 341.6888 | 353.3029 | 395.925 | 408.6483 | 490.3548 | 507.5032 | 508.5103 | 541.5456 | 559.6069 | 568.5239 | 580.0597 | 598.3763 | 609.0256
[7 empty] | AR | Benton | 36.2561 | -94.5241 | Coal | 6138 | 1 | Flint Creek Power Plant 1 | 6.1122 | 17.3543 | 24.3357 | 32.4484 | 34.3241 | 43.7504 | 50.0902 | 58.5675 | 61.5261 | 0 | 95.7166 | 119.6423 | 154.81 | 136.2296 | 136.6658 | 182.9913 | 176.9706 | 171.3379 | 224.2746 | 190.063 | 161.7737 | 212.704 | 225.2919 | 237.7237 | 210.4224 | 270.4151 | 278.349 | 266.3034 | 307.0156 | 332.193 | 308.3347 | 294.4947 | 285.5653 | 302.2505 | 373.4981 | 373.2815 | 354.9112 | 355.1386 | 382.814 | 388.947 | 376.5048 | 377.46 | 407.3179 | 448.8414 | 453.3017 | 433.2145 | 445.1223 | 446.2168 | 468.8097 | 388.8632 | 414.9828 | 443.1026 | 465.5894 | 487.7171 | 502.0058 | 531.0393 | 550.0915 | 567.0805
[7 empty] | KS | Pottawatomie | 39.2825 | -96.1153 | Coal | 6068 | 3 | Jeffrey Energy Center 3 | 7.6467 | 15.3379 | 23.7346 | 34.2084 | 43.0241 | 52.7366 | 63.6154 | 64.6382 | 75.0643 | 0 | 103.863 | 156.0789 | 191.9466 | 172.7393 | 163.2253 | 231.9877 | 277.0541 | 276.4571 | 302.8182 | 281.8502 | 279.6788 | 322.5574 | 321.0522 | 318.4665 | 333.7688 | 343.8672 | 406.8393 | 367.3765 | 409.4271 | 431.609 | 425.5539 | 372.6015 | 387.6659 | 434.267 | 468.6554 | 532.8647 | 548.2393 | 552.7346 | 613.3839 | 629.7455 | 648.5225 | 657.869 | 693.0454 | 730.994 | 766.1123 | 773.8094 | 790.1465 | 793.2781 | 801.9986 | 811.7584 | 810.9088 | 811.5712 | 810.6208 | 810.2464 | 810.2176 | 810.9808 | 811.4992 | 810.8944
[7 empty] | OK | Caddo | 35.0847 | -98.23 | Gas | 3006 | 5 | Anadarko 5 | 0.45089 | 0.99305 | 1.3925 | 2.1477 | 2.0983 | 2.5289 | 3.4338 | 3.5946 | 3.9017 | 5.405 | 5.3974 | 10.3447 | 12.6452 | 14.8047 | 16.6639 | 16.749 | 18.9373 | 18.4911 | 16.8416 | 17.0221 | 16.158 | 16.6695 | 18.3563 | 21.8808 | 20.0305 | 19.6428 | 17.435 | 19.089 | 15.9106 | 17.4781 | 19.6123 | 18.9454 | 19.7459 | 18.8436 | 17.6059 | 19.8558 | 17.7548 | 19.5417 | 23.7521 | 21.1679 | 23.4042 | 27.4054 | 25.565 | 29.6368 | 36.2101 | 36.4923 | 44.0208 | 43.6512 | 42.3441 | 40.8002 | 36.8472 | 31.9872 | 27.5307 | 22.2299 | 16.9196 | 11.0499 | 4.8458 | 0
[7 empty] | TX | Harrison | 32.3958 | -94.4361 | Gas | 55664 | GT-2 | Harrison County Power Project GT-2 | 0.10325 | 0.45395 | 0.70305 | 0.99415 | 0.85605 | 1.5965 | 2.2553 | 2.0571 | 3.3432 | 0.0954 | 3.3379 | 15.1421 | 20.6266 | 24.8457 | 26.3668 | 34.9269 | 39.4439 | 44.4857 | 49.4785 | 49.7848 | 46.36 | 50.816 | 45.9624 | 51.5998 | 58.1827 | 59.347 | 48.0794 | 51.6923 | 48.6438 | 53.4716 | 62.6545 | 58.0064 | 59.2709 | 63.3783 | 65.5987 | 75.5239 | 73.0367 | 72.7111 | 74.419 | 71.0919 | 72.1231 | 81.341 | 86.4724 | 90.3978 | 103.8495 | 107.9857 | 109.2555 | 110.1253 | 111.5194 | 112.5299 | 113.1521 | 113.7934 | 114.3934 | 115.0281 | 115.9177 | 116.5547 | 117.1795 | 118.0198
[7 empty] | MO | Jackson | 39.1778 | -94.1861 | Coal | 2094 | 3 | Sibley 3 | 3.7831 | 11.0298 | 11.8781 | 24.164 | 25.124 | 29.0766 | 41.2653 | 41.2759 | 44.4294 | 0 | 65.4808 | 59.0264 | 71.8932 | 63.2618 | 69.2787 | 101.4233 | 89.2692 | 92.9459 | 101.3164 | 98.5243 | 96.6161 | 98.3899 | 108.1363 | 129.0552 | 115.1114 | 125.9042 | 136.7742 | 120.2415 | 141.8615 | 143.3909 | 140.8318 | 125.3543 | 148.1149 | 150.3174 | 136.2052 | 163.9671 | 156.6172 | 157.5456 | 145.351 | 142.3822 | 160.7147 | 193.4012 | 189.5902 | 231.7433 | 249.7022 | 270.3729 | 264.655 | 273.02 | 299.5692 | 334.454 | 334.094 | 334.382 | 334.436 | 333.986 | 334.346 | 334.112 | 334.508 | 334.742
[7 empty] | TX | Harrison | 32.3958 | -94.4361 | Gas | 55664 | GT-1 | Harrison County Power Project GT-1 | 0.2748 | 0.45365 | 0.9607 | 1.1395 | 1.3305 | 1.7233 | 2.4185 | 2.461 | 2.6175 | 0 | 2.6298 | 14.7068 | 21.4237 | 26.6443 | 27.4628 | 31.4656 | 36.2693 | 41.0724 | 42.9969 | 47.3626 | 48.5928 | 52.568 | 43.4674 | 50.8567 | 54.5425 | 54.1647 | 42.2217 | 47.6299 | 47.037 | 55.2921 | 56.2054 | 54.7689 | 56.901 | 61.9905 | 64.1487 | 73.2966 | 68.4817 | 73.2258 | 70.4019 | 68.4048 | 69.6713 | 76.9882 | 83.5131 | 87.5472 | 99.6652 | 105.6955 | 108.4886 | 107.4903 | 108.4139 | 110.9443 | 110.9401 | 111.5278 | 111.7907 | 112.0101 | 112.3634 | 112.7713 | 112.9936 | 113.3432
[7 empty] | OK | Tulsa | 35.9833 | -95.9346 | Gas | 55146 | CTGEN1 | Green Country Energy, LLC CTGEN1 | 0.66 | 1.5994 | 2.3705 | 2.9062 | 4.8989 | 4.9464 | 6.4154 | 6.4816 | 8.7373 | 0 | 10.9322 | 13.7248 | 15.3819 | 22.1379 | 28.542 | 28.361 | 31.2887 | 36.2756 | 39.9496 | 35.6818 | 40.5783 | 49.5798 | 44.1803 | 48.717 | 47.3838 | 50.5667 | 57.3072 | 57.1617 | 57.7543 | 60.699 | 67.7965 | 58.4717 | 61.1419 | 65.8564 | 72.8871 | 79.9844 | 80.082 | 84.0073 | 91.8586 | 85.499 | 89.2101 | 90.61 | 95.538 | 101.7024 | 99.2166 | 102.0583 | 107.8476 | 112.2306 | 113.757 | 114.7376 | 102.7695 | 86.1574 | 72.0171 | 54.591 | 43.0384 | 30.0593 | 13.5006 | 0
[7 empty] | NM | Lea | 32.7131 | -103.3533 | Gas | 2454 | 124T | Cunningham 124T | 0.99205 | 2.5787 | 3.5791 | 5.0219 | 6.3527 | 7.1632 | 9.2065 | 8.9299 | 11.5637 | 20.3216 | 14.008 | 13.5274 | 14.385 | 16.2361 | 13.3314 | 15.7344 | 19.5986 | 20.05 | 17.5961 | 15.1813 | 17.5775 | 14.0749 | 15.4343 | 14.409 | 15.2829 | 14.1978 | 14.1845 | 18.8292 | 17.2183 | 16.2992 | 15.84 | 15.0235 | 15.6667 | 23.175 | 20.0364 | 23.301 | 23.2884 | 20.9265 | 24.2913 | 20.076 | 22.414 | 19.4492 | 24.2629 | 23.607 | 25.936 | 24.8761 | 28.6509 | 40.779 | 50.1295 | 35.1842 | 39.0512 | 41.874 | 46.0945 | 49.1354 | 52.6504 | 56.3897 | 60.8586 | 63.4331
[7 empty] | OK | Caddo | 35.0847 | -98.23 | Gas | 3006 | 4 | Anadarko 4 | 0.22189 | 0.61661 | 0.83112 | 0.80396 | 1.2793 | 2.0047 | 1.8753 | 2.4632 | 2.4923 | 2.2364 | 3.4933 | 8.1772 | 13.3993 | 14.9667 | 15.1031 | 14.5337 | 16.0998 | 18.2206 | 13.9957 | 17.1336 | 17.3438 | 20.0646 | 19.9332 | 21.5034 | 20.9034 | 19.4604 | 17.8574 | 19.8073 | 17.5383 | 18.4755 | 19.8261 | 18.9755 | 22.7862 | 22.162 | 20.642 | 21.7732 | 20.5144 | 23.413 | 27.6513 | 27.8373 | 30.0963 | 32.325 | 37.0325 | 38.622 | 41.7004 | 44.2568 | 44.9828 | 44.9165 | 44.886 | 44.9264 | 39.517 | 34.1405 | 27.389 | 22.5748 | 17.0786 | 12.1874 | 5.1994 | 0
[7 empty] | LA | Evangeline | 30.8442 | -92.2606 | Gas | 1396 | 2017-06-01 | Coughlin Power Station 6-1 | 0.9473 | 2.3112 | 3.3174 | 3.6854 | 5.223 | 5.8279 | 7.3028 | 9.2097 | 9.1868 | 0 | 12.3913 | 15.78 | 20.0683 | 15.6304 | 18.9887 | 16.8375 | 23.221 | 24.5564 | 27.9418 | 27.0656 | 29.9138 | 34.8424 | 37.253 | 37.4347 | 37.4325 | 38.3954 | 40.0395 | 40.9759 | 45.8088 | 46.4942 | 47.1456 | 46.7222 | 47.0286 | 54.4199 | 58.5179 | 61.8496 | 63.5221 | 61.6064 | 59.67 | 60.8149 | 71.3223 | 64.4392 | 70.0137 | 71.446 | 86.144 | 88.7356 | 90.6737 | 92.1394 | 96.2893 | 97.2115 | 99.4954 | 100.6836 | 103.0163 | 104.5265 | 106.4984 | 109.1731 | 111.0284 | 113
[7 empty] | OK | Muskogee | 35.7617 | -95.2847 | Coal | 2952 | 6 | Muskogee 6 | 5.4683 | 10.1693 | 11.7224 | 18.6897 | 18.788 | 28.0569 | 34.248 | 44.1979 | 50.0207 | 0 | 58.7739 | 82.5621 | 127.8984 | 110.9527 | 120.9217 | 148.776 | 137.9262 | 132.513 | 156.6938 | 160.6417 | 146.7764 | 197.1865 | 186.8744 | 201.4673 | 207.149 | 195.121 | 228.195 | 242.0737 | 227.3139 | 234.2863 | 244.5487 | 226.124 | 226.3308 | 227.162 | 262.9555 | 284.8827 | 273.5957 | 250.3968 | 284.3644 | 339.3963 | 386.0413 | 309.6021 | 360.2788 | 398.4912 | 418.0903 | 341.4321 | 434.8538 | 447.8008 | 489.7087 | 541.3727 | 565.3648 | 568.4118 | 571.9439 | 573.2023 | 583.9559 | 581.2323 | 593.3048 | 603.5326
[7 empty] | TX | Marion | 32.8486 | -94.5469 | Gas | 3478 | 1 | Wilkes Power Plant 1 | 1.9855 | 4.7932 | 7.0703 | 8.3961 | 10.1023 | 12.6047 | 14.2984 | 15.8455 | 18.9795 | 20.6955 | 23.9183 | 24.5285 | 25.3546 | 26.0225 | 26.0573 | 24.8281 | 23.9801 | 26.039 | 24.4042 | 24.1352 | 23.8923 | 23.7012 | 24.1827 | 23.9965 | 25.5075 | 24.7222 | 25.1782 | 24.9297 | 23.4043 | 23.2014 | 23.845 | 25.0657 | 21.7681 | 24.0283 | 21.3562 | 22.1865 | 24.0009 | 22.9936 | 23.9632 | 24.3936 | 27.0112 | 28.6386 | 25.9994 | 26.5894 | 24.4229 | 25.6848 | 28.2391 | 36.1265 | 46.2555 | 33.1167 | 42.47 | 49.7539 | 57.2345 | 65.2416 | 74.9972 | 82.1349 | 92.1485 | 100.528
[7 empty] | TX | Titus | 33.0583 | -94.844 | Coal | 6139 | 1 | Welsh Power Plant 1 | 5.5629 | 15.9254 | 20.7348 | 26.4745 | 39.5185 | 41.3739 | 55.3559 | 60.6934 | 76.529 | 108.506 | 102.7333 | 98.9127 | 152.5589 | 129.3833 | 123.3966 | 112.6531 | 137.4373 | 125.6987 | 141.3475 | 147.184 | 149.443 | 166.2572 | 184.8788 | 181.1203 | 183.5799 | 181.546 | 212.7006 | 228.4814 | 241.7145 | 255.8985 | 232.0945 | 231.7338 | 235.4779 | 290.5891 | 275.0039 | 290.7362 | 281.1261 | 288.5292 | 330.9937 | 354.5848 | 387.0018 | 422.1356 | 446.4811 | 483.2713 | 514.6807 | 537.4964 | 538.1981 | 564.2247 | 577.3419 | 577.6478 | 579.7781 | 580.0216 | 583.2879 | 583.6661 | 585.2579 | 586.345 | 587.4865 | 589.6625
[7 empty] | KS | Douglas | 39.0072 | -95.2692 | Coal | 1250 | 4 | Lawrence Energy Center 4 | 1.054 | 1.724 | 2.712 | 4.4155 | 4.7528 | 6.5607 | 5.6621 | 8.6534 | 9.0424 | 6.0579 | 10.5094 | 17.937 | 16.8809 | 22.1901 | 17.7827 | 17.536 | 23.0691 | 26.6522 | 28.293 | 29.3641 | 31.7097 | 34.9523 | 41.5392 | 38.2272 | 35.4287 | 37.0469 | 50.454 | 49.27 | 53.7538 | 52.258 | 57.1482 | 46.0249 | 55.9103 | 53.8048 | 60.8722 | 64.1791 | 68.3324 | 69.6527 | 78.7459 | 80.8073 | 80.2119 | 79.8773 | 85.8497 | 91.1299 | 104.0822 | 108.0727 | 107.9119 | 111.4178 | 115.1475 | 113.4224 | 114.2742 | 114.7432 | 115.4785 | 116.5358 | 116.7934 | 117.2144 | 117.7166 | 118.5
[7 empty] | MO | Jackson | 39.1778 | -94.1861 | Coal | 2094 | 1 | Sibley 1 | 0.7367 | 0.9224 | 1.8611 | 2.7469 | 3.107 | 4.1131 | 4.418 | 4.3348 | 6.0479 | 7.848 | 7.7742 | 5.6213 | 6.5915 | 5.6516 | 7.0472 | 9.5657 | 11.2779 | 9.8985 | 7.6007 | 11.3988 | 9.5565 | 8.2843 | 11.9239 | 13.6665 | 12.3228 | 13.8987 | 13.0042 | 15.2666 | 14.4622 | 14.5246 | 16.116 | 16.861 | 19.0718 | 15.1202 | 17.3192 | 16.3209 | 14.4456 | 16.5628 | 13.4938 | 14.0112 | 12.0974 | 14.8152 | 13.714 | 11.4723 | 13.4714 | 12.7623 | 10.3337 | 11.0936 | 10.9496 | 9.2518 | 13.1425 | 14.6986 | 13.6817 | 13.2599 | 12.5904 | 8.2578 | 5.2822 | 0
[7 empty] | NM | Lea | 32.7131 | -103.31 | Gas | 2446 | 051B | Maddox 051B | 0.65935 | 2.416 | 3.2156 | 4.0548 | 5.6623 | 6.694 | 7.4535 | 8.4425 | 8.7894 | 14.7102 | 11.8522 | 12.6172 | 13.4358 | 14.0207 | 15.255 | 14.2042 | 13.8573 | 14.2986 | 13.5278 | 15.4662 | 17.1038 | 14.7956 | 16.6354 | 17.6128 | 17.0817 | 17.9512 | 16.884 | 16.8786 | 18.1855 | 15.5816 | 16.837 | 20.2913 | 19.3425 | 16.3771 | 16.1334 | 16.4481 | 16.4305 | 20.7709 | 17.3585 | 19.5324 | 16.5641 | 23.4716 | 26.2072 | 28.9679 | 26.7109 | 36.0435 | 38.4422 | 42.7957 | 40.473 | 44.5812 | 49.0338 | 53.0403 | 56.9092 | 62.1904 | 65.757 | 70.4501 | 74.1612 | 78.4915
[7 empty] | TX | Lubbock | 33.5239 | -101.7392 | Gas | 3482 | 152B | Jones Station 152B | 2.0585 | 5.3097 | 5.7173 | 7.8109 | 9.4223 | 12.3938 | 13.567 | 17.2151 | 18.3303 | 34.0148 | 28.6501 | 27.3814 | 27.9114 | 31.6786 | 31.9529 | 38.6075 | 32.0254 | 36.3042 | 33.055 | 41.2649 | 38.1145 | 30.7028 | 40.0569 | 44.4174 | 45.8385 | 44.7418 | 37.7748 | 43.0951 | 39.8591 | 39.0268 | 47.6447 | 52.3147 | 51.5731 | 46.207 | 43.4389 | 40.2416 | 40.2929 | 41.9287 | 32.0386 | 37.9342 | 33.0727 | 47.9782 | 44.2429 | 37.7651 | 32.72 | 43.7778 | 47.3634 | 66.5471 | 93.5324 | 101.0745 | 106.8576 | 113.4262 | 121.8747 | 130.6087 | 137.5196 | 142.3607 | 154.2144 | 162.034
[7 empty] | KS | Wyandotte | 39.1714 | -94.6958 | Coal | 6064 | N1 | Nearman Creek N1 | 1.1042 | 3.3299 | 4.5518 | 9.3045 | 11.6088 | 12.1897 | 22.9548 | 16.5436 | 20.7326 | 0 | 26.086 | 39.9188 | 39.9849 | 33.7775 | 29.1781 | 55.4407 | 49.5915 | 54.1901 | 53.6684 | 60.2345 | 50.4211 | 60.9441 | 62.1907 | 70.7745 | 55.6152 | 80.8267 | 82.9784 | 77.5456 | 77.9245 | 85.8618 | 88.1579 | 87.4928 | 80.1176 | 94.805 | 97.2432 | 107.0129 | 114.028 | 116.8859 | 115.0435 | 130.7804 | 118.9486 | 135.5577 | 133.4023 | 129.5903 | 113.8854 | 162.0086 | 153.4956 | 185.8934 | 236.7681 | 173.905 | 203.2883 | 208.2262 | 230.4737 | 237.7338 | 251.6048 | 266.9739 | 277.931 | 293.1758
[7 empty] | OK | Caddo | 35.0847 | -98.23 | Gas | 3006 | 6 | Anadarko 6 | 0.18217 | 0.33002 | 0.5042 | 0.48199 | 0.7996 | 1.0236 | 1.3053 | 1.8778 | 1.7006 | 1.0934 | 2.4966 | 4.0702 | 6.0824 | 10.1528 | 9.7613 | 8.4908 | 12.7486 | 10.1282 | 8.2006 | 10.8846 | 12.8964 | 13.5886 | 13.6291 | 18.2704 | 14.409 | 15.6285 | 13.3836 | 15.4618 | 11.5552 | 11.6351 | 14.8883 | 15.4743 | 12.423 | 15.1266 | 14.4917 | 18.8988 | 16.8747 | 19.2831 | 23.4663 | 21.4668 | 26.7832 | 26.0559 | 27.2577 | 33.2778 | 39.7515 | 42.9998 | 44.3064 | 44.3509 | 44.3625 | 44.2873 | 44.9757 | 45.7167 | 46.2999 | 47.1549 | 47.4427 | 48.2548 | 48.8556 | 49.5484
[7 empty] | KS | Cherokee | 37.0719 | -94.6986 | Gas | 1239 | 12 | Riverton 12 | 1.7994 | 2.3544 | 3.2899 | 5.3493 | 6.8108 | 6.9337 | 8.3548 | 8.9759 | 9.6204 | 14.7379 | 13.4329 | 8.3598 | 22.7678 | 24.841 | 25.8567 | 22.5518 | 26.6503 | 26.0154 | 21.4553 | 22.6225 | 28.0626 | 26.7835 | 26.1592 | 26.195 | 31.3771 | 30.5769 | 28.3694 | 35.0125 | 30.8245 | 33.0111 | 35.3302 | 36.8824 | 32.329 | 37.6531 | 35.3351 | 36.301 | 35.0338 | 41.414 | 37.9755 | 44.8253 | 42.7077 | 57.8819 | 61.2591 | 65.8567 | 67.1612 | 68.966 | 89.2236 | 94.0977 | 105.2928 | 104.3289 | 106.0177 | 107.7361 | 110.3008 | 110.9432 | 112.7927 | 114.7695 | 116.3708 | 118
[7 empty] | OK | Seminole | 34.9678 | -96.7242 | Gas | 2956 | 3 | Seminole (2956) 3 | 3.9038 | 5.755 | 11.061 | 15.6082 | 18.1711 | 18.4225 | 21.3077 | 24.136 | 30.4718 | 19.0381 | 44.23 | 55.9444 | 58.6219 | 67.4311 | 67.292 | 55.1557 | 63.0867 | 76.21 | 55.7942 | 56.1935 | 59.8251 | 57.6769 | 60.886 | 61.4478 | 60.7459 | 64.4399 | 52.2067 | 68.4786 | 51.0556 | 47.5647 | 51.221 | 65.5953 | 67.378 | 75.4095 | 55.6774 | 49.1082 | 79.3417 | 66.4585 | 70.2958 | 69.8095 | 78.0509 | 67.3336 | 54.28 | 71.3549 | 72.67 | 99.1648 | 131.3726 | 171.8877 | 230.4974 | 179.1681 | 193.1464 | 208.3402 | 210.8288 | 234.5637 | 247.6882 | 258.686 | 271.8856 | 289
[7 empty] | OK | Woodward | 36.4375 | -99.2208 | Gas | 3008 | 3 | Mooreland 3 | 0.72185 | 1.701 | 3.0168 | 3.7399 | 4.9194 | 5.6317 | 6.5202 | 6.8548 | 8.4467 | 17.1299 | 11.6873 | 14.2657 | 13.4085 | 13.7019 | 13.6806 | 12.7854 | 15.5417 | 12.5937 | 14.7868 | 10.895 | 16.6403 | 14.7195 | 16.8765 | 14.5879 | 15.5373 | 17.9484 | 15.0963 | 13.1479 | 16.6504 | 17.9167 | 15.982 | 15.2035 | 13.841 | 16.1737 | 17.513 | 16.7361 | 19.0655 | 16.712 | 17.5931 | 16.6223 | 20.1256 | 17.3315 | 19.9466 | 26.6243 | 25.8847 | 26.3643 | 24.6406 | 22.8379 | 24.8585 | 30.3997 | 37.6315 | 46.1632 | 54.3645 | 60.3828 | 66.9006 | 74.883 | 82.6482 | 88.9665
[7 empty] | TX | Lamb | 34.1661 | -102.4114 | Gas | 3485 | 114B | Plant X 114B | 1.5231 | 2.5942 | 3.7592 | 5.8233 | 6.523 | 7.8592 | 9.598 | 9.5089 | 12.1799 | 27.7363 | 16.2708 | 19.2378 | 21.0352 | 21.5039 | 17.5349 | 16.7775 | 16.8483 | 21.1723 | 21.3918 | 19.6959 | 26.6132 | 21.9308 | 26.2497 | 21.5362 | 29.7521 | 27.8658 | 23.547 | 25.5621 | 24.4525 | 23.7253 | 25.2822 | 26.8718 | 29.0324 | 33.4438 | 30.975 | 32.1399 | 32.0455 | 33.8425 | 39.1507 | 35.8974 | 39.2292 | 36.1666 | 32.4048 | 30.2508 | 42.5342 | 53.3562 | 63.7078 | 81.7881 | 93.4896 | 102.5959 | 103.5614 | 108.0122 | 109.4026 | 111.74 | 115.1381 | 118.0075 | 121.2915 | 123.7506
[7 empty] | TX | Lubbock | 33.5239 | -101.7392 | Gas | 3482 | 151B | Jones Station 151B | 1.507 | 2.755 | 3.8802 | 4.7484 | 6.656 | 6.9686 | 9.6627 | 10.5074 | 12.6748 | 15.89 | 17.5607 | 15.8729 | 15.8291 | 13.5548 | 15.2143 | 18.9142 | 18.4564 | 18.3736 | 19.7317 | 19.5012 | 23.5482 | 26.8399 | 25.3002 | 23.067 | 25.5183 | 29.7128 | 26.8919 | 32.2735 | 35.0915 | 39.3384 | 33.6325 | 43.8764 | 41.5456 | 45.5486 | 49.1352 | 45.538 | 50.6766 | 45.9492 | 54.8647 | 53.5246 | 56.7579 | 58.9825 | 66.1543 | 77.6887 | 78.2339 | 93.0109 | 97.1411 | 109.9875 | 125.1489 | 109.5164 | 114.9323 | 122.6922 | 127.8872 | 132.712 | 138.469 | 146.5585 | 151.5954 | 157.4898
[7 empty] | OK | Woodward | 36.4375 | -99.2208 | Gas | 3008 | 1 | Mooreland 1 | 0.753 | 1.5135 | 1.5555 | 2.4671 | 2.6101 | 3.159 | 3.4855 | 4.1496 | 4.727 | 0 | 6.0785 | 8.1695 | 7.6612 | 7.197 | 8.855 | 6.724 | 7.2485 | 7.932 | 7.898 | 7.2865 | 8.6915 | 9.6402 | 9.0175 | 8.073 | 6.934 | 6.232 | 5.859 | 6.2105 | 5.8235 | 7.0755 | 5.02 | 3.927 | 4.5155 | 6.3575 | 6.21 | 6.789 | 5.9932 | 5.3 | 5.8485 | 5.3365 | 7.831 | 4.513 | 3.9235 | 4.7005 | 3.7315 | 2.4695 | 2.0585 | 1.7215 | 0.536 | 0 | 5.4605 | 9.045 | 13.2325 | 18.09 | 21.2055 | 24.656 | 29.413 | 33.5
[7 empty] | OK | Mayes | 36.1906 | -95.2889 | Coal | 165 | 2 | Grand River Dam Authority 2 | 10.2207 | 17.6829 | 25.7422 | 36.2478 | 48.4232 | 62.198 | 70.0491 | 77.0555 | 98.5493 | 154.472 | 97.361 | 124.0692 | 77.6436 | 105.4587 | 105.2596 | 99.8505 | 100.2459 | 112.1539 | 122.5477 | 134.1806 | 129.0918 | 96.0584 | 121.7409 | 119.9409 | 126.4553 | 132.4858 | 101.5743 | 85.1746 | 104.7421 | 84.1872 | 111.3371 | 124.8958 | 116.5993 | 110.8231 | 114.0251 | 117.1058 | 108.0507 | 107.2297 | 79.7451 | 60.036 | 78.3984 | 92.2407 | 53.6469 | 59.5399 | 32.3587 | 58.2533 | 65.4002 | 87.8565 | 126.1538 | 88.2415 | 151.081 | 202.6324 | 267.0337 | 323.0333 | 386.877 | 450.7319 | 516.8591 | 586.0862
[7 empty] | MO | Cass | 38.7931 | -94.3006 | Gas | 55178 | CT-2 | Dogwood Energy Facility CT-2 | 0.00875 | 0.1748 | 0.0769 | 0.07255 | 0.11745 | 0.20235 | 0.2577 | 0.09225 | 0.2824 | 0 | 0.81555 | 3.4085 | 3.5183 | 10.3927 | 7.5856 | 9.5226 | 7.9156 | 9.9262 | 14.9643 | 18.0089 | 16.859 | 19.4845 | 17.1779 | 21.4898 | 20.663 | 23.6416 | 25.8842 | 31.3371 | 26.3587 | 31.7576 | 34.9784 | 46.6329 | 51.5882 | 43.8937 | 46.4179 | 41.1419 | 47.3296 | 56.4358 | 47.4962 | 58.7665 | 62.3174 | 68.1392 | 76.9844 | 82.967 | 96.8929 | 109.0329 | 111.4732 | 119.4237 | 124.891 | 124.4941 | 126.0685 | 127.1043 | 128.3721 | 129.2987 | 131.2395 | 132.4594 | 133.7107 | 135
[7 empty] | TX | Potter | 35.2825 | -101.7458 | Gas | 3484 | 141B | Nichols Station 141B | 0.41655 | 1.0506 | 1.2799 | 1.4321 | 1.9713 | 2.24 | 2.5614 | 3.3167 | 3.5436 | 3.9963 | 4.1943 | 5.3452 | 6.5259 | 6.3615 | 8.2023 | 7.3158 | 8.8534 | 8.7504 | 6.3222 | 10.2522 | 9.7302 | 9.7345 | 8.9187 | 8.6119 | 9.4849 | 9.1004 | 8.8521 | 10.2859 | 8.766 | 9.2556 | 9.3344 | 10.1493 | 11.3513 | 12.0627 | 12.0748 | 13.0788 | 12.8549 | 13.4264 | 12.3634 | 13.8014 | 13.7781 | 10.933 | 11.502 | 10.2946 | 12.7685 | 13.9457 | 15.0519 | 20.6626 | 25.2981 | 16.9144 | 22.0541 | 27.9298 | 32.8306 | 36.8511 | 43.5727 | 49.2193 | 55.963 | 63
[7 empty] | MO | Cass | 38.7931 | -94.3006 | Gas | 55178 | CT-1 | Dogwood Energy Facility CT-1 | 0.005 | 0 | 0.079 | 0.0825 | 0.085 | 0.07875 | 0.27905 | 0.3229 | 0.5101 | 0 | 0.33 | 1.1525 | 2.3625 | 6.7831 | 7.6838 | 9.0854 | 6.7974 | 9.1364 | 12.8539 | 12.5957 | 15.0198 | 16.6994 | 17.9166 | 19.446 | 20.3982 | 24.7666 | 23.5308 | 28.5564 | 28.2744 | 32.0721 | 38.9877 | 42.6484 | 46.8445 | 41.6525 | 45.4634 | 42.5881 | 45.4324 | 56.3505 | 50.3807 | 61.8883 | 64.3496 | 74.6787 | 81.0944 | 84.7638 | 99.3894 | 108.7514 | 113.2253 | 119.0537 | 125.4631 | 124.967 | 126.3327 | 128.2094 | 129.7711 | 131.0444 | 132.3849 | 134.2567 | 135.6616 | 137
[7 empty] | MO | Henry | 38.3108 | -93.9331 | Coal | 2080 | 2 | Montrose 2 | 0.23925 | 0.9349 | 1.827 | 2.7196 | 2.9516 | 2.6427 | 4.2936 | 5.0797 | 4.9275 | 0 | 8.0324 | 14.2013 | 14.1671 | 23.0384 | 24.7789 | 13.3883 | 19.6804 | 16.7845 | 15.832 | 19.6015 | 25.2151 | 20.1333 | 24.5646 | 29.3989 | 21.3268 | 25.6843 | 29.4516 | 28.8299 | 34.3452 | 30.0861 | 31.4919 | 32.6786 | 31.5145 | 34.4835 | 37.2824 | 37.312 | 42.8459 | 47.0543 | 50.0031 | 61.9291 | 76.7019 | 77.9225 | 85.612 | 97.0096 | 106.4313 | 120.6956 | 140.1521 | 147.1704 | 162.6204 | 173.302 | 173.7494 | 174.1754 | 174.209 | 174.562 | 174.888 | 175.2224 | 175.4044 | 175.92
[7 empty] | MO | Henry | 38.3108 | -93.9331 | Coal | 2080 | 3 | Montrose 3 | 0.1938 | 0.2945 | 0.8065 | 0.43765 | 0.6449 | 1.0036 | 1.3606 | 1.3704 | 1.9046 | 0 | 2.7132 | 6.9247 | 9.0571 | 18.4473 | 13.1017 | 13.5193 | 14.5524 | 16.9258 | 16.1353 | 15.3861 | 21.3052 | 19.2365 | 26.1454 | 27.3191 | 23.7052 | 24.7294 | 22.9926 | 28.6168 | 38.4019 | 33.6138 | 42.0889 | 39.9094 | 38.1319 | 36.8516 | 50.1427 | 48.7959 | 48.627 | 55.1115 | 62.1744 | 66.3272 | 78.0468 | 83.2657 | 94.1305 | 95.7315 | 125.7859 | 116.9136 | 149.5587 | 157.064 | 159.5161 | 171.9514 | 172.9922 | 174.6176 | 175.0219 | 176.1932 | 178.7679 | 180.0987 | 181.286 | 182.7944
[7 empty] | OK | Seminole | 34.9678 | -96.7242 | Gas | 2956 | 2 | Seminole (2956) 2 | 2.5106 | 3.038 | 5.0328 | 6.1217 | 8.9531 | 11.9056 | 14.3398 | 13.0344 | 13.4876 | 31.9963 | 25.326 | 22.9354 | 24.2486 | 30.016 | 28.7977 | 28.2725 | 31.3989 | 24.5929 | 21.6075 | 27.3927 | 35.0413 | 29.4416 | 25.2854 | 26.9779 | 27.1416 | 36.1171 | 36.7577 | 51.7586 | 43.0563 | 40.0072 | 42.7853 | 51.5457 | 53.3328 | 47.8586 | 55.2963 | 51.328 | 47.8062 | 59.5337 | 59.1688 | 77.447 | 74.6569 | 66.6567 | 56.66 | 58.2514 | 49.1398 | 70.8305 | 75.7497 | 123.7182 | 150.9533 | 149.4448 | 143.0704 | 122.3152 | 117.6928 | 100.5616 | 86.1312 | 61.2176 | 28.3072 | 0
[7 empty] | OK | Caddo | 35.0847 | -98.23 | Gas | 3006 | 7 | Anadarko 7 | 0.01445 | 0.0045 | 0.0433 | 0.0415 | 0.0418 | 0.0433 | 0.0791 | 0.02075 | 0.0442 | 0 | 0.1299 | 0.49755 | 0.251 | 0.55805 | 0.52675 | 0.5441 | 0.7307 | 2.2144 | 0.7998 | 1.3747 | 1.7986 | 2.834 | 2.8748 | 3.1416 | 2.5011 | 3.0747 | 3.0885 | 4.4337 | 3.3016 | 5.286 | 5.4302 | 6.0213 | 6.9417 | 5.9816 | 5.614 | 5.7929 | 6.2105 | 6.4732 | 8.2169 | 8.2076 | 7.9693 | 8.3683 | 8.4174 | 10.295 | 14.1988 | 17.7819 | 19.6717 | 20.9539 | 21.4114 | 16.625 | 17.7808 | 18.5432 | 20.1312 | 20.8029 | 22.5068 | 23.1984 | 24.9712 | 26
[7 empty] | MO | Buchanan | 39.7246 | -94.8773 | Coal | 2098 | 6 | Lake Road 6 | 1.5133 | 2.8617 | 5.2164 | 5.8532 | 8.0577 | 9.4162 | 10.268 | 12.9616 | 14.5099 | 15.629 | 18.7733 | 21.3097 | 23.6932 | 23.4319 | 24.2316 | 18.9873 | 22.5319 | 17.721 | 17.2535 | 21.3836 | 22.2815 | 15.8039 | 21.8525 | 23.1669 | 23.7786 | 23.2995 | 20.845 | 18.73 | 14.653 | 14.7759 | 15.9953 | 18.4144 | 17.8485 | 16.2554 | 11.9509 | 12.4907 | 14.7027 | 12.6441 | 14.4608 | 15.2511 | 15.6514 | 12.721 | 17.0483 | 10.2757 | 11.4176 | 13.6941 | 19.5941 | 24.2603 | 38.3536 | 65.6336 | 64.9055 | 64.1679 | 63.5891 | 64.2605 | 64.9101 | 64.5524 | 64.3424 | 64.5
[7 empty] | OK | Caddo | 35.0847 | -98.23 | Gas | 3006 | 8 | Anadarko 8 | 0 | 0.043 | 0 | 0.039 | 0.0323 | 0.0455 | 0.0717 | 0.131 | 0.1022 | 0 | 0.0195 | 0.3584 | 0.481 | 0.9745 | 0.8158 | 0.6195 | 0.7796 | 1.9119 | 1.0178 | 1.2808 | 2.2143 | 2.8 | 3.0498 | 3.3685 | 2.7818 | 2.4483 | 2.8099 | 4.9756 | 4.7745 | 4.6193 | 5.0359 | 6.4831 | 6.977 | 6.5694 | 6.287 | 6.3258 | 6.073 | 6.572 | 8.3506 | 8.6883 | 7.7838 | 8.9722 | 9.0595 | 12.7471 | 15.2745 | 19.3496 | 22.0688 | 23.555 | 24.7181 | 25.5 | 22.491 | 19.074 | 16.524 | 12.2655 | 9.486 | 6.528 | 3.264 | 0
[7 empty] | NM | Lea | 32.7131 | -103.3533 | Gas | 2454 | 123T | Cunningham 123T | 0.87225 | 1.1662 | 1.2408 | 1.7959 | 2.4194 | 4.0266 | 4.235 | 5.0621 | 4.5709 | 21.5915 | 6.7143 | 3.1896 | 5.4323 | 6.366 | 6.5275 | 2.5354 | 6.5915 | 5.9283 | 6.4212 | 4.9635 | 6.6545 | 5.0293 | 5.6463 | 6.0368 | 5.8572 | 4.7202 | 5.1614 | 6.8728 | 4.9422 | 6.7759 | 8.4677 | 6.8534 | 9.6426 | 9.2199 | 9.7765 | 12.9228 | 12.1785 | 11.8767 | 12.3963 | 11.7988 | 15.6928 | 12.5095 | 15.7296 | 16.4616 | 18.4634 | 22.7622 | 24.4635 | 36.429 | 46.2219 | 37.5804 | 39.833 | 43.8756 | 46.4894 | 50.2824 | 52.9621 | 56.317 | 58.7063 | 61.6145
[7 empty] | KS | Wyandotte | 39.1486 | -94.6405 | Gas | 1295 | 1 | Quindaro 1 | 0.31895 | 1.101 | 1.4607 | 1.7947 | 2.3682 | 3.1139 | 3.444 | 3.7683 | 4.5174 | 0 | 6.7669 | 6.3921 | 7.5161 | 6.6958 | 6.5127 | 8.9221 | 7.9223 | 7.5054 | 6.4065 | 8.0698 | 7.1685 | 5.9795 | 6.6221 | 7.614 | 8.38 | 7.8751 | 6.6197 | 6.8923 | 6.0071 | 6.5214 | 7.2386 | 7.2752 | 6.1925 | 5.3747 | 4.8558 | 5.7465 | 6.0706 | 6.0843 | 4.9981 | 4.9007 | 4.5961 | 4.0822 | 4.6183 | 2.3927 | 3.9219 | 3.5056 | 6.6786 | 8.3502 | 15.7073 | 24.1315 | 27.2802 | 29.4341 | 31.3683 | 32.9283 | 36.3915 | 39.2094 | 41.9156 | 44.5
[7 empty] | TX | Lamb | 34.1661 | -102.4114 | Gas | 3485 | 112B | Plant X 112B | 0 | 0 | 0 | 0 | 0 | 0 | 0 | 0 | 0 | 0 | 0 | 1.4012 | 1.5435 | 1.7378 | 2.9071 | 2.9608 | 4.133 | 5.3326 | 4.0768 | 4.5396 | 7.3738 | 6.0669 | 4.7453 | 5.1652 | 6.2765 | 5.6378 | 7.091 | 8.2339 | 7.1324 | 8.1794 | 7.3494 | 8.7073 | 9.5834 | 11.1974 | 10.429 | 11.3075 | 13.0196 | 12.4875 | 12.3232 | 13.8748 | 12.5596 | 13.7414 | 10.1972 | 14.706 | 15.749 | 19.6638 | 19.3864 | 25.7355 | 24.6393 | 18.5885 | 23.273 | 26.9124 | 30.6439 | 35.863 | 40.2162 | 46.4509 | 51.0625 | 56.9158
[7 empty] | AR | Franklin | 35.4617 | -93.8053 | Gas | 201 | 2 | Thomas Fitzhugh 2 | 0.08375 | 0.32645 | 0.89895 | 0.69485 | 0.7401 | 1.5893 | 1.5592 | 1.6239 | 1.685 | 0 | 2.0143 | 1.9139 | 5.0232 | 4.2472 | 4.3795 | 3.3496 | 6.0203 | 4.9457 | 5.8461 | 6.8274 | 8.9913 | 11.716 | 12.6235 | 7.9805 | 9.8063 | 8.3426 | 8.3962 | 10.5948 | 11.9034 | 12.0338 | 12.6325 | 10.7873 | 12.5736 | 13.0999 | 11.5621 | 18.9954 | 21.991 | 19.1977 | 24.1542 | 21.8402 | 28.7742 | 19.3554 | 20.2919 | 21.774 | 28.1519 | 29.8056 | 36.7071 | 43.1348 | 57.0548 | 71.4426 | 73.7679 | 74.0716 | 75.3463 | 76.7582 | 77.9296 | 79.5519 | 80.8136 | 82.2505
[7 empty] | LA | Rapides | 31.395 | -92.7167 | Gas | 6190 | 1 | Brame Energy Center 1 | 2.4354 | 4.3903 | 4.3984 | 7.6962 | 10.8807 | 12.6225 | 13.137 | 16.053 | 18.6742 | 18.0787 | 22.9155 | 26.5705 | 22.77 | 26.7215 | 30.8728 | 30.9966 | 28.6936 | 34.7985 | 29.927 | 31.0373 | 26.8985 | 27.9699 | 27.9374 | 21.9166 | 29.602 | 34.3234 | 33.6846 | 35.2291 | 35.8665 | 31.0505 | 30.6676 | 45.1483 | 45.8465 | 46.7378 | 33.7651 | 35.2115 | 34.4917 | 39.1655 | 27.7654 | 29.8517 | 30.0831 | 45.3176 | 42.4712 | 42.7296 | 39.5055 | 40.8927 | 61.5289 | 96.5106 | 139.6504 | 199.5158 | 205.7914 | 212.4447 | 216.3753 | 220.6679 | 225.8524 | 233.9501 | 237.0371 | 243.2355
[7 empty] | TX | Titus | 33.0583 | -94.844 | Coal | 6139 | 2 | Welsh Power Plant 2 | 6.7921 | 12.9583 | 16.949 | 22.8971 | 33.2598 | 32.1351 | 44.2152 | 49.482 | 52.0907 | 53.6041 | 72.3122 | 86.3452 | 80.1412 | 85.2795 | 91.3394 | 84.6025 | 86.2527 | 68.7586 | 78.6885 | 93.4698 | 77.7637 | 82.0589 | 85.44 | 100.6522 | 99.7365 | 94.9605 | 86.8617 | 83.964 | 70.8223 | 57.3389 | 84.9144 | 93.0341 | 87.225 | 79.5351 | 66.3418 | 58.9863 | 63.8006 | 56.0833 | 57.556 | 59.9956 | 58.3824 | 55.9718 | 62.2581 | 9.9406 | 4.7531 | 7.4548 | 6.1822 | 0 | 0 | 0 | 70.459 | 152.0122 | 216.3752 | 290.6744 | 347.602 | 406.5312 | 480.9614 | 538.407
[7 empty] | KS | Neosho | 37.6953 | -95.4586 | Gas | 1268 | 14 | Chanute 2 14 | 0.525 | 0.858 | 0.84 | 1.366 | 2.485 | 2.363 | 3.081 | 3.816 | 3.78 | 0 | 5.285 | 6.616 | 5.7528 | 3.66 | 5.985 | 5.11 | 5.705 | 5.845 | 5.88 | 4.7204 | 3.8832 | 5.1101 | 4.585 | 4.515 | 4.69 | 5.6737 | 5.4423 | 6.1832 | 5.355 | 5.4687 | 3.465 | 4.13 | 3.885 | 6.02 | 5.1581 | 6.405 | 4.423 | 4.7732 | 4.795 | 2.6643 | 3.6379 | 1.435 | 1.085 | 1.6667 | 1.437 | 0.5725 | 1.4596 | 1.3953 | 1.5116 | 0.70695 | 2.5502 | 3.132 | 3.807 | 3.812 | 3.1667 | 2.556 | 1.7104 | 0
[7 empty] | TX | Lamb | 34.1661 | -102.4114 | Gas | 3485 | 113B | Plant X 113B | 0.2661 | 0.4019 | 1.0736 | 1.0564 | 1.5434 | 1.7251 | 2.0932 | 2.4223 | 2.5934 | 2.406 | 2.9901 | 2.8845 | 2.3664 | 3.2894 | 2.8817 | 3.637 | 2.9528 | 3.406 | 2.9351 | 3.3995 | 3.5065 | 3.6699 | 3.158 | 3.418 | 4.4334 | 2.849 | 5.6142 | 3.5304 | 5.59 | 4.4611 | 5.2174 | 5.9971 | 6.1733 | 6.6874 | 7.9309 | 7.6383 | 8.2194 | 10.5523 | 8.214 | 9.877 | 8.9561 | 9.3053 | 9.1575 | 8.6043 | 9.8579 | 8.4766 | 10.3302 | 17.5043 | 30.0115 | 22.5188 | 26.3105 | 29.4987 | 33.5658 | 39.1807 | 42.7945 | 46.3876 | 52.2403 | 56.648
[7 empty] | TX | Lubbock | 33.5239 | -101.7392 | Gas | 3482 | 154T | Jones Station 154T | 0.7171 | 0.7112 | 0.76415 | 1.7019 | 1.9614 | 2.7386 | 3.7329 | 3.9486 | 2.7287 | 0 | 5.9719 | 3.9841 | 4.0392 | 5.9329 | 8.0789 | 6.4752 | 7.1884 | 5.215 | 5.1007 | 3.4428 | 5.5697 | 1.8733 | 7.2726 | 4.768 | 4.5108 | 8.1784 | 6.6455 | 7.7392 | 8.7916 | 10.1917 | 6.7362 | 7.0787 | 7.2789 | 7.6638 | 9.4451 | 13.2663 | 10.3872 | 11.3545 | 17.2925 | 21.3295 | 20.7395 | 21.0632 | 21.2852 | 26.7773 | 35.7096 | 43.49 | 50.644 | 58.7859 | 70.5497 | 85.5585 | 75.2434 | 65.0953 | 53.9825 | 43.6476 | 32.0269 | 20.0619 | 8.5982 | 0
[7 empty] | OK | Tulsa | 36.1125 | -95.9917 | Gas | 2965 | 1402 | Tulsa 1402 | 0.4456 | 1.253 | 1.5961 | 1.8721 | 2.6318 | 3.5127 | 3.7109 | 4.2102 | 4.3362 | 4.5254 | 6.4144 | 8.5476 | 9.0353 | 9.1399 | 10.2801 | 11.1778 | 13.104 | 11.8944 | 13.1022 | 13.1756 | 12.6957 | 13.5973 | 12.8678 | 14.0448 | 13.8789 | 13.8532 | 12.4012 | 14.0653 | 12.8223 | 12.5302 | 13.3487 | 13.7214 | 12.6518 | 12.172 | 12.6975 | 13.0688 | 12.6878 | 14.3069 | 14.6565 | 13.5654 | 16.8227 | 15.5506 | 16.4363 | 18.8043 | 17.3775 | 20.1816 | 26.409 | 31.3574 | 37.9954 | 43.862 | 52.6071 | 60.2368 | 66.6948 | 72.4112 | 81.964 | 93.1084 | 101.8423 | 110
[7 empty] | TX | Lubbock | 33.6039 | -101.8408 | Gas | 3604 | GT1 | J Robert Massengale Generating Station GT1 | 0 | 0 | 0 | 0 | 0 | 0 | 0 | 0 | 0 | 0 | 0 | 0.4394 | 0.4591 | 0.4499 | 0.3119 | 0.6121 | 0.58415 | 0.55085 | 0.9006 | 1.0471 | 0.8166 | 1.2831 | 1.3663 | 1.2854 | 1.1793 | 2.0275 | 1.7459 | 1.7653 | 2.4425 | 2.088 | 1.6132 | 3.293 | 1.7876 | 3.4041 | 4.4675 | 3.0159 | 3.8064 | 3.9558 | 4.4973 | 6.6169 | 6.3008 | 4.6649 | 6.0327 | 9.3223 | 11.3554 | 12.7821 | 15.441 | 17.0551 | 17.264 | 18.6563 | 19.0504 | 19.4808 | 20.0753 | 20.2702 | 20.5772 | 21.1637 | 21.6309 | 22
[7 empty] | KS | Lyon | 38.4464 | -96.0651 | Gas | 56502 | EEC1 | Emporia Energy Center EEC1 | 0 | 0 | 0 | 0 | 0 | 0 | 0 | 0 | 0 | 0 | 0 | 0 | 0.5666 | 0.1673 | 0.2354 | 0.19385 | 0.31645 | 0.93195 | 0.64265 | 0.8377 | 0.77675 | 1.0719 | 1.0908 | 1.1648 | 1.7662 | 2.2689 | 2.7116 | 2.7009 | 1.7617 | 3.6951 | 3.4327 | 4.7247 | 3.6564 | 4.657 | 3.574 | 4.9888 | 5.7331 | 3.8426 | 5.9505 | 7.2007 | 4.9325 | 6.6398 | 6.5921 | 7.5585 | 9.4841 | 13.003 | 16.1717 | 19.5101 | 20.9291 | 22.3669 | 22.8604 | 23.4686 | 24.0552 | 24.4451 | 24.9927 | 25.6077 | 25.8977 | 26.5
[7 empty] | TX | Lubbock | 33.5239 | -101.7392 | Gas | 3482 | 153T | Jones Station 153T | 0.1 | 0.8306 | 1.2865 | 1.6633 | 2.9626 | 2.5079 | 3.5548 | 4.4371 | 3.2506 | 0 | 6.5489 | 7.1678 | 5.3453 | 4.354 | 2.2783 | 1.5863 | 1.8787 | 5.5687 | 4.895 | 2.4108 | 5.6609 | 3.6301 | 4.6624 | 6.6502 | 5.6064 | 9.0146 | 6.9762 | 5.653 | 6.2336 | 7.0016 | 6.537 | 4.8632 | 9.3641 | 12.0485 | 9.0416 | 10.7724 | 14.0559 | 18.4499 | 15.4049 | 16.8055 | 19.4755 | 16.0166 | 21.0956 | 30.1843 | 35.7831 | 43.0236 | 54.1533 | 70.9612 | 70.999 | 89.478 | 80.9076 | 66.9218 | 59.3492 | 47.6028 | 36.2276 | 21.845 | 11.2786 | 0
[7 empty] | OK | Caddo | 35.1009 | -98.3524 | Gas | 2964 | 8003 | Southwestern 8003 | 0.3392 | 1.0153 | 1.1332 | 2.672 | 2.7591 | 2.8556 | 3.8863 | 4.6545 | 5.7795 | 12.5817 | 6.6851 | 9.3042 | 9.9829 | 9.0692 | 9.1303 | 10.3842 | 11.0845 | 9.3038 | 10.5772 | 12.234 | 14.2221 | 14.8552 | 16.8493 | 14.9445 | 15.4299 | 16.2477 | 20.2493 | 19.348 | 21.3595 | 22.9005 | 22.1537 | 21.4478 | 27.2452 | 27.1027 | 25.5535 | 26.5479 | 27.4802 | 30.6761 | 30.8169 | 32.8439 | 40.5233 | 43.4168 | 50.1746 | 66.4708 | 67.943 | 79.359 | 85.5835 | 111.604 | 146.5285 | 155.5671 | 165.1088 | 170.9728 | 172.9521 | 181.9298 | 187.6093 | 192.0981 | 197.6604 | 204.3596
[7 empty] | KS | Lyon | 38.4464 | -96.0651 | Gas | 56502 | EEC4 | Emporia Energy Center EEC4 | 0 | 0 | 0 | 0 | 0 | 0 | 0 | 0 | 0 | 0 | 0 | 0 | 0.2755 | 0.1391 | 0.1496 | 0.1605 | 0.212 | 1.01 | 0.67885 | 0.8689 | 0.8924 | 0.9159 | 0.80355 | 1.3931 | 1.9675 | 1.5708 | 2.1422 | 2.2826 | 1.6204 | 2.7336 | 3.0561 | 5.0486 | 3.7648 | 4.7478 | 4.0837 | 3.7885 | 3.7851 | 3.8658 | 3.4905 | 4.8132 | 3.5752 | 4.762 | 4.8176 | 6.9253 | 9.6911 | 12.8954 | 15.4964 | 18.6392 | 20.6273 | 21.1876 | 21.9459 | 22.8799 | 23.2417 | 23.9581 | 24.6523 | 25.2132 | 25.8734 | 26.5
[7 empty] | KS | Montgomery | 37.0456 | -95.6076 | Gas | 1271 | 4 | Coffeyville 4 | 0.03395 | 0.0355 | 0.0574 | 0.0525 | 0.0454 | 0.18525 | 0.16685 | 0.1036 | 0.24745 | 1.6848 | 0.2253 | 0.63135 | 0.7407 | 0.7454 | 0.58135 | 0.6275 | 0.8185 | 1.1038 | 0.8902 | 0.8517 | 1.2541 | 1.3164 | 1.474 | 1.3069 | 2.3379 | 2.057 | 1.5647 | 2.3585 | 1.8846 | 1.8964 | 2.2117 | 2.4862 | 1.9885 | 2.9233 | 2.4927 | 1.758 | 2.2379 | 2.7205 | 2.6445 | 2.9237 | 3.721 | 3.9805 | 3.0087 | 5.4863 | 5.6804 | 5.0579 | 8.1614 | 8.5693 | 6.9365 | 7.232 | 9.0235 | 10.564 | 12.2685 | 15.1685 | 17.083 | 19.8775 | 21.9385 | 25
[7 empty] | KS | Lyon | 38.4464 | -96.0651 | Gas | 56502 | EEC2 | Emporia Energy Center EEC2 | 0 | 0 | 0 | 0 | 0 | 0 | 0 | 0 | 0 | 0 | 0 | 0 | 0.03625 | 0.0025 | 0.08705 | 0.10105 | 0.23485 | 0.7858 | 1.0232 | 1.2602 | 0.7313 | 1.0839 | 0.8146 | 1.0764 | 1.1831 | 1.195 | 1.4939 | 1.4157 | 1.142 | 2.9148 | 3.1506 | 4.3423 | 3.3515 | 4.6652 | 4.4125 | 4.0732 | 4.2445 | 3.889 | 6.0942 | 6.1432 | 4.7123 | 5.3232 | 5.4438 | 6.4101 | 8.7187 | 13.0254 | 16.5598 | 19.8271 | 20.7558 | 22.1917 | 22.8088 | 23.1939 | 23.7812 | 24.4077 | 25.1044 | 25.7317 | 26.2625 | 27
[7 empty] | MO | Jasper | 37.1385 | -94.1041 | Gas | 6223 | 4A | Empire District Elec Co Energy Ctr 4A | 0.06545 | 0.14455 | 0.14955 | 0.29655 | 0.3955 | 0.4691 | 0.4877 | 0.56645 | 0.4736 | 3.4657 | 0.75975 | 0.62985 | 0.39735 | 0.59485 | 0.78815 | 0.69605 | 0.9114 | 0.92495 | 1.0193 | 0.7464 | 0.8604 | 0.91575 | 1.1074 | 0.7935 | 0.77025 | 0.90095 | 1.1502 | 1.3938 | 0.85605 | 0.8877 | 1.2276 | 1.0429 | 0.85895 | 1.1504 | 0.9058 | 1.293 | 1.4189 | 1.3784 | 1.6293 | 1.7633 | 2.0246 | 1.393 | 2.1479 | 2.63 | 3.105 | 3.9551 | 4.6082 | 5.5655 | 8.7118 | 11.3549 | 10.0709 | 8.6964 | 7.437 | 6.204 | 4.5086 | 3.1676 | 1.2544 | 0
[7 empty] | KS | Lyon | 38.4464 | -96.0651 | Gas | 56502 | EEC3 | Emporia Energy Center EEC3 | 0 | 0 | 0 | 0 | 0 | 0 | 0 | 0 | 0 | 0 | 0 | 0 | 0.006 | 0.0135 | 0.1352 | 0.23 | 0.0665 | 0.56005 | 0.48315 | 1.138 | 0.95985 | 0.8336 | 0.88675 | 1.2022 | 1.9491 | 1.4452 | 1.9283 | 2.2679 | 1.3491 | 2.8003 | 2.7409 | 4.4924 | 3.9087 | 5.1155 | 4.2289 | 4.7957 | 3.5364 | 3.2941 | 3.692 | 3.9596 | 3.7774 | 3.7701 | 4.3241 | 5.3368 | 7.2123 | 10.3659 | 13.9062 | 18.1583 | 19.9586 | 21.3293 | 21.8804 | 22.5277 | 23.3754 | 23.884 | 24.5149 | 25.2705 | 25.702 | 26.5
[7 empty] | TX | Yoakum | 32.9748 | -102.7432 | Gas | 56326 | GEN2 | Mustang Station (56326) GEN2 | 0.3727 | 0.1533 | 0.5805 | 1.136 | 1.5063 | 1.6154 | 1.725 | 2.1596 | 2.9008 | 0 | 3.2024 | 4.984 | 5.0107 | 5.0241 | 4.2709 | 4.5559 | 3.4619 | 5.0105 | 4.8294 | 3.7351 | 6.7463 | 6.4482 | 7.1146 | 7.1197 | 5.1539 | 4.6622 | 8.079 | 6.0506 | 4.4392 | 6.9179 | 5.7185 | 3.9653 | 4.1419 | 5.1441 | 9.1588 | 8.0943 | 10.7329 | 8.608 | 11.1611 | 9.8867 | 7.2544 | 5.4475 | 5.6297 | 5.541 | 5.3905 | 11.5062 | 15.9196 | 28.7605 | 44.553 | 56.4263 | 51.3256 | 44.7431 | 39.7453 | 33.9042 | 25.2145 | 18.5992 | 8.6153 | 0
[7 empty] | OK | Seminole | 34.9678 | -96.7242 | Gas | 2956 | 1 | Seminole (2956) 1 | 0.89025 | 1.0355 | 1.1268 | 1.7528 | 4.5133 | 3.2978 | 4.1309 | 4.6326 | 6.4049 | 0 | 8.0544 | 9.486 | 10.6934 | 11.0748 | 8.8158 | 10.4714 | 12.6812 | 15.8906 | 13.6707 | 12.1748 | 18.1657 | 15.7134 | 18.2174 | 18.9543 | 16.1696 | 18.5888 | 16.9941 | 17.8199 | 18.0008 | 27.4097 | 23.4789 | 22.3656 | 22.1141 | 33.8255 | 29.8922 | 41.7755 | 40.0074 | 44.1459 | 48.7389 | 44.7731 | 59.3842 | 36.3075 | 36.5195 | 40.132 | 51.1739 | 79.9561 | 78.6903 | 135.8637 | 127.7782 | 146.2886 | 164.3096 | 184.8111 | 195.7887 | 211.4977 | 227.6757 | 245.3055 | 263.276 | 275.9568
[7 empty] | OK | Oklahoma | 35.5089 | -97.1789 | Gas | 2951 | 9 | Horseshoe Lake 9 | 0.1028 | 0.19525 | 0.3342 | 0.29605 | 0.60325 | 0.51895 | 0.71895 | 0.9421 | 0.86035 | 0 | 0.9529 | 1.1044 | 0.7108 | 1.0021 | 0.8681 | 0.8448 | 0.29815 | 0.4946 | 0.3137 | 0.0786 | 0.4356 | 0.4197 | 0.2837 | 0.63975 | 0.7317 | 1.2705 | 0.88005 | 0.91645 | 1.3102 | 1.5573 | 1.6822 | 3.4409 | 2.1544 | 3.3509 | 2.0604 | 2.1875 | 2.4496 | 3.2699 | 2.7176 | 4.001 | 4.7474 | 5.2425 | 5.4191 | 8.2037 | 10.391 | 13.5536 | 16.4396 | 18.4112 | 24.6565 | 25.1863 | 25.3828 | 25.7139 | 25.8339 | 26.0866 | 26.3211 | 26.6106 | 26.7466 | 27
[7 empty] | MO | Jasper | 37.1385 | -94.1041 | Gas | 6223 | 4B | Empire District Elec Co Energy Ctr 4B | 0.1114 | 0.1343 | 0.20055 | 0.30475 | 0.24045 | 0.4943 | 0.5491 | 0.45295 | 0.69185 | 3.4556 | 0.7726 | 0.7304 | 0.43015 | 0.71875 | 0.7935 | 0.87995 | 0.95055 | 1.2802 | 0.95 | 0.47015 | 1.1308 | 0.9432 | 1.114 | 1.0705 | 0.3937 | 1.1381 | 1.3433 | 1.5588 | 0.89665 | 1.095 | 0.996 | 0.83105 | 0.809 | 1.2862 | 1.0627 | 1.2561 | 1.5848 | 1.551 | 1.7383 | 1.7709 | 2.0057 | 1.535 | 2.0918 | 3.0059 | 3.1521 | 4.2291 | 4.8588 | 6.146 | 9.0804 | 12.856 | 11.2969 | 9.9845 | 8.0005 | 7.0336 | 5.3306 | 3.5841 | 1.5762 | 0
[7 empty] | TX | Potter | 35.2825 | -101.7458 | Gas | 3484 | 142B | Nichols Station 142B | 0.1002 | 0.22095 | 0.21765 | 0.2672 | 0.4397 | 0.45035 | 0.54445 | 0.5253 | 0.7639 | 0 | 0.9458 | 1.3569 | 1.9927 | 2.0005 | 1.4734 | 2.0908 | 2.6416 | 2.6547 | 3.354 | 2.8489 | 2.9631 | 3.0207 | 3.5756 | 3.2126 | 3.9907 | 3.6118 | 3.3285 | 5.6543 | 5.8234 | 5.9785 | 5.0671 | 4.8948 | 5.7765 | 7.2856 | 8.063 | 9.8138 | 10.6813 | 12.1896 | 13.588 | 14.961 | 15.9377 | 9.0052 | 12.2154 | 13.5841 | 17.737 | 16.326 | 19.3227 | 29.1935 | 38.0522 | 47.5813 | 51.0367 | 52.5416 | 55.1239 | 57.7079 | 60.1778 | 62.0625 | 64.5555 | 66.802
[7 empty] | OK | Oklahoma | 35.5089 | -97.1789 | Gas | 2951 | 10 | Horseshoe Lake 10 | 0.058 | 0.2243 | 0.29525 | 0.34035 | 0.3987 | 0.4401 | 0.54355 | 0.76655 | 0.8946 | 0 | 1.0457 | 1.0737 | 0.6584 | 0.6984 | 0.8699 | 0.817 | 0.4736 | 0.68195 | 0.86805 | 0.4184 | 0.50095 | 0.5889 | 0.2203 | 0.6684 | 0.8878 | 1.6406 | 0.754 | 1.1921 | 1.1329 | 1.5061 | 1.2799 | 3.4314 | 2.2139 | 4.178 | 2.0437 | 1.9264 | 1.3131 | 3.1497 | 2.9354 | 3.2804 | 4.1903 | 5.1054 | 5.0693 | 7.7861 | 11.1014 | 14.6605 | 17.4519 | 17.8169 | 25.8302 | 26.8505 | 26.8942 | 26.9886 | 27.0609 | 27.1181 | 27.2177 | 27.2951 | 27.4103 | 27.5
[7 empty] | OK | Caddo | 35.0847 | -98.23 | Gas | 3006 | 9 | Anadarko 9 | 0 | 0.02335 | 0.03315 | 0.0997 | 0.057 | 0.02865 | 0.05265 | 0.0379 | 0.082 | 0 | 0.15855 | 0.016 | 0 | 0.0415 | 0.0029 | 0.03625 | 0.0768 | 0.03365 | 0.1586 | 0.42755 | 0.60635 | 0.87765 | 0.8127 | 1.0334 | 0.9365 | 1.1156 | 0.91775 | 1.7579 | 1.5524 | 2.2154 | 1.7517 | 3.499 | 3.0705 | 3.7692 | 2.7543 | 3.4361 | 3.0811 | 3.3902 | 5.9599 | 5.4449 | 6.201 | 6.4562 | 6.4375 | 8.265 | 8.9102 | 13.7588 | 16.8876 | 20.4588 | 24.4504 | 26.388 | 26.376 | 26.394 | 26.394 | 26.376 | 26.382 | 26.394 | 26.388 | 26.394
[7 empty] | OK | Tulsa | 36.1125 | -95.9917 | Gas | 2965 | 1404 | Tulsa 1404 | 0.7917 | 1.2804 | 1.9551 | 2.6503 | 3.7085 | 4.0919 | 4.8623 | 4.8808 | 6.2816 | 12.2352 | 7.3029 | 6.1107 | 6.4699 | 6.1474 | 6.5344 | 5.3774 | 4.8813 | 7.639 | 4.8704 | 5.5751 | 5.156 | 6.0375 | 6.3184 | 4.8999 | 4.942 | 5.4964 | 5.8968 | 6.8039 | 8.0646 | 6.916 | 5.4951 | 7.9125 | 8.7705 | 8.8486 | 7.6188 | 6.2902 | 7.9958 | 8.0718 | 6.3438 | 8.0877 | 8.8897 | 9.1594 | 7.8653 | 10.6565 | 13.2057 | 13.1505 | 18.9515 | 26.2978 | 36.824 | 50.0954 | 55.4568 | 61.4849 | 67.535 | 71.2346 | 77.5062 | 81.6013 | 88.6038 | 95.0933
[7 empty] | OK | Canadian | 35.4711 | -97.6733 | Gas | 2953 | 4 | Mustang 4 | 0.57225 | 1.3571 | 1.6119 | 1.4532 | 2.3586 | 2.6581 | 3.0091 | 2.8806 | 3.6867 | 0 | 4.4346 | 6.59 | 5.8999 | 5.356 | 5.6462 | 7.1296 | 7.2032 | 9.908 | 5.4141 | 6.5923 | 6.8273 | 7.8094 | 8.401 | 8.5679 | 8.1237 | 4.2792 | 7.4719 | 9.0237 | 10.9143 | 10.5048 | 10.452 | 7.3357 | 9.8364 | 17.046 | 14.42 | 18.2486 | 20.7428 | 20.585 | 22.6571 | 20.7923 | 22.9609 | 25.4302 | 23.1488 | 32.9434 | 44.0686 | 47.4217 | 75.2764 | 102.1074 | 119.0037 | 151.9643 | 151.8251 | 153.3764 | 154.0504 | 154.3517 | 155.5826 | 156.202 | 156.5305 | 157.313
[7 empty] | OK | Kay | 36.7205 | -97.0868 | Gas | 762 | 3 | Ponca 3 | 0 | 0 | 0 | 0 | 0 | 0 | 0 | 0 | 0 | 0 | 0 | 0.22925 | 0.05925 | 0.207 | 0.1335 | 0.179 | 0.414 | 0.66835 | 0.61525 | 0.6734 | 0.4785 | 0.82065 | 0.39285 | 0.50085 | 0.70485 | 0.6169 | 1.6 | 1.4172 | 1.4697 | 2.0117 | 1.5813 | 1.6202 | 1.5298 | 1.4398 | 2.7786 | 3.3718 | 2.6509 | 3.2231 | 4.3002 | 3.9243 | 6.1502 | 3.3865 | 4.6747 | 8.9152 | 12.3355 | 13.2837 | 16.9134 | 18.359 | 20.0315 | 14.8582 | 16.2157 | 17.6758 | 20.0512 | 20.83 | 22.6705 | 24.3032 | 25.8655 | 28
[7 empty] | MO | Jackson | 39.1778 | -94.1861 | Coal | 2094 | 2 | Sibley 2 | 0 | 0 | 0 | 0 | 0 | 0 | 0 | 0 | 0 | 0 | 0 | 0 | 0 | 0.5764 | 0.25565 | 1.1891 | 0.9289 | 0.33085 | 3.0919 | 0.64115 | 0.43835 | 3.0879 | 1.5759 | 2.7439 | 2.6518 | 2.1094 | 2.7304 | 2.735 | 4.4731 | 3.6819 | 3.1899 | 2.0447 | 3.5374 | 5.0016 | 4.9766 | 4.1381 | 4.514 | 4.5746 | 5.1235 | 7.8273 | 4.9245 | 8.6521 | 10.5527 | 13.2379 | 12.5094 | 12.3384 | 16.1578 | 17.5266 | 15.1099 | 20.924 | 23.789 | 28.016 | 29.714 | 34.308 | 35.377 | 38.047 | 41.924 | 45.176
[7 empty] | TX | Potter | 35.2825 | -101.7458 | Gas | 3484 | 143B | Nichols Station 143B | 0.2442 | 0.64735 | 1.2933 | 1.1362 | 1.7316 | 2.3421 | 2.4595 | 2.8783 | 3.4744 | 3.5089 | 4.0525 | 2.9209 | 3.2322 | 3.0859 | 6.1533 | 3.6723 | 4.6346 | 3.4661 | 4.8256 | 5.7552 | 6.0383 | 5.9526 | 7.969 | 7.0412 | 8.9277 | 7.5649 | 8.1848 | 8.3015 | 8.5515 | 10.3439 | 10.564 | 11.967 | 15.5745 | 17.1708 | 14.3652 | 14.4236 | 14.7961 | 15.2918 | 18.771 | 22.4083 | 23.9705 | 25.5141 | 33.9226 | 31.9728 | 35.6155 | 40.6497 | 44.0439 | 69.6964 | 106.0804 | 120.741 | 128.6024 | 135.0051 | 138.4815 | 145.3229 | 148.6487 | 155.0001 | 160.8825 | 166.81
[7 empty] | OK | Caddo | 35.0847 | -98.23 | Gas | 3006 | 10 | Anadarko 10 | 0.02635 | 0.01005 | 0.00885 | 0.00765 | 0.08735 | 0.0179 | 0.0384 | 0.03385 | 0.0477 | 0 | 0.1389 | 0.0078 | 0 | 0 | 0.0404 | 0.0545 | 0.00875 | 0.06125 | 0.18415 | 0.2734 | 0.4047 | 0.58345 | 0.9103 | 0.98265 | 0.8024 | 0.8802 | 0.9012 | 1.3583 | 1.6064 | 1.9417 | 1.6938 | 3.1758 | 2.3111 | 3.3497 | 2.5376 | 2.8787 | 3.1847 | 3.9089 | 5.1563 | 3.9259 | 5.1563 | 5.8809 | 5.633 | 7.8261 | 7.7467 | 13.7879 | 17.1997 | 21.2203 | 25.3308 | 27.5 | 27.5 | 27.5 | 27.5 | 27.5 | 27.5 | 27.5 | 27.5 | 27.5
[7 empty] | OK | Rogers | 36.4317 | -95.7008 | Coal | 2963 | 3314 | Northeastern 3314 | 2.5176 | 4.9867 | 7.8922 | 10.0868 | 13.2182 | 17.3293 | 19.3938 | 21.9146 | 27.9576 | 0 | 33.6023 | 24.762 | 28.5638 | 32.756 | 40.5232 | 57.3282 | 41.3049 | 49.7424 | 54.9019 | 62.9762 | 65.1607 | 57.5339 | 71.5266 | 68.4888 | 88.9724 | 81.6533 | 71.4163 | 57.0186 | 69.3393 | 61.1472 | 88.5066 | 83.4996 | 76.115 | 62.2698 | 76.9817 | 49.589 | 56.1022 | 43.9185 | 44.4846 | 25.354 | 14.7429 | 14.8535 | 10.0122 | 0 | 0 | 0 | 0 | 0 | 0 | 0 | 77.268 | 157.8824 | 201.7916 | 279.052 | 335.9744 | 391.2536 | 456.0492 | 518.1424
[7 empty] | OK | Caddo | 35.0847 | -98.23 | Gas | 3006 | 11 | Anadarko 11 | 0 | 0 | 0 | 0 | 0 | 0 | 0 | 0 | 0 | 0 | 0 | 0.0762 | 0.05015 | 0 | 0.4228 | 0.4471 | 0.2181 | 0.07535 | 0.1769 | 0.30085 | 0.39465 | 0.74195 | 0.92815 | 0.77115 | 0.79485 | 1.082 | 0.85895 | 1.5625 | 1.622 | 1.8739 | 1.3616 | 2.6334 | 2.5517 | 3.1294 | 2.2569 | 2.7834 | 2.5634 | 3.2775 | 4.9473 | 4.3774 | 6.0422 | 6.2599 | 5.2123 | 7.4575 | 7.3134 | 12.9547 | 17.0807 | 21.0493 | 24.7447 | 27.5 | 27.5 | 27.5 | 27.5 | 27.5 | 27.5 | 27.5 | 27.5 | 27.5
[7 empty] | OK | Oklahoma | 35.5089 | -97.1789 | Gas | 2951 | 6 | Horseshoe Lake 6 | 0 | 0 | 0.11075 | 0.05145 | 0.201 | 0.22305 | 0 | 0.26055 | 0 | 0 | 0.1029 | 1.057 | 0 | 2.1805 | 2.9855 | 2.0785 | 3.2838 | 4.8617 | 2.9859 | 4.4102 | 3.2959 | 3.2127 | 2.2962 | 3.249 | 6.3068 | 4.8772 | 7.634 | 4.7118 | 8.4079 | 10.8742 | 12.6593 | 9.9687 | 8.5484 | 12.2547 | 10.3916 | 8.6465 | 13.4935 | 15.883 | 13.2838 | 16.8348 | 14.5772 | 17.7721 | 16.4713 | 23.157 | 29.753 | 38.6579 | 48.3323 | 62.2879 | 78.0375 | 107.3332 | 108.4968 | 109.05 | 110.1481 | 111.2062 | 112.5672 | 113.419 | 114.3821 | 115.4208
[7 empty] | TX | Yoakum | 32.9748 | -102.7432 | Gas | 56326 | GEN1 | Mustang Station (56326) GEN1 | 0.13015 | 0.06725 | 0.2453 | 0.64095 | 0.5538 | 0.3929 | 0.60065 | 0.6255 | 1.2323 | 21.2839 | 0.8707 | 0.1883 | 0 | 2.1223 | 2.4832 | 2.1403 | 3.2246 | 1.6732 | 0.7957 | 3.7212 | 3.0105 | 2.0356 | 0.54015 | 2.453 | 1.1974 | 3.8301 | 5.6227 | 5.8371 | 4.4147 | 5.3057 | 4.1822 | 7.5284 | 4.3883 | 7.3032 | 4.9368 | 6.8101 | 9.3108 | 7.8236 | 9.2572 | 11.2386 | 12.0148 | 7.489 | 11.2427 | 11.4775 | 17.0976 | 25.9366 | 24.7642 | 50.7678 | 76.9021 | 58.6227 | 58.1291 | 52.5602 | 46.3089 | 38.8404 | 26.3263 | 20.7117 | 10.1575 | 0
[7 empty] | LA | Saint Mary | 29.8223 | -91.5427 | Gas | 1400 | 3 | Teche Power Station 3 | 0.61685 | 1.3933 | 2.025 | 2.3197 | 3.5792 | 3.7477 | 4.9432 | 6.0641 | 5.774 | 4.4528 | 7.8458 | 7.8095 | 10.2168 | 14.3637 | 15.8917 | 11.9831 | 17.0234 | 6.707 | 10.1808 | 9.816 | 12.9868 | 9.7477 | 9.4677 | 8.11 | 10.2871 | 13.6075 | 11.7668 | 12.7197 | 13.4051 | 14.8933 | 14.3564 | 14.2166 | 19.5567 | 21.7337 | 19.9369 | 18.6308 | 22.1403 | 22.8361 | 16.1091 | 16.8076 | 20.1954 | 19.9808 | 14.8695 | 22.2659 | 20.5289 | 20.2302 | 36.626 | 44.9785 | 58.917 | 129.5551 | 140.9889 | 144.9399 | 152.9509 | 163.0822 | 167.7527 | 180.8153 | 190.5625 | 199.0504
[7 empty] | OK | Oklahoma | 35.5089 | -97.1789 | Gas | 2951 | 7 | Horseshoe Lake 7 | 0.2284 | 0.2901 | 0.34415 | 0.7784 | 0.3904 | 0.76365 | 1.0356 | 1.3809 | 0.7976 | 0 | 1.472 | 2.803 | 1.971 | 3.7952 | 3.3873 | 5.0616 | 4.6032 | 7.6331 | 6.231 | 9.864 | 5.8496 | 3.7093 | 5.7264 | 2.564 | 8.7786 | 6.5825 | 10.0176 | 7.6731 | 8.2696 | 9.0792 | 11.2958 | 14.2752 | 10.0482 | 12.3844 | 6.8338 | 8.518 | 11.6679 | 13.4643 | 11.466 | 12.2055 | 13.0558 | 20.1187 | 19.6574 | 29.9105 | 26.252 | 45.0401 | 53.0188 | 58.3017 | 68.9353 | 123.8714 | 126.8291 | 129.0125 | 133.0024 | 137.5382 | 139.9554 | 142.8095 | 146.6251 | 149.3145
[7 empty] | MO | Jasper | 37.1385 | -94.1041 | Gas | 6223 | 3B | Empire District Elec Co Energy Ctr 3B | 0.0545 | 0.0864 | 0.236 | 0.2494 | 0.32945 | 0.3939 | 0.509 | 0.58055 | 0.8014 | 3.6846 | 0.83655 | 0.54245 | 0.1186 | 0.4153 | 0.19045 | 0.5588 | 0.7295 | 0.3655 | 0.62375 | 0.338 | 0.57515 | 0.54375 | 0.74185 | 0.6311 | 0.34735 | 0.92085 | 0.5056 | 0.6629 | 0.52795 | 0.58435 | 0.59015 | 0.6043 | 0.48335 | 0.6089 | 0.52625 | 0.95305 | 0.8033 | 0.82515 | 1.0526 | 0.878 | 1.0409 | 1.5915 | 1.3086 | 2.4495 | 3.0264 | 3.3635 | 4.4388 | 5.8936 | 8.2484 | 12.4712 | 11.4472 | 10.2067 | 8.3398 | 6.6876 | 5.2934 | 3.2113 | 1.6054 | 0
[7 empty] | OK | Oklahoma | 35.5089 | -97.1789 | Gas | 2951 | 8 | Horseshoe Lake 8 | 0 | 0 | 0 | 0 | 0 | 0 | 0 | 0 | 0 | 0 | 0 | 0 | 0.2796 | 1.4784 | 1.4172 | 1.9975 | 2.5349 | 1.6324 | 6.4457 | 3.1889 | 4.5205 | 5.4043 | 8.4213 | 6.3781 | 6.1394 | 10.0748 | 10.4517 | 12.5663 | 16.3876 | 13.2674 | 13.8329 | 15.2014 | 11.4139 | 19.9953 | 23.2894 | 19.7053 | 17.2215 | 21.7196 | 23.6441 | 23.5492 | 28.0473 | 32.3081 | 36.7173 | 53.3739 | 52.72 | 64.7721 | 85.1802 | 94.4208 | 102.2701 | 120.362 | 148.2507 | 158.9438 | 172.09 | 193.0698 | 200.3902 | 222.3421 | 234.1493 | 251.4788
[7 empty] | MO | Greene | 37.1086 | -93.2592 | Gas | 2161 | 4 | James River 4 | 0 | 0 | 0 | 0 | 0 | 0 | 0 | 0 | 0 | 0 | 0 | 0 | 0 | 0 | 0 | 0 | 0 | 0 | 0.1094 | 0.51125 | 0.31885 | 0.41635 | 0.24035 | 0.11315 | 0.19055 | 0.81585 | 2.265 | 1.2772 | 1.8022 | 1.5402 | 2.4243 | 2.4881 | 1.9376 | 2.9036 | 2.4067 | 2.2945 | 3.7452 | 4.1633 | 2.6361 | 2.5284 | 3.5241 | 4.964 | 5.0399 | 6.9096 | 8.9378 | 10.4003 | 12.9532 | 16.8841 | 22.0918 | 27.9625 | 28.8564 | 29.2987 | 29.8113 | 30.6136 | 31.278 | 31.7321 | 32.5316 | 33.1485
[7 empty] | TX | Marion | 32.8486 | -94.5469 | Gas | 3478 | 2 | Wilkes Power Plant 2 | 0.047 | 0.152 | 0.2099 | 0.3005 | 0.502 | 0.22435 | 0.5776 | 0.48075 | 0.86765 | 0 | 1.1118 | 0.3873 | 1.4578 | 1.2192 | 1.8024 | 3.1107 | 1.9539 | 1.9215 | 2.8399 | 2.0022 | 4.4215 | 5.2757 | 4.4255 | 3.8464 | 5.0986 | 5.5848 | 5.9395 | 6.2694 | 8.0281 | 8.9719 | 7.4957 | 8.9784 | 10.6126 | 11.062 | 12.7881 | 12.6485 | 13.1952 | 17.7446 | 14.7115 | 16.9879 | 18.929 | 25.032 | 28.3549 | 35.1988 | 40.3209 | 55.2497 | 73.2471 | 96.223 | 133.6699 | 129.9946 | 137.7551 | 147.5061 | 158.2205 | 162.8437 | 174.8058 | 184.6119 | 195.1079 | 202.9066
[7 empty] | MO | Greene | 37.2479 | -93.1709 | Gas | 7903 | MGS1B | McCartney Generating Station MGS1B | 0.043 | 0.016 | 0.0706 | 0.1297 | 0.082 | 0.1763 | 0.15865 | 0.14755 | 0.22015 | 0 | 0.25845 | 0.8425 | 0.282 | 0.275 | 0.252 | 0.3549 | 0.4736 | 0.50085 | 0.9232 | 0.20685 | 0.2865 | 0.3995 | 0.38155 | 0.3479 | 0.51 | 0.853 | 0.4649 | 0.582 | 0.13855 | 0.60925 | 0.2585 | 0.8712 | 0.2414 | 0.74915 | 0.7225 | 0.78 | 0.61415 | 0.63845 | 1.0839 | 1.1694 | 1.6067 | 1.776 | 1.3443 | 1.7597 | 2.9852 | 3.9192 | 4.311 | 5.844 | 9.5511 | 11.1858 | 11.5912 | 12.0555 | 12.6214 | 13.3403 | 13.5967 | 14.0704 | 14.7152 | 15.1891
[7 empty] | OK | Rogers | 36.4317 | -95.7008 | Gas | 2963 | 3302 | Northeastern 3302 | 0.1428 | 0.0336 | 0.126 | 0.1936 | 0.3601 | 0.1092 | 0.4217 | 0.8658 | 0.88955 | 0 | 0.672 | 0.0952 | 2.4183 | 3.6975 | 0.9324 | 2.4051 | 3.2085 | 2.6663 | 1.9671 | 4.7103 | 8.4947 | 10.6837 | 9.0919 | 5.552 | 5.9938 | 6.5768 | 8.3327 | 18.0039 | 16.0003 | 14.3951 | 12.5932 | 17.957 | 16.0284 | 14.0104 | 19.4991 | 16.6539 | 16.1048 | 20.7887 | 28.4302 | 31.2748 | 46.474 | 33.9129 | 27.6129 | 36.3717 | 48.1116 | 57.1373 | 63.8569 | 69.2005 | 127.0915 | 100.9693 | 123.9312 | 150.0533 | 167.4343 | 185.9995 | 221.9684 | 252.4565 | 278.6663 | 314
[7 empty] | MO | Greene | 37.2479 | -93.1709 | Gas | 7903 | MGS1A | McCartney Generating Station MGS1A | 0.00965 | 0.00965 | 0.02315 | 0.01955 | 0.0287 | 0.03885 | 0.03075 | 0.0362 | 0.07835 | 0 | 0.04855 | 0.57075 | 0.30085 | 0.20295 | 0.2349 | 0.34325 | 0.5192 | 0.40995 | 0.63345 | 0.1817 | 0.3711 | 0.2839 | 0.27125 | 0.35355 | 0.54715 | 0.76405 | 0.61485 | 0.5033 | 0.31285 | 0.78035 | 0.2657 | 0.6337 | 0.191 | 0.9369 | 0.8092 | 0.6969 | 0.82685 | 0.56735 | 1.0595 | 1.2838 | 1.7268 | 1.4237 | 1.1477 | 2.0352 | 2.9945 | 3.6984 | 3.9826 | 5.6551 | 9.0219 | 10.8779 | 11.3877 | 12.0893 | 12.3549 | 12.7223 | 13.4105 | 13.7397 | 14.4778 | 15.0122
[7 empty] | MO | Greene | 37.1086 | -93.2592 | Gas | 2161 | 5 | James River 5 | 0 | 0 | 0 | 0 | 0 | 0 | 0 | 0 | 0 | 0 | 0 | 0 | 0.27985 | 0.3799 | 0 | 0.0551 | 0.1044 | 0.23345 | 0.3181 | 0.47845 | 0.21475 | 1.0383 | 1.0064 | 0.96475 | 1.8974 | 2.3798 | 2.3314 | 1.8696 | 2.438 | 2.8103 | 3.4624 | 2.7053 | 3.6854 | 3.1936 | 3.2113 | 2.6239 | 4.9798 | 5.3021 | 4.8014 | 3.7001 | 5.1394 | 8.6218 | 5.6605 | 10.3454 | 13.9396 | 19.6531 | 18.3587 | 31.109 | 46.9795 | 58.2301 | 58.5683 | 58.8974 | 58.9874 | 59.3917 | 59.4954 | 59.8963 | 60.1323 | 60.5296
[7 empty] | MO | Jasper | 37.1385 | -94.1041 | Gas | 6223 | 3A | Empire District Elec Co Energy Ctr 3A | 0.0639 | 0.22305 | 0.18495 | 0.324 | 0.4472 | 0.3035 | 0.4215 | 0.6229 | 0.59545 | 3.1236 | 0.6588 | 0.489 | 0.08575 | 0.4846 | 0.0649 | 0.3328 | 0.5471 | 0.2654 | 0.3005 | 0.374 | 0.3251 | 0.1365 | 0.4351 | 0.1985 | 0.3464 | 0.6419 | 0.2006 | 0.4343 | 0.1856 | 0.095 | 0.5141 | 0.3818 | 0.3414 | 0.4545 | 0.3823 | 0.6128 | 0.5372 | 0.666 | 0.5702 | 0.6558 | 0.7411 | 0.9421 | 1.1411 | 2.5486 | 2.7643 | 3.8498 | 4.0957 | 5.532 | 8.5142 | 12.4583 | 11.0597 | 9.604 | 8.2235 | 6.2291 | 4.7086 | 3.436 | 1.6232 | 0
[7 empty] | MO | Greene | 37.1086 | -93.2592 | Gas | 2161 | **GT1 | James River **GT1 | 0.0392 | 0.2722 | 0.49995 | 0.3884 | 0.39925 | 0.84405 | 0.69865 | 0.94895 | 0.723 | 7.1042 | 1.613 | 1.6808 | 1.1444 | 1.5742 | 1.8768 | 0.91305 | 1.4001 | 1.566 | 1.2504 | 1.0593 | 1.2266 | 0.5474 | 1.1869 | 1.0191 | 1.0781 | 1.4306 | 0.2967 | 1.1098 | 0.2298 | 1.0765 | 0.9487 | 2.1512 | 1.243 | 2.4525 | 2.1908 | 1.9253 | 2.8334 | 2.7868 | 3.8124 | 3.4913 | 4.0434 | 4.0474 | 3.9789 | 6.3288 | 7.5412 | 9.9795 | 11.2975 | 13.6612 | 20.8049 | 29.2888 | 31.8969 | 34.4815 | 37.2461 | 40.5595 | 43.898 | 46.6608 | 50.021 | 53.5
[7 empty] | KS | Sedgwick | 37.5956 | -97.4131 | Gas | 1242 | 3 | Murray Gill Energy Center 3 | 0 | 0 | 0 | 0 | 0 | 0 | 0 | 0 | 0 | 0 | 0 | 0.132 | 0.1689 | 0.5986 | 0.3325 | 1.2161 | 1.0671 | 0.6909 | 1.3402 | 0.96935 | 0.9348 | 1.33 | 0.952 | 1.1389 | 1.72 | 0.8293 | 1.8063 | 2.0882 | 1.9341 | 3.7104 | 3.5465 | 2.2377 | 2.2744 | 2.0784 | 2.8814 | 2.9009 | 4.6629 | 4.8578 | 6.3684 | 5.9803 | 9.8 | 4.9029 | 5.1647 | 10.611 | 12.5521 | 13.7926 | 21.4988 | 23.0994 | 28.731 | 40.4182 | 45.1996 | 48.228 | 51.9246 | 54.2581 | 57.0981 | 61.7093 | 64.2837 | 67.5
[7 empty] | KS | Sedgwick | 37.7903 | -97.5217 | Gas | 1240 | 1 | Gordon Evans Energy Center 1 | 0 | 0 | 0 | 0 | 0 | 0 | 0 | 0 | 0 | 0 | 0 | 0 | 0.17625 | 0.27135 | 0.253 | 0.1315 | 0.55755 | 1.35 | 0.95925 | 0.8413 | 1.6664 | 0.43755 | 0.72225 | 0.91595 | 0.8357 | 1.1805 | 1.395 | 2.6041 | 1.4675 | 3.5711 | 4.1673 | 4.3465 | 5.025 | 5.01 | 5.4157 | 5.6638 | 8.566 | 5.7329 | 9.6244 | 10.9372 | 7.883 | 7.251 | 8.207 | 18.3686 | 21.0581 | 25.6916 | 33.2961 | 42.9702 | 57.4771 | 65.5012 | 69.914 | 74.6385 | 80.4517 | 83.6267 | 88.4446 | 91.8911 | 95.7512 | 100.6619
[7 empty] | MO | Greene | 37.2479 | -93.1709 | Gas | 7903 | MGS2A | McCartney Generating Station MGS2A | 0.0608 | 0.0639 | 0.0825 | 0.078 | 0.2462 | 0.1208 | 0.2613 | 0.2357 | 0.2832 | 0 | 0.2561 | 0.4772 | 0.0874 | 0.1362 | 0.1755 | 0.2005 | 0.492 | 0.2221 | 0.80785 | 0.17715 | 0.1186 | 0.4088 | 0.227 | 0.1209 | 0.2488 | 0.61805 | 0.2094 | 0.6008 | 0.2359 | 0.667 | 0.4708 | 0.5871 | 0.5755 | 0.6454 | 0.73845 | 0.48075 | 0.70255 | 0.8978 | 0.9449 | 1.0316 | 1.7023 | 0.94415 | 0.9719 | 2.1255 | 3.1938 | 4.6211 | 3.9965 | 5.6156 | 8.6309 | 10.7481 | 9.2539 | 8.0521 | 6.6588 | 5.3151 | 3.9353 | 2.7914 | 1.4619 | 0
[7 empty] | TX | Lamb | 34.1661 | -102.4114 | Gas | 3485 | 111B | Plant X 111B | 0 | 0 | 0 | 0 | 0 | 0 | 0 | 0 | 0 | 0 | 0 | 0.117 | 0.394 | 0.3391 | 0.858 | 0.635 | 0.338 | 1.131 | 1.0395 | 0.98 | 0.8095 | 1.6485 | 1.462 | 0.8385 | 1.8855 | 0.8875 | 1.24 | 1.763 | 2.5754 | 1.3297 | 2.3119 | 2.1535 | 2.136 | 2.0565 | 2.7185 | 2.254 | 2.7997 | 2.666 | 2.4975 | 2.9026 | 3.0525 | 2.5774 | 2.6032 | 3.049 | 3.8865 | 4.51 | 4.7326 | 5.0356 | 7.9073 | 12.63 | 15.5355 | 16.839 | 19.284 | 22.1705 | 25.036 | 28.199 | 30.71 | 34
[7 empty] | OK | Oklahoma | 35.442 | -97.6477 | Gas | 50558 | CC01 | Oklahoma Cogeneration LLC CC01 | 0 | 0 | 0 | 0 | 0 | 0 | 0 | 0 | 0 | 0 | 0 | 0 | 0 | 0.36198 | 0.55378 | 0.25476 | 0.71953 | 1.4607 | 0.49182 | 0.76647 | 0.30394 | 0.48689 | 0.22431 | 0.3482 | 0.26804 | 1.3987 | 0.049182 | 0.62715 | 0.83365 | 0.52722 | 0.58968 | 0.28574 | 1.3262 | 1.7513 | 0.55432 | 1.3571 | 1.8277 | 2.072 | 3.1242 | 3.5896 | 3.1282 | 4.4995 | 8.324 | 11.1883 | 19.3017 | 18.4167 | 25.1892 | 32.8741 | 40.4588 | 47.1815 | 49.056 | 49.7044 | 50.521 | 53.3187 | 54.5477 | 55.9143 | 57.3128 | 58.7614
[7 empty] | OK | Canadian | 35.4711 | -97.6733 | Gas | 2953 | 3 | Mustang 3 | 0.07775 | 0.12 | 0.27835 | 0.25675 | 0.2835 | 0.2026 | 0.54265 | 0.44425 | 0.6154 | 0 | 0.63575 | 2.6236 | 2.1473 | 1.3962 | 0.64285 | 1.045 | 1.5055 | 1.4112 | 0.7467 | 1.28 | 1.3624 | 0.88075 | 1.2195 | 0.6545 | 1.6223 | 2.5515 | 1.2945 | 1.8499 | 1.795 | 2.1576 | 2.2168 | 2.4659 | 2.5568 | 3.3592 | 2.9406 | 2.2898 | 2.7003 | 4.1238 | 2.7885 | 5.0683 | 3.5196 | 5.165 | 6.0812 | 12.1318 | 14.5635 | 18.4556 | 20.8678 | 27.861 | 43.3806 | 59.6572 | 61.7996 | 63.3405 | 66.1793 | 68.8478 | 70.2985 | 72.9531 | 76.4366 | 79
[7 empty] | OK | Caddo | 35.1009 | -98.3524 | Gas | 2964 | 8002 | Southwestern 8002 | 0.1837 | 0.2614 | 0.4377 | 0.3204 | 0.34165 | 0.4871 | 0.47365 | 0.67835 | 0.48465 | 0 | 0.57635 | 1.0233 | 0.58585 | 0.60915 | 1.0573 | 1.4811 | 1.0014 | 0.87765 | 0.6066 | 0.45435 | 0.87825 | 1.0322 | 0.9934 | 1.3611 | 1.5346 | 1.3755 | 1.5534 | 1.2908 | 2.0726 | 3.0911 | 1.9912 | 1.9065 | 2.8648 | 2.2955 | 2.8644 | 2.0206 | 3.2242 | 3.0378 | 2.9489 | 2.9791 | 3.6084 | 5.0314 | 4.8999 | 7.4013 | 10.6235 | 12.1793 | 13.5718 | 16.6468 | 19.5895 | 21.8716 | 25.7049 | 29.6941 | 33.1908 | 37.3708 | 40.9644 | 44.8338 | 48.3773 | 52
[7 empty] | MO | Greene | 37.2479 | -93.1709 | Gas | 7903 | MGS2B | McCartney Generating Station MGS2B | 0 | 0 | 0 | 0 | 0 | 0 | 0 | 0 | 0 | 0 | 0 | 0.346 | 0.076 | 0.092 | 0.152 | 0.1805 | 0.3475 | 0.1665 | 0.4425 | 0.164 | 0.038 | 0.2785 | 0.2375 | 0.086 | 0.33 | 0.6955 | 0.171 | 0.4545 | 0.1725 | 0.332 | 0.2485 | 0.476 | 0.219 | 0.611 | 0.6965 | 0.671 | 0.856 | 0.8405 | 0.9835 | 0.9005 | 1.791 | 1.111 | 0.8235 | 2.0845 | 3.0625 | 4.063 | 4.7665 | 5.5645 | 8.6545 | 10.373 | 9.622 | 8.1985 | 6.641 | 5.196 | 3.84 | 2.7785 | 1.2935 | 0
[7 empty] | MO | Greene | 37.1086 | -93.2592 | Gas | 2161 | **GT2 | James River **GT2 | 0.0531 | 0.1558 | 0.3253 | 0.3269 | 0.2616 | 0.5027 | 0.1363 | 0.54075 | 0.39265 | 7.4943 | 0.6066 | 1.6673 | 0.3845 | 1.4645 | 1.5442 | 0.7672 | 1.2249 | 1.0903 | 0.9222 | 1.0825 | 0.9424 | 0.84555 | 1.2997 | 0.7932 | 0.2477 | 2.3432 | 0.3393 | 0.9475 | 0.28375 | 1.1499 | 0.78115 | 1.9842 | 1.8846 | 2.8964 | 2.1967 | 3.0333 | 2.5563 | 3.4398 | 5.509 | 3.5373 | 5.2754 | 3.2896 | 4.7567 | 4.8797 | 8.4212 | 11.0361 | 12.5288 | 15.1887 | 25.3761 | 37.0497 | 31.7105 | 27.1102 | 24.4741 | 19.8521 | 13.769 | 10.3127 | 5.2843 | 0
[7 empty] | KS | Sedgwick | 37.7903 | -97.5217 | Gas | 1240 | E3CT | Gordon Evans Energy Center E3CT | 0 | 0 | 0 | 0 | 0 | 0 | 0 | 0 | 0 | 0 | 0 | 0 | 0 | 0.729 | 0.4114 | 0.846 | 0 | 0 | 0.306 | 0.3585 | 0.2505 | 0.38925 | 0 | 0.74475 | 0.6361 | 0.294 | 1.378 | 3.4303 | 0.7259 | 1.8055 | 2.8335 | 2.2356 | 2.8882 | 3.1329 | 3.7639 | 7.1319 | 12.9844 | 9.8223 | 10.1333 | 8.4561 | 9.9615 | 9.5952 | 8.7201 | 13.7498 | 9.1215 | 9.4601 | 23.0657 | 20.9774 | 47.0791 | 88.7387 | 88.5408 | 88.8281 | 90.9683 | 90.5616 | 92.1792 | 93.0887 | 93.659 | 94.8077
[7 empty] | AR | Washington | 36.1855 | -94.2841 | Gas | 56328 | 2 | Harry D. Mattison Power Plant 2 | 0 | 0 | 0 | 0 | 0 | 0 | 0 | 0 | 0 | 0 | 0 | 0 | 1.018 | 0.482 | 1.011 | 0.59 | 1.395 | 1.072 | 0.43315 | 0.531 | 1.167 | 0.472 | 0.229 | 1.306 | 0.9823 | 1.2635 | 1.4655 | 0.59785 | 1.794 | 1.1035 | 1.7977 | 0.40611 | 0.4975 | 1.269 | 0.9725 | 1.2827 | 4.2006 | 3.7336 | 2.4978 | 1.8533 | 3.119 | 6.1404 | 4.721 | 7.5077 | 10.5085 | 14.7995 | 12.7865 | 18.1959 | 15.148 | 21.2507 | 26.4026 | 30.0939 | 35.4946 | 39.8423 | 45.2627 | 48.5846 | 55.9726 | 61
[7 empty] | OK | Tulsa | 35.9978 | -95.9567 | Gas | 4940 | 1502 | Riverside (4940) 1502 | 0.0123 | 0.00205 | 0.03485 | 0.25975 | 0.25155 | 0.09635 | 0.13735 | 0.49365 | 0.37455 | 0 | 0.17425 | 0.1189 | 0.38485 | 1.4018 | 0.16195 | 0.3167 | 2.0171 | 1.8205 | 0.62045 | 0.8116 | 3.1054 | 3.7186 | 4.6939 | 2.6212 | 2.8832 | 3.1579 | 5.2017 | 5.0837 | 7.2044 | 7.1723 | 8.9757 | 8.8136 | 9.1945 | 12.2887 | 8.3668 | 9.4322 | 12.9236 | 13.6785 | 17.033 | 19.6293 | 16.3551 | 23.7009 | 18.6271 | 30.6363 | 38.0738 | 50.0825 | 67.42 | 108.7381 | 177.0545 | 260.6505 | 263.8627 | 271.8483 | 278.3995 | 281.7633 | 288.4808 | 291.1005 | 296.0884 | 303.5071
[7 empty] | KS | Sedgwick | 37.5956 | -97.4131 | Gas | 1242 | 4 | Murray Gill Energy Center 4 | 0 | 0 | 0 | 0 | 0 | 0 | 0 | 0 | 0 | 0 | 0 | 0.13605 | 0.26565 | 0.207 | 0.25135 | 1.1645 | 1.0893 | 1.1445 | 1.1484 | 0.731 | 0.6538 | 1.2789 | 0.8302 | 1.2592 | 1.3057 | 0.97055 | 1.0637 | 2.3729 | 0.57605 | 1.4808 | 2.8372 | 2.4318 | 1.8894 | 0.9576 | 1.5596 | 2.3123 | 3.5539 | 4.7216 | 4.2024 | 4.0078 | 7.0876 | 4.5629 | 5.4721 | 9.1844 | 9.5895 | 8.8716 | 13.7294 | 14.4003 | 19.9877 | 31.584 | 34.7994 | 37.9594 | 42.2776 | 47.06 | 48.6973 | 53.1271 | 55.6935 | 59.3642
[7 empty] | AR | Washington | 36.1855 | -94.2841 | Gas | 56328 | 1 | Harry D. Mattison Power Plant 1 | 0 | 0 | 0 | 0 | 0 | 0 | 0 | 0 | 0 | 0 | 0 | 0 | 1.0735 | 0.174 | 0.3955 | 0.3955 | 1.044 | 0.458 | 0.2373 | 0.3955 | 0.455 | 0 | 0.226 | 0.8565 | 0.6215 | 0.91 | 0.288 | 0.30165 | 1.8824 | 0.781 | 0.565 | 0.48623 | 0.9102 | 1.3762 | 0.8515 | 1.5058 | 1.3558 | 3.2282 | 2.6092 | 2.9292 | 4.0622 | 5.707 | 6.1209 | 6.2189 | 7.4831 | 13.5525 | 10.2585 | 18.5725 | 18.6365 | 20.118 | 24.5058 | 28.3847 | 33.8458 | 38.7671 | 42.4715 | 46.8646 | 52.8941 | 58
[7 empty] | KS | Sedgwick | 37.7903 | -97.5217 | Gas | 1240 | 2 | Gordon Evans Energy Center 2 | 0 | 0 | 0 | 0 | 0 | 0 | 0 | 0 | 0 | 0 | 0 | 0 | 0 | 0.0274 | 1.4146 | 1.6447 | 1.4751 | 0.8905 | 0.6082 | 1.6885 | 1.2863 | 1.0154 | 1.7393 | 1.3732 | 0.0806 | 3.3885 | 2.1497 | 2.7265 | 2.1423 | 4.1206 | 5.3738 | 6.8454 | 10.4217 | 8.3814 | 9.402 | 7.5913 | 15.9606 | 16.7547 | 16.3745 | 21.6411 | 17.0887 | 19.0776 | 18.75 | 26.4271 | 32.3724 | 42.1528 | 56.5514 | 67.4502 | 97.8587 | 145.6083 | 152.7737 | 167.1318 | 175.2546 | 185.1712 | 197.772 | 203.0559 | 216.1537 | 226.715
[7 empty] | MO | Greene | 37.1519 | -93.3892 | Gas | 6195 | CT1A | John Twitty Energy Center CT1A | 0.04465 | 0.0719 | 0.1168 | 0.12735 | 0.1426 | 0.1415 | 0.20815 | 0.30695 | 0.1813 | 3.3259 | 0.43905 | 0.2434 | 0.175 | 0.3105 | 0.2645 | 0.26035 | 0.1811 | 0.58275 | 0.43675 | 0.23545 | 0.34925 | 0.08955 | 0.0687 | 0.3675 | 0.24525 | 0.2626 | 0.21395 | 0.2184 | 0.2104 | 0.1004 | 0.1244 | 0.2338 | 0.3718 | 0.26895 | 0.3451 | 0.5419 | 0.3809 | 0.67085 | 0.6563 | 0.113 | 0.57815 | 0.6919 | 1.4804 | 1.5269 | 2.2498 | 2.7974 | 3.1545 | 3.7405 | 5.7832 | 9.1573 | 10.401 | 11.7036 | 11.9763 | 13.0507 | 14.9018 | 16.15 | 17.6637 | 19
[7 empty] | TX | Yoakum | 32.9748 | -102.7432 | Gas | 56326 | GEN3 | Mustang Station (56326) GEN3 | 0 | 0 | 0 | 0 | 0 | 0 | 0 | 0 | 0 | 0 | 0 | 0 | 1.243 | 1.1632 | 1.705 | 0.92915 | 0.56675 | 1.3334 | 1.4749 | 1.0905 | 0.78775 | 1.1258 | 1.3442 | 1.7565 | 2.2079 | 3.2037 | 3.1772 | 1.52 | 3.2585 | 4.2344 | 3.8343 | 4.1821 | 3.5948 | 3.1076 | 4.0309 | 6.0143 | 7.7029 | 7.2759 | 7.6659 | 8.6803 | 10.7741 | 8.0201 | 8.5465 | 6.1605 | 8.0387 | 6.7208 | 8.045 | 11.736 | 24.944 | 54.4451 | 50.566 | 45.3983 | 39.4153 | 32.7043 | 26.238 | 17.1187 | 8.2186 | 0
[7 empty] | LA | Caddo | 32.7047 | -93.9597 | Gas | 1417 | 4 | Lieberman Power Plant 4 | 0 | 0 | 0 | 0 | 0 | 0 | 0 | 0 | 0 | 0 | 0 | 0.5522 | 1.2066 | 1.0493 | 0.99 | 0.60965 | 0.70245 | 0.5702 | 0.6067 | 0.8637 | 0.7418 | 0.817 | 2.5543 | 0.5766 | 1.6821 | 0.63625 | 0.8158 | 1.7098 | 2.0499 | 2.7318 | 2.9153 | 2.3703 | 2.3441 | 3.1526 | 2.372 | 2.1862 | 3.7985 | 3.0529 | 4.412 | 4.0436 | 6.6055 | 4.5013 | 4.3763 | 4.824 | 5.3525 | 4.6395 | 7.7396 | 15.9104 | 22.2127 | 31.8045 | 36.663 | 40.3285 | 45.0211 | 49.6543 | 55.6431 | 60.8798 | 64.4103 | 70.5
[7 empty] | TX | Gregg | 32.3766 | -94.6415 | Gas | 3476 | 5 | Knox Lee Power Plant 5 | 0.061 | 0.36135 | 0.71445 | 0.34835 | 1.1855 | 1.3689 | 1.6652 | 1.8631 | 2.2578 | 0 | 2.0764 | 4.637 | 3.0645 | 2.6987 | 1.4687 | 1.7625 | 2.2422 | 2.0237 | 1.7168 | 3.9678 | 1.5969 | 3.0149 | 4.7705 | 1.5379 | 2.6285 | 2.6547 | 2.5791 | 5.1009 | 5.9416 | 9.313 | 8.5631 | 6.0786 | 6.9059 | 10.7748 | 8.7427 | 10.4251 | 12.0196 | 13.7581 | 12.0598 | 16.0535 | 16.816 | 11.9647 | 21.6008 | 23.7394 | 28.602 | 17.9053 | 29.51 | 31.7291 | 45.546 | 88.825 | 104.8648 | 120.1923 | 135.3959 | 153.2809 | 166.1235 | 185.4721 | 205.6349 | 225
[7 empty] | MO | Greene | 37.1519 | -93.3892 | Gas | 6195 | CT2A | John Twitty Energy Center CT2A | 0.0291 | 0.09665 | 0.1203 | 0.08645 | 0.13565 | 0.1957 | 0.2675 | 0.2459 | 0.2226 | 3.0675 | 0.39525 | 0.26635 | 0.16615 | 0.1701 | 0.1926 | 0.16605 | 0.12215 | 0.44035 | 0.64075 | 0.16365 | 0.24735 | 0.20065 | 0.10195 | 0.38955 | 0.16885 | 0.42455 | 0.2028 | 0.2585 | 0.17195 | 0.16895 | 0.1205 | 0.3708 | 0.1958 | 0.3272 | 0.15115 | 0.3469 | 0.4956 | 0.6096 | 0.59335 | 0.12205 | 0.76405 | 0.46465 | 1.4062 | 1.4304 | 2.2578 | 2.9439 | 3.0866 | 4.0633 | 6.5025 | 9.8414 | 11.6424 | 12.1298 | 13.8811 | 15.2117 | 16.6269 | 18.1062 | 19.7525 | 21.5
[7 empty] | MO | Greene | 37.1519 | -93.3892 | Gas | 6195 | CT2B | John Twitty Energy Center CT2B | 0.0145 | 0.031 | 0.1165 | 0.1235 | 0.1995 | 0.1835 | 0.38165 | 0.22365 | 0.2955 | 3.2445 | 0.417 | 0.2361 | 0.2098 | 0.231 | 0.141 | 0.0885 | 0.1165 | 0.3531 | 0.87975 | 0.1478 | 0.35535 | 0.1331 | 0.1392 | 0.44985 | 0.1782 | 0.30225 | 0.25265 | 0.2564 | 0.20365 | 0.1338 | 0.17055 | 0.25945 | 0.23275 | 0.326 | 0.4879 | 0.4634 | 0.387 | 0.52365 | 0.7164 | 0.1925 | 0.48995 | 0.5335 | 1.34 | 1.5148 | 2.4128 | 2.7128 | 2.6883 | 4.6592 | 7.3213 | 10.2325 | 11.816 | 13.033 | 14.5277 | 15.6445 | 17.358 | 19.0767 | 20.2345 | 22
[7 empty] | MO | Greene | 37.1519 | -93.3892 | Gas | 6195 | CT1B | John Twitty Energy Center CT1B | 0.0135 | 0.0415 | 0.14985 | 0.1018 | 0.0906 | 0.1761 | 0.13135 | 0.2102 | 0.1675 | 2.9075 | 0.32565 | 0.21435 | 0.2305 | 0.24 | 0.1765 | 0.2401 | 0.1597 | 0.6222 | 0.8133 | 0.2779 | 0.2519 | 0.19675 | 0.0929 | 0.34835 | 0.2411 | 0.2689 | 0.1248 | 0.295 | 0.147 | 0.09455 | 0.1183 | 0.28 | 0.24775 | 0.31305 | 0.26815 | 0.4486 | 0.3723 | 0.5344 | 0.69995 | 0.13085 | 0.55245 | 0.68785 | 1.3659 | 1.1966 | 1.7878 | 2.4317 | 2.451 | 3.0542 | 5.749 | 8.5056 | 10.4677 | 11.2109 | 12.6197 | 13.9396 | 14.9018 | 16.6987 | 17.6803 | 19.5
[7 empty] | OK | Caddo | 35.1009 | -98.3524 | Gas | 2964 | 8005 | Southwestern 8005 | 0.0005 | 0.1449 | 0.0998 | 0.2484 | 0.2175 | 0.43095 | 0.48135 | 1.1005 | 0.5676 | 0 | 0.5629 | 0.399 | 0.741 | 1.761 | 1.889 | 0.6457 | 0.969 | 1.33 | 1.791 | 0.399 | 0 | 0 | 0 | 0.171 | 0 | 0 | 0.285 | 0 | 0.228 | 0.285 | 0.8358 | 0.342 | 0.114 | 0.25 | 0.3398 | 0.054 | 0 | 0.2 | 1.0992 | 0.022 | 1.5018 | 1.9052 | 2.0215 | 6.5376 | 5.6655 | 5.787 | 7.1436 | 10.0576 | 20.5322 | 28.522 | 27.588 | 26.764 | 24.202 | 22.206 | 16.28 | 11.404 | 6.806 | 0
[7 empty] | OK | Kay | 36.8138 | -97.1252 | Gas | 58325 | 1 | Charles D Lamb Energy Center 1 | 0 | 0 | 0 | 0 | 0 | 0 | 0 | 0 | 0 | 0 | 0 | 0 | 0 | 0 | 0 | 0 | 0 | 0 | 0 | 0 | 0 | 0 | 0.14195 | 0.92405 | 0.6186 | 0.284 | 0.0968 | 0 | 0.6478 | 0.23955 | 0.25565 | 0.1956 | 0.57245 | 0.3092 | 0.53955 | 0.5841 | 1.0583 | 2.8407 | 3.7107 | 2.7594 | 2.5766 | 0.89315 | 3.2739 | 9.431 | 13.0357 | 15.444 | 16.4726 | 20.1418 | 36.78 | 46.9787 | 51.3776 | 53.5015 | 55.3341 | 58.9358 | 60.8774 | 65.2061 | 67.9184 | 71
[7 empty] | TX | Lubbock | 33.5211 | -101.7906 | Gas | 3602 | 1 | Alex Ty Cooke Generating Station 1 | 0 | 0 | 0 | 0 | 0 | 0 | 0 | 0 | 0 | 0 | 0 | 0.207 | 0.072 | 0 | 0.133 | 0.6015 | 0.612 | 0.648 | 0.828 | 1.3345 | 1.0935 | 0.743 | 1.1175 | 1.1475 | 1.33 | 1.483 | 1.898 | 1.1703 | 2.115 | 2.036 | 2.503 | 2.621 | 2.2695 | 2.1 | 2.1652 | 2.5225 | 2.857 | 2.141 | 2.526 | 2.0325 | 2.2355 | 2.4235 | 2.51 | 0.144 | 0.097 | 0.108 | 0.078 | 0 | 0 | 0 | 3.537 | 7.317 | 10.719 | 14.715 | 18.009 | 20.088 | 23.733 | 27
[7 empty] | AR | Hempstead | 33.6094 | -93.7924 | Gas | 7825 | CT1 | Fulton CT1 | 0.07 | 0.1395 | 0.3754 | 0.6453 | 0.7643 | 0.7968 | 0.9286 | 0.9476 | 0.91 | 0 | 1.0728 | 0.9847 | 0.8495 | 1.372 | 1.1128 | 1.3245 | 0.7718 | 1.111 | 0.9952 | 1.5328 | 0.7678 | 0.548 | 0.4492 | 0.5131 | 2.0843 | 0.9567 | 2.1832 | 1.1612 | 0.84835 | 0.9841 | 1.5251 | 2.2331 | 1.3365 | 1.6781 | 1.9998 | 1.123 | 1.8193 | 3.4039 | 5.4419 | 4.7515 | 8.7169 | 8.7766 | 8.443 | 4.4031 | 3.8704 | 5.4241 | 7.3518 | 6.4343 | 25.5563 | 52.1444 | 53.8111 | 63.9991 | 66.1814 | 71.6501 | 74.8351 | 81.0307 | 86.9117 | 91
[7 empty] | OK | Caddo | 35.1009 | -98.3524 | Gas | 2964 | 8004 | Southwestern 8004 | 0.21625 | 0.1785 | 0.87906 | 0.35414 | 1.0715 | 0.555 | 0.9481 | 0.80585 | 1.2719 | 0 | 2.2582 | 0.595 | 0.952 | 1.5964 | 1.585 | 0.5265 | 1.175 | 2.3315 | 0.4765 | 0.08325 | 0 | 0 | 0.4885 | 0 | 0.1785 | 0 | 0 | 0.0595 | 0 | 0.229 | 1.0722 | 0.1695 | 0.202 | 0.31825 | 0.73507 | 0.113 | 0 | 0.585 | 0.81924 | 0.4095 | 1.0875 | 1.9885 | 1.5112 | 6.0858 | 5.3993 | 5.7803 | 7.3239 | 6.916 | 21.6607 | 28.514 | 28.355 | 26.235 | 26.076 | 20.405 | 17.437 | 12.296 | 6.36 | 0
[7 empty] | MO | Jackson | 39.1306 | -94.4778 | Gas | 2079 | 7 | Hawthorn 7 | 0 | 0 | 0 | 0 | 0 | 0 | 0 | 0 | 0 | 0 | 0 | 0 | 0 | 0.076 | 0.418 | 0 | 0.254 | 0.494 | 0 | 0.772 | 0.968 | 0.45 | 0.6945 | 0.02 | 1.0311 | 0.412 | 0.9755 | 0.69 | 1.62 | 1.2565 | 1.6365 | 0.3495 | 1.103 | 1.1855 | 1.313 | 0.9985 | 0.768 | 1.8827 | 2.6775 | 1.7304 | 2.3325 | 1.593 | 2.0882 | 3.898 | 7.4772 | 8.363 | 6.5765 | 4.185 | 8.9655 | 17.5635 | 22.096 | 26.134 | 27.79 | 32.1595 | 35.2615 | 38.7065 | 42.3855 | 46
[7 empty] | MO | Jackson | 39.1306 | -94.4778 | Gas | 2079 | 8 | Hawthorn 8 | 0 | 0 | 0 | 0 | 0 | 0 | 0 | 0 | 0 | 0 | 0 | 0 | 0 | 0.2555 | 0.4015 | 0 | 0.3285 | 0.3285 | 0 | 0.2555 | 0.2555 | 0.1825 | 0.7785 | 0 | 1.229 | 0.1255 | 0.924 | 0.9145 | 0.803 | 0.225 | 1.481 | 0.3295 | 1.2145 | 1.1087 | 1.0315 | 0.2765 | 0.692 | 1.2745 | 1.2555 | 2.0855 | 2.888 | 1.435 | 2.39 | 4.1 | 6.2503 | 7.408 | 6.666 | 4.611 | 10.603 | 31.608 | 32.039 | 35.0305 | 35.362 | 38.0655 | 39.737 | 41.0535 | 42.6135 | 45
[7 empty] | KS | Lyon | 38.4464 | -96.0651 | Gas | 56502 | EEC5 | Emporia Energy Center EEC5 | 0 | 0 | 0 | 0 | 0 | 0 | 0 | 0 | 0 | 0 | 0 | 0.1315 | 0.31855 | 0.1585 | 0.45435 | 2.0479 | 0.83125 | 0.5393 | 0.6656 | 0.5904 | 0.8717 | 0.64375 | 0.25565 | 0.95775 | 0.9537 | 0.73095 | 0.4246 | 0.9919 | 1.8197 | 0.8645 | 2.2521 | 3.2989 | 4.505 | 2.5745 | 2.118 | 3.4164 | 2.5342 | 3.5095 | 6.7165 | 3.2282 | 4.8205 | 2.8341 | 2.1822 | 3.268 | 3.1591 | 4.0887 | 10.0488 | 15.2177 | 48.7062 | 74.586 | 79.1112 | 81.0279 | 83.3299 | 86.353 | 90.8589 | 91.9914 | 95.6163 | 99.0666
[7 empty] | OK | Caddo | 35.1009 | -98.3524 | Gas | 2964 | 801S | Southwestern 801S | 0.00965 | 0.0193 | 0.0552 | 0.04755 | 0.035 | 0.0821 | 0.1492 | 0.0996 | 0.2573 | 0 | 0.1296 | 0.3576 | 0.04555 | 0.19175 | 0.22435 | 0.27445 | 0.13185 | 0.21125 | 0.08595 | 0.15 | 0.3101 | 0.11565 | 0.14115 | 0.09025 | 0.1923 | 0.1697 | 0.15465 | 0.2522 | 0.34205 | 0.57945 | 0.5359 | 0.68115 | 0.86065 | 0.77735 | 0.5298 | 0.4941 | 0.7776 | 0.76825 | 0.8851 | 1.0403 | 1.0462 | 1.2643 | 1.5931 | 1.6301 | 2.0452 | 1.3438 | 2.4808 | 3.7585 | 5.476 | 5.9164 | 7.8486 | 9.5583 | 11.4432 | 13.7571 | 15.7946 | 18.7202 | 21.1147 | 24
[7 empty] | LA | Caddo | 32.5181 | -93.7611 | Gas | 1416 | 5A | Arsenal Hill Power Plant 5A | 0 | 0 | 0 | 0 | 0 | 0 | 0 | 0 | 0 | 0 | 0 | 0 | 0.14235 | 0.16135 | 0.42175 | 0.30615 | 0.31 | 0.4684 | 0.2652 | 0.508 | 0.09945 | 0.40635 | 0.8687 | 0.5384 | 2.0052 | 0.29035 | 1.2539 | 0.90995 | 1.6745 | 2.3876 | 3.573 | 1.9289 | 3.0142 | 2.704 | 2.3286 | 2.8776 | 3.2106 | 2.7469 | 3.0909 | 1.8785 | 2.8476 | 5.4368 | 2.902 | 5.7256 | 6.2964 | 8.0071 | 7.5063 | 16.0541 | 21.4162 | 38.4939 | 44.6595 | 46.9437 | 50.8944 | 55.3909 | 62.3884 | 65.2057 | 70.2833 | 75.951
[7 empty] | OK | Caddo | 35.1009 | -98.3524 | Gas | 2964 | 801N | Southwestern 801N | 0.02 | 0.039 | 0.0255 | 0.112 | 0.116 | 0.0765 | 0.1435 | 0.1345 | 0.16455 | 0 | 0.07795 | 0.2655 | 0.0645 | 0.1066 | 0.18845 | 0.359 | 0.1121 | 0.29385 | 0.0685 | 0.12425 | 0.25525 | 0.1069 | 0.1338 | 0.0566 | 0.1525 | 0.15405 | 0.1591 | 0.24045 | 0.29715 | 0.62485 | 0.5916 | 0.6513 | 0.84495 | 0.6639 | 0.67035 | 0.5319 | 0.5773 | 0.6481 | 0.81635 | 1.0058 | 1.1163 | 1.301 | 1.4821 | 1.5734 | 1.9533 | 1.3886 | 2.4036 | 3.8226 | 5.4588 | 5.8465 | 7.5715 | 9.2475 | 11.724 | 13.318 | 15.9055 | 18.2155 | 21.2125 | 24
[7 empty] | OK | Comanche | 34.5431 | -98.3244 | Gas | 8059 | 7252 | Comanche (8059) 7252 | 0 | 0 | 0 | 0 | 0 | 0 | 0 | 0 | 0 | 0 | 0 | 0 | 0 | 0 | 0 | 0 | 0 | 0 | 0 | 0 | 0 | 0.43545 | 0.28515 | 0 | 0.20775 | 0 | 1.6767 | 1.6914 | 2.8674 | 2.8765 | 2.2188 | 1.4053 | 1.3917 | 3.4294 | 1.9209 | 0.59295 | 4.0539 | 5.4095 | 3.2597 | 4.2978 | 4.7731 | 5.8779 | 6.8675 | 5.5103 | 8.3387 | 7.2969 | 15.7885 | 19.696 | 30.9457 | 38.1885 | 36.0609 | 33.3479 | 27.5183 | 24.7151 | 20.973 | 13.2766 | 7.5652 | 0
[7 empty] | AR | Washington | 36.1855 | -94.2841 | Gas | 56328 | 3 | Harry D. Mattison Power Plant 3 | 0 | 0 | 0 | 0 | 0 | 0 | 0 | 0 | 0 | 0 | 0 | 0 | 1.254 | 0.171 | 0.627 | 0.114 | 0 | 0 | 0.2616 | 0.063 | 0.22844 | 0 | 0.12 | 0.628 | 0.278 | 0.491 | 0.34355 | 0.0295 | 0.798 | 0.469 | 0.649 | 0.047585 | 0.114 | 0.93502 | 0.756 | 0.432 | 1.362 | 0.6574 | 1.2779 | 0.93 | 2.3893 | 2.1908 | 3.725 | 4.2162 | 7.0361 | 11.693 | 9.327 | 11.4663 | 11.5179 | 11.8675 | 16.355 | 21.8535 | 27.767 | 30.947 | 37.845 | 45.114 | 50.665 | 57
[7 empty] | KS | Lyon | 38.4464 | -96.0651 | Gas | 56502 | EEC7 | Emporia Energy Center EEC7 | 0 | 0 | 0 | 0 | 0 | 0 | 0 | 0 | 0 | 0 | 0 | 0.1482 | 0.2772 | 0.3264 | 0.74835 | 0.56335 | 0 | 0 | 0.4495 | 0 | 0.5148 | 0.22615 | 0.3578 | 0.65615 | 0.0816 | 0.72555 | 0 | 0.4858 | 0.293 | 0.38515 | 0.4885 | 0.30485 | 1.2179 | 1.4556 | 1.2964 | 2.1056 | 2.066 | 3.4599 | 3.6414 | 2.8826 | 4.3384 | 1.8289 | 2.6961 | 3.5597 | 1.801 | 4.0977 | 8.9065 | 14.7789 | 44.0676 | 69.258 | 74.2875 | 77.2553 | 79.162 | 81.8932 | 85.0491 | 90.1507 | 93.0902 | 96.6546
[7 empty] | KS | Wyandotte | 39.1486 | -94.6405 | Gas | 1295 | 2 | Quindaro 2 | 0 | 0 | 0 | 0 | 0 | 0 | 0 | 0 | 0 | 0 | 0 | 0 | 0 | 0 | 0.0166 | 0 | 0 | 0 | 0.032 | 0 | 0.12925 | 0.20915 | 0 | 0.7138 | 0.2053 | 0 | 0.57985 | 0 | 1.1344 | 0 | 0.2405 | 0.08485 | 0.5851 | 1.2221 | 1.1518 | 0.33985 | 0.94895 | 1.3527 | 1.2899 | 1.7042 | 2.7947 | 2.0303 | 3.6637 | 3.8169 | 5.4219 | 4.3455 | 4.2767 | 4.3109 | 6.1141 | 19.9887 | 24.01 | 26.6608 | 31.7536 | 34.8292 | 39.0315 | 43.7211 | 48.5748 | 53.5
[7 empty] | OK | Tulsa | 35.9978 | -95.9567 | Gas | 4940 | 1504 | Riverside (4940) 1504 | 0 | 0 | 0 | 0 | 0 | 0 | 0 | 0 | 0 | 0 | 0 | 0 | 0 | 0 | 0 | 0 | 0 | 0 | 0 | 0.068 | 0 | 0.117 | 0.351 | 0 | 0.0585 | 0.6782 | 0.0525 | 0 | 0 | 0.068 | 0.1695 | 0.0315 | 0 | 1.0315 | 0.98125 | 0 | 0.15575 | 1.1651 | 1.04 | 1.983 | 1.5205 | 1.9293 | 2.3065 | 3.0396 | 1.536 | 3.6731 | 6.5902 | 9.4566 | 28.3172 | 40.7966 | 43.0067 | 44.6282 | 47.4501 | 48.8165 | 52.3327 | 54.1611 | 56.1057 | 58.5
[7 empty] | AR | Washington | 36.1855 | -94.2841 | Gas | 56328 | 4 | Harry D. Mattison Power Plant 4 | 0 | 0 | 0 | 0 | 0 | 0 | 0 | 0 | 0 | 0 | 0 | 0 | 0.8625 | 0.23 | 1.281 | 0.384 | 0.551 | 0.5175 | 0.688 | 0.8625 | 0.65685 | 0.345 | 0.6722 | 0.9975 | 1.5653 | 0.9943 | 1.2953 | 0.1395 | 0.9041 | 0.4433 | 0.6325 | 0.010438 | 0.26026 | 0.60894 | 0.8122 | 0.7992 | 0.8914 | 1.0765 | 0.998 | 0.8423 | 1.9087 | 2.5446 | 4.1576 | 5.5583 | 5.9678 | 10.6372 | 6.5859 | 7.0011 | 9.0204 | 10.712 | 16.8135 | 22.1655 | 26.0145 | 33.482 | 40.7095 | 44.2035 | 51.926 | 57.5
[7 empty] | OK | Kay | 36.7205 | -97.0868 | Gas | 762 | 4 | Ponca 4 | 0 | 0 | 0 | 0 | 0 | 0 | 0 | 0 | 0 | 0 | 0 | 0 | 0 | 0.066 | 0 | 0.147 | 0.0525 | 0.105 | 0 | 0.035 | 0.065 | 0.0665 | 0 | 0.06725 | 0 | 0 | 0.0855 | 0.03525 | 0.1185 | 0 | 0 | 0.0175 | 0 | 0.033 | 0.2575 | 0.2625 | 0.24145 | 0.5038 | 0.1447 | 0.147 | 0.5311 | 0.2745 | 0.4605 | 1.874 | 2.5964 | 1.3689 | 3.9956 | 4.8028 | 9.1979 | 16.2618 | 16.9323 | 18.1474 | 19.0266 | 20.218 | 20.7353 | 21.8712 | 23.0589 | 24
[7 empty] | OK | Tulsa | 35.9978 | -95.9567 | Gas | 4940 | 1503 | Riverside (4940) 1503 | 0 | 0 | 0 | 0 | 0 | 0 | 0 | 0 | 0 | 0 | 0 | 0 | 0.012 | 0 | 0 | 0 | 0.2925 | 0 | 0 | 0 | 0.117 | 0.702 | 0.282 | 0.4332 | 0 | 0 | 0.431 | 0.772 | 0.4392 | 0.74 | 0.2058 | 0.0215 | 0.113 | 1.1422 | 0.783 | 0 | 0.1146 | 1.1161 | 1.3713 | 0.822 | 1.427 | 1.7895 | 2.0488 | 3.2809 | 3.8854 | 3.8031 | 8.129 | 9.1524 | 23.2689 | 24.1371 | 27.5003 | 32.8669 | 36.6934 | 41.7274 | 45.6642 | 49.5617 | 54.6106 | 58.5
[7 empty] | TX | Hale | 33.8657 | -101.8437 | Gas | 57865 | 2 | Antelope Elk Energy Center 2 | 0.217 | 0.07605 | 0.1868 | 0.192 | 0.4367 | 0.53575 | 0.72255 | 0.5316 | 1.1224 | 0 | 0.42715 | 1.8323 | 1.0877 | 0.75995 | 0.10535 | 0.8698 | 0.31965 | 0.53665 | 0.1276 | 0 | 0.893 | 1.4929 | 2.1947 | 1.1164 | 0 | 1.0581 | 0.0456 | 0 | 0.76345 | 0.32595 | 0.99835 | 1.2744 | 0.163 | 0.9959 | 0.33575 | 0.4039 | 0.26365 | 0.26625 | 0.719 | 0.3965 | 0.0183 | 0.40615 | 0.8275 | 2.7465 | 5.3205 | 6.5745 | 16.2714 | 17.6659 | 39.3147 | 70.826 | 70.8006 | 77.289 | 82.955 | 87.0403 | 92.5207 | 95.954 | 103.1721 | 108.2885
[7 empty] | TX | Gregg | 32.3766 | -94.6415 | Gas | 3476 | 4 | Knox Lee Power Plant 4 | 0 | 0 | 0 | 0 | 0 | 0 | 0 | 0 | 0 | 0 | 0 | 0.18395 | 0.5194 | 0.22365 | 0.32105 | 0.25575 | 0.2261 | 0.0721 | 0.0975 | 0.50465 | 0.05075 | 0.27215 | 0.26525 | 0.15885 | 0.59535 | 0.09605 | 0.4974 | 0.6764 | 0.72085 | 1.2302 | 1.1212 | 0.9158 | 1.1336 | 0.82425 | 0.85545 | 0.6382 | 1.2214 | 1.5606 | 1.4483 | 1.6545 | 1.6628 | 2.0405 | 1.761 | 1.6261 | 2.3979 | 3.0713 | 4.2114 | 6.5038 | 8.9861 | 14.2503 | 16.8265 | 20.8013 | 23.4409 | 27.0893 | 30.2347 | 33.8663 | 37.8052 | 41.5
[7 empty] | LA | Lafayette | 30.1694 | -91.9923 | Gas | 56283 | U-2 | Hargis-Hebert Electric Generating Statio U-2 | 0 | 0 | 0 | 0 | 0 | 0 | 0 | 0 | 0 | 0 | 0 | 0.0025 | 0.645 | 0.7645 | 0.69795 | 0.4198 | 0.2873 | 0.1389 | 0.2168 | 0.0999 | 0.60925 | 0.2856 | 0.2511 | 0.5345 | 0.5793 | 0.5373 | 0.4683 | 0.1347 | 0.6079 | 0.16075 | 0.4422 | 0.4784 | 0.4553 | 0.59955 | 0.36325 | 0.4138 | 0.58315 | 0.4665 | 0.623 | 0.3836 | 0.7317 | 1.1142 | 1.1031 | 1.4644 | 1.2677 | 1.259 | 2.6235 | 2.7716 | 4.6815 | 15.2967 | 17.0192 | 18.5549 | 20.1046 | 21.123 | 22.9936 | 24.4054 | 26.3735 | 27.5
[7 empty] | MO | Jackson | 39.1306 | -94.4778 | Gas | 2079 | 9 | Hawthorn 9 | 0 | 0 | 0 | 0 | 0 | 0 | 0 | 0 | 0 | 0 | 0 | 0 | 0 | 0 | 0 | 0.1096 | 0 | 0 | 0.1616 | 0.2456 | 0.0918 | 0.0936 | 0.067 | 0 | 0.0282 | 0.1808 | 0.0968 | 0.1078 | 0.1526 | 0.0398 | 0.3218 | 0.2459 | 0.2664 | 0.5625 | 0 | 0.41565 | 0.30485 | 2.2965 | 1.6184 | 2.2843 | 2.6053 | 2.2851 | 3.0395 | 3.2757 | 6.6202 | 15.108 | 26.2355 | 38.1837 | 45.8045 | 63.5498 | 68.0221 | 69.8341 | 73.516 | 75.9857 | 78.6552 | 79.9831 | 82.8335 | 85.1539
[7 empty] | OK | Comanche | 34.5431 | -98.3244 | Gas | 8059 | 7251 | Comanche (8059) 7251 | 0 | 0 | 0 | 0 | 0 | 0 | 0 | 0 | 0 | 0 | 0 | 0 | 0 | 0 | 0 | 0 | 0.33165 | 0 | 0.1686 | 0.2784 | 0.9879 | 0.8147 | 1.9705 | 0.7225 | 1.3543 | 0.5012 | 0.52125 | 2.4455 | 2.328 | 4.5646 | 3.1105 | 2.8249 | 3.0757 | 4.3048 | 1.3582 | 1.2802 | 3.495 | 4.1534 | 4.4617 | 3.6124 | 3.631 | 5.8846 | 6.8108 | 5.6552 | 6.3975 | 11.6923 | 13.4914 | 18.2198 | 23.1644 | 5.3761 | 14.0322 | 16.6968 | 19.1438 | 19.3339 | 17.3788 | 12.3529 | 7.8888 | 0
[7 empty] | KS | Lyon | 38.4464 | -96.0651 | Gas | 56502 | EEC6 | Emporia Energy Center EEC6 | 0 | 0 | 0 | 0 | 0 | 0 | 0 | 0 | 0 | 0 | 0 | 0.104 | 0.25025 | 0.39915 | 0.3999 | 1.072 | 0.9633 | 0.43345 | 0.8703 | 0.41765 | 1.0084 | 0.1746 | 1.2026 | 1.4361 | 0.8131 | 0.8066 | 0.8715 | 0.891 | 0.94175 | 0.6159 | 1.523 | 1.3129 | 4.3664 | 1.1122 | 1.1091 | 0.6521 | 1.8322 | 3.1035 | 3.1484 | 2.1591 | 7.141 | 3.4888 | 1.287 | 1.6643 | 1.2646 | 1.1412 | 5.8474 | 8.0099 | 17.7101 | 41.1412 | 49.7974 | 53.4735 | 62.6493 | 70.5044 | 73.3162 | 84.1691 | 91.7979 | 99
[7 empty] | LA | Lafayette | 30.1694 | -91.9923 | Gas | 56283 | U-1 | Hargis-Hebert Electric Generating Statio U-1 | 0 | 0 | 0 | 0 | 0 | 0 | 0 | 0 | 0 | 0 | 0 | 0.007 | 0.0117 | 0.3321 | 0.5514 | 0.7901 | 0.475 | 0.1676 | 1.0377 | 0.7807 | 0.8044 | 0.3107 | 0.4088 | 0.4266 | 0.3261 | 0.4963 | 0.0431 | 0.2346 | 0.0703 | 0.2828 | 0.035 | 0.3497 | 0.3802 | 0.3656 | 0.1798 | 0 | 0 | 0.012 | 0.0825 | 0.8214 | 0 | 0.2603 | 0.2125 | 0.5834 | 0.711 | 1.2498 | 2.2827 | 2.6814 | 4.9684 | 15.8872 | 17.4051 | 18.4973 | 20.1152 | 21.1537 | 23.1186 | 24.4822 | 26.0484 | 27.5
[7 empty] | LA | Saint Mary | 29.8223 | -91.5427 | Gas | 1400 | 4 | Teche Power Station 4 | 0 | 0 | 0 | 0 | 0 | 0 | 0 | 0 | 0 | 0 | 0 | 0 | 0 | 0 | 0 | 0.275 | 0.467 | 0 | 0 | 0 | 0 | 0 | 0.018 | 0 | 0 | 0.15 | 0 | 0.006 | 0.075 | 0 | 0.125 | 0 | 0 | 0.24275 | 0 | 0.666 | 0.12885 | 0.222 | 0.366 | 0.3855 | 0.6255 | 1.063 | 0.6095 | 1.8531 | 0.814 | 0.818 | 3.2731 | 3.038 | 3.8731 | 11.6791 | 13.6539 | 15.0623 | 17.1124 | 18.7041 | 20.1797 | 21.6679 | 23.0061 | 25
[7 empty] | LA | Lafayette | 30.2554 | -92.0433 | Gas | 56108 | U-2 | T J Labbe Electric Generating Station U-2 | 0 | 0 | 0 | 0 | 0 | 0 | 0 | 0 | 0 | 0 | 0 | 0 | 0 | 0.0188 | 0 | 0 | 0.0354 | 0 | 0 | 0 | 0.0826 | 0.01625 | 0.0472 | 0.1278 | 0.1504 | 0.009 | 0.0432 | 0.059 | 0 | 0.1658 | 0.06835 | 0.0412 | 0.0236 | 0.48525 | 0.3288 | 0.3047 | 0.19865 | 0.2737 | 0.6523 | 0.70495 | 0.4497 | 1.009 | 0.7549 | 1.4474 | 1.1109 | 1.2794 | 2.4194 | 3.1576 | 5.6388 | 15.6022 | 17.3522 | 18.8899 | 20.4697 | 21.8222 | 23.6207 | 25.2985 | 26.8394 | 28.5
[7 empty] | TX | Morris | 32.9217 | -94.7158 | Gas | 3477 | 1 | Lone Star Power Plant 1 | 0 | 0 | 0 | 0 | 0 | 0 | 0 | 0 | 0 | 0 | 0 | 0 | 0 | 0.0608 | 0.47955 | 0.1402 | 0.144 | 0.28615 | 0.016 | 0.10865 | 0.13715 | 0.1162 | 0.2111 | 0.1181 | 0.43495 | 0.2383 | 0.79745 | 0.1504 | 0.3206 | 0.0671 | 0.29755 | 0.412 | 0.35235 | 0.09025 | 0.54855 | 0.50715 | 0.437 | 0.99835 | 1.1612 | 0.9644 | 1.6155 | 1.3317 | 1.0827 | 1.094 | 1.2849 | 1.8928 | 2.1691 | 3.7936 | 6.9205 | 12.5445 | 15.6328 | 18.4497 | 21.4492 | 23.4036 | 26.3245 | 30.5041 | 33.3475 | 36.5
[7 empty] | LA | Lafayette | 30.2554 | -92.0433 | Gas | 56108 | U-1 | T J Labbe Electric Generating Station U-1 | 0 | 0 | 0 | 0 | 0 | 0 | 0 | 0 | 0 | 0 | 0 | 0 | 0 | 0.0418 | 0 | 0 | 0.0625 | 0 | 0 | 0 | 0.1058 | 0.02725 | 0.03495 | 0.0699 | 0.13325 | 0.006 | 0.05705 | 0.0466 | 0.0233 | 0.07465 | 0.0225 | 0.137 | 0.11325 | 0.12465 | 0.29485 | 0.22745 | 0.03255 | 0.15605 | 0.5987 | 0.16205 | 0.3681 | 0.16795 | 0.0765 | 0.79265 | 0.68065 | 1.6838 | 4.0069 | 3.6003 | 5.9274 | 15.9423 | 17.0764 | 18.4087 | 20.3114 | 21.5961 | 23.1062 | 24.4446 | 25.7354 | 27.5
[7 empty] | OK | Logan | 35.7422 | -97.655 | Gas | 55651 | CT-02 | Spring Creek Power Plant CT-02 | 0.076 | 0.152 | 0.309 | 0.19 | 0.38 | 0.433 | 0.456 | 0.57 | 0.542 | 0 | 1.026 | 0.456 | 0.646 | 0.304 | 0.215 | 0.114 | 0.19 | 0.874 | 0.456 | 0.456 | 1.386 | 0.55 | 0.628 | 0.55625 | 0.076 | 0.456 | 0.7184 | 0.342 | 0.228 | 1.064 | 0.608 | 0.851 | 0.453 | 0.76 | 0 | 0.618 | 0.57 | 0.152 | 0.09825 | 0 | 0.024 | 0.303 | 0.8545 | 1.465 | 0.9455 | 1.0085 | 1.1745 | 1.8656 | 8.8846 | 30.012 | 28.149 | 25.674 | 23.325 | 18.465 | 15.654 | 10.972 | 4.949 | 0
[7 empty] | MO | Jackson | 39.0919 | -94.3261 | Gas | 2132 | 3 | Blue Valley 3 | 0.0345 | 0.0473 | 0.07165 | 0.125 | 0.0869 | 0.1949 | 0.25225 | 0.2921 | 0.2887 | 0.2898 | 0.5198 | 0.63255 | 0.2534 | 0.3543 | 0.31065 | 0.6504 | 0.529 | 0.29665 | 0.26305 | 0.3606 | 0.6125 | 0.44475 | 0.22795 | 0.47485 | 0.4125 | 0.391 | 0.7172 | 0.8163 | 0.7447 | 0.71915 | 0.95195 | 0.9705 | 1.1126 | 0.61465 | 0.73065 | 0.8474 | 0.833 | 1.1367 | 1.494 | 0.98505 | 1.6776 | 1.3497 | 1.63 | 1.5255 | 2.4711 | 2.0301 | 1.7986 | 1.6902 | 2.6797 | 1.512 | 5.472 | 8.856 | 12.957 | 15.504 | 20.043 | 24.531 | 29.469 | 33
[7 empty] | KS | Sedgwick | 37.7903 | -97.5217 | Gas | 1240 | E1CT | Gordon Evans Energy Center E1CT | 0 | 0 | 0 | 0 | 0 | 0 | 0 | 0 | 0 | 0 | 0 | 0 | 0 | 0 | 0 | 0 | 0 | 0 | 0 | 0 | 0.066 | 0.1384 | 0.59155 | 0.0495 | 0.3609 | 0.11 | 0.49455 | 0.8484 | 0.4515 | 0.14425 | 0.462 | 0.0563 | 0.107 | 0.231 | 0.83795 | 0.39205 | 0.7816 | 0.4225 | 0.14805 | 0.4792 | 0.49295 | 1.3106 | 1.62 | 3.3498 | 4.1393 | 2.5059 | 5.7896 | 4.7068 | 13.3513 | 11.1495 | 13.7575 | 14.2998 | 15.6772 | 13.6679 | 10.5523 | 7.5628 | 4.6889 | 0
[7 empty] | OK | Logan | 35.7422 | -97.655 | Gas | 55651 | CT-01 | Spring Creek Power Plant CT-01 | 0.11145 | 0.11745 | 0.10445 | 0.2717 | 0.2379 | 0.4169 | 0.34425 | 0.69195 | 0.773 | 0 | 0.6436 | 0.3959 | 0.7124 | 0.11145 | 0.44595 | 0.11145 | 0.35875 | 1.1414 | 0.49715 | 1.0314 | 1.0155 | 0.52535 | 0.86755 | 0.46235 | 0.1486 | 0.48295 | 0.55665 | 0.4551 | 0.4356 | 0.7277 | 0.3715 | 0.8781 | 0.48845 | 0.53175 | 0.2686 | 0.3664 | 0.53175 | 0.47265 | 0.108 | 0.089 | 0 | 0.26 | 0.045 | 0.5674 | 0.6314 | 0.3142 | 1.1502 | 1.7375 | 6.9089 | 27.9427 | 27.1973 | 24.0619 | 19.8333 | 18.9005 | 13.7362 | 10.1415 | 4.3348 | 0
[7 empty] | TX | Gregg | 32.3766 | -94.6415 | Gas | 3476 | 2 | Knox Lee Power Plant 2 | 0 | 0 | 0 | 0 | 0 | 0 | 0 | 0 | 0 | 0 | 0 | 0 | 0 | 0 | 0 | 0.0752 | 0 | 0.1096 | 0.0508 | 0.01 | 0.008 | 0.116 | 0.0596 | 0 | 0.1152 | 0.018 | 0.1192 | 0.072 | 0.2196 | 0.106 | 0.37675 | 0.3196 | 0.3846 | 0.1445 | 0.3109 | 0.3599 | 0.36975 | 0.48615 | 0.6919 | 0.45225 | 0.7459 | 0.7522 | 0.7615 | 0.63835 | 1.0204 | 0.7819 | 0.9152 | 1.9982 | 4.3777 | 6.9593 | 8.0949 | 10.098 | 11.7597 | 13.9658 | 15.907 | 17.5078 | 19.9342 | 22.5
[7 empty] | KS | Cowley | 37.2376 | -96.9619 | Gas | 7013 | 4 | East 12th Street 4 | 0 | 0 | 0 | 0 | 0 | 0 | 0 | 0 | 0 | 0 | 0 | 0 | 0 | 0.063 | 0.168 | 0.0945 | 0.1785 | 0.0945 | 0.168 | 0.2205 | 0.2205 | 0.1365 | 0.399 | 0.34 | 0.305 | 0.3465 | 0.543 | 0.2445 | 0.468 | 0.504 | 0.411 | 0.1155 | 0.3465 | 0.5385 | 0.033 | 0.2975 | 0.487 | 0.4725 | 0.338 | 0.1395 | 0.7455 | 0.6065 | 0.795 | 1.339 | 1.2895 | 2.291 | 1.524 | 1.777 | 0.959 | 0 | 2.718 | 5.058 | 6.948 | 9.306 | 11.61 | 13.806 | 15.552 | 18
[7 empty] | TX | Hale | 33.8657 | -101.8437 | Gas | 57865 | 1 | Antelope Elk Energy Center 1 | 0 | 0 | 0 | 0 | 0 | 0 | 0 | 0 | 0 | 0 | 0 | 0 | 0 | 0.0375 | 0.4047 | 0.05475 | 0 | 0.525 | 0.1218 | 0.2594 | 0.89815 | 1.4883 | 0.4125 | 1.7743 | 0.16635 | 0.5728 | 0.65935 | 0.27605 | 0.4509 | 0.2346 | 1.68 | 1.8919 | 1.3209 | 2.2363 | 1.2767 | 1.1805 | 0.3367 | 0.40065 | 1.7605 | 1.5128 | 1.4527 | 1.3148 | 2.3247 | 2.7563 | 3.0823 | 3.7918 | 10.3437 | 15.4573 | 17.8044 | 24.8007 | 34.0627 | 45.1907 | 54.872 | 65.4563 | 78.9912 | 88.6233 | 103.0414 | 114.3619
[7 empty] | TX | Hale | 33.8657 | -101.8437 | Gas | 57865 | 3 | Antelope Elk Energy Center 3 | 0 | 0 | 0 | 0 | 0 | 0 | 0 | 0 | 0 | 0 | 0 | 0 | 0 | 0 | 0 | 0 | 0 | 0 | 0.126 | 0 | 0 | 0.7747 | 0 | 0.657 | 0.5348 | 1.6993 | 0 | 1.1799 | 1.6239 | 0.0378 | 0.438 | 0.63605 | 0.34825 | 0.5562 | 0.5291 | 1.8668 | 0.7215 | 0.74025 | 3.0869 | 0.30735 | 1.2006 | 1.1332 | 1.2777 | 3.4367 | 3.3151 | 2.1166 | 2.3046 | 4.8404 | 16.305 | 46.6169 | 54.9684 | 64.5127 | 70.5763 | 78.7764 | 87.3733 | 93.4373 | 102.6881 | 109.5
[7 empty] | MO | Jasper | 37.1385 | -94.1041 | Gas | 6223 | 1 | Empire District Elec Co Energy Ctr 1 | 0.03115 | 0 | 0 | 0.02265 | 0.0621 | 0.0538 | 0.0453 | 0.141 | 0.0361 | 0 | 0.1529 | 0.47715 | 0 | 0.50085 | 0.1444 | 0 | 0.3624 | 0.6185 | 0.12595 | 0.2166 | 0.51365 | 0.3591 | 0.66405 | 0.5533 | 0.4299 | 0.887 | 0.84995 | 0.1083 | 0.048 | 0.8165 | 1.1344 | 0.2816 | 0.42755 | 0.82655 | 0.7805 | 0.9265 | 0.5934 | 0.61065 | 1.8036 | 0.6332 | 2.1678 | 2.8728 | 0.0704 | 0.97345 | 2.0638 | 3.9177 | 6.3935 | 8.7238 | 9.4276 | 11.387 | 20.581 | 27.006 | 34.2695 | 39.128 | 44.65 | 52.504 | 60.1955 | 65.5
[7 empty] | KS | Sedgwick | 37.7903 | -97.5217 | Gas | 1240 | E2CT | Gordon Evans Energy Center E2CT | 0 | 0 | 0 | 0 | 0 | 0 | 0 | 0 | 0 | 0 | 0 | 0 | 0 | 0 | 0 | 0 | 0 | 0 | 0 | 0 | 0.0906 | 0.1156 | 0.5514 | 0 | 0.0337 | 0.3355 | 0.83115 | 1.8621 | 0.2298 | 0.282 | 0.3355 | 0.25105 | 0.34415 | 0.4703 | 0.65745 | 0.20575 | 0.7667 | 0.356 | 0.6789 | 0.1286 | 0.62625 | 1.0286 | 1.8964 | 1.2964 | 1.3734 | 0.74705 | 2.2934 | 3.5916 | 11.4937 | 14.8772 | 15.3992 | 15.3705 | 14.8785 | 14.1936 | 11.9431 | 8.4085 | 4.4754 | 0
[7 empty] | KS | McPherson | 38.3864 | -97.61 | Gas | 7515 | 1 | McPherson Municipal Power Plant #3 1 | 0 | 0 | 0 | 0 | 0 | 0 | 0 | 0 | 0 | 0 | 0 | 0 | 0 | 0 | 0 | 0 | 0 | 0 | 0 | 0 | 0 | 0 | 0 | 0.048 | 0 | 0.1422 | 0 | 0.10155 | 0 | 0 | 0 | 0.20955 | 0.5325 | 0.0351 | 0.0708 | 0.21 | 0.3364 | 0.66455 | 0.5391 | 0.9975 | 0.4689 | 0.7711 | 1.2003 | 1.6566 | 0.5357 | 0.98474 | 1.4866 | 2.9715 | 13.6777 | 16.7002 | 21.2138 | 25.1038 | 28.83 | 33.0968 | 38.8281 | 42.5324 | 48.6749 | 54.5
[7 empty] | KS | Wyandotte | 39.1714 | -94.6958 | Gas | 6064 | CT4 | Nearman Creek CT4 | 0 | 0 | 0 | 0 | 0 | 0 | 0 | 0 | 0 | 0 | 0 | 0 | 0 | 0 | 0 | 0 | 0 | 0 | 0 | 0.015 | 0.4725 | 0.6415 | 0.1046 | 0.3124 | 0.25905 | 0.0845 | 0.8741 | 0.57215 | 0.02725 | 0.0545 | 0.15725 | 0 | 0 | 0.435 | 0.4184 | 0.31775 | 0.20875 | 0 | 0 | 0.32025 | 0.01 | 0 | 0 | 0.9475 | 0.91515 | 2.6548 | 1.5494 | 3.147 | 10.6766 | 21.3382 | 26.1135 | 31.4767 | 37.6627 | 42.6348 | 48.4037 | 53.6327 | 58.593 | 65.5
[7 empty] | LA | Caddo | 32.7047 | -93.9597 | Gas | 1417 | 3 | Lieberman Power Plant 3 | 0 | 0 | 0 | 0 | 0 | 0 | 0 | 0 | 0 | 0 | 0 | 0.07105 | 0.2755 | 0.075 | 0.2087 | 0.1925 | 0.18265 | 0.2425 | 0.1203 | 1.1465 | 0.23805 | 0.3778 | 0.5811 | 0.39645 | 0.6172 | 0.025 | 0.425 | 0.2215 | 0.42945 | 0.27795 | 1.1086 | 0.52965 | 1.0097 | 1.1937 | 1.198 | 1.116 | 0.9885 | 1.2764 | 1.9791 | 1.2509 | 1.0073 | 1.3827 | 1.62 | 1.6863 | 3.01 | 2.751 | 1.8725 | 4.8434 | 7.8348 | 9.363 | 14.139 | 18.1885 | 25.6265 | 31.671 | 39.166 | 46.079 | 55.292 | 65
[7 empty] | TX | Gregg | 32.3766 | -94.6415 | Gas | 3476 | 3 | Knox Lee Power Plant 3 | 0 | 0 | 0 | 0 | 0 | 0 | 0 | 0 | 0 | 0 | 0 | 0 | 0.02575 | 0.00025 | 0.006 | 0 | 0.004 | 0 | 0 | 0 | 0 | 0 | 0.00275 | 0 | 0 | 0 | 0.03005 | 0.14105 | 0.142 | 0.04925 | 0.17575 | 0.29215 | 0.41795 | 0.22585 | 0.18645 | 0.4713 | 0.553 | 0.55385 | 0.39885 | 0.5211 | 0.57145 | 0.45605 | 0.45435 | 0.51745 | 0.616 | 0.78655 | 1.2173 | 1.5472 | 3.3185 | 4.1943 | 6.4157 | 7.3874 | 9.1804 | 11.3009 | 13.1751 | 14.5495 | 17.9072 | 20
[7 empty] | MO | Cass | 38.7865 | -94.2768 | Gas | 2092 | 3 | Ralph Green Station 3 | 0 | 0 | 0 | 0 | 0 | 0 | 0 | 0 | 0 | 0 | 0 | 0 | 0 | 0 | 0 | 0 | 0 | 0 | 0 | 0 | 0 | 0 | 0 | 0.073491 | 0.12861 | 0.055119 | 0.18369 | 0 | 0 | 0.10852 | 0.21479 | 0.3589 | 0.61537 | 0.57106 | 0.47095 | 0.80775 | 0.51729 | 1.3003 | 1.715 | 1.8088 | 2.2894 | 1.1095 | 0.82197 | 1.3752 | 1.9262 | 2.5093 | 5.7669 | 7.2446 | 15.775 | 19.3199 | 23.7917 | 27.9542 | 32.6697 | 36.2529 | 40.9875 | 45.0787 | 49.8852 | 54.0138
[7 empty] | KS | Washington | 39.6125 | -97.2778 | Gas | 8037 | CL1 | Clifton Station CL1 | 0 | 0 | 0 | 0 | 0 | 0 | 0 | 0 | 0 | 0 | 0 | 0 | 0 | 0 | 0 | 0 | 0.36773 | 0.28784 | 0 | 0.047949 | 0 | 0 | 0 | 0.075011 | 0 | 0 | 0 | 0 | 0 | 0 | 0 | 0.019855 | 0.29556 | 0 | 0.28574 | 0.11913 | 0.15722 | 0.18148 | 0.77668 | 0.3048 | 0.19381 | 0.35041 | 0.64617 | 0.52481 | 0.52683 | 1.1402 | 1.6167 | 4.4683 | 10.1228 | 22.2056 | 25.7686 | 27.5269 | 30.8432 | 34.4812 | 37.8484 | 41.4059 | 44.6489 | 48.2614
[7 empty] | MO | Jasper | 37.0659 | -94.614 | Gas | 7296 | 1 | State Line (MO) 1 | 0.0747 | 0.2409 | 0.4565 | 0.688 | 0.7406 | 1.1406 | 1.4581 | 1.2376 | 1.6938 | 3.3469 | 1.7334 | 1.2691 | 0.8163 | 1.4155 | 1.1197 | 1.4367 | 1.816 | 0.8601 | 0.688 | 0 | 0.52925 | 0 | 0 | 0 | 0.109 | 0.36795 | 0.218 | 0.5892 | 0.27595 | 0.804 | 0.39 | 1.6288 | 0.426 | 0.309 | 0.3455 | 0.0652 | 0.1475 | 0.10525 | 0.6102 | 0 | 1.1581 | 0.43985 | 0 | 0.5127 | 2.0631 | 1.9416 | 2.1858 | 3.6128 | 3.7162 | 3.4925 | 11.9725 | 19.6175 | 26.8255 | 33.998 | 43.7525 | 50.693 | 57.5975 | 65
[7 empty] | MO | Lafayette | 39.0721 | -93.721 | Gas | 2131 | 4A | Higginsville Municipal Power Plant 4A | 0 | 0 | 0 | 0 | 0 | 0 | 0 | 0 | 0 | 0 | 0 | 0 | 0 | 0 | 0 | 0 | 0 | 0.021687 | 0 | 0 | 0 | 0 | 0 | 0.035103 | 0.026437 | 0 | 0 | 0 | 0 | 0 | 0 | 0.036491 | 0 | 0 | 0.063098 | 0 | 0 | 0.15119 | 0.25272 | 0.089789 | 0.020249 | 0.065471 | 0.24017 | 0.098207 | 0.076344 | 0.13094 | 0.21549 | 0.70901 | 2.536 | 3.7205 | 5.7736 | 6.8693 | 8.3633 | 9.7029 | 11.054 | 12.7773 | 14.5262 | 16.3678
[7 empty] | MO | Lafayette | 39.0721 | -93.721 | Gas | 2131 | 4B | Higginsville Municipal Power Plant 4B | 0 | 0 | 0 | 0 | 0 | 0 | 0 | 0 | 0 | 0 | 0 | 0 | 0 | 0 | 0 | 0 | 0 | 0.010043 | 0 | 0 | 0 | 0 | 0 | 0.045815 | 0.055797 | 0.018136 | 0 | 0 | 0 | 0 | 0 | 0.018136 | 0 | 0 | 0.030795 | 0 | 0 | 0.17903 | 0.31875 | 0.071177 | 0.10208 | 0.11457 | 0.044938 | 0.065471 | 0.10277 | 0.16368 | 0.27715 | 0.55561 | 2.4794 | 3.9273 | 5.3455 | 7.0164 | 8.3852 | 9.3549 | 10.8317 | 12.7753 | 14.522 | 16.3678
[7 empty] | OK | Logan | 35.7422 | -97.655 | Gas | 55651 | CT-04 | Spring Creek Power Plant CT-04 | 0 | 0 | 0 | 0 | 0 | 0 | 0 | 0 | 0 | 0 | 0 | 0 | 0 | 0 | 0 | 0 | 0 | 0 | 0 | 0 | 0 | 0 | 0 | 0 | 0 | 0 | 0 | 0 | 0 | 0 | 0 | 0.075 | 0.15 | 0.1875 | 0 | 0 | 0 | 0 | 0.13375 | 0 | 0.006 | 0.404 | 1.3835 | 0.991 | 0.7665 | 0.433 | 0.8395 | 1.8377 | 6.7478 | 11.862 | 17.611 | 22.3565 | 26.5345 | 31.8065 | 34.8 | 40.5295 | 45.882 | 50.5
[7 empty] | OK | Logan | 35.7422 | -97.655 | Gas | 55651 | CT-03 | Spring Creek Power Plant CT-03 | 0 | 0 | 0 | 0 | 0 | 0 | 0 | 0 | 0 | 0 | 0 | 0 | 0 | 0 | 0 | 0 | 0 | 0 | 0 | 0.1139 | 0.42575 | 0 | 0 | 0 | 0.0895 | 0 | 0 | 0 | 0 | 0 | 0 | 0.18175 | 0.1723 | 0.31505 | 0 | 0 | 0 | 0 | 0 | 0 | 0 | 0 | 0.492 | 0.0495 | 0.0225 | 0.87325 | 1.492 | 2.239 | 6.911 | 12.3513 | 18.0135 | 21.8809 | 26.7695 | 32.3874 | 35.2264 | 39.9544 | 44.4863 | 51
[7 empty] | KS | McPherson | 38.3461 | -97.6761 | Gas | 1305 | GT3 | McPherson 2 GT3 | 0 | 0 | 0 | 0 | 0 | 0 | 0 | 0 | 0 | 0 | 0 | 0 | 0 | 0 | 0 | 0 | 0 | 0.082599 | 0 | 0 | 0 | 0 | 0 | 0.084832 | 0 | 0 | 0 | 0.051342 | 0 | 0 | 0 | 0.17333 | 0.32186 | 0.042416 | 0 | 0.070329 | 0 | 0.19199 | 0.10531 | 0.31762 | 0.5631 | 0.79886 | 0.72329 | 0.20884 | 0.062507 | 0.4677 | 1.1305 | 2.2996 | 9.259 | 9.8847 | 12.9805 | 18.8119 | 22.4849 | 27.0044 | 31.5641 | 37.716 | 43.4363 | 50.0387
[7 empty] | MO | Jasper | 37.1385 | -94.1041 | Gas | 6223 | 2 | Empire District Elec Co Energy Ctr 2 | 0.065 | 0.329 | 0.45 | 0.7 | 0.784 | 0.528 | 0.965 | 0.528 | 1.23 | 0 | 2.275 | 0.65 | 0.455 | 0.5865 | 0.8245 | 1.43 | 2.0755 | 1.2145 | 0.66 | 0.02 | 0.812 | 0.1095 | 0.161 | 0 | 0.073 | 0.5495 | 0.317 | 0.1825 | 0.0365 | 0.337 | 0.351 | 0.845 | 0.22 | 0.1735 | 0.356 | 0.322 | 0 | 0 | 0.292 | 0 | 0 | 0 | 0.46595 | 0.18095 | 0.67775 | 2.325 | 1.5933 | 2.6005 | 5.963 | 5.646 | 13.578 | 20.44 | 27.548 | 35.492 | 41.305 | 47.452 | 56.757 | 65
[7 empty] | KS | Finney | 37.9703 | -100.8956 | Gas | 1336 | S-4 | Garden City S-4 | 0 | 0 | 0 | 0 | 0 | 0 | 0 | 0 | 0 | 0 | 0 | 0 | 0 | 0.31173 | 0 | 0 | 0 | 0 | 0.067026 | 0 | 0 | 0.072214 | 0 | 0 | 0 | 0 | 0.010037 | 0 | 0.060958 | 0.082424 | 0.23551 | 0.046601 | 0.11676 | 0 | 0.1637 | 0.1399 | 0.16485 | 0.18603 | 0.70284 | 0.0094933 | 0.15795 | 0.017163 | 0.18517 | 0.29588 | 0.40571 | 1.5124 | 1.688 | 1.1488 | 3.7253 | 7.1371 | 11.1017 | 12.5867 | 16.7376 | 19.3711 | 22.1353 | 26.905 | 30.1638 | 34.9299
[7 empty] | KS | Reno | 38.0906 | -97.8747 | Gas | 1248 | CT-3 | Hutchinson Energy Center CT-3 | 0 | 0 | 0 | 0 | 0 | 0 | 0 | 0 | 0 | 0 | 0 | 0 | 0 | 0 | 0 | 0 | 0 | 0 | 0 | 0 | 0 | 0 | 0.0011545 | 0 | 0 | 0 | 0.05679 | 0.12157 | 0 | 0 | 0.034074 | 0.0089789 | 0.10295 | 0.087875 | 0.246 | 0.30329 | 0.32633 | 0.46102 | 0.2986 | 0.43846 | 0.75923 | 0.58415 | 0.57065 | 1.4839 | 1.011 | 1.1646 | 1.5197 | 2.7631 | 4.7797 | 7.8027 | 12.5032 | 16.7626 | 21.6557 | 27.931 | 34.5005 | 40.3233 | 48.3145 | 56.4689
[7 empty] | KS | Finney | 37.9703 | -100.8956 | Gas | 1336 | S-5 | Garden City S-5 | 0 | 0 | 0 | 0 | 0 | 0 | 0 | 0 | 0 | 0 | 0 | 0 | 0.0070148 | 0 | 0.15659 | 0.20531 | 0.29495 | 0.22458 | 0.34185 | 0.15795 | 0.010382 | 0.012907 | 0.0070148 | 0 | 0.031426 | 0.057872 | 0.11084 | 0.013714 | 0.017362 | 0.0095401 | 0 | 0.093004 | 0.032689 | 0.0027942 | 0.1917 | 0.043804 | 0.04317 | 0.16705 | 0.45675 | 0.052377 | 0.14085 | 0.017911 | 0 | 0.30928 | 0.34111 | 0.1851 | 0.32301 | 1.0963 | 5.7399 | 5.0559 | 8.105 | 10.9447 | 13.9948 | 17.3509 | 21.2126 | 25.8968 | 29.9035 | 35.1031
[7 empty] | MO | Jackson | 38.8615 | -94.2982 | Gas | 6074 | 3 | Greenwood Energy Center 3 | 0 | 0 | 0 | 0 | 0 | 0 | 0 | 0 | 0 | 0 | 0 | 0 | 0 | 0 | 0 | 0 | 0 | 0 | 0 | 0 | 0 | 0 | 0 | 0.024616 | 0 | 0 | 0.057644 | 0 | 0 | 0.10292 | 0.0066874 | 0.11476 | 0.29084 | 0.37265 | 0.24649 | 0.59064 | 0.68184 | 0.49 | 1.1077 | 1.2426 | 1.5714 | 0.60612 | 0.53109 | 1.1011 | 1.4189 | 1.0865 | 3.6455 | 5.3543 | 9.4097 | 14.0434 | 18.1299 | 22.3026 | 26.6359 | 30.6807 | 35.0644 | 39.4623 | 43.946 | 48.5773
[7 empty] | KS | Reno | 38.0906 | -97.8747 | Gas | 1248 | CT-2 | Hutchinson Energy Center CT-2 | 0 | 0 | 0 | 0 | 0 | 0 | 0 | 0 | 0 | 0 | 0 | 0 | 0 | 0 | 0 | 0 | 0 | 0 | 0.0022213 | 0.1268 | 0.08575 | 0 | 0 | 0 | 0 | 0 | 0.047046 | 0 | 0 | 0 | 0.13647 | 0.046017 | 0.17025 | 0 | 0.33554 | 0.058807 | 0.07046 | 0.21967 | 0.0839 | 0.3079 | 0.67884 | 0.37801 | 0.51258 | 1.4345 | 1.3281 | 1.6518 | 2.2041 | 3.2765 | 6.1153 | 5.4974 | 9.8746 | 14.8068 | 19.8619 | 25.3452 | 31.2657 | 38.7715 | 47.1976 | 56.7028
[7 empty] | MO | Buchanan | 39.7246 | -94.8773 | Gas | 2098 | GT5 | Lake Road GT5 | 0 | 0 | 0 | 0 | 0 | 0 | 0 | 0 | 0 | 0 | 0 | 0 | 0 | 0 | 0 | 0 | 0 | 0 | 0 | 0 | 0 | 0 | 0.0026305 | 0.0087685 | 0 | 0 | 0 | 0.0057287 | 0 | 0.010873 | 0 | 0 | 0 | 0 | 0 | 0.0078039 | 0.10875 | 0.21957 | 0.14329 | 0.14678 | 0.27303 | 0 | 0 | 0.024902 | 0.13967 | 0.5818 | 1.1434 | 1.4214 | 6.1551 | 17.5426 | 25.7974 | 35.1295 | 44.7455 | 55.9546 | 65.8635 | 80.251 | 89.984 | 102.2988
[7 empty] | MO | Jackson | 38.8615 | -94.2982 | Gas | 6074 | 2 | Greenwood Energy Center 2 | 0 | 0 | 0 | 0 | 0 | 0 | 0 | 0 | 0 | 0 | 0 | 0 | 0 | 0 | 0 | 0 | 0 | 0 | 0 | 0 | 0 | 0 | 0 | 0 | 0 | 0 | 0 | 0 | 0 | 0.01196 | 0 | 0 | 0.0068014 | 0.146 | 0.082108 | 0.40843 | 0.23018 | 0.63454 | 0.9454 | 1.4162 | 1.7553 | 1.0569 | 1.1771 | 0.39658 | 1.9518 | 1.3726 | 3.0656 | 4.2315 | 9.7147 | 14.6392 | 19.3853 | 22.3374 | 26.6731 | 29.7527 | 34.202 | 38.9129 | 44.1367 | 48.0512
[7 empty] | OK | Tulsa | 35.9978 | -95.9567 | Gas | 4940 | 1501 | Riverside (4940) 1501 | 0 | 0 | 0 | 0 | 0 | 0 | 0 | 0 | 0 | 0 | 0 | 0 | 0.1542 | 2.7677 | 5.4197 | 1.2391 | 4.1361 | 0.884 | 1.1155 | 2.8079 | 1.8397 | 0.4525 | 1.89 | 2.8402 | 1.8821 | 0.969 | 2.2487 | 4.3768 | 3.5331 | 1.3731 | 3.1719 | 3.4687 | 1.3942 | 5.7618 | 5.5379 | 6.8615 | 4.1506 | 3.8742 | 6.0785 | 7.5906 | 18.8906 | 10.0843 | 10.4226 | 3.0755 | 2.3594 | 0 | 0 | 0 | 0 | 0 | 45.9218 | 77.6182 | 116.306 | 146.7648 | 183.9572 | 217.2616 | 245.9278 | 282.1544
[7 empty] | MO | Jackson | 38.8615 | -94.2982 | Gas | 6074 | 4 | Greenwood Energy Center 4 | 0 | 0 | 0 | 0 | 0 | 0 | 0 | 0 | 0 | 0 | 0 | 0 | 0 | 0 | 0 | 0 | 0 | 0 | 0 | 0 | 0 | 0 | 0 | 0 | 0 | 0 | 0 | 0 | 0 | 0.011995 | 0 | 0.12576 | 0.058743 | 0.080085 | 0.1067 | 0.46624 | 0.3857 | 0.62525 | 0.8323 | 1.2398 | 1.5195 | 0.67897 | 0.65678 | 0.77474 | 1.4865 | 1.0332 | 2.8445 | 3.9444 | 9.1982 | 13.5789 | 17.4467 | 22.1686 | 25.3341 | 29.0015 | 34.1867 | 38.4751 | 43.2189 | 47.1744
[7 empty] | OK | Canadian | 35.4711 | -97.6733 | Gas | 2953 | 5B-2 | Mustang 5B-2 | 0 | 0 | 0 | 0 | 0 | 0 | 0 | 0 | 0 | 0 | 0 | 0 | 0 | 0 | 0 | 0 | 0 | 0 | 0 | 0 | 0 | 0 | 0 | 0 | 0 | 0 | 0 | 0 | 0 | 0.0081196 | 0 | 0 | 0 | 0.066065 | 0.016312 | 0 | 0 | 0.017537 | 0.0074006 | 0.011685 | 0.026928 | 0.12364 | 0.15652 | 0.21247 | 0.14965 | 0.23512 | 0.29269 | 0.23649 | 0.67197 | 0.98494 | 1.6511 | 2.2856 | 2.8579 | 3.469 | 4.2651 | 5.1004 | 5.8416 | 6.823
[7 empty] | KS | McPherson | 38.3461 | -97.6761 | Gas | 1305 | GT1 | McPherson 2 GT1 | 0 | 0 | 0 | 0 | 0 | 0 | 0 | 0 | 0 | 0 | 0 | 0 | 0 | 0 | 0 | 0 | 0 | 0.019408 | 0.031379 | 0 | 0.31047 | 0 | 0.048384 | 0.06038 | 0.01006 | 0 | 0 | 0 | 0 | 0 | 0 | 0.14329 | 0.09398 | 0 | 0 | 0 | 0.047619 | 0 | 0.084142 | 0.14206 | 0.0052435 | 0.2119 | 0 | 0.26684 | 0.11971 | 0.47376 | 0.26367 | 1.8219 | 7.4203 | 7.0733 | 11.1045 | 14.4454 | 20.1474 | 25.519 | 30.3187 | 39.2487 | 44.6918 | 52.238
[7 empty] | MO | Jackson | 38.8615 | -94.2982 | Gas | 6074 | 1 | Greenwood Energy Center 1 | 0 | 0 | 0 | 0 | 0 | 0 | 0 | 0 | 0 | 0 | 0 | 0 | 0 | 0 | 0 | 0 | 0 | 0 | 0 | 0 | 0 | 0 | 0 | 0 | 0 | 0.021261 | 0 | 0 | 0 | 0.024622 | 0 | 0 | 0 | 0.092466 | 0.013527 | 0.049746 | 0.25316 | 0.57221 | 0.91331 | 0.80274 | 1.2248 | 0.72395 | 0.72225 | 1.0079 | 1.893 | 1.5263 | 2.9874 | 3.6785 | 7.3032 | 11.2421 | 15.7225 | 19.6642 | 23.0051 | 27.9914 | 32.2711 | 37.8851 | 41.4428 | 47.2328
[7 empty] | OK | Canadian | 35.4711 | -97.6733 | Gas | 2953 | 5B-1 | Mustang 5B-1 | 0 | 0 | 0 | 0 | 0 | 0 | 0 | 0 | 0 | 0 | 0 | 0 | 0 | 0 | 0 | 0 | 0 | 0 | 0 | 0 | 0 | 0 | 0 | 0 | 0 | 0 | 0 | 0 | 0 | 0.0026832 | 0 | 0 | 0 | 0.032677 | 0.027629 | 0 | 0 | 0.035074 | 0.014591 | 0.013541 | 0.010519 | 0.054189 | 0.12714 | 0.29843 | 0.07082 | 0.19135 | 0.28136 | 0.2404 | 0.72183 | 0.88296 | 1.4842 | 2.268 | 3.0773 | 3.5377 | 4.403 | 5.1124 | 6.0077 | 6.8148
[7 empty] | KS | Johnson | 38.7878 | -94.985 | Gas | 7929 | 1 | West Gardner Generating Station 1 | 0 | 0 | 0 | 0 | 0 | 0 | 0 | 0 | 0 | 0 | 0 | 0 | 0 | 0 | 0 | 0 | 0 | 0 | 0 | 0 | 0 | 0 | 0 | 0 | 0 | 0 | 0.09075 | 0 | 0.05055 | 0.185 | 0.444 | 0.4484 | 0.693 | 1.109 | 0 | 0.205 | 0.148 | 0 | 0.27745 | 0.3075 | 0.92505 | 0.5035 | 0 | 0.396 | 1.243 | 0.364 | 0.55715 | 1.1735 | 5.2322 | 1.551 | 9.582 | 14.594 | 19.817 | 27.436 | 33.523 | 39.107 | 45.319 | 52
[7 empty] | TX | Marion | 32.8486 | -94.5469 | Gas | 3478 | 3 | Wilkes Power Plant 3 | 0 | 0.05415 | 0.22145 | 0.11265 | 0.22015 | 0.3946 | 0.2314 | 0.466 | 0.36755 | 0 | 0.872 | 0.2816 | 0.9312 | 0.1045 | 0.1798 | 0.62315 | 0.4519 | 0.22305 | 0.71935 | 0.3936 | 0.4342 | 0.8747 | 0.8224 | 0.2112 | 0.59465 | 0.8384 | 1.1424 | 1.2611 | 1.3714 | 1.9183 | 1.0656 | 2.419 | 2.1989 | 1.6056 | 1.4494 | 1.9189 | 2.5881 | 2.4091 | 1.9107 | 2.6444 | 2.3947 | 2.1431 | 1.8449 | 0 | 0 | 0 | 0 | 0 | 0 | 0 | 17.113 | 30.193 | 42.619 | 54.5 | 67.58 | 81.096 | 96.247 | 109
[7 empty] | KS | Johnson | 38.7878 | -94.985 | Gas | 7929 | 2 | West Gardner Generating Station 2 | 0 | 0 | 0 | 0 | 0 | 0 | 0 | 0 | 0 | 0 | 0 | 0 | 0 | 0 | 0 | 0 | 0 | 0 | 0 | 0 | 0 | 0 | 0 | 0 | 0 | 0 | 0.10275 | 0 | 0.0534 | 0.09075 | 0.06225 | 1.351 | 0.3692 | 0.9226 | 0 | 0 | 0 | 0 | 0.3093 | 0.49305 | 1.3684 | 0.3215 | 0 | 0.502 | 0.60825 | 0.3582 | 0.57265 | 0.84605 | 3.6102 | 2.2822 | 9.9066 | 16.104 | 23.8208 | 29.7649 | 37.3908 | 44.1398 | 53.2155 | 61.064
[7 empty] | KS | Finney | 37.9703 | -100.8956 | Gas | 1336 | S-2 | Garden City S-2 | 0 | 0 | 0 | 0 | 0 | 0 | 0 | 0 | 0 | 0 | 0 | 0 | 0 | 0 | 0 | 0 | 0 | 0 | 0 | 0 | 0 | 0 | 0 | 0 | 0 | 0 | 0 | 0 | 0 | 0 | 0 | 0 | 0.108 | 0 | 0.09 | 0 | 0.105 | 0.09 | 0 | 0 | 0.1575 | 0 | 0.1705 | 0 | 0.196 | 0.036 | 0.144 | 0.532 | 1.4405 | 4.596 | 13.74 | 19.52 | 24.244 | 30.084 | 37.472 | 44.332 | 48.884 | 56
[7 empty] | KS | Miami | 38.5325 | -94.9042 | Gas | 7928 | 1 | Osawatomie Generating Station 1 | 0 | 0 | 0 | 0 | 0 | 0 | 0 | 0 | 0 | 0 | 0 | 0 | 0 | 0 | 0 | 0 | 0 | 0 | 0 | 0 | 0 | 0 | 0 | 0 | 0 | 0 | 0.22325 | 0.4085 | 0.5925 | 0.23375 | 0.1495 | 0.405 | 0.529 | 0.147 | 0 | 0 | 0 | 0 | 0.08 | 0.48 | 0.166 | 0 | 0 | 0 | 0 | 0 | 0 | 0.016 | 2.0645 | 5.4205 | 9.8283 | 14.2492 | 19.7665 | 26.3777 | 31.6277 | 37.6775 | 43.0558 | 49.5
[7 empty] | KS | Johnson | 38.7878 | -94.985 | Gas | 7929 | 3 | West Gardner Generating Station 3 | 0 | 0 | 0 | 0 | 0 | 0 | 0 | 0 | 0 | 0 | 0 | 0 | 0 | 0 | 0 | 0 | 0 | 0 | 0 | 0 | 0 | 0 | 0 | 0 | 0 | 0 | 0.1755 | 0 | 0 | 0.1115 | 0.4639 | 1.0021 | 0.291 | 0.2915 | 0 | 0 | 0 | 0 | 0.1 | 0 | 0.443 | 0.158 | 0 | 0.1405 | 0 | 0.2835 | 0.3703 | 1.9106 | 3.56 | 2.397 | 8.3282 | 15.3258 | 19.9346 | 24.7096 | 31.3986 | 36.1302 | 41.6672 | 47.898
[7 empty] | KS | Reno | 38.0906 | -97.8747 | Gas | 1248 | CT-1 | Hutchinson Energy Center CT-1 | 0 | 0 | 0 | 0 | 0 | 0 | 0 | 0 | 0 | 0 | 0 | 0 | 0 | 0 | 0 | 0 | 0 | 0 | 0 | 0 | 0 | 0 | 0 | 0 | 0.05696 | 0.039224 | 0 | 0.1737 | 0 | 0 | 0 | 0.13703 | 0.1134 | 0 | 0.13387 | 0.077876 | 0.23775 | 0.42629 | 0.37795 | 0.3266 | 0.43245 | 0.4311 | 0.77318 | 0.75539 | 1.2251 | 1.2177 | 1.0527 | 1.7158 | 4.1208 | 4.1392 | 7.5892 | 12.8195 | 18.5367 | 23.7332 | 31.44 | 39.2578 | 49.3599 | 59.2748
[7 empty] | KS | Johnson | 38.7878 | -94.985 | Gas | 7929 | 4 | West Gardner Generating Station 4 | 0 | 0 | 0 | 0 | 0 | 0 | 0 | 0 | 0 | 0 | 0 | 0 | 0 | 0 | 0 | 0 | 0 | 0 | 0 | 0 | 0 | 0 | 0 | 0 | 0 | 0 | 0 | 0 | 0 | 0.03895 | 0.2975 | 0.76225 | 0.54825 | 0.3047 | 0 | 0 | 0 | 0 | 0.2461 | 0.08185 | 0.34455 | 0.1348 | 0 | 0.31905 | 0 | 0.408 | 0.84575 | 2.4286 | 2.0457 | 0 | 8.667 | 14.0705 | 21.186 | 27.392 | 34.7215 | 39.483 | 47.615 | 53.5
[7 empty] | MO | Cass | 38.6803 | -94.4824 | Gas | 56151 | 1 | South Harper Peaking Facility 1 | 0 | 0 | 0 | 0 | 0 | 0 | 0 | 0 | 0 | 0 | 0 | 0 | 0 | 0 | 0 | 0 | 0 | 0 | 0 | 0 | 0 | 0 | 0 | 0 | 0 | 0 | 0 | 0 | 0 | 0 | 0 | 0 | 0 | 0 | 0 | 0 | 0 | 0 | 0 | 0 | 0 | 0 | 0 | 0.265 | 0.0795 | 0.6475 | 1.011 | 3.633 | 3.1975 | 0 | 11.3985 | 21.2325 | 29.949 | 37.1755 | 48.3505 | 55.726 | 64.517 | 74.5
[7 empty] | MO | Cass | 38.6803 | -94.4824 | Gas | 56151 | 2 | South Harper Peaking Facility 2 | 0 | 0 | 0 | 0 | 0 | 0 | 0 | 0 | 0 | 0 | 0 | 0 | 0 | 0 | 0 | 0 | 0 | 0 | 0 | 0 | 0 | 0 | 0 | 0 | 0 | 0 | 0 | 0 | 0 | 0 | 0 | 0 | 0 | 0 | 0 | 0 | 0 | 0 | 0 | 0 | 0 | 0 | 0.14925 | 0.05385 | 0.195 | 0.278 | 1.7539 | 3.6985 | 2.4198 | 0 | 11.925 | 17.775 | 29.25 | 39 | 47.175 | 56.325 | 66.675 | 75
[7 empty] | KS | Ford | 37.7328 | -99.9497 | Gas | 1233 | 4 | Fort Dodge aka Judson Large 4 | 0 | 0 | 0 | 0 | 0 | 0 | 0 | 0 | 0 | 0 | 0 | 0 | 0 | 0 | 0 | 0 | 0 | 0 | 0 | 0 | 0 | 0 | 0 | 0 | 0 | 0 | 0.0855 | 0.171 | 0.171 | 0.159 | 0.1425 | 0 | 0.1855 | 0.114 | 0 | 0 | 0.212 | 0.048 | 0 | 0 | 0 | 0.2155 | 0.07175 | 0.3305 | 0.246 | 0.592 | 1.0522 | 2.4743 | 0.7485 | 0 | 12.496 | 25.344 | 33.616 | 46.288 | 57.904 | 66.528 | 79.024 | 88
[7 empty] | MO | Cass | 38.6803 | -94.4824 | Gas | 56151 | 3 | South Harper Peaking Facility 3 | 0 | 0 | 0 | 0 | 0 | 0 | 0 | 0 | 0 | 0 | 0 | 0 | 0 | 0 | 0 | 0 | 0 | 0 | 0 | 0 | 0 | 0 | 0 | 0 | 0 | 0 | 0 | 0 | 0 | 0 | 0 | 0 | 0 | 0 | 0 | 0 | 0 | 0 | 0 | 0 | 0 | 0 | 0.255 | 0 | 0.264 | 0 | 0.6301 | 1.8709 | 3.1025 | 2.794 | 11.2055 | 19.1155 | 28.7935 | 37.808 | 48.1635 | 57.202 | 66.7235 | 77
[7 empty] | KS | Barton | 38.41 | -98.8689 | Gas | 1235 | 3 | Great Bend Station aka Arthur Mullergren 3 | 0 | 0 | 0 | 0 | 0 | 0 | 0 | 0 | 0 | 0 | 0 | 0 | 0 | 0 | 0 | 0 | 0 | 0 | 0 | 0 | 0 | 0 | 0 | 0 | 0 | 0 | 0 | 0 | 0 | 0 | 0 | 0 | 0 | 0 | 0 | 0 | 0.075 | 0.05 | 0.1 | 0.375 | 0.35 | 0.1 | 0.625 | 0.075 | 0.501 | 0.4385 | 0.295 | 0.799 | 2.2505 | 0 | 8.701 | 13.7295 | 21.696 | 28.7585 | 34.2955 | 41.923 | 49.6635 | 56.5
Data: CO2 Not Ozone Season (Tons)
Load Bin Medians
[7 empty] | State | County | Lat | Lon | FuelType | ORISPL Code | Unit Code | Full Unit Name | 828 | 1617 | 2407 | 3197 | 3986 | 4776 | 5565 | 6355 | 7144 | 8420 | 9718 | 10631 | 11297 | 11787 | 12231 | 12650 | 12952 | 13267 | 13588 | 13897 | 14212 | 14511 | 14811 | 15097 | 15381 | 15648 | 15923 | 16199 | 16469 | 16749 | 17023 | 17323 | 17617 | 17911 | 18255 | 18627 | 19044 | 19515 | 19983 | 20469 | 21057 | 21739 | 22523 | 23646 | 24876 | 26240 | 27610 | 29612 | 32036 | 34168 | 36203 | 37829 | 39455 | 41080 | 42706 | 44332 | 45958 | 47584
[7 empty] | TX | Hutchinson | 35.6957 | -101.36 | Gas | 55064 | 2 | Blackhawk Station 002 | 5.6618 | 12.4496 | 18.6865 | 23.4686 | 29.8513 | 37.4724 | 41.4816 | 48.8613 | 54.7823 | 77.7179 | 72.3541 | 74.856 | 71.9042 | 72.7889 | 72.3881 | 73.3618 | 71.4749 | 73.3283 | 72.0194 | 72.4945 | 72.9946 | 71.0007 | 73.5149 | 74.4059 | 72.0375 | 71.5985 | 72.9866 | 73.0899 | 71.7735 | 70.2242 | 73.6776 | 72.6702 | 71.9483 | 71.1521 | 72.4181 | 70.5879 | 74.8179 | 72.66 | 74.4654 | 74.1296 | 73.7797 | 72.3636 | 73.373 | 70.7337 | 71.0836 | 70.2917 | 69.1247 | 70.4602 | 71.2687 | 69.0494 | 73.0634 | 77.1168 | 83.1581 | 87.0233 | 91.176 | 94.8642 | 100.5356 | 104.4603
[7 empty] | TX | Hutchinson | 35.6957 | -101.36 | Gas | 55064 | 1 | Blackhawk Station 001 | 6.5176 | 9.9593 | 15.3056 | 20.1467 | 26.4623 | 31.3859 | 36.0518 | 41.9707 | 44.72 | 51.4485 | 60.7656 | 60.587 | 68.195 | 66.297 | 67.2983 | 72.901 | 69.1044 | 71.7733 | 70.5639 | 70.8177 | 70.3439 | 71.4152 | 69.544 | 70.1298 | 69.3444 | 68.1079 | 72.9946 | 73.6421 | 72.9224 | 75.8187 | 77.6812 | 73.935 | 73.4411 | 73.5967 | 70.6854 | 76.6822 | 74.9987 | 74.8556 | 75.1409 | 75.1778 | 74.4705 | 74.3151 | 77.457 | 75.2426 | 75.887 | 75.4907 | 75.338 | 76.1034 | 76.2423 | 76.8605 | 78.685 | 80.4917 | 82.7989 | 84.1252 | 85.6089 | 87.7686 | 89.7888 | 91.3379
[7 empty] | TX | Harrison | 32.4607 | -94.4852 | Coal | 7902 | 1 | H W Pirkey Power Plant 1 | 43.2349 | 84.5251 | 120.644 | 169.7206 | 212.8563 | 258.6355 | 299.5122 | 350.6619 | 388.0225 | 573.593 | 557.0272 | 610.7737 | 621.3299 | 597.5783 | 615.3059 | 611.7078 | 600.0676 | 602.969 | 622.7702 | 646.7689 | 610.8479 | 595.743 | 612.2329 | 618.0069 | 629.7245 | 653.961 | 658.1427 | 619.3336 | 666.6797 | 662.791 | 661.1126 | 664.0355 | 680.9712 | 666.6608 | 650.5391 | 640.7918 | 643.603 | 655.7167 | 625.3779 | 664.9967 | 619.6986 | 681.8843 | 688.2594 | 685.9494 | 676.8951 | 674.6212 | 691.2333 | 701.481 | 700.2773 | 684.7998 | 689.4258 | 693.1848 | 703.9354 | 706.1632 | 708.0142 | 710.6966 | 713.2702 | 719.21
[7 empty] | LA | Acadia | 30.4284 | -92.4112 | Gas | 55173 | CT3 | Acadia Power Station CT3 | 7.5304 | 13.3157 | 17.9702 | 26.4924 | 33.8041 | 38.7436 | 44.6359 | 50.6787 | 59.8253 | 85.0007 | 81.4062 | 78.6901 | 71.061 | 74.6636 | 77.2644 | 76.5994 | 75.8817 | 81.8154 | 81.9774 | 82.126 | 88.3726 | 88.9792 | 91.1044 | 89.1231 | 80.6276 | 86.3838 | 83.9271 | 83.2011 | 84.7084 | 85.7541 | 88.7305 | 86.3098 | 89.0955 | 85.7442 | 91.9588 | 88.1728 | 88.2342 | 90.6839 | 88.4939 | 84.0495 | 90.1619 | 91.0943 | 88.6788 | 86.9123 | 79.8264 | 81.6847 | 83.974 | 69.8659 | 51.5423 | 31.6566 | 42.8583 | 55.0179 | 62.4214 | 75.059 | 86.3863 | 97.6419 | 110.2048 | 123.329
[7 empty] | MO | Platte | 39.4472 | -94.98 | Coal | 6065 | 1 | Iatan 1 | 39.893 | 68.4584 | 116.1005 | 154.6432 | 175.2053 | 225.3735 | 262.5597 | 299.5396 | 330.9662 | 391.4312 | 484.4848 | 504.5494 | 546.3752 | 544.595 | 602.4852 | 600.2173 | 628.4675 | 621.837 | 626.9998 | 647.3552 | 639.4048 | 641.2047 | 639.7768 | 657.7731 | 650.305 | 667.3996 | 657.7813 | 664.5167 | 671.8202 | 682.3855 | 682.3724 | 660.0512 | 674.8173 | 664.3189 | 689.404 | 678.4238 | 697.1125 | 709.5406 | 693.061 | 681.5409 | 709.3747 | 673.6321 | 634.863 | 677.6421 | 701.6231 | 705.9822 | 689.0645 | 722.8712 | 745.4585 | 741.9132 | 742.0657 | 744.3125 | 741.845 | 741.6386 | 741.7495 | 739.5678 | 740.5223 | 739.628
[7 empty] | LA | Rapides | 31.395 | -92.7167 | Oil | 6190 | 2017-03-02 | Brame Energy Center 3-2 | 16.237 | 39.8203 | 54.6029 | 72.5924 | 86.053 | 109.3123 | 127.4004 | 147.0638 | 155.4808 | 258.5448 | 220.9637 | 209.2473 | 209.1281 | 214.9434 | 224.9097 | 225.9899 | 222.0926 | 222.5999 | 231.5657 | 218.5393 | 232.701 | 218.2126 | 229.0925 | 252.8807 | 220.9336 | 218.023 | 235.1737 | 238.517 | 254.066 | 250.4569 | 236.2155 | 245.6901 | 264.008 | 249.205 | 270.3405 | 247.9579 | 265.3245 | 263.2884 | 256.2456 | 276.8721 | 279.9102 | 260.4481 | 296.011 | 289.0326 | 285.9549 | 291.7823 | 280.8838 | 281.0868 | 289.6577 | 328.6198 | 329.1868 | 332.9162 | 333.4814 | 336.9348 | 340.5448 | 340.628 | 343.9784 | 345.8788
[7 empty] | LA | Acadia | 30.4284 | -92.4112 | Gas | 55173 | CT4 | Acadia Power Station CT4 | 5.2891 | 10.0145 | 17.6125 | 24.3622 | 27.7073 | 36.3776 | 39.8708 | 48.0067 | 51.2148 | 84.7309 | 77.7811 | 74.8245 | 67.9459 | 75.7669 | 76.3636 | 78.1403 | 74.5609 | 78.5826 | 80.9812 | 78.4574 | 87.0337 | 85.17 | 92.109 | 89.6434 | 81.4981 | 86.0354 | 84.1898 | 82.9642 | 85.9275 | 84.4811 | 92.0098 | 91.3776 | 95.1656 | 91.2931 | 91.8873 | 93.1682 | 94.3324 | 96.2186 | 97.1825 | 93.3423 | 97.0321 | 102.7966 | 102.0689 | 101.2586 | 101.9316 | 105.3562 | 107.6778 | 107.6716 | 106.0035 | 109.1367 | 110.6118 | 113.0403 | 114.5268 | 116.2868 | 118.6792 | 120.5512 | 122.9053 | 124.5828
[7 empty] | LA | Caddo | 32.5181 | -93.7611 | Gas | 1416 | CTG-6B | Arsenal Hill Power Plant CTG-6B | 6.4853 | 9.6169 | 15.5032 | 21.3492 | 27.7883 | 31.13 | 38.75 | 42.9968 | 48.1817 | 80.0415 | 65.5604 | 66.4422 | 65.5216 | 70.0627 | 74.3174 | 74.8782 | 74.0738 | 80.3664 | 75.0213 | 77.4849 | 79.9687 | 80.9004 | 81.566 | 82.9479 | 80.843 | 82.6682 | 78.8312 | 80.3287 | 77.6705 | 80.2141 | 86.0279 | 84.7662 | 88.7099 | 81.2873 | 86.3044 | 84.938 | 85.8388 | 88.4261 | 85.2099 | 85.8436 | 83.6396 | 88.563 | 90.3735 | 94.224 | 97.0274 | 99.5027 | 98.7005 | 98.3463 | 97.918 | 96.6582 | 98.245 | 100.1222 | 101.9225 | 103.4563 | 104.7599 | 106.7036 | 108.636 | 110.1809
[7 empty] | LA | Caddo | 32.5181 | -93.7611 | Gas | 1416 | CTG-6A | Arsenal Hill Power Plant CTG-6A | 5.3699 | 10.548 | 15.4765 | 23.2375 | 25.3075 | 32.3806 | 38.5722 | 41.9717 | 45.7119 | 66.183 | 65.396 | 61.6168 | 64.7056 | 68.2441 | 73.8669 | 76.7258 | 74.4179 | 79.3843 | 79.3855 | 78.8188 | 78.9218 | 79.2072 | 77.6514 | 83.0976 | 80.2607 | 81.3146 | 79.4149 | 81.0178 | 76.5866 | 81.7207 | 85.0752 | 83.7224 | 89.1044 | 81.4788 | 86.3792 | 83.8823 | 85.9255 | 89.5931 | 84.6815 | 87.9865 | 84.3592 | 92.8065 | 96.8535 | 93.8158 | 97.0016 | 99.5588 | 98.9946 | 98.8404 | 99.323 | 97.7634 | 99.1601 | 100.9416 | 102.66 | 104.165 | 105.38 | 107.4495 | 108.9483 | 110.7044
[7 empty] | KS | Linn | 38.3472 | -94.6389 | Coal | 1241 | 2 | La Cygne 2 | 41.0499 | 68.9393 | 116.4258 | 149.5639 | 172.7206 | 215.1474 | 234.3266 | 276.4061 | 315.1799 | 487.2334 | 444.2004 | 427.4807 | 429.3277 | 443.9107 | 445.6477 | 446.0193 | 443.0561 | 406.3172 | 421.4277 | 446.0855 | 424.1011 | 422.853 | 437.0789 | 420.7316 | 453.4474 | 481.2322 | 483.2274 | 475.0432 | 481.5716 | 503.835 | 492.1377 | 499.4623 | 502.3368 | 511.9501 | 507.0508 | 474.9282 | 486.8676 | 503.0855 | 497.3587 | 527.6088 | 519.7115 | 584.5144 | 601.6093 | 618.7195 | 637.7364 | 637.3324 | 648.7864 | 664.8113 | 660.3623 | 663.7976 | 664.0564 | 666.8081 | 667.2117 | 667.0853 | 669.8505 | 669.2724 | 670.1947 | 671.7712
[7 empty] | LA | Rapides | 31.395 | -92.7167 | Oil | 6190 | 2017-03-01 | Brame Energy Center 3-1 | 16.1248 | 30.6646 | 42.8398 | 55.0898 | 68.4159 | 84.3508 | 96.9125 | 114.1404 | 129.0904 | 200.5292 | 176.3375 | 204.13 | 208.9854 | 219.5376 | 216.8073 | 218.8225 | 220.6327 | 213.3955 | 220.3496 | 208.4039 | 226.3508 | 209.9142 | 224.8852 | 244.1845 | 202.8265 | 225.4382 | 234.0551 | 247.4807 | 242.1088 | 247.1086 | 246.4082 | 237.2746 | 259.0394 | 237.9683 | 239.964 | 261.4763 | 254.5488 | 268.5488 | 267.9774 | 271.2481 | 279.6871 | 294.5242 | 296.7467 | 288.061 | 274.2269 | 294.1089 | 273.3233 | 294.2226 | 314.3155 | 343.1816 | 341.6301 | 341.3266 | 341.6344 | 341.7613 | 342.6935 | 343.3228 | 343.2056 | 342.9638
[7 empty] | OK | McClain | 35.2979 | -97.5896 | Gas | 55457 | CT2 | McClain Energy Facility CT2 | 2.9983 | 9.5676 | 12.8506 | 19.0172 | 23.5738 | 27.1068 | 29.6885 | 36.8108 | 41.299 | 15.7419 | 51.5296 | 66.136 | 72.5653 | 73.0132 | 77.1364 | 80.4516 | 69.609 | 72.6207 | 75.741 | 78.9183 | 77.6817 | 77.1577 | 76.732 | 82.0758 | 82.7963 | 84.2156 | 82.4003 | 81.0289 | 83.7293 | 79.8633 | 88.1173 | 84.9209 | 85.987 | 77.4566 | 84.2445 | 80.8634 | 87.7068 | 87.7107 | 87.6998 | 87.9936 | 84.8477 | 92.9083 | 95.212 | 91.8204 | 96.4149 | 98.5325 | 98.2585 | 98.8698 | 99.0496 | 99.0232 | 100.6919 | 102.3869 | 103.7811 | 105.5756 | 107.2192 | 109.2131 | 110.7791 | 112.342
[7 empty] | OK | McClain | 35.2979 | -97.5896 | Gas | 55457 | CT1 | McClain Energy Facility CT1 | 3.3711 | 7.2462 | 13.7334 | 18.0698 | 21.9987 | 24.9379 | 30.7689 | 34.8761 | 42.573 | 16.1513 | 51.934 | 63.9451 | 74.5366 | 75.9312 | 77.0319 | 76.2237 | 69.1943 | 74.6727 | 74.6998 | 79.3702 | 77.8783 | 77.1721 | 79.0689 | 81.9001 | 85.6868 | 84.5267 | 83.9468 | 80.0247 | 83.951 | 81.6463 | 88.7824 | 85.3845 | 86.248 | 74.7746 | 84.0281 | 81.0642 | 87.6703 | 84.7933 | 89.2929 | 87.1465 | 84.0712 | 91.488 | 94.2638 | 91.4375 | 95.6224 | 96.7544 | 97.5735 | 99.1967 | 99.3186 | 99.3158 | 100.9044 | 102.6203 | 103.9462 | 105.8332 | 107.3824 | 109.3565 | 110.7093 | 112.354
[7 empty] | AR | Hempstead | 33.6497 | -93.8119 | Coal | 56564 | SN-01 | John W. Turk Jr. Power Plant SN-01 | 20.0805 | 48.698 | 72.3817 | 103.7895 | 123.1905 | 141.8363 | 183.2553 | 194.0587 | 217.6636 | 289.0065 | 311.1597 | 341.7438 | 359.8709 | 355.3069 | 347.8859 | 347.6623 | 361.7627 | 361.1385 | 351.6145 | 369.2517 | 358.6847 | 354.3028 | 374.2944 | 380.9395 | 387.0983 | 364.6209 | 390.3118 | 384.2877 | 415.6988 | 423.7053 | 391.724 | 398.6611 | 385.9401 | 439.3177 | 412.515 | 443.0187 | 444.4901 | 426.6056 | 445.641 | 429.5797 | 470.6867 | 479.9739 | 472.7213 | 536.9729 | 549.2052 | 564.8844 | 565.0374 | 553.6836 | 571.2938 | 549.9586 | 551.433 | 562.8706 | 562.7687 | 578.1212 | 585.5585 | 593.3149 | 600.7734 | 607.49
[7 empty] | TX | Harrison | 32.4472 | -94.6917 | Gas | 55176 | 2 | Eastman Cogeneration Facility 2 | 5.6044 | 9.9668 | 14.7405 | 22.0571 | 29.7151 | 32.9011 | 39.7625 | 44.1896 | 51.8011 | 68.225 | 68.1528 | 70.2045 | 69.8308 | 71.0237 | 70.6772 | 69.9137 | 70.8564 | 70.9431 | 69.915 | 72.9538 | 73.7526 | 74.7442 | 77.0145 | 76.912 | 74.4716 | 77.139 | 76.074 | 79.6126 | 77.9186 | 78.9375 | 79.8335 | 79.0304 | 80.6046 | 82.039 | 84.5448 | 80.5064 | 83.7449 | 83.7405 | 88.1022 | 86.4982 | 90.028 | 84.4054 | 87.0604 | 89.8897 | 92.9182 | 97.1078 | 97.7418 | 103.4233 | 104.1551 | 99.6148 | 101.8001 | 103.8262 | 105.8705 | 107.2119 | 109.0702 | 112.0559 | 113.7635 | 115.73
[7 empty] | MO | Scott | 36.8791 | -89.6209 | Coal | 6768 | 1 | Sikeston 1 | 10.6497 | 20.4289 | 31.3691 | 43.9469 | 46.9282 | 64.5137 | 71.5158 | 83.0597 | 90.1687 | 45.4988 | 122.7274 | 146.1893 | 151.7871 | 150.6326 | 161.0698 | 158.2251 | 165.9454 | 158.1989 | 178.4451 | 169.7756 | 170.0947 | 172.4065 | 175.9069 | 177.1157 | 171.7188 | 180.4985 | 177.6816 | 182.4488 | 168.922 | 186.7342 | 185.3947 | 173.2014 | 166.5642 | 183.5716 | 180.8105 | 196.9009 | 189.9965 | 194.4423 | 201.1299 | 201.6708 | 219.5713 | 217.1287 | 217.2329 | 220.8449 | 218.8841 | 222.3246 | 230.912 | 229.3296 | 239.9091 | 237.9666 | 238.2819 | 238.9238 | 239.5477 | 239.6782 | 240.2499 | 240.0322 | 240.8612 | 241.0868
[7 empty] | TX | Potter | 35.2972 | -101.7475 | Coal | 6193 | 063B | Harrington Station 063B | 14.0206 | 29.8977 | 49.4197 | 60.7247 | 70.8598 | 84.7533 | 99.1276 | 119.6841 | 125.0555 | 201.4927 | 176.8408 | 181.2122 | 188.5464 | 187.3182 | 189.52 | 187.3515 | 189.2085 | 168.8992 | 183.7099 | 203.8422 | 183.3147 | 187.1953 | 222.4705 | 208.3455 | 229.9363 | 213.8084 | 228.6168 | 240.8437 | 266.6506 | 233.4812 | 230.1152 | 268.7293 | 255.7613 | 266.3309 | 268.6297 | 266.5361 | 262.898 | 276.5549 | 283.2896 | 278.2563 | 299.0237 | 282.8765 | 282.2287 | 284.5341 | 287.293 | 312.5338 | 322.5947 | 320.8353 | 313.0425 | 372.8164 | 375.4295 | 382.6166 | 388.3271 | 391.1004 | 395.0659 | 402.5896 | 405.9404 | 410.414
[7 empty] | LA | Acadia | 30.4284 | -92.4112 | Gas | 55173 | CT1 | Acadia Power Station CT1 | 3.4695 | 6.9421 | 11.9317 | 15.3525 | 16.5938 | 22.4783 | 25.182 | 31.1045 | 32.0051 | 33.476 | 43.9659 | 64.3932 | 64.1246 | 69.0741 | 67.474 | 65.0402 | 74.1731 | 73.8661 | 77.976 | 73.9524 | 79.9461 | 78.9812 | 78.92 | 81.9274 | 84.4363 | 79.6757 | 81.1515 | 80.2411 | 75.7176 | 80.9146 | 84.2043 | 78.7653 | 77.2333 | 75.2857 | 77.083 | 81.035 | 83.0982 | 85.8223 | 85.4935 | 92.4228 | 93.5869 | 88.8 | 88.2709 | 86.3595 | 89.4166 | 90.9188 | 90.3325 | 90.1706 | 94.5157 | 103.144 | 105.551 | 108.699 | 112.126 | 114.332 | 117.897 | 120.223 | 123.747 | 126.5
[7 empty] | OK | Wagoner | 36.0119 | -95.6967 | Gas | 55225 | CTG-4 | Oneta Energy Center CTG-4 | 3.3786 | 7.0383 | 12.2643 | 14.2806 | 17.8111 | 22.3289 | 27.1028 | 33.0753 | 38.0914 | 12.3874 | 49.857 | 57.652 | 60.9478 | 72.6019 | 75.5185 | 75.433 | 70.8367 | 76.6251 | 73.2207 | 74.9221 | 81.201 | 81.0368 | 78.3031 | 83.0202 | 78.0428 | 84.1873 | 80.838 | 90.2262 | 85.4224 | 81.458 | 86.3714 | 87.9095 | 93.7004 | 91.9205 | 92.6073 | 97.3271 | 91.6118 | 98.0804 | 99.6358 | 100.5739 | 100.5778 | 97.6149 | 100.3297 | 101.3668 | 105.9673 | 109.0357 | 109.3792 | 111.1046 | 112.3251 | 112.5594 | 114.149 | 115.961 | 117.3398 | 118.8967 | 120.4648 | 122.231 | 124.0128 | 125.5344
[7 empty] | KS | Linn | 38.3472 | -94.6389 | Coal | 1241 | 1 | La Cygne 1 | 30.8406 | 44.5118 | 75.7538 | 116.1548 | 134.9624 | 158.6932 | 184.9834 | 209.2035 | 243.9384 | 177.3194 | 332.392 | 312.2873 | 406.4321 | 411.5644 | 398.7368 | 421.1653 | 463.8955 | 457.5633 | 462.0194 | 458.9138 | 479.6525 | 501.5062 | 489.0122 | 508.7211 | 539.902 | 553.2281 | 539.3943 | 565.8522 | 570.2089 | 599.3926 | 611.3026 | 582.3943 | 571.6087 | 586.8262 | 611.5091 | 664.0572 | 662.2326 | 653.1408 | 673.1473 | 692.0531 | 683.3227 | 676.2666 | 705.2968 | 682.6 | 714.8541 | 716.2305 | 714.2346 | 732.8634 | 717.3609 | 761.1953 | 763.4149 | 766.7587 | 766.0591 | 768.7246 | 771.1533 | 771.8316 | 775.409 | 777.0803
[7 empty] | TX | Harrison | 32.4472 | -94.6917 | Gas | 55176 | 1 | Eastman Cogeneration Facility 1 | 4.4236 | 10.9485 | 13.0462 | 17.9674 | 23.1168 | 28.59 | 32.7372 | 37.2789 | 41.2769 | 49.9993 | 59.1956 | 61.5169 | 64.9242 | 60.7064 | 63.8943 | 64.4096 | 62.9083 | 68.0669 | 67.4381 | 67.7097 | 68.6748 | 75.1174 | 78.0474 | 75.6386 | 73.5693 | 75.0029 | 80.6884 | 80.3222 | 76.4565 | 77.7259 | 80.2822 | 81.4887 | 83.0738 | 84.0313 | 84.204 | 84.9234 | 80.3905 | 83.6599 | 89.1376 | 89.2925 | 88.462 | 88.7397 | 90.581 | 92.5082 | 93.8672 | 95.5572 | 96.51 | 100.9148 | 101.0054 | 98.5708 | 101.2928 | 105.0822 | 107.7704 | 111.9367 | 114.8817 | 117.5142 | 120.6815 | 124.3329
[7 empty] | MO | Platte | 39.4472 | -94.98 | Coal | 6065 | 2 | Iatan 2 | 23.7327 | 65.3596 | 84.6891 | 111.2404 | 140.3378 | 181.0897 | 205.3183 | 224.6183 | 268.5344 | 548.4082 | 374.621 | 376.3081 | 373.8088 | 475.7293 | 457.5806 | 462.6378 | 410.3843 | 390.9485 | 442.4006 | 455.3789 | 481.4093 | 476.1643 | 457.4474 | 479.3016 | 512.8707 | 501.626 | 495.4395 | 489.7482 | 469.2474 | 471.0342 | 491.489 | 530.5458 | 511.4082 | 507.2711 | 518.577 | 442.3207 | 500.3352 | 495.7029 | 484.998 | 513.6379 | 478.8012 | 664.4994 | 684.6261 | 731.0677 | 746.3438 | 794.9717 | 825.8457 | 827.6764 | 827.5129 | 826.6864 | 826.7062 | 826.9042 | 827.0626 | 827.5378 | 827.023 | 826.726 | 827.419 | 827.4982
[7 empty] | OK | Wagoner | 36.0119 | -95.6967 | Gas | 55225 | CTG-3 | Oneta Energy Center CTG-3 | 2.8937 | 8.0286 | 8.9375 | 13.2205 | 16.4146 | 21.3029 | 23.7175 | 26.8099 | 32.4554 | 29.7169 | 43.4442 | 54.721 | 59.63 | 69.4733 | 68.7266 | 67.0961 | 70.8595 | 73.0757 | 65.2229 | 71.4943 | 77.2891 | 76.784 | 75.5922 | 79.5602 | 74.315 | 81.6795 | 72.2473 | 84.9987 | 75.3166 | 80.3798 | 81.7723 | 84.9529 | 89.4863 | 85.9185 | 86.1245 | 92.7479 | 90.5728 | 93.6978 | 97.8756 | 100.1401 | 98.4498 | 97.3984 | 98.6257 | 99.1182 | 103.7778 | 107.6705 | 107.9672 | 109.4587 | 110.7243 | 111.9671 | 113.5913 | 115.7295 | 117.5554 | 119.5013 | 120.9797 | 123.0667 | 125.115 | 126.697
[7 empty] | LA | Acadia | 30.4284 | -92.4112 | Gas | 55173 | CT2 | Acadia Power Station CT2 | 2.5119 | 6.0834 | 10.5193 | 10.9784 | 14.1221 | 17.1031 | 20.2139 | 22.1263 | 28.0573 | 16.5526 | 38.3312 | 55.9923 | 61.6655 | 67.2218 | 65.4437 | 64.2878 | 69.3147 | 68.5457 | 66.8625 | 69.0955 | 75.5807 | 72.9511 | 72.8191 | 77.155 | 81.2941 | 76.0575 | 77.9973 | 75.7009 | 75.4056 | 78.2981 | 78.6556 | 71.5544 | 70.088 | 72.3135 | 72.6492 | 79.6721 | 79.0129 | 82.2018 | 85.246 | 89.955 | 92.5065 | 86.8721 | 85.183 | 87.8602 | 90.3434 | 92.5774 | 88.6628 | 86.8423 | 92.4029 | 103.358 | 104.947 | 106.0945 | 107.5415 | 108.921 | 110.082 | 111.6265 | 112.6885 | 114
[7 empty] | OK | Oklahoma | 35.6853 | -97.2242 | Gas | 55463 | CT-01 | Redbud Power Plant CT-01 | 4.3998 | 6.919 | 11.0667 | 14.7182 | 20.6007 | 23.7318 | 26.6864 | 31.124 | 36.4528 | 55.13 | 51.0531 | 58.4374 | 51.5902 | 55.7253 | 54.5726 | 67.1419 | 70.9137 | 76.432 | 72.5684 | 83.6177 | 84.822 | 87.1254 | 91.8932 | 91.7258 | 92.1689 | 91.1589 | 94.5809 | 91.1007 | 88.5757 | 95.0312 | 99.2004 | 100.0052 | 108.9327 | 105.7434 | 100.8767 | 106.723 | 107.2192 | 108.575 | 110.3778 | 108.3237 | 110.4373 | 114.9031 | 118.0684 | 119.3678 | 124.1423 | 130.5487 | 130.4467 | 133.3505 | 133.2389 | 137.8996 | 139.6379 | 140.7065 | 142.5708 | 143.8324 | 145.3006 | 146.8453 | 148.3458 | 149.7102
[7 empty] | NM | Lea | 32.7131 | -103.3533 | Gas | 2454 | 122B | Cunningham 122B | 3.0184 | 6.3177 | 8.9474 | 13.4068 | 16.0711 | 19.3281 | 23.0021 | 26.497 | 28.9565 | 41.6444 | 40.5567 | 48.1861 | 49.183 | 47.4918 | 48.4618 | 44.6167 | 47.5558 | 53.6935 | 51.0491 | 49.7915 | 52.2152 | 54.063 | 48.343 | 53.0184 | 55.0092 | 53.4443 | 49.9088 | 55.6988 | 51.1052 | 52.5903 | 53.3797 | 57.7739 | 55.2305 | 55.7908 | 58.6938 | 55.5363 | 59.0008 | 55.0583 | 57.3802 | 58.6511 | 57.5617 | 53.8421 | 58.5389 | 56.2354 | 57.3226 | 61.7179 | 64.0121 | 78.4048 | 79.8341 | 80.7544 | 84.7626 | 88.4661 | 92.7958 | 96.0106 | 99.8088 | 103.7282 | 108.2744 | 112.245
[7 empty] | TX | Lamb | 34.1847 | -102.5686 | Coal | 6194 | 172B | Tolk Station 172B | 13.008 | 32.8854 | 42.0821 | 66.5828 | 73.9932 | 86.6515 | 113.045 | 125.8655 | 141.4581 | 235.3323 | 224.3109 | 235.485 | 239.3591 | 238.463 | 256.1038 | 255.144 | 269.523 | 270.1051 | 283.735 | 277.7226 | 285.5449 | 309.2818 | 304.8654 | 283.1815 | 315.3234 | 311.1477 | 310.1601 | 332.6382 | 361.4489 | 365.4556 | 345.3057 | 383.9026 | 380.9845 | 404.879 | 396.6483 | 410.3426 | 404.276 | 418.7877 | 412.8094 | 424.9889 | 444.8323 | 481.75 | 477.0412 | 489.5224 | 504.2423 | 510.9124 | 501.6721 | 497.5353 | 468.263 | 505.2897 | 511.6724 | 519.3777 | 532.5789 | 525.06 | 536.1542 | 544.2243 | 548.4866 | 556.2013
[7 empty] | TX | Potter | 35.2972 | -101.7475 | Coal | 6193 | 062B | Harrington Station 062B | 10.0171 | 27.0106 | 41.5502 | 46.7818 | 53.3916 | 62.0545 | 77.3641 | 87.0352 | 97.6139 | 131.3408 | 140.3822 | 165.856 | 157.2788 | 159.4986 | 159.9686 | 158.9861 | 164.5766 | 173.8494 | 195.638 | 187.8858 | 202.1143 | 195.2682 | 201.8773 | 191.8106 | 205.7394 | 209.7604 | 215.6687 | 218.1529 | 218.8813 | 230.6425 | 241.641 | 237.2277 | 245.0946 | 245.1134 | 255.6163 | 250.477 | 241.1972 | 261.1062 | 270.2779 | 274.6376 | 263.573 | 262.5104 | 267.9025 | 286.7344 | 308.46 | 326.4303 | 333.2961 | 360.1067 | 359.8568 | 372.3203 | 374.8584 | 377.2622 | 379.3148 | 382.197 | 384.2411 | 386.9201 | 390.0135 | 391.9608
[7 empty] | TX | Yoakum | 32.9728 | -102.7417 | Gas | 55065 | 1 | Mustang Station 1 | 4.2143 | 7.7762 | 12.3168 | 15.0545 | 18.8559 | 22.402 | 23.7699 | 32.1681 | 35.6511 | 67.5202 | 46.98 | 50.49 | 36.7303 | 42.4267 | 48.0405 | 42.9002 | 42.006 | 48.6509 | 45.9442 | 50.1681 | 51.4451 | 50.9579 | 53.5994 | 47.6758 | 59.9761 | 50.0823 | 52.024 | 51.6245 | 56.6786 | 55.4465 | 61.1976 | 55.4213 | 63.289 | 63.625 | 55.0345 | 51.0336 | 56.5723 | 56.513 | 55.6146 | 59.0534 | 55.7273 | 71.3754 | 74.4018 | 86.5546 | 89.259 | 93.2537 | 94.3328 | 95.6163 | 95.0318 | 96.0332 | 83.375 | 72.5872 | 60.9002 | 47.7545 | 36.7611 | 24.3173 | 12.9681 | 0
[7 empty] | MO | Jackson | 39.1306 | -94.4778 | Coal | 2079 | 5A | Hawthorn 5A | 16.619 | 33.6684 | 55.6745 | 67.9206 | 81.6563 | 109.4306 | 122.0806 | 126.8672 | 150.6633 | 109.5337 | 224.2906 | 224.9617 | 204.4318 | 221.4354 | 226.4573 | 261.3549 | 214.8316 | 240.7384 | 242.3896 | 259.683 | 263.2672 | 229.1856 | 245.1345 | 286.7754 | 234.3683 | 239.6072 | 239.4473 | 238.7106 | 266.2393 | 231.2335 | 265.3596 | 269.2652 | 278.7926 | 291.9088 | 274.5619 | 269.455 | 259.2839 | 281.7811 | 263.0815 | 291.6486 | 267.7889 | 353.3131 | 354.463 | 341.6785 | 333.6108 | 354.9133 | 424.6087 | 443.2167 | 470.1192 | 479.5674 | 484.9746 | 492.069 | 494.7294 | 495.441 | 494.3316 | 502.101 | 505.7478 | 505.4736
[7 empty] | KS | Pottawatomie | 39.2825 | -96.1153 | Coal | 6068 | 1 | Jeffrey Energy Center 1 | 16.8235 | 41.306 | 63.5678 | 80.9126 | 97.741 | 121.2355 | 135.9855 | 146.5583 | 189.6695 | 190.5509 | 255.8379 | 301.4609 | 310.2855 | 321.6703 | 362.3892 | 349.9443 | 399.8132 | 429.6025 | 437.9645 | 414.2072 | 430.5336 | 438.1557 | 439.0325 | 462.9174 | 497.1293 | 484.0887 | 517.6182 | 498.6187 | 511.8062 | 506.9528 | 506.2191 | 537.0826 | 553.1665 | 574.3202 | 596.6933 | 605.5828 | 628.6788 | 605.0496 | 618.5809 | 646.8539 | 658.8412 | 676.7552 | 720.3599 | 710.5738 | 717.2983 | 734.638 | 746.7294 | 760.4554 | 763.5981 | 774.5905 | 774.9703 | 777.0297 | 777.888 | 779.154 | 780.6832 | 782.2029 | 783.1411 | 785.1129
[7 empty] | LA | De Soto | 32.0306 | -93.5692 | Coal | 51 | 1 | Dolet Hills Power Station 1 | 16.6673 | 34.7694 | 61.8337 | 65.0712 | 81.0347 | 111.2389 | 125.2892 | 148.0975 | 160.1043 | 0 | 205.8696 | 263.9629 | 283.7791 | 308.4898 | 345.2772 | 311.8486 | 356.8108 | 332.0549 | 330.5141 | 368.2774 | 369.5628 | 359.7735 | 347.2987 | 419.5706 | 411.6508 | 415.4031 | 415.7091 | 389.959 | 426.6942 | 399.0408 | 426.2473 | 410.2727 | 417.2794 | 428.1368 | 413.5078 | 423.7704 | 454.2247 | 446.4159 | 415.7757 | 456.0308 | 438.6433 | 530.6066 | 548.5441 | 559.9488 | 566.2704 | 603.2222 | 612.24 | 625.805 | 623.9057 | 662.2166 | 664.3401 | 665.1262 | 670.025 | 672.5356 | 676.0547 | 679.3783 | 681.7912 | 684.6904
[7 empty] | OK | Rogers | 36.4317 | -95.7008 | Gas | 2963 | 3301B | Northeastern 3301B | 2.8649 | 8.3787 | 12.0199 | 13.4504 | 18.7938 | 21.888 | 25.2549 | 29.0796 | 34.0287 | 60.8279 | 43.3708 | 47.9828 | 38.79 | 49.0669 | 52.7714 | 49.961 | 55.1916 | 49.2692 | 53.3597 | 53.3174 | 51.3313 | 44.7843 | 52.056 | 56.5761 | 50.4012 | 50.8442 | 59.2055 | 54.3182 | 54.7298 | 60.7048 | 62.4854 | 60.8141 | 65.2438 | 65.1479 | 63.3469 | 62.6098 | 65.0028 | 67.2423 | 64.9329 | 66.6624 | 66.065 | 73.9422 | 75.3325 | 72.0913 | 79.5388 | 83.2814 | 85.5845 | 91.5812 | 92.3357 | 94.1849 | 96.2942 | 98.5385 | 101.1107 | 103.4419 | 105.2117 | 107.2192 | 109.5966 | 112
[7 empty] | MO | Greene | 37.1519 | -93.3892 | Coal | 6195 | 2 | John Twitty Energy Center 2 | 9.1021 | 18.6265 | 27.768 | 41.3753 | 43.2541 | 53.194 | 60.9634 | 69.9999 | 70.012 | 25.3868 | 91.0326 | 105.4153 | 115.6669 | 123.9351 | 125.0158 | 112.8208 | 138.8339 | 125.8777 | 127.3802 | 136.6005 | 137.4808 | 136.5783 | 135.8642 | 147.6676 | 149.3205 | 146.2412 | 156.7137 | 151.2496 | 143.0976 | 157.8703 | 165.6379 | 153.044 | 149.2015 | 163.7572 | 169.9555 | 169.6437 | 174.4444 | 182.5287 | 193.1817 | 206.8017 | 211.5783 | 197.4403 | 203.5005 | 221.5436 | 230.2923 | 238.8459 | 241.6096 | 248.5022 | 248.5985 | 260.7358 | 263.715 | 265.321 | 269.1108 | 270.0396 | 272.056 | 273.5102 | 276.2588 | 277.64
[7 empty] | OK | Rogers | 36.4317 | -95.7008 | Gas | 2963 | 3301A | Northeastern 3301A | 3.646 | 7.8674 | 10.048 | 13.624 | 18.7273 | 21.3369 | 24.5293 | 29.4996 | 33.0248 | 60.2827 | 43.8188 | 42.597 | 37.5918 | 51.1414 | 55.147 | 50.4961 | 52.3678 | 46.9745 | 51.7603 | 51.7152 | 49.4644 | 48.9745 | 53.4059 | 54.7172 | 50.4549 | 52.0607 | 57.3675 | 53.3625 | 56.8813 | 61.6403 | 61.5486 | 59.95 | 64.8711 | 65.6332 | 64.8711 | 62.5784 | 66.9053 | 67.5296 | 64.1971 | 66.6949 | 67.211 | 73.1475 | 75.4001 | 73.5826 | 78.7533 | 81.9343 | 81.4266 | 91.1566 | 92.3146 | 94.7836 | 96.3937 | 97.7344 | 99.6506 | 101.3049 | 103.4733 | 105.2647 | 106.9314 | 108.6237
[7 empty] | OK | Oklahoma | 35.6853 | -97.2242 | Gas | 55463 | CT-04 | Redbud Power Plant CT-04 | 3.4476 | 4.9521 | 8.9446 | 12.248 | 13.6961 | 15.0002 | 16.6781 | 21.2449 | 26.6554 | 14.2074 | 35.0518 | 53.4265 | 60.8723 | 56.6566 | 63.7015 | 73.9248 | 74.7761 | 81.5788 | 75.1433 | 88.4083 | 85.0869 | 91.772 | 85.0657 | 85.4465 | 93.0002 | 97.9044 | 99.1272 | 98.5344 | 90.3347 | 100.1307 | 99.2291 | 105.4284 | 107.8764 | 97.2859 | 97.7037 | 110.2828 | 107.3484 | 113.0278 | 108.2968 | 102.3992 | 112.3553 | 113.3017 | 120.9493 | 123.4213 | 123.5951 | 131.5863 | 132.7717 | 134.6244 | 132.4802 | 138.0304 | 139.8422 | 141.8978 | 143.1142 | 145.8216 | 147.437 | 148.9744 | 151.1074 | 152.8232
[7 empty] | TX | Lamb | 34.1847 | -102.5686 | Coal | 6194 | 171B | Tolk Station 171B | 10.6396 | 28.0269 | 38.1759 | 55.8499 | 69.8366 | 87.4083 | 96.7909 | 117.5279 | 129.7054 | 170.9476 | 181.0436 | 178.861 | 177.2884 | 197.2127 | 211.1537 | 226.3298 | 214.6099 | 229.3214 | 236.6046 | 249.891 | 257.774 | 262.3777 | 276.8062 | 286.8493 | 280.2085 | 295.1608 | 290.8156 | 302.0454 | 336.4051 | 318.5818 | 338.9442 | 328.4121 | 338.4624 | 332.0101 | 346.247 | 346.0854 | 358.8847 | 372.181 | 395.5385 | 392.7066 | 391.8338 | 422.2375 | 408.4109 | 415.2024 | 419.1898 | 441.8222 | 429.4879 | 457.9213 | 455.5853 | 484.2962 | 483.8836 | 486.259 | 489.2285 | 492.2087 | 497.6698 | 499.4051 | 501.1843 | 503.5354
[7 empty] | OK | Rogers | 36.4317 | -95.7008 | Coal | 2963 | 3313 | Northeastern 3313 | 14.121 | 26.1871 | 43.7612 | 51.644 | 66.7331 | 87.8235 | 102.6087 | 116.0856 | 120.8225 | 113.639 | 167.2627 | 161.981 | 190.8322 | 191.9794 | 230.8218 | 187.0778 | 206.9042 | 190.1094 | 219.6957 | 217.0605 | 275.4026 | 261.5236 | 262.4295 | 241.9165 | 283.7952 | 247.0258 | 228.9188 | 230.4819 | 248.0647 | 276.5061 | 261.69 | 272.7627 | 242.2248 | 299.8416 | 290.7831 | 281.9855 | 227.1738 | 252.6421 | 263.9516 | 288.7878 | 282.3804 | 291.8583 | 284.9358 | 356.9743 | 337.2437 | 321.0262 | 368.3545 | 382.8917 | 405.6541 | 444.5454 | 449.2462 | 456.8173 | 466.573 | 481.0784 | 490.9765 | 501.9864 | 508.3801 | 520.6304
[7 empty] | OK | Oklahoma | 35.6853 | -97.2242 | Gas | 55463 | CT-02 | Redbud Power Plant CT-02 | 3.215 | 6.9903 | 10.5531 | 12.6986 | 12.9347 | 18.5967 | 24.9794 | 24.4315 | 25.5115 | 15.3479 | 39.818 | 51.968 | 56.9721 | 51.1028 | 56.4104 | 63.493 | 62.0328 | 68.5618 | 67.0025 | 76.154 | 80.2186 | 80.306 | 91.4888 | 90.3074 | 88.8498 | 89.6616 | 90.1037 | 86.9081 | 85.7106 | 92.4319 | 97.2878 | 99.5553 | 104.1848 | 101.7196 | 103.7062 | 105.9882 | 107.345 | 113.5384 | 117.4573 | 113.929 | 116.8515 | 115.3719 | 124.7126 | 122.2791 | 125.4688 | 133.5479 | 135.1242 | 135.9543 | 135.0573 | 137.4645 | 139.8924 | 142.1043 | 144.5637 | 146.3251 | 148.6823 | 151.2787 | 153.6243 | 155.8668
[7 empty] | OK | Oklahoma | 35.6853 | -97.2242 | Gas | 55463 | CT-03 | Redbud Power Plant CT-03 | 3.3338 | 6.814 | 9.6192 | 12.4445 | 15.3319 | 21.2701 | 23.3998 | 24.3508 | 28.8254 | 49.5384 | 40.1786 | 39.9825 | 49.0657 | 46.4077 | 46.8535 | 67.9168 | 62.054 | 72.2051 | 70.5861 | 72.189 | 70.4523 | 77.4007 | 75.9016 | 67.4634 | 83.1202 | 88.1146 | 90.2155 | 92.0066 | 83.1532 | 80.4 | 85.5504 | 93.1902 | 98.9637 | 91.0208 | 97.0215 | 103.6294 | 107.1005 | 104.472 | 107.9628 | 104.4632 | 106.6978 | 110.6662 | 116.4573 | 120.7538 | 126.2498 | 131.428 | 133.8709 | 135.2133 | 133.862 | 137.7837 | 139.7996 | 141.3701 | 143.1752 | 145.0809 | 147.8955 | 149.2517 | 151.3298 | 153.0173
[7 empty] | MO | Jasper | 37.3596 | -94.5913 | Coal | 2076 | 1 | Asbury 1 | 3.8196 | 6.9729 | 11.1225 | 10.2089 | 16.9395 | 19.1598 | 29.4356 | 31.4444 | 36.493 | 0 | 40.9199 | 62.3442 | 89.1666 | 105.7386 | 106.6691 | 113.1192 | 131.1584 | 134.9562 | 138.8571 | 140.9212 | 141.9457 | 149.1861 | 135.3057 | 162.7157 | 160.4721 | 164.6996 | 162.7015 | 165.3037 | 166.6591 | 154.7427 | 175.9726 | 169.8479 | 150.4989 | 167.1582 | 164.9755 | 174.397 | 184.0586 | 194.0484 | 194.795 | 191.7019 | 193.3162 | 213.7257 | 205.2074 | 204.8984 | 196.6769 | 214.1587 | 209.4888 | 220.2332 | 220.4088 | 238.413 | 239.3704 | 240.7938 | 240.7074 | 242.1796 | 243.4048 | 244.7592 | 245.3592 | 246.6678
[7 empty] | MO | Greene | 37.1519 | -93.3892 | Coal | 6195 | 1 | John Twitty Energy Center 1 | 8.5447 | 15.5202 | 27.938 | 31.9101 | 39.7001 | 45.7104 | 58.6418 | 64.2421 | 71.5549 | 134.5139 | 105.4669 | 90.7889 | 97.3225 | 87.7378 | 96.2342 | 87.3556 | 67.3436 | 91.0742 | 82.4493 | 82.5859 | 75.043 | 87.0876 | 81.8072 | 79.3965 | 88.5001 | 82.5794 | 101.3156 | 91.7355 | 87.024 | 87.9909 | 81.7415 | 89.4858 | 82.4351 | 83.7764 | 80.6155 | 74.4064 | 95.5186 | 88.5823 | 91.7147 | 88.2113 | 94.9215 | 95.6493 | 103.3874 | 111.5073 | 133.9734 | 158.2712 | 169.5693 | 187.963 | 191.0427 | 192.5317 | 193.1973 | 193.8968 | 193.1231 | 193.0688 | 193.9476 | 193.3591 | 192.9559 | 192.9184
[7 empty] | OK | Muskogee | 35.7617 | -95.2847 | Coal | 2952 | 5 | Muskogee 5 | 17.4814 | 28.4384 | 56.1249 | 64.5937 | 89.3802 | 103.2947 | 117.9587 | 130.0758 | 156.433 | 276.9342 | 204.4318 | 214.5662 | 248.8226 | 233.0554 | 244.3579 | 204.7856 | 239.2056 | 222.9851 | 232.8499 | 228.6362 | 234.861 | 257.669 | 243.8237 | 250.9763 | 234.2818 | 226.3593 | 255.2434 | 281.9538 | 253.6709 | 255.4871 | 241.228 | 258.2367 | 278.1258 | 272.0536 | 288.7958 | 268.4295 | 295.2901 | 294.0106 | 300.9479 | 306.9668 | 278.9659 | 325.4287 | 377.4348 | 341.7469 | 371.533 | 311.5353 | 345.8241 | 372.0773 | 413.1737 | 499.3864 | 509.6148 | 505.433 | 530.8247 | 524.0249 | 533.0626 | 537.4093 | 546.395 | 554.8409
[7 empty] | KS | Douglas | 39.0072 | -95.2692 | Coal | 1250 | 5 | Lawrence Energy Center 5 | 7.9638 | 14.1872 | 25.3463 | 31.6427 | 40.9479 | 48.2692 | 53.6088 | 65.9868 | 73.6121 | 90.9615 | 107.5238 | 113.561 | 124.897 | 137.5852 | 134.8952 | 152.2244 | 155.1287 | 175.4542 | 170.8855 | 185.7783 | 191.9934 | 198.9792 | 237.8784 | 230.0533 | 214.5194 | 242.5273 | 247.8618 | 250.8066 | 259.8965 | 254.6149 | 273.3863 | 274.8125 | 284.7208 | 292.5214 | 312.1082 | 301.1082 | 322.5341 | 335.5192 | 347.6104 | 351.8201 | 350.3145 | 350.7463 | 359.2615 | 348.0443 | 371.8088 | 373.5776 | 381.7216 | 388.5413 | 387.3433 | 380.0358 | 382.607 | 383.7836 | 388.2256 | 390.538 | 393.9045 | 396.7046 | 399.5535 | 401.4468
[7 empty] | TX | Potter | 35.2972 | -101.7475 | Coal | 6193 | 061B | Harrington Station 061B | 10.1168 | 23.0562 | 31.9784 | 42.0464 | 55.4549 | 60.2508 | 75.4826 | 88.1455 | 94.2799 | 180.837 | 133.6504 | 127.3839 | 117.0601 | 133.457 | 134.9684 | 144.0967 | 132.0688 | 143.3241 | 149.5216 | 147.8057 | 160.6408 | 153.675 | 152.9698 | 142.4292 | 151.3332 | 155.4545 | 164.6628 | 160.6255 | 160.4356 | 160.4684 | 157.1276 | 174.8581 | 181.4868 | 167.1469 | 188.8319 | 167.5106 | 179.2407 | 185.1005 | 189.0606 | 211.6385 | 176.1037 | 228.1556 | 243.3006 | 254.8619 | 266.1415 | 291.3045 | 321.7139 | 354.0274 | 362.5124 | 377.8635 | 377.957 | 378.0615 | 377.8085 | 377.594 | 377.3795 | 377.924 | 377.3795 | 377.8415
[7 empty] | LA | Evangeline | 30.8442 | -92.2606 | Gas | 1396 | 2017-07-02 | Coughlin Power Station 7-2 | 3.977 | 5.9035 | 8.7727 | 11.0723 | 15.486 | 19.085 | 21.9597 | 23.1208 | 28.5432 | 73.5652 | 40.4483 | 35.9416 | 30.6435 | 34.0517 | 33.3538 | 38.8682 | 35.4828 | 40.0034 | 37.7178 | 41.1717 | 38.4735 | 37.2861 | 38.1427 | 33.5052 | 46.2686 | 41.62 | 41.6692 | 40.23 | 38.7291 | 39.1381 | 46.2739 | 50.2497 | 52.6732 | 43.9361 | 38.6128 | 39.9962 | 44.5037 | 46.0017 | 41.8834 | 42.6433 | 43.8818 | 51.8541 | 60.1943 | 66.6237 | 71.7103 | 76.3216 | 78.6234 | 82.3707 | 83.9103 | 90.9162 | 90.9404 | 91.1525 | 91.7457 | 91.8811 | 92.4899 | 92.7646 | 93.2572 | 93.5
[7 empty] | LA | Evangeline | 30.8442 | -92.2606 | Gas | 1396 | 2017-07-01 | Coughlin Power Station 7-1 | 3.561 | 6.5809 | 10.3478 | 11.8117 | 13.5457 | 18.3129 | 21.8488 | 25.6116 | 26.6635 | 75.8794 | 41.3634 | 39.598 | 32.5568 | 30.2071 | 35.6383 | 38.9891 | 37.8041 | 40.819 | 39.3131 | 44.1376 | 38.6791 | 41.0118 | 41.9417 | 37.4809 | 47.1926 | 40.8733 | 42.6262 | 41.5704 | 40.499 | 43.4379 | 46.0008 | 50.7573 | 52.0041 | 44.8798 | 40.3988 | 38.0058 | 44.9046 | 47.8151 | 42.0529 | 46.1008 | 44.3553 | 54.044 | 62.6076 | 67.9805 | 70.9799 | 79.1933 | 82.1537 | 84.7106 | 90.55 | 94.2883 | 94.8673 | 95.4631 | 96.0045 | 96.3554 | 97.124 | 97.8929 | 98.2263 | 99
[7 empty] | OK | Choctaw | 34.0158 | -95.3206 | Coal | 6772 | 1 | Hugo 1 | 16.4333 | 20.8051 | 36.5692 | 49.2004 | 55.8044 | 63.9421 | 78.0137 | 94.5193 | 98.6709 | 0 | 144.081 | 185.9408 | 216.3959 | 202.857 | 191.118 | 203.638 | 222.9802 | 228.1846 | 226.3388 | 230.8042 | 221.6586 | 216.0722 | 220.6479 | 237.3386 | 247.2548 | 257.3377 | 265.4605 | 258.7244 | 275.9688 | 263.9913 | 268.026 | 260.9444 | 238.2928 | 274.1439 | 273.8341 | 283.4234 | 317.2787 | 314.7879 | 321.7338 | 331.9544 | 345.2953 | 307.9711 | 336.5256 | 394.3376 | 431.8873 | 432.0648 | 441.4214 | 446.8277 | 454.5578 | 497.5392 | 499.1216 | 499.094 | 498.9652 | 498.3212 | 499.2228 | 498.9376 | 498.7168 | 498.358
[7 empty] | OK | Muskogee | 35.7617 | -95.2847 | Coal | 2952 | 4 | Muskogee 4 | 9.1688 | 24.0408 | 33.2678 | 53.217 | 66.9079 | 73.8271 | 84.485 | 96.4872 | 113.209 | 84.4336 | 149.9448 | 168.6399 | 216.0455 | 190.9454 | 180.7269 | 212.7928 | 211.9703 | 216.1687 | 258.0453 | 247.1923 | 227.127 | 265.714 | 283.734 | 294.7226 | 306.3611 | 314.6486 | 371.2266 | 330.7518 | 356.7351 | 342.5121 | 330.7693 | 331.2794 | 348.5862 | 338.7418 | 402.1974 | 386.8442 | 382.281 | 382.1583 | 417.3377 | 437.0688 | 447.4437 | 416.7422 | 420.078 | 473.4747 | 508.483 | 505.4564 | 490.1878 | 543.2307 | 551.1993 | 382.1239 | 416.6795 | 446.5608 | 471.3414 | 494.2664 | 509.8489 | 542.6376 | 567.9538 | 593.7102
[7 empty] | LA | Rapides | 31.395 | -92.7167 | Coal | 6190 | 2 | Brame Energy Center 2 | 15.0617 | 26.9741 | 44.4881 | 54.3238 | 70.2643 | 79.918 | 94.0707 | 105.9393 | 120.6629 | 52.521 | 169.2768 | 164.4315 | 192.4484 | 162.0594 | 183.886 | 210.1568 | 195.0313 | 208.3205 | 216.2062 | 215.2678 | 215.5721 | 230.8532 | 236.4378 | 222.9401 | 224.7219 | 264.0609 | 250.5008 | 242.2216 | 245.7119 | 272.0469 | 275.9532 | 252.8133 | 266.6728 | 283.0411 | 281.4463 | 284.8147 | 291.9287 | 315.4899 | 306.0984 | 304.8572 | 284.581 | 283.914 | 304.708 | 291.9751 | 325.6606 | 332.5363 | 361.8934 | 365.4468 | 387.8823 | 461.8347 | 480.9674 | 497.0553 | 507.0471 | 525.662 | 549.9564 | 568.2877 | 585.8053 | 599.6079
[7 empty] | KS | Finney | 37.9306 | -100.9725 | Coal | 108 | SGU1 | Holcomb SGU1 | 10.9635 | 20.1422 | 29.417 | 40.9418 | 47.6623 | 60.1931 | 65.8091 | 79.7163 | 81.9366 | 119.8406 | 118.7911 | 124.5862 | 131.6813 | 130.9751 | 146.2814 | 145.3441 | 149.2994 | 159.8954 | 149.3848 | 174.6563 | 165.4272 | 163.3486 | 188.056 | 176.7062 | 188.4353 | 190.1344 | 190.6386 | 197.5424 | 207.3362 | 197.9585 | 211.5933 | 239.1562 | 233.6024 | 222.7396 | 235.8694 | 234.0629 | 228.4842 | 247.1514 | 266.0798 | 275.1382 | 273.5701 | 278.5077 | 282.5741 | 267.5877 | 270.8209 | 315.3031 | 323.5354 | 343.6755 | 357.8226 | 380.81 | 381.399 | 381.1742 | 381.027 | 380.5077 | 380.6395 | 380.7092 | 381.3525 | 380.5852
[7 empty] | KS | Shawnee | 39.0522 | -95.5669 | Coal | 1252 | 9 | Tecumseh Energy Center 9 | 1.9683 | 4.113 | 5.2644 | 7.3782 | 8.6089 | 10.3999 | 12.8895 | 14.6545 | 14.9521 | 11.0825 | 22.0542 | 25.0405 | 21.8767 | 25.3392 | 25.6729 | 26.0657 | 30.3681 | 33.7579 | 34.7081 | 38.2248 | 36.3631 | 39.4888 | 39.3766 | 38.3517 | 38.7853 | 40.3118 | 38.5894 | 37.5949 | 43.4363 | 44.5507 | 44.9879 | 43.5544 | 40.212 | 46.8647 | 48.7564 | 48.7488 | 50.8024 | 48.1541 | 50.2833 | 54.0889 | 57.0545 | 55.3859 | 54.1666 | 63.3387 | 66.4967 | 70.163 | 74.077 | 74.8388 | 75.2392 | 77.3275 | 78.2487 | 79.1675 | 79.7967 | 80.3713 | 81.4778 | 82.2223 | 82.9079 | 83.7184
[7 empty] | OK | Mayes | 36.1906 | -95.2889 | Coal | 165 | 1 | Grand River Dam Authority 1 | 17.368 | 31.3117 | 51.5071 | 70.0732 | 100.0194 | 99.5505 | 129.4315 | 139.0173 | 168.8581 | 262.6586 | 232.5996 | 162.8775 | 193.1476 | 162.3025 | 176.1388 | 201.3732 | 174.2161 | 193.9049 | 200.8999 | 224.0919 | 200.4262 | 197.0247 | 210.9276 | 212.4786 | 219.8372 | 254.1536 | 238.3258 | 221.0834 | 256.2274 | 249.2808 | 237.7793 | 250.9624 | 255.7294 | 236.3728 | 268.1597 | 259.0677 | 271.8705 | 296.9783 | 277.657 | 290.5586 | 308.0668 | 293.7574 | 316.1203 | 316.2396 | 363.1388 | 381.6165 | 422.2143 | 416.3475 | 461.7275 | 513.8588 | 528.5147 | 531.8888 | 542.1033 | 545.1466 | 552.6563 | 559.1352 | 567.1952 | 577.0407
[7 empty] | OK | Wagoner | 36.0119 | -95.6967 | Gas | 55225 | CTG-2 | Oneta Energy Center CTG-2 | 2.4115 | 3.5216 | 7.2502 | 8.6891 | 8.5199 | 11.3406 | 13.3969 | 15.1182 | 18.1694 | 0 | 24.1698 | 37.8014 | 40.1966 | 51.5724 | 54.7323 | 60.782 | 57.8841 | 68.6436 | 63.1568 | 65.0925 | 66.6432 | 68.4718 | 60.187 | 62.5056 | 68.9304 | 66.0534 | 55.9392 | 65.6389 | 62.1552 | 60.8391 | 67.3018 | 76.6442 | 75.9075 | 75.5897 | 78.6816 | 83.6227 | 78.9683 | 83.8275 | 84.8536 | 80.6852 | 83.9864 | 88.9553 | 90.8892 | 94.1871 | 99.2537 | 104.1952 | 101.4675 | 107.0434 | 108.2799 | 113.9536 | 113.6206 | 113.2532 | 112.6809 | 112.5309 | 111.924 | 111.4476 | 110.817 | 110.5
[7 empty] | OK | Tulsa | 35.9833 | -95.9346 | Gas | 55146 | CTGEN3 | Green Country Energy, LLC CTGEN3 | 2.0626 | 3.5749 | 4.9471 | 6.8845 | 10.3379 | 12.1378 | 12.2426 | 15.5272 | 18.76 | 0 | 28.4802 | 25.1944 | 23.5702 | 28.7066 | 31.0447 | 33.6489 | 39.7993 | 46.3428 | 46.4634 | 49.4565 | 53.4263 | 60.9665 | 61.9505 | 59.0325 | 58.3983 | 61.693 | 65.5765 | 70.0424 | 61.7796 | 68.4148 | 74.5515 | 74.0836 | 74.6438 | 80.2829 | 84.2329 | 83.5236 | 87.3071 | 89.4952 | 96.5091 | 96.7108 | 99.988 | 102.9639 | 100.4255 | 103.8079 | 104.5986 | 107.4345 | 107.6832 | 109.8417 | 108.9284 | 101.4316 | 102.4718 | 106.6373 | 111.1451 | 114.0273 | 117.0881 | 119.7777 | 122.6881 | 125.735
[7 empty] | OK | Noble | 36.4537 | -97.0527 | Coal | 6095 | 1 | Sooner 1 | 9.345 | 19.5583 | 24.7717 | 32.0277 | 36.7799 | 44.4021 | 49.7421 | 61.7313 | 72.4624 | 30.006 | 103.5683 | 131.5149 | 158.056 | 150.0137 | 164.8354 | 151.68 | 182.2961 | 154.9164 | 192.1547 | 178.4816 | 186.487 | 219.4278 | 234.5015 | 211.7737 | 212.8473 | 229.6761 | 232.9242 | 246.765 | 263.4653 | 259.5956 | 235.7009 | 226.5228 | 253.2906 | 263.6689 | 309.8987 | 305.6013 | 337.6762 | 313.0898 | 339.7183 | 330.4806 | 327.2236 | 358.3854 | 388.9064 | 379.7564 | 391.158 | 401.3406 | 356.8221 | 397.2586 | 427.674 | 432.5871 | 434.5079 | 454.6483 | 471.097 | 487.82 | 504.156 | 520.1428 | 537.6948 | 552.6102
[7 empty] | TX | Yoakum | 32.9728 | -102.7417 | Gas | 55065 | 2 | Mustang Station 2 | 2.6279 | 4.5821 | 5.8276 | 8.7723 | 11.2114 | 12.0478 | 17.8885 | 17.7635 | 20.0357 | 11.8201 | 27.8062 | 26.114 | 31.7182 | 35.8693 | 36.4052 | 37.6844 | 37.3438 | 42.2001 | 36.5158 | 41.7611 | 43.1676 | 42.8621 | 43.0999 | 46.2728 | 43.6749 | 42.4249 | 45.5019 | 42.7768 | 47.9865 | 48.6245 | 52.3403 | 45.7532 | 55.7084 | 53.4397 | 52.3006 | 54.0865 | 54.8978 | 57.4947 | 57.3911 | 55.923 | 62.9489 | 70.0583 | 65.4419 | 79.4542 | 83.6442 | 89.5256 | 91.1293 | 92.6547 | 92.0834 | 92.6423 | 93.6611 | 94.5451 | 95.4215 | 96.5841 | 97.2665 | 98.0191 | 99.1203 | 100
[7 empty] | TX | Titus | 33.0583 | -94.844 | Coal | 6139 | 3 | Welsh Power Plant 3 | 25.8381 | 37.8393 | 58.1471 | 77.5858 | 93.1862 | 108.8378 | 133.0588 | 151.7554 | 166.5736 | 360.0719 | 249.7644 | 256.5045 | 254.7238 | 266.7635 | 268.2413 | 248.5161 | 250.1722 | 263.0396 | 271.3127 | 243.412 | 282.6741 | 277.404 | 267.4608 | 240.3425 | 238.7981 | 242.9565 | 263.0188 | 292.3284 | 276.0153 | 276.7222 | 277.2395 | 277.2146 | 269.0562 | 238.6121 | 276.2649 | 266.0651 | 295.1299 | 313.2042 | 342.2663 | 351.1606 | 363.8231 | 362.8044 | 379.4248 | 445.0998 | 487.0685 | 484.004 | 517.2134 | 527.8284 | 539.3703 | 421.7287 | 446.922 | 470.6698 | 493.8766 | 503.4067 | 530.6739 | 542.5033 | 568.3053 | 591.0118
[7 empty] | MO | Jasper | 37.0659 | -94.614 | Gas | 7296 | 2017-02-01 | State Line (MO) 2-1 | 3.6667 | 5.3062 | 10.3586 | 14.9909 | 18.2693 | 19.4457 | 23.7735 | 26.7243 | 30.3901 | 71.031 | 43.9842 | 44.1755 | 48.1823 | 52.3984 | 48.2087 | 45.912 | 50.1222 | 49.3407 | 44.7666 | 51.6035 | 51.7235 | 42.8762 | 53.3066 | 50.3292 | 57.4156 | 55.3469 | 57.031 | 57.1875 | 62.7109 | 61.3519 | 61.461 | 64.2366 | 70.3392 | 64.2564 | 60.8873 | 60.2485 | 67.44 | 63.0137 | 64.3279 | 67.6219 | 77.4193 | 73.1337 | 68.5255 | 76.9708 | 90.5979 | 92.1691 | 94.9915 | 99.6059 | 101.147 | 100.7254 | 98.7773 | 97.9541 | 94.974 | 92.709 | 92.3302 | 90.4249 | 88.5085 | 87.239
[7 empty] | OK | Woodward | 36.4375 | -99.2208 | Gas | 3008 | 2 | Mooreland 2 | 2.9162 | 5.5832 | 8.2732 | 10.5386 | 15.2679 | 17.6032 | 17.2572 | 20.9933 | 22.0349 | 36.5646 | 29.5278 | 26.1495 | 26.4172 | 24.4293 | 24.1824 | 24.5467 | 24.1176 | 21.742 | 26.1959 | 21.992 | 20.6647 | 19.0523 | 18.9858 | 19.4525 | 16.0684 | 18.0125 | 18.5201 | 15.0976 | 16.6772 | 16.6424 | 17.6813 | 15.5359 | 15.7756 | 17.4337 | 18.0321 | 15.0368 | 17.8534 | 18.4617 | 15.5982 | 21.2563 | 20.5521 | 20.7906 | 21.0853 | 26.5238 | 23.6236 | 27.6912 | 29.4158 | 24.1218 | 25.5292 | 29.7032 | 36.3315 | 41.6427 | 46.7438 | 52.2556 | 58.4587 | 62.9779 | 68.6599 | 74.4897
[7 empty] | OK | Wagoner | 36.0119 | -95.6967 | Gas | 55225 | CTG-1 | Oneta Energy Center CTG-1 | 1.2562 | 2.0282 | 3.9371 | 4.8654 | 6.5521 | 8.6108 | 9.6165 | 11.6756 | 13.3912 | 1.7444 | 24.4942 | 35.5941 | 37.9126 | 52.3927 | 56.3403 | 64.9389 | 55.9022 | 70.7698 | 57.8491 | 68.1802 | 69.5495 | 67.7044 | 64.2601 | 64.0658 | 70.0729 | 69.0873 | 59.2709 | 65.9084 | 60.6968 | 67.3812 | 72.0083 | 82.5806 | 79.7522 | 79.3189 | 77.6613 | 88.5345 | 78.1066 | 84.6276 | 86.5554 | 79.7101 | 85.524 | 88.264 | 89.4375 | 93.9515 | 99.9774 | 105.9221 | 103.6421 | 109.5341 | 109.2681 | 115.0684 | 115.4878 | 115.684 | 115.9638 | 116.2475 | 116.4619 | 116.7006 | 116.9012 | 117.0156
[7 empty] | OK | Tulsa | 35.9833 | -95.9346 | Gas | 55146 | CTGEN2 | Green Country Energy, LLC CTGEN2 | 1.0716 | 3.1745 | 5.024 | 7.0377 | 6.1579 | 9.8031 | 9.4021 | 13.3106 | 16.3202 | 35.4365 | 18.4591 | 19.438 | 23.4114 | 22.0875 | 29.0783 | 26.4941 | 33.4148 | 35.5615 | 35.8998 | 36.5055 | 46.8515 | 48.3813 | 48.7593 | 45.6837 | 53.3199 | 62.0065 | 60.6698 | 61.1432 | 62.4621 | 69.5456 | 70.4106 | 63.0012 | 69.3142 | 62.283 | 71.0523 | 82.6105 | 78.643 | 84.9161 | 90.5256 | 84.0786 | 96.3341 | 89.8425 | 91.5995 | 101.4206 | 104.7001 | 106.1085 | 108.2132 | 112.0241 | 114.025 | 114.41 | 116.2921 | 117.6532 | 119.4235 | 121.1287 | 122.538 | 124.501 | 125.6999 | 127.3408
[7 empty] | NM | Lea | 32.7131 | -103.3533 | Gas | 2454 | 121B | Cunningham 121B | 1.1813 | 1.9735 | 2.6627 | 3.5458 | 4.2911 | 5.8017 | 7.4582 | 7.389 | 9.0986 | 10.6291 | 11.6694 | 14.5172 | 13.8131 | 12.0219 | 12.376 | 11.2711 | 11.7319 | 14.9406 | 11.9986 | 12.366 | 12.1833 | 12.4773 | 10.9637 | 10.4138 | 10.7695 | 9.44 | 13.5139 | 13.5493 | 11.873 | 12.5086 | 11.2182 | 13.3481 | 12.2999 | 13.6999 | 13.9233 | 14.0565 | 15.1687 | 14.6506 | 17.4096 | 16.4177 | 14.8439 | 11.03 | 12.8347 | 11.7947 | 14.7108 | 15.3661 | 11.1093 | 16.2758 | 14.7711 | 10.8227 | 14.2323 | 19.1257 | 23.817 | 27.9911 | 32.816 | 38.9151 | 43.2158 | 49
[7 empty] | KS | Pottawatomie | 39.2825 | -96.1153 | Coal | 6068 | 2 | Jeffrey Energy Center 2 | 23.6822 | 32.1385 | 54.5809 | 76.693 | 87.1471 | 113.6449 | 114.3275 | 134.5873 | 160.4095 | 296.549 | 208.6301 | 192.1123 | 175.9983 | 212.4462 | 217.4689 | 240.7586 | 197.5983 | 214.1341 | 245.0671 | 249.4201 | 257.4875 | 257.9246 | 295.7011 | 290.1991 | 316.4094 | 304.025 | 264.208 | 253.8536 | 306.0128 | 304.6657 | 292.5162 | 329.3803 | 371.5192 | 348.1988 | 339.7177 | 351.0118 | 327.4504 | 372.3895 | 338.3048 | 392.4809 | 382.3317 | 505.2766 | 523.8545 | 575.0728 | 561.9562 | 663.0407 | 635.5418 | 682.1501 | 701.87 | 756.7254 | 768.8273 | 775.4757 | 787.3314 | 800.6564 | 809.1359 | 824.4582 | 828.1223 | 837.1562
[7 empty] | MO | Jasper | 37.0659 | -94.614 | Gas | 7296 | 2017-02-02 | State Line (MO) 2-2 | 2.0978 | 5.6352 | 6.9965 | 8.7472 | 11.6848 | 14.2105 | 16.5825 | 17.2229 | 21.4791 | 39.1201 | 25.1553 | 32.0317 | 34.355 | 34.7369 | 36.1704 | 32.0534 | 39.0136 | 37.0072 | 35.7664 | 42.8928 | 45.6932 | 37.2174 | 33.9041 | 39.6985 | 47.3387 | 44.0982 | 48.6931 | 47.6365 | 53.5677 | 54.9265 | 53.3266 | 57.4505 | 58.1268 | 58.9168 | 55.6713 | 62.6257 | 65.2428 | 61.2237 | 67.3736 | 63.5029 | 73.0864 | 70.427 | 65.9874 | 72.8833 | 80.6532 | 85.4138 | 88.1826 | 92.2983 | 100.0181 | 98.6985 | 87.1344 | 73.6874 | 61.3015 | 51.6539 | 36.7116 | 25.162 | 12.228 | 0
[7 empty] | OK | Noble | 36.4537 | -97.0527 | Coal | 6095 | 2 | Sooner 2 | 8.6519 | 16.9079 | 19.1537 | 24.9315 | 31.9994 | 39.619 | 56.0367 | 46.42 | 69.4958 | 0 | 81.1096 | 122.5065 | 165.3545 | 143.1651 | 143.2715 | 164.2705 | 202.1032 | 188.8942 | 202.2284 | 188.4759 | 163.3356 | 208.4255 | 228.7419 | 212.6265 | 171.1511 | 232.281 | 244.0224 | 233.8405 | 273.8997 | 258.5634 | 241.7609 | 245.8182 | 212.4711 | 282.475 | 302.8361 | 357.8739 | 390.8268 | 326.9205 | 377.6062 | 412.8858 | 402.5764 | 380.1067 | 397.1567 | 320.6368 | 362.6635 | 337.6724 | 351.0242 | 390.8055 | 403.7694 | 485.7204 | 501.8729 | 501.7797 | 536.61 | 551.0202 | 561.87 | 574.6775 | 591.1298 | 601.9229
[7 empty] | AR | Benton | 36.2561 | -94.5241 | Coal | 6138 | 1 | Flint Creek Power Plant 1 | 4.1495 | 11.9499 | 17.3506 | 22.3883 | 23.7353 | 30.4733 | 35.5204 | 39.6495 | 43.2591 | 0 | 66.3732 | 82.2969 | 118.3441 | 108.4825 | 112.3162 | 143.4559 | 144.6738 | 142.7964 | 187.4954 | 151.0402 | 131.6179 | 173.9153 | 185.1464 | 203.1278 | 179.3065 | 232.698 | 244.5852 | 230.5848 | 269.0048 | 294.9066 | 268.9464 | 260.8396 | 251.3121 | 271.8326 | 337.6412 | 338.079 | 321.1369 | 321.5445 | 351.3504 | 362.3574 | 354.8728 | 351.0758 | 383.4739 | 420.7334 | 431.8006 | 406.4803 | 420.3364 | 425.2512 | 444.6593 | 371.114 | 397.7922 | 424.7027 | 445.199 | 466.0584 | 479.4749 | 507.0329 | 524.5287 | 542.658
[7 empty] | KS | Pottawatomie | 39.2825 | -96.1153 | Coal | 6068 | 3 | Jeffrey Energy Center 3 | 7.4745 | 14.997 | 22.4008 | 33.6938 | 41.3065 | 50.363 | 62.8998 | 63.2796 | 73.6511 | 0 | 100.9845 | 152.6805 | 191.4086 | 174.4934 | 166.7958 | 233.6481 | 275.6641 | 275.9253 | 305.3419 | 286.4082 | 282.8406 | 326.1701 | 325.3309 | 323.0896 | 334.3892 | 348.5628 | 411.4267 | 370.5069 | 411.4443 | 435.0545 | 427.9294 | 375.6842 | 390.6493 | 439.4077 | 472.3314 | 536.1804 | 552.5074 | 555.0476 | 619.0319 | 639.4624 | 657.188 | 667.8709 | 704.7394 | 744.2622 | 779.6845 | 786.4993 | 805.072 | 807.7487 | 818.3716 | 828.169 | 827.322 | 827.189 | 827.448 | 826.671 | 826.713 | 827.84 | 827.679 | 826.993
[7 empty] | OK | Caddo | 35.0847 | -98.23 | Gas | 3006 | 5 | Anadarko 5 | 0.43802 | 0.99668 | 1.3744 | 2.1317 | 2.0849 | 2.5481 | 3.4154 | 3.5657 | 3.9298 | 5.1443 | 5.5674 | 10.3487 | 12.5846 | 14.7863 | 16.6122 | 16.7538 | 19.0134 | 18.4808 | 16.9051 | 17.2215 | 16.517 | 16.9123 | 19.4048 | 21.9876 | 20.2751 | 20.015 | 17.4258 | 19.2582 | 15.9032 | 17.4798 | 19.7152 | 19.0168 | 20.4549 | 19.1837 | 17.6908 | 19.8447 | 18.0242 | 19.8361 | 23.6788 | 21.1839 | 23.1794 | 27.3723 | 25.4861 | 29.4761 | 35.8835 | 36.4104 | 43.7538 | 43.376 | 42.1109 | 40.5018 | 42.276 | 43.4062 | 45.0953 | 47.6186 | 48.9205 | 50.6209 | 51.9445 | 53.9144
[7 empty] | TX | Harrison | 32.3958 | -94.4361 | Gas | 55664 | GT-2 | Harrison County Power Project GT-2 | 0.127 | 0.46175 | 0.78505 | 1.0779 | 0.99055 | 1.5376 | 2.2742 | 2.1033 | 3.4576 | 0.2023 | 3.4765 | 15.0495 | 20.6063 | 24.7841 | 26.1919 | 34.8508 | 39.2552 | 44.2783 | 49.1509 | 49.4989 | 46.1339 | 50.5326 | 45.8465 | 51.1977 | 57.5989 | 59.1845 | 47.9265 | 51.3153 | 48.5245 | 53.2729 | 62.362 | 57.697 | 58.9053 | 62.9894 | 65.3035 | 74.9757 | 72.8021 | 72.5506 | 74.1899 | 70.6044 | 72.3243 | 81.4875 | 86.0518 | 90.022 | 103.6877 | 107.9555 | 109.1103 | 109.9556 | 111.4431 | 112.7641 | 113.3306 | 113.7499 | 114.2512 | 114.5264 | 115.5687 | 115.9099 | 116.3974 | 117.1067
[7 empty] | MO | Jackson | 39.1778 | -94.1861 | Coal | 2094 | 3 | Sibley 3 | 4.0488 | 11.8264 | 13.0067 | 26.067 | 26.9587 | 31.36 | 43.7447 | 43.5586 | 46.9444 | 0 | 71.1139 | 62.9027 | 77.1305 | 68.1003 | 74.6273 | 107.3168 | 94.8322 | 99.0781 | 107.1425 | 104.2102 | 103.8022 | 104.7498 | 114.7372 | 136.7851 | 122.0083 | 134.4388 | 144.8366 | 128.0144 | 149.8015 | 152.6012 | 149.8664 | 134.0325 | 157.5264 | 159.0976 | 144.1273 | 174.0335 | 164.2823 | 166.8139 | 152.2118 | 151.53 | 169.9696 | 203.7358 | 199.0029 | 242.6793 | 262.4431 | 282.2964 | 278.0002 | 286.5531 | 313.307 | 350.0028 | 349.8084 | 350.3772 | 350.8272 | 350.028 | 350.3304 | 350.6976 | 350.388 | 350.6976
[7 empty] | TX | Harrison | 32.3958 | -94.4361 | Gas | 55664 | GT-1 | Harrison County Power Project GT-1 | 0.2971 | 0.47185 | 0.95585 | 1.2148 | 1.3242 | 1.7405 | 2.5407 | 2.4942 | 2.6664 | 0 | 2.7168 | 15.1712 | 21.5791 | 26.9433 | 27.8505 | 32.0466 | 36.7381 | 41.2899 | 43.5983 | 47.9942 | 49.2596 | 53.4071 | 44.0077 | 51.6171 | 55.228 | 54.7843 | 42.7013 | 48.2721 | 47.7717 | 56.0961 | 56.9303 | 55.3108 | 57.7279 | 62.7013 | 65.2482 | 74.271 | 69.6728 | 74.3685 | 71.7135 | 69.2195 | 70.5189 | 78.1313 | 84.8929 | 88.2185 | 100.4653 | 106.4588 | 108.9076 | 107.7372 | 108.3212 | 110.9793 | 111.2628 | 112.0555 | 112.8557 | 113.3318 | 114.0133 | 114.6825 | 115.182 | 115.788
[7 empty] | OK | Tulsa | 35.9833 | -95.9346 | Gas | 55146 | CTGEN1 | Green Country Energy, LLC CTGEN1 | 0.6972 | 1.5891 | 2.2729 | 2.8614 | 4.9166 | 5.0033 | 6.3678 | 6.6527 | 8.8207 | 0 | 10.9554 | 13.5963 | 15.4465 | 21.7534 | 27.9908 | 27.8737 | 30.908 | 35.7648 | 39.093 | 35.0788 | 39.8495 | 48.6415 | 43.0527 | 48.2219 | 45.8519 | 50.0967 | 56.5524 | 55.9832 | 56.2956 | 59.0247 | 66.6192 | 56.8735 | 59.6933 | 64.4019 | 71.4067 | 79.5445 | 78.1676 | 82.6856 | 90.8722 | 84.1545 | 91.7498 | 91.0002 | 97.6297 | 103.1085 | 105.3733 | 103.7861 | 107.9204 | 111.1454 | 112.5611 | 113.5012 | 114.9385 | 117.1051 | 119.1101 | 121.3057 | 123.0592 | 124.7205 | 126.945 | 128.7792
[7 empty] | NM | Lea | 32.7131 | -103.3533 | Gas | 2454 | 124T | Cunningham 124T | 0.9837 | 2.5865 | 3.5417 | 5.0768 | 6.2523 | 7.0659 | 9.148 | 8.9156 | 11.5935 | 19.8123 | 14.1545 | 13.2016 | 14.2355 | 16.4215 | 13.4788 | 15.8094 | 19.7283 | 20.4258 | 17.4979 | 15.3262 | 17.781 | 14.1116 | 15.2959 | 14.4567 | 15.0389 | 14.2495 | 14.3917 | 18.7675 | 17.1432 | 16.3454 | 15.64 | 15.0193 | 15.2213 | 22.9319 | 19.7926 | 23.1641 | 23.0326 | 20.5416 | 23.9643 | 19.4814 | 21.8369 | 18.8405 | 23.7277 | 22.735 | 25.1461 | 23.9328 | 27.78 | 39.4845 | 48.3865 | 32.6514 | 36.5714 | 39.4717 | 43.5381 | 46.5766 | 50.4447 | 53.91 | 58.3903 | 61.1519
[7 empty] | OK | Caddo | 35.0847 | -98.23 | Gas | 3006 | 4 | Anadarko 4 | 0.2225 | 0.61843 | 0.85346 | 0.84149 | 1.2807 | 2.0401 | 1.8641 | 2.4819 | 2.4258 | 2.2706 | 3.5281 | 8.2381 | 13.401 | 15.0001 | 15.174 | 14.5257 | 16.0829 | 18.3186 | 14.026 | 17.3022 | 17.4734 | 20.0641 | 20.4204 | 21.9824 | 21.9539 | 19.4857 | 18.0655 | 19.871 | 17.7658 | 18.5497 | 20.2319 | 19.2148 | 23.045 | 22.2217 | 20.9937 | 22.2803 | 20.9019 | 23.5626 | 27.7322 | 27.8828 | 30.2395 | 32.2998 | 37.1257 | 38.5256 | 41.6649 | 44.0278 | 44.6334 | 44.6409 | 44.5598 | 44.5699 | 45.4081 | 46.3443 | 47.3591 | 48.1482 | 49.1658 | 49.8291 | 50.9488 | 51.8789
[7 empty] | LA | Evangeline | 30.8442 | -92.2606 | Gas | 1396 | 2017-06-01 | Coughlin Power Station 6-1 | 0.91045 | 2.2365 | 3.1806 | 3.5193 | 5.058 | 5.6127 | 7.0293 | 8.9292 | 8.7728 | 0 | 11.9003 | 15.0862 | 19.264 | 15.013 | 18.2248 | 16.1532 | 22.1214 | 23.0631 | 26.7631 | 25.8671 | 28.2628 | 33.3763 | 35.73 | 35.725 | 36.0253 | 36.9794 | 38.3865 | 39.1711 | 43.1474 | 44.5687 | 45.044 | 45.0142 | 45.2005 | 51.9464 | 55.8463 | 59.1833 | 60.7955 | 58.9804 | 56.6875 | 58.4099 | 67.4603 | 61.8191 | 66.8101 | 67.848 | 79.7764 | 84.8391 | 86.5875 | 88.0358 | 91.9831 | 92.7041 | 79.4699 | 71.0984 | 57.9743 | 49.5159 | 37.2486 | 22.5939 | 11.8404 | 0
[7 empty] | OK | Muskogee | 35.7617 | -95.2847 | Coal | 2952 | 6 | Muskogee 6 | 5.5595 | 10.3197 | 12.0154 | 19.2393 | 18.9994 | 28.3351 | 34.684 | 44.3723 | 51.0643 | 0 | 59.9046 | 84.4385 | 129.7535 | 111.898 | 122.1135 | 150.5292 | 138.5033 | 133.4667 | 158.6312 | 162.2798 | 147.8915 | 197.7408 | 187.7109 | 202.7887 | 209.0507 | 195.6412 | 227.9968 | 241.5499 | 227.9202 | 235.6789 | 244.4328 | 226.3159 | 226.9297 | 227.9519 | 263.1307 | 285.6588 | 274.5581 | 250.2892 | 284.1745 | 338.9016 | 383.9472 | 309.7286 | 360.9063 | 398.4072 | 417.9262 | 340.0238 | 433.9635 | 447.3601 | 489.8447 | 539.2694 | 563.7552 | 566.1603 | 570.473 | 571.148 | 581.975 | 579.1432 | 592.5286 | 600.7972
[7 empty] | TX | Marion | 32.8486 | -94.5469 | Gas | 3478 | 1 | Wilkes Power Plant 1 | 1.9624 | 4.7291 | 6.939 | 8.2836 | 9.9897 | 12.4995 | 14.143 | 15.7738 | 18.8945 | 20.5931 | 23.7756 | 24.4277 | 25.3573 | 25.9306 | 25.9672 | 24.8622 | 24.0646 | 26.234 | 24.41 | 24.2555 | 23.9124 | 23.8164 | 24.326 | 24.1722 | 25.5593 | 24.7641 | 25.3309 | 24.9657 | 23.6005 | 23.4497 | 23.9529 | 25.2744 | 21.8003 | 24.2758 | 21.5925 | 22.2739 | 24.2137 | 23.0448 | 24.1456 | 24.5074 | 27.1275 | 28.6423 | 26.1386 | 26.5856 | 24.6228 | 25.8533 | 28.3778 | 36.2002 | 46.4135 | 33.2349 | 43.0877 | 50.6711 | 58.5471 | 66.883 | 76.8518 | 84.3055 | 94.9021 | 103.5637
[7 empty] | TX | Titus | 33.0583 | -94.844 | Coal | 6139 | 1 | Welsh Power Plant 1 | 5.1963 | 15.7714 | 20.1317 | 26.1308 | 38.4476 | 40.5393 | 54.1803 | 59.1964 | 75.1711 | 104.0901 | 100.7787 | 96.4944 | 149.2968 | 126.5219 | 120.2734 | 109.9851 | 134.8509 | 123.6807 | 137.3082 | 144.5787 | 146.6489 | 162.0993 | 180.6031 | 175.4971 | 179.4722 | 175.6186 | 207.0323 | 222.3904 | 236.4407 | 248.6774 | 225.1916 | 226.284 | 230.0877 | 282.8578 | 266.7248 | 283.1158 | 274.0772 | 281.6565 | 325.3815 | 346.1099 | 378.1899 | 412.871 | 439.1094 | 474.2836 | 505.2761 | 526.4897 | 527.2836 | 554.0683 | 566.3063 | 566.5939 | 567.9839 | 567.7475 | 569.1619 | 568.651 | 569.245 | 570.6143 | 570.4035 | 570.1892
[7 empty] | KS | Douglas | 39.0072 | -95.2692 | Coal | 1250 | 4 | Lawrence Energy Center 4 | 1.1002 | 1.8232 | 2.752 | 4.4897 | 4.9503 | 6.7878 | 5.9854 | 8.6599 | 9.2983 | 6.3212 | 10.818 | 18.437 | 17.2881 | 22.7281 | 18.361 | 17.9381 | 23.7273 | 27.3545 | 29.2273 | 30.0733 | 32.6921 | 35.9857 | 42.8613 | 38.7371 | 36.6585 | 38.0414 | 51.8224 | 50.9362 | 55.8654 | 53.8304 | 59.2216 | 47.9078 | 57.4642 | 55.4258 | 63.4214 | 66.434 | 70.665 | 72.1124 | 81.7639 | 83.6995 | 83.1763 | 82.6847 | 88.5974 | 94.3064 | 107.6857 | 112.463 | 112.2403 | 116.3852 | 120.6866 | 117.6999 | 118.2051 | 119.1317 | 120.5659 | 121.4736 | 121.9361 | 122.8647 | 123.7272 | 124.6997
[7 empty] | MO | Jackson | 39.1778 | -94.1861 | Coal | 2094 | 1 | Sibley 1 | 0.7731 | 0.88565 | 1.8756 | 2.6519 | 2.9814 | 3.9565 | 4.2653 | 4.1829 | 5.7547 | 7.472 | 7.3814 | 5.802 | 6.2512 | 5.3528 | 6.9189 | 9.1486 | 10.5078 | 9.5678 | 7.1993 | 11.3332 | 9.4308 | 8.1369 | 11.9398 | 13.3742 | 11.7198 | 13.8264 | 12.8972 | 15.0811 | 14.1681 | 14.4558 | 16.043 | 16.649 | 18.6377 | 14.9717 | 17.2626 | 16.167 | 14.7208 | 16.5867 | 13.7582 | 13.6483 | 11.8924 | 14.8008 | 13.5539 | 11.2633 | 13.4946 | 13.1035 | 10.2905 | 11.3137 | 11.1994 | 9.5107 | 15.2255 | 20.1421 | 25.3813 | 29.5337 | 35.9776 | 41.0132 | 46.9532 | 53
[7 empty] | NM | Lea | 32.7131 | -103.31 | Gas | 2446 | 051B | Maddox 051B | 0.6643 | 2.4243 | 3.2323 | 4.0495 | 5.6826 | 6.6446 | 7.4323 | 8.4425 | 8.7919 | 14.7055 | 11.8396 | 12.6487 | 13.3342 | 13.9417 | 15.2369 | 14.1192 | 13.7242 | 14.1531 | 13.42 | 15.4551 | 17.0461 | 14.7898 | 16.5335 | 17.5592 | 17.1232 | 17.8004 | 16.9071 | 16.8936 | 18.0843 | 15.576 | 16.8311 | 20.1603 | 19.2573 | 16.3996 | 16.1573 | 16.3979 | 16.4385 | 20.7617 | 17.3618 | 19.4749 | 16.4695 | 23.4944 | 26.0987 | 28.7233 | 26.6578 | 35.9782 | 38.2955 | 42.5399 | 40.2878 | 44.5385 | 48.62 | 52.5285 | 56.0569 | 60.7856 | 64.3176 | 68.6044 | 71.9853 | 76.0735
[7 empty] | TX | Lubbock | 33.5239 | -101.7392 | Gas | 3482 | 152B | Jones Station 152B | 1.99 | 5.0734 | 5.544 | 7.4835 | 9.1041 | 11.9529 | 12.9449 | 16.7158 | 17.5547 | 32.5469 | 26.533 | 25.5481 | 26.1481 | 29.4244 | 29.5668 | 35.3745 | 29.5548 | 33.5973 | 30.689 | 37.8442 | 34.85 | 27.8923 | 35.8199 | 40.1498 | 41.7443 | 40.2643 | 35.0259 | 39.3185 | 36.6601 | 35.432 | 42.8906 | 47.6079 | 46.4954 | 41.4989 | 39.2293 | 36.0902 | 37.193 | 38.5713 | 29.3576 | 34.3739 | 30.1596 | 43.2174 | 39.3777 | 34.7345 | 29.0909 | 39.2422 | 43.1339 | 59.5935 | 84.5506 | 91.2949 | 96.0405 | 103.2433 | 111.7496 | 118.761 | 126.0055 | 130.5485 | 141.7117 | 149.4859
[7 empty] | KS | Wyandotte | 39.1714 | -94.6958 | Coal | 6064 | N1 | Nearman Creek N1 | 1.2007 | 3.3094 | 4.5394 | 9.1359 | 11.3188 | 12.2603 | 22.7169 | 16.3843 | 20.3605 | 0 | 25.8476 | 39.3313 | 38.9827 | 33.4036 | 28.9602 | 54.4813 | 48.741 | 52.5886 | 52.4323 | 59.5034 | 49.531 | 58.7688 | 60.2965 | 68.1521 | 54.5922 | 79.6884 | 80.8355 | 75.1241 | 75.6806 | 83.6708 | 86.0537 | 83.9759 | 77.7276 | 92.1323 | 95.0564 | 104.0531 | 109.5963 | 113.1005 | 110.9693 | 125.4286 | 114.5079 | 132.5027 | 131.2427 | 123.7789 | 108.0808 | 156.298 | 146.7135 | 181.6362 | 231.607 | 164.9648 | 192.6945 | 196.6497 | 218.0571 | 224.6524 | 236.8856 | 251.1189 | 261.4723 | 274.93
[7 empty] | OK | Caddo | 35.0847 | -98.23 | Gas | 3006 | 6 | Anadarko 6 | 0.18252 | 0.31692 | 0.47448 | 0.51489 | 0.81966 | 1.0123 | 1.2594 | 1.9283 | 1.601 | 1.1148 | 2.4676 | 4.1083 | 6.0268 | 10.3066 | 9.9012 | 8.7758 | 13.2218 | 10.2325 | 8.4287 | 11.2243 | 13.2649 | 14.0637 | 13.9732 | 18.9447 | 14.8753 | 16.2023 | 13.9023 | 15.9591 | 12.0403 | 11.9607 | 15.1869 | 15.8239 | 12.829 | 15.579 | 15.0116 | 19.4372 | 17.329 | 19.9234 | 24.0828 | 22.0109 | 27.3652 | 26.7245 | 28.0181 | 33.8418 | 40.4088 | 43.6309 | 44.6306 | 44.6625 | 44.7621 | 44.6027 | 45.4163 | 46.1312 | 46.8064 | 47.7965 | 48.1229 | 48.9791 | 49.7528 | 50.5625
[7 empty] | KS | Cherokee | 37.0719 | -94.6986 | Gas | 1239 | 12 | Riverton 12 | 1.8118 | 2.6226 | 3.454 | 5.8573 | 7.2748 | 7.4435 | 8.8457 | 9.6257 | 10.4873 | 15.0883 | 14.802 | 9.2129 | 24.1125 | 26.102 | 26.6876 | 23.8941 | 27.4321 | 26.8036 | 22.3735 | 24.0364 | 28.7504 | 28.1952 | 27.1408 | 27.9569 | 32.3468 | 31.8531 | 29.6975 | 36.8331 | 31.7237 | 33.816 | 36.6287 | 37.8219 | 33.2714 | 39.3761 | 36.4595 | 38.2136 | 36.5478 | 43.2053 | 39.0679 | 45.6422 | 43.7195 | 59.1526 | 62.4878 | 66.6803 | 68.8129 | 69.7481 | 90.548 | 95.8061 | 106.2504 | 104.6353 | 106.3626 | 108.0649 | 109.8955 | 110.6703 | 112.3001 | 114.0221 | 115.5581 | 116.8928
[7 empty] | OK | Seminole | 34.9678 | -96.7242 | Gas | 2956 | 3 | Seminole (2956) 3 | 3.9447 | 5.7761 | 10.9999 | 15.6901 | 18.4423 | 18.6111 | 21.2783 | 24.2532 | 30.6893 | 19.3532 | 44.4297 | 56.1101 | 59.0659 | 67.8727 | 67.8454 | 55.6977 | 63.5938 | 77.219 | 56.1607 | 56.7273 | 60.2564 | 58.4759 | 61.8135 | 62.9064 | 61.6524 | 65.436 | 52.8422 | 69.6728 | 51.873 | 48.1983 | 51.9914 | 66.6951 | 68.8126 | 76.8866 | 56.6093 | 49.61 | 80.2829 | 66.6698 | 70.507 | 69.9617 | 78.508 | 67.6832 | 54.5786 | 71.4452 | 73.1724 | 99.8887 | 131.3826 | 172.2367 | 229.6296 | 178.2723 | 193.6638 | 209.2035 | 213.3428 | 238.5914 | 253.8063 | 266.436 | 280.7965 | 300.0141
[7 empty] | OK | Woodward | 36.4375 | -99.2208 | Gas | 3008 | 3 | Mooreland 3 | 0.71705 | 1.694 | 2.9882 | 3.6958 | 4.8866 | 5.5769 | 6.4706 | 6.8711 | 8.3506 | 16.8554 | 11.5944 | 14.2231 | 13.3384 | 13.6044 | 13.5652 | 12.6766 | 15.4739 | 12.5014 | 14.683 | 10.758 | 16.5849 | 14.5652 | 16.6947 | 14.4519 | 15.3822 | 17.7346 | 14.9298 | 13.0093 | 16.4253 | 17.6514 | 15.7202 | 14.9952 | 13.6409 | 15.9514 | 17.3702 | 16.5749 | 18.892 | 16.5097 | 17.5029 | 16.415 | 19.9676 | 17.152 | 19.7184 | 26.3808 | 25.5099 | 26.0704 | 24.2463 | 22.5222 | 24.5377 | 30.051 | 37.187 | 45.5914 | 53.8421 | 59.7277 | 65.9356 | 74.005 | 81.5649 | 87.7724
[7 empty] | TX | Lamb | 34.1661 | -102.4114 | Gas | 3485 | 114B | Plant X 114B | 1.4916 | 2.4939 | 3.6616 | 5.5275 | 6.2911 | 7.4493 | 9.1388 | 9.1069 | 11.8032 | 26.4123 | 15.6008 | 18.7062 | 20.2968 | 21.1058 | 16.8467 | 16.3031 | 16.2943 | 20.3734 | 20.8359 | 19.012 | 25.6578 | 20.9155 | 25.5821 | 21.0642 | 28.4939 | 27.2443 | 22.8409 | 24.9474 | 23.8963 | 23.064 | 24.4169 | 26.0177 | 28.4555 | 32.2578 | 29.9271 | 31.1497 | 31.5095 | 32.4652 | 38.2353 | 35.3418 | 37.9475 | 34.9598 | 31.1807 | 29.2758 | 41.1296 | 52.3875 | 62.4544 | 80.681 | 91.6051 | 100.4794 | 102.4075 | 106.0604 | 107.9287 | 110.7544 | 114.1555 | 117.7724 | 120.815 | 123.4672
[7 empty] | TX | Lubbock | 33.5239 | -101.7392 | Gas | 3482 | 151B | Jones Station 151B | 1.54 | 2.698 | 3.9848 | 4.8011 | 6.7335 | 7.1484 | 9.813 | 10.6452 | 12.79 | 16.082 | 17.8071 | 16.0037 | 16.1441 | 13.6494 | 15.429 | 18.975 | 18.5099 | 18.3038 | 19.6003 | 19.5801 | 23.5971 | 26.5385 | 25.1523 | 22.81 | 25.504 | 29.4485 | 26.9139 | 32.0648 | 34.9704 | 38.6743 | 33.3945 | 42.9444 | 40.9953 | 44.9071 | 48.3692 | 44.8797 | 50.3974 | 45.6294 | 53.9655 | 52.8765 | 56.191 | 58.2365 | 65.3735 | 76.5949 | 77.0915 | 90.3725 | 94.6776 | 107.6212 | 122.3111 | 106.7102 | 112.5358 | 121.1447 | 125.9233 | 131.5718 | 137.8608 | 146.6214 | 152.3464 | 158.2828
[7 empty] | OK | Woodward | 36.4375 | -99.2208 | Gas | 3008 | 1 | Mooreland 1 | 0.794 | 1.5245 | 1.636 | 2.5 | 2.6945 | 3.244 | 3.559 | 4.197 | 4.793 | 0 | 6.11 | 8.245 | 7.8445 | 7.2745 | 9.0205 | 6.7815 | 7.336 | 8.0395 | 7.895 | 7.3475 | 8.8355 | 9.624 | 9.1015 | 8.147 | 6.856 | 6.283 | 5.8655 | 6.456 | 5.77 | 7.074 | 5.1235 | 3.833 | 4.4865 | 6.288 | 6.1745 | 6.6995 | 5.926 | 5.2455 | 5.8655 | 5.2725 | 7.8355 | 4.556 | 3.9095 | 4.742 | 3.7845 | 2.501 | 2.085 | 1.7435 | 0.544 | 0 | 5.542 | 9.18 | 13.43 | 18.36 | 21.522 | 25.024 | 29.852 | 34
[7 empty] | OK | Mayes | 36.1906 | -95.2889 | Coal | 165 | 2 | Grand River Dam Authority 2 | 10.1945 | 17.7113 | 25.9527 | 37.1027 | 49.294 | 63.3283 | 71.069 | 77.6669 | 99.5358 | 154.0074 | 98.8083 | 126.6917 | 78.6598 | 107.0466 | 107.2063 | 100.534 | 100.4872 | 112.8409 | 123.0003 | 134.333 | 130.9571 | 97.7902 | 122.9005 | 121.039 | 126.9344 | 134.235 | 101.9607 | 86.4449 | 104.2732 | 84.4213 | 111.7724 | 124.6412 | 116.644 | 111.4798 | 115.2945 | 118.2836 | 109.3481 | 108.1862 | 80.6296 | 60.5167 | 78.9471 | 94.074 | 54.1554 | 60.3108 | 33.6805 | 60.1894 | 68.4278 | 89.618 | 128.4992 | 88.3848 | 153.3787 | 206.1097 | 272.0181 | 330.1946 | 397.5212 | 463.3972 | 532.5677 | 605.2814
[7 empty] | MO | Cass | 38.7931 | -94.3006 | Gas | 55178 | CT-2 | Dogwood Energy Facility CT-2 | 0.02025 | 0.21195 | 0.08275 | 0.073 | 0.1594 | 0.265 | 0.28595 | 0.10485 | 0.31005 | 0 | 0.95775 | 3.8552 | 3.8227 | 10.859 | 7.9077 | 9.8903 | 8.5318 | 10.1203 | 15.3496 | 18.3745 | 17.1668 | 20.3248 | 17.5368 | 21.7882 | 20.866 | 23.758 | 26.3684 | 31.5233 | 26.7227 | 32.0673 | 35.1368 | 46.5759 | 51.7075 | 44.3678 | 46.7047 | 41.9371 | 47.7985 | 56.6314 | 47.8302 | 59.725 | 62.9419 | 69.4649 | 77.7582 | 83.6248 | 96.4074 | 107.4361 | 109.7224 | 116.3005 | 120.2026 | 119.1386 | 121.4149 | 122.9467 | 125.121 | 126.8649 | 129.1526 | 131.2837 | 133.4627 | 135.4524
[7 empty] | TX | Potter | 35.2825 | -101.7458 | Gas | 3484 | 141B | Nichols Station 141B | 0.42745 | 1.0719 | 1.3049 | 1.4502 | 2.0229 | 2.2977 | 2.6151 | 3.405 | 3.6496 | 4.0163 | 4.2817 | 5.5535 | 6.7162 | 6.5674 | 8.6281 | 7.5611 | 9.1984 | 9.1263 | 6.6004 | 11.0281 | 10.3484 | 10.3419 | 9.5481 | 9.1647 | 10.1434 | 9.7069 | 9.3952 | 11.2197 | 9.2384 | 9.8782 | 10.0616 | 10.9956 | 12.1648 | 12.9879 | 12.9823 | 14.1538 | 13.7926 | 14.7158 | 13.3806 | 14.8496 | 14.9932 | 11.7609 | 12.4044 | 10.9618 | 13.6067 | 14.783 | 16.0472 | 23.1553 | 29.1475 | 19.0906 | 19.9166 | 20.9946 | 20.0888 | 16.7019 | 13.3308 | 9.3104 | 6.1464 | 0
[7 empty] | MO | Cass | 38.7931 | -94.3006 | Gas | 55178 | CT-1 | Dogwood Energy Facility CT-1 | 0.00825 | 0 | 0.07425 | 0.09365 | 0.10125 | 0.0708 | 0.38885 | 0.45045 | 0.5262 | 0 | 0.2789 | 1.36 | 2.364 | 7.059 | 7.8811 | 9.3301 | 7.1973 | 9.4172 | 12.6614 | 12.6366 | 15.1343 | 16.9684 | 17.7306 | 19.4459 | 20.1969 | 24.7828 | 23.5815 | 28.5027 | 28.0307 | 31.6843 | 38.6137 | 42.269 | 46.2802 | 41.5575 | 45.2709 | 42.7507 | 45.5527 | 55.7655 | 49.5023 | 61.394 | 63.7115 | 73.3464 | 80.3842 | 83.8796 | 97.6672 | 106.4212 | 110.8068 | 115.3039 | 120.4906 | 119.3813 | 121.3652 | 124.2207 | 126.5362 | 128.6514 | 130.683 | 133.3168 | 135.3756 | 137.5052
[7 empty] | MO | Henry | 38.3108 | -93.9331 | Coal | 2080 | 2 | Montrose 2 | 0.24825 | 0.94045 | 1.8695 | 2.7431 | 2.9685 | 2.6946 | 4.3988 | 5.1457 | 5.082 | 0 | 8.2288 | 14.5306 | 14.4638 | 23.509 | 25.2161 | 13.7328 | 20.2695 | 17.1981 | 16.0807 | 20.1477 | 25.8153 | 20.6216 | 25.3634 | 30.0835 | 21.8838 | 26.3723 | 30.0358 | 29.6233 | 34.9548 | 30.4431 | 32.2532 | 33.5037 | 32.2396 | 35.3293 | 38.05 | 38.0522 | 44.0257 | 47.9156 | 50.9831 | 63.1769 | 78.297 | 79.0557 | 87.2563 | 98.1954 | 107.4562 | 121.6627 | 140.9297 | 147.5834 | 162.8547 | 173.3745 | 173.915 | 174.295 | 174.3075 | 174.757 | 175.0817 | 175.1324 | 175.5462 | 175.8692
[7 empty] | MO | Henry | 38.3108 | -93.9331 | Coal | 2080 | 3 | Montrose 3 | 0.1864 | 0.30535 | 0.82275 | 0.44895 | 0.6306 | 1.0114 | 1.4113 | 1.379 | 1.9484 | 0 | 2.754 | 7.0492 | 9.3552 | 18.6082 | 13.3889 | 13.8042 | 14.9435 | 17.4857 | 16.3128 | 15.8143 | 21.4939 | 19.6189 | 26.7465 | 27.8598 | 24.2352 | 25.3973 | 23.5097 | 29.2299 | 38.9917 | 34.338 | 42.7875 | 40.9563 | 39.0995 | 37.658 | 51.2664 | 49.8536 | 49.7471 | 56.3096 | 63.4749 | 67.7962 | 79.2832 | 84.8141 | 95.9341 | 96.8729 | 126.6416 | 117.4971 | 149.7899 | 157.5041 | 159.5943 | 171.7013 | 173.3055 | 174.5981 | 175.2502 | 176.3328 | 178.8118 | 180.1172 | 181.0272 | 182.526
[7 empty] | OK | Seminole | 34.9678 | -96.7242 | Gas | 2956 | 2 | Seminole (2956) 2 | 2.4547 | 3.0189 | 4.9759 | 6.0365 | 8.978 | 11.722 | 14.0932 | 12.9285 | 13.4656 | 31.8428 | 25.7618 | 22.7664 | 24.1013 | 30.0136 | 28.6838 | 28.67 | 36.4476 | 24.8486 | 21.5174 | 28.222 | 34.716 | 30.6775 | 25.2182 | 28.8313 | 29.1202 | 37.7786 | 38.234 | 62.296 | 43.8634 | 44.4729 | 44.6434 | 54.653 | 56.597 | 48.2433 | 56.3293 | 52.8064 | 52.0744 | 66.3884 | 64.3361 | 79.2723 | 77.0786 | 68.3345 | 58.8635 | 58.7194 | 52.0916 | 72.1602 | 78.8468 | 125.4424 | 148.8704 | 145.7808 | 163.8608 | 170.5138 | 192.2642 | 215.9876 | 229.4861 | 261.4629 | 278.2914 | 302.75
[7 empty] | OK | Caddo | 35.0847 | -98.23 | Gas | 3006 | 7 | Anadarko 7 | 0.0224 | 0.01635 | 0.0412 | 0.0424 | 0.0382 | 0.0376 | 0.0846 | 0.02 | 0.0424 | 0 | 0.1248 | 0.4841 | 0.255 | 0.5495 | 0.493 | 0.5718 | 0.6941 | 2.2272 | 0.83985 | 1.3769 | 1.8285 | 2.8213 | 2.9041 | 3.223 | 2.5366 | 3.0788 | 3.0928 | 4.4958 | 3.3788 | 5.262 | 5.5815 | 6.171 | 7.0285 | 6.1067 | 5.6717 | 5.8853 | 6.3751 | 6.6262 | 8.4329 | 8.3282 | 7.9902 | 8.4466 | 8.4649 | 10.3251 | 14.4539 | 17.9548 | 19.8372 | 20.993 | 21.7294 | 16.932 | 18.1125 | 18.8775 | 20.501 | 21.198 | 22.9125 | 23.638 | 25.4445 | 26.5
[7 empty] | MO | Buchanan | 39.7246 | -94.8773 | Coal | 2098 | 6 | Lake Road 6 | 0.94255 | 1.9325 | 3.6447 | 3.959 | 5.6447 | 6.7874 | 7.6849 | 8.7275 | 10.5936 | 10.9883 | 14.0781 | 16.9262 | 18.7387 | 19.4369 | 20.8057 | 15.7905 | 17.8467 | 14.1674 | 14.199 | 17.0651 | 19.0884 | 13.8471 | 19.2275 | 19.3887 | 20.442 | 20.2048 | 17.1305 | 15.9323 | 13.8649 | 13.1641 | 14.7162 | 17.0466 | 17.7994 | 15.1303 | 10.5938 | 10.6351 | 12.9737 | 10.9523 | 11.5953 | 13.5395 | 13.1249 | 12.2349 | 18.1103 | 8.7244 | 10.6649 | 12.9621 | 16.0331 | 19.6003 | 27.4317 | 45.6792 | 40.7491 | 34.3893 | 27.462 | 24.1792 | 16.4929 | 11.0334 | 5.3849 | 0
[7 empty] | OK | Caddo | 35.0847 | -98.23 | Gas | 3006 | 8 | Anadarko 8 | 0 | 0.0392 | 0 | 0.0392 | 0.0457 | 0.03895 | 0.06915 | 0.1187 | 0.0919 | 0 | 0.01555 | 0.3628 | 0.48545 | 0.9487 | 0.8093 | 0.62475 | 0.7159 | 1.9015 | 0.9895 | 1.3093 | 2.2125 | 2.7173 | 3.1162 | 3.3306 | 2.7872 | 2.4549 | 2.7788 | 4.973 | 4.7509 | 4.6525 | 5.0062 | 6.5233 | 6.9598 | 6.5757 | 6.3156 | 6.3819 | 6.0215 | 6.6577 | 8.3727 | 8.8107 | 7.9396 | 9.0977 | 9.2726 | 12.5764 | 15.1614 | 19.4036 | 22.0689 | 23.5241 | 24.7086 | 25.5 | 25.736 | 26.004 | 26.204 | 26.538 | 26.756 | 26.988 | 27.244 | 27.5
[7 empty] | NM | Lea | 32.7131 | -103.3533 | Gas | 2454 | 123T | Cunningham 123T | 0.84575 | 1.1616 | 1.233 | 1.7683 | 2.3819 | 3.9407 | 4.0219 | 4.813 | 4.4 | 21.2326 | 6.601 | 3.1427 | 5.3473 | 6.2987 | 6.1278 | 2.5262 | 6.497 | 5.7585 | 6.1619 | 5.0266 | 6.5066 | 4.9345 | 5.4621 | 5.8515 | 5.6728 | 4.5833 | 4.8869 | 6.6392 | 4.8587 | 6.7159 | 8.3893 | 6.6863 | 9.5014 | 8.86 | 9.5432 | 12.6654 | 11.8753 | 11.5197 | 12.007 | 11.643 | 15.4692 | 12.3467 | 14.8207 | 15.9769 | 17.8611 | 21.8951 | 21.7589 | 35.0166 | 43.7701 | 36.2642 | 34.1679 | 31.9126 | 28.2698 | 25.1846 | 20.1857 | 13.4098 | 7.1568 | 0
[7 empty] | KS | Wyandotte | 39.1486 | -94.6405 | Gas | 1295 | 1 | Quindaro 1 | 0.3469 | 1.1864 | 1.5888 | 2.0031 | 2.5322 | 3.32 | 3.6322 | 4.123 | 4.784 | 0 | 7.4861 | 6.9304 | 8.2208 | 7.1794 | 7.1922 | 9.8031 | 8.8512 | 8.0734 | 6.9399 | 8.7976 | 7.7839 | 6.6373 | 7.1287 | 8.2907 | 9.0929 | 8.6661 | 7.077 | 7.2419 | 6.4947 | 7.0203 | 7.7848 | 8.0623 | 6.8188 | 5.7337 | 5.344 | 6.096 | 6.5844 | 6.5108 | 5.5207 | 5.3107 | 5.0332 | 4.5174 | 4.9489 | 2.5321 | 3.7218 | 3.6342 | 5.9851 | 8.3318 | 15.7631 | 25.2297 | 22.185 | 19.433 | 16.2207 | 13.5166 | 9.9195 | 7.1036 | 3.6332 | 0
[7 empty] | TX | Lamb | 34.1661 | -102.4114 | Gas | 3485 | 112B | Plant X 112B | 0 | 0 | 0 | 0 | 0 | 0 | 0 | 0 | 0 | 0 | 0 | 1.2985 | 1.5454 | 1.6997 | 2.8921 | 2.9155 | 4.185 | 5.3718 | 3.9295 | 4.456 | 7.3296 | 6.066 | 4.7767 | 5.2322 | 6.1287 | 5.4272 | 6.9064 | 8.0148 | 6.8341 | 7.9202 | 7.0772 | 8.5107 | 9.6082 | 11.1385 | 10.1637 | 10.8785 | 12.5907 | 12.1398 | 12.1233 | 13.6585 | 12.1891 | 13.0788 | 9.9761 | 14.4742 | 15.7349 | 19.5719 | 18.9361 | 24.9178 | 24.4994 | 18.7464 | 21.316 | 22.1149 | 23.043 | 24.7526 | 25.8399 | 27.24 | 27.3786 | 28.2862
[7 empty] | AR | Franklin | 35.4617 | -93.8053 | Gas | 201 | 2 | Thomas Fitzhugh 2 | 0.1034 | 0.32425 | 0.93745 | 0.7246 | 0.7598 | 1.6772 | 1.6175 | 1.7213 | 1.733 | 0 | 2.0928 | 1.9846 | 5.2327 | 4.5023 | 4.5803 | 3.4348 | 6.4751 | 5.067 | 5.9595 | 7.2395 | 9.2735 | 11.8746 | 12.7436 | 8.0446 | 10.0015 | 8.5843 | 8.5409 | 10.8524 | 12.1711 | 12.2662 | 13.0432 | 11.2031 | 13.0947 | 13.6539 | 11.9059 | 19.6346 | 22.8253 | 19.8132 | 24.5585 | 22.468 | 29.3949 | 20.0919 | 20.9104 | 22.4891 | 28.566 | 30.2734 | 37.089 | 43.5036 | 57.5699 | 71.8958 | 73.8429 | 74.0988 | 75.3595 | 76.5088 | 77.5155 | 79.0359 | 80.1169 | 81.324
[7 empty] | LA | Rapides | 31.395 | -92.7167 | Gas | 6190 | 1 | Brame Energy Center 1 | 2.4737 | 4.4402 | 4.4029 | 7.6711 | 11.1486 | 12.6185 | 13.0884 | 15.9539 | 18.6729 | 18.7436 | 22.8791 | 26.3643 | 22.7174 | 26.768 | 30.6611 | 31.0974 | 28.6519 | 34.8439 | 30.0166 | 31.5524 | 27.0755 | 28.1543 | 27.9843 | 21.971 | 29.9779 | 34.4995 | 33.3592 | 35.6438 | 36.2682 | 30.9847 | 30.7395 | 44.6801 | 45.512 | 47.2348 | 34.0359 | 35.8103 | 34.596 | 39.2832 | 28.0585 | 29.8847 | 30.1327 | 45.1987 | 42.4196 | 43.1673 | 40.0417 | 40.9684 | 61.8322 | 97.1049 | 140.4243 | 200.0429 | 205.2612 | 212.0168 | 214.7037 | 218.9041 | 223.3379 | 231.4081 | 233.7026 | 239.6405
[7 empty] | TX | Titus | 33.0583 | -94.844 | Coal | 6139 | 2 | Welsh Power Plant 2 | 6.7856 | 12.9115 | 16.8075 | 22.9371 | 33.3645 | 32.2525 | 44.3761 | 49.3619 | 51.9579 | 53.5565 | 72.4972 | 86.2873 | 80.2436 | 85.3706 | 91.2672 | 84.4523 | 86.3702 | 68.811 | 78.6362 | 93.673 | 78.1488 | 81.8004 | 85.2082 | 100.5563 | 100.0873 | 94.8522 | 86.4811 | 83.6608 | 70.9356 | 57.3886 | 85.1664 | 93.0563 | 87.324 | 79.2004 | 66.4981 | 59.2245 | 63.8765 | 56.1533 | 57.5117 | 60.1202 | 58.5023 | 55.8468 | 62.1219 | 9.7742 | 4.8366 | 7.5169 | 6.1364 | 0 | 0 | 0 | 70.3498 | 151.7588 | 216.3612 | 290.582 | 347.3682 | 406.3366 | 481.2372 | 537.6398
[7 empty] | KS | Neosho | 37.6953 | -95.4586 | Gas | 1268 | 14 | Chanute 2 14 | 0.543 | 0.858 | 0.84 | 1.366 | 2.521 | 2.399 | 3.099 | 3.816 | 3.78 | 0 | 5.339 | 6.616 | 5.8007 | 3.66 | 5.985 | 5.81 | 5.95 | 6.125 | 5.88 | 4.9653 | 3.8469 | 5.3156 | 5.04 | 4.97 | 5.18 | 6.2077 | 6.1532 | 6.5252 | 5.8009 | 5.9654 | 4.48 | 4.6811 | 4.2 | 6.475 | 5.7881 | 7.21 | 4.7232 | 4.7871 | 5.39 | 2.8179 | 3.63 | 1.435 | 1.085 | 1.7149 | 1.437 | 0.54775 | 1.4646 | 1.4112 | 1.5315 | 0.69345 | 3.3267 | 6.213 | 9.367 | 14.3749 | 19.2086 | 22.735 | 28.0574 | 35
[7 empty] | TX | Lamb | 34.1661 | -102.4114 | Gas | 3485 | 113B | Plant X 113B | 0.2405 | 0.363 | 0.984 | 0.9887 | 1.4539 | 1.59 | 1.9323 | 2.2609 | 2.3944 | 2.2595 | 2.7839 | 2.6459 | 2.2317 | 3.0222 | 2.6703 | 3.3252 | 2.7044 | 3.0812 | 2.6725 | 3.125 | 3.2066 | 3.4073 | 2.9454 | 3.1125 | 4.0824 | 2.6537 | 5.2288 | 3.2852 | 5.0838 | 4.075 | 4.7841 | 5.5677 | 5.6825 | 6.1546 | 7.3587 | 7.0604 | 7.6189 | 9.8536 | 7.651 | 9.1571 | 8.3689 | 8.6035 | 8.5008 | 7.9801 | 9.3638 | 7.9478 | 9.7197 | 16.5432 | 28.7423 | 21.2926 | 25.1469 | 28.2185 | 32.0933 | 37.5696 | 40.9336 | 44.5017 | 50.155 | 54.412
[7 empty] | TX | Lubbock | 33.5239 | -101.7392 | Gas | 3482 | 154T | Jones Station 154T | 0.72935 | 0.71225 | 0.7641 | 1.7155 | 1.9771 | 2.7622 | 3.7726 | 3.9877 | 2.7508 | 0 | 6.0468 | 4.0278 | 4.0996 | 5.9631 | 8.0751 | 6.526 | 7.1852 | 5.2433 | 5.1306 | 3.4668 | 5.5926 | 1.8429 | 7.287 | 4.7795 | 4.5245 | 8.1977 | 7.1702 | 7.651 | 9.1169 | 10.2878 | 8.7269 | 7.5374 | 7.8245 | 9.4244 | 9.9491 | 15.8968 | 11.0423 | 12.8239 | 18.1842 | 21.6576 | 23.1861 | 22.0058 | 21.7452 | 26.7583 | 37.745 | 43.946 | 50.3088 | 58.3049 | 69.9794 | 85.8487 | 87.2481 | 88.4117 | 89.8199 | 91.493 | 93.0059 | 94.8115 | 96.498 | 97.6244
[7 empty] | OK | Tulsa | 36.1125 | -95.9917 | Gas | 2965 | 1402 | Tulsa 1402 | 0.4432 | 1.2243 | 1.5566 | 1.8456 | 2.5772 | 3.4615 | 3.6498 | 4.1583 | 4.2314 | 4.3815 | 6.3099 | 8.4339 | 8.9526 | 9.0601 | 10.0914 | 11.0804 | 12.9447 | 11.7842 | 12.9219 | 12.9986 | 12.4925 | 13.4481 | 12.7325 | 14.0211 | 13.6874 | 13.6442 | 12.143 | 14.1395 | 12.6844 | 12.379 | 13.2318 | 13.612 | 12.582 | 12.006 | 12.5451 | 12.9068 | 12.5703 | 14.0892 | 14.5307 | 13.4132 | 16.6578 | 15.3682 | 16.2566 | 18.5989 | 17.2133 | 20.0008 | 26.2054 | 31.1141 | 37.475 | 43.3051 | 51.7704 | 58.7772 | 64.8012 | 70.1927 | 79.1079 | 89.397 | 97.495 | 105
[7 empty] | TX | Lubbock | 33.6039 | -101.8408 | Gas | 3604 | GT1 | J Robert Massengale Generating Station GT1 | 0 | 0 | 0 | 0 | 0 | 0 | 0 | 0 | 0 | 0 | 0 | 0.47005 | 0.50595 | 0.4534 | 0.34895 | 0.61435 | 0.60215 | 0.58805 | 0.90995 | 1.0593 | 0.81855 | 1.3036 | 1.3644 | 1.2915 | 1.2202 | 2.1206 | 1.7172 | 1.7894 | 2.5769 | 2.1539 | 1.6641 | 3.3528 | 1.8245 | 3.509 | 4.5999 | 3.1935 | 3.8381 | 4.0039 | 4.5606 | 6.7978 | 6.4518 | 4.9143 | 6.1574 | 9.4594 | 11.5304 | 13.2012 | 15.7065 | 17.3739 | 17.5288 | 19.0052 | 19.3272 | 19.7581 | 20.3822 | 20.4758 | 20.8331 | 21.3477 | 21.7538 | 22.1392
[7 empty] | KS | Lyon | 38.4464 | -96.0651 | Gas | 56502 | EEC1 | Emporia Energy Center EEC1 | 0 | 0 | 0 | 0 | 0 | 0 | 0 | 0 | 0 | 0 | 0 | 0 | 0.61195 | 0.1885 | 0.2999 | 0.20275 | 0.3548 | 0.97365 | 0.6507 | 0.91085 | 0.84425 | 1.2114 | 1.1698 | 1.2195 | 1.8523 | 2.4372 | 2.8963 | 2.8188 | 1.7821 | 3.8204 | 3.6259 | 4.9442 | 3.7798 | 4.7746 | 3.7439 | 5.2333 | 5.8231 | 3.9358 | 6.1822 | 7.4641 | 5.1229 | 6.8519 | 6.8476 | 8.008 | 10.2415 | 13.7543 | 16.8541 | 19.8377 | 21.1956 | 22.5778 | 22.9445 | 23.609 | 24.2996 | 24.7324 | 25.2861 | 26.0114 | 26.3096 | 27
[7 empty] | TX | Lubbock | 33.5239 | -101.7392 | Gas | 3482 | 153T | Jones Station 153T | 0.1016 | 0.8416 | 1.4124 | 1.7938 | 3.1976 | 2.9676 | 4.1075 | 5.2167 | 3.4737 | 0 | 6.6125 | 7.2502 | 5.3686 | 4.7165 | 3.5633 | 2.2429 | 3.4078 | 5.5678 | 5.5157 | 3.2624 | 6.2272 | 3.6773 | 5.2964 | 6.9425 | 6.6466 | 9.8353 | 7.5884 | 6.2118 | 6.2556 | 7.1027 | 7.3668 | 6.0229 | 9.7832 | 13.2106 | 10.34 | 12.364 | 15.2061 | 18.6425 | 17.5969 | 17.5871 | 22.1337 | 17.9755 | 25.5103 | 32.6239 | 39.9542 | 44.1602 | 54.5954 | 71.3686 | 71.4181 | 90.0493 | 91.2663 | 92.7522 | 95.9705 | 96.318 | 98.268 | 101.2659 | 104.0013 | 105.5425
[7 empty] | OK | Caddo | 35.1009 | -98.3524 | Gas | 2964 | 8003 | Southwestern 8003 | 0.35035 | 1.0145 | 1.0807 | 2.5663 | 2.6426 | 2.7713 | 3.8056 | 4.4807 | 5.5571 | 12.1156 | 6.3902 | 8.9408 | 9.5559 | 8.5918 | 8.7749 | 9.884 | 10.7146 | 8.8709 | 9.9813 | 11.6815 | 13.4061 | 14.111 | 16.3798 | 14.1289 | 14.5868 | 15.567 | 19.4501 | 18.7603 | 20.3503 | 22.0996 | 21.3723 | 20.4569 | 26.1313 | 25.9799 | 24.6161 | 25.3547 | 26.4205 | 29.486 | 29.7184 | 31.5316 | 39.5265 | 41.94 | 48.7685 | 64.804 | 66.2682 | 77.3257 | 82.7441 | 108.7318 | 143.8092 | 154.6064 | 164.5022 | 169.9212 | 172.2513 | 181.4603 | 186.5856 | 191.1247 | 197.1466 | 203.4389
[7 empty] | KS | Lyon | 38.4464 | -96.0651 | Gas | 56502 | EEC4 | Emporia Energy Center EEC4 | 0 | 0 | 0 | 0 | 0 | 0 | 0 | 0 | 0 | 0 | 0 | 0 | 0.2892 | 0.13165 | 0.1678 | 0.1863 | 0.2298 | 1.0254 | 0.75655 | 0.93335 | 0.86645 | 0.9711 | 0.87005 | 1.393 | 2.0378 | 1.6452 | 2.3061 | 2.4034 | 1.6287 | 2.8685 | 3.1417 | 5.1836 | 3.8428 | 4.8598 | 4.1596 | 3.917 | 3.7473 | 3.9846 | 3.6664 | 5.0043 | 3.7562 | 4.9267 | 5.0585 | 7.1717 | 10.046 | 13.1716 | 15.8928 | 18.9086 | 20.838 | 21.5108 | 22.2749 | 23.3504 | 23.7068 | 24.468 | 25.3893 | 26.042 | 26.7878 | 27.5
[7 empty] | KS | Montgomery | 37.0456 | -95.6076 | Gas | 1271 | 4 | Coffeyville 4 | 0.03295 | 0.0374 | 0.06175 | 0.05365 | 0.03805 | 0.18115 | 0.146 | 0.1019 | 0.2421 | 1.5736 | 0.2339 | 0.63945 | 0.6966 | 0.74605 | 0.5637 | 0.5945 | 0.82985 | 1.0873 | 0.84805 | 0.8377 | 1.2192 | 1.281 | 1.4541 | 1.2247 | 2.2747 | 2.0247 | 1.5684 | 2.303 | 1.8342 | 1.8611 | 2.1723 | 2.4173 | 1.9366 | 2.8459 | 2.4809 | 1.732 | 2.2263 | 2.6487 | 2.6132 | 2.7685 | 3.6283 | 3.8256 | 2.9355 | 5.372 | 5.5876 | 4.9552 | 8.0678 | 8.4627 | 6.9155 | 7.232 | 8.9455 | 10.39 | 12.0175 | 14.7655 | 16.582 | 19.1975 | 21.1265 | 24
[7 empty] | KS | Lyon | 38.4464 | -96.0651 | Gas | 56502 | EEC2 | Emporia Energy Center EEC2 | 0 | 0 | 0 | 0 | 0 | 0 | 0 | 0 | 0 | 0 | 0 | 0 | 0.038 | 0.0075 | 0.1422 | 0.1077 | 0.2465 | 0.8026 | 1.1557 | 1.3431 | 0.8235 | 1.1804 | 0.89735 | 1.1298 | 1.3009 | 1.361 | 1.6121 | 1.5575 | 1.2517 | 3.1062 | 3.3052 | 4.6302 | 3.5464 | 4.9419 | 4.6498 | 4.3143 | 4.4431 | 4.0814 | 6.4235 | 6.3881 | 4.9875 | 5.5741 | 5.7206 | 6.9801 | 9.368 | 13.6468 | 17.3188 | 20.6919 | 21.4038 | 23.0688 | 23.7308 | 24.1633 | 24.8705 | 25.5912 | 26.3641 | 27.1081 | 27.7105 | 28.5
[7 empty] | MO | Jasper | 37.1385 | -94.1041 | Gas | 6223 | 4A | Empire District Elec Co Energy Ctr 4A | 0.0647 | 0.14195 | 0.14285 | 0.3069 | 0.4 | 0.4409 | 0.48645 | 0.58015 | 0.48675 | 3.6206 | 0.99455 | 0.67255 | 0.37545 | 0.58015 | 0.9249 | 0.7531 | 1.0457 | 1.0218 | 1.3532 | 0.79595 | 1.2056 | 0.9904 | 1.1633 | 1.1882 | 0.88445 | 1.0188 | 1.3933 | 1.5737 | 0.8918 | 0.99775 | 1.2731 | 1.0552 | 0.92265 | 1.2855 | 1.0528 | 1.3365 | 1.3866 | 1.5113 | 1.778 | 1.7886 | 2.2443 | 1.3733 | 2.2485 | 2.6171 | 3.1813 | 4.0603 | 4.8246 | 5.7997 | 9.0265 | 12.2327 | 13.1007 | 13.6732 | 14.1982 | 14.7802 | 15.4311 | 16.0196 | 17.0259 | 17.5
[7 empty] | KS | Lyon | 38.4464 | -96.0651 | Gas | 56502 | EEC3 | Emporia Energy Center EEC3 | 0 | 0 | 0 | 0 | 0 | 0 | 0 | 0 | 0 | 0 | 0 | 0 | 0.01795 | 0.0389 | 0.17285 | 0.19675 | 0.08095 | 0.5881 | 0.502 | 1.2151 | 0.99975 | 0.96085 | 0.96245 | 1.2567 | 2.032 | 1.535 | 2.0545 | 2.4616 | 1.4147 | 3.0749 | 2.9856 | 4.7025 | 4.0621 | 5.4146 | 4.4354 | 4.9164 | 3.7534 | 3.4009 | 3.9926 | 4.0479 | 4.0152 | 3.9946 | 4.6664 | 5.6826 | 7.8034 | 10.9562 | 14.5228 | 18.9708 | 20.8679 | 22.2209 | 22.8022 | 23.5092 | 24.5431 | 25.2277 | 25.8619 | 26.6056 | 27.1465 | 28
[7 empty] | TX | Yoakum | 32.9748 | -102.7432 | Gas | 56326 | GEN2 | Mustang Station (56326) GEN2 | 0.4253 | 0.611 | 0.8654 | 2.5273 | 2.6648 | 2.4239 | 2.5373 | 3.1592 | 4.2876 | 0 | 4.8125 | 6.6963 | 7.4482 | 6.577 | 5.7441 | 6.7324 | 5.0349 | 6.2357 | 6.783 | 4.9025 | 8.5934 | 7.5308 | 9.1293 | 8.6902 | 6.3197 | 5.5153 | 11.4549 | 7.5813 | 5.7237 | 9.3467 | 8.7108 | 6.1217 | 5.5929 | 8.6225 | 12.3201 | 10.4685 | 13.8732 | 12.6826 | 16.7354 | 14.6817 | 12.7183 | 8.9216 | 10.6566 | 8.3645 | 8.5886 | 14.7896 | 19.2705 | 34.2049 | 52.8415 | 67.3141 | 70.6454 | 73.9893 | 78.2466 | 81.7524 | 85.9294 | 91.0598 | 94.4859 | 98.2343
[7 empty] | OK | Seminole | 34.9678 | -96.7242 | Gas | 2956 | 1 | Seminole (2956) 1 | 0.8931 | 1.0679 | 1.2079 | 1.8259 | 4.6285 | 3.383 | 4.24 | 4.735 | 6.4522 | 0 | 8.3032 | 9.5159 | 11.1066 | 11.1003 | 9.0362 | 10.6417 | 12.8748 | 16.0332 | 13.8413 | 12.5416 | 18.3597 | 15.9206 | 18.5464 | 19.1837 | 16.5182 | 18.7895 | 17.0678 | 17.86 | 18.4309 | 27.7681 | 23.745 | 22.4824 | 22.3877 | 34.0405 | 30.1132 | 41.893 | 40.1335 | 44.1575 | 48.5401 | 44.8732 | 59.4007 | 36.4253 | 36.6728 | 40.0048 | 51.3373 | 79.9395 | 78.1131 | 135.4182 | 127.1949 | 145.615 | 163.7813 | 184.429 | 195.2072 | 210.7603 | 227.1911 | 244.9013 | 262.7291 | 275.3318
[7 empty] | OK | Oklahoma | 35.5089 | -97.1789 | Gas | 2951 | 9 | Horseshoe Lake 9 | 0.104 | 0.1985 | 0.3335 | 0.2995 | 0.6165 | 0.532 | 0.7265 | 0.94685 | 0.896 | 0 | 0.9875 | 1.137 | 0.72275 | 1.0055 | 0.867 | 0.8875 | 0.302 | 0.504 | 0.3157 | 0.0835 | 0.46135 | 0.4265 | 0.27625 | 0.6505 | 0.74295 | 1.2882 | 0.8895 | 1.0477 | 1.4399 | 1.7379 | 1.8324 | 3.4764 | 2.1781 | 3.4928 | 2.1773 | 2.3222 | 2.5112 | 3.5061 | 2.8564 | 4.1528 | 4.997 | 5.5018 | 5.6348 | 8.6747 | 10.7832 | 13.8445 | 16.7519 | 18.7427 | 24.9417 | 25.7148 | 25.9001 | 26.0618 | 26.1727 | 26.3558 | 26.5081 | 26.7379 | 26.837 | 27
[7 empty] | MO | Jasper | 37.1385 | -94.1041 | Gas | 6223 | 4B | Empire District Elec Co Energy Ctr 4B | 0.1055 | 0.13715 | 0.1856 | 0.2854 | 0.2574 | 0.5066 | 0.54405 | 0.47695 | 0.68965 | 3.3969 | 0.7704 | 0.7206 | 0.3618 | 0.67985 | 0.7573 | 0.89495 | 1.0102 | 1.2489 | 1.0544 | 0.53645 | 1.1015 | 0.9223 | 1.0256 | 1.1082 | 0.41045 | 1.2044 | 1.275 | 1.5094 | 0.85485 | 1.0252 | 0.9284 | 0.78 | 0.78865 | 1.2547 | 1.0788 | 1.1765 | 1.4813 | 1.5089 | 1.6359 | 1.6742 | 1.9358 | 1.4146 | 1.9574 | 2.7299 | 3.0224 | 3.9638 | 4.5832 | 5.9239 | 8.6971 | 12.3 | 12.7747 | 13.2867 | 13.9019 | 13.9946 | 14.559 | 15.2304 | 15.6989 | 16.08
[7 empty] | TX | Potter | 35.2825 | -101.7458 | Gas | 3484 | 142B | Nichols Station 142B | 0.1044 | 0.2244 | 0.2247 | 0.2802 | 0.462 | 0.4677 | 0.5568 | 0.531 | 0.7718 | 0 | 0.9734 | 1.3737 | 2.0253 | 2.0453 | 1.5099 | 2.1459 | 2.7146 | 2.7304 | 3.437 | 2.9014 | 3.0515 | 3.0977 | 3.7199 | 3.3167 | 4.0793 | 3.7464 | 3.4056 | 5.8318 | 6.0665 | 6.1454 | 5.2323 | 5.0675 | 5.9776 | 7.4484 | 8.2243 | 10.0455 | 10.9507 | 12.4878 | 13.9504 | 15.2986 | 16.2234 | 9.2885 | 12.5323 | 13.92 | 18.1601 | 16.6957 | 19.6922 | 29.6791 | 38.7327 | 48.4385 | 52.1503 | 53.813 | 56.816 | 59.5333 | 62.1772 | 64.4451 | 67.1448 | 69.6089
[7 empty] | OK | Oklahoma | 35.5089 | -97.1789 | Gas | 2951 | 10 | Horseshoe Lake 10 | 0.057 | 0.231 | 0.29575 | 0.34575 | 0.401 | 0.44295 | 0.5483 | 0.77625 | 0.89225 | 0 | 1.06 | 1.0875 | 0.657 | 0.701 | 0.8705 | 0.8551 | 0.47375 | 0.67325 | 0.87525 | 0.4233 | 0.5399 | 0.6035 | 0.235 | 0.67205 | 0.88025 | 1.6433 | 0.78025 | 1.2475 | 1.1738 | 1.578 | 1.3324 | 3.3977 | 2.2852 | 4.2636 | 2.2376 | 2.0055 | 1.3676 | 3.3417 | 2.9827 | 3.3117 | 4.2431 | 5.1768 | 5.1386 | 7.8742 | 11.1528 | 14.473 | 17.248 | 17.6295 | 25.3585 | 26.3975 | 26.561 | 26.7795 | 27.0035 | 27.148 | 27.382 | 27.5735 | 27.7825 | 28
[7 empty] | OK | Caddo | 35.0847 | -98.23 | Gas | 3006 | 9 | Anadarko 9 | 0 | 0.03 | 0.03285 | 0.08995 | 0.0542 | 0.04765 | 0.06005 | 0.03955 | 0.0892 | 0 | 0.18835 | 0.01745 | 0 | 0.0365 | 0.0065 | 0.0291 | 0.0778 | 0.017 | 0.1687 | 0.4741 | 0.6737 | 0.92465 | 0.8241 | 1.0839 | 0.9916 | 1.1898 | 0.9851 | 1.8414 | 1.6046 | 2.3791 | 1.852 | 3.6492 | 3.2093 | 3.9079 | 2.9255 | 3.4931 | 3.2843 | 3.4346 | 6.0746 | 5.5213 | 6.3759 | 6.6894 | 6.6383 | 8.4009 | 9.1449 | 13.9056 | 17.1258 | 20.6049 | 24.6266 | 26.5 | 26.5 | 26.5 | 26.5 | 26.5 | 26.5 | 26.5 | 26.5 | 26.5
[7 empty] | OK | Tulsa | 36.1125 | -95.9917 | Gas | 2965 | 1404 | Tulsa 1404 | 0.80675 | 1.2864 | 2.0384 | 2.6842 | 3.7949 | 4.0952 | 4.8534 | 4.954 | 6.4109 | 12.3452 | 7.5149 | 6.3407 | 6.5045 | 6.3503 | 6.6629 | 5.4443 | 5.0727 | 7.835 | 5.0308 | 5.6994 | 5.1978 | 6.2623 | 6.5709 | 4.992 | 5.0991 | 5.7175 | 6.0625 | 7.0618 | 8.2266 | 7.1053 | 5.7271 | 8.1488 | 9.1188 | 9.1398 | 7.8276 | 6.6023 | 8.2188 | 8.3349 | 6.5599 | 8.3298 | 9.2169 | 9.4382 | 8.0578 | 10.8633 | 13.5528 | 13.4498 | 19.2878 | 26.9969 | 38.1939 | 51.6103 | 57.6677 | 64.4003 | 71.0299 | 75.3202 | 82.3918 | 86.9744 | 94.7782 | 102
[7 empty] | OK | Canadian | 35.4711 | -97.6733 | Gas | 2953 | 4 | Mustang 4 | 0.5666 | 1.3861 | 1.6114 | 1.5139 | 2.4655 | 2.6584 | 3.0402 | 2.8974 | 3.7232 | 0 | 4.4297 | 6.8011 | 6.0069 | 5.3824 | 5.9129 | 7.2271 | 7.3462 | 10.0668 | 5.4818 | 6.6993 | 6.922 | 7.9068 | 8.5703 | 8.7504 | 8.1827 | 4.3683 | 7.4885 | 9.1383 | 11.2627 | 10.8497 | 10.505 | 7.3613 | 10.3422 | 17.1922 | 14.8589 | 18.606 | 21.1515 | 20.6222 | 22.8531 | 20.9246 | 23.0714 | 25.6642 | 23.3867 | 33.4713 | 44.6969 | 47.7039 | 75.8014 | 102.0291 | 118.9725 | 151.364 | 151.1733 | 152.434 | 152.655 | 153.1028 | 154.0456 | 154.585 | 154.8724 | 155.5709
[7 empty] | OK | Kay | 36.7205 | -97.0868 | Gas | 762 | 3 | Ponca 3 | 0 | 0 | 0 | 0 | 0 | 0 | 0 | 0 | 0 | 0 | 0 | 0.20725 | 0.06015 | 0.189 | 0.13 | 0.172 | 0.41135 | 0.6625 | 0.60275 | 0.3994 | 0.4648 | 0.78195 | 0.38785 | 0.5002 | 0.6926 | 0.6044 | 1.4681 | 1.3743 | 1.4411 | 1.9497 | 1.4879 | 1.6761 | 1.4931 | 1.4161 | 2.4275 | 3.3055 | 2.5642 | 3.0042 | 3.9761 | 3.6231 | 5.4066 | 3.3347 | 4.4956 | 8.5244 | 12.0823 | 13.0776 | 16.6438 | 18.1017 | 19.8812 | 14.834 | 14.0605 | 12.4285 | 11.675 | 8.859 | 7.1435 | 4.7985 | 2.4925 | 0
[7 empty] | MO | Jackson | 39.1778 | -94.1861 | Coal | 2094 | 2 | Sibley 2 | 0 | 0 | 0 | 0 | 0 | 0 | 0 | 0 | 0 | 0 | 0 | 0 | 0 | 0 | 0 | 0 | 0 | 0 | 0 | 0 | 0 | 0 | 0 | 0 | 0 | 0 | 0 | 0 | 0 | 0.03 | 0.051 | 0 | 0 | 0.006 | 0 | 0.0105 | 0 | 0.07 | 0 | 0 | 0 | 0 | 0.003 | 0 | 0.006 | 0.05 | 0.009 | 0.04 | 0 | 0 | 0 | 0 | 0 | 0 | 0 | 0 | 0 | 0
[7 empty] | TX | Potter | 35.2825 | -101.7458 | Gas | 3484 | 143B | Nichols Station 143B | 0.25115 | 0.70045 | 1.3891 | 1.2224 | 1.9001 | 2.4785 | 2.6208 | 3.1308 | 3.7345 | 3.8552 | 4.3903 | 3.1585 | 3.5402 | 3.2603 | 6.5973 | 3.8576 | 4.8652 | 3.7119 | 5.013 | 6.1807 | 6.4194 | 6.3216 | 8.354 | 7.3951 | 9.5935 | 7.9548 | 8.8538 | 8.7428 | 9.043 | 10.9905 | 11.2772 | 12.7623 | 16.6671 | 18.26 | 15.0436 | 15.1946 | 15.6575 | 16.0878 | 19.6723 | 23.5874 | 25.0542 | 26.7692 | 35.4571 | 33.5365 | 37.4874 | 42.6755 | 46.3247 | 73.1498 | 111.0907 | 125.9118 | 134.9171 | 142.5897 | 146.6241 | 155.4033 | 159.7037 | 167.3124 | 174.5989 | 181.943
[7 empty] | OK | Caddo | 35.0847 | -98.23 | Gas | 3006 | 10 | Anadarko 10 | 0.0361 | 0.03715 | 0.01995 | 0.01125 | 0.0953 | 0.03455 | 0.04455 | 0.0436 | 0.06745 | 0 | 0.21015 | 0.0086 | 0 | 0 | 0.0395 | 0.11165 | 0.00245 | 0.06665 | 0.19655 | 0.3435 | 0.4544 | 0.6239 | 0.982 | 1.0976 | 0.8472 | 1.0042 | 1.0533 | 1.5342 | 1.8097 | 2.2186 | 1.8137 | 3.4607 | 2.5144 | 3.5178 | 2.747 | 2.9728 | 3.4087 | 4.0467 | 5.4979 | 4.1195 | 5.4984 | 6.0978 | 5.8885 | 7.8692 | 7.8823 | 13.8979 | 17.2768 | 21.0533 | 25.0518 | 27 | 27 | 27 | 27 | 27 | 27 | 27 | 27 | 27
[7 empty] | OK | Rogers | 36.4317 | -95.7008 | Coal | 2963 | 3314 | Northeastern 3314 | 2.4577 | 4.9929 | 7.9546 | 10.257 | 13.3366 | 17.128 | 19.0487 | 21.9357 | 28.3328 | 0 | 33.59 | 24.8171 | 28.6814 | 32.916 | 40.5077 | 57.2963 | 40.9255 | 49.1694 | 54.8343 | 63.0548 | 65.0876 | 57.5134 | 71.7317 | 68.3722 | 89.144 | 81.5518 | 71.3935 | 57.2041 | 69.7869 | 60.8742 | 88.568 | 83.1197 | 76.1178 | 62.4157 | 76.8843 | 49.5355 | 55.6837 | 43.1386 | 44.6038 | 25.305 | 14.8056 | 15.033 | 9.5866 | 0 | 0 | 0 | 0 | 0 | 0 | 0 | 76.9488 | 157.1604 | 201.5864 | 279.1432 | 336.3544 | 391.1092 | 457.7212 | 517.5876
[7 empty] | OK | Caddo | 35.0847 | -98.23 | Gas | 3006 | 11 | Anadarko 11 | 0 | 0 | 0 | 0 | 0 | 0 | 0 | 0 | 0 | 0 | 0 | 0.10715 | 0.06005 | 0 | 0.4377 | 0.52 | 0.2294 | 0.0929 | 0.1971 | 0.37025 | 0.4657 | 0.79505 | 0.98765 | 0.8324 | 0.8799 | 1.1601 | 0.93155 | 1.7105 | 1.7344 | 2.0483 | 1.4928 | 2.8456 | 2.6658 | 3.2329 | 2.4697 | 2.9427 | 2.7798 | 3.4041 | 5.1325 | 4.5203 | 6.1921 | 6.5088 | 5.3807 | 7.6518 | 7.5676 | 13.1497 | 17.2586 | 21.238 | 24.8391 | 27.5 | 27.5 | 27.5 | 27.5 | 27.5 | 27.5 | 27.5 | 27.5 | 27.5
[7 empty] | OK | Oklahoma | 35.5089 | -97.1789 | Gas | 2951 | 6 | Horseshoe Lake 6 | 0 | 0 | 0.1177 | 0.05 | 0.1987 | 0.23405 | 0 | 0.2554 | 0 | 0 | 0.1 | 1.0365 | 0 | 2.0535 | 2.7738 | 2.089 | 3.268 | 4.866 | 2.9562 | 4.4308 | 3.2449 | 3.1617 | 2.2576 | 3.1801 | 5.8823 | 4.4217 | 7.1443 | 4.5161 | 7.8729 | 9.6405 | 11.9189 | 9.6055 | 8.2102 | 11.8086 | 10.3863 | 7.2764 | 12.3041 | 13.0074 | 11.0566 | 13.3749 | 12.5489 | 12.6025 | 14.0273 | 17.2467 | 22.1904 | 28.5325 | 36.985 | 39.9067 | 53.7664 | 100.6533 | 102.4489 | 103.4013 | 105.0067 | 106.4629 | 107.8054 | 108.4944 | 110.9945 | 112.5
[7 empty] | TX | Yoakum | 32.9748 | -102.7432 | Gas | 56326 | GEN1 | Mustang Station (56326) GEN1 | 0.16435 | 0.0784 | 0.2618 | 0.71385 | 0.57315 | 0.42695 | 0.6274 | 0.68245 | 1.3329 | 23.895 | 0.8934 | 0.2022 | 0 | 2.2403 | 2.7073 | 3.3658 | 5.5373 | 2.4698 | 1.7187 | 4.4424 | 3.6014 | 2.1183 | 1.7013 | 2.6801 | 1.2605 | 4.8422 | 7.9671 | 7.5821 | 5.9453 | 6.5858 | 4.4275 | 8.8695 | 4.8016 | 8.6411 | 7.5876 | 7.2671 | 10.1766 | 8.5469 | 11.6267 | 12.7869 | 13.937 | 8.9272 | 12.8758 | 12.5039 | 20.5535 | 28.8243 | 26.5767 | 53.4012 | 80.687 | 61.3219 | 69.7948 | 75.1455 | 79.8217 | 85.1675 | 88.9518 | 95.6439 | 101.755 | 106.84
[7 empty] | LA | Saint Mary | 29.8223 | -91.5427 | Gas | 1400 | 3 | Teche Power Station 3 | 0.66195 | 1.3422 | 2.0494 | 2.3326 | 3.6366 | 3.853 | 5.0317 | 6.1535 | 5.8271 | 4.5846 | 7.9222 | 7.9314 | 10.2556 | 14.5758 | 16.1501 | 12.1182 | 17.2106 | 6.7364 | 10.2837 | 9.8268 | 13.2115 | 9.9276 | 9.4636 | 8.1939 | 10.492 | 13.6997 | 11.9473 | 12.798 | 13.4275 | 15.1995 | 14.393 | 14.3198 | 19.7224 | 22.0457 | 20.2333 | 18.9592 | 22.3383 | 23.157 | 16.2559 | 16.8612 | 20.488 | 20.572 | 15.0985 | 22.6409 | 20.8907 | 20.5681 | 37.1439 | 45.5361 | 59.7453 | 130.7152 | 140.8923 | 143.3433 | 150.0219 | 158.9644 | 162.1436 | 173.2398 | 181.6754 | 188.5
[7 empty] | OK | Oklahoma | 35.5089 | -97.1789 | Gas | 2951 | 7 | Horseshoe Lake 7 | 0.22575 | 0.28705 | 0.35145 | 0.7642 | 0.38895 | 0.798 | 1.0772 | 1.3798 | 0.79025 | 0 | 1.4141 | 2.7698 | 2.2368 | 3.8227 | 3.3821 | 5.1121 | 4.6397 | 7.6014 | 6.1704 | 9.7883 | 5.7251 | 3.6721 | 5.7583 | 2.458 | 8.7272 | 6.524 | 10.0141 | 7.6464 | 7.9645 | 9.0825 | 11.241 | 14.2195 | 9.7903 | 12.229 | 6.6739 | 8.2266 | 11.4835 | 13.063 | 11.2801 | 12.1418 | 12.6249 | 19.8328 | 19.4885 | 29.9615 | 26.0408 | 44.7714 | 53.1966 | 58.5457 | 69.6803 | 125.0049 | 127.9618 | 130.4815 | 134.6494 | 139.3235 | 142.0034 | 145.0724 | 149.1925 | 152.147
[7 empty] | MO | Jasper | 37.1385 | -94.1041 | Gas | 6223 | 3B | Empire District Elec Co Energy Ctr 3B | 0.05095 | 0.0951 | 0.2427 | 0.248 | 0.36276 | 0.4067 | 0.4999 | 0.58748 | 0.80701 | 3.7332 | 0.8125 | 0.55665 | 0.12345 | 0.42825 | 0.1907 | 0.6052 | 0.88418 | 0.36305 | 0.91005 | 0.33245 | 0.6795 | 0.61726 | 0.7615 | 0.6575 | 0.33095 | 1.0046 | 0.50675 | 0.6501 | 0.50295 | 0.5684 | 0.54775 | 0.6068 | 0.4584 | 0.59438 | 0.519 | 1.0386 | 1.0584 | 0.91425 | 1.3996 | 0.8694 | 1.1013 | 1.5804 | 1.2709 | 2.3456 | 2.9862 | 3.3538 | 4.3999 | 5.807 | 8.1157 | 12.6411 | 13.3684 | 14.4203 | 15.2748 | 15.7296 | 16.6564 | 17.4391 | 18.2658 | 19
[7 empty] | OK | Oklahoma | 35.5089 | -97.1789 | Gas | 2951 | 8 | Horseshoe Lake 8 | 0 | 0 | 0 | 0 | 0 | 0 | 0 | 0 | 0 | 0 | 0 | 0 | 0.2669 | 1.4007 | 1.3734 | 1.8536 | 2.4054 | 1.5627 | 6.1217 | 3.0528 | 4.1505 | 4.6423 | 8.0289 | 6.029 | 5.9271 | 9.6906 | 9.7641 | 12.0658 | 15.5669 | 12.8412 | 13.2446 | 14.5217 | 10.8727 | 18.2685 | 22.2332 | 18.88 | 16.3094 | 18.7131 | 17.7263 | 17.5776 | 18.6392 | 28.1081 | 27.8888 | 34.1204 | 32.2185 | 41.4332 | 41.7798 | 45.4086 | 26.267 | 16.1638 | 13.6248 | 11.9262 | 10.8272 | 8.1515 | 9.8375 | 5.334 | 3.091 | 0
[7 empty] | MO | Greene | 37.1086 | -93.2592 | Gas | 2161 | 4 | James River 4 | 0 | 0 | 0 | 0 | 0 | 0 | 0 | 0 | 0 | 0 | 0 | 0 | 0 | 0 | 0 | 0 | 0 | 0 | 0.1094 | 0.49775 | 0.31475 | 0.42475 | 0.24915 | 0.10655 | 0.18525 | 0.81935 | 2.2483 | 1.2965 | 1.7947 | 1.5479 | 2.4313 | 2.5121 | 1.9723 | 2.912 | 2.3985 | 2.2443 | 3.7439 | 4.1893 | 2.666 | 2.5415 | 3.5214 | 4.9729 | 5.0322 | 6.8644 | 8.872 | 10.4672 | 13.0755 | 16.8562 | 22.0228 | 27.9208 | 28.7627 | 29.2405 | 29.7905 | 30.5093 | 31.3132 | 31.7883 | 32.385 | 33.082
[7 empty] | TX | Marion | 32.8486 | -94.5469 | Gas | 3478 | 2 | Wilkes Power Plant 2 | 0.0519 | 0.2057 | 0.2174 | 0.3271 | 0.5845 | 0.1976 | 0.6219 | 0.5371 | 0.86865 | 0 | 1.1304 | 0.4065 | 1.537 | 1.2665 | 1.9074 | 3.2193 | 1.9991 | 2.108 | 2.923 | 2.143 | 4.7138 | 5.5671 | 4.5327 | 3.9024 | 5.4439 | 5.66 | 6.1913 | 6.3655 | 8.2894 | 9.2046 | 7.8275 | 9.3658 | 11.0526 | 11.3926 | 12.8242 | 12.6782 | 13.5999 | 18.1118 | 13.9292 | 15.6799 | 16.9213 | 21.559 | 21.3961 | 29.5473 | 30.8651 | 40.165 | 44.297 | 40.3228 | 26.9802 | 37.1614 | 33.2808 | 26.6594 | 22.5305 | 19.7285 | 14.5476 | 9.6474 | 4.303 | 0
[7 empty] | MO | Greene | 37.2479 | -93.1709 | Gas | 7903 | MGS1B | McCartney Generating Station MGS1B | 0.046 | 0.0165 | 0.0745 | 0.1375 | 0.083 | 0.193 | 0.171 | 0.15325 | 0.2315 | 0 | 0.27 | 0.882 | 0.2905 | 0.28475 | 0.28075 | 0.375 | 0.5035 | 0.541 | 1.002 | 0.2239 | 0.30775 | 0.441 | 0.3995 | 0.368 | 0.543 | 0.871 | 0.4895 | 0.62755 | 0.1495 | 0.642 | 0.28815 | 0.91025 | 0.259 | 0.80025 | 0.77585 | 0.8145 | 0.652 | 0.65175 | 1.1325 | 1.238 | 1.6935 | 1.8905 | 1.4432 | 1.8545 | 3.1498 | 4.1415 | 4.5228 | 6.1197 | 9.9455 | 11.587 | 12.064 | 12.6802 | 13.367 | 14.1802 | 14.6578 | 15.2297 | 15.9548 | 16.5
[7 empty] | OK | Rogers | 36.4317 | -95.7008 | Gas | 2963 | 3302 | Northeastern 3302 | 0.1583 | 0.0734 | 0.1331 | 0.27195 | 0.33355 | 0.1289 | 0.42385 | 0.88275 | 0.8467 | 0 | 0.6916 | 0.1342 | 2.1565 | 3.1616 | 0.75845 | 2.0676 | 2.8115 | 2.0236 | 1.7724 | 4.4256 | 7.8958 | 9.7557 | 8.1755 | 4.7844 | 5.3098 | 5.8461 | 7.4284 | 16.4726 | 14.5006 | 12.9257 | 11.4887 | 16.2485 | 14.4856 | 12.9763 | 16.763 | 15.0783 | 14.7253 | 17.9674 | 25.5036 | 28.0824 | 41.4108 | 30.0708 | 24.9906 | 32.149 | 43.6981 | 51.7912 | 57.6324 | 63.0927 | 113.584 | 90.7956 | 90.0013 | 94.1149 | 80.219 | 72.3289 | 56.9366 | 41.3747 | 22.2381 | 0
[7 empty] | MO | Greene | 37.2479 | -93.1709 | Gas | 7903 | MGS1A | McCartney Generating Station MGS1A | 0.0105 | 0.0105 | 0.0255 | 0.024 | 0.042 | 0.043 | 0.0315 | 0.037 | 0.083 | 0 | 0.0615 | 0.6105 | 0.3105 | 0.2275 | 0.245 | 0.3485 | 0.5265 | 0.425 | 0.6525 | 0.185 | 0.3865 | 0.308 | 0.28 | 0.3555 | 0.576 | 0.7895 | 0.6565 | 0.505 | 0.321 | 0.7725 | 0.269 | 0.638 | 0.191 | 0.947 | 0.851 | 0.725 | 0.8335 | 0.578 | 1.075 | 1.3055 | 1.7935 | 1.4335 | 1.1845 | 2.0665 | 3.048 | 3.7225 | 4.0315 | 5.704 | 9.202 | 11.0115 | 11.5465 | 12.3195 | 12.705 | 13.1015 | 13.851 | 14.209 | 15.01 | 15.5
[7 empty] | MO | Greene | 37.1086 | -93.2592 | Gas | 2161 | 5 | James River 5 | 0 | 0 | 0 | 0 | 0 | 0 | 0 | 0 | 0 | 0 | 0 | 0 | 0.28315 | 0.39225 | 0 | 0.055 | 0.11 | 0.23625 | 0.3344 | 0.4871 | 0.20655 | 1.0252 | 0.9857 | 0.97095 | 1.8452 | 2.3267 | 2.2544 | 1.8199 | 2.1743 | 2.7762 | 3.2799 | 2.6597 | 3.5797 | 3.0401 | 3.1454 | 2.4842 | 4.6954 | 4.6148 | 4.8035 | 3.4841 | 4.0616 | 7.9321 | 4.1664 | 9.0499 | 10.1689 | 12.6287 | 10.2678 | 13.9196 | 14.1055 | 2.322 | 2.236 | 1.72 | 1.591 | 1.204 | 0.473 | 0.559 | 0.172 | 0
[7 empty] | MO | Jasper | 37.1385 | -94.1041 | Gas | 6223 | 3A | Empire District Elec Co Energy Ctr 3A | 0.06515 | 0.23025 | 0.20645 | 0.3274 | 0.4701 | 0.31455 | 0.4323 | 0.6797 | 0.63395 | 3.3155 | 0.69665 | 0.52334 | 0.1067 | 0.5007 | 0.0654 | 0.3649 | 0.57165 | 0.28065 | 0.42615 | 0.3937 | 0.4032 | 0.18875 | 0.44615 | 0.19765 | 0.34075 | 0.72985 | 0.2536 | 0.5117 | 0.1854 | 0.083837 | 0.52515 | 0.4015 | 0.35855 | 0.43695 | 0.3934 | 0.63695 | 0.62605 | 0.7139 | 0.6329 | 0.69565 | 0.906 | 1.0267 | 1.1851 | 2.6648 | 2.9278 | 4.013 | 4.2822 | 5.7674 | 8.9774 | 12.9386 | 13.6481 | 14.6006 | 15.1242 | 16.085 | 16.6474 | 17.3246 | 18.2274 | 19
[7 empty] | MO | Greene | 37.1086 | -93.2592 | Gas | 2161 | **GT1 | James River **GT1 | 0.04025 | 0.2734 | 0.515 | 0.386 | 0.3961 | 0.85085 | 0.67915 | 0.94105 | 0.726 | 6.8528 | 1.5868 | 1.6674 | 1.082 | 1.5636 | 1.8809 | 0.90985 | 1.3469 | 1.4881 | 1.1437 | 1.0564 | 1.261 | 0.5541 | 1.1497 | 1.0446 | 1.0845 | 1.4475 | 0.2896 | 1.1031 | 0.2264 | 1.0905 | 0.86535 | 2.181 | 1.2484 | 2.4464 | 2.1838 | 1.8427 | 2.8221 | 2.6551 | 3.93 | 3.4786 | 4.0306 | 4.028 | 3.9405 | 6.2153 | 7.4553 | 9.8551 | 11.057 | 13.5305 | 20.7826 | 29.4783 | 31.697 | 34.2885 | 37.0866 | 40.2832 | 43.3689 | 46.029 | 49.1822 | 52.5
[7 empty] | KS | Sedgwick | 37.5956 | -97.4131 | Gas | 1242 | 3 | Murray Gill Energy Center 3 | 0 | 0 | 0 | 0 | 0 | 0 | 0 | 0 | 0 | 0 | 0 | 0.0716 | 0.1742 | 0.605 | 0.3325 | 1.2285 | 1.0782 | 0.74255 | 1.3565 | 0.95765 | 0.92905 | 1.4406 | 0.982 | 1.1923 | 1.7601 | 0.87475 | 1.8201 | 2.1496 | 1.9444 | 3.7885 | 3.6647 | 2.2775 | 2.3909 | 2.0926 | 2.9158 | 2.9545 | 4.7547 | 4.9004 | 6.4615 | 6.1926 | 10.0268 | 5.0477 | 5.2608 | 10.7266 | 12.76 | 14.0635 | 21.9196 | 23.4968 | 29.1438 | 41.1912 | 45.5775 | 48.1317 | 51.3895 | 53.399 | 55.8777 | 59.939 | 62.1728 | 65
[7 empty] | KS | Sedgwick | 37.7903 | -97.5217 | Gas | 1240 | 1 | Gordon Evans Energy Center 1 | 0 | 0 | 0 | 0 | 0 | 0 | 0 | 0 | 0 | 0 | 0 | 0 | 0.16125 | 0.30115 | 0.2384 | 0.1195 | 0.5527 | 1.2686 | 0.8652 | 0.813 | 1.6659 | 0.4091 | 0.66715 | 0.8947 | 0.71245 | 1.2034 | 1.2548 | 2.1229 | 1.3631 | 3.3764 | 3.8903 | 4.11 | 4.7379 | 4.6547 | 5.13 | 5.3332 | 8.1546 | 5.4963 | 9.3866 | 10.4941 | 7.5301 | 6.9618 | 7.7456 | 17.301 | 20.2223 | 24.3016 | 32.1442 | 40.9818 | 53.7201 | 64.2216 | 56.325 | 47.8106 | 39.8868 | 31.4263 | 22.5625 | 15.0445 | 8.7078 | 0
[7 empty] | MO | Greene | 37.2479 | -93.1709 | Gas | 7903 | MGS2A | McCartney Generating Station MGS2A | 0.0635 | 0.0665 | 0.0865 | 0.0815 | 0.2555 | 0.1315 | 0.272 | 0.242 | 0.295 | 0 | 0.267 | 0.494 | 0.0945 | 0.145 | 0.179 | 0.2145 | 0.5225 | 0.2315 | 0.821 | 0.1655 | 0.1235 | 0.4215 | 0.2415 | 0.125 | 0.261 | 0.7315 | 0.2185 | 0.6755 | 0.247 | 0.691 | 0.557 | 0.6 | 0.588 | 0.676 | 0.7565 | 0.609 | 0.6725 | 0.8955 | 1.183 | 1.0535 | 1.7295 | 0.959 | 0.986 | 2.1205 | 3.175 | 4.7145 | 4.07 | 5.682 | 8.5705 | 10.724 | 11.322 | 12.1405 | 13.036 | 13.65 | 14.7045 | 15.461 | 16.2295 | 17
[7 empty] | TX | Lamb | 34.1661 | -102.4114 | Gas | 3485 | 111B | Plant X 111B | 0 | 0 | 0 | 0 | 0 | 0 | 0 | 0 | 0 | 0 | 0 | 0.125 | 0.404 | 0.3563 | 0.92225 | 0.66 | 0.3527 | 1.2043 | 1.0993 | 1.054 | 0.84625 | 1.7488 | 1.5345 | 0.89825 | 1.9712 | 0.94225 | 1.309 | 1.8555 | 2.7421 | 1.3897 | 2.4287 | 2.2668 | 2.453 | 2.1942 | 2.8715 | 2.3965 | 2.9906 | 2.8755 | 2.6618 | 3.1092 | 3.2233 | 2.6955 | 2.7338 | 3.2412 | 4.124 | 4.8105 | 4.9945 | 5.3906 | 8.3142 | 13.3588 | 16.3012 | 17.639 | 20.1217 | 23.0725 | 25.9703 | 29.13 | 31.6988 | 35
[7 empty] | OK | Oklahoma | 35.442 | -97.6477 | Gas | 50558 | CC01 | Oklahoma Cogeneration LLC CC01 | 0 | 0 | 0 | 0 | 0 | 0 | 0 | 0 | 0 | 0 | 0 | 0 | 0 | 0.34428 | 0.52722 | 0.28131 | 0.7328 | 1.3279 | 0.51837 | 0.74273 | 0.31279 | 0.46919 | 0.23637 | 0.30394 | 0.27246 | 1.3899 | 0.049182 | 0.59179 | 0.77612 | 0.50952 | 0.58526 | 0.26361 | 1.3462 | 1.7103 | 0.53366 | 1.3269 | 1.8903 | 2.2453 | 3.0578 | 3.524 | 3.1381 | 4.6838 | 8.2707 | 11.1849 | 19.0025 | 18.4892 | 25.0436 | 32.9433 | 40.4542 | 47.2147 | 49.492 | 49.626 | 50.4753 | 53.0967 | 54.3736 | 55.8793 | 57.3595 | 58.7511
[7 empty] | OK | Canadian | 35.4711 | -97.6733 | Gas | 2953 | 3 | Mustang 3 | 0.0885 | 0.1185 | 0.2795 | 0.255 | 0.2775 | 0.227 | 0.56305 | 0.4559 | 0.62385 | 0 | 0.66 | 2.6685 | 2.1599 | 1.522 | 0.68 | 1.0425 | 1.5207 | 1.358 | 0.74355 | 1.2925 | 1.3961 | 0.88 | 1.2603 | 0.66 | 1.556 | 2.5676 | 1.3006 | 1.8697 | 1.831 | 2.2755 | 2.082 | 2.524 | 2.541 | 3.434 | 3.0562 | 2.1885 | 2.6435 | 4.2125 | 2.8507 | 5.1773 | 3.6685 | 5.1518 | 6.0175 | 12.2681 | 14.4251 | 18.4764 | 20.6336 | 27.2452 | 43.6075 | 59.8858 | 62.6904 | 64.6079 | 67.9627 | 71.0404 | 72.7115 | 76.6448 | 80.6723 | 83.6204
[7 empty] | OK | Caddo | 35.1009 | -98.3524 | Gas | 2964 | 8002 | Southwestern 8002 | 0.2051 | 0.2922 | 0.46515 | 0.3508 | 0.35745 | 0.5194 | 0.5113 | 0.73 | 0.5045 | 0 | 0.61375 | 1.0732 | 0.6174 | 0.64095 | 1.1138 | 1.5582 | 1.0388 | 0.9427 | 0.61835 | 0.4776 | 0.8995 | 1.0972 | 0.87175 | 1.3854 | 1.5239 | 1.4068 | 1.5732 | 1.3226 | 2.1738 | 3.2232 | 2.0484 | 1.9956 | 3.0102 | 2.4764 | 2.9739 | 2.061 | 3.2497 | 3.1614 | 3.1403 | 3.0835 | 3.5255 | 5.2176 | 5.0973 | 7.4967 | 10.4479 | 12.5702 | 14.1275 | 16.8795 | 20.3117 | 22.5689 | 26.698 | 31.0191 | 34.7908 | 39.2454 | 43.1393 | 47.2487 | 51.1115 | 55
[7 empty] | MO | Greene | 37.2479 | -93.1709 | Gas | 7903 | MGS2B | McCartney Generating Station MGS2B | 0 | 0 | 0 | 0 | 0 | 0 | 0 | 0 | 0 | 0 | 0 | 0.381 | 0.084 | 0.1005 | 0.168 | 0.1995 | 0.3795 | 0.178 | 0.4795 | 0.1705 | 0.042 | 0.3065 | 0.2625 | 0.084 | 0.3555 | 0.7125 | 0.189 | 0.4695 | 0.174 | 0.33 | 0.2615 | 0.5045 | 0.233 | 0.6435 | 0.736 | 0.7145 | 0.8775 | 0.859 | 1.0075 | 0.944 | 1.917 | 1.1335 | 0.867 | 2.119 | 3.1055 | 4.192 | 4.914 | 5.757 | 8.823 | 10.648 | 11.8265 | 12.76 | 13.541 | 14.534 | 15.3565 | 16.2535 | 17.1255 | 18
[7 empty] | MO | Greene | 37.1086 | -93.2592 | Gas | 2161 | **GT2 | James River **GT2 | 0.05845 | 0.15585 | 0.33595 | 0.3249 | 0.2494 | 0.5099 | 0.1378 | 0.5605 | 0.39905 | 7.8613 | 0.65325 | 1.698 | 0.3893 | 1.4775 | 1.6082 | 0.7978 | 1.2203 | 1.1386 | 0.96285 | 1.0755 | 0.9349 | 0.8566 | 1.3241 | 0.7994 | 0.26655 | 2.3792 | 0.3411 | 1.0139 | 0.31965 | 1.1694 | 0.7744 | 2.0552 | 1.8373 | 2.8876 | 2.2316 | 3.154 | 2.6035 | 3.4768 | 5.7913 | 3.5726 | 5.4041 | 3.4061 | 4.6832 | 5.0329 | 8.5125 | 11.2816 | 12.9215 | 15.3727 | 26.0756 | 37.5036 | 42.6382 | 49.0641 | 53.8282 | 59.2021 | 66.9273 | 71.1512 | 78.1049 | 84
[7 empty] | KS | Sedgwick | 37.7903 | -97.5217 | Gas | 1240 | E3CT | Gordon Evans Energy Center E3CT | 0 | 0 | 0 | 0 | 0 | 0 | 0 | 0 | 0 | 0 | 0 | 0 | 0 | 0.77675 | 0.40125 | 0.945 | 0 | 0 | 0.3105 | 0.5159 | 0.303 | 0.3833 | 0 | 0.8673 | 0.5924 | 0.3205 | 1.4829 | 3.5684 | 0.7565 | 1.8033 | 2.9299 | 2.3051 | 2.8297 | 3.1726 | 3.8009 | 7.3122 | 13.0888 | 9.8454 | 10.3949 | 8.6217 | 10.1426 | 9.9001 | 8.95 | 14.0996 | 9.3212 | 9.5867 | 23.2728 | 21.6079 | 47.6434 | 89.3115 | 89.1858 | 89.4526 | 91.874 | 91.6153 | 92.9835 | 94.3653 | 94.9003 | 96.1908
[7 empty] | AR | Washington | 36.1855 | -94.2841 | Gas | 56328 | 2 | Harry D. Mattison Power Plant 2 | 0 | 0 | 0 | 0 | 0 | 0 | 0 | 0 | 0 | 0 | 0 | 0 | 1.019 | 0.483 | 1.0465 | 0.585 | 1.4025 | 1.068 | 0.3975 | 0.5265 | 1.1605 | 0.468 | 0.23 | 1.299 | 0.939 | 1.271 | 1.271 | 0.565 | 1.7935 | 1.1015 | 1.7965 | 0.296 | 0.3275 | 0.4835 | 1.027 | 1.261 | 3.796 | 3.697 | 2.2625 | 1.8445 | 2.85 | 5.763 | 4.693 | 6.951 | 10.669 | 14.9755 | 12.8995 | 17.6295 | 14.2455 | 15.315 | 21.523 | 25.1175 | 30.405 | 35.944 | 42.1595 | 46.451 | 55.2435 | 61.5
[7 empty] | OK | Tulsa | 35.9978 | -95.9567 | Gas | 4940 | 1502 | Riverside (4940) 1502 | 0.031 | 0.02635 | 0.1116 | 0.2681 | 0.3735 | 0.17825 | 0.15655 | 0.72835 | 0.3146 | 0 | 0.21235 | 0.0527 | 0.69345 | 1.5689 | 0.24955 | 0.60405 | 2.3235 | 2.0099 | 0.8336 | 1.0881 | 3.428 | 4.3779 | 5.4064 | 2.9053 | 3.5181 | 3.4929 | 5.8551 | 5.7685 | 8.535 | 8.875 | 9.9395 | 10.0139 | 10.4478 | 14.1393 | 9.5372 | 10.3975 | 14.9826 | 15.4826 | 19.5656 | 22.4162 | 18.2106 | 27.0028 | 21.3724 | 34.651 | 44.1883 | 58.4184 | 76.2255 | 121.2429 | 184.9511 | 188.966 | 166.2412 | 143.1249 | 116.2018 | 93.2697 | 61.4285 | 52.1741 | 26.7002 | 0
[7 empty] | KS | Sedgwick | 37.5956 | -97.4131 | Gas | 1242 | 4 | Murray Gill Energy Center 4 | 0 | 0 | 0 | 0 | 0 | 0 | 0 | 0 | 0 | 0 | 0 | 0.128 | 0.29585 | 0.22285 | 0.1857 | 1.117 | 1.0227 | 1.1088 | 1.1291 | 0.68295 | 0.65505 | 1.225 | 0.7939 | 1.2597 | 1.2473 | 0.9487 | 1.051 | 2.2642 | 0.5622 | 1.5226 | 2.8427 | 2.2265 | 1.7979 | 0.91715 | 1.6481 | 2.2401 | 3.4037 | 4.6243 | 4.093 | 4.0531 | 6.8004 | 4.5161 | 5.4972 | 9.1256 | 9.3148 | 8.7866 | 13.7998 | 14.3084 | 19.6072 | 30.3191 | 34.0779 | 38.3538 | 43.8216 | 50.0179 | 52.0925 | 57.8284 | 61.2551 | 66
[7 empty] | AR | Washington | 36.1855 | -94.2841 | Gas | 56328 | 1 | Harry D. Mattison Power Plant 1 | 0 | 0 | 0 | 0 | 0 | 0 | 0 | 0 | 0 | 0 | 0 | 0 | 0 | 0.1755 | 0.2315 | 0 | 1.053 | 0.234 | 0 | 0 | 0.117 | 0 | 0 | 0.351 | 0 | 0.234 | 0 | 0.14 | 0 | 0 | 0 | 0.0229 | 0 | 0 | 0 | 0 | 0 | 0 | 0 | 0.0293 | 0.14 | 0.0454 | 0 | 0 | 0.0348 | 0 | 0 | 0.128 | 0 | 0 | 3.276 | 8.775 | 14.157 | 22.347 | 29.5425 | 36.9135 | 48.438 | 58.5
[7 empty] | KS | Sedgwick | 37.7903 | -97.5217 | Gas | 1240 | 2 | Gordon Evans Energy Center 2 | 0 | 0 | 0 | 0 | 0 | 0 | 0 | 0 | 0 | 0 | 0 | 0 | 0 | 0.1392 | 1.2763 | 1.4867 | 1.357 | 0.80765 | 0.5352 | 1.8083 | 1.1372 | 0.75015 | 1.5536 | 1.1382 | 0.1392 | 3.2701 | 1.9926 | 2.4751 | 2.0255 | 4.0027 | 4.6887 | 6.4914 | 9.705 | 7.5316 | 8.5614 | 6.5352 | 14.3379 | 15.1906 | 15.0431 | 19.9338 | 15.7531 | 17.6681 | 15.7221 | 25.148 | 29.1953 | 36.7417 | 52.4229 | 60.7025 | 84.2811 | 106.7429 | 92.1269 | 84.0246 | 65.5658 | 51.4327 | 38.6901 | 27.088 | 13.0695 | 0
[7 empty] | MO | Greene | 37.1519 | -93.3892 | Gas | 6195 | CT1A | John Twitty Energy Center CT1A | 0.04475 | 0.073 | 0.12045 | 0.13475 | 0.14625 | 0.15075 | 0.1975 | 0.2985 | 0.178 | 3.39 | 0.45 | 0.2267 | 0.1715 | 0.2935 | 0.2605 | 0.19905 | 0.133 | 0.59715 | 0.43575 | 0.2355 | 0.3475 | 0.088 | 0.0569 | 0.3327 | 0.23025 | 0.19595 | 0.216 | 0.2095 | 0.2075 | 0.06255 | 0.10555 | 0.2275 | 0.34605 | 0.26145 | 0.31905 | 0.49195 | 0.35005 | 0.66915 | 0.6654 | 0.1342 | 0.5388 | 0.55825 | 1.4519 | 1.4134 | 2.1736 | 2.7004 | 3.0139 | 3.5923 | 5.738 | 8.9752 | 10.4135 | 11.8706 | 12.1362 | 13.3196 | 15.318 | 16.8698 | 18.461 | 20
[7 empty] | TX | Yoakum | 32.9748 | -102.7432 | Gas | 56326 | GEN3 | Mustang Station (56326) GEN3 | 0 | 0 | 0 | 0 | 0 | 0 | 0 | 0 | 0 | 0 | 0 | 0 | 1.2555 | 1.1682 | 1.7026 | 0.9103 | 0.58615 | 1.466 | 1.4707 | 1.3891 | 0.7715 | 1.1296 | 1.3859 | 2.3997 | 2.6337 | 3.6858 | 3.9298 | 1.5659 | 3.3026 | 4.5724 | 4.0974 | 4.2573 | 4.7534 | 3.1825 | 4.6493 | 6.2671 | 10.4388 | 8.1479 | 9.3399 | 11.403 | 12.8036 | 8.0534 | 8.6646 | 6.274 | 7.998 | 6.7106 | 7.732 | 11.7897 | 24.7469 | 54.1453 | 60.8465 | 64.2969 | 69.0346 | 77.8357 | 84.5865 | 91.4164 | 97.7118 | 105
[7 empty] | LA | Caddo | 32.7047 | -93.9597 | Gas | 1417 | 4 | Lieberman Power Plant 4 | 0 | 0 | 0 | 0 | 0 | 0 | 0 | 0 | 0 | 0 | 0 | 0.5426 | 1.1799 | 1.0361 | 0.96385 | 0.6092 | 0.75305 | 0.55665 | 0.58205 | 0.85175 | 0.6777 | 0.80435 | 2.4777 | 0.54795 | 1.6144 | 0.6017 | 0.7939 | 1.6769 | 2.0048 | 2.6769 | 2.8834 | 2.3415 | 2.3174 | 3.1006 | 2.335 | 2.151 | 3.7584 | 3.0135 | 4.3551 | 4.0135 | 6.5189 | 4.4811 | 4.3326 | 4.7595 | 5.2475 | 4.6048 | 7.6034 | 15.0426 | 20.9807 | 31.092 | 27.9161 | 24.1352 | 20.0165 | 17.0345 | 11.9613 | 8.2551 | 4.6043 | 0
[7 empty] | TX | Gregg | 32.3766 | -94.6415 | Gas | 3476 | 5 | Knox Lee Power Plant 5 | 0.0613 | 0.32585 | 0.7035 | 0.34545 | 1.1598 | 1.2826 | 1.6045 | 1.7966 | 2.1517 | 0 | 2.0327 | 4.4542 | 2.934 | 2.6311 | 1.4123 | 1.7197 | 2.2585 | 1.9645 | 1.648 | 3.8933 | 1.5138 | 2.9827 | 4.6471 | 1.4882 | 2.5673 | 2.5849 | 2.4324 | 4.9999 | 5.7383 | 9.0004 | 8.3472 | 5.8255 | 6.6444 | 10.3673 | 8.4273 | 10.0159 | 11.6513 | 13.3751 | 11.7304 | 15.6064 | 16.3251 | 11.5683 | 20.8574 | 22.922 | 27.8539 | 17.302 | 28.6605 | 30.8089 | 44.1378 | 86.58 | 102.3851 | 117.4389 | 132.5385 | 149.883 | 162.7656 | 181.4662 | 201.727 | 220.5741
[7 empty] | MO | Greene | 37.1519 | -93.3892 | Gas | 6195 | CT2A | John Twitty Energy Center CT2A | 0.028 | 0.086 | 0.1125 | 0.08 | 0.1025 | 0.1875 | 0.23 | 0.2285 | 0.199 | 3.052 | 0.356 | 0.2113 | 0.1355 | 0.168 | 0.1725 | 0.132 | 0.0645 | 0.4539 | 0.617 | 0.1685 | 0.238 | 0.169 | 0.0906 | 0.39 | 0.1335 | 0.3835 | 0.196 | 0.2545 | 0.1435 | 0.16335 | 0.13305 | 0.2575 | 0.18015 | 0.2294 | 0.07 | 0.3335 | 0.4456 | 0.59895 | 0.58325 | 0.1168 | 0.72705 | 0.4444 | 1.327 | 1.3629 | 1.959 | 2.7226 | 2.7245 | 3.6028 | 6.1744 | 8.6344 | 10.338 | 11.0778 | 12.8209 | 14.1875 | 15.7733 | 17.5115 | 19.0785 | 21
[7 empty] | MO | Greene | 37.1519 | -93.3892 | Gas | 6195 | CT2B | John Twitty Energy Center CT2B | 0.01475 | 0.031 | 0.11016 | 0.1225 | 0.19775 | 0.19 | 0.373 | 0.20607 | 0.29416 | 3.2365 | 0.41925 | 0.23665 | 0.20725 | 0.2425 | 0.13875 | 0.079659 | 0.077 | 0.31805 | 0.8305 | 0.14045 | 0.35585 | 0.11075 | 0.1121 | 0.4353 | 0.1673 | 0.2978 | 0.24615 | 0.2446 | 0.21285 | 0.1345 | 0.1215 | 0.2526 | 0.21945 | 0.2175 | 0.34035 | 0.4356 | 0.259 | 0.5014 | 0.66575 | 0.19575 | 0.43715 | 0.50875 | 1.1268 | 1.4002 | 2.2804 | 2.4245 | 2.5379 | 4.1114 | 6.9748 | 9.0959 | 10.5382 | 11.9318 | 13.2574 | 14.6714 | 16.6704 | 18.6331 | 20.0356 | 22
[7 empty] | MO | Greene | 37.1519 | -93.3892 | Gas | 6195 | CT1B | John Twitty Energy Center CT1B | 0.0135 | 0.0405 | 0.1485 | 0.095 | 0.0915 | 0.155 | 0.1355 | 0.2025 | 0.162 | 2.8485 | 0.3105 | 0.1825 | 0.2295 | 0.23 | 0.1755 | 0.198 | 0.1295 | 0.596 | 0.783 | 0.2815 | 0.225 | 0.1805 | 0.0875 | 0.328 | 0.2325 | 0.217 | 0.1215 | 0.2925 | 0.1465 | 0.077 | 0.1145 | 0.265 | 0.2335 | 0.295 | 0.267 | 0.431 | 0.3465 | 0.5195 | 0.6995 | 0.127 | 0.5215 | 0.644 | 1.333 | 1.14 | 1.7038 | 2.3308 | 2.3373 | 2.9645 | 5.5062 | 8.1935 | 10.144 | 10.8585 | 12.2665 | 13.516 | 14.4695 | 16.1745 | 17.244 | 19
[7 empty] | OK | Caddo | 35.1009 | -98.3524 | Gas | 2964 | 8005 | Southwestern 8005 | 0.0005 | 0.4437 | 0.62575 | 0.8475 | 1.0405 | 1.1864 | 1.122 | 1.9464 | 1.91 | 0 | 1.945 | 1.0965 | 0.9575 | 1.707 | 2.5401 | 1.2623 | 1.9705 | 2.0489 | 1.9771 | 0.3885 | 0.354 | 0 | 0 | 0.1665 | 0 | 0 | 0.2775 | 0 | 0.222 | 0.2775 | 0.759 | 0.774 | 0.111 | 0.8772 | 0.5 | 0.3485 | 0 | 0.199 | 1.0925 | 0.373 | 1.481 | 1.8498 | 2.7977 | 7.3032 | 7.7706 | 6.8328 | 7.6328 | 9.6311 | 19.66 | 28.1844 | 32.571 | 36.8595 | 40.6076 | 46.2434 | 49.6405 | 53.2393 | 57.7769 | 63
[7 empty] | OK | Kay | 36.8138 | -97.1252 | Gas | 58325 | 1 | Charles D Lamb Energy Center 1 | 0 | 0 | 0 | 0 | 0 | 0 | 0 | 0 | 0 | 0 | 0 | 0 | 0 | 0 | 0 | 0 | 0 | 0 | 0 | 0 | 0 | 0 | 0.1265 | 0.9385 | 0.4 | 0 | 0.084 | 0 | 0.647 | 0.2415 | 0.255 | 0.1995 | 0.59 | 0.306 | 0.533 | 0.576 | 1.058 | 2.8145 | 3.7015 | 2.7485 | 2.596 | 0.8745 | 2.7755 | 9.3695 | 13.032 | 15.0215 | 16.11 | 19.991 | 36.7965 | 47.1205 | 42.1145 | 38.3635 | 30.051 | 25.0985 | 19.071 | 12.93 | 6.6025 | 0
[7 empty] | TX | Lubbock | 33.5211 | -101.7906 | Gas | 3602 | 1 | Alex Ty Cooke Generating Station 1 | 0 | 0 | 0 | 0 | 0 | 0 | 0 | 0 | 0 | 0 | 0 | 0.207 | 0.072 | 0 | 0.133 | 0.6015 | 0.612 | 0.648 | 0.828 | 1.3345 | 1.0935 | 0.743 | 1.1175 | 1.1475 | 1.33 | 1.483 | 1.898 | 1.1643 | 2.115 | 2.036 | 2.503 | 2.621 | 2.2695 | 2.1 | 2.1532 | 2.5225 | 2.857 | 2.141 | 2.526 | 2.0325 | 2.2355 | 2.4235 | 2.51 | 0.144 | 0.097 | 0.108 | 0.078 | 0 | 0 | 0 | 3.537 | 7.317 | 10.719 | 14.715 | 18.009 | 20.088 | 23.733 | 27
[7 empty] | AR | Hempstead | 33.6094 | -93.7924 | Gas | 7825 | CT1 | Fulton CT1 | 0.071 | 0.144 | 0.3971 | 0.667 | 0.787 | 0.7952 | 0.9746 | 1.015 | 0.9125 | 0 | 1.0646 | 1.022 | 0.925 | 1.42 | 1.1688 | 1.3688 | 0.791 | 1.148 | 1.01 | 1.582 | 0.7918 | 0.568 | 0.4625 | 0.61725 | 2.1117 | 1.095 | 2.25 | 1.2642 | 0.8904 | 1.0782 | 1.5725 | 2.2144 | 1.3852 | 1.7991 | 2.0015 | 1.1356 | 1.866 | 3.4561 | 5.491 | 4.8193 | 8.6248 | 8.8815 | 8.3658 | 4.4095 | 3.6597 | 5.4081 | 7.1286 | 5.8934 | 24.5731 | 51.4939 | 53.3514 | 63.7126 | 66.144 | 72.1114 | 75.568 | 82.0888 | 88.4475 | 93
[7 empty] | OK | Caddo | 35.1009 | -98.3524 | Gas | 2964 | 8004 | Southwestern 8004 | 0.2005 | 0.1755 | 0.8599 | 0.41315 | 1.227 | 0.91 | 0.9845 | 0.97725 | 1.6242 | 0 | 2.212 | 0.585 | 0.936 | 1.5546 | 2.129 | 1.302 | 1.349 | 2.212 | 0.788 | 0.0675 | 0 | 0 | 0.4655 | 0 | 0.1755 | 0 | 0 | 0.0585 | 0 | 0.2235 | 1.0065 | 0.427 | 0.195 | 0.64008 | 0.69782 | 0.491 | 0 | 0.571 | 0.79617 | 0.417 | 1.0125 | 1.8545 | 3.1485 | 6.8433 | 8.795 | 6.993 | 7.7153 | 6.4541 | 20.7876 | 27.976 | 32.536 | 35.958 | 41.959 | 45.3685 | 50.4475 | 55.425 | 60.8015 | 65.5
[7 empty] | MO | Jackson | 39.1306 | -94.4778 | Gas | 2079 | 7 | Hawthorn 7 | 0 | 0 | 0 | 0 | 0 | 0 | 0 | 0 | 0 | 0 | 0 | 0 | 0 | 0.076 | 0.418 | 0 | 0.2545 | 0.494 | 0 | 0.7775 | 0.9715 | 0.452 | 0.691 | 0.0225 | 0.913 | 0.412 | 0.964 | 0.6895 | 1.6215 | 1.253 | 1.638 | 0.348 | 1.108 | 1.311 | 1.324 | 0.999 | 0.7725 | 1.8865 | 2.687 | 1.6435 | 2.348 | 1.5555 | 1.975 | 3.907 | 7.3915 | 8.299 | 6.631 | 4.0765 | 8.7505 | 17.5675 | 22.166 | 26.226 | 27.9465 | 32.3425 | 35.504 | 39.015 | 42.806 | 46.5
[7 empty] | MO | Jackson | 39.1306 | -94.4778 | Gas | 2079 | 8 | Hawthorn 8 | 0 | 0 | 0 | 0 | 0 | 0 | 0 | 0 | 0 | 0 | 0 | 0 | 0 | 0.2555 | 0.4015 | 0 | 0.3285 | 0.3285 | 0 | 0.2555 | 0.2555 | 0.1825 | 0.7755 | 0 | 1.1315 | 0.1265 | 0.927 | 0.914 | 0.803 | 0.2235 | 1.483 | 0.3315 | 1.216 | 1.0975 | 1.0365 | 0.2765 | 0.6945 | 1.272 | 1.251 | 1.969 | 2.9055 | 1.4045 | 2.2335 | 4.099 | 6.14 | 7.4065 | 6.7095 | 4.612 | 10.276 | 31.189 | 31.662 | 34.8075 | 35.2715 | 38.07 | 39.7615 | 41.182 | 42.8935 | 45.5
[7 empty] | KS | Lyon | 38.4464 | -96.0651 | Gas | 56502 | EEC5 | Emporia Energy Center EEC5 | 0 | 0 | 0 | 0 | 0 | 0 | 0 | 0 | 0 | 0 | 0 | 0.12125 | 0.303 | 0.1589 | 0.3702 | 1.9491 | 0.7655 | 0.6211 | 0.67515 | 0.60675 | 0.8385 | 0.6191 | 0.25295 | 0.8759 | 0.9531 | 0.75455 | 0.42625 | 1.0741 | 1.7506 | 0.86765 | 2.2756 | 3.2766 | 4.5182 | 2.5999 | 2.0764 | 3.4954 | 2.6379 | 3.4514 | 6.7137 | 3.2781 | 4.8042 | 2.7848 | 2.1692 | 3.2597 | 3.1245 | 4.1482 | 9.9612 | 15.2811 | 48.2495 | 74.3668 | 78.4112 | 79.9508 | 82.7089 | 85.3547 | 89.7162 | 90.7519 | 94.332 | 97.896
[7 empty] | OK | Caddo | 35.1009 | -98.3524 | Gas | 2964 | 801S | Southwestern 801S | 0.01175 | 0.0195 | 0.065 | 0.0446 | 0.0405 | 0.1 | 0.15255 | 0.1205 | 0.2732 | 0 | 0.14525 | 0.3945 | 0.05025 | 0.21125 | 0.23325 | 0.29875 | 0.13455 | 0.224 | 0.09125 | 0.15725 | 0.331 | 0.13875 | 0.15725 | 0.09725 | 0.20975 | 0.1905 | 0.16 | 0.26475 | 0.355 | 0.6115 | 0.5361 | 0.6746 | 0.8962 | 0.82525 | 0.5502 | 0.50725 | 0.84775 | 0.82145 | 0.92925 | 1.141 | 1.0575 | 1.2583 | 1.7076 | 1.646 | 2.0454 | 1.3595 | 2.5347 | 3.7738 | 5.4701 | 5.081 | 5.3965 | 5.2385 | 4.6935 | 4.281 | 3.3195 | 2.2845 | 1.474 | 0
[7 empty] | LA | Caddo | 32.5181 | -93.7611 | Gas | 1416 | 5A | Arsenal Hill Power Plant 5A | 0 | 0 | 0 | 0 | 0 | 0 | 0 | 0 | 0 | 0 | 0 | 0 | 0.09515 | 0.14735 | 0.416 | 0.3084 | 0.30445 | 0.4581 | 0.2702 | 0.49005 | 0.099 | 0.41355 | 0.9222 | 0.5117 | 2.0142 | 0.29635 | 1.3561 | 0.5831 | 1.721 | 2.5068 | 3.3841 | 2.0306 | 3.0749 | 2.9147 | 2.2187 | 2.9037 | 3.4118 | 2.9051 | 3.2748 | 1.9211 | 2.9238 | 5.716 | 2.8612 | 5.8457 | 6.538 | 8.1463 | 7.5736 | 16.645 | 18.0467 | 20.8343 | 19.4557 | 17.2353 | 14.9451 | 11.1513 | 11.2959 | 7.3709 | 3.4386 | 0
[7 empty] | OK | Caddo | 35.1009 | -98.3524 | Gas | 2964 | 801N | Southwestern 801N | 0.0185 | 0.038 | 0.03175 | 0.11175 | 0.1155 | 0.08 | 0.14575 | 0.14425 | 0.16625 | 0 | 0.0775 | 0.28125 | 0.07225 | 0.11075 | 0.20125 | 0.374 | 0.12275 | 0.297 | 0.06575 | 0.128 | 0.2805 | 0.114 | 0.14375 | 0.06325 | 0.15675 | 0.1725 | 0.16725 | 0.25575 | 0.29775 | 0.65765 | 0.60425 | 0.6592 | 0.8852 | 0.6845 | 0.69715 | 0.54825 | 0.6075 | 0.6547 | 0.851 | 1.0608 | 1.1233 | 1.3194 | 1.5785 | 1.6075 | 1.9966 | 1.4541 | 2.5222 | 3.8024 | 5.5895 | 5.2005 | 5.235 | 4.8815 | 4.6445 | 4.045 | 3.6415 | 2.4775 | 1.309 | 0
[7 empty] | OK | Comanche | 34.5431 | -98.3244 | Gas | 8059 | 7252 | Comanche (8059) 7252 | 0 | 0 | 0 | 0 | 0 | 0 | 0 | 0 | 0 | 0 | 0 | 0 | 0 | 0 | 0 | 0 | 0 | 0 | 0 | 0 | 0 | 0.42 | 0.294 | 0 | 0.21 | 0 | 1.6272 | 1.633 | 3.0032 | 3.0113 | 2.4945 | 1.4482 | 1.8374 | 3.0502 | 2.1217 | 0.86225 | 4.8227 | 5.3948 | 3.7107 | 4.0472 | 4.4799 | 6.5385 | 7.1863 | 5.6696 | 8.3907 | 7.8689 | 15.2191 | 20.4515 | 30.3862 | 38.39 | 41.5241 | 46.8244 | 51.5722 | 59.1123 | 63.6627 | 68.2729 | 74.7749 | 81
[7 empty] | AR | Washington | 36.1855 | -94.2841 | Gas | 56328 | 3 | Harry D. Mattison Power Plant 3 | 0 | 0 | 0 | 0 | 0 | 0 | 0 | 0 | 0 | 0 | 0 | 0 | 1.496 | 0.204 | 0.748 | 0.136 | 0 | 0 | 0 | 0.11185 | 0.272 | 0 | 0.276 | 0.82 | 0.069 | 0.823 | 0.207 | 0.069 | 0.476 | 0.204 | 0.748 | 0.0562 | 0.136 | 0.68 | 0.66315 | 0 | 1.275 | 0.272 | 0 | 0.272 | 0.748 | 0.068 | 0.5815 | 0.7155 | 0.83175 | 0.408 | 0.955 | 0.204 | 1.428 | 0 | 2.04 | 6.732 | 13.124 | 19.448 | 30.328 | 42.976 | 52.972 | 68
[7 empty] | KS | Lyon | 38.4464 | -96.0651 | Gas | 56502 | EEC7 | Emporia Energy Center EEC7 | 0 | 0 | 0 | 0 | 0 | 0 | 0 | 0 | 0 | 0 | 0 | 0.1344 | 0.3613 | 0.2782 | 0.7569 | 0.6626 | 0 | 0 | 0.4475 | 0 | 0.4968 | 0.312 | 0.358 | 0.70335 | 0.0823 | 0.7927 | 0 | 0.5098 | 0.2829 | 0.3717 | 0.5409 | 0.3924 | 1.3358 | 1.509 | 1.2963 | 2.1168 | 2.2749 | 3.5263 | 3.7715 | 3.007 | 4.3589 | 1.962 | 2.7288 | 3.571 | 1.7223 | 4.1069 | 8.8569 | 15.3718 | 44.3177 | 69.5388 | 74.7185 | 77.7086 | 79.5659 | 82.3102 | 85.7646 | 90.7797 | 93.8262 | 97.6376
[7 empty] | KS | Wyandotte | 39.1486 | -94.6405 | Gas | 1295 | 2 | Quindaro 2 | 0 | 0 | 0 | 0 | 0 | 0 | 0 | 0 | 0 | 0 | 0 | 0 | 0 | 0 | 0.014 | 0 | 0 | 0 | 0.026 | 0 | 0.1204 | 0.1735 | 0 | 0.69145 | 0.1985 | 0 | 0.5338 | 0 | 1.0487 | 0 | 0.3854 | 0.0867 | 0.6809 | 1.2109 | 1.0596 | 0.35555 | 0.92805 | 1.321 | 1.2523 | 1.7527 | 2.7624 | 2.0032 | 3.6918 | 4.2905 | 5.5285 | 4.1669 | 4.1003 | 4.2649 | 5.9646 | 19.8752 | 23.3108 | 25.6303 | 30.004 | 32.3058 | 36.0346 | 39.9991 | 44.0571 | 48.1016
[7 empty] | OK | Tulsa | 35.9978 | -95.9567 | Gas | 4940 | 1504 | Riverside (4940) 1504 | 0 | 0 | 0 | 0 | 0 | 0 | 0 | 0 | 0 | 0 | 0 | 0 | 0 | 0 | 0 | 0 | 0 | 0 | 0 | 0.0616 | 0 | 0.12 | 0.36 | 0 | 0.06 | 0.7104 | 0.06875 | 0 | 0 | 0.0592 | 0.19625 | 0.04475 | 0 | 1.047 | 1 | 0 | 0.20125 | 1.1886 | 1.0503 | 2.031 | 1.5205 | 1.9958 | 2.322 | 3.0459 | 1.5745 | 3.7733 | 6.6707 | 9.5884 | 28.4223 | 40.62 | 43.04 | 44.799 | 47.833 | 49.41 | 53.107 | 55.142 | 57.368 | 60
[7 empty] | AR | Washington | 36.1855 | -94.2841 | Gas | 56328 | 4 | Harry D. Mattison Power Plant 4 | 0 | 0 | 0 | 0 | 0 | 0 | 0 | 0 | 0 | 0 | 0 | 0 | 0.87315 | 0.2383 | 1.325 | 0.5826 | 0.8958 | 0.5157 | 0.3633 | 0.8673 | 0.668 | 0.3516 | 0.67275 | 0.98305 | 1.5875 | 0.9976 | 1.1568 | 0.315 | 0.9132 | 0.4483 | 0.6641 | 0.01 | 0.26245 | 0.40825 | 0.8385 | 0.803 | 0.8389 | 0.95815 | 0.7078 | 0.84855 | 1.5844 | 2.2468 | 4.0673 | 5.3795 | 5.707 | 10.5319 | 6.6381 | 6.4599 | 5.153 | 0 | 2.7328 | 6.7019 | 11.0969 | 17.0255 | 26.6751 | 34.5492 | 46.1772 | 58.446
[7 empty] | OK | Kay | 36.7205 | -97.0868 | Gas | 762 | 4 | Ponca 4 | 0 | 0 | 0 | 0 | 0 | 0 | 0 | 0 | 0 | 0 | 0 | 0 | 0 | 0.06 | 0 | 0.147 | 0.054 | 0.108 | 0 | 0.036 | 0.065 | 0.064 | 0 | 0.06575 | 0 | 0 | 0.084 | 0.03825 | 0.114 | 0 | 0 | 0.018 | 0 | 0.03 | 0.3025 | 0.27 | 0.23725 | 0.576 | 0.157 | 0.146 | 0.5085 | 0.24425 | 0.493 | 1.8317 | 2.2277 | 1.0065 | 2.5355 | 4.3195 | 7.5278 | 14.054 | 15.0567 | 16.2398 | 17.2955 | 18.9518 | 19.5648 | 21.1397 | 22.8002 | 24
[7 empty] | OK | Tulsa | 35.9978 | -95.9567 | Gas | 4940 | 1503 | Riverside (4940) 1503 | 0 | 0 | 0 | 0 | 0 | 0 | 0 | 0 | 0 | 0 | 0 | 0 | 0.012 | 0 | 0 | 0 | 0.3 | 0 | 0 | 0 | 0.12 | 0.72 | 0.273 | 0.428 | 0 | 0 | 0.4487 | 0.802 | 0.4507 | 0.7165 | 0.207 | 0.0287 | 0.112 | 1.1525 | 0.80975 | 0 | 0.1119 | 1.1139 | 1.3935 | 0.832 | 1.4215 | 1.812 | 2.0564 | 3.2459 | 3.8806 | 3.8492 | 7.6977 | 9.1582 | 22.6805 | 23.9145 | 27.38 | 32.908 | 36.8295 | 42.089 | 46.277 | 50.423 | 55.7985 | 60
[7 empty] | TX | Hale | 33.8657 | -101.8437 | Gas | 57865 | 2 | Antelope Elk Energy Center 2 | 0.22 | 0 | 0.11 | 0.121 | 0.44 | 0.55 | 0.66 | 0.341 | 0.99 | 0 | 0.22 | 1.87 | 1.1 | 0.77 | 0.11 | 0.88 | 0.33 | 0.55 | 0.066 | 0 | 0.902 | 1.5163 | 2.31 | 1.052 | 0 | 0.9461 | 0.052 | 0 | 0.8117 | 0.33 | 0.6655 | 0.99 | 0.161 | 0.913 | 0.11 | 0.22 | 0.0417 | 0 | 0.55 | 0.3783 | 0.026 | 0 | 0.6257 | 1.9623 | 5.2119 | 5.5499 | 15.7718 | 15.019 | 36.5169 | 70.6713 | 71.3998 | 77.623 | 83.5413 | 87.8106 | 93.5204 | 97.1634 | 104.7038 | 110
[7 empty] | TX | Gregg | 32.3766 | -94.6415 | Gas | 3476 | 4 | Knox Lee Power Plant 4 | 0 | 0 | 0 | 0 | 0 | 0 | 0 | 0 | 0 | 0 | 0 | 0.19765 | 0.487 | 0.2372 | 0.2997 | 0.2401 | 0.2115 | 0.0668 | 0.093 | 0.4628 | 0.048 | 0.2606 | 0.2523 | 0.1446 | 0.5564 | 0.0792 | 0.4865 | 0.658 | 0.6885 | 1.1801 | 1.0636 | 0.862 | 1.0832 | 0.8059 | 0.8225 | 0.5958 | 1.1703 | 1.5508 | 1.3733 | 1.5939 | 1.572 | 1.9399 | 1.742 | 1.5606 | 2.3267 | 2.9229 | 4.0323 | 6.2757 | 8.4649 | 13.7817 | 16.2973 | 20.2126 | 22.8308 | 26.3421 | 29.5486 | 33.033 | 36.8899 | 40.5
[7 empty] | LA | Lafayette | 30.1694 | -91.9923 | Gas | 56283 | U-2 | Hargis-Hebert Electric Generating Statio U-2 | 0 | 0 | 0 | 0 | 0 | 0 | 0 | 0 | 0 | 0 | 0 | 0.0025 | 0.644 | 0.772 | 0.683 | 0.421 | 0.2678 | 0.1402 | 0.221 | 0.098 | 0.59635 | 0.2947 | 0.2554 | 0.5628 | 0.5973 | 0.5269 | 0.4792 | 0.1319 | 0.4565 | 0.1604 | 0.4454 | 0.4875 | 0.46345 | 0.5779 | 0.3606 | 0.3994 | 0.39855 | 0.4665 | 0.594 | 0.3701 | 0.63165 | 1.14 | 1.0112 | 1.3106 | 1.1851 | 1.2627 | 2.6678 | 2.7511 | 4.7249 | 15.1728 | 13.9315 | 11.5386 | 10.4288 | 8.386 | 6.2633 | 4.3044 | 1.5306 | 0
[7 empty] | MO | Jackson | 39.1306 | -94.4778 | Gas | 2079 | 9 | Hawthorn 9 | 0 | 0 | 0 | 0 | 0 | 0 | 0 | 0 | 0 | 0 | 0 | 0 | 0 | 0 | 0 | 0.0968 | 0 | 0 | 0.1424 | 0.1976 | 0.1238 | 0.0904 | 0.0705 | 0 | 0.0026 | 0.1744 | 0.0872 | 0.159 | 0.207 | 0.0846 | 0.2482 | 0.2654 | 0.2326 | 0.617 | 0 | 0.35515 | 0.28685 | 2.163 | 1.655 | 2.1611 | 2.5922 | 2.2969 | 3.0957 | 3.1266 | 6.5073 | 15.2459 | 26.2128 | 37.8016 | 45.8986 | 63.6429 | 67.9793 | 69.624 | 73.3981 | 75.8109 | 78.647 | 80.1948 | 82.9576 | 85.1473
[7 empty] | OK | Comanche | 34.5431 | -98.3244 | Gas | 8059 | 7251 | Comanche (8059) 7251 | 0 | 0 | 0 | 0 | 0 | 0 | 0 | 0 | 0 | 0 | 0 | 0 | 0 | 0 | 0 | 0 | 0.346 | 0 | 0.1736 | 0.3023 | 0.9228 | 0.8458 | 2.0326 | 0.7004 | 1.0903 | 0.8024 | 1.0884 | 1.8017 | 1.8734 | 3.2118 | 2.7022 | 2.2658 | 3.113 | 3.0055 | 1.4235 | 1.3275 | 3.1187 | 3.7192 | 4.0189 | 3.6112 | 3.4251 | 4.72 | 5.4461 | 4.4339 | 6.135 | 9.4437 | 9.5031 | 12.6276 | 15.6648 | 2.3735 | 7.7667 | 13.546 | 20.4033 | 28.4444 | 37.1468 | 44.4293 | 54.1953 | 66.2
[7 empty] | KS | Lyon | 38.4464 | -96.0651 | Gas | 56502 | EEC6 | Emporia Energy Center EEC6 | 0 | 0 | 0 | 0 | 0 | 0 | 0 | 0 | 0 | 0 | 0 | 0 | 0.4164 | 0.34555 | 0.4092 | 1.0865 | 0.95955 | 0.4328 | 0.80565 | 0.4704 | 0.984 | 0.1706 | 1.0964 | 1.3935 | 0.7589 | 0.80655 | 0.825 | 0.8747 | 0.94605 | 0.5949 | 1.4984 | 1.323 | 4.4409 | 1.0906 | 1.1002 | 0.683 | 1.9422 | 3.033 | 3.1916 | 2.292 | 7.168 | 3.2899 | 1.2942 | 1.8689 | 1.2997 | 1.292 | 5.5926 | 7.9975 | 17.6662 | 42.2617 | 50.566 | 54.1969 | 63.374 | 71.2734 | 74.1139 | 84.6989 | 92.5029 | 99.5733
[7 empty] | LA | Lafayette | 30.1694 | -91.9923 | Gas | 56283 | U-1 | Hargis-Hebert Electric Generating Statio U-1 | 0 | 0 | 0 | 0 | 0 | 0 | 0 | 0 | 0 | 0 | 0 | 0.011 | 0.0116 | 0.3211 | 0.5583 | 0.7826 | 0.4574 | 0.181 | 1.0679 | 0.77055 | 0.83965 | 0.3203 | 0.43885 | 0.44925 | 0.3508 | 0.5205 | 0.04535 | 0.2321 | 0.07825 | 0.2905 | 0.0304 | 0.3649 | 0.3831 | 0.3806 | 0.1293 | 0 | 0 | 0.012 | 0 | 0.84045 | 0 | 0.16655 | 0.118 | 0.3731 | 0.69635 | 1.2108 | 2.1514 | 2.4862 | 4.7391 | 15.6058 | 14.5881 | 11.6491 | 9.6546 | 7.9317 | 6.1991 | 3.9747 | 1.7707 | 0
[7 empty] | LA | Saint Mary | 29.8223 | -91.5427 | Gas | 1400 | 4 | Teche Power Station 4 | 0 | 0 | 0 | 0 | 0 | 0 | 0 | 0 | 0 | 0 | 0 | 0 | 0 | 0 | 0 | 0.26895 | 0.48945 | 0 | 0 | 0 | 0 | 0 | 0 | 0 | 0 | 0.1587 | 0 | 0 | 0.07935 | 0 | 0.13225 | 0 | 0 | 0.23255 | 0 | 0.6946 | 0.1372 | 0.2352 | 0.102 | 0.2862 | 0.237 | 1.1008 | 0.663 | 1.8444 | 0.817 | 0.8311 | 3.4726 | 2.8199 | 3.807 | 10.986 | 12.7399 | 14.3555 | 16.7218 | 18.5245 | 19.9385 | 21.9631 | 23.5796 | 25.9275
[7 empty] | LA | Lafayette | 30.2554 | -92.0433 | Gas | 56108 | U-2 | T J Labbe Electric Generating Station U-2 | 0 | 0 | 0 | 0 | 0 | 0 | 0 | 0 | 0 | 0 | 0 | 0 | 0 | 0.01775 | 0 | 0 | 0.0345 | 0 | 0 | 0 | 0.0789 | 0.01515 | 0.0456 | 0.1206 | 0.1484 | 0.012 | 0.0405 | 0.0534 | 0 | 0.1699 | 0.07315 | 0.0465 | 0.0234 | 0.47795 | 0.31765 | 0.3249 | 0.18775 | 0.2705 | 0.6666 | 0.6906 | 0.4226 | 0.9912 | 0.68 | 1.4247 | 0.9679 | 1.1452 | 2.2957 | 2.7564 | 4.8169 | 13.363 | 12.2922 | 10.7734 | 8.5881 | 6.8936 | 5.242 | 3.4597 | 1.8708 | 0
[7 empty] | TX | Morris | 32.9217 | -94.7158 | Gas | 3477 | 1 | Lone Star Power Plant 1 | 0 | 0 | 0 | 0 | 0 | 0 | 0 | 0 | 0 | 0 | 0 | 0 | 0 | 0.065 | 0.5553 | 0.17475 | 0.1506 | 0.3511 | 0.0676 | 0.1318 | 0.1666 | 0.1651 | 0.38605 | 0.15665 | 0.56835 | 0.33105 | 0.8762 | 0.156 | 0.4264 | 0.0689 | 0.38995 | 0.43165 | 0.47765 | 0.19045 | 0.6784 | 0.5476 | 0.55685 | 1.1766 | 1.3416 | 1.117 | 1.7971 | 1.4264 | 1.259 | 1.4321 | 1.5352 | 2.0851 | 2.3048 | 3.904 | 6.9031 | 12.9886 | 12.0555 | 10.3571 | 8.6191 | 7.0449 | 5.8395 | 3.2468 | 1.7713 | 0
[7 empty] | LA | Lafayette | 30.2554 | -92.0433 | Gas | 56108 | U-1 | T J Labbe Electric Generating Station U-1 | 0 | 0 | 0 | 0 | 0 | 0 | 0 | 0 | 0 | 0 | 0 | 0 | 0 | 0.0355 | 0 | 0 | 0.0625 | 0 | 0 | 0 | 0.1 | 0.026 | 0.03 | 0.06 | 0.125 | 0.003 | 0.0705 | 0.04 | 0.02 | 0.091 | 0.026 | 0.135 | 0.105 | 0.248 | 0.2256 | 0.2105 | 0.0445 | 0.137 | 0.591 | 0.1575 | 0.35125 | 0.164 | 0.0795 | 0.76225 | 0.66675 | 1.5208 | 3.5143 | 3.4082 | 5.0866 | 13.9265 | 15.373 | 16.8905 | 18.9265 | 20.5505 | 22.582 | 24.059 | 25.405 | 27.5
[7 empty] | OK | Logan | 35.7422 | -97.655 | Gas | 55651 | CT-02 | Spring Creek Power Plant CT-02 | 0.077 | 0.154 | 0.3115 | 0.1925 | 0.385 | 0.434 | 0.462 | 0.5775 | 0.546 | 0 | 1.1352 | 0.462 | 0.6545 | 0.308 | 0.21 | 0.1155 | 0.1925 | 0.8855 | 0.462 | 0.462 | 1.4065 | 0.551 | 0.689 | 0.5841 | 0.077 | 0.462 | 0.8065 | 0.45615 | 0.231 | 1.078 | 0.616 | 0.8575 | 0.4925 | 0.77 | 0.034 | 0.964 | 0.5775 | 0.499 | 0.1755 | 0 | 0.0415 | 0.309 | 0.94555 | 1.5225 | 0.75805 | 0.9785 | 1.1985 | 1.6898 | 7.0933 | 7.986 | 12.2315 | 17.3445 | 21.9535 | 29.1 | 34.4555 | 40.3405 | 48.442 | 55.5
[7 empty] | MO | Jackson | 39.0919 | -94.3261 | Gas | 2132 | 3 | Blue Valley 3 | 0.03575 | 0.0456 | 0.0911 | 0.1154 | 0.0599 | 0.2106 | 0.2611 | 0.2921 | 0.29085 | 0.2808 | 0.5627 | 0.68505 | 0.2614 | 0.3633 | 0.31405 | 0.67105 | 0.5359 | 0.2996 | 0.26395 | 0.36445 | 0.62475 | 0.46 | 0.2426 | 0.5019 | 0.413 | 0.41895 | 0.75335 | 0.8299 | 0.75235 | 0.7301 | 0.9855 | 0.98915 | 1.1508 | 0.61555 | 0.75115 | 0.88515 | 0.8463 | 1.1645 | 1.5434 | 1.0212 | 1.7763 | 1.4323 | 1.6816 | 1.5853 | 2.5613 | 2.0636 | 1.7593 | 1.4903 | 2.2047 | 1.512 | 5.493 | 8.928 | 13.123 | 15.766 | 20.454 | 25.114 | 30.272 | 34
[7 empty] | KS | Sedgwick | 37.7903 | -97.5217 | Gas | 1240 | E1CT | Gordon Evans Energy Center E1CT | 0 | 0 | 0 | 0 | 0 | 0 | 0 | 0 | 0 | 0 | 0 | 0 | 0 | 0 | 0 | 0 | 0 | 0 | 0 | 0 | 0.14025 | 0.116 | 0.60385 | 0.03 | 0.43775 | 0.5144 | 0.699 | 1.6373 | 0.664 | 0.18125 | 0.5445 | 0.028 | 0.1059 | 0.27975 | 1.0938 | 0.29925 | 0.90675 | 0.5295 | 1.0375 | 0.5733 | 0.6762 | 1.7435 | 2.1665 | 3.8454 | 4.8193 | 2.4246 | 6.1857 | 5.1086 | 14.8494 | 13.4838 | 19.5167 | 24.8302 | 29.596 | 34.3772 | 40.7654 | 46.2048 | 51.5387 | 58.378
[7 empty] | OK | Logan | 35.7422 | -97.655 | Gas | 55651 | CT-01 | Spring Creek Power Plant CT-01 | 0.1155 | 0.1185 | 0.1212 | 0.308 | 0.2466 | 0.4461 | 0.3661 | 0.7312 | 0.8052 | 0 | 0.7096 | 0.4235 | 0.77 | 0.1155 | 0.471 | 0.1155 | 0.385 | 1.1935 | 0.539 | 1.1165 | 1.0875 | 0.5792 | 0.9625 | 0.5699 | 0.154 | 0.5005 | 0.6425 | 0.534 | 0.462 | 0.77 | 0.385 | 0.936 | 0.6575 | 0.5775 | 0.2759 | 0.644 | 0.5775 | 0.6524 | 0.159 | 0.068 | 0 | 0.2575 | 0.6598 | 0.5941 | 0.65 | 0.3 | 1.1925 | 1.496 | 6.84 | 28.719 | 32.1785 | 34.843 | 37.093 | 40.907 | 44.719 | 47.6355 | 51.6855 | 55
[7 empty] | TX | Gregg | 32.3766 | -94.6415 | Gas | 3476 | 2 | Knox Lee Power Plant 2 | 0 | 0 | 0 | 0 | 0 | 0 | 0 | 0 | 0 | 0 | 0 | 0 | 0 | 0 | 0 | 0.076 | 0 | 0.114 | 0.05 | 0.0025 | 0.002 | 0.101 | 0.0435 | 0 | 0.1085 | 0.0045 | 0.1235 | 0.0685 | 0.2005 | 0.106 | 0.36115 | 0.3195 | 0.3505 | 0.131 | 0.2915 | 0.34475 | 0.3505 | 0.412 | 0.685 | 0.4216 | 0.9045 | 0.73545 | 0.71415 | 0.62535 | 0.96685 | 0.7715 | 0.90455 | 1.6004 | 3.1959 | 5.989 | 5.582 | 5.2245 | 4.7245 | 3.47 | 2.787 | 2.3135 | 1.1475 | 0
[7 empty] | KS | Cowley | 37.2376 | -96.9619 | Gas | 7013 | 4 | East 12th Street 4 | 0 | 0 | 0 | 0 | 0 | 0 | 0 | 0 | 0 | 0 | 0 | 0 | 0 | 0.063 | 0.168 | 0.0945 | 0.1785 | 0.0945 | 0.168 | 0.2205 | 0.2205 | 0.1365 | 0.399 | 0.34 | 0.305 | 0.3465 | 0.543 | 0.2445 | 0.468 | 0.504 | 0.411 | 0.1155 | 0.3465 | 0.5385 | 0.033 | 0.2975 | 0.487 | 0.4725 | 0.338 | 0.1395 | 0.7455 | 0.6065 | 0.795 | 1.339 | 1.2895 | 2.291 | 1.524 | 1.777 | 0.959 | 0 | 2.718 | 5.058 | 6.948 | 9.306 | 11.61 | 13.806 | 15.552 | 18
[7 empty] | TX | Hale | 33.8657 | -101.8437 | Gas | 57865 | 1 | Antelope Elk Energy Center 1 | 0 | 0 | 0 | 0 | 0 | 0 | 0 | 0 | 0 | 0 | 0 | 0 | 0 | 0.0382 | 0.385 | 0.18525 | 0 | 0.518 | 0.1423 | 0.25975 | 1.1407 | 1.3556 | 0.69485 | 1.7271 | 0.1958 | 0.5425 | 0.79925 | 0.482 | 0.5886 | 0.2952 | 1.656 | 1.854 | 1.3174 | 2.1405 | 1.2236 | 1.2288 | 0.33 | 0.6253 | 1.6966 | 1.0937 | 1.4506 | 1.3294 | 2.2267 | 2.7151 | 3.5396 | 3.7373 | 8.6114 | 13.8647 | 16.5761 | 24.2211 | 32.9928 | 43.6872 | 52.9531 | 62.5606 | 75.347 | 84.5441 | 97.7787 | 108.5
[7 empty] | TX | Hale | 33.8657 | -101.8437 | Gas | 57865 | 3 | Antelope Elk Energy Center 3 | 0 | 0 | 0 | 0 | 0 | 0 | 0 | 0 | 0 | 0 | 0 | 0 | 0 | 0 | 0 | 0 | 0 | 0 | 0 | 0 | 0 | 0.808 | 0 | 0.657 | 0.5225 | 1.3575 | 0 | 1.17 | 1.4065 | 0 | 0.438 | 0.355 | 0.219 | 0.548 | 0.1095 | 1.6185 | 0.4535 | 0.612 | 3.067 | 0.243 | 1.1065 | 0.658 | 1.246 | 2.9545 | 2.5985 | 1.282 | 0.7605 | 3.809 | 14.841 | 42.839 | 50.304 | 58.196 | 64.8515 | 73.281 | 84.11 | 91.167 | 101.245 | 109.5
[7 empty] | MO | Jasper | 37.1385 | -94.1041 | Gas | 6223 | 1 | Empire District Elec Co Energy Ctr 1 | 0.0295 | 0 | 0 | 0.0295 | 0.069 | 0.059 | 0.059 | 0.139 | 0.035 | 0 | 0.177 | 0.4725 | 0 | 0.49085 | 0.14 | 0 | 0.356 | 0.6154 | 0.14805 | 0.21 | 0.51475 | 0.38335 | 0.67625 | 0.5017 | 0.51005 | 0.877 | 0.8553 | 0.105 | 0.0946 | 0.78335 | 1.0965 | 0.28 | 0.42605 | 0.8136 | 0.728 | 0.94585 | 0.599 | 0.62645 | 1.7423 | 0.6246 | 2.1506 | 2.8315 | 0.07 | 0.95455 | 2.017 | 3.5019 | 6.2577 | 8.4114 | 8.9321 | 11.23 | 20.29 | 26.624 | 33.7845 | 38.5605 | 43.997 | 51.7245 | 59.282 | 64.5
[7 empty] | KS | Sedgwick | 37.7903 | -97.5217 | Gas | 1240 | E2CT | Gordon Evans Energy Center E2CT | 0 | 0 | 0 | 0 | 0 | 0 | 0 | 0 | 0 | 0 | 0 | 0 | 0 | 0 | 0 | 0 | 0 | 0 | 0 | 0 | 0.12 | 0.16395 | 0.5685 | 0.02 | 0.0559 | 0.3127 | 0.75555 | 1.9065 | 0.2025 | 0.2873 | 0.3523 | 0.23325 | 0.4395 | 0.46085 | 0.66285 | 0.28225 | 0.8697 | 0.377 | 0.67625 | 0.2008 | 0.68475 | 1.1343 | 1.9156 | 1.5064 | 1.785 | 0.84485 | 2.5325 | 3.9429 | 12.0399 | 14.881 | 18.7064 | 22.2065 | 27.3443 | 32.8131 | 38.8275 | 42.5183 | 49.3186 | 54.768
[7 empty] | KS | McPherson | 38.3864 | -97.61 | Gas | 7515 | 1 | McPherson Municipal Power Plant #3 1 | 0 | 0 | 0 | 0 | 0 | 0 | 0 | 0 | 0 | 0 | 0 | 0 | 0 | 0 | 0 | 0 | 0 | 0 | 0 | 0 | 0 | 0 | 0 | 0.046 | 0 | 0.138 | 0 | 0.11445 | 0 | 0 | 0 | 0.23015 | 0.54465 | 0.0345 | 0.069 | 0.207 | 0.328 | 0.666 | 0.525 | 0.9905 | 0.46 | 0.75985 | 1.0806 | 1.5983 | 0.52 | 0.9575 | 1.2284 | 1.6129 | 11.8717 | 14.6607 | 15.5921 | 14.0026 | 12.1936 | 10.1882 | 8.3518 | 5.9919 | 3.5928 | 0
[7 empty] | KS | Wyandotte | 39.1714 | -94.6958 | Gas | 6064 | CT4 | Nearman Creek CT4 | 0 | 0 | 0 | 0 | 0 | 0 | 0 | 0 | 0 | 0 | 0 | 0 | 0 | 0 | 0 | 0 | 0 | 0 | 0 | 0.015 | 0.4975 | 0.6373 | 0.1039 | 0.311 | 0.26115 | 0.097 | 0.8403 | 0.57285 | 0.02725 | 0.0545 | 0.1506 | 0 | 0 | 0.4925 | 0.41035 | 0.34775 | 0.24875 | 0 | 0 | 0.28775 | 0.01 | 0 | 0 | 0.92285 | 0.9257 | 2.6485 | 1.5465 | 3.107 | 10.6901 | 21.4625 | 26.2598 | 31.6137 | 37.7791 | 42.6526 | 48.4787 | 53.5536 | 58.5175 | 65.5
[7 empty] | LA | Caddo | 32.7047 | -93.9597 | Gas | 1417 | 3 | Lieberman Power Plant 3 | 0 | 0 | 0 | 0 | 0 | 0 | 0 | 0 | 0 | 0 | 0 | 0.0208 | 0.1164 | 0.075 | 0.2092 | 0.1814 | 0.14415 | 0.2394 | 0.0866 | 0.9188 | 0.2334 | 0.3706 | 0.88665 | 0.3344 | 0.9748 | 0.025 | 0.408 | 0.1921 | 0.2902 | 0.3644 | 1.1126 | 0.406 | 0.8672 | 1.1632 | 1.0678 | 1.0248 | 1.2886 | 1.5498 | 2.1594 | 2.0627 | 1.501 | 2.0137 | 1.685 | 2.3901 | 3.2299 | 2.0394 | 1.6386 | 4.759 | 7.1444 | 9.2872 | 10.0088 | 10.139 | 9.7274 | 9.1874 | 7.707 | 5.296 | 3.261 | 0
[7 empty] | TX | Gregg | 32.3766 | -94.6415 | Gas | 3476 | 3 | Knox Lee Power Plant 3 | 0 | 0 | 0 | 0 | 0 | 0 | 0 | 0 | 0 | 0 | 0 | 0 | 0.0065 | 0.0005 | 0.002 | 0 | 0.002 | 0 | 0 | 0 | 0 | 0 | 0.0015 | 0 | 0 | 0 | 0.0345 | 0.1415 | 0.147 | 0.0425 | 0.153 | 0.2875 | 0.4045 | 0.2325 | 0.1905 | 0.468 | 0.557 | 0.5555 | 0.4185 | 0.545 | 0.6455 | 0.5625 | 0.4675 | 0.5055 | 0.608 | 0.6645 | 1.1705 | 1.4735 | 2.525 | 3.6885 | 4.419 | 4.0285 | 3.684 | 3.268 | 2.8745 | 2.375 | 1.0565 | 0
[7 empty] | MO | Cass | 38.7865 | -94.2768 | Gas | 2092 | 3 | Ralph Green Station 3 | 0 | 0 | 0 | 0 | 0 | 0 | 0 | 0 | 0 | 0 | 0 | 0 | 0 | 0 | 0 | 0 | 0 | 0 | 0 | 0 | 0 | 0 | 0 | 0.071697 | 0.11703 | 0.041314 | 0.18178 | 0 | 0 | 0.085843 | 0.20609 | 0.35371 | 0.54328 | 0.56057 | 0.44845 | 0.7744 | 0.49289 | 1.1838 | 1.6964 | 1.7989 | 2.2514 | 1.0439 | 0.77506 | 1.2789 | 1.4632 | 2.1427 | 4.3347 | 6.4057 | 12.9947 | 18.9581 | 16.7673 | 14.6616 | 11.9311 | 9.9361 | 7.2207 | 4.8463 | 2.3397 | 0
[7 empty] | KS | Washington | 39.6125 | -97.2778 | Gas | 8037 | CL1 | Clifton Station CL1 | 0 | 0 | 0 | 0 | 0 | 0 | 0 | 0 | 0 | 0 | 0 | 0 | 0 | 0 | 0 | 0 | 0.13328 | 0 | 0 | 0 | 0 | 0 | 0 | 0 | 0 | 0 | 0 | 0 | 0 | 0 | 0 | 0.019925 | 0.3021 | 0 | 0.28498 | 0.11976 | 0.15653 | 0.18893 | 0.80191 | 0.31287 | 0.20674 | 0.35855 | 0.38433 | 0.29013 | 0.42432 | 0.7407 | 1.3879 | 2.5677 | 7.1866 | 9.46 | 9.3321 | 8.3997 | 7.2866 | 6.015 | 5.0863 | 2.9921 | 1.563 | 0
[7 empty] | MO | Jasper | 37.0659 | -94.614 | Gas | 7296 | 1 | State Line (MO) 1 | 0.1311 | 0.30875 | 0.5297 | 0.8295 | 0.9269 | 1.2502 | 1.6184 | 1.3951 | 1.9666 | 4.931 | 1.8712 | 1.3245 | 0.822 | 1.5725 | 1.2461 | 1.5851 | 1.8478 | 0.904 | 0.684 | 0 | 0.54375 | 0 | 0 | 0 | 0.125 | 0.4922 | 0.25 | 0.6195 | 0.3049 | 0.798 | 0.5674 | 1.6861 | 0.4551 | 0.312 | 0.342 | 0.06 | 0.156 | 0.084 | 0.65705 | 0 | 1.1658 | 0.4259 | 0 | 0.4867 | 2.3648 | 1.9938 | 2.1806 | 3.827 | 3.5938 | 3.6475 | 12.5995 | 20.3915 | 27.952 | 34.9379 | 44.5676 | 51.4126 | 58.1589 | 65
[7 empty] | MO | Lafayette | 39.0721 | -93.721 | Gas | 2131 | 4A | Higginsville Municipal Power Plant 4A | 0 | 0 | 0 | 0 | 0 | 0 | 0 | 0 | 0 | 0 | 0 | 0 | 0 | 0 | 0 | 0 | 0 | 0.024926 | 0 | 0 | 0 | 0 | 0 | 0.043375 | 0.032531 | 0 | 0.034723 | 0 | 0 | 0 | 0 | 0.043375 | 0 | 0 | 0.061192 | 0 | 0.0318 | 0.212 | 0.27825 | 0.098207 | 0.022833 | 0.065471 | 0.24531 | 0.098207 | 0.081634 | 0.13094 | 0.23511 | 0.72047 | 2.5354 | 3.784 | 5.8222 | 6.9317 | 8.4251 | 9.7779 | 11.0672 | 12.8232 | 14.5532 | 16.3678
[7 empty] | MO | Lafayette | 39.0721 | -93.721 | Gas | 2131 | 4B | Higginsville Municipal Power Plant 4B | 0 | 0 | 0 | 0 | 0 | 0 | 0 | 0 | 0 | 0 | 0 | 0 | 0 | 0 | 0 | 0 | 0 | 0.0056235 | 0 | 0 | 0 | 0 | 0 | 0.048431 | 0.050647 | 0.021033 | 0.11457 | 0 | 0 | 0 | 0 | 0.021033 | 0 | 0 | 0.047502 | 0 | 0.0477 | 0.26581 | 0.34372 | 0.081839 | 0.10676 | 0.11457 | 0.044281 | 0.065471 | 0.10754 | 0.16368 | 0.28203 | 0.5854 | 2.4503 | 3.9053 | 5.348 | 6.9859 | 8.3251 | 9.3533 | 10.7647 | 12.7717 | 14.5041 | 16.3678
[7 empty] | OK | Logan | 35.7422 | -97.655 | Gas | 55651 | CT-04 | Spring Creek Power Plant CT-04 | 0 | 0 | 0 | 0 | 0 | 0 | 0 | 0 | 0 | 0 | 0 | 0 | 0 | 0 | 0 | 0 | 0 | 0 | 0 | 0 | 0 | 0 | 0 | 0 | 0 | 0 | 0 | 0 | 0 | 0 | 0 | 0.076 | 0.212 | 0.19 | 0 | 0 | 0 | 0 | 0.085 | 0 | 0 | 0.44005 | 1.3909 | 1.0631 | 0.80515 | 0 | 0.8234 | 0.89005 | 1.1155 | 5.168 | 9.8537 | 13.3756 | 18.5524 | 24.0803 | 28.7389 | 37.8 | 45.1407 | 53.1311
[7 empty] | OK | Logan | 35.7422 | -97.655 | Gas | 55651 | CT-03 | Spring Creek Power Plant CT-03 | 0 | 0 | 0 | 0 | 0 | 0 | 0 | 0 | 0 | 0 | 0 | 0 | 0 | 0 | 0 | 0 | 0 | 0 | 0 | 0.22 | 0.4915 | 0 | 0 | 0 | 0.155 | 0.048 | 0 | 0.108 | 0 | 0 | 0 | 0.1825 | 0.27 | 0.3285 | 0 | 0 | 0 | 0 | 0 | 0 | 0 | 0 | 0.576 | 0.088 | 0.04 | 0.2385 | 0.215 | 0.203 | 1.46 | 3.796 | 7.1725 | 11.786 | 15.142 | 22.08 | 27.9895 | 34.348 | 42.1815 | 52
[7 empty] | KS | McPherson | 38.3461 | -97.6761 | Gas | 1305 | GT3 | McPherson 2 GT3 | 0 | 0 | 0 | 0 | 0 | 0 | 0 | 0 | 0 | 0 | 0 | 0 | 0 | 0 | 0 | 0 | 0 | 0.090444 | 0 | 0 | 0 | 0 | 0 | 0.09909 | 0 | 0 | 0 | 0.073497 | 0 | 0 | 0 | 0.1927 | 0.34852 | 0.042837 | 0 | 0.070516 | 0 | 0.21125 | 0.1117 | 0.36448 | 0.62118 | 0.88125 | 0.60826 | 0.21464 | 0.073795 | 0.50675 | 1.2338 | 1.9902 | 8.224 | 8.7044 | 9.0669 | 8.4305 | 8.3642 | 7.8544 | 5.5681 | 3.7385 | 1.9905 | 0
[7 empty] | MO | Jasper | 37.1385 | -94.1041 | Gas | 6223 | 2 | Empire District Elec Co Energy Ctr 2 | 0.0665 | 0.35485 | 0.459 | 0.712 | 0.81385 | 0.5647 | 0.9965 | 0.5707 | 1.257 | 0 | 2.3275 | 0.683 | 0.4655 | 0.63735 | 0.83905 | 1.463 | 2.1129 | 1.238 | 0.6788 | 0.0444 | 0.8188 | 0.10755 | 0.15425 | 0 | 0.05905 | 0.55855 | 0.3115 | 0.17925 | 0.03585 | 0.329 | 0.342 | 0.8645 | 0.215 | 0.2355 | 0.36775 | 0.30275 | 0 | 0 | 0.27415 | 0 | 0 | 0 | 0.2151 | 0.0318 | 0.3955 | 0.665 | 1.0968 | 1.9839 | 4.4722 | 3 | 8.097 | 13.819 | 19.319 | 27.902 | 34.8865 | 43 | 55.3485 | 66.5
[7 empty] | KS | Finney | 37.9703 | -100.8956 | Gas | 1336 | S-4 | Garden City S-4 | 0 | 0 | 0 | 0 | 0 | 0 | 0 | 0 | 0 | 0 | 0 | 0 | 0 | 0.35009 | 0 | 0 | 0 | 0 | 0.053312 | 0 | 0 | 0.065769 | 0 | 0 | 0 | 0 | 0.0097768 | 0 | 0.060485 | 0.076011 | 0.21456 | 0.041259 | 0.11562 | 0 | 0.14025 | 0.13 | 0.15202 | 0.18113 | 0.28557 | 0.0088854 | 0.20023 | 0.015666 | 0.17539 | 0.23252 | 0.29002 | 0.96777 | 1.5402 | 1.12 | 2.5263 | 5.2344 | 6.6043 | 5.9777 | 6.0808 | 5.0438 | 4.768 | 3.1535 | 1.9786 | 0
[7 empty] | KS | Reno | 38.0906 | -97.8747 | Gas | 1248 | CT-3 | Hutchinson Energy Center CT-3 | 0 | 0 | 0 | 0 | 0 | 0 | 0 | 0 | 0 | 0 | 0 | 0 | 0 | 0 | 0 | 0 | 0 | 0 | 0 | 0 | 0 | 0 | 0.0014819 | 0 | 0 | 0 | 0.059026 | 0.11783 | 0 | 0 | 0.034577 | 0.0048548 | 0.097155 | 0.089941 | 0.26523 | 0.30967 | 0.32418 | 0.48742 | 0.23323 | 0.48888 | 0.78341 | 0.61731 | 0.51101 | 1.5729 | 1.0661 | 1.1965 | 1.5832 | 2.7507 | 4.4291 | 5.8705 | 5.7862 | 6.361 | 5.4205 | 4.8949 | 4.1939 | 3.1655 | 1.3468 | 0
[7 empty] | KS | Finney | 37.9703 | -100.8956 | Gas | 1336 | S-5 | Garden City S-5 | 0 | 0 | 0 | 0 | 0 | 0 | 0 | 0 | 0 | 0 | 0 | 0 | 0.021608 | 0 | 0.17779 | 0.32156 | 0.29706 | 0.28956 | 0.41508 | 0.21027 | 0.047698 | 0.071624 | 0.035933 | 0 | 0.101 | 0.12645 | 0.35061 | 0.052149 | 0.056951 | 0.035933 | 0 | 0.15311 | 0.071539 | 0.0042176 | 0.24416 | 0.14137 | 0.042124 | 0.21227 | 0.29692 | 0.083265 | 0.22911 | 0.019413 | 0 | 0.29415 | 0.3923 | 0.19321 | 0.34191 | 0.46499 | 4.2787 | 3.7253 | 4.7215 | 5.2181 | 4.8484 | 4.2067 | 3.4814 | 2.8977 | 1.7196 | 0
[7 empty] | MO | Jackson | 38.8615 | -94.2982 | Gas | 6074 | 3 | Greenwood Energy Center 3 | 0 | 0 | 0 | 0 | 0 | 0 | 0 | 0 | 0 | 0 | 0 | 0 | 0 | 0 | 0 | 0 | 0 | 0 | 0 | 0 | 0 | 0 | 0 | 0.025925 | 0 | 0 | 0.058176 | 0 | 0 | 0.12543 | 0.014901 | 0.11616 | 0.32913 | 0.4121 | 0.30949 | 0.61324 | 0.71209 | 0.52272 | 1.1162 | 1.3988 | 1.5879 | 0.78692 | 0.47713 | 0.95987 | 1.0088 | 1.066 | 3.2718 | 4.8657 | 7.9613 | 10.5093 | 9.3159 | 7.8935 | 6.7844 | 5.5554 | 3.9356 | 2.7816 | 1.3777 | 0
[7 empty] | KS | Reno | 38.0906 | -97.8747 | Gas | 1248 | CT-2 | Hutchinson Energy Center CT-2 | 0 | 0 | 0 | 0 | 0 | 0 | 0 | 0 | 0 | 0 | 0 | 0 | 0 | 0 | 0 | 0 | 0 | 0 | 0.0036243 | 0.2416 | 0.15772 | 0 | 0 | 0 | 0 | 0 | 0.073211 | 0 | 0 | 0 | 0.13747 | 0.069949 | 0.26149 | 0 | 0 | 0.10782 | 0.088886 | 0.47897 | 0.1461 | 0.42747 | 0.88397 | 0.5392 | 0.57284 | 1.8265 | 1.5973 | 1.9144 | 2.6937 | 4.4573 | 5.982 | 7.8891 | 8.5261 | 8.8857 | 8.5271 | 7.5473 | 6.3323 | 4.6707 | 2.5121 | 0
[7 empty] | MO | Buchanan | 39.7246 | -94.8773 | Gas | 2098 | GT5 | Lake Road GT5 | 0 | 0 | 0 | 0 | 0 | 0 | 0 | 0 | 0 | 0 | 0 | 0 | 0 | 0 | 0 | 0 | 0 | 0 | 0 | 0 | 0 | 0 | 0.0021307 | 0.0060415 | 0.30883 | 0 | 0.10294 | 0.0014205 | 0.44772 | 0.0042615 | 0 | 0 | 0 | 0.24873 | 0 | 0.0082541 | 0.2711 | 0.39752 | 0.3946 | 0.34738 | 0.63691 | 0.29848 | 0 | 0.0042615 | 0.091315 | 0.36283 | 0.40543 | 0.54096 | 2.6304 | 8.2763 | 7.3306 | 6.9611 | 5.6341 | 4.6329 | 3.5995 | 2.1499 | 1.2565 | 0
[7 empty] | MO | Jackson | 38.8615 | -94.2982 | Gas | 6074 | 2 | Greenwood Energy Center 2 | 0 | 0 | 0 | 0 | 0 | 0 | 0 | 0 | 0 | 0 | 0 | 0 | 0 | 0 | 0 | 0 | 0 | 0 | 0 | 0 | 0 | 0 | 0 | 0 | 0 | 0 | 0 | 0 | 0 | 0.019875 | 0 | 0 | 0.0060795 | 0.13046 | 0.10199 | 0.36672 | 0.21658 | 0.59376 | 0.93978 | 1.3844 | 1.6048 | 1.0055 | 0.74536 | 0.30115 | 1.6371 | 1.0573 | 2.7683 | 3.4958 | 8.4575 | 13.6255 | 12.3339 | 10.0408 | 9.0408 | 7.7223 | 5.6266 | 3.6861 | 1.6742 | 0
[7 empty] | OK | Tulsa | 35.9978 | -95.9567 | Gas | 4940 | 1501 | Riverside (4940) 1501 | 0 | 0 | 0 | 0 | 0 | 0 | 0 | 0 | 0 | 0 | 0 | 0 | 0.1254 | 2.7468 | 5.236 | 1.2275 | 4.1461 | 0.83675 | 1.105 | 2.8151 | 1.8441 | 0.4315 | 1.847 | 2.909 | 1.8442 | 0.95175 | 2.1784 | 4.3176 | 3.5061 | 1.3237 | 3.1978 | 3.4716 | 1.4635 | 5.6789 | 5.5296 | 6.8817 | 4.1987 | 3.815 | 6.1005 | 7.456 | 18.8353 | 10.0834 | 10.473 | 3.1011 | 2.3774 | 0 | 0 | 0 | 0 | 0 | 45.9882 | 77.5738 | 116.1972 | 146.7468 | 184.0152 | 217.4488 | 245.7782 | 282.2396
[7 empty] | MO | Jackson | 38.8615 | -94.2982 | Gas | 6074 | 4 | Greenwood Energy Center 4 | 0 | 0 | 0 | 0 | 0 | 0 | 0 | 0 | 0 | 0 | 0 | 0 | 0 | 0 | 0 | 0 | 0 | 0 | 0 | 0 | 0 | 0 | 0 | 0 | 0 | 0 | 0 | 0 | 0 | 0.010347 | 0 | 0.13177 | 0.059985 | 0.077171 | 0.13294 | 0.47964 | 0.4009 | 0.65667 | 0.85606 | 1.5113 | 1.5915 | 0.88172 | 0.53112 | 0.84377 | 1.2775 | 0.82114 | 2.3172 | 3.7218 | 7.6874 | 12.3213 | 10.8903 | 9.3823 | 8.1143 | 6.698 | 4.6978 | 3.097 | 1.4993 | 0
[7 empty] | OK | Canadian | 35.4711 | -97.6733 | Gas | 2953 | 5B-2 | Mustang 5B-2 | 0 | 0 | 0 | 0 | 0 | 0 | 0 | 0 | 0 | 0 | 0 | 0 | 0 | 0 | 0 | 0 | 0 | 0 | 0 | 0 | 0 | 0 | 0 | 0 | 0 | 0 | 0 | 0 | 0 | 0.0081196 | 0 | 0 | 0 | 0.069458 | 0.0071931 | 0 | 0 | 0.017537 | 0.0075233 | 0.01329 | 0.021909 | 0.13275 | 0.15652 | 0.20033 | 0.14965 | 0.24294 | 0.29627 | 0.23386 | 0.68491 | 1.0083 | 1.5863 | 2.3051 | 2.9145 | 3.4198 | 4.2143 | 5.0704 | 5.8653 | 6.7992
[7 empty] | KS | McPherson | 38.3461 | -97.6761 | Gas | 1305 | GT1 | McPherson 2 GT1 | 0 | 0 | 0 | 0 | 0 | 0 | 0 | 0 | 0 | 0 | 0 | 0 | 0 | 0 | 0 | 0 | 0 | 0.022915 | 0.032478 | 0 | 0.31242 | 0 | 0.037751 | 0.076461 | 0.011224 | 0 | 0 | 0 | 0 | 0 | 0 | 0.14982 | 0.099879 | 0 | 0 | 0 | 0.044719 | 0 | 0.083137 | 0.14982 | 0.00029228 | 0.20559 | 0 | 0.27895 | 0.10802 | 0.48217 | 0.25755 | 1.1699 | 5.6467 | 3.5148 | 4.5655 | 4.2139 | 4.1024 | 3.4042 | 3.9495 | 2.7881 | 1.1256 | 0
[7 empty] | MO | Jackson | 38.8615 | -94.2982 | Gas | 6074 | 1 | Greenwood Energy Center 1 | 0 | 0 | 0 | 0 | 0 | 0 | 0 | 0 | 0 | 0 | 0 | 0 | 0 | 0 | 0 | 0 | 0 | 0 | 0 | 0 | 0 | 0 | 0 | 0 | 0 | 0.025148 | 0 | 0 | 0 | 0.050296 | 0 | 0 | 0 | 0.097257 | 0.0086282 | 0.064808 | 0.28823 | 0.56903 | 0.91099 | 1.0936 | 1.2202 | 0.91223 | 0.72639 | 0.91215 | 1.5922 | 1.2106 | 2.7257 | 3.8397 | 7.0166 | 11.4847 | 10.4276 | 9.1743 | 7.8173 | 6.334 | 5.0618 | 3.2225 | 1.8603 | 0
[7 empty] | OK | Canadian | 35.4711 | -97.6733 | Gas | 2953 | 5B-1 | Mustang 5B-1 | 0 | 0 | 0 | 0 | 0 | 0 | 0 | 0 | 0 | 0 | 0 | 0 | 0 | 0 | 0 | 0 | 0 | 0 | 0 | 0 | 0 | 0 | 0 | 0 | 0 | 0 | 0 | 0 | 0 | 0.0026832 | 0 | 0 | 0 | 0.032125 | 0.02611 | 0 | 0 | 0.035074 | 0.012258 | 0.0090841 | 0.0062256 | 0.060649 | 0.12977 | 0.30169 | 0.07082 | 0.19043 | 0.27278 | 0.24268 | 0.69681 | 0.85997 | 1.4668 | 2.1982 | 3.0589 | 3.5838 | 4.3696 | 5.148 | 5.9796 | 6.7933
[7 empty] | KS | Johnson | 38.7878 | -94.985 | Gas | 7929 | 1 | West Gardner Generating Station 1 | 0 | 0 | 0 | 0 | 0 | 0 | 0 | 0 | 0 | 0 | 0 | 0 | 0 | 0 | 0 | 0 | 0 | 0 | 0 | 0 | 0 | 0 | 0 | 0 | 0 | 0 | 0.065 | 0 | 0.039 | 0.19 | 0.456 | 0.37 | 0.745 | 0.5465 | 0 | 0.21 | 0.152 | 0 | 0.254 | 0.32 | 1.168 | 0.5105 | 0 | 0 | 0.21 | 0 | 0.5245 | 0.8885 | 3.4635 | 0 | 0 | 0 | 0 | 0 | 0 | 0 | 0 | 0
[7 empty] | TX | Marion | 32.8486 | -94.5469 | Gas | 3478 | 3 | Wilkes Power Plant 3 | 0 | 0.03895 | 0.25045 | 0.08955 | 0.25355 | 0.3747 | 0.2002 | 0.5024 | 0.33215 | 0 | 0.8864 | 0.2816 | 0.9104 | 0.1501 | 0.2039 | 0.64485 | 0.4497 | 0.23045 | 0.71955 | 0.3904 | 0.4432 | 0.88295 | 0.816 | 0.2112 | 0.59145 | 0.8608 | 1.1136 | 1.2775 | 1.4529 | 1.9445 | 1.072 | 2.4005 | 2.1604 | 1.6156 | 1.5211 | 1.9209 | 2.6366 | 2.459 | 1.8606 | 2.6998 | 2.4578 | 2.2319 | 1.8317 | 0 | 0 | 0 | 0 | 0 | 0 | 0 | 17.113 | 30.193 | 42.619 | 54.5 | 67.58 | 81.096 | 96.247 | 109
[7 empty] | KS | Johnson | 38.7878 | -94.985 | Gas | 7929 | 2 | West Gardner Generating Station 2 | 0 | 0 | 0 | 0 | 0 | 0 | 0 | 0 | 0 | 0 | 0 | 0 | 0 | 0 | 0 | 0 | 0 | 0 | 0 | 0 | 0 | 0 | 0 | 0 | 0 | 0 | 0.096 | 0 | 0.048 | 0.1245 | 0.0893 | 0.7455 | 0.42685 | 0.34325 | 0 | 0 | 0 | 0 | 0.36265 | 0.54775 | 1.5226 | 0.4398 | 0 | 0.027 | 0 | 0 | 0.4275 | 0.40355 | 2.4062 | 0 | 0 | 0 | 0 | 0 | 0 | 0 | 0 | 0
[7 empty] | KS | Finney | 37.9703 | -100.8956 | Gas | 1336 | S-2 | Garden City S-2 | 0 | 0 | 0 | 0 | 0 | 0 | 0 | 0 | 0 | 0 | 0 | 0 | 0 | 0 | 0 | 0 | 0 | 0 | 0 | 0 | 0 | 0 | 0 | 0 | 0 | 0 | 0 | 0 | 0 | 0 | 0 | 0 | 0.108 | 0 | 0.09 | 0 | 0.105 | 0.09 | 0 | 0 | 0.1575 | 0 | 0.1705 | 0 | 0.196 | 0.036 | 0.144 | 0.532 | 1.4405 | 4.596 | 13.74 | 19.52 | 24.244 | 30.084 | 37.472 | 44.332 | 48.884 | 56
[7 empty] | KS | Miami | 38.5325 | -94.9042 | Gas | 7928 | 1 | Osawatomie Generating Station 1 | 0 | 0 | 0 | 0 | 0 | 0 | 0 | 0 | 0 | 0 | 0 | 0 | 0 | 0 | 0 | 0 | 0 | 0 | 0 | 0 | 0 | 0 | 0 | 0 | 0 | 0 | 0.13185 | 0.2996 | 0.088 | 0.13195 | 0.0983 | 0.2623 | 0.3319 | 0.0879 | 0 | 0 | 0.005 | 0 | 0.097 | 0.582 | 0.205 | 0 | 0 | 0 | 0 | 0 | 0 | 0 | 1.369 | 3.212 | 5.038 | 6.138 | 6.424 | 6.578 | 5.522 | 4.18 | 2.838 | 0
[7 empty] | KS | Johnson | 38.7878 | -94.985 | Gas | 7929 | 3 | West Gardner Generating Station 3 | 0 | 0 | 0 | 0 | 0 | 0 | 0 | 0 | 0 | 0 | 0 | 0 | 0 | 0 | 0 | 0 | 0 | 0 | 0 | 0 | 0 | 0 | 0 | 0 | 0 | 0 | 0.117 | 0 | 0 | 0.114 | 0.304 | 0.266 | 0.316 | 0.114 | 0 | 0 | 0 | 0 | 0.096 | 0 | 0.467 | 0.158 | 0 | 0 | 0 | 0 | 0.148 | 0.278 | 1.0375 | 0 | 0 | 0 | 0 | 0 | 0 | 0 | 0 | 0
[7 empty] | KS | Reno | 38.0906 | -97.8747 | Gas | 1248 | CT-1 | Hutchinson Energy Center CT-1 | 0 | 0 | 0 | 0 | 0 | 0 | 0 | 0 | 0 | 0 | 0 | 0 | 0 | 0 | 0 | 0 | 0 | 0 | 0 | 0 | 0 | 0 | 0 | 0 | 0.058433 | 0.046327 | 0 | 0.19394 | 0 | 0 | 0 | 0.14297 | 0.12029 | 0 | 0.1315 | 0.12065 | 0.34379 | 0.43162 | 0.39445 | 0.39179 | 0.35543 | 0.40198 | 0.63729 | 0.78966 | 1.2613 | 1.1482 | 1.1293 | 1.6044 | 3.4556 | 4.4481 | 4.6037 | 5.5846 | 5.0883 | 4.5146 | 3.6169 | 2.7649 | 1.2869 | 0
[7 empty] | KS | Johnson | 38.7878 | -94.985 | Gas | 7929 | 4 | West Gardner Generating Station 4 | 0 | 0 | 0 | 0 | 0 | 0 | 0 | 0 | 0 | 0 | 0 | 0 | 0 | 0 | 0 | 0 | 0 | 0 | 0 | 0 | 0 | 0 | 0 | 0 | 0 | 0 | 0.042 | 0 | 0 | 0.0395 | 0.1975 | 0.1975 | 0.5975 | 0.237 | 0 | 0 | 0 | 0 | 0.2 | 0.05 | 0.4155 | 0.158 | 0 | 0.03 | 0 | 0 | 0.337 | 0.703 | 0.2275 | 0 | 0 | 0 | 0 | 0 | 0 | 0 | 0 | 0
[7 empty] | MO | Cass | 38.6803 | -94.4824 | Gas | 56151 | 1 | South Harper Peaking Facility 1 | 0 | 0 | 0 | 0 | 0 | 0 | 0 | 0 | 0 | 0 | 0 | 0 | 0 | 0 | 0 | 0 | 0 | 0 | 0 | 0 | 0 | 0 | 0 | 0 | 0 | 0 | 0 | 0 | 0 | 0 | 0 | 0 | 0 | 0 | 0 | 0 | 0 | 0 | 0 | 0 | 0 | 0 | 0 | 0.265 | 0.0795 | 0.6475 | 1.011 | 3.633 | 3.1975 | 0 | 11.3985 | 21.2325 | 29.949 | 37.1755 | 48.3505 | 55.726 | 64.517 | 74.5
[7 empty] | MO | Cass | 38.6803 | -94.4824 | Gas | 56151 | 2 | South Harper Peaking Facility 2 | 0 | 0 | 0 | 0 | 0 | 0 | 0 | 0 | 0 | 0 | 0 | 0 | 0 | 0 | 0 | 0 | 0 | 0 | 0 | 0 | 0 | 0 | 0 | 0 | 0 | 0 | 0 | 0 | 0 | 0 | 0 | 0 | 0 | 0 | 0 | 0 | 0 | 0 | 0 | 0 | 0 | 0 | 0.13675 | 0.07425 | 0.195 | 0.278 | 1.7794 | 3.6985 | 2.3948 | 0 | 11.925 | 17.775 | 29.25 | 39 | 47.175 | 56.325 | 66.675 | 75
[7 empty] | KS | Ford | 37.7328 | -99.9497 | Gas | 1233 | 4 | Fort Dodge aka Judson Large 4 | 0 | 0 | 0 | 0 | 0 | 0 | 0 | 0 | 0 | 0 | 0 | 0 | 0 | 0 | 0 | 0 | 0 | 0 | 0 | 0 | 0 | 0 | 0 | 0 | 0 | 0 | 0.0855 | 0.171 | 0.171 | 0.159 | 0.1425 | 0 | 0.1855 | 0.114 | 0 | 0 | 0.212 | 0.0465 | 0 | 0 | 0 | 0.2155 | 0.07025 | 0.3345 | 0.248 | 0.597 | 1.0513 | 2.4623 | 0.7465 | 0 | 12.496 | 25.344 | 33.616 | 46.288 | 57.904 | 66.528 | 79.024 | 88
[7 empty] | MO | Cass | 38.6803 | -94.4824 | Gas | 56151 | 3 | South Harper Peaking Facility 3 | 0 | 0 | 0 | 0 | 0 | 0 | 0 | 0 | 0 | 0 | 0 | 0 | 0 | 0 | 0 | 0 | 0 | 0 | 0 | 0 | 0 | 0 | 0 | 0 | 0 | 0 | 0 | 0 | 0 | 0 | 0 | 0 | 0 | 0 | 0 | 0 | 0 | 0 | 0 | 0 | 0 | 0 | 0.255 | 0 | 0.264 | 0 | 0.6461 | 1.8709 | 3.1025 | 2.794 | 11.2055 | 19.1155 | 28.7935 | 37.808 | 48.1635 | 57.202 | 66.7235 | 77
[7 empty] | KS | Barton | 38.41 | -98.8689 | Gas | 1235 | 3 | Great Bend Station aka Arthur Mullergren 3 | 0 | 0 | 0 | 0 | 0 | 0 | 0 | 0 | 0 | 0 | 0 | 0 | 0 | 0 | 0 | 0 | 0 | 0 | 0 | 0 | 0 | 0 | 0 | 0 | 0 | 0 | 0 | 0 | 0 | 0 | 0 | 0 | 0 | 0 | 0 | 0 | 0.075 | 0.05 | 0.1 | 0.375 | 0.35 | 0.1 | 0.625 | 0.075 | 0.501 | 0.4385 | 0.295 | 0.799 | 2.2505 | 0 | 8.701 | 13.7295 | 21.696 | 28.7585 | 34.2955 | 41.923 | 49.6635 | 56.5
Data: Heat Input Ozone Season (MMBtu)
Load Bin Medians
[7 empty] | State | County | Lat | Lon | FuelType | ORISPL Code | Unit Code | Full Unit Name | 828 | 1617 | 2407 | 3197 | 3986 | 4776 | 5565 | 6355 | 7144 | 8420 | 9718 | 10631 | 11297 | 11787 | 12231 | 12650 | 12952 | 13267 | 13588 | 13897 | 14212 | 14511 | 14811 | 15097 | 15381 | 15648 | 15923 | 16199 | 16469 | 16749 | 17023 | 17323 | 17617 | 17911 | 18255 | 18627 | 19044 | 19515 | 19983 | 20469 | 21057 | 21739 | 22523 | 23646 | 24876 | 26240 | 27610 | 29612 | 32036 | 34168 | 36203 | 37829 | 39455 | 41080 | 42706 | 44332 | 45958 | 47584
[7 empty] | TX | Hutchinson | 35.6957 | -101.36 | Gas | 55064 | 2 | Blackhawk Station 002 | 92.9486 | 202.3084 | 307.4721 | 385.459 | 489.1263 | 613.0474 | 681.6076 | 797.9772 | 901.6295 | 1275.4799 | 1203.8461 | 1222.2055 | 1199.8544 | 1152.1414 | 1200.6577 | 1202.0661 | 1175.4432 | 1208.8604 | 1199.2575 | 1192.6806 | 1211.123 | 1157.7538 | 1203.9055 | 1246.6515 | 1173.2024 | 1185.3528 | 1202.8726 | 1207.2654 | 1186.13 | 1184.5535 | 1228.2499 | 1185.2684 | 1194.8883 | 1181.2265 | 1161.3218 | 1168.1076 | 1183.718 | 1167.3078 | 1200.7192 | 1170.7108 | 1176.1225 | 1182.8443 | 1197.1431 | 1187.9918 | 1176.1582 | 1176.6168 | 1170.8029 | 1190.9569 | 1202.6072 | 1169.6235 | 1039.8555 | 891.3408 | 689.9659 | 574.8691 | 448.4241 | 316.0663 | 138.5156 | 0
[7 empty] | TX | Hutchinson | 35.6957 | -101.36 | Gas | 55064 | 1 | Blackhawk Station 001 | 110.0867 | 168.4938 | 257.5427 | 337.572 | 444.2509 | 530.7939 | 608.2307 | 707.8243 | 752.9496 | 876.0242 | 1022.6166 | 1014.9101 | 1141.3362 | 1114.3365 | 1128.4711 | 1222.1821 | 1152.0429 | 1201.5916 | 1175.0644 | 1182.2627 | 1182.5221 | 1198.0275 | 1164.6794 | 1174.0606 | 1163.0328 | 1140.3466 | 1217.9951 | 1234.5322 | 1228.089 | 1272.796 | 1292.9011 | 1234.8687 | 1222.8105 | 1238.3675 | 1182.1457 | 1286.8337 | 1254.8823 | 1257.1498 | 1258.5434 | 1261.1531 | 1252.8012 | 1247.5911 | 1293.041 | 1273.5835 | 1280.6242 | 1271.9676 | 1268.4952 | 1278.4758 | 1285.1719 | 1289.1426 | 1312.8053 | 1337.5562 | 1370.3795 | 1389.1074 | 1410.8068 | 1441.433 | 1470.5103 | 1493.28
[7 empty] | TX | Harrison | 32.4607 | -94.4852 | Coal | 7902 | 1 | H W Pirkey Power Plant 1 | 404.3768 | 785.1721 | 1114.5756 | 1563.5693 | 1974.7412 | 2395.8314 | 2769.971 | 3254.4986 | 3577.5055 | 5305.7639 | 5136.5365 | 5650.2108 | 5729.7432 | 5516.7096 | 5662.4771 | 5642.5543 | 5540.2004 | 5553.2375 | 5733.758 | 5963.7876 | 5621.0062 | 5498.4183 | 5641.1338 | 5681.0509 | 5811.4341 | 6006.2912 | 6068.5432 | 5727.2059 | 6156.0131 | 6099.9862 | 6095.7592 | 6097.0582 | 6266.5049 | 6126.7247 | 5982.0512 | 5897.9315 | 5900.0336 | 6047.0589 | 5759.8801 | 6134.2523 | 5716.0129 | 6284.4074 | 6361.2799 | 6345.1752 | 6268.1632 | 6220.397 | 6396.1546 | 6476.6045 | 6466.1538 | 6323.0048 | 6363.0935 | 6401.8445 | 6485.6037 | 6532.3195 | 6547.7356 | 6572.4372 | 6617.7635 | 6663.567
[7 empty] | LA | Acadia | 30.4284 | -92.4112 | Gas | 55173 | CT3 | Acadia Power Station CT3 | 116.6398 | 190.7496 | 270.3015 | 398.3642 | 504.8827 | 583.7412 | 678.5849 | 775.134 | 943.0137 | 1107.8868 | 1368.6855 | 1335.6628 | 1206.7309 | 1260.192 | 1308.2196 | 1273.7186 | 1277.6252 | 1388.8865 | 1386.0929 | 1369.6281 | 1479.3021 | 1506.8539 | 1534.3906 | 1509.5793 | 1366.9332 | 1453.1198 | 1420.6155 | 1398.7905 | 1434.0706 | 1455.8794 | 1498.188 | 1457.9903 | 1505.1914 | 1453.2489 | 1551.5518 | 1474.6545 | 1491.4505 | 1536.063 | 1502.4689 | 1413.9594 | 1506.0322 | 1548.9721 | 1486.4659 | 1441.1675 | 1344.0455 | 1370.9799 | 1439.3534 | 1185.4381 | 874.4489 | 537.5743 | 615.755 | 671.8548 | 633.2039 | 629.6175 | 529.5475 | 385.1615 | 227.3884 | 0
[7 empty] | MO | Platte | 39.4472 | -94.98 | Coal | 6065 | 1 | Iatan 1 | 386.1748 | 665.1727 | 1124.1792 | 1492.948 | 1697.5641 | 2184.6531 | 2542.1332 | 2897.1179 | 3202.3125 | 3786.7744 | 4681.275 | 4858.1191 | 5235.3969 | 5222.5784 | 5763.5463 | 5759.1758 | 5981.3191 | 5912.4829 | 5986.1649 | 6168.7207 | 6099.0189 | 6103.4073 | 6110.649 | 6242.3629 | 6184.5208 | 6329.9819 | 6253.1864 | 6308.7793 | 6372.0511 | 6475.9696 | 6472.9495 | 6259.4638 | 6394.104 | 6291.4622 | 6535.0221 | 6422.2409 | 6577.2771 | 6720.7344 | 6570.6975 | 6464.4504 | 6717.9383 | 6381.0621 | 6011.7245 | 6412.8745 | 6657.7446 | 6664.9214 | 6526.3404 | 6856.4156 | 7015.1218 | 7008.126 | 7060.0346 | 7069.1151 | 7112.5245 | 7125.4935 | 7145.7673 | 7176.5558 | 7186.3834 | 7215.7165
[7 empty] | LA | Rapides | 31.395 | -92.7167 | Oil | 6190 | 2017-03-02 | Brame Energy Center 3-2 | 156.1637 | 384.2963 | 527.7683 | 701.3617 | 828.2744 | 1053.6574 | 1233.0289 | 1418.569 | 1504.8257 | 2509.6401 | 2149.8857 | 2030.679 | 2033.5919 | 2096.5428 | 2195.3757 | 2205.1393 | 2172.4091 | 2185.7625 | 2263.4971 | 2156.7607 | 2290.062 | 2173.9033 | 2265.6991 | 2487.9076 | 2168.4451 | 2156.2214 | 2315.7781 | 2347.8497 | 2506.7736 | 2471.3992 | 2329.9533 | 2424.3953 | 2594.1665 | 2454.8541 | 2657.5819 | 2447.3438 | 2618.8236 | 2590.5349 | 2527.9952 | 2726.0228 | 2772.142 | 2577.5545 | 2921.4479 | 2848.0404 | 2820.2655 | 2877.1395 | 2778.7326 | 2778.9389 | 2843.3809 | 3226.9951 | 3230.0271 | 3268.2591 | 3274.5922 | 3304.769 | 3341.755 | 3340.8719 | 3369.469 | 3399.7752
[7 empty] | LA | Acadia | 30.4284 | -92.4112 | Gas | 55173 | CT4 | Acadia Power Station CT4 | 89.9636 | 170.6473 | 300.4671 | 415.155 | 471.0964 | 620.9122 | 678.8827 | 816.8169 | 874.1206 | 1444.7945 | 1325.5883 | 1278.2274 | 1157.0744 | 1287.6272 | 1297.9938 | 1332.0805 | 1270.2115 | 1335.9349 | 1376.9358 | 1337.5121 | 1480.1261 | 1449.5939 | 1563.4251 | 1525.2379 | 1387.6952 | 1458.4658 | 1432.523 | 1405.8879 | 1457.9404 | 1435.1244 | 1567.6349 | 1558.6169 | 1617.4299 | 1550.6447 | 1566.3673 | 1582.4962 | 1604.822 | 1639.7589 | 1652.6464 | 1590.7268 | 1650.1747 | 1749.7822 | 1735.7801 | 1722.0345 | 1734.288 | 1788.1107 | 1829.6623 | 1831.5518 | 1801.5532 | 1852.1119 | 1875.2968 | 1910.8799 | 1933.8004 | 1960.2164 | 1995.4448 | 2023.8949 | 2056.716 | 2083.9432
[7 empty] | LA | Caddo | 32.5181 | -93.7611 | Gas | 1416 | CTG-6B | Arsenal Hill Power Plant CTG-6B | 110.5282 | 162.345 | 260.5737 | 359.3293 | 468.2227 | 523.9949 | 655.5572 | 725.234 | 815.5097 | 1350.9689 | 1106.5029 | 1124.9238 | 1105.2093 | 1181.1195 | 1256.9267 | 1265.1828 | 1241.8027 | 1350.5099 | 1265.1157 | 1296.9559 | 1351.8698 | 1359.4176 | 1365.7295 | 1321.0637 | 1264.7395 | 1321.012 | 1256.1113 | 1279.4039 | 1177.0971 | 1304.5829 | 1340.8794 | 1336.8868 | 1378.4176 | 1242.3653 | 1308.798 | 1276.6465 | 1298.3326 | 1333.5325 | 1341.0626 | 1361.8303 | 1322.3519 | 1379.0043 | 1365.8831 | 1531.2584 | 1572.9918 | 1651.4462 | 1687.4626 | 1676.6902 | 1676.8904 | 1660.8675 | 1454.3856 | 1241.5441 | 1014.5833 | 833.2321 | 658.8877 | 423.3608 | 189.1502 | 0
[7 empty] | LA | Caddo | 32.5181 | -93.7611 | Gas | 1416 | CTG-6A | Arsenal Hill Power Plant CTG-6A | 89.9021 | 177.9217 | 260.9546 | 392.0069 | 426.6213 | 546.7297 | 652.3421 | 709.9712 | 772.6248 | 1116.5934 | 1101.9523 | 1044.6467 | 1092.2062 | 1156.7173 | 1248.9853 | 1295.5323 | 1240.1294 | 1314.1473 | 1311.763 | 1301.7494 | 1331.1702 | 1307.6104 | 1244.7437 | 1303.7732 | 1261.3322 | 1248.0036 | 1217.114 | 1207.0403 | 1114.3487 | 1299.9399 | 1278.7608 | 1250.5264 | 1340.3178 | 1222.6651 | 1277.5727 | 1119.9587 | 1199.6064 | 1301.0536 | 1276.2831 | 1254.9855 | 1265.0122 | 1388.8213 | 1328.8483 | 1508.1823 | 1557.9754 | 1664.0236 | 1681.8969 | 1681.3134 | 1684.5039 | 1663.2854 | 1477.5613 | 1244.2277 | 1022.9825 | 845.687 | 669.1156 | 416.8975 | 220.7308 | 0
[7 empty] | KS | Linn | 38.3472 | -94.6389 | Coal | 1241 | 2 | La Cygne 2 | 393.4562 | 660.4988 | 1109.6654 | 1426.6032 | 1655.3189 | 2050.8766 | 2228.0604 | 2633.2147 | 3004.9201 | 4669.7363 | 4262.3652 | 4049.8357 | 4096.8484 | 4252.0489 | 4267.3188 | 4283.6427 | 4249.0508 | 3894.2585 | 4020.8019 | 4275.2004 | 4072.3735 | 4049.1319 | 4196.7657 | 4041.818 | 4337.1087 | 4621.7605 | 4638.3509 | 4557.5416 | 4631.6508 | 4837.4257 | 4729.3313 | 4806.1243 | 4834.4311 | 4922.6979 | 4860.7904 | 4570.4447 | 4669.8609 | 4830.4558 | 4786.8575 | 5060.2086 | 4977.5639 | 5600.5697 | 5766.4907 | 5942.983 | 6116.6983 | 6121.0607 | 6252.3082 | 6405.793 | 6352.3744 | 6398.8898 | 6409.4715 | 6421.396 | 6425.4355 | 6430.4701 | 6463.6764 | 6463.2436 | 6467.4495 | 6480.2009
[7 empty] | LA | Rapides | 31.395 | -92.7167 | Oil | 6190 | 2017-03-01 | Brame Energy Center 3-1 | 159.7747 | 304.325 | 425.763 | 547.9354 | 680.7087 | 840.6757 | 972.1717 | 1135.3532 | 1288.3575 | 1970.7897 | 1767.2337 | 2059.9004 | 2115.3221 | 2230.1885 | 2200.0998 | 2224.1431 | 2235.8193 | 2153.4297 | 2222.5337 | 2107.6982 | 2298.5525 | 2147.4035 | 2289.5408 | 2491.7319 | 2060.4258 | 2300.2531 | 2376.9337 | 2520.1218 | 2465.5808 | 2496.7973 | 2510.4954 | 2414.5143 | 2632.314 | 2418.8742 | 2457.2604 | 2658.9612 | 2598.5668 | 2721.9611 | 2722.2467 | 2764.0066 | 2842.9054 | 2987.4792 | 3004.3732 | 2914.6753 | 2778.5368 | 2979.7811 | 2772.9048 | 2981.2169 | 3181.7427 | 3472.1957 | 3471.9427 | 3472.2853 | 3475.5733 | 3471.9239 | 3471.594 | 3469.2634 | 3467.6848 | 3475.3548
[7 empty] | OK | McClain | 35.2979 | -97.5896 | Gas | 55457 | CT2 | McClain Energy Facility CT2 | 49.5774 | 159.4195 | 212.887 | 315.2663 | 392.5107 | 449.7033 | 488.5969 | 612.2021 | 685.05 | 261.5324 | 858.0142 | 1101.3516 | 1204.0173 | 1213.4829 | 1281.7939 | 1335.213 | 1152.2742 | 1172.358 | 1255.5628 | 1308.2934 | 1286.8098 | 1254.3407 | 1232.9069 | 1258.3473 | 1324.5784 | 1325.9593 | 1308.7323 | 1264.1558 | 1311.7718 | 1242.6509 | 1279.4423 | 1243.0065 | 1348.6889 | 1130.3509 | 1224.6939 | 1143.1421 | 1249.0881 | 1318.0685 | 1264.0325 | 1246.8769 | 1187.4835 | 1336.7714 | 1230.5259 | 1392.9186 | 1456.4352 | 1579.6009 | 1627.2472 | 1653.6882 | 1656.125 | 1655.975 | 1450.0125 | 1235.1125 | 1064.8075 | 838.315 | 632.73 | 412.0225 | 203.8075 | 0
[7 empty] | OK | McClain | 35.2979 | -97.5896 | Gas | 55457 | CT1 | McClain Energy Facility CT1 | 56.5667 | 120.4255 | 230.484 | 303.488 | 368.5726 | 418.6562 | 518.6031 | 585.4748 | 714.8669 | 272.3625 | 874.6124 | 1064.6961 | 1237.8299 | 1221.4976 | 1261.5042 | 1248.7386 | 1095.2122 | 1185.9198 | 1207.0245 | 1275.0221 | 1254.9196 | 1205.5033 | 1206.3804 | 1218.9525 | 1302.7627 | 1281.0759 | 1291.0751 | 1217.6852 | 1244.1052 | 1183.1688 | 1213.4048 | 1214.3955 | 1300.1448 | 1062.5092 | 1219.3246 | 1126.3807 | 1197.8692 | 1219.8256 | 1211.5338 | 1128.1341 | 1148.173 | 1242.4025 | 1215.9326 | 1427.1756 | 1484.2587 | 1612.7676 | 1664.5798 | 1690.7645 | 1693.0432 | 1693.0432 | 1481.5066 | 1264.049 | 1079.7604 | 858.0842 | 643.6008 | 393.0352 | 209.94 | 0
[7 empty] | AR | Hempstead | 33.6497 | -93.8119 | Coal | 56564 | SN-01 | John W. Turk Jr. Power Plant SN-01 | 200.5773 | 487.9473 | 722.4832 | 1035.0391 | 1233.7596 | 1418.608 | 1830.393 | 1944.6058 | 2175.7636 | 2896.2766 | 3118.2792 | 3420.1601 | 3607.6871 | 3558.1835 | 3479.5049 | 3477.7064 | 3613.3456 | 3609.344 | 3505.726 | 3696.6131 | 3590.4899 | 3547.5996 | 3755.3203 | 3825.7731 | 3876.1278 | 3645.0564 | 3918.2489 | 3834.4982 | 4136.9735 | 4226.4284 | 3915.3654 | 3981.7566 | 3864.1899 | 4378.2108 | 4103.1168 | 4400.9046 | 4425.0971 | 4245.3467 | 4434.0062 | 4273.3812 | 4664.4946 | 4766.6574 | 4694.2292 | 5329.2878 | 5444.2536 | 5590.0658 | 5593.8058 | 5444.1493 | 5634.3192 | 5410.6721 | 5424.9438 | 5531.2141 | 5536.3365 | 5681.1019 | 5754.1563 | 5827.1906 | 5909.0247 | 5969.5488
[7 empty] | TX | Harrison | 32.4472 | -94.6917 | Gas | 55176 | 2 | Eastman Cogeneration Facility 2 | 93.2563 | 165.9535 | 247.3066 | 370.0697 | 495.4519 | 549.9307 | 659.4417 | 734.8998 | 863.7723 | 1136.7105 | 1140.581 | 1168.4592 | 1166.2154 | 1182.8888 | 1183.2178 | 1159.8983 | 1183.7456 | 1191.2962 | 1162.4833 | 1216.7203 | 1228.6673 | 1236.4811 | 1286.5739 | 1290.7067 | 1250.8514 | 1294.9137 | 1275.0337 | 1325.994 | 1310.1021 | 1302.169 | 1342.1806 | 1319.028 | 1353.4192 | 1377.6935 | 1412.3811 | 1348.331 | 1399.1715 | 1417.9224 | 1474.2495 | 1440.8068 | 1520.1804 | 1420.5094 | 1440.4906 | 1464.9465 | 1487.0478 | 1604.313 | 1651.4982 | 1751.8443 | 1767.7874 | 1682.8161 | 1458.2958 | 1244.3717 | 1040.6965 | 859.8189 | 709.4501 | 417.609 | 214.6458 | 0
[7 empty] | MO | Scott | 36.8791 | -89.6209 | Coal | 6768 | 1 | Sikeston 1 | 105.8447 | 203.4293 | 313.1195 | 435.8742 | 471.5884 | 644.6692 | 719.088 | 832.3569 | 904.5805 | 451.2294 | 1246.0479 | 1492.9834 | 1554.7208 | 1546.1999 | 1657.8539 | 1634.9297 | 1713.5216 | 1650.0191 | 1866.7737 | 1765.8823 | 1770.794 | 1810.7199 | 1841.4111 | 1859.9439 | 1794.226 | 1887.6937 | 1876.0606 | 1944.6641 | 1793.7234 | 1981.796 | 1963.378 | 1838.6728 | 1773.9204 | 1963.2656 | 1934.8281 | 2130.6161 | 2050.2265 | 2096.5854 | 2189.8608 | 2199.4798 | 2412.4854 | 2371.9917 | 2399.0523 | 2455.4853 | 2432.8397 | 2470.877 | 2569.8083 | 2550.5845 | 2677.6293 | 2648.5176 | 2645.4682 | 2651.9329 | 2664.3713 | 2669.5104 | 2670.4365 | 2685.4157 | 2681.7533 | 2701.0595
[7 empty] | TX | Potter | 35.2972 | -101.7475 | Coal | 6193 | 063B | Harrington Station 063B | 137.0036 | 293.8788 | 487.2874 | 602.1228 | 699.4047 | 838.0071 | 978.1217 | 1184.5327 | 1238.3329 | 1988.6656 | 1741.3795 | 1785.8223 | 1857.9001 | 1845.3555 | 1869.0908 | 1843.5802 | 1876.5262 | 1669.9578 | 1817.4001 | 2005.8998 | 1811.8487 | 1852.8807 | 2213.0691 | 2056.2474 | 2295.2825 | 2117.4952 | 2281.8514 | 2408.5024 | 2681.8327 | 2339.0907 | 2300.6662 | 2696.2277 | 2574.3103 | 2685.3246 | 2713.2862 | 2686.9743 | 2671.4191 | 2811.2191 | 2889.6487 | 2836.5423 | 3038.6451 | 2879.2966 | 2888.7245 | 2906.3668 | 2935.6455 | 3218.0541 | 3325.4813 | 3322.5846 | 3250.0506 | 3882.6724 | 3917.9276 | 3969.3419 | 4018.0024 | 4057.9316 | 4093.851 | 4166.6356 | 4200.8505 | 4249.5744
[7 empty] | LA | Acadia | 30.4284 | -92.4112 | Gas | 55173 | CT1 | Acadia Power Station CT1 | 51.9994 | 105.6154 | 177.33 | 230.6939 | 251.5002 | 339.9917 | 380.3704 | 477.0844 | 485.714 | 506.1576 | 669.2627 | 984.3875 | 987.8202 | 1067.5136 | 1045.2206 | 1013.6924 | 1168.0273 | 1157.9245 | 1219.219 | 1158.0902 | 1254.2237 | 1246.3364 | 1249.7254 | 1292.401 | 1318.4553 | 1254.6601 | 1286.1983 | 1275.348 | 1214.3676 | 1298.6212 | 1350.5516 | 1241.8259 | 1222.86 | 1201.0896 | 1243.3893 | 1305.0691 | 1330.9413 | 1379.678 | 1395.8699 | 1511.2305 | 1530.4452 | 1443.5357 | 1440.298 | 1443.1544 | 1501.1986 | 1535.5644 | 1519.5786 | 1517.9285 | 1590.7858 | 1742.2033 | 1773.3876 | 1811.0445 | 1853.2803 | 1879.0631 | 1923.3042 | 1949.074 | 1993.3684 | 2027.1437
[7 empty] | OK | Wagoner | 36.0119 | -95.6967 | Gas | 55225 | CTG-4 | Oneta Energy Center CTG-4 | 55.1234 | 119.7468 | 202.9989 | 236.6009 | 296.8011 | 369.117 | 445.3511 | 559.4717 | 631.127 | 204.137 | 838.2324 | 966.5595 | 1018.486 | 1222.6962 | 1279.3133 | 1276.0643 | 1194.7451 | 1293.0241 | 1232.311 | 1263.0953 | 1372.3758 | 1365.2208 | 1314.6953 | 1399.9734 | 1317.408 | 1416.8768 | 1366.527 | 1521.6911 | 1436.0877 | 1376.9164 | 1456.0158 | 1485.118 | 1575.657 | 1548.7936 | 1562.6404 | 1646.2265 | 1543.2097 | 1657.5861 | 1678.734 | 1702.9505 | 1699.49 | 1648.8143 | 1689.901 | 1714.1881 | 1792.1019 | 1842.7718 | 1852.4649 | 1882.4497 | 1896.8167 | 1908.5997 | 1929.8833 | 1957.2576 | 1972.2199 | 1995.4702 | 2018.0432 | 2042.4218 | 2065.5603 | 2086.4446
[7 empty] | KS | Linn | 38.3472 | -94.6389 | Coal | 1241 | 1 | La Cygne 1 | 285.2762 | 409.3538 | 699.8384 | 1072.1023 | 1240.7092 | 1466.5313 | 1701.3665 | 1933.7022 | 2254.6044 | 1638.0783 | 3082.6839 | 2892.7183 | 3736.5293 | 3797.5696 | 3701.1671 | 3896.6032 | 4295.4007 | 4230.2523 | 4278.471 | 4260.0965 | 4461.998 | 4648.6617 | 4559.4279 | 4747.395 | 5022.8792 | 5163.0774 | 5029.2067 | 5287.7321 | 5313.4705 | 5601.1942 | 5697.1165 | 5445.549 | 5340.3674 | 5484.6173 | 5722.3706 | 6202.0044 | 6189.2013 | 6096.2809 | 6303.2403 | 6494.1883 | 6408.4368 | 6345.0554 | 6617.4436 | 6396.2475 | 6694.652 | 6739.6852 | 6712.134 | 6880.2768 | 6723.3957 | 7142.5736 | 7174.7741 | 7202.8407 | 7211.1435 | 7235.6067 | 7253.1554 | 7254.5015 | 7280.7484 | 7299.9718
[7 empty] | TX | Harrison | 32.4472 | -94.6917 | Gas | 55176 | 1 | Eastman Cogeneration Facility 1 | 73.3526 | 181.9863 | 219.9211 | 302.6522 | 386.8325 | 480.9708 | 549.0319 | 627.7311 | 693.7662 | 837.3606 | 996.8518 | 1034.4496 | 1097.0598 | 1023.871 | 1077.3281 | 1083.097 | 1063.3227 | 1145.6154 | 1134.9394 | 1141.9198 | 1154.5356 | 1264.0168 | 1316.0818 | 1276.6813 | 1239.4462 | 1263.5115 | 1362.7116 | 1353.5434 | 1287.7266 | 1298.9271 | 1351.8044 | 1365.6845 | 1398.733 | 1412.6205 | 1400.3168 | 1425.3352 | 1359.2543 | 1407.493 | 1488.1788 | 1504.3573 | 1481.7226 | 1493.8062 | 1422.2658 | 1503.1954 | 1523.376 | 1583.8741 | 1631.0321 | 1703.9862 | 1696.3411 | 1659.4423 | 1477.9157 | 1234.4798 | 1076.7759 | 800.4788 | 618.181 | 432.0911 | 249.0694 | 0
[7 empty] | MO | Platte | 39.4472 | -94.98 | Coal | 6065 | 2 | Iatan 2 | 221.9145 | 621.0552 | 810.6602 | 1058.6472 | 1331.6359 | 1731.7255 | 1961.0756 | 2135.0497 | 2544.3974 | 5240.7523 | 3579.3888 | 3605.3435 | 3572.8203 | 4518.3284 | 4312.0166 | 4366.1736 | 3876.5664 | 3744.4394 | 4228.2086 | 4338.9676 | 4611.6933 | 4519.1832 | 4331.8027 | 4476.5266 | 4887.0541 | 4751.1851 | 4689.5949 | 4661.996 | 4453.9126 | 4477.7349 | 4609.027 | 5078.432 | 4880.3286 | 4850.9591 | 4944.1226 | 4236.0415 | 4724.7711 | 4715.84 | 4587.8499 | 4865.8288 | 4521.2541 | 6349.9537 | 6579.3621 | 6997.6526 | 7149.6911 | 7617.4461 | 7907.2866 | 7925.709 | 7921.664 | 7898.304 | 7919.01 | 7936.671 | 7925.1 | 7926.927 | 7915.965 | 7926.318 | 7901.958 | 7906.221
[7 empty] | OK | Wagoner | 36.0119 | -95.6967 | Gas | 55225 | CTG-3 | Oneta Energy Center CTG-3 | 47.4485 | 133.1337 | 146.9294 | 217.477 | 273.8743 | 351.7289 | 394.9216 | 444.7195 | 537.5575 | 493.3391 | 725.6432 | 908.3126 | 996.4803 | 1166.3858 | 1150.2142 | 1136.9125 | 1197.9495 | 1239.628 | 1099.2924 | 1205.7043 | 1306.9786 | 1303.8412 | 1281.4547 | 1341.7887 | 1255.7132 | 1381.5197 | 1220.487 | 1439.8789 | 1271.3838 | 1357.5329 | 1377.5383 | 1436.8788 | 1513.3859 | 1450.7067 | 1450.9932 | 1565.7917 | 1530.053 | 1576.4001 | 1655.1329 | 1694.6465 | 1662.2635 | 1640.8961 | 1667.3907 | 1675.1713 | 1754.8312 | 1824.0005 | 1830.6471 | 1866.0834 | 1885.3896 | 1908.9493 | 1925.5445 | 1955.8835 | 1972.5803 | 1996.9013 | 2012.4919 | 2038.6237 | 2060.4068 | 2078.191
[7 empty] | LA | Acadia | 30.4284 | -92.4112 | Gas | 55173 | CT2 | Acadia Power Station CT2 | 39.783 | 97.098 | 168.372 | 174.7203 | 224.7837 | 271.5409 | 321.1855 | 352.5147 | 441.3762 | 267.7169 | 596.0228 | 880.7077 | 978.8925 | 1040.0399 | 1025.9102 | 1019.6524 | 1094.6016 | 1091.3784 | 1061.6965 | 1095.6866 | 1204.6592 | 1165.7466 | 1168.5395 | 1218.972 | 1280.5652 | 1219.8965 | 1237.49 | 1215.4691 | 1205.0616 | 1264.0946 | 1267.0134 | 1133.949 | 1115.4005 | 1159.3296 | 1169.0464 | 1289.3038 | 1271.0397 | 1333.5843 | 1396.0041 | 1469.529 | 1513.0424 | 1425.1505 | 1392.9209 | 1459.4667 | 1513.2634 | 1548.4917 | 1483.2664 | 1453.179 | 1546.7923 | 1738.4716 | 1743.5665 | 1749.0507 | 1750.7112 | 1755.4146 | 1758.1588 | 1763.4602 | 1764.3107 | 1768.7919
[7 empty] | OK | Oklahoma | 35.6853 | -97.2242 | Gas | 55463 | CT-01 | Redbud Power Plant CT-01 | 75.4322 | 120.6176 | 195.6868 | 259.344 | 357.0436 | 411.8966 | 467.7818 | 542.979 | 633.888 | 973.9544 | 875.7872 | 1005.9772 | 877.762 | 957.8205 | 937.4627 | 1146.9438 | 1215.9273 | 1309.0433 | 1239.2062 | 1427.7546 | 1447.016 | 1487.8993 | 1568.9568 | 1562.3388 | 1574.341 | 1552.2347 | 1613.3507 | 1556.9937 | 1512.1443 | 1624.1616 | 1694.1956 | 1706.0425 | 1856.335 | 1802.7005 | 1720.6748 | 1821.069 | 1828.7524 | 1851.473 | 1883.7009 | 1846.6815 | 1881.6896 | 1956.2573 | 2012.6816 | 2046.4641 | 2129.1813 | 2236.94 | 2241.1919 | 2287.3169 | 2280.7391 | 2360.0771 | 2385.7353 | 2407.0926 | 2433.945 | 2457.1899 | 2477.6523 | 2503.9184 | 2528.9793 | 2552.828
[7 empty] | NM | Lea | 32.7131 | -103.3533 | Gas | 2454 | 122B | Cunningham 122B | 50.3227 | 104.6482 | 147.2175 | 222.2372 | 265.3849 | 318.3744 | 381.8173 | 439.2366 | 477.2996 | 685.2252 | 670.2526 | 798.0846 | 814.9382 | 791.7839 | 803.0906 | 740.6064 | 788.1524 | 894.0171 | 849.5737 | 825.5791 | 868.2071 | 898.5629 | 803.2298 | 880.7182 | 913.259 | 888.8257 | 825.6658 | 923.8535 | 847.7621 | 876.9881 | 886.0673 | 961.6811 | 921.0449 | 924.8949 | 974.1861 | 921.0839 | 979.2712 | 912.9693 | 956.6463 | 977.1095 | 958.1583 | 895.4882 | 968.0629 | 936.4587 | 949.9574 | 1027.7302 | 1069.6538 | 1303.8263 | 1330.7485 | 1345.7003 | 1410.0449 | 1473.8961 | 1546.6467 | 1599.4982 | 1666.4873 | 1730.9287 | 1807.5281 | 1875.2622
[7 empty] | TX | Lamb | 34.1847 | -102.5686 | Coal | 6194 | 172B | Tolk Station 172B | 181.9755 | 443.3662 | 575.6296 | 912.2754 | 1013.9199 | 1173.0752 | 1540.0199 | 1703.8709 | 1902.5282 | 2961.153 | 2773.6671 | 2890.1023 | 2975.2588 | 2951.3441 | 3042.8161 | 3071.5797 | 3155.1284 | 3010.0768 | 3288.488 | 3177.4187 | 3147.1992 | 3315.5599 | 3195.6382 | 3115.8441 | 3258.7694 | 3168.329 | 3181.2861 | 3375.1638 | 3663.3712 | 3678.9992 | 3534.5834 | 3791.3439 | 3784.6683 | 3950.8011 | 3944.1022 | 3964.3926 | 3956.8686 | 4076.2076 | 4014.5358 | 4134.6411 | 4300.0157 | 4610.523 | 4549.8333 | 4674.6528 | 4771.7518 | 4832.6918 | 4776.6804 | 4713.9321 | 4432.8595 | 4786.8372 | 4836.9685 | 4899.4442 | 5032.1167 | 4970.006 | 5050.8244 | 5114.5674 | 5151.2664 | 5204.842
[7 empty] | TX | Potter | 35.2972 | -101.7475 | Coal | 6193 | 062B | Harrington Station 062B | 101.6862 | 265.8373 | 413.0663 | 464.049 | 529.579 | 618.2133 | 773.6605 | 870.5777 | 960.9211 | 1270.2663 | 1394.5286 | 1643.2672 | 1557.888 | 1601.0644 | 1608.618 | 1614.8985 | 1648.6933 | 1737.8483 | 1957.6508 | 1872.3231 | 2017.7424 | 1948.5259 | 2015.072 | 1894.3729 | 2042.6627 | 2072.0952 | 2158.4064 | 2158.5583 | 2173.6074 | 2270.3749 | 2377.0326 | 2329.0997 | 2400.0374 | 2417.4294 | 2532.7031 | 2449.9179 | 2382.3083 | 2577.1149 | 2663.0833 | 2695.3106 | 2598.7363 | 2570.8183 | 2625.5675 | 2815.1497 | 3034.2697 | 3214.2368 | 3261.8951 | 3525.3317 | 3523.1667 | 3641.9789 | 3668.4131 | 3683.6561 | 3705.7024 | 3741.2187 | 3761.6314 | 3783.151 | 3809.8813 | 3829.5438
[7 empty] | TX | Yoakum | 32.9728 | -102.7417 | Gas | 55065 | 1 | Mustang Station 1 | 66.8049 | 124.1965 | 196.1579 | 239.5887 | 297.149 | 359.5361 | 380.6779 | 516.7267 | 571.1167 | 1043.9743 | 761.3138 | 819.6444 | 599.8007 | 689.1007 | 782.1236 | 704.2396 | 687.8519 | 792.6715 | 748.9332 | 817.349 | 838.8662 | 830.3574 | 876.747 | 773.4626 | 972.6825 | 812.7859 | 851.5671 | 847.5241 | 921.819 | 904.6261 | 1000.9427 | 899.6259 | 1037.0955 | 1040.7335 | 899.9163 | 844.6872 | 916.9577 | 921.0858 | 911.6397 | 956.196 | 912.688 | 1166.4818 | 1210.4193 | 1441.8982 | 1477.7121 | 1535.0581 | 1550.8316 | 1573.4689 | 1564.3239 | 1573.2607 | 1597.6894 | 1618.5119 | 1640.8132 | 1664.8859 | 1690.1631 | 1710.9541 | 1729.0298 | 1756.3286
[7 empty] | MO | Jackson | 39.1306 | -94.4778 | Coal | 2079 | 5A | Hawthorn 5A | 176.6836 | 361.2498 | 600.8001 | 726.5598 | 880.2496 | 1169.954 | 1303.2806 | 1358.2758 | 1602.006 | 1172.235 | 2410.6394 | 2387.1268 | 2173.6872 | 2368.297 | 2403.1682 | 2764.1282 | 2273.4665 | 2538.7643 | 2575.136 | 2748.5375 | 2778.8116 | 2413.2584 | 2571.7179 | 3010.7959 | 2454.7941 | 2511.2006 | 2518.0463 | 2535.977 | 2813.2526 | 2427.7135 | 2778.6045 | 2822.4985 | 2920.4196 | 3054.0637 | 2873.8561 | 2821.9893 | 2696.6283 | 2954.4983 | 2757.7729 | 3056.1343 | 2787.6715 | 3690.9182 | 3720.7516 | 3570.5864 | 3505.6601 | 3691.7576 | 4422.7204 | 4610.5897 | 4892.5816 | 4964.977 | 5042.491 | 5084.717 | 5159.8555 | 5136.9335 | 5133.201 | 5202.647 | 5231.2625 | 5271.791
[7 empty] | KS | Pottawatomie | 39.2825 | -96.1153 | Coal | 6068 | 1 | Jeffrey Energy Center 1 | 167.5237 | 407.1107 | 628.7484 | 803.3895 | 969.2849 | 1200.7741 | 1347.6987 | 1453.3661 | 1874.8108 | 1878.9416 | 2543.2715 | 2991.4353 | 3066.3922 | 3176.3438 | 3571.8774 | 3450.0644 | 3929.5826 | 4222.8489 | 4306.9856 | 4072.3145 | 4227.2574 | 4291.2367 | 4308.4405 | 4540.8383 | 4858.2146 | 4762.3121 | 5068.8935 | 4900.8789 | 5018.5262 | 4982.2753 | 4973.3162 | 5276.7442 | 5432.7101 | 5636.7844 | 5840.5668 | 5932.7454 | 6157.635 | 5920.5697 | 6064.0902 | 6341.8972 | 6466.0345 | 6644.4867 | 7080.8443 | 6982.7534 | 7039.1787 | 7233.155 | 7353.3023 | 7511.4246 | 7541.9297 | 7662.685 | 7660.6851 | 7694.651 | 7693.4328 | 7700.4175 | 7732.8086 | 7740.4528 | 7769.3544 | 7779.137
[7 empty] | LA | De Soto | 32.0306 | -93.5692 | Coal | 51 | 1 | Dolet Hills Power Station 1 | 154.2112 | 318.0172 | 562.1514 | 594.4837 | 741.1282 | 1012.9929 | 1145.179 | 1351.8967 | 1459.1657 | 0 | 1874.3277 | 2394.3177 | 2602.0802 | 2837.995 | 3182.0059 | 2871.4143 | 3273.452 | 3038.618 | 3019.7975 | 3396.6877 | 3420.4247 | 3314.9162 | 3209.2705 | 3891.0059 | 3809.8146 | 3871.7523 | 3856.8247 | 3609.5608 | 3954.4908 | 3695.852 | 3971.0601 | 3820.3815 | 3896.728 | 3986.4891 | 3842.5692 | 3948.5667 | 4240.1704 | 4168.604 | 3885.8341 | 4243.2002 | 4083.0361 | 4993.4587 | 5157.747 | 5236.6093 | 5311.7589 | 5705.9151 | 5775.397 | 5939.5861 | 5922.9858 | 6274.481 | 6302.6583 | 6331.4243 | 6370.9001 | 6395.5328 | 6431.6392 | 6479.324 | 6502.5574 | 6539.8722
[7 empty] | OK | Rogers | 36.4317 | -95.7008 | Gas | 2963 | 3301B | Northeastern 3301B | 47.7736 | 138.4012 | 200.9673 | 224.0055 | 304.1947 | 361.713 | 417.2461 | 479.0795 | 560.3273 | 1012.3898 | 719.0532 | 799.7279 | 649.4569 | 801.5885 | 836.7288 | 822.7598 | 885.1328 | 815.3806 | 837.3794 | 867.4896 | 848.0459 | 738.4688 | 841.0704 | 941.2992 | 818.4016 | 829.1027 | 967.3206 | 910.3363 | 916.3628 | 989.9842 | 1025.0939 | 987.2615 | 1093.5865 | 1090.2769 | 1044.7755 | 1030.1351 | 1061.5463 | 1118.0255 | 1063.9229 | 1082.4465 | 1032.9952 | 1202.5583 | 1209.2475 | 1201.4679 | 1260.272 | 1373.9694 | 1440.255 | 1539.7315 | 1552.485 | 1582.7326 | 1393.8513 | 1180.5975 | 979.9503 | 743.0512 | 614.8175 | 428.4911 | 215.7195 | 0
[7 empty] | MO | Greene | 37.1519 | -93.3892 | Coal | 6195 | 2 | John Twitty Energy Center 2 | 88.4497 | 181.1652 | 275.8557 | 408.3792 | 426.6205 | 527.5658 | 603.5064 | 685.6502 | 692.671 | 247.9718 | 896.5422 | 1044.6156 | 1136.4621 | 1234.308 | 1234.0932 | 1123.2248 | 1371.0612 | 1249.8195 | 1265.3849 | 1350.8999 | 1366.1972 | 1352.6082 | 1349.3797 | 1472.2051 | 1479.1448 | 1449.1853 | 1542.2918 | 1493.924 | 1424.0239 | 1560.5172 | 1639.7137 | 1501.5612 | 1477.3044 | 1611.2406 | 1664.3175 | 1648.1206 | 1717.5103 | 1791.8401 | 1888.1175 | 2029.5455 | 2085.3076 | 1948.4794 | 2010.3404 | 2184.5667 | 2273.0043 | 2372.241 | 2383.3393 | 2453.6859 | 2433.1666 | 2538.8658 | 2578.0278 | 2588.9263 | 2625.666 | 2635.6785 | 2656.6827 | 2671.8726 | 2702.3251 | 2716.552
[7 empty] | OK | Rogers | 36.4317 | -95.7008 | Gas | 2963 | 3301A | Northeastern 3301A | 60.8637 | 131.5159 | 167.1822 | 227.4069 | 313.714 | 355.6377 | 405.8762 | 490.2527 | 552.317 | 1006.7261 | 733.2885 | 710.1708 | 623.6765 | 839.38 | 918.2969 | 837.9248 | 874.0673 | 782.2457 | 860.7028 | 857.8032 | 824.8475 | 815.68 | 882.4011 | 906.3698 | 842.3377 | 869.5663 | 939.88 | 890.3532 | 950.8269 | 1009.7758 | 1018.5357 | 1002.2716 | 1083.5302 | 1097.1785 | 1085.1628 | 1032.6491 | 1106.1345 | 1118.3617 | 1070.3135 | 1093.2367 | 1081.5233 | 1199.7982 | 1222.6621 | 1216.1291 | 1313.2676 | 1337.4806 | 1364.0438 | 1529.178 | 1549.9188 | 1594.4105 | 1393.0266 | 1203.6669 | 1014.8711 | 819.5959 | 585.7095 | 396.3119 | 209.2273 | 0
[7 empty] | OK | Oklahoma | 35.6853 | -97.2242 | Gas | 55463 | CT-04 | Redbud Power Plant CT-04 | 57.3602 | 82.8912 | 149.8981 | 206.0577 | 232.7132 | 253.3115 | 278.9087 | 360.5233 | 451.1062 | 241.384 | 595.1055 | 903.4967 | 1029.4297 | 960.6042 | 1080.2436 | 1251.2486 | 1263.8823 | 1371.1943 | 1270.8025 | 1493.6471 | 1439.8177 | 1554.6335 | 1436.747 | 1441.5723 | 1568.7908 | 1655.575 | 1677.5384 | 1666.5981 | 1524.2169 | 1691.4253 | 1672.2602 | 1777.4799 | 1825.1236 | 1645.4994 | 1651.5414 | 1863.9075 | 1816.2446 | 1911.2543 | 1824.5064 | 1729.0349 | 1896.8758 | 1917.1031 | 2049.5388 | 2094.7657 | 2104.6051 | 2241.7446 | 2260.5375 | 2290.2668 | 2248.1598 | 2346.794 | 2373.6091 | 2406.8128 | 2428.2935 | 2470.7397 | 2494.3985 | 2515.5983 | 2550.6421 | 2579.2616
[7 empty] | TX | Lamb | 34.1847 | -102.5686 | Coal | 6194 | 171B | Tolk Station 171B | 103.3857 | 273.1864 | 370.203 | 542.0104 | 677.284 | 848.8853 | 943.9424 | 1143.4536 | 1262.6978 | 1658.6761 | 1763.0629 | 1735.2358 | 1719.0224 | 1910.7422 | 2047.7408 | 2190.6546 | 2075.896 | 2219.1088 | 2289.3949 | 2418.0436 | 2501.541 | 2538.606 | 2677.5467 | 2779.541 | 2714.3294 | 2860.815 | 2815.9692 | 2918.5315 | 3249.4017 | 3084.7291 | 3284.0863 | 3181.3709 | 3286.2445 | 3214.4776 | 3359.2236 | 3360.5396 | 3486.883 | 3613.0307 | 3846.9718 | 3817.7562 | 3813.2816 | 4110.1743 | 3974.7912 | 4047.7887 | 4099.8277 | 4324.0767 | 4201.618 | 4483.6906 | 4462.9763 | 4746.1827 | 4751.5569 | 4772.5217 | 4801.5741 | 4842.6956 | 4881.3433 | 4899.3304 | 4923.9104 | 4948.9112
[7 empty] | OK | Rogers | 36.4317 | -95.7008 | Coal | 2963 | 3313 | Northeastern 3313 | 132.7412 | 244.1433 | 414.4018 | 494.2244 | 626.4938 | 809.9041 | 944.8955 | 1090.8757 | 1135.4905 | 1087.6915 | 1564.8308 | 1487.872 | 1808.0836 | 1788.7041 | 2110.9011 | 1759.0282 | 1913.8373 | 1750.4286 | 2081.5863 | 2012.9475 | 2619.6439 | 2456.7665 | 2446.3246 | 2238.0814 | 2677.2272 | 2314.7534 | 2114.7159 | 2178.7189 | 2315.8232 | 2581.656 | 2455.2122 | 2581.0501 | 2280.3204 | 2824.2467 | 2739.4614 | 2647.7759 | 2134.7239 | 2390.1059 | 2499.033 | 2713.5106 | 2671.7695 | 2761.5823 | 2664.6382 | 3375.0652 | 3141.8517 | 3005.5409 | 3475.0281 | 3593.7233 | 3812.1206 | 4213.2792 | 4269.1851 | 4338.6785 | 4422.9291 | 4563.8049 | 4658.6305 | 4760.7281 | 4831.5935 | 4948.433
[7 empty] | OK | Oklahoma | 35.6853 | -97.2242 | Gas | 55463 | CT-02 | Redbud Power Plant CT-02 | 52.9693 | 115.9558 | 179.8364 | 212.1952 | 219.518 | 312.081 | 423.1588 | 414.6956 | 429.0118 | 263.3776 | 680.3372 | 881.5802 | 965.9021 | 864.3739 | 962.9968 | 1069.122 | 1052.6592 | 1160.7738 | 1136.819 | 1288.7994 | 1358.2297 | 1362.1205 | 1549.2231 | 1526.1591 | 1502.2369 | 1521.0791 | 1524.4238 | 1469.7335 | 1443.0925 | 1569.8772 | 1643.1872 | 1682.9512 | 1758.8664 | 1717.9307 | 1757.427 | 1795.7899 | 1816.4134 | 1920.1457 | 1984.3405 | 1926.6892 | 1973.7857 | 1948.574 | 2111.1632 | 2082.8854 | 2131.8565 | 2273.6011 | 2300.6405 | 2310.6298 | 2302.6967 | 2339.1366 | 2375.3292 | 2400.6554 | 2438.5479 | 2456.8344 | 2489.5999 | 2521.1578 | 2550.273 | 2580
[7 empty] | OK | Oklahoma | 35.6853 | -97.2242 | Gas | 55463 | CT-03 | Redbud Power Plant CT-03 | 56.1238 | 115.3863 | 161.9047 | 209.5658 | 259.5736 | 359.5066 | 397.0008 | 411.2783 | 482.2788 | 839.3753 | 677.0731 | 665.5634 | 828.8406 | 779.2067 | 792.3161 | 1147.2559 | 1042.172 | 1215.5963 | 1171.9282 | 1199.1738 | 1171.4209 | 1290.0289 | 1252.552 | 1103.1472 | 1351.3954 | 1482.5664 | 1518.4085 | 1512.7702 | 1393.3319 | 1338.4169 | 1393.5146 | 1502.2865 | 1594.83 | 1451.4366 | 1588.5847 | 1687.975 | 1783.0401 | 1736.6248 | 1753.1755 | 1676.4685 | 1671.3967 | 1733.5623 | 1702.1162 | 1950.4854 | 2076.8182 | 2201.9706 | 2247.3465 | 2293.6633 | 2274.7748 | 2341.2564 | 2062.8816 | 1777.6641 | 1530.8524 | 1246.4091 | 795.7043 | 602.6352 | 271.0643 | 0
[7 empty] | MO | Jasper | 37.3596 | -94.5913 | Coal | 2076 | 1 | Asbury 1 | 37.4141 | 69.9825 | 109.4645 | 100.4009 | 172.0473 | 191.6579 | 295.2262 | 313.8489 | 368.0207 | 0 | 418.005 | 620.8871 | 882.4787 | 1039.8475 | 1055.0703 | 1118.7043 | 1282.6137 | 1326.5664 | 1372.0429 | 1382.6988 | 1391.0729 | 1451.2321 | 1326.2446 | 1587.1064 | 1564.5753 | 1609.6529 | 1596.2995 | 1605.7337 | 1625.6118 | 1511.7193 | 1711.9514 | 1654.0971 | 1459.4893 | 1623.0644 | 1609.0461 | 1691.0239 | 1794.1725 | 1880.2179 | 1899.526 | 1864.5861 | 1887.3731 | 2067.3455 | 1998.2913 | 1999.6929 | 1920.2804 | 2071.8937 | 2044.2632 | 2130.7485 | 2135.435 | 2298.9251 | 2304.2204 | 2314.8137 | 2315.924 | 2325.4055 | 2331.8857 | 2336.3552 | 2346.4946 | 2350.8048
[7 empty] | MO | Greene | 37.1519 | -93.3892 | Coal | 6195 | 1 | John Twitty Energy Center 1 | 80.4393 | 148.3469 | 266.5136 | 306.5977 | 380.0607 | 436.1279 | 558.2263 | 612.8677 | 683.3487 | 1293.447 | 1000.6855 | 861.6497 | 923.3642 | 833.2173 | 909.7757 | 820.0615 | 637.8689 | 859.764 | 772.253 | 781.4849 | 713.6212 | 822.4414 | 773.9925 | 759.6957 | 840.8333 | 775.3248 | 956.572 | 860.9882 | 824.1392 | 827.5456 | 767.1413 | 844.3693 | 775.2498 | 795.3067 | 755.9096 | 696.3594 | 897.8803 | 830.8423 | 861.2184 | 826.7142 | 891.7455 | 899.9495 | 968.5069 | 1048.3931 | 1254.8481 | 1487.1094 | 1597.6236 | 1762.8415 | 1820.1628 | 1845.963 | 1846.6032 | 1845.4064 | 1848.1098 | 1849.5328 | 1850.7022 | 1851.182 | 1852.4636 | 1852.2288
[7 empty] | OK | Muskogee | 35.7617 | -95.2847 | Coal | 2952 | 5 | Muskogee 5 | 166.6824 | 268.478 | 535.8657 | 612.2471 | 849.0507 | 985.1657 | 1123.1845 | 1236.6374 | 1496.4948 | 2654.0223 | 1952.6981 | 2051.1138 | 2403.5584 | 2238.8277 | 2347.2034 | 1971.9597 | 2318.0765 | 2163.3009 | 2247.152 | 2217.1858 | 2290.4135 | 2505.3892 | 2371.6263 | 2440.7435 | 2287.9234 | 2202.2284 | 2490.0918 | 2741.4857 | 2472.5226 | 2498.723 | 2361.4058 | 2519.5967 | 2709.3969 | 2653.0446 | 2824.723 | 2623.9013 | 2889.9171 | 2885.5729 | 2958.2013 | 2999.3451 | 2738.4513 | 3203.5042 | 3702.8995 | 3353.0613 | 3654.558 | 3065.5007 | 3396.2818 | 3662.9799 | 4030.8979 | 4898.0623 | 5002.0594 | 4966.363 | 5213.4439 | 5151.4814 | 5226.2998 | 5275.7012 | 5365.9581 | 5443.7982
[7 empty] | KS | Douglas | 39.0072 | -95.2692 | Coal | 1250 | 5 | Lawrence Energy Center 5 | 78.9948 | 139.4626 | 243.126 | 311.0532 | 403.0852 | 475.2416 | 525.142 | 651.3337 | 714.3169 | 892.7886 | 1038.9849 | 1106.9112 | 1215.5785 | 1334.5743 | 1303.7481 | 1478.3964 | 1499.0054 | 1700.1555 | 1653.68 | 1791.851 | 1854.5806 | 1926.1704 | 2297.2551 | 2214.1659 | 2062.8824 | 2341.8241 | 2389.4022 | 2413.0658 | 2500.4156 | 2450.5794 | 2625.3641 | 2646.4513 | 2734.0773 | 2818.9565 | 3003.409 | 2894.8021 | 3114.0148 | 3227.9471 | 3327.7026 | 3386.9124 | 3354.017 | 3370.1986 | 3441.9068 | 3336.0682 | 3559.4007 | 3585.3698 | 3664.2486 | 3720.3566 | 3723.1384 | 3652.983 | 3682.2751 | 3693.8051 | 3721.0363 | 3764.1755 | 3787.7401 | 3807.6267 | 3846.3417 | 3866.1988
[7 empty] | TX | Potter | 35.2972 | -101.7475 | Coal | 6193 | 061B | Harrington Station 061B | 96.1611 | 219.4355 | 306.069 | 402.1685 | 532.3432 | 578.4491 | 720.6625 | 838.7579 | 902.8473 | 1728.8288 | 1277.114 | 1217.3011 | 1120.4935 | 1268.6407 | 1294.7423 | 1383.4766 | 1251.8158 | 1365.5669 | 1428.0413 | 1415.6975 | 1538.1621 | 1471.3782 | 1461.5246 | 1370.423 | 1444.7704 | 1487.4318 | 1572.7499 | 1532.0752 | 1523.8722 | 1528.7183 | 1505.4043 | 1675.6377 | 1725.0557 | 1589.917 | 1796.7713 | 1584.8782 | 1712.6546 | 1766.0677 | 1802.456 | 2008.3921 | 1682.8773 | 2165.3376 | 2303.4832 | 2414.385 | 2513.257 | 2746.3854 | 3023.1819 | 3310.3614 | 3391.5051 | 3535.252 | 3535.9787 | 3534.1899 | 3535.8669 | 3536.9849 | 3534.7489 | 3533.6309 | 3538.7178 | 3538.8296
[7 empty] | LA | Evangeline | 30.8442 | -92.2606 | Gas | 1396 | 2017-07-02 | Coughlin Power Station 7-2 | 67.2998 | 98.6448 | 146.2627 | 184.4106 | 258.8798 | 319.472 | 368.2831 | 386.0037 | 477.3677 | 1226.0519 | 674.0266 | 602.9596 | 510.6839 | 568.4174 | 556.0106 | 646.691 | 594.2707 | 668.0717 | 629.9063 | 687.3521 | 642.0802 | 624.2446 | 638.9115 | 564.6847 | 773.7806 | 696.6055 | 698.4997 | 674.1602 | 651.954 | 651.9228 | 772.3079 | 839.5991 | 885.7704 | 731.7072 | 646.4356 | 668.1412 | 742.0926 | 764.672 | 703.0024 | 716.8884 | 739.7103 | 880.0244 | 1026.3405 | 1119.4729 | 1214.3994 | 1278.538 | 1316.7298 | 1374.88 | 1398.2297 | 1508.0248 | 1525.1939 | 1543.6125 | 1564.6682 | 1584.4806 | 1604.9666 | 1626.121 | 1646.1909 | 1660.3878
[7 empty] | LA | Evangeline | 30.8442 | -92.2606 | Gas | 1396 | 2017-07-01 | Coughlin Power Station 7-1 | 60.9052 | 112.181 | 177.5357 | 202.9402 | 233.3398 | 313.9088 | 374.2942 | 438.114 | 457.8547 | 1299.1042 | 708.5332 | 677.6627 | 556.5439 | 516.4192 | 607.6789 | 665.8442 | 640.2361 | 694.8527 | 673.6917 | 751.8552 | 660.3441 | 701.7676 | 713.0892 | 644.6678 | 804.6289 | 699.2141 | 728.9016 | 707.9771 | 688.8647 | 738.5406 | 784.3476 | 867.7286 | 894.6766 | 762.3504 | 695.903 | 654.177 | 769.6972 | 812.4006 | 724.8363 | 789.1483 | 763.9498 | 926.0705 | 1079.0329 | 1166.5262 | 1212.3949 | 1346.9511 | 1396.4076 | 1442.4477 | 1527.7353 | 1592.0749 | 1616.7614 | 1642.33 | 1660.3194 | 1683.0687 | 1709.8464 | 1741.8366 | 1760.7827 | 1785.1063
[7 empty] | OK | Choctaw | 34.0158 | -95.3206 | Coal | 6772 | 1 | Hugo 1 | 166.9847 | 210.1421 | 368.1938 | 499.1017 | 561.8972 | 643.1679 | 787.3715 | 956.93 | 992.3604 | 0 | 1448.4663 | 1867.4122 | 2177.6899 | 2044.8269 | 1931.8219 | 2056.1871 | 2243.9997 | 2303.2071 | 2281.4064 | 2323.2783 | 2233.2916 | 2174.0662 | 2224.7594 | 2388.3927 | 2490.1019 | 2584.6896 | 2667.6852 | 2604.0001 | 2784.4375 | 2659.4519 | 2708.4358 | 2630.1573 | 2401.9993 | 2755.3253 | 2754.1223 | 2845.2721 | 3188.3573 | 3160.1654 | 3234.6492 | 3351.3106 | 3491.6322 | 3074.7001 | 3390.0387 | 3968.7047 | 4353.9931 | 4362.7206 | 4478.6645 | 4537.477 | 4642.8116 | 5091.3998 | 5081.145 | 5089.5804 | 5083.9568 | 5092.5576 | 5078.8294 | 5078.4986 | 5088.7534 | 5089.415
[7 empty] | OK | Muskogee | 35.7617 | -95.2847 | Coal | 2952 | 4 | Muskogee 4 | 89.9186 | 236.5822 | 316.6789 | 509.8622 | 647.4103 | 707.7426 | 823.1328 | 938.024 | 1076.0243 | 819.5882 | 1422.6989 | 1613.6555 | 2087.0042 | 1855.3536 | 1753.9749 | 2071.3126 | 2033.2443 | 2083.7999 | 2494.7465 | 2407.7704 | 2204.9501 | 2581.035 | 2781.5592 | 2849.8944 | 2991.1256 | 3057.9739 | 3601.0828 | 3199.6531 | 3460.0273 | 3329.0445 | 3223.5282 | 3232.8518 | 3387.5327 | 3297.0167 | 3899.7312 | 3767.7529 | 3745.0444 | 3721.7394 | 4069.2149 | 4272.9416 | 4369.9777 | 4086.4559 | 4106.817 | 4630.7529 | 4966.5792 | 4938.9944 | 4790.2029 | 5304.7375 | 5378.9506 | 3720.6964 | 4050.2445 | 4341.2537 | 4587.8783 | 4822.376 | 4967.0049 | 5284.8496 | 5525.5801 | 5763.0117
[7 empty] | LA | Rapides | 31.395 | -92.7167 | Coal | 6190 | 2 | Brame Energy Center 2 | 150.8576 | 269.1572 | 440.9134 | 540.9408 | 701.5918 | 795.2239 | 936.2212 | 1050.7083 | 1198.518 | 517.9109 | 1691.5392 | 1626.6706 | 1900.131 | 1601.4118 | 1835.1071 | 2073.0931 | 1934.7623 | 2069.3409 | 2139.4304 | 2126.1699 | 2118.5554 | 2279.4113 | 2335.2376 | 2212.7115 | 2219.8083 | 2601.9678 | 2478.6567 | 2373.1717 | 2416.9376 | 2671.021 | 2716.4537 | 2483.7031 | 2619.0742 | 2760.9988 | 2765.129 | 2803.4436 | 2857.029 | 3078.1336 | 2994.4447 | 2987.8907 | 2780.8476 | 2795.8284 | 2991.3706 | 2867.2232 | 3193.6501 | 3279.5634 | 3538.0559 | 3563.742 | 3785.608 | 4460.8632 | 4631.6414 | 4777.3555 | 4863.8639 | 5026.5529 | 5253.5149 | 5413.7697 | 5574.3824 | 5702.6092
[7 empty] | KS | Finney | 37.9306 | -100.9725 | Coal | 108 | SGU1 | Holcomb SGU1 | 99.5507 | 186.1587 | 271.6383 | 377.0995 | 440.0646 | 554.5878 | 609.1246 | 734.1133 | 757.9361 | 1110.5966 | 1092.3907 | 1144.1145 | 1215.8582 | 1202.4238 | 1347.6297 | 1346.2251 | 1374.7675 | 1482.8928 | 1388.0107 | 1621.7412 | 1540.0936 | 1516.0817 | 1761.5843 | 1643.3335 | 1764.9536 | 1776.8122 | 1770.2728 | 1844.1625 | 1937.6498 | 1842.9445 | 1971.2104 | 2242.4804 | 2192.7547 | 2088.8629 | 2215.6421 | 2197.5174 | 2147.3489 | 2314.933 | 2511.1899 | 2588.6689 | 2578.2516 | 2611.6217 | 2661.6789 | 2523.7532 | 2546.843 | 2977.258 | 3057.893 | 3253.5434 | 3389.5795 | 3619.208 | 3617.696 | 3614.816 | 3616.616 | 3615.896 | 3621.872 | 3616.688 | 3621.512 | 3613.736
[7 empty] | KS | Shawnee | 39.0522 | -95.5669 | Coal | 1252 | 9 | Tecumseh Energy Center 9 | 18.4624 | 38.751 | 48.5844 | 69.1426 | 80.3342 | 97.6649 | 120.4532 | 137.6733 | 139.4949 | 103.0943 | 206.5908 | 233.9645 | 204.2696 | 241.0085 | 241.3496 | 243.3686 | 286.519 | 293.8235 | 313.5329 | 339.1408 | 341.6371 | 367.0236 | 351.8292 | 350.6567 | 364.933 | 358.3627 | 346.4009 | 330.3118 | 371.082 | 401.3618 | 417.1677 | 375.6437 | 367.5798 | 396.881 | 412.4111 | 430.232 | 454.7572 | 440.8038 | 452.5199 | 481.91 | 491.4728 | 513.6217 | 511.0861 | 601.7835 | 635.9704 | 669.0874 | 706.2201 | 714.8086 | 718.7531 | 739.0616 | 643.8524 | 555.4631 | 466.5619 | 369.97 | 276.1005 | 181.0312 | 94.2443 | 0
[7 empty] | OK | Mayes | 36.1906 | -95.2889 | Coal | 165 | 1 | Grand River Dam Authority 1 | 160.5035 | 287.0945 | 476.1419 | 644.9621 | 919.1453 | 919.2993 | 1190.141 | 1282.6714 | 1553.698 | 2418.9844 | 2137.8441 | 1495.9929 | 1780.0149 | 1497.925 | 1629.637 | 1854.3726 | 1617.5827 | 1782.9806 | 1849.6215 | 2049.9979 | 1845.954 | 1817.7062 | 1932.7731 | 1944.3309 | 2025.2105 | 2341.4983 | 2199.0595 | 2039.7926 | 2354.6623 | 2295.6053 | 2187.9812 | 2301.7306 | 2355.4855 | 2159.6037 | 2459.8423 | 2374.1004 | 2494.6458 | 2731.4322 | 2547.6357 | 2669.3893 | 2833.3803 | 2719.8205 | 2910.0521 | 2916.6284 | 3344.8342 | 3517.8313 | 3884.5368 | 3833.3856 | 4216.213 | 4746.2982 | 4864.6656 | 4885.2459 | 4968.7706 | 4985.3122 | 5051.8388 | 5098.3623 | 5153.4032 | 5240.6694
[7 empty] | OK | Wagoner | 36.0119 | -95.6967 | Gas | 55225 | CTG-2 | Oneta Energy Center CTG-2 | 40.636 | 56.3681 | 116.6542 | 136.6417 | 133.6326 | 184.2265 | 218.5186 | 243.4956 | 293.5285 | 0 | 383.05 | 614.5815 | 664.5787 | 855.3113 | 904.5828 | 997.5071 | 957.4048 | 1144.387 | 1046.1717 | 1090.7738 | 1107.5306 | 1144.5839 | 998.6503 | 1045.9806 | 1159.9909 | 1104.101 | 929.9184 | 1088.4362 | 1031.2435 | 1013.9384 | 1117.0777 | 1280.7625 | 1270.7773 | 1258.38 | 1317.6774 | 1410.0684 | 1321.9963 | 1408.4834 | 1419.7516 | 1348.8097 | 1406.0436 | 1492.4153 | 1517.422 | 1580.754 | 1665.0182 | 1748.8344 | 1706.3737 | 1807.4719 | 1830.6201 | 1929.6672 | 1669.1622 | 1403.7171 | 1156.7934 | 976.3979 | 758.5247 | 522.5247 | 201.483 | 0
[7 empty] | OK | Tulsa | 35.9833 | -95.9346 | Gas | 55146 | CTGEN3 | Green Country Energy, LLC CTGEN3 | 33.8198 | 58.367 | 83.0426 | 115.5016 | 169.277 | 201.8231 | 203.3277 | 256.674 | 315.4585 | 0 | 476.0498 | 423.9776 | 398.4636 | 486.8873 | 520.9754 | 567.8245 | 674.0715 | 774.9949 | 785.3713 | 836.0946 | 900.9935 | 1033.673 | 1044.5391 | 995.9034 | 981.9973 | 1040.0084 | 1106.1535 | 1183.2137 | 1043.2856 | 1151.0835 | 1254.948 | 1247.803 | 1256.7859 | 1350.724 | 1416.3464 | 1403.1908 | 1467.1984 | 1513.462 | 1622.4704 | 1622.9698 | 1682.9258 | 1730.508 | 1684.1294 | 1744.4078 | 1761.604 | 1814.7614 | 1820.336 | 1859.9411 | 1848.3776 | 1727.2103 | 1742.328 | 1812.262 | 1887.7327 | 1933.4307 | 1987.5577 | 2034.0068 | 2081.2087 | 2134
[7 empty] | OK | Noble | 36.4537 | -97.0527 | Coal | 6095 | 1 | Sooner 1 | 90.4524 | 189.0052 | 240.849 | 310.8859 | 357.3919 | 428.6753 | 483.5112 | 596.2727 | 702.4343 | 292.1383 | 1004.5997 | 1270.0513 | 1536.039 | 1454.8878 | 1598.9504 | 1469.7452 | 1768.0265 | 1501.604 | 1863.6764 | 1728.0635 | 1813.6747 | 2133.277 | 2271.2635 | 2050.6767 | 2066.5806 | 2228.1822 | 2258.1012 | 2396.2437 | 2558.1379 | 2524.9823 | 2294.821 | 2199.1044 | 2454.4158 | 2559.3412 | 3005.4463 | 2953.0384 | 3277.6183 | 3036.6904 | 3298.4046 | 3201.8149 | 3174.9595 | 3476.9587 | 3772.1889 | 3687.9665 | 3787.7542 | 3895.2446 | 3460.8896 | 3849.6864 | 4154.2396 | 4184.2989 | 4202.1863 | 4389.952 | 4564.0527 | 4726.7845 | 4887.4716 | 5044.5047 | 5213.3609 | 5362.746
[7 empty] | TX | Yoakum | 32.9728 | -102.7417 | Gas | 55065 | 2 | Mustang Station 2 | 41.6742 | 72.8492 | 93.9188 | 140.7426 | 180.7698 | 192.6284 | 282.821 | 284.7345 | 322.4084 | 186.819 | 447.4341 | 431.4342 | 518.2374 | 579.7925 | 602.3946 | 611.0678 | 608.2243 | 686.8669 | 588.8838 | 684.4401 | 709.829 | 692.3061 | 702.0872 | 753.3431 | 710.0796 | 689.2263 | 742.9817 | 699.3063 | 777.2057 | 797.5076 | 855.038 | 749.1076 | 914.3878 | 871.6522 | 856.2832 | 880.1411 | 894.6543 | 932.9923 | 938.7894 | 918.1584 | 1023.1854 | 1156.5596 | 1085.3688 | 1317.7066 | 1394.7776 | 1487.5429 | 1511.5634 | 1538.1997 | 1525.7155 | 1537.9987 | 1564.1202 | 1586.5299 | 1609.1096 | 1640.0057 | 1659.7456 | 1680.8763 | 1707.1141 | 1730.722
[7 empty] | TX | Titus | 33.0583 | -94.844 | Coal | 6139 | 3 | Welsh Power Plant 3 | 157.9748 | 202.6404 | 317.2488 | 445.9932 | 495.5604 | 592.974 | 744.5626 | 845.8161 | 940.0111 | 1976.7188 | 1502.1532 | 1654.5107 | 1727.9085 | 1762.1482 | 1782.1678 | 1754.8906 | 1785.0729 | 1905.7163 | 1897.5154 | 1725.8273 | 2015.0017 | 2044.9941 | 2091.3465 | 1799.9563 | 1821.2586 | 1882.7917 | 1980.5631 | 2248.6688 | 2131.3308 | 2138.2881 | 2166.4007 | 2213.2335 | 2178.9989 | 1962.285 | 2320.5762 | 2196.6104 | 2377.6319 | 2568.3051 | 2964.3795 | 3039.1842 | 3247.3396 | 3114.9927 | 3325.4948 | 3899.3667 | 4379.7109 | 4437.0174 | 4817.2207 | 4931.3487 | 5067.0522 | 3978.7456 | 4196.5332 | 4420.1602 | 4607.5492 | 4711.3669 | 4910.2279 | 5032.3284 | 5271.4851 | 5450.1456
[7 empty] | MO | Jasper | 37.0659 | -94.614 | Gas | 7296 | 2017-02-01 | State Line (MO) 2-1 | 60.0433 | 87.466 | 167.0774 | 243.8927 | 293.5115 | 312.6255 | 376.7767 | 430.9084 | 479.167 | 1123.2791 | 693.7542 | 683.3873 | 762.378 | 811.8361 | 750.182 | 717.6484 | 789.5556 | 780.9935 | 708.1666 | 817.5434 | 810.4169 | 659.586 | 837.4107 | 786.518 | 890.4917 | 842.1154 | 878.5541 | 872.4145 | 979.903 | 931.1012 | 949.7536 | 1007.8904 | 1077.5373 | 998.4241 | 951.5227 | 871.5898 | 1030.7253 | 965.78 | 967.8808 | 1043.6882 | 1179.1027 | 1111.9474 | 1045.9079 | 1188.8947 | 1407.6792 | 1467.7028 | 1506.2063 | 1621.7494 | 1660.5729 | 1659.4997 | 1504.73 | 1326.1507 | 1181.2105 | 1013.2331 | 883.8391 | 692.688 | 537.3769 | 376
[7 empty] | OK | Woodward | 36.4375 | -99.2208 | Gas | 3008 | 2 | Mooreland 2 | 48.9932 | 93.7634 | 139.1259 | 176.7398 | 255.8991 | 295.7646 | 290.7763 | 352.9115 | 369.9401 | 613.6938 | 496.2636 | 440.5887 | 444.8246 | 410.9676 | 407.8184 | 413.4178 | 404.8463 | 365.831 | 440.6567 | 370.614 | 346.5654 | 321.2656 | 319.6434 | 327.0255 | 269.4201 | 303.254 | 312.0691 | 255.8404 | 281.4608 | 280.5113 | 298.0351 | 262.3184 | 265.5879 | 294.2935 | 304.5555 | 253.7471 | 301.0715 | 311.7844 | 264.6664 | 357.211 | 346.2798 | 350.7425 | 354.8173 | 445.4552 | 398.3585 | 466.4008 | 496.915 | 408.5387 | 433.7061 | 502.425 | 611.5165 | 699.9388 | 783.5643 | 874.5349 | 979.4205 | 1053.2807 | 1147.3507 | 1245.0368
[7 empty] | OK | Wagoner | 36.0119 | -95.6967 | Gas | 55225 | CTG-1 | Oneta Energy Center CTG-1 | 21.3392 | 33.0115 | 64.8907 | 75.6459 | 108.416 | 141.3958 | 163.2994 | 194.4021 | 222.2538 | 26.5176 | 402.2698 | 566.639 | 609.0205 | 867.3085 | 944.5892 | 1069.2918 | 935.5174 | 1188.092 | 965.8644 | 1131.1102 | 1148.5071 | 1112.7692 | 1057.28 | 1071.7589 | 1170.7549 | 1154.4046 | 1000.1973 | 1067.9918 | 992.9471 | 1133.0925 | 1195.4052 | 1383.9259 | 1327.5776 | 1318.6386 | 1306.0797 | 1502.0411 | 1305.856 | 1424.4986 | 1459.436 | 1338.1931 | 1444.701 | 1486.2098 | 1510.8509 | 1590.2702 | 1677.8783 | 1787.442 | 1743.2433 | 1847.4071 | 1843.6204 | 1947.667 | 1683.3846 | 1489.55 | 1223.1113 | 952.1772 | 713.4183 | 503.9559 | 245.9216 | 0
[7 empty] | OK | Tulsa | 35.9833 | -95.9346 | Gas | 55146 | CTGEN2 | Green Country Energy, LLC CTGEN2 | 18.2299 | 53.1823 | 82.6058 | 115.9238 | 102.5043 | 163.5376 | 157.6254 | 224.785 | 273.5467 | 596.1676 | 309.2962 | 323.0024 | 390.8672 | 373.6231 | 492.7403 | 427.4866 | 562.1806 | 610.2199 | 624.4729 | 619.2413 | 812.5699 | 845.5817 | 845.8847 | 797.1754 | 928.9134 | 1050.3011 | 1047.3689 | 1069.8357 | 1112.8021 | 1223.7831 | 1227.3686 | 1096.5995 | 1210.4402 | 1103.7931 | 1249.8839 | 1413.0817 | 1376.1328 | 1434.2407 | 1527.2297 | 1464.0442 | 1616.2553 | 1526.9363 | 1489.9928 | 1674.4228 | 1652.1927 | 1758.1382 | 1832.2682 | 1899.8312 | 1943.5094 | 1948.5348 | 1668.1671 | 1431.8428 | 1195.9829 | 946.3583 | 725.7545 | 432.7572 | 243.9988 | 0
[7 empty] | NM | Lea | 32.7131 | -103.3533 | Gas | 2454 | 121B | Cunningham 121B | 19.6468 | 33.1348 | 44.3186 | 59.224 | 71.7737 | 97.1084 | 124.9998 | 123.6086 | 152.2433 | 178.037 | 195.0903 | 243.5248 | 230.6952 | 200.904 | 206.8587 | 188.6696 | 196.4589 | 250.8343 | 201.4789 | 204.7692 | 204.4091 | 209.2215 | 184.6269 | 173.5145 | 179.9689 | 157.8008 | 227.2148 | 226.7714 | 198.8646 | 209.875 | 188.425 | 224.3046 | 205.161 | 229.5354 | 233.6032 | 235.8932 | 252.2968 | 246.3288 | 291.3391 | 275.6364 | 248.7737 | 185.2874 | 215.0572 | 198.1814 | 246.6835 | 258.1356 | 184.7945 | 273.9984 | 246.3357 | 182.0932 | 238.9239 | 319.4161 | 396.9898 | 465.951 | 545.8625 | 644.9287 | 715.0432 | 808.4624
[7 empty] | KS | Pottawatomie | 39.2825 | -96.1153 | Coal | 6068 | 2 | Jeffrey Energy Center 2 | 234.0776 | 319.226 | 547.0626 | 771.1177 | 848.7697 | 1134.6543 | 1147.1473 | 1348.1289 | 1611.2614 | 3018.727 | 2022.9247 | 1939.52 | 1789.6041 | 2178.9034 | 2237.9927 | 2516.6491 | 2053.8102 | 2239.2496 | 2569.5789 | 2633.5405 | 2725.6023 | 2711.4645 | 3132.6009 | 3068.0506 | 3352.4051 | 3232.6646 | 2805.4048 | 2690.1861 | 3252.9975 | 3228.3178 | 3073.5617 | 3491.1642 | 3935.3007 | 3741.1133 | 3631.6236 | 3784.0194 | 3485.3052 | 3990.1993 | 3605.478 | 4215.9192 | 4087.8055 | 5464.8932 | 5622.9522 | 6200.1238 | 6063.6452 | 7154.7647 | 6910.2881 | 7408.5818 | 7600.5312 | 8247.8985 | 8271.2881 | 8302.75 | 8332.6282 | 8372.4575 | 8403.9147 | 8446.207 | 8465.9498 | 8496.008
[7 empty] | MO | Jasper | 37.0659 | -94.614 | Gas | 7296 | 2017-02-02 | State Line (MO) 2-2 | 33.0425 | 82.4978 | 102.3947 | 127.3387 | 172.2993 | 213.274 | 250.2336 | 255.1879 | 318.5357 | 586.4789 | 371.9709 | 475.1545 | 514.92 | 521.2826 | 555.014 | 485.2287 | 592.3756 | 577.7897 | 548.0024 | 663.0831 | 708.8655 | 583.7122 | 515.4215 | 608.8665 | 738.8116 | 673.3474 | 752.2886 | 735.602 | 825.7686 | 848.022 | 829.2808 | 905.5932 | 914.914 | 926.2715 | 868.5911 | 979.0514 | 1002.4192 | 966.167 | 1061.1458 | 1008.0517 | 1157.9402 | 1107.8184 | 1035.1061 | 1159.5647 | 1297.3428 | 1407.6583 | 1474.2848 | 1543.6247 | 1673.7926 | 1654.9918 | 1660.312 | 1656.2628 | 1656.9308 | 1660.6598 | 1660.7452 | 1660.0929 | 1661.3948 | 1661.932
[7 empty] | OK | Noble | 36.4537 | -97.0527 | Coal | 6095 | 2 | Sooner 2 | 82.6668 | 164.0805 | 188.5596 | 247.3865 | 316.7598 | 396.5927 | 550.655 | 455.2507 | 681.6963 | 0 | 798.6505 | 1209.8215 | 1631.2454 | 1392.1755 | 1386.0064 | 1588.5821 | 1974.7261 | 1847.8296 | 1959.5655 | 1826.7341 | 1590.5147 | 2034.015 | 2207.997 | 2085.6564 | 1664.0134 | 2274.1643 | 2375.7993 | 2271.6967 | 2643.2574 | 2523.7977 | 2354.3731 | 2380.4139 | 2075.265 | 2734.7021 | 2941.649 | 3456.3679 | 3766.7704 | 3163.6538 | 3658.2037 | 3986.6572 | 3882.4302 | 3676.5263 | 3826.852 | 3097.4429 | 3514.5869 | 3259.1186 | 3373.177 | 3767.6164 | 3893.5498 | 4695.2495 | 4837.1232 | 4832.4557 | 5157.9191 | 5328.9648 | 5412.786 | 5529.6689 | 5676.5991 | 5813.0272
[7 empty] | AR | Benton | 36.2561 | -94.5241 | Coal | 6138 | 1 | Flint Creek Power Plant 1 | 57.0487 | 158.2823 | 221.3325 | 303.3217 | 309.7661 | 428.9567 | 485.6338 | 528.4126 | 606.7935 | 0 | 933.7838 | 1134.5979 | 1461.3736 | 1313.4197 | 1331.3531 | 1754.3538 | 1707.2694 | 1639.8394 | 2161.2994 | 1777.0422 | 1552.0301 | 2016.7652 | 2159.3833 | 2252.1775 | 2019.553 | 2602.5925 | 2643.812 | 2552.458 | 2937.9235 | 3202.3219 | 2930.4082 | 2847.5439 | 2707.0228 | 2912.1372 | 3600.5478 | 3566.5773 | 3380.9238 | 3383.3646 | 3639.8576 | 3705.6712 | 3598.1686 | 3591.2529 | 3878.1295 | 4278.4039 | 4336.3126 | 4128.652 | 4226.4317 | 4261.5124 | 4473.7434 | 3712.0449 | 3954.5806 | 4236.2743 | 4443.267 | 4646.1851 | 4798.0875 | 5058.88 | 5227.5824 | 5415.2265
[7 empty] | KS | Pottawatomie | 39.2825 | -96.1153 | Coal | 6068 | 3 | Jeffrey Energy Center 3 | 73.6399 | 146.2217 | 218.4733 | 339.3637 | 410.3169 | 508.9569 | 608.6708 | 621.3725 | 721.4811 | 0 | 1006.4644 | 1492.9881 | 1840.8881 | 1649.5876 | 1564.6488 | 2232.1859 | 2628.7349 | 2634.0722 | 2904.0137 | 2699.6301 | 2647.5523 | 3077.2016 | 3068.931 | 3049.6499 | 3169.6537 | 3295.812 | 3849.9274 | 3521.6031 | 3919.347 | 4112.3503 | 4051.9279 | 3561.7336 | 3680.0293 | 4167.5974 | 4483.6719 | 5084.3108 | 5247.7454 | 5259.056 | 5813.081 | 6003.4403 | 6189.089 | 6254.5617 | 6610.8254 | 6963.4317 | 7311.2573 | 7381.4889 | 7526.9491 | 7551.5002 | 7645.8631 | 7731.681 | 7738.12 | 7721.817 | 7725.653 | 7733.325 | 7726.338 | 7731.955 | 7733.462 | 7726.749
[7 empty] | OK | Caddo | 35.0847 | -98.23 | Gas | 3006 | 5 | Anadarko 5 | 7.5582 | 17.4943 | 23.4497 | 36.1559 | 36.0607 | 44.4072 | 57.7145 | 61.3785 | 65.7286 | 90.9996 | 91.891 | 177.4276 | 216.5285 | 253.5715 | 286.9452 | 287.4829 | 324.3552 | 316.7075 | 288.4305 | 290.0314 | 276.1194 | 285.8672 | 314.3947 | 374.4397 | 342.6747 | 336.747 | 297.1526 | 325.5595 | 272.2473 | 298.6756 | 335.3394 | 323.8423 | 338.0072 | 322.2011 | 301.1493 | 340.75 | 304.3705 | 333.7298 | 406.569 | 362.5964 | 400.1361 | 468.4266 | 435.9934 | 506.8938 | 619.5397 | 624.5307 | 753.1557 | 747.6094 | 724.3523 | 697.9555 | 629.6812 | 547.5158 | 471.5457 | 379.8397 | 289.7365 | 188.972 | 82.796 | 0
[7 empty] | TX | Harrison | 32.3958 | -94.4361 | Gas | 55664 | GT-2 | Harrison County Power Project GT-2 | 2.2928 | 7.8524 | 12.7674 | 17.0502 | 14.8672 | 25.2816 | 38.0432 | 33.6289 | 55.8143 | 1.7499 | 56.4749 | 254.9007 | 348.659 | 417.2413 | 441.9538 | 585.3942 | 659.8087 | 749.6315 | 831.6103 | 833.5107 | 782.0146 | 856.7875 | 771.2193 | 864.9238 | 974.9978 | 995.4661 | 806.186 | 868.3723 | 816.2386 | 899.4731 | 1055.2252 | 972.2688 | 997.2865 | 1065.0852 | 1102.0399 | 1269.3493 | 1231.2573 | 1224.3392 | 1246.7248 | 1194.3245 | 1209.5566 | 1371.3955 | 1450.63 | 1516.5705 | 1745.444 | 1814.2584 | 1835.3539 | 1853.0559 | 1877.2017 | 1893.9304 | 1904.679 | 1915.7786 | 1922.018 | 1932.7002 | 1948.5551 | 1953.0449 | 1969.2992 | 1983.8592
[7 empty] | MO | Jackson | 39.1778 | -94.1861 | Coal | 2094 | 3 | Sibley 3 | 36.3759 | 102.4941 | 114.1694 | 226.1437 | 236.3122 | 276.7799 | 392.5289 | 391.6158 | 418.7864 | 0 | 632.7907 | 558.5853 | 679.1174 | 603.6659 | 656.0868 | 961.0234 | 854.5982 | 879.4181 | 957.6228 | 931.8327 | 931.9679 | 935.271 | 1034.5134 | 1225.9961 | 1101.1578 | 1195.2784 | 1301.8791 | 1146.1206 | 1350.37 | 1368.5808 | 1344.4624 | 1191.1334 | 1413.5185 | 1425.3923 | 1287.8201 | 1563.7737 | 1489.6859 | 1500.8293 | 1384.7669 | 1356.884 | 1532.0953 | 1838.5932 | 1796.6055 | 2212.2845 | 2384.1213 | 2569.1414 | 2528.6617 | 2610.7994 | 2856.8487 | 3176.9961 | 3185.9349 | 3184.5597 | 3196.077 | 3192.9828 | 3189.5448 | 3183.1845 | 3189.3729 | 3193.6704
[7 empty] | TX | Harrison | 32.3958 | -94.4361 | Gas | 55664 | GT-1 | Harrison County Power Project GT-1 | 5.2291 | 7.936 | 15.3808 | 21.2879 | 22.9409 | 28.7138 | 41.5276 | 40.7417 | 44.7354 | 0 | 42.7659 | 248.9361 | 358.88 | 449.5294 | 459.9146 | 530.3599 | 611.115 | 689.2874 | 723.0184 | 796.4708 | 816.1479 | 884.4282 | 729.577 | 855.5104 | 918.1138 | 906.661 | 708.1978 | 802.1165 | 791.8864 | 930.3514 | 946.0517 | 921.7621 | 955.1576 | 1043.448 | 1078.9085 | 1235.0129 | 1153.1748 | 1234.5885 | 1191.1528 | 1145.8314 | 1168.7784 | 1296.7264 | 1404.2514 | 1473.2628 | 1674.8853 | 1776.419 | 1821.5952 | 1807.3241 | 1818.2913 | 1863.9129 | 1865.8996 | 1875.6979 | 1882.032 | 1887.1433 | 1892.0583 | 1898.6275 | 1901.9211 | 1906.2865
[7 empty] | OK | Tulsa | 35.9833 | -95.9346 | Gas | 55146 | CTGEN1 | Green Country Energy, LLC CTGEN1 | 12.0238 | 26.4562 | 39.013 | 47.7064 | 82.0229 | 84.7639 | 110.1451 | 109.5171 | 148.6912 | 0 | 181.1332 | 231.5459 | 262.1087 | 369.9041 | 479.426 | 476.5699 | 527.0427 | 610.1266 | 670.8285 | 596.927 | 686.1289 | 834.4547 | 745.3942 | 820.6065 | 797.3797 | 855.1303 | 962.0055 | 962.2626 | 972.6328 | 1023.9763 | 1140.9995 | 980.6046 | 1025.5129 | 1106.1922 | 1224.4292 | 1346.7309 | 1345.8274 | 1411.9114 | 1544.0987 | 1435.4611 | 1503.2447 | 1523.1337 | 1603.0734 | 1712.5891 | 1669.5735 | 1717.5004 | 1817.6908 | 1889.4047 | 1910.541 | 1928.2396 | 1727.5745 | 1448.7942 | 1211.4042 | 919.7997 | 723.3468 | 504.0336 | 227.7086 | 0
[7 empty] | NM | Lea | 32.7131 | -103.3533 | Gas | 2454 | 124T | Cunningham 124T | 15.9637 | 43.5787 | 60.2922 | 83.6848 | 107.9446 | 115.1403 | 156.6096 | 151.2217 | 196.0298 | 343.4466 | 237.9311 | 222.8824 | 239.9701 | 275.9836 | 227.5163 | 263.2516 | 329.2988 | 340.6032 | 297.9223 | 257.2366 | 294.865 | 239.224 | 256.5526 | 244.2029 | 254.2587 | 240.5729 | 239.3369 | 313.6052 | 292.9235 | 276.8733 | 267.2346 | 254.4188 | 263.2938 | 388.6925 | 334.2467 | 391.7734 | 390.4643 | 352.7873 | 411.0357 | 336.4534 | 380.0078 | 329.0596 | 409.9275 | 394.882 | 434.3675 | 419.8252 | 482.003 | 686.0963 | 847.9452 | 592.2196 | 660.4433 | 705.339 | 775.0221 | 826.958 | 885.0676 | 945.9585 | 1019.3344 | 1063.3871
[7 empty] | OK | Caddo | 35.0847 | -98.23 | Gas | 3006 | 4 | Anadarko 4 | 3.85 | 10.7106 | 14.2486 | 14.2289 | 21.9712 | 34.5373 | 32.5061 | 42.6418 | 41.638 | 36.1626 | 59.7114 | 140.7648 | 228.6 | 255.9977 | 260.0276 | 248.1746 | 274.8714 | 312.0921 | 239.6517 | 294.27 | 296.4769 | 342.6903 | 341.4983 | 366.5401 | 356.7003 | 331.9813 | 305.4647 | 339.7131 | 299.9749 | 316.7813 | 338.1076 | 324.4675 | 389.4896 | 379.2843 | 354.3812 | 371.1337 | 350.2117 | 401.1044 | 474.1552 | 476.5592 | 516.3396 | 551.9512 | 633.4324 | 660.6955 | 711.7932 | 757.5004 | 769.4302 | 768.7974 | 768.4654 | 767.7804 | 676.3833 | 584.0557 | 467.37 | 385.8873 | 291.9314 | 208.655 | 88.8468 | 0
[7 empty] | LA | Evangeline | 30.8442 | -92.2606 | Gas | 1396 | 2017-06-01 | Coughlin Power Station 6-1 | 15.8202 | 38.7387 | 55.5249 | 62.0883 | 87.5419 | 98.0186 | 122.658 | 156.2776 | 155.701 | 0 | 208.2437 | 266.0811 | 338.2337 | 264.2924 | 319.9837 | 282.8136 | 391.0206 | 413.2113 | 469.0713 | 455.9661 | 502.7015 | 585.1495 | 625.6334 | 630.6498 | 631.3634 | 651.176 | 674.2115 | 687.5288 | 769.6295 | 781.5093 | 793.389 | 786.5356 | 786.9387 | 916.0082 | 983.6001 | 1041.5839 | 1067.3473 | 1034.4995 | 1004.8788 | 1023.1831 | 1197.5868 | 1086.5372 | 1178.5445 | 1202.6131 | 1447.6677 | 1491.7225 | 1525.6754 | 1550.1225 | 1620.6705 | 1635.2458 | 1673.9924 | 1695.3144 | 1733.9211 | 1761.0753 | 1796.4868 | 1839.6196 | 1871.2843 | 1905.8352
[7 empty] | OK | Muskogee | 35.7617 | -95.2847 | Coal | 2952 | 6 | Muskogee 6 | 51.7422 | 96.9117 | 111.2323 | 179.2204 | 176.1604 | 264.7578 | 327.3662 | 416.4948 | 478.692 | 0 | 560.6317 | 784.092 | 1224.1554 | 1050.2144 | 1148.7807 | 1418.3729 | 1310.5471 | 1271.4704 | 1505.6374 | 1529.8957 | 1408.3731 | 1877.8712 | 1781.3036 | 1925.1497 | 1969.0353 | 1858.6832 | 2162.6916 | 2302.4649 | 2168.2097 | 2233.8723 | 2338.5109 | 2166.7925 | 2165.0949 | 2165.0892 | 2513.0626 | 2708.9206 | 2613.3126 | 2388.3717 | 2716.7663 | 3241.6992 | 3676.4075 | 2951.6058 | 3436.7386 | 3804.095 | 3995.6892 | 3254.9676 | 4148.3319 | 4277.7636 | 4661.9611 | 5167.0631 | 5390.3061 | 5424.1871 | 5453.1087 | 5479.0113 | 5567.8598 | 5548.9268 | 5664.3338 | 5752.3985
[7 empty] | TX | Marion | 32.8486 | -94.5469 | Gas | 3478 | 1 | Wilkes Power Plant 1 | 33.2383 | 79.9583 | 118.5048 | 140.3157 | 170.0058 | 212.948 | 239.9611 | 267.9261 | 319.0476 | 347.7553 | 404.2104 | 413.1315 | 427.4575 | 437.1973 | 438.7526 | 418.6604 | 405.4678 | 438.9049 | 410.5999 | 408.5651 | 403.5792 | 399.5204 | 408.2894 | 406.5075 | 429.0562 | 416.5003 | 425.4761 | 418.8593 | 394.8922 | 393.1682 | 401.8546 | 423.5339 | 366.9449 | 405.404 | 361.4774 | 374.718 | 405.742 | 388.6364 | 404.4071 | 411.5472 | 454.2509 | 482.4331 | 440.0742 | 446.6367 | 412.0271 | 433.2659 | 475.3986 | 606.7895 | 778.367 | 556.2106 | 714.4661 | 835.9608 | 967.0736 | 1096.0034 | 1260.0825 | 1386.0365 | 1553.3455 | 1683.1513
[7 empty] | TX | Titus | 33.0583 | -94.844 | Coal | 6139 | 1 | Welsh Power Plant 1 | 51.4925 | 153.3992 | 196.9827 | 253.1468 | 374.9439 | 395.1882 | 525.2802 | 576.36 | 735.1682 | 1033.7962 | 977.599 | 943.8265 | 1452.7709 | 1232.8297 | 1176.0939 | 1077.1773 | 1313.2278 | 1190.8198 | 1348.3421 | 1403.6006 | 1420.9364 | 1590.5208 | 1761.9588 | 1717.5681 | 1756.1912 | 1722.3349 | 2030.2473 | 2177.0498 | 2305.6541 | 2437.6129 | 2209.438 | 2207.7937 | 2246.6532 | 2769.7597 | 2613.872 | 2765.8539 | 2679.979 | 2756.7789 | 3158.8841 | 3374.5069 | 3684.8574 | 4019.0236 | 4258.9334 | 4593.3844 | 4905.1068 | 5107.7395 | 5126.5004 | 5374.3808 | 5515.6235 | 5497.2796 | 5526.572 | 5531.9239 | 5551.2404 | 5572.0963 | 5580.4795 | 5597.9662 | 5602.6328 | 5621.3231
[7 empty] | KS | Douglas | 39.0072 | -95.2692 | Coal | 1250 | 4 | Lawrence Energy Center 4 | 9.947 | 16.4514 | 25.8338 | 42.6761 | 45.9238 | 62.9447 | 55.7081 | 81.8473 | 85.9831 | 58.3052 | 101.0714 | 172.633 | 163.2469 | 211.8907 | 172.071 | 167.3284 | 221.2943 | 254.3498 | 274.6499 | 276.7734 | 304.6301 | 335.1861 | 399.2966 | 364.7702 | 340.2191 | 352.3706 | 481.2427 | 472.3071 | 516.2261 | 500.3537 | 548.5858 | 440.4443 | 530.5447 | 511.3167 | 582.9316 | 612.8941 | 653.8493 | 664.5994 | 751.3872 | 773.258 | 763.8339 | 758.3718 | 818.8935 | 871.8046 | 993.0237 | 1034.53 | 1035.32 | 1064.3682 | 1098.9665 | 1081.9436 | 1092.4822 | 1096.757 | 1106.98 | 1113.0277 | 1115.4399 | 1123.7834 | 1129.4624 | 1137.3435
[7 empty] | MO | Jackson | 39.1778 | -94.1861 | Coal | 2094 | 1 | Sibley 1 | 7.6048 | 8.6267 | 18.0947 | 26.4096 | 29.4903 | 37.5784 | 40.8874 | 39.3372 | 55.5596 | 73.8076 | 73.9611 | 53.8708 | 62.9544 | 54.7465 | 64.2732 | 89.7731 | 101.2817 | 95.8413 | 72.2578 | 110.2256 | 90.4238 | 78.9888 | 116.3511 | 130.4108 | 115.2469 | 131.0966 | 122.71 | 147.2551 | 136.4178 | 135.6066 | 151.9144 | 159.0394 | 183.6705 | 144.9559 | 167.1635 | 159.6557 | 135.4087 | 161.0057 | 125.8151 | 130.5555 | 112.9589 | 139.0213 | 131.3672 | 110.3212 | 127.346 | 121.0434 | 97.4546 | 106.9702 | 105.875 | 87.965 | 126.9112 | 140.7902 | 131.1397 | 126.972 | 119.976 | 79.7147 | 50.5442 | 0
[7 empty] | NM | Lea | 32.7131 | -103.31 | Gas | 2446 | 051B | Maddox 051B | 11.092 | 40.6941 | 53.9602 | 68.3608 | 95.3284 | 112.4022 | 124.6804 | 141.1911 | 147.3027 | 246.7457 | 198.5663 | 212.5861 | 225.203 | 233.8664 | 257.4239 | 236.4198 | 231.1865 | 240.657 | 226.1627 | 259.5936 | 287.7818 | 247.8087 | 276.6572 | 294.8627 | 288.5337 | 297.9915 | 282.7649 | 282.6536 | 303.8396 | 261.9139 | 279.8996 | 340.0446 | 324.4436 | 274.4091 | 269.6506 | 275.2921 | 276.7433 | 348.9069 | 290.0699 | 327.5788 | 278.2038 | 395.4379 | 439.279 | 485.1613 | 448.3096 | 607.144 | 644.7297 | 717.7703 | 678.7219 | 746.5615 | 819.4272 | 892.129 | 957.443 | 1040.613 | 1107.4928 | 1184.3793 | 1245.3492 | 1320.1448
[7 empty] | TX | Lubbock | 33.5239 | -101.7392 | Gas | 3482 | 152B | Jones Station 152B | 34.7029 | 89.1413 | 95.1697 | 130.5208 | 158.4897 | 209.6227 | 228.3874 | 288.1919 | 307.493 | 570.6109 | 479.6805 | 459.2185 | 472.4355 | 534.6197 | 537.0671 | 644.9755 | 540.5614 | 617.5938 | 557.5593 | 691.1656 | 640.7473 | 524.7939 | 679.5196 | 754.8458 | 772.7328 | 753.381 | 651.077 | 733.4315 | 674.9325 | 652.3094 | 796.9995 | 889.6267 | 875.4216 | 775.856 | 736.874 | 678.8945 | 679.3532 | 712.6519 | 540.7857 | 639.0711 | 554.6591 | 804.4346 | 739.2297 | 644.4748 | 556.5661 | 732.6614 | 801.2525 | 1130.0985 | 1587.3234 | 1700.2755 | 1795.1302 | 1918.2215 | 2049.045 | 2195.9875 | 2316.5027 | 2403.6572 | 2593.6921 | 2725.4796
[7 empty] | KS | Wyandotte | 39.1714 | -94.6958 | Coal | 6064 | N1 | Nearman Creek N1 | 10.6224 | 31.1774 | 43.2729 | 90.4115 | 110.7351 | 115.6459 | 219.1424 | 156.7334 | 198.6437 | 0 | 248.4615 | 379.0008 | 381.3931 | 321.8492 | 279.605 | 530.047 | 472.5806 | 515.921 | 512.9593 | 574.9347 | 482.1073 | 583.1635 | 592.7308 | 675.2085 | 531.9526 | 771.8509 | 792.6699 | 738.6013 | 742.6219 | 818.5684 | 841.7972 | 833.8285 | 766.49 | 905.0626 | 928.6139 | 1021.3454 | 1090.0315 | 1113.3958 | 1097.5543 | 1246.253 | 1132.9319 | 1289.4851 | 1275.4315 | 1233.7695 | 1083.9614 | 1542.0609 | 1465.691 | 1772.9476 | 2260.59 | 1658.4225 | 1935.847 | 1984.3864 | 2194.956 | 2266.6183 | 2396.8647 | 2543.3021 | 2648.7278 | 2794.1875
[7 empty] | OK | Caddo | 35.0847 | -98.23 | Gas | 3006 | 6 | Anadarko 6 | 3.1163 | 5.6104 | 8.6102 | 8.1886 | 13.9878 | 17.6619 | 22.3066 | 32.084 | 28.2362 | 18.704 | 42.3348 | 68.6602 | 103.5702 | 174.2391 | 167.2363 | 144.5443 | 219.6434 | 172.58 | 139.8782 | 186.2403 | 221.5025 | 232.1773 | 233.5816 | 312.8338 | 245.933 | 267.3447 | 230.0718 | 263.8075 | 198.9422 | 199.2135 | 254.3725 | 265.9628 | 212.9781 | 257.6995 | 249.2173 | 321.9963 | 289.7145 | 330.7158 | 401.6957 | 366.4775 | 457.9839 | 446.2453 | 466.7638 | 567.5241 | 679.5732 | 735.5456 | 757.3841 | 757.9408 | 759.1863 | 757.7026 | 770.5474 | 781.8509 | 792.6596 | 805.685 | 812.2994 | 825.302 | 836.315 | 847.6119
[7 empty] | KS | Cherokee | 37.0719 | -94.6986 | Gas | 1239 | 12 | Riverton 12 | 30.1303 | 40.9038 | 56.0343 | 90.1892 | 115.5207 | 114.8384 | 141.6781 | 151.9868 | 162.6658 | 247.2707 | 224.4778 | 140.4004 | 379.3784 | 418.0905 | 431.421 | 387.5087 | 444.9026 | 434.2283 | 363.1128 | 382.5538 | 474.0601 | 453.9503 | 437.9456 | 436.4152 | 524.0104 | 509.9085 | 477.8232 | 590.64 | 518.8732 | 551.5156 | 593.6974 | 619.6806 | 540.1929 | 632.2279 | 595.8195 | 612.8259 | 591.2349 | 698.2776 | 636.2616 | 754.708 | 714.9099 | 968.994 | 1031.4618 | 1108.967 | 1129.2836 | 1158.7124 | 1503.3621 | 1584.4963 | 1774.1894 | 1758.9722 | 1781.8622 | 1813.492 | 1853.7387 | 1865.7672 | 1897.8049 | 1926.6447 | 1954.7887 | 1981.5932
[7 empty] | OK | Seminole | 34.9678 | -96.7242 | Gas | 2956 | 3 | Seminole (2956) 3 | 66.4097 | 96.5285 | 184.396 | 261.1613 | 306.9094 | 309.813 | 356.8463 | 405.2815 | 510.3247 | 319.0628 | 740.6352 | 941.4878 | 984.0111 | 1132.2385 | 1132.8403 | 929.164 | 1061.2889 | 1279.909 | 935.3507 | 945.7402 | 1005.5577 | 969.6192 | 1025.4925 | 1032.3459 | 1024.3913 | 1081.9643 | 876.1026 | 1154.8373 | 861.2871 | 803.6473 | 866.1827 | 1104.9429 | 1135.9365 | 1268.8439 | 933.6751 | 828.5146 | 1333.9729 | 1116.984 | 1184.135 | 1176.0349 | 1312.6662 | 1135.8856 | 914.869 | 1198.5878 | 1225.0372 | 1669.8913 | 2208.3482 | 2898.6949 | 3877.9231 | 3013.8112 | 3251.5124 | 3501.5971 | 3544.9805 | 3945.5132 | 4169.9917 | 4355.3675 | 4576.0897 | 4864.7056
[7 empty] | OK | Woodward | 36.4375 | -99.2208 | Gas | 3008 | 3 | Mooreland 3 | 12.0402 | 27.9707 | 50.9083 | 62.5735 | 82.9594 | 94.3496 | 109.3356 | 115.6375 | 141.02 | 286.0238 | 195.6398 | 238.6513 | 224.6426 | 228.9924 | 228.6097 | 213.4495 | 261.7626 | 211.0251 | 248.4319 | 181.6144 | 279.6341 | 247.5105 | 282.4956 | 245.6881 | 259.7482 | 299.9757 | 253.3572 | 220.2102 | 278.4178 | 298.7291 | 267.5683 | 253.5586 | 232.3479 | 271.6529 | 293.5604 | 280.263 | 319.4132 | 280.5536 | 295.1886 | 279.0088 | 337.6034 | 290.1665 | 333.4032 | 446.2044 | 432.7695 | 442.6881 | 411.8925 | 380.9532 | 417.1311 | 508.8724 | 630.2837 | 774.3999 | 914.8413 | 1013.8179 | 1123.021 | 1258.4032 | 1388.0229 | 1495.3088
[7 empty] | TX | Lamb | 34.1661 | -102.4114 | Gas | 3485 | 114B | Plant X 114B | 25.8214 | 43.2299 | 63.7169 | 97.4549 | 108.9544 | 130.7061 | 160.6966 | 159.538 | 204.2789 | 465.5872 | 272.1566 | 323.6021 | 352.3497 | 361.3323 | 293.1967 | 281.2156 | 282.1544 | 355.03 | 356.6768 | 328.7438 | 446.4365 | 365.7866 | 442.909 | 362.015 | 499.1179 | 468.1609 | 394.295 | 428.1136 | 412.3385 | 397.6694 | 422.9443 | 448.6793 | 489.2854 | 559.797 | 519.9326 | 539.2378 | 537.478 | 564.8109 | 657.9246 | 601.1775 | 657.5595 | 604.6852 | 541.5489 | 506.211 | 715.3335 | 894.1904 | 1068.1184 | 1375.9316 | 1572.9849 | 1724.5594 | 1740.0509 | 1813.0284 | 1834.4316 | 1878.3335 | 1935.4813 | 1983.7946 | 2037.6209 | 2076.49
[7 empty] | TX | Lubbock | 33.5239 | -101.7392 | Gas | 3482 | 151B | Jones Station 151B | 25.2111 | 45.9418 | 65.5736 | 79.9716 | 111.3881 | 116.8765 | 163.9196 | 175.8518 | 211.9981 | 267.4781 | 293.9606 | 266.799 | 270.0011 | 229.7534 | 255.0785 | 316.1669 | 310.0988 | 307.8777 | 330.3609 | 325.4779 | 395.5951 | 449.3658 | 425.1113 | 385.2877 | 430.6622 | 499.4025 | 454.2646 | 544.4689 | 591.2851 | 660.14 | 568.0711 | 736.3396 | 699.992 | 763.9762 | 831.0542 | 766.8417 | 846.9272 | 771.8647 | 921.8667 | 903.1853 | 953.9362 | 993.9441 | 1116.1318 | 1301.4985 | 1315.1773 | 1563.3066 | 1633.6132 | 1856.4454 | 2103.3173 | 1845.5895 | 1939.9887 | 2064.8436 | 2149.6532 | 2221.0136 | 2325.45 | 2472.7522 | 2555.5032 | 2646.736
[7 empty] | OK | Woodward | 36.4375 | -99.2208 | Gas | 3008 | 1 | Mooreland 1 | 12.6901 | 25.4596 | 26.2246 | 41.5547 | 43.9114 | 53.0604 | 58.5273 | 69.7772 | 79.1064 | 0 | 101.7641 | 136.0503 | 128.3758 | 120.3618 | 147.739 | 112.7927 | 121.3148 | 132.2894 | 131.8465 | 121.6622 | 144.7825 | 160.6001 | 150.1916 | 134.482 | 115.0374 | 103.6035 | 97.8815 | 103.1499 | 96.476 | 117.9049 | 83.5308 | 64.6683 | 74.9471 | 104.9499 | 103.3062 | 112.0257 | 98.9848 | 87.7671 | 96.6094 | 87.9296 | 129.5283 | 75.0307 | 64.7358 | 79.0842 | 62.9524 | 41.6884 | 34.7407 | 28.9891 | 9.0522 | 0 | 92.0407 | 152.6886 | 223.1481 | 305.2004 | 357.9247 | 416.0164 | 496.3914 | 565.2022
[7 empty] | OK | Mayes | 36.1906 | -95.2889 | Coal | 165 | 2 | Grand River Dam Authority 2 | 97.4452 | 170.6105 | 245.8924 | 344.2505 | 463.9732 | 596.1382 | 669.8026 | 734.2272 | 945.209 | 1472.4165 | 924.3268 | 1183.5875 | 740.6949 | 1009.7917 | 1003.8203 | 956.0794 | 955.1254 | 1071.3683 | 1171.3539 | 1280.8628 | 1232.1614 | 918.3937 | 1165.1898 | 1141.9308 | 1205.5785 | 1265.6326 | 968.9923 | 814.3129 | 998.3669 | 807.945 | 1063.2414 | 1193.8842 | 1116.4471 | 1062.6738 | 1090.2868 | 1126.2089 | 1034.0292 | 1026.782 | 759.8512 | 579.894 | 749.5765 | 881.9409 | 507.7734 | 567.7139 | 309.5779 | 554.5644 | 628.6429 | 837.3675 | 1203.607 | 844.7631 | 1447.1579 | 1939.3398 | 2544.5948 | 3078.2604 | 3688.0477 | 4303.3089 | 4932.2281 | 5589.089
[7 empty] | MO | Cass | 38.7931 | -94.3006 | Gas | 55178 | CT-2 | Dogwood Energy Facility CT-2 | 0.32575 | 2.5968 | 1.6022 | 1.356 | 1.8807 | 3.3868 | 3.5387 | 0.83575 | 4.159 | 0 | 13.7194 | 57.5715 | 58.6196 | 175.8537 | 128.8705 | 159.2181 | 136.8864 | 167.2578 | 253.6915 | 304.8595 | 282.6847 | 325.5666 | 289.0213 | 358.9154 | 347.6655 | 398.7601 | 434.1374 | 521.897 | 445.819 | 539.6152 | 588.4077 | 785.6521 | 866.9429 | 739.1078 | 777.9118 | 687.1012 | 791.5388 | 946.6637 | 795.4891 | 991.3359 | 1049.5608 | 1146.8247 | 1293.5167 | 1391.9388 | 1630.1374 | 1833.2786 | 1878.0119 | 2012.254 | 2102.0507 | 2094.8458 | 2118.834 | 2140.4222 | 2162.2043 | 2180.248 | 2208.8036 | 2231.6752 | 2252.1366 | 2274.1004
[7 empty] | TX | Potter | 35.2825 | -101.7458 | Gas | 3484 | 141B | Nichols Station 141B | 6.8255 | 17.6186 | 21.4534 | 24.122 | 33.1767 | 37.3476 | 42.3151 | 55.2321 | 59.2361 | 66.4157 | 69.9854 | 89.4724 | 108.6764 | 105.7831 | 137.3356 | 121.7717 | 148.8435 | 146.6539 | 106.1197 | 171.493 | 162.1275 | 163.0973 | 149.3104 | 144.1246 | 157.2554 | 152.5189 | 146.9339 | 174.0423 | 145.4724 | 154.4014 | 155.932 | 169.3557 | 188.8985 | 201.892 | 201.4729 | 219.0954 | 215.4962 | 225.3181 | 207.1589 | 231.0592 | 230.4582 | 182.7425 | 192.312 | 171.1077 | 214.3208 | 232.304 | 253.6593 | 347.2508 | 424.518 | 283.9966 | 371.5661 | 468.7709 | 553.1383 | 617.8044 | 728.3487 | 824.9861 | 938.0029 | 1054.9803
[7 empty] | MO | Cass | 38.7931 | -94.3006 | Gas | 55178 | CT-1 | Dogwood Energy Facility CT-1 | 0.3535 | 0 | 1.3293 | 1.2967 | 1.9373 | 1.2463 | 5.7947 | 6.0549 | 7.9412 | 0 | 3.9726 | 19.5118 | 39.5776 | 115.7995 | 127.1321 | 156.5154 | 115.4527 | 155.199 | 215.0401 | 213.6824 | 254.7797 | 285.6933 | 298.926 | 325.6622 | 342.53 | 413.883 | 396.7293 | 479.8548 | 475.4478 | 539.9403 | 648.9703 | 716.481 | 784.8237 | 702.8411 | 766.8588 | 720.0869 | 767.4294 | 944.5015 | 841.242 | 1036.9973 | 1080.7051 | 1250.5951 | 1363.2702 | 1423.9842 | 1670.3541 | 1826.6844 | 1909.7704 | 2005.4446 | 2108.6276 | 2105.5271 | 2126.5257 | 2160.1773 | 2183.7795 | 2209.9336 | 2231.4915 | 2264.0427 | 2289.032 | 2311.3849
[7 empty] | MO | Henry | 38.3108 | -93.9331 | Coal | 2080 | 2 | Montrose 2 | 2.2878 | 9.0375 | 17.4888 | 25.8109 | 28.0741 | 25.3848 | 40.6765 | 48.3485 | 47.0052 | 0 | 77.0679 | 135.7155 | 135.5147 | 218.998 | 234.6099 | 127.8055 | 187.7498 | 160.5391 | 149.8606 | 187.4169 | 240.5197 | 193.1997 | 234.1943 | 280.2373 | 203.4878 | 244.4092 | 278.6581 | 274.0941 | 325.9223 | 284.0295 | 300.0999 | 310.88 | 299.0907 | 328.1404 | 355.6382 | 354.27 | 410.5194 | 449.0887 | 476.5028 | 589.5217 | 732.3954 | 740.5024 | 816.7395 | 924.4783 | 1016.7435 | 1151.9229 | 1335.8607 | 1399.9175 | 1549.4227 | 1651.4123 | 1653.8896 | 1658.4139 | 1659.2905 | 1663.1713 | 1665.6254 | 1669.2838 | 1671.4553 | 1675.3061
[7 empty] | MO | Henry | 38.3108 | -93.9331 | Coal | 2080 | 3 | Montrose 3 | 1.8487 | 2.8512 | 7.6768 | 4.2284 | 5.8492 | 9.6115 | 13.2844 | 13.6194 | 18.0197 | 0 | 26.3302 | 65.6621 | 86.5217 | 175.7758 | 125.5797 | 128.443 | 139.6868 | 161.9871 | 153.661 | 146.0384 | 202.3146 | 182.9056 | 247.6593 | 260.7087 | 225.8142 | 236.4152 | 218.7647 | 271.9715 | 366.2539 | 320.5006 | 400.1938 | 379.6825 | 362.3652 | 350.6267 | 476.3021 | 464.9468 | 462.6742 | 525.9127 | 589.4735 | 633.6528 | 745.1656 | 794.4977 | 899.283 | 912.6932 | 1198.6488 | 1115.653 | 1423.9067 | 1498.3289 | 1521.4981 | 1641.0011 | 1649.4154 | 1664.2487 | 1670.8575 | 1681.1468 | 1702.6562 | 1717.3328 | 1724.7665 | 1741.468
[7 empty] | OK | Seminole | 34.9678 | -96.7242 | Gas | 2956 | 2 | Seminole (2956) 2 | 41.6729 | 51.0196 | 83.9408 | 102.1886 | 150.9947 | 200.0671 | 240.5959 | 218.2543 | 226.159 | 540.2421 | 426.6988 | 384.2189 | 406.4384 | 505.5845 | 485.9191 | 476.7998 | 529.4579 | 416.0085 | 364.4237 | 460.8597 | 586.8071 | 497.2954 | 425.6776 | 453.7426 | 458.0588 | 608.9654 | 619.5277 | 873.4733 | 722.9812 | 674.4535 | 721.3605 | 870.2341 | 897.2278 | 804.7324 | 926.2598 | 863.9792 | 804.6872 | 1003.619 | 997.4081 | 1305.5935 | 1257.5843 | 1118.4368 | 950.1398 | 980.1581 | 822.0405 | 1193.2278 | 1273.025 | 2082.8294 | 2541.6174 | 2520.4356 | 2408.058 | 2055.6884 | 1985.7946 | 1693.8656 | 1449.5018 | 1025.233 | 478.1048 | 0
[7 empty] | OK | Caddo | 35.0847 | -98.23 | Gas | 3006 | 7 | Anadarko 7 | 0.3841 | 0.0715 | 0.7208 | 0.7366 | 0.73 | 0.7682 | 1.5017 | 0.3841 | 0.7208 | 0 | 2.1466 | 8.4672 | 4.245 | 8.995 | 9.0056 | 9.0949 | 11.9598 | 37.425 | 13.6996 | 23.2014 | 30.2591 | 48.3457 | 48.6139 | 53.2282 | 42.6066 | 52.0514 | 51.547 | 75.2646 | 55.6929 | 89.3178 | 92.4125 | 101.8777 | 117.7563 | 101.6661 | 95.1802 | 97.5414 | 105.615 | 110.1045 | 139.9485 | 138.9764 | 134.6215 | 141.3145 | 142.2949 | 174.1796 | 239.6874 | 300.8605 | 332.2158 | 354.1873 | 362.108 | 281.837 | 300.768 | 314.1035 | 340.991 | 352.2135 | 380.9155 | 392.5775 | 423.0035 | 440.5
[7 empty] | MO | Buchanan | 39.7246 | -94.8773 | Coal | 2098 | 6 | Lake Road 6 | 19.8644 | 35.6033 | 59.9028 | 67.4048 | 96.5288 | 111.6399 | 124.4548 | 151.5619 | 174.034 | 199.0189 | 235.8698 | 257.4996 | 291.3236 | 309.1843 | 311.2266 | 236.3233 | 284.4623 | 215.8305 | 204.4979 | 267.9065 | 290.1193 | 208.4015 | 258.5831 | 301.7472 | 307.0933 | 301.4083 | 267.8981 | 239.1528 | 196.3939 | 190.5561 | 208.388 | 231.7637 | 230.4862 | 210.7876 | 154.3991 | 156.1518 | 175.3528 | 155.3816 | 187.7683 | 194.5572 | 196.2037 | 162.7549 | 219.4712 | 122.53 | 137.4783 | 164.1809 | 224.8974 | 291.6529 | 483.8201 | 856.9647 | 883.7045 | 909.7816 | 953.3653 | 967.1629 | 1003.1614 | 1025.3129 | 1057.7878 | 1086.6153
[7 empty] | OK | Caddo | 35.0847 | -98.23 | Gas | 3006 | 8 | Anadarko 8 | 0 | 0.7555 | 0 | 0.7093 | 0.59205 | 0.7829 | 1.1398 | 2.1048 | 1.6839 | 0 | 0.3893 | 6.0303 | 8.275 | 16.038 | 13.9645 | 10.7657 | 12.7569 | 32.3664 | 16.9754 | 21.5879 | 37.6477 | 47.1649 | 52.0497 | 56.0149 | 47.0682 | 41.2576 | 47.2347 | 83.8293 | 80.3727 | 78.0699 | 85.3156 | 109.8047 | 117.3081 | 110.7084 | 105.7153 | 106.7884 | 102.3744 | 111.2729 | 141.6558 | 146.76 | 131.3166 | 152.3806 | 152.9506 | 214.9438 | 256.2775 | 327.2387 | 372.6226 | 398.4525 | 418.0546 | 431.5096 | 380.6028 | 322.8202 | 279.6318 | 207.6025 | 160.5972 | 110.5618 | 55.2602 | 0
[7 empty] | NM | Lea | 32.7131 | -103.3533 | Gas | 2454 | 123T | Cunningham 123T | 14.729 | 20.3841 | 20.9781 | 30.1244 | 41.1972 | 69.1353 | 70.6559 | 84.6032 | 77.5978 | 363.3223 | 113.2371 | 54.4236 | 90.6643 | 106.139 | 109.1625 | 42.6586 | 111.3435 | 101.0185 | 107.4178 | 84.3892 | 112.9567 | 84.8731 | 93.8055 | 101.0215 | 98.5061 | 80.2276 | 86.1559 | 116.2097 | 82.3564 | 113.2179 | 141.5091 | 115.9975 | 161.9368 | 154.4884 | 164.7192 | 217.807 | 205.8466 | 200.0888 | 208.887 | 200.2578 | 263.1235 | 212.2978 | 262.6624 | 278.6593 | 310.7681 | 382.4795 | 411.6188 | 614.4712 | 782.352 | 632.2451 | 676.0004 | 742.1515 | 783.8332 | 855.449 | 892.1272 | 950.9006 | 990.8033 | 1044.12
[7 empty] | KS | Wyandotte | 39.1486 | -94.6405 | Gas | 1295 | 1 | Quindaro 1 | 5.172 | 19.4033 | 25.3659 | 31.4391 | 40.79 | 52.8336 | 58.0695 | 63.6797 | 74.6115 | 0 | 117.8307 | 112.1725 | 130.7204 | 112.2948 | 112.5407 | 154.2236 | 134.9659 | 128.9788 | 109.5528 | 137.5628 | 119.7926 | 104.2347 | 114.428 | 131.3844 | 140.7541 | 135.6395 | 111.8305 | 112.5975 | 101.3944 | 108.0223 | 124.5034 | 123.2901 | 105.9197 | 90.0608 | 85.8793 | 95.2682 | 102.4517 | 103.8432 | 86.4383 | 81.8287 | 77.6194 | 68.3527 | 77.9233 | 41.8799 | 65.6562 | 58.1408 | 112.1314 | 147.3821 | 263.1234 | 408.7245 | 465.3105 | 498.1072 | 531.802 | 564.2526 | 616.9344 | 663.9742 | 711.8629 | 754.5638
[7 empty] | TX | Lamb | 34.1661 | -102.4114 | Gas | 3485 | 112B | Plant X 112B | 0 | 0 | 0 | 0 | 0 | 0 | 0 | 0 | 0 | 0 | 0 | 23.1125 | 26.5032 | 28.8401 | 50.0731 | 49.0385 | 69.5769 | 90.516 | 68.338 | 77.544 | 122.9209 | 102.1852 | 79.7836 | 87.7888 | 105.1803 | 94.4706 | 118.9649 | 137.8618 | 118.7738 | 136.9956 | 124.2045 | 146.8435 | 162.6274 | 185.7627 | 175.5449 | 188.7107 | 217.0301 | 206.603 | 206.499 | 233.5779 | 207.0391 | 227.5642 | 172.1764 | 244.3414 | 265.3462 | 326.5545 | 322.2888 | 430.7017 | 412.9051 | 311.7753 | 388.3267 | 456.8987 | 515.325 | 604.2886 | 679.1553 | 782.6328 | 862.2761 | 967.0525
[7 empty] | AR | Franklin | 35.4617 | -93.8053 | Gas | 201 | 2 | Thomas Fitzhugh 2 | 1.236 | 5.555 | 15.1525 | 11.579 | 12.4158 | 26.8216 | 26.274 | 27.5991 | 28.4474 | 0 | 32.4249 | 31.1542 | 84.71 | 71.5245 | 73.064 | 56.3698 | 101.4514 | 84.2617 | 98.1523 | 115.2865 | 151.2629 | 196.9313 | 211.7006 | 134.5693 | 164.6205 | 140.3097 | 140.3682 | 178.3052 | 198.6937 | 202.9356 | 212.3136 | 180.3776 | 211.1919 | 220.1193 | 194.0187 | 319.5371 | 370.1615 | 323.0627 | 402.4443 | 366.8052 | 481.4046 | 325.4199 | 340.2621 | 366.7613 | 474.4669 | 500.64 | 617.3821 | 724.8161 | 958.7476 | 1198.7489 | 1238.6097 | 1245.6031 | 1267.4458 | 1291.1979 | 1313.3852 | 1340.1593 | 1362.309 | 1387.71
[7 empty] | LA | Rapides | 31.395 | -92.7167 | Gas | 6190 | 1 | Brame Energy Center 1 | 39.9791 | 75.081 | 73.4352 | 128.2852 | 182.5416 | 209.1256 | 221.2307 | 267.9702 | 310.064 | 302.4099 | 386.8842 | 445.6571 | 384.2279 | 449.2073 | 518.6461 | 521.7995 | 480.718 | 585.849 | 504.2745 | 524.2234 | 452.8703 | 470.981 | 471.9952 | 368.7996 | 500.3295 | 577.5725 | 563.7806 | 594.5699 | 601.6841 | 522.0658 | 514.8217 | 759.8926 | 770.6811 | 788.3525 | 567.8563 | 590.0929 | 579.0544 | 655.9121 | 465.2792 | 502.6363 | 503.8577 | 762.5423 | 713.5793 | 721.6799 | 667.0807 | 685.6281 | 1036.7041 | 1628.1769 | 2358.4506 | 3361.0715 | 3461.8551 | 3572.454 | 3630.7867 | 3712.3407 | 3799.9751 | 3934.1545 | 3986.4024 | 4094.0084
[7 empty] | TX | Titus | 33.0583 | -94.844 | Coal | 6139 | 2 | Welsh Power Plant 2 | 64.7278 | 122.3723 | 161.4403 | 218.7261 | 316.9817 | 305.085 | 421.9448 | 470.7524 | 497.9291 | 512.1436 | 687.6799 | 822.8156 | 759.9448 | 813.8425 | 870.7982 | 807.0146 | 822.3944 | 658.2247 | 751.543 | 890.0755 | 742.5755 | 780.7454 | 812.1336 | 955.2819 | 949.9349 | 903.1034 | 825.5083 | 794.6738 | 675.8961 | 547.4436 | 809.1799 | 887.1891 | 832.7529 | 755.884 | 633.5766 | 562.6198 | 610.1457 | 530.4764 | 547.6457 | 572.5557 | 556.8161 | 531.5349 | 590.1221 | 93.848 | 45.1894 | 71.5987 | 58.3759 | 0 | 0 | 0 | 672.6923 | 1447.1896 | 2064.2007 | 2770.2116 | 3316.7587 | 3875.6559 | 4586.9846 | 5131.3356
[7 empty] | KS | Neosho | 37.6953 | -95.4586 | Gas | 1268 | 14 | Chanute 2 14 | 8.895 | 14.529 | 14.232 | 23.128 | 42.103 | 40.028 | 52.185 | 64.638 | 64.044 | 0 | 89.543 | 112.078 | 97.3563 | 61.971 | 101.403 | 86.578 | 96.659 | 99.031 | 99.624 | 79.9304 | 65.5425 | 86.4896 | 77.683 | 76.497 | 79.462 | 96.1947 | 92.0938 | 104.753 | 90.729 | 92.6347 | 58.707 | 69.974 | 65.823 | 101.996 | 87.4605 | 108.519 | 74.571 | 80.7002 | 81.241 | 45.0318 | 61.5096 | 24.313 | 18.383 | 28.2127 | 24.315 | 9.6738 | 25.2248 | 23.5953 | 25.7389 | 11.4314 | 42.9302 | 52.228 | 63.055 | 62.0205 | 52.8732 | 42.136 | 28.1239 | 0
[7 empty] | TX | Lamb | 34.1661 | -102.4114 | Gas | 3485 | 113B | Plant X 113B | 4.4743 | 6.701 | 17.8448 | 17.5816 | 25.7489 | 28.5969 | 34.8665 | 40.7224 | 43.583 | 40.2978 | 50.0759 | 48.6232 | 39.7208 | 54.0634 | 48.0766 | 60.7716 | 48.8238 | 57.0932 | 49.2842 | 56.8485 | 58.3277 | 61.0576 | 52.9792 | 57.156 | 72.8208 | 47.2122 | 93.7202 | 59.0884 | 92.5673 | 74.2713 | 86.7446 | 100.9185 | 102.768 | 111.5062 | 133.0376 | 128.0651 | 137.5536 | 175.7198 | 136.5289 | 164.506 | 150.0929 | 155.0634 | 153.1678 | 143.4945 | 165.9572 | 141.9065 | 173.1918 | 292.9132 | 504.6663 | 377.9858 | 442.8312 | 496.5684 | 563.5857 | 658.9242 | 719.2994 | 780.0446 | 880.5228 | 954.638
[7 empty] | TX | Lubbock | 33.5239 | -101.7392 | Gas | 3482 | 154T | Jones Station 154T | 12.0572 | 11.8055 | 12.7587 | 28.6204 | 32.6732 | 46.2011 | 62.6352 | 66.2341 | 45.7186 | 0 | 100.2612 | 66.993 | 67.8695 | 99.5507 | 135.5076 | 108.89 | 120.8501 | 87.7286 | 85.7829 | 57.8097 | 93.268 | 31.4431 | 122.1151 | 80.177 | 75.6482 | 137.5573 | 111.7346 | 130.3653 | 147.2588 | 171.0355 | 112.9587 | 118.7362 | 122.0757 | 128.65 | 159.0421 | 223.0366 | 174.6857 | 190.644 | 290.3192 | 357.9068 | 348.6042 | 353.6842 | 357.7791 | 449.8251 | 600.6586 | 730.1494 | 850.7301 | 989.3718 | 1186.6435 | 1438.1035 | 1264.7849 | 1093.5439 | 906.919 | 733.5016 | 538.0985 | 337.2891 | 144.298 | 0
[7 empty] | OK | Tulsa | 36.1125 | -95.9917 | Gas | 2965 | 1402 | Tulsa 1402 | 7.8045 | 20.9871 | 26.7622 | 32.0851 | 44.6375 | 58.993 | 63.4587 | 72.0046 | 73.1076 | 76.1838 | 109.2193 | 145.7677 | 152.7856 | 152.9268 | 174.0827 | 188.2568 | 222.0805 | 201.8437 | 221.5814 | 221.6125 | 214.8752 | 229.3721 | 217.3002 | 237.8922 | 235.1264 | 233.0867 | 208.4524 | 240.1395 | 216.5859 | 213.7422 | 224.5911 | 233.4495 | 214.8791 | 207.967 | 214.8297 | 222.0251 | 215.3614 | 240.3587 | 249.7079 | 229.7926 | 283.4057 | 260.9981 | 276.9327 | 317.3044 | 293.2561 | 340.5097 | 445.5392 | 529.007 | 639.8874 | 735.908 | 881.6441 | 1010.7717 | 1119.029 | 1215.5016 | 1375.4568 | 1563.1756 | 1706.7832 | 1843.7428
[7 empty] | TX | Lubbock | 33.6039 | -101.8408 | Gas | 3604 | GT1 | J Robert Massengale Generating Station GT1 | 0 | 0 | 0 | 0 | 0 | 0 | 0 | 0 | 0 | 0 | 0 | 7.6463 | 7.7126 | 7.709 | 5.5174 | 10.8885 | 9.7749 | 9.0844 | 14.4207 | 17.1567 | 13.4971 | 21.1368 | 23.1642 | 21.7661 | 19.5515 | 34.542 | 28.2126 | 29.3192 | 40.9267 | 35.5523 | 26.0367 | 54.8232 | 30.0061 | 57.5111 | 74.6019 | 51.127 | 64.2619 | 66.3759 | 76.1915 | 110.6856 | 104.5153 | 78.8742 | 101.2797 | 153.6923 | 191.0229 | 215.4978 | 257.4032 | 284.2045 | 285.0915 | 307.1017 | 315.7082 | 325.9682 | 338.2483 | 345.1027 | 353.4273 | 365.0611 | 376.3805 | 386.6583
[7 empty] | KS | Lyon | 38.4464 | -96.0651 | Gas | 56502 | EEC1 | Emporia Energy Center EEC1 | 0 | 0 | 0 | 0 | 0 | 0 | 0 | 0 | 0 | 0 | 0 | 0 | 9.9768 | 2.827 | 4.7357 | 3.3826 | 5.3173 | 15.5774 | 10.9317 | 14.7174 | 13.6238 | 18.3735 | 18.3916 | 18.9135 | 29.2007 | 37.4884 | 45.5276 | 45.5686 | 29.073 | 62.9501 | 57.9949 | 79.4072 | 61.5655 | 77.6875 | 60.0942 | 84.2602 | 96.8678 | 63.7935 | 100.3861 | 120.9231 | 82.7138 | 111.9306 | 111.1538 | 128.9588 | 160.5782 | 220.4001 | 273.1675 | 327.3845 | 348.0747 | 373.93 | 380.2402 | 393.1273 | 402.8486 | 409.5965 | 419.3426 | 429.2981 | 434.4729 | 445.6815
[7 empty] | TX | Lubbock | 33.5239 | -101.7392 | Gas | 3482 | 153T | Jones Station 153T | 1.6967 | 13.9098 | 21.818 | 28.0603 | 49.7504 | 42.4292 | 59.7954 | 74.827 | 54.5737 | 0 | 110.0524 | 120.9305 | 89.7268 | 73.1916 | 38.4793 | 26.6149 | 31.5507 | 93.7794 | 82.8623 | 40.5891 | 95.477 | 61.3836 | 78.814 | 112.3572 | 93.9286 | 151.8235 | 117.2039 | 94.8329 | 104.6895 | 117.8669 | 109.7072 | 81.8388 | 157.821 | 202.562 | 152.285 | 181.2744 | 236.6574 | 309.6749 | 258.2489 | 282.9048 | 327.6702 | 269.0128 | 355.1379 | 507.662 | 602.9138 | 724.4391 | 913.381 | 1194.9682 | 1196.2361 | 1508.671 | 1362.7998 | 1127.1527 | 1000.239 | 802.3738 | 610.4216 | 367.4679 | 189.6197 | 0
[7 empty] | OK | Caddo | 35.1009 | -98.3524 | Gas | 2964 | 8003 | Southwestern 8003 | 6.0309 | 16.9772 | 19.4659 | 42.9948 | 46.6042 | 47.2765 | 66.4983 | 79.1017 | 96.7114 | 205.401 | 113.4729 | 157.269 | 168.9355 | 152.8136 | 157.3901 | 176.4709 | 190.1999 | 159.3808 | 177.0364 | 206.488 | 241.0975 | 251.565 | 286.1352 | 251.2278 | 257.5213 | 273.154 | 345.1182 | 328.3414 | 357.9741 | 385.7044 | 373.024 | 361.0168 | 457.2363 | 459.4248 | 432.7114 | 444.0944 | 464.2559 | 517.2729 | 516.8837 | 553.1535 | 686.5629 | 736.2585 | 843.4697 | 1120.3446 | 1143.7011 | 1340.8441 | 1440.6294 | 1876.8023 | 2461.0061 | 2613.5698 | 2779.666 | 2876.3113 | 2910.1119 | 3067.4889 | 3156.1656 | 3231.166 | 3330.7344 | 3441.336
[7 empty] | KS | Lyon | 38.4464 | -96.0651 | Gas | 56502 | EEC4 | Emporia Energy Center EEC4 | 0 | 0 | 0 | 0 | 0 | 0 | 0 | 0 | 0 | 0 | 0 | 0 | 4.6464 | 2.4539 | 2.7726 | 2.9084 | 3.8406 | 17.0673 | 11.8419 | 14.7462 | 14.8257 | 15.4044 | 13.9952 | 23.671 | 33.4873 | 27.2664 | 36.5425 | 38.3681 | 26.7034 | 45.4374 | 52.1718 | 85.0233 | 64.3431 | 80.1945 | 68.4729 | 64.0948 | 63.6693 | 66.3364 | 59.2133 | 81.2893 | 60.5744 | 80.122 | 81.8472 | 117.8798 | 166.4301 | 215.6131 | 259.5971 | 310.3455 | 344.5974 | 355.6963 | 367.558 | 385.0974 | 390.2055 | 402.538 | 415.1513 | 425.0319 | 434.4701 | 445.331
[7 empty] | KS | Montgomery | 37.0456 | -95.6076 | Gas | 1271 | 4 | Coffeyville 4 | 0.57525 | 0.77975 | 0.95825 | 0.9133 | 0.8493 | 3.097 | 2.5123 | 1.7663 | 4.2446 | 27.8733 | 3.7043 | 10.5149 | 11.5886 | 12.1181 | 9.068 | 10.3081 | 13.9397 | 18.4354 | 14.3913 | 13.8564 | 20.4809 | 21.5871 | 23.6634 | 21.0565 | 38.0302 | 33.616 | 25.7291 | 38.1543 | 31.4901 | 31.4776 | 36.2065 | 40.3098 | 32.8514 | 47.7654 | 41.2424 | 29.1657 | 37.0564 | 44.865 | 43.4909 | 47.9991 | 61.4472 | 65.3222 | 49.2974 | 90.1324 | 93.2155 | 82.7621 | 134.4661 | 141.4045 | 113.7751 | 119.9749 | 150.2421 | 175.8894 | 203.813 | 252.2647 | 283.8149 | 330.7175 | 364.9245 | 416.031
[7 empty] | KS | Lyon | 38.4464 | -96.0651 | Gas | 56502 | EEC2 | Emporia Energy Center EEC2 | 0 | 0 | 0 | 0 | 0 | 0 | 0 | 0 | 0 | 0 | 0 | 0 | 0.2286 | 0.0576 | 1.5177 | 1.2969 | 4.1392 | 12.9505 | 16.3058 | 21.5294 | 12.0896 | 18 | 14.107 | 18.4785 | 20.3697 | 21.206 | 25.1332 | 24.5133 | 18.4441 | 48.6365 | 53.614 | 73.2748 | 57.3377 | 78.8407 | 74.3593 | 68.5775 | 72.5323 | 66.6416 | 102.8991 | 103.9363 | 79.1679 | 90.1552 | 90.479 | 109.1328 | 146.2332 | 219.7268 | 280.1772 | 337.438 | 351.3878 | 375.9862 | 388.0712 | 391.4014 | 405.0217 | 413.0263 | 425.1633 | 435.8573 | 444.8957 | 456.6616
[7 empty] | MO | Jasper | 37.1385 | -94.1041 | Gas | 6223 | 4A | Empire District Elec Co Energy Ctr 4A | 1.132 | 2.4645 | 2.5559 | 5.126 | 6.8608 | 8.098 | 8.3096 | 9.8666 | 8.2442 | 59.9973 | 12.9834 | 10.9812 | 6.7761 | 10.0303 | 13.8064 | 11.879 | 15.6117 | 15.9964 | 17.6844 | 13.1283 | 14.3739 | 15.9326 | 18.5746 | 13.7538 | 12.7532 | 14.7777 | 19.6715 | 24.0214 | 15.3022 | 15.6666 | 21.1842 | 17.9237 | 14.4101 | 20.2581 | 15.3985 | 21.9516 | 24.7907 | 23.9913 | 28.4122 | 30.5248 | 35.2075 | 23.5141 | 37.3319 | 45.1778 | 53.7497 | 68.5842 | 82.8003 | 99.0275 | 153.3704 | 208.3729 | 183.9673 | 159.2066 | 136.0326 | 114.3856 | 81.6801 | 57.8556 | 23.0628 | 0
[7 empty] | KS | Lyon | 38.4464 | -96.0651 | Gas | 56502 | EEC3 | Emporia Energy Center EEC3 | 0 | 0 | 0 | 0 | 0 | 0 | 0 | 0 | 0 | 0 | 0 | 0 | 0.0864 | 0.2024 | 2.3391 | 3.4575 | 1.2854 | 8.9589 | 8.5321 | 18.3137 | 15.6938 | 14.3902 | 14.775 | 20.1819 | 32.4769 | 23.4622 | 32.856 | 37.2645 | 22.2807 | 47.8517 | 46.8374 | 75.4405 | 64.5652 | 85.6661 | 71.0701 | 80.4846 | 58.2018 | 53.1786 | 61.8132 | 64.7301 | 62.915 | 61.684 | 73.4778 | 90.1519 | 122.8932 | 174.4736 | 233.0731 | 304.7687 | 337.3141 | 357.8047 | 364.059 | 374.01 | 388.9253 | 398.6983 | 408.037 | 418.1896 | 425.9148 | 437.36
[7 empty] | TX | Yoakum | 32.9748 | -102.7432 | Gas | 56326 | GEN2 | Mustang Station (56326) GEN2 | 6.7155 | 3.9882 | 8.6521 | 19.5783 | 30.2112 | 28.1188 | 29.3952 | 36.8536 | 48.7961 | 0 | 53.3911 | 81.1762 | 83.6883 | 87.1511 | 73.8689 | 80.5913 | 65.3596 | 87.1398 | 81.3992 | 63.0628 | 120.5367 | 106.9793 | 119.1303 | 122.068 | 81.7725 | 75.0733 | 134.8923 | 104.7654 | 66.4645 | 119.8353 | 90.8221 | 65.592 | 71.3313 | 85.8938 | 146.3318 | 136.0883 | 175.0088 | 144.4812 | 180.9427 | 163.0108 | 131.6934 | 84.3245 | 84.5277 | 97.5384 | 88.328 | 207.7706 | 269.3098 | 491.3024 | 735.4728 | 962.166 | 885.4963 | 740.3059 | 677.7189 | 571.2545 | 436.5693 | 320.837 | 140.1652 | 0
[7 empty] | OK | Seminole | 34.9678 | -96.7242 | Gas | 2956 | 1 | Seminole (2956) 1 | 14.9767 | 17.0113 | 19.6074 | 28.8546 | 75.8374 | 54.725 | 70.6532 | 78.1788 | 106.5892 | 0 | 135.6559 | 158.678 | 180.8151 | 185.3871 | 147.8677 | 176.0711 | 214.9059 | 269.9163 | 231.7395 | 206.5547 | 305.9064 | 266.7979 | 309.329 | 318.1016 | 271.248 | 311.1773 | 282.8186 | 299.4868 | 305.2562 | 461.8409 | 393.4541 | 376.7755 | 372.6969 | 571.7525 | 503.4359 | 702.0362 | 672.573 | 741.4273 | 819.3109 | 754.588 | 996.9488 | 608.8113 | 615.1281 | 675.4242 | 864.3158 | 1345.5174 | 1321.7489 | 2288.5891 | 2148.68 | 2458.8133 | 2766.0549 | 3114.2926 | 3296.2383 | 3555.4469 | 3831.1254 | 4128.503 | 4426.7417 | 4641.4456
[7 empty] | OK | Oklahoma | 35.5089 | -97.1789 | Gas | 2951 | 9 | Horseshoe Lake 9 | 1.708 | 3.2458 | 5.4949 | 4.9953 | 10.164 | 8.6928 | 11.9456 | 15.7217 | 14.8357 | 0 | 16.1174 | 18.3695 | 11.9209 | 16.743 | 14.3217 | 14.4251 | 5.0954 | 8.3922 | 5.379 | 1.4884 | 7.1488 | 7.1644 | 4.3251 | 10.6748 | 12.0923 | 21.0575 | 14.2876 | 15.841 | 22.9081 | 26.4041 | 28.6305 | 56.8489 | 35.8152 | 55.3062 | 34.8251 | 35.7996 | 39.4528 | 53.6059 | 45.0776 | 65.1458 | 78.5834 | 88.0231 | 89.9154 | 137.1252 | 174.3898 | 223.9337 | 273.3997 | 306.7712 | 409.1935 | 418.2473 | 422.7541 | 426.5415 | 427.0872 | 433.2676 | 436.1898 | 440.7278 | 443.0951 | 446.8244
[7 empty] | MO | Jasper | 37.1385 | -94.1041 | Gas | 6223 | 4B | Empire District Elec Co Energy Ctr 4B | 1.8684 | 2.3948 | 3.1955 | 4.9467 | 4.2439 | 8.6222 | 8.9359 | 7.5757 | 11.5536 | 56.6169 | 12.9794 | 12.226 | 7.0003 | 12.0296 | 13.3298 | 15.1391 | 16.4352 | 21.1021 | 16.1224 | 7.9528 | 19.0651 | 15.7631 | 18.7411 | 18.4354 | 6.78 | 19.8211 | 22.6425 | 26.1271 | 14.4326 | 18.1015 | 16.5414 | 13.8104 | 14.1943 | 21.87 | 17.6972 | 20.4038 | 26.0042 | 26.7891 | 28.845 | 29.2929 | 33.3371 | 25.86 | 35.4229 | 50.3613 | 52.7321 | 70.7012 | 81.2684 | 103.3646 | 152.5542 | 215.5483 | 189.1515 | 167.3833 | 134.5112 | 118.0761 | 89.0398 | 60.4075 | 26.3264 | 0
[7 empty] | TX | Potter | 35.2825 | -101.7458 | Gas | 3484 | 142B | Nichols Station 142B | 1.6326 | 3.6241 | 3.6799 | 4.4032 | 7.2482 | 7.5327 | 8.9184 | 8.8973 | 12.3557 | 0 | 15.8178 | 22.2578 | 32.4547 | 33.1375 | 24.3438 | 34.8043 | 44.3138 | 43.928 | 56.1776 | 47.2807 | 49.7429 | 49.7801 | 60.3846 | 53.9205 | 66.7343 | 60.7018 | 55.732 | 95.0609 | 97.6438 | 99.528 | 84.4202 | 82.8758 | 97.2077 | 121.6176 | 133.2333 | 164.1358 | 178.9766 | 204.3203 | 228.1243 | 250.1275 | 267.6599 | 150.1347 | 205.1804 | 226.909 | 297.6919 | 273.7225 | 324.6151 | 490.5342 | 637.9328 | 799.6833 | 854.1142 | 880.0886 | 930.0022 | 971.1486 | 1008.7861 | 1042.3037 | 1085.206 | 1122.8522
[7 empty] | OK | Oklahoma | 35.5089 | -97.1789 | Gas | 2951 | 10 | Horseshoe Lake 10 | 0.9544 | 3.7667 | 4.7969 | 5.6835 | 6.764 | 7.4136 | 9.2225 | 12.8914 | 14.9238 | 0 | 17.661 | 18.1234 | 10.9211 | 11.7012 | 14.5105 | 13.8757 | 7.8107 | 11.4519 | 14.4817 | 6.8628 | 8.2996 | 9.7897 | 3.7192 | 10.8336 | 15.0908 | 27.5371 | 12.541 | 19.2968 | 18.3784 | 25.5396 | 21.2403 | 57.0905 | 37.7542 | 71.2634 | 35.0512 | 32.7585 | 22.0486 | 53.0743 | 48.7552 | 54.7922 | 69.2978 | 85.6411 | 83.5152 | 129.3716 | 184.1623 | 243.7431 | 291.5621 | 296.9543 | 431.2912 | 448.309 | 449.1874 | 451.527 | 452.944 | 454.0163 | 455.9313 | 457.8029 | 459.6566 | 461.5
[7 empty] | OK | Caddo | 35.0847 | -98.23 | Gas | 3006 | 9 | Anadarko 9 | 0 | 0.28735 | 0.34745 | 1.125 | 1.1232 | 0.56965 | 0.80645 | 0.65575 | 1.607 | 0 | 2.0868 | 0.2765 | 0 | 0.88935 | 0.18105 | 0.3275 | 1.0475 | 0.4698 | 2.5831 | 6.5792 | 10.3083 | 14.3356 | 13.6935 | 17.2644 | 16.0386 | 19.1965 | 15.5319 | 27.7313 | 25.6932 | 37.2384 | 29.911 | 56.913 | 51.8688 | 63.7897 | 46.8407 | 56.4174 | 52.3164 | 56.6857 | 100.2503 | 90.9057 | 106.2815 | 109.056 | 109.5347 | 138.2296 | 149.1661 | 233.7067 | 284.88 | 346.9546 | 417.672 | 450.7596 | 450.8616 | 449.9334 | 450.7392 | 450.7392 | 450.6984 | 450.2088 | 450.576 | 450.7902
[7 empty] | OK | Tulsa | 36.1125 | -95.9917 | Gas | 2965 | 1404 | Tulsa 1404 | 13.683 | 22.1642 | 32.5661 | 44.3698 | 61.4191 | 65.8924 | 81.7037 | 81.5251 | 104.6962 | 205.3907 | 123.0909 | 101.9925 | 107.0512 | 104.3499 | 108.0559 | 87.9514 | 81.9562 | 128.4286 | 79.602 | 90.247 | 82.6957 | 100.1944 | 106.4913 | 81.995 | 82.7149 | 92.4326 | 95.6402 | 113.6438 | 131.4812 | 113.5796 | 90.7977 | 131.0814 | 146.7091 | 145.195 | 125.2726 | 105.6294 | 131.5218 | 132.61 | 104.2974 | 134.2507 | 148.6485 | 151.7342 | 131.2255 | 177.6595 | 221.1891 | 220.1885 | 315.1933 | 441.4337 | 619.1653 | 842.828 | 935.8935 | 1034.7345 | 1134.6575 | 1199.1435 | 1304.1933 | 1370.5629 | 1490.5407 | 1598.2267
[7 empty] | OK | Canadian | 35.4711 | -97.6733 | Gas | 2953 | 4 | Mustang 4 | 9.5798 | 22.9546 | 27.1513 | 25.406 | 40.2866 | 45.2209 | 49.9543 | 47.4932 | 62.7474 | 0 | 73.2054 | 112.0734 | 100.2473 | 89.0553 | 97.3193 | 120.3513 | 120.7305 | 165.3023 | 90.8635 | 109.7217 | 115.2154 | 132.5298 | 140.3218 | 144.1294 | 135.2138 | 73.4298 | 125.9517 | 151.599 | 185.69 | 179.0634 | 174.6437 | 123.1994 | 168.3901 | 284.2054 | 243.1998 | 307.3384 | 349.2614 | 343.1379 | 376.0799 | 347.1837 | 384.1672 | 419.6171 | 387.5049 | 557.5122 | 748.4417 | 800.3466 | 1270.0692 | 1714.9307 | 2006.4155 | 2563.58 | 2554.9722 | 2586.0671 | 2590.0038 | 2592.7025 | 2614.2659 | 2627.9259 | 2631.8881 | 2646.5904
[7 empty] | OK | Kay | 36.7205 | -97.0868 | Gas | 762 | 3 | Ponca 3 | 0 | 0 | 0 | 0 | 0 | 0 | 0 | 0 | 0 | 0 | 0 | 3.762 | 0.9852 | 3.2455 | 2.1981 | 2.9656 | 6.891 | 11.1076 | 10.3488 | 11.3158 | 7.9651 | 13.4273 | 6.7131 | 8.5154 | 11.8249 | 10.3053 | 27.1627 | 23.7015 | 24.3035 | 33.448 | 26.7558 | 26.8622 | 25.5244 | 24.5448 | 46.1324 | 56.072 | 43.4471 | 53.8334 | 72.0424 | 65.5641 | 102.8842 | 57.3158 | 78.3239 | 148.7242 | 205.7227 | 222.7179 | 283.1898 | 307.1501 | 335.2255 | 248.2505 | 271.7134 | 295.8208 | 337.003 | 350.4466 | 381.1027 | 409.1397 | 434.8904 | 471.577
[7 empty] | MO | Jackson | 39.1778 | -94.1861 | Coal | 2094 | 2 | Sibley 2 | 0 | 0 | 0 | 0 | 0 | 0 | 0 | 0 | 0 | 0 | 0 | 0 | 0 | 5.0805 | 2.3657 | 11.3776 | 8.9243 | 3.3262 | 29.2472 | 5.409 | 4.0402 | 28.6528 | 14.6557 | 26.8418 | 24.4982 | 18.7526 | 26.8485 | 27.8961 | 42.3353 | 35.3246 | 30.5102 | 19.9383 | 33.9595 | 48.0137 | 48.7099 | 39.3999 | 45.3658 | 42.473 | 48.4185 | 73.1279 | 47.8113 | 84.5123 | 99.359 | 127.1769 | 116.8106 | 120.019 | 151.9424 | 168.4607 | 146.5014 | 200.9235 | 228.985 | 269.4255 | 283.549 | 330.203 | 339.443 | 366.0165 | 403.694 | 432.186
[7 empty] | TX | Potter | 35.2825 | -101.7458 | Gas | 3484 | 143B | Nichols Station 143B | 3.6751 | 10.3281 | 21.8583 | 19.3313 | 28.4777 | 38.6032 | 41.0684 | 49.4976 | 58.5492 | 58.8711 | 67.6677 | 48.8764 | 54.0402 | 51.4264 | 105.1198 | 61.5922 | 77.9217 | 59.0129 | 81.3346 | 97.5903 | 102.1802 | 99.7872 | 132.2654 | 119.7117 | 148.762 | 127.1702 | 138.3048 | 139.6603 | 143.7009 | 174.5484 | 176.2525 | 202.6696 | 264.7967 | 287.8386 | 240.125 | 242.6732 | 249.9078 | 256.5583 | 315.6915 | 376.7355 | 404.0504 | 428.1946 | 567.272 | 536.5822 | 598.7012 | 682.5201 | 736.3991 | 1173.8472 | 1783.5449 | 2032.0482 | 2158.2733 | 2266.3165 | 2321.5598 | 2441.6776 | 2497.4413 | 2604.7115 | 2705.8032 | 2803.5342
[7 empty] | OK | Caddo | 35.0847 | -98.23 | Gas | 3006 | 10 | Anadarko 10 | 0.53855 | 0.34255 | 0.2627 | 0.2627 | 1.1934 | 0.3878 | 0.6486 | 0.86675 | 0.858 | 0 | 2.2614 | 0.13095 | 0 | 0 | 0.4584 | 0.96455 | 0.1754 | 0.787 | 3.3538 | 4.9025 | 6.8868 | 9.8392 | 15.1499 | 16.1394 | 12.1325 | 15.2437 | 15.2339 | 22.4496 | 27.0396 | 32.2949 | 28.2964 | 52.9261 | 38.5636 | 55.7704 | 43.044 | 45.8184 | 51.7215 | 66.0064 | 87.833 | 65.4371 | 87.6159 | 98.8734 | 94.7896 | 130.917 | 129.3872 | 233.6642 | 289.8715 | 355.6658 | 424.1852 | 460.3717 | 460.8938 | 460.8317 | 460.9237 | 460.6224 | 460.9536 | 460.7029 | 460.7328 | 461.1652
[7 empty] | OK | Rogers | 36.4317 | -95.7008 | Coal | 2963 | 3314 | Northeastern 3314 | 24.2365 | 46.6237 | 75.7987 | 98.5279 | 127.3207 | 163.6721 | 181.7845 | 209.7618 | 266.6352 | 0 | 320.4555 | 234.0206 | 270.3438 | 316.6665 | 386.2438 | 548.9092 | 391.1537 | 470.0394 | 525.8366 | 601.1759 | 618.9581 | 547.06 | 681.1234 | 653.9329 | 850.3045 | 779.5822 | 676.6353 | 543.1072 | 662.8635 | 583.3976 | 841.8724 | 794.9116 | 724.921 | 599.695 | 730.8506 | 474.2766 | 534.19 | 415.1102 | 422.8605 | 239.6615 | 140.8257 | 142.6669 | 92.2243 | 0 | 0 | 0 | 0 | 0 | 0 | 0 | 732.2177 | 1498.1291 | 1925.9234 | 2659.7949 | 3203.382 | 3727.9579 | 4358.102 | 4947.8647
[7 empty] | OK | Caddo | 35.0847 | -98.23 | Gas | 3006 | 11 | Anadarko 11 | 0 | 0 | 0 | 0 | 0 | 0 | 0 | 0 | 0 | 0 | 0 | 1.3361 | 0.63145 | 0 | 7.3408 | 8.3275 | 3.8434 | 1.295 | 3.0756 | 5.7238 | 6.8972 | 12.0138 | 15.7817 | 12.6035 | 12.8072 | 17.8928 | 14.4272 | 25.1564 | 27.2804 | 31.1303 | 22.2899 | 43.2836 | 42.8732 | 52.7729 | 38.5102 | 46.2632 | 43.6171 | 55.8758 | 84.2614 | 73.8738 | 99.9967 | 106.3299 | 87.1373 | 124.9047 | 121.8493 | 218.2546 | 284.6691 | 354.1184 | 412.8429 | 459.1342 | 459.3422 | 459.168 | 459.2122 | 459.298 | 459.389 | 459.2252 | 459.2954 | 459.1628
[7 empty] | OK | Oklahoma | 35.5089 | -97.1789 | Gas | 2951 | 6 | Horseshoe Lake 6 | 0 | 0 | 1.833 | 0.8604 | 3.313 | 4.0517 | 0 | 4.2732 | 0 | 0 | 1.6584 | 17.9336 | 0 | 36.3508 | 50.1988 | 35.5193 | 55.6792 | 81.5939 | 50.115 | 74.064 | 55.0903 | 53.8297 | 38.6517 | 54.0672 | 105.6095 | 82.2335 | 128.3379 | 79.2389 | 140.4674 | 183.7606 | 213.5684 | 167.156 | 143.452 | 205.2281 | 175.8378 | 145.7668 | 226.779 | 267.7159 | 223.1083 | 284.4235 | 245.5211 | 297.292 | 276.2778 | 390.208 | 502.3598 | 649.9039 | 812.378 | 1048.5322 | 1312.5372 | 1806.7873 | 1825.0493 | 1836.3786 | 1855.7194 | 1871.6144 | 1892.6512 | 1908.8922 | 1926.0591 | 1943.8032
[7 empty] | TX | Yoakum | 32.9748 | -102.7432 | Gas | 56326 | GEN1 | Mustang Station (56326) GEN1 | 2.7069 | 1.134 | 3.6384 | 11.1384 | 8.9538 | 6.3562 | 9.917 | 10.7858 | 21.365 | 359.1911 | 14.9729 | 3.1949 | 0 | 35.2574 | 41.6359 | 37.8361 | 55.4822 | 28.8561 | 15.5044 | 63.842 | 49.9863 | 33.6751 | 9.7322 | 40.3423 | 18.5355 | 60.9173 | 96.4724 | 100.7511 | 71.1501 | 90.5878 | 70.384 | 126.6689 | 76.6779 | 124.3569 | 81.35 | 115.9208 | 158.8388 | 134.7832 | 154.8793 | 189.4668 | 198.1169 | 124.7318 | 188.7018 | 195.0938 | 291.0551 | 437.8678 | 418.061 | 849.6187 | 1294.4302 | 987.3348 | 972.9861 | 880.3054 | 778.0545 | 657.1624 | 443.1186 | 347.9896 | 169.7315 | 0
[7 empty] | LA | Saint Mary | 29.8223 | -91.5427 | Gas | 1400 | 3 | Teche Power Station 3 | 10.5981 | 23.3829 | 35.253 | 40.0891 | 61.2186 | 62.1649 | 82.564 | 103.0364 | 99.6037 | 73.9892 | 132.9372 | 132.6135 | 171.2662 | 241.1132 | 266.4421 | 202.2515 | 287.0967 | 111.5369 | 173.0083 | 164.6409 | 220.3341 | 162.3285 | 159.0095 | 137.4084 | 174.7525 | 230.4053 | 198.5638 | 213.4635 | 223.8825 | 251.1151 | 240.4744 | 237.8329 | 329.7589 | 364.7144 | 335.6741 | 314.1256 | 372.1688 | 385.504 | 271.8505 | 280.1659 | 341.1818 | 338.7818 | 250.6077 | 376.3412 | 346.2509 | 340.9031 | 615.7742 | 755.8456 | 991.8897 | 2179.4168 | 2370.8916 | 2432.3693 | 2570.588 | 2737.5598 | 2818.5579 | 3032.8206 | 3198.6589 | 3343.756
[7 empty] | OK | Oklahoma | 35.5089 | -97.1789 | Gas | 2951 | 7 | Horseshoe Lake 7 | 3.7873 | 4.8952 | 6.1421 | 13.3018 | 6.4023 | 12.2246 | 17.2411 | 23.5519 | 12.7605 | 0 | 25.0438 | 48.7691 | 33.5809 | 64.099 | 57.2352 | 84.1092 | 77.0931 | 129.2657 | 106.8488 | 166.9198 | 98.731 | 63.8907 | 97.0048 | 43.9721 | 148.2042 | 111.0918 | 169.2713 | 130.3992 | 140.9947 | 152.9059 | 191.1552 | 242.7249 | 172.4041 | 209.9998 | 115.8148 | 144.0611 | 197.3729 | 227.3018 | 194.3601 | 207.3833 | 222.1296 | 338.8824 | 331.9365 | 502.9091 | 444.5322 | 758.8185 | 890.7402 | 981.1797 | 1160.49 | 2085.4355 | 2134.0709 | 2171.6492 | 2239.2154 | 2318.101 | 2355.6314 | 2405.1896 | 2471.7888 | 2517.3842
[7 empty] | MO | Jasper | 37.1385 | -94.1041 | Gas | 6223 | 3B | Empire District Elec Co Energy Ctr 3B | 0.901 | 1.4363 | 3.9717 | 4.3167 | 5.609 | 6.7708 | 8.6382 | 9.8237 | 13.5238 | 62.4705 | 14.1696 | 9.6624 | 2.0184 | 7.2173 | 3.4 | 9.3223 | 12.5192 | 5.898 | 10.4861 | 5.6724 | 9.6603 | 9.4625 | 12.7511 | 10.7661 | 5.8261 | 15.5733 | 8.6974 | 11.0024 | 8.7054 | 10.1042 | 9.7392 | 10.4097 | 8.1182 | 10.4366 | 8.9964 | 15.7673 | 13.5355 | 13.7182 | 18.0739 | 14.7712 | 17.6283 | 27.0666 | 22.0115 | 41.486 | 51.9736 | 57.2768 | 74.9187 | 99.5696 | 138.3585 | 211.9574 | 194.854 | 173.7428 | 141.8103 | 113.7955 | 90.0509 | 54.482 | 27.3596 | 0
[7 empty] | OK | Oklahoma | 35.5089 | -97.1789 | Gas | 2951 | 8 | Horseshoe Lake 8 | 0 | 0 | 0 | 0 | 0 | 0 | 0 | 0 | 0 | 0 | 0 | 0 | 4.713 | 24.6962 | 24.0775 | 33.6035 | 43.0115 | 27.3502 | 108.6635 | 53.1565 | 74.9508 | 91.5479 | 142.6055 | 108.563 | 104.9485 | 171.3272 | 174.8749 | 213.4877 | 276.0247 | 223.0111 | 233.8729 | 255.7523 | 190.3615 | 336.6811 | 391.7975 | 331.2864 | 289.829 | 367.3895 | 397.3668 | 396.8461 | 471.6685 | 541.9094 | 614.8144 | 898.9882 | 886.2819 | 1092.3963 | 1434.8215 | 1587.3714 | 1719.192 | 2024.9986 | 2495.9739 | 2677.2743 | 2898.0382 | 3251.4388 | 3371.8066 | 3737.6875 | 3935.2559 | 4228.627
[7 empty] | MO | Greene | 37.1086 | -93.2592 | Gas | 2161 | 4 | James River 4 | 0 | 0 | 0 | 0 | 0 | 0 | 0 | 0 | 0 | 0 | 0 | 0 | 0 | 0 | 0 | 0 | 0 | 0 | 1.7852 | 8.5339 | 5.4598 | 6.9113 | 4.2167 | 1.8575 | 3.1933 | 14.0634 | 38.3631 | 21.9113 | 30.6169 | 25.9631 | 40.853 | 43.0367 | 32.5166 | 49.4072 | 40.3661 | 38.2155 | 63.2962 | 70.5474 | 44.8569 | 42.6498 | 58.9529 | 84.0892 | 85.0074 | 116.4227 | 149.9911 | 175.5147 | 218.8187 | 283.8969 | 371.4054 | 470.7611 | 484.5254 | 493.6459 | 504.387 | 514.6539 | 527.4269 | 537.6099 | 550.0338 | 561.8449
[7 empty] | TX | Marion | 32.8486 | -94.5469 | Gas | 3478 | 2 | Wilkes Power Plant 2 | 0.84965 | 2.7332 | 4.0128 | 5.6052 | 10.5683 | 3.5316 | 9.9917 | 8.3002 | 14.2111 | 0 | 18.5784 | 6.0402 | 24.4995 | 20.4507 | 30.6556 | 53.8778 | 33.1394 | 33.2174 | 48.0984 | 34.0576 | 75.3514 | 92.1643 | 73.2031 | 64.206 | 88.1071 | 93.082 | 101.8762 | 104.2094 | 136.2543 | 153.1662 | 127.7264 | 152.2345 | 180.4277 | 187.8093 | 212.9431 | 211.3412 | 223.1067 | 301.3543 | 248.3235 | 285.0481 | 319.0536 | 424.0013 | 479.2528 | 593.343 | 682.1801 | 931.3045 | 1231.5629 | 1615.0136 | 2242.4848 | 2186.9445 | 2314.9289 | 2484.8597 | 2663.7442 | 2741.254 | 2942.2692 | 3106.4487 | 3283.7472 | 3417.5241
[7 empty] | MO | Greene | 37.2479 | -93.1709 | Gas | 7903 | MGS1B | McCartney Generating Station MGS1B | 0.7244 | 0.26535 | 1.1825 | 2.1817 | 1.3579 | 2.9657 | 2.6621 | 2.4459 | 3.6819 | 0 | 4.4164 | 14.0723 | 4.5779 | 4.3131 | 4.3049 | 5.8767 | 7.7952 | 8.3548 | 15.6486 | 3.5127 | 4.8143 | 6.7669 | 6.3934 | 5.9157 | 8.3062 | 14.4138 | 7.8595 | 9.6871 | 2.2753 | 10.4265 | 4.448 | 14.5551 | 4.1719 | 12.8493 | 11.992 | 13.1561 | 10.5641 | 10.7846 | 17.9838 | 19.6968 | 27.0222 | 30.1045 | 22.7733 | 29.9641 | 50.7731 | 66.164 | 72.4562 | 98.9021 | 161.5174 | 190.2008 | 196.5497 | 206.0349 | 215.532 | 227.9198 | 233.5535 | 242.5492 | 253.5588 | 260.456
[7 empty] | OK | Rogers | 36.4317 | -95.7008 | Gas | 2963 | 3302 | Northeastern 3302 | 2.345 | 0.938 | 1.5494 | 4.8107 | 3.7351 | 1.643 | 6.7343 | 14.9032 | 14.7568 | 0 | 10.2772 | 0.7528 | 42.6192 | 58.0292 | 15.3922 | 38.9791 | 51.6191 | 38.2764 | 32.6369 | 79.2515 | 141.9471 | 186.5947 | 146.6741 | 87.6032 | 99.9721 | 110.8875 | 142.2164 | 308.7014 | 268.5382 | 239.5735 | 210.4722 | 303.8402 | 260.1997 | 241.2234 | 311.6023 | 280.7556 | 272.563 | 329.4839 | 477.5957 | 517.0156 | 789.19 | 548.5706 | 460.3555 | 602.8224 | 838.2384 | 963.4326 | 1090.0719 | 1186.8074 | 2131.2903 | 1701.7333 | 2074.1022 | 2503.7774 | 2805.7178 | 3138.5117 | 3730.1678 | 4257.9936 | 4695.7273 | 5289.792
[7 empty] | MO | Greene | 37.2479 | -93.1709 | Gas | 7903 | MGS1A | McCartney Generating Station MGS1A | 0.17385 | 0.17385 | 0.424 | 0.37975 | 0.6954 | 0.69125 | 0.52155 | 0.6073 | 1.3842 | 0 | 0.9614 | 10.057 | 5.0667 | 3.6279 | 4.0596 | 5.9273 | 8.8607 | 7.2016 | 10.75 | 3.1894 | 6.2724 | 5.0242 | 4.6921 | 5.8798 | 9.382 | 13.201 | 10.8463 | 8.5016 | 5.2849 | 13.1762 | 4.4598 | 10.7727 | 3.2314 | 15.8186 | 14.3054 | 11.9525 | 14.1021 | 9.4288 | 17.9686 | 21.9884 | 29.7059 | 24.1991 | 19.817 | 34.3337 | 51.2227 | 62.5956 | 67.8832 | 96.3926 | 154.234 | 184.0449 | 192.9429 | 205.1415 | 211.0793 | 216.9735 | 229.2595 | 235.2104 | 246.639 | 254.2625
[7 empty] | MO | Greene | 37.1086 | -93.2592 | Gas | 2161 | 5 | James River 5 | 0 | 0 | 0 | 0 | 0 | 0 | 0 | 0 | 0 | 0 | 0 | 0 | 4.8275 | 6.6593 | 0 | 0.8418 | 1.733 | 3.9857 | 5.5188 | 8.055 | 3.4631 | 17.8846 | 16.8329 | 16.7507 | 31.828 | 39.9032 | 39.7037 | 31.8788 | 41.7757 | 47.5001 | 59.0881 | 45.7821 | 62.9715 | 53.6773 | 53.5846 | 44.1205 | 84.312 | 89.9652 | 79.932 | 62.801 | 87.8962 | 145.0045 | 97.1531 | 175.5496 | 235.2852 | 332.0204 | 310.8235 | 523.487 | 787.0164 | 984.4015 | 988.0974 | 994.794 | 997.8107 | 1005.6756 | 1005.9757 | 1010.4148 | 1015.862 | 1020.166
[7 empty] | MO | Jasper | 37.1385 | -94.1041 | Gas | 6223 | 3A | Empire District Elec Co Energy Ctr 3A | 1.0786 | 3.9112 | 3.3089 | 5.7896 | 7.5799 | 5.2131 | 7.2399 | 10.6483 | 10.0308 | 55.4278 | 11.5274 | 8.6116 | 1.6792 | 8.2963 | 1.1143 | 6.1974 | 9.5181 | 4.8434 | 5.4305 | 6.6575 | 5.6277 | 2.0489 | 7.3348 | 3.3262 | 6.1764 | 11.4598 | 3.6205 | 7.6674 | 3.338 | 1.7736 | 9.0921 | 6.3905 | 5.7648 | 7.389 | 6.5387 | 10.5775 | 9.423 | 12.015 | 10.1532 | 11.6949 | 12.7164 | 16.5469 | 19.3813 | 44.218 | 47.9122 | 66.0867 | 71.0498 | 96.5371 | 149.2545 | 214.8627 | 190.1299 | 165.1406 | 141.7028 | 107.2542 | 81.7446 | 59.1714 | 28.2319 | 0
[7 empty] | MO | Greene | 37.1086 | -93.2592 | Gas | 2161 | **GT1 | James River **GT1 | 0.64365 | 4.8663 | 8.9345 | 6.8198 | 6.6069 | 14.4739 | 11.5303 | 15.9684 | 12.2244 | 120.5642 | 26.9768 | 28.1951 | 19.5336 | 26.6802 | 32.0355 | 15.5773 | 22.8953 | 26.4312 | 19.8789 | 17.4117 | 20.9184 | 9.7852 | 19.8681 | 17.5115 | 18.1754 | 24.9098 | 4.927 | 18.4126 | 4.0267 | 18.6859 | 15.6832 | 36.2808 | 20.7916 | 42.1808 | 37.869 | 32.9437 | 48.3651 | 46.4216 | 65.624 | 58.9526 | 68.9921 | 68.9324 | 66.9427 | 106.2863 | 128.4936 | 167.4163 | 191.204 | 231.5638 | 354.2923 | 496.6035 | 540.0492 | 584.1962 | 631.4453 | 687.2271 | 743.1656 | 788.8469 | 845.8214 | 904.6261
[7 empty] | KS | Sedgwick | 37.5956 | -97.4131 | Gas | 1242 | 3 | Murray Gill Energy Center 3 | 0 | 0 | 0 | 0 | 0 | 0 | 0 | 0 | 0 | 0 | 0 | 2.0185 | 3.0926 | 9.9293 | 5.5126 | 20.5491 | 18.0413 | 12.6066 | 20.9202 | 15.0489 | 15.5949 | 23.3793 | 15.9032 | 19.6215 | 28.6327 | 14.1494 | 30.4703 | 35.9853 | 31.9501 | 62.6553 | 59.9141 | 37.06 | 39.8565 | 34.4955 | 48.2575 | 48.9035 | 78.4268 | 81.5193 | 106.9126 | 102.1354 | 165.1855 | 81.7272 | 85.5269 | 178.1691 | 211.2007 | 232.8573 | 360.9997 | 389.5717 | 483.6437 | 681.5893 | 761.6718 | 811.0625 | 872.4752 | 912.0666 | 960.4954 | 1036.9953 | 1080.2925 | 1134.3285
[7 empty] | KS | Sedgwick | 37.7903 | -97.5217 | Gas | 1240 | 1 | Gordon Evans Energy Center 1 | 0 | 0 | 0 | 0 | 0 | 0 | 0 | 0 | 0 | 0 | 0 | 0 | 2.6651 | 4.2868 | 4.2783 | 2.2943 | 8.9322 | 23.0927 | 16.4084 | 13.8207 | 27.1154 | 7.5082 | 12.1651 | 15.6748 | 12.996 | 19.7071 | 21.6177 | 45.6593 | 24.4491 | 59.8618 | 70.8516 | 73.1786 | 84.4044 | 83.6715 | 92.0341 | 94.4187 | 142.5425 | 96.0935 | 163.671 | 185.0845 | 130.7804 | 124.8475 | 136.4149 | 306.7115 | 352.5806 | 426.4982 | 559.4057 | 725.4952 | 969.7694 | 1099.7496 | 1182.5127 | 1270.8095 | 1364.2218 | 1426.1038 | 1517.8288 | 1586.7161 | 1649.3768 | 1733.472
[7 empty] | MO | Greene | 37.2479 | -93.1709 | Gas | 7903 | MGS2A | McCartney Generating Station MGS2A | 1.0524 | 1.0702 | 1.3716 | 1.344 | 4.1694 | 2.174 | 4.4652 | 3.9934 | 4.9355 | 0 | 4.373 | 8.0736 | 1.5593 | 2.3493 | 2.98 | 3.4721 | 8.6776 | 3.8119 | 13.5159 | 2.8496 | 2.0251 | 6.9261 | 3.787 | 2.1086 | 4.2611 | 10.509 | 3.6153 | 10.2543 | 4.0106 | 11.4561 | 8.0301 | 9.94 | 9.7881 | 11.1435 | 12.6823 | 8.2384 | 11.494 | 15.0273 | 16.121 | 17.3927 | 29.1067 | 16.0572 | 16.393 | 35.7116 | 53.5779 | 78.7123 | 67.9509 | 95.2965 | 143.9595 | 180.1842 | 155.4497 | 135.1759 | 111.5487 | 89.4768 | 65.7275 | 46.7482 | 24.3175 | 0
[7 empty] | TX | Lamb | 34.1661 | -102.4114 | Gas | 3485 | 111B | Plant X 111B | 0 | 0 | 0 | 0 | 0 | 0 | 0 | 0 | 0 | 0 | 0 | 1.8909 | 6.6114 | 5.6682 | 14.2818 | 10.5706 | 5.4833 | 18.471 | 17.1208 | 16.0879 | 13.3456 | 26.9483 | 23.932 | 13.6579 | 30.9123 | 14.3881 | 20.4725 | 29.1364 | 42.4226 | 21.6939 | 38.0171 | 35.4891 | 35.1682 | 34.0699 | 45.0842 | 37.3205 | 46.7957 | 43.7948 | 40.7694 | 47.6712 | 50.3055 | 42.4143 | 42.6776 | 49.7996 | 64.4276 | 74.2075 | 77.6045 | 83.076 | 130.4023 | 208.3884 | 257.319 | 278.4644 | 319.0431 | 367.5229 | 414.9257 | 468.6051 | 510.7931 | 565.249
[7 empty] | OK | Oklahoma | 35.442 | -97.6477 | Gas | 50558 | CC01 | Oklahoma Cogeneration LLC CC01 | 0 | 0 | 0 | 0 | 0 | 0 | 0 | 0 | 0 | 0 | 0 | 0 | 0 | 6.1923 | 9.3219 | 4.2068 | 12.3845 | 24.3061 | 8.5649 | 12.687 | 5.5023 | 8.1778 | 3.1492 | 5.5023 | 4.5095 | 24.3819 | 1.0684 | 10.2754 | 14.5557 | 9.7004 | 10.3147 | 4.3582 | 23.1652 | 29.6678 | 8.9184 | 22.9525 | 31.5727 | 37.1089 | 54.7378 | 61.2605 | 53.5226 | 80.9127 | 142.1727 | 190.5782 | 331.1549 | 315.7933 | 423.9912 | 564.7268 | 690.4284 | 807.3489 | 840.1252 | 851.005 | 867.2601 | 915.0754 | 929.0023 | 955.4641 | 981.303 | 1005.296
[7 empty] | OK | Canadian | 35.4711 | -97.6733 | Gas | 2953 | 3 | Mustang 3 | 1.4463 | 1.9456 | 4.7597 | 4.2589 | 4.6106 | 3.4864 | 9.3619 | 7.2158 | 10.23 | 0 | 10.942 | 42.9933 | 34.9433 | 23.623 | 11.0572 | 17.8283 | 25.1575 | 23.5147 | 12.4488 | 21.1791 | 23.4166 | 14.6888 | 20.3184 | 10.8175 | 27.3693 | 42.6653 | 21.7454 | 31.5251 | 29.9366 | 36.3823 | 37.7623 | 41.423 | 43.4077 | 56.7672 | 49.1695 | 37.5787 | 46.3383 | 69.3289 | 47.1415 | 84.9259 | 60.2931 | 86.6754 | 101.8972 | 201.2727 | 244.7654 | 308.3546 | 350.3838 | 467.755 | 725.2592 | 1001.0859 | 1037.1064 | 1065.1449 | 1108.1948 | 1154.0933 | 1176.848 | 1218.6626 | 1277.7807 | 1319.9856
[7 empty] | OK | Caddo | 35.1009 | -98.3524 | Gas | 2964 | 8002 | Southwestern 8002 | 3.0534 | 4.3714 | 7.2946 | 5.4727 | 5.778 | 8.13 | 8.0442 | 11.6408 | 7.8212 | 0 | 9.6588 | 16.839 | 9.7866 | 10.1608 | 17.9329 | 24.9143 | 16.5814 | 15.2358 | 10.6464 | 7.3466 | 14.1778 | 18.0048 | 16.9161 | 22.6669 | 25.3187 | 22.762 | 25.1265 | 21.3432 | 35.2925 | 52.6072 | 32.9879 | 32.2683 | 47.5005 | 39.0182 | 47.6617 | 33.6871 | 53.8634 | 50.732 | 50.264 | 50.0312 | 59.4105 | 84.5242 | 81.777 | 123.0531 | 178.6091 | 205.9211 | 229.3858 | 279.1274 | 330.4474 | 366.4439 | 430.6143 | 498.2051 | 560.0314 | 629.5633 | 688.7639 | 753.7298 | 814.8641 | 874.9958
[7 empty] | MO | Greene | 37.2479 | -93.1709 | Gas | 7903 | MGS2B | McCartney Generating Station MGS2B | 0 | 0 | 0 | 0 | 0 | 0 | 0 | 0 | 0 | 0 | 0 | 6.5993 | 1.4566 | 1.7249 | 2.9234 | 3.4479 | 6.3186 | 3.0359 | 8.2373 | 2.9071 | 0.7181 | 5.2872 | 4.548 | 1.4038 | 6.2339 | 12.2305 | 3.2442 | 7.9993 | 2.787 | 5.6309 | 4.4921 | 8.6393 | 3.9627 | 10.9398 | 12.6823 | 12.2778 | 14.841 | 14.3894 | 17.1025 | 16.3426 | 31.3825 | 19.1999 | 14.7482 | 35.9607 | 52.6385 | 71.3042 | 84.0577 | 97.8749 | 151.6576 | 181.905 | 168.0296 | 143.7133 | 116.672 | 91.1408 | 67.2387 | 48.6948 | 22.8924 | 0
[7 empty] | MO | Greene | 37.1086 | -93.2592 | Gas | 2161 | **GT2 | James River **GT2 | 0.8958 | 2.2578 | 5.4055 | 5.4524 | 4.3765 | 8.4009 | 2.2161 | 9.374 | 6.6828 | 126.0673 | 10.0471 | 27.8507 | 6.8008 | 24.8648 | 26.4324 | 12.9971 | 21.0661 | 18.5866 | 15.802 | 18.5761 | 15.879 | 14.2742 | 21.0776 | 13.1864 | 4.0279 | 39.4253 | 5.4948 | 16.6931 | 4.7868 | 19.1888 | 13.3148 | 33.9826 | 31.8983 | 49.2608 | 37.1754 | 52.0546 | 43.0843 | 58.0702 | 93.4229 | 60.1649 | 89.1879 | 55.8464 | 81.6799 | 81.9834 | 141.2112 | 188.0243 | 212.7582 | 257.0265 | 430.4798 | 627.1072 | 537.4322 | 457.8565 | 413.7852 | 337.4025 | 233.7365 | 175.9966 | 88.7508 | 0
[7 empty] | KS | Sedgwick | 37.7903 | -97.5217 | Gas | 1240 | E3CT | Gordon Evans Energy Center E3CT | 0 | 0 | 0 | 0 | 0 | 0 | 0 | 0 | 0 | 0 | 0 | 0 | 0 | 12.571 | 7.0399 | 14.7458 | 0 | 0 | 5.2292 | 6.7945 | 3.4724 | 6.7348 | 0 | 13.0361 | 10.8387 | 4.6796 | 23.5154 | 58.0127 | 12.6449 | 30.4512 | 48.8709 | 36.4999 | 48.515 | 52.8199 | 61.2196 | 119.068 | 218.0226 | 164.6677 | 173.1057 | 142.7857 | 168.4449 | 163.2322 | 145.8 | 232.1208 | 153.2255 | 158.0417 | 386.6324 | 350.7071 | 790.4731 | 1496.7274 | 1488.6378 | 1490.5821 | 1533.1831 | 1524.162 | 1550.0445 | 1567.8542 | 1570.5828 | 1594.658
[7 empty] | AR | Washington | 36.1855 | -94.2841 | Gas | 56328 | 2 | Harry D. Mattison Power Plant 2 | 0 | 0 | 0 | 0 | 0 | 0 | 0 | 0 | 0 | 0 | 0 | 0 | 17.2122 | 8.0717 | 16.9429 | 9.8865 | 23.4442 | 18.005 | 7.0513 | 8.8569 | 19.5948 | 7.9092 | 3.8813 | 21.8803 | 16.0733 | 21.4195 | 24.5586 | 9.898 | 30.3538 | 18.4433 | 30.2057 | 6.7773 | 8.2102 | 21.9092 | 16.4039 | 21.8648 | 70.3649 | 63.2049 | 41.5987 | 31.6002 | 52.4957 | 104.8835 | 79.9375 | 127.482 | 178.7888 | 251.3849 | 217.7539 | 310.9139 | 258.0334 | 362.5308 | 449.2904 | 510.7354 | 601.4723 | 675.7403 | 765.7078 | 821.5522 | 943.278 | 1027
[7 empty] | OK | Tulsa | 35.9978 | -95.9567 | Gas | 4940 | 1502 | Riverside (4940) 1502 | 0.2756 | 0.03445 | 0.58565 | 4.8575 | 5.5465 | 1.757 | 2.6526 | 7.9044 | 1.9446 | 0 | 5.202 | 0.8957 | 10.2943 | 25.1822 | 2.5838 | 7.8355 | 34.0016 | 31.0893 | 7.9874 | 15.3276 | 49.7008 | 65.734 | 76.3108 | 45.5985 | 53.0427 | 49.3269 | 90.7647 | 82.2604 | 126.9367 | 139.6082 | 150.3385 | 150.3541 | 157.1337 | 207.6728 | 146.2214 | 152.6634 | 222.9486 | 220.1431 | 299.449 | 326.3328 | 263.3589 | 398.6062 | 311.0929 | 493.4575 | 639.9415 | 850.5889 | 1132.5239 | 1825.1815 | 3029.4408 | 4381.2567 | 4451.0129 | 4566.2 | 4665.8384 | 4738.9512 | 4852.6615 | 4905.2307 | 4998.8355 | 5109.4925
[7 empty] | KS | Sedgwick | 37.5956 | -97.4131 | Gas | 1242 | 4 | Murray Gill Energy Center 4 | 0 | 0 | 0 | 0 | 0 | 0 | 0 | 0 | 0 | 0 | 0 | 2.1858 | 4.2392 | 3.6324 | 4.0345 | 19.082 | 18.6415 | 18.816 | 19.1582 | 12.3029 | 11.0878 | 21.2425 | 13.8484 | 21.2286 | 21.5486 | 16.7381 | 15.9872 | 38.9099 | 9.3258 | 23.8013 | 47.8919 | 40.5269 | 31.4346 | 16.4014 | 26.5525 | 37.5825 | 58.7293 | 78.9958 | 70.4724 | 68.3854 | 117.5804 | 74.402 | 92.5125 | 154.7535 | 160.1267 | 149.3428 | 231.9659 | 241.5498 | 336.2205 | 528.2898 | 583.5414 | 640.0156 | 706.6566 | 791.4778 | 818.8526 | 892.9723 | 937.5424 | 998.1448
[7 empty] | AR | Washington | 36.1855 | -94.2841 | Gas | 56328 | 1 | Harry D. Mattison Power Plant 1 | 0 | 0 | 0 | 0 | 0 | 0 | 0 | 0 | 0 | 0 | 0 | 0 | 18.0744 | 2.94 | 6.7151 | 6.7073 | 17.64 | 7.6957 | 3.9432 | 6.7003 | 7.7152 | 0 | 3.8321 | 14.4893 | 10.4854 | 15.3223 | 4.9128 | 4.8866 | 31.7014 | 13.127 | 9.491 | 8.1837 | 15.4182 | 23.3328 | 14.3269 | 25.1957 | 22.9047 | 54.4427 | 43.5493 | 49.3645 | 68.3832 | 96.0384 | 102.906 | 105.432 | 125.9864 | 228.2618 | 172.0803 | 312.7756 | 313.8392 | 339.8789 | 414.7934 | 479.0936 | 572.577 | 653.9185 | 716.0156 | 790.098 | 893.7891 | 980
[7 empty] | KS | Sedgwick | 37.7903 | -97.5217 | Gas | 1240 | 2 | Gordon Evans Energy Center 2 | 0 | 0 | 0 | 0 | 0 | 0 | 0 | 0 | 0 | 0 | 0 | 0 | 0 | 2.169 | 23.9074 | 25.3382 | 25.2896 | 14.7609 | 8.4804 | 27.9981 | 19.5403 | 15.5503 | 29.9773 | 23.4381 | 0.6901 | 56.5211 | 37.4459 | 44.6305 | 37.1945 | 69.4269 | 90.7117 | 118.7487 | 175.4932 | 137.7706 | 154.8029 | 124.7766 | 261.5877 | 280.0301 | 275.5977 | 355.4638 | 286.9991 | 315.082 | 320.8978 | 442.6159 | 543.9124 | 701.8045 | 963.2868 | 1121.4854 | 1651.9896 | 2456.0996 | 2579.5896 | 2794.9337 | 2938.3586 | 3094.1245 | 3320.1172 | 3422.1832 | 3646.6946 | 3821.0925
[7 empty] | MO | Greene | 37.1519 | -93.3892 | Gas | 6195 | CT1A | John Twitty Energy Center CT1A | 0.75635 | 1.2657 | 2.2644 | 2.3064 | 2.5352 | 2.463 | 3.4966 | 5.1978 | 2.8751 | 56.8722 | 7.4228 | 4.2391 | 2.9871 | 5.1913 | 4.4928 | 4.4303 | 2.9675 | 10.1726 | 7.508 | 4.0198 | 6.0233 | 1.4674 | 1.1645 | 6.1719 | 4.1758 | 4.6632 | 3.7554 | 3.7128 | 3.5819 | 1.6229 | 1.9696 | 3.9449 | 6.3992 | 4.7202 | 5.9389 | 8.9478 | 6.5153 | 11.2988 | 11.2551 | 2.0879 | 9.8003 | 10.9965 | 25.2732 | 25.9141 | 38.2638 | 46.3865 | 52.7874 | 63.597 | 99.2627 | 154.3022 | 177.6425 | 199.2944 | 204.0824 | 222.12 | 253.7779 | 275.8801 | 301.2344 | 324.2515
[7 empty] | TX | Yoakum | 32.9748 | -102.7432 | Gas | 56326 | GEN3 | Mustang Station (56326) GEN3 | 0 | 0 | 0 | 0 | 0 | 0 | 0 | 0 | 0 | 0 | 0 | 0 | 20.7739 | 19.428 | 28.6163 | 15.4412 | 9.6053 | 22.7041 | 24.9507 | 18.0813 | 12.9701 | 18.8908 | 23.0995 | 29.2981 | 35.7225 | 54.5738 | 53.4486 | 25.5239 | 55.2966 | 71.5262 | 63.7781 | 70.4708 | 59.734 | 52.1097 | 67.6739 | 101.1732 | 128.2015 | 123.4632 | 128.6778 | 145.8281 | 180.6641 | 133.1887 | 144.0848 | 103.2736 | 134.7122 | 113.0483 | 134.1323 | 197.0064 | 420.8516 | 915.6543 | 849.5721 | 763.168 | 659.1873 | 547.8365 | 441.9643 | 287.5971 | 136.6711 | 0
[7 empty] | LA | Caddo | 32.7047 | -93.9597 | Gas | 1417 | 4 | Lieberman Power Plant 4 | 0 | 0 | 0 | 0 | 0 | 0 | 0 | 0 | 0 | 0 | 0 | 9.5457 | 20.0752 | 18.2171 | 16.8569 | 10.3628 | 12.1441 | 9.6607 | 10.3597 | 14.4131 | 12.2336 | 14.4905 | 42.4325 | 9.4818 | 28.0576 | 10.312 | 13.4534 | 29.0209 | 34.267 | 45.6612 | 48.8107 | 39.8057 | 39.6312 | 53.0744 | 40.3764 | 37.0342 | 63.7537 | 51.4576 | 73.9687 | 68.7398 | 111.6111 | 76.3842 | 73.5151 | 81.5883 | 89.7771 | 77.4196 | 129.0527 | 266.9272 | 374.019 | 537.8621 | 619.0014 | 680.7842 | 757.4701 | 835.4122 | 935.3659 | 1022.8001 | 1081.6754 | 1183.3597
[7 empty] | TX | Gregg | 32.3766 | -94.6415 | Gas | 3476 | 5 | Knox Lee Power Plant 5 | 1.0263 | 6.2625 | 12.6291 | 6.0369 | 20.5135 | 22.6223 | 27.5268 | 31.2771 | 38.1006 | 0 | 35.6377 | 77.562 | 51.406 | 45.5378 | 24.1413 | 29.9819 | 39.7978 | 35.5647 | 28.8081 | 67.4651 | 26.4815 | 51.0349 | 79.9066 | 25.6076 | 45.0708 | 45.1581 | 42.7396 | 85.5571 | 99.9612 | 156.574 | 143.4038 | 102.147 | 115.4057 | 181.9159 | 147.2044 | 174.3682 | 201.9702 | 232.0246 | 202.2336 | 270.5124 | 283.2846 | 200.7314 | 365.247 | 398.0475 | 480.7987 | 301.3204 | 496.7393 | 535.284 | 765.2019 | 1491.4751 | 1763.1581 | 2023.7932 | 2277.6562 | 2579.1105 | 2796.5044 | 3122.4708 | 3463.5699 | 3789.3158
[7 empty] | MO | Greene | 37.1519 | -93.3892 | Gas | 6195 | CT2A | John Twitty Energy Center CT2A | 0.4996 | 1.6575 | 2.0321 | 1.4269 | 2.0512 | 3.651 | 4.5067 | 4.564 | 3.7156 | 53.169 | 6.9112 | 4.4232 | 2.9266 | 2.9976 | 3.4481 | 2.759 | 2.073 | 7.3023 | 10.8179 | 3.0477 | 3.9268 | 3.1681 | 1.7739 | 6.6562 | 3.047 | 7.1244 | 3.4972 | 4.1902 | 2.9974 | 2.9219 | 2.0255 | 6.2438 | 3.2807 | 5.8313 | 2.5211 | 5.8714 | 8.6033 | 10.1879 | 9.848 | 2.0699 | 12.9532 | 7.807 | 24.0422 | 23.7125 | 38.4812 | 49.2705 | 52.1203 | 68.4049 | 110.2196 | 166.4784 | 197.9231 | 204.4826 | 232.7855 | 255.1465 | 278.4722 | 302.9206 | 329.0817 | 358.0795
[7 empty] | MO | Greene | 37.1519 | -93.3892 | Gas | 6195 | CT2B | John Twitty Energy Center CT2B | 0.25955 | 0.5395 | 1.9987 | 2.1289 | 3.415 | 2.9786 | 6.4618 | 3.69 | 5.1805 | 55.3409 | 7.1157 | 4.0473 | 3.5823 | 4.1936 | 2.3944 | 1.4903 | 2.0647 | 5.8444 | 14.6805 | 2.4716 | 5.7164 | 2.2199 | 2.3481 | 7.5652 | 2.9812 | 5.1911 | 4.2377 | 4.2691 | 3.6828 | 2.2939 | 2.4823 | 4.6084 | 4.0045 | 5.3921 | 7.9769 | 7.5929 | 6.4662 | 8.5537 | 12.0858 | 3.3742 | 8.0926 | 8.6798 | 23.1367 | 25.2998 | 40.1128 | 45.8964 | 46.1201 | 79.0759 | 123.9092 | 173.9839 | 198.9606 | 218.8843 | 245.0805 | 262.2313 | 290.7908 | 319.5446 | 338.4054 | 367.7116
[7 empty] | MO | Greene | 37.1519 | -93.3892 | Gas | 6195 | CT1B | John Twitty Energy Center CT1B | 0.22825 | 0.71775 | 2.6116 | 1.7613 | 1.5369 | 2.7765 | 2.2527 | 3.415 | 2.7525 | 49.1835 | 5.4209 | 3.6955 | 4.0287 | 3.9758 | 3.0332 | 4.1098 | 2.5786 | 10.5275 | 13.9422 | 4.8547 | 4.2258 | 3.4385 | 1.5034 | 6.0254 | 3.9824 | 4.2968 | 2.0417 | 4.9887 | 2.5475 | 1.4705 | 1.9362 | 4.7905 | 4.1961 | 5.0085 | 4.3371 | 7.6342 | 6.2498 | 9.3128 | 12.291 | 2.1539 | 9.7149 | 11.5408 | 23.0212 | 20.0589 | 31.01 | 40.975 | 41.1315 | 52.2389 | 96.1245 | 145.3532 | 178.1111 | 191.3898 | 214.6995 | 236.266 | 252.3352 | 282.467 | 298.701 | 329.122
[7 empty] | OK | Caddo | 35.1009 | -98.3524 | Gas | 2964 | 8005 | Southwestern 8005 | 0.00105 | 2.3731 | 1.7232 | 4.2866 | 3.6984 | 7.388 | 8.247 | 19.0067 | 9.8509 | 0 | 9.6837 | 6.764 | 12.63 | 30.0652 | 32.3173 | 10.9814 | 16.496 | 22.6916 | 30.5369 | 6.816 | 0 | 0 | 0 | 2.88 | 0 | 0 | 4.87 | 0 | 3.884 | 4.844 | 13.6971 | 5.838 | 1.92 | 4.3308 | 5.9566 | 0.92625 | 0 | 3.3108 | 18.513 | 0.3262 | 25.3259 | 32.4319 | 34.3689 | 110.7597 | 96.5765 | 98.8718 | 121.0459 | 170.7534 | 350.2694 | 486.3453 | 470.5914 | 456.3282 | 412.2404 | 377.9831 | 277.339 | 194.4553 | 116.0644 | 0
[7 empty] | OK | Kay | 36.8138 | -97.1252 | Gas | 58325 | 1 | Charles D Lamb Energy Center 1 | 0 | 0 | 0 | 0 | 0 | 0 | 0 | 0 | 0 | 0 | 0 | 0 | 0 | 0 | 0 | 0 | 0 | 0 | 0 | 0 | 0 | 0 | 2.2309 | 15.6815 | 10.2212 | 4.8097 | 1.5454 | 0 | 10.8023 | 4.1478 | 4.271 | 3.1961 | 9.7658 | 4.848 | 9.0378 | 9.9742 | 17.7818 | 47.6339 | 62.3582 | 46.2822 | 44.0075 | 15.3127 | 54.3307 | 159.261 | 219.4741 | 257.6308 | 276.6442 | 337.6442 | 616.8368 | 786.7527 | 861.8252 | 899.578 | 928.8708 | 989.6753 | 1024.6748 | 1097.5437 | 1142.9914 | 1197.0598
[7 empty] | TX | Lubbock | 33.5211 | -101.7906 | Gas | 3602 | 1 | Alex Ty Cooke Generating Station 1 | 0 | 0 | 0 | 0 | 0 | 0 | 0 | 0 | 0 | 0 | 0 | 3.3829 | 1.214 | 0 | 2.1936 | 9.9989 | 10.2119 | 10.7937 | 13.8035 | 22.2597 | 18.2087 | 12.2082 | 18.3566 | 19.161 | 22.0736 | 24.6929 | 31.6176 | 19.4449 | 35.1901 | 34.0028 | 41.669 | 43.5847 | 37.7234 | 34.8924 | 36.2628 | 41.6659 | 47.2254 | 35.3017 | 41.8584 | 33.5214 | 36.7227 | 40.1142 | 41.6865 | 2.428 | 1.5574 | 1.8147 | 1.32 | 0 | 0 | 0 | 59.9905 | 124.0205 | 181.7585 | 249.8275 | 305.4785 | 340.542 | 402.5295 | 457.88
[7 empty] | AR | Hempstead | 33.6094 | -93.7924 | Gas | 7825 | CT1 | Fulton CT1 | 1.1718 | 2.472 | 6.4386 | 11.0436 | 13.275 | 12.9813 | 16.4425 | 16.8137 | 15.0037 | 0 | 18.134 | 14.9228 | 15.2306 | 23.104 | 19.3108 | 22.6068 | 12.616 | 18.8834 | 15.858 | 26.3542 | 13.1243 | 9.3744 | 7.6756 | 8.7975 | 35.1724 | 18.1254 | 36.8758 | 19.2107 | 14.5235 | 17.1322 | 25.6525 | 36.5678 | 22.3607 | 27.9142 | 33.6872 | 19.2019 | 31.2895 | 57.289 | 91.4089 | 81.2746 | 146.7673 | 148.1739 | 141.6339 | 73.1074 | 62.0952 | 89.7508 | 122.2574 | 105.2386 | 426.1447 | 877.9041 | 904.8454 | 1077.7564 | 1113.7945 | 1206.3939 | 1260.5681 | 1363.2794 | 1463.9248 | 1532.0288
[7 empty] | OK | Caddo | 35.1009 | -98.3524 | Gas | 2964 | 8004 | Southwestern 8004 | 3.6095 | 3.0361 | 14.9202 | 5.999 | 18.2663 | 9.2654 | 16.2013 | 13.6941 | 21.7184 | 0 | 38.4853 | 10.1245 | 16.2031 | 26.9522 | 26.679 | 8.9296 | 19.9286 | 39.1224 | 8.1694 | 1.4109 | 0 | 0 | 8.2056 | 0 | 3.0426 | 0 | 0 | 1.0164 | 0 | 3.8428 | 18.3964 | 2.8388 | 3.404 | 5.4424 | 12.569 | 1.8843 | 0 | 9.9439 | 13.7379 | 6.8561 | 18.2227 | 33.1209 | 25.8059 | 103.6434 | 92.2472 | 98.185 | 123.6656 | 117.5667 | 371.5206 | 490.5247 | 487.9009 | 451.2195 | 448.6119 | 350.7034 | 299.9672 | 211.4869 | 109.3719 | 0
[7 empty] | MO | Jackson | 39.1306 | -94.4778 | Gas | 2079 | 7 | Hawthorn 7 | 0 | 0 | 0 | 0 | 0 | 0 | 0 | 0 | 0 | 0 | 0 | 0 | 0 | 1.2985 | 7.0122 | 0 | 4.282 | 8.2967 | 0 | 13.0785 | 16.3495 | 7.6173 | 11.6298 | 0.34775 | 17.1499 | 6.906 | 16.3544 | 11.5982 | 27.31 | 20.9379 | 27.2721 | 5.8214 | 18.5364 | 19.8395 | 22.1278 | 16.6643 | 12.9371 | 31.6028 | 44.9511 | 29.1369 | 39.5271 | 26.9529 | 35.0311 | 65.5464 | 125.5696 | 140.6801 | 111.4372 | 70.4656 | 150.5084 | 295.6714 | 371.9883 | 440.1864 | 469.5343 | 543.2643 | 595.7575 | 655.7659 | 719.769 | 781.7745
[7 empty] | MO | Jackson | 39.1306 | -94.4778 | Gas | 2079 | 8 | Hawthorn 8 | 0 | 0 | 0 | 0 | 0 | 0 | 0 | 0 | 0 | 0 | 0 | 0 | 0 | 4.3098 | 6.7782 | 0 | 5.5066 | 5.5154 | 0 | 4.2878 | 4.2702 | 3.0514 | 13.1586 | 0 | 20.7279 | 2.0628 | 15.7803 | 15.3319 | 13.4684 | 3.7547 | 24.8689 | 5.5339 | 20.4654 | 18.6974 | 17.3346 | 4.7225 | 11.6858 | 21.2734 | 21.1693 | 35.0568 | 48.555 | 24.2444 | 40.1884 | 68.6248 | 105.2878 | 124.4907 | 112.2849 | 77.5525 | 178.0484 | 531.3982 | 538.7904 | 589.3049 | 594.8912 | 640.5304 | 668.7144 | 691.2036 | 718.4364 | 758.53
[7 empty] | KS | Lyon | 38.4464 | -96.0651 | Gas | 56502 | EEC5 | Emporia Energy Center EEC5 | 0 | 0 | 0 | 0 | 0 | 0 | 0 | 0 | 0 | 0 | 0 | 2.1982 | 5.7103 | 2.6564 | 6.9316 | 30.7793 | 12.4369 | 9.3603 | 11.4149 | 11.5389 | 14.561 | 10.2639 | 4.3521 | 16.7911 | 15.4937 | 12.2248 | 7.4396 | 17.3587 | 30.9725 | 13.9602 | 38.7038 | 55.0691 | 77.4701 | 44.072 | 37.0549 | 57.592 | 41.7199 | 58.7715 | 113.809 | 55.712 | 81.2771 | 46.9816 | 36.7939 | 55.0918 | 53.5306 | 69.5676 | 168.8377 | 261.6262 | 819.168 | 1253.7577 | 1327.7545 | 1362.2737 | 1404.5959 | 1456.7146 | 1527.0014 | 1545.8954 | 1608.0467 | 1664.7379
[7 empty] | OK | Caddo | 35.1009 | -98.3524 | Gas | 2964 | 801S | Southwestern 801S | 0.13735 | 0.3065 | 0.9672 | 0.79915 | 0.6289 | 1.5881 | 2.5146 | 1.9344 | 4.4283 | 0 | 2.1732 | 6.1855 | 0.76625 | 3.3854 | 3.7683 | 4.5079 | 2.2702 | 3.5204 | 1.3951 | 2.6485 | 5.2341 | 2.0772 | 2.4924 | 1.481 | 3.2559 | 2.9765 | 2.5606 | 4.3225 | 5.5095 | 10.07 | 9.0234 | 11.6499 | 14.7507 | 13.2893 | 9.346 | 8.5213 | 13.3428 | 13.6339 | 15.0456 | 17.9498 | 17.9659 | 21.5022 | 28.1354 | 27.7059 | 34.8869 | 23.1489 | 42.2012 | 63.5729 | 92.7669 | 99.4867 | 133.3259 | 163.1549 | 195.5463 | 234.8004 | 270.9795 | 323.1404 | 364.918 | 415.3425
[7 empty] | LA | Caddo | 32.5181 | -93.7611 | Gas | 1416 | 5A | Arsenal Hill Power Plant 5A | 0 | 0 | 0 | 0 | 0 | 0 | 0 | 0 | 0 | 0 | 0 | 0 | 2.3795 | 2.6849 | 7.2527 | 4.5543 | 4.8008 | 7.8905 | 4.4552 | 7.8126 | 1.6707 | 6.7502 | 15.1846 | 8.6364 | 32.143 | 4.4959 | 22.7363 | 15.532 | 29.0402 | 41.1396 | 59.7426 | 34.0393 | 50.6082 | 46.982 | 38.0995 | 47.1195 | 58.0983 | 47.3911 | 52.9425 | 32.5594 | 49.1544 | 90.6027 | 47.4764 | 92.1433 | 109.1278 | 135.2448 | 129.3436 | 281.3335 | 349.1064 | 657.0059 | 746.3711 | 799.6759 | 866.5411 | 944.1798 | 1051.6004 | 1135.6366 | 1190.1496 | 1275.3225
[7 empty] | OK | Caddo | 35.1009 | -98.3524 | Gas | 2964 | 801N | Southwestern 801N | 0.3416 | 0.667 | 0.4557 | 1.9107 | 1.8876 | 1.293 | 2.5539 | 2.3919 | 2.8215 | 0 | 1.2334 | 4.8255 | 1.0903 | 1.8481 | 3.2975 | 6.1502 | 2.0637 | 4.96 | 1.1875 | 2.1072 | 4.7048 | 1.819 | 2.2233 | 1.0038 | 2.5727 | 2.8164 | 2.9408 | 3.8607 | 5.1489 | 10.6695 | 10.3873 | 10.7963 | 14.1561 | 11.0718 | 11.4857 | 8.9965 | 9.8191 | 11.1381 | 14.2054 | 16.9113 | 18.9034 | 22.1291 | 25.6761 | 26.5011 | 32.7564 | 23.36 | 41.1628 | 65.5672 | 91.6575 | 98.5729 | 127.9864 | 157.7482 | 200.1781 | 228.5041 | 273.3421 | 313.6563 | 366.7427 | 415.4825
[7 empty] | OK | Comanche | 34.5431 | -98.3244 | Gas | 8059 | 7252 | Comanche (8059) 7252 | 0 | 0 | 0 | 0 | 0 | 0 | 0 | 0 | 0 | 0 | 0 | 0 | 0 | 0 | 0 | 0 | 0 | 0 | 0 | 0 | 0 | 7.5683 | 5.0525 | 0 | 4.2411 | 0 | 25.414 | 29.9005 | 43.3152 | 49.2075 | 40.0375 | 24.1752 | 25.0369 | 55.9971 | 33.5364 | 10.2643 | 78.2873 | 89.216 | 60.2433 | 68.9682 | 81.9406 | 109.0801 | 113.5827 | 89.2712 | 150.0808 | 129.933 | 266.3694 | 324.6286 | 521.9903 | 628.7085 | 597.7506 | 552.0547 | 465.0578 | 409.4231 | 342.0219 | 221.5762 | 135.9035 | 0
[7 empty] | AR | Washington | 36.1855 | -94.2841 | Gas | 56328 | 3 | Harry D. Mattison Power Plant 3 | 0 | 0 | 0 | 0 | 0 | 0 | 0 | 0 | 0 | 0 | 0 | 0 | 21.108 | 2.8657 | 10.5114 | 1.9142 | 0 | 0 | 4.246 | 1.015 | 3.8248 | 0 | 2.1279 | 10.646 | 4.5802 | 8.3447 | 5.7713 | 0.5653 | 13.2433 | 7.917 | 10.9578 | 0.7853 | 1.9142 | 15.9353 | 12.7663 | 7.385 | 22.9804 | 11.1143 | 21.7625 | 15.75 | 40.4727 | 36.9407 | 63.3564 | 71.5876 | 119.2424 | 198.6758 | 158.2571 | 194.9005 | 198.1104 | 207.1425 | 284.3918 | 377.987 | 477.7806 | 530.0875 | 644.6957 | 764.6543 | 856.196 | 958.9167
[7 empty] | KS | Lyon | 38.4464 | -96.0651 | Gas | 56502 | EEC7 | Emporia Energy Center EEC7 | 0 | 0 | 0 | 0 | 0 | 0 | 0 | 0 | 0 | 0 | 0 | 2.4036 | 5.3066 | 5.0264 | 12.7599 | 10.2073 | 0 | 0 | 7.4518 | 0 | 8.2621 | 4.3355 | 6.0248 | 10.9078 | 0.99165 | 11.8965 | 0 | 9.5085 | 4.6441 | 6.3068 | 7.9487 | 5.6956 | 20.4653 | 23.2844 | 21.7267 | 35.716 | 34.3796 | 59.0079 | 61.7255 | 48.8448 | 74.2252 | 32.6073 | 45.2837 | 59.4892 | 30.1177 | 68.4968 | 150.5497 | 255.176 | 740.4333 | 1165.0475 | 1246.6316 | 1299.3186 | 1332.5533 | 1377.3707 | 1431.2519 | 1515.1814 | 1565.0414 | 1625.6444
[7 empty] | KS | Wyandotte | 39.1486 | -94.6405 | Gas | 1295 | 2 | Quindaro 2 | 0 | 0 | 0 | 0 | 0 | 0 | 0 | 0 | 0 | 0 | 0 | 0 | 0 | 0 | 0.217 | 0 | 0 | 0 | 0.644 | 0 | 2.7427 | 2.9844 | 0 | 12.3417 | 3.8655 | 0 | 10.2177 | 0 | 18.9513 | 0 | 3.9402 | 1.4166 | 9.9258 | 20.9084 | 19.6003 | 6.0527 | 16.5275 | 22.8358 | 21.4033 | 29.2444 | 45.6752 | 34.627 | 61.8165 | 65.1426 | 91.2131 | 72.7068 | 70.7233 | 74.3893 | 102.7416 | 334.2441 | 404.8318 | 448.801 | 535.4185 | 587.8535 | 661.0218 | 740.7891 | 822.9191 | 907.8008
[7 empty] | OK | Tulsa | 35.9978 | -95.9567 | Gas | 4940 | 1504 | Riverside (4940) 1504 | 0 | 0 | 0 | 0 | 0 | 0 | 0 | 0 | 0 | 0 | 0 | 0 | 0 | 0 | 0 | 0 | 0 | 0 | 0 | 1.132 | 0 | 1.9669 | 5.9332 | 0 | 0.9932 | 11.5174 | 0.9305 | 0 | 0 | 1.132 | 2.9234 | 0.52175 | 0 | 17.4457 | 16.6498 | 0 | 2.7797 | 19.3284 | 17.3646 | 33.44 | 25.5655 | 32.5303 | 38.817 | 51.0544 | 25.7622 | 61.4145 | 110.4549 | 158.3262 | 474.3903 | 684.1823 | 722.9728 | 749.3176 | 798.1312 | 821.7103 | 881.1776 | 912.8584 | 946.8049 | 988.1625
[7 empty] | AR | Washington | 36.1855 | -94.2841 | Gas | 56328 | 4 | Harry D. Mattison Power Plant 4 | 0 | 0 | 0 | 0 | 0 | 0 | 0 | 0 | 0 | 0 | 0 | 0 | 14.5325 | 3.828 | 21.573 | 6.6423 | 9.1332 | 8.7055 | 11.6965 | 14.4975 | 10.999 | 5.847 | 11.2705 | 16.849 | 26.4153 | 16.7918 | 21.9853 | 2.4747 | 15.2293 | 7.4718 | 10.6795 | 0.162 | 4.3925 | 10.3383 | 13.7155 | 13.487 | 14.727 | 18.2205 | 16.9085 | 14.2475 | 32.4823 | 42.7898 | 70.5697 | 94.3145 | 100.744 | 179.7501 | 111.3915 | 119.064 | 154.083 | 184.0388 | 288.1885 | 378.8103 | 443.2737 | 569.9154 | 691.0405 | 748.1173 | 876.1574 | 968.8975
[7 empty] | OK | Kay | 36.7205 | -97.0868 | Gas | 762 | 4 | Ponca 4 | 0 | 0 | 0 | 0 | 0 | 0 | 0 | 0 | 0 | 0 | 0 | 0 | 0 | 1.0286 | 0 | 2.4692 | 0.86585 | 1.7704 | 0 | 0.58655 | 1.06 | 1.11 | 0 | 1.0902 | 0 | 0 | 1.4346 | 0.63955 | 1.9812 | 0 | 0 | 0.3008 | 0 | 0.5172 | 4.1779 | 4.4045 | 4.1625 | 8.7329 | 2.5216 | 2.392 | 8.8656 | 4.6199 | 7.5956 | 31.0214 | 43.2327 | 22.9455 | 66.7203 | 80.5188 | 154.5404 | 275.944 | 287.6043 | 307.5571 | 321.5377 | 341.4213 | 349.9827 | 368.3625 | 387.9943 | 403.3928
[7 empty] | OK | Tulsa | 35.9978 | -95.9567 | Gas | 4940 | 1503 | Riverside (4940) 1503 | 0 | 0 | 0 | 0 | 0 | 0 | 0 | 0 | 0 | 0 | 0 | 0 | 0.198 | 0 | 0 | 0 | 4.9822 | 0 | 0 | 0 | 1.9877 | 11.9457 | 4.8009 | 7.2732 | 0 | 0 | 7.4045 | 13.1296 | 7.5396 | 12.4977 | 3.4684 | 0.441 | 1.914 | 19.37 | 13.2617 | 0 | 1.8746 | 18.688 | 23.043 | 13.8773 | 24.1304 | 30.3166 | 34.4755 | 55.3907 | 65.4101 | 64.0168 | 137.1959 | 154.6229 | 393.3037 | 405.8499 | 462.6089 | 554.0691 | 618.5596 | 705.6605 | 773.6214 | 840.7394 | 928.0371 | 995.332
[7 empty] | TX | Hale | 33.8657 | -101.8437 | Gas | 57865 | 2 | Antelope Elk Energy Center 2 | 3.6935 | 1.2745 | 3.1368 | 3.2604 | 7.2785 | 9.0322 | 11.6794 | 8.5014 | 18.7978 | 0 | 8.7917 | 30.8833 | 18.1575 | 12.5397 | 1.7848 | 14.526 | 5.3543 | 9.0322 | 2.0775 | 0 | 15.1024 | 25.3179 | 38.0684 | 18.8032 | 0 | 17.8075 | 0.72965 | 0 | 13.9302 | 5.4783 | 16.0395 | 22.1207 | 2.6865 | 16.9651 | 4.7382 | 6.2847 | 3.6971 | 4.1137 | 12.3492 | 6.7508 | 0.33805 | 6.884 | 15.72 | 50.165 | 91.3505 | 113.5557 | 273.3401 | 295.2504 | 660.9353 | 1188.5966 | 1191.2048 | 1301.2285 | 1394.7036 | 1463.165 | 1554.5843 | 1613.205 | 1731.5408 | 1819.253
[7 empty] | TX | Gregg | 32.3766 | -94.6415 | Gas | 3476 | 4 | Knox Lee Power Plant 4 | 0 | 0 | 0 | 0 | 0 | 0 | 0 | 0 | 0 | 0 | 0 | 3.2919 | 8.5935 | 3.7464 | 5.1223 | 4.1369 | 3.5781 | 1.2221 | 1.6887 | 8.2966 | 0.8452 | 4.5644 | 4.6155 | 2.6741 | 10.0058 | 1.9236 | 8.2094 | 11.2214 | 12.1507 | 20.2884 | 18.1698 | 14.7321 | 18.5382 | 13.4493 | 13.8522 | 10.8157 | 19.661 | 25.8908 | 23.629 | 27.6247 | 28.0681 | 32.9818 | 29.373 | 26.5578 | 38.6231 | 49.9041 | 67.312 | 107.6869 | 146.8231 | 233.2871 | 276.4881 | 342.3305 | 386.9629 | 448.1625 | 502.3319 | 562.1284 | 628.1798 | 689.6097
[7 empty] | LA | Lafayette | 30.1694 | -91.9923 | Gas | 56283 | U-2 | Hargis-Hebert Electric Generating Statio U-2 | 0 | 0 | 0 | 0 | 0 | 0 | 0 | 0 | 0 | 0 | 0 | 0.082 | 10.8744 | 12.9093 | 11.638 | 7.015 | 4.6355 | 2.3314 | 3.7574 | 1.616 | 10.215 | 4.7906 | 4.2102 | 8.9362 | 9.9372 | 9.0018 | 7.7645 | 2.0818 | 10.6447 | 2.7028 | 7.2076 | 8.0426 | 7.4271 | 10.0518 | 6.2521 | 7.0096 | 9.8109 | 7.8481 | 10.2261 | 6.5718 | 12.9457 | 18.9297 | 18.6909 | 25.1463 | 21.2302 | 21.2214 | 44.1367 | 46.5719 | 79.4259 | 257.8423 | 286.7478 | 313.0118 | 338.8611 | 356.1602 | 388.8384 | 412.5525 | 446.3798 | 465.1176
[7 empty] | MO | Jackson | 39.1306 | -94.4778 | Gas | 2079 | 9 | Hawthorn 9 | 0 | 0 | 0 | 0 | 0 | 0 | 0 | 0 | 0 | 0 | 0 | 0 | 0 | 0 | 0 | 1.566 | 0 | 0 | 2.042 | 3.826 | 2.5497 | 1.021 | 0.7068 | 0 | 0.03725 | 2.5325 | 0.912 | 2.3317 | 2.9312 | 1.3108 | 4.0812 | 4.2631 | 4.1296 | 9.1638 | 0 | 6.195 | 5.1029 | 37.0315 | 26.718 | 39.138 | 42.9502 | 36.5463 | 52.274 | 57.9454 | 106.6489 | 251.944 | 437.1052 | 639.1754 | 773.2765 | 1070.2886 | 1145.1468 | 1168.6182 | 1234.398 | 1275.2432 | 1319.0755 | 1345.9058 | 1394.0189 | 1431.1823
[7 empty] | OK | Comanche | 34.5431 | -98.3244 | Gas | 8059 | 7251 | Comanche (8059) 7251 | 0 | 0 | 0 | 0 | 0 | 0 | 0 | 0 | 0 | 0 | 0 | 0 | 0 | 0 | 0 | 0 | 5.7196 | 0 | 2.8598 | 5.0046 | 15.4736 | 13.7895 | 32.8208 | 12.6688 | 20.6939 | 9.096 | 8.8352 | 38.8044 | 36.9177 | 73.3187 | 51.4774 | 49.0299 | 52.4601 | 66.6349 | 22.5141 | 21.8124 | 57.9201 | 71.2431 | 73.3259 | 59.3717 | 61.8724 | 97.0166 | 112.135 | 100.6787 | 105.6243 | 192.1083 | 230.7623 | 305.7425 | 375.88 | 106.602 | 243.7608 | 271.482 | 332.0968 | 348.3716 | 289.4212 | 204.9252 | 137.3144 | 0
[7 empty] | KS | Lyon | 38.4464 | -96.0651 | Gas | 56502 | EEC6 | Emporia Energy Center EEC6 | 0 | 0 | 0 | 0 | 0 | 0 | 0 | 0 | 0 | 0 | 0 | 1.744 | 6.3795 | 6.365 | 6.8329 | 17.7551 | 16.207 | 6.93 | 14.5476 | 7.7836 | 17.4944 | 2.9399 | 20.3193 | 24.6301 | 12.4051 | 13.4871 | 13.6601 | 14.7544 | 15.9625 | 10.1227 | 25.7774 | 22.0801 | 73.4968 | 18.8058 | 19.0225 | 11.6971 | 31.4731 | 51.7349 | 52.5376 | 37.6421 | 121.2025 | 58.1555 | 21.6165 | 27.72 | 20.9475 | 19.1785 | 97.2831 | 135.6377 | 298.8849 | 693.6673 | 838.3345 | 898.465 | 1050.1533 | 1183.0597 | 1230.4578 | 1408.278 | 1541.6877 | 1661.461
[7 empty] | LA | Lafayette | 30.1694 | -91.9923 | Gas | 56283 | U-1 | Hargis-Hebert Electric Generating Statio U-1 | 0 | 0 | 0 | 0 | 0 | 0 | 0 | 0 | 0 | 0 | 0 | 0.1498 | 0.1122 | 5.5012 | 9.4124 | 13.5405 | 8.1033 | 2.8929 | 17.6315 | 13.0836 | 13.5067 | 5.1894 | 7.0577 | 7.1085 | 5.4938 | 8.2684 | 0.72725 | 4.027 | 1.2247 | 4.6182 | 0.583 | 6.1119 | 6.5369 | 6.4624 | 3.0305 | 0 | 0 | 0.2013 | 1.3896 | 13.6943 | 0 | 4.2687 | 3.5284 | 9.9093 | 12.0369 | 21.3547 | 38.3629 | 45.4045 | 84.1225 | 267.6046 | 293.0846 | 311.286 | 337.8327 | 354.451 | 387.4567 | 411.0461 | 436.1902 | 460.644
[7 empty] | LA | Saint Mary | 29.8223 | -91.5427 | Gas | 1400 | 4 | Teche Power Station 4 | 0 | 0 | 0 | 0 | 0 | 0 | 0 | 0 | 0 | 0 | 0 | 0 | 0 | 0 | 0 | 4.7841 | 8.2645 | 0 | 0 | 0 | 0 | 0 | 0.3092 | 0 | 0 | 2.6306 | 0 | 0.0848 | 1.3153 | 0 | 2.1535 | 0 | 0 | 4.287 | 0 | 11.572 | 2.2302 | 3.9158 | 6.1608 | 6.6565 | 10.6838 | 18.9462 | 10.5642 | 32.3737 | 14.3421 | 14.3669 | 57.1313 | 52.9872 | 67.2806 | 203.2109 | 237.5453 | 263.2812 | 300.0039 | 327.5284 | 354.6148 | 381.265 | 405.1253 | 440.357
[7 empty] | LA | Lafayette | 30.2554 | -92.0433 | Gas | 56108 | U-2 | T J Labbe Electric Generating Station U-2 | 0 | 0 | 0 | 0 | 0 | 0 | 0 | 0 | 0 | 0 | 0 | 0 | 0 | 0.32575 | 0 | 0 | 0.6155 | 0 | 0 | 0 | 1.3755 | 0.2459 | 0.799 | 2.2395 | 2.5156 | 0.1728 | 0.721 | 0.9955 | 0 | 2.8717 | 1.1113 | 0.6622 | 0.406 | 8.2491 | 5.5519 | 5.1535 | 3.2723 | 4.6562 | 11.3056 | 11.906 | 7.2638 | 17.1989 | 12.9669 | 24.378 | 18.5107 | 21.6665 | 41.4378 | 53.5314 | 95.6768 | 265.3146 | 294.1484 | 320.8712 | 345.9124 | 367.042 | 396.4155 | 425.0654 | 450.0766 | 477
[7 empty] | TX | Morris | 32.9217 | -94.7158 | Gas | 3477 | 1 | Lone Star Power Plant 1 | 0 | 0 | 0 | 0 | 0 | 0 | 0 | 0 | 0 | 0 | 0 | 0 | 0 | 0.9322 | 7.9895 | 2.326 | 2.2973 | 4.8304 | 0.1804 | 1.6916 | 2.524 | 2.3013 | 3.5381 | 2.0323 | 7.3604 | 3.5115 | 13.6024 | 2.5093 | 5.0619 | 1.0841 | 4.979 | 6.9021 | 5.791 | 1.4589 | 9.4047 | 8.5953 | 7.3173 | 16.4976 | 19.8691 | 16.0529 | 27.3394 | 22.2626 | 18.4245 | 17.6526 | 21.4472 | 32.0884 | 36.0783 | 63.4414 | 116.8208 | 210.2263 | 260.9173 | 309.5765 | 360.5139 | 393.3071 | 443.101 | 513.8917 | 562.3672 | 615.505
[7 empty] | LA | Lafayette | 30.2554 | -92.0433 | Gas | 56108 | U-1 | T J Labbe Electric Generating Station U-1 | 0 | 0 | 0 | 0 | 0 | 0 | 0 | 0 | 0 | 0 | 0 | 0 | 0 | 0.6952 | 0 | 0 | 1.0559 | 0 | 0 | 0 | 1.774 | 0.3988 | 0.5997 | 1.1994 | 2.2697 | 0.10305 | 1.1966 | 0.702 | 0.3571 | 1.413 | 0.3907 | 2.3429 | 1.938 | 2.114 | 5.0351 | 3.7023 | 0.5871 | 2.6846 | 9.9383 | 2.6786 | 5.8233 | 2.9462 | 1.2774 | 13.4172 | 11.581 | 28.9363 | 67.7641 | 61.1704 | 100.5374 | 270.4866 | 290.4976 | 312.8739 | 344.1205 | 366.6774 | 392.6704 | 414.5966 | 436.4644 | 466.057
[7 empty] | OK | Logan | 35.7422 | -97.655 | Gas | 55651 | CT-02 | Spring Creek Power Plant CT-02 | 1.2869 | 2.5573 | 5.1939 | 3.2062 | 6.418 | 7.3278 | 7.6774 | 9.6188 | 9.1179 | 0 | 17.2962 | 7.6664 | 10.8892 | 5.1201 | 3.6258 | 1.9194 | 3.1953 | 14.7279 | 7.6609 | 7.6774 | 23.3117 | 9.2218 | 10.6501 | 9.2596 | 1.2759 | 7.6719 | 11.9908 | 5.7635 | 3.8332 | 17.9121 | 10.2292 | 14.3228 | 7.598 | 12.7865 | 0 | 10.4018 | 9.5858 | 2.5518 | 1.648 | 0 | 0.45 | 5.0985 | 14.3598 | 24.7686 | 15.9603 | 16.9777 | 19.8332 | 31.7024 | 149.7754 | 507.7078 | 475.9718 | 434.477 | 394.2483 | 312.5734 | 264.9381 | 185.9223 | 83.8028 | 0
[7 empty] | MO | Jackson | 39.0919 | -94.3261 | Gas | 2132 | 3 | Blue Valley 3 | 0.61215 | 0.6742 | 1.2002 | 2.0754 | 1.546 | 3.3504 | 4.3136 | 4.8133 | 5.1096 | 4.1475 | 8.8228 | 10.9102 | 4.0512 | 6.0718 | 5.2678 | 10.7939 | 8.6639 | 4.9982 | 4.3803 | 5.8545 | 10.2327 | 7.3473 | 3.7536 | 8.1873 | 6.6895 | 6.8863 | 11.9144 | 13.534 | 12.2659 | 11.9729 | 15.785 | 15.7244 | 18.5935 | 10.4284 | 12.0999 | 14.2643 | 13.7337 | 18.8726 | 25.0771 | 16.7594 | 28.8575 | 22.7957 | 27.839 | 25.926 | 41.9146 | 34.0356 | 30.4419 | 28.2125 | 45.6382 | 25.9106 | 92.7228 | 149.9118 | 218.0844 | 260.4406 | 335.4174 | 409.6644 | 490.5498 | 548
[7 empty] | KS | Sedgwick | 37.7903 | -97.5217 | Gas | 1240 | E1CT | Gordon Evans Energy Center E1CT | 0 | 0 | 0 | 0 | 0 | 0 | 0 | 0 | 0 | 0 | 0 | 0 | 0 | 0 | 0 | 0 | 0 | 0 | 0 | 0 | 1.7892 | 2.2732 | 9.061 | 0.7971 | 5.7437 | 1.9313 | 8.8527 | 12.9211 | 9.9885 | 2.908 | 7.708 | 0.9054 | 1.7873 | 4.2234 | 14.4642 | 6.6246 | 12.6995 | 8.8538 | 3.3295 | 7.5367 | 9.2784 | 24.0868 | 26.7902 | 54.0125 | 70.187 | 43.0452 | 93.1292 | 77.4782 | 221.1249 | 191.7812 | 236.1901 | 239.0342 | 261.7291 | 216.9949 | 181.1254 | 126.0117 | 77.811 | 0
[7 empty] | OK | Logan | 35.7422 | -97.655 | Gas | 55651 | CT-01 | Spring Creek Power Plant CT-01 | 1.8078 | 2.0073 | 2.0738 | 4.9688 | 3.8302 | 7.0937 | 5.86 | 11.3866 | 12.718 | 0 | 11.3584 | 6.9542 | 12.0224 | 1.5858 | 7.8697 | 1.6746 | 6.322 | 18.9766 | 8.54 | 17.6234 | 17.5542 | 8.7452 | 15.139 | 7.5878 | 2.5288 | 8.2186 | 9.8204 | 8.1084 | 7.1424 | 12.422 | 6.322 | 15.1521 | 8.4304 | 8.9502 | 4.5928 | 6.1 | 9.3942 | 7.9254 | 1.768 | 1.4403 | 0 | 4.4 | 0.777 | 9.7623 | 10.7638 | 5.3301 | 19.1974 | 29.1383 | 117.3969 | 472.1063 | 459.969 | 405.4737 | 335.8767 | 318.378 | 230.6918 | 170.6276 | 73.0912 | 0
[7 empty] | TX | Gregg | 32.3766 | -94.6415 | Gas | 3476 | 2 | Knox Lee Power Plant 2 | 0 | 0 | 0 | 0 | 0 | 0 | 0 | 0 | 0 | 0 | 0 | 0 | 0 | 0 | 0 | 1.259 | 0 | 1.9026 | 0.8718 | 0.061 | 0.0488 | 1.699 | 0.77705 | 0 | 1.8322 | 0.1098 | 2.0706 | 1.1258 | 3.4178 | 1.7987 | 6.082 | 5.2976 | 5.983 | 2.2202 | 5.1835 | 5.6869 | 5.9062 | 7.96 | 11.3897 | 7.4299 | 12.2294 | 12.3887 | 12.0134 | 10.7215 | 16.399 | 12.9885 | 15.2666 | 33.2662 | 74.4192 | 120.1882 | 139.1615 | 174.2654 | 203.3116 | 241.351 | 274.5181 | 302.3961 | 344.673 | 389.0045
[7 empty] | KS | Cowley | 37.2376 | -96.9619 | Gas | 7013 | 4 | East 12th Street 4 | 0 | 0 | 0 | 0 | 0 | 0 | 0 | 0 | 0 | 0 | 0 | 0 | 0 | 1.068 | 2.848 | 1.602 | 3.026 | 1.602 | 2.848 | 3.738 | 3.738 | 2.314 | 6.764 | 5.7935 | 5.1757 | 5.874 | 9.2718 | 4.1715 | 7.982 | 8.544 | 6.9807 | 1.958 | 5.874 | 9.153 | 0.57275 | 5.0678 | 8.2855 | 8.01 | 5.746 | 2.3647 | 12.7263 | 10.2792 | 13.5463 | 22.7447 | 21.9398 | 38.949 | 26.0245 | 30.224 | 16.329 | 0 | 47.112 | 87.672 | 120.432 | 161.304 | 201.24 | 239.304 | 269.568 | 312
[7 empty] | TX | Hale | 33.8657 | -101.8437 | Gas | 57865 | 1 | Antelope Elk Energy Center 1 | 0 | 0 | 0 | 0 | 0 | 0 | 0 | 0 | 0 | 0 | 0 | 0 | 0 | 0.665 | 6.3672 | 2.5552 | 0 | 8.7129 | 2.4173 | 4.3049 | 17.1321 | 24.0673 | 7.6996 | 30.0952 | 3.0801 | 9.9356 | 11.3982 | 7.2177 | 7.5198 | 4.4384 | 28.087 | 30.8638 | 22.0359 | 38.0012 | 21.2753 | 20.6837 | 6.1579 | 7.2543 | 29.2572 | 26.3362 | 24.5656 | 22.5797 | 39.9515 | 43.8928 | 54.9309 | 62.2231 | 173.8917 | 255.7435 | 297.2004 | 415.6226 | 572.5029 | 758.959 | 924.047 | 1097.1611 | 1329.4048 | 1490.0541 | 1736.2385 | 1929.1054
[7 empty] | TX | Hale | 33.8657 | -101.8437 | Gas | 57865 | 3 | Antelope Elk Energy Center 3 | 0 | 0 | 0 | 0 | 0 | 0 | 0 | 0 | 0 | 0 | 0 | 0 | 0 | 0 | 0 | 0 | 0 | 0 | 2.109 | 0 | 0 | 13.8069 | 0 | 11.0946 | 8.9458 | 30.2698 | 0 | 20.1622 | 26.5362 | 1.2718 | 7.4083 | 9.9319 | 6.2268 | 9.9409 | 10.342 | 31.6925 | 12.2457 | 12.3106 | 53.3304 | 5.0127 | 19.2791 | 18.0844 | 21.5734 | 56.7908 | 55.9125 | 35.1787 | 40.6363 | 80.277 | 274.4802 | 789.2381 | 926.631 | 1087.8044 | 1190.8284 | 1321.842 | 1474.1579 | 1573.408 | 1734.2194 | 1846.2727
[7 empty] | MO | Jasper | 37.1385 | -94.1041 | Gas | 6223 | 1 | Empire District Elec Co Energy Ctr 1 | 0.5302 | 0 | 0 | 0.5302 | 1.1877 | 0.7644 | 0.9124 | 2.2091 | 0.59985 | 0 | 2.2932 | 8.0979 | 0 | 8.3645 | 2.2327 | 0 | 6.1313 | 10.3795 | 2.0214 | 3.4324 | 8.6128 | 6.0174 | 11.5143 | 8.835 | 7.4819 | 14.4405 | 14.2576 | 1.7996 | 0.8466 | 13.4728 | 18.3732 | 4.7988 | 7.1692 | 13.9692 | 12.8078 | 15.9355 | 9.6189 | 10.3392 | 30.5691 | 10.7909 | 36.6525 | 48.0246 | 1.1997 | 16.6799 | 35.0371 | 65.4785 | 106.4971 | 146.3293 | 158.9348 | 190.8548 | 345.1386 | 453.0554 | 574.5884 | 655.2973 | 747.061 | 877.2922 | 1005.6021 | 1094.3993
[7 empty] | KS | Sedgwick | 37.7903 | -97.5217 | Gas | 1240 | E2CT | Gordon Evans Energy Center E2CT | 0 | 0 | 0 | 0 | 0 | 0 | 0 | 0 | 0 | 0 | 0 | 0 | 0 | 0 | 0 | 0 | 0 | 0 | 0 | 0 | 1.1883 | 1.917 | 9.3475 | 0 | 0.5638 | 5.4281 | 14.0392 | 32.0244 | 4.53 | 4.3284 | 5.6923 | 4.499 | 6.8272 | 8.156 | 12.5742 | 3.6077 | 13.4533 | 7.159 | 11.3755 | 1.6448 | 10.9461 | 19.122 | 33.504 | 23.471 | 22.621 | 13.47 | 39.2199 | 61.7012 | 194.0004 | 243.4407 | 254.139 | 260.3928 | 252.4439 | 232.8594 | 201.815 | 137.2132 | 75.205 | 0
[7 empty] | KS | McPherson | 38.3864 | -97.61 | Gas | 7515 | 1 | McPherson Municipal Power Plant #3 1 | 0 | 0 | 0 | 0 | 0 | 0 | 0 | 0 | 0 | 0 | 0 | 0 | 0 | 0 | 0 | 0 | 0 | 0 | 0 | 0 | 0 | 0 | 0 | 0.8676 | 0 | 2.3314 | 0 | 2.013 | 0 | 0 | 0 | 3.4337 | 8.7057 | 0.5993 | 1.1422 | 3.5112 | 5.5908 | 11.1653 | 9.081 | 16.8743 | 7.8612 | 12.8787 | 19.7363 | 27.8072 | 9.2157 | 16.5302 | 24.7411 | 49.855 | 229.7533 | 281.0741 | 355.6748 | 423.6725 | 483.0394 | 557.0088 | 653.3853 | 716.1305 | 819.5093 | 917.743
[7 empty] | KS | Wyandotte | 39.1714 | -94.6958 | Gas | 6064 | CT4 | Nearman Creek CT4 | 0 | 0 | 0 | 0 | 0 | 0 | 0 | 0 | 0 | 0 | 0 | 0 | 0 | 0 | 0 | 0 | 0 | 0 | 0 | 0.2802 | 7.4881 | 10.845 | 1.7518 | 5.2862 | 4.3949 | 1.29 | 13.2257 | 9.6965 | 0.498 | 0.912 | 2.6277 | 0 | 0 | 7.6525 | 6.9764 | 5.1635 | 3.744 | 0 | 0 | 5.994 | 0.2123 | 0 | 0 | 15.2707 | 15.7026 | 44.2239 | 25.8872 | 52.3123 | 176.5359 | 360.0435 | 440.0998 | 531.908 | 633.0497 | 720.6381 | 816.2658 | 903.0678 | 985.8297 | 1104.3623
[7 empty] | LA | Caddo | 32.7047 | -93.9597 | Gas | 1417 | 3 | Lieberman Power Plant 3 | 0 | 0 | 0 | 0 | 0 | 0 | 0 | 0 | 0 | 0 | 0 | 1.0606 | 6.2637 | 1.3156 | 4.0438 | 3.2447 | 2.8636 | 4.0771 | 2.1786 | 18.2162 | 4.4007 | 6.5874 | 10.4947 | 6.7641 | 10.7121 | 0.39835 | 7.149 | 3.8208 | 6.5374 | 4.6346 | 19.3105 | 8.7003 | 17.671 | 18.943 | 19.7193 | 19.2952 | 15.7458 | 21.8194 | 33.2512 | 21.9171 | 18.4809 | 27.139 | 27.884 | 28.6956 | 50.6876 | 46.9151 | 32.0723 | 81.1816 | 134.129 | 160.5238 | 240.8646 | 308.9044 | 432.8889 | 533.5345 | 657.874 | 772.5239 | 925.6156 | 1086.5
[7 empty] | TX | Gregg | 32.3766 | -94.6415 | Gas | 3476 | 3 | Knox Lee Power Plant 3 | 0 | 0 | 0 | 0 | 0 | 0 | 0 | 0 | 0 | 0 | 0 | 0 | 0.052 | 0.004 | 0.024 | 0 | 0.024 | 0 | 0 | 0 | 0 | 0 | 0.096 | 0 | 0 | 0 | 0.5595 | 2.365 | 2.4185 | 0.8195 | 2.7753 | 4.7165 | 7.0967 | 3.707 | 3.1 | 7.601 | 9.154 | 8.997 | 6.7095 | 8.8295 | 9.3655 | 7.4219 | 7.5455 | 8.3285 | 10.1754 | 12.7507 | 19.7455 | 25.2926 | 54.9021 | 68.3132 | 106.9864 | 125.5479 | 157.4347 | 196.2998 | 229.926 | 255.9421 | 317.9692 | 356.5665
[7 empty] | MO | Cass | 38.7865 | -94.2768 | Gas | 2092 | 3 | Ralph Green Station 3 | 0 | 0 | 0 | 0 | 0 | 0 | 0 | 0 | 0 | 0 | 0 | 0 | 0 | 0 | 0 | 0 | 0 | 0 | 0 | 0 | 0 | 0 | 0 | 1.2572 | 2.0825 | 0.9135 | 3.264 | 0 | 0 | 1.7388 | 3.9683 | 6.26 | 10.3692 | 9.9628 | 8.295 | 14.1245 | 8.5899 | 22.1767 | 29.1343 | 31.5309 | 39.0855 | 18.259 | 13.9897 | 23.2386 | 32.8461 | 42.8915 | 97.3839 | 125.0128 | 269.999 | 333.5575 | 407.1836 | 476.3101 | 558.76 | 621.0461 | 700.5915 | 771.8534 | 854.4346 | 924
[7 empty] | KS | Washington | 39.6125 | -97.2778 | Gas | 8037 | CL1 | Clifton Station CL1 | 0 | 0 | 0 | 0 | 0 | 0 | 0 | 0 | 0 | 0 | 0 | 0 | 0 | 0 | 0 | 0 | 6.33 | 4.939 | 0 | 0.81275 | 0 | 0 | 0 | 1.2832 | 0 | 0 | 0 | 0 | 0 | 0 | 0 | 0.31495 | 5.1374 | 0 | 4.9127 | 2.0379 | 2.6832 | 2.9474 | 13.2014 | 5.2636 | 3.2907 | 6.0395 | 10.6624 | 8.8183 | 9.1565 | 19.4042 | 26.9078 | 75.6085 | 172.2214 | 379.2575 | 440.46 | 470.01 | 527.9509 | 589.5511 | 648.3679 | 708.1166 | 763.6912 | 826.32
[7 empty] | MO | Jasper | 37.0659 | -94.614 | Gas | 7296 | 1 | State Line (MO) 1 | 1.2828 | 4.0381 | 7.5422 | 11.5279 | 12.4676 | 19.0704 | 24.0535 | 20.8944 | 28.4252 | 56.0022 | 29.1663 | 20.9315 | 13.5495 | 23.822 | 18.8875 | 24.2191 | 31.3103 | 14.6918 | 11.6325 | 0 | 8.9012 | 0 | 0 | 0 | 1.8749 | 5.3833 | 3.6631 | 10.353 | 4.7207 | 13.6873 | 6.4863 | 27.0976 | 7.1722 | 5.3558 | 5.7293 | 1.037 | 2.6779 | 1.7695 | 10.143 | 0 | 19.3257 | 7.4513 | 0 | 8.8279 | 34.6079 | 31.9741 | 36.6254 | 60.3821 | 63.0286 | 59.072 | 202.608 | 331.552 | 452.676 | 572.6 | 735.724 | 850.708 | 965.752 | 1088
[7 empty] | MO | Lafayette | 39.0721 | -93.721 | Gas | 2131 | 4A | Higginsville Municipal Power Plant 4A | 0 | 0 | 0 | 0 | 0 | 0 | 0 | 0 | 0 | 0 | 0 | 0 | 0 | 0 | 0 | 0 | 0 | 0.3276 | 0 | 0 | 0 | 0 | 0 | 0.62175 | 0.47225 | 0 | 0 | 0 | 0 | 0 | 0 | 0.6255 | 0 | 0 | 0.7198 | 0 | 0 | 2.5864 | 4.4528 | 1.4784 | 0.3464 | 1.12 | 4.1022 | 1.68 | 1.3097 | 2.24 | 3.7772 | 11.8495 | 43.5475 | 63.8025 | 98.7461 | 117.1668 | 143.3316 | 165.8132 | 188.7876 | 218.9218 | 248.4306 | 280
[7 empty] | MO | Lafayette | 39.0721 | -93.721 | Gas | 2131 | 4B | Higginsville Municipal Power Plant 4B | 0 | 0 | 0 | 0 | 0 | 0 | 0 | 0 | 0 | 0 | 0 | 0 | 0 | 0 | 0 | 0 | 0 | 0.1284 | 0 | 0 | 0 | 0 | 0 | 0.77875 | 0.962 | 0.31775 | 0 | 0 | 0 | 0 | 0 | 0.324 | 0 | 0 | 0.5454 | 0 | 0 | 2.8518 | 5.64 | 1.2032 | 1.6842 | 1.96 | 0.7825 | 1.12 | 1.7268 | 2.8 | 4.5634 | 9.3753 | 42.8486 | 66.9167 | 92.0875 | 119.6369 | 143.2668 | 159.7441 | 184.7008 | 219.0033 | 248.5259 | 280
[7 empty] | OK | Logan | 35.7422 | -97.655 | Gas | 55651 | CT-04 | Spring Creek Power Plant CT-04 | 0 | 0 | 0 | 0 | 0 | 0 | 0 | 0 | 0 | 0 | 0 | 0 | 0 | 0 | 0 | 0 | 0 | 0 | 0 | 0 | 0 | 0 | 0 | 0 | 0 | 0 | 0 | 0 | 0 | 0 | 0 | 1.2734 | 2.5413 | 3.1753 | 0 | 0 | 0 | 0 | 2.2388 | 0 | 0.117 | 6.7776 | 23.2864 | 16.5296 | 12.8032 | 7.3205 | 14.1044 | 30.6945 | 113.6208 | 200.2697 | 296.7681 | 376.3649 | 445.7923 | 534.2776 | 583.4832 | 678.4554 | 767.8283 | 844.992
[7 empty] | OK | Logan | 35.7422 | -97.655 | Gas | 55651 | CT-03 | Spring Creek Power Plant CT-03 | 0 | 0 | 0 | 0 | 0 | 0 | 0 | 0 | 0 | 0 | 0 | 0 | 0 | 0 | 0 | 0 | 0 | 0 | 0 | 1.9858 | 7.2738 | 0 | 0 | 0 | 1.4186 | 0 | 0 | 0 | 0 | 0 | 0 | 2.8622 | 2.9774 | 5.4462 | 0 | 0 | 0 | 0 | 0 | 0 | 0 | 0 | 8.316 | 0.79775 | 0.34875 | 14.8709 | 25.0222 | 37.7459 | 117.1926 | 206.969 | 303.3913 | 368.6941 | 452.1278 | 546.4095 | 596.0152 | 676.1962 | 754.0318 | 865
[7 empty] | KS | McPherson | 38.3461 | -97.6761 | Gas | 1305 | GT3 | McPherson 2 GT3 | 0 | 0 | 0 | 0 | 0 | 0 | 0 | 0 | 0 | 0 | 0 | 0 | 0 | 0 | 0 | 0 | 0 | 1.5276 | 0 | 0 | 0 | 0 | 0 | 1.4894 | 0 | 0 | 0 | 1.1075 | 0 | 0 | 0 | 3.0399 | 5.1816 | 0.7638 | 0 | 1.3071 | 0 | 3.2461 | 1.8183 | 5.446 | 9.5946 | 13.6045 | 12.2401 | 3.464 | 1.1457 | 8.1034 | 19.2411 | 39.0487 | 158.8123 | 169.2616 | 222.645 | 322.3133 | 383.8115 | 462.3805 | 540.3447 | 644.996 | 744.007 | 856
[7 empty] | MO | Jasper | 37.1385 | -94.1041 | Gas | 6223 | 2 | Empire District Elec Co Energy Ctr 2 | 1.088 | 5.511 | 7.5386 | 11.7322 | 13.127 | 8.846 | 16.1544 | 8.846 | 20.591 | 0 | 38.08 | 10.88 | 7.616 | 9.8343 | 13.8105 | 23.936 | 34.7341 | 20.3215 | 11.053 | 0.346 | 13.5801 | 1.8558 | 2.6909 | 0 | 1.229 | 9.0588 | 5.3713 | 3.0744 | 0.60975 | 5.7355 | 5.9642 | 14.144 | 3.7373 | 2.9743 | 6.0067 | 5.4375 | 0 | 0 | 4.8761 | 0 | 0 | 0 | 7.6579 | 3.1853 | 11.4347 | 39.1562 | 26.6749 | 43.806 | 100.3961 | 95.3682 | 228.9736 | 344.1692 | 463.5717 | 596.7492 | 693.5154 | 795.832 | 950.7587 | 1088
[7 empty] | KS | Finney | 37.9703 | -100.8956 | Gas | 1336 | S-4 | Garden City S-4 | 0 | 0 | 0 | 0 | 0 | 0 | 0 | 0 | 0 | 0 | 0 | 0 | 0 | 5.287 | 0 | 0 | 0 | 0 | 1.1394 | 0 | 0 | 1.1632 | 0 | 0 | 0 | 0 | 0.2102 | 0 | 1.0428 | 1.3022 | 4.0628 | 0.9314 | 2.1052 | 0 | 2.8004 | 2.3857 | 2.7808 | 3.2824 | 12.1121 | 0.2632 | 2.6983 | 0.4352 | 3.148 | 5.0812 | 7.0075 | 26.2233 | 28.8888 | 19.6612 | 63.9182 | 122.5251 | 189.6126 | 214.9762 | 286.6462 | 330.9213 | 378.1968 | 460.4643 | 516.3297 | 597.605
[7 empty] | KS | Reno | 38.0906 | -97.8747 | Gas | 1248 | CT-3 | Hutchinson Energy Center CT-3 | 0 | 0 | 0 | 0 | 0 | 0 | 0 | 0 | 0 | 0 | 0 | 0 | 0 | 0 | 0 | 0 | 0 | 0 | 0 | 0 | 0 | 0 | 0.01975 | 0 | 0 | 0 | 0.9715 | 2.3137 | 0 | 0 | 0.5829 | 0.3192 | 2.0008 | 1.5722 | 4.3079 | 4.9636 | 5.6966 | 7.7427 | 5.3769 | 7.5869 | 13.1498 | 10.0029 | 9.7668 | 25.6412 | 17.3832 | 19.9221 | 26.3982 | 47.8124 | 82.6668 | 131.3873 | 213.0655 | 286.9719 | 371.9523 | 477.8533 | 589.2067 | 690.4964 | 826.0339 | 966
[7 empty] | KS | Finney | 37.9703 | -100.8956 | Gas | 1336 | S-5 | Garden City S-5 | 0 | 0 | 0 | 0 | 0 | 0 | 0 | 0 | 0 | 0 | 0 | 0 | 0.144 | 0 | 2.7267 | 3.8372 | 4.8897 | 3.8754 | 5.7943 | 2.702 | 0.2448 | 0.264 | 0.1248 | 0 | 0.5088 | 1.1895 | 2.0092 | 0.2394 | 0.297 | 0.1584 | 0 | 1.822 | 0.5016 | 0.0802 | 3.6746 | 0.7296 | 0.6765 | 3.0501 | 7.9404 | 1.2425 | 2.4143 | 0.2812 | 0 | 5.2534 | 5.734 | 3.0131 | 5.455 | 18.8407 | 97.9585 | 86.2996 | 138.6339 | 186.9584 | 239.2141 | 296.9199 | 363.0888 | 443.2959 | 511.4981 | 600.5
[7 empty] | MO | Jackson | 38.8615 | -94.2982 | Gas | 6074 | 3 | Greenwood Energy Center 3 | 0 | 0 | 0 | 0 | 0 | 0 | 0 | 0 | 0 | 0 | 0 | 0 | 0 | 0 | 0 | 0 | 0 | 0 | 0 | 0 | 0 | 0 | 0 | 0.0915 | 0 | 0 | 0.9679 | 0 | 0 | 1.7424 | 0.3204 | 1.9449 | 5.1766 | 6.6193 | 4.5511 | 10.1724 | 11.76 | 8.4302 | 18.8973 | 20.5337 | 26.6484 | 10.1369 | 9.4168 | 18.8566 | 25.2828 | 19.1438 | 62.5606 | 91.5847 | 160.9692 | 240.8476 | 309.9174 | 381.8743 | 455.7512 | 524.3092 | 600.2025 | 674.8395 | 751.8822 | 831
[7 empty] | KS | Reno | 38.0906 | -97.8747 | Gas | 1248 | CT-2 | Hutchinson Energy Center CT-2 | 0 | 0 | 0 | 0 | 0 | 0 | 0 | 0 | 0 | 0 | 0 | 0 | 0 | 0 | 0 | 0 | 0 | 0 | 0.048 | 2.0207 | 1.3192 | 0 | 0 | 0 | 0 | 0 | 0.8048 | 0 | 0 | 0 | 2.3136 | 0.7872 | 2.9476 | 0 | 5.74 | 1.006 | 1.2283 | 3.8829 | 1.4166 | 5.4136 | 11.4257 | 6.5002 | 8.4218 | 24.8545 | 22.4877 | 28.6085 | 36.9228 | 57.3213 | 105.6587 | 96.1096 | 170.0078 | 252.7227 | 341.4463 | 431.8464 | 535.5518 | 665.2089 | 808.937 | 970
[7 empty] | MO | Buchanan | 39.7246 | -94.8773 | Gas | 2098 | GT5 | Lake Road GT5 | 0 | 0 | 0 | 0 | 0 | 0 | 0 | 0 | 0 | 0 | 0 | 0 | 0 | 0 | 0 | 0 | 0 | 0 | 0 | 0 | 0 | 0 | 0.081 | 0.162 | 0 | 0 | 0 | 0.05 | 0 | 0.138 | 0 | 0 | 0 | 0 | 0 | 0.2095 | 1.7928 | 3.7832 | 2.2674 | 2.6849 | 4.6498 | 0 | 0 | 0.066 | 2.5074 | 10.0666 | 19.3348 | 24.7302 | 104.775 | 300.9831 | 442.2868 | 601.2448 | 766.3906 | 957.9886 | 1127.4947 | 1373.1665 | 1539.6184 | 1750
[7 empty] | MO | Jackson | 38.8615 | -94.2982 | Gas | 6074 | 2 | Greenwood Energy Center 2 | 0 | 0 | 0 | 0 | 0 | 0 | 0 | 0 | 0 | 0 | 0 | 0 | 0 | 0 | 0 | 0 | 0 | 0 | 0 | 0 | 0 | 0 | 0 | 0 | 0 | 0 | 0 | 0 | 0 | 0.2608 | 0 | 0 | 0.17255 | 2.2516 | 1.3098 | 7.1374 | 4.8063 | 11.7241 | 16.7235 | 24.5749 | 30.2137 | 17.6714 | 19.829 | 7.332 | 32.361 | 23.3936 | 54.1444 | 72.4175 | 164.794 | 253.0002 | 330.5614 | 383.9625 | 456.2858 | 506.668 | 586.2973 | 664.816 | 754.5499 | 822
[7 empty] | OK | Tulsa | 35.9978 | -95.9567 | Gas | 4940 | 1501 | Riverside (4940) 1501 | 0 | 0 | 0 | 0 | 0 | 0 | 0 | 0 | 0 | 0 | 0 | 0 | 2.3465 | 46.1133 | 89.4757 | 21.53 | 71.0305 | 14.543 | 18.8007 | 47.4952 | 30.7532 | 7.4492 | 31.3849 | 47.2201 | 31.2725 | 16.4148 | 37.6434 | 73.4253 | 59.0388 | 22.715 | 53.3119 | 58.622 | 24.9456 | 97.7988 | 92.9296 | 115.8055 | 71.9173 | 62.8643 | 103.7476 | 125.0919 | 319.63 | 169.0524 | 175.8957 | 52.0379 | 40.634 | 0 | 0 | 0 | 0 | 0 | 774.4639 | 1305.3818 | 1958.4953 | 2471.9558 | 3095.4644 | 3657.5335 | 4137.4397 | 4750.3492
[7 empty] | MO | Jackson | 38.8615 | -94.2982 | Gas | 6074 | 4 | Greenwood Energy Center 4 | 0 | 0 | 0 | 0 | 0 | 0 | 0 | 0 | 0 | 0 | 0 | 0 | 0 | 0 | 0 | 0 | 0 | 0 | 0 | 0 | 0 | 0 | 0 | 0 | 0 | 0 | 0 | 0 | 0 | 0.23355 | 0 | 2.0458 | 1.0216 | 1.3795 | 2.0383 | 7.9167 | 6.9274 | 10.8331 | 14.1324 | 20.5283 | 26.3546 | 11.3405 | 10.8897 | 13.9322 | 25.6644 | 17.457 | 48.7298 | 68.2481 | 157.3013 | 231.9234 | 296.7823 | 378.7632 | 433.9043 | 496.1239 | 584.3181 | 658.856 | 739.134 | 807
[7 empty] | OK | Canadian | 35.4711 | -97.6733 | Gas | 2953 | 5B-2 | Mustang 5B-2 | 0 | 0 | 0 | 0 | 0 | 0 | 0 | 0 | 0 | 0 | 0 | 0 | 0 | 0 | 0 | 0 | 0 | 0 | 0 | 0 | 0 | 0 | 0 | 0 | 0 | 0 | 0 | 0 | 0 | 0.1599 | 0 | 0 | 0 | 1.1369 | 0.12305 | 0 | 0 | 0.3 | 0.1497 | 0.17245 | 0.6661 | 2.0955 | 2.6775 | 3.4408 | 2.56 | 4.1366 | 4.9724 | 4.0485 | 11.8395 | 17.1329 | 28.4149 | 39.888 | 49.5845 | 59.0645 | 71.9648 | 87.3615 | 99.709 | 116.4507
[7 empty] | KS | McPherson | 38.3461 | -97.6761 | Gas | 1305 | GT1 | McPherson 2 GT1 | 0 | 0 | 0 | 0 | 0 | 0 | 0 | 0 | 0 | 0 | 0 | 0 | 0 | 0 | 0 | 0 | 0 | 0.332 | 0.5412 | 0 | 5.2687 | 0 | 0.8118 | 1.0473 | 0.1929 | 0 | 0 | 0 | 0 | 0 | 0 | 2.4354 | 1.6713 | 0 | 0 | 0 | 0.8146 | 0 | 1.4185 | 2.5043 | 0.0149 | 3.6408 | 0 | 4.5473 | 1.9615 | 8.1152 | 4.5573 | 31.1406 | 127.058 | 121.1538 | 190.0634 | 246.4817 | 344.8214 | 436.3564 | 518.8872 | 671.6104 | 764.4947 | 893.5525
[7 empty] | MO | Jackson | 38.8615 | -94.2982 | Gas | 6074 | 1 | Greenwood Energy Center 1 | 0 | 0 | 0 | 0 | 0 | 0 | 0 | 0 | 0 | 0 | 0 | 0 | 0 | 0 | 0 | 0 | 0 | 0 | 0 | 0 | 0 | 0 | 0 | 0 | 0 | 0.3055 | 0 | 0 | 0 | 0.2078 | 0 | 0 | 0 | 1.4478 | 0.115 | 0.7522 | 4.4295 | 9.7161 | 15.5355 | 13.7003 | 20.6059 | 11.8808 | 12.3827 | 17.6077 | 31.6037 | 26.3343 | 51.6825 | 63.5074 | 126.4062 | 193.0825 | 268.0976 | 337.8916 | 394.69 | 479.1751 | 552.2326 | 647.7436 | 708.9076 | 808
[7 empty] | OK | Canadian | 35.4711 | -97.6733 | Gas | 2953 | 5B-1 | Mustang 5B-1 | 0 | 0 | 0 | 0 | 0 | 0 | 0 | 0 | 0 | 0 | 0 | 0 | 0 | 0 | 0 | 0 | 0 | 0 | 0 | 0 | 0 | 0 | 0 | 0 | 0 | 0 | 0 | 0 | 0 | 0.0459 | 0 | 0 | 0 | 0.57115 | 0.46615 | 0 | 0 | 0.6 | 0.1698 | 0.25605 | 0.1065 | 0.927 | 2.22 | 4.8283 | 1.2115 | 3.2734 | 4.8029 | 4.0555 | 12.4287 | 14.6742 | 25.2886 | 38.836 | 52.2795 | 60.6568 | 75.4195 | 88.0583 | 102.4604 | 116.4399
[7 empty] | KS | Johnson | 38.7878 | -94.985 | Gas | 7929 | 1 | West Gardner Generating Station 1 | 0 | 0 | 0 | 0 | 0 | 0 | 0 | 0 | 0 | 0 | 0 | 0 | 0 | 0 | 0 | 0 | 0 | 0 | 0 | 0 | 0 | 0 | 0 | 0 | 0 | 0 | 1.5954 | 0 | 0.7542 | 3.091 | 7.6585 | 7.7583 | 11.928 | 18.7605 | 0 | 3.4471 | 2.5435 | 0 | 4.7292 | 5.4154 | 15.783 | 8.312 | 0 | 6.6676 | 21.0168 | 6.1255 | 9.4007 | 19.9124 | 88.4923 | 26.3647 | 162.4357 | 247.1795 | 335.2936 | 464.2592 | 567.1203 | 661.1169 | 766.3434 | 878.2428
[7 empty] | TX | Marion | 32.8486 | -94.5469 | Gas | 3478 | 3 | Wilkes Power Plant 3 | 0 | 1.4946 | 4.0107 | 1.9807 | 3.6952 | 6.2394 | 3.9331 | 8.3325 | 6.8583 | 0 | 14.9185 | 4.793 | 15.405 | 2.2896 | 3.3123 | 10.4234 | 7.5624 | 3.7719 | 11.1095 | 6.5175 | 7.3669 | 14.7184 | 13.442 | 3.555 | 9.6019 | 14.22 | 19.119 | 21.6332 | 23.4998 | 32.2719 | 17.828 | 40.4605 | 36.4101 | 26.9848 | 25.014 | 32.2209 | 43.9789 | 41.4734 | 31.0412 | 44.9384 | 39.9559 | 36.2783 | 31.1434 | 0 | 0 | 0 | 0 | 0 | 0 | 0 | 286.682 | 505.802 | 713.966 | 913 | 1132.12 | 1358.544 | 1612.358 | 1826
[7 empty] | KS | Johnson | 38.7878 | -94.985 | Gas | 7929 | 2 | West Gardner Generating Station 2 | 0 | 0 | 0 | 0 | 0 | 0 | 0 | 0 | 0 | 0 | 0 | 0 | 0 | 0 | 0 | 0 | 0 | 0 | 0 | 0 | 0 | 0 | 0 | 0 | 0 | 0 | 1.7075 | 0 | 0.95 | 1.6678 | 1.2282 | 22.8945 | 6.5467 | 15.1741 | 0 | 0 | 0 | 0 | 4.9649 | 7.6932 | 22.5364 | 5.2194 | 0 | 8.424 | 10.2105 | 6.1723 | 9.1843 | 14.1106 | 60.7565 | 38.1128 | 167.1775 | 270.8237 | 398.0314 | 497.7997 | 626.0301 | 739.3801 | 888.0028 | 1018.188
[7 empty] | KS | Finney | 37.9703 | -100.8956 | Gas | 1336 | S-2 | Garden City S-2 | 0 | 0 | 0 | 0 | 0 | 0 | 0 | 0 | 0 | 0 | 0 | 0 | 0 | 0 | 0 | 0 | 0 | 0 | 0 | 0 | 0 | 0 | 0 | 0 | 0 | 0 | 0 | 0 | 0 | 0 | 0 | 0 | 1.7302 | 0 | 1.4441 | 0 | 1.7357 | 1.4339 | 0 | 0 | 2.6041 | 0 | 2.7679 | 0 | 3.1972 | 0.5892 | 2.2922 | 8.6791 | 23.9337 | 76.8924 | 229.9904 | 326.6586 | 405.521 | 502.9204 | 626.2292 | 740.5452 | 816.3394 | 934.2096
[7 empty] | KS | Miami | 38.5325 | -94.9042 | Gas | 7928 | 1 | Osawatomie Generating Station 1 | 0 | 0 | 0 | 0 | 0 | 0 | 0 | 0 | 0 | 0 | 0 | 0 | 0 | 0 | 0 | 0 | 0 | 0 | 0 | 0 | 0 | 0 | 0 | 0 | 0 | 0 | 3.8583 | 6.8642 | 10.121 | 3.93 | 2.5434 | 6.8575 | 8.6916 | 2.5818 | 0 | 0 | 0 | 0 | 1.4092 | 8.3093 | 2.841 | 0 | 0 | 0 | 0 | 0 | 0 | 0.304 | 35.3864 | 91.5504 | 166.4579 | 241.2306 | 336.4202 | 447.5657 | 538.7027 | 640.7048 | 733.7859 | 843.241
[7 empty] | KS | Johnson | 38.7878 | -94.985 | Gas | 7929 | 3 | West Gardner Generating Station 3 | 0 | 0 | 0 | 0 | 0 | 0 | 0 | 0 | 0 | 0 | 0 | 0 | 0 | 0 | 0 | 0 | 0 | 0 | 0 | 0 | 0 | 0 | 0 | 0 | 0 | 0 | 3.0357 | 0 | 0 | 1.5208 | 8.2747 | 16.1175 | 4.783 | 4.9894 | 0 | 0 | 0 | 0 | 1.7783 | 0 | 7.6115 | 2.6904 | 0 | 2.3649 | 0 | 4.695 | 6.0645 | 32.6147 | 59.6835 | 40.4312 | 140.3486 | 256.6316 | 335.5019 | 416.2219 | 525.6961 | 605.1873 | 703.3842 | 809.9925
[7 empty] | KS | Reno | 38.0906 | -97.8747 | Gas | 1248 | CT-1 | Hutchinson Energy Center CT-1 | 0 | 0 | 0 | 0 | 0 | 0 | 0 | 0 | 0 | 0 | 0 | 0 | 0 | 0 | 0 | 0 | 0 | 0 | 0 | 0 | 0 | 0 | 0 | 0 | 1.0144 | 0.811 | 0 | 3.078 | 0 | 0 | 0 | 2.3642 | 1.8833 | 0 | 2.302 | 1.4134 | 4.1117 | 7.4237 | 6.5265 | 5.4825 | 7.5512 | 7.2806 | 13.1049 | 12.8668 | 20.9801 | 20.5134 | 17.2344 | 29.4492 | 71.2054 | 72.8069 | 129.4525 | 219.625 | 316.6778 | 406.0091 | 537.4916 | 673.1188 | 845.1389 | 1014
[7 empty] | KS | Johnson | 38.7878 | -94.985 | Gas | 7929 | 4 | West Gardner Generating Station 4 | 0 | 0 | 0 | 0 | 0 | 0 | 0 | 0 | 0 | 0 | 0 | 0 | 0 | 0 | 0 | 0 | 0 | 0 | 0 | 0 | 0 | 0 | 0 | 0 | 0 | 0 | 0 | 0 | 0 | 0.65605 | 4.6554 | 13.0664 | 8.4998 | 5.1293 | 0 | 0 | 0 | 0 | 4.0672 | 1.69 | 6.337 | 2.2652 | 0 | 5.3497 | 0 | 6.816 | 14.2092 | 40.0526 | 35.1328 | 0 | 147.5232 | 239.1128 | 360.4416 | 465.8432 | 590.6584 | 671.5008 | 809.792 | 909.664
[7 empty] | MO | Cass | 38.6803 | -94.4824 | Gas | 56151 | 1 | South Harper Peaking Facility 1 | 0 | 0 | 0 | 0 | 0 | 0 | 0 | 0 | 0 | 0 | 0 | 0 | 0 | 0 | 0 | 0 | 0 | 0 | 0 | 0 | 0 | 0 | 0 | 0 | 0 | 0 | 0 | 0 | 0 | 0 | 0 | 0 | 0 | 0 | 0 | 0 | 0 | 0 | 0 | 0 | 0 | 0 | 0 | 4.5238 | 1.2906 | 10.8763 | 17.0679 | 61.0307 | 53.8881 | 0 | 191.8215 | 357.6135 | 503.9505 | 625.6995 | 813.642 | 937.9215 | 1085.6445 | 1253.391
[7 empty] | MO | Cass | 38.6803 | -94.4824 | Gas | 56151 | 2 | South Harper Peaking Facility 2 | 0 | 0 | 0 | 0 | 0 | 0 | 0 | 0 | 0 | 0 | 0 | 0 | 0 | 0 | 0 | 0 | 0 | 0 | 0 | 0 | 0 | 0 | 0 | 0 | 0 | 0 | 0 | 0 | 0 | 0 | 0 | 0 | 0 | 0 | 0 | 0 | 0 | 0 | 0 | 0 | 0 | 0 | 2.2989 | 1.155 | 3.2815 | 4.6585 | 29.4589 | 62.178 | 40.4468 | 0 | 201.2772 | 299.9076 | 493.2996 | 658.2434 | 795.7474 | 949.9976 | 1125.0824 | 1265.5964
[7 empty] | KS | Ford | 37.7328 | -99.9497 | Gas | 1233 | 4 | Fort Dodge aka Judson Large 4 | 0 | 0 | 0 | 0 | 0 | 0 | 0 | 0 | 0 | 0 | 0 | 0 | 0 | 0 | 0 | 0 | 0 | 0 | 0 | 0 | 0 | 0 | 0 | 0 | 0 | 0 | 1.4463 | 2.876 | 2.8661 | 2.6304 | 2.3847 | 0 | 3.1147 | 1.9243 | 0 | 0 | 3.5531 | 0.8165 | 0 | 0 | 0 | 3.5247 | 1.1723 | 5.5766 | 4.1411 | 9.9092 | 17.7161 | 41.8989 | 12.5653 | 0 | 210.018 | 425.952 | 564.978 | 777.954 | 973.182 | 1118.124 | 1328.142 | 1479
[7 empty] | MO | Cass | 38.6803 | -94.4824 | Gas | 56151 | 3 | South Harper Peaking Facility 3 | 0 | 0 | 0 | 0 | 0 | 0 | 0 | 0 | 0 | 0 | 0 | 0 | 0 | 0 | 0 | 0 | 0 | 0 | 0 | 0 | 0 | 0 | 0 | 0 | 0 | 0 | 0 | 0 | 0 | 0 | 0 | 0 | 0 | 0 | 0 | 0 | 0 | 0 | 0 | 0 | 0 | 0 | 4.255 | 0 | 4.42 | 0 | 10.6978 | 31.3902 | 52.2885 | 46.8916 | 188.3126 | 321.304 | 483.8644 | 635.2484 | 809.025 | 960.7774 | 1120.5966 | 1293.1692
[7 empty] | KS | Barton | 38.41 | -98.8689 | Gas | 1235 | 3 | Great Bend Station aka Arthur Mullergren 3 | 0 | 0 | 0 | 0 | 0 | 0 | 0 | 0 | 0 | 0 | 0 | 0 | 0 | 0 | 0 | 0 | 0 | 0 | 0 | 0 | 0 | 0 | 0 | 0 | 0 | 0 | 0 | 0 | 0 | 0 | 0 | 0 | 0 | 0 | 0 | 0 | 1.2464 | 0.8436 | 1.6948 | 6.2491 | 5.8235 | 1.6834 | 10.4861 | 1.2825 | 8.4373 | 7.3574 | 4.9133 | 13.3808 | 37.7553 | 0 | 145.9067 | 230.2051 | 363.7272 | 482.0924 | 574.9458 | 702.8651 | 832.679 | 947.309
Data: Heat Input Not Ozone Season (MMBtu)
Load Bin Medians
[7 empty] | State | County | Lat | Lon | FuelType | ORISPL Code | Unit Code | Full Unit Name | 828 | 1617 | 2407 | 3197 | 3986 | 4776 | 5565 | 6355 | 7144 | 8420 | 9718 | 10631 | 11297 | 11787 | 12231 | 12650 | 12952 | 13267 | 13588 | 13897 | 14212 | 14511 | 14811 | 15097 | 15381 | 15648 | 15923 | 16199 | 16469 | 16749 | 17023 | 17323 | 17617 | 17911 | 18255 | 18627 | 19044 | 19515 | 19983 | 20469 | 21057 | 21739 | 22523 | 23646 | 24876 | 26240 | 27610 | 29612 | 32036 | 34168 | 36203 | 37829 | 39455 | 41080 | 42706 | 44332 | 45958 | 47584
[7 empty] | TX | Hutchinson | 35.6957 | -101.36 | Gas | 55064 | 2 | Blackhawk Station 002 | 93.9929 | 208.3944 | 313.7806 | 390.7836 | 499.455 | 625.367 | 697.7777 | 817.9122 | 916.9689 | 1300.6638 | 1211.7565 | 1257.2035 | 1214.0797 | 1229.4011 | 1218.4741 | 1233.9172 | 1203.8545 | 1235.4918 | 1213.0657 | 1219.1534 | 1229.243 | 1194.8986 | 1242.6155 | 1260.0349 | 1214.7385 | 1204.7477 | 1232.1771 | 1237.2187 | 1209.5251 | 1189.1596 | 1252.1254 | 1229.3732 | 1218.5945 | 1202.5596 | 1219.4428 | 1194.7483 | 1259.7713 | 1223.3124 | 1263.3761 | 1243.4717 | 1242.1633 | 1217.9445 | 1241.8885 | 1196.5959 | 1205.0263 | 1190.9357 | 1173.5115 | 1190.7504 | 1203.0893 | 1168.2439 | 1229.6898 | 1289.0197 | 1380.5802 | 1440.2951 | 1499.5809 | 1556.501 | 1634.8606 | 1700.7262
[7 empty] | TX | Hutchinson | 35.6957 | -101.36 | Gas | 55064 | 1 | Blackhawk Station 001 | 106.393 | 165.7922 | 253.5534 | 331.6688 | 435.8564 | 519.67 | 601.6086 | 698.9814 | 741.0919 | 855.4903 | 1012.4183 | 1003.4461 | 1133.8854 | 1098.0049 | 1118.9212 | 1214.6698 | 1142.7575 | 1190.7053 | 1173.9028 | 1175.832 | 1170.5891 | 1185.9966 | 1160.6982 | 1165.7329 | 1152.6737 | 1128.1874 | 1208.9649 | 1223.5702 | 1214.8654 | 1263.3646 | 1291.9002 | 1225.0316 | 1214.0151 | 1224.5088 | 1173.8726 | 1271.6018 | 1245.2529 | 1246.2341 | 1246.3499 | 1246.0907 | 1242.1897 | 1234.3089 | 1284.7649 | 1256.227 | 1263.5666 | 1258.6939 | 1254.5912 | 1264.1801 | 1272.5688 | 1279.9471 | 1306.548 | 1334.7051 | 1367.1548 | 1388.6127 | 1410.6499 | 1445.2266 | 1476.3492 | 1501.622
[7 empty] | TX | Harrison | 32.4607 | -94.4852 | Coal | 7902 | 1 | H W Pirkey Power Plant 1 | 399.4239 | 778.5446 | 1104.776 | 1547.4147 | 1954.0448 | 2376.7438 | 2754.3667 | 3224.296 | 3553.3789 | 5260.6448 | 5112.1008 | 5631.3137 | 5726.8868 | 5483.28 | 5646.136 | 5616.8071 | 5514.0042 | 5521.1623 | 5708.7837 | 5946.0754 | 5604.2692 | 5462.6744 | 5614.6706 | 5674.8731 | 5794.4717 | 5999.7227 | 6043.7395 | 5708.3486 | 6130.4965 | 6108.8907 | 6069.4994 | 6082.8228 | 6237.7173 | 6109.0109 | 5985.6071 | 5867.3092 | 5900.016 | 6011.4175 | 5759.3949 | 6096.408 | 5709.4806 | 6253.1647 | 6323.1587 | 6292.4897 | 6224.2299 | 6175.8166 | 6351.5648 | 6443.4873 | 6417.2841 | 6290.2123 | 6323.8318 | 6359.8374 | 6463.7014 | 6477.6273 | 6501.7982 | 6535.9508 | 6555.9468 | 6621.8922
[7 empty] | LA | Acadia | 30.4284 | -92.4112 | Gas | 55173 | CT3 | Acadia Power Station CT3 | 126.4526 | 224.4999 | 301.3395 | 444.3091 | 567.9668 | 650.8285 | 750.7525 | 852.4896 | 1005.177 | 1428.0133 | 1367.2886 | 1324.2773 | 1194.9591 | 1254.2411 | 1301.2855 | 1287.2342 | 1276.6928 | 1376.155 | 1376.624 | 1380.2408 | 1485.3815 | 1495.6956 | 1531.7044 | 1495.88 | 1355.069 | 1454.3458 | 1411.859 | 1398.1861 | 1424.2161 | 1441.297 | 1492.8303 | 1447.4326 | 1498.1117 | 1440.5773 | 1545.1378 | 1482.0071 | 1481.7484 | 1525.8837 | 1487.8125 | 1413.3286 | 1515.9943 | 1532.7453 | 1491.8232 | 1460.8623 | 1342.048 | 1370.2234 | 1409.6446 | 1172.2497 | 866.317 | 532.2141 | 721.4851 | 924.2245 | 1048.7413 | 1260.8384 | 1454.7883 | 1641.5384 | 1856.1985 | 2074.0888
[7 empty] | MO | Platte | 39.4472 | -94.98 | Coal | 6065 | 1 | Iatan 1 | 382.7993 | 652.3701 | 1109.3741 | 1476.0231 | 1674.2248 | 2152.0907 | 2504.3906 | 2860.4497 | 3156.5942 | 3727.7685 | 4627.8054 | 4802.7989 | 5199.345 | 5193.3329 | 5735.9495 | 5718.0527 | 5999.7544 | 5924.4117 | 5979.1296 | 6181.3799 | 6102.8146 | 6097.7704 | 6098.2088 | 6269.1623 | 6214.3376 | 6364.0983 | 6284.4215 | 6329.0335 | 6403.5273 | 6506.467 | 6526.8375 | 6315.9783 | 6432.6356 | 6344.7838 | 6583.8209 | 6465.0276 | 6641.6489 | 6761.235 | 6627.6337 | 6509.1157 | 6770.7634 | 6429.285 | 6068.2424 | 6472.7641 | 6721.256 | 6717.5378 | 6579.4893 | 6898.6236 | 7089.4204 | 7083.1573 | 7097.2073 | 7079.1465 | 7072.9813 | 7074.3552 | 7065.2891 | 7049.4064 | 7049.4772 | 7057.5105
[7 empty] | LA | Rapides | 31.395 | -92.7167 | Oil | 6190 | 2017-03-02 | Brame Energy Center 3-2 | 154.7221 | 377.7347 | 519.4364 | 687.1951 | 817.2246 | 1035.1783 | 1207.9989 | 1394.2507 | 1475.804 | 2450.5387 | 2093.8823 | 1974.1046 | 1982.6389 | 2045.0376 | 2130.1592 | 2142.009 | 2105.1534 | 2118.1646 | 2192.1494 | 2081.6342 | 2216.2729 | 2085.0604 | 2175.4635 | 2398.4154 | 2099.059 | 2079.8985 | 2230.5057 | 2265.9605 | 2412.9296 | 2385.7696 | 2237.9657 | 2335.6757 | 2500.6081 | 2365.756 | 2557.9771 | 2353.1039 | 2517.2041 | 2494.8848 | 2426.1395 | 2623.2852 | 2659.6759 | 2470.0647 | 2806.0733 | 2743.8253 | 2713.8589 | 2769.9907 | 2671.9064 | 2665.6355 | 2748.4328 | 3110.5357 | 3128.7904 | 3150.4285 | 3155.1995 | 3190.1217 | 3229.6426 | 3230.3278 | 3258.3765 | 3282.5645
[7 empty] | LA | Acadia | 30.4284 | -92.4112 | Gas | 55173 | CT4 | Acadia Power Station CT4 | 88.3829 | 168.4551 | 295.9504 | 409.9055 | 463.7576 | 613.0916 | 671.6591 | 804.0202 | 862.5808 | 1426.3349 | 1304.4474 | 1258.7794 | 1140.1759 | 1275.1338 | 1283.9017 | 1315.859 | 1251.9504 | 1318.5582 | 1360.7988 | 1318.7394 | 1458.475 | 1434.1257 | 1549.572 | 1505.9134 | 1370.7759 | 1442.0884 | 1413.9069 | 1390.9999 | 1438.8622 | 1416.7198 | 1546.9052 | 1536.916 | 1597.3509 | 1531.324 | 1547.1067 | 1560.7201 | 1584.5566 | 1616.2677 | 1630.4167 | 1570.1862 | 1631.0242 | 1726.3044 | 1716.6247 | 1701.8265 | 1711.5709 | 1764.6619 | 1810.9898 | 1813.1521 | 1779.8429 | 1832.2108 | 1856.0438 | 1903.7966 | 1927.4142 | 1956.5667 | 1996.2302 | 2032.4923 | 2069.7257 | 2094.7402
[7 empty] | LA | Caddo | 32.5181 | -93.7611 | Gas | 1416 | CTG-6B | Arsenal Hill Power Plant CTG-6B | 109.9416 | 161.5925 | 259.5288 | 360.2153 | 465.4924 | 522.0652 | 651.8284 | 720.5214 | 811.2338 | 1344.7978 | 1101.8733 | 1116.1977 | 1101.8999 | 1178.7835 | 1253.1828 | 1258.8808 | 1247.7409 | 1353.2561 | 1261.8506 | 1302.7326 | 1346.5411 | 1360.8922 | 1372.1898 | 1393.6831 | 1361.9647 | 1391.7865 | 1326.3436 | 1351.434 | 1306.7963 | 1348.5411 | 1445.717 | 1426.1084 | 1492.2527 | 1369.2175 | 1451.9916 | 1429.0267 | 1444.8685 | 1489.0943 | 1433.846 | 1443.7341 | 1407.6185 | 1489.3583 | 1519.8185 | 1583.5122 | 1632.4033 | 1671.8859 | 1662.236 | 1652.1531 | 1647.7031 | 1622.0632 | 1651.0485 | 1683.0871 | 1711.3777 | 1737.618 | 1760.0822 | 1793.9439 | 1825.602 | 1852.1728
[7 empty] | LA | Caddo | 32.5181 | -93.7611 | Gas | 1416 | CTG-6A | Arsenal Hill Power Plant CTG-6A | 89.2649 | 177.4889 | 259.6465 | 390.3689 | 424.9227 | 545.4868 | 649.8288 | 706.6206 | 767.4328 | 1112.9757 | 1098.2643 | 1039.1481 | 1088.0891 | 1151.1114 | 1244.5882 | 1292.7526 | 1254.4498 | 1335.7517 | 1334.7957 | 1327.6047 | 1327.3402 | 1336.3631 | 1305.3975 | 1401.1739 | 1352.7453 | 1369.8453 | 1338.2314 | 1364.5663 | 1291.0554 | 1374.7104 | 1433.2293 | 1410.6507 | 1500.5806 | 1374.1704 | 1456.9742 | 1411.8479 | 1447.7887 | 1510.145 | 1428.1276 | 1482.6435 | 1422.5636 | 1566.1732 | 1632.6411 | 1581.8282 | 1632.8083 | 1680.9838 | 1669.3551 | 1669.9131 | 1673.6131 | 1651.3394 | 1670.9435 | 1703.4203 | 1733.9774 | 1758.8303 | 1777.8448 | 1814.1021 | 1838.3305 | 1867.972
[7 empty] | KS | Linn | 38.3472 | -94.6389 | Coal | 1241 | 2 | La Cygne 2 | 391.888 | 656.5854 | 1108.3592 | 1431.1481 | 1652.5061 | 2047.9679 | 2229.2863 | 2635.1242 | 3004.4466 | 4647.9385 | 4251.7526 | 4076.2216 | 4100.1833 | 4232.339 | 4251.3507 | 4253.888 | 4235.3565 | 3870.407 | 4006.7443 | 4249.632 | 4034.4782 | 4025.8764 | 4162.7212 | 4016.487 | 4327.1607 | 4583.746 | 4609.4391 | 4525.9249 | 4593.8624 | 4804.1861 | 4694.5634 | 4765.1532 | 4792.1412 | 4888.0309 | 4823.7486 | 4528.401 | 4653.7415 | 4809.4673 | 4745.9995 | 5022.862 | 4955.4911 | 5569.6236 | 5727.1385 | 5914.4042 | 6072.4446 | 6063.0847 | 6194.8951 | 6355.1942 | 6293.164 | 6316.8444 | 6337.2052 | 6345.9448 | 6349.4508 | 6357.1984 | 6395.1432 | 6399.7276 | 6397.2956 | 6407.22
[7 empty] | LA | Rapides | 31.395 | -92.7167 | Oil | 6190 | 2017-03-01 | Brame Energy Center 3-1 | 152.4177 | 290.0453 | 406.2323 | 522.6946 | 648.26 | 799.3451 | 928.847 | 1081.5771 | 1225.8656 | 1895.0113 | 1666.695 | 1934.2849 | 1977.1303 | 2092.4042 | 2055.1592 | 2070.7515 | 2103.7586 | 2025.6129 | 2095.4912 | 1968.4286 | 2148.1593 | 2009.3137 | 2137.9595 | 2327.0999 | 1919.9378 | 2147.4901 | 2226.3972 | 2344.3824 | 2295.0272 | 2342.8738 | 2341.8152 | 2253.776 | 2460.0931 | 2259.2035 | 2289.951 | 2467.0699 | 2424.0654 | 2528.9402 | 2536.8011 | 2582.4688 | 2648.6347 | 2793.6824 | 2823.2839 | 2733.7247 | 2594.88 | 2787.0885 | 2596.4959 | 2782.7497 | 2969.5973 | 3241.6425 | 3240.7223 | 3251.6224 | 3249.9504 | 3250.3538 | 3245.8272 | 3251.6538 | 3248.4255 | 3255.4053
[7 empty] | OK | McClain | 35.2979 | -97.5896 | Gas | 55457 | CT2 | McClain Energy Facility CT2 | 50.6261 | 160.4175 | 214.2417 | 318.0269 | 395.7337 | 456.2562 | 497.5913 | 618.1251 | 693.5991 | 264.4797 | 868.6104 | 1112.2747 | 1219.1677 | 1227.9438 | 1296.7038 | 1352.5607 | 1171.1583 | 1220.1669 | 1271.6137 | 1327.8864 | 1309.1682 | 1298.0307 | 1292.8385 | 1382.8977 | 1392.0973 | 1415.3316 | 1388.7278 | 1362.2575 | 1410.1512 | 1345.2792 | 1480.7203 | 1428.4534 | 1445.8913 | 1303.3091 | 1418.1137 | 1359.8102 | 1475.1413 | 1479.0474 | 1475.3257 | 1481.5055 | 1427.736 | 1564.4575 | 1603.6923 | 1546.1373 | 1625.8774 | 1658.4793 | 1657.1532 | 1665.0343 | 1668.57 | 1668.2086 | 1694.8789 | 1725.0135 | 1746.9988 | 1778.9947 | 1806.2348 | 1835.9844 | 1863.92 | 1890.6039
[7 empty] | OK | McClain | 35.2979 | -97.5896 | Gas | 55457 | CT1 | McClain Energy Facility CT1 | 56.3527 | 121.3784 | 231.1771 | 302.3602 | 367.9425 | 416.987 | 517.4974 | 588.4497 | 716.0607 | 272.4145 | 876.8884 | 1074.4145 | 1253.8244 | 1278.553 | 1298.4518 | 1285.1966 | 1162.6531 | 1254.5793 | 1256.0889 | 1336.8101 | 1309.0654 | 1298.0854 | 1329.6554 | 1377.7368 | 1441.3156 | 1420.7691 | 1413.6335 | 1345.4753 | 1413.5436 | 1372.2351 | 1494.3234 | 1437.6373 | 1450.702 | 1259.723 | 1414.0067 | 1364.6041 | 1473.6504 | 1426.6806 | 1502.9492 | 1466.1872 | 1413.2694 | 1536.4746 | 1585.8335 | 1536.7109 | 1606.816 | 1626.0559 | 1639.8283 | 1665.7884 | 1668.2889 | 1668.8858 | 1695.5679 | 1723.4915 | 1750.3925 | 1774.9707 | 1807.2228 | 1839.8655 | 1862.1315 | 1890.0919
[7 empty] | AR | Hempstead | 33.6497 | -93.8119 | Coal | 56564 | SN-01 | John W. Turk Jr. Power Plant SN-01 | 192.0755 | 461.7261 | 690.455 | 988.7816 | 1175.3558 | 1353.1468 | 1744.9052 | 1849.3149 | 2075.2469 | 2758.157 | 2965.8272 | 3256.6116 | 3427.549 | 3388.8288 | 3306.5818 | 3319.0702 | 3447.4371 | 3444.4994 | 3353.3213 | 3520.3182 | 3416.4687 | 3382.953 | 3577.2473 | 3644.4696 | 3699.6412 | 3477.092 | 3733.0984 | 3661.6104 | 3957.9975 | 4034.3086 | 3737.5504 | 3802.4352 | 3690.1445 | 4199.7086 | 3927.9681 | 4224.0425 | 4235.5846 | 4067.8354 | 4252.4177 | 4097.3026 | 4495.7464 | 4577.4264 | 4511.33 | 5121.2088 | 5239.8483 | 5398.5634 | 5382.8119 | 5280.9411 | 5440.0933 | 5241.6948 | 5255.5787 | 5368.6754 | 5369.8307 | 5510.6071 | 5585.5444 | 5650.4908 | 5727.2655 | 5793.1622
[7 empty] | TX | Harrison | 32.4472 | -94.6917 | Gas | 55176 | 2 | Eastman Cogeneration Facility 2 | 94.3715 | 167.8685 | 249.196 | 372.0906 | 499.1068 | 556.1731 | 668.8279 | 742.497 | 872.6328 | 1148.8938 | 1151.5233 | 1183.7864 | 1179.3597 | 1197.867 | 1197.8618 | 1176.0313 | 1196.7419 | 1199.3887 | 1174.4749 | 1228.8655 | 1237.2156 | 1254.7432 | 1294.9252 | 1296.2956 | 1258.7949 | 1301.9491 | 1283.1113 | 1334.1975 | 1319.9881 | 1332.0824 | 1350.5006 | 1335.2313 | 1356.6915 | 1381.869 | 1418.5318 | 1350.452 | 1412.492 | 1411.6551 | 1479.5332 | 1455.3606 | 1513.4205 | 1422.3208 | 1469.4266 | 1513.1067 | 1558.8222 | 1635.7748 | 1642.7444 | 1742.5135 | 1754.8916 | 1675.2141 | 1709.4144 | 1755.5187 | 1778.5958 | 1812.0306 | 1837.7641 | 1889.1056 | 1925.4711 | 1956.9833
[7 empty] | MO | Scott | 36.8791 | -89.6209 | Coal | 6768 | 1 | Sikeston 1 | 104.3814 | 200.0972 | 306.3668 | 425.8623 | 457.4152 | 625.3113 | 693.7892 | 806.2233 | 881.5214 | 443.9094 | 1193.9712 | 1421.8181 | 1471.5646 | 1467.5695 | 1560.4946 | 1543.3167 | 1613.2333 | 1546.5055 | 1731.2312 | 1654.4799 | 1657.6235 | 1678.8564 | 1713.6392 | 1721.0198 | 1671.3197 | 1757.0302 | 1723.6834 | 1775.2009 | 1649.2657 | 1814.8437 | 1799.1916 | 1695.2001 | 1624.8653 | 1788.0533 | 1756.4787 | 1920.4205 | 1854.8663 | 1891.2413 | 1957.6423 | 1966.0422 | 2133.4859 | 2106.5977 | 2118.5489 | 2157.1409 | 2129.8662 | 2165.0408 | 2252.9171 | 2235.6348 | 2334.8697 | 2312.9839 | 2324.9159 | 2315.4346 | 2331.1593 | 2339.0869 | 2341.3103 | 2337.4312 | 2346.0818 | 2348.412
[7 empty] | TX | Potter | 35.2972 | -101.7475 | Coal | 6193 | 063B | Harrington Station 063B | 133.0513 | 285.2763 | 472.5012 | 581.132 | 676.8185 | 805.9333 | 948.4944 | 1144.9854 | 1193.1483 | 1919.0972 | 1687.7125 | 1727.4123 | 1804.3212 | 1784.0841 | 1803.7095 | 1785.7794 | 1804.5442 | 1617.2094 | 1750.1009 | 1947.9107 | 1745.1701 | 1783.2512 | 2122.1112 | 1981.2085 | 2197.2357 | 2038.4578 | 2181.7731 | 2295.2718 | 2550.127 | 2235.8397 | 2195.6955 | 2558.1161 | 2447.2604 | 2544.962 | 2559.6843 | 2534.2747 | 2510.3906 | 2644.1846 | 2708.7317 | 2650.7782 | 2847.6706 | 2691.1136 | 2697.9291 | 2714.75 | 2741.3823 | 2982.3175 | 3082.0032 | 3071.9306 | 2987.976 | 3562.1434 | 3594.0242 | 3633.1804 | 3690.9644 | 3741.4013 | 3771.7212 | 3844.2869 | 3879.0213 | 3926.1114
[7 empty] | LA | Acadia | 30.4284 | -92.4112 | Gas | 55173 | CT1 | Acadia Power Station CT1 | 58.5571 | 116.8707 | 199.5449 | 257.1528 | 280.4339 | 376.9677 | 421.2477 | 524.7522 | 536.8147 | 563.0981 | 739.8305 | 1084.227 | 1079.5271 | 1155.0838 | 1137.6839 | 1096.8439 | 1249.2332 | 1242.8618 | 1306.6884 | 1243.276 | 1345.6362 | 1331.8001 | 1324.158 | 1382.5045 | 1416.1979 | 1340.1954 | 1365.7198 | 1344.7898 | 1272.3398 | 1360.9334 | 1415.775 | 1322.8626 | 1298.4588 | 1266.1864 | 1295.0444 | 1360.2353 | 1397.9639 | 1443.8324 | 1439.1681 | 1553.7087 | 1574.0294 | 1489.4492 | 1480.022 | 1450.9946 | 1503.1632 | 1530.167 | 1518.6786 | 1514.1642 | 1590.1669 | 1732.6699 | 1775.4233 | 1827.6601 | 1886.1143 | 1923.1653 | 1983.8517 | 2022.5852 | 2083.2256 | 2129.196
[7 empty] | OK | Wagoner | 36.0119 | -95.6967 | Gas | 55225 | CTG-4 | Oneta Energy Center CTG-4 | 60.4588 | 119.8466 | 205.8867 | 237.8263 | 299.0442 | 376.1397 | 452.7309 | 559.5084 | 633.9402 | 206.4303 | 839.1868 | 967.6786 | 1022.6976 | 1215.8669 | 1272.1358 | 1270.0488 | 1191.2918 | 1289.7167 | 1232.7151 | 1262.3484 | 1368.7695 | 1363.4955 | 1317.8442 | 1401.2625 | 1313.5923 | 1413.6442 | 1358.1487 | 1515.1276 | 1435.4447 | 1372.6717 | 1449.3336 | 1481.7058 | 1574.0981 | 1543.8227 | 1558.5234 | 1635.9767 | 1538.9048 | 1648.3625 | 1672.1895 | 1689.5017 | 1693.0109 | 1644.0807 | 1683.4768 | 1704.6327 | 1781.5615 | 1833.8957 | 1841.4934 | 1865.2194 | 1883.9763 | 1892.4867 | 1918.4013 | 1946.8026 | 1971.7982 | 1999.3483 | 2023.758 | 2053.8181 | 2085.2402 | 2107.874
[7 empty] | KS | Linn | 38.3472 | -94.6389 | Coal | 1241 | 1 | La Cygne 1 | 295.4171 | 424.7557 | 722.6875 | 1115.3521 | 1280.1154 | 1510.9166 | 1747.9716 | 2000.6694 | 2314.8573 | 1693.1966 | 3187.7626 | 2990.2136 | 3848.8029 | 3922.4843 | 3806.2229 | 4016.0474 | 4420.7674 | 4354.6179 | 4406.726 | 4374.9122 | 4594.4812 | 4762.107 | 4676.149 | 4866.368 | 5141.1995 | 5260.1243 | 5149.8702 | 5410.2306 | 5442.5609 | 5726.1995 | 5821.149 | 5553.5574 | 5450.1726 | 5602.6115 | 5828.1247 | 6319.5438 | 6302.9977 | 6224.7493 | 6422.0583 | 6592.2664 | 6501.6214 | 6436.5064 | 6736.8799 | 6510.6834 | 6815.2224 | 6815.3558 | 6824.7196 | 6996.9811 | 6837.6592 | 7253.0965 | 7288.2341 | 7299.3902 | 7316.8007 | 7315.6804 | 7347.7084 | 7365.6468 | 7388.4884 | 7405.6
[7 empty] | TX | Harrison | 32.4472 | -94.6917 | Gas | 55176 | 1 | Eastman Cogeneration Facility 1 | 73.3299 | 182.4241 | 219.8996 | 302.9799 | 386.5214 | 480.5263 | 552.4613 | 624.125 | 691.5425 | 837.9136 | 993.3171 | 1035.3517 | 1092.3234 | 1018.5502 | 1073.8156 | 1080.7733 | 1060.0908 | 1143.381 | 1133.008 | 1135.2 | 1151.5981 | 1257.1732 | 1314.1308 | 1271.1249 | 1235.2129 | 1256.6721 | 1356.7419 | 1354.3586 | 1283.562 | 1302.084 | 1347.624 | 1367.208 | 1391.8589 | 1407.953 | 1413.2592 | 1426.4709 | 1349.5663 | 1400.1521 | 1501.683 | 1499.3905 | 1488.482 | 1486.3853 | 1522.1839 | 1554.4594 | 1576.161 | 1600.3041 | 1621.765 | 1692.3876 | 1701.9817 | 1659.0241 | 1706.5701 | 1766.8514 | 1809.6484 | 1881.4523 | 1929.7453 | 1981.4827 | 2032.909 | 2097.8766
[7 empty] | MO | Platte | 39.4472 | -94.98 | Coal | 6065 | 2 | Iatan 2 | 225.5848 | 624.5775 | 806.8279 | 1059.5977 | 1342.129 | 1726.5966 | 1956.251 | 2140.9399 | 2564.563 | 5233.2702 | 3574.1848 | 3588.3145 | 3568.0035 | 4534.1616 | 4368.5816 | 4406.0867 | 3919.5867 | 3733.6521 | 4227.8677 | 4349.2084 | 4589.8089 | 4549.2889 | 4360.7645 | 4574.07 | 4888.87 | 4775.0996 | 4726.7256 | 4677.5803 | 4470.8055 | 4489.7168 | 4692.0074 | 5061.1509 | 4877.4737 | 4846.1855 | 4950.1044 | 4218.385 | 4776.9796 | 4726.919 | 4613.6784 | 4908.8473 | 4570.6232 | 6347.5205 | 6539.9254 | 6964.5966 | 7110.57 | 7590.9933 | 7879.8729 | 7890.6088 | 7882.4627 | 7888.7218 | 7885.8913 | 7893.8167 | 7891.9297 | 7883.6269 | 7882.6834 | 7890.6088 | 7899.6664 | 7890.6088
[7 empty] | OK | Wagoner | 36.0119 | -95.6967 | Gas | 55225 | CTG-3 | Oneta Energy Center CTG-3 | 47.9523 | 133.893 | 152.1512 | 221.6008 | 279.8007 | 360.438 | 402.6203 | 451.3795 | 548.0687 | 497.1873 | 735.7414 | 920.2714 | 1000.0366 | 1168.0538 | 1150.1504 | 1133.55 | 1196.0685 | 1227.1748 | 1096.1082 | 1198.3407 | 1297.883 | 1298.3945 | 1269.2015 | 1334.987 | 1252.9689 | 1372.473 | 1212.6757 | 1426.9524 | 1264.6178 | 1354.5011 | 1373.9768 | 1426.986 | 1504.1438 | 1444.5535 | 1443.607 | 1554.9554 | 1524.5729 | 1578.147 | 1641.0867 | 1682.1969 | 1653.9517 | 1640.9214 | 1659.4095 | 1669.6097 | 1742.2289 | 1808.6688 | 1812.426 | 1838.7728 | 1861.3171 | 1879.723 | 1911.9014 | 1945.715 | 1970.6336 | 2005.5426 | 2032.6548 | 2069.5166 | 2103.0274 | 2128.8488
[7 empty] | LA | Acadia | 30.4284 | -92.4112 | Gas | 55173 | CT2 | Acadia Power Station CT2 | 42.0163 | 102.8913 | 176.6712 | 186.7072 | 237.9818 | 286.9673 | 340.2954 | 371.8767 | 473.5938 | 277.0761 | 646.9892 | 948.966 | 1038.0288 | 1128.9707 | 1099.2826 | 1086.4395 | 1168.7549 | 1150.6345 | 1124.1752 | 1164.0188 | 1275.2244 | 1236.8912 | 1232.6224 | 1295.9987 | 1364.7581 | 1284.8716 | 1309.9772 | 1275.9427 | 1268.0381 | 1321.9163 | 1326.659 | 1203.1598 | 1183.3582 | 1212.2195 | 1222.6608 | 1340.7078 | 1332.4679 | 1384.3957 | 1438.8179 | 1513.1992 | 1553.851 | 1462.4809 | 1436.215 | 1477.9127 | 1519.2865 | 1556.5185 | 1491.9246 | 1461.5362 | 1553.2811 | 1742.2118 | 1766.3175 | 1783.3643 | 1807.776 | 1829.5446 | 1848.194 | 1876.8597 | 1893.5958 | 1915.4556
[7 empty] | OK | Oklahoma | 35.6853 | -97.2242 | Gas | 55463 | CT-01 | Redbud Power Plant CT-01 | 73.9424 | 116.3139 | 189.2083 | 248.8641 | 346.5502 | 394.9449 | 449.5993 | 529.9262 | 613.2304 | 928.2199 | 857.5219 | 986.2894 | 864.0875 | 935.1657 | 919.5991 | 1126.6482 | 1192.688 | 1284.342 | 1222.3793 | 1410.9214 | 1426.1695 | 1469.4407 | 1546.3027 | 1545.6896 | 1552.6066 | 1532.6787 | 1592.0331 | 1534.0342 | 1486.2908 | 1598.3137 | 1670.2035 | 1682.9159 | 1830.125 | 1775.4349 | 1697.951 | 1797.8012 | 1800.324 | 1827.1807 | 1858.5731 | 1819.7827 | 1858.3975 | 1929.5461 | 1984.2454 | 2009.2445 | 2083.452 | 2192.7647 | 2196.7477 | 2247.391 | 2242.7521 | 2321.527 | 2345.443 | 2370.1188 | 2399.4575 | 2420.3329 | 2445.1474 | 2472.5938 | 2500.1131 | 2521.4731
[7 empty] | NM | Lea | 32.7131 | -103.3533 | Gas | 2454 | 122B | Cunningham 122B | 51.3767 | 106.2373 | 149.9451 | 226.3332 | 269.4765 | 325.3154 | 388.1265 | 446.9968 | 486.924 | 702.3159 | 681.6392 | 811.4685 | 826.3045 | 803.7644 | 816.069 | 748.5869 | 797.8232 | 907.5162 | 859.649 | 838.0448 | 881.0209 | 912.4514 | 814.404 | 894.4685 | 925.6049 | 900.264 | 837.1864 | 937.5748 | 860.3885 | 888.5998 | 898.0677 | 970.9659 | 932.9254 | 938.3831 | 987.3601 | 932.4266 | 990.34 | 927.0447 | 966.8456 | 987.7455 | 972.079 | 908.708 | 981.7582 | 949.0227 | 962.5172 | 1038.1011 | 1079.2107 | 1317.3512 | 1346.1344 | 1359.2969 | 1424.3919 | 1490.2044 | 1562.3044 | 1614.8519 | 1681.1786 | 1748.0102 | 1825.185 | 1891.233
[7 empty] | TX | Lamb | 34.1847 | -102.5686 | Coal | 6194 | 172B | Tolk Station 172B | 124.0877 | 311.6133 | 402.1462 | 634.5306 | 704.7902 | 824.3032 | 1078.1824 | 1203.0544 | 1349.5891 | 2241.2532 | 2137.8418 | 2239.5815 | 2292.4064 | 2272.6268 | 2438.7859 | 2437.5601 | 2566.901 | 2576.7972 | 2700.7369 | 2651.741 | 2721.3431 | 2944.5357 | 2904.819 | 2697.1452 | 3001.9 | 2978.1026 | 2961.9447 | 3170.7348 | 3443.3207 | 3491.2205 | 3303.0154 | 3647.6784 | 3630.6931 | 3846.7208 | 3771.7544 | 3894.8498 | 3855.1703 | 3978.6205 | 3939.0541 | 4047.5248 | 4228.1799 | 4600.807 | 4543.2564 | 4659.0143 | 4798.7304 | 4876.421 | 4800.595 | 4747.2859 | 4470.7072 | 4820.8005 | 4875.2079 | 4955.4294 | 5080.7432 | 5028.3266 | 5117.4869 | 5192.5955 | 5222.914 | 5290.4453
[7 empty] | TX | Potter | 35.2972 | -101.7475 | Coal | 6193 | 062B | Harrington Station 062B | 97.1852 | 250.314 | 393.2693 | 450.3105 | 507.8598 | 597.4248 | 739.7325 | 835.2059 | 928.7561 | 1256.1775 | 1342.5064 | 1572.8887 | 1488.3156 | 1526.446 | 1531.4018 | 1530.335 | 1578.8406 | 1658.7732 | 1863.9498 | 1786.176 | 1927.1354 | 1872.977 | 1929.1091 | 1827.7581 | 1971.5584 | 1993.047 | 2068.2203 | 2086.3698 | 2093.2303 | 2193.7041 | 2305.3259 | 2264.0894 | 2337.7417 | 2342.5396 | 2445.2001 | 2378.7407 | 2300.0641 | 2502.6531 | 2584.2935 | 2616.724 | 2529.5667 | 2499.3945 | 2547.8493 | 2731.8049 | 2942.2127 | 3118.6708 | 3176.7115 | 3439.5583 | 3436.4311 | 3551.3926 | 3579.3579 | 3589.6418 | 3615.3422 | 3634.1747 | 3663.56 | 3688.032 | 3711.4162 | 3734.4911
[7 empty] | TX | Yoakum | 32.9728 | -102.7417 | Gas | 55065 | 1 | Mustang Station 1 | 69.8705 | 131.3084 | 208.0889 | 253.9436 | 319.3564 | 375.2733 | 399.3306 | 543.1593 | 600.4003 | 1141.1096 | 793.5172 | 848.2667 | 616.0151 | 717.4792 | 807.492 | 722.3896 | 705.5975 | 815.6627 | 770.3953 | 845.3169 | 866.4926 | 854.7127 | 902.1831 | 799.9437 | 1002.4266 | 840.5041 | 879.269 | 869.6786 | 946.0591 | 931.1249 | 1034.6751 | 928.2164 | 1066.3468 | 1075.7521 | 925.7683 | 866.0654 | 948.5835 | 954.0045 | 935.908 | 991.5951 | 932.0825 | 1198.5094 | 1247.1424 | 1457.5297 | 1502.7761 | 1569.5246 | 1583.5032 | 1607.9959 | 1596.4102 | 1616.4109 | 1402.0074 | 1221.161 | 1025.7127 | 801.2134 | 618.4355 | 409.7712 | 217.5923 | 0
[7 empty] | MO | Jackson | 39.1306 | -94.4778 | Coal | 2079 | 5A | Hawthorn 5A | 156.0215 | 324.5162 | 535.5703 | 641.0012 | 782.3766 | 1050.6937 | 1176.9904 | 1205.4608 | 1436.24 | 1047.3676 | 2143.7871 | 2157.5826 | 1946.3259 | 2114.1014 | 2158.2547 | 2475.9848 | 2063.7087 | 2288.7398 | 2313.2129 | 2471.8108 | 2520.2663 | 2171.4419 | 2324.8677 | 2730.6809 | 2237.8432 | 2262.1742 | 2293.2093 | 2295.88 | 2544.5947 | 2231.2102 | 2531.0251 | 2575.3781 | 2666.6849 | 2772.2376 | 2623.1592 | 2585.4542 | 2452.6432 | 2689.5639 | 2520.2047 | 2789.1001 | 2545.4739 | 3355.1222 | 3372.137 | 3242.5286 | 3193.1268 | 3365.9955 | 4026.493 | 4220.1218 | 4497.8437 | 4564.102 | 4635.642 | 4663.468 | 4725.688 | 4717.502 | 4713.472 | 4762.838 | 4807.304 | 4830.982
[7 empty] | KS | Pottawatomie | 39.2825 | -96.1153 | Coal | 6068 | 1 | Jeffrey Energy Center 1 | 161.1034 | 393.4964 | 605.2159 | 773.4775 | 935.4819 | 1151.8743 | 1293.6208 | 1395.9057 | 1811.5987 | 1815.7889 | 2443.1165 | 2873.4871 | 2952.1746 | 3069.737 | 3450.034 | 3339.5039 | 3808.1298 | 4096.2795 | 4170.6074 | 3951.9936 | 4108.0374 | 4169.9236 | 4181.8909 | 4409.7959 | 4733.6029 | 4622.8321 | 4940.7847 | 4764.3182 | 4884.5091 | 4836.4486 | 4827.0366 | 5124.1888 | 5277.3451 | 5481.0692 | 5688.2667 | 5767.5563 | 5989.9181 | 5763.9388 | 5887.0736 | 6168.5799 | 6275.4265 | 6451.3008 | 6884.8956 | 6771.5905 | 6834.6818 | 7000.4402 | 7107.8028 | 7249.5604 | 7277.9277 | 7382.5048 | 7390.1049 | 7415.5127 | 7411.264 | 7422.2205 | 7439.8464 | 7456.987 | 7465.6817 | 7477.3778
[7 empty] | LA | De Soto | 32.0306 | -93.5692 | Coal | 51 | 1 | Dolet Hills Power Station 1 | 153.3643 | 317.5677 | 565.0498 | 595.8163 | 744.4372 | 1013.0521 | 1148.4434 | 1357.9474 | 1473.8772 | 0 | 1893.8157 | 2414.5161 | 2607.8901 | 2830.8213 | 3179.3374 | 2868.1333 | 3275.0157 | 3047.3467 | 3033.0963 | 3379.6655 | 3393.6062 | 3309.9973 | 3194.1568 | 3854.9218 | 3773.8684 | 3818.8205 | 3817.8659 | 3578.3805 | 3910.3162 | 3658.5181 | 3910.5108 | 3772.2051 | 3839.2253 | 3934.4297 | 3802.9009 | 3890.4159 | 4167.1882 | 4082.3822 | 3809.6498 | 4181.1298 | 4033.5129 | 4875.6345 | 5039.1099 | 5142.8311 | 5200.9518 | 5547.7626 | 5620.6463 | 5762.1407 | 5734.4133 | 6068.8489 | 6097.2799 | 6113.219 | 6155.1574 | 6180.5687 | 6196.9545 | 6239.6529 | 6252.4514 | 6285.2296
[7 empty] | OK | Rogers | 36.4317 | -95.7008 | Gas | 2963 | 3301B | Northeastern 3301B | 48.1242 | 140.7549 | 201.9807 | 225.9858 | 315.9903 | 367.4125 | 425.206 | 487.8435 | 570.9843 | 1020.3518 | 726.7926 | 807.0353 | 649.712 | 824.1164 | 884.5981 | 838.4333 | 928.0399 | 828.2582 | 894.8844 | 897.5442 | 862.3816 | 752.047 | 875.3293 | 951.8219 | 845.5084 | 856.1748 | 994.9934 | 915.948 | 918.0466 | 1020.778 | 1049.437 | 1020.1158 | 1096.6632 | 1092.871 | 1062.2874 | 1052.9193 | 1091.1133 | 1129.5539 | 1089.0842 | 1118.1641 | 1108.5346 | 1241.9668 | 1264.6929 | 1210.4416 | 1336.6851 | 1396.8794 | 1440.5096 | 1539.9705 | 1551.2605 | 1582.0679 | 1617.204 | 1653.3944 | 1692.8226 | 1730.8477 | 1758.26 | 1792.8518 | 1830.1206 | 1868.244
[7 empty] | MO | Greene | 37.1519 | -93.3892 | Coal | 6195 | 2 | John Twitty Energy Center 2 | 86.0341 | 177.9319 | 265.1514 | 396.7914 | 413.3126 | 508.8847 | 584.6763 | 668.217 | 669.0733 | 242.9622 | 869.4569 | 1009.8616 | 1107.2674 | 1186.4846 | 1192.0791 | 1080.6697 | 1326.4483 | 1203.9845 | 1218.8853 | 1304.3135 | 1314.984 | 1308.6738 | 1300.5875 | 1418.1202 | 1429.8489 | 1404.4717 | 1503.5873 | 1455.3961 | 1374.7073 | 1519.3291 | 1594.963 | 1476.2844 | 1428.647 | 1571.8221 | 1632.7134 | 1631.7246 | 1683.1951 | 1752.4452 | 1859.5504 | 1969.9746 | 2018.3452 | 1890.462 | 1953.0892 | 2114.7532 | 2195.8957 | 2283.7178 | 2302.2804 | 2370.7172 | 2372.9763 | 2488.6007 | 2519.1078 | 2526.811 | 2562.6814 | 2572.7802 | 2591.8011 | 2608.1599 | 2630.8386 | 2648.8643
[7 empty] | OK | Rogers | 36.4317 | -95.7008 | Gas | 2963 | 3301A | Northeastern 3301A | 61.3482 | 132.3784 | 169.6438 | 228.931 | 315.3175 | 358.5657 | 411.1428 | 493.4516 | 556.5744 | 1014.1934 | 737.2459 | 718.5225 | 631.2199 | 858.9551 | 930.1617 | 850.8061 | 882.7543 | 789.7714 | 868.429 | 870.2722 | 832.8206 | 821.1816 | 897.5561 | 918.6756 | 848.7612 | 875.8149 | 965.1341 | 897.4671 | 960.3504 | 1033.8436 | 1033.2622 | 1009.6602 | 1090.8968 | 1108.4256 | 1091.5215 | 1049.0067 | 1123.8387 | 1131.558 | 1076.727 | 1121.3216 | 1129.6321 | 1228.9383 | 1266.4053 | 1236.1783 | 1327.3265 | 1380.3722 | 1370.0552 | 1532.2193 | 1553.8733 | 1592.8768 | 1621.4217 | 1646.6406 | 1678.311 | 1709.8636 | 1740.7065 | 1775.9788 | 1804.4009 | 1836.4606
[7 empty] | OK | Oklahoma | 35.6853 | -97.2242 | Gas | 55463 | CT-04 | Redbud Power Plant CT-04 | 57.5793 | 83.6414 | 149.6993 | 206.1084 | 232.6323 | 252.7086 | 279.402 | 357.7742 | 450.3402 | 242.3524 | 586.9253 | 900.7914 | 1027.5682 | 954.9188 | 1077.0685 | 1247.7846 | 1260.3758 | 1370.8484 | 1263.832 | 1483.4095 | 1432.9127 | 1542.9261 | 1430.4254 | 1436.3901 | 1557.6781 | 1644.3076 | 1667.7615 | 1660.3587 | 1515.9185 | 1676.9371 | 1669.9754 | 1774.373 | 1815.8124 | 1637.7774 | 1644.2815 | 1854.2595 | 1810.1854 | 1904.2135 | 1819.2113 | 1721.6899 | 1889.8989 | 1903.2202 | 2036.908 | 2078.3636 | 2080.6685 | 2216.0238 | 2236.1928 | 2263.9524 | 2231.8039 | 2323.3008 | 2355.5111 | 2383.5579 | 2407.9543 | 2452.5735 | 2478.1204 | 2503.2667 | 2540.6422 | 2569.6467
[7 empty] | TX | Lamb | 34.1847 | -102.5686 | Coal | 6194 | 171B | Tolk Station 171B | 102.4908 | 266.0842 | 364.0786 | 530.5216 | 661.4764 | 836.8911 | 924.0332 | 1121.916 | 1238.9271 | 1623.1194 | 1731.1302 | 1701.8315 | 1689.8857 | 1879.9832 | 2012.2747 | 2161.14 | 2049.9393 | 2187.448 | 2255.268 | 2385.354 | 2463.6784 | 2504.1209 | 2642.9644 | 2740.3811 | 2662.5591 | 2814.391 | 2780.1421 | 2872.9673 | 3196.4659 | 3034.3002 | 3233.0915 | 3132.3811 | 3228.8768 | 3161.4758 | 3302.4289 | 3303.8675 | 3428.5051 | 3560.8152 | 3777.7564 | 3750.5933 | 3730.1402 | 4026.8087 | 3894.1144 | 3963.4818 | 3999.342 | 4215.9079 | 4090.357 | 4365.9141 | 4341.6233 | 4619.2167 | 4614.1445 | 4637.441 | 4675.0744 | 4702.4048 | 4745.283 | 4762.8421 | 4779.8074 | 4805.4272
[7 empty] | OK | Rogers | 36.4317 | -95.7008 | Coal | 2963 | 3313 | Northeastern 3313 | 133.1735 | 250.0326 | 417.4219 | 496.3234 | 629.8247 | 822.1849 | 987.933 | 1102.7915 | 1165.5518 | 1088.9132 | 1580.4041 | 1549.7467 | 1820.3879 | 1858.0696 | 2225.56 | 1789.2951 | 1990.8143 | 1828.5417 | 2099.4807 | 2046.7024 | 2623.4362 | 2493.5608 | 2503.7483 | 2326.6951 | 2738.981 | 2355.0619 | 2193.0122 | 2185.8691 | 2329.7878 | 2665.8815 | 2510.2228 | 2597.789 | 2359.885 | 2848.0817 | 2759.2494 | 2679.5515 | 2148.5745 | 2403.9986 | 2534.5274 | 2753.8436 | 2693.5368 | 2796.932 | 2705.9504 | 3416.7395 | 3202.497 | 3044.438 | 3529.856 | 3637.9743 | 3864.5069 | 4236.8799 | 4282.7613 | 4354.9336 | 4450.0742 | 4586.6633 | 4688.3815 | 4784.3084 | 4852.7692 | 4972.1546
[7 empty] | OK | Oklahoma | 35.6853 | -97.2242 | Gas | 55463 | CT-02 | Redbud Power Plant CT-02 | 53.8609 | 114.8964 | 176.8617 | 215.0962 | 219.7602 | 310.3576 | 420.6145 | 411.4324 | 430.6418 | 264.1456 | 668.7086 | 872.6525 | 959.7085 | 857.5798 | 949.6145 | 1065.0793 | 1042.9349 | 1148.6862 | 1130.1029 | 1281.7945 | 1351.0758 | 1351.8648 | 1540.6687 | 1519.4144 | 1495.3239 | 1513.6962 | 1515.6927 | 1462.1545 | 1437.9076 | 1555.5406 | 1636.4219 | 1675.5952 | 1755.6613 | 1713.3482 | 1747.4076 | 1784.8827 | 1805.911 | 1912.8051 | 1974.4953 | 1910.5628 | 1962.1852 | 1941.4369 | 2104.1559 | 2057.8435 | 2108.1611 | 2247.9624 | 2272.6349 | 2282.894 | 2279.2187 | 2315.409 | 2358.2181 | 2393.9653 | 2436.7983 | 2461.3437 | 2501.5787 | 2545.7687 | 2580.6588 | 2618.8
[7 empty] | OK | Oklahoma | 35.6853 | -97.2242 | Gas | 55463 | CT-03 | Redbud Power Plant CT-03 | 56.1975 | 111.3241 | 160.4069 | 207.3263 | 256.6318 | 357.7773 | 393.6204 | 410.2724 | 485.8258 | 831.6857 | 676.1789 | 673.4166 | 830.0004 | 778.0007 | 786.511 | 1145.4199 | 1044.7023 | 1210.6611 | 1187.16 | 1215.6806 | 1183.972 | 1301.4403 | 1275.984 | 1135.425 | 1399.0309 | 1478.3891 | 1519.826 | 1547.5469 | 1398.0699 | 1354.4211 | 1439.1507 | 1565.0692 | 1661.5669 | 1531.3627 | 1632.7184 | 1743.7708 | 1800.5914 | 1761.4135 | 1812.5763 | 1753.8159 | 1797.0498 | 1857.8495 | 1958.4954 | 2030.8731 | 2122.6343 | 2212.8878 | 2251.1636 | 2274.3576 | 2250.087 | 2312.9866 | 2350.5301 | 2383.6363 | 2407.5121 | 2438.2673 | 2485.6184 | 2514.3844 | 2548.7064 | 2578.5068
[7 empty] | MO | Jasper | 37.3596 | -94.5913 | Coal | 2076 | 1 | Asbury 1 | 35.2604 | 66.6046 | 109.4392 | 99.4375 | 163.2772 | 182.0875 | 281.39 | 302.668 | 350.4703 | 0 | 390.9795 | 593.1994 | 849.5504 | 1004.9182 | 1017.4551 | 1075.0758 | 1249.2505 | 1284.3056 | 1327.7071 | 1342.4738 | 1348.0298 | 1412.4534 | 1294.6751 | 1550.1879 | 1524.4807 | 1576.4025 | 1556.5296 | 1573.5806 | 1591.8522 | 1476.2548 | 1674.2784 | 1620.9759 | 1436.6655 | 1592.2001 | 1579.5392 | 1662.7633 | 1758.478 | 1849.9072 | 1859.7033 | 1825.7975 | 1844.406 | 2032.8104 | 1956.8405 | 1955.0191 | 1871.854 | 2039.3668 | 1995.1556 | 2104.7821 | 2099.644 | 2272.3335 | 2281.191 | 2295.1515 | 2304.8821 | 2310.3573 | 2325.2353 | 2335.5388 | 2345.7766 | 2353.336
[7 empty] | MO | Greene | 37.1519 | -93.3892 | Coal | 6195 | 1 | John Twitty Energy Center 1 | 81.7857 | 150.1368 | 270.3047 | 305.6426 | 382.9504 | 439.3038 | 563.6561 | 618.024 | 688.348 | 1299.4745 | 1008.8922 | 874.5631 | 937.9334 | 847.967 | 923.0543 | 831.28 | 649.8411 | 879.4279 | 789.5909 | 797.2023 | 723.912 | 840.8634 | 785.9224 | 771.3589 | 851.2883 | 788.7423 | 975.9013 | 877.9215 | 842.4703 | 844.1685 | 785.768 | 859.8851 | 792.118 | 808.8249 | 775.852 | 713.2369 | 918.1707 | 856.1495 | 884.5802 | 853.9083 | 917.0919 | 922.2052 | 1000.3243 | 1071.9581 | 1285.342 | 1522.2072 | 1644.8997 | 1811.6937 | 1863.2352 | 1878.0072 | 1883.3382 | 1887.863 | 1882.0605 | 1886.9401 | 1885.5501 | 1876.4641 | 1880.0988 | 1887.3079
[7 empty] | OK | Muskogee | 35.7617 | -95.2847 | Coal | 2952 | 5 | Muskogee 5 | 163.5546 | 271.1865 | 534.9085 | 612.9853 | 846.0574 | 984.7559 | 1129.5354 | 1244.3359 | 1495.7773 | 2645.4994 | 1943.2122 | 2041.5288 | 2367.4151 | 2225.5153 | 2325.6452 | 1957.9671 | 2284.5147 | 2129.4647 | 2221.5782 | 2178.6164 | 2246.0771 | 2450.5672 | 2312.4889 | 2400.507 | 2233.9898 | 2166.711 | 2434.6569 | 2682.6846 | 2413.1459 | 2435.4913 | 2307.1851 | 2459.9402 | 2651.0199 | 2589.6311 | 2753.1134 | 2564.6106 | 2818.3074 | 2806.9186 | 2874.0582 | 2924.0361 | 2667.6924 | 3119.8188 | 3587.8256 | 3253.5763 | 3559.8112 | 2975.5999 | 3300.7012 | 3565.4316 | 3925.1308 | 4766.9458 | 4864.8245 | 4821.1043 | 5066.3621 | 5000.2579 | 5073.3187 | 5123.0896 | 5219.2782 | 5293.8805
[7 empty] | KS | Douglas | 39.0072 | -95.2692 | Coal | 1250 | 5 | Lawrence Energy Center 5 | 75.7962 | 137.7036 | 241.5105 | 305.675 | 386.4462 | 461.4327 | 507.1043 | 628.1857 | 701.7979 | 866.1842 | 1021.139 | 1075.3381 | 1191.3078 | 1310.6811 | 1288.5538 | 1447.5952 | 1485.0935 | 1674.9214 | 1625.5493 | 1768.077 | 1836.1326 | 1901.4101 | 2267.8864 | 2179.9591 | 2040.5924 | 2317.855 | 2367.8689 | 2386.2743 | 2476.9933 | 2430.9758 | 2599.1281 | 2622.4496 | 2721.4254 | 2784.5541 | 2983.4693 | 2859.5864 | 3080.4831 | 3203.4119 | 3304.0173 | 3368.9452 | 3330.626 | 3344.8551 | 3415.1884 | 3315.4722 | 3540.0947 | 3554.5551 | 3640.4647 | 3699.5696 | 3695.7684 | 3619.5857 | 3655.9362 | 3665.0546 | 3700.6114 | 3728.0498 | 3755.1848 | 3779.3311 | 3813.235 | 3836.9475
[7 empty] | TX | Potter | 35.2972 | -101.7475 | Coal | 6193 | 061B | Harrington Station 061B | 96.7941 | 218.5377 | 306.4505 | 401.1501 | 528.7963 | 574.6899 | 722.1686 | 841.5644 | 897.4188 | 1723.8375 | 1270.2012 | 1217.8345 | 1119.7181 | 1272.7857 | 1293.3214 | 1374.067 | 1258.9936 | 1368.4763 | 1424.1267 | 1409.8738 | 1526.7332 | 1460.8756 | 1464.5639 | 1359.1092 | 1454.3113 | 1483.9977 | 1564.0243 | 1537.0033 | 1520.1215 | 1523.0373 | 1505.7673 | 1667.6589 | 1734.4488 | 1592.5683 | 1797.2263 | 1597.7559 | 1710.1701 | 1761.9256 | 1809.5418 | 2018.4802 | 1690.7266 | 2173.7244 | 2323.2341 | 2438.3117 | 2542.6572 | 2764.1532 | 3066.6264 | 3371.3766 | 3455.7857 | 3599.2276 | 3600.6478 | 3601.8576 | 3596.5976 | 3602.857 | 3596.9658 | 3600.3848 | 3601.9628 | 3605.5396
[7 empty] | LA | Evangeline | 30.8442 | -92.2606 | Gas | 1396 | 2017-07-02 | Coughlin Power Station 7-2 | 66.467 | 99.3418 | 147.8498 | 187.1731 | 260.1648 | 320.8308 | 369.4334 | 385.6317 | 479.5618 | 1235.375 | 680.8042 | 605.4167 | 515.3291 | 573.3515 | 561.8826 | 654.7326 | 594.6774 | 673.0973 | 635.1608 | 689.2398 | 645.6523 | 626.1379 | 642.1288 | 561.9084 | 778.2442 | 700.4777 | 702.3775 | 677.1927 | 651.1369 | 658.6357 | 777.1225 | 844.6581 | 882.9475 | 735.7727 | 648.5215 | 673.8246 | 748.2188 | 772.6577 | 704.6389 | 715.8019 | 738.2975 | 870.4227 | 1012.071 | 1122.1742 | 1207.692 | 1285.5996 | 1320.9072 | 1384.6833 | 1408.9624 | 1523.6952 | 1527.9188 | 1534.681 | 1543.5244 | 1550.6025 | 1559.584 | 1566.7206 | 1573.3755 | 1579.336
[7 empty] | LA | Evangeline | 30.8442 | -92.2606 | Gas | 1396 | 2017-07-01 | Coughlin Power Station 7-1 | 59.7093 | 110.177 | 174.135 | 199.7533 | 228.6604 | 307.2956 | 367.3937 | 431.3705 | 449.1911 | 1273.9903 | 694.9491 | 667.3156 | 547.3596 | 509.8806 | 597.8743 | 655.9548 | 635.5938 | 686.0595 | 660.9197 | 741.8792 | 649.7817 | 691.4491 | 703.7394 | 630.0779 | 792.1655 | 686.3698 | 718.1814 | 697.9296 | 680.7091 | 730.7379 | 774.973 | 853.6525 | 875.8807 | 753.2579 | 678.4073 | 638.8177 | 754.9951 | 804.3747 | 707.7772 | 774.8664 | 746.673 | 909.6012 | 1055.4087 | 1144.0571 | 1195.7792 | 1329.7806 | 1382.1887 | 1424.9035 | 1520.3274 | 1582.0826 | 1595.6089 | 1604.8973 | 1614.9384 | 1622.8057 | 1633.865 | 1647.5866 | 1653.404 | 1666
[7 empty] | OK | Choctaw | 34.0158 | -95.3206 | Coal | 6772 | 1 | Hugo 1 | 159.0923 | 203.7696 | 356.2714 | 484.7874 | 542.5452 | 619.6857 | 757.0293 | 925.5218 | 959.3799 | 0 | 1409.7483 | 1817.307 | 2106.1002 | 1981.3149 | 1864.954 | 1980.2863 | 2177.8929 | 2224.5145 | 2204.2576 | 2254.6601 | 2164.0601 | 2105.7077 | 2153.2505 | 2313.0074 | 2408.727 | 2514.1218 | 2599.8245 | 2521.5719 | 2687.6294 | 2580.3277 | 2616.8002 | 2541.1255 | 2325.9688 | 2674.0891 | 2676.7745 | 2753.2543 | 3094.7453 | 3066.1414 | 3135.6901 | 3235.146 | 3366.3457 | 3000.5544 | 3286.4739 | 3841.334 | 4205.0409 | 4207.6073 | 4306.3196 | 4357.4478 | 4437.3743 | 4857.6081 | 4859.7273 | 4871.2946 | 4852.4867 | 4864.937 | 4849.926 | 4856.7251 | 4860.1688 | 4850.4558
[7 empty] | OK | Muskogee | 35.7617 | -95.2847 | Coal | 2952 | 4 | Muskogee 4 | 90.3071 | 237.2291 | 315.3951 | 506.2148 | 635.6213 | 705.8056 | 804.1232 | 926.8089 | 1054.3004 | 795.0333 | 1419.4328 | 1595.7804 | 2048.5166 | 1816.0296 | 1724.2912 | 2046.0394 | 2007.4725 | 2067.7501 | 2456.4234 | 2369.0354 | 2164.0563 | 2546.7375 | 2719.5818 | 2807.793 | 2950.8464 | 2997.9514 | 3526.478 | 3133.7225 | 3400.5025 | 3279.3168 | 3176.6094 | 3155.7488 | 3315.4371 | 3224.0144 | 3835.3754 | 3695.2659 | 3672.8895 | 3654.0385 | 3971.3766 | 4181.0206 | 4257.946 | 3991.646 | 4019.0182 | 4519.8424 | 4858.7059 | 4831.9943 | 4672.2374 | 5190.3576 | 5266.9271 | 3629.2685 | 3968.3152 | 4250.8528 | 4478.8043 | 4726.4944 | 4848.5429 | 5180.5775 | 5414.3239 | 5647.298
[7 empty] | LA | Rapides | 31.395 | -92.7167 | Coal | 6190 | 2 | Brame Energy Center 2 | 144.2126 | 258.4964 | 425.8217 | 514.275 | 670.8293 | 763.7739 | 900.4609 | 1004.6649 | 1143.7595 | 499.0665 | 1620.9815 | 1569.6151 | 1828.1977 | 1547.2878 | 1755.656 | 1998.8741 | 1857.4214 | 1989.681 | 2062.1789 | 2055.1575 | 2058.1262 | 2201.3897 | 2251.4646 | 2125.2139 | 2144.1386 | 2517.9508 | 2388.8256 | 2311.6238 | 2340.2627 | 2593.2814 | 2634.4893 | 2408.0163 | 2542.462 | 2696.066 | 2689.6262 | 2716.2359 | 2779.7961 | 3000.3965 | 2917.0489 | 2906.3126 | 2718.2333 | 2704.1118 | 2906.8287 | 2781.0633 | 3106.5168 | 3183.3866 | 3450.457 | 3483.8428 | 3705.4326 | 4402.7524 | 4580.3064 | 4746.4985 | 4838.6888 | 5013.1413 | 5239.8532 | 5419.4956 | 5574.948 | 5724.255
[7 empty] | KS | Finney | 37.9306 | -100.9725 | Coal | 108 | SGU1 | Holcomb SGU1 | 102.8302 | 191.3987 | 280.3905 | 391.1317 | 456.2053 | 571.5528 | 629.3109 | 762.143 | 787.4424 | 1137.786 | 1132.5497 | 1187.5393 | 1252.9209 | 1245.0561 | 1395.0179 | 1385.3081 | 1422.9472 | 1523.5158 | 1422.4467 | 1667.9005 | 1577.1258 | 1549.5981 | 1797.3493 | 1681.7153 | 1801.5684 | 1818.4137 | 1813.2161 | 1882.8207 | 1974.9567 | 1885.0599 | 2009.3635 | 2282.6572 | 2232.6865 | 2127.5682 | 2248.1067 | 2233.3262 | 2179.8405 | 2352.5566 | 2540.8115 | 2633.8574 | 2607.0835 | 2647.8552 | 2699.7002 | 2553.1702 | 2579.3992 | 3007.0268 | 3086.749 | 3283.3558 | 3405.3959 | 3629.374 | 3629.745 | 3630.4128 | 3633.455 | 3636.4972 | 3630.2644 | 3630.6354 | 3631.3032 | 3635.31
[7 empty] | KS | Shawnee | 39.0522 | -95.5669 | Coal | 1252 | 9 | Tecumseh Energy Center 9 | 18.6388 | 39.447 | 50.057 | 69.981 | 81.8207 | 99.8702 | 122.3156 | 140.5388 | 142.955 | 105.2547 | 209.93 | 239.2404 | 208.3929 | 243.0786 | 245.1246 | 247.6772 | 289.1902 | 320.0979 | 330.1599 | 364.1311 | 346.1303 | 379.3495 | 375.7369 | 366.0618 | 368.9588 | 385.5792 | 368.555 | 358.6151 | 413.204 | 425.127 | 429.1489 | 414.2055 | 382.5231 | 447.3682 | 463.8802 | 465.7661 | 485.3952 | 456.7093 | 479.5719 | 515.9479 | 543.688 | 529.7964 | 516.9791 | 602.1761 | 635.9545 | 669.4309 | 706.1778 | 714.9994 | 718.0972 | 738.1162 | 745.4007 | 755.0091 | 757.7823 | 766.6252 | 775.9828 | 783.3061 | 789.7215 | 797.7588
[7 empty] | OK | Mayes | 36.1906 | -95.2889 | Coal | 165 | 1 | Grand River Dam Authority 1 | 166.9028 | 300.7433 | 490.1362 | 670.2179 | 953.7704 | 952.376 | 1234.5475 | 1327.9341 | 1616.0729 | 2511.5451 | 2225.7011 | 1559.5578 | 1841.2011 | 1557.6352 | 1683.6644 | 1927.6477 | 1670.7832 | 1854.3273 | 1914.7607 | 2144.3356 | 1913.5642 | 1888.7529 | 2013.4448 | 2019.0098 | 2101.1557 | 2430.4874 | 2272.5554 | 2114.6806 | 2441.8436 | 2383.6848 | 2281.1369 | 2397.0489 | 2450.7582 | 2251.0142 | 2556.602 | 2472.2039 | 2599.1132 | 2842.3265 | 2655.7127 | 2784.8857 | 2943.0123 | 2805.3861 | 3006.5434 | 3024.799 | 3460.6238 | 3647.9529 | 4035.9797 | 3962.0206 | 4406.1762 | 4916.5613 | 5055.4878 | 5081.8288 | 5189.5291 | 5208.5323 | 5279.0685 | 5317.9377 | 5415.2986 | 5493.243
[7 empty] | OK | Wagoner | 36.0119 | -95.6967 | Gas | 55225 | CTG-2 | Oneta Energy Center CTG-2 | 41.8843 | 61.9903 | 118.0387 | 143.1642 | 144.8358 | 199.2323 | 227.3158 | 249.7781 | 308.4147 | 0 | 401.7669 | 643.8066 | 674.2466 | 872.7973 | 917.1122 | 1026.1151 | 983.8999 | 1155.0974 | 1058.6664 | 1096.3073 | 1115.7412 | 1148.7817 | 1008.2581 | 1051.0554 | 1160.4131 | 1108.9541 | 938.2047 | 1100.9511 | 1040.0836 | 1025.207 | 1128.6125 | 1288.7727 | 1280.3985 | 1274.9299 | 1324.0046 | 1409.5304 | 1327.5797 | 1408.1746 | 1424.4587 | 1355.9679 | 1407.1389 | 1501.0202 | 1522.3504 | 1584.8472 | 1664.7033 | 1751.4781 | 1705.1069 | 1801.8558 | 1818.9727 | 1919.4384 | 1912.3388 | 1908.4025 | 1901.9235 | 1903.0082 | 1893.4741 | 1889.5669 | 1881.6855 | 1877.91
[7 empty] | OK | Tulsa | 35.9833 | -95.9346 | Gas | 55146 | CTGEN3 | Green Country Energy, LLC CTGEN3 | 33.227 | 59.6394 | 85.4347 | 115.2487 | 171.472 | 205.8478 | 207.9383 | 263.5057 | 314.039 | 0 | 479.4999 | 423.3229 | 397.1831 | 484.5108 | 523.8799 | 563.0224 | 672.8351 | 779.1919 | 782.3727 | 833.3938 | 899.0423 | 1025.677 | 1043.0311 | 994.2295 | 982.5229 | 1033.3254 | 1103.4239 | 1178.2822 | 1039.1375 | 1149.3968 | 1254.0247 | 1246.1224 | 1254.5189 | 1353.2447 | 1416.859 | 1403.7749 | 1466.8664 | 1505.213 | 1620.7105 | 1624.8994 | 1680.623 | 1733.2215 | 1685.7928 | 1744.8276 | 1756.4385 | 1807.6161 | 1811.3441 | 1846.3939 | 1832.6782 | 1704.766 | 1725.5653 | 1796.8325 | 1870.5778 | 1916.0195 | 1971.2853 | 2016.5577 | 2062.6919 | 2116.0874
[7 empty] | OK | Noble | 36.4537 | -97.0527 | Coal | 6095 | 1 | Sooner 1 | 88.7378 | 187.8258 | 235.9932 | 302.0758 | 349.9216 | 424.7851 | 474.5372 | 587.1832 | 689.8133 | 286.2076 | 986.2506 | 1254.3697 | 1507.9188 | 1431.257 | 1571.1143 | 1445.2287 | 1737.5057 | 1476.3985 | 1829.1268 | 1702.0068 | 1778.605 | 2093.7878 | 2240.5921 | 2015.7281 | 2031.8322 | 2195.4616 | 2221.9966 | 2358.5655 | 2509.321 | 2475.0323 | 2249.8364 | 2163.1846 | 2420.9394 | 2516.1507 | 2947.3145 | 2910.5537 | 3226.8963 | 2987.8678 | 3238.7877 | 3145.5232 | 3116.4443 | 3419.9805 | 3706.1897 | 3621.7587 | 3724.5115 | 3832.97 | 3397.0136 | 3789.436 | 4084.4764 | 4126.5627 | 4141.3298 | 4339.2035 | 4493.5485 | 4653.2529 | 4809.251 | 4960.9323 | 5123.5343 | 5270.6018
[7 empty] | TX | Yoakum | 32.9728 | -102.7417 | Gas | 55065 | 2 | Mustang Station 2 | 43.7917 | 76.4845 | 100.6707 | 146.721 | 189.4029 | 203.3469 | 301.35 | 301.5637 | 337.3684 | 201.803 | 471.1648 | 440.3063 | 536.6328 | 602.0247 | 614.3032 | 633.7422 | 628.6274 | 713.4807 | 613.8839 | 703.9747 | 729.3579 | 720.5969 | 727.8476 | 780.8298 | 734.1797 | 708.0333 | 767.511 | 720.1606 | 803.9259 | 823.0743 | 882.5005 | 769.536 | 938.3861 | 902.3208 | 881.2284 | 908.6089 | 926.5932 | 964.6756 | 963.5074 | 945.9786 | 1059.8796 | 1176.7596 | 1097.7641 | 1335.1278 | 1407.5659 | 1508.2956 | 1535.5454 | 1559.2633 | 1548.8684 | 1558.6604 | 1576.7889 | 1589.274 | 1605.9283 | 1625.9503 | 1639.2631 | 1653.3792 | 1671.978 | 1687.3052
[7 empty] | TX | Titus | 33.0583 | -94.844 | Coal | 6139 | 3 | Welsh Power Plant 3 | 258.5865 | 357.3853 | 530.0732 | 763.8469 | 868.4603 | 1022.2796 | 1348.7729 | 1423.6093 | 1591.3223 | 3373.7948 | 2317.6124 | 2475.8737 | 2416.6106 | 2590.5263 | 2578.0015 | 2438.0186 | 2415.797 | 2522.5855 | 2548.8371 | 2314.8007 | 2720.7683 | 2651.8535 | 2541.5993 | 2307.4514 | 2293.1643 | 2376.8965 | 2467.1853 | 2791.2965 | 2621.303 | 2582.3765 | 2629.97 | 2648.9981 | 2588.8881 | 2318.5817 | 2654.1191 | 2546.5853 | 2794.6221 | 2926.9273 | 3322.7067 | 3386.1584 | 3449.0801 | 3471.2404 | 3591.0221 | 4173.8117 | 4644.167 | 4673.0743 | 4917.046 | 5016.8962 | 5161.4095 | 4021.1881 | 4251.2949 | 4480.5271 | 4712.1637 | 4802.645 | 5004.5229 | 5190.3701 | 5410.6527 | 5591.81
[7 empty] | MO | Jasper | 37.0659 | -94.614 | Gas | 7296 | 2017-02-01 | State Line (MO) 2-1 | 62.5229 | 86.4401 | 170.7911 | 252.4769 | 312.0673 | 324.9374 | 397.944 | 452.0087 | 515.9424 | 1193.063 | 745.6299 | 737.0116 | 816.5229 | 871.8548 | 816.5792 | 778.8512 | 838.3652 | 844.3627 | 754.4035 | 875.666 | 865.0305 | 718.4093 | 903.6418 | 853.83 | 984.6311 | 928.2674 | 968.8924 | 952.1599 | 1061.7432 | 1034.7098 | 1050.9789 | 1102.5502 | 1182.6833 | 1092.6414 | 1038.8231 | 1023.2778 | 1136.7156 | 1073.7834 | 1088.021 | 1145.5528 | 1289.3371 | 1232.6074 | 1162.7353 | 1283.9838 | 1518.1046 | 1543.5279 | 1598.2128 | 1672.1567 | 1699.9469 | 1693.5154 | 1673.3863 | 1634.6846 | 1611.4069 | 1571.729 | 1568.2702 | 1539.3246 | 1476.8153 | 1462.064
[7 empty] | OK | Woodward | 36.4375 | -99.2208 | Gas | 3008 | 2 | Mooreland 2 | 49.0612 | 93.6756 | 139.7091 | 176.6997 | 255.7822 | 295.9533 | 290.1001 | 352.9929 | 370.3483 | 613.6963 | 495.534 | 439.8705 | 442.598 | 410.8254 | 406.8973 | 411.492 | 403.7231 | 363.9278 | 438.2762 | 369.7297 | 347.2429 | 318.7826 | 319.469 | 326.261 | 268.2755 | 303.165 | 311.5272 | 253.8304 | 280.5494 | 279.0763 | 296.7297 | 261.233 | 265.7123 | 291.5835 | 302.6822 | 252.1214 | 299.4689 | 309.4326 | 261.8757 | 356.5188 | 344.6019 | 348.8161 | 353.0728 | 444.5543 | 396.7836 | 464.941 | 493.9518 | 404.0361 | 428.2932 | 499.4414 | 609.2403 | 699.5763 | 784.0597 | 876.4478 | 981.5006 | 1057.0328 | 1154.1487 | 1252.0912
[7 empty] | OK | Wagoner | 36.0119 | -95.6967 | Gas | 55225 | CTG-1 | Oneta Energy Center CTG-1 | 19.3923 | 34.5501 | 67.0979 | 82.5616 | 108.4885 | 144.0452 | 162.1804 | 193.963 | 224.0546 | 22.5687 | 409.1675 | 598.9185 | 638.0586 | 880.1141 | 947.8844 | 1088.3517 | 938.1922 | 1194.1674 | 975.7158 | 1147.4648 | 1173.6029 | 1139.0493 | 1080.7011 | 1079.5555 | 1176.1324 | 1161.0469 | 997.9463 | 1108.5456 | 1017.5145 | 1130.8477 | 1207.5851 | 1385.8096 | 1344.935 | 1334.191 | 1301.4791 | 1487.2207 | 1314.298 | 1425.2163 | 1463.013 | 1338.5872 | 1432.3039 | 1482.5803 | 1505.1496 | 1580.564 | 1682.2 | 1784.1355 | 1741.2287 | 1841.1741 | 1833.8973 | 1938.6702 | 1939.331 | 1944.4136 | 1952.8531 | 1953.2632 | 1956.5587 | 1960.9057 | 1968.2295 | 1969.8804
[7 empty] | OK | Tulsa | 35.9833 | -95.9346 | Gas | 55146 | CTGEN2 | Green Country Energy, LLC CTGEN2 | 18.4011 | 54.2474 | 84.386 | 116.9967 | 103.6358 | 167.5968 | 162.4206 | 225.4414 | 274.2666 | 596.2371 | 311.5991 | 326.7632 | 395.1278 | 367.4102 | 489.7139 | 448.575 | 563.6075 | 596.7795 | 602.6005 | 612.3193 | 793.3501 | 818.61 | 820.8363 | 766.7248 | 896.02 | 1042.804 | 1025.628 | 1035.4226 | 1047.0541 | 1173.0671 | 1186.7548 | 1060.0354 | 1167.9893 | 1049.1413 | 1193.8655 | 1390.9931 | 1321.6877 | 1427.2863 | 1519.2768 | 1415.459 | 1622.989 | 1508.4331 | 1543.094 | 1708.2572 | 1764.343 | 1786.8735 | 1820.3767 | 1882.6057 | 1918.7308 | 1923.5296 | 1957.0228 | 1978.8442 | 2006.3782 | 2036.3133 | 2059.9151 | 2092.149 | 2112.2563 | 2139.739
[7 empty] | NM | Lea | 32.7131 | -103.3533 | Gas | 2454 | 121B | Cunningham 121B | 19.749 | 33.2601 | 44.2793 | 59.2361 | 72.1895 | 97.057 | 124.8569 | 123.7786 | 152.4595 | 177.477 | 195.5735 | 243.0033 | 231.0272 | 200.656 | 207.0113 | 188.4922 | 196.6466 | 251.1175 | 201.0633 | 207.2116 | 203.895 | 209.7739 | 183.8644 | 174.6105 | 180.6765 | 158.1118 | 227.4666 | 226.7561 | 198.1661 | 209.728 | 187.9418 | 224.4852 | 206.2785 | 229.6378 | 233.3482 | 235.833 | 254.2858 | 245.4678 | 292.8536 | 275.1524 | 248.204 | 185.0321 | 215.3308 | 197.922 | 246.9252 | 257.656 | 186.9704 | 273.0831 | 248.1087 | 181.0803 | 238.0374 | 320.2004 | 399.3622 | 469.6829 | 550.758 | 652.5866 | 725.2086 | 821.9711
[7 empty] | KS | Pottawatomie | 39.2825 | -96.1153 | Coal | 6068 | 2 | Jeffrey Energy Center 2 | 225.2056 | 305.0091 | 516.4723 | 735.2537 | 828.3638 | 1084.5656 | 1082.2176 | 1293.1962 | 1531.3168 | 2817.0848 | 1972.944 | 1836.9356 | 1669.8261 | 2022.2341 | 2075.8393 | 2303.1712 | 1880.1485 | 2050.1525 | 2337.7814 | 2377.6023 | 2444.5258 | 2458.7985 | 2811.8083 | 2772.8458 | 3011.5379 | 2904.1248 | 2519.0266 | 2413.0491 | 2913.936 | 2911.5503 | 2780.5879 | 3146.283 | 3552.0198 | 3346.3708 | 3238.4061 | 3351.6277 | 3118.5422 | 3543.6571 | 3219.0531 | 3748.0846 | 3637.4273 | 4835.1493 | 5000.1971 | 5492.4653 | 5363.176 | 6311.2407 | 6057.476 | 6495.1922 | 6672.8451 | 7233.2653 | 7342.143 | 7394.955 | 7475.3735 | 7623.8863 | 7708.131 | 7842.418 | 7863.5876 | 7975.3524
[7 empty] | MO | Jasper | 37.0659 | -94.614 | Gas | 7296 | 2017-02-02 | State Line (MO) 2-2 | 36.125 | 96.5925 | 119.8407 | 146.832 | 200.9691 | 240.3709 | 283.5217 | 293.4068 | 365.3625 | 667.3489 | 417.0165 | 540.4056 | 582.7905 | 592.5947 | 602.1654 | 538.141 | 659.0826 | 625.9008 | 607.5779 | 722.9321 | 768.9559 | 634.1631 | 564.8281 | 664.65 | 793.2963 | 739.5608 | 819.7297 | 797.765 | 899.4793 | 920.2456 | 893.4878 | 969.7398 | 974.947 | 993.323 | 938.5488 | 1051.3365 | 1090.5941 | 1039.7644 | 1129.5556 | 1077.0601 | 1226.2328 | 1182.0294 | 1109.7121 | 1230.2295 | 1359.6955 | 1439.1814 | 1485.9706 | 1552.1364 | 1680.2747 | 1661.8307 | 1464.7908 | 1239.3866 | 1031.541 | 868.4419 | 616.1907 | 423.7947 | 205.0858 | 0
[7 empty] | OK | Noble | 36.4537 | -97.0527 | Coal | 6095 | 2 | Sooner 2 | 83.6538 | 156.0463 | 181.0767 | 241.8002 | 307.6702 | 376.4406 | 530.562 | 444.501 | 659.2666 | 0 | 764.0422 | 1164.7481 | 1578.6479 | 1364.7231 | 1364.3997 | 1565.5712 | 1928.3483 | 1811.0809 | 1920.8238 | 1790.3915 | 1551.1519 | 1982.6897 | 2182.2604 | 2049.0426 | 1638.6224 | 2221.3571 | 2322.8564 | 2231.523 | 2588.6071 | 2471.6504 | 2300.672 | 2341.9498 | 2027.8789 | 2687.0621 | 2894.9776 | 3412.4918 | 3708.1371 | 3119.1668 | 3618.3897 | 3931.4463 | 3838.0409 | 3639.0266 | 3783.1499 | 3049.2305 | 3449.8313 | 3209.5931 | 3336.2222 | 3717.4128 | 3848.4619 | 4620.0709 | 4774.9458 | 4777.7773 | 5116.4989 | 5263.6042 | 5340.4722 | 5458.9341 | 5635.5789 | 5739.3942
[7 empty] | AR | Benton | 36.2561 | -94.5241 | Coal | 6138 | 1 | Flint Creek Power Plant 1 | 39.5721 | 115.1646 | 163.7906 | 213.1212 | 224.129 | 292.0768 | 338.3157 | 378.8082 | 410.8901 | 0 | 630.3738 | 782.8057 | 1133.8859 | 1031.035 | 1066.3863 | 1367.9145 | 1382.6837 | 1369.0775 | 1785.9512 | 1436.9848 | 1259.4654 | 1656.7671 | 1764.853 | 1934.5063 | 1703.9069 | 2219.1529 | 2327.752 | 2196.524 | 2568.2026 | 2813.4484 | 2556.458 | 2488.1524 | 2396.5126 | 2594.5696 | 3222.0776 | 3229.5086 | 3055.1716 | 3064.2057 | 3352.4722 | 3447.5512 | 3381.0597 | 3349.4869 | 3653.2362 | 4021.813 | 4112.9343 | 3877.2727 | 3999.7439 | 4057.2773 | 4234.38 | 3540.0781 | 3783.7506 | 4042.7644 | 4244.1648 | 4444.6048 | 4571.6071 | 4831.1162 | 5003.4191 | 5183.4267
[7 empty] | KS | Pottawatomie | 39.2825 | -96.1153 | Coal | 6068 | 3 | Jeffrey Energy Center 3 | 70.4303 | 142.6333 | 215.4841 | 317.8818 | 390.5915 | 483.7946 | 597.4943 | 612.9918 | 699.953 | 0 | 966.4611 | 1454.0711 | 1831.8214 | 1666.0778 | 1599.6291 | 2242.2041 | 2632.8577 | 2636.7409 | 2915.7341 | 2736.6072 | 2689.2183 | 3096.2329 | 3112.0133 | 3080.4819 | 3184.9947 | 3324.2348 | 3919.6833 | 3552.4247 | 3917.8405 | 4143.1483 | 4083.2294 | 3583.1308 | 3715.8789 | 4195.4709 | 4495.6361 | 5118.0406 | 5278.3051 | 5311.0355 | 5907.2228 | 6102.8172 | 6262.4415 | 6357.7187 | 6725.2727 | 7083.7882 | 7433.4822 | 7510.4163 | 7669.5542 | 7713.7015 | 7802.5368 | 7882.2685 | 7885.926 | 7892.3765 | 7894.438 | 7887.8545 | 7887.921 | 7891.512 | 7892.443 | 7893.773
[7 empty] | OK | Caddo | 35.0847 | -98.23 | Gas | 3006 | 5 | Anadarko 5 | 7.2085 | 16.9975 | 23.0992 | 36.1395 | 34.9091 | 42.6523 | 59.067 | 60.9631 | 66.4521 | 87.5967 | 94.5262 | 177.1703 | 214.547 | 253.03 | 283.8803 | 287.0388 | 324.5792 | 315.5089 | 288.9792 | 294.4943 | 282.6278 | 289.9777 | 331.877 | 375.3839 | 347.3238 | 342.1671 | 298.8591 | 330.0398 | 271.55 | 297.946 | 338.1398 | 325.8103 | 349.9615 | 327.6147 | 302.2343 | 340.0556 | 307.96 | 339.0518 | 404.6426 | 362.1734 | 396.0045 | 468.072 | 436.131 | 503.9727 | 614.332 | 623.5633 | 748.4801 | 741.1278 | 721.567 | 693.7787 | 722.4011 | 742.4091 | 771.5892 | 814.79 | 836.7414 | 865.6212 | 888.3564 | 921.9612
[7 empty] | TX | Harrison | 32.3958 | -94.4361 | Gas | 55664 | GT-2 | Harrison County Power Project GT-2 | 2.6455 | 7.8422 | 13.1139 | 17.9806 | 15.4452 | 25.8059 | 41.1371 | 35.8651 | 58.3604 | 4.1112 | 58.3959 | 255.2207 | 346.2588 | 416.116 | 439.2358 | 585.4968 | 663.9567 | 744.4815 | 827.1675 | 835.0643 | 777.5795 | 850.6666 | 770.4979 | 863.0549 | 970.7258 | 995.1872 | 807.7173 | 861.376 | 817.2881 | 895.8947 | 1053.103 | 972.0031 | 993.7048 | 1062.1036 | 1099.6842 | 1268.1626 | 1229.7476 | 1222.2693 | 1246.1133 | 1190.1421 | 1215.9447 | 1365.8204 | 1450.2396 | 1516.4891 | 1742.9159 | 1815.076 | 1838.1314 | 1846.6387 | 1872.6526 | 1894.2963 | 1905.1633 | 1909.8394 | 1923.5865 | 1932.9735 | 1945.3207 | 1953.2991 | 1962.2359 | 1974.9572
[7 empty] | MO | Jackson | 39.1778 | -94.1861 | Coal | 2094 | 3 | Sibley 3 | 40.0715 | 111.4973 | 123.8127 | 247.1643 | 254.4331 | 299.6343 | 420.8055 | 420.8697 | 449.5963 | 0 | 669.6171 | 597.8694 | 733.9876 | 647.7524 | 705.8968 | 1024.8129 | 909.7313 | 946.4966 | 1021.1959 | 997.7389 | 985.8098 | 989.8306 | 1099.1205 | 1306.1511 | 1158.8618 | 1275.414 | 1378.2397 | 1225.596 | 1431.9051 | 1453.8651 | 1423.8486 | 1268.5652 | 1497.8037 | 1518.9796 | 1373.212 | 1657.5017 | 1570.9909 | 1587.761 | 1452.2823 | 1436.9206 | 1616.8069 | 1940.3236 | 1898.0191 | 2318.6358 | 2493.7732 | 2695.4631 | 2646.1273 | 2732.2861 | 2982.6549 | 3335.6326 | 3343.5442 | 3344.8975 | 3339.3455 | 3340.8029 | 3341.2193 | 3341.3234 | 3340.6988 | 3341.6704
[7 empty] | TX | Harrison | 32.3958 | -94.4361 | Gas | 55664 | GT-1 | Harrison County Power Project GT-1 | 5.1855 | 8.0385 | 16.3438 | 20.497 | 22.6875 | 29.0271 | 41.8471 | 43.0108 | 44.9351 | 0 | 44.3778 | 255.5424 | 362.4875 | 453.423 | 468.5369 | 537.077 | 615.591 | 695.618 | 732.3126 | 805.7773 | 831.2538 | 897.1243 | 740.9832 | 867.4373 | 930.856 | 921.3536 | 718.3412 | 812.0751 | 804.3684 | 942.6383 | 957.4751 | 930.8148 | 969.7671 | 1055.7452 | 1095.4374 | 1250.7751 | 1170.561 | 1249.6077 | 1205.2448 | 1163.0854 | 1188.334 | 1316.0149 | 1422.6901 | 1484.7051 | 1687.8361 | 1793.0719 | 1834.1237 | 1813.6459 | 1822.4925 | 1868.1479 | 1873.4198 | 1887.3106 | 1899.56 | 1907.718 | 1917.5363 | 1927.2711 | 1935.5827 | 1947.4202
[7 empty] | OK | Tulsa | 35.9833 | -95.9346 | Gas | 55146 | CTGEN1 | Green Country Energy, LLC CTGEN1 | 11.3867 | 27.1652 | 39.9352 | 48.0026 | 83.4435 | 84.6291 | 107.7911 | 110.7812 | 146.5272 | 0 | 183.7217 | 231.2031 | 258.7636 | 359.8203 | 472.5291 | 470.7473 | 518.0488 | 592.8428 | 653.815 | 590.5164 | 664.0438 | 823.521 | 726.6785 | 806.7636 | 782.1482 | 835.3207 | 948.0415 | 934.429 | 938.8962 | 1000.5504 | 1117.6074 | 950.2435 | 1004.4751 | 1087.9421 | 1200.8306 | 1337.9707 | 1330.7005 | 1394.9702 | 1528.7166 | 1416.9111 | 1539.1689 | 1526.9928 | 1641.7126 | 1732.4244 | 1769.6553 | 1742.2949 | 1812.5149 | 1867.857 | 1891.8306 | 1909.15 | 1932.3195 | 1968.8888 | 2003.4148 | 2038.8605 | 2067.645 | 2096.3904 | 2132.2431 | 2163.0712
[7 empty] | NM | Lea | 32.7131 | -103.3533 | Gas | 2454 | 124T | Cunningham 124T | 15.7531 | 42.3599 | 59.7615 | 84.395 | 105.2349 | 118.0989 | 154.3582 | 149.4911 | 193.9566 | 332.9965 | 235.1854 | 222.411 | 237.7991 | 271.754 | 226.3863 | 264.3736 | 328.3653 | 341.2949 | 291.426 | 256.2343 | 297.014 | 234.1871 | 251.4341 | 242.6039 | 253.0742 | 239.4929 | 238.1009 | 311.7703 | 285.8312 | 271.4267 | 264.7654 | 250.8238 | 255.9099 | 384.81 | 334.3701 | 386.7822 | 385.9739 | 343.8596 | 398.1196 | 330.4156 | 366.6001 | 319.5019 | 399.9461 | 381.7392 | 421.734 | 407.6404 | 468.8682 | 664.9064 | 817.0994 | 551.817 | 615.9548 | 667.5028 | 736.0103 | 788.2439 | 851.4842 | 913.8584 | 987.4483 | 1032.18
[7 empty] | OK | Caddo | 35.0847 | -98.23 | Gas | 3006 | 4 | Anadarko 4 | 3.9409 | 10.4488 | 14.5022 | 14.0579 | 21.9252 | 34.0647 | 32.8298 | 42.2535 | 42.0799 | 38.176 | 59.4106 | 139.4352 | 228.2349 | 256.5164 | 260.0742 | 249.0588 | 276.2372 | 313.3523 | 240.722 | 296.2526 | 298.2126 | 344.3082 | 350.2796 | 377.5748 | 377.6153 | 333.0491 | 308.87 | 339.9786 | 305.4826 | 316.5951 | 347.2443 | 327.9952 | 393.2014 | 381.0125 | 359.2055 | 381.4922 | 356.4414 | 403.5739 | 474.2682 | 476.2884 | 516.9812 | 553.0859 | 634.076 | 658.6534 | 712.5781 | 752.7775 | 763.9696 | 764.1765 | 762.5785 | 762.0995 | 777.2508 | 791.303 | 810.5874 | 822.7754 | 838.7314 | 853.3452 | 872.8736 | 887.0926
[7 empty] | LA | Evangeline | 30.8442 | -92.2606 | Gas | 1396 | 2017-06-01 | Coughlin Power Station 6-1 | 15.0399 | 37.189 | 53.1696 | 59.2688 | 84.1683 | 93.6901 | 118.3117 | 149.2381 | 147.2781 | 0 | 199.8188 | 254.3319 | 324.221 | 252.5849 | 307.0844 | 272.1639 | 373.246 | 389.9441 | 450.7697 | 435.8037 | 474.8602 | 557.6986 | 601.3591 | 599.6681 | 604.8233 | 621.684 | 645.8881 | 656.8378 | 725.457 | 750.0954 | 759.1518 | 754.7084 | 761.1992 | 876.2567 | 940.1633 | 996.449 | 1025.1644 | 993.3559 | 957.1378 | 980.4777 | 1135.7368 | 1040.5534 | 1120.1602 | 1143.9865 | 1342.4768 | 1425.367 | 1459.0761 | 1480.0977 | 1547.8864 | 1559.6942 | 1337.1669 | 1197.7424 | 977.9629 | 832.5752 | 626.3429 | 379.7559 | 198.5193 | 0
[7 empty] | OK | Muskogee | 35.7617 | -95.2847 | Coal | 2952 | 6 | Muskogee 6 | 53.4445 | 97.7642 | 113.7068 | 180.6973 | 180.2194 | 269.5768 | 333.3242 | 425.3908 | 486.9103 | 0 | 576.5656 | 801.9157 | 1242.7881 | 1065.8953 | 1162.5559 | 1426.2237 | 1325.5341 | 1278.3773 | 1509.8092 | 1541.0139 | 1405.7299 | 1876.6444 | 1783.8858 | 1931.4929 | 1980.7987 | 1870.3364 | 2160.7745 | 2302.4477 | 2156.0548 | 2241.4747 | 2326.2807 | 2152.9467 | 2154.8421 | 2148.373 | 2505.8563 | 2711.2768 | 2617.6255 | 2380.7228 | 2705.167 | 3213.1761 | 3637.974 | 2926.2892 | 3417.9961 | 3753.6358 | 3959.1978 | 3227.5521 | 4098.557 | 4231.967 | 4627.1331 | 5093.1642 | 5336.2532 | 5365.499 | 5386.7608 | 5391.3742 | 5504.4834 | 5474.04 | 5586.2328 | 5675.1088
[7 empty] | TX | Marion | 32.8486 | -94.5469 | Gas | 3478 | 1 | Wilkes Power Plant 1 | 32.5857 | 79.4067 | 116.6145 | 138.5537 | 167.5775 | 209.566 | 237.0381 | 266.7307 | 317.1759 | 344.5772 | 399.9109 | 411.7892 | 425.5272 | 435.0093 | 436.4749 | 420.228 | 406.3745 | 439.7641 | 411.187 | 407.7781 | 401.57 | 399.3681 | 408.4572 | 406.9218 | 430.2185 | 417.2091 | 425.6744 | 419.5357 | 396.6546 | 395.2974 | 402.0141 | 424.4035 | 366.9277 | 406.4495 | 362.7715 | 374.3122 | 406.6321 | 389.2784 | 407.0105 | 411.7598 | 456.2857 | 481.9078 | 439.8593 | 449.2555 | 412.9056 | 432.8028 | 476.5744 | 606.1271 | 781.8824 | 560.7735 | 723.9455 | 850.3362 | 985.6221 | 1119.456 | 1290.3046 | 1420.0994 | 1596.5554 | 1735.2902
[7 empty] | TX | Titus | 33.0583 | -94.844 | Coal | 6139 | 1 | Welsh Power Plant 1 | 50.3239 | 149.5072 | 193.8871 | 249.1887 | 367.6936 | 384.131 | 514.4665 | 564.8919 | 715.9066 | 995.2528 | 958.6599 | 912.7983 | 1419.9247 | 1202.8946 | 1157.756 | 1051.2719 | 1287.2404 | 1177.4877 | 1312.1692 | 1373.7317 | 1387.8617 | 1545.3288 | 1721.3365 | 1679.0919 | 1715.7816 | 1683.8263 | 1975.3629 | 2123.7994 | 2248.1439 | 2371.8177 | 2144.6483 | 2152.7433 | 2195.683 | 2697.9381 | 2552.8577 | 2698.9131 | 2610.4559 | 2692.863 | 3091.0399 | 3315.1616 | 3601.4386 | 3936.3138 | 4179.9712 | 4518.0823 | 4818.5759 | 5012.4305 | 5025.0063 | 5273.9585 | 5396.4202 | 5394.4649 | 5415.7495 | 5409.1475 | 5419.013 | 5422.987 | 5423.6673 | 5428.0764 | 5441.187 | 5438.4725
[7 empty] | KS | Douglas | 39.0072 | -95.2692 | Coal | 1250 | 4 | Lawrence Energy Center 4 | 10.4262 | 17.8552 | 26.593 | 43.1885 | 47.4572 | 64.899 | 57.0511 | 82.7387 | 89.4047 | 60.3599 | 104.5742 | 177.3169 | 166.8081 | 216.5975 | 176.833 | 171.1718 | 226.9832 | 261.3368 | 278.4198 | 288.0052 | 313.4251 | 344.1187 | 411.3338 | 374.596 | 351.9204 | 364.4834 | 496.0419 | 487.6559 | 531.5915 | 516.1 | 565.0774 | 459.8625 | 550.0268 | 528.9772 | 600.0397 | 634.1132 | 674.5022 | 687.9165 | 778.752 | 798.3791 | 788.5908 | 788.3509 | 847.5562 | 898.9612 | 1029.7851 | 1070.7449 | 1066.2918 | 1104.9017 | 1148.6576 | 1120.3241 | 1128.0019 | 1136.8363 | 1147.2549 | 1156.6174 | 1159.8468 | 1170.2424 | 1178.7158 | 1186.7304
[7 empty] | MO | Jackson | 39.1778 | -94.1861 | Coal | 2094 | 1 | Sibley 1 | 6.6125 | 8.56 | 17.3052 | 24.7809 | 29.6405 | 36.2306 | 40.9406 | 37.2845 | 55.5798 | 71.0165 | 73.7411 | 54.6213 | 60.6895 | 50.6754 | 65.9528 | 88.7018 | 100.898 | 91.3448 | 69.5633 | 106.28 | 90.3436 | 77.6481 | 112.1514 | 126.0026 | 114.209 | 131.8868 | 123.8528 | 143.6233 | 133.9524 | 133.211 | 154.0252 | 157.4794 | 180.0273 | 141.8452 | 165.9484 | 154.4668 | 140.4313 | 158.4631 | 129.5079 | 129.604 | 114.4402 | 139.2177 | 129.7892 | 108.3292 | 129.3796 | 123.6193 | 98.2596 | 107.7843 | 107.3128 | 90.0929 | 144.8411 | 191.0431 | 240.7943 | 283.4185 | 343.181 | 392.415 | 448.8544 | 507
[7 empty] | NM | Lea | 32.7131 | -103.31 | Gas | 2446 | 051B | Maddox 051B | 11.2166 | 40.5302 | 53.8708 | 67.4727 | 95.2101 | 111.2747 | 124.5008 | 141.4608 | 147.0016 | 246.3023 | 198.882 | 212.3931 | 223.7898 | 234.1502 | 255.7347 | 236.5489 | 231.6423 | 238.2409 | 224.9711 | 259.2763 | 286.0231 | 247.9384 | 277.1967 | 293.8809 | 286.63 | 299.1059 | 282.4911 | 284.1312 | 303.8509 | 260.8137 | 282.6849 | 336.6811 | 323.3457 | 274.014 | 270.2278 | 275.093 | 275.6675 | 348.2579 | 289.9424 | 327.6258 | 275.7728 | 393.3701 | 437.121 | 481.919 | 444.818 | 603.3441 | 643.0343 | 714.0648 | 676.4211 | 746.5701 | 816.0325 | 881.5943 | 941.4858 | 1019.9021 | 1081.0543 | 1155.2926 | 1211.4841 | 1281.118
[7 empty] | TX | Lubbock | 33.5239 | -101.7392 | Gas | 3482 | 152B | Jones Station 152B | 34.1421 | 84.462 | 91.4053 | 126.5346 | 155.8185 | 204.3856 | 217.1216 | 278.593 | 294.9564 | 547.5234 | 452.6211 | 435.8974 | 445.5079 | 496.9341 | 501.94 | 597.5381 | 492.6574 | 560.1993 | 513.4239 | 633.3335 | 576.578 | 472.2537 | 612.0926 | 675.0249 | 709.5392 | 680.2656 | 584.2486 | 659.1719 | 612.0927 | 593.3479 | 727.3116 | 799.4646 | 781.9136 | 693.2009 | 663.1092 | 612.867 | 624.6884 | 639.4001 | 488.2608 | 583.8623 | 510.2056 | 726.6756 | 668.2031 | 585.2635 | 494.5001 | 662.8943 | 727.4745 | 1009.7439 | 1418.957 | 1538.0519 | 1611.9027 | 1739.2397 | 1874.2307 | 2000.1273 | 2122.0968 | 2200.8948 | 2379.35 | 2510.2618
[7 empty] | KS | Wyandotte | 39.1714 | -94.6958 | Coal | 6064 | N1 | Nearman Creek N1 | 11.6956 | 30.5475 | 41.7065 | 88.0084 | 109.9009 | 115.7422 | 216.9173 | 154.0886 | 193.0232 | 0 | 248.0498 | 373.9231 | 370.7403 | 315.268 | 274.1366 | 517.3393 | 465.6411 | 502.18 | 500.5147 | 569.5342 | 472.449 | 563.5231 | 572.425 | 659.1598 | 522.5018 | 759.3146 | 760.8 | 723.6408 | 717.8696 | 796.3327 | 817.6938 | 809.6984 | 745.8726 | 872.8516 | 898.5462 | 991.7377 | 1054.4093 | 1076.9907 | 1070.074 | 1192.6327 | 1094.249 | 1263.8279 | 1249.3873 | 1181.8056 | 1037.7819 | 1490.993 | 1407.0103 | 1728.1168 | 2198.0661 | 1577.3045 | 1839.7267 | 1875.2865 | 2079.8493 | 2141.5661 | 2265.9816 | 2398.2409 | 2494.652 | 2626.4719
[7 empty] | OK | Caddo | 35.0847 | -98.23 | Gas | 3006 | 6 | Anadarko 6 | 3.1906 | 5.6913 | 8.0933 | 8.3013 | 13.6983 | 17.6333 | 21.995 | 31.9489 | 28.3896 | 20.2452 | 41.4313 | 69.6137 | 103.2756 | 176.9191 | 169.308 | 149.6574 | 225.5902 | 174.8594 | 144.3692 | 192.5116 | 226.9709 | 240.5102 | 239.1361 | 323.8387 | 254.8649 | 275.8612 | 236.6346 | 274.2187 | 204.7133 | 205.6867 | 261.8905 | 271.9671 | 221.2118 | 266.5137 | 255.8601 | 332.9387 | 296.3799 | 339.1795 | 412.7372 | 376.7685 | 467.3355 | 456.8137 | 479.3383 | 581.3365 | 690.0836 | 746.6348 | 764.3982 | 765.1705 | 764.7726 | 760.7388 | 774.0871 | 789.1998 | 801.8399 | 817.1045 | 822.7952 | 838.3628 | 850.1598 | 862.8942
[7 empty] | KS | Cherokee | 37.0719 | -94.6986 | Gas | 1239 | 12 | Riverton 12 | 31.5018 | 41.8649 | 57.4547 | 97.1248 | 123.5867 | 127.0472 | 149.2934 | 161.8874 | 174.7695 | 261.049 | 248.4199 | 155.1702 | 401.2387 | 436.3944 | 443.557 | 407.0954 | 468.864 | 452.0872 | 387.6439 | 408.4627 | 488.888 | 476.8455 | 459.5696 | 470.7716 | 538.9856 | 535.2489 | 497.943 | 616.9819 | 534.175 | 570.2064 | 612.0452 | 633.5091 | 558.0158 | 660.115 | 616.4108 | 631.3532 | 608.8253 | 725.3803 | 656.0957 | 775.1885 | 744.2786 | 997.2101 | 1050.3009 | 1126.6825 | 1149.9397 | 1172.1263 | 1515.9824 | 1603.4178 | 1784.6287 | 1758.5846 | 1788.7185 | 1811.7472 | 1852.2131 | 1866.0564 | 1888.833 | 1918.1893 | 1943.6728 | 1968.7684
[7 empty] | OK | Seminole | 34.9678 | -96.7242 | Gas | 2956 | 3 | Seminole (2956) 3 | 66.4924 | 98.9916 | 188.4235 | 264.5719 | 309.1616 | 314.6613 | 358.8904 | 408.7877 | 517.6122 | 325.6188 | 749.5885 | 947.1871 | 995.093 | 1139.5819 | 1140.7519 | 938.8441 | 1069.6498 | 1300.5322 | 949.4804 | 956.5855 | 1020.0854 | 983.6067 | 1040.6836 | 1057.3298 | 1037.6409 | 1098.2939 | 884.5862 | 1171.1815 | 871.0482 | 811.2654 | 871.5173 | 1122.746 | 1156.5917 | 1295.9387 | 954.6301 | 836.996 | 1355.1427 | 1124.0029 | 1188.2705 | 1174.9447 | 1315.6044 | 1139.577 | 918.3113 | 1200.7708 | 1232.2039 | 1672.851 | 2215.7812 | 2889.9757 | 3861.4021 | 2999.6751 | 3256.632 | 3526.4655 | 3588.7108 | 4010.4876 | 4267.5391 | 4475.7292 | 4727.6995 | 5049.62
[7 empty] | OK | Woodward | 36.4375 | -99.2208 | Gas | 3008 | 3 | Mooreland 3 | 12.0636 | 28.2846 | 50.5063 | 62.2265 | 82.2259 | 93.9209 | 109.0231 | 114.7435 | 140.2477 | 284.6476 | 194.5524 | 239.206 | 224.1446 | 228.3824 | 228.9335 | 212.9007 | 259.3095 | 210.2454 | 246.5603 | 181.1162 | 278.3078 | 245.2062 | 281.1875 | 243.4543 | 257.5456 | 297.5175 | 251.5332 | 218.6915 | 276.4542 | 297.2216 | 265.1987 | 252.5423 | 230.6575 | 269.187 | 291.7777 | 279.0949 | 317.7204 | 276.9739 | 293.5619 | 276.0394 | 335.0808 | 288.0604 | 332.0404 | 442.6134 | 429.2768 | 440.377 | 408.9743 | 379.2536 | 414.0401 | 504.8412 | 626.0987 | 767.8004 | 902.457 | 1001.3632 | 1108.6341 | 1242.0627 | 1370.4337 | 1474.3078
[7 empty] | TX | Lamb | 34.1661 | -102.4114 | Gas | 3485 | 114B | Plant X 114B | 24.2549 | 42.0154 | 60.6159 | 93.1935 | 105.3158 | 125.7168 | 154.444 | 153.5318 | 195.6329 | 444.6491 | 262.6389 | 310.6665 | 338.793 | 347.5604 | 281.8319 | 270.1302 | 271.68 | 341.8225 | 345.1213 | 317.5379 | 428.0656 | 353.8108 | 423.9952 | 347.8072 | 480.5214 | 454.9081 | 383.5307 | 413.1894 | 399.7572 | 382.412 | 406.8558 | 435.0091 | 472.6874 | 542.0836 | 501.1341 | 517.0698 | 522.437 | 544.3509 | 632.82 | 583.5848 | 635.08 | 587.7788 | 526.4702 | 488.8457 | 691.9872 | 865.2206 | 1031.1915 | 1341.494 | 1532.0027 | 1681.0647 | 1701.3054 | 1775.7461 | 1801.9296 | 1856.9813 | 1916.5193 | 1973.4903 | 2035.9709 | 2082.5622
[7 empty] | TX | Lubbock | 33.5239 | -101.7392 | Gas | 3482 | 151B | Jones Station 151B | 25.7767 | 45.7094 | 67.7392 | 80.5552 | 111.9279 | 119.9051 | 165.7301 | 179.8582 | 214.2275 | 271.0897 | 300.6278 | 271.088 | 272.955 | 231.7181 | 260.2347 | 318.6902 | 311.6348 | 311.4903 | 329.6694 | 326.6943 | 398.6615 | 449.9162 | 427.0381 | 384.7713 | 426.9977 | 496.569 | 454.0571 | 537.6183 | 586.0474 | 656.8 | 559.957 | 723.1868 | 695.3226 | 749.1647 | 815.2986 | 753.693 | 841.964 | 764.4096 | 906.9512 | 892.4249 | 944.9754 | 982.3455 | 1101.7369 | 1289.143 | 1289.7214 | 1526.6124 | 1584.1101 | 1812.911 | 2055.1097 | 1801.6392 | 1899.5245 | 2028.7667 | 2124.0887 | 2217.5529 | 2320.2758 | 2474.7635 | 2555.3038 | 2664.1172
[7 empty] | OK | Woodward | 36.4375 | -99.2208 | Gas | 3008 | 1 | Mooreland 1 | 13.185 | 25.3855 | 27.1445 | 41.5365 | 44.8422 | 53.9642 | 59.0445 | 69.6318 | 79.5391 | 0 | 101.4772 | 137.3901 | 130.0611 | 121.2005 | 149.6264 | 112.8265 | 122.086 | 133.4481 | 130.9452 | 121.9375 | 146.9897 | 160.3618 | 151.5777 | 135.5103 | 114.2984 | 105.1718 | 97.4414 | 107.7047 | 96.4343 | 117.4765 | 85.4262 | 64.2832 | 74.9482 | 104.8175 | 103.0392 | 111.8452 | 99.037 | 87.459 | 97.7285 | 87.6272 | 130.4665 | 75.2365 | 64.7837 | 78.7366 | 62.8714 | 41.5811 | 34.6458 | 28.9079 | 9.005 | 0 | 91.6925 | 151.806 | 222.3625 | 303.804 | 356.1435 | 413.867 | 493.855 | 562.628
[7 empty] | OK | Mayes | 36.1906 | -95.2889 | Coal | 165 | 2 | Grand River Dam Authority 2 | 97.8367 | 170.1136 | 246.4924 | 350.5392 | 468.2814 | 602.4279 | 677.7198 | 747.7252 | 949.8812 | 1467.95 | 940.5085 | 1205.3746 | 751.7924 | 1028.1838 | 1026.243 | 955.8294 | 957.9668 | 1075.4928 | 1177.4444 | 1287.0525 | 1245.0965 | 932.8925 | 1178.4644 | 1150.5172 | 1215.6182 | 1280.8163 | 981.1973 | 823.1439 | 1002.9873 | 815.1875 | 1067.1694 | 1190.5253 | 1123.2028 | 1063.9004 | 1097.4133 | 1131.4624 | 1041.0358 | 1035.674 | 770.6905 | 581.0717 | 748.6156 | 895.2083 | 514.3921 | 574.381 | 318.6184 | 575.3015 | 655.7093 | 854.5693 | 1224.3574 | 847.6406 | 1464.9769 | 1970.1268 | 2592.3606 | 3145.5399 | 3778.4643 | 4422.7236 | 5082.9173 | 5770.14
[7 empty] | MO | Cass | 38.7931 | -94.3006 | Gas | 55178 | CT-2 | Dogwood Energy Facility CT-2 | 0.33735 | 3.8446 | 1.4551 | 1.2307 | 2.7369 | 4.6322 | 5.0277 | 2.4205 | 4.8134 | 0 | 16.1244 | 63.7515 | 66.1473 | 183.7414 | 131.1043 | 168.2527 | 144.7828 | 170.0747 | 255.1066 | 317.5026 | 286.8445 | 340.3101 | 295.2363 | 363.9073 | 352.1655 | 401.2845 | 440.1784 | 534.2192 | 447.3785 | 540.1683 | 586.4237 | 783.4647 | 869.0956 | 745.6117 | 786.999 | 707.425 | 808.2356 | 951.2921 | 810.9949 | 1003.2759 | 1058.5345 | 1168.6957 | 1296.4403 | 1407.1145 | 1615.1596 | 1807.8108 | 1843.0196 | 1954.2752 | 2020.0323 | 2002.5982 | 2043.1385 | 2069.4796 | 2101.7801 | 2131.4029 | 2182.8684 | 2209.771 | 2243.9927 | 2278.1092
[7 empty] | TX | Potter | 35.2825 | -101.7458 | Gas | 3484 | 141B | Nichols Station 141B | 7.2054 | 18.0164 | 21.9666 | 24.6973 | 33.8671 | 38.3868 | 43.7866 | 56.3279 | 60.8701 | 66.8738 | 71.3216 | 93.088 | 112.6961 | 110.1961 | 143.8418 | 127.4764 | 155.7565 | 154.0996 | 111.2688 | 184.02 | 173.3186 | 173.1812 | 160.6225 | 153.6987 | 169.6947 | 162.3631 | 158.9665 | 188.2875 | 155.1858 | 165.6731 | 167.3916 | 183.5037 | 204.5913 | 218.6212 | 216.9641 | 237.7184 | 230.8559 | 246.2646 | 225.3502 | 248.6458 | 251.5601 | 198.0588 | 207.6059 | 184.4685 | 228.3178 | 248.783 | 269.7785 | 388.3265 | 491.3938 | 322.2122 | 333.6125 | 351.5089 | 337.0538 | 280.9006 | 223.561 | 156.2316 | 103.9447 | 0
[7 empty] | MO | Cass | 38.7931 | -94.3006 | Gas | 55178 | CT-1 | Dogwood Energy Facility CT-1 | 0.08225 | 0 | 1.2503 | 0.56985 | 2.1604 | 1.1183 | 6.2908 | 7.2443 | 9.9757 | 0 | 5.9035 | 24.5226 | 39.2135 | 116.8069 | 131.8891 | 160.7371 | 116.0381 | 161.289 | 214.9561 | 214.3743 | 252.8374 | 284.7105 | 298.5459 | 327.8001 | 343.4773 | 415.7894 | 398.6573 | 479.4719 | 473.5867 | 535.95 | 643.0729 | 710.3892 | 782.2778 | 702.101 | 760.3961 | 721.0968 | 770.6181 | 939.6099 | 839.615 | 1032.1604 | 1074.1104 | 1240.3099 | 1352.7909 | 1411.9693 | 1644.466 | 1780.0745 | 1864.0084 | 1939.7398 | 2021.1672 | 2005.7328 | 2041.5606 | 2090.9616 | 2124.0037 | 2165.2126 | 2199.7872 | 2244.6981 | 2281.7961 | 2313.9484
[7 empty] | MO | Henry | 38.3108 | -93.9331 | Coal | 2080 | 2 | Montrose 2 | 2.2476 | 9.0521 | 17.7693 | 26.5042 | 28.637 | 25.8343 | 41.6761 | 49.5523 | 48.3236 | 0 | 78.2944 | 138.1994 | 138.1509 | 223.6852 | 239.4502 | 131.0164 | 192.614 | 163.0808 | 154.1866 | 191.4086 | 244.6544 | 195.9165 | 240.8715 | 286.4728 | 207.8874 | 251.3728 | 286.9031 | 281.6901 | 333.5911 | 292.5674 | 308.9875 | 319.7414 | 306.9088 | 337.3009 | 363.1397 | 362.2582 | 419.1045 | 456.4636 | 484.0737 | 601.1042 | 747.8465 | 753.644 | 833.5605 | 936.9991 | 1026.3005 | 1160.4568 | 1342.3214 | 1405.5493 | 1553.6044 | 1653.8413 | 1656.7511 | 1660.4023 | 1660.5433 | 1663.4616 | 1666.4576 | 1673.0614 | 1672.1903 | 1674.9192
[7 empty] | MO | Henry | 38.3108 | -93.9331 | Coal | 2080 | 3 | Montrose 3 | 1.8276 | 2.7716 | 7.9817 | 3.9843 | 6.1982 | 9.7078 | 13.5129 | 13.7032 | 18.3493 | 0 | 26.831 | 67.0915 | 88.6345 | 176.9544 | 128.1232 | 131.4764 | 142.6634 | 166.4017 | 156.1392 | 150.173 | 206.3712 | 187.4515 | 255.3708 | 267.3936 | 231.7495 | 242.4592 | 224.4641 | 278.0375 | 373.5596 | 328.8307 | 411.5284 | 390.2485 | 370.7918 | 360.5907 | 489.7093 | 476.2378 | 474.2046 | 536.8573 | 603.8441 | 645.5245 | 759.1756 | 807.229 | 913.2006 | 923.2821 | 1208.1829 | 1121.4582 | 1427.7714 | 1502.97 | 1521.7035 | 1639.7646 | 1652.0823 | 1664.5239 | 1671.3487 | 1680.0997 | 1703.0895 | 1714.2816 | 1724.0033 | 1739.448
[7 empty] | OK | Seminole | 34.9678 | -96.7242 | Gas | 2956 | 2 | Seminole (2956) 2 | 42.2307 | 51.5409 | 81.3503 | 102.8715 | 149.7611 | 196.8961 | 238.0826 | 218.0022 | 226.4466 | 534.8379 | 435.8287 | 382.0363 | 403.7555 | 501.4476 | 484.8568 | 480.3626 | 609.4417 | 419.5991 | 362.9056 | 476.3501 | 587.7833 | 515.5639 | 426.2719 | 487.4716 | 493.4269 | 638.768 | 640.1041 | 1048.2117 | 742.0065 | 750.8815 | 752.8747 | 914.4579 | 957.2027 | 812.1731 | 948.2282 | 892.9392 | 879.0597 | 1119.1301 | 1083.1935 | 1337.149 | 1296.1913 | 1154.0251 | 997.6205 | 986.1187 | 879.0364 | 1212.3935 | 1329.3374 | 2115.3692 | 2493.9194 | 2447.6272 | 2758.1556 | 2877.9595 | 3244.0131 | 3634.5038 | 3854.0836 | 4412.5003 | 4680.1601 | 5084.9968
[7 empty] | OK | Caddo | 35.0847 | -98.23 | Gas | 3006 | 7 | Anadarko 7 | 0.33625 | 0.0858 | 0.7115 | 0.7115 | 0.7663 | 0.7115 | 1.434 | 0.35575 | 0.7115 | 0 | 2.0175 | 8.1277 | 4.326 | 9.4776 | 8.7757 | 9.5014 | 11.9785 | 37.6834 | 13.6314 | 23.4433 | 30.585 | 47.4211 | 49.1572 | 54.4325 | 42.7265 | 52.0499 | 51.8819 | 76.7963 | 57.0281 | 88.8608 | 94.6911 | 104.5822 | 118.6908 | 102.6492 | 96.0916 | 99.4414 | 106.2718 | 111.3659 | 143.1791 | 140.417 | 135.1203 | 141.7381 | 143.0133 | 175.1507 | 244.4349 | 302.8384 | 335.6917 | 355.9497 | 367.7215 | 286.418 | 306.4528 | 319.3826 | 347.2592 | 358.7739 | 388.2363 | 400.388 | 431.3089 | 449.2713
[7 empty] | MO | Buchanan | 39.7246 | -94.8773 | Coal | 2098 | 6 | Lake Road 6 | 8.3564 | 16.8924 | 31.4469 | 37.3308 | 49.5894 | 61.1447 | 68.8585 | 77.7506 | 93.6403 | 101.3329 | 127.0042 | 148.8278 | 168.7196 | 176.9116 | 192.7079 | 145.1642 | 166.303 | 128.5129 | 128.2168 | 159.7125 | 177.9842 | 130.9914 | 176.545 | 176.681 | 190.4241 | 189.3447 | 160.6385 | 148.1295 | 128.5851 | 122.5101 | 134.0797 | 155.8659 | 159.5753 | 138.8534 | 98.1499 | 102.1267 | 113.2642 | 101.404 | 112.9867 | 122.5511 | 119.9266 | 115.5619 | 159.4915 | 80.1594 | 97.4656 | 123.6364 | 154.4028 | 179.7448 | 269.7888 | 444.4551 | 393.6453 | 336.2255 | 266.1642 | 229.4087 | 160.7574 | 107.6265 | 53.7624 | 0
[7 empty] | OK | Caddo | 35.0847 | -98.23 | Gas | 3006 | 8 | Anadarko 8 | 0 | 0.6688 | 0 | 0.5808 | 0.60515 | 0.6809 | 1.2237 | 2.0768 | 1.3611 | 0 | 0.4081 | 5.9453 | 8.1289 | 16.564 | 14.2746 | 10.5708 | 12.8995 | 31.8906 | 16.3694 | 21.8908 | 37.4108 | 46.2507 | 52.1852 | 56.2942 | 46.6943 | 41.1009 | 46.7841 | 84.7758 | 79.8758 | 78.1356 | 84.7108 | 110.849 | 117.3352 | 110.8774 | 105.827 | 108.2629 | 101.6329 | 111.6384 | 140.8632 | 147.5404 | 132.5671 | 152.7157 | 155.2896 | 213.5262 | 254.6941 | 325.527 | 372.5655 | 395.7462 | 417.0656 | 431.3328 | 435.7042 | 440.7308 | 444.5648 | 450.9975 | 454.8376 | 459.3484 | 464.1966 | 468.73
[7 empty] | NM | Lea | 32.7131 | -103.3533 | Gas | 2454 | 123T | Cunningham 123T | 14.6141 | 19.3671 | 19.5842 | 28.9813 | 39.7405 | 65.8469 | 69.4425 | 81.5746 | 75.2761 | 354.0234 | 109.8137 | 51.9721 | 89.4406 | 105.2179 | 104.6128 | 41.438 | 108.1397 | 96.7833 | 104.9081 | 83.3678 | 108.5197 | 83.0692 | 92.2634 | 97.5154 | 96.4327 | 76.7737 | 84.7232 | 110.6541 | 80.9995 | 109.4434 | 137.4897 | 113.8981 | 159.3192 | 148.7677 | 159.5084 | 214.3443 | 199.4211 | 191.9361 | 202.3291 | 190.013 | 255.115 | 202.1742 | 245.0324 | 266.9753 | 299.3097 | 369.4961 | 363.0175 | 584.0315 | 730.5222 | 607.1366 | 570.7781 | 537.9941 | 476.2224 | 420.6909 | 342.0663 | 223.405 | 120.6084 | 0
[7 empty] | KS | Wyandotte | 39.1486 | -94.6405 | Gas | 1295 | 1 | Quindaro 1 | 6.0974 | 19.8661 | 26.7784 | 33.376 | 43.3501 | 55.5275 | 62.4897 | 67.9961 | 80.2792 | 0 | 125.1943 | 116.2877 | 138.9822 | 120.2642 | 121.366 | 164.168 | 150.0718 | 137.9793 | 117.0318 | 149.3978 | 130.0298 | 114.0766 | 119.7795 | 140.7401 | 150.2385 | 145.0758 | 118.4007 | 123.5841 | 109.5313 | 117.2805 | 129.9101 | 134.8059 | 114.4447 | 96.7703 | 89.5872 | 101.6647 | 111.8975 | 110.9301 | 93.3781 | 88.7721 | 84.1307 | 75.9358 | 83.0975 | 41.847 | 61.2279 | 61.6681 | 102.7034 | 139.409 | 265.8277 | 429.7939 | 374.0772 | 324.5238 | 271.8938 | 230.0796 | 167.2326 | 119.765 | 61.057 | 0
[7 empty] | TX | Lamb | 34.1661 | -102.4114 | Gas | 3485 | 112B | Plant X 112B | 0 | 0 | 0 | 0 | 0 | 0 | 0 | 0 | 0 | 0 | 0 | 22.3989 | 25.2225 | 29.5143 | 47.6065 | 48.2817 | 71.0696 | 89.093 | 65.0856 | 74.9602 | 123.1374 | 100.9148 | 80.1779 | 88.4871 | 104.1154 | 91.406 | 110.9621 | 133.0576 | 114.8951 | 133.6248 | 120.0464 | 142.5956 | 159.1341 | 186.0317 | 170.4453 | 183.4504 | 210.1845 | 204.5371 | 200.8518 | 229.8132 | 204.6938 | 219.9292 | 169.024 | 240.1459 | 264.1068 | 325.8326 | 319.4285 | 417.146 | 413.1338 | 314.3821 | 356.2272 | 370.9204 | 380.4365 | 416.4195 | 426.0614 | 449.2436 | 459.701 | 472.771
[7 empty] | AR | Franklin | 35.4617 | -93.8053 | Gas | 201 | 2 | Thomas Fitzhugh 2 | 1.6545 | 5.3881 | 16.0921 | 11.9631 | 12.7571 | 27.258 | 27.4707 | 28.8201 | 29.7654 | 0 | 35.1059 | 33.3506 | 87.8495 | 76.3903 | 75.4861 | 57.3918 | 109.5679 | 84.9163 | 99.2377 | 120.3112 | 156.1371 | 198.6837 | 214.5984 | 135.5818 | 167.4377 | 145.4193 | 144.0326 | 182.5803 | 205.1168 | 205.5644 | 219.6099 | 186.0175 | 219.3808 | 225.315 | 199.2173 | 328.0076 | 384.1116 | 331.6749 | 411.7422 | 375.5496 | 492.7508 | 337.4818 | 348.9749 | 377.7753 | 481.8567 | 509.5686 | 624.1037 | 731.658 | 967.9285 | 1205.2048 | 1240.5322 | 1246.5576 | 1266.139 | 1285.807 | 1304.3202 | 1328.5105 | 1346.5672 | 1367.2919
[7 empty] | LA | Rapides | 31.395 | -92.7167 | Gas | 6190 | 1 | Brame Energy Center 1 | 43.3693 | 72.0682 | 71.311 | 129.7661 | 182.3074 | 219.5881 | 227.6541 | 267.9294 | 319.3355 | 308.4617 | 382.4325 | 439.8223 | 386.946 | 450.7437 | 519.3169 | 521.6898 | 480.6081 | 585.671 | 504.0833 | 522.3122 | 453.5977 | 480.0107 | 470.502 | 374.4201 | 498.3284 | 579.1444 | 567.9953 | 591.2352 | 603.2558 | 527.2044 | 521.8121 | 759.4442 | 771.2189 | 795.0097 | 570.2296 | 598.5867 | 584.1392 | 658.1436 | 472.9175 | 507.7703 | 514.6 | 764.6986 | 714.7355 | 725.5794 | 665.0055 | 691.6228 | 1052.6902 | 1634.1913 | 2364.6635 | 3362.176 | 3455.8782 | 3559.5139 | 3612.6674 | 3675.7669 | 3759.0282 | 3888.3748 | 3931.9372 | 4025.42
[7 empty] | TX | Titus | 33.0583 | -94.844 | Coal | 6139 | 2 | Welsh Power Plant 2 | 65.0295 | 122.5316 | 160.0619 | 219.4441 | 314.6981 | 305.982 | 422.7679 | 470.54 | 496.0913 | 510.4248 | 687.2434 | 822.3411 | 762.6361 | 813.5791 | 873.1412 | 806.0617 | 823.6925 | 657.0994 | 748.5568 | 891.4296 | 742.8635 | 781.9433 | 812.6582 | 955.3034 | 948.1306 | 902.4099 | 827.803 | 796.0825 | 676.3238 | 546.3206 | 812.9492 | 886.8339 | 831.3597 | 757.3529 | 634.1901 | 561.4665 | 607.2798 | 535.3251 | 548.655 | 574.452 | 556.2168 | 530.7989 | 595.4203 | 94.2131 | 45.0795 | 70.3512 | 57.6586 | 0 | 0 | 0 | 671.614 | 1445.822 | 2064.5294 | 2771.6318 | 3315.7461 | 3873.3809 | 4587.7473 | 5130.2836
[7 empty] | KS | Neosho | 37.6953 | -95.4586 | Gas | 1268 | 14 | Chanute 2 14 | 9.192 | 14.529 | 14.232 | 23.128 | 42.697 | 40.622 | 52.482 | 64.638 | 64.044 | 0 | 90.434 | 112.078 | 97.9107 | 61.971 | 101.403 | 98.438 | 100.81 | 103.775 | 99.624 | 83.9323 | 65.1419 | 89.9731 | 85.392 | 84.206 | 87.764 | 105.0897 | 105.1458 | 110.2407 | 98.3879 | 101.2173 | 75.904 | 79.2991 | 71.16 | 109.705 | 98.0601 | 122.158 | 80.35 | 81.0553 | 91.322 | 48.24 | 61.5461 | 24.313 | 18.383 | 28.493 | 24.315 | 9.8607 | 24.5203 | 23.9205 | 26.5725 | 11.5059 | 55.8332 | 103.819 | 157.801 | 243.2729 | 323.6566 | 383.409 | 474.6559 | 593
[7 empty] | TX | Lamb | 34.1661 | -102.4114 | Gas | 3485 | 113B | Plant X 113B | 4.1945 | 6.2254 | 16.3551 | 16.5067 | 23.9111 | 26.6725 | 32.7444 | 38.3993 | 41.1477 | 38.2875 | 46.0274 | 44.519 | 36.7779 | 50.6618 | 44.5223 | 55.8749 | 44.6248 | 51.9752 | 46.3454 | 53.0689 | 54.8892 | 57.0386 | 49.9553 | 52.6775 | 68.6346 | 44.4553 | 88.2007 | 54.9859 | 85.091 | 70.1898 | 79.9162 | 93.8922 | 94.5809 | 102.7762 | 123.6584 | 119.5658 | 128.7903 | 167.4602 | 129.2136 | 155.0633 | 141.379 | 145.8776 | 142.6743 | 135.0068 | 157.4719 | 133.5522 | 163.7032 | 279.9609 | 487.5471 | 361.5641 | 425.1388 | 481.0121 | 547.0537 | 643.5754 | 701.7361 | 760.7793 | 865.6975 | 939.3736
[7 empty] | TX | Lubbock | 33.5239 | -101.7392 | Gas | 3482 | 154T | Jones Station 154T | 12.1041 | 11.955 | 12.8325 | 28.6848 | 32.9903 | 46.512 | 63.3417 | 66.86 | 46.1425 | 0 | 101.7009 | 67.4055 | 68.775 | 100.1971 | 136.0763 | 110.0726 | 120.7551 | 87.8367 | 86.528 | 58.1797 | 93.8127 | 30.7568 | 122.2379 | 80.8616 | 76.1169 | 138.2096 | 120.2302 | 129.1627 | 153.4353 | 172.7741 | 146.897 | 126.0583 | 131.4394 | 158.2852 | 166.7421 | 266.2605 | 185.764 | 215.6374 | 305.7817 | 364.9143 | 390.1473 | 370.7825 | 365.3112 | 449.5177 | 633.4431 | 739.5138 | 846.5015 | 981.7737 | 1177.9087 | 1446.0246 | 1469.0107 | 1489.6141 | 1507.7957 | 1538.7026 | 1562.225 | 1595.6237 | 1621.0239 | 1639.166
[7 empty] | OK | Tulsa | 36.1125 | -95.9917 | Gas | 2965 | 1402 | Tulsa 1402 | 7.5634 | 20.7564 | 26.8808 | 30.5668 | 43.6131 | 58.6928 | 62.0285 | 70.2419 | 71.8174 | 73.9916 | 107.5995 | 143.2955 | 149.8161 | 152.5648 | 170.0412 | 185.1925 | 218.997 | 198.8504 | 217.5757 | 217.7772 | 211.1336 | 227.562 | 215.328 | 234.4656 | 231.4804 | 229.7553 | 206.2142 | 235.1021 | 213.348 | 208.0596 | 220.869 | 229.1975 | 213.4357 | 203.543 | 212.3668 | 217.0703 | 212.6823 | 234.8809 | 244.1973 | 226.2185 | 277.8068 | 260.4012 | 274.3721 | 314.0485 | 291.1591 | 338.0716 | 441.6507 | 522.5035 | 630.7239 | 727.8077 | 870.3233 | 989.3177 | 1093.3044 | 1181.1425 | 1333.0474 | 1508.5081 | 1645.7119 | 1773
[7 empty] | TX | Lubbock | 33.6039 | -101.8408 | Gas | 3604 | GT1 | J Robert Massengale Generating Station GT1 | 0 | 0 | 0 | 0 | 0 | 0 | 0 | 0 | 0 | 0 | 0 | 7.8866 | 8.4036 | 7.7782 | 5.9195 | 10.7897 | 9.907 | 9.8386 | 15.2506 | 17.7883 | 13.5453 | 21.6994 | 23.5798 | 21.8029 | 20.4474 | 35.554 | 29.4308 | 29.7158 | 42.3412 | 35.7856 | 26.9757 | 56.0983 | 30.8489 | 59.4488 | 77.4772 | 52.1591 | 64.5068 | 67.5608 | 76.6253 | 114.618 | 108.8357 | 81.4498 | 102.6396 | 158.4801 | 194.6982 | 221.7321 | 264.75 | 292.7776 | 294.742 | 318.3914 | 324.6601 | 331.5314 | 341.5987 | 344.2702 | 349.0491 | 358.6687 | 366.6783 | 372.0002
[7 empty] | KS | Lyon | 38.4464 | -96.0651 | Gas | 56502 | EEC1 | Emporia Energy Center EEC1 | 0 | 0 | 0 | 0 | 0 | 0 | 0 | 0 | 0 | 0 | 0 | 0 | 10.1043 | 2.9215 | 4.6457 | 3.5827 | 6.031 | 16.316 | 11.2866 | 14.8719 | 14.4999 | 19.9848 | 19.5145 | 20.0329 | 30.7873 | 41.0273 | 48.2146 | 47.644 | 30.4698 | 63.5275 | 59.4905 | 82.4386 | 63.5659 | 79.5802 | 62.6615 | 87.0447 | 99.67 | 65.5079 | 102.7073 | 124.4353 | 85.5066 | 114.9013 | 115.4879 | 133.5942 | 171.1355 | 229.2635 | 281.2844 | 335.4585 | 356.1814 | 378.7875 | 387.0594 | 396.2972 | 407.8285 | 415.056 | 422.8955 | 434.2913 | 439.2751 | 449.9476
[7 empty] | TX | Lubbock | 33.5239 | -101.7392 | Gas | 3482 | 153T | Jones Station 153T | 1.6668 | 14.0949 | 23.6257 | 30.2126 | 53.64 | 49.7588 | 68.9867 | 88.1359 | 58.3102 | 0 | 111.3081 | 122.1606 | 90.389 | 79.0233 | 60.0225 | 37.8564 | 56.804 | 94.1348 | 92.7807 | 54.9661 | 104.7556 | 61.973 | 88.838 | 116.7258 | 111.7287 | 165.2313 | 127.4264 | 104.6147 | 105.1992 | 119.5441 | 123.9589 | 100.9643 | 164.2027 | 222.5479 | 173.7168 | 208.0627 | 254.9673 | 312.558 | 295.9097 | 294.9806 | 371.4634 | 302.2258 | 428.9234 | 549.606 | 671.9084 | 743.8727 | 918.2553 | 1200.6625 | 1202.1119 | 1513.0318 | 1534.3239 | 1559.4126 | 1614.1756 | 1618.063 | 1649.5071 | 1699.9568 | 1743.1889 | 1772.4824
[7 empty] | OK | Caddo | 35.1009 | -98.3524 | Gas | 2964 | 8003 | Southwestern 8003 | 5.5951 | 16.5647 | 19.2714 | 43.1594 | 45.2085 | 46.4227 | 64.0544 | 76.9564 | 92.0486 | 208.7755 | 110.3178 | 154.0711 | 161.1356 | 145.4048 | 148.3371 | 165.248 | 181.6606 | 150.6719 | 169.8311 | 197.4429 | 228.7538 | 242.7359 | 276.7553 | 237.6665 | 249.3986 | 264.8118 | 330.612 | 318.6324 | 347.0733 | 373.3627 | 356.7781 | 350.0316 | 442.4211 | 440.1909 | 413.1985 | 428.7624 | 443.9815 | 500.3718 | 500.2674 | 532.5754 | 664.2223 | 710.1111 | 820.8593 | 1094.8816 | 1115.8458 | 1299.0805 | 1396.6392 | 1824.3394 | 2421.8423 | 2593.1201 | 2762.8648 | 2858.1139 | 2898.1928 | 3046.714 | 3138.0581 | 3217.8987 | 3320.9499 | 3422.3984
[7 empty] | KS | Lyon | 38.4464 | -96.0651 | Gas | 56502 | EEC4 | Emporia Energy Center EEC4 | 0 | 0 | 0 | 0 | 0 | 0 | 0 | 0 | 0 | 0 | 0 | 0 | 4.8494 | 2.3645 | 3.3149 | 3.1343 | 3.9387 | 17.1364 | 12.5569 | 14.899 | 14.3522 | 15.8121 | 15.1343 | 24.4164 | 34.2704 | 27.9157 | 39.3426 | 39.9425 | 27.2274 | 47.9827 | 53.7534 | 85.3981 | 64.6099 | 81.7044 | 69.446 | 65.7715 | 65.0012 | 68.2591 | 61.4142 | 84.2941 | 63.1757 | 83.3838 | 83.9911 | 121.1581 | 169.6079 | 223.8694 | 265.2804 | 318.7969 | 348.2905 | 365.4787 | 375.6764 | 390.8331 | 394.7297 | 407.0692 | 419.4187 | 429.8344 | 440.7089 | 450.95
[7 empty] | KS | Montgomery | 37.0456 | -95.6076 | Gas | 1271 | 4 | Coffeyville 4 | 0.55025 | 0.70565 | 1.0084 | 1.0126 | 0.52125 | 3.0019 | 2.4034 | 1.4829 | 3.9331 | 26.1393 | 3.3556 | 9.7723 | 10.8998 | 11.4034 | 9.2049 | 9.9137 | 13.4417 | 17.1527 | 13.4375 | 13.129 | 19.7526 | 20.595 | 22.3488 | 19.674 | 35.8052 | 32.4426 | 24.5013 | 36.3693 | 29.5266 | 30.384 | 34.5531 | 39.8144 | 31.176 | 45.3845 | 39.846 | 27.9561 | 35.3461 | 41.8548 | 42.0612 | 45.2446 | 59.5698 | 62.0275 | 47.2185 | 87.7297 | 91.4864 | 80.1231 | 132.1977 | 137.6279 | 110.6254 | 117.4968 | 147.7343 | 173.1525 | 201.3304 | 250.0895 | 281.7645 | 328.6818 | 363.2955 | 414.1299
[7 empty] | KS | Lyon | 38.4464 | -96.0651 | Gas | 56502 | EEC2 | Emporia Energy Center EEC2 | 0 | 0 | 0 | 0 | 0 | 0 | 0 | 0 | 0 | 0 | 0 | 0 | 0.5654 | 0.0815 | 2.0231 | 1.6434 | 4.2085 | 13.4459 | 19.6349 | 22.5497 | 12.8169 | 19.5002 | 14.403 | 19.733 | 21.1285 | 22.3963 | 25.9235 | 25.7954 | 19.5882 | 50.6591 | 54.575 | 76.4997 | 58.3493 | 81.9354 | 77.9098 | 70.7214 | 74.7758 | 68.8105 | 107.0538 | 106.4849 | 83.0279 | 94.3928 | 97.3771 | 114.4042 | 155.9826 | 227.5986 | 289.7125 | 344.4621 | 356.6793 | 383.3995 | 393.7777 | 398.8968 | 412.5765 | 422.1168 | 434.6928 | 445.7747 | 455.3664 | 467.56
[7 empty] | MO | Jasper | 37.1385 | -94.1041 | Gas | 6223 | 4A | Empire District Elec Co Energy Ctr 4A | 1.1045 | 2.3892 | 2.506 | 5.0396 | 6.4878 | 7.6803 | 8.5276 | 9.2046 | 8.7809 | 60.3367 | 16.3819 | 10.9832 | 6.6181 | 10.0812 | 14.9338 | 12.9739 | 16.9948 | 17.5507 | 22.8161 | 13.1763 | 19.6752 | 16.4595 | 19.2595 | 19.8149 | 14.9348 | 17.1426 | 23.5464 | 26.844 | 15.3372 | 16.2028 | 21.3178 | 17.4027 | 14.911 | 21.5947 | 18.3355 | 21.8498 | 24.2835 | 24.2427 | 30.1075 | 29.1231 | 38.0518 | 23.2616 | 37.1728 | 43.1986 | 53.3782 | 67.2226 | 81.9377 | 96.4528 | 151.8369 | 206.0494 | 218.4955 | 227.9173 | 238.479 | 246.7982 | 256.6041 | 267.4603 | 282.6512 | 291.116
[7 empty] | KS | Lyon | 38.4464 | -96.0651 | Gas | 56502 | EEC3 | Emporia Energy Center EEC3 | 0 | 0 | 0 | 0 | 0 | 0 | 0 | 0 | 0 | 0 | 0 | 0 | 0.2956 | 0.3584 | 2.6818 | 3.1018 | 1.3927 | 9.9906 | 8.3094 | 20.2284 | 16.0749 | 16.3075 | 17.1883 | 21.2073 | 34.0463 | 25.7104 | 33.7495 | 38.8254 | 23.2403 | 50.9761 | 49.9465 | 79.2111 | 67.5708 | 89.4684 | 73.3594 | 82.0057 | 62.4093 | 58.183 | 64.7327 | 68.4008 | 65.8839 | 66.4439 | 77.1632 | 94.3418 | 128.3644 | 181.4764 | 244.318 | 316.3059 | 344.7377 | 367.0949 | 376.8455 | 386.9288 | 401.2885 | 413.8572 | 422.3669 | 434.7319 | 442.056 | 453.91
[7 empty] | TX | Yoakum | 32.9748 | -102.7432 | Gas | 56326 | GEN2 | Mustang Station (56326) GEN2 | 7.4897 | 10.238 | 14.6028 | 42.9216 | 45.2853 | 41.2795 | 43.4343 | 53.4158 | 71.6203 | 0 | 81.5342 | 115.4626 | 124.172 | 110.0574 | 96.4814 | 112.8284 | 84.1486 | 106.5646 | 112.8364 | 81.6915 | 146.2767 | 126.5301 | 155.423 | 146.0948 | 106.7108 | 90.6762 | 192.7043 | 126.3317 | 98.4768 | 159.6554 | 145.886 | 102.9446 | 96.4091 | 144.2034 | 204.5371 | 179.6416 | 234.2794 | 212.2494 | 281.4485 | 245.3917 | 213.9162 | 150.3382 | 178.5738 | 140.4974 | 145.017 | 248.8988 | 325.597 | 574.7033 | 887.0834 | 1131.6406 | 1187.8524 | 1243.0545 | 1316.165 | 1372.3685 | 1445.2715 | 1530.9504 | 1587.3201 | 1647.4492
[7 empty] | OK | Seminole | 34.9678 | -96.7242 | Gas | 2956 | 1 | Seminole (2956) 1 | 15.1142 | 17.7212 | 20.4874 | 31.0637 | 76.9562 | 56.2722 | 71.0009 | 79.5144 | 107.0162 | 0 | 138.022 | 159.9736 | 182.6082 | 188.3221 | 148.367 | 179.706 | 215.2237 | 272.2638 | 234.3725 | 207.5088 | 307.0107 | 269.3455 | 310.9255 | 323.4246 | 275.3807 | 315.2258 | 288.8546 | 301.2744 | 310.2393 | 468.1271 | 398.5369 | 379.0108 | 378.7595 | 574.5689 | 502.5775 | 703.5685 | 677.5507 | 743.6711 | 817.8847 | 753.7618 | 998.8668 | 611.3665 | 617.1259 | 674.5084 | 864.9988 | 1339.8427 | 1318.193 | 2273.9806 | 2140.2491 | 2450.0747 | 2754.1927 | 3096.7555 | 3281.1131 | 3543.1664 | 3818.4377 | 4114.1321 | 4416.9594 | 4628.505
[7 empty] | OK | Oklahoma | 35.5089 | -97.1789 | Gas | 2951 | 9 | Horseshoe Lake 9 | 1.7605 | 3.3683 | 5.6884 | 5.0837 | 10.4686 | 9.0285 | 12.3691 | 16.0597 | 15.1976 | 0 | 16.6626 | 19.2876 | 12.3584 | 17.2452 | 14.6196 | 14.9641 | 5.1841 | 8.6166 | 5.4026 | 1.3357 | 7.7171 | 7.2467 | 4.6887 | 10.9184 | 12.4112 | 22.1709 | 14.9933 | 17.2438 | 24.5538 | 28.8828 | 30.8403 | 58.8285 | 36.6074 | 58.4379 | 36.1986 | 38.7395 | 42.5598 | 58.8467 | 48.1006 | 69.337 | 83.84 | 92.6435 | 94.4336 | 145.6831 | 181.2916 | 232.0814 | 281.8384 | 315.5399 | 418.6195 | 434.3352 | 436.7344 | 438.875 | 439.9845 | 442.5547 | 443.575 | 446.9246 | 447.8208 | 449.7271
[7 empty] | MO | Jasper | 37.1385 | -94.1041 | Gas | 6223 | 4B | Empire District Elec Co Energy Ctr 4B | 1.6284 | 2.1176 | 3.1618 | 4.6053 | 4.274 | 8.399 | 9.2537 | 7.7281 | 11.3435 | 55.6937 | 12.4271 | 12.4184 | 6.2849 | 12.2026 | 13.0554 | 14.6101 | 17.6512 | 21.3936 | 17.4782 | 8.3954 | 19.2224 | 15.6089 | 18.2217 | 17.799 | 7.0232 | 20.5425 | 21.4939 | 25.4186 | 14.2839 | 17.3038 | 16.269 | 13.2015 | 13.0373 | 21.5412 | 17.8671 | 20.0716 | 25.2433 | 25.4676 | 26.7539 | 28.1501 | 33.4602 | 23.2826 | 33.4974 | 45.9366 | 51.4999 | 67.3204 | 77.7345 | 100.1922 | 147.5415 | 210.0068 | 217.4815 | 229.3104 | 238.3109 | 239.7065 | 250.7153 | 261.5588 | 267.144 | 274.711
[7 empty] | TX | Potter | 35.2825 | -101.7458 | Gas | 3484 | 142B | Nichols Station 142B | 1.7655 | 3.715 | 3.6976 | 4.476 | 7.3779 | 7.6925 | 9.1738 | 8.9835 | 12.7794 | 0 | 16.3905 | 22.9629 | 33.8163 | 33.6562 | 25.3496 | 35.6361 | 45.2712 | 45.1683 | 57.5743 | 48.4596 | 50.656 | 51.7332 | 61.2892 | 54.7654 | 68.2211 | 62.2427 | 57.2205 | 97.3454 | 99.6314 | 101.7154 | 87.0257 | 84.3963 | 99.0139 | 123.8274 | 137.2929 | 167.8188 | 182.6656 | 209.03 | 232.4132 | 255.4696 | 271.2448 | 154.0898 | 210.1104 | 233.247 | 303.782 | 279.0486 | 331.2419 | 498.452 | 650.945 | 814.225 | 876.0539 | 906.7397 | 955.3376 | 1000.3999 | 1048.9418 | 1083.9104 | 1129.4827 | 1173.0366
[7 empty] | OK | Oklahoma | 35.5089 | -97.1789 | Gas | 2951 | 10 | Horseshoe Lake 10 | 0.9458 | 3.8874 | 4.995 | 5.8125 | 6.7535 | 7.4069 | 9.2446 | 13.1393 | 15.0675 | 0 | 17.8946 | 18.33 | 10.9929 | 11.79 | 14.5945 | 14.2711 | 7.9996 | 11.3651 | 14.8125 | 7.0061 | 9.0663 | 10.1805 | 3.8908 | 11.2356 | 14.9193 | 27.6824 | 12.9788 | 21.4228 | 19.7655 | 26.6501 | 22.2798 | 57.1797 | 39.1238 | 71.3745 | 37.771 | 33.6068 | 22.9718 | 57.0703 | 50.5977 | 56.3635 | 72.5162 | 87.5718 | 87.4091 | 133.3073 | 188.686 | 245.0128 | 293.0218 | 298.1574 | 429.9564 | 447.6171 | 448.7747 | 451.3909 | 453.5198 | 454.7562 | 457.197 | 459.3802 | 461.3166 | 463.27
[7 empty] | OK | Caddo | 35.0847 | -98.23 | Gas | 3006 | 9 | Anadarko 9 | 0 | 0.47885 | 0.62175 | 1.9596 | 1.1522 | 0.79315 | 1.1231 | 0.63335 | 1.7783 | 0 | 3.0555 | 0.34265 | 0 | 0.7375 | 0.0396 | 0.618 | 1.1947 | 0.6896 | 2.4719 | 7.9067 | 11.1086 | 15.9257 | 14.6425 | 18.4675 | 16.8302 | 20.3009 | 16.9829 | 30.1287 | 27.4748 | 39.8997 | 31.8275 | 60.9177 | 54.7597 | 65.1986 | 49.5921 | 60.034 | 55.0184 | 58.7106 | 104.1485 | 93.5006 | 108.5994 | 112.9826 | 112.9243 | 142.8925 | 154.4437 | 237.4622 | 289.8894 | 350.3384 | 418.6159 | 450.4545 | 450.5058 | 450.2493 | 450.3367 | 450.4944 | 450.4355 | 450.0745 | 450.6065 | 450.2645
[7 empty] | OK | Tulsa | 36.1125 | -95.9917 | Gas | 2965 | 1404 | Tulsa 1404 | 13.3885 | 21.7904 | 33.816 | 44.8861 | 62.6059 | 68.1243 | 80.909 | 82.1836 | 107.1853 | 205.0657 | 124.7097 | 105.027 | 109.948 | 105.5393 | 112.0983 | 90.7316 | 84.7035 | 130.6613 | 82.8858 | 95.5815 | 86.9757 | 103.4862 | 109.5836 | 83.8697 | 85.089 | 94.7912 | 100.3522 | 117.0984 | 135.2979 | 118.0786 | 94.8954 | 136.348 | 150.8907 | 152.4352 | 130.3527 | 107.7906 | 136.6039 | 138.7878 | 108.6281 | 138.1824 | 153.2793 | 156.8187 | 134.7973 | 181.2441 | 227.0954 | 225.6258 | 323.6632 | 453.4982 | 642.2425 | 868.929 | 970.0823 | 1084.1999 | 1195.726 | 1267.7424 | 1386.7311 | 1463.2882 | 1594.4799 | 1716
[7 empty] | OK | Canadian | 35.4711 | -97.6733 | Gas | 2953 | 4 | Mustang 4 | 9.8053 | 23.3972 | 27.5805 | 24.855 | 41.0942 | 45.9046 | 51.6159 | 49.2127 | 63.5221 | 0 | 76.2328 | 114.151 | 101.9198 | 89.9236 | 99.8067 | 122.2117 | 124.2064 | 169.1541 | 89.8259 | 112.0779 | 117.6304 | 135.4106 | 147.6947 | 145.3745 | 138.5546 | 74.3148 | 126.5115 | 155.0738 | 187.856 | 185.7972 | 179.8764 | 124.6067 | 173.3667 | 293.081 | 252.0327 | 315.8983 | 357.6143 | 347.7346 | 385.7743 | 351.9313 | 387.9128 | 434.6577 | 395.0134 | 561.3205 | 751.6226 | 808.5269 | 1278.7691 | 1716.1674 | 2001.1103 | 2540.9137 | 2540.0123 | 2565.5496 | 2565.3217 | 2575.875 | 2588.6697 | 2599.8397 | 2604.544 | 2615.28
[7 empty] | OK | Kay | 36.7205 | -97.0868 | Gas | 762 | 3 | Ponca 3 | 0 | 0 | 0 | 0 | 0 | 0 | 0 | 0 | 0 | 0 | 0 | 3.4923 | 0.9583 | 3.201 | 2.1571 | 2.8986 | 7.0813 | 11.3981 | 10.2971 | 6.4556 | 7.7794 | 13.3744 | 6.5104 | 8.5327 | 12.0083 | 10.3646 | 25.0347 | 23.1969 | 24.217 | 33.1665 | 24.9773 | 28.5204 | 25.0184 | 23.9836 | 40.9212 | 55.6431 | 43.5701 | 50.5758 | 66.8454 | 60.8817 | 90.6334 | 56.3626 | 75.8708 | 143.3797 | 203.5683 | 220.4567 | 279.4082 | 304.1372 | 334.9773 | 248.49 | 235.8799 | 208.2476 | 195.7488 | 148.3316 | 119.4951 | 80.335 | 41.7502 | 0
[7 empty] | MO | Jackson | 39.1778 | -94.1861 | Coal | 2094 | 2 | Sibley 2 | 0 | 0 | 0 | 0 | 0 | 0 | 0 | 0 | 0 | 0 | 0 | 0 | 0 | 0 | 0 | 0 | 0 | 0 | 0 | 0 | 0 | 0 | 0 | 0 | 0 | 0 | 0 | 0 | 0 | 0.276 | 0.5092 | 0 | 0 | 0.0576 | 0 | 0.1248 | 0 | 0.644 | 0 | 0 | 0 | 0 | 0.028 | 0 | 0.0696 | 0.46 | 0.1044 | 0.368 | 0 | 0 | 0 | 0 | 0 | 0 | 0 | 0 | 0 | 0
[7 empty] | TX | Potter | 35.2825 | -101.7458 | Gas | 3484 | 143B | Nichols Station 143B | 4.1196 | 11.9231 | 23.3634 | 21.6441 | 30.6409 | 40.9021 | 43.3761 | 52.7146 | 62.5592 | 63.0917 | 73.2114 | 52.3639 | 58.6838 | 55.0475 | 110.6544 | 64.8277 | 83.0108 | 61.0192 | 84.9072 | 103.5756 | 107.0443 | 106.6404 | 140.1811 | 124.8458 | 158.1832 | 134.9777 | 147.8525 | 148.0826 | 153.4328 | 184.7159 | 189.655 | 213.6824 | 281.3164 | 304.8037 | 254.3905 | 256.4433 | 263.1047 | 271.8254 | 330.2625 | 397.6239 | 424.8177 | 451.6462 | 598.0281 | 563.8563 | 628.5908 | 721.3327 | 780.5206 | 1232.8505 | 1876.5326 | 2125.1003 | 2280.1284 | 2403.0223 | 2474.181 | 2620.8248 | 2679.9483 | 2814.6174 | 2931.8559 | 3055.4927
[7 empty] | OK | Caddo | 35.0847 | -98.23 | Gas | 3006 | 10 | Anadarko 10 | 0.54335 | 0.65785 | 0.19695 | 0.23775 | 1.5933 | 0.658 | 0.825 | 0.54475 | 1.0745 | 0 | 4.0578 | 0.2934 | 0 | 0 | 0.6085 | 2.0328 | 0.16375 | 1.1772 | 3.4336 | 5.6775 | 7.79 | 10.3216 | 16.0662 | 18.5077 | 13.9951 | 16.9935 | 17.4805 | 25.5798 | 30.5063 | 37.0256 | 30.5467 | 57.5297 | 42.3677 | 59.3704 | 45.964 | 49.8188 | 57.073 | 68.0283 | 93.0976 | 69.4507 | 93.0223 | 102.048 | 99.1388 | 133.0043 | 132.209 | 234.8765 | 292.9837 | 357.2866 | 425.8487 | 459.419 | 459.233 | 459.26 | 458.975 | 459.599 | 459.08 | 459.314 | 459.32 | 459.101
[7 empty] | OK | Rogers | 36.4317 | -95.7008 | Coal | 2963 | 3314 | Northeastern 3314 | 24.4878 | 47.9897 | 75.8371 | 96.0596 | 125.9888 | 165.0414 | 181.078 | 207.3676 | 271.3618 | 0 | 319.02 | 236.9442 | 272.4029 | 313.2174 | 380.9021 | 548.5112 | 389.4017 | 474.1261 | 527.2507 | 601.6747 | 618.6536 | 548.4076 | 680.9592 | 653.6678 | 847.3483 | 780.2158 | 678.0462 | 537.8435 | 662.135 | 581.4121 | 844.9502 | 794.1551 | 724.5496 | 594.6507 | 734.9546 | 467.0226 | 532.4917 | 415.2513 | 423.4532 | 242.7207 | 143.3734 | 140.5263 | 91.9575 | 0 | 0 | 0 | 0 | 0 | 0 | 0 | 733.44 | 1502.3712 | 1918.6615 | 2664.1808 | 3207.1927 | 3726.7356 | 4360.8342 | 4940.3152
[7 empty] | OK | Caddo | 35.0847 | -98.23 | Gas | 3006 | 11 | Anadarko 11 | 0 | 0 | 0 | 0 | 0 | 0 | 0 | 0 | 0 | 0 | 0 | 1.7828 | 0.7855 | 0 | 7.6828 | 8.285 | 3.9583 | 1.1632 | 3.255 | 5.8269 | 7.5562 | 13.5315 | 16.4439 | 13.822 | 15.5146 | 18.9045 | 15.6005 | 28.3813 | 28.4105 | 33.9039 | 24.5857 | 47.1575 | 45.7101 | 53.7436 | 41.7081 | 49.0517 | 46.1248 | 57.3161 | 85.913 | 76.0364 | 103.8798 | 109.5531 | 89.9909 | 126.583 | 126.0979 | 220.7076 | 288.8929 | 354.4617 | 413.2108 | 457.7898 | 457.9784 | 457.6334 | 457.2539 | 457.7622 | 457.4632 | 457.9255 | 457.5759 | 457.5299
[7 empty] | OK | Oklahoma | 35.5089 | -97.1789 | Gas | 2951 | 6 | Horseshoe Lake 6 | 0 | 0 | 1.9132 | 0.82825 | 3.2542 | 3.6564 | 0 | 4.3567 | 0 | 0 | 1.6907 | 17.1636 | 0 | 35.818 | 46.2874 | 35.1904 | 54.8791 | 81.4527 | 49.9328 | 74.0356 | 54.9834 | 53.5921 | 37.9572 | 54.0929 | 99.0078 | 73.9951 | 120.0487 | 76.4506 | 131.3958 | 162.0482 | 200.4535 | 160.7017 | 138.3417 | 199.3022 | 174.4939 | 123.2923 | 205.72 | 218.513 | 186.5399 | 226.5194 | 210.6982 | 209.9399 | 236.1775 | 289.4446 | 373.2881 | 477.8096 | 623.8695 | 672.8573 | 905.7553 | 1694.5042 | 1727.6509 | 1742.1171 | 1768.0793 | 1793.0534 | 1816.2814 | 1827.104 | 1868.8146 | 1893.9592
[7 empty] | TX | Yoakum | 32.9748 | -102.7432 | Gas | 56326 | GEN1 | Mustang Station (56326) GEN1 | 2.8569 | 1.3114 | 4.3047 | 11.8536 | 9.3695 | 6.9221 | 10.6256 | 12.175 | 22.2759 | 403.8738 | 16.0354 | 3.456 | 0 | 37.4705 | 45.3397 | 58.5363 | 95.1457 | 41.8383 | 28.5763 | 74.223 | 61.3625 | 36.3057 | 28.2889 | 44.6557 | 21.1665 | 81.2931 | 134.2696 | 126.4714 | 99.1986 | 111.6713 | 74.0944 | 148.9802 | 81.7627 | 146.2715 | 128.0378 | 122.7043 | 171.3624 | 144.0208 | 195.7168 | 217.2094 | 234.393 | 149.2023 | 213.7674 | 213.5263 | 349.187 | 488.1924 | 441.1146 | 898.3802 | 1357.6886 | 1033.971 | 1173.4896 | 1267.399 | 1342.9428 | 1434.3215 | 1495.8254 | 1608.7949 | 1714.2271 | 1800.8916
[7 empty] | LA | Saint Mary | 29.8223 | -91.5427 | Gas | 1400 | 3 | Teche Power Station 3 | 11.4238 | 25.1271 | 34.4331 | 40.5531 | 62.0082 | 65.8892 | 85.3182 | 103.3178 | 101.1104 | 78.1681 | 134.5399 | 133.0959 | 173.2715 | 244.3514 | 270.56 | 203.6784 | 290.8796 | 113.4788 | 176.8987 | 167.7033 | 221.9567 | 165.8202 | 161.4688 | 136.9332 | 177.8186 | 232.6768 | 201.7331 | 217.1152 | 228.4178 | 256.7168 | 241.7651 | 243.2782 | 334.5073 | 370.6458 | 339.5134 | 318.6951 | 377.3364 | 391.9999 | 275.0602 | 284.8733 | 343.8024 | 343.0708 | 252.6851 | 380.0572 | 354.1263 | 347.4348 | 622.8103 | 766.9336 | 1003.593 | 2199.6947 | 2364.1311 | 2412.1394 | 2523.0505 | 2668.9426 | 2726.405 | 2915.793 | 3057.6138 | 3172
[7 empty] | OK | Oklahoma | 35.5089 | -97.1789 | Gas | 2951 | 7 | Horseshoe Lake 7 | 3.8034 | 4.8985 | 6.0287 | 12.8817 | 6.4078 | 13.3915 | 18.2209 | 23.2135 | 13.0225 | 0 | 23.8442 | 46.9888 | 38.0631 | 64.4505 | 57.7537 | 86.0563 | 78.1041 | 127.3156 | 103.3962 | 164.4713 | 96.4693 | 61.8985 | 96.6832 | 41.1382 | 146.5989 | 109.5371 | 168.9565 | 128.4674 | 134.5511 | 151.9886 | 189.1271 | 238.8942 | 164.7635 | 205.0921 | 113.409 | 138.0686 | 193.9874 | 219.1833 | 190.1457 | 204.6327 | 212.2081 | 334.1582 | 328.0097 | 504.7845 | 439.8153 | 752.5458 | 894.7473 | 985.244 | 1168.34 | 2101.6915 | 2154.5334 | 2194.6366 | 2264.2084 | 2343.2112 | 2387.2377 | 2437.8093 | 2506.8915 | 2557.4358
[7 empty] | MO | Jasper | 37.1385 | -94.1041 | Gas | 6223 | 3B | Empire District Elec Co Energy Ctr 3B | 0.83145 | 1.5322 | 4.0581 | 4.4168 | 5.8735 | 6.8465 | 8.4181 | 9.5267 | 13.5315 | 62.4175 | 13.6588 | 9.1652 | 1.9797 | 7.1471 | 2.9826 | 10.2613 | 14.4592 | 5.7805 | 15.2624 | 5.5752 | 11.3934 | 10.8039 | 12.9893 | 11.1042 | 5.6389 | 16.1937 | 8.3051 | 10.8952 | 8.2852 | 9.3011 | 9.6356 | 9.505 | 7.6437 | 9.8843 | 8.7657 | 17.0389 | 17.766 | 15.1797 | 23.6136 | 14.5242 | 18.2942 | 26.5642 | 21.6402 | 38.9884 | 50.2256 | 55.4513 | 73.426 | 98.2783 | 135.8772 | 213.798 | 224.6303 | 241.9267 | 255.4338 | 262.7945 | 277.8107 | 291.2769 | 303.5409 | 315.5
[7 empty] | OK | Oklahoma | 35.5089 | -97.1789 | Gas | 2951 | 8 | Horseshoe Lake 8 | 0 | 0 | 0 | 0 | 0 | 0 | 0 | 0 | 0 | 0 | 0 | 0 | 4.4363 | 23.285 | 23.4106 | 31.4286 | 40.5723 | 25.783 | 102.9945 | 51.4527 | 70.4686 | 77.579 | 134.76 | 101.5463 | 99.3391 | 162.2749 | 165.2046 | 202.9762 | 260.9311 | 214.2045 | 222.1869 | 244.9738 | 183.3666 | 306.936 | 371.3534 | 314.5724 | 273.297 | 314.8078 | 297.0338 | 295.5405 | 313.318 | 472.0211 | 468.5777 | 573.9167 | 543.3861 | 699.5757 | 704.3054 | 764.9043 | 442.2275 | 271.69 | 229.4356 | 200.986 | 181.9916 | 136.8064 | 165.298 | 89.7404 | 51.9196 | 0
[7 empty] | MO | Greene | 37.1086 | -93.2592 | Gas | 2161 | 4 | James River 4 | 0 | 0 | 0 | 0 | 0 | 0 | 0 | 0 | 0 | 0 | 0 | 0 | 0 | 0 | 0 | 0 | 0 | 0 | 1.8144 | 8.56 | 5.4637 | 7.0865 | 4.0865 | 1.8575 | 3.2593 | 14.0227 | 38.3695 | 22.0434 | 30.7553 | 25.972 | 41.1279 | 42.4411 | 33.0186 | 49.325 | 40.5068 | 38.3368 | 63.2567 | 70.5352 | 44.9652 | 42.9258 | 58.9745 | 83.9411 | 85.3728 | 116.3389 | 150.6768 | 176.9025 | 219.6584 | 284.8345 | 371.5684 | 470.9544 | 483.9364 | 494.1706 | 505.6246 | 516.6599 | 528.7463 | 536.8708 | 549.3977 | 562.1322
[7 empty] | TX | Marion | 32.8486 | -94.5469 | Gas | 3478 | 2 | Wilkes Power Plant 2 | 0.79905 | 3.1457 | 3.7863 | 5.0193 | 9.3998 | 3.0172 | 10.3454 | 7.9173 | 15.0525 | 0 | 19.7333 | 6.185 | 25.5062 | 21.6366 | 31.7894 | 53.9439 | 34.0294 | 35.6668 | 48.4008 | 35.5319 | 78.4702 | 93.4148 | 74.7418 | 64.6015 | 89.899 | 93.6632 | 103.4499 | 108.6248 | 138.542 | 153.3413 | 129.6548 | 156.4895 | 185.6812 | 188.8802 | 214.1977 | 214.1026 | 228.0844 | 296.5129 | 233.5548 | 261.2516 | 282.5004 | 361.5363 | 361.3072 | 494.3067 | 517.3983 | 672.5197 | 743.5343 | 672.1359 | 456.168 | 626.9383 | 559.6009 | 448.2717 | 382.14 | 334.4382 | 245.6699 | 161.2739 | 72.2186 | 0
[7 empty] | MO | Greene | 37.2479 | -93.1709 | Gas | 7903 | MGS1B | McCartney Generating Station MGS1B | 0.741 | 0.2524 | 1.2057 | 2.2577 | 1.3538 | 3.0288 | 2.7861 | 2.496 | 3.713 | 0 | 4.3872 | 14.2484 | 4.673 | 4.5917 | 4.4448 | 6.1195 | 8.0562 | 8.8452 | 16.3468 | 3.702 | 4.872 | 7.114 | 6.4226 | 6.1513 | 8.6897 | 14.4798 | 7.9398 | 10.5246 | 2.4121 | 10.7693 | 4.6755 | 15.0081 | 4.3603 | 12.9235 | 12.3784 | 13.2947 | 10.7003 | 10.9377 | 18.6011 | 20.1664 | 27.642 | 30.8625 | 23.3599 | 30.4016 | 52.1732 | 67.5636 | 73.7582 | 100.5899 | 164.078 | 191.6548 | 199.7835 | 209.288 | 220.6269 | 233.5655 | 241.6208 | 250.3782 | 261.7818 | 271.5327
[7 empty] | OK | Rogers | 36.4317 | -95.7008 | Gas | 2963 | 3302 | Northeastern 3302 | 2.2436 | 1.2387 | 2.2435 | 3.8702 | 5.4062 | 1.817 | 6.7837 | 14.1745 | 14.1974 | 0 | 12.0804 | 1.3398 | 37.8849 | 53.4503 | 12.7289 | 35.3736 | 48.0037 | 34.9166 | 29.2158 | 71.9267 | 133.5205 | 166.9255 | 137.7048 | 80.8543 | 89.2489 | 99.2967 | 125.4284 | 274.6075 | 243.0506 | 215.8548 | 193.7487 | 275.3012 | 241.7734 | 221.332 | 281.3248 | 254.644 | 247.1479 | 301.1789 | 431.705 | 470.505 | 697.6168 | 506.0902 | 420.5913 | 537.2287 | 734.9551 | 873.1573 | 969.9685 | 1059.7256 | 1909.2455 | 1529.1276 | 1513.9611 | 1579.6205 | 1348.0611 | 1212.7967 | 958.946 | 694.4895 | 376.0654 | 0
[7 empty] | MO | Greene | 37.2479 | -93.1709 | Gas | 7903 | MGS1A | McCartney Generating Station MGS1A | 0.1746 | 0.1746 | 0.42025 | 0.3882 | 0.6948 | 0.72695 | 0.519 | 0.59815 | 1.3958 | 0 | 1.0534 | 10.1795 | 5.199 | 3.7153 | 4.0821 | 5.8012 | 8.8841 | 7.1291 | 10.841 | 3.1645 | 6.3671 | 5.1442 | 4.6724 | 5.9935 | 9.5878 | 13.3125 | 11.0092 | 8.5255 | 5.3402 | 13.2705 | 4.5085 | 10.6425 | 3.2145 | 16.0234 | 14.207 | 12.1524 | 14.113 | 9.6846 | 17.922 | 21.9543 | 30.183 | 24.2391 | 19.6259 | 34.6979 | 51.3873 | 62.8523 | 67.941 | 96.0281 | 154.8753 | 185.7805 | 194.6472 | 207.6443 | 214.3126 | 220.7787 | 233.7714 | 239.6658 | 253.4139 | 261.9524
[7 empty] | MO | Greene | 37.1086 | -93.2592 | Gas | 2161 | 5 | James River 5 | 0 | 0 | 0 | 0 | 0 | 0 | 0 | 0 | 0 | 0 | 0 | 0 | 4.7612 | 6.6936 | 0 | 0.8104 | 1.6512 | 3.6848 | 5.3935 | 8.4714 | 3.396 | 17.9317 | 16.9786 | 16.3164 | 31.47 | 39.357 | 38.2671 | 30.3367 | 36.6488 | 46.4867 | 54.8355 | 44.8492 | 59.7153 | 50.714 | 52.8454 | 41.5355 | 78.903 | 78.2167 | 81.0353 | 59.4542 | 68.3278 | 132.7217 | 68.4842 | 153.358 | 171.0341 | 212.0877 | 174.2418 | 234.6668 | 237.7708 | 39.528 | 38.064 | 29.28 | 27.084 | 20.496 | 8.052 | 9.516 | 2.928 | 0
[7 empty] | MO | Jasper | 37.1385 | -94.1041 | Gas | 6223 | 3A | Empire District Elec Co Energy Ctr 3A | 1.0801 | 4.0135 | 3.4038 | 5.5825 | 7.7821 | 5.4213 | 7.2858 | 11.4913 | 10.4489 | 54.4702 | 11.2191 | 8.4697 | 1.5813 | 8.4913 | 1.1296 | 5.9603 | 9.2087 | 4.78 | 7.0476 | 7.1137 | 6.8017 | 3.291 | 7.3417 | 3.3477 | 5.8415 | 12.4187 | 4.3458 | 8.6385 | 3.3832 | 1.6054 | 8.7811 | 6.596 | 5.4222 | 7.2529 | 6.825 | 10.6618 | 10.5614 | 11.8265 | 10.8842 | 11.5334 | 15.1883 | 17.0271 | 19.8847 | 44.3787 | 48.9086 | 66.8791 | 72.2665 | 96.4772 | 150.792 | 215.3461 | 226.7237 | 243.0583 | 251.4847 | 266.9853 | 276.4217 | 287.0935 | 302.4614 | 315
[7 empty] | MO | Greene | 37.1086 | -93.2592 | Gas | 2161 | **GT1 | James River **GT1 | 0.6445 | 4.7843 | 8.5895 | 6.5566 | 6.694 | 14.5128 | 11.5944 | 16.0191 | 12.0575 | 116.2176 | 26.9172 | 27.9933 | 18.3233 | 26.7154 | 31.8211 | 15.41 | 22.6533 | 25.4344 | 19.5858 | 17.7618 | 20.8985 | 9.3403 | 19.3094 | 17.6597 | 17.7867 | 24.3044 | 5.081 | 18.9323 | 3.6291 | 18.3905 | 15.2055 | 37.3584 | 20.8226 | 41.0159 | 37.1577 | 31.2882 | 47.5988 | 45.4592 | 65.917 | 58.6675 | 68.4948 | 67.3852 | 66.7644 | 106.3511 | 125.4135 | 168.8339 | 186.737 | 227.2702 | 353.4021 | 495.539 | 536.2827 | 579.8471 | 627.3392 | 681.743 | 734.7247 | 779.5319 | 835.7073 | 892.841
[7 empty] | KS | Sedgwick | 37.5956 | -97.4131 | Gas | 1242 | 3 | Murray Gill Energy Center 3 | 0 | 0 | 0 | 0 | 0 | 0 | 0 | 0 | 0 | 0 | 0 | 1.999 | 3.0463 | 9.9303 | 5.5975 | 20.5712 | 18.2447 | 11.8933 | 22.5966 | 15.7777 | 16.0362 | 23.8394 | 16.1518 | 19.7496 | 28.8834 | 14.5264 | 31.1135 | 36.1463 | 31.6212 | 62.6632 | 61.2341 | 37.7992 | 39.0429 | 35.2219 | 47.9317 | 49.995 | 79.352 | 82.552 | 108.7394 | 103.5455 | 168.4626 | 84.8901 | 87.2109 | 179.7397 | 216.0935 | 235.5552 | 370.3252 | 392.608 | 486.5726 | 692.764 | 767.4601 | 810.2445 | 866.4949 | 900.0928 | 941.7395 | 1011.0651 | 1049.0965 | 1097
[7 empty] | KS | Sedgwick | 37.7903 | -97.5217 | Gas | 1240 | 1 | Gordon Evans Energy Center 1 | 0 | 0 | 0 | 0 | 0 | 0 | 0 | 0 | 0 | 0 | 0 | 0 | 2.4515 | 4.6535 | 4.2021 | 2.341 | 9.07 | 21.3149 | 15.2302 | 12.7591 | 28.1525 | 7.3543 | 11.6954 | 14.9861 | 11.5401 | 19.5771 | 20.8737 | 33.7603 | 24.1204 | 58.6931 | 65.0751 | 70.7923 | 81.1632 | 78.5565 | 88.1743 | 90.6269 | 136.6664 | 94.4198 | 160.7682 | 178.4597 | 128.9932 | 118.2747 | 130.3793 | 293.0747 | 344.1828 | 412.0477 | 543.2464 | 694.6943 | 908.9849 | 1076.4848 | 948.8318 | 806.1612 | 668.9398 | 530.9911 | 380.0955 | 252.6272 | 147.4031 | 0
[7 empty] | MO | Greene | 37.2479 | -93.1709 | Gas | 7903 | MGS2A | McCartney Generating Station MGS2A | 1.0457 | 1.0914 | 1.3921 | 1.3428 | 4.1907 | 2.1616 | 4.4868 | 3.9961 | 4.8557 | 0 | 4.4025 | 8.0649 | 1.5307 | 2.4095 | 2.9412 | 3.506 | 8.578 | 3.8057 | 13.4448 | 2.8271 | 2.021 | 6.913 | 3.9115 | 2.0391 | 4.2236 | 12.123 | 3.5925 | 11.1782 | 4.0221 | 11.3761 | 9.1941 | 9.8579 | 9.7459 | 11.0035 | 12.4656 | 10.0343 | 11.1736 | 14.8833 | 19.6366 | 17.3578 | 28.7069 | 15.7488 | 16.3126 | 35.4553 | 52.9663 | 78.0492 | 67.4007 | 94.4962 | 142.8092 | 177.8384 | 188.5297 | 202.4868 | 218.1956 | 228.797 | 246.9024 | 260.5227 | 273.7683 | 287.0436
[7 empty] | TX | Lamb | 34.1661 | -102.4114 | Gas | 3485 | 111B | Plant X 111B | 0 | 0 | 0 | 0 | 0 | 0 | 0 | 0 | 0 | 0 | 0 | 2.0568 | 6.6897 | 6.0509 | 15.2368 | 11.1981 | 6.0209 | 20.2364 | 18.2108 | 17.4108 | 13.9044 | 29.3495 | 25.9403 | 15.0092 | 33.2837 | 15.843 | 22.0074 | 30.7957 | 46.003 | 23.3586 | 40.9097 | 37.3721 | 41.1773 | 36.47 | 47.9244 | 40.4722 | 49.8333 | 47.2712 | 44.5772 | 51.7413 | 54.2159 | 44.7115 | 45.497 | 54.4894 | 69.2327 | 80.3331 | 84.1777 | 90.001 | 139.2562 | 224.0165 | 273.5353 | 295.1382 | 336.709 | 386.3937 | 434.5566 | 488.159 | 530.1994 | 586
[7 empty] | OK | Oklahoma | 35.442 | -97.6477 | Gas | 50558 | CC01 | Oklahoma Cogeneration LLC CC01 | 0 | 0 | 0 | 0 | 0 | 0 | 0 | 0 | 0 | 0 | 0 | 0 | 0 | 6.4951 | 8.4135 | 4.2068 | 12.0817 | 24.4575 | 8.8677 | 12.4305 | 5.6537 | 7.8371 | 3.7684 | 5.2752 | 4.5095 | 24.5332 | 0.84135 | 10.1983 | 14.48 | 8.792 | 9.2549 | 3.8283 | 22.3808 | 29.617 | 9.4256 | 22.7204 | 34.0559 | 35.2119 | 52.8421 | 62.8676 | 55.5602 | 79.0152 | 139.7252 | 191.3323 | 331.0113 | 319.4292 | 427.7986 | 560.8453 | 692.9557 | 801.2551 | 843.6874 | 848.0613 | 868.556 | 912.8309 | 932.3257 | 959.1792 | 982.5025 | 1005.248
[7 empty] | OK | Canadian | 35.4711 | -97.6733 | Gas | 2953 | 3 | Mustang 3 | 1.524 | 1.9937 | 4.6884 | 4.1588 | 4.6705 | 3.733 | 9.3056 | 7.4546 | 10.2233 | 0 | 10.7728 | 43.2623 | 35.6093 | 25.0834 | 11.7109 | 17.4328 | 24.8777 | 23.2995 | 12.3267 | 21.0881 | 22.3807 | 14.1917 | 20.4131 | 10.6396 | 25.272 | 42.5923 | 21.9726 | 30.2343 | 29.7177 | 37.4799 | 33.9761 | 40.6121 | 41.1554 | 56.5492 | 49.4172 | 35.8944 | 43.2297 | 69.893 | 46.9006 | 85.4552 | 60.639 | 84.9156 | 99.4919 | 204.5664 | 241.2261 | 309.8321 | 347.8455 | 458.9352 | 738.7109 | 1009.8378 | 1057.043 | 1091.5202 | 1146.4793 | 1201.0398 | 1224.6158 | 1281.396 | 1349.199 | 1411.993
[7 empty] | OK | Caddo | 35.1009 | -98.3524 | Gas | 2964 | 8002 | Southwestern 8002 | 3.3354 | 4.7527 | 7.7992 | 6.3321 | 6.5789 | 9.0572 | 8.7885 | 12.5873 | 8.7702 | 0 | 9.9584 | 17.0971 | 9.7379 | 10.6461 | 19.0496 | 25.8412 | 17.0638 | 15.7944 | 10.2207 | 8.0074 | 15.1978 | 18.4897 | 13.8325 | 22.9081 | 25.4683 | 23.5252 | 25.7588 | 22.4953 | 35.7714 | 53.01 | 34.4159 | 33.1761 | 49.1008 | 40.1606 | 49.3092 | 35.1401 | 54.7506 | 53.3276 | 51.3094 | 50.6258 | 58.3254 | 85.9826 | 83.7056 | 124.1903 | 173.7518 | 212.2838 | 238.2313 | 283.9949 | 343.057 | 382.0849 | 449.8293 | 522.0457 | 585.3289 | 658.1451 | 722.8705 | 790.8521 | 854.9318 | 919
[7 empty] | MO | Greene | 37.2479 | -93.1709 | Gas | 7903 | MGS2B | McCartney Generating Station MGS2B | 0 | 0 | 0 | 0 | 0 | 0 | 0 | 0 | 0 | 0 | 0 | 6.552 | 1.434 | 1.7183 | 2.872 | 3.434 | 6.457 | 2.9789 | 8.1779 | 2.8448 | 0.718 | 5.233 | 4.522 | 1.3634 | 6.0165 | 12.0507 | 3.24 | 8.0205 | 2.9336 | 5.5332 | 4.3639 | 8.4887 | 3.9287 | 10.9167 | 12.5382 | 12.191 | 14.802 | 14.5082 | 16.9351 | 16.0308 | 32.5738 | 19.1048 | 14.7642 | 35.8879 | 52.3038 | 70.9415 | 83.2493 | 97.4022 | 149.9908 | 180.083 | 200.1339 | 215.7316 | 228.7175 | 245.2297 | 258.9901 | 273.9672 | 288.5951 | 303
[7 empty] | MO | Greene | 37.1086 | -93.2592 | Gas | 2161 | **GT2 | James River **GT2 | 0.8628 | 2.6677 | 5.2217 | 5.4219 | 4.193 | 8.4138 | 2.2864 | 8.8567 | 6.3275 | 122.9111 | 9.8301 | 27.5674 | 6.6361 | 24.4301 | 26.0798 | 13.0683 | 20.5167 | 18.607 | 15.8715 | 17.881 | 15.6956 | 14.2221 | 21.1642 | 13.1962 | 4.9703 | 39.1159 | 5.6778 | 16.3681 | 4.95 | 19.0381 | 13.2839 | 33.2132 | 31.546 | 48.8067 | 37.0908 | 51.118 | 43.1104 | 57.5674 | 94.5403 | 59.975 | 88.7111 | 55.574 | 77.7924 | 81.7413 | 138.2457 | 184.2465 | 210.2343 | 254.7655 | 425.1701 | 615.5241 | 657.5087 | 717.1322 | 765.7433 | 809.8061 | 882.5822 | 921.7074 | 987.1898 | 1038
[7 empty] | KS | Sedgwick | 37.7903 | -97.5217 | Gas | 1240 | E3CT | Gordon Evans Energy Center E3CT | 0 | 0 | 0 | 0 | 0 | 0 | 0 | 0 | 0 | 0 | 0 | 0 | 0 | 12.3342 | 6.7212 | 16.3408 | 0 | 0 | 4.8168 | 9.1212 | 4.9097 | 6.7651 | 0 | 14.701 | 10.1161 | 6.1887 | 24.1263 | 59.5344 | 12.953 | 32.3713 | 49.5097 | 37.9476 | 47.6107 | 53.1347 | 65.9749 | 123.7516 | 220.5927 | 166.0727 | 174.5032 | 144.6464 | 170.1583 | 166.1526 | 151.6239 | 237.7634 | 155.2193 | 159.3688 | 391.1221 | 361.7794 | 799.5789 | 1505.3614 | 1499.7021 | 1505.8794 | 1547.1656 | 1539.018 | 1564.4579 | 1585.4714 | 1596.3984 | 1619.2762
[7 empty] | AR | Washington | 36.1855 | -94.2841 | Gas | 56328 | 2 | Harry D. Mattison Power Plant 2 | 0 | 0 | 0 | 0 | 0 | 0 | 0 | 0 | 0 | 0 | 0 | 0 | 17.2952 | 8.1502 | 17.6543 | 9.9548 | 23.6796 | 18.0547 | 6.6738 | 8.829 | 19.6952 | 7.8967 | 3.9038 | 21.9913 | 15.7844 | 21.4898 | 21.4698 | 9.5001 | 30.3395 | 18.614 | 30.4296 | 5.0453 | 5.54 | 8.1942 | 17.4064 | 21.3449 | 64.2225 | 62.4804 | 38.2161 | 31.1947 | 47.9799 | 97.7461 | 79.3652 | 117.7596 | 180.297 | 253.1602 | 218.0122 | 298.1749 | 240.7241 | 259.07 | 363.8075 | 424.5617 | 513.8133 | 607.2368 | 712.0546 | 784.3611 | 932.6392 | 1038.144
[7 empty] | OK | Tulsa | 35.9978 | -95.9567 | Gas | 4940 | 1502 | Riverside (4940) 1502 | 0.7945 | 0.34495 | 1.8916 | 5.1751 | 5.1951 | 3.0522 | 4.2129 | 10.0209 | 4.667 | 0 | 4.7758 | 0.4907 | 11.8899 | 27.0939 | 3.386 | 9.1751 | 38.4734 | 33.9486 | 13.4954 | 18.0427 | 58.5036 | 75.4658 | 90.4882 | 49.6988 | 59.694 | 58.8597 | 99.7268 | 97.231 | 141.6381 | 148.4252 | 169.3947 | 167.1017 | 174.949 | 237.3074 | 159.5119 | 174.0171 | 250.4539 | 258.6585 | 326.3715 | 375.9442 | 302.6293 | 456.5782 | 357.9086 | 584.0194 | 743.2823 | 982.536 | 1280.5432 | 2031.9818 | 3118.5477 | 3182.6354 | 2809.2928 | 2402.5494 | 1955.2204 | 1569.7177 | 1038.0142 | 881.6554 | 447.6467 | 0
[7 empty] | KS | Sedgwick | 37.5956 | -97.4131 | Gas | 1242 | 4 | Murray Gill Energy Center 4 | 0 | 0 | 0 | 0 | 0 | 0 | 0 | 0 | 0 | 0 | 0 | 1.9329 | 5.0156 | 4.1252 | 3.5563 | 19.075 | 17.9718 | 18.8117 | 18.44 | 12.2052 | 10.7547 | 20.7586 | 13.2914 | 21.4284 | 20.7792 | 16.1077 | 17.6368 | 38.4781 | 9.3117 | 25.4907 | 47.3781 | 37.8903 | 30.2817 | 15.7712 | 26.3583 | 37.8315 | 58.2043 | 77.8516 | 68.0277 | 67.8389 | 115.0347 | 75.4303 | 91.7683 | 153.4736 | 157.9757 | 146.6167 | 232.1511 | 243.6069 | 328.063 | 507.3269 | 573.4029 | 646.8176 | 740.3508 | 847.7456 | 883.5302 | 983.7909 | 1042.7441 | 1122.544
[7 empty] | AR | Washington | 36.1855 | -94.2841 | Gas | 56328 | 1 | Harry D. Mattison Power Plant 1 | 0 | 0 | 0 | 0 | 0 | 0 | 0 | 0 | 0 | 0 | 0 | 0 | 0 | 2.9532 | 3.9512 | 0 | 17.7552 | 3.9436 | 0 | 0 | 1.9748 | 0 | 0 | 5.9124 | 0 | 3.9496 | 0 | 2.345 | 0 | 0 | 0 | 0.2098 | 0 | 0 | 0 | 0 | 0 | 0 | 0 | 0.6016 | 2.345 | 0.7968 | 0 | 0 | 0.7836 | 0 | 0 | 2.171 | 0 | 0 | 55.2284 | 148.008 | 238.7468 | 376.8508 | 498.208 | 622.5544 | 816.9792 | 986.602
[7 empty] | KS | Sedgwick | 37.7903 | -97.5217 | Gas | 1240 | 2 | Gordon Evans Energy Center 2 | 0 | 0 | 0 | 0 | 0 | 0 | 0 | 0 | 0 | 0 | 0 | 0 | 0 | 2.6935 | 22.3038 | 26.9329 | 19.508 | 13.4811 | 8.9077 | 25.205 | 20.1371 | 14.1572 | 27.6168 | 18.1409 | 2.6935 | 53.389 | 31.0079 | 37.5979 | 31.0155 | 59.6298 | 79.8528 | 101.4543 | 159.8922 | 125.5911 | 141.3889 | 109.8943 | 240.8591 | 262.8342 | 251.9656 | 333.4417 | 262.0752 | 298.5313 | 269.7963 | 431.5503 | 505.7377 | 626.1629 | 862.7903 | 1008.2096 | 1420.9628 | 1822.0197 | 1542.9421 | 1418.308 | 1111.5052 | 868.7325 | 658.8824 | 456.2435 | 218.1362 | 0
[7 empty] | MO | Greene | 37.1519 | -93.3892 | Gas | 6195 | CT1A | John Twitty Energy Center CT1A | 0.73785 | 1.2123 | 2.1922 | 2.2363 | 2.4569 | 2.5328 | 3.2647 | 5.042 | 2.9852 | 56.1957 | 7.3937 | 3.9708 | 2.9244 | 4.931 | 4.4145 | 3.2487 | 2.2959 | 10.0238 | 7.3264 | 3.9402 | 5.8305 | 1.4591 | 0.9334 | 5.6159 | 3.9549 | 3.4674 | 3.6913 | 3.67 | 3.531 | 1.1633 | 1.794 | 3.7538 | 6.0171 | 4.2562 | 5.5901 | 8.7066 | 5.867 | 11.2007 | 11.0678 | 2.1244 | 9.4482 | 9.5122 | 24.4817 | 24.2233 | 36.7549 | 45.3022 | 51.2636 | 60.5444 | 96.5792 | 150.4622 | 175.0276 | 198.5196 | 203.4866 | 224.1096 | 257.7213 | 282.8019 | 309.0016 | 335
[7 empty] | TX | Yoakum | 32.9748 | -102.7432 | Gas | 56326 | GEN3 | Mustang Station (56326) GEN3 | 0 | 0 | 0 | 0 | 0 | 0 | 0 | 0 | 0 | 0 | 0 | 0 | 21.1088 | 19.8012 | 28.0396 | 15.1261 | 9.7288 | 24.5881 | 25.1913 | 23.3606 | 12.926 | 19.0613 | 22.6104 | 40.3073 | 43.81 | 63.229 | 65.9487 | 26.334 | 55.8257 | 77.5884 | 68.5026 | 71.6184 | 79.4443 | 53.5106 | 78.5709 | 103.0251 | 176.1658 | 137.2189 | 157.5545 | 190.4892 | 215.9237 | 135.5578 | 145.7571 | 104.6825 | 135.0577 | 112.8113 | 129.3218 | 198.0697 | 414.7235 | 908.7067 | 1024.3388 | 1081.3556 | 1159.8516 | 1308.0153 | 1425.6864 | 1542.546 | 1651.321 | 1774
[7 empty] | LA | Caddo | 32.7047 | -93.9597 | Gas | 1417 | 4 | Lieberman Power Plant 4 | 0 | 0 | 0 | 0 | 0 | 0 | 0 | 0 | 0 | 0 | 0 | 9.1175 | 20.0305 | 17.2377 | 16.2722 | 10.1548 | 11.8279 | 9.4764 | 9.7767 | 14.1668 | 11.8274 | 14.2095 | 41.532 | 9.1783 | 27.0702 | 9.8458 | 13.0597 | 28.2221 | 33.3726 | 44.7876 | 48.0245 | 38.9932 | 38.8356 | 51.4566 | 38.7948 | 35.6365 | 62.926 | 50.1048 | 72.4818 | 67.1496 | 110.0619 | 74.7508 | 72.5378 | 79.5602 | 87.1069 | 77.1745 | 127.6572 | 252.0311 | 352.8831 | 523.3076 | 470.5842 | 407.6955 | 336.288 | 287.2619 | 201.3142 | 138.161 | 77.2158 | 0
[7 empty] | TX | Gregg | 32.3766 | -94.6415 | Gas | 3476 | 5 | Knox Lee Power Plant 5 | 0.90295 | 5.6402 | 11.5079 | 5.494 | 19.3011 | 21.5053 | 26.9451 | 30.123 | 36.1719 | 0 | 33.899 | 74.7322 | 49.6928 | 44.0174 | 23.5913 | 28.2125 | 37.1179 | 33.5537 | 28.1761 | 64.7371 | 25.6351 | 50.1429 | 77.5449 | 25.0538 | 43.5531 | 42.8829 | 42.5498 | 82.6094 | 96.6679 | 150.8675 | 138.878 | 98.1047 | 112.1515 | 174.6634 | 140.7576 | 170.1639 | 196.046 | 226.6176 | 196.8887 | 262.8677 | 275.4308 | 195.533 | 353.5709 | 386.3743 | 470.7292 | 290.6205 | 483.506 | 519.8783 | 742.7173 | 1457.4555 | 1728.8909 | 1980.5277 | 2231.6752 | 2526.9483 | 2736.5891 | 3061.3156 | 3402.7452 | 3719.0266
[7 empty] | MO | Greene | 37.1519 | -93.3892 | Gas | 6195 | CT2A | John Twitty Energy Center CT2A | 0.4815 | 1.5025 | 1.9594 | 1.3906 | 1.7842 | 3.2641 | 3.9908 | 3.9744 | 3.4708 | 53.0855 | 6.1829 | 3.9281 | 2.3775 | 2.9415 | 3.0251 | 2.2561 | 1.1815 | 7.5159 | 10.6913 | 2.9329 | 4.1348 | 2.8939 | 1.4741 | 6.6472 | 2.322 | 6.8945 | 3.402 | 4.3148 | 2.4825 | 2.9432 | 2.3856 | 4.4684 | 2.9103 | 3.7832 | 1.2248 | 5.8576 | 7.7326 | 10.2593 | 9.9531 | 1.9203 | 12.2966 | 7.6306 | 22.9533 | 23.6764 | 34.0164 | 46.7734 | 46.6467 | 61.3239 | 106.4571 | 148.0327 | 176.4514 | 188.7046 | 218.1775 | 240.1351 | 267.3664 | 296.3625 | 322.7861 | 354.3075
[7 empty] | MO | Greene | 37.1519 | -93.3892 | Gas | 6195 | CT2B | John Twitty Energy Center CT2B | 0.2613 | 0.5235 | 1.8794 | 2.1124 | 3.4286 | 3.2397 | 6.3495 | 3.4893 | 4.9602 | 54.8156 | 7.1349 | 3.7779 | 3.5532 | 4.0973 | 2.3771 | 1.3727 | 1.423 | 5.694 | 14.1065 | 2.4135 | 6.0464 | 1.904 | 1.7399 | 7.4049 | 2.8629 | 5.0996 | 4.1257 | 4.1662 | 3.605 | 1.9952 | 2.4654 | 4.2296 | 3.8748 | 3.6951 | 5.7194 | 7.6479 | 4.6486 | 8.3758 | 11.6445 | 3.3451 | 8.0598 | 8.6374 | 19.1703 | 23.6832 | 38.7547 | 41.8316 | 43.2024 | 71.0156 | 119.2991 | 155.3678 | 179.2415 | 202.9183 | 223.9739 | 247.5039 | 280.9234 | 313.2528 | 336.4755 | 369.237
[7 empty] | MO | Greene | 37.1519 | -93.3892 | Gas | 6195 | CT1B | John Twitty Energy Center CT1B | 0.226 | 0.694 | 2.5381 | 1.6233 | 1.6022 | 2.6732 | 2.1229 | 3.4262 | 2.7643 | 48.5207 | 5.2518 | 3.6202 | 3.884 | 3.8958 | 2.97 | 3.2701 | 2.1953 | 10.1282 | 13.3238 | 4.7334 | 3.8261 | 3.0495 | 1.4604 | 5.5532 | 3.9464 | 3.648 | 2.0537 | 4.8693 | 2.4299 | 1.443 | 1.7271 | 4.5522 | 3.9351 | 5.1169 | 4.645 | 7.1565 | 5.9324 | 8.7366 | 11.7458 | 2.337 | 9.1136 | 10.8188 | 22.6031 | 19.3071 | 29.0182 | 40.2228 | 39.3984 | 50.7258 | 94.0874 | 138.4096 | 172.1689 | 184.512 | 208.9349 | 231.7345 | 247.7174 | 278.4793 | 296.5557 | 327
[7 empty] | OK | Caddo | 35.1009 | -98.3524 | Gas | 2964 | 8005 | Southwestern 8005 | 0.0086 | 7.4272 | 10.5409 | 14.2911 | 17.5321 | 19.9038 | 18.9159 | 32.9826 | 32.1965 | 0 | 32.8973 | 18.5671 | 16.2678 | 29.1754 | 43.1924 | 21.4977 | 33.4029 | 34.531 | 33.7807 | 6.6181 | 5.9098 | 0 | 0 | 2.854 | 0 | 0 | 4.7862 | 0 | 3.7995 | 4.7213 | 12.9941 | 13.2279 | 1.9027 | 14.9541 | 8.4699 | 5.8513 | 0 | 3.4216 | 18.4328 | 6.2485 | 25.0579 | 31.4324 | 47.3857 | 123.4978 | 131.9857 | 115.7905 | 129.2846 | 162.892 | 333.5379 | 476.7406 | 551.0335 | 624.5226 | 688.7734 | 785.3186 | 843.24 | 904.6019 | 982.2125 | 1071.954
[7 empty] | OK | Kay | 36.8138 | -97.1252 | Gas | 58325 | 1 | Charles D Lamb Energy Center 1 | 0 | 0 | 0 | 0 | 0 | 0 | 0 | 0 | 0 | 0 | 0 | 0 | 0 | 0 | 0 | 0 | 0 | 0 | 0 | 0 | 0 | 0 | 2.286 | 15.7792 | 6.8293 | 0 | 1.524 | 0 | 10.9144 | 4.0197 | 4.2942 | 3.2572 | 9.8592 | 5.1588 | 9.1338 | 9.7492 | 17.8507 | 47.5706 | 62.8968 | 46.5343 | 44.0748 | 15.102 | 47.3321 | 158.7981 | 221.0599 | 255.7723 | 272.9398 | 338.9299 | 623.3735 | 797.0679 | 710.7136 | 647.4286 | 507.9676 | 424.524 | 321.7826 | 218.353 | 111.4574 | 0
[7 empty] | TX | Lubbock | 33.5211 | -101.7906 | Gas | 3602 | 1 | Alex Ty Cooke Generating Station 1 | 0 | 0 | 0 | 0 | 0 | 0 | 0 | 0 | 0 | 0 | 0 | 3.3829 | 1.1762 | 0 | 2.2359 | 10.0733 | 10.1363 | 10.7307 | 13.8287 | 22.2255 | 18.064 | 12.3065 | 18.5295 | 19.1435 | 22.1617 | 24.8296 | 31.6877 | 19.4978 | 35.2771 | 34.0618 | 41.695 | 43.6646 | 37.5801 | 34.8486 | 36.1359 | 42.0022 | 47.2209 | 35.5097 | 41.7303 | 33.4758 | 36.9156 | 40.1064 | 41.6196 | 2.4028 | 1.5674 | 1.8021 | 1.32 | 0 | 0 | 0 | 59.8405 | 124.2455 | 181.9385 | 249.7375 | 305.7635 | 341.022 | 402.3795 | 458.18
[7 empty] | AR | Hempstead | 33.6094 | -93.7924 | Gas | 7825 | CT1 | Fulton CT1 | 1.1927 | 2.3964 | 6.6333 | 11.2364 | 13.2841 | 13.3832 | 16.4472 | 17.002 | 15.2968 | 0 | 17.718 | 17.0908 | 15.4974 | 23.8275 | 19.698 | 22.9815 | 13.2483 | 19.1352 | 16.8777 | 26.5138 | 13.2108 | 9.532 | 7.8169 | 10.4739 | 35.6025 | 18.331 | 37.7929 | 21.7839 | 15.0276 | 18.1666 | 26.5256 | 36.9135 | 23.1206 | 30.2623 | 33.5063 | 18.7799 | 31.3078 | 58.4707 | 92.2736 | 80.6212 | 145.1908 | 148.897 | 140.5071 | 74.078 | 61.7802 | 90.7967 | 119.8908 | 99.323 | 413.2737 | 864.4598 | 892.9587 | 1067.2645 | 1107.2929 | 1203.2853 | 1261.0973 | 1368.2326 | 1472.9676 | 1546.3
[7 empty] | OK | Caddo | 35.1009 | -98.3524 | Gas | 2964 | 8004 | Southwestern 8004 | 3.4235 | 2.9184 | 14.3889 | 6.9989 | 20.6795 | 15.4659 | 16.6341 | 16.6228 | 27.3548 | 0 | 37.0106 | 9.7904 | 15.668 | 26.3627 | 36.0347 | 22.1094 | 22.7573 | 37.4454 | 13.2531 | 1.145 | 0 | 0 | 7.78 | 0 | 2.9448 | 0 | 0 | 0.9728 | 0 | 3.7757 | 16.9328 | 7.2722 | 3.3146 | 10.9289 | 11.7187 | 8.3458 | 0 | 9.7312 | 13.5302 | 7.079 | 17.2661 | 31.5891 | 53.6661 | 116.815 | 150.2678 | 119.2719 | 131.5807 | 110.1159 | 354.3285 | 477.0468 | 554.7582 | 613.369 | 715.4141 | 774.0151 | 860.6859 | 945.7958 | 1037.3123 | 1117.296
[7 empty] | MO | Jackson | 39.1306 | -94.4778 | Gas | 2079 | 7 | Hawthorn 7 | 0 | 0 | 0 | 0 | 0 | 0 | 0 | 0 | 0 | 0 | 0 | 0 | 0 | 1.2762 | 6.9983 | 0 | 4.2825 | 8.264 | 0 | 13.0692 | 16.3549 | 7.6369 | 11.5975 | 0.3454 | 15.3007 | 6.9396 | 16.1648 | 11.694 | 27.1824 | 20.9356 | 27.4888 | 5.8422 | 18.5726 | 22.0547 | 22.2597 | 16.9229 | 12.97 | 31.8345 | 45.0347 | 27.7294 | 39.4943 | 26.1144 | 33.1983 | 65.7855 | 124.6599 | 139.5093 | 112.2583 | 68.9685 | 147.3038 | 296.1524 | 373.7756 | 442.6317 | 471.8677 | 546.1741 | 599.864 | 660.0494 | 723.9056 | 786.5824
[7 empty] | MO | Jackson | 39.1306 | -94.4778 | Gas | 2079 | 8 | Hawthorn 8 | 0 | 0 | 0 | 0 | 0 | 0 | 0 | 0 | 0 | 0 | 0 | 0 | 0 | 4.2751 | 6.6913 | 0 | 5.4667 | 5.4821 | 0 | 4.2531 | 4.2839 | 3.0637 | 12.9866 | 0 | 18.9131 | 2.0911 | 15.7276 | 15.3019 | 13.4134 | 3.781 | 24.8472 | 5.5661 | 20.5135 | 18.4267 | 17.3732 | 4.6869 | 11.6215 | 21.4182 | 21.1208 | 33.1234 | 48.8224 | 23.6582 | 37.5358 | 68.8078 | 103.1561 | 124.7319 | 113.0135 | 77.7923 | 173.331 | 525.4949 | 533.6063 | 586.1819 | 594.2123 | 640.8613 | 669.1299 | 693.0974 | 721.9205 | 765.4891
[7 empty] | KS | Lyon | 38.4464 | -96.0651 | Gas | 56502 | EEC5 | Emporia Energy Center EEC5 | 0 | 0 | 0 | 0 | 0 | 0 | 0 | 0 | 0 | 0 | 0 | 2.1 | 5.2325 | 2.6684 | 6.3444 | 31.2506 | 12.9874 | 10.0884 | 12.0498 | 10.3563 | 14.541 | 10.8408 | 4.3058 | 15.9469 | 15.1783 | 12.8328 | 7.1477 | 18.9357 | 29.6754 | 14.327 | 38.4007 | 55.4261 | 75.4718 | 42.8729 | 35.6022 | 59.1617 | 44.6178 | 58.3577 | 114.1343 | 54.4458 | 80.3018 | 47.7004 | 35.7892 | 54.4396 | 53.718 | 71.0581 | 165.7173 | 253.8128 | 815.1439 | 1246.8801 | 1311.6589 | 1350.3859 | 1392.9237 | 1444.3893 | 1507.9348 | 1523.7232 | 1587.3644 | 1645.72
[7 empty] | OK | Caddo | 35.1009 | -98.3524 | Gas | 2964 | 801S | Southwestern 801S | 0.16715 | 0.3082 | 0.9855 | 0.7506 | 0.6686 | 1.6802 | 2.7653 | 1.8927 | 4.4673 | 0 | 2.394 | 6.484 | 0.75745 | 3.5482 | 3.8615 | 4.6342 | 2.2963 | 3.7539 | 1.4087 | 2.5328 | 5.4783 | 2.2571 | 2.386 | 1.4724 | 3.4066 | 3.2098 | 2.7844 | 4.313 | 5.9593 | 10.0766 | 9.1477 | 11.2969 | 15.1545 | 13.4995 | 9.012 | 8.2665 | 13.4457 | 13.703 | 15.2797 | 18.6479 | 17.8236 | 21.1813 | 27.7967 | 28.0691 | 34.3087 | 22.8056 | 42.0822 | 62.5294 | 90.2629 | 85.0616 | 90.4123 | 88.2924 | 78.825 | 72.0499 | 55.6866 | 38.4759 | 24.719 | 0
[7 empty] | LA | Caddo | 32.5181 | -93.7611 | Gas | 1416 | 5A | Arsenal Hill Power Plant 5A | 0 | 0 | 0 | 0 | 0 | 0 | 0 | 0 | 0 | 0 | 0 | 0 | 2.2818 | 2.4922 | 7.0455 | 5.0955 | 4.5634 | 7.8418 | 4.5309 | 8.3496 | 1.6609 | 6.7651 | 15.1659 | 9.0758 | 33.5647 | 4.2755 | 22.5845 | 9.909 | 28.6799 | 42.3223 | 56.7174 | 33.9037 | 51.5305 | 49.0725 | 37.3077 | 49.0466 | 57.2026 | 48.0292 | 54.7772 | 32.3625 | 49.1347 | 95.6802 | 48.1521 | 97.384 | 109.7176 | 134.9742 | 126.9116 | 279.9854 | 304.4358 | 352.0431 | 328.4306 | 291.5854 | 251.977 | 188.2929 | 190.2777 | 124.6322 | 57.9446 | 0
[7 empty] | OK | Caddo | 35.1009 | -98.3524 | Gas | 2964 | 801N | Southwestern 801N | 0.3343 | 0.6686 | 0.51885 | 1.9114 | 1.8144 | 1.3795 | 2.3245 | 2.5551 | 2.8703 | 0 | 1.2542 | 4.6265 | 1.1744 | 1.607 | 3.2112 | 6.0385 | 2.0111 | 4.8724 | 1.1483 | 2.0769 | 4.6972 | 1.79 | 2.3061 | 1.0342 | 2.6073 | 2.8626 | 2.9355 | 4.1335 | 4.772 | 11.2096 | 10.3748 | 10.6832 | 14.5898 | 11.3749 | 11.9122 | 9.3526 | 9.921 | 10.8364 | 14.3069 | 17.1744 | 18.4457 | 21.9964 | 25.9442 | 26.5932 | 33.4133 | 23.929 | 41.2129 | 63.4985 | 92.0954 | 87.3017 | 87.8292 | 81.914 | 77.7476 | 67.7375 | 61.2154 | 41.6023 | 21.9988 | 0
[7 empty] | OK | Comanche | 34.5431 | -98.3244 | Gas | 8059 | 7252 | Comanche (8059) 7252 | 0 | 0 | 0 | 0 | 0 | 0 | 0 | 0 | 0 | 0 | 0 | 0 | 0 | 0 | 0 | 0 | 0 | 0 | 0 | 0 | 0 | 7.2088 | 5.1252 | 0 | 3.6234 | 0 | 30.8006 | 28.0646 | 47.4359 | 45.9795 | 42.3158 | 20.9667 | 31.5218 | 53.5085 | 35.1376 | 14.3636 | 73.2386 | 95.7205 | 62.822 | 69.2078 | 84.9688 | 106.3678 | 126.7721 | 82.3237 | 147.7584 | 138.7584 | 264.9933 | 340.6846 | 518.9212 | 659.0489 | 691.2069 | 800.4126 | 878.7116 | 1002.7299 | 1071.9971 | 1160.5427 | 1268.732 | 1372.1985
[7 empty] | AR | Washington | 36.1855 | -94.2841 | Gas | 56328 | 3 | Harry D. Mattison Power Plant 3 | 0 | 0 | 0 | 0 | 0 | 0 | 0 | 0 | 0 | 0 | 0 | 0 | 25.388 | 3.462 | 12.694 | 2.308 | 0 | 0 | 0 | 1.8853 | 4.616 | 0 | 4.6454 | 13.8962 | 1.1666 | 13.8942 | 3.4928 | 1.1666 | 8.078 | 3.462 | 12.694 | 1.1705 | 2.308 | 11.54 | 11.2457 | 0 | 21.665 | 4.616 | 0 | 4.616 | 12.694 | 1.154 | 9.8391 | 12.1289 | 14.2477 | 6.924 | 16.1798 | 3.462 | 24.234 | 0 | 34.62 | 114.246 | 222.722 | 330.044 | 514.684 | 729.328 | 898.966 | 1154
[7 empty] | KS | Lyon | 38.4464 | -96.0651 | Gas | 56502 | EEC7 | Emporia Energy Center EEC7 | 0 | 0 | 0 | 0 | 0 | 0 | 0 | 0 | 0 | 0 | 0 | 2.4734 | 5.8036 | 4.429 | 12.5691 | 11.1973 | 0 | 0 | 7.5625 | 0 | 8.3044 | 5.2574 | 6.002 | 12.2253 | 1.3837 | 12.7746 | 0 | 8.9485 | 5.41 | 5.9444 | 9.0023 | 6.1345 | 22.2473 | 24.2414 | 21.4414 | 35.5015 | 37.6925 | 59.171 | 63.2627 | 47.987 | 73.4866 | 32.0067 | 45.8517 | 60.1258 | 29.1679 | 68.1191 | 148.4245 | 259.1573 | 745.0584 | 1167.295 | 1252.1236 | 1304.9437 | 1339.981 | 1386.1377 | 1440.465 | 1524.603 | 1578.3826 | 1640.6393
[7 empty] | KS | Wyandotte | 39.1486 | -94.6405 | Gas | 1295 | 2 | Quindaro 2 | 0 | 0 | 0 | 0 | 0 | 0 | 0 | 0 | 0 | 0 | 0 | 0 | 0 | 0 | 0.289 | 0 | 0 | 0 | 0.4394 | 0 | 2.099 | 3.4663 | 0 | 11.3037 | 3.1811 | 0 | 9.2397 | 0 | 17.8087 | 0 | 6.6668 | 1.3168 | 11.3828 | 20.9234 | 17.5075 | 5.5136 | 15.8583 | 22.0551 | 21.3289 | 29.1118 | 46.4723 | 34.1032 | 61.421 | 71.941 | 91.7523 | 71.8293 | 69.8058 | 72.4548 | 100.7455 | 329.6771 | 392.0667 | 427.6668 | 505.3584 | 543.786 | 605.3035 | 672.4194 | 740.4677 | 807.6962
[7 empty] | OK | Tulsa | 35.9978 | -95.9567 | Gas | 4940 | 1504 | Riverside (4940) 1504 | 0 | 0 | 0 | 0 | 0 | 0 | 0 | 0 | 0 | 0 | 0 | 0 | 0 | 0 | 0 | 0 | 0 | 0 | 0 | 0.99345 | 0 | 2.067 | 6.189 | 0 | 1.038 | 12.098 | 1.2178 | 0 | 0 | 0.91605 | 3.2757 | 0.76545 | 0 | 17.9184 | 17.2285 | 0 | 3.2749 | 20.5423 | 17.8748 | 34.8676 | 26.0991 | 34.4569 | 39.4471 | 51.9891 | 26.6827 | 64.549 | 113.7909 | 162.5042 | 484.5 | 689.6884 | 732.0329 | 762.9008 | 817.018 | 844.2299 | 909.4144 | 946.0656 | 985.248 | 1032.366
[7 empty] | AR | Washington | 36.1855 | -94.2841 | Gas | 56328 | 4 | Harry D. Mattison Power Plant 4 | 0 | 0 | 0 | 0 | 0 | 0 | 0 | 0 | 0 | 0 | 0 | 0 | 15.8775 | 4.234 | 22.8017 | 10.3029 | 15.3764 | 9.4216 | 6.2461 | 15.4581 | 12.1174 | 6.351 | 11.6877 | 17.5017 | 27.1528 | 17.1908 | 19.7847 | 5.283 | 15.7312 | 7.6826 | 11.5387 | 0.173 | 4.5543 | 7.3046 | 15.3905 | 13.6416 | 14.8126 | 16.9126 | 12.0977 | 14.8632 | 27.284 | 38.2926 | 69.353 | 91.1978 | 97.1949 | 179.1772 | 112.7181 | 109.2973 | 87.3976 | 0 | 48.5962 | 118.0577 | 196.5016 | 303.8495 | 473.0598 | 612.8218 | 819.8784 | 1036.3767
[7 empty] | OK | Kay | 36.7205 | -97.0868 | Gas | 762 | 4 | Ponca 4 | 0 | 0 | 0 | 0 | 0 | 0 | 0 | 0 | 0 | 0 | 0 | 0 | 0 | 1.0408 | 0 | 2.5027 | 0.861 | 1.8066 | 0 | 0.5848 | 1.07 | 1.0934 | 0 | 1.1098 | 0 | 0 | 1.4224 | 0.6518 | 1.9082 | 0 | 0 | 0.2942 | 0 | 0.511 | 5.0784 | 4.359 | 3.9192 | 10.1681 | 2.6668 | 2.3018 | 8.1918 | 4.1496 | 8.4445 | 30.9822 | 36.8084 | 16.9756 | 44.1297 | 73.1625 | 126.8816 | 239.4477 | 253.2406 | 274.3214 | 292.9081 | 319.9743 | 330.485 | 358.6879 | 384.9136 | 405.3125
[7 empty] | OK | Tulsa | 35.9978 | -95.9567 | Gas | 4940 | 1503 | Riverside (4940) 1503 | 0 | 0 | 0 | 0 | 0 | 0 | 0 | 0 | 0 | 0 | 0 | 0 | 0.228 | 0 | 0 | 0 | 5.1711 | 0 | 0 | 0 | 2.046 | 12.3519 | 4.7496 | 7.2404 | 0 | 0 | 7.6342 | 13.851 | 7.2896 | 12.3506 | 3.3834 | 0.4507 | 1.9011 | 19.6921 | 13.8564 | 0 | 1.8296 | 18.9082 | 24.019 | 14.2851 | 24.3788 | 30.957 | 35.2816 | 55.5033 | 66.7423 | 65.8772 | 131.3361 | 156.4443 | 384.9549 | 405.2184 | 464.9217 | 559.0938 | 627.3504 | 718.7334 | 791.733 | 862.684 | 956.1451 | 1030.3293
[7 empty] | TX | Hale | 33.8657 | -101.8437 | Gas | 57865 | 2 | Antelope Elk Energy Center 2 | 3.6992 | 0 | 1.8598 | 2.04 | 7.4236 | 9.2642 | 11.1444 | 5.744 | 16.6926 | 0 | 3.7148 | 31.5194 | 18.5416 | 12.967 | 1.8598 | 14.8376 | 5.559 | 9.2846 | 1.11 | 0 | 15.2136 | 25.3777 | 38.8859 | 17.6629 | 0 | 15.7928 | 0.9046 | 0 | 13.2752 | 5.5542 | 11.593 | 16.6986 | 2.703 | 15.3614 | 1.855 | 3.6992 | 0.6982 | 0 | 9.2678 | 4.3902 | 0.4628 | 0 | 11.0399 | 33.703 | 86.7963 | 93.2308 | 266.4621 | 253.1576 | 616.2573 | 1190.173 | 1201.6287 | 1306.103 | 1407.1783 | 1478.1499 | 1575.9641 | 1636.8662 | 1763.8594 | 1852.8364
[7 empty] | TX | Gregg | 32.3766 | -94.6415 | Gas | 3476 | 4 | Knox Lee Power Plant 4 | 0 | 0 | 0 | 0 | 0 | 0 | 0 | 0 | 0 | 0 | 0 | 3.8712 | 8.461 | 4.1026 | 5.0883 | 3.9752 | 3.6243 | 1.2357 | 1.7228 | 8.2594 | 0.82915 | 4.3868 | 4.6174 | 2.6093 | 9.91 | 1.7029 | 8.2963 | 11.1261 | 11.9142 | 20.3537 | 17.8634 | 14.5403 | 18.2947 | 13.7651 | 13.8006 | 10.9669 | 19.8372 | 26.7769 | 23.2883 | 27.0969 | 27.0375 | 32.7435 | 29.1014 | 26.1939 | 39.0592 | 49.5445 | 67.9073 | 105.4987 | 142.3501 | 231.5007 | 274.8456 | 340.244 | 383.8422 | 444.2398 | 497.8994 | 558.4991 | 622.9699 | 683.641
[7 empty] | LA | Lafayette | 30.1694 | -91.9923 | Gas | 56283 | U-2 | Hargis-Hebert Electric Generating Statio U-2 | 0 | 0 | 0 | 0 | 0 | 0 | 0 | 0 | 0 | 0 | 0 | 0.058 | 10.9469 | 13.1572 | 11.7033 | 7.1541 | 4.7899 | 2.3452 | 3.7416 | 1.6506 | 10.3137 | 4.8922 | 4.3408 | 9.3457 | 10.0839 | 8.9768 | 8.0304 | 2.1834 | 7.6143 | 2.6146 | 7.5743 | 8.1102 | 7.7665 | 9.5097 | 6.3648 | 6.8069 | 7.0462 | 7.5748 | 10.1386 | 6.6351 | 10.6607 | 19.0763 | 16.9566 | 22.5231 | 21.055 | 21.0949 | 44.7246 | 46.4912 | 79.5842 | 256.7996 | 235.6742 | 194.9416 | 175.3779 | 141.1646 | 105.7914 | 72.5799 | 25.7014 | 0
[7 empty] | MO | Jackson | 39.1306 | -94.4778 | Gas | 2079 | 9 | Hawthorn 9 | 0 | 0 | 0 | 0 | 0 | 0 | 0 | 0 | 0 | 0 | 0 | 0 | 0 | 0 | 0 | 1.8385 | 0 | 0 | 3.0775 | 4.4255 | 2.1683 | 1.2935 | 1.1184 | 0 | 0.25525 | 2.8595 | 1.7295 | 2.8767 | 2.8222 | 0.87475 | 3.9177 | 4.6991 | 4.7334 | 9.7597 | 0 | 6.6929 | 4.8641 | 34.8943 | 27.9167 | 39.4807 | 44.0887 | 39.0499 | 53.0185 | 56.1957 | 108.4102 | 250.3215 | 443.455 | 644.1494 | 769.8112 | 1069.1013 | 1141.9135 | 1167.8729 | 1231.7267 | 1273.4617 | 1322.4688 | 1343.8682 | 1394.5066 | 1431.9252
[7 empty] | OK | Comanche | 34.5431 | -98.3244 | Gas | 8059 | 7251 | Comanche (8059) 7251 | 0 | 0 | 0 | 0 | 0 | 0 | 0 | 0 | 0 | 0 | 0 | 0 | 0 | 0 | 0 | 0 | 5.862 | 0 | 2.9196 | 5.0523 | 15.544 | 13.821 | 34.4212 | 11.5592 | 18.3558 | 13.5361 | 18.562 | 30.5978 | 31.485 | 54.235 | 46.0416 | 38.2155 | 53.2498 | 50.9078 | 23.2481 | 22.0125 | 53.0599 | 63.3386 | 68.0553 | 61.4376 | 57.609 | 78.9094 | 92.6744 | 75.7892 | 104.3429 | 158.1015 | 159.777 | 210.3265 | 262.8271 | 39.93 | 130.9072 | 226.9232 | 342.2315 | 477.0495 | 624.3391 | 748.0722 | 915.4955 | 1113.663
[7 empty] | KS | Lyon | 38.4464 | -96.0651 | Gas | 56502 | EEC6 | Emporia Energy Center EEC6 | 0 | 0 | 0 | 0 | 0 | 0 | 0 | 0 | 0 | 0 | 0 | 0 | 7.356 | 6.3113 | 6.8102 | 19.8847 | 17.5229 | 7.2955 | 14.0176 | 7.286 | 16.2728 | 2.9344 | 19.0029 | 21.9068 | 13.4594 | 13.2252 | 13.8513 | 14.1591 | 15.9548 | 10.3865 | 24.7648 | 21.9987 | 74.2851 | 19.0249 | 18.8352 | 11.8245 | 33.2358 | 51.7366 | 53.1328 | 39.3036 | 118.424 | 57.2579 | 21.8197 | 31.6605 | 21.7031 | 22.8039 | 94.6063 | 133.807 | 296.5441 | 705.2866 | 852.5265 | 910.648 | 1061.7552 | 1200.5322 | 1239.9155 | 1420.2267 | 1555 | 1674.7492
[7 empty] | LA | Lafayette | 30.1694 | -91.9923 | Gas | 56283 | U-1 | Hargis-Hebert Electric Generating Statio U-1 | 0 | 0 | 0 | 0 | 0 | 0 | 0 | 0 | 0 | 0 | 0 | 0.1415 | 0.20225 | 5.4637 | 9.3093 | 13.1254 | 7.8501 | 3.033 | 17.998 | 12.9704 | 13.9707 | 5.3739 | 7.1689 | 7.4368 | 5.5909 | 8.5822 | 0.73965 | 3.7846 | 1.2468 | 4.7696 | 0.4685 | 6.1983 | 6.4266 | 6.6121 | 2.7654 | 0 | 0 | 0.174 | 0 | 14.0831 | 0 | 3.0767 | 1.9748 | 6.1692 | 11.8996 | 21.1841 | 37.1093 | 42.7374 | 82.132 | 266.705 | 249.1794 | 198.9387 | 164.0571 | 135.6002 | 106.2309 | 67.8369 | 29.9045 | 0
[7 empty] | LA | Saint Mary | 29.8223 | -91.5427 | Gas | 1400 | 4 | Teche Power Station 4 | 0 | 0 | 0 | 0 | 0 | 0 | 0 | 0 | 0 | 0 | 0 | 0 | 0 | 0 | 0 | 4.7105 | 8.117 | 0 | 0 | 0 | 0 | 0 | 0 | 0 | 0 | 2.673 | 0 | 0 | 1.3365 | 0 | 2.2275 | 0 | 0 | 3.8195 | 0 | 11.6788 | 2.2108 | 3.8478 | 1.692 | 4.5068 | 3.948 | 18.4277 | 11.1375 | 31.2041 | 13.6165 | 13.9283 | 58.5309 | 47.463 | 63.5187 | 184.1022 | 213.3496 | 241.9462 | 280.866 | 311.5231 | 333.9957 | 368.363 | 395.4059 | 436.475
[7 empty] | LA | Lafayette | 30.2554 | -92.0433 | Gas | 56108 | U-2 | T J Labbe Electric Generating Station U-2 | 0 | 0 | 0 | 0 | 0 | 0 | 0 | 0 | 0 | 0 | 0 | 0 | 0 | 0.276 | 0 | 0 | 0.586 | 0 | 0 | 0 | 1.1888 | 0.231 | 0.7432 | 2.1452 | 2.4584 | 0.167 | 0.6924 | 0.9056 | 0 | 2.8288 | 1.2428 | 0.78675 | 0.3872 | 7.9662 | 5.4302 | 5.3092 | 3.2484 | 4.677 | 11.3134 | 11.5056 | 7.4752 | 16.6588 | 11.4961 | 23.7839 | 16.2832 | 19.5296 | 38.5007 | 46.3622 | 80.9478 | 228.0339 | 208.3243 | 183.4133 | 147.1028 | 118.2626 | 89.4051 | 58.9025 | 31.715 | 0
[7 empty] | TX | Morris | 32.9217 | -94.7158 | Gas | 3477 | 1 | Lone Star Power Plant 1 | 0 | 0 | 0 | 0 | 0 | 0 | 0 | 0 | 0 | 0 | 0 | 0 | 0 | 1.055 | 8.6464 | 3.1813 | 2.383 | 5.8061 | 1.1978 | 2.1549 | 2.7365 | 3.4717 | 6.2444 | 2.6162 | 10.2039 | 4.9935 | 14.4148 | 2.568 | 6.5152 | 1.4694 | 5.8358 | 6.9789 | 7.7963 | 3.1094 | 10.076 | 9.0221 | 9.6476 | 19.7731 | 23.0616 | 18.0902 | 30.8649 | 23.5844 | 20.2662 | 22.9227 | 26.6904 | 35.9204 | 39.072 | 63.7584 | 114.0225 | 213.351 | 199.5342 | 170.305 | 141.2741 | 115.6016 | 96.0605 | 53.7949 | 29.6314 | 0
[7 empty] | LA | Lafayette | 30.2554 | -92.0433 | Gas | 56108 | U-1 | T J Labbe Electric Generating Station U-1 | 0 | 0 | 0 | 0 | 0 | 0 | 0 | 0 | 0 | 0 | 0 | 0 | 0 | 0.7465 | 0 | 0 | 1.0235 | 0 | 0 | 0 | 1.7975 | 0.6078 | 0.5686 | 1.1308 | 2.1927 | 0.072 | 1.2406 | 0.7368 | 0.3876 | 1.5578 | 0.443 | 2.2775 | 1.8624 | 4.2207 | 4.1278 | 3.8875 | 0.8504 | 2.4639 | 9.9285 | 2.713 | 5.9239 | 2.9695 | 1.3545 | 13.2565 | 11.2698 | 26.3284 | 60.54 | 58.8704 | 87.9575 | 240.3998 | 263.7208 | 288.1118 | 320.9986 | 346.5126 | 378.9873 | 402.4575 | 423.9309 | 457.726
[7 empty] | OK | Logan | 35.7422 | -97.655 | Gas | 55651 | CT-02 | Spring Creek Power Plant CT-02 | 1.2785 | 2.5661 | 5.2076 | 3.2079 | 6.4081 | 7.2543 | 7.6762 | 9.6303 | 9.0925 | 0 | 19.167 | 7.71 | 10.9062 | 5.1452 | 3.5187 | 1.9243 | 3.2106 | 14.7821 | 7.7152 | 7.7035 | 23.4752 | 9.2178 | 11.5106 | 9.7311 | 1.2941 | 7.7035 | 13.4637 | 7.7453 | 3.8394 | 17.9692 | 10.2709 | 14.335 | 8.2868 | 12.8435 | 0.6137 | 16.2128 | 9.6225 | 8.3946 | 3.1001 | 0 | 0.7576 | 5.1717 | 16.0464 | 25.514 | 13.2009 | 16.3565 | 20.0738 | 28.2766 | 119.5108 | 133.6115 | 205.3791 | 291.9737 | 369.8563 | 490.9436 | 581.3665 | 681.1924 | 818.5931 | 938.213
[7 empty] | MO | Jackson | 39.0919 | -94.3261 | Gas | 2132 | 3 | Blue Valley 3 | 0.5967 | 0.60215 | 1.1993 | 2.2732 | 1.4439 | 3.4759 | 4.4754 | 4.8718 | 5.3288 | 4.8505 | 9.0611 | 11.2112 | 4.2058 | 6.2783 | 5.3338 | 11.0331 | 8.9035 | 5.0556 | 4.2709 | 5.8186 | 10.2919 | 7.5638 | 3.9751 | 8.1817 | 6.8965 | 6.8104 | 12.2563 | 14.0917 | 13.0617 | 12.1454 | 16.1061 | 15.7486 | 18.761 | 10.7227 | 12.6814 | 14.5819 | 14.1707 | 19.6989 | 26.1334 | 17.0331 | 29.8434 | 22.7791 | 28.0008 | 26.4346 | 42.4605 | 34.9203 | 29.3857 | 25.1516 | 37.0213 | 25.816 | 93.5415 | 151.5765 | 221.8165 | 265.7205 | 343.3245 | 421.0195 | 506.5385 | 567.9275
[7 empty] | KS | Sedgwick | 37.7903 | -97.5217 | Gas | 1240 | E1CT | Gordon Evans Energy Center E1CT | 0 | 0 | 0 | 0 | 0 | 0 | 0 | 0 | 0 | 0 | 0 | 0 | 0 | 0 | 0 | 0 | 0 | 0 | 0 | 0 | 2.2793 | 2.6464 | 10.3845 | 0.49435 | 7.3738 | 8.8477 | 11.7567 | 27.4845 | 11.1321 | 3.0785 | 9.3341 | 0.5449 | 1.8105 | 4.6097 | 17.9211 | 5.228 | 14.3262 | 8.995 | 17.5642 | 9.9924 | 11.3804 | 29.3364 | 36.8891 | 65.1681 | 81.1915 | 41.1248 | 104.3442 | 85.974 | 250.449 | 227.4935 | 327.9732 | 420.022 | 502.3977 | 580.5242 | 688.87 | 777.2544 | 872.2059 | 988.9985
[7 empty] | OK | Logan | 35.7422 | -97.655 | Gas | 55651 | CT-01 | Spring Creek Power Plant CT-01 | 1.9218 | 1.9896 | 2.1039 | 5.1632 | 4.1909 | 7.4776 | 6.0998 | 12.2416 | 13.4806 | 0 | 11.9719 | 7.1234 | 12.9064 | 1.9394 | 7.8906 | 1.933 | 6.4524 | 19.9594 | 9.0148 | 18.667 | 18.278 | 9.6816 | 16.0998 | 9.6921 | 2.5816 | 8.379 | 10.7506 | 8.9582 | 7.7384 | 12.9048 | 6.4732 | 15.6988 | 11.0993 | 9.6682 | 4.7176 | 10.8142 | 9.6666 | 11.1013 | 2.4125 | 1.2509 | 0 | 4.32 | 10.9748 | 10.1083 | 11.0015 | 5.058 | 20.1224 | 25.25 | 115.2668 | 484.6833 | 542.9238 | 587.9182 | 626.3973 | 690.9977 | 755.7101 | 805.1739 | 873.8717 | 930.26
[7 empty] | TX | Gregg | 32.3766 | -94.6415 | Gas | 3476 | 2 | Knox Lee Power Plant 2 | 0 | 0 | 0 | 0 | 0 | 0 | 0 | 0 | 0 | 0 | 0 | 0 | 0 | 0 | 0 | 1.2983 | 0 | 1.9371 | 0.81965 | 0.01845 | 0.018 | 1.6564 | 0.6892 | 0 | 1.7927 | 0.0324 | 2.1036 | 1.1413 | 3.3227 | 1.7886 | 6.0988 | 5.3711 | 5.8016 | 2.1745 | 4.8776 | 5.5765 | 5.8664 | 6.9087 | 11.4719 | 6.955 | 15.1875 | 12.6318 | 11.5799 | 10.6041 | 16.0755 | 12.9439 | 15.4331 | 27.1707 | 54.0393 | 101.9093 | 95.0965 | 88.919 | 80.4844 | 59.1226 | 47.4753 | 39.3713 | 19.5311 | 0
[7 empty] | KS | Cowley | 37.2376 | -96.9619 | Gas | 7013 | 4 | East 12th Street 4 | 0 | 0 | 0 | 0 | 0 | 0 | 0 | 0 | 0 | 0 | 0 | 0 | 0 | 1.068 | 2.848 | 1.602 | 3.026 | 1.602 | 2.848 | 3.738 | 3.738 | 2.314 | 6.764 | 5.8035 | 5.1733 | 5.874 | 9.2643 | 4.169 | 7.9795 | 8.544 | 6.9807 | 1.958 | 5.874 | 9.153 | 0.57275 | 5.0752 | 8.288 | 8.01 | 5.7485 | 2.3647 | 12.7163 | 10.2743 | 13.5463 | 22.7447 | 21.9222 | 38.934 | 26.0245 | 30.229 | 16.329 | 0 | 47.112 | 87.672 | 120.432 | 161.304 | 201.24 | 239.304 | 269.568 | 312
[7 empty] | TX | Hale | 33.8657 | -101.8437 | Gas | 57865 | 1 | Antelope Elk Energy Center 1 | 0 | 0 | 0 | 0 | 0 | 0 | 0 | 0 | 0 | 0 | 0 | 0 | 0 | 0.80125 | 6.51 | 3.0218 | 0 | 8.7437 | 2.3473 | 3.9625 | 18.9114 | 23.1643 | 11.9195 | 29.7924 | 3.187 | 9.1311 | 14.2226 | 7.8572 | 10.2211 | 6.2213 | 27.7549 | 30.8267 | 22.1507 | 36.3641 | 20.5535 | 19.8889 | 5.58 | 9.0013 | 28.8447 | 18.4984 | 24.8167 | 23.4868 | 37.9754 | 44.7461 | 60.1224 | 61.9709 | 146.2756 | 234.2332 | 281.7477 | 406.3984 | 557.3545 | 735.0072 | 892.547 | 1055.4404 | 1269.7452 | 1424.7629 | 1649.2411 | 1829.4899
[7 empty] | TX | Hale | 33.8657 | -101.8437 | Gas | 57865 | 3 | Antelope Elk Energy Center 3 | 0 | 0 | 0 | 0 | 0 | 0 | 0 | 0 | 0 | 0 | 0 | 0 | 0 | 0 | 0 | 0 | 0 | 0 | 0 | 0 | 0 | 13.525 | 0 | 11.0882 | 8.7912 | 22.782 | 0 | 19.6215 | 23.7946 | 0 | 7.3868 | 5.9366 | 3.7087 | 9.2172 | 1.857 | 27.274 | 7.6951 | 10.332 | 51.5345 | 4.079 | 18.6771 | 11.1697 | 20.9315 | 49.6693 | 43.8348 | 21.5869 | 12.8511 | 64.0769 | 249.6059 | 720.3492 | 846.1987 | 979.9526 | 1092.4844 | 1235.5899 | 1418.842 | 1538.3451 | 1709.2641 | 1849.3742
[7 empty] | MO | Jasper | 37.1385 | -94.1041 | Gas | 6223 | 1 | Empire District Elec Co Energy Ctr 1 | 0.49425 | 0 | 0 | 0.49675 | 1.1821 | 0.991 | 0.9935 | 2.3418 | 0.60075 | 0 | 2.968 | 7.9537 | 0 | 8.4433 | 2.3771 | 0 | 6.0247 | 10.5299 | 2.5208 | 3.5823 | 8.4922 | 6.4648 | 11.4432 | 8.5341 | 8.7261 | 14.7442 | 14.0941 | 1.8096 | 1.45 | 13.2362 | 18.6276 | 4.7412 | 7.0349 | 13.5394 | 12.2886 | 15.9493 | 10.1754 | 10.5948 | 29.532 | 10.6339 | 36.2699 | 47.9756 | 1.1867 | 16.4601 | 34.1063 | 59.8153 | 105.8553 | 141.8569 | 150.399 | 189.1848 | 342.5647 | 448.9249 | 570.2359 | 650.5963 | 742.3082 | 872.4901 | 1000.619 | 1088.2917
[7 empty] | KS | Sedgwick | 37.7903 | -97.5217 | Gas | 1240 | E2CT | Gordon Evans Energy Center E2CT | 0 | 0 | 0 | 0 | 0 | 0 | 0 | 0 | 0 | 0 | 0 | 0 | 0 | 0 | 0 | 0 | 0 | 0 | 0 | 0 | 1.9102 | 3.0003 | 11.0533 | 0.4025 | 0.614 | 4.6548 | 13.6286 | 33.0461 | 2.9312 | 4.9103 | 5.4819 | 3.9784 | 8.2266 | 7.2875 | 11.4229 | 4.1394 | 15.5755 | 6.2966 | 10.9827 | 3.5724 | 11.6261 | 18.9676 | 33.8843 | 26.5617 | 29.1695 | 15.1491 | 43.0881 | 64.9194 | 201.4349 | 247.962 | 314.5066 | 374.0932 | 463.996 | 552.9198 | 651.1101 | 711.9121 | 828.7795 | 913.902
[7 empty] | KS | McPherson | 38.3864 | -97.61 | Gas | 7515 | 1 | McPherson Municipal Power Plant #3 1 | 0 | 0 | 0 | 0 | 0 | 0 | 0 | 0 | 0 | 0 | 0 | 0 | 0 | 0 | 0 | 0 | 0 | 0 | 0 | 0 | 0 | 0 | 0 | 0.7777 | 0 | 2.3019 | 0 | 2.218 | 0 | 0 | 0 | 3.7686 | 9.2978 | 0.59085 | 1.1612 | 3.4959 | 5.6591 | 11.2449 | 9.0228 | 16.6965 | 7.7286 | 12.7956 | 18.0801 | 27.1714 | 8.8509 | 16.3221 | 20.7828 | 27.2482 | 201.4257 | 248.0826 | 263.6931 | 237.0284 | 205.0023 | 172.1405 | 141.5111 | 101.2605 | 61.0328 | 0
[7 empty] | KS | Wyandotte | 39.1714 | -94.6958 | Gas | 6064 | CT4 | Nearman Creek CT4 | 0 | 0 | 0 | 0 | 0 | 0 | 0 | 0 | 0 | 0 | 0 | 0 | 0 | 0 | 0 | 0 | 0 | 0 | 0 | 0.3057 | 7.447 | 10.8604 | 1.7364 | 5.2554 | 4.3949 | 0.912 | 14.1471 | 9.6503 | 0.456 | 1.626 | 2.5815 | 0 | 0 | 7.3648 | 7.0226 | 5.4368 | 4.2373 | 0 | 0 | 4.902 | 0.2123 | 0 | 0 | 15.9234 | 15.4552 | 45.7386 | 24.187 | 52.8151 | 175.3689 | 359.0278 | 442.3498 | 531.1195 | 632.5023 | 719.4683 | 815.1377 | 903.3552 | 985.0253 | 1103.6414
[7 empty] | LA | Caddo | 32.7047 | -93.9597 | Gas | 1417 | 3 | Lieberman Power Plant 3 | 0 | 0 | 0 | 0 | 0 | 0 | 0 | 0 | 0 | 0 | 0 | 0.34375 | 2.1713 | 1.2877 | 3.5309 | 2.9929 | 2.4914 | 4.0263 | 1.421 | 15.4084 | 4.0332 | 5.9566 | 15.0991 | 5.6298 | 16.3037 | 0.4247 | 7.035 | 3.2886 | 4.9427 | 6.2129 | 18.7587 | 6.9818 | 14.3085 | 19.7462 | 18.0905 | 17.4021 | 21.6554 | 26.3738 | 36.0538 | 34.8351 | 25.6081 | 34.2236 | 28.2185 | 40.743 | 54.8567 | 34.7246 | 27.6953 | 80.1912 | 120.0959 | 157.4385 | 170.1275 | 171.7867 | 165.501 | 155.807 | 130.8361 | 89.6572 | 55.2813 | 0
[7 empty] | TX | Gregg | 32.3766 | -94.6415 | Gas | 3476 | 3 | Knox Lee Power Plant 3 | 0 | 0 | 0 | 0 | 0 | 0 | 0 | 0 | 0 | 0 | 0 | 0 | 0.0539 | 0.011 | 0.0044 | 0 | 0.0044 | 0 | 0 | 0 | 0 | 0 | 0.0231 | 0 | 0 | 0 | 0.552 | 2.3106 | 2.43 | 0.6563 | 2.5504 | 4.6949 | 6.5526 | 3.7544 | 2.9912 | 7.521 | 9.177 | 9.0241 | 6.7696 | 8.7159 | 10.6842 | 9.2216 | 7.6562 | 8.278 | 9.9297 | 10.9003 | 19.338 | 24.2405 | 42.0552 | 60.893 | 72.886 | 66.283 | 60.529 | 53.913 | 47.294 | 38.978 | 17.43 | 0
[7 empty] | MO | Cass | 38.7865 | -94.2768 | Gas | 2092 | 3 | Ralph Green Station 3 | 0 | 0 | 0 | 0 | 0 | 0 | 0 | 0 | 0 | 0 | 0 | 0 | 0 | 0 | 0 | 0 | 0 | 0 | 0 | 0 | 0 | 0 | 0 | 1.199 | 1.8507 | 0.70675 | 3.0595 | 0 | 0 | 1.441 | 3.7043 | 5.7225 | 9.6445 | 9.2205 | 7.9483 | 13.8045 | 8.8948 | 21.0715 | 28.5367 | 30.5189 | 37.2816 | 17.9533 | 13.8559 | 21.2271 | 25.3726 | 36.6633 | 75.0785 | 111.7607 | 221.6395 | 327.5367 | 285.9587 | 250.1257 | 203.5579 | 172.2528 | 122.4514 | 81.6778 | 39.3358 | 0
[7 empty] | KS | Washington | 39.6125 | -97.2778 | Gas | 8037 | CL1 | Clifton Station CL1 | 0 | 0 | 0 | 0 | 0 | 0 | 0 | 0 | 0 | 0 | 0 | 0 | 0 | 0 | 0 | 0 | 2.28 | 0 | 0 | 0 | 0 | 0 | 0 | 0 | 0 | 0 | 0 | 0 | 0 | 0 | 0 | 0.34355 | 5.1765 | 0 | 4.8782 | 2.0473 | 2.6791 | 3.232 | 13.7252 | 5.3431 | 3.5348 | 6.1369 | 6.5864 | 4.9663 | 7.2475 | 12.6641 | 23.7791 | 43.924 | 122.9666 | 161.787 | 159.7011 | 143.6509 | 124.6467 | 102.8836 | 87.0091 | 51.1834 | 26.7287 | 0
[7 empty] | MO | Jasper | 37.0659 | -94.614 | Gas | 7296 | 1 | State Line (MO) 1 | 1.8856 | 4.4652 | 8.578 | 14.3764 | 15.8983 | 21.0912 | 26.5182 | 22.5403 | 32.5545 | 82.8108 | 29.9874 | 22.6166 | 14.0449 | 26.9925 | 21.0872 | 26.6155 | 30.6274 | 14.7072 | 11.5138 | 0 | 9.1593 | 0 | 0 | 0 | 2.0856 | 7.6286 | 3.5706 | 11.3071 | 5.0779 | 13.3836 | 8.9661 | 28.0076 | 7.4867 | 5.2023 | 5.7451 | 1.0008 | 2.6156 | 1.395 | 11.4733 | 0 | 19.5475 | 7.3944 | 0 | 8.1739 | 38.2522 | 35.1677 | 36.8915 | 65.9378 | 61.125 | 60.587 | 208.4287 | 338.6022 | 464.8442 | 584.6639 | 747.8773 | 864.3489 | 977.8486 | 1099.986
[7 empty] | MO | Lafayette | 39.0721 | -93.721 | Gas | 2131 | 4A | Higginsville Municipal Power Plant 4A | 0 | 0 | 0 | 0 | 0 | 0 | 0 | 0 | 0 | 0 | 0 | 0 | 0 | 0 | 0 | 0 | 0 | 0.4392 | 0 | 0 | 0 | 0 | 0 | 0.742 | 0.5565 | 0 | 0.594 | 0 | 0 | 0 | 0 | 0.742 | 0 | 0 | 1.1156 | 0 | 0.544 | 3.6394 | 4.76 | 1.68 | 0.4034 | 1.12 | 4.1965 | 1.68 | 1.3965 | 2.24 | 4.022 | 12.2449 | 43.4394 | 64.899 | 99.8173 | 118.3877 | 144.0628 | 167.2465 | 189.2561 | 219.3121 | 248.8393 | 280
[7 empty] | MO | Lafayette | 39.0721 | -93.721 | Gas | 2131 | 4B | Higginsville Municipal Power Plant 4B | 0 | 0 | 0 | 0 | 0 | 0 | 0 | 0 | 0 | 0 | 0 | 0 | 0 | 0 | 0 | 0 | 0 | 0.0962 | 0 | 0 | 0 | 0 | 0 | 0.8995 | 1.0084 | 0.2888 | 1.96 | 0 | 0 | 0 | 0 | 0.2178 | 0 | 0 | 0.7438 | 0 | 0.816 | 4.5072 | 5.88 | 1.4 | 1.8424 | 1.96 | 0.7575 | 1.12 | 1.7686 | 2.8 | 4.8374 | 10.0015 | 41.7694 | 66.8837 | 91.3958 | 119.3411 | 142.3949 | 159.9717 | 184.5267 | 218.8394 | 248.2853 | 280
[7 empty] | OK | Logan | 35.7422 | -97.655 | Gas | 55651 | CT-04 | Spring Creek Power Plant CT-04 | 0 | 0 | 0 | 0 | 0 | 0 | 0 | 0 | 0 | 0 | 0 | 0 | 0 | 0 | 0 | 0 | 0 | 0 | 0 | 0 | 0 | 0 | 0 | 0 | 0 | 0 | 0 | 0 | 0 | 0 | 0 | 1.277 | 3.6388 | 3.1925 | 0 | 0 | 0 | 0 | 1.465 | 0 | 0 | 6.9161 | 23.6259 | 17.713 | 13.4793 | 0 | 14.3974 | 14.891 | 18.6163 | 86.836 | 165.2315 | 223.6303 | 310.5618 | 401.8726 | 478.4438 | 630.469 | 752.8689 | 883.0934
[7 empty] | OK | Logan | 35.7422 | -97.655 | Gas | 55651 | CT-03 | Spring Creek Power Plant CT-03 | 0 | 0 | 0 | 0 | 0 | 0 | 0 | 0 | 0 | 0 | 0 | 0 | 0 | 0 | 0 | 0 | 0 | 0 | 0 | 3.684 | 8.3078 | 0 | 0 | 0 | 2.61 | 0.8759 | 0 | 1.6983 | 0 | 0 | 0 | 3.1488 | 4.6091 | 5.7632 | 0 | 0 | 0 | 0 | 0 | 0 | 0 | 0 | 9.6035 | 1.507 | 0.685 | 4.0812 | 3.605 | 3.432 | 24.6374 | 65.8544 | 123.0624 | 200.6102 | 257.1185 | 373.7537 | 472.672 | 579.4577 | 710.645 | 875
[7 empty] | KS | McPherson | 38.3461 | -97.6761 | Gas | 1305 | GT3 | McPherson 2 GT3 | 0 | 0 | 0 | 0 | 0 | 0 | 0 | 0 | 0 | 0 | 0 | 0 | 0 | 0 | 0 | 0 | 0 | 1.5829 | 0 | 0 | 0 | 0 | 0 | 1.6849 | 0 | 0 | 0 | 1.2216 | 0 | 0 | 0 | 3.2505 | 5.9524 | 0.7889 | 0 | 1.1349 | 0 | 3.6903 | 2.0101 | 6.2045 | 10.5294 | 15.0267 | 10.39 | 3.7228 | 1.2165 | 8.3731 | 20.5665 | 33.513 | 140.1409 | 150.4698 | 154.4673 | 142.8155 | 142.6051 | 133.8678 | 95.987 | 63.9949 | 33.5866 | 0
[7 empty] | MO | Jasper | 37.1385 | -94.1041 | Gas | 6223 | 2 | Empire District Elec Co Energy Ctr 2 | 1.1223 | 5.9781 | 7.7386 | 11.9874 | 13.8513 | 9.3247 | 16.7877 | 9.5299 | 21.2062 | 0 | 39.285 | 11.5116 | 7.8507 | 10.632 | 14.1681 | 24.696 | 35.6782 | 20.8947 | 11.5673 | 0.558 | 13.817 | 1.8138 | 2.7119 | 0 | 1.1704 | 9.2198 | 5.3343 | 3.023 | 0.6046 | 5.5651 | 5.7285 | 14.5881 | 3.6338 | 3.6135 | 5.9851 | 5.3324 | 0 | 0 | 4.6234 | 0 | 0 | 0 | 3.2978 | 0.458 | 6.7564 | 11.2302 | 18.5488 | 33.4639 | 75.0314 | 50.15 | 135.5464 | 232.0056 | 324.7932 | 469.3938 | 587.7062 | 725.0595 | 934.0122 | 1122.7797
[7 empty] | KS | Finney | 37.9703 | -100.8956 | Gas | 1336 | S-4 | Garden City S-4 | 0 | 0 | 0 | 0 | 0 | 0 | 0 | 0 | 0 | 0 | 0 | 0 | 0 | 5.988 | 0 | 0 | 0 | 0 | 0.912 | 0 | 0 | 1.0828 | 0 | 0 | 0 | 0 | 0.22395 | 0 | 1.0225 | 1.2881 | 3.769 | 0.7058 | 1.9901 | 0 | 2.6006 | 2.1061 | 2.5457 | 3.2327 | 5.141 | 0.152 | 3.4375 | 0.268 | 2.9333 | 4.0142 | 4.7316 | 16.5919 | 26.0298 | 18.6324 | 42.802 | 89.8238 | 113.0881 | 103.0159 | 104.1324 | 86.2162 | 81.4984 | 54.0016 | 34.1163 | 0
[7 empty] | KS | Reno | 38.0906 | -97.8747 | Gas | 1248 | CT-3 | Hutchinson Energy Center CT-3 | 0 | 0 | 0 | 0 | 0 | 0 | 0 | 0 | 0 | 0 | 0 | 0 | 0 | 0 | 0 | 0 | 0 | 0 | 0 | 0 | 0 | 0 | 0.03165 | 0 | 0 | 0 | 1.0036 | 1.8924 | 0 | 0 | 0.60585 | 0.09125 | 1.6518 | 1.6994 | 4.5086 | 5.2127 | 5.5899 | 8.2131 | 3.9969 | 8.4245 | 13.4082 | 10.735 | 8.7127 | 27.0768 | 17.9654 | 20.1462 | 27.5576 | 47.1704 | 76.1206 | 100.0062 | 99.3272 | 109.505 | 92.7028 | 83.485 | 72.3082 | 54.3349 | 22.9254 | 0
[7 empty] | KS | Finney | 37.9703 | -100.8956 | Gas | 1336 | S-5 | Garden City S-5 | 0 | 0 | 0 | 0 | 0 | 0 | 0 | 0 | 0 | 0 | 0 | 0 | 0.36965 | 0 | 3.126 | 5.6965 | 5.1013 | 4.7892 | 6.9511 | 3.5826 | 0.9583 | 0.94055 | 0.49425 | 0 | 1.8263 | 2.6591 | 5.4181 | 1.0784 | 1.5125 | 0.73515 | 0 | 2.6264 | 1.2238 | 0.07215 | 4.2174 | 2.1993 | 0.7402 | 3.6384 | 5.0515 | 1.4262 | 3.8669 | 0.2886 | 0 | 5.032 | 6.855 | 3.171 | 6.1191 | 7.7614 | 73.1951 | 63.296 | 80.337 | 89.4088 | 82.5092 | 72.035 | 59.411 | 49.7868 | 29.4884 | 0
[7 empty] | MO | Jackson | 38.8615 | -94.2982 | Gas | 6074 | 3 | Greenwood Energy Center 3 | 0 | 0 | 0 | 0 | 0 | 0 | 0 | 0 | 0 | 0 | 0 | 0 | 0 | 0 | 0 | 0 | 0 | 0 | 0 | 0 | 0 | 0 | 0 | 0.3214 | 0 | 0 | 0.992 | 0 | 0 | 1.6097 | 0.2993 | 1.9808 | 5.191 | 6.9835 | 4.8597 | 10.7884 | 12.4396 | 8.7352 | 19.4417 | 23.5375 | 27.4513 | 13.0575 | 7.4865 | 16.4014 | 16.8856 | 17.2675 | 56.3422 | 81.3353 | 136.4212 | 179.6477 | 159.2847 | 134.9999 | 116.0447 | 94.9911 | 67.175 | 47.5602 | 23.5128 | 0
[7 empty] | KS | Reno | 38.0906 | -97.8747 | Gas | 1248 | CT-2 | Hutchinson Energy Center CT-2 | 0 | 0 | 0 | 0 | 0 | 0 | 0 | 0 | 0 | 0 | 0 | 0 | 0 | 0 | 0 | 0 | 0 | 0 | 0.0563 | 4.3389 | 2.4353 | 0 | 0 | 0 | 0 | 0 | 1.4756 | 0 | 0 | 0 | 2.3516 | 1.4756 | 5.0313 | 0 | 0 | 2.0677 | 1.65 | 7.9529 | 2.8561 | 8.036 | 15.5063 | 8.9925 | 10.4396 | 31.4691 | 27.8177 | 32.6926 | 47.228 | 77.0233 | 103.1679 | 136.6062 | 142.9058 | 152.1066 | 146.1332 | 132.1705 | 111.1962 | 79.9508 | 42.0125 | 0
[7 empty] | MO | Buchanan | 39.7246 | -94.8773 | Gas | 2098 | GT5 | Lake Road GT5 | 0 | 0 | 0 | 0 | 0 | 0 | 0 | 0 | 0 | 0 | 0 | 0 | 0 | 0 | 0 | 0 | 0 | 0 | 0 | 0 | 0 | 0 | 0.03645 | 0.08595 | 5.283 | 0 | 1.761 | 0.03735 | 7.659 | 0.12945 | 0 | 0 | 0 | 4.255 | 0 | 0.0832 | 4.7261 | 6.7915 | 6.7649 | 5.9425 | 10.9244 | 5.106 | 0 | 0.0729 | 1.6665 | 6.1054 | 6.8601 | 9.3542 | 45.272 | 141.5375 | 125.3744 | 118.9806 | 96.3964 | 79.3265 | 61.7788 | 36.7486 | 21.4939 | 0
[7 empty] | MO | Jackson | 38.8615 | -94.2982 | Gas | 6074 | 2 | Greenwood Energy Center 2 | 0 | 0 | 0 | 0 | 0 | 0 | 0 | 0 | 0 | 0 | 0 | 0 | 0 | 0 | 0 | 0 | 0 | 0 | 0 | 0 | 0 | 0 | 0 | 0 | 0 | 0 | 0 | 0 | 0 | 0.142 | 0 | 0 | 0.082 | 2.3672 | 1.2534 | 6.2663 | 3.5768 | 10.4898 | 16.2249 | 23.2386 | 27.3341 | 17.2986 | 12.5305 | 5.3785 | 29.1407 | 18.6147 | 47.3301 | 60.9301 | 144.5839 | 233.0417 | 211.3327 | 171.8736 | 154.8037 | 132.1267 | 95.963 | 62.9394 | 28.6116 | 0
[7 empty] | OK | Tulsa | 35.9978 | -95.9567 | Gas | 4940 | 1501 | Riverside (4940) 1501 | 0 | 0 | 0 | 0 | 0 | 0 | 0 | 0 | 0 | 0 | 0 | 0 | 1.9335 | 46.824 | 89.6534 | 21.41 | 69.7381 | 14.7207 | 18.623 | 45.5499 | 30.5048 | 7.4492 | 31.8583 | 47.8418 | 30.2376 | 16.8334 | 36.9027 | 73.0953 | 59.7969 | 22.0192 | 53.2474 | 57.682 | 23.5603 | 96.8403 | 92.9609 | 114.4726 | 72.2452 | 64.7329 | 102.6369 | 128.6081 | 315.3394 | 170.3946 | 175.201 | 51.5002 | 39.607 | 0 | 0 | 0 | 0 | 0 | 774.1064 | 1306.0374 | 1956.7221 | 2470.6 | 3097.1257 | 3655.9615 | 4136.9778 | 4748.6878
[7 empty] | MO | Jackson | 38.8615 | -94.2982 | Gas | 6074 | 4 | Greenwood Energy Center 4 | 0 | 0 | 0 | 0 | 0 | 0 | 0 | 0 | 0 | 0 | 0 | 0 | 0 | 0 | 0 | 0 | 0 | 0 | 0 | 0 | 0 | 0 | 0 | 0 | 0 | 0 | 0 | 0 | 0 | 0.1305 | 0 | 2.2256 | 1.284 | 1.1053 | 2.1236 | 8.1191 | 6.9245 | 11.3154 | 15.022 | 25.5972 | 27.2658 | 15.213 | 9.1497 | 14.1119 | 21.9273 | 13.8812 | 39.6842 | 62.9499 | 131.6876 | 211.194 | 186.271 | 160.47 | 138.8836 | 114.5342 | 79.9546 | 52.9336 | 25.5926 | 0
[7 empty] | OK | Canadian | 35.4711 | -97.6733 | Gas | 2953 | 5B-2 | Mustang 5B-2 | 0 | 0 | 0 | 0 | 0 | 0 | 0 | 0 | 0 | 0 | 0 | 0 | 0 | 0 | 0 | 0 | 0 | 0 | 0 | 0 | 0 | 0 | 0 | 0 | 0 | 0 | 0 | 0 | 0 | 0.12 | 0 | 0 | 0 | 1.1301 | 0.23355 | 0 | 0 | 0.3 | 0.1686 | 0.22735 | 0.361 | 2.206 | 2.6775 | 3.2839 | 2.56 | 4.1814 | 5.0201 | 3.7965 | 12.3098 | 17.654 | 28.2925 | 39.253 | 48.9297 | 58.9643 | 71.3111 | 86.7001 | 100.0319 | 116.3157
[7 empty] | KS | McPherson | 38.3461 | -97.6761 | Gas | 1305 | GT1 | McPherson 2 GT1 | 0 | 0 | 0 | 0 | 0 | 0 | 0 | 0 | 0 | 0 | 0 | 0 | 0 | 0 | 0 | 0 | 0 | 0.392 | 0.5676 | 0 | 5.5529 | 0 | 0.8543 | 1.308 | 0.192 | 0 | 0 | 0 | 0 | 0 | 0 | 2.5629 | 1.5001 | 0 | 0 | 0 | 0.765 | 0 | 1.2962 | 2.5629 | 0.005 | 3.517 | 0 | 4.5274 | 1.8479 | 8.4568 | 4.6143 | 19.7363 | 97.449 | 58.6679 | 78.3087 | 71.8771 | 69.137 | 60.3198 | 67.9793 | 46.6523 | 19.0464 | 0
[7 empty] | MO | Jackson | 38.8615 | -94.2982 | Gas | 6074 | 1 | Greenwood Energy Center 1 | 0 | 0 | 0 | 0 | 0 | 0 | 0 | 0 | 0 | 0 | 0 | 0 | 0 | 0 | 0 | 0 | 0 | 0 | 0 | 0 | 0 | 0 | 0 | 0 | 0 | 0.6678 | 0 | 0 | 0 | 0.2556 | 0 | 0 | 0 | 1.4245 | 0.2124 | 0.85655 | 5.3137 | 9.9772 | 16.539 | 18.3301 | 21.0879 | 15.2906 | 13.563 | 15.9876 | 26.9389 | 21.3561 | 46.0154 | 64.9858 | 120.5394 | 197.4255 | 178.4669 | 158.0408 | 133.1946 | 109.151 | 86.5681 | 55.5395 | 31.6571 | 0
[7 empty] | OK | Canadian | 35.4711 | -97.6733 | Gas | 2953 | 5B-1 | Mustang 5B-1 | 0 | 0 | 0 | 0 | 0 | 0 | 0 | 0 | 0 | 0 | 0 | 0 | 0 | 0 | 0 | 0 | 0 | 0 | 0 | 0 | 0 | 0 | 0 | 0 | 0 | 0 | 0 | 0 | 0 | 0.0459 | 0 | 0 | 0 | 0.59005 | 0.60265 | 0 | 0 | 0.6 | 0.2307 | 0.12795 | 0.1859 | 0.8985 | 2.22 | 4.9967 | 1.1665 | 3.2331 | 4.7533 | 4.2055 | 12.3473 | 14.8334 | 25.2444 | 39.2727 | 52.4607 | 61.1999 | 75.3331 | 88.184 | 102.5821 | 116.0943
[7 empty] | KS | Johnson | 38.7878 | -94.985 | Gas | 7929 | 1 | West Gardner Generating Station 1 | 0 | 0 | 0 | 0 | 0 | 0 | 0 | 0 | 0 | 0 | 0 | 0 | 0 | 0 | 0 | 0 | 0 | 0 | 0 | 0 | 0 | 0 | 0 | 0 | 0 | 0 | 1.11 | 0 | 0.666 | 3.1403 | 7.6122 | 6.2173 | 12.4427 | 9.149 | 0 | 3.5463 | 2.534 | 0 | 4.2613 | 5.4051 | 19.6253 | 8.5688 | 0 | 0 | 3.5347 | 0 | 8.7896 | 14.9588 | 58.2154 | 0 | 0 | 0 | 0 | 0 | 0 | 0 | 0 | 0
[7 empty] | TX | Marion | 32.8486 | -94.5469 | Gas | 3478 | 3 | Wilkes Power Plant 3 | 0 | 1.3356 | 4.0279 | 1.8693 | 3.9772 | 6.3866 | 4.0974 | 7.8078 | 6.2659 | 0 | 14.8655 | 4.846 | 15.405 | 2.7348 | 3.2169 | 10.4287 | 7.5189 | 3.8664 | 11.9207 | 6.5705 | 7.3921 | 14.2707 | 13.336 | 3.1575 | 9.8298 | 14.379 | 19.013 | 21.2834 | 23.8097 | 32.3643 | 17.828 | 40.0806 | 36.7788 | 27.2548 | 25.2705 | 32.3157 | 43.9916 | 41.931 | 31.6463 | 44.5068 | 39.6344 | 37.3858 | 30.6081 | 0 | 0 | 0 | 0 | 0 | 0 | 0 | 286.682 | 505.802 | 713.966 | 913 | 1132.12 | 1358.544 | 1612.358 | 1826
[7 empty] | KS | Johnson | 38.7878 | -94.985 | Gas | 7929 | 2 | West Gardner Generating Station 2 | 0 | 0 | 0 | 0 | 0 | 0 | 0 | 0 | 0 | 0 | 0 | 0 | 0 | 0 | 0 | 0 | 0 | 0 | 0 | 0 | 0 | 0 | 0 | 0 | 0 | 0 | 1.596 | 0 | 0.798 | 2.286 | 1.51 | 12.92 | 7.458 | 5.543 | 0 | 0 | 0 | 0 | 6.22 | 8.81 | 25.75 | 7.336 | 0 | 0.471 | 0 | 0 | 7.104 | 6.973 | 40.022 | 0 | 0 | 0 | 0 | 0 | 0 | 0 | 0 | 0
[7 empty] | KS | Finney | 37.9703 | -100.8956 | Gas | 1336 | S-2 | Garden City S-2 | 0 | 0 | 0 | 0 | 0 | 0 | 0 | 0 | 0 | 0 | 0 | 0 | 0 | 0 | 0 | 0 | 0 | 0 | 0 | 0 | 0 | 0 | 0 | 0 | 0 | 0 | 0 | 0 | 0 | 0 | 0 | 0 | 1.7438 | 0 | 1.4475 | 0 | 1.7316 | 1.4475 | 0 | 0 | 2.5987 | 0 | 2.7665 | 0 | 3.2135 | 0.5756 | 2.35 | 8.6927 | 23.9004 | 76.9596 | 229.9904 | 326.8474 | 405.185 | 502.594 | 626.0788 | 740.5548 | 816.2082 | 934.5168
[7 empty] | KS | Miami | 38.5325 | -94.9042 | Gas | 7928 | 1 | Osawatomie Generating Station 1 | 0 | 0 | 0 | 0 | 0 | 0 | 0 | 0 | 0 | 0 | 0 | 0 | 0 | 0 | 0 | 0 | 0 | 0 | 0 | 0 | 0 | 0 | 0 | 0 | 0 | 0 | 2.2906 | 5.0668 | 1.3936 | 2.293 | 1.5784 | 4.137 | 5.3468 | 1.3644 | 0 | 0 | 0.0882 | 0 | 1.6053 | 9.7353 | 3.3883 | 0 | 0 | 0 | 0 | 0 | 0 | 0 | 22.5037 | 51.8552 | 81.9516 | 99.5316 | 104.0784 | 106.8836 | 89.8084 | 67.1592 | 46.1196 | 0
[7 empty] | KS | Johnson | 38.7878 | -94.985 | Gas | 7929 | 3 | West Gardner Generating Station 3 | 0 | 0 | 0 | 0 | 0 | 0 | 0 | 0 | 0 | 0 | 0 | 0 | 0 | 0 | 0 | 0 | 0 | 0 | 0 | 0 | 0 | 0 | 0 | 0 | 0 | 0 | 2.034 | 0 | 0 | 1.9192 | 5.096 | 4.4748 | 5.3398 | 1.9252 | 0 | 0 | 0 | 0 | 1.624 | 0 | 7.8565 | 2.6695 | 0 | 0 | 0 | 0 | 2.501 | 4.7252 | 17.4937 | 0 | 0 | 0 | 0 | 0 | 0 | 0 | 0 | 0
[7 empty] | KS | Reno | 38.0906 | -97.8747 | Gas | 1248 | CT-1 | Hutchinson Energy Center CT-1 | 0 | 0 | 0 | 0 | 0 | 0 | 0 | 0 | 0 | 0 | 0 | 0 | 0 | 0 | 0 | 0 | 0 | 0 | 0 | 0 | 0 | 0 | 0 | 0 | 0.9765 | 0.7155 | 0 | 3.3567 | 0 | 0 | 0 | 2.2673 | 2.0472 | 0 | 2.3958 | 2.2262 | 5.9826 | 6.9432 | 6.524 | 6.8672 | 5.4253 | 6.6467 | 11.6948 | 13.6842 | 22.0937 | 19.4187 | 18.4122 | 27.8163 | 58.2948 | 74.1688 | 77.5427 | 96.9394 | 84.9282 | 77.678 | 61.7603 | 49.4808 | 23.5669 | 0
[7 empty] | KS | Johnson | 38.7878 | -94.985 | Gas | 7929 | 4 | West Gardner Generating Station 4 | 0 | 0 | 0 | 0 | 0 | 0 | 0 | 0 | 0 | 0 | 0 | 0 | 0 | 0 | 0 | 0 | 0 | 0 | 0 | 0 | 0 | 0 | 0 | 0 | 0 | 0 | 0.69 | 0 | 0 | 0.64445 | 3.2782 | 3.2739 | 9.9408 | 3.9484 | 0 | 0 | 0 | 0 | 3.344 | 0.836 | 6.8742 | 2.6251 | 0 | 0.522 | 0 | 0 | 5.5903 | 11.6228 | 3.7314 | 0 | 0 | 0 | 0 | 0 | 0 | 0 | 0 | 0
[7 empty] | MO | Cass | 38.6803 | -94.4824 | Gas | 56151 | 1 | South Harper Peaking Facility 1 | 0 | 0 | 0 | 0 | 0 | 0 | 0 | 0 | 0 | 0 | 0 | 0 | 0 | 0 | 0 | 0 | 0 | 0 | 0 | 0 | 0 | 0 | 0 | 0 | 0 | 0 | 0 | 0 | 0 | 0 | 0 | 0 | 0 | 0 | 0 | 0 | 0 | 0 | 0 | 0 | 0 | 0 | 0 | 4.4091 | 1.3365 | 10.8688 | 17.0299 | 61.0037 | 53.8054 | 0 | 191.847 | 357.384 | 503.82 | 625.377 | 813.918 | 937.8495 | 1086.03 | 1254.0435
[7 empty] | MO | Cass | 38.6803 | -94.4824 | Gas | 56151 | 2 | South Harper Peaking Facility 2 | 0 | 0 | 0 | 0 | 0 | 0 | 0 | 0 | 0 | 0 | 0 | 0 | 0 | 0 | 0 | 0 | 0 | 0 | 0 | 0 | 0 | 0 | 0 | 0 | 0 | 0 | 0 | 0 | 0 | 0 | 0 | 0 | 0 | 0 | 0 | 0 | 0 | 0 | 0 | 0 | 0 | 0 | 2.2989 | 1.029 | 3.2765 | 4.651 | 29.5285 | 62.1924 | 40.6776 | 0 | 201.1674 | 300.129 | 493.3482 | 658.1408 | 795.9598 | 950.1668 | 1124.9006 | 1265.4164
[7 empty] | KS | Ford | 37.7328 | -99.9497 | Gas | 1233 | 4 | Fort Dodge aka Judson Large 4 | 0 | 0 | 0 | 0 | 0 | 0 | 0 | 0 | 0 | 0 | 0 | 0 | 0 | 0 | 0 | 0 | 0 | 0 | 0 | 0 | 0 | 0 | 0 | 0 | 0 | 0 | 1.4342 | 2.8815 | 2.8793 | 2.7018 | 2.4112 | 0 | 3.1122 | 1.9276 | 0 | 0 | 3.622 | 0.8015 | 0 | 0 | 0 | 3.5604 | 1.2248 | 5.5429 | 4.1178 | 10.0327 | 17.5661 | 41.8094 | 12.6453 | 0 | 210.018 | 425.952 | 564.978 | 777.954 | 973.182 | 1118.124 | 1328.142 | 1479
[7 empty] | MO | Cass | 38.6803 | -94.4824 | Gas | 56151 | 3 | South Harper Peaking Facility 3 | 0 | 0 | 0 | 0 | 0 | 0 | 0 | 0 | 0 | 0 | 0 | 0 | 0 | 0 | 0 | 0 | 0 | 0 | 0 | 0 | 0 | 0 | 0 | 0 | 0 | 0 | 0 | 0 | 0 | 0 | 0 | 0 | 0 | 0 | 0 | 0 | 0 | 0 | 0 | 0 | 0 | 0 | 4.255 | 0 | 4.42 | 0 | 10.7047 | 31.4511 | 52.2957 | 46.9984 | 188.3426 | 321.2716 | 483.7684 | 635.3156 | 809.1054 | 960.7486 | 1120.7406 | 1293.0108
[7 empty] | KS | Barton | 38.41 | -98.8689 | Gas | 1235 | 3 | Great Bend Station aka Arthur Mullergren 3 | 0 | 0 | 0 | 0 | 0 | 0 | 0 | 0 | 0 | 0 | 0 | 0 | 0 | 0 | 0 | 0 | 0 | 0 | 0 | 0 | 0 | 0 | 0 | 0 | 0 | 0 | 0 | 0 | 0 | 0 | 0 | 0 | 0 | 0 | 0 | 0 | 1.2597 | 0.8436 | 1.7024 | 6.3118 | 5.8444 | 1.6644 | 10.4671 | 1.2597 | 8.4449 | 7.3802 | 4.9228 | 13.4219 | 37.8209 | 0 | 145.8572 | 230.2006 | 363.7812 | 482.1509 | 574.9908 | 702.8831 | 832.643 | 947.291
Data: PM2.5 Ozone Season (lbs)
Load Bin Medians
[7 empty] | State | County | Lat | Lon | FuelType | ORISPL Code | Unit Code | Full Unit Name | 828 | 1617 | 2407 | 3197 | 3986 | 4776 | 5565 | 6355 | 7144 | 8420 | 9718 | 10631 | 11297 | 11787 | 12231 | 12650 | 12952 | 13267 | 13588 | 13897 | 14212 | 14511 | 14811 | 15097 | 15381 | 15648 | 15923 | 16199 | 16469 | 16749 | 17023 | 17323 | 17617 | 17911 | 18255 | 18627 | 19044 | 19515 | 19983 | 20469 | 21057 | 21739 | 22523 | 23646 | 24876 | 26240 | 27610 | 29612 | 32036 | 34168 | 36203 | 37829 | 39455 | 41080 | 42706 | 44332 | 45958 | 47584
[7 empty] | TX | Hutchinson | 35.6957 | -101.36 | Gas | 55064 | 2 | Blackhawk Station 002 | 0.62322 | 1.3565 | 2.0616 | 2.5845 | 3.2796 | 4.1105 | 4.5702 | 5.3505 | 6.0455 | 8.5522 | 8.0718 | 8.1949 | 8.0451 | 7.7252 | 8.0505 | 8.0599 | 7.8814 | 8.1055 | 8.0411 | 7.997 | 8.1206 | 7.7628 | 8.0722 | 8.3589 | 7.8664 | 7.9478 | 8.0653 | 8.0948 | 7.9531 | 7.9425 | 8.2355 | 7.9473 | 8.0118 | 7.9202 | 7.7867 | 7.8322 | 7.9369 | 7.8269 | 8.0509 | 7.8497 | 7.886 | 7.931 | 8.0269 | 7.9655 | 7.8862 | 7.8893 | 7.8503 | 7.9854 | 8.0635 | 7.8424 | 6.9723 | 5.9765 | 4.6263 | 3.8545 | 3.0067 | 2.1192 | 0.92875 | 0
[7 empty] | TX | Hutchinson | 35.6957 | -101.36 | Gas | 55064 | 1 | Blackhawk Station 001 | 0.73785 | 1.1293 | 1.7262 | 2.2626 | 2.9776 | 3.5576 | 4.0766 | 4.7442 | 5.0466 | 5.8715 | 6.8541 | 6.8024 | 7.6498 | 7.4688 | 7.5635 | 8.1916 | 7.7215 | 8.0536 | 7.8758 | 7.9241 | 7.9258 | 8.0297 | 7.8062 | 7.8691 | 7.7952 | 7.6431 | 8.1636 | 8.2744 | 8.2312 | 8.5309 | 8.6656 | 8.2767 | 8.1959 | 8.3001 | 7.9233 | 8.625 | 8.4108 | 8.426 | 8.4353 | 8.4528 | 8.3969 | 8.3619 | 8.6666 | 8.5362 | 8.5833 | 8.5253 | 8.5021 | 8.5689 | 8.6138 | 8.6404 | 8.799 | 8.9649 | 9.1849 | 9.3105 | 9.4559 | 9.6612 | 9.8561 | 10.0087
[7 empty] | TX | Harrison | 32.4607 | -94.4852 | Coal | 7902 | 1 | H W Pirkey Power Plant 1 | 1.5187 | 2.9488 | 4.1859 | 5.8721 | 7.4163 | 8.9978 | 10.4029 | 12.2226 | 13.4357 | 19.9263 | 19.2907 | 21.2199 | 21.5186 | 20.7185 | 21.266 | 21.1911 | 20.8067 | 20.8557 | 21.5337 | 22.3976 | 21.1102 | 20.6498 | 21.1858 | 21.3357 | 21.8254 | 22.5572 | 22.791 | 21.5091 | 23.1195 | 22.9091 | 22.8932 | 22.8981 | 23.5345 | 23.0095 | 22.4662 | 22.1502 | 22.1581 | 22.7103 | 21.6318 | 23.0378 | 21.467 | 23.6017 | 23.8904 | 23.8299 | 23.5407 | 23.3613 | 24.0214 | 24.3235 | 24.2843 | 23.7466 | 23.8972 | 24.0427 | 24.3573 | 24.5327 | 24.5906 | 24.6834 | 24.8536 | 25.0257
[7 empty] | LA | Acadia | 30.4284 | -92.4112 | Gas | 55173 | CT3 | Acadia Power Station CT3 | 0.23724 | 0.38798 | 0.54979 | 0.81027 | 1.0269 | 1.1873 | 1.3802 | 1.5766 | 1.9181 | 2.2534 | 2.7839 | 2.7167 | 2.4545 | 2.5632 | 2.6609 | 2.5907 | 2.5987 | 2.825 | 2.8193 | 2.7858 | 3.0089 | 3.0649 | 3.1209 | 3.0705 | 2.7803 | 2.9556 | 2.8895 | 2.8451 | 2.9169 | 2.9612 | 3.0473 | 2.9655 | 3.0615 | 2.9559 | 3.1558 | 2.9994 | 3.0336 | 3.1243 | 3.056 | 2.876 | 3.0632 | 3.1506 | 3.0235 | 2.9313 | 2.7338 | 2.7886 | 2.9276 | 2.4112 | 1.7786 | 1.0934 | 1.2524 | 1.3665 | 1.2879 | 1.2806 | 1.0771 | 0.78341 | 0.4625 | 0
[7 empty] | MO | Platte | 39.4472 | -94.98 | Coal | 6065 | 1 | Iatan 1 | 3.6298 | 6.2522 | 10.5666 | 14.0328 | 15.9561 | 20.5344 | 23.8945 | 27.2312 | 30.0998 | 35.5934 | 44.0012 | 45.6634 | 49.2096 | 49.0891 | 54.1739 | 54.1328 | 56.2208 | 55.5738 | 56.2664 | 57.9823 | 57.3272 | 57.3684 | 57.4365 | 58.6745 | 58.1308 | 59.4981 | 58.7762 | 59.2988 | 59.8935 | 60.8703 | 60.8419 | 58.8352 | 60.1008 | 59.136 | 61.4253 | 60.3653 | 61.8225 | 63.1709 | 61.7607 | 60.762 | 63.1446 | 59.9782 | 56.5066 | 60.2772 | 62.5788 | 62.6463 | 61.3437 | 64.4462 | 65.938 | 65.8722 | 66.3601 | 66.4455 | 66.8535 | 66.9754 | 67.166 | 67.4554 | 67.5477 | 67.8235
[7 empty] | LA | Rapides | 31.395 | -92.7167 | Oil | 6190 | 2017-03-02 | Brame Energy Center 3-2 | 0.53684 | 1.3211 | 1.8143 | 2.411 | 2.8473 | 3.6221 | 4.2387 | 4.8766 | 5.1731 | 8.6273 | 7.3906 | 6.9808 | 6.9908 | 7.2072 | 7.547 | 7.5805 | 7.468 | 7.5139 | 7.7811 | 7.4142 | 7.8725 | 7.4731 | 7.7887 | 8.5526 | 7.4544 | 7.4124 | 7.9609 | 8.0711 | 8.6174 | 8.4958 | 8.0096 | 8.3342 | 8.9179 | 8.4389 | 9.1359 | 8.4131 | 9.0026 | 8.9054 | 8.6904 | 9.3711 | 9.5297 | 8.8608 | 10.0429 | 9.7906 | 9.6951 | 9.8906 | 9.5523 | 9.553 | 9.7746 | 11.0933 | 11.1037 | 11.2352 | 11.2569 | 11.3607 | 11.4878 | 11.4848 | 11.5831 | 11.6873
[7 empty] | LA | Acadia | 30.4284 | -92.4112 | Gas | 55173 | CT4 | Acadia Power Station CT4 | 0.18021 | 0.34184 | 0.60189 | 0.83163 | 0.94369 | 1.2438 | 1.3599 | 1.6362 | 1.751 | 2.8942 | 2.6554 | 2.5605 | 2.3178 | 2.5793 | 2.6001 | 2.6684 | 2.5445 | 2.6761 | 2.7583 | 2.6793 | 2.965 | 2.9038 | 3.1318 | 3.0553 | 2.7798 | 2.9216 | 2.8696 | 2.8162 | 2.9205 | 2.8748 | 3.1403 | 3.1222 | 3.24 | 3.1062 | 3.1377 | 3.17 | 3.2147 | 3.2847 | 3.3105 | 3.1865 | 3.3056 | 3.5051 | 3.4771 | 3.4495 | 3.4741 | 3.5819 | 3.6651 | 3.6689 | 3.6088 | 3.7101 | 3.7566 | 3.8278 | 3.8738 | 3.9267 | 3.9972 | 4.0542 | 4.12 | 4.1745
[7 empty] | LA | Caddo | 32.5181 | -93.7611 | Gas | 1416 | CTG-6B | Arsenal Hill Power Plant CTG-6B | 0.72964 | 1.0717 | 1.7202 | 2.3721 | 3.0909 | 3.4591 | 4.3276 | 4.7876 | 5.3835 | 8.9183 | 7.3045 | 7.4261 | 7.2959 | 7.7971 | 8.2975 | 8.352 | 8.1977 | 8.9153 | 8.3516 | 8.5617 | 8.9243 | 8.9741 | 9.0158 | 8.7209 | 8.3491 | 8.7206 | 8.2921 | 8.4459 | 7.7705 | 8.6121 | 8.8517 | 8.8253 | 9.0995 | 8.2014 | 8.6399 | 8.4277 | 8.5708 | 8.8032 | 8.8529 | 8.99 | 8.7294 | 9.1034 | 9.0168 | 10.1085 | 10.384 | 10.9019 | 11.1396 | 11.0685 | 11.0699 | 10.9641 | 9.601 | 8.196 | 6.6977 | 5.5005 | 4.3496 | 2.7948 | 1.2487 | 0
[7 empty] | LA | Caddo | 32.5181 | -93.7611 | Gas | 1416 | CTG-6A | Arsenal Hill Power Plant CTG-6A | 0.59304 | 1.1737 | 1.7214 | 2.5859 | 2.8142 | 3.6065 | 4.3032 | 4.6833 | 5.0966 | 7.3656 | 7.269 | 6.891 | 7.2047 | 7.6303 | 8.2389 | 8.5459 | 8.1805 | 8.6687 | 8.653 | 8.587 | 8.781 | 8.6256 | 8.2109 | 8.6003 | 8.3203 | 8.2324 | 8.0287 | 7.9622 | 7.3508 | 8.575 | 8.4353 | 8.2491 | 8.8414 | 8.0653 | 8.4275 | 7.3878 | 7.9132 | 8.5824 | 8.419 | 8.2785 | 8.3446 | 9.1613 | 8.7657 | 9.9487 | 10.2771 | 10.9767 | 11.0946 | 11.0907 | 11.1118 | 10.9718 | 9.7467 | 8.2075 | 6.7481 | 5.5785 | 4.4138 | 2.7501 | 1.456 | 0
[7 empty] | KS | Linn | 38.3472 | -94.6389 | Coal | 1241 | 2 | La Cygne 2 | 4.1939 | 7.0404 | 11.8282 | 15.2065 | 17.6444 | 21.8607 | 23.7494 | 28.068 | 32.0301 | 49.7757 | 45.4335 | 43.1681 | 43.6692 | 45.3235 | 45.4863 | 45.6603 | 45.2915 | 41.5097 | 42.8586 | 45.5703 | 43.4083 | 43.1606 | 44.7342 | 43.0826 | 46.2302 | 49.2643 | 49.4412 | 48.5798 | 49.3697 | 51.5631 | 50.4109 | 51.2295 | 51.5312 | 52.4721 | 51.8122 | 48.7173 | 49.777 | 51.4888 | 51.0241 | 53.9378 | 53.0569 | 59.6977 | 61.4662 | 63.3475 | 65.1992 | 65.2457 | 66.6447 | 68.2807 | 67.7113 | 68.2071 | 68.3199 | 68.447 | 68.4901 | 68.5437 | 68.8977 | 68.8931 | 68.9379 | 69.0738
[7 empty] | LA | Rapides | 31.395 | -92.7167 | Oil | 6190 | 2017-03-01 | Brame Energy Center 3-1 | 0.37427 | 0.71287 | 0.99733 | 1.2835 | 1.5945 | 1.9693 | 2.2773 | 2.6595 | 3.0179 | 4.6165 | 4.1397 | 4.8252 | 4.9551 | 5.2241 | 5.1537 | 5.21 | 5.2373 | 5.0443 | 5.2062 | 4.9372 | 5.3843 | 5.0302 | 5.3632 | 5.8368 | 4.8265 | 5.3883 | 5.5679 | 5.9033 | 5.7755 | 5.8487 | 5.8807 | 5.6559 | 6.1661 | 5.6661 | 5.756 | 6.2285 | 6.087 | 6.3761 | 6.3768 | 6.4746 | 6.6594 | 6.9981 | 7.0376 | 6.8275 | 6.5086 | 6.98 | 6.4954 | 6.9834 | 7.4531 | 8.1335 | 8.1329 | 8.1337 | 8.1414 | 8.1329 | 8.1321 | 8.1266 | 8.1229 | 8.1409
[7 empty] | OK | McClain | 35.2979 | -97.5896 | Gas | 55457 | CT2 | McClain Energy Facility CT2 | 0.54416 | 1.7498 | 2.3366 | 3.4604 | 4.3082 | 4.9359 | 5.3628 | 6.7195 | 7.5191 | 2.8706 | 9.4176 | 12.0884 | 13.2153 | 13.3192 | 14.069 | 14.6553 | 12.6473 | 12.8678 | 13.781 | 14.3598 | 14.124 | 13.7676 | 13.5324 | 13.8116 | 14.5386 | 14.5537 | 14.3646 | 13.8754 | 14.398 | 13.6393 | 14.0431 | 13.6432 | 14.8032 | 12.4067 | 13.4422 | 12.5471 | 13.71 | 14.4671 | 13.874 | 13.6857 | 13.0338 | 14.6724 | 13.5062 | 15.2887 | 15.9858 | 17.3377 | 17.8606 | 18.1509 | 18.1776 | 18.176 | 15.9153 | 13.5566 | 11.6873 | 9.2013 | 6.9448 | 4.5224 | 2.237 | 0
[7 empty] | OK | McClain | 35.2979 | -97.5896 | Gas | 55457 | CT1 | McClain Energy Facility CT1 | 0.62538 | 1.3314 | 2.5481 | 3.3552 | 4.0748 | 4.6285 | 5.7334 | 6.4727 | 7.9032 | 3.0111 | 9.6693 | 11.7708 | 13.6849 | 13.5043 | 13.9466 | 13.8055 | 12.1082 | 13.111 | 13.3443 | 14.096 | 13.8738 | 13.3275 | 13.3372 | 13.4762 | 14.4027 | 14.163 | 14.2735 | 13.4622 | 13.7542 | 13.0806 | 13.4148 | 13.4258 | 14.3738 | 11.7466 | 13.4803 | 12.4527 | 13.2431 | 13.4858 | 13.3941 | 12.4721 | 12.6937 | 13.7354 | 13.4428 | 15.7782 | 16.4093 | 17.83 | 18.4028 | 18.6923 | 18.7175 | 18.7175 | 16.3788 | 13.9747 | 11.9373 | 9.4866 | 7.1153 | 4.3452 | 2.321 | 0
[7 empty] | AR | Hempstead | 33.6497 | -93.8119 | Coal | 56564 | SN-01 | John W. Turk Jr. Power Plant SN-01 | 0.24601 | 0.59847 | 0.88612 | 1.2695 | 1.5132 | 1.7399 | 2.245 | 2.3851 | 2.6686 | 3.5523 | 3.8246 | 4.1948 | 4.4248 | 4.3641 | 4.2676 | 4.2654 | 4.4318 | 4.4268 | 4.2998 | 4.5339 | 4.4037 | 4.3511 | 4.6059 | 4.6923 | 4.7541 | 4.4706 | 4.8057 | 4.703 | 5.074 | 5.1837 | 4.8022 | 4.8836 | 4.7394 | 5.3699 | 5.0325 | 5.3977 | 5.4274 | 5.2069 | 5.4383 | 5.2413 | 5.721 | 5.8463 | 5.7575 | 6.5364 | 6.6774 | 6.8562 | 6.8608 | 6.6772 | 6.9105 | 6.6362 | 6.6537 | 6.784 | 6.7903 | 6.9679 | 7.0575 | 7.147 | 7.2474 | 7.3216
[7 empty] | TX | Harrison | 32.4472 | -94.6917 | Gas | 55176 | 2 | Eastman Cogeneration Facility 2 | 0.3264 | 0.58084 | 0.86557 | 1.2952 | 1.7341 | 1.9248 | 2.308 | 2.5722 | 3.0232 | 3.9785 | 3.992 | 4.0896 | 4.0818 | 4.1401 | 4.1413 | 4.0596 | 4.1431 | 4.1695 | 4.0687 | 4.2585 | 4.3003 | 4.3277 | 4.503 | 4.5175 | 4.378 | 4.5322 | 4.4626 | 4.641 | 4.5854 | 4.5576 | 4.6976 | 4.6166 | 4.737 | 4.8219 | 4.9433 | 4.7192 | 4.8971 | 4.9627 | 5.1599 | 5.0428 | 5.3206 | 4.9718 | 5.0417 | 5.1273 | 5.2047 | 5.6151 | 5.7802 | 6.1315 | 6.1873 | 5.8899 | 5.104 | 4.3553 | 3.6424 | 3.0094 | 2.4831 | 1.4616 | 0.75126 | 0
[7 empty] | MO | Scott | 36.8791 | -89.6209 | Coal | 6768 | 1 | Sikeston 1 | 4.8662 | 9.3527 | 14.3958 | 20.0395 | 21.6814 | 29.6389 | 33.0603 | 38.2679 | 41.5884 | 20.7454 | 57.2875 | 68.6404 | 71.4788 | 71.087 | 76.2204 | 75.1664 | 78.7797 | 75.8602 | 85.8255 | 81.187 | 81.4128 | 83.2484 | 84.6595 | 85.5115 | 82.4901 | 86.7873 | 86.2525 | 89.4066 | 82.467 | 91.1137 | 90.2669 | 84.5336 | 81.5566 | 90.2618 | 88.9544 | 97.9558 | 94.2598 | 96.3912 | 100.6796 | 101.1218 | 110.9148 | 109.0531 | 110.2972 | 112.8917 | 111.8506 | 113.5994 | 118.1478 | 117.264 | 123.1049 | 121.7665 | 121.6263 | 121.9235 | 122.4953 | 122.7316 | 122.7742 | 123.4629 | 123.2945 | 124.1821
[7 empty] | TX | Potter | 35.2972 | -101.7475 | Coal | 6193 | 063B | Harrington Station 063B | 0.32676 | 0.70092 | 1.1622 | 1.4361 | 1.6681 | 1.9987 | 2.3329 | 2.8252 | 2.9535 | 4.7431 | 4.1533 | 4.2593 | 4.4312 | 4.4013 | 4.4579 | 4.397 | 4.4756 | 3.9829 | 4.3346 | 4.7842 | 4.3214 | 4.4192 | 5.2783 | 4.9043 | 5.4744 | 5.0503 | 5.4423 | 5.7444 | 6.3963 | 5.5789 | 5.4872 | 6.4306 | 6.1399 | 6.4046 | 6.4713 | 6.4086 | 6.3715 | 6.7049 | 6.892 | 6.7653 | 7.2473 | 6.8673 | 6.8898 | 6.9318 | 7.0017 | 7.6752 | 7.9314 | 7.9245 | 7.7515 | 9.2604 | 9.3445 | 9.4671 | 9.5831 | 9.6784 | 9.764 | 9.9376 | 10.0192 | 10.1355
[7 empty] | LA | Acadia | 30.4284 | -92.4112 | Gas | 55173 | CT1 | Acadia Power Station CT1 | 0.086561 | 0.17581 | 0.29519 | 0.38402 | 0.41866 | 0.56597 | 0.63318 | 0.79418 | 0.80854 | 0.84258 | 1.1141 | 1.6387 | 1.6444 | 1.777 | 1.7399 | 1.6874 | 1.9444 | 1.9275 | 2.0296 | 1.9278 | 2.0878 | 2.0747 | 2.0804 | 2.1514 | 2.1948 | 2.0886 | 2.1411 | 2.123 | 2.0215 | 2.1617 | 2.2482 | 2.0672 | 2.0356 | 1.9994 | 2.0698 | 2.1725 | 2.2156 | 2.2967 | 2.3236 | 2.5157 | 2.5477 | 2.403 | 2.3976 | 2.4023 | 2.499 | 2.5562 | 2.5296 | 2.5268 | 2.6481 | 2.9002 | 2.9521 | 3.0148 | 3.0851 | 3.128 | 3.2016 | 3.2445 | 3.3183 | 3.3745
[7 empty] | OK | Wagoner | 36.0119 | -95.6967 | Gas | 55225 | CTG-4 | Oneta Energy Center CTG-4 | 0.12399 | 0.26934 | 0.45659 | 0.53217 | 0.66758 | 0.83023 | 1.0017 | 1.2584 | 1.4196 | 0.45915 | 1.8854 | 2.174 | 2.2908 | 2.7501 | 2.8775 | 2.8702 | 2.6873 | 2.9083 | 2.7718 | 2.841 | 3.0868 | 3.0707 | 2.9571 | 3.1489 | 2.9632 | 3.1869 | 3.0737 | 3.4227 | 3.2301 | 3.097 | 3.2749 | 3.3404 | 3.544 | 3.4836 | 3.5148 | 3.7028 | 3.4711 | 3.7283 | 3.7759 | 3.8303 | 3.8226 | 3.7086 | 3.801 | 3.8556 | 4.0309 | 4.1448 | 4.1666 | 4.2341 | 4.2664 | 4.2929 | 4.3408 | 4.4023 | 4.436 | 4.4883 | 4.5391 | 4.5939 | 4.6459 | 4.6929
[7 empty] | KS | Linn | 38.3472 | -94.6389 | Coal | 1241 | 1 | La Cygne 1 | 1.1381 | 1.633 | 2.7919 | 4.277 | 4.9496 | 5.8505 | 6.7873 | 7.7141 | 8.9943 | 6.5348 | 12.2978 | 11.54 | 14.9062 | 15.1497 | 14.7651 | 15.5448 | 17.1357 | 16.8758 | 17.0682 | 16.9949 | 17.8003 | 18.545 | 18.189 | 18.9388 | 20.0378 | 20.5971 | 20.0631 | 21.0944 | 21.1971 | 22.3449 | 22.7276 | 21.724 | 21.3044 | 21.8798 | 22.8283 | 24.7417 | 24.6907 | 24.32 | 25.1456 | 25.9073 | 25.5653 | 25.3124 | 26.399 | 25.5166 | 26.7071 | 26.8867 | 26.7768 | 27.4476 | 26.8217 | 28.494 | 28.6224 | 28.7344 | 28.7675 | 28.8651 | 28.9351 | 28.9405 | 29.0452 | 29.1219
[7 empty] | TX | Harrison | 32.4472 | -94.6917 | Gas | 55176 | 1 | Eastman Cogeneration Facility 1 | 0.40344 | 1.0009 | 1.2096 | 1.6646 | 2.1276 | 2.6453 | 3.0197 | 3.4525 | 3.8157 | 4.6055 | 5.4827 | 5.6895 | 6.0338 | 5.6313 | 5.9253 | 5.957 | 5.8483 | 6.3009 | 6.2422 | 6.2806 | 6.35 | 6.9521 | 7.2385 | 7.0218 | 6.817 | 6.9493 | 7.4949 | 7.4445 | 7.0825 | 7.1441 | 7.4349 | 7.5113 | 7.693 | 7.7694 | 7.7018 | 7.8394 | 7.4759 | 7.7412 | 8.185 | 8.274 | 8.1495 | 8.2159 | 7.8225 | 8.2676 | 8.3786 | 8.7113 | 8.9707 | 9.3719 | 9.3299 | 9.1269 | 8.1285 | 6.7897 | 5.9223 | 4.4026 | 3.4 | 2.3765 | 1.3699 | 0
[7 empty] | MO | Platte | 39.4472 | -94.98 | Coal | 6065 | 2 | Iatan 2 | 3.2813 | 9.1831 | 11.9867 | 15.6535 | 19.69 | 25.6058 | 28.9971 | 31.5695 | 37.6222 | 77.4914 | 52.9259 | 53.3097 | 52.8288 | 66.8094 | 63.7588 | 64.5596 | 57.3201 | 55.3664 | 62.5196 | 64.1573 | 68.1899 | 66.822 | 64.0514 | 66.1913 | 72.2615 | 70.2525 | 69.3418 | 68.9337 | 65.8569 | 66.2092 | 68.1505 | 75.0913 | 72.162 | 71.7278 | 73.1053 | 62.6354 | 69.8619 | 69.7299 | 67.8374 | 71.9476 | 66.8527 | 93.8924 | 97.2845 | 103.4694 | 105.7175 | 112.6339 | 116.9196 | 117.192 | 117.1322 | 116.7868 | 117.0929 | 117.3541 | 117.183 | 117.21 | 117.0479 | 117.201 | 116.8408 | 116.9038
[7 empty] | OK | Wagoner | 36.0119 | -95.6967 | Gas | 55225 | CTG-3 | Oneta Energy Center CTG-3 | 0.14388 | 0.40369 | 0.44552 | 0.65944 | 0.83045 | 1.0665 | 1.1975 | 1.3485 | 1.63 | 1.4959 | 2.2003 | 2.7542 | 3.0216 | 3.5368 | 3.4877 | 3.4474 | 3.6325 | 3.7588 | 3.3333 | 3.656 | 3.9631 | 3.9536 | 3.8857 | 4.0686 | 3.8076 | 4.1891 | 3.7008 | 4.3661 | 3.8551 | 4.1164 | 4.177 | 4.357 | 4.5889 | 4.3989 | 4.3998 | 4.7479 | 4.6395 | 4.78 | 5.0188 | 5.1386 | 5.0404 | 4.9756 | 5.0559 | 5.0795 | 5.3211 | 5.5308 | 5.551 | 5.6584 | 5.7169 | 5.7884 | 5.8387 | 5.9307 | 5.9813 | 6.0551 | 6.1024 | 6.1816 | 6.2476 | 6.3016
[7 empty] | LA | Acadia | 30.4284 | -92.4112 | Gas | 55173 | CT2 | Acadia Power Station CT2 | 0.066281 | 0.16177 | 0.28052 | 0.29109 | 0.3745 | 0.4524 | 0.53511 | 0.58731 | 0.73536 | 0.44603 | 0.99301 | 1.4673 | 1.6309 | 1.7328 | 1.7092 | 1.6988 | 1.8237 | 1.8183 | 1.7688 | 1.8255 | 2.007 | 1.9422 | 1.9469 | 2.0309 | 2.1335 | 2.0324 | 2.0617 | 2.025 | 2.0077 | 2.1061 | 2.1109 | 1.8892 | 1.8583 | 1.9315 | 1.9477 | 2.1481 | 2.1176 | 2.2218 | 2.3258 | 2.4483 | 2.5208 | 2.3744 | 2.3207 | 2.4316 | 2.5212 | 2.5799 | 2.4712 | 2.4211 | 2.577 | 2.8964 | 2.9049 | 2.914 | 2.9168 | 2.9246 | 2.9292 | 2.938 | 2.9394 | 2.9469
[7 empty] | OK | Oklahoma | 35.6853 | -97.2242 | Gas | 55463 | CT-01 | Redbud Power Plant CT-01 | 0.56262 | 0.89963 | 1.4595 | 1.9343 | 2.663 | 3.0722 | 3.489 | 4.0498 | 4.7279 | 7.2643 | 6.5321 | 7.5031 | 6.5468 | 7.144 | 6.9921 | 8.5546 | 9.0691 | 9.7636 | 9.2427 | 10.649 | 10.7927 | 11.0976 | 11.7022 | 11.6528 | 11.7423 | 11.5774 | 12.0333 | 11.6129 | 11.2784 | 12.1139 | 12.6363 | 12.7246 | 13.8456 | 13.4456 | 12.8338 | 13.5826 | 13.6399 | 13.8093 | 14.0497 | 13.7736 | 14.0347 | 14.5909 | 15.0117 | 15.2637 | 15.8806 | 16.6844 | 16.7161 | 17.0601 | 17.011 | 17.6028 | 17.7942 | 17.9535 | 18.1537 | 18.3271 | 18.4797 | 18.6756 | 18.8626 | 19.0404
[7 empty] | NM | Lea | 32.7131 | -103.3533 | Gas | 2454 | 122B | Cunningham 122B | 0.36701 | 0.76321 | 1.0737 | 1.6208 | 1.9355 | 2.3219 | 2.7846 | 3.2034 | 3.481 | 4.9974 | 4.8882 | 5.8205 | 5.9434 | 5.7746 | 5.857 | 5.4013 | 5.7481 | 6.5202 | 6.196 | 6.0211 | 6.3319 | 6.5533 | 5.8581 | 6.4232 | 6.6605 | 6.4823 | 6.0217 | 6.7378 | 6.1828 | 6.396 | 6.4622 | 7.0137 | 6.7173 | 6.7454 | 7.1049 | 6.7176 | 7.1419 | 6.6584 | 6.9769 | 7.1262 | 6.988 | 6.5309 | 7.0602 | 6.8297 | 6.9282 | 7.4954 | 7.8011 | 9.509 | 9.7053 | 9.8144 | 10.2836 | 10.7493 | 11.2799 | 11.6653 | 12.1539 | 12.6239 | 13.1825 | 13.6765
[7 empty] | TX | Lamb | 34.1847 | -102.5686 | Coal | 6194 | 172B | Tolk Station 172B | 0.47144 | 1.1486 | 1.4913 | 2.3634 | 2.6268 | 3.0391 | 3.9897 | 4.4142 | 4.9289 | 7.6714 | 7.1857 | 7.4874 | 7.708 | 7.646 | 7.883 | 7.9575 | 8.174 | 7.7982 | 8.5195 | 8.2317 | 8.1534 | 8.5896 | 8.2789 | 8.0722 | 8.4425 | 8.2082 | 8.2417 | 8.744 | 9.4907 | 9.5312 | 9.157 | 9.8222 | 9.8049 | 10.2353 | 10.218 | 10.2705 | 10.251 | 10.5602 | 10.4004 | 10.7116 | 11.14 | 11.9444 | 11.7872 | 12.1106 | 12.3621 | 12.52 | 12.3749 | 12.2123 | 11.4842 | 12.4012 | 12.5311 | 12.693 | 13.0367 | 12.8758 | 13.0851 | 13.2503 | 13.3453 | 13.4841
[7 empty] | TX | Potter | 35.2972 | -101.7475 | Coal | 6193 | 062B | Harrington Station 062B | 0.25381 | 0.66352 | 1.031 | 1.1583 | 1.3218 | 1.543 | 1.931 | 2.1729 | 2.3984 | 3.1705 | 3.4807 | 4.1015 | 3.8884 | 3.9962 | 4.0151 | 4.0307 | 4.1151 | 4.3376 | 4.8862 | 4.6733 | 5.0362 | 4.8635 | 5.0296 | 4.7283 | 5.0984 | 5.1719 | 5.3873 | 5.3877 | 5.4253 | 5.6668 | 5.933 | 5.8134 | 5.9904 | 6.0338 | 6.3216 | 6.1149 | 5.9462 | 6.4324 | 6.647 | 6.7274 | 6.4864 | 6.4167 | 6.5533 | 7.0265 | 7.5734 | 8.0226 | 8.1416 | 8.7991 | 8.7937 | 9.0903 | 9.1563 | 9.1943 | 9.2493 | 9.338 | 9.3889 | 9.4426 | 9.5094 | 9.5584
[7 empty] | TX | Yoakum | 32.9728 | -102.7417 | Gas | 55065 | 1 | Mustang Station 1 | 0.44112 | 0.82008 | 1.2952 | 1.582 | 1.9621 | 2.374 | 2.5136 | 3.412 | 3.7711 | 6.8935 | 5.027 | 5.4122 | 3.9605 | 4.5502 | 5.1644 | 4.6502 | 4.5419 | 5.2341 | 4.9453 | 5.397 | 5.5391 | 5.4829 | 5.7892 | 5.1072 | 6.4227 | 5.3669 | 5.623 | 5.5963 | 6.0869 | 5.9733 | 6.6093 | 5.9403 | 6.848 | 6.8721 | 5.9422 | 5.5775 | 6.0548 | 6.082 | 6.0196 | 6.3138 | 6.0266 | 7.7024 | 7.9925 | 9.521 | 9.7575 | 10.1361 | 10.2403 | 10.3898 | 10.3294 | 10.3884 | 10.5497 | 10.6872 | 10.8344 | 10.9934 | 11.1603 | 11.2976 | 11.4169 | 11.5972
[7 empty] | MO | Jackson | 39.1306 | -94.4778 | Coal | 2079 | 5A | Hawthorn 5A | 2.6268 | 5.3708 | 8.9323 | 10.802 | 13.087 | 17.3941 | 19.3763 | 20.1939 | 23.8176 | 17.428 | 35.8398 | 35.4902 | 32.3169 | 35.2103 | 35.7287 | 41.0952 | 33.8004 | 37.7447 | 38.2854 | 40.8634 | 41.3135 | 35.8787 | 38.2346 | 44.7625 | 36.4962 | 37.3349 | 37.4366 | 37.7032 | 41.8256 | 36.0936 | 41.3104 | 41.963 | 43.4189 | 45.4058 | 42.7266 | 41.9555 | 40.0917 | 43.9255 | 41.0007 | 45.4366 | 41.4452 | 54.8741 | 55.3177 | 53.0851 | 52.1198 | 54.8866 | 65.7541 | 68.5472 | 72.7396 | 73.816 | 74.9684 | 75.5962 | 76.7133 | 76.3725 | 76.317 | 77.3495 | 77.7749 | 78.3775
[7 empty] | KS | Pottawatomie | 39.2825 | -96.1153 | Coal | 6068 | 1 | Jeffrey Energy Center 1 | 1.6883 | 4.1028 | 6.3365 | 8.0965 | 9.7684 | 12.1013 | 13.582 | 14.6469 | 18.8942 | 18.9358 | 25.6309 | 30.1474 | 30.9028 | 32.0109 | 35.9971 | 34.7695 | 39.602 | 42.5575 | 43.4054 | 41.0404 | 42.6019 | 43.2467 | 43.4201 | 45.7622 | 48.9607 | 47.9942 | 51.0839 | 49.3906 | 50.5763 | 50.211 | 50.1207 | 53.1786 | 54.7504 | 56.807 | 58.8607 | 59.7897 | 62.0561 | 59.667 | 61.1134 | 63.9131 | 65.1642 | 66.9626 | 71.3602 | 70.3716 | 70.9403 | 72.8951 | 74.106 | 75.6995 | 76.0069 | 77.2239 | 77.2037 | 77.546 | 77.5338 | 77.6042 | 77.9306 | 78.0076 | 78.2989 | 78.3975
[7 empty] | LA | De Soto | 32.0306 | -93.5692 | Coal | 51 | 1 | Dolet Hills Power Station 1 | 2.3836 | 4.9155 | 8.6891 | 9.1888 | 11.4555 | 15.6576 | 17.7008 | 20.896 | 22.554 | 0 | 28.9711 | 37.0085 | 40.2198 | 43.8663 | 49.1836 | 44.3829 | 50.5971 | 46.9673 | 46.6764 | 52.5019 | 52.8688 | 51.238 | 49.605 | 60.1425 | 58.8875 | 59.8449 | 59.6142 | 55.7922 | 61.1238 | 57.126 | 61.3799 | 59.0509 | 60.2309 | 61.6184 | 59.3938 | 61.0322 | 65.5395 | 64.4333 | 60.0625 | 65.5863 | 63.1107 | 77.1829 | 79.7222 | 80.9412 | 82.1028 | 88.1952 | 89.2691 | 91.807 | 91.5504 | 96.9834 | 97.4189 | 97.8635 | 98.4737 | 98.8545 | 99.4125 | 100.1496 | 100.5087 | 101.0855
[7 empty] | OK | Rogers | 36.4317 | -95.7008 | Gas | 2963 | 3301B | Northeastern 3301B | 0.47774 | 1.384 | 2.0097 | 2.2401 | 3.042 | 3.6172 | 4.1725 | 4.7909 | 5.6033 | 10.124 | 7.1906 | 7.9974 | 6.4946 | 8.016 | 8.3674 | 8.2277 | 8.8514 | 8.1539 | 8.3739 | 8.675 | 8.4806 | 7.3848 | 8.4108 | 9.4131 | 8.1841 | 8.2911 | 9.6733 | 9.1035 | 9.1637 | 9.9 | 10.2511 | 9.8727 | 10.936 | 10.9029 | 10.4479 | 10.3015 | 10.6156 | 11.1804 | 10.6394 | 10.8246 | 10.3301 | 12.0257 | 12.0926 | 12.0148 | 12.6029 | 13.7399 | 14.4027 | 15.3975 | 15.525 | 15.8275 | 13.9387 | 11.8061 | 9.7996 | 7.4306 | 6.1483 | 4.285 | 2.1572 | 0
[7 empty] | MO | Greene | 37.1519 | -93.3892 | Coal | 6195 | 2 | John Twitty Energy Center 2 | 1.0864 | 2.2253 | 3.3884 | 5.0162 | 5.2403 | 6.4802 | 7.413 | 8.422 | 8.5082 | 3.0459 | 11.0124 | 12.8312 | 13.9594 | 15.1612 | 15.1586 | 13.7968 | 16.841 | 15.3518 | 15.543 | 16.5933 | 16.7812 | 16.6143 | 16.5747 | 18.0834 | 18.1686 | 17.8006 | 18.9442 | 18.3501 | 17.4915 | 19.1681 | 20.1409 | 18.4439 | 18.146 | 19.7912 | 20.4431 | 20.2442 | 21.0965 | 22.0095 | 23.1921 | 24.9293 | 25.6142 | 23.9335 | 24.6934 | 26.8334 | 27.9197 | 29.1387 | 29.275 | 30.1391 | 29.887 | 31.1853 | 31.6664 | 31.8002 | 32.2515 | 32.3745 | 32.6325 | 32.8191 | 33.1931 | 33.3679
[7 empty] | OK | Rogers | 36.4317 | -95.7008 | Gas | 2963 | 3301A | Northeastern 3301A | 0.60864 | 1.3152 | 1.6718 | 2.2741 | 3.1372 | 3.5564 | 4.0588 | 4.9026 | 5.5232 | 10.0673 | 7.3329 | 7.1018 | 6.2368 | 8.3939 | 9.183 | 8.3793 | 8.7407 | 7.8225 | 8.6071 | 8.5781 | 8.2485 | 8.1569 | 8.8241 | 9.0638 | 8.4234 | 8.6957 | 9.3989 | 8.9036 | 9.5083 | 10.0978 | 10.1854 | 10.0228 | 10.8354 | 10.9719 | 10.8517 | 10.3266 | 11.0614 | 11.1837 | 10.7032 | 10.9325 | 10.8153 | 11.9981 | 12.2267 | 12.1614 | 13.1328 | 13.3749 | 13.6405 | 15.2919 | 15.4993 | 15.9442 | 13.9304 | 12.0368 | 10.1488 | 8.196 | 5.8571 | 3.9632 | 2.0923 | 0
[7 empty] | OK | Oklahoma | 35.6853 | -97.2242 | Gas | 55463 | CT-04 | Redbud Power Plant CT-04 | 0.17356 | 0.25081 | 0.45355 | 0.62347 | 0.70413 | 0.76645 | 0.8439 | 1.0908 | 1.3649 | 0.73036 | 1.8006 | 2.7337 | 3.1148 | 2.9065 | 3.2685 | 3.7859 | 3.8242 | 4.1489 | 3.8451 | 4.5194 | 4.3565 | 4.7039 | 4.3472 | 4.3618 | 4.7467 | 5.0093 | 5.0758 | 5.0427 | 4.6119 | 5.1178 | 5.0598 | 5.3782 | 5.5223 | 4.9788 | 4.9971 | 5.6397 | 5.4955 | 5.7829 | 5.5205 | 5.2316 | 5.7394 | 5.8006 | 6.2013 | 6.3382 | 6.368 | 6.7829 | 6.8398 | 6.9297 | 6.8023 | 7.1008 | 7.1819 | 7.2824 | 7.3473 | 7.4758 | 7.5474 | 7.6115 | 7.7175 | 7.8041
[7 empty] | TX | Lamb | 34.1847 | -102.5686 | Coal | 6194 | 171B | Tolk Station 171B | 0.28861 | 0.76262 | 1.0334 | 1.5131 | 1.8907 | 2.3697 | 2.6351 | 3.192 | 3.5249 | 4.6303 | 4.9217 | 4.844 | 4.7988 | 5.334 | 5.7164 | 6.1154 | 5.795 | 6.1948 | 6.391 | 6.7501 | 6.9832 | 7.0867 | 7.4746 | 7.7593 | 7.5772 | 7.9862 | 7.861 | 8.1473 | 9.0709 | 8.6112 | 9.1678 | 8.881 | 9.1738 | 8.9734 | 9.3775 | 9.3812 | 9.7339 | 10.086 | 10.7391 | 10.6575 | 10.6451 | 11.4739 | 11.0959 | 11.2997 | 11.445 | 12.071 | 11.7291 | 12.5166 | 12.4587 | 13.2493 | 13.2643 | 13.3228 | 13.4039 | 13.5187 | 13.6266 | 13.6768 | 13.7455 | 13.8152
[7 empty] | OK | Rogers | 36.4317 | -95.7008 | Coal | 2963 | 3313 | Northeastern 3313 | 2.048 | 3.7668 | 6.3937 | 7.6253 | 9.666 | 12.4958 | 14.5785 | 16.8308 | 17.5192 | 16.7817 | 24.1434 | 22.956 | 27.8964 | 27.5974 | 32.5685 | 27.1396 | 29.5281 | 27.0069 | 32.1162 | 31.0572 | 40.4178 | 37.9048 | 37.7437 | 34.5308 | 41.3062 | 35.7137 | 32.6274 | 33.6149 | 35.7302 | 39.8317 | 37.8808 | 39.8223 | 35.1825 | 43.5746 | 42.2664 | 40.8518 | 32.9361 | 36.8763 | 38.5569 | 41.866 | 41.222 | 42.6077 | 41.112 | 52.073 | 48.4748 | 46.3717 | 53.6153 | 55.4466 | 58.8162 | 65.0056 | 65.8681 | 66.9403 | 68.2402 | 70.4137 | 71.8768 | 73.452 | 74.5454 | 76.3481
[7 empty] | OK | Oklahoma | 35.6853 | -97.2242 | Gas | 55463 | CT-02 | Redbud Power Plant CT-02 | 0.34293 | 0.75072 | 1.1643 | 1.3738 | 1.4212 | 2.0205 | 2.7396 | 2.6848 | 2.7775 | 1.7052 | 4.4046 | 5.7075 | 6.2534 | 5.5961 | 6.2346 | 6.9217 | 6.8151 | 7.5151 | 7.36 | 8.3439 | 8.7934 | 8.8186 | 10.03 | 9.8806 | 9.7258 | 9.8478 | 9.8694 | 9.5153 | 9.3429 | 10.1637 | 10.6383 | 10.8957 | 11.3872 | 11.1222 | 11.3779 | 11.6263 | 11.7598 | 12.4314 | 12.847 | 12.4737 | 12.7787 | 12.6154 | 13.6681 | 13.485 | 13.802 | 14.7197 | 14.8948 | 14.9595 | 14.9081 | 15.144 | 15.3783 | 15.5423 | 15.7876 | 15.906 | 16.1181 | 16.3225 | 16.5109 | 16.7034
[7 empty] | OK | Oklahoma | 35.6853 | -97.2242 | Gas | 55463 | CT-03 | Redbud Power Plant CT-03 | 0.11135 | 0.22894 | 0.32123 | 0.4158 | 0.51502 | 0.71329 | 0.78768 | 0.81601 | 0.95688 | 1.6654 | 1.3434 | 1.3205 | 1.6445 | 1.546 | 1.572 | 2.2763 | 2.0678 | 2.4118 | 2.3252 | 2.3793 | 2.3242 | 2.5595 | 2.4852 | 2.1887 | 2.6813 | 2.9415 | 3.0127 | 3.0015 | 2.7645 | 2.6555 | 2.7649 | 2.9807 | 3.1643 | 2.8798 | 3.1519 | 3.3491 | 3.5377 | 3.4456 | 3.4785 | 3.3263 | 3.3162 | 3.4395 | 3.3771 | 3.8699 | 4.1206 | 4.3689 | 4.4589 | 4.5508 | 4.5134 | 4.6453 | 4.0929 | 3.527 | 3.0373 | 2.473 | 1.5787 | 1.1957 | 0.53782 | 0
[7 empty] | MO | Jasper | 37.3596 | -94.5913 | Coal | 2076 | 1 | Asbury 1 | 1.7182 | 3.2139 | 5.027 | 4.6108 | 7.9011 | 8.8016 | 13.5579 | 14.4131 | 16.9009 | 0 | 19.1963 | 28.5134 | 40.5267 | 47.7537 | 48.4527 | 51.375 | 58.9024 | 60.9208 | 63.0093 | 63.4987 | 63.8832 | 66.646 | 60.9061 | 72.8858 | 71.8511 | 73.9212 | 73.308 | 73.7412 | 74.6541 | 69.4238 | 78.6192 | 75.9623 | 67.0252 | 74.5371 | 73.8934 | 77.6581 | 82.3951 | 86.3466 | 87.2333 | 85.6287 | 86.6752 | 94.9402 | 91.7689 | 91.8333 | 88.1864 | 95.149 | 93.8801 | 97.8519 | 98.0671 | 105.5752 | 105.8183 | 106.3048 | 106.3558 | 106.7912 | 107.0888 | 107.2941 | 107.7597 | 107.9577
[7 empty] | MO | Greene | 37.1519 | -93.3892 | Coal | 6195 | 1 | John Twitty Energy Center 1 | 1.207 | 2.2259 | 3.9989 | 4.6004 | 5.7026 | 6.5439 | 8.3759 | 9.1958 | 10.2533 | 19.4076 | 15.0148 | 12.9287 | 13.8547 | 12.502 | 13.6508 | 12.3046 | 9.5709 | 12.9004 | 11.5873 | 11.7258 | 10.7076 | 12.3404 | 11.6134 | 11.3989 | 12.6163 | 11.6334 | 14.3529 | 12.9187 | 12.3658 | 12.4169 | 11.5106 | 12.6694 | 11.6323 | 11.9332 | 11.3421 | 10.4486 | 13.4723 | 12.4664 | 12.9222 | 12.4045 | 13.3802 | 13.5033 | 14.532 | 15.7307 | 18.8284 | 22.3134 | 23.9716 | 26.4506 | 27.3107 | 27.6978 | 27.7074 | 27.6895 | 27.73 | 27.7514 | 27.7689 | 27.7761 | 27.7954 | 27.7918
[7 empty] | OK | Muskogee | 35.7617 | -95.2847 | Coal | 2952 | 5 | Muskogee 5 | 5.1826 | 8.3477 | 16.6615 | 19.0365 | 26.3993 | 30.6315 | 34.9229 | 38.4505 | 46.5302 | 82.5209 | 60.7148 | 63.7748 | 74.7333 | 69.6114 | 72.9811 | 61.3137 | 72.0754 | 67.263 | 69.8702 | 68.9385 | 71.2153 | 77.8995 | 73.7404 | 75.8895 | 71.1379 | 68.4734 | 77.4239 | 85.2404 | 76.8776 | 77.6922 | 73.4227 | 78.3412 | 84.2427 | 82.4905 | 87.8285 | 81.5844 | 89.8555 | 89.7205 | 91.9787 | 93.258 | 85.146 | 99.6058 | 115.1334 | 104.256 | 113.6303 | 95.3149 | 105.5998 | 113.8922 | 125.3318 | 152.2943 | 155.5279 | 154.418 | 162.1004 | 160.1738 | 162.5002 | 164.0362 | 166.8425 | 169.2628
[7 empty] | KS | Douglas | 39.0072 | -95.2692 | Coal | 1250 | 5 | Lawrence Energy Center 5 | 0.27148 | 0.4793 | 0.83556 | 1.069 | 1.3853 | 1.6333 | 1.8048 | 2.2385 | 2.4549 | 3.0683 | 3.5707 | 3.8042 | 4.1776 | 4.5866 | 4.4806 | 5.0809 | 5.1517 | 5.843 | 5.6833 | 6.1581 | 6.3737 | 6.6197 | 7.8951 | 7.6095 | 7.0896 | 8.0482 | 8.2117 | 8.2931 | 8.5933 | 8.422 | 9.0227 | 9.0952 | 9.3963 | 9.688 | 10.3219 | 9.9487 | 10.702 | 11.0936 | 11.4364 | 11.6399 | 11.5269 | 11.5825 | 11.8289 | 11.4652 | 12.2327 | 12.322 | 12.5931 | 12.7859 | 12.7954 | 12.5543 | 12.655 | 12.6946 | 12.7882 | 12.9365 | 13.0175 | 13.0858 | 13.2189 | 13.2871
[7 empty] | TX | Potter | 35.2972 | -101.7475 | Coal | 6193 | 061B | Harrington Station 061B | 0.57559 | 1.3135 | 1.832 | 2.4072 | 3.1864 | 3.4624 | 4.3136 | 5.0205 | 5.4041 | 10.3482 | 7.6444 | 7.2863 | 6.7069 | 7.5936 | 7.7499 | 8.281 | 7.4929 | 8.1738 | 8.5478 | 8.4739 | 9.2069 | 8.8072 | 8.7482 | 8.2029 | 8.6479 | 8.9032 | 9.4139 | 9.1705 | 9.1214 | 9.1504 | 9.0108 | 10.0298 | 10.3256 | 9.5167 | 10.7548 | 9.4865 | 10.2514 | 10.5711 | 10.7889 | 12.0215 | 10.0731 | 12.961 | 13.7878 | 14.4517 | 15.0435 | 16.4389 | 18.0957 | 19.8147 | 20.3004 | 21.1608 | 21.1651 | 21.1544 | 21.1645 | 21.1712 | 21.1578 | 21.1511 | 21.1815 | 21.1822
[7 empty] | LA | Evangeline | 30.8442 | -92.2606 | Gas | 1396 | 2017-07-02 | Coughlin Power Station 7-2 | 0.19512 | 0.286 | 0.42405 | 0.53465 | 0.75056 | 0.92623 | 1.0677 | 1.1191 | 1.384 | 3.5546 | 1.9542 | 1.7481 | 1.4806 | 1.648 | 1.612 | 1.8749 | 1.7229 | 1.9369 | 1.8263 | 1.9928 | 1.8616 | 1.8098 | 1.8524 | 1.6372 | 2.2434 | 2.0196 | 2.0251 | 1.9546 | 1.8902 | 1.8901 | 2.2391 | 2.4342 | 2.5681 | 2.1214 | 1.8742 | 1.9371 | 2.1515 | 2.217 | 2.0382 | 2.0784 | 2.1446 | 2.5514 | 2.9756 | 3.2456 | 3.5209 | 3.7068 | 3.8175 | 3.9861 | 4.0538 | 4.3722 | 4.4219 | 4.4753 | 4.5364 | 4.5938 | 4.6532 | 4.7145 | 4.7727 | 4.8139
[7 empty] | LA | Evangeline | 30.8442 | -92.2606 | Gas | 1396 | 2017-07-01 | Coughlin Power Station 7-1 | 0.19789 | 0.36449 | 0.57683 | 0.65937 | 0.75814 | 1.0199 | 1.2161 | 1.4235 | 1.4876 | 4.2209 | 2.3021 | 2.2018 | 1.8083 | 1.6779 | 1.9744 | 2.1634 | 2.0802 | 2.2576 | 2.1889 | 2.4428 | 2.1455 | 2.2801 | 2.3169 | 2.0946 | 2.6143 | 2.2718 | 2.3683 | 2.3003 | 2.2382 | 2.3996 | 2.5484 | 2.8193 | 2.9069 | 2.4769 | 2.2611 | 2.1255 | 2.5008 | 2.6396 | 2.3551 | 2.564 | 2.4821 | 3.0089 | 3.5059 | 3.7901 | 3.9392 | 4.3764 | 4.5371 | 4.6866 | 4.9637 | 5.1728 | 5.253 | 5.3361 | 5.3945 | 5.4684 | 5.5554 | 5.6594 | 5.7209 | 5.8
[7 empty] | OK | Choctaw | 34.0158 | -95.3206 | Coal | 6772 | 1 | Hugo 1 | 0.9743 | 1.2261 | 2.1483 | 2.9121 | 3.2785 | 3.7527 | 4.5941 | 5.5834 | 5.7901 | 0 | 8.4513 | 10.8957 | 12.7061 | 11.9309 | 11.2715 | 11.9972 | 13.093 | 13.4385 | 13.3113 | 13.5556 | 13.0305 | 12.685 | 12.9807 | 13.9355 | 14.5289 | 15.0808 | 15.5651 | 15.1935 | 16.2463 | 15.517 | 15.8028 | 15.3461 | 14.0149 | 16.0764 | 16.0694 | 16.6012 | 18.603 | 18.4385 | 18.8731 | 19.5538 | 20.3725 | 17.9399 | 19.7798 | 23.1561 | 25.4041 | 25.455 | 26.1315 | 26.4747 | 27.0893 | 29.7066 | 29.6468 | 29.696 | 29.6632 | 29.7134 | 29.6333 | 29.6314 | 29.6912 | 29.6951
[7 empty] | OK | Muskogee | 35.7617 | -95.2847 | Coal | 2952 | 4 | Muskogee 4 | 1.9068 | 5.017 | 6.7155 | 10.8122 | 13.7291 | 15.0085 | 17.4554 | 19.8918 | 22.8183 | 17.3803 | 30.1699 | 34.2194 | 44.2572 | 39.3448 | 37.195 | 43.9245 | 43.1172 | 44.1893 | 52.9039 | 51.0594 | 46.7584 | 54.7337 | 58.986 | 60.4352 | 63.4301 | 64.8477 | 76.365 | 67.8522 | 73.3737 | 70.5961 | 68.3585 | 68.5562 | 71.8364 | 69.9169 | 82.6981 | 79.8994 | 79.4178 | 78.9236 | 86.2922 | 90.6125 | 92.6702 | 86.6578 | 87.0896 | 98.2003 | 105.3218 | 104.7369 | 101.5816 | 112.4928 | 114.0666 | 78.9015 | 85.8899 | 92.0611 | 97.291 | 102.2638 | 105.3308 | 112.0711 | 117.1761 | 122.2111
[7 empty] | LA | Rapides | 31.395 | -92.7167 | Coal | 6190 | 2 | Brame Energy Center 2 | 1.4327 | 2.5562 | 4.1873 | 5.1373 | 6.6629 | 7.5521 | 8.8912 | 9.9785 | 11.3822 | 4.9185 | 16.0644 | 15.4483 | 18.0453 | 15.2084 | 17.4278 | 19.6879 | 18.3742 | 19.6523 | 20.3179 | 20.192 | 20.1197 | 21.6473 | 22.1775 | 21.0139 | 21.0813 | 24.7106 | 23.5395 | 22.5377 | 22.9534 | 25.3664 | 25.7978 | 23.5874 | 24.873 | 26.2209 | 26.2601 | 26.624 | 27.1329 | 29.2327 | 28.4379 | 28.3757 | 26.4094 | 26.5517 | 28.4087 | 27.2297 | 30.3297 | 31.1456 | 33.6005 | 33.8444 | 35.9515 | 42.3643 | 43.9862 | 45.37 | 46.1916 | 47.7366 | 49.892 | 51.4139 | 52.9393 | 54.157
[7 empty] | KS | Finney | 37.9306 | -100.9725 | Coal | 108 | SGU1 | Holcomb SGU1 | 0.48359 | 0.9043 | 1.3195 | 1.8318 | 2.1377 | 2.694 | 2.9589 | 3.5661 | 3.6818 | 5.3949 | 5.3065 | 5.5578 | 5.9063 | 5.841 | 6.5464 | 6.5395 | 6.6782 | 7.2034 | 6.7425 | 7.8779 | 7.4813 | 7.3647 | 8.5572 | 7.9828 | 8.5736 | 8.6312 | 8.5994 | 8.9584 | 9.4125 | 8.9525 | 9.5755 | 10.8933 | 10.6517 | 10.147 | 10.7629 | 10.6749 | 10.4312 | 11.2452 | 12.1986 | 12.575 | 12.5243 | 12.6864 | 12.9296 | 12.2596 | 12.3718 | 14.4626 | 14.8543 | 15.8047 | 16.4655 | 17.581 | 17.5736 | 17.5597 | 17.5684 | 17.5649 | 17.5939 | 17.5688 | 17.5922 | 17.5544
[7 empty] | KS | Shawnee | 39.0522 | -95.5669 | Coal | 1252 | 9 | Tecumseh Energy Center 9 | 0.06054 | 0.12707 | 0.15931 | 0.22672 | 0.26342 | 0.32025 | 0.39498 | 0.45144 | 0.45742 | 0.33806 | 0.67743 | 0.76719 | 0.66982 | 0.79029 | 0.79141 | 0.79803 | 0.93952 | 0.96347 | 1.0281 | 1.1121 | 1.1203 | 1.2035 | 1.1537 | 1.1498 | 1.1966 | 1.1751 | 1.1359 | 1.0831 | 1.2168 | 1.3161 | 1.3679 | 1.2318 | 1.2053 | 1.3014 | 1.3523 | 1.4108 | 1.4912 | 1.4454 | 1.4839 | 1.5802 | 1.6116 | 1.6842 | 1.6759 | 1.9733 | 2.0854 | 2.194 | 2.3158 | 2.3439 | 2.3569 | 2.4234 | 2.1113 | 1.8214 | 1.5299 | 1.2132 | 0.90536 | 0.59362 | 0.30904 | 0
[7 empty] | OK | Mayes | 36.1906 | -95.2889 | Coal | 165 | 1 | Grand River Dam Authority 1 | 1.6722 | 2.991 | 4.9605 | 6.7193 | 9.5758 | 9.5774 | 12.3991 | 13.3631 | 16.1867 | 25.2014 | 22.2724 | 15.5855 | 18.5445 | 15.6056 | 16.9778 | 19.3192 | 16.8523 | 18.5754 | 19.2697 | 21.3572 | 19.2315 | 18.9372 | 20.136 | 20.2564 | 21.099 | 24.3941 | 22.9102 | 21.2509 | 24.5313 | 23.916 | 22.7948 | 23.9798 | 24.5399 | 22.4991 | 25.6271 | 24.7338 | 25.9897 | 28.4565 | 26.5417 | 27.8102 | 29.5186 | 28.3356 | 30.3174 | 30.3859 | 34.8471 | 36.6494 | 40.4698 | 39.9369 | 43.9252 | 49.4478 | 50.6809 | 50.8953 | 51.7655 | 51.9379 | 52.6309 | 53.1156 | 53.6891 | 54.5982
[7 empty] | OK | Wagoner | 36.0119 | -95.6967 | Gas | 55225 | CTG-2 | Oneta Energy Center CTG-2 | 0.11869 | 0.16464 | 0.34073 | 0.39911 | 0.39032 | 0.5381 | 0.63826 | 0.71122 | 0.85736 | 0 | 1.1188 | 1.7951 | 1.9411 | 2.4983 | 2.6422 | 2.9136 | 2.7965 | 3.3426 | 3.0557 | 3.186 | 3.235 | 3.3432 | 2.9169 | 3.0552 | 3.3882 | 3.2249 | 2.7162 | 3.1792 | 3.0121 | 2.9616 | 3.2628 | 3.7409 | 3.7118 | 3.6756 | 3.8488 | 4.1186 | 3.8614 | 4.114 | 4.1469 | 3.9397 | 4.1069 | 4.3592 | 4.4322 | 4.6172 | 4.8633 | 5.1081 | 4.9841 | 5.2794 | 5.347 | 5.6363 | 4.8754 | 4.1001 | 3.3788 | 2.8519 | 2.2156 | 1.5262 | 0.58851 | 0
[7 empty] | OK | Tulsa | 35.9833 | -95.9346 | Gas | 55146 | CTGEN3 | Green Country Energy, LLC CTGEN3 | 0.080745 | 0.13935 | 0.19827 | 0.27576 | 0.40415 | 0.48186 | 0.48545 | 0.61281 | 0.75316 | 0 | 1.1366 | 1.0123 | 0.95134 | 1.1625 | 1.2438 | 1.3557 | 1.6094 | 1.8503 | 1.8751 | 1.9962 | 2.1511 | 2.4679 | 2.4939 | 2.3777 | 2.3445 | 2.483 | 2.641 | 2.8249 | 2.4909 | 2.7482 | 2.9962 | 2.9792 | 3.0006 | 3.2249 | 3.3816 | 3.3501 | 3.503 | 3.6134 | 3.8737 | 3.8749 | 4.018 | 4.1316 | 4.0209 | 4.1648 | 4.2059 | 4.3328 | 4.3461 | 4.4406 | 4.413 | 4.1237 | 4.1598 | 4.3268 | 4.507 | 4.6161 | 4.7453 | 4.8562 | 4.9689 | 5.095
[7 empty] | OK | Noble | 36.4537 | -97.0527 | Coal | 6095 | 1 | Sooner 1 | 1.7067 | 3.5663 | 4.5445 | 5.866 | 6.7435 | 8.0886 | 9.1233 | 11.2509 | 13.2541 | 5.5123 | 18.9556 | 23.9643 | 28.9832 | 27.4519 | 30.1702 | 27.7323 | 33.3605 | 28.3334 | 35.1653 | 32.6064 | 34.2218 | 40.2523 | 42.8559 | 38.6937 | 38.9938 | 42.043 | 42.6076 | 45.2142 | 48.2689 | 47.6433 | 43.3004 | 41.4944 | 46.3118 | 48.2916 | 56.7091 | 55.7202 | 61.8446 | 57.2986 | 62.2368 | 60.4143 | 59.9076 | 65.6059 | 71.1765 | 69.5874 | 71.4702 | 73.4984 | 65.3027 | 72.6388 | 78.3854 | 78.9525 | 79.2901 | 82.833 | 86.118 | 89.1886 | 92.2205 | 95.1836 | 98.3697 | 101.1884
[7 empty] | TX | Yoakum | 32.9728 | -102.7417 | Gas | 55065 | 2 | Mustang Station 2 | 0.27521 | 0.48108 | 0.62022 | 0.92943 | 1.1938 | 1.2721 | 1.8677 | 1.8803 | 2.1291 | 1.2337 | 2.9548 | 2.8491 | 3.4223 | 3.8288 | 3.9781 | 4.0354 | 4.0166 | 4.5359 | 3.8889 | 4.5199 | 4.6876 | 4.5718 | 4.6364 | 4.9749 | 4.6892 | 4.5515 | 4.9065 | 4.6181 | 5.1325 | 5.2666 | 5.6465 | 4.9469 | 6.0384 | 5.7562 | 5.6547 | 5.8123 | 5.9081 | 6.1613 | 6.1996 | 6.0633 | 6.7569 | 7.6377 | 7.1675 | 8.7018 | 9.2108 | 9.8234 | 9.982 | 10.1579 | 10.0755 | 10.1566 | 10.3291 | 10.4771 | 10.6262 | 10.8302 | 10.9606 | 11.1001 | 11.2734 | 11.4293
[7 empty] | TX | Titus | 33.0583 | -94.844 | Coal | 6139 | 3 | Welsh Power Plant 3 | 0.55384 | 0.71044 | 1.1122 | 1.5636 | 1.7374 | 2.0789 | 2.6104 | 2.9653 | 3.2956 | 6.9302 | 5.2664 | 5.8005 | 6.0579 | 6.1779 | 6.2481 | 6.1525 | 6.2583 | 6.6812 | 6.6525 | 6.0506 | 7.0644 | 7.1695 | 7.332 | 6.3105 | 6.3851 | 6.6009 | 6.9437 | 7.8836 | 7.4722 | 7.4966 | 7.5952 | 7.7594 | 7.6393 | 6.8796 | 8.1357 | 7.7011 | 8.3357 | 9.0042 | 10.3928 | 10.6551 | 11.3848 | 10.9208 | 11.6588 | 13.6708 | 15.3548 | 15.5557 | 16.8887 | 17.2888 | 17.7646 | 13.9491 | 14.7126 | 15.4966 | 16.1536 | 16.5176 | 17.2148 | 17.6428 | 18.4813 | 19.1077
[7 empty] | MO | Jasper | 37.0659 | -94.614 | Gas | 7296 | 2017-02-01 | State Line (MO) 2-1 | 0.38284 | 0.55768 | 1.0653 | 1.5551 | 1.8714 | 1.9933 | 2.4023 | 2.7475 | 3.0552 | 7.162 | 4.4234 | 4.3573 | 4.8609 | 5.1763 | 4.7832 | 4.5757 | 5.0342 | 4.9796 | 4.5153 | 5.2127 | 5.1672 | 4.2055 | 5.3393 | 5.0148 | 5.6778 | 5.3693 | 5.6017 | 5.5625 | 6.2479 | 5.9367 | 6.0556 | 6.4263 | 6.8704 | 6.3659 | 6.0669 | 5.5572 | 6.5719 | 6.1578 | 6.1712 | 6.6545 | 7.518 | 7.0898 | 6.6687 | 7.5804 | 8.9754 | 9.3581 | 9.6036 | 10.3403 | 10.5878 | 10.581 | 9.5941 | 8.4555 | 7.5314 | 6.4604 | 5.6354 | 4.4166 | 3.4263 | 2.3974
[7 empty] | OK | Woodward | 36.4375 | -99.2208 | Gas | 3008 | 2 | Mooreland 2 | 0.36302 | 0.69474 | 1.0309 | 1.3096 | 1.8961 | 2.1915 | 2.1545 | 2.6149 | 2.7411 | 4.5472 | 3.6771 | 3.2646 | 3.2959 | 3.0451 | 3.0217 | 3.0632 | 2.9997 | 2.7106 | 3.2651 | 2.7461 | 2.5679 | 2.3804 | 2.3684 | 2.4231 | 1.9963 | 2.247 | 2.3123 | 1.8957 | 2.0855 | 2.0785 | 2.2083 | 1.9437 | 1.9679 | 2.1806 | 2.2566 | 1.8801 | 2.2308 | 2.3102 | 1.9611 | 2.6468 | 2.5658 | 2.5988 | 2.629 | 3.3006 | 2.9517 | 3.4558 | 3.6819 | 3.0271 | 3.2136 | 3.7227 | 4.5311 | 5.1862 | 5.8059 | 6.4799 | 7.2571 | 7.8043 | 8.5013 | 9.2252
[7 empty] | OK | Wagoner | 36.0119 | -95.6967 | Gas | 55225 | CTG-1 | Oneta Energy Center CTG-1 | 0.090024 | 0.13927 | 0.27375 | 0.31913 | 0.45738 | 0.59651 | 0.68891 | 0.82013 | 0.93762 | 0.11187 | 1.6971 | 2.3905 | 2.5693 | 3.6589 | 3.9849 | 4.511 | 3.9467 | 5.0122 | 4.0747 | 4.7718 | 4.8452 | 4.6944 | 4.4604 | 4.5214 | 4.9391 | 4.8701 | 4.2195 | 4.5055 | 4.189 | 4.7802 | 5.0431 | 5.8384 | 5.6007 | 5.5629 | 5.51 | 6.3367 | 5.509 | 6.0095 | 6.1569 | 5.6454 | 6.0948 | 6.2699 | 6.3738 | 6.7089 | 7.0785 | 7.5407 | 7.3542 | 7.7937 | 7.7777 | 8.2166 | 7.1017 | 6.284 | 5.1599 | 4.017 | 3.0097 | 2.126 | 1.0375 | 0
[7 empty] | OK | Tulsa | 35.9833 | -95.9346 | Gas | 55146 | CTGEN2 | Green Country Energy, LLC CTGEN2 | 0.079896 | 0.23308 | 0.36203 | 0.50805 | 0.44924 | 0.71673 | 0.69082 | 0.98516 | 1.1989 | 2.6128 | 1.3555 | 1.4156 | 1.713 | 1.6375 | 2.1595 | 1.8735 | 2.4638 | 2.6744 | 2.7369 | 2.7139 | 3.5612 | 3.7059 | 3.7072 | 3.4938 | 4.0711 | 4.6031 | 4.5903 | 4.6887 | 4.877 | 5.3634 | 5.3791 | 4.806 | 5.305 | 4.8376 | 5.4778 | 6.1931 | 6.0311 | 6.2858 | 6.6933 | 6.4164 | 7.0835 | 6.692 | 6.5301 | 7.3384 | 7.241 | 7.7053 | 8.0302 | 8.3263 | 8.5177 | 8.5398 | 7.311 | 6.2753 | 5.2416 | 4.1476 | 3.1807 | 1.8966 | 1.0694 | 0
[7 empty] | NM | Lea | 32.7131 | -103.3533 | Gas | 2454 | 121B | Cunningham 121B | 0.14328 | 0.24165 | 0.32321 | 0.43192 | 0.52344 | 0.7082 | 0.91161 | 0.90147 | 1.1103 | 1.2984 | 1.4228 | 1.776 | 1.6824 | 1.4652 | 1.5086 | 1.376 | 1.4328 | 1.8293 | 1.4694 | 1.4934 | 1.4907 | 1.5258 | 1.3465 | 1.2654 | 1.3125 | 1.1508 | 1.6571 | 1.6538 | 1.4503 | 1.5306 | 1.3742 | 1.6358 | 1.4962 | 1.674 | 1.7036 | 1.7203 | 1.84 | 1.7965 | 2.1247 | 2.0102 | 1.8143 | 1.3513 | 1.5684 | 1.4453 | 1.799 | 1.8826 | 1.3477 | 1.9982 | 1.7965 | 1.328 | 1.7425 | 2.3295 | 2.8952 | 3.3981 | 3.9809 | 4.7034 | 5.2147 | 5.896
[7 empty] | KS | Pottawatomie | 39.2825 | -96.1153 | Coal | 6068 | 2 | Jeffrey Energy Center 2 | 1.893 | 2.5816 | 4.4241 | 6.236 | 6.864 | 9.176 | 9.277 | 10.9023 | 13.0303 | 24.4125 | 16.3594 | 15.6849 | 14.4726 | 17.6208 | 18.0987 | 20.3522 | 16.6092 | 18.1089 | 20.7802 | 21.2975 | 22.042 | 21.9277 | 25.3334 | 24.8114 | 27.111 | 26.1426 | 22.6874 | 21.7556 | 26.3071 | 26.1075 | 24.856 | 28.2331 | 31.8249 | 30.2545 | 29.369 | 30.6015 | 28.1857 | 32.2688 | 29.1576 | 34.0942 | 33.0582 | 44.1947 | 45.4729 | 50.1405 | 49.0368 | 57.8607 | 55.8837 | 59.9134 | 61.4657 | 66.7009 | 66.8901 | 67.1445 | 67.3862 | 67.7083 | 67.9626 | 68.3047 | 68.4643 | 68.7074
[7 empty] | MO | Jasper | 37.0659 | -94.614 | Gas | 7296 | 2017-02-02 | State Line (MO) 2-2 | 0.21577 | 0.53872 | 0.66865 | 0.83153 | 1.1251 | 1.3927 | 1.634 | 1.6664 | 2.0801 | 3.8298 | 2.429 | 3.1028 | 3.3625 | 3.404 | 3.6243 | 3.1686 | 3.8683 | 3.773 | 3.5785 | 4.33 | 4.629 | 3.8117 | 3.3658 | 3.976 | 4.8245 | 4.397 | 4.9125 | 4.8035 | 5.3923 | 5.5377 | 5.4153 | 5.9136 | 5.9745 | 6.0486 | 5.672 | 6.3933 | 6.5459 | 6.3092 | 6.9294 | 6.5827 | 7.5615 | 7.2342 | 6.7593 | 7.5721 | 8.4718 | 9.1921 | 9.6272 | 10.08 | 10.93 | 10.8072 | 10.842 | 10.8155 | 10.8199 | 10.8443 | 10.8448 | 10.8406 | 10.8491 | 10.8526
[7 empty] | OK | Noble | 36.4537 | -97.0527 | Coal | 6095 | 2 | Sooner 2 | 2.9779 | 5.9107 | 6.7925 | 8.9116 | 11.4107 | 14.2865 | 19.8363 | 16.3995 | 24.5568 | 0 | 28.7698 | 43.5815 | 58.7625 | 50.1504 | 49.9282 | 57.2256 | 71.1357 | 66.5645 | 70.5896 | 65.8046 | 57.2952 | 73.2715 | 79.5388 | 75.1318 | 59.9429 | 81.9224 | 85.5836 | 81.8335 | 95.2183 | 90.915 | 84.8118 | 85.7498 | 74.7574 | 98.5124 | 105.9672 | 124.509 | 135.6907 | 113.9645 | 131.7797 | 143.6116 | 139.8571 | 132.4398 | 137.855 | 111.5794 | 126.6062 | 117.4035 | 121.5122 | 135.7211 | 140.2576 | 169.1373 | 174.2481 | 174.0799 | 185.8041 | 191.9657 | 194.9852 | 199.1957 | 204.4886 | 209.4031
[7 empty] | AR | Benton | 36.2561 | -94.5241 | Coal | 6138 | 1 | Flint Creek Power Plant 1 | 0.62236 | 1.7267 | 2.4146 | 3.309 | 3.3793 | 4.6796 | 5.2979 | 5.7646 | 6.6197 | 0 | 10.1869 | 12.3777 | 15.9426 | 14.3285 | 14.5241 | 19.1388 | 18.6251 | 17.8895 | 23.5782 | 19.3863 | 16.9315 | 22.0015 | 23.5573 | 24.5697 | 22.0319 | 28.3924 | 28.8421 | 27.8455 | 32.0507 | 34.9351 | 31.9687 | 31.0647 | 29.5317 | 31.7694 | 39.2794 | 38.9088 | 36.8835 | 36.9101 | 39.7083 | 40.4262 | 39.2535 | 39.178 | 42.3076 | 46.6744 | 47.3061 | 45.0407 | 46.1074 | 46.4901 | 48.8054 | 40.4958 | 43.1417 | 46.2147 | 48.4729 | 50.6866 | 52.3437 | 55.1888 | 57.0292 | 59.0763
[7 empty] | KS | Pottawatomie | 39.2825 | -96.1153 | Coal | 6068 | 3 | Jeffrey Energy Center 3 | 0.65409 | 1.2988 | 1.9405 | 3.0143 | 3.6445 | 4.5207 | 5.4063 | 5.5192 | 6.4084 | 0 | 8.9396 | 13.2611 | 16.3512 | 14.652 | 13.8976 | 19.8268 | 23.349 | 23.3964 | 25.7941 | 23.9787 | 23.5161 | 27.3324 | 27.2589 | 27.0877 | 28.1536 | 29.2741 | 34.1959 | 31.2797 | 34.8125 | 36.5268 | 35.9901 | 31.6361 | 32.6868 | 37.0175 | 39.825 | 45.16 | 46.6116 | 46.7121 | 51.6331 | 53.3239 | 54.9729 | 55.5544 | 58.7188 | 61.8507 | 64.9402 | 65.564 | 66.856 | 67.0741 | 67.9123 | 68.6745 | 68.7317 | 68.5869 | 68.621 | 68.6891 | 68.627 | 68.6769 | 68.6903 | 68.6307
[7 empty] | OK | Caddo | 35.0847 | -98.23 | Gas | 3006 | 5 | Anadarko 5 | 0.045189 | 0.10459 | 0.1402 | 0.21617 | 0.2156 | 0.2655 | 0.34506 | 0.36697 | 0.39298 | 0.54406 | 0.54939 | 1.0608 | 1.2946 | 1.516 | 1.7156 | 1.7188 | 1.9392 | 1.8935 | 1.7245 | 1.734 | 1.6509 | 1.7091 | 1.8797 | 2.2387 | 2.0488 | 2.0133 | 1.7766 | 1.9464 | 1.6277 | 1.7857 | 2.0049 | 1.9362 | 2.0209 | 1.9264 | 1.8005 | 2.0373 | 1.8198 | 1.9953 | 2.4308 | 2.1679 | 2.3923 | 2.8006 | 2.6067 | 3.0306 | 3.7041 | 3.7339 | 4.5029 | 4.4698 | 4.3307 | 4.1729 | 3.7647 | 3.2735 | 2.8193 | 2.271 | 1.7323 | 1.1298 | 0.49502 | 0
[7 empty] | TX | Harrison | 32.3958 | -94.4361 | Gas | 55664 | GT-2 | Harrison County Power Project GT-2 | 0.020412 | 0.069904 | 0.11366 | 0.15179 | 0.13235 | 0.22507 | 0.33867 | 0.29938 | 0.49688 | 0.015578 | 0.50276 | 2.2692 | 3.1039 | 3.7144 | 3.9344 | 5.2114 | 5.8738 | 6.6735 | 7.4033 | 7.4202 | 6.9618 | 7.6274 | 6.8657 | 7.6998 | 8.6798 | 8.862 | 7.1769 | 7.7305 | 7.2664 | 8.0074 | 9.394 | 8.6555 | 8.8782 | 9.4817 | 9.8107 | 11.3002 | 10.9611 | 10.8995 | 11.0988 | 10.6323 | 10.7679 | 12.2086 | 12.914 | 13.501 | 15.5385 | 16.1511 | 16.3389 | 16.4965 | 16.7115 | 16.8604 | 16.9561 | 17.0549 | 17.1105 | 17.2055 | 17.3467 | 17.3867 | 17.5314 | 17.661
[7 empty] | MO | Jackson | 39.1778 | -94.1861 | Coal | 2094 | 3 | Sibley 3 | 0.90345 | 2.5456 | 2.8356 | 5.6166 | 5.8691 | 6.8742 | 9.749 | 9.7263 | 10.4011 | 0 | 15.7162 | 13.8732 | 16.8668 | 14.9929 | 16.2948 | 23.8683 | 21.2251 | 21.8416 | 23.7839 | 23.1433 | 23.1467 | 23.2287 | 25.6936 | 30.4493 | 27.3488 | 29.6864 | 32.334 | 28.4655 | 33.5383 | 33.9906 | 33.3916 | 29.5834 | 35.1067 | 35.4016 | 31.9848 | 38.8385 | 36.9984 | 37.2752 | 34.3926 | 33.7001 | 38.0517 | 45.664 | 44.6212 | 54.9451 | 59.2129 | 63.8082 | 62.8028 | 64.8428 | 70.9538 | 78.9051 | 79.1271 | 79.0929 | 79.379 | 79.3021 | 79.2167 | 79.0588 | 79.2125 | 79.3192
[7 empty] | TX | Harrison | 32.3958 | -94.4361 | Gas | 55664 | GT-1 | Harrison County Power Project GT-1 | 0.046261 | 0.070209 | 0.13607 | 0.18833 | 0.20295 | 0.25402 | 0.36739 | 0.36043 | 0.39576 | 0 | 0.37834 | 2.2023 | 3.1749 | 3.9769 | 4.0688 | 4.692 | 5.4064 | 6.098 | 6.3964 | 7.0462 | 7.2203 | 7.8244 | 6.4544 | 7.5685 | 8.1224 | 8.021 | 6.2653 | 7.0962 | 7.0057 | 8.2306 | 8.3695 | 8.1546 | 8.4501 | 9.2312 | 9.5449 | 10.9259 | 10.2019 | 10.9222 | 10.5379 | 10.1369 | 10.3399 | 11.4719 | 12.4231 | 13.0337 | 14.8174 | 15.7156 | 16.1153 | 15.989 | 16.086 | 16.4897 | 16.5072 | 16.5939 | 16.6499 | 16.6952 | 16.7387 | 16.7968 | 16.8259 | 16.8645
[7 empty] | OK | Tulsa | 35.9833 | -95.9346 | Gas | 55146 | CTGEN1 | Green Country Energy, LLC CTGEN1 | 0.041629 | 0.091597 | 0.13507 | 0.16517 | 0.28398 | 0.29347 | 0.38135 | 0.37917 | 0.5148 | 0 | 0.62712 | 0.80166 | 0.90748 | 1.2807 | 1.6599 | 1.65 | 1.8247 | 2.1124 | 2.3226 | 2.0667 | 2.3755 | 2.8891 | 2.5807 | 2.8411 | 2.7607 | 2.9606 | 3.3307 | 3.3316 | 3.3675 | 3.5452 | 3.9504 | 3.3951 | 3.5505 | 3.8299 | 4.2392 | 4.6627 | 4.6595 | 4.8883 | 5.346 | 4.9699 | 5.2046 | 5.2734 | 5.5502 | 5.9293 | 5.7804 | 5.9463 | 6.2932 | 6.5415 | 6.6147 | 6.676 | 5.9812 | 5.016 | 4.1941 | 3.1845 | 2.5044 | 1.7451 | 0.78838 | 0
[7 empty] | NM | Lea | 32.7131 | -103.3533 | Gas | 2454 | 124T | Cunningham 124T | 0.10533 | 0.28755 | 0.39783 | 0.55218 | 0.71226 | 0.75974 | 1.0334 | 0.99782 | 1.2935 | 2.2662 | 1.57 | 1.4707 | 1.5834 | 1.821 | 1.5012 | 1.737 | 2.1728 | 2.2474 | 1.9658 | 1.6973 | 1.9456 | 1.5785 | 1.6928 | 1.6113 | 1.6777 | 1.5874 | 1.5792 | 2.0693 | 1.9328 | 1.8269 | 1.7633 | 1.6788 | 1.7373 | 2.5647 | 2.2055 | 2.5851 | 2.5764 | 2.3278 | 2.7122 | 2.22 | 2.5074 | 2.1713 | 2.7049 | 2.6056 | 2.8661 | 2.7702 | 3.1804 | 4.5271 | 5.5951 | 3.9077 | 4.3579 | 4.6541 | 5.1139 | 5.4566 | 5.84 | 6.2418 | 6.7259 | 7.0166
[7 empty] | OK | Caddo | 35.0847 | -98.23 | Gas | 3006 | 4 | Anadarko 4 | 0.023019 | 0.064036 | 0.085189 | 0.085071 | 0.13136 | 0.20649 | 0.19435 | 0.25495 | 0.24894 | 0.21621 | 0.357 | 0.8416 | 1.3667 | 1.5305 | 1.5546 | 1.4838 | 1.6434 | 1.8659 | 1.4328 | 1.7594 | 1.7726 | 2.0489 | 2.0417 | 2.1915 | 2.1326 | 1.9848 | 1.8263 | 2.0311 | 1.7935 | 1.894 | 2.0215 | 1.9399 | 2.3287 | 2.2677 | 2.1188 | 2.2189 | 2.0938 | 2.3981 | 2.8349 | 2.8492 | 3.0871 | 3.3 | 3.7871 | 3.9501 | 4.2556 | 4.5289 | 4.6002 | 4.5965 | 4.5945 | 4.5904 | 4.0439 | 3.4919 | 2.7943 | 2.3071 | 1.7454 | 1.2475 | 0.53119 | 0
[7 empty] | LA | Evangeline | 30.8442 | -92.2606 | Gas | 1396 | 2017-06-01 | Coughlin Power Station 6-1 | 0.094891 | 0.23236 | 0.33305 | 0.37241 | 0.52509 | 0.58793 | 0.73572 | 0.93737 | 0.93391 | 0 | 1.2491 | 1.596 | 2.0288 | 1.5853 | 1.9193 | 1.6964 | 2.3454 | 2.4785 | 2.8135 | 2.7349 | 3.0153 | 3.5098 | 3.7526 | 3.7827 | 3.787 | 3.9058 | 4.044 | 4.1239 | 4.6163 | 4.6876 | 4.7588 | 4.7177 | 4.7202 | 5.4943 | 5.8998 | 6.2475 | 6.4021 | 6.2051 | 6.0274 | 6.1372 | 7.1833 | 6.5172 | 7.0691 | 7.2134 | 8.6833 | 8.9475 | 9.1512 | 9.2978 | 9.721 | 9.8084 | 10.0408 | 10.1687 | 10.4003 | 10.5631 | 10.7755 | 11.0343 | 11.2242 | 11.4314
[7 empty] | OK | Muskogee | 35.7617 | -95.2847 | Coal | 2952 | 6 | Muskogee 6 | 0.92642 | 1.7352 | 1.9916 | 3.2089 | 3.1541 | 4.7404 | 5.8614 | 7.4572 | 8.5708 | 0 | 10.0379 | 14.0389 | 21.918 | 18.8037 | 20.5685 | 25.3954 | 23.4648 | 22.7652 | 26.9579 | 27.3922 | 25.2164 | 33.6226 | 31.8936 | 34.4691 | 35.2548 | 33.279 | 38.7222 | 41.2247 | 38.821 | 39.9966 | 41.8701 | 38.7956 | 38.7652 | 38.7651 | 44.9954 | 48.5022 | 46.7903 | 42.7629 | 48.6426 | 58.0414 | 65.8247 | 52.8474 | 61.5335 | 68.1108 | 71.5413 | 58.2789 | 74.2743 | 76.5917 | 83.4706 | 92.5143 | 96.5113 | 97.118 | 97.6358 | 98.0996 | 99.6904 | 99.3514 | 101.4177 | 102.9945
[7 empty] | TX | Marion | 32.8486 | -94.5469 | Gas | 3478 | 1 | Wilkes Power Plant 1 | 0.24799 | 0.59657 | 0.88416 | 1.0469 | 1.2684 | 1.5888 | 1.7903 | 1.999 | 2.3804 | 2.5946 | 3.0158 | 3.0824 | 3.1892 | 3.2619 | 3.2735 | 3.1236 | 3.0252 | 3.2747 | 3.0635 | 3.0483 | 3.0111 | 2.9808 | 3.0462 | 3.0329 | 3.2012 | 3.1075 | 3.1745 | 3.1251 | 2.9463 | 2.9334 | 2.9982 | 3.16 | 2.7378 | 3.0247 | 2.697 | 2.7958 | 3.0272 | 2.8996 | 3.0173 | 3.0705 | 3.3892 | 3.5994 | 3.2834 | 3.3323 | 3.0741 | 3.2326 | 3.5469 | 4.5272 | 5.8074 | 4.1499 | 5.3306 | 6.2371 | 7.2153 | 8.1772 | 9.4014 | 10.3412 | 11.5895 | 12.5579
[7 empty] | TX | Titus | 33.0583 | -94.844 | Coal | 6139 | 1 | Welsh Power Plant 1 | 0.28987 | 0.86355 | 1.1089 | 1.4251 | 2.1107 | 2.2247 | 2.957 | 3.2446 | 4.1386 | 5.8197 | 5.5033 | 5.3132 | 8.1782 | 6.9401 | 6.6207 | 6.0639 | 7.3927 | 6.7036 | 7.5904 | 7.9014 | 7.999 | 8.9537 | 9.9188 | 9.6689 | 9.8863 | 9.6957 | 11.4291 | 12.2555 | 12.9795 | 13.7223 | 12.4378 | 12.4286 | 12.6473 | 15.5921 | 14.7146 | 15.5701 | 15.0867 | 15.519 | 17.7826 | 18.9965 | 20.7436 | 22.6247 | 23.9753 | 25.858 | 27.6128 | 28.7535 | 28.8592 | 30.2546 | 31.0497 | 30.9464 | 31.1113 | 31.1415 | 31.2502 | 31.3676 | 31.4148 | 31.5132 | 31.5395 | 31.6447
[7 empty] | KS | Douglas | 39.0072 | -95.2692 | Coal | 1250 | 4 | Lawrence Energy Center 4 | 0.028051 | 0.046394 | 0.072852 | 0.12035 | 0.12951 | 0.17751 | 0.1571 | 0.23081 | 0.24248 | 0.16442 | 0.28503 | 0.48683 | 0.46036 | 0.59754 | 0.48525 | 0.47187 | 0.62406 | 0.71728 | 0.77452 | 0.78051 | 0.85907 | 0.94524 | 1.126 | 1.0287 | 0.95943 | 0.9937 | 1.3571 | 1.3319 | 1.4558 | 1.411 | 1.547 | 1.2421 | 1.4962 | 1.4419 | 1.6439 | 1.7284 | 1.8439 | 1.8742 | 2.1189 | 2.1806 | 2.154 | 2.1386 | 2.3093 | 2.4585 | 2.8004 | 2.9174 | 2.9196 | 3.0016 | 3.0991 | 3.0511 | 3.0808 | 3.0929 | 3.1217 | 3.1388 | 3.1456 | 3.1691 | 3.1851 | 3.2074
[7 empty] | MO | Jackson | 39.1778 | -94.1861 | Coal | 2094 | 1 | Sibley 1 | 0.20482 | 0.23234 | 0.48734 | 0.71129 | 0.79426 | 1.0121 | 1.1012 | 1.0595 | 1.4964 | 1.9879 | 1.992 | 1.4509 | 1.6955 | 1.4745 | 1.7311 | 2.4178 | 2.7278 | 2.5813 | 1.9461 | 2.9687 | 2.4354 | 2.1274 | 3.1337 | 3.5123 | 3.1039 | 3.5308 | 3.3049 | 3.966 | 3.6741 | 3.6523 | 4.0915 | 4.2834 | 4.9468 | 3.9041 | 4.5022 | 4.3 | 3.6469 | 4.3363 | 3.3886 | 3.5162 | 3.0423 | 3.7442 | 3.5381 | 2.9713 | 3.4298 | 3.2601 | 2.6247 | 2.881 | 2.8515 | 2.3692 | 3.4181 | 3.7919 | 3.532 | 3.4197 | 3.2313 | 2.1469 | 1.3613 | 0
[7 empty] | NM | Lea | 32.7131 | -103.31 | Gas | 2446 | 051B | Maddox 051B | 0.08085 | 0.29662 | 0.39332 | 0.49828 | 0.69485 | 0.8193 | 0.9088 | 1.0291 | 1.0737 | 1.7985 | 1.4474 | 1.5495 | 1.6415 | 1.7047 | 1.8764 | 1.7233 | 1.6851 | 1.7542 | 1.6485 | 1.8922 | 2.0977 | 1.8063 | 2.0166 | 2.1493 | 2.1031 | 2.1721 | 2.0611 | 2.0603 | 2.2147 | 1.9091 | 2.0402 | 2.4786 | 2.3649 | 2.0002 | 1.9655 | 2.0066 | 2.0172 | 2.5432 | 2.1143 | 2.3877 | 2.0278 | 2.8824 | 3.2019 | 3.5364 | 3.2677 | 4.4255 | 4.6995 | 5.2319 | 4.9472 | 5.4417 | 5.9728 | 6.5028 | 6.9788 | 7.5851 | 8.0726 | 8.633 | 9.0774 | 9.6226
[7 empty] | TX | Lubbock | 33.5239 | -101.7392 | Gas | 3482 | 152B | Jones Station 152B | 0.25582 | 0.65712 | 0.70156 | 0.96215 | 1.1683 | 1.5453 | 1.6836 | 2.1244 | 2.2667 | 4.2063 | 3.536 | 3.3852 | 3.4826 | 3.941 | 3.9591 | 4.7545 | 3.9848 | 4.5527 | 4.1101 | 5.095 | 4.7234 | 3.8686 | 5.0092 | 5.5645 | 5.6963 | 5.5537 | 4.7995 | 5.4066 | 4.9754 | 4.8086 | 5.8752 | 6.558 | 6.4533 | 5.7193 | 5.432 | 5.0046 | 5.008 | 5.2534 | 3.9865 | 4.711 | 4.0888 | 5.93 | 5.4493 | 4.7508 | 4.1028 | 5.4009 | 5.9066 | 8.3307 | 11.7012 | 12.5338 | 13.2331 | 14.1405 | 15.1048 | 16.188 | 17.0764 | 17.7189 | 19.1198 | 20.0913
[7 empty] | KS | Wyandotte | 39.1714 | -94.6958 | Coal | 6064 | N1 | Nearman Creek N1 | 0.038646 | 0.11343 | 0.15743 | 0.32893 | 0.40287 | 0.42074 | 0.79728 | 0.57022 | 0.7227 | 0 | 0.90395 | 1.3789 | 1.3876 | 1.1709 | 1.0173 | 1.9284 | 1.7193 | 1.877 | 1.8662 | 2.0917 | 1.754 | 2.1217 | 2.1565 | 2.4565 | 1.9353 | 2.8081 | 2.8839 | 2.6872 | 2.7018 | 2.9781 | 3.0626 | 3.0336 | 2.7886 | 3.2928 | 3.3785 | 3.7158 | 3.9657 | 4.0507 | 3.9931 | 4.5341 | 4.1218 | 4.6914 | 4.6402 | 4.4887 | 3.9436 | 5.6103 | 5.3324 | 6.4503 | 8.2244 | 6.0336 | 7.0429 | 7.2195 | 7.9856 | 8.2464 | 8.7202 | 9.253 | 9.6365 | 10.1657
[7 empty] | OK | Caddo | 35.0847 | -98.23 | Gas | 3006 | 6 | Anadarko 6 | 0.018632 | 0.033543 | 0.051478 | 0.048958 | 0.08363 | 0.1056 | 0.13337 | 0.19182 | 0.16882 | 0.11183 | 0.25311 | 0.4105 | 0.61922 | 1.0417 | 0.99987 | 0.8642 | 1.3132 | 1.0318 | 0.8363 | 1.1135 | 1.3243 | 1.3881 | 1.3965 | 1.8704 | 1.4704 | 1.5984 | 1.3755 | 1.5772 | 1.1894 | 1.191 | 1.5208 | 1.5901 | 1.2733 | 1.5407 | 1.49 | 1.9251 | 1.7321 | 1.9773 | 2.4016 | 2.1911 | 2.7382 | 2.668 | 2.7907 | 3.3931 | 4.063 | 4.3977 | 4.5282 | 4.5315 | 4.539 | 4.5301 | 4.6069 | 4.6745 | 4.7391 | 4.817 | 4.8565 | 4.9343 | 5.0001 | 5.0677
[7 empty] | KS | Cherokee | 37.0719 | -94.6986 | Gas | 1239 | 12 | Riverton 12 | 0.19647 | 0.26672 | 0.36538 | 0.5881 | 0.75327 | 0.74883 | 0.92384 | 0.99106 | 1.0607 | 1.6124 | 1.4638 | 0.91551 | 2.4738 | 2.7262 | 2.8132 | 2.5268 | 2.9011 | 2.8315 | 2.3677 | 2.4945 | 3.0912 | 2.9601 | 2.8557 | 2.8457 | 3.4169 | 3.325 | 3.1157 | 3.8514 | 3.3834 | 3.5963 | 3.8713 | 4.0407 | 3.5224 | 4.1226 | 3.8852 | 3.996 | 3.8553 | 4.5533 | 4.1489 | 4.9212 | 4.6617 | 6.3185 | 6.7258 | 7.2312 | 7.3637 | 7.5556 | 9.803 | 10.332 | 11.5689 | 11.4697 | 11.619 | 11.8252 | 12.0877 | 12.1661 | 12.375 | 12.5631 | 12.7466 | 12.9214
[7 empty] | OK | Seminole | 34.9678 | -96.7242 | Gas | 2956 | 3 | Seminole (2956) 3 | 0.095486 | 0.13879 | 0.26513 | 0.37551 | 0.44129 | 0.44546 | 0.51309 | 0.58273 | 0.73376 | 0.45876 | 1.0649 | 1.3537 | 1.4148 | 1.628 | 1.6288 | 1.336 | 1.526 | 1.8403 | 1.3449 | 1.3598 | 1.4458 | 1.3942 | 1.4745 | 1.4843 | 1.4729 | 1.5557 | 1.2597 | 1.6605 | 1.2384 | 1.1555 | 1.2454 | 1.5887 | 1.6333 | 1.8244 | 1.3425 | 1.1913 | 1.918 | 1.606 | 1.7026 | 1.6909 | 1.8874 | 1.6332 | 1.3154 | 1.7234 | 1.7614 | 2.401 | 3.1752 | 4.1679 | 5.5758 | 4.3334 | 4.6751 | 5.0347 | 5.0971 | 5.673 | 5.9958 | 6.2623 | 6.5797 | 6.9947
[7 empty] | OK | Woodward | 36.4375 | -99.2208 | Gas | 3008 | 3 | Mooreland 3 | 0.090928 | 0.21124 | 0.38446 | 0.47256 | 0.62652 | 0.71254 | 0.82571 | 0.87331 | 1.065 | 2.1601 | 1.4775 | 1.8023 | 1.6965 | 1.7294 | 1.7265 | 1.612 | 1.9769 | 1.5937 | 1.8762 | 1.3716 | 2.1118 | 1.8692 | 2.1334 | 1.8555 | 1.9616 | 2.2654 | 1.9134 | 1.6631 | 2.1026 | 2.256 | 2.0207 | 1.9149 | 1.7547 | 2.0516 | 2.217 | 2.1166 | 2.4122 | 2.1188 | 2.2293 | 2.1071 | 2.5496 | 2.1914 | 2.5179 | 3.3698 | 3.2683 | 3.3432 | 3.1107 | 2.877 | 3.1502 | 3.8431 | 4.76 | 5.8484 | 6.909 | 7.6565 | 8.4812 | 9.5036 | 10.4825 | 11.2927
[7 empty] | TX | Lamb | 34.1661 | -102.4114 | Gas | 3485 | 114B | Plant X 114B | 0.19072 | 0.3193 | 0.47061 | 0.7198 | 0.80474 | 0.9654 | 1.1869 | 1.1784 | 1.5088 | 3.4388 | 2.0102 | 2.3901 | 2.6025 | 2.6688 | 2.1656 | 2.0771 | 2.084 | 2.6223 | 2.6344 | 2.4281 | 3.2974 | 2.7017 | 3.2713 | 2.6739 | 3.6865 | 3.4578 | 2.9123 | 3.1621 | 3.0455 | 2.9372 | 3.1239 | 3.314 | 3.6139 | 4.1347 | 3.8402 | 3.9828 | 3.9698 | 4.1717 | 4.8594 | 4.4403 | 4.8568 | 4.4662 | 3.9999 | 3.7389 | 5.2835 | 6.6045 | 7.8892 | 10.1627 | 11.6181 | 12.7376 | 12.8521 | 13.3911 | 13.5492 | 13.8734 | 14.2955 | 14.6524 | 15.0499 | 15.337
[7 empty] | TX | Lubbock | 33.5239 | -101.7392 | Gas | 3482 | 151B | Jones Station 151B | 0.18586 | 0.33868 | 0.48341 | 0.58955 | 0.82115 | 0.86161 | 1.2084 | 1.2964 | 1.5628 | 1.9718 | 2.1671 | 1.9668 | 1.9904 | 1.6937 | 1.8804 | 2.3308 | 2.286 | 2.2697 | 2.4354 | 2.3994 | 2.9163 | 3.3127 | 3.1339 | 2.8403 | 3.1748 | 3.6816 | 3.3488 | 4.0138 | 4.3589 | 4.8665 | 4.1878 | 5.4283 | 5.1603 | 5.632 | 6.1265 | 5.6531 | 6.2435 | 5.6902 | 6.796 | 6.6582 | 7.0324 | 7.3273 | 8.2281 | 9.5946 | 9.6954 | 11.5246 | 12.0429 | 13.6856 | 15.5056 | 13.6056 | 14.3015 | 15.222 | 15.8472 | 16.3732 | 17.1431 | 18.229 | 18.8391 | 19.5116
[7 empty] | OK | Woodward | 36.4375 | -99.2208 | Gas | 3008 | 1 | Mooreland 1 | 0.074196 | 0.14886 | 0.15333 | 0.24296 | 0.25674 | 0.31023 | 0.3422 | 0.40797 | 0.46252 | 0 | 0.59499 | 0.79546 | 0.75058 | 0.70373 | 0.8638 | 0.65947 | 0.7093 | 0.77347 | 0.77088 | 0.71133 | 0.84651 | 0.93899 | 0.87814 | 0.78629 | 0.6726 | 0.60575 | 0.57229 | 0.60309 | 0.56407 | 0.68936 | 0.48839 | 0.3781 | 0.4382 | 0.61362 | 0.60401 | 0.65499 | 0.57874 | 0.51315 | 0.56485 | 0.5141 | 0.75732 | 0.43869 | 0.3785 | 0.46239 | 0.36807 | 0.24374 | 0.20312 | 0.16949 | 0.052926 | 0 | 0.53814 | 0.89274 | 1.3047 | 1.7844 | 2.0927 | 2.4324 | 2.9023 | 3.3046
[7 empty] | OK | Mayes | 36.1906 | -95.2889 | Coal | 165 | 2 | Grand River Dam Authority 2 | 0.5217 | 0.9134 | 1.3164 | 1.843 | 2.484 | 3.1916 | 3.5859 | 3.9309 | 5.0604 | 7.8829 | 4.9486 | 6.3366 | 3.9655 | 5.4062 | 5.3742 | 5.1186 | 5.1135 | 5.7358 | 6.2711 | 6.8574 | 6.5967 | 4.9168 | 6.2381 | 6.1136 | 6.4543 | 6.7759 | 5.1877 | 4.3596 | 5.345 | 4.3255 | 5.6923 | 6.3917 | 5.9772 | 5.6893 | 5.8371 | 6.0294 | 5.5359 | 5.4971 | 4.068 | 3.1046 | 4.013 | 4.7217 | 2.7185 | 3.0394 | 1.6574 | 2.969 | 3.3656 | 4.483 | 6.4438 | 4.5226 | 7.7477 | 10.3827 | 13.6231 | 16.4802 | 19.7448 | 23.0388 | 26.4058 | 29.9225
[7 empty] | MO | Cass | 38.7931 | -94.3006 | Gas | 55178 | CT-2 | Dogwood Energy Facility CT-2 | 0.0018403 | 0.014671 | 0.0090517 | 0.0076605 | 0.010625 | 0.019133 | 0.019992 | 0.0047215 | 0.023495 | 0 | 0.077506 | 0.32524 | 0.33116 | 0.99346 | 0.72804 | 0.89948 | 0.77332 | 0.9449 | 1.4332 | 1.7223 | 1.597 | 1.8392 | 1.6328 | 2.0276 | 1.9641 | 2.2527 | 2.4526 | 2.9484 | 2.5186 | 3.0485 | 3.3241 | 4.4384 | 4.8977 | 4.1755 | 4.3947 | 3.8817 | 4.4717 | 5.348 | 4.494 | 5.6004 | 5.9293 | 6.4788 | 7.3075 | 7.8636 | 9.2092 | 10.3569 | 10.6096 | 11.368 | 11.8752 | 11.8345 | 11.9701 | 12.092 | 12.2151 | 12.317 | 12.4783 | 12.6075 | 12.7231 | 12.8472
[7 empty] | TX | Potter | 35.2825 | -101.7458 | Gas | 3484 | 141B | Nichols Station 141B | 0.051771 | 0.13363 | 0.16272 | 0.18296 | 0.25164 | 0.28328 | 0.32095 | 0.41893 | 0.4493 | 0.50376 | 0.53083 | 0.67864 | 0.8243 | 0.80235 | 1.0417 | 0.92362 | 1.129 | 1.1124 | 0.8049 | 1.3008 | 1.2297 | 1.2371 | 1.1325 | 1.0932 | 1.1928 | 1.1568 | 1.1145 | 1.3201 | 1.1034 | 1.1711 | 1.1827 | 1.2845 | 1.4328 | 1.5313 | 1.5281 | 1.6618 | 1.6345 | 1.709 | 1.5713 | 1.7526 | 1.748 | 1.3861 | 1.4587 | 1.2978 | 1.6256 | 1.762 | 1.924 | 2.6339 | 3.2199 | 2.1541 | 2.8183 | 3.5556 | 4.1955 | 4.686 | 5.5244 | 6.2574 | 7.1146 | 8.0019
[7 empty] | MO | Cass | 38.7931 | -94.3006 | Gas | 55178 | CT-1 | Dogwood Energy Facility CT-1 | 0.0020113 | 0 | 0.0075635 | 0.0073777 | 0.011023 | 0.0070909 | 0.03297 | 0.034451 | 0.045184 | 0 | 0.022603 | 0.11102 | 0.22519 | 0.65888 | 0.72336 | 0.89054 | 0.6569 | 0.88305 | 1.2235 | 1.2158 | 1.4496 | 1.6255 | 1.7008 | 1.853 | 1.9489 | 2.3549 | 2.2573 | 2.7303 | 2.7052 | 3.0722 | 3.6925 | 4.0766 | 4.4655 | 3.999 | 4.3633 | 4.0972 | 4.3665 | 5.374 | 4.7865 | 5.9003 | 6.149 | 7.1156 | 7.7567 | 8.1022 | 9.504 | 10.3935 | 10.8662 | 11.4106 | 11.9977 | 11.98 | 12.0995 | 12.291 | 12.4253 | 12.5741 | 12.6967 | 12.882 | 13.0241 | 13.1513
[7 empty] | MO | Henry | 38.3108 | -93.9331 | Coal | 2080 | 2 | Montrose 2 | 0.18743 | 0.74042 | 1.4328 | 2.1146 | 2.3 | 2.0797 | 3.3325 | 3.961 | 3.851 | 0 | 6.3139 | 11.1188 | 11.1023 | 17.9418 | 19.2209 | 10.4707 | 15.3818 | 13.1525 | 12.2776 | 15.3545 | 19.705 | 15.8283 | 19.1868 | 22.959 | 16.6711 | 20.0237 | 22.8296 | 22.4557 | 26.7018 | 23.2697 | 24.5863 | 25.4694 | 24.5036 | 26.8835 | 29.1363 | 29.0243 | 33.6326 | 36.7925 | 39.0384 | 48.2977 | 60.0029 | 60.6671 | 66.913 | 75.7397 | 83.2987 | 94.3735 | 109.443 | 114.6909 | 126.9394 | 135.2951 | 135.4981 | 135.8688 | 135.9406 | 136.2585 | 136.4596 | 136.7593 | 136.9372 | 137.2527
[7 empty] | MO | Henry | 38.3108 | -93.9331 | Coal | 2080 | 3 | Montrose 3 | 0.024624 | 0.037976 | 0.10225 | 0.05632 | 0.077906 | 0.12802 | 0.17694 | 0.1814 | 0.24001 | 0 | 0.3507 | 0.87457 | 1.1524 | 2.3412 | 1.6726 | 1.7108 | 1.8605 | 2.1575 | 2.0466 | 1.9451 | 2.6947 | 2.4362 | 3.2986 | 3.4724 | 3.0077 | 3.1489 | 2.9138 | 3.6224 | 4.8782 | 4.2688 | 5.3303 | 5.0571 | 4.8264 | 4.6701 | 6.344 | 6.1927 | 6.1625 | 7.0047 | 7.8513 | 8.4398 | 9.925 | 10.5821 | 11.9777 | 12.1564 | 15.9651 | 14.8596 | 18.9653 | 19.9566 | 20.2652 | 21.8568 | 21.9689 | 22.1665 | 22.2545 | 22.3916 | 22.678 | 22.8735 | 22.9725 | 23.195
[7 empty] | OK | Seminole | 34.9678 | -96.7242 | Gas | 2956 | 2 | Seminole (2956) 2 | 0.29884 | 0.36586 | 0.60194 | 0.7328 | 1.0828 | 1.4347 | 1.7253 | 1.5651 | 1.6218 | 3.8741 | 3.0599 | 2.7552 | 2.9146 | 3.6256 | 3.4845 | 3.4191 | 3.7968 | 2.9832 | 2.6133 | 3.3048 | 4.208 | 3.5661 | 3.0525 | 3.2538 | 3.2848 | 4.3669 | 4.4426 | 6.2637 | 5.1845 | 4.8365 | 5.1729 | 6.2405 | 6.434 | 5.7708 | 6.6422 | 6.1956 | 5.7704 | 7.197 | 7.1524 | 9.3624 | 9.0182 | 8.0203 | 6.8135 | 7.0287 | 5.8949 | 8.5567 | 9.1289 | 14.936 | 18.226 | 18.0741 | 17.2682 | 14.7414 | 14.2402 | 12.1468 | 10.3944 | 7.352 | 3.4285 | 0
[7 empty] | OK | Caddo | 35.0847 | -98.23 | Gas | 3006 | 7 | Anadarko 7 | 0.0028785 | 0.00053583 | 0.0054018 | 0.0055202 | 0.0054707 | 0.005757 | 0.011254 | 0.0028785 | 0.0054018 | 0 | 0.016087 | 0.063455 | 0.031813 | 0.06741 | 0.067489 | 0.068159 | 0.089628 | 0.28047 | 0.10267 | 0.17387 | 0.22677 | 0.36231 | 0.36432 | 0.3989 | 0.3193 | 0.39008 | 0.3863 | 0.56405 | 0.41737 | 0.66936 | 0.69255 | 0.76349 | 0.88249 | 0.7619 | 0.7133 | 0.73099 | 0.7915 | 0.82514 | 1.0488 | 1.0415 | 1.0089 | 1.059 | 1.0664 | 1.3053 | 1.7963 | 2.2547 | 2.4897 | 2.6543 | 2.7137 | 2.1121 | 2.254 | 2.3539 | 2.5554 | 2.6395 | 2.8546 | 2.942 | 3.1701 | 3.3012
[7 empty] | MO | Buchanan | 39.7246 | -94.8773 | Coal | 2098 | 6 | Lake Road 6 | 0.77871 | 1.3957 | 2.3483 | 2.6424 | 3.7841 | 4.3765 | 4.8788 | 5.9415 | 6.8224 | 7.8018 | 9.2465 | 10.0944 | 11.4203 | 12.1205 | 12.2006 | 9.2642 | 11.1514 | 8.4609 | 8.0166 | 10.5023 | 11.3731 | 8.1697 | 10.1368 | 11.8289 | 12.0385 | 11.8157 | 10.502 | 9.3752 | 7.6989 | 7.4701 | 8.1691 | 9.0855 | 9.0354 | 8.2632 | 6.0527 | 6.1214 | 6.8741 | 6.0912 | 7.3608 | 7.6269 | 7.6915 | 6.3802 | 8.6036 | 4.8034 | 5.3894 | 6.4361 | 8.8163 | 11.4332 | 18.9665 | 33.5943 | 34.6426 | 35.6648 | 37.3734 | 37.9143 | 39.3254 | 40.1938 | 41.4669 | 42.597
[7 empty] | OK | Caddo | 35.0847 | -98.23 | Gas | 3006 | 8 | Anadarko 8 | 0 | 0.0058076 | 0 | 0.0054525 | 0.0045512 | 0.0060182 | 0.0087618 | 0.01618 | 0.012944 | 0 | 0.0029926 | 0.046356 | 0.063611 | 0.12329 | 0.10735 | 0.082757 | 0.098063 | 0.2488 | 0.13049 | 0.16595 | 0.2894 | 0.36256 | 0.40011 | 0.43059 | 0.36182 | 0.31715 | 0.3631 | 0.6444 | 0.61783 | 0.60013 | 0.65583 | 0.84408 | 0.90176 | 0.85103 | 0.81264 | 0.82089 | 0.78696 | 0.85537 | 1.0889 | 1.1282 | 1.0094 | 1.1714 | 1.1757 | 1.6523 | 1.97 | 2.5155 | 2.8644 | 3.0629 | 3.2136 | 3.3171 | 2.9257 | 2.4816 | 2.1496 | 1.5959 | 1.2345 | 0.8499 | 0.42479 | 0
[7 empty] | NM | Lea | 32.7131 | -103.3533 | Gas | 2454 | 123T | Cunningham 123T | 0.097203 | 0.13452 | 0.13844 | 0.1988 | 0.27188 | 0.45625 | 0.46629 | 0.55833 | 0.5121 | 2.3977 | 0.7473 | 0.35917 | 0.59833 | 0.70046 | 0.72041 | 0.28152 | 0.7348 | 0.66667 | 0.7089 | 0.55692 | 0.74545 | 0.56012 | 0.61906 | 0.66669 | 0.65009 | 0.52946 | 0.56858 | 0.76692 | 0.54351 | 0.74717 | 0.93388 | 0.76552 | 1.0687 | 1.0195 | 1.0871 | 1.4374 | 1.3585 | 1.3205 | 1.3785 | 1.3216 | 1.7365 | 1.401 | 1.7334 | 1.839 | 2.0509 | 2.5242 | 2.7165 | 4.0552 | 5.1631 | 4.1725 | 4.4612 | 4.8978 | 5.1729 | 5.6455 | 5.8875 | 6.2754 | 6.5387 | 6.8906
[7 empty] | KS | Wyandotte | 39.1486 | -94.6405 | Gas | 1295 | 1 | Quindaro 1 | 0.014113 | 0.052945 | 0.069214 | 0.085786 | 0.1113 | 0.14416 | 0.15845 | 0.17376 | 0.20359 | 0 | 0.32152 | 0.30608 | 0.35669 | 0.30641 | 0.30708 | 0.42082 | 0.36827 | 0.35194 | 0.29893 | 0.37536 | 0.32687 | 0.28442 | 0.31223 | 0.3585 | 0.38407 | 0.37011 | 0.30514 | 0.30724 | 0.27667 | 0.29475 | 0.33972 | 0.33641 | 0.28902 | 0.24574 | 0.23433 | 0.25995 | 0.27955 | 0.28335 | 0.23586 | 0.22328 | 0.2118 | 0.18651 | 0.21262 | 0.11427 | 0.17915 | 0.15865 | 0.30597 | 0.40215 | 0.71797 | 1.1153 | 1.2697 | 1.3592 | 1.4511 | 1.5396 | 1.6834 | 1.8117 | 1.9424 | 2.0589
[7 empty] | TX | Lamb | 34.1661 | -102.4114 | Gas | 3485 | 112B | Plant X 112B | 0 | 0 | 0 | 0 | 0 | 0 | 0 | 0 | 0 | 0 | 0 | 0.17071 | 0.19575 | 0.21301 | 0.36984 | 0.3622 | 0.51389 | 0.66855 | 0.50474 | 0.57274 | 0.90789 | 0.75473 | 0.58928 | 0.6484 | 0.77686 | 0.69776 | 0.87867 | 1.0182 | 0.87726 | 1.0118 | 0.91737 | 1.0846 | 1.2012 | 1.372 | 1.2966 | 1.3938 | 1.603 | 1.526 | 1.5252 | 1.7252 | 1.5292 | 1.6808 | 1.2717 | 1.8047 | 1.9598 | 2.4119 | 2.3804 | 3.1811 | 3.0497 | 2.3028 | 2.8682 | 3.3746 | 3.8062 | 4.4632 | 5.0162 | 5.7805 | 6.3687 | 7.1426
[7 empty] | AR | Franklin | 35.4617 | -93.8053 | Gas | 201 | 2 | Thomas Fitzhugh 2 | 0.0076833 | 0.034533 | 0.094195 | 0.071981 | 0.077183 | 0.16674 | 0.16333 | 0.17157 | 0.17684 | 0 | 0.20157 | 0.19367 | 0.5266 | 0.44463 | 0.4542 | 0.35042 | 0.63067 | 0.52381 | 0.61016 | 0.71668 | 0.94033 | 1.2242 | 1.316 | 0.83655 | 1.0234 | 0.87223 | 0.8726 | 1.1084 | 1.2352 | 1.2615 | 1.3198 | 1.1213 | 1.3129 | 1.3684 | 1.2061 | 1.9864 | 2.3011 | 2.0083 | 2.5018 | 2.2802 | 2.9927 | 2.023 | 2.1152 | 2.28 | 2.9495 | 3.1122 | 3.838 | 4.5058 | 5.9601 | 7.452 | 7.6998 | 7.7433 | 7.8791 | 8.0267 | 8.1647 | 8.3311 | 8.4688 | 8.6267
[7 empty] | LA | Rapides | 31.395 | -92.7167 | Gas | 6190 | 1 | Brame Energy Center 1 | 0.29053 | 0.54562 | 0.53366 | 0.93225 | 1.3265 | 1.5197 | 1.6077 | 1.9473 | 2.2532 | 2.1976 | 2.8115 | 3.2386 | 2.7922 | 3.2644 | 3.769 | 3.7919 | 3.4934 | 4.2574 | 3.6646 | 3.8096 | 3.291 | 3.4226 | 3.43 | 2.6801 | 3.6359 | 4.1972 | 4.097 | 4.3208 | 4.3725 | 3.7939 | 3.7412 | 5.5222 | 5.6006 | 5.729 | 4.1266 | 4.2882 | 4.208 | 4.7665 | 3.3812 | 3.6527 | 3.6616 | 5.5414 | 5.1856 | 5.2445 | 4.8477 | 4.9825 | 7.5338 | 11.832 | 17.139 | 24.425 | 25.1574 | 25.9612 | 26.3851 | 26.9777 | 27.6146 | 28.5897 | 28.9693 | 29.7513
[7 empty] | TX | Titus | 33.0583 | -94.844 | Coal | 6139 | 2 | Welsh Power Plant 2 | 0.43018 | 0.81329 | 1.0729 | 1.4537 | 2.1067 | 2.0276 | 2.8043 | 3.1286 | 3.3093 | 3.4037 | 4.5703 | 5.4685 | 5.0506 | 5.4088 | 5.7874 | 5.3634 | 5.4657 | 4.3746 | 4.9948 | 5.9155 | 4.9352 | 5.1889 | 5.3975 | 6.3488 | 6.3133 | 6.0021 | 5.4864 | 5.2814 | 4.492 | 3.6383 | 5.3778 | 5.8963 | 5.5345 | 5.0236 | 4.2108 | 3.7392 | 4.0551 | 3.5256 | 3.6397 | 3.8052 | 3.7006 | 3.5326 | 3.922 | 0.62372 | 0.30033 | 0.47585 | 0.38797 | 0 | 0 | 0 | 4.4707 | 9.6181 | 13.7188 | 18.4109 | 22.0433 | 25.7578 | 30.4853 | 34.1031
[7 empty] | KS | Neosho | 37.6953 | -95.4586 | Gas | 1268 | 14 | Chanute 2 14 | 0.04437 | 0.072474 | 0.070993 | 0.11537 | 0.21002 | 0.19967 | 0.26031 | 0.32243 | 0.31947 | 0 | 0.44666 | 0.55907 | 0.48564 | 0.30913 | 0.50582 | 0.43187 | 0.48216 | 0.49399 | 0.49695 | 0.39871 | 0.32694 | 0.43143 | 0.3875 | 0.38158 | 0.39637 | 0.47984 | 0.45939 | 0.52253 | 0.45258 | 0.46208 | 0.29284 | 0.34905 | 0.32834 | 0.50878 | 0.43627 | 0.54132 | 0.37198 | 0.40255 | 0.40525 | 0.22463 | 0.30682 | 0.12128 | 0.091699 | 0.14073 | 0.12129 | 0.048255 | 0.12583 | 0.1177 | 0.12839 | 0.057023 | 0.21415 | 0.26053 | 0.31453 | 0.30937 | 0.26374 | 0.21018 | 0.14029 | 0
[7 empty] | TX | Lamb | 34.1661 | -102.4114 | Gas | 3485 | 113B | Plant X 113B | 0.033047 | 0.049492 | 0.1318 | 0.12986 | 0.19018 | 0.21121 | 0.25752 | 0.30077 | 0.3219 | 0.29763 | 0.36985 | 0.35913 | 0.29337 | 0.39931 | 0.35509 | 0.44885 | 0.36061 | 0.42168 | 0.36401 | 0.41988 | 0.4308 | 0.45096 | 0.3913 | 0.42215 | 0.53785 | 0.3487 | 0.69221 | 0.43642 | 0.68369 | 0.54856 | 0.64068 | 0.74537 | 0.75903 | 0.82357 | 0.9826 | 0.94587 | 1.016 | 1.2978 | 1.0084 | 1.215 | 1.1086 | 1.1453 | 1.1313 | 1.0598 | 1.2257 | 1.0481 | 1.2792 | 2.1634 | 3.7274 | 2.7918 | 3.2707 | 3.6676 | 4.1626 | 4.8667 | 5.3127 | 5.7613 | 6.5034 | 7.0508
[7 empty] | TX | Lubbock | 33.5239 | -101.7392 | Gas | 3482 | 154T | Jones Station 154T | 0.2532 | 0.24792 | 0.26793 | 0.60103 | 0.68614 | 0.97023 | 1.3153 | 1.3909 | 0.9601 | 0 | 2.1055 | 1.4069 | 1.4253 | 2.0906 | 2.8457 | 2.2867 | 2.5379 | 1.8423 | 1.8015 | 1.214 | 1.9586 | 0.66031 | 2.5644 | 1.6837 | 1.5886 | 2.8887 | 2.3464 | 2.7377 | 3.0924 | 3.5918 | 2.3721 | 2.4935 | 2.5636 | 2.7017 | 3.3399 | 4.6838 | 3.6684 | 4.0035 | 6.0967 | 7.5161 | 7.3207 | 7.4274 | 7.5134 | 9.4464 | 12.6139 | 15.3332 | 17.8654 | 20.7769 | 24.9196 | 30.2003 | 26.5606 | 22.9645 | 19.0454 | 15.4036 | 11.3001 | 7.0831 | 3.0303 | 0
[7 empty] | OK | Tulsa | 36.1125 | -95.9917 | Gas | 2965 | 1402 | Tulsa 1402 | 0.060503 | 0.1627 | 0.20747 | 0.24874 | 0.34605 | 0.45734 | 0.49196 | 0.55821 | 0.56676 | 0.5906 | 0.84671 | 1.13 | 1.1845 | 1.1855 | 1.3496 | 1.4594 | 1.7216 | 1.5648 | 1.7178 | 1.718 | 1.6658 | 1.7782 | 1.6846 | 1.8442 | 1.8228 | 1.807 | 1.616 | 1.8616 | 1.6791 | 1.657 | 1.7411 | 1.8098 | 1.6658 | 1.6122 | 1.6654 | 1.7212 | 1.6696 | 1.8633 | 1.9358 | 1.7814 | 2.1971 | 2.0234 | 2.1469 | 2.4599 | 2.2734 | 2.6398 | 3.454 | 4.1011 | 4.9606 | 5.705 | 6.8348 | 7.8359 | 8.6751 | 9.423 | 10.663 | 12.1183 | 13.2316 | 14.2934
[7 empty] | TX | Lubbock | 33.6039 | -101.8408 | Gas | 3604 | GT1 | J Robert Massengale Generating Station GT1 | 0 | 0 | 0 | 0 | 0 | 0 | 0 | 0 | 0 | 0 | 0 | 0.069171 | 0.069771 | 0.069739 | 0.049913 | 0.098502 | 0.088428 | 0.082182 | 0.13046 | 0.15521 | 0.1221 | 0.19121 | 0.20955 | 0.19691 | 0.17687 | 0.31248 | 0.25522 | 0.26523 | 0.37024 | 0.32162 | 0.23554 | 0.49595 | 0.27145 | 0.52027 | 0.67488 | 0.46252 | 0.58134 | 0.60046 | 0.68926 | 1.0013 | 0.94549 | 0.71353 | 0.91622 | 1.3904 | 1.7281 | 1.9495 | 2.3286 | 2.571 | 2.5791 | 2.7782 | 2.856 | 2.9489 | 3.0599 | 3.1219 | 3.1973 | 3.3025 | 3.4049 | 3.4979
[7 empty] | KS | Lyon | 38.4464 | -96.0651 | Gas | 56502 | EEC1 | Emporia Energy Center EEC1 | 0 | 0 | 0 | 0 | 0 | 0 | 0 | 0 | 0 | 0 | 0 | 0 | 0.065931 | 0.018682 | 0.031295 | 0.022353 | 0.03514 | 0.10294 | 0.072242 | 0.097259 | 0.090032 | 0.12142 | 0.12154 | 0.12499 | 0.19297 | 0.24774 | 0.30087 | 0.30114 | 0.19213 | 0.416 | 0.38326 | 0.52476 | 0.40685 | 0.5134 | 0.39713 | 0.55683 | 0.64015 | 0.42158 | 0.6634 | 0.79912 | 0.54661 | 0.73969 | 0.73456 | 0.85222 | 1.0612 | 1.4565 | 1.8052 | 2.1635 | 2.3002 | 2.4711 | 2.5128 | 2.598 | 2.6622 | 2.7068 | 2.7712 | 2.837 | 2.8712 | 2.9453
[7 empty] | TX | Lubbock | 33.5239 | -101.7392 | Gas | 3482 | 153T | Jones Station 153T | 0.0033935 | 0.02782 | 0.043637 | 0.056121 | 0.099502 | 0.08486 | 0.11959 | 0.14966 | 0.10915 | 0 | 0.22011 | 0.24186 | 0.17946 | 0.14639 | 0.07696 | 0.053231 | 0.063102 | 0.18756 | 0.16573 | 0.081179 | 0.19096 | 0.12277 | 0.15763 | 0.22472 | 0.18786 | 0.30365 | 0.23441 | 0.18967 | 0.20938 | 0.23574 | 0.21942 | 0.16368 | 0.31565 | 0.40513 | 0.30457 | 0.36255 | 0.47332 | 0.61936 | 0.51651 | 0.56582 | 0.65535 | 0.53803 | 0.71029 | 1.0153 | 1.2058 | 1.4489 | 1.8268 | 2.39 | 2.3925 | 3.0174 | 2.7256 | 2.2543 | 2.0005 | 1.6048 | 1.2209 | 0.73495 | 0.37924 | 0
[7 empty] | OK | Caddo | 35.1009 | -98.3524 | Gas | 2964 | 8003 | Southwestern 8003 | 0.044927 | 0.12647 | 0.14501 | 0.32029 | 0.34718 | 0.35219 | 0.49538 | 0.58927 | 0.72046 | 1.5301 | 0.84532 | 1.1716 | 1.2585 | 1.1384 | 1.1725 | 1.3146 | 1.4169 | 1.1873 | 1.3188 | 1.5382 | 1.7961 | 1.874 | 2.1316 | 1.8715 | 1.9184 | 2.0349 | 2.571 | 2.446 | 2.6667 | 2.8733 | 2.7789 | 2.6894 | 3.4062 | 3.4225 | 3.2235 | 3.3083 | 3.4585 | 3.8534 | 3.8505 | 4.1207 | 5.1146 | 5.4848 | 6.2835 | 8.3461 | 8.5201 | 9.9887 | 10.732 | 13.9813 | 18.3334 | 19.4699 | 20.7072 | 21.4272 | 21.679 | 22.8514 | 23.512 | 24.0707 | 24.8125 | 25.6364
[7 empty] | KS | Lyon | 38.4464 | -96.0651 | Gas | 56502 | EEC4 | Emporia Energy Center EEC4 | 0 | 0 | 0 | 0 | 0 | 0 | 0 | 0 | 0 | 0 | 0 | 0 | 0.033816 | 0.017859 | 0.020179 | 0.021167 | 0.027951 | 0.12421 | 0.086184 | 0.10732 | 0.1079 | 0.11211 | 0.10186 | 0.17227 | 0.24372 | 0.19844 | 0.26595 | 0.27924 | 0.19434 | 0.33069 | 0.3797 | 0.61879 | 0.46828 | 0.58364 | 0.49834 | 0.46647 | 0.46338 | 0.48279 | 0.43095 | 0.59161 | 0.44085 | 0.58312 | 0.59567 | 0.85791 | 1.2113 | 1.5692 | 1.8893 | 2.2586 | 2.5079 | 2.5887 | 2.675 | 2.8027 | 2.8399 | 2.9296 | 3.0214 | 3.0933 | 3.162 | 3.2411
[7 empty] | KS | Montgomery | 37.0456 | -95.6076 | Gas | 1271 | 4 | Coffeyville 4 | 0.0047168 | 0.0063936 | 0.0078572 | 0.0074886 | 0.0069639 | 0.025394 | 0.0206 | 0.014483 | 0.034804 | 0.22855 | 0.030374 | 0.086218 | 0.095021 | 0.099363 | 0.074353 | 0.084522 | 0.1143 | 0.15116 | 0.118 | 0.11362 | 0.16793 | 0.177 | 0.19403 | 0.17265 | 0.31183 | 0.27564 | 0.21097 | 0.31285 | 0.2582 | 0.2581 | 0.29688 | 0.33052 | 0.26937 | 0.39165 | 0.33817 | 0.23914 | 0.30384 | 0.36787 | 0.3566 | 0.39357 | 0.50384 | 0.53561 | 0.40422 | 0.73904 | 0.76432 | 0.67861 | 1.1026 | 1.1594 | 0.9329 | 0.98374 | 1.2319 | 1.4422 | 1.6712 | 2.0685 | 2.3271 | 2.7117 | 2.9922 | 3.4113
[7 empty] | KS | Lyon | 38.4464 | -96.0651 | Gas | 56502 | EEC2 | Emporia Energy Center EEC2 | 0 | 0 | 0 | 0 | 0 | 0 | 0 | 0 | 0 | 0 | 0 | 0 | 0.0014756 | 0.0003718 | 0.0097967 | 0.0083714 | 0.026718 | 0.083595 | 0.10525 | 0.13897 | 0.078038 | 0.11619 | 0.09106 | 0.11928 | 0.13149 | 0.13688 | 0.16223 | 0.15823 | 0.11906 | 0.31395 | 0.34608 | 0.47299 | 0.37011 | 0.50891 | 0.47999 | 0.44266 | 0.46819 | 0.43017 | 0.66421 | 0.6709 | 0.51102 | 0.58195 | 0.58404 | 0.70445 | 0.94393 | 1.4183 | 1.8085 | 2.1781 | 2.2682 | 2.427 | 2.505 | 2.5265 | 2.6144 | 2.6661 | 2.7444 | 2.8134 | 2.8718 | 2.9477
[7 empty] | MO | Jasper | 37.1385 | -94.1041 | Gas | 6223 | 4A | Empire District Elec Co Energy Ctr 4A | 0.0073938 | 0.016097 | 0.016694 | 0.033481 | 0.044812 | 0.052893 | 0.054275 | 0.064445 | 0.053848 | 0.39188 | 0.084802 | 0.071725 | 0.044259 | 0.065514 | 0.090178 | 0.077589 | 0.10197 | 0.10448 | 0.11551 | 0.085749 | 0.093884 | 0.10407 | 0.12132 | 0.089834 | 0.083299 | 0.096522 | 0.12849 | 0.1569 | 0.099948 | 0.10233 | 0.13837 | 0.11707 | 0.094121 | 0.13232 | 0.10058 | 0.14338 | 0.16192 | 0.1567 | 0.18558 | 0.19938 | 0.22996 | 0.15358 | 0.24384 | 0.29508 | 0.35107 | 0.44797 | 0.54082 | 0.64681 | 1.0018 | 1.361 | 1.2016 | 1.0399 | 0.88851 | 0.74712 | 0.5335 | 0.37789 | 0.15064 | 0
[7 empty] | KS | Lyon | 38.4464 | -96.0651 | Gas | 56502 | EEC3 | Emporia Energy Center EEC3 | 0 | 0 | 0 | 0 | 0 | 0 | 0 | 0 | 0 | 0 | 0 | 0 | 0.00057636 | 0.0013502 | 0.015604 | 0.023065 | 0.0085748 | 0.059764 | 0.056917 | 0.12217 | 0.10469 | 0.095995 | 0.098562 | 0.13463 | 0.21665 | 0.15651 | 0.21918 | 0.24859 | 0.14863 | 0.31921 | 0.31245 | 0.50326 | 0.43071 | 0.57147 | 0.4741 | 0.5369 | 0.38826 | 0.35475 | 0.41235 | 0.43181 | 0.4197 | 0.41149 | 0.49016 | 0.60139 | 0.81981 | 1.1639 | 1.5548 | 2.0331 | 2.2502 | 2.3869 | 2.4286 | 2.495 | 2.5945 | 2.6597 | 2.722 | 2.7897 | 2.8412 | 2.9176
[7 empty] | TX | Yoakum | 32.9748 | -102.7432 | Gas | 56326 | GEN2 | Mustang Station (56326) GEN2 | 0.054542 | 0.032391 | 0.070271 | 0.15901 | 0.24537 | 0.22838 | 0.23874 | 0.29932 | 0.39631 | 0 | 0.43363 | 0.6593 | 0.6797 | 0.70783 | 0.59995 | 0.65455 | 0.53084 | 0.70773 | 0.66111 | 0.51218 | 0.97898 | 0.86887 | 0.96755 | 0.99141 | 0.66414 | 0.60973 | 1.0956 | 0.85089 | 0.53981 | 0.97328 | 0.73764 | 0.53273 | 0.57934 | 0.69761 | 1.1885 | 1.1053 | 1.4214 | 1.1734 | 1.4696 | 1.3239 | 1.0696 | 0.68487 | 0.68652 | 0.79219 | 0.71738 | 1.6875 | 2.1873 | 3.9903 | 5.9734 | 7.8145 | 7.1918 | 6.0126 | 5.5043 | 4.6396 | 3.5457 | 2.6058 | 1.1384 | 0
[7 empty] | OK | Seminole | 34.9678 | -96.7242 | Gas | 2956 | 1 | Seminole (2956) 1 | 0.10737 | 0.12196 | 0.14057 | 0.20686 | 0.54369 | 0.39233 | 0.50652 | 0.56047 | 0.76415 | 0 | 0.97254 | 1.1376 | 1.2963 | 1.3291 | 1.0601 | 1.2623 | 1.5407 | 1.9351 | 1.6614 | 1.4808 | 2.1931 | 1.9127 | 2.2176 | 2.2805 | 1.9446 | 2.2309 | 2.0276 | 2.1471 | 2.1884 | 3.311 | 2.8207 | 2.7012 | 2.6719 | 4.099 | 3.6092 | 5.033 | 4.8218 | 5.3154 | 5.8738 | 5.4097 | 7.1473 | 4.3647 | 4.4099 | 4.8422 | 6.1964 | 9.6462 | 9.4758 | 16.4072 | 15.4042 | 17.6276 | 19.8302 | 22.3268 | 23.6312 | 25.4895 | 27.4659 | 29.5978 | 31.7359 | 33.2752
[7 empty] | OK | Oklahoma | 35.5089 | -97.1789 | Gas | 2951 | 9 | Horseshoe Lake 9 | 0.011957 | 0.022723 | 0.038468 | 0.034971 | 0.071154 | 0.060855 | 0.083626 | 0.11006 | 0.10386 | 0 | 0.11283 | 0.1286 | 0.083454 | 0.11721 | 0.10026 | 0.10098 | 0.035671 | 0.058751 | 0.037656 | 0.010419 | 0.050046 | 0.050155 | 0.030278 | 0.07473 | 0.084654 | 0.14742 | 0.10002 | 0.1109 | 0.16037 | 0.18485 | 0.20043 | 0.39798 | 0.25073 | 0.38718 | 0.2438 | 0.25062 | 0.27619 | 0.37527 | 0.31557 | 0.45606 | 0.55013 | 0.61622 | 0.62946 | 0.95996 | 1.2208 | 1.5677 | 1.914 | 2.1476 | 2.8646 | 2.928 | 2.9595 | 2.9861 | 2.9899 | 3.0331 | 3.0536 | 3.0854 | 3.1019 | 3.128
[7 empty] | MO | Jasper | 37.1385 | -94.1041 | Gas | 6223 | 4B | Empire District Elec Co Energy Ctr 4B | 0.012007 | 0.01539 | 0.020536 | 0.031791 | 0.027274 | 0.055411 | 0.057427 | 0.048686 | 0.07425 | 0.36385 | 0.083413 | 0.078571 | 0.044988 | 0.077309 | 0.085665 | 0.097292 | 0.10562 | 0.13561 | 0.10361 | 0.05111 | 0.12252 | 0.1013 | 0.12044 | 0.11848 | 0.043572 | 0.12738 | 0.14551 | 0.16791 | 0.092752 | 0.11633 | 0.1063 | 0.088754 | 0.091221 | 0.14055 | 0.11373 | 0.13113 | 0.16712 | 0.17216 | 0.18538 | 0.18825 | 0.21424 | 0.16619 | 0.22765 | 0.32365 | 0.33889 | 0.45437 | 0.52228 | 0.66428 | 0.9804 | 1.3852 | 1.2156 | 1.0757 | 0.86445 | 0.75883 | 0.57222 | 0.38821 | 0.16919 | 0
[7 empty] | TX | Potter | 35.2825 | -101.7458 | Gas | 3484 | 142B | Nichols Station 142B | 0.012383 | 0.027488 | 0.027911 | 0.033397 | 0.054976 | 0.057134 | 0.067644 | 0.067484 | 0.093715 | 0 | 0.11997 | 0.16882 | 0.24616 | 0.25134 | 0.18464 | 0.26398 | 0.33611 | 0.33318 | 0.4261 | 0.35861 | 0.37729 | 0.37757 | 0.458 | 0.40898 | 0.50617 | 0.46041 | 0.42272 | 0.72102 | 0.74061 | 0.7549 | 0.64031 | 0.6286 | 0.7373 | 0.92244 | 1.0105 | 1.2449 | 1.3575 | 1.5497 | 1.7303 | 1.8972 | 2.0301 | 1.1387 | 1.5563 | 1.7211 | 2.2579 | 2.0761 | 2.4621 | 3.7206 | 4.8386 | 6.0654 | 6.4783 | 6.6753 | 7.0539 | 7.366 | 7.6514 | 7.9057 | 8.2311 | 8.5166
[7 empty] | OK | Oklahoma | 35.5089 | -97.1789 | Gas | 2951 | 10 | Horseshoe Lake 10 | 0.0066829 | 0.026375 | 0.033589 | 0.039797 | 0.047362 | 0.051911 | 0.064578 | 0.090268 | 0.1045 | 0 | 0.12367 | 0.1269 | 0.076471 | 0.081934 | 0.10161 | 0.09716 | 0.054692 | 0.080188 | 0.1014 | 0.048054 | 0.058115 | 0.068549 | 0.026043 | 0.075859 | 0.10567 | 0.19282 | 0.087814 | 0.13512 | 0.12869 | 0.17883 | 0.14873 | 0.39976 | 0.26436 | 0.499 | 0.24543 | 0.22938 | 0.15439 | 0.37164 | 0.34139 | 0.38366 | 0.48524 | 0.59967 | 0.58479 | 0.90588 | 1.2895 | 1.7067 | 2.0416 | 2.0793 | 3.02 | 3.1391 | 3.1453 | 3.1617 | 3.1716 | 3.1791 | 3.1925 | 3.2056 | 3.2186 | 3.2315
[7 empty] | OK | Caddo | 35.0847 | -98.23 | Gas | 3006 | 9 | Anadarko 9 | 0 | 0.0003346 | 0.00040459 | 0.00131 | 0.001308 | 0.00066333 | 0.00093907 | 0.00076358 | 0.0018713 | 0 | 0.00243 | 0.00032197 | 0 | 0.0010356 | 0.00021082 | 0.00038136 | 0.0012198 | 0.00054706 | 0.0030079 | 0.0076611 | 0.012003 | 0.016693 | 0.015945 | 0.020103 | 0.018676 | 0.022353 | 0.018086 | 0.032292 | 0.029918 | 0.043362 | 0.03483 | 0.066272 | 0.060398 | 0.07428 | 0.054543 | 0.065695 | 0.060919 | 0.066007 | 0.11674 | 0.10585 | 0.12376 | 0.12699 | 0.12755 | 0.16096 | 0.1737 | 0.27214 | 0.33173 | 0.40401 | 0.48636 | 0.52488 | 0.525 | 0.52392 | 0.52486 | 0.52486 | 0.52481 | 0.52424 | 0.52467 | 0.52492
[7 empty] | OK | Tulsa | 36.1125 | -95.9917 | Gas | 2965 | 1404 | Tulsa 1404 | 0.10607 | 0.17181 | 0.25245 | 0.34395 | 0.47611 | 0.51079 | 0.63335 | 0.63197 | 0.81159 | 1.5922 | 0.95418 | 0.79063 | 0.82984 | 0.8089 | 0.83763 | 0.68178 | 0.63531 | 0.99556 | 0.61706 | 0.69958 | 0.64104 | 0.77669 | 0.8255 | 0.63561 | 0.64119 | 0.71652 | 0.74139 | 0.88095 | 1.0192 | 0.88045 | 0.70385 | 1.0161 | 1.1373 | 1.1255 | 0.97109 | 0.81882 | 1.0195 | 1.028 | 0.8085 | 1.0407 | 1.1523 | 1.1762 | 1.0172 | 1.3772 | 1.7146 | 1.7069 | 2.4433 | 3.4219 | 4.7997 | 6.5335 | 7.2549 | 8.0211 | 8.7957 | 9.2956 | 10.1099 | 10.6244 | 11.5544 | 12.3892
[7 empty] | OK | Canadian | 35.4711 | -97.6733 | Gas | 2953 | 4 | Mustang 4 | 0.068117 | 0.16322 | 0.19306 | 0.18065 | 0.28646 | 0.32154 | 0.3552 | 0.3377 | 0.44616 | 0 | 0.52053 | 0.7969 | 0.71281 | 0.63323 | 0.69199 | 0.85576 | 0.85845 | 1.1754 | 0.64608 | 0.78017 | 0.81924 | 0.94235 | 0.99776 | 1.0248 | 0.96143 | 0.52212 | 0.89558 | 1.0779 | 1.3203 | 1.2732 | 1.2418 | 0.87601 | 1.1973 | 2.0208 | 1.7293 | 2.1853 | 2.4834 | 2.4399 | 2.6741 | 2.4686 | 2.7316 | 2.9837 | 2.7553 | 3.9642 | 5.3218 | 5.6908 | 9.0308 | 12.194 | 14.2666 | 18.2283 | 18.1671 | 18.3882 | 18.4162 | 18.4354 | 18.5887 | 18.6858 | 18.714 | 18.8185
[7 empty] | OK | Kay | 36.7205 | -97.0868 | Gas | 762 | 3 | Ponca 3 | 0 | 0 | 0 | 0 | 0 | 0 | 0 | 0 | 0 | 0 | 0 | 0.024828 | 0.006502 | 0.021419 | 0.014507 | 0.019572 | 0.045479 | 0.073307 | 0.068299 | 0.074681 | 0.052568 | 0.088616 | 0.044305 | 0.056199 | 0.078041 | 0.068012 | 0.17927 | 0.15642 | 0.1604 | 0.22075 | 0.17658 | 0.17728 | 0.16845 | 0.16199 | 0.30446 | 0.37006 | 0.28674 | 0.35528 | 0.47546 | 0.4327 | 0.67901 | 0.37827 | 0.51692 | 0.98154 | 1.3577 | 1.4699 | 1.869 | 2.0271 | 2.2124 | 1.6384 | 1.7932 | 1.9523 | 2.2241 | 2.3128 | 2.5152 | 2.7002 | 2.8702 | 3.1123
[7 empty] | MO | Jackson | 39.1778 | -94.1861 | Coal | 2094 | 2 | Sibley 2 | 0 | 0 | 0 | 0 | 0 | 0 | 0 | 0 | 0 | 0 | 0 | 0 | 0 | 0.1361 | 0.063371 | 0.30478 | 0.23906 | 0.089102 | 0.78347 | 0.1449 | 0.10823 | 0.76755 | 0.39259 | 0.71903 | 0.65625 | 0.50234 | 0.71921 | 0.74728 | 1.1341 | 0.94627 | 0.8173 | 0.53411 | 0.9097 | 1.2862 | 1.3048 | 1.0554 | 1.2153 | 1.1378 | 1.297 | 1.9589 | 1.2808 | 2.2639 | 2.6616 | 3.4068 | 3.1291 | 3.2151 | 4.0702 | 4.5127 | 3.9245 | 5.3823 | 6.134 | 7.2173 | 7.5957 | 8.8455 | 9.093 | 9.8048 | 10.8141 | 11.5774
[7 empty] | TX | Potter | 35.2825 | -101.7458 | Gas | 3484 | 143B | Nichols Station 143B | 0.027875 | 0.078337 | 0.16579 | 0.14662 | 0.216 | 0.2928 | 0.3115 | 0.37543 | 0.44409 | 0.44653 | 0.51325 | 0.37072 | 0.40989 | 0.39006 | 0.79731 | 0.46717 | 0.59102 | 0.4476 | 0.61691 | 0.7402 | 0.77502 | 0.75687 | 1.0032 | 0.90799 | 1.1283 | 0.96456 | 1.049 | 1.0593 | 1.0899 | 1.3239 | 1.3368 | 1.5372 | 2.0084 | 2.1832 | 1.8213 | 1.8406 | 1.8955 | 1.9459 | 2.3945 | 2.8575 | 3.0646 | 3.2478 | 4.3027 | 4.0699 | 4.541 | 5.1768 | 5.5855 | 8.9034 | 13.5279 | 15.4127 | 16.3701 | 17.1896 | 17.6086 | 18.5197 | 18.9426 | 19.7563 | 20.523 | 21.2643
[7 empty] | OK | Caddo | 35.0847 | -98.23 | Gas | 3006 | 10 | Anadarko 10 | 0.0012395 | 0.00078841 | 0.00060463 | 0.00060463 | 0.0027467 | 0.00089256 | 0.0014928 | 0.0019949 | 0.0019748 | 0 | 0.0052048 | 0.00030139 | 0 | 0 | 0.0010551 | 0.00222 | 0.0004037 | 0.0018114 | 0.0077191 | 0.011284 | 0.015851 | 0.022646 | 0.034869 | 0.037146 | 0.027924 | 0.035085 | 0.035062 | 0.05167 | 0.062234 | 0.07433 | 0.065127 | 0.12181 | 0.088758 | 0.12836 | 0.09907 | 0.10546 | 0.11904 | 0.15192 | 0.20216 | 0.15061 | 0.20166 | 0.22757 | 0.21817 | 0.30132 | 0.2978 | 0.5378 | 0.66717 | 0.8186 | 0.9763 | 1.0596 | 1.0608 | 1.0606 | 1.0609 | 1.0602 | 1.0609 | 1.0604 | 1.0604 | 1.0614
[7 empty] | OK | Rogers | 36.4317 | -95.7008 | Coal | 2963 | 3314 | Northeastern 3314 | 0.3737 | 0.71888 | 1.1687 | 1.5192 | 1.9631 | 2.5236 | 2.8029 | 3.2343 | 4.1112 | 0 | 4.941 | 3.6083 | 4.1684 | 4.8826 | 5.9554 | 8.4635 | 6.0311 | 7.2474 | 8.1077 | 9.2694 | 9.5435 | 8.435 | 10.502 | 10.0828 | 13.1106 | 12.0202 | 10.4328 | 8.374 | 10.2205 | 8.9952 | 12.9806 | 12.2565 | 11.1774 | 9.2465 | 11.2688 | 7.3127 | 8.2365 | 6.4005 | 6.52 | 3.6953 | 2.1714 | 2.1997 | 1.422 | 0 | 0 | 0 | 0 | 0 | 0 | 0 | 11.2899 | 23.0992 | 29.6953 | 41.0106 | 49.392 | 57.4803 | 67.1963 | 76.2897
[7 empty] | OK | Caddo | 35.0847 | -98.23 | Gas | 3006 | 11 | Anadarko 11 | 0 | 0 | 0 | 0 | 0 | 0 | 0 | 0 | 0 | 0 | 0 | 0.0013397 | 0.00063315 | 0 | 0.0073606 | 0.0083499 | 0.0038537 | 0.0012985 | 0.0030838 | 0.0057392 | 0.0069157 | 0.012046 | 0.015824 | 0.012637 | 0.012842 | 0.017941 | 0.014466 | 0.025224 | 0.027354 | 0.031214 | 0.02235 | 0.0434 | 0.042989 | 0.052915 | 0.038614 | 0.046388 | 0.043735 | 0.056026 | 0.084489 | 0.074073 | 0.10027 | 0.10662 | 0.087372 | 0.12524 | 0.12218 | 0.21884 | 0.28544 | 0.35507 | 0.41396 | 0.46037 | 0.46058 | 0.46041 | 0.46045 | 0.46054 | 0.46063 | 0.46046 | 0.46053 | 0.4604
[7 empty] | OK | Oklahoma | 35.5089 | -97.1789 | Gas | 2951 | 6 | Horseshoe Lake 6 | 0 | 0 | 0.013201 | 0.0061964 | 0.023859 | 0.029179 | 0 | 0.030775 | 0 | 0 | 0.011943 | 0.12915 | 0 | 0.26179 | 0.36152 | 0.2558 | 0.40099 | 0.58762 | 0.36092 | 0.53339 | 0.39675 | 0.38767 | 0.27836 | 0.38938 | 0.76058 | 0.59223 | 0.92426 | 0.57066 | 1.0116 | 1.3234 | 1.5381 | 1.2038 | 1.0331 | 1.478 | 1.2663 | 1.0498 | 1.6332 | 1.928 | 1.6068 | 2.0484 | 1.7682 | 2.141 | 1.9897 | 2.8102 | 3.6179 | 4.6805 | 5.8506 | 7.5513 | 9.4526 | 13.0121 | 13.1436 | 13.2252 | 13.3645 | 13.4789 | 13.6304 | 13.7474 | 13.871 | 13.9988
[7 empty] | TX | Yoakum | 32.9748 | -102.7432 | Gas | 56326 | GEN1 | Mustang Station (56326) GEN1 | 0.021985 | 0.0092101 | 0.02955 | 0.090464 | 0.072721 | 0.051624 | 0.080544 | 0.087601 | 0.17352 | 2.9173 | 0.12161 | 0.025948 | 0 | 0.28635 | 0.33816 | 0.3073 | 0.45062 | 0.23436 | 0.12592 | 0.51851 | 0.40598 | 0.2735 | 0.079043 | 0.32765 | 0.15054 | 0.49476 | 0.78353 | 0.81828 | 0.57787 | 0.73574 | 0.57165 | 1.0288 | 0.62276 | 1.01 | 0.66071 | 0.94149 | 1.2901 | 1.0947 | 1.2579 | 1.5388 | 1.6091 | 1.013 | 1.5326 | 1.5845 | 2.3639 | 3.5563 | 3.3954 | 6.9004 | 10.5131 | 8.019 | 7.9024 | 7.1497 | 6.3192 | 5.3374 | 3.5989 | 2.8263 | 1.3785 | 0
[7 empty] | LA | Saint Mary | 29.8223 | -91.5427 | Gas | 1400 | 3 | Teche Power Station 3 | 0.078906 | 0.17409 | 0.26247 | 0.29848 | 0.45579 | 0.46284 | 0.61471 | 0.76714 | 0.74158 | 0.55087 | 0.98976 | 0.98735 | 1.2751 | 1.7952 | 1.9837 | 1.5058 | 2.1375 | 0.83043 | 1.2881 | 1.2258 | 1.6405 | 1.2086 | 1.1839 | 1.023 | 1.3011 | 1.7154 | 1.4784 | 1.5893 | 1.6669 | 1.8696 | 1.7904 | 1.7707 | 2.4552 | 2.7154 | 2.4992 | 2.3388 | 2.7709 | 2.8702 | 2.024 | 2.0859 | 2.5402 | 2.5223 | 1.8658 | 2.802 | 2.5779 | 2.5381 | 4.5846 | 5.6275 | 7.3849 | 16.2264 | 17.652 | 18.1097 | 19.1388 | 20.3819 | 20.985 | 22.5802 | 23.8149 | 24.8952
[7 empty] | OK | Oklahoma | 35.5089 | -97.1789 | Gas | 2951 | 7 | Horseshoe Lake 7 | 0.024271 | 0.031371 | 0.039362 | 0.085246 | 0.04103 | 0.078342 | 0.11049 | 0.15093 | 0.081777 | 0 | 0.1605 | 0.31254 | 0.21521 | 0.41078 | 0.3668 | 0.53902 | 0.49406 | 0.82841 | 0.68475 | 1.0697 | 0.63273 | 0.40945 | 0.62166 | 0.2818 | 0.94978 | 0.71194 | 1.0848 | 0.83567 | 0.90358 | 0.97991 | 1.225 | 1.5555 | 1.1049 | 1.3458 | 0.74221 | 0.92323 | 1.2649 | 1.4567 | 1.2456 | 1.329 | 1.4235 | 2.1718 | 2.1272 | 3.2229 | 2.8488 | 4.863 | 5.7084 | 6.288 | 7.4371 | 13.3647 | 13.6764 | 13.9172 | 14.3502 | 14.8557 | 15.0963 | 15.4139 | 15.8407 | 16.1329
[7 empty] | MO | Jasper | 37.1385 | -94.1041 | Gas | 6223 | 3B | Empire District Elec Co Energy Ctr 3B | 0.0060645 | 0.0096675 | 0.026733 | 0.029055 | 0.037753 | 0.045573 | 0.058142 | 0.066122 | 0.091026 | 0.42048 | 0.095374 | 0.065036 | 0.013586 | 0.048579 | 0.022885 | 0.062747 | 0.084264 | 0.039699 | 0.07058 | 0.03818 | 0.065022 | 0.06369 | 0.085825 | 0.072465 | 0.039215 | 0.10482 | 0.058541 | 0.074055 | 0.058594 | 0.06801 | 0.065553 | 0.070066 | 0.054642 | 0.070247 | 0.060553 | 0.10613 | 0.091105 | 0.092335 | 0.12165 | 0.099423 | 0.11865 | 0.18218 | 0.14816 | 0.27924 | 0.34983 | 0.38552 | 0.50427 | 0.67019 | 0.93127 | 1.4267 | 1.3115 | 1.1694 | 0.9545 | 0.76594 | 0.60612 | 0.36671 | 0.18415 | 0
[7 empty] | OK | Oklahoma | 35.5089 | -97.1789 | Gas | 2951 | 8 | Horseshoe Lake 8 | 0 | 0 | 0 | 0 | 0 | 0 | 0 | 0 | 0 | 0 | 0 | 0 | 0.033839 | 0.17732 | 0.17287 | 0.24127 | 0.30882 | 0.19637 | 0.7802 | 0.38166 | 0.53814 | 0.65731 | 1.0239 | 0.77948 | 0.75352 | 1.2301 | 1.2556 | 1.5328 | 1.9818 | 1.6012 | 1.6792 | 1.8363 | 1.3668 | 2.4173 | 2.8131 | 2.3786 | 2.081 | 2.6378 | 2.8531 | 2.8493 | 3.3865 | 3.8909 | 4.4143 | 6.4547 | 6.3634 | 7.8433 | 10.3019 | 11.3972 | 12.3437 | 14.5394 | 17.9209 | 19.2227 | 20.8077 | 23.3451 | 24.2093 | 26.8363 | 28.2549 | 30.3613
[7 empty] | MO | Greene | 37.1086 | -93.2592 | Gas | 2161 | 4 | James River 4 | 0 | 0 | 0 | 0 | 0 | 0 | 0 | 0 | 0 | 0 | 0 | 0 | 0 | 0 | 0 | 0 | 0 | 0 | 0.070788 | 0.3384 | 0.2165 | 0.27405 | 0.1672 | 0.073655 | 0.12662 | 0.55765 | 1.5212 | 0.86885 | 1.214 | 1.0295 | 1.6199 | 1.7065 | 1.2894 | 1.9591 | 1.6006 | 1.5154 | 2.5099 | 2.7974 | 1.7787 | 1.6912 | 2.3377 | 3.3344 | 3.3708 | 4.6165 | 5.9476 | 6.9597 | 8.6768 | 11.2573 | 14.7273 | 18.667 | 19.2128 | 19.5745 | 20.0004 | 20.4075 | 20.914 | 21.3178 | 21.8104 | 22.2788
[7 empty] | TX | Marion | 32.8486 | -94.5469 | Gas | 3478 | 2 | Wilkes Power Plant 2 | 0.0063301 | 0.020363 | 0.029897 | 0.04176 | 0.078736 | 0.026312 | 0.074441 | 0.061839 | 0.10588 | 0 | 0.13841 | 0.045001 | 0.18253 | 0.15236 | 0.22839 | 0.4014 | 0.2469 | 0.24748 | 0.35835 | 0.25374 | 0.56139 | 0.68665 | 0.54538 | 0.47835 | 0.65642 | 0.69348 | 0.759 | 0.77639 | 1.0151 | 1.1411 | 0.95159 | 1.1342 | 1.3442 | 1.3992 | 1.5865 | 1.5745 | 1.6622 | 2.2452 | 1.8501 | 2.1237 | 2.377 | 3.1589 | 3.5706 | 4.4206 | 5.0824 | 6.9384 | 9.1754 | 12.0322 | 16.7071 | 16.2933 | 17.2468 | 18.5128 | 19.8455 | 20.423 | 21.9206 | 23.1438 | 24.4647 | 25.4614
[7 empty] | MO | Greene | 37.2479 | -93.1709 | Gas | 7903 | MGS1B | McCartney Generating Station MGS1B | 0.0029842 | 0.0010931 | 0.0048711 | 0.0089876 | 0.0055937 | 0.012217 | 0.010967 | 0.010076 | 0.015168 | 0 | 0.018193 | 0.057971 | 0.018859 | 0.017768 | 0.017734 | 0.024209 | 0.032113 | 0.034418 | 0.064465 | 0.014471 | 0.019833 | 0.027876 | 0.026338 | 0.02437 | 0.034218 | 0.059378 | 0.032377 | 0.039906 | 0.0093732 | 0.042952 | 0.018324 | 0.05996 | 0.017186 | 0.052933 | 0.049401 | 0.054197 | 0.043519 | 0.044427 | 0.074085 | 0.081141 | 0.11132 | 0.12402 | 0.093816 | 0.12344 | 0.20916 | 0.27256 | 0.29849 | 0.40743 | 0.66538 | 0.78354 | 0.80969 | 0.84877 | 0.88789 | 0.93892 | 0.96213 | 0.99919 | 1.0445 | 1.073
[7 empty] | OK | Rogers | 36.4317 | -95.7008 | Gas | 2963 | 3302 | Northeastern 3302 | 0.017746 | 0.0070983 | 0.011725 | 0.036405 | 0.028265 | 0.012433 | 0.050962 | 0.11278 | 0.11167 | 0 | 0.077773 | 0.0056968 | 0.32252 | 0.43914 | 0.11648 | 0.29498 | 0.39063 | 0.28966 | 0.24698 | 0.59974 | 1.0742 | 1.4121 | 1.11 | 0.66294 | 0.75654 | 0.83914 | 1.0762 | 2.3361 | 2.0322 | 1.813 | 1.5928 | 2.2993 | 1.9691 | 1.8255 | 2.3581 | 2.1246 | 2.0626 | 2.4934 | 3.6142 | 3.9125 | 5.9722 | 4.1513 | 3.4838 | 4.5619 | 6.3434 | 7.2908 | 8.2491 | 8.9812 | 16.1286 | 12.8779 | 15.6958 | 18.9474 | 21.2323 | 23.7508 | 28.2281 | 32.2225 | 35.535 | 40.0306
[7 empty] | MO | Greene | 37.2479 | -93.1709 | Gas | 7903 | MGS1A | McCartney Generating Station MGS1A | 0.00075331 | 0.00075331 | 0.0018372 | 0.0016455 | 0.0030133 | 0.0029953 | 0.0022599 | 0.0026315 | 0.0059981 | 0 | 0.0041659 | 0.043578 | 0.021955 | 0.01572 | 0.017591 | 0.025684 | 0.038395 | 0.031205 | 0.046581 | 0.01382 | 0.027179 | 0.021771 | 0.020331 | 0.025478 | 0.040653 | 0.057202 | 0.046998 | 0.036839 | 0.0229 | 0.057094 | 0.019325 | 0.046679 | 0.014002 | 0.068544 | 0.061987 | 0.051792 | 0.061106 | 0.040856 | 0.07786 | 0.095279 | 0.12872 | 0.10486 | 0.085869 | 0.14877 | 0.22195 | 0.27123 | 0.29415 | 0.41768 | 0.66832 | 0.79749 | 0.83605 | 0.8889 | 0.91463 | 0.94017 | 0.99341 | 1.0192 | 1.0687 | 1.1018
[7 empty] | MO | Greene | 37.1086 | -93.2592 | Gas | 2161 | 5 | James River 5 | 0 | 0 | 0 | 0 | 0 | 0 | 0 | 0 | 0 | 0 | 0 | 0 | 0.29368 | 0.40512 | 0 | 0.051211 | 0.10543 | 0.24247 | 0.33574 | 0.49003 | 0.21067 | 1.088 | 1.024 | 1.019 | 1.9363 | 2.4275 | 2.4154 | 1.9393 | 2.5414 | 2.8897 | 3.5946 | 2.7852 | 3.8309 | 3.2655 | 3.2598 | 2.6841 | 5.1291 | 5.473 | 4.8627 | 3.8205 | 5.3472 | 8.8214 | 5.9103 | 10.6796 | 14.3136 | 20.1985 | 18.909 | 31.8463 | 47.8782 | 59.8861 | 60.1109 | 60.5183 | 60.7018 | 61.1803 | 61.1986 | 61.4686 | 61.8 | 62.0618
[7 empty] | MO | Jasper | 37.1385 | -94.1041 | Gas | 6223 | 3A | Empire District Elec Co Energy Ctr 3A | 0.0072374 | 0.026244 | 0.022202 | 0.038849 | 0.050862 | 0.03498 | 0.04858 | 0.07145 | 0.067307 | 0.37192 | 0.077349 | 0.057784 | 0.011267 | 0.055669 | 0.0074773 | 0.041585 | 0.063867 | 0.032499 | 0.036439 | 0.044672 | 0.037762 | 0.013748 | 0.049217 | 0.022319 | 0.041443 | 0.076896 | 0.024294 | 0.051448 | 0.022398 | 0.011901 | 0.061009 | 0.04288 | 0.038682 | 0.049581 | 0.043875 | 0.070976 | 0.063229 | 0.080621 | 0.068128 | 0.078473 | 0.085327 | 0.11103 | 0.13005 | 0.2967 | 0.32149 | 0.44344 | 0.47675 | 0.64777 | 1.0015 | 1.4417 | 1.2758 | 1.1081 | 0.95083 | 0.71968 | 0.54851 | 0.39704 | 0.18944 | 0
[7 empty] | MO | Greene | 37.1086 | -93.2592 | Gas | 2161 | **GT1 | James River **GT1 | 0.0042173 | 0.031885 | 0.05854 | 0.044684 | 0.04329 | 0.094835 | 0.075548 | 0.10463 | 0.080096 | 0.78996 | 0.17676 | 0.18474 | 0.12799 | 0.17481 | 0.2099 | 0.10207 | 0.15001 | 0.17318 | 0.13025 | 0.11408 | 0.13706 | 0.064115 | 0.13018 | 0.11474 | 0.11909 | 0.16321 | 0.032283 | 0.12064 | 0.026384 | 0.12243 | 0.10276 | 0.23772 | 0.13623 | 0.27638 | 0.24812 | 0.21585 | 0.3169 | 0.30416 | 0.42998 | 0.38627 | 0.45205 | 0.45166 | 0.43862 | 0.69641 | 0.84191 | 1.0969 | 1.2528 | 1.5172 | 2.3214 | 3.2538 | 3.5385 | 3.8278 | 4.1373 | 4.5028 | 4.8693 | 5.1687 | 5.542 | 5.9273
[7 empty] | KS | Sedgwick | 37.5956 | -97.4131 | Gas | 1242 | 3 | Murray Gill Energy Center 3 | 0 | 0 | 0 | 0 | 0 | 0 | 0 | 0 | 0 | 0 | 0 | 0.014625 | 0.022408 | 0.071944 | 0.039943 | 0.14889 | 0.13072 | 0.091343 | 0.15158 | 0.10904 | 0.113 | 0.1694 | 0.11523 | 0.14217 | 0.20746 | 0.10252 | 0.22078 | 0.26074 | 0.2315 | 0.45398 | 0.43412 | 0.26852 | 0.28879 | 0.24994 | 0.34966 | 0.35434 | 0.56826 | 0.59066 | 0.77465 | 0.74004 | 1.1969 | 0.59217 | 0.6197 | 1.291 | 1.5303 | 1.6872 | 2.6157 | 2.8227 | 3.5043 | 4.9386 | 5.5188 | 5.8767 | 6.3217 | 6.6085 | 6.9594 | 7.5137 | 7.8274 | 8.219
[7 empty] | KS | Sedgwick | 37.7903 | -97.5217 | Gas | 1240 | 1 | Gordon Evans Energy Center 1 | 0 | 0 | 0 | 0 | 0 | 0 | 0 | 0 | 0 | 0 | 0 | 0 | 0.019252 | 0.030968 | 0.030906 | 0.016574 | 0.064526 | 0.16682 | 0.11853 | 0.09984 | 0.19588 | 0.054238 | 0.08788 | 0.11323 | 0.093882 | 0.14236 | 0.15616 | 0.32984 | 0.17662 | 0.43244 | 0.51183 | 0.52864 | 0.60973 | 0.60444 | 0.66485 | 0.68207 | 1.0297 | 0.69417 | 1.1823 | 1.337 | 0.94475 | 0.90189 | 0.98545 | 2.2157 | 2.547 | 3.081 | 4.0411 | 5.2409 | 7.0056 | 7.9445 | 8.5424 | 9.1803 | 9.8551 | 10.3021 | 10.9647 | 11.4623 | 11.915 | 12.5225
[7 empty] | MO | Greene | 37.2479 | -93.1709 | Gas | 7903 | MGS2A | McCartney Generating Station MGS2A | 0.0046504 | 0.0047288 | 0.0060606 | 0.0059389 | 0.018423 | 0.0096063 | 0.01973 | 0.017645 | 0.021808 | 0 | 0.019322 | 0.035674 | 0.0068898 | 0.010381 | 0.013167 | 0.015342 | 0.038343 | 0.016843 | 0.059722 | 0.012591 | 0.0089484 | 0.030604 | 0.016733 | 0.0093174 | 0.018828 | 0.046436 | 0.015974 | 0.04531 | 0.017721 | 0.05062 | 0.035482 | 0.043921 | 0.04325 | 0.049239 | 0.056039 | 0.036402 | 0.050788 | 0.0664 | 0.071233 | 0.076852 | 0.12861 | 0.070951 | 0.072435 | 0.1578 | 0.23674 | 0.3478 | 0.30025 | 0.42108 | 0.6361 | 0.79617 | 0.68688 | 0.59729 | 0.49289 | 0.39537 | 0.29043 | 0.20656 | 0.10745 | 0
[7 empty] | TX | Lamb | 34.1661 | -102.4114 | Gas | 3485 | 111B | Plant X 111B | 0 | 0 | 0 | 0 | 0 | 0 | 0 | 0 | 0 | 0 | 0 | 0.013966 | 0.04883 | 0.041863 | 0.10548 | 0.078072 | 0.040498 | 0.13642 | 0.12645 | 0.11882 | 0.098567 | 0.19903 | 0.17676 | 0.10087 | 0.22831 | 0.10627 | 0.1512 | 0.21519 | 0.31332 | 0.16023 | 0.28078 | 0.26211 | 0.25974 | 0.25163 | 0.33298 | 0.27564 | 0.34562 | 0.32346 | 0.30111 | 0.35209 | 0.37154 | 0.31326 | 0.31521 | 0.36781 | 0.47585 | 0.54808 | 0.57317 | 0.61358 | 0.96312 | 1.5391 | 1.9005 | 2.0567 | 2.3564 | 2.7144 | 3.0645 | 3.461 | 3.7726 | 4.1748
[7 empty] | OK | Oklahoma | 35.442 | -97.6477 | Gas | 50558 | CC01 | Oklahoma Cogeneration LLC CC01 | 0 | 0 | 0 | 0 | 0 | 0 | 0 | 0 | 0 | 0 | 0 | 0 | 0 | 0.037022 | 0.055733 | 0.025151 | 0.074044 | 0.14532 | 0.051207 | 0.075852 | 0.032897 | 0.048893 | 0.018828 | 0.032897 | 0.026962 | 0.14577 | 0.006388 | 0.061434 | 0.087025 | 0.057996 | 0.061669 | 0.026056 | 0.1385 | 0.17738 | 0.053321 | 0.13723 | 0.18877 | 0.22187 | 0.32726 | 0.36626 | 0.32 | 0.48376 | 0.85002 | 1.1394 | 1.9799 | 1.8881 | 2.5349 | 3.3764 | 4.1279 | 4.8269 | 5.0229 | 5.088 | 5.1851 | 5.471 | 5.5543 | 5.7125 | 5.867 | 6.0104
[7 empty] | OK | Canadian | 35.4711 | -97.6733 | Gas | 2953 | 3 | Mustang 3 | 0.010296 | 0.013849 | 0.033882 | 0.030317 | 0.032821 | 0.024818 | 0.066643 | 0.051366 | 0.072823 | 0 | 0.077891 | 0.30605 | 0.24875 | 0.16816 | 0.078712 | 0.12691 | 0.17908 | 0.16739 | 0.088617 | 0.15076 | 0.16669 | 0.10456 | 0.14464 | 0.077005 | 0.19483 | 0.30371 | 0.1548 | 0.22441 | 0.2131 | 0.25899 | 0.26881 | 0.29487 | 0.309 | 0.4041 | 0.35002 | 0.26751 | 0.32986 | 0.49352 | 0.33558 | 0.60455 | 0.4292 | 0.617 | 0.72536 | 1.4328 | 1.7424 | 2.195 | 2.4942 | 3.3297 | 5.1628 | 7.1263 | 7.3827 | 7.5823 | 7.8887 | 8.2155 | 8.3774 | 8.6751 | 9.0959 | 9.3964
[7 empty] | OK | Caddo | 35.1009 | -98.3524 | Gas | 2964 | 8002 | Southwestern 8002 | 0.022732 | 0.032543 | 0.054306 | 0.040742 | 0.043016 | 0.060525 | 0.059887 | 0.086663 | 0.058226 | 0 | 0.071907 | 0.12536 | 0.072858 | 0.075644 | 0.13351 | 0.18548 | 0.12344 | 0.11343 | 0.079259 | 0.054693 | 0.10555 | 0.13404 | 0.12594 | 0.16875 | 0.18849 | 0.16946 | 0.18706 | 0.15889 | 0.26274 | 0.39165 | 0.24559 | 0.24023 | 0.35363 | 0.29048 | 0.35483 | 0.25079 | 0.401 | 0.37769 | 0.3742 | 0.37247 | 0.44229 | 0.62926 | 0.60881 | 0.9161 | 1.3297 | 1.533 | 1.7077 | 2.078 | 2.4601 | 2.7281 | 3.2058 | 3.709 | 4.1693 | 4.6869 | 5.1277 | 5.6113 | 6.0664 | 6.5141
[7 empty] | MO | Greene | 37.2479 | -93.1709 | Gas | 7903 | MGS2B | McCartney Generating Station MGS2B | 0 | 0 | 0 | 0 | 0 | 0 | 0 | 0 | 0 | 0 | 0 | 0.029245 | 0.006455 | 0.0076442 | 0.012955 | 0.01528 | 0.028001 | 0.013454 | 0.036504 | 0.012883 | 0.0031823 | 0.02343 | 0.020155 | 0.006221 | 0.027626 | 0.0542 | 0.014377 | 0.035449 | 0.012351 | 0.024954 | 0.019907 | 0.038285 | 0.017561 | 0.04848 | 0.056202 | 0.054409 | 0.065768 | 0.063767 | 0.07579 | 0.072422 | 0.13907 | 0.085085 | 0.065357 | 0.15936 | 0.23327 | 0.31599 | 0.3725 | 0.43374 | 0.67207 | 0.80612 | 0.74463 | 0.63687 | 0.51704 | 0.40389 | 0.29797 | 0.21579 | 0.10145 | 0
[7 empty] | MO | Greene | 37.1086 | -93.2592 | Gas | 2161 | **GT2 | James River **GT2 | 0.006013 | 0.015155 | 0.036284 | 0.036599 | 0.029377 | 0.056391 | 0.014876 | 0.062922 | 0.044858 | 0.84622 | 0.067441 | 0.18695 | 0.04565 | 0.1669 | 0.17743 | 0.087243 | 0.14141 | 0.12476 | 0.10607 | 0.12469 | 0.10659 | 0.095815 | 0.14148 | 0.088513 | 0.027037 | 0.26464 | 0.036884 | 0.11205 | 0.032131 | 0.1288 | 0.089375 | 0.22811 | 0.21412 | 0.33066 | 0.24954 | 0.34941 | 0.2892 | 0.38979 | 0.6271 | 0.40386 | 0.59867 | 0.37487 | 0.54827 | 0.55031 | 0.94788 | 1.2621 | 1.4281 | 1.7253 | 2.8896 | 4.2094 | 3.6075 | 3.0733 | 2.7775 | 2.2648 | 1.5689 | 1.1814 | 0.59574 | 0
[7 empty] | KS | Sedgwick | 37.7903 | -97.5217 | Gas | 1240 | E3CT | Gordon Evans Energy Center E3CT | 0 | 0 | 0 | 0 | 0 | 0 | 0 | 0 | 0 | 0 | 0 | 0 | 0 | 0.084842 | 0.047512 | 0.09952 | 0 | 0 | 0.035292 | 0.045856 | 0.023435 | 0.045454 | 0 | 0.087981 | 0.07315 | 0.031583 | 0.15871 | 0.39153 | 0.085341 | 0.20552 | 0.32983 | 0.24634 | 0.32743 | 0.35648 | 0.41317 | 0.80359 | 1.4714 | 1.1113 | 1.1683 | 0.96366 | 1.1368 | 1.1017 | 0.98401 | 1.5666 | 1.0341 | 1.0666 | 2.6094 | 2.3669 | 5.3349 | 10.1014 | 10.0468 | 10.0599 | 10.3475 | 10.2866 | 10.4613 | 10.5815 | 10.5999 | 10.7624
[7 empty] | AR | Washington | 36.1855 | -94.2841 | Gas | 56328 | 2 | Harry D. Mattison Power Plant 2 | 0 | 0 | 0 | 0 | 0 | 0 | 0 | 0 | 0 | 0 | 0 | 0 | 0.1136 | 0.053273 | 0.11182 | 0.065251 | 0.15473 | 0.11883 | 0.046538 | 0.058456 | 0.12933 | 0.052201 | 0.025616 | 0.14441 | 0.10608 | 0.14137 | 0.16209 | 0.065326 | 0.20034 | 0.12173 | 0.19936 | 0.04473 | 0.054187 | 0.1446 | 0.10827 | 0.14431 | 0.46441 | 0.41715 | 0.27455 | 0.20856 | 0.34647 | 0.69223 | 0.52759 | 0.84138 | 1.18 | 1.6591 | 1.4372 | 2.052 | 1.703 | 2.3927 | 2.9653 | 3.3709 | 3.9697 | 4.4599 | 5.0537 | 5.4222 | 6.2256 | 6.7782
[7 empty] | OK | Tulsa | 35.9978 | -95.9567 | Gas | 4940 | 1502 | Riverside (4940) 1502 | 0.0020455 | 0.00025569 | 0.0043467 | 0.036052 | 0.041166 | 0.01304 | 0.019688 | 0.058667 | 0.014433 | 0 | 0.038609 | 0.0066479 | 0.076405 | 0.1869 | 0.019177 | 0.058156 | 0.25236 | 0.23075 | 0.059283 | 0.11376 | 0.36888 | 0.48788 | 0.56638 | 0.33843 | 0.39368 | 0.3661 | 0.67366 | 0.61054 | 0.94213 | 1.0362 | 1.1158 | 1.1159 | 1.1662 | 1.5413 | 1.0853 | 1.1331 | 1.6547 | 1.6339 | 2.2225 | 2.422 | 1.9547 | 2.9585 | 2.3089 | 3.6624 | 4.7497 | 6.3131 | 8.4056 | 13.5465 | 22.4845 | 32.5177 | 33.0355 | 33.8904 | 34.6299 | 35.1725 | 36.0165 | 36.4067 | 37.1014 | 37.9227
[7 empty] | KS | Sedgwick | 37.5956 | -97.4131 | Gas | 1242 | 4 | Murray Gill Energy Center 4 | 0 | 0 | 0 | 0 | 0 | 0 | 0 | 0 | 0 | 0 | 0 | 0.015461 | 0.029986 | 0.025694 | 0.028538 | 0.13498 | 0.13186 | 0.1331 | 0.13552 | 0.087025 | 0.07843 | 0.15026 | 0.097958 | 0.15016 | 0.15242 | 0.1184 | 0.11309 | 0.27523 | 0.065966 | 0.16836 | 0.33877 | 0.28667 | 0.22235 | 0.11602 | 0.18782 | 0.26584 | 0.41542 | 0.55878 | 0.49849 | 0.48373 | 0.83171 | 0.52629 | 0.65439 | 1.0947 | 1.1327 | 1.0564 | 1.6408 | 1.7086 | 2.3783 | 3.7369 | 4.1277 | 4.5272 | 4.9986 | 5.5986 | 5.7922 | 6.3165 | 6.6317 | 7.0604
[7 empty] | AR | Washington | 36.1855 | -94.2841 | Gas | 56328 | 1 | Harry D. Mattison Power Plant 1 | 0 | 0 | 0 | 0 | 0 | 0 | 0 | 0 | 0 | 0 | 0 | 0 | 0.11929 | 0.019404 | 0.04432 | 0.044268 | 0.11642 | 0.050792 | 0.026025 | 0.044222 | 0.05092 | 0 | 0.025292 | 0.095629 | 0.069204 | 0.10113 | 0.032424 | 0.032252 | 0.20923 | 0.086638 | 0.06264 | 0.054013 | 0.10176 | 0.154 | 0.094557 | 0.16629 | 0.15117 | 0.35932 | 0.28743 | 0.32581 | 0.45133 | 0.63385 | 0.67918 | 0.69585 | 0.83151 | 1.5065 | 1.1357 | 2.0643 | 2.0713 | 2.2432 | 2.7376 | 3.162 | 3.779 | 4.3159 | 4.7257 | 5.2146 | 5.899 | 6.468
[7 empty] | KS | Sedgwick | 37.7903 | -97.5217 | Gas | 1240 | 2 | Gordon Evans Energy Center 2 | 0 | 0 | 0 | 0 | 0 | 0 | 0 | 0 | 0 | 0 | 0 | 0 | 0 | 0.016011 | 0.17648 | 0.18704 | 0.18668 | 0.10896 | 0.062601 | 0.20668 | 0.14424 | 0.11479 | 0.22129 | 0.17302 | 0.0050942 | 0.41723 | 0.27642 | 0.32946 | 0.27456 | 0.5125 | 0.66962 | 0.87658 | 1.2955 | 1.017 | 1.1427 | 0.92108 | 1.931 | 2.0671 | 2.0344 | 2.624 | 2.1186 | 2.3259 | 2.3688 | 3.2673 | 4.0151 | 5.1806 | 7.1108 | 8.2786 | 12.1947 | 18.1305 | 19.0421 | 20.6317 | 21.6905 | 22.8403 | 24.5085 | 25.262 | 26.9193 | 28.2067
[7 empty] | MO | Greene | 37.1519 | -93.3892 | Gas | 6195 | CT1A | John Twitty Energy Center CT1A | 0.0050179 | 0.0083967 | 0.015023 | 0.015302 | 0.016819 | 0.016341 | 0.023198 | 0.034484 | 0.019074 | 0.37731 | 0.049245 | 0.028124 | 0.019817 | 0.034441 | 0.029807 | 0.029392 | 0.019687 | 0.067489 | 0.04981 | 0.026669 | 0.039961 | 0.0097352 | 0.0077257 | 0.040946 | 0.027704 | 0.030937 | 0.024915 | 0.024632 | 0.023763 | 0.010767 | 0.013067 | 0.026172 | 0.042454 | 0.031315 | 0.039401 | 0.059363 | 0.043225 | 0.07496 | 0.07467 | 0.013852 | 0.065018 | 0.072955 | 0.16767 | 0.17192 | 0.25385 | 0.30774 | 0.35021 | 0.42192 | 0.65854 | 1.0237 | 1.1785 | 1.3222 | 1.3539 | 1.4736 | 1.6836 | 1.8303 | 1.9985 | 2.1512
[7 empty] | TX | Yoakum | 32.9748 | -102.7432 | Gas | 56326 | GEN3 | Mustang Station (56326) GEN3 | 0 | 0 | 0 | 0 | 0 | 0 | 0 | 0 | 0 | 0 | 0 | 0 | 0.16872 | 0.15779 | 0.23242 | 0.12541 | 0.078012 | 0.1844 | 0.20264 | 0.14685 | 0.10534 | 0.15343 | 0.18761 | 0.23795 | 0.29013 | 0.44324 | 0.4341 | 0.2073 | 0.44911 | 0.58092 | 0.51799 | 0.57235 | 0.48515 | 0.42323 | 0.54963 | 0.82171 | 1.0412 | 1.0027 | 1.0451 | 1.1844 | 1.4673 | 1.0817 | 1.1702 | 0.83877 | 1.0941 | 0.91816 | 1.0894 | 1.6 | 3.4181 | 7.4368 | 6.9001 | 6.1983 | 5.3538 | 4.4494 | 3.5896 | 2.3358 | 1.11 | 0
[7 empty] | LA | Caddo | 32.7047 | -93.9597 | Gas | 1417 | 4 | Lieberman Power Plant 4 | 0 | 0 | 0 | 0 | 0 | 0 | 0 | 0 | 0 | 0 | 0 | 0.03956 | 0.083196 | 0.075496 | 0.069859 | 0.042946 | 0.050328 | 0.040036 | 0.042933 | 0.059731 | 0.050699 | 0.060052 | 0.17585 | 0.039295 | 0.11628 | 0.042735 | 0.055754 | 0.12027 | 0.14201 | 0.18923 | 0.20228 | 0.16496 | 0.16424 | 0.21995 | 0.16733 | 0.15348 | 0.26421 | 0.21325 | 0.30654 | 0.28487 | 0.46254 | 0.31655 | 0.30466 | 0.33812 | 0.37206 | 0.32084 | 0.53482 | 1.1062 | 1.55 | 2.229 | 2.5653 | 2.8213 | 3.1391 | 3.4621 | 3.8764 | 4.2387 | 4.4827 | 4.9041
[7 empty] | TX | Gregg | 32.3766 | -94.6415 | Gas | 3476 | 5 | Knox Lee Power Plant 5 | 0.0076135 | 0.04646 | 0.093692 | 0.044786 | 0.15218 | 0.16783 | 0.20421 | 0.23204 | 0.28266 | 0 | 0.26439 | 0.57541 | 0.38137 | 0.33783 | 0.1791 | 0.22243 | 0.29525 | 0.26384 | 0.21372 | 0.50051 | 0.19646 | 0.37861 | 0.59281 | 0.18998 | 0.33437 | 0.33502 | 0.31707 | 0.63472 | 0.74158 | 1.1616 | 1.0639 | 0.7578 | 0.85616 | 1.3496 | 1.0921 | 1.2936 | 1.4984 | 1.7213 | 1.5003 | 2.0069 | 2.1016 | 1.4892 | 2.7097 | 2.953 | 3.5669 | 2.2354 | 3.6852 | 3.9711 | 5.6768 | 11.0648 | 13.0804 | 15.014 | 16.8973 | 19.1337 | 20.7465 | 23.1648 | 25.6953 | 28.1119
[7 empty] | MO | Greene | 37.1519 | -93.3892 | Gas | 6195 | CT2A | John Twitty Energy Center CT2A | 0.0033152 | 0.010999 | 0.013484 | 0.0094687 | 0.013611 | 0.024227 | 0.029905 | 0.030285 | 0.024655 | 0.35281 | 0.04586 | 0.02935 | 0.01942 | 0.019891 | 0.02288 | 0.018308 | 0.013756 | 0.048456 | 0.071784 | 0.020223 | 0.026057 | 0.021022 | 0.011771 | 0.044168 | 0.020219 | 0.047275 | 0.023206 | 0.027805 | 0.01989 | 0.019388 | 0.013441 | 0.041432 | 0.02177 | 0.038694 | 0.016729 | 0.038961 | 0.057088 | 0.067603 | 0.065348 | 0.013735 | 0.085953 | 0.051805 | 0.15954 | 0.15735 | 0.25535 | 0.32694 | 0.34585 | 0.45391 | 0.73138 | 1.1047 | 1.3133 | 1.3569 | 1.5447 | 1.6931 | 1.8478 | 2.0101 | 2.1837 | 2.3761
[7 empty] | MO | Greene | 37.1519 | -93.3892 | Gas | 6195 | CT2B | John Twitty Energy Center CT2B | 0.0017223 | 0.00358 | 0.013262 | 0.014127 | 0.022661 | 0.019765 | 0.042878 | 0.024486 | 0.034376 | 0.36722 | 0.047218 | 0.026856 | 0.023771 | 0.027827 | 0.015889 | 0.0098895 | 0.013701 | 0.038782 | 0.097415 | 0.0164 | 0.037932 | 0.01473 | 0.015582 | 0.0502 | 0.019782 | 0.034447 | 0.02812 | 0.028329 | 0.024438 | 0.015222 | 0.016472 | 0.03058 | 0.026573 | 0.03578 | 0.052932 | 0.050384 | 0.042907 | 0.05676 | 0.080198 | 0.02239 | 0.0537 | 0.057596 | 0.15353 | 0.16788 | 0.26618 | 0.30455 | 0.30604 | 0.52472 | 0.82222 | 1.1545 | 1.3202 | 1.4524 | 1.6263 | 1.7401 | 1.9296 | 2.1204 | 2.2456 | 2.44
[7 empty] | MO | Greene | 37.1519 | -93.3892 | Gas | 6195 | CT1B | John Twitty Energy Center CT1B | 0.0015128 | 0.0047571 | 0.017309 | 0.011674 | 0.010187 | 0.018402 | 0.01493 | 0.022634 | 0.018243 | 0.32598 | 0.035928 | 0.024493 | 0.026702 | 0.026351 | 0.020104 | 0.027239 | 0.017091 | 0.069774 | 0.092406 | 0.032176 | 0.028008 | 0.02279 | 0.0099639 | 0.039935 | 0.026394 | 0.028478 | 0.013532 | 0.033064 | 0.016884 | 0.0097458 | 0.012833 | 0.03175 | 0.027811 | 0.033195 | 0.028746 | 0.050598 | 0.041422 | 0.061724 | 0.081462 | 0.014276 | 0.064388 | 0.07649 | 0.15258 | 0.13295 | 0.20553 | 0.27157 | 0.27261 | 0.34623 | 0.63709 | 0.96337 | 1.1805 | 1.2685 | 1.423 | 1.5659 | 1.6724 | 1.8721 | 1.9797 | 2.1813
[7 empty] | OK | Caddo | 35.1009 | -98.3524 | Gas | 2964 | 8005 | Southwestern 8005 | 7.3629e-06 | 0.016641 | 0.012084 | 0.030059 | 0.025934 | 0.051806 | 0.05783 | 0.13328 | 0.069077 | 0 | 0.067905 | 0.047431 | 0.088565 | 0.21083 | 0.22662 | 0.077005 | 0.11567 | 0.15912 | 0.21413 | 0.047796 | 0 | 0 | 0 | 0.020195 | 0 | 0 | 0.03415 | 0 | 0.027236 | 0.033967 | 0.096048 | 0.040938 | 0.013464 | 0.030368 | 0.04177 | 0.0064951 | 0 | 0.023216 | 0.12982 | 0.0022874 | 0.17759 | 0.22742 | 0.241 | 0.77668 | 0.67722 | 0.69332 | 0.84881 | 1.1974 | 2.4562 | 3.4104 | 3.2999 | 3.1999 | 2.8907 | 2.6505 | 1.9448 | 1.3636 | 0.81387 | 0
[7 empty] | OK | Kay | 36.8138 | -97.1252 | Gas | 58325 | 1 | Charles D Lamb Energy Center 1 | 0 | 0 | 0 | 0 | 0 | 0 | 0 | 0 | 0 | 0 | 0 | 0 | 0 | 0 | 0 | 0 | 0 | 0 | 0 | 0 | 0 | 0 | 0.024237 | 0.17037 | 0.11105 | 0.052255 | 0.01679 | 0 | 0.11736 | 0.045063 | 0.046402 | 0.034724 | 0.1061 | 0.052671 | 0.09819 | 0.10836 | 0.19319 | 0.51751 | 0.67748 | 0.50283 | 0.47812 | 0.16636 | 0.59027 | 1.7303 | 2.3845 | 2.799 | 3.0056 | 3.6683 | 6.7016 | 8.5476 | 9.3632 | 9.7734 | 10.0916 | 10.7522 | 11.1325 | 11.9242 | 12.4179 | 13.0054
[7 empty] | TX | Lubbock | 33.5211 | -101.7906 | Gas | 3602 | 1 | Alex Ty Cooke Generating Station 1 | 0 | 0 | 0 | 0 | 0 | 0 | 0 | 0 | 0 | 0 | 0 | 0.024721 | 0.0088716 | 0 | 0.016031 | 0.07307 | 0.074626 | 0.078877 | 0.10087 | 0.16267 | 0.13306 | 0.089214 | 0.13415 | 0.14002 | 0.16131 | 0.18045 | 0.23105 | 0.1421 | 0.25716 | 0.24848 | 0.30451 | 0.31851 | 0.27567 | 0.25498 | 0.265 | 0.30448 | 0.34511 | 0.25797 | 0.30589 | 0.24496 | 0.26836 | 0.29314 | 0.30463 | 0.017743 | 0.011381 | 0.013261 | 0.0096462 | 0 | 0 | 0 | 0.43839 | 0.90631 | 1.3282 | 1.8257 | 2.2324 | 2.4886 | 2.9416 | 3.3461
[7 empty] | AR | Hempstead | 33.6094 | -93.7924 | Gas | 7825 | CT1 | Fulton CT1 | 0.007937 | 0.016744 | 0.043611 | 0.074802 | 0.089917 | 0.087927 | 0.11137 | 0.11389 | 0.10163 | 0 | 0.12283 | 0.10108 | 0.10316 | 0.15649 | 0.1308 | 0.15312 | 0.085453 | 0.1279 | 0.10741 | 0.17851 | 0.088896 | 0.063496 | 0.05199 | 0.059588 | 0.23824 | 0.12277 | 0.24977 | 0.13012 | 0.098373 | 0.11604 | 0.17375 | 0.24769 | 0.15146 | 0.18907 | 0.22818 | 0.13006 | 0.21194 | 0.38804 | 0.61915 | 0.5505 | 0.99411 | 1.0036 | 0.95934 | 0.49518 | 0.42059 | 0.60792 | 0.8281 | 0.71282 | 2.8864 | 5.9464 | 6.1289 | 7.3 | 7.5441 | 8.1714 | 8.5383 | 9.234 | 9.9157 | 10.377
[7 empty] | OK | Caddo | 35.1009 | -98.3524 | Gas | 2964 | 8004 | Southwestern 8004 | 0.02171 | 0.018261 | 0.089739 | 0.036081 | 0.10986 | 0.055727 | 0.097444 | 0.082364 | 0.13063 | 0 | 0.23147 | 0.060895 | 0.097455 | 0.16211 | 0.16046 | 0.053708 | 0.11986 | 0.2353 | 0.049135 | 0.0084857 | 0 | 0 | 0.049353 | 0 | 0.0183 | 0 | 0 | 0.0061129 | 0 | 0.023113 | 0.11065 | 0.017074 | 0.020473 | 0.032734 | 0.075597 | 0.011333 | 0 | 0.059809 | 0.082628 | 0.041237 | 0.1096 | 0.19921 | 0.15521 | 0.62337 | 0.55483 | 0.59054 | 0.7438 | 0.70711 | 2.2345 | 2.9503 | 2.9345 | 2.7139 | 2.6982 | 2.1093 | 1.8042 | 1.272 | 0.65783 | 0
[7 empty] | MO | Jackson | 39.1306 | -94.4778 | Gas | 2079 | 7 | Hawthorn 7 | 0 | 0 | 0 | 0 | 0 | 0 | 0 | 0 | 0 | 0 | 0 | 0 | 0 | 0.008572 | 0.046291 | 0 | 0.028267 | 0.054771 | 0 | 0.086338 | 0.10793 | 0.050285 | 0.076774 | 0.0022957 | 0.11321 | 0.04559 | 0.10796 | 0.076565 | 0.18029 | 0.13822 | 0.18004 | 0.03843 | 0.12237 | 0.13097 | 0.14608 | 0.11001 | 0.085404 | 0.20863 | 0.29674 | 0.19235 | 0.26094 | 0.17793 | 0.23126 | 0.4327 | 0.82895 | 0.9287 | 0.73565 | 0.46518 | 0.99358 | 1.9519 | 2.4557 | 2.9059 | 3.0996 | 3.5864 | 3.9329 | 4.329 | 4.7515 | 5.1609
[7 empty] | MO | Jackson | 39.1306 | -94.4778 | Gas | 2079 | 8 | Hawthorn 8 | 0 | 0 | 0 | 0 | 0 | 0 | 0 | 0 | 0 | 0 | 0 | 0 | 0 | 0.02844 | 0.044729 | 0 | 0.036338 | 0.036396 | 0 | 0.028295 | 0.028179 | 0.020136 | 0.086833 | 0 | 0.13678 | 0.013612 | 0.10413 | 0.10117 | 0.088877 | 0.024777 | 0.16411 | 0.036518 | 0.13505 | 0.12338 | 0.11439 | 0.031163 | 0.077114 | 0.14038 | 0.1397 | 0.23134 | 0.32041 | 0.15999 | 0.2652 | 0.45285 | 0.69479 | 0.82151 | 0.74096 | 0.51176 | 1.1749 | 3.5067 | 3.5554 | 3.8888 | 3.9256 | 4.2268 | 4.4128 | 4.5612 | 4.7409 | 5.0055
[7 empty] | KS | Lyon | 38.4464 | -96.0651 | Gas | 56502 | EEC5 | Emporia Energy Center EEC5 | 0 | 0 | 0 | 0 | 0 | 0 | 0 | 0 | 0 | 0 | 0 | 0.014346 | 0.037265 | 0.017336 | 0.045235 | 0.20086 | 0.081163 | 0.061085 | 0.074493 | 0.075302 | 0.095025 | 0.066982 | 0.028402 | 0.10958 | 0.10111 | 0.079779 | 0.048551 | 0.11328 | 0.20213 | 0.091104 | 0.25258 | 0.35938 | 0.50557 | 0.28761 | 0.24182 | 0.37584 | 0.27226 | 0.38354 | 0.74271 | 0.36357 | 0.53041 | 0.3066 | 0.24012 | 0.35953 | 0.34934 | 0.454 | 1.1018 | 1.7074 | 5.3459 | 8.182 | 8.6649 | 8.8901 | 9.1663 | 9.5065 | 9.9652 | 10.0885 | 10.4941 | 10.864
[7 empty] | OK | Caddo | 35.1009 | -98.3524 | Gas | 2964 | 801S | Southwestern 801S | 0.001074 | 0.0023966 | 0.0075628 | 0.0062488 | 0.0049175 | 0.012418 | 0.019662 | 0.015126 | 0.034626 | 0 | 0.016992 | 0.048366 | 0.0059915 | 0.026472 | 0.029465 | 0.035248 | 0.017751 | 0.027527 | 0.010909 | 0.02071 | 0.040927 | 0.016243 | 0.019488 | 0.011581 | 0.025458 | 0.023274 | 0.020022 | 0.033799 | 0.043081 | 0.07874 | 0.070557 | 0.091094 | 0.11534 | 0.10391 | 0.073079 | 0.066631 | 0.10433 | 0.10661 | 0.11765 | 0.14035 | 0.14048 | 0.16813 | 0.22 | 0.21664 | 0.27279 | 0.18101 | 0.32998 | 0.49709 | 0.72537 | 0.77792 | 1.0425 | 1.2758 | 1.529 | 1.836 | 2.1189 | 2.5267 | 2.8534 | 3.2477
[7 empty] | LA | Caddo | 32.5181 | -93.7611 | Gas | 1416 | 5A | Arsenal Hill Power Plant 5A | 0 | 0 | 0 | 0 | 0 | 0 | 0 | 0 | 0 | 0 | 0 | 0 | 0.017497 | 0.019743 | 0.053331 | 0.033489 | 0.035302 | 0.058021 | 0.03276 | 0.057448 | 0.012285 | 0.049636 | 0.11166 | 0.063506 | 0.23636 | 0.03306 | 0.16719 | 0.11421 | 0.21354 | 0.30251 | 0.4393 | 0.2503 | 0.37214 | 0.34547 | 0.28016 | 0.34648 | 0.42721 | 0.34848 | 0.3893 | 0.23942 | 0.36145 | 0.66623 | 0.34911 | 0.67756 | 0.80245 | 0.99449 | 0.9511 | 2.0687 | 2.5671 | 4.8311 | 5.4883 | 5.8802 | 6.3719 | 6.9428 | 7.7327 | 8.3507 | 8.7515 | 9.3778
[7 empty] | OK | Caddo | 35.1009 | -98.3524 | Gas | 2964 | 801N | Southwestern 801N | 0.0024157 | 0.0047168 | 0.0032225 | 0.013511 | 0.013348 | 0.0091433 | 0.01806 | 0.016915 | 0.019953 | 0 | 0.0087221 | 0.034124 | 0.0077102 | 0.013069 | 0.023318 | 0.043492 | 0.014594 | 0.035075 | 0.0083976 | 0.014901 | 0.033271 | 0.012863 | 0.015722 | 0.0070985 | 0.018193 | 0.019917 | 0.020796 | 0.027301 | 0.036411 | 0.075451 | 0.073455 | 0.076347 | 0.10011 | 0.078296 | 0.081223 | 0.06362 | 0.069437 | 0.078765 | 0.10046 | 0.11959 | 0.13368 | 0.15649 | 0.18157 | 0.18741 | 0.23164 | 0.16519 | 0.29109 | 0.46367 | 0.64817 | 0.69707 | 0.90507 | 1.1155 | 1.4156 | 1.6159 | 1.933 | 2.2181 | 2.5935 | 2.9381
[7 empty] | OK | Comanche | 34.5431 | -98.3244 | Gas | 8059 | 7252 | Comanche (8059) 7252 | 0 | 0 | 0 | 0 | 0 | 0 | 0 | 0 | 0 | 0 | 0 | 0 | 0 | 0 | 0 | 0 | 0 | 0 | 0 | 0 | 0 | 0.049917 | 0.033324 | 0 | 0.027972 | 0 | 0.16762 | 0.19721 | 0.28569 | 0.32455 | 0.26407 | 0.15945 | 0.16513 | 0.36933 | 0.22119 | 0.067698 | 0.51634 | 0.58842 | 0.39733 | 0.45488 | 0.54044 | 0.71944 | 0.74914 | 0.58879 | 0.98986 | 0.85697 | 1.7568 | 2.1411 | 3.4428 | 4.1467 | 3.9425 | 3.6411 | 3.0673 | 2.7004 | 2.2558 | 1.4614 | 0.89635 | 0
[7 empty] | AR | Washington | 36.1855 | -94.2841 | Gas | 56328 | 3 | Harry D. Mattison Power Plant 3 | 0 | 0 | 0 | 0 | 0 | 0 | 0 | 0 | 0 | 0 | 0 | 0 | 0.13931 | 0.018914 | 0.069376 | 0.012634 | 0 | 0 | 0.028024 | 0.006699 | 0.025244 | 0 | 0.014044 | 0.070264 | 0.030229 | 0.055075 | 0.038091 | 0.003731 | 0.087406 | 0.052253 | 0.072322 | 0.005183 | 0.012634 | 0.10517 | 0.084258 | 0.048741 | 0.15167 | 0.073354 | 0.14363 | 0.10395 | 0.26712 | 0.24381 | 0.41815 | 0.47248 | 0.787 | 1.3113 | 1.0445 | 1.2863 | 1.3075 | 1.3671 | 1.877 | 2.4947 | 3.1534 | 3.4986 | 4.255 | 5.0467 | 5.6509 | 6.3289
[7 empty] | KS | Lyon | 38.4464 | -96.0651 | Gas | 56502 | EEC7 | Emporia Energy Center EEC7 | 0 | 0 | 0 | 0 | 0 | 0 | 0 | 0 | 0 | 0 | 0 | 0.015932 | 0.035175 | 0.033318 | 0.08458 | 0.06766 | 0 | 0 | 0.049395 | 0 | 0.054766 | 0.028738 | 0.039936 | 0.072303 | 0.0065732 | 0.078857 | 0 | 0.063028 | 0.030783 | 0.041805 | 0.052689 | 0.037754 | 0.13566 | 0.15434 | 0.14402 | 0.23675 | 0.22789 | 0.39114 | 0.40915 | 0.32377 | 0.49201 | 0.21614 | 0.30017 | 0.39433 | 0.19964 | 0.45404 | 0.99793 | 1.6915 | 4.908 | 7.7226 | 8.2634 | 8.6126 | 8.8329 | 9.13 | 9.4872 | 10.0435 | 10.374 | 10.7757
[7 empty] | KS | Wyandotte | 39.1486 | -94.6405 | Gas | 1295 | 2 | Quindaro 2 | 0 | 0 | 0 | 0 | 0 | 0 | 0 | 0 | 0 | 0 | 0 | 0 | 0 | 0 | 0.00082412 | 0 | 0 | 0 | 0.0024458 | 0 | 0.010416 | 0.011334 | 0 | 0.046871 | 0.01468 | 0 | 0.038805 | 0 | 0.071973 | 0 | 0.014964 | 0.00538 | 0.037696 | 0.079406 | 0.074438 | 0.022987 | 0.062768 | 0.086726 | 0.081286 | 0.11106 | 0.17347 | 0.13151 | 0.23477 | 0.2474 | 0.34641 | 0.27613 | 0.26859 | 0.28252 | 0.39019 | 1.2694 | 1.5375 | 1.7045 | 2.0334 | 2.2326 | 2.5104 | 2.8134 | 3.1253 | 3.4477
[7 empty] | OK | Tulsa | 35.9978 | -95.9567 | Gas | 4940 | 1504 | Riverside (4940) 1504 | 0 | 0 | 0 | 0 | 0 | 0 | 0 | 0 | 0 | 0 | 0 | 0 | 0 | 0 | 0 | 0 | 0 | 0 | 0 | 0.0066203 | 0 | 0.011503 | 0.034699 | 0 | 0.0058086 | 0.067358 | 0.0054419 | 0 | 0 | 0.0066203 | 0.017097 | 0.0030514 | 0 | 0.10203 | 0.097374 | 0 | 0.016257 | 0.11304 | 0.10155 | 0.19557 | 0.14952 | 0.19025 | 0.22701 | 0.29858 | 0.15067 | 0.35917 | 0.64598 | 0.92595 | 2.7744 | 4.0013 | 4.2282 | 4.3823 | 4.6677 | 4.8056 | 5.1534 | 5.3387 | 5.5372 | 5.7791
[7 empty] | AR | Washington | 36.1855 | -94.2841 | Gas | 56328 | 4 | Harry D. Mattison Power Plant 4 | 0 | 0 | 0 | 0 | 0 | 0 | 0 | 0 | 0 | 0 | 0 | 0 | 0.095914 | 0.025265 | 0.14238 | 0.043839 | 0.060279 | 0.057456 | 0.077197 | 0.095683 | 0.072593 | 0.03859 | 0.074385 | 0.1112 | 0.17434 | 0.11083 | 0.1451 | 0.016333 | 0.10051 | 0.049314 | 0.070485 | 0.0010692 | 0.02899 | 0.068233 | 0.090522 | 0.089014 | 0.097198 | 0.12026 | 0.1116 | 0.094033 | 0.21438 | 0.28241 | 0.46576 | 0.62248 | 0.66491 | 1.1863 | 0.73518 | 0.78582 | 1.0169 | 1.2147 | 1.902 | 2.5001 | 2.9256 | 3.7614 | 4.5609 | 4.9376 | 5.7826 | 6.3947
[7 empty] | OK | Kay | 36.7205 | -97.0868 | Gas | 762 | 4 | Ponca 4 | 0 | 0 | 0 | 0 | 0 | 0 | 0 | 0 | 0 | 0 | 0 | 0 | 0 | 0.0067861 | 0 | 0.01629 | 0.0057123 | 0.01168 | 0 | 0.0038697 | 0.0069932 | 0.0073231 | 0 | 0.0071928 | 0 | 0 | 0.0094649 | 0.0042194 | 0.013071 | 0 | 0 | 0.0019845 | 0 | 0.0034122 | 0.027563 | 0.029058 | 0.027462 | 0.057614 | 0.016636 | 0.015781 | 0.058489 | 0.030479 | 0.050111 | 0.20466 | 0.28522 | 0.15138 | 0.44018 | 0.53121 | 1.0196 | 1.8205 | 1.8974 | 2.0291 | 2.1213 | 2.2525 | 2.309 | 2.4302 | 2.5597 | 2.6613
[7 empty] | OK | Tulsa | 35.9978 | -95.9567 | Gas | 4940 | 1503 | Riverside (4940) 1503 | 0 | 0 | 0 | 0 | 0 | 0 | 0 | 0 | 0 | 0 | 0 | 0 | 0.0010342 | 0 | 0 | 0 | 0.026023 | 0 | 0 | 0 | 0.010382 | 0.062394 | 0.025076 | 0.037989 | 0 | 0 | 0.038674 | 0.068577 | 0.03938 | 0.065277 | 0.018116 | 0.0023034 | 0.009997 | 0.10117 | 0.069267 | 0 | 0.0097915 | 0.09761 | 0.12036 | 0.072482 | 0.12604 | 0.15835 | 0.18007 | 0.28931 | 0.34164 | 0.33437 | 0.71659 | 0.80761 | 2.0543 | 2.1198 | 2.4163 | 2.894 | 3.2308 | 3.6857 | 4.0407 | 4.3913 | 4.8472 | 5.1987
[7 empty] | TX | Hale | 33.8657 | -101.8437 | Gas | 57865 | 2 | Antelope Elk Energy Center 2 | 0.040128 | 0.013847 | 0.034079 | 0.035422 | 0.079077 | 0.09813 | 0.12689 | 0.092363 | 0.20423 | 0 | 0.095517 | 0.33553 | 0.19727 | 0.13624 | 0.01939 | 0.15782 | 0.058171 | 0.09813 | 0.022571 | 0 | 0.16408 | 0.27506 | 0.41359 | 0.20429 | 0 | 0.19347 | 0.0079272 | 0 | 0.15134 | 0.059518 | 0.17426 | 0.24033 | 0.029187 | 0.18432 | 0.051478 | 0.068279 | 0.040166 | 0.044693 | 0.13417 | 0.073344 | 0.0036727 | 0.07479 | 0.17079 | 0.54501 | 0.99247 | 1.2337 | 2.9697 | 3.2077 | 7.1807 | 12.9134 | 12.9417 | 14.1371 | 15.1526 | 15.8964 | 16.8896 | 17.5265 | 18.8122 | 19.7651
[7 empty] | TX | Gregg | 32.3766 | -94.6415 | Gas | 3476 | 4 | Knox Lee Power Plant 4 | 0 | 0 | 0 | 0 | 0 | 0 | 0 | 0 | 0 | 0 | 0 | 0.024369 | 0.063616 | 0.027734 | 0.03792 | 0.030624 | 0.026488 | 0.009047 | 0.012501 | 0.061418 | 0.0062569 | 0.033789 | 0.034168 | 0.019796 | 0.074071 | 0.01424 | 0.060773 | 0.08307 | 0.08995 | 0.15019 | 0.13451 | 0.10906 | 0.13724 | 0.099563 | 0.10255 | 0.080067 | 0.14555 | 0.19166 | 0.17492 | 0.2045 | 0.20778 | 0.24416 | 0.21744 | 0.1966 | 0.28592 | 0.36943 | 0.4983 | 0.79719 | 1.0869 | 1.727 | 2.0468 | 2.5342 | 2.8646 | 3.3177 | 3.7187 | 4.1613 | 4.6503 | 5.1051
[7 empty] | LA | Lafayette | 30.1694 | -91.9923 | Gas | 56283 | U-2 | Hargis-Hebert Electric Generating Statio U-2 | 0 | 0 | 0 | 0 | 0 | 0 | 0 | 0 | 0 | 0 | 0 | 0.00025313 | 0.033568 | 0.03985 | 0.035926 | 0.021655 | 0.01431 | 0.007197 | 0.011599 | 0.0049885 | 0.031533 | 0.014788 | 0.012997 | 0.027585 | 0.030675 | 0.027788 | 0.023969 | 0.0064263 | 0.032859 | 0.0083433 | 0.022249 | 0.024827 | 0.022927 | 0.031029 | 0.0193 | 0.021638 | 0.030285 | 0.024226 | 0.031567 | 0.020287 | 0.039962 | 0.058434 | 0.057697 | 0.077625 | 0.065536 | 0.065509 | 0.13625 | 0.14376 | 0.24518 | 0.79594 | 0.88517 | 0.96624 | 1.046 | 1.0994 | 1.2003 | 1.2735 | 1.3779 | 1.4358
[7 empty] | MO | Jackson | 39.1306 | -94.4778 | Gas | 2079 | 9 | Hawthorn 9 | 0 | 0 | 0 | 0 | 0 | 0 | 0 | 0 | 0 | 0 | 0 | 0 | 0 | 0 | 0 | 0.011902 | 0 | 0 | 0.015519 | 0.029078 | 0.019378 | 0.0077597 | 0.0053718 | 0 | 0.00028311 | 0.019247 | 0.0069313 | 0.017722 | 0.022278 | 0.0099619 | 0.031018 | 0.0324 | 0.031385 | 0.069646 | 0 | 0.047083 | 0.038783 | 0.28145 | 0.20306 | 0.29745 | 0.32643 | 0.27776 | 0.39729 | 0.44039 | 0.81055 | 1.9148 | 3.3221 | 4.8578 | 5.877 | 8.1343 | 8.7033 | 8.8817 | 9.3816 | 9.692 | 10.0252 | 10.2291 | 10.5947 | 10.8772
[7 empty] | OK | Comanche | 34.5431 | -98.3244 | Gas | 8059 | 7251 | Comanche (8059) 7251 | 0 | 0 | 0 | 0 | 0 | 0 | 0 | 0 | 0 | 0 | 0 | 0 | 0 | 0 | 0 | 0 | 0.037767 | 0 | 0.018883 | 0.033046 | 0.10217 | 0.091053 | 0.21672 | 0.083653 | 0.13664 | 0.060061 | 0.058339 | 0.25623 | 0.24377 | 0.48413 | 0.33991 | 0.32375 | 0.3464 | 0.43999 | 0.14866 | 0.14403 | 0.38245 | 0.47042 | 0.48417 | 0.39203 | 0.40855 | 0.6406 | 0.74043 | 0.66479 | 0.69744 | 1.2685 | 1.5237 | 2.0188 | 2.482 | 0.7039 | 1.6096 | 1.7926 | 2.1928 | 2.3003 | 1.9111 | 1.3531 | 0.90669 | 0
[7 empty] | KS | Lyon | 38.4464 | -96.0651 | Gas | 56502 | EEC6 | Emporia Energy Center EEC6 | 0 | 0 | 0 | 0 | 0 | 0 | 0 | 0 | 0 | 0 | 0 | 0.01137 | 0.04159 | 0.041495 | 0.044546 | 0.11575 | 0.10566 | 0.045179 | 0.094841 | 0.050744 | 0.11405 | 0.019166 | 0.13247 | 0.16057 | 0.080872 | 0.087927 | 0.089055 | 0.096189 | 0.10406 | 0.065993 | 0.16805 | 0.14395 | 0.47915 | 0.1226 | 0.12401 | 0.076257 | 0.20518 | 0.33728 | 0.34251 | 0.2454 | 0.79016 | 0.37913 | 0.14092 | 0.18072 | 0.13656 | 0.12503 | 0.63422 | 0.88426 | 1.9485 | 4.5222 | 5.4654 | 5.8574 | 6.8463 | 7.7127 | 8.0217 | 9.181 | 10.0507 | 10.8316
[7 empty] | LA | Lafayette | 30.1694 | -91.9923 | Gas | 56283 | U-1 | Hargis-Hebert Electric Generating Statio U-1 | 0 | 0 | 0 | 0 | 0 | 0 | 0 | 0 | 0 | 0 | 0 | 0.00045955 | 0.0003442 | 0.016876 | 0.028875 | 0.041539 | 0.024859 | 0.0088748 | 0.054088 | 0.040137 | 0.041435 | 0.015919 | 0.021651 | 0.021807 | 0.016853 | 0.025365 | 0.002231 | 0.012354 | 0.0037569 | 0.014167 | 0.0017885 | 0.01875 | 0.020053 | 0.019825 | 0.0092967 | 0 | 0 | 0.00061753 | 0.0042629 | 0.04201 | 0 | 0.013095 | 0.010824 | 0.030399 | 0.036926 | 0.06551 | 0.11769 | 0.13929 | 0.25806 | 0.82094 | 0.8991 | 0.95494 | 1.0364 | 1.0874 | 1.1886 | 1.261 | 1.3381 | 1.4131
[7 empty] | LA | Saint Mary | 29.8223 | -91.5427 | Gas | 1400 | 4 | Teche Power Station 4 | 0 | 0 | 0 | 0 | 0 | 0 | 0 | 0 | 0 | 0 | 0 | 0 | 0 | 0 | 0 | 0.067701 | 0.11695 | 0 | 0 | 0 | 0 | 0 | 0.0043755 | 0 | 0 | 0.037226 | 0 | 0.0012 | 0.018613 | 0 | 0.030475 | 0 | 0 | 0.060665 | 0 | 0.16376 | 0.03156 | 0.055413 | 0.087183 | 0.094197 | 0.15119 | 0.26811 | 0.1495 | 0.45813 | 0.20296 | 0.20331 | 0.80847 | 0.74983 | 0.9521 | 2.8757 | 3.3615 | 3.7257 | 4.2454 | 4.6349 | 5.0182 | 5.3953 | 5.733 | 6.2316
[7 empty] | LA | Lafayette | 30.2554 | -92.0433 | Gas | 56108 | U-2 | T J Labbe Electric Generating Station U-2 | 0 | 0 | 0 | 0 | 0 | 0 | 0 | 0 | 0 | 0 | 0 | 0 | 0 | 0.0017161 | 0 | 0 | 0.0032425 | 0 | 0 | 0 | 0.0072462 | 0.0012954 | 0.0042092 | 0.011798 | 0.013252 | 0.00091032 | 0.0037983 | 0.0052444 | 0 | 0.015128 | 0.0058541 | 0.0034885 | 0.0021388 | 0.043457 | 0.029248 | 0.027149 | 0.017238 | 0.024529 | 0.059558 | 0.062722 | 0.038266 | 0.090605 | 0.068311 | 0.12843 | 0.097516 | 0.11414 | 0.2183 | 0.28201 | 0.50403 | 1.3977 | 1.5496 | 1.6904 | 1.8223 | 1.9336 | 2.0883 | 2.2393 | 2.371 | 2.5129
[7 empty] | TX | Morris | 32.9217 | -94.7158 | Gas | 3477 | 1 | Lone Star Power Plant 1 | 0 | 0 | 0 | 0 | 0 | 0 | 0 | 0 | 0 | 0 | 0 | 0 | 0 | 0.0073157 | 0.0627 | 0.018254 | 0.018028 | 0.037909 | 0.0014157 | 0.013275 | 0.019808 | 0.01806 | 0.027767 | 0.015949 | 0.057764 | 0.027558 | 0.10675 | 0.019693 | 0.039725 | 0.0085078 | 0.039075 | 0.054167 | 0.045447 | 0.011449 | 0.073807 | 0.067455 | 0.057425 | 0.12947 | 0.15593 | 0.12598 | 0.21456 | 0.17471 | 0.14459 | 0.13854 | 0.16831 | 0.25182 | 0.28314 | 0.49788 | 0.91679 | 1.6498 | 2.0476 | 2.4295 | 2.8293 | 3.0866 | 3.4774 | 4.0329 | 4.4134 | 4.8304
[7 empty] | LA | Lafayette | 30.2554 | -92.0433 | Gas | 56108 | U-1 | T J Labbe Electric Generating Station U-1 | 0 | 0 | 0 | 0 | 0 | 0 | 0 | 0 | 0 | 0 | 0 | 0 | 0 | 0.0036627 | 0 | 0 | 0.005563 | 0 | 0 | 0 | 0.0093463 | 0.0021011 | 0.0031595 | 0.006319 | 0.011958 | 0.00054292 | 0.0063043 | 0.0036985 | 0.0018814 | 0.0074444 | 0.0020584 | 0.012344 | 0.01021 | 0.011138 | 0.026527 | 0.019505 | 0.0030931 | 0.014144 | 0.05236 | 0.014112 | 0.03068 | 0.015522 | 0.00673 | 0.070688 | 0.061014 | 0.15245 | 0.35701 | 0.32228 | 0.52968 | 1.4251 | 1.5305 | 1.6484 | 1.813 | 1.9318 | 2.0688 | 2.1843 | 2.2995 | 2.4554
[7 empty] | OK | Logan | 35.7422 | -97.655 | Gas | 55651 | CT-02 | Spring Creek Power Plant CT-02 | 0.0039011 | 0.0077522 | 0.015745 | 0.0097195 | 0.019456 | 0.022214 | 0.023273 | 0.029158 | 0.02764 | 0 | 0.052432 | 0.02324 | 0.03301 | 0.015521 | 0.010991 | 0.0058183 | 0.0096861 | 0.044646 | 0.023223 | 0.023273 | 0.070667 | 0.027955 | 0.032285 | 0.02807 | 0.0038678 | 0.023257 | 0.036349 | 0.017472 | 0.01162 | 0.054299 | 0.031009 | 0.043418 | 0.023033 | 0.038761 | 0 | 0.031532 | 0.029058 | 0.0077356 | 0.0049958 | 0 | 0.0013641 | 0.015456 | 0.04353 | 0.075084 | 0.048382 | 0.051466 | 0.060123 | 0.096103 | 0.45403 | 1.5391 | 1.4429 | 1.3171 | 1.1951 | 0.94754 | 0.80314 | 0.56361 | 0.25404 | 0
[7 empty] | MO | Jackson | 39.0919 | -94.3261 | Gas | 2132 | 3 | Blue Valley 3 | 0.16687 | 0.18379 | 0.32717 | 0.56575 | 0.42144 | 0.91332 | 1.1759 | 1.3121 | 1.3929 | 1.1306 | 2.4051 | 2.9741 | 1.1044 | 1.6552 | 1.436 | 2.9424 | 2.3618 | 1.3625 | 1.1941 | 1.5959 | 2.7894 | 2.0029 | 1.0232 | 2.2319 | 1.8236 | 1.8772 | 3.2478 | 3.6894 | 3.3437 | 3.2638 | 4.303 | 4.2865 | 5.0686 | 2.8428 | 3.2984 | 3.8884 | 3.7438 | 5.1447 | 6.836 | 4.5686 | 7.8665 | 6.2141 | 7.5889 | 7.0674 | 11.4259 | 9.2781 | 8.2984 | 7.6907 | 12.441 | 7.0632 | 25.2762 | 40.8659 | 59.4497 | 70.996 | 91.4347 | 111.6744 | 133.7237 | 149.3846
[7 empty] | KS | Sedgwick | 37.7903 | -97.5217 | Gas | 1240 | E1CT | Gordon Evans Energy Center E1CT | 0 | 0 | 0 | 0 | 0 | 0 | 0 | 0 | 0 | 0 | 0 | 0 | 0 | 0 | 0 | 0 | 0 | 0 | 0 | 0 | 0.025144 | 0.031947 | 0.12734 | 0.011202 | 0.080719 | 0.027141 | 0.12441 | 0.18159 | 0.14037 | 0.040868 | 0.10832 | 0.012724 | 0.025118 | 0.059354 | 0.20327 | 0.093099 | 0.17847 | 0.12443 | 0.046791 | 0.10592 | 0.13039 | 0.3385 | 0.37649 | 0.75906 | 0.98637 | 0.60493 | 1.3088 | 1.0888 | 3.1076 | 2.6952 | 3.3193 | 3.3592 | 3.6782 | 3.0495 | 2.5454 | 1.7709 | 1.0935 | 0
[7 empty] | OK | Logan | 35.7422 | -97.655 | Gas | 55651 | CT-01 | Spring Creek Power Plant CT-01 | 0.0073922 | 0.0082077 | 0.0084801 | 0.020318 | 0.015662 | 0.029007 | 0.023962 | 0.046561 | 0.052005 | 0 | 0.046445 | 0.028436 | 0.04916 | 0.0064844 | 0.03218 | 0.0068475 | 0.025851 | 0.077596 | 0.03492 | 0.072063 | 0.07178 | 0.03576 | 0.061904 | 0.031027 | 0.01034 | 0.033606 | 0.040156 | 0.033156 | 0.029206 | 0.050794 | 0.025851 | 0.061958 | 0.034473 | 0.036598 | 0.01878 | 0.024943 | 0.038413 | 0.032407 | 0.0072294 | 0.0058895 | 0 | 0.017992 | 0.0031772 | 0.039919 | 0.044014 | 0.021795 | 0.078499 | 0.11915 | 0.48004 | 1.9305 | 1.8808 | 1.658 | 1.3734 | 1.3019 | 0.94331 | 0.6977 | 0.29887 | 0
[7 empty] | TX | Gregg | 32.3766 | -94.6415 | Gas | 3476 | 2 | Knox Lee Power Plant 2 | 0 | 0 | 0 | 0 | 0 | 0 | 0 | 0 | 0 | 0 | 0 | 0 | 0 | 0 | 0 | 0.0097025 | 0 | 0.014662 | 0.0067185 | 0.0004701 | 0.00037608 | 0.013093 | 0.0059883 | 0 | 0.01412 | 0.00084617 | 0.015957 | 0.0086756 | 0.026339 | 0.013862 | 0.046871 | 0.040826 | 0.046108 | 0.01711 | 0.039947 | 0.043826 | 0.045516 | 0.061343 | 0.087774 | 0.057258 | 0.094246 | 0.095473 | 0.092581 | 0.082625 | 0.12638 | 0.1001 | 0.11765 | 0.25637 | 0.57351 | 0.92623 | 1.0724 | 1.343 | 1.5668 | 1.86 | 2.1156 | 2.3304 | 2.6562 | 2.9979
[7 empty] | KS | Cowley | 37.2376 | -96.9619 | Gas | 7013 | 4 | East 12th Street 4 | 0 | 0 | 0 | 0 | 0 | 0 | 0 | 0 | 0 | 0 | 0 | 0 | 0 | 0.0077294 | 0.020612 | 0.011594 | 0.0219 | 0.011594 | 0.020612 | 0.027053 | 0.027053 | 0.016747 | 0.048953 | 0.041929 | 0.037458 | 0.042511 | 0.067102 | 0.03019 | 0.057768 | 0.061835 | 0.050521 | 0.01417 | 0.042511 | 0.066242 | 0.0041451 | 0.036676 | 0.059964 | 0.05797 | 0.041585 | 0.017114 | 0.092103 | 0.074393 | 0.098037 | 0.16461 | 0.15878 | 0.28188 | 0.18835 | 0.21874 | 0.11818 | 0 | 0.34096 | 0.6345 | 0.87159 | 1.1674 | 1.4564 | 1.7319 | 1.9509 | 2.258
[7 empty] | TX | Hale | 33.8657 | -101.8437 | Gas | 57865 | 1 | Antelope Elk Energy Center 1 | 0 | 0 | 0 | 0 | 0 | 0 | 0 | 0 | 0 | 0 | 0 | 0 | 0 | 0.0072248 | 0.069176 | 0.027761 | 0 | 0.094661 | 0.026263 | 0.04677 | 0.18613 | 0.26148 | 0.083652 | 0.32697 | 0.033464 | 0.10794 | 0.12383 | 0.078416 | 0.081698 | 0.048221 | 0.30515 | 0.33532 | 0.23941 | 0.41286 | 0.23114 | 0.22472 | 0.066902 | 0.078814 | 0.31786 | 0.28613 | 0.26689 | 0.24531 | 0.43405 | 0.47687 | 0.59679 | 0.67602 | 1.8892 | 2.7785 | 3.2289 | 4.5155 | 6.2199 | 8.2456 | 10.0392 | 11.92 | 14.4432 | 16.1886 | 18.8632 | 20.9586
[7 empty] | TX | Hale | 33.8657 | -101.8437 | Gas | 57865 | 3 | Antelope Elk Energy Center 3 | 0 | 0 | 0 | 0 | 0 | 0 | 0 | 0 | 0 | 0 | 0 | 0 | 0 | 0 | 0 | 0 | 0 | 0 | 0.022913 | 0 | 0 | 0.15 | 0 | 0.12054 | 0.097191 | 0.32886 | 0 | 0.21905 | 0.2883 | 0.013818 | 0.080487 | 0.1079 | 0.067651 | 0.108 | 0.11236 | 0.34432 | 0.13304 | 0.13375 | 0.5794 | 0.05446 | 0.20946 | 0.19648 | 0.23438 | 0.617 | 0.60746 | 0.3822 | 0.44149 | 0.87216 | 2.9821 | 8.5746 | 10.0673 | 11.8184 | 12.9377 | 14.361 | 16.0159 | 17.0942 | 18.8413 | 20.0587
[7 empty] | MO | Jasper | 37.1385 | -94.1041 | Gas | 6223 | 1 | Empire District Elec Co Energy Ctr 1 | 0.0050353 | 0 | 0 | 0.0050353 | 0.011279 | 0.0072594 | 0.008665 | 0.020979 | 0.0056967 | 0 | 0.021778 | 0.076904 | 0 | 0.079436 | 0.021204 | 0 | 0.058228 | 0.098573 | 0.019197 | 0.032598 | 0.081795 | 0.057146 | 0.10935 | 0.083906 | 0.071055 | 0.13714 | 0.1354 | 0.01709 | 0.0080401 | 0.12795 | 0.17449 | 0.045574 | 0.068085 | 0.13266 | 0.12163 | 0.15134 | 0.091349 | 0.09819 | 0.29031 | 0.10248 | 0.34809 | 0.45608 | 0.011393 | 0.15841 | 0.33274 | 0.62184 | 1.0114 | 1.3897 | 1.5094 | 1.8125 | 3.2777 | 4.3026 | 5.4568 | 6.2233 | 7.0948 | 8.3316 | 9.5501 | 10.3934
[7 empty] | KS | Sedgwick | 37.7903 | -97.5217 | Gas | 1240 | E2CT | Gordon Evans Energy Center E2CT | 0 | 0 | 0 | 0 | 0 | 0 | 0 | 0 | 0 | 0 | 0 | 0 | 0 | 0 | 0 | 0 | 0 | 0 | 0 | 0 | 0.014464 | 0.023333 | 0.11378 | 0 | 0.0068625 | 0.06607 | 0.17088 | 0.3898 | 0.055138 | 0.052685 | 0.069286 | 0.054761 | 0.0831 | 0.099274 | 0.15305 | 0.043912 | 0.16375 | 0.087138 | 0.13846 | 0.020021 | 0.13323 | 0.23275 | 0.40781 | 0.28569 | 0.27534 | 0.16396 | 0.47738 | 0.75102 | 2.3613 | 2.9631 | 3.0933 | 3.1695 | 3.0727 | 2.8343 | 2.4565 | 1.6701 | 0.91538 | 0
[7 empty] | KS | McPherson | 38.3864 | -97.61 | Gas | 7515 | 1 | McPherson Municipal Power Plant #3 1 | 0 | 0 | 0 | 0 | 0 | 0 | 0 | 0 | 0 | 0 | 0 | 0 | 0 | 0 | 0 | 0 | 0 | 0 | 0 | 0 | 0 | 0 | 0 | 0.0061719 | 0 | 0.016585 | 0 | 0.01432 | 0 | 0 | 0 | 0.024427 | 0.06193 | 0.0042633 | 0.0081253 | 0.024978 | 0.039772 | 0.079428 | 0.0646 | 0.12004 | 0.055923 | 0.091616 | 0.1404 | 0.19781 | 0.065558 | 0.11759 | 0.176 | 0.35466 | 1.6344 | 1.9995 | 2.5302 | 3.0139 | 3.4362 | 3.9624 | 4.648 | 5.0944 | 5.8298 | 6.5286
[7 empty] | KS | Wyandotte | 39.1714 | -94.6958 | Gas | 6064 | CT4 | Nearman Creek CT4 | 0 | 0 | 0 | 0 | 0 | 0 | 0 | 0 | 0 | 0 | 0 | 0 | 0 | 0 | 0 | 0 | 0 | 0 | 0 | 0.0015676 | 0.041892 | 0.060672 | 0.0098003 | 0.029573 | 0.024587 | 0.0072168 | 0.07399 | 0.054246 | 0.002786 | 0.0051021 | 0.014701 | 0 | 0 | 0.042811 | 0.039029 | 0.028887 | 0.020946 | 0 | 0 | 0.033533 | 0.0011877 | 0 | 0 | 0.085431 | 0.087847 | 0.24741 | 0.14482 | 0.29266 | 0.98762 | 2.0142 | 2.4621 | 2.9757 | 3.5416 | 4.0316 | 4.5665 | 5.0522 | 5.5152 | 6.1783
[7 empty] | LA | Caddo | 32.7047 | -93.9597 | Gas | 1417 | 3 | Lieberman Power Plant 3 | 0 | 0 | 0 | 0 | 0 | 0 | 0 | 0 | 0 | 0 | 0 | 0.0038115 | 0.022509 | 0.0047279 | 0.014532 | 0.01166 | 0.01029 | 0.014651 | 0.0078289 | 0.065461 | 0.015814 | 0.023672 | 0.037713 | 0.024307 | 0.038494 | 0.0014315 | 0.02569 | 0.01373 | 0.023492 | 0.016655 | 0.069393 | 0.031265 | 0.063501 | 0.068072 | 0.070862 | 0.069338 | 0.056583 | 0.078409 | 0.11949 | 0.07876 | 0.066412 | 0.097525 | 0.1002 | 0.10312 | 0.18215 | 0.16859 | 0.11525 | 0.29173 | 0.482 | 0.57685 | 0.86556 | 1.1101 | 1.5556 | 1.9173 | 2.3641 | 2.7761 | 3.3262 | 3.9044
[7 empty] | TX | Gregg | 32.3766 | -94.6415 | Gas | 3476 | 3 | Knox Lee Power Plant 3 | 0 | 0 | 0 | 0 | 0 | 0 | 0 | 0 | 0 | 0 | 0 | 0 | 0.00043773 | 3.3672e-05 | 0.00020203 | 0 | 0.00020203 | 0 | 0 | 0 | 0 | 0 | 0.00080812 | 0 | 0 | 0 | 0.0047098 | 0.019908 | 0.020359 | 0.0068985 | 0.023362 | 0.039703 | 0.05974 | 0.031205 | 0.026096 | 0.063985 | 0.077058 | 0.075736 | 0.05648 | 0.074326 | 0.078838 | 0.062477 | 0.063517 | 0.070109 | 0.085656 | 0.10733 | 0.16622 | 0.21291 | 0.46216 | 0.57506 | 0.9006 | 1.0569 | 1.3253 | 1.6524 | 1.9355 | 2.1545 | 2.6766 | 3.0016
[7 empty] | MO | Cass | 38.7865 | -94.2768 | Gas | 2092 | 3 | Ralph Green Station 3 | 0 | 0 | 0 | 0 | 0 | 0 | 0 | 0 | 0 | 0 | 0 | 0 | 0 | 0 | 0 | 0 | 0 | 0 | 0 | 0 | 0 | 0 | 0 | 0.0082986 | 0.013746 | 0.0060299 | 0.021545 | 0 | 0 | 0.011478 | 0.026194 | 0.041321 | 0.068446 | 0.065763 | 0.054754 | 0.093234 | 0.056701 | 0.14639 | 0.19231 | 0.20813 | 0.258 | 0.12053 | 0.092344 | 0.1534 | 0.21681 | 0.28312 | 0.64282 | 0.8252 | 1.7822 | 2.2018 | 2.6878 | 3.1441 | 3.6883 | 4.0995 | 4.6245 | 5.0949 | 5.64 | 6.0992
[7 empty] | KS | Washington | 39.6125 | -97.2778 | Gas | 8037 | CL1 | Clifton Station CL1 | 0 | 0 | 0 | 0 | 0 | 0 | 0 | 0 | 0 | 0 | 0 | 0 | 0 | 0 | 0 | 0 | 0.068772 | 0.053659 | 0 | 0.0088301 | 0 | 0 | 0 | 0.013941 | 0 | 0 | 0 | 0 | 0 | 0 | 0 | 0.0034217 | 0.055815 | 0 | 0.053374 | 0.022141 | 0.029151 | 0.032022 | 0.14343 | 0.057186 | 0.035752 | 0.065616 | 0.11584 | 0.095806 | 0.099481 | 0.21082 | 0.29234 | 0.82144 | 1.8711 | 4.1204 | 4.7853 | 5.1064 | 5.7359 | 6.4051 | 7.0441 | 7.6933 | 8.2971 | 8.9775
[7 empty] | MO | Jasper | 37.0659 | -94.614 | Gas | 7296 | 1 | State Line (MO) 1 | 0.0065841 | 0.020727 | 0.038713 | 0.059171 | 0.063994 | 0.097885 | 0.12346 | 0.10725 | 0.1459 | 0.28745 | 0.14971 | 0.10744 | 0.069547 | 0.12227 | 0.096946 | 0.12431 | 0.16071 | 0.07541 | 0.059708 | 0 | 0.045689 | 0 | 0 | 0 | 0.0096236 | 0.027632 | 0.018802 | 0.053141 | 0.024231 | 0.070254 | 0.033293 | 0.13909 | 0.036814 | 0.02749 | 0.029407 | 0.0053228 | 0.013745 | 0.0090826 | 0.052063 | 0 | 0.099196 | 0.038246 | 0 | 0.045312 | 0.17764 | 0.16412 | 0.18799 | 0.30993 | 0.32352 | 0.30321 | 1.04 | 1.7018 | 2.3235 | 2.9391 | 3.7764 | 4.3665 | 4.957 | 5.5845
[7 empty] | MO | Lafayette | 39.0721 | -93.721 | Gas | 2131 | 4A | Higginsville Municipal Power Plant 4A | 0 | 0 | 0 | 0 | 0 | 0 | 0 | 0 | 0 | 0 | 0 | 0 | 0 | 0 | 0 | 0 | 0 | 0.001773 | 0 | 0 | 0 | 0 | 0 | 0.0033651 | 0.0025559 | 0 | 0 | 0 | 0 | 0 | 0 | 0.0033854 | 0 | 0 | 0.0038957 | 0 | 0 | 0.013998 | 0.0241 | 0.0080014 | 0.0018748 | 0.0060617 | 0.022202 | 0.0090925 | 0.0070887 | 0.012123 | 0.020443 | 0.064133 | 0.23569 | 0.34531 | 0.53444 | 0.63413 | 0.77574 | 0.89742 | 1.0218 | 1.1849 | 1.3446 | 1.5154
[7 empty] | MO | Lafayette | 39.0721 | -93.721 | Gas | 2131 | 4B | Higginsville Municipal Power Plant 4B | 0 | 0 | 0 | 0 | 0 | 0 | 0 | 0 | 0 | 0 | 0 | 0 | 0 | 0 | 0 | 0 | 0 | 0.00088789 | 0 | 0 | 0 | 0 | 0 | 0.0053851 | 0.0066523 | 0.0021973 | 0 | 0 | 0 | 0 | 0 | 0.0022405 | 0 | 0 | 0.0037715 | 0 | 0 | 0.01972 | 0.039001 | 0.0083202 | 0.011646 | 0.013553 | 0.005411 | 0.0077448 | 0.011941 | 0.019362 | 0.031556 | 0.064831 | 0.2963 | 0.46273 | 0.63679 | 0.82729 | 0.99069 | 1.1046 | 1.2772 | 1.5144 | 1.7186 | 1.9362
[7 empty] | OK | Logan | 35.7422 | -97.655 | Gas | 55651 | CT-04 | Spring Creek Power Plant CT-04 | 0 | 0 | 0 | 0 | 0 | 0 | 0 | 0 | 0 | 0 | 0 | 0 | 0 | 0 | 0 | 0 | 0 | 0 | 0 | 0 | 0 | 0 | 0 | 0 | 0 | 0 | 0 | 0 | 0 | 0 | 0 | 0.0013104 | 0.0026152 | 0.0032676 | 0 | 0 | 0 | 0 | 0.0023038 | 0 | 0.0001204 | 0.0069746 | 0.023963 | 0.01701 | 0.013175 | 0.0075333 | 0.014514 | 0.031587 | 0.11692 | 0.20609 | 0.3054 | 0.38731 | 0.45875 | 0.54981 | 0.60045 | 0.69818 | 0.79015 | 0.86956
[7 empty] | OK | Logan | 35.7422 | -97.655 | Gas | 55651 | CT-03 | Spring Creek Power Plant CT-03 | 0 | 0 | 0 | 0 | 0 | 0 | 0 | 0 | 0 | 0 | 0 | 0 | 0 | 0 | 0 | 0 | 0 | 0 | 0 | 0.0080499 | 0.029486 | 0 | 0 | 0 | 0.0057508 | 0 | 0 | 0 | 0 | 0 | 0 | 0.011603 | 0.01207 | 0.022077 | 0 | 0 | 0 | 0 | 0 | 0 | 0 | 0 | 0.033711 | 0.0032339 | 0.0014137 | 0.060282 | 0.10143 | 0.15301 | 0.47507 | 0.839 | 1.2299 | 1.4946 | 1.8328 | 2.215 | 2.4161 | 2.7411 | 3.0566 | 3.5065
[7 empty] | KS | McPherson | 38.3461 | -97.6761 | Gas | 1305 | GT3 | McPherson 2 GT3 | 0 | 0 | 0 | 0 | 0 | 0 | 0 | 0 | 0 | 0 | 0 | 0 | 0 | 0 | 0 | 0 | 0 | 0.016596 | 0 | 0 | 0 | 0 | 0 | 0.016181 | 0 | 0 | 0 | 0.012032 | 0 | 0 | 0 | 0.033027 | 0.056296 | 0.0082982 | 0 | 0.0142 | 0 | 0.035267 | 0.019755 | 0.059168 | 0.10424 | 0.1478 | 0.13298 | 0.037634 | 0.012447 | 0.088039 | 0.20904 | 0.42424 | 1.7254 | 1.8389 | 2.4189 | 3.5017 | 4.1699 | 5.0235 | 5.8705 | 7.0075 | 8.0832 | 9.2999
[7 empty] | MO | Jasper | 37.1385 | -94.1041 | Gas | 6223 | 2 | Empire District Elec Co Energy Ctr 2 | 0.0087201 | 0.044169 | 0.06042 | 0.094031 | 0.10521 | 0.070899 | 0.12947 | 0.070899 | 0.16503 | 0 | 0.3052 | 0.087201 | 0.06104 | 0.07882 | 0.11069 | 0.19184 | 0.27839 | 0.16287 | 0.088587 | 0.0027731 | 0.10884 | 0.014874 | 0.021567 | 0 | 0.0098502 | 0.072605 | 0.04305 | 0.024641 | 0.004887 | 0.045969 | 0.047801 | 0.11336 | 0.029954 | 0.023838 | 0.048142 | 0.04358 | 0 | 0 | 0.039081 | 0 | 0 | 0 | 0.061376 | 0.025529 | 0.091646 | 0.31383 | 0.21379 | 0.3511 | 0.80465 | 0.76435 | 1.8352 | 2.7584 | 3.7154 | 4.7828 | 5.5584 | 6.3784 | 7.6201 | 8.7201
[7 empty] | KS | Finney | 37.9703 | -100.8956 | Gas | 1336 | S-4 | Garden City S-4 | 0 | 0 | 0 | 0 | 0 | 0 | 0 | 0 | 0 | 0 | 0 | 0 | 0 | 0.05744 | 0 | 0 | 0 | 0 | 0.012379 | 0 | 0 | 0.012637 | 0 | 0 | 0 | 0 | 0.0022837 | 0 | 0.011329 | 0.014148 | 0.04414 | 0.010119 | 0.022872 | 0 | 0.030425 | 0.025919 | 0.030212 | 0.035661 | 0.13159 | 0.0028595 | 0.029315 | 0.0047282 | 0.034201 | 0.055204 | 0.076132 | 0.2849 | 0.31386 | 0.21361 | 0.69443 | 1.3312 | 2.06 | 2.3356 | 3.1142 | 3.5953 | 4.1089 | 5.0027 | 5.6096 | 6.4926
[7 empty] | KS | Reno | 38.0906 | -97.8747 | Gas | 1248 | CT-3 | Hutchinson Energy Center CT-3 | 0 | 0 | 0 | 0 | 0 | 0 | 0 | 0 | 0 | 0 | 0 | 0 | 0 | 0 | 0 | 0 | 0 | 0 | 0 | 0 | 0 | 0 | 0.00021457 | 0 | 0 | 0 | 0.010555 | 0.025137 | 0 | 0 | 0.0063329 | 0.0034679 | 0.021738 | 0.017082 | 0.046803 | 0.053927 | 0.06189 | 0.08412 | 0.058416 | 0.082427 | 0.14286 | 0.10868 | 0.10611 | 0.27858 | 0.18886 | 0.21644 | 0.2868 | 0.51945 | 0.89813 | 1.4274 | 2.3148 | 3.1178 | 4.041 | 5.1916 | 6.4014 | 7.5018 | 8.9744 | 10.495
[7 empty] | KS | Finney | 37.9703 | -100.8956 | Gas | 1336 | S-5 | Garden City S-5 | 0 | 0 | 0 | 0 | 0 | 0 | 0 | 0 | 0 | 0 | 0 | 0 | 0.0015645 | 0 | 0.029624 | 0.041689 | 0.053124 | 0.042104 | 0.062952 | 0.029356 | 0.0026596 | 0.0028682 | 0.0013559 | 0 | 0.0055278 | 0.012923 | 0.021829 | 0.0026009 | 0.0032267 | 0.0017209 | 0 | 0.019795 | 0.0054496 | 0.00087133 | 0.039922 | 0.0079267 | 0.0073498 | 0.033138 | 0.086268 | 0.013499 | 0.02623 | 0.0030551 | 0 | 0.057075 | 0.062297 | 0.032736 | 0.059266 | 0.20469 | 1.0643 | 0.93759 | 1.5062 | 2.0312 | 2.5989 | 3.2259 | 3.9447 | 4.8161 | 5.5571 | 6.5241
[7 empty] | MO | Jackson | 38.8615 | -94.2982 | Gas | 6074 | 3 | Greenwood Energy Center 3 | 0 | 0 | 0 | 0 | 0 | 0 | 0 | 0 | 0 | 0 | 0 | 0 | 0 | 0 | 0 | 0 | 0 | 0 | 0 | 0 | 0 | 0 | 0 | 0.0008661 | 0 | 0 | 0.0091617 | 0 | 0 | 0.016493 | 0.0030328 | 0.018409 | 0.048999 | 0.062655 | 0.043079 | 0.096287 | 0.11132 | 0.079796 | 0.17887 | 0.19436 | 0.25224 | 0.095951 | 0.089134 | 0.17849 | 0.23931 | 0.18121 | 0.59217 | 0.8669 | 1.5237 | 2.2797 | 2.9335 | 3.6146 | 4.3139 | 4.9629 | 5.6812 | 6.3877 | 7.117 | 7.8659
[7 empty] | KS | Reno | 38.0906 | -97.8747 | Gas | 1248 | CT-2 | Hutchinson Energy Center CT-2 | 0 | 0 | 0 | 0 | 0 | 0 | 0 | 0 | 0 | 0 | 0 | 0 | 0 | 0 | 0 | 0 | 0 | 0 | 0.00052149 | 0.021954 | 0.014332 | 0 | 0 | 0 | 0 | 0 | 0.0087437 | 0 | 0 | 0 | 0.025136 | 0.0085525 | 0.032024 | 0 | 0.062362 | 0.01093 | 0.013345 | 0.042186 | 0.015391 | 0.058816 | 0.12413 | 0.070621 | 0.091498 | 0.27003 | 0.24432 | 0.31081 | 0.40114 | 0.62276 | 1.1479 | 1.0442 | 1.847 | 2.7457 | 3.7096 | 4.6918 | 5.8185 | 7.2271 | 8.7886 | 10.5385
[7 empty] | MO | Buchanan | 39.7246 | -94.8773 | Gas | 2098 | GT5 | Lake Road GT5 | 0 | 0 | 0 | 0 | 0 | 0 | 0 | 0 | 0 | 0 | 0 | 0 | 0 | 0 | 0 | 0 | 0 | 0 | 0 | 0 | 0 | 0 | 0.00059176 | 0.0011835 | 0 | 0 | 0 | 0.00036529 | 0 | 0.0010082 | 0 | 0 | 0 | 0 | 0 | 0.0015306 | 0.013098 | 0.027639 | 0.016565 | 0.019615 | 0.03397 | 0 | 0 | 0.00048218 | 0.018318 | 0.073544 | 0.14126 | 0.18067 | 0.76546 | 2.1989 | 3.2312 | 4.3925 | 5.599 | 6.9988 | 8.2372 | 10.032 | 11.248 | 12.785
[7 empty] | MO | Jackson | 38.8615 | -94.2982 | Gas | 6074 | 2 | Greenwood Energy Center 2 | 0 | 0 | 0 | 0 | 0 | 0 | 0 | 0 | 0 | 0 | 0 | 0 | 0 | 0 | 0 | 0 | 0 | 0 | 0 | 0 | 0 | 0 | 0 | 0 | 0 | 0 | 0 | 0 | 0 | 0.001406 | 0 | 0 | 0.0009302 | 0.012138 | 0.0070613 | 0.038477 | 0.02591 | 0.063204 | 0.090155 | 0.13248 | 0.16288 | 0.095265 | 0.1069 | 0.039526 | 0.17446 | 0.12611 | 0.29189 | 0.3904 | 0.88839 | 1.3639 | 1.782 | 2.0699 | 2.4598 | 2.7314 | 3.1607 | 3.584 | 4.0677 | 4.4313
[7 empty] | OK | Tulsa | 35.9978 | -95.9567 | Gas | 4940 | 1501 | Riverside (4940) 1501 | 0 | 0 | 0 | 0 | 0 | 0 | 0 | 0 | 0 | 0 | 0 | 0 | 0.017465 | 0.34323 | 0.66598 | 0.16025 | 0.52869 | 0.10825 | 0.13994 | 0.35352 | 0.2289 | 0.055446 | 0.2336 | 0.35147 | 0.23277 | 0.12218 | 0.28019 | 0.54652 | 0.43944 | 0.16907 | 0.39681 | 0.43633 | 0.18567 | 0.72794 | 0.69169 | 0.86196 | 0.53529 | 0.46791 | 0.77221 | 0.93108 | 2.3791 | 1.2583 | 1.3092 | 0.38733 | 0.30245 | 0 | 0 | 0 | 0 | 0 | 5.7645 | 9.7162 | 14.5774 | 18.3992 | 23.0401 | 27.2237 | 30.7957 | 35.3577
[7 empty] | MO | Jackson | 38.8615 | -94.2982 | Gas | 6074 | 4 | Greenwood Energy Center 4 | 0 | 0 | 0 | 0 | 0 | 0 | 0 | 0 | 0 | 0 | 0 | 0 | 0 | 0 | 0 | 0 | 0 | 0 | 0 | 0 | 0 | 0 | 0 | 0 | 0 | 0 | 0 | 0 | 0 | 0.002773 | 0 | 0.024291 | 0.01213 | 0.016378 | 0.024201 | 0.093997 | 0.08225 | 0.12862 | 0.1678 | 0.24374 | 0.31291 | 0.13465 | 0.1293 | 0.16542 | 0.30472 | 0.20727 | 0.57858 | 0.81032 | 1.8677 | 2.7537 | 3.5238 | 4.4971 | 5.1518 | 5.8906 | 6.9377 | 7.8227 | 8.7759 | 9.5817
[7 empty] | OK | Canadian | 35.4711 | -97.6733 | Gas | 2953 | 5B-2 | Mustang 5B-2 | 0 | 0 | 0 | 0 | 0 | 0 | 0 | 0 | 0 | 0 | 0 | 0 | 0 | 0 | 0 | 0 | 0 | 0 | 0 | 0 | 0 | 0 | 0 | 0 | 0 | 0 | 0 | 0 | 0 | 0.0017372 | 0 | 0 | 0 | 0.012352 | 0.0013369 | 0 | 0 | 0.0032593 | 0.0016264 | 0.0018736 | 0.0072368 | 0.022766 | 0.029089 | 0.037382 | 0.027813 | 0.044942 | 0.054022 | 0.043985 | 0.12863 | 0.18614 | 0.30871 | 0.43336 | 0.53871 | 0.6417 | 0.78185 | 0.94913 | 1.0833 | 1.2652
[7 empty] | KS | McPherson | 38.3461 | -97.6761 | Gas | 1305 | GT1 | McPherson 2 GT1 | 0 | 0 | 0 | 0 | 0 | 0 | 0 | 0 | 0 | 0 | 0 | 0 | 0 | 0 | 0 | 0 | 0 | 0.003607 | 0.0058798 | 0 | 0.057242 | 0 | 0.0088197 | 0.011378 | 0.0020957 | 0 | 0 | 0 | 0 | 0 | 0 | 0.026459 | 0.018158 | 0 | 0 | 0 | 0.0088502 | 0 | 0.015411 | 0.027208 | 0.00016188 | 0.039556 | 0 | 0.049403 | 0.02131 | 0.088166 | 0.049513 | 0.33832 | 1.3804 | 1.3163 | 2.0649 | 2.6779 | 3.7463 | 4.7408 | 5.6374 | 7.2967 | 8.3058 | 9.7079
[7 empty] | MO | Jackson | 38.8615 | -94.2982 | Gas | 6074 | 1 | Greenwood Energy Center 1 | 0 | 0 | 0 | 0 | 0 | 0 | 0 | 0 | 0 | 0 | 0 | 0 | 0 | 0 | 0 | 0 | 0 | 0 | 0 | 0 | 0 | 0 | 0 | 0 | 0 | 0.0011514 | 0 | 0 | 0 | 0.00078321 | 0 | 0 | 0 | 0.0054568 | 0.00043344 | 0.0028351 | 0.016695 | 0.036621 | 0.058554 | 0.051637 | 0.077665 | 0.044779 | 0.046671 | 0.066364 | 0.11912 | 0.099255 | 0.19479 | 0.23936 | 0.47643 | 0.72774 | 1.0105 | 1.2735 | 1.4876 | 1.806 | 2.0814 | 2.4414 | 2.6719 | 3.0454
[7 empty] | OK | Canadian | 35.4711 | -97.6733 | Gas | 2953 | 5B-1 | Mustang 5B-1 | 0 | 0 | 0 | 0 | 0 | 0 | 0 | 0 | 0 | 0 | 0 | 0 | 0 | 0 | 0 | 0 | 0 | 0 | 0 | 0 | 0 | 0 | 0 | 0 | 0 | 0 | 0 | 0 | 0 | 0.00049868 | 0 | 0 | 0 | 0.0062052 | 0.0050644 | 0 | 0 | 0.0065186 | 0.0018448 | 0.0027818 | 0.0011571 | 0.010071 | 0.024119 | 0.052457 | 0.013162 | 0.035564 | 0.05218 | 0.044061 | 0.13503 | 0.15943 | 0.27475 | 0.42193 | 0.56799 | 0.659 | 0.81939 | 0.9567 | 1.1132 | 1.2651
[7 empty] | KS | Johnson | 38.7878 | -94.985 | Gas | 7929 | 1 | West Gardner Generating Station 1 | 0 | 0 | 0 | 0 | 0 | 0 | 0 | 0 | 0 | 0 | 0 | 0 | 0 | 0 | 0 | 0 | 0 | 0 | 0 | 0 | 0 | 0 | 0 | 0 | 0 | 0 | 0.01053 | 0 | 0.0049777 | 0.020401 | 0.050546 | 0.051205 | 0.078724 | 0.12382 | 0 | 0.022751 | 0.016787 | 0 | 0.031212 | 0.035742 | 0.10417 | 0.054859 | 0 | 0.044006 | 0.13871 | 0.040428 | 0.062044 | 0.13142 | 0.58405 | 0.17401 | 1.0721 | 1.6314 | 2.2129 | 3.0641 | 3.743 | 4.3634 | 5.0578 | 5.7964
[7 empty] | TX | Marion | 32.8486 | -94.5469 | Gas | 3478 | 3 | Wilkes Power Plant 3 | 0 | 0.011134 | 0.029878 | 0.014755 | 0.027527 | 0.046481 | 0.029299 | 0.062073 | 0.051091 | 0 | 0.11113 | 0.035705 | 0.11476 | 0.017056 | 0.024675 | 0.077649 | 0.056336 | 0.028099 | 0.08276 | 0.048552 | 0.054879 | 0.10964 | 0.10014 | 0.026483 | 0.071529 | 0.10593 | 0.14243 | 0.16116 | 0.17506 | 0.24041 | 0.13281 | 0.30141 | 0.27124 | 0.20102 | 0.18634 | 0.24003 | 0.32762 | 0.30895 | 0.23124 | 0.33477 | 0.29765 | 0.27025 | 0.232 | 0 | 0 | 0 | 0 | 0 | 0 | 0 | 2.1356 | 3.768 | 5.3187 | 6.8014 | 8.4337 | 10.1204 | 12.0112 | 13.6027
[7 empty] | KS | Johnson | 38.7878 | -94.985 | Gas | 7929 | 2 | West Gardner Generating Station 2 | 0 | 0 | 0 | 0 | 0 | 0 | 0 | 0 | 0 | 0 | 0 | 0 | 0 | 0 | 0 | 0 | 0 | 0 | 0 | 0 | 0 | 0 | 0 | 0 | 0 | 0 | 0.011269 | 0 | 0.00627 | 0.011007 | 0.0081061 | 0.1511 | 0.043208 | 0.10015 | 0 | 0 | 0 | 0 | 0.032769 | 0.050775 | 0.14874 | 0.034448 | 0 | 0.055598 | 0.067389 | 0.040737 | 0.060616 | 0.09313 | 0.40099 | 0.25154 | 1.1034 | 1.7874 | 2.627 | 3.2855 | 4.1318 | 4.8799 | 5.8608 | 6.72
[7 empty] | KS | Finney | 37.9703 | -100.8956 | Gas | 1336 | S-2 | Garden City S-2 | 0 | 0 | 0 | 0 | 0 | 0 | 0 | 0 | 0 | 0 | 0 | 0 | 0 | 0 | 0 | 0 | 0 | 0 | 0 | 0 | 0 | 0 | 0 | 0 | 0 | 0 | 0 | 0 | 0 | 0 | 0 | 0 | 0.012243 | 0 | 0.010218 | 0 | 0.012281 | 0.010146 | 0 | 0 | 0.018427 | 0 | 0.019586 | 0 | 0.022623 | 0.0041692 | 0.01622 | 0.061413 | 0.16935 | 0.54409 | 1.6274 | 2.3114 | 2.8695 | 3.5587 | 4.4312 | 5.2401 | 5.7764 | 6.6105
[7 empty] | KS | Miami | 38.5325 | -94.9042 | Gas | 7928 | 1 | Osawatomie Generating Station 1 | 0 | 0 | 0 | 0 | 0 | 0 | 0 | 0 | 0 | 0 | 0 | 0 | 0 | 0 | 0 | 0 | 0 | 0 | 0 | 0 | 0 | 0 | 0 | 0 | 0 | 0 | 0.025465 | 0.045304 | 0.066798 | 0.025938 | 0.016786 | 0.04526 | 0.057365 | 0.01704 | 0 | 0 | 0 | 0 | 0.0093011 | 0.054841 | 0.018751 | 0 | 0 | 0 | 0 | 0 | 0 | 0.0020064 | 0.23355 | 0.60423 | 1.0986 | 1.5921 | 2.2204 | 2.9539 | 3.5554 | 4.2287 | 4.843 | 5.5654
[7 empty] | KS | Johnson | 38.7878 | -94.985 | Gas | 7929 | 3 | West Gardner Generating Station 3 | 0 | 0 | 0 | 0 | 0 | 0 | 0 | 0 | 0 | 0 | 0 | 0 | 0 | 0 | 0 | 0 | 0 | 0 | 0 | 0 | 0 | 0 | 0 | 0 | 0 | 0 | 0.020036 | 0 | 0 | 0.010037 | 0.054613 | 0.10638 | 0.031568 | 0.03293 | 0 | 0 | 0 | 0 | 0.011737 | 0 | 0.050236 | 0.017756 | 0 | 0.015609 | 0 | 0.030987 | 0.040026 | 0.21526 | 0.39391 | 0.26685 | 0.9263 | 1.6938 | 2.2143 | 2.7471 | 3.4696 | 3.9942 | 4.6423 | 5.3459
[7 empty] | KS | Reno | 38.0906 | -97.8747 | Gas | 1248 | CT-1 | Hutchinson Energy Center CT-1 | 0 | 0 | 0 | 0 | 0 | 0 | 0 | 0 | 0 | 0 | 0 | 0 | 0 | 0 | 0 | 0 | 0 | 0 | 0 | 0 | 0 | 0 | 0 | 0 | 0.011021 | 0.008811 | 0 | 0.033441 | 0 | 0 | 0 | 0.025686 | 0.02046 | 0 | 0.02501 | 0.015356 | 0.044671 | 0.080654 | 0.070907 | 0.059564 | 0.08204 | 0.079099 | 0.14238 | 0.13979 | 0.22794 | 0.22287 | 0.18724 | 0.31995 | 0.7736 | 0.791 | 1.4064 | 2.3861 | 3.4405 | 4.4111 | 5.8395 | 7.313 | 9.1819 | 11.0165
[7 empty] | KS | Johnson | 38.7878 | -94.985 | Gas | 7929 | 4 | West Gardner Generating Station 4 | 0 | 0 | 0 | 0 | 0 | 0 | 0 | 0 | 0 | 0 | 0 | 0 | 0 | 0 | 0 | 0 | 0 | 0 | 0 | 0 | 0 | 0 | 0 | 0 | 0 | 0 | 0 | 0 | 0 | 0.0043288 | 0.030718 | 0.086215 | 0.056084 | 0.033845 | 0 | 0 | 0 | 0 | 0.026837 | 0.011151 | 0.041813 | 0.014946 | 0 | 0.035299 | 0 | 0.044974 | 0.093756 | 0.26428 | 0.23182 | 0 | 0.9734 | 1.5777 | 2.3783 | 3.0738 | 3.8973 | 4.4307 | 5.3432 | 6.0022
[7 empty] | MO | Cass | 38.6803 | -94.4824 | Gas | 56151 | 1 | South Harper Peaking Facility 1 | 0 | 0 | 0 | 0 | 0 | 0 | 0 | 0 | 0 | 0 | 0 | 0 | 0 | 0 | 0 | 0 | 0 | 0 | 0 | 0 | 0 | 0 | 0 | 0 | 0 | 0 | 0 | 0 | 0 | 0 | 0 | 0 | 0 | 0 | 0 | 0 | 0 | 0 | 0 | 0 | 0 | 0 | 0 | 0.029851 | 0.0085161 | 0.071767 | 0.11262 | 0.40271 | 0.35558 | 0 | 1.2657 | 2.3597 | 3.3253 | 4.1287 | 5.3688 | 6.1889 | 7.1637 | 8.2705
[7 empty] | MO | Cass | 38.6803 | -94.4824 | Gas | 56151 | 2 | South Harper Peaking Facility 2 | 0 | 0 | 0 | 0 | 0 | 0 | 0 | 0 | 0 | 0 | 0 | 0 | 0 | 0 | 0 | 0 | 0 | 0 | 0 | 0 | 0 | 0 | 0 | 0 | 0 | 0 | 0 | 0 | 0 | 0 | 0 | 0 | 0 | 0 | 0 | 0 | 0 | 0 | 0 | 0 | 0 | 0 | 0.015168 | 0.0076206 | 0.021651 | 0.030737 | 0.19437 | 0.41025 | 0.26687 | 0 | 1.328 | 1.9788 | 3.2548 | 4.3431 | 5.2503 | 6.268 | 7.4232 | 8.3503
[7 empty] | KS | Ford | 37.7328 | -99.9497 | Gas | 1233 | 4 | Fort Dodge aka Judson Large 4 | 0 | 0 | 0 | 0 | 0 | 0 | 0 | 0 | 0 | 0 | 0 | 0 | 0 | 0 | 0 | 0 | 0 | 0 | 0 | 0 | 0 | 0 | 0 | 0 | 0 | 0 | 0.011374 | 0.022618 | 0.02254 | 0.020686 | 0.018754 | 0 | 0.024495 | 0.015133 | 0 | 0 | 0.027943 | 0.0064212 | 0 | 0 | 0 | 0.027719 | 0.009219 | 0.043857 | 0.032567 | 0.077929 | 0.13933 | 0.32951 | 0.098817 | 0 | 1.6517 | 3.3498 | 4.4432 | 6.1181 | 7.6534 | 8.7933 | 10.445 | 11.6314
[7 empty] | MO | Cass | 38.6803 | -94.4824 | Gas | 56151 | 3 | South Harper Peaking Facility 3 | 0 | 0 | 0 | 0 | 0 | 0 | 0 | 0 | 0 | 0 | 0 | 0 | 0 | 0 | 0 | 0 | 0 | 0 | 0 | 0 | 0 | 0 | 0 | 0 | 0 | 0 | 0 | 0 | 0 | 0 | 0 | 0 | 0 | 0 | 0 | 0 | 0 | 0 | 0 | 0 | 0 | 0 | 0.028084 | 0 | 0.029173 | 0 | 0.070609 | 0.20719 | 0.34512 | 0.3095 | 1.2429 | 2.1207 | 3.1937 | 4.1928 | 5.3398 | 6.3414 | 7.3963 | 8.5353
[7 empty] | KS | Barton | 38.41 | -98.8689 | Gas | 1235 | 3 | Great Bend Station aka Arthur Mullergren 3 | 0 | 0 | 0 | 0 | 0 | 0 | 0 | 0 | 0 | 0 | 0 | 0 | 0 | 0 | 0 | 0 | 0 | 0 | 0 | 0 | 0 | 0 | 0 | 0 | 0 | 0 | 0 | 0 | 0 | 0 | 0 | 0 | 0 | 0 | 0 | 0 | 0.0088091 | 0.0059623 | 0.011978 | 0.044167 | 0.041159 | 0.011898 | 0.074112 | 0.0090643 | 0.059632 | 0.052 | 0.034726 | 0.094571 | 0.26684 | 0 | 1.0312 | 1.627 | 2.5707 | 3.4073 | 4.0635 | 4.9676 | 5.8851 | 6.6953
Data: PM2.5 Not Ozone Season (lbs)
Load Bin Medians
[7 empty] | State | County | Lat | Lon | FuelType | ORISPL Code | Unit Code | Full Unit Name | 828 | 1617 | 2407 | 3197 | 3986 | 4776 | 5565 | 6355 | 7144 | 8420 | 9718 | 10631 | 11297 | 11787 | 12231 | 12650 | 12952 | 13267 | 13588 | 13897 | 14212 | 14511 | 14811 | 15097 | 15381 | 15648 | 15923 | 16199 | 16469 | 16749 | 17023 | 17323 | 17617 | 17911 | 18255 | 18627 | 19044 | 19515 | 19983 | 20469 | 21057 | 21739 | 22523 | 23646 | 24876 | 26240 | 27610 | 29612 | 32036 | 34168 | 36203 | 37829 | 39455 | 41080 | 42706 | 44332 | 45958 | 47584
[7 empty] | TX | Hutchinson | 35.6957 | -101.36 | Gas | 55064 | 2 | Blackhawk Station 002 | 0.63023 | 1.3973 | 2.1039 | 2.6202 | 3.3489 | 4.1931 | 4.6786 | 5.4841 | 6.1483 | 8.721 | 8.1249 | 8.4296 | 8.1405 | 8.2432 | 8.1699 | 8.2735 | 8.0719 | 8.284 | 8.1337 | 8.1745 | 8.2421 | 8.0119 | 8.3318 | 8.4486 | 8.1449 | 8.0779 | 8.2618 | 8.2956 | 8.1099 | 7.9734 | 8.3956 | 8.243 | 8.1707 | 8.0632 | 8.1764 | 8.0108 | 8.4468 | 8.2024 | 8.471 | 8.3375 | 8.3288 | 8.1664 | 8.3269 | 8.0232 | 8.0798 | 7.9853 | 7.8684 | 7.984 | 8.0668 | 7.8331 | 8.2451 | 8.6429 | 9.2569 | 9.6572 | 10.0548 | 10.4364 | 10.9618 | 11.4034
[7 empty] | TX | Hutchinson | 35.6957 | -101.36 | Gas | 55064 | 1 | Blackhawk Station 001 | 0.7131 | 1.1112 | 1.6994 | 2.223 | 2.9213 | 3.4831 | 4.0323 | 4.6849 | 4.9671 | 5.7339 | 6.7857 | 6.7256 | 7.5998 | 7.3593 | 7.4995 | 8.1413 | 7.6593 | 7.9807 | 7.868 | 7.881 | 7.8458 | 7.9491 | 7.7795 | 7.8133 | 7.7258 | 7.5616 | 8.1031 | 8.2009 | 8.1426 | 8.4677 | 8.6589 | 8.2107 | 8.1369 | 8.2072 | 7.8678 | 8.5229 | 8.3463 | 8.3528 | 8.3536 | 8.3519 | 8.3257 | 8.2729 | 8.6111 | 8.4198 | 8.469 | 8.4364 | 8.4089 | 8.4731 | 8.5294 | 8.5788 | 8.7571 | 8.9458 | 9.1633 | 9.3071 | 9.4548 | 9.6866 | 9.8952 | 10.0646
[7 empty] | TX | Harrison | 32.4607 | -94.4852 | Coal | 7902 | 1 | H W Pirkey Power Plant 1 | 1.5001 | 2.9239 | 4.1491 | 5.8115 | 7.3386 | 8.9261 | 10.3443 | 12.1091 | 13.3451 | 19.7569 | 19.199 | 21.1489 | 21.5079 | 20.593 | 21.2046 | 21.0945 | 20.7084 | 20.7352 | 21.4399 | 22.331 | 21.0474 | 20.5156 | 21.0864 | 21.3125 | 21.7617 | 22.5325 | 22.6978 | 21.4382 | 23.0237 | 22.9425 | 22.7946 | 22.8446 | 23.4263 | 22.943 | 22.4795 | 22.0352 | 22.1581 | 22.5764 | 21.63 | 22.8956 | 21.4425 | 23.4844 | 23.7472 | 23.632 | 23.3757 | 23.1939 | 23.8539 | 24.1991 | 24.1007 | 23.6235 | 23.7497 | 23.885 | 24.275 | 24.3273 | 24.4181 | 24.5464 | 24.6215 | 24.8691
[7 empty] | LA | Acadia | 30.4284 | -92.4112 | Gas | 55173 | CT3 | Acadia Power Station CT3 | 0.2572 | 0.45663 | 0.61292 | 0.90372 | 1.1552 | 1.3238 | 1.527 | 1.734 | 2.0445 | 2.9046 | 2.781 | 2.6936 | 2.4305 | 2.5511 | 2.6468 | 2.6182 | 2.5968 | 2.7991 | 2.8 | 2.8074 | 3.0212 | 3.0422 | 3.1155 | 3.0426 | 2.7562 | 2.9581 | 2.8717 | 2.8439 | 2.8968 | 2.9316 | 3.0364 | 2.9441 | 3.0471 | 2.9301 | 3.1428 | 3.0144 | 3.0139 | 3.1036 | 3.0262 | 2.8747 | 3.0835 | 3.1176 | 3.0343 | 2.9714 | 2.7297 | 2.787 | 2.8672 | 2.3843 | 1.7621 | 1.0825 | 1.4675 | 1.8799 | 2.1331 | 2.5645 | 2.959 | 3.3389 | 3.7755 | 4.2187
[7 empty] | MO | Platte | 39.4472 | -94.98 | Coal | 6065 | 1 | Iatan 1 | 3.5981 | 6.1319 | 10.4275 | 13.8737 | 15.7367 | 20.2284 | 23.5398 | 26.8865 | 29.6701 | 35.0388 | 43.4986 | 45.1435 | 48.8708 | 48.8142 | 53.9145 | 53.7463 | 56.3941 | 55.686 | 56.2003 | 58.1013 | 57.3628 | 57.3154 | 57.3195 | 58.9264 | 58.4111 | 59.8187 | 59.0698 | 59.4892 | 60.1894 | 61.1569 | 61.3484 | 59.3664 | 60.463 | 59.6372 | 61.884 | 60.7674 | 62.4276 | 63.5516 | 62.2958 | 61.1818 | 63.6412 | 60.4315 | 57.0379 | 60.8401 | 63.1758 | 63.1409 | 61.8433 | 64.843 | 66.6363 | 66.5775 | 66.7095 | 66.5398 | 66.4818 | 66.4947 | 66.4095 | 66.2602 | 66.2609 | 66.3364
[7 empty] | LA | Rapides | 31.395 | -92.7167 | Oil | 6190 | 2017-03-02 | Brame Energy Center 3-2 | 0.53188 | 1.2985 | 1.7856 | 2.3623 | 2.8093 | 3.5586 | 4.1527 | 4.793 | 5.0733 | 8.4241 | 7.1981 | 6.7863 | 6.8156 | 7.0301 | 7.3228 | 7.3635 | 7.2368 | 7.2815 | 7.5359 | 7.1559 | 7.6188 | 7.1677 | 7.4785 | 8.2449 | 7.2158 | 7.15 | 7.6677 | 7.7896 | 8.2948 | 8.2015 | 7.6934 | 8.0293 | 8.5962 | 8.1327 | 8.7935 | 8.0892 | 8.6533 | 8.5766 | 8.3402 | 9.018 | 9.1431 | 8.4912 | 9.6463 | 9.4323 | 9.3293 | 9.5223 | 9.1851 | 9.1635 | 9.4482 | 10.693 | 10.7557 | 10.8301 | 10.8465 | 10.9665 | 11.1024 | 11.1048 | 11.2012 | 11.2843
[7 empty] | LA | Acadia | 30.4284 | -92.4112 | Gas | 55173 | CT4 | Acadia Power Station CT4 | 0.17705 | 0.33745 | 0.59284 | 0.82111 | 0.92899 | 1.2281 | 1.3455 | 1.6106 | 1.7279 | 2.8572 | 2.613 | 2.5216 | 2.284 | 2.5543 | 2.5719 | 2.6359 | 2.5079 | 2.6413 | 2.7259 | 2.6417 | 2.9216 | 2.8728 | 3.1041 | 3.0166 | 2.7459 | 2.8888 | 2.8323 | 2.7864 | 2.8823 | 2.8379 | 3.0987 | 3.0787 | 3.1998 | 3.0675 | 3.0991 | 3.1264 | 3.1742 | 3.2377 | 3.266 | 3.1454 | 3.2672 | 3.4581 | 3.4387 | 3.4091 | 3.4286 | 3.5349 | 3.6277 | 3.6321 | 3.5653 | 3.6702 | 3.718 | 3.8136 | 3.861 | 3.9194 | 3.9988 | 4.0714 | 4.146 | 4.1961
[7 empty] | LA | Caddo | 32.5181 | -93.7611 | Gas | 1416 | CTG-6B | Arsenal Hill Power Plant CTG-6B | 0.72577 | 1.0667 | 1.7133 | 2.3779 | 3.0729 | 3.4464 | 4.303 | 4.7565 | 5.3553 | 8.8776 | 7.2739 | 7.3685 | 7.2741 | 7.7816 | 8.2728 | 8.3104 | 8.2369 | 8.9334 | 8.33 | 8.5999 | 8.8891 | 8.9838 | 9.0584 | 9.2003 | 8.9909 | 9.1878 | 8.7557 | 8.9214 | 8.6267 | 8.9023 | 9.5438 | 9.4143 | 9.851 | 9.0388 | 9.5852 | 9.4336 | 9.5382 | 9.8301 | 9.4654 | 9.5307 | 9.2923 | 9.8319 | 10.033 | 10.4534 | 10.7762 | 11.0368 | 10.9731 | 10.9066 | 10.8772 | 10.7079 | 10.8993 | 11.1108 | 11.2975 | 11.4707 | 11.619 | 11.8426 | 12.0516 | 12.227
[7 empty] | LA | Caddo | 32.5181 | -93.7611 | Gas | 1416 | CTG-6A | Arsenal Hill Power Plant CTG-6A | 0.58883 | 1.1708 | 1.7128 | 2.5751 | 2.803 | 3.5983 | 4.2866 | 4.6612 | 5.0623 | 7.3417 | 7.2447 | 6.8547 | 7.1775 | 7.5933 | 8.2099 | 8.5276 | 8.2749 | 8.8112 | 8.8049 | 8.7575 | 8.7558 | 8.8153 | 8.611 | 9.2428 | 8.9233 | 9.0361 | 8.8276 | 9.0013 | 8.5164 | 9.0682 | 9.4543 | 9.3053 | 9.8985 | 9.0647 | 9.6109 | 9.3132 | 9.5503 | 9.9616 | 9.4206 | 9.7802 | 9.3839 | 10.3312 | 10.7697 | 10.4345 | 10.7708 | 11.0886 | 11.0119 | 11.0155 | 11.0399 | 10.893 | 11.0223 | 11.2366 | 11.4381 | 11.6021 | 11.7275 | 11.9667 | 12.1265 | 12.322
[7 empty] | KS | Linn | 38.3472 | -94.6389 | Coal | 1241 | 2 | La Cygne 2 | 4.1772 | 6.9987 | 11.8142 | 15.2549 | 17.6144 | 21.8297 | 23.7624 | 28.0883 | 32.025 | 49.5434 | 45.3203 | 43.4493 | 43.7047 | 45.1134 | 45.316 | 45.3431 | 45.1456 | 41.2555 | 42.7087 | 45.2977 | 43.0044 | 42.9127 | 44.3713 | 42.8126 | 46.1241 | 48.8591 | 49.133 | 48.2428 | 48.9669 | 51.2088 | 50.0403 | 50.7928 | 51.0804 | 52.1026 | 51.4174 | 48.2692 | 49.6052 | 51.2651 | 50.5886 | 53.5397 | 52.8216 | 59.3678 | 61.0468 | 63.0429 | 64.7275 | 64.6277 | 66.0327 | 67.7414 | 67.0802 | 67.3326 | 67.5496 | 67.6428 | 67.6801 | 67.7627 | 68.1672 | 68.216 | 68.1901 | 68.2959
[7 empty] | LA | Rapides | 31.395 | -92.7167 | Oil | 6190 | 2017-03-01 | Brame Energy Center 3-1 | 0.35703 | 0.67942 | 0.95158 | 1.2244 | 1.5185 | 1.8724 | 2.1758 | 2.5336 | 2.8715 | 4.439 | 3.9042 | 4.531 | 4.6314 | 4.9014 | 4.8141 | 4.8507 | 4.928 | 4.7449 | 4.9086 | 4.611 | 5.032 | 4.7067 | 5.0081 | 5.4511 | 4.4974 | 5.0304 | 5.2153 | 5.4916 | 5.376 | 5.4881 | 5.4856 | 5.2794 | 5.7627 | 5.2921 | 5.3641 | 5.779 | 5.6783 | 5.9239 | 5.9424 | 6.0493 | 6.2043 | 6.5441 | 6.6134 | 6.4036 | 6.0784 | 6.5287 | 6.0822 | 6.5185 | 6.9562 | 7.5934 | 7.5913 | 7.6168 | 7.6129 | 7.6138 | 7.6032 | 7.6169 | 7.6093 | 7.6257
[7 empty] | OK | McClain | 35.2979 | -97.5896 | Gas | 55457 | CT2 | McClain Energy Facility CT2 | 0.55567 | 1.7607 | 2.3515 | 3.4907 | 4.3436 | 5.0079 | 5.4616 | 6.7845 | 7.6129 | 2.9029 | 9.5339 | 12.2083 | 13.3816 | 13.4779 | 14.2326 | 14.8457 | 12.8546 | 13.3925 | 13.9572 | 14.5749 | 14.3694 | 14.2472 | 14.1902 | 15.1787 | 15.2796 | 15.5347 | 15.2427 | 14.9521 | 15.4778 | 14.7658 | 16.2524 | 15.6787 | 15.8701 | 14.3051 | 15.5652 | 14.9253 | 16.1911 | 16.234 | 16.1932 | 16.261 | 15.6708 | 17.1715 | 17.6021 | 16.9704 | 17.8456 | 18.2034 | 18.1889 | 18.2754 | 18.3142 | 18.3102 | 18.603 | 18.9337 | 19.175 | 19.5262 | 19.8252 | 20.1517 | 20.4584 | 20.7512
[7 empty] | OK | McClain | 35.2979 | -97.5896 | Gas | 55457 | CT1 | McClain Energy Facility CT1 | 0.62301 | 1.3419 | 2.5558 | 3.3428 | 4.0678 | 4.61 | 5.7212 | 6.5056 | 7.9164 | 3.0117 | 9.6945 | 11.8782 | 13.8617 | 14.1351 | 14.3551 | 14.2085 | 12.8537 | 13.87 | 13.8867 | 14.7791 | 14.4724 | 14.351 | 14.7 | 15.2316 | 15.9345 | 15.7074 | 15.6285 | 14.8749 | 15.6275 | 15.1708 | 16.5205 | 15.8938 | 16.0383 | 13.9269 | 15.6326 | 15.0864 | 16.292 | 15.7727 | 16.6159 | 16.2095 | 15.6244 | 16.9865 | 17.5322 | 16.9892 | 17.7642 | 17.9769 | 18.1292 | 18.4162 | 18.4438 | 18.4504 | 18.7454 | 19.0541 | 19.3515 | 19.6232 | 19.9798 | 20.3407 | 20.5868 | 20.896
[7 empty] | AR | Hempstead | 33.6497 | -93.8119 | Coal | 56564 | SN-01 | John W. Turk Jr. Power Plant SN-01 | 0.23558 | 0.56631 | 0.84684 | 1.2127 | 1.4416 | 1.6596 | 2.1401 | 2.2682 | 2.5453 | 3.3829 | 3.6376 | 3.9942 | 4.2039 | 4.1564 | 4.0555 | 4.0708 | 4.2283 | 4.2247 | 4.1128 | 4.3177 | 4.1903 | 4.1492 | 4.3875 | 4.4699 | 4.5376 | 4.2646 | 4.5786 | 4.491 | 4.8545 | 4.9481 | 4.5841 | 4.6637 | 4.5259 | 5.1509 | 4.8176 | 5.1808 | 5.1949 | 4.9892 | 5.2156 | 5.0253 | 5.514 | 5.6142 | 5.5331 | 6.2811 | 6.4267 | 6.6213 | 6.602 | 6.4771 | 6.6723 | 6.4289 | 6.4459 | 6.5847 | 6.5861 | 6.7587 | 6.8507 | 6.9303 | 7.0245 | 7.1053
[7 empty] | TX | Harrison | 32.4472 | -94.6917 | Gas | 55176 | 2 | Eastman Cogeneration Facility 2 | 0.3303 | 0.58754 | 0.87219 | 1.3023 | 1.7469 | 1.9466 | 2.3409 | 2.5987 | 3.0542 | 4.0211 | 4.0303 | 4.1433 | 4.1278 | 4.1925 | 4.1925 | 4.1161 | 4.1886 | 4.1979 | 4.1107 | 4.301 | 4.3303 | 4.3916 | 4.5322 | 4.537 | 4.4058 | 4.5568 | 4.4909 | 4.6697 | 4.62 | 4.6623 | 4.7268 | 4.6733 | 4.7484 | 4.8365 | 4.9649 | 4.7266 | 4.9437 | 4.9408 | 5.1784 | 5.0938 | 5.297 | 4.9781 | 5.143 | 5.2959 | 5.4559 | 5.7252 | 5.7496 | 6.0988 | 6.1421 | 5.8633 | 5.983 | 6.1443 | 6.2251 | 6.3421 | 6.4322 | 6.6119 | 6.7392 | 6.8494
[7 empty] | MO | Scott | 36.8791 | -89.6209 | Coal | 6768 | 1 | Sikeston 1 | 4.799 | 9.1995 | 14.0853 | 19.5792 | 21.0298 | 28.7489 | 31.8972 | 37.0664 | 40.5282 | 20.4089 | 54.8932 | 65.3686 | 67.6557 | 67.472 | 71.7442 | 70.9545 | 74.1689 | 71.1011 | 79.5939 | 76.0653 | 76.2098 | 77.186 | 78.7851 | 79.1244 | 76.8395 | 80.78 | 79.2469 | 81.6154 | 75.8255 | 83.438 | 82.7184 | 77.9374 | 74.7037 | 82.2063 | 80.7547 | 88.292 | 85.2781 | 86.9504 | 90.0032 | 90.3894 | 98.0877 | 96.8515 | 97.401 | 99.1753 | 97.9213 | 99.5385 | 103.5786 | 102.784 | 107.3464 | 106.3402 | 106.8888 | 106.4529 | 107.1758 | 107.5403 | 107.6425 | 107.4642 | 107.8619 | 107.969
[7 empty] | TX | Potter | 35.2972 | -101.7475 | Coal | 6193 | 063B | Harrington Station 063B | 0.31733 | 0.6804 | 1.1269 | 1.386 | 1.6142 | 1.9222 | 2.2622 | 2.7308 | 2.8457 | 4.5771 | 4.0253 | 4.12 | 4.3034 | 4.2551 | 4.3019 | 4.2592 | 4.3039 | 3.8571 | 4.1741 | 4.6459 | 4.1623 | 4.2531 | 5.0613 | 4.7253 | 5.2405 | 4.8618 | 5.2036 | 5.4743 | 6.0822 | 5.3326 | 5.2368 | 6.1012 | 5.8368 | 6.0699 | 6.105 | 6.0444 | 5.9874 | 6.3065 | 6.4605 | 6.3222 | 6.7918 | 6.4184 | 6.4347 | 6.4748 | 6.5383 | 7.113 | 7.3507 | 7.3267 | 7.1265 | 8.4959 | 8.5719 | 8.6653 | 8.8031 | 8.9234 | 8.9958 | 9.1688 | 9.2517 | 9.364
[7 empty] | LA | Acadia | 30.4284 | -92.4112 | Gas | 55173 | CT1 | Acadia Power Station CT1 | 0.097477 | 0.19455 | 0.33217 | 0.42807 | 0.46682 | 0.62752 | 0.70123 | 0.87353 | 0.89361 | 0.93736 | 1.2316 | 1.8049 | 1.797 | 1.9228 | 1.8938 | 1.8259 | 2.0795 | 2.0689 | 2.1752 | 2.0696 | 2.24 | 2.217 | 2.2043 | 2.3014 | 2.3575 | 2.231 | 2.2734 | 2.2386 | 2.118 | 2.2655 | 2.3568 | 2.2021 | 2.1615 | 2.1078 | 2.1558 | 2.2643 | 2.3271 | 2.4035 | 2.3957 | 2.5864 | 2.6202 | 2.4794 | 2.4637 | 2.4154 | 2.5022 | 2.5472 | 2.5281 | 2.5206 | 2.6471 | 2.8843 | 2.9555 | 3.0424 | 3.1397 | 3.2014 | 3.3024 | 3.3669 | 3.4678 | 3.5444
[7 empty] | OK | Wagoner | 36.0119 | -95.6967 | Gas | 55225 | CTG-4 | Oneta Energy Center CTG-4 | 0.13599 | 0.26956 | 0.46309 | 0.53493 | 0.67262 | 0.84603 | 1.0183 | 1.2585 | 1.4259 | 0.46431 | 1.8875 | 2.1765 | 2.3003 | 2.7348 | 2.8613 | 2.8566 | 2.6795 | 2.9009 | 2.7727 | 2.8393 | 3.0787 | 3.0668 | 2.9642 | 3.1518 | 2.9546 | 3.1796 | 3.0548 | 3.4079 | 3.2287 | 3.0875 | 3.2599 | 3.3327 | 3.5405 | 3.4724 | 3.5055 | 3.6797 | 3.4614 | 3.7076 | 3.7612 | 3.8001 | 3.808 | 3.6979 | 3.7865 | 3.8341 | 4.0072 | 4.1249 | 4.142 | 4.1953 | 4.2375 | 4.2567 | 4.315 | 4.3788 | 4.4351 | 4.497 | 4.5519 | 4.6195 | 4.6902 | 4.7411
[7 empty] | KS | Linn | 38.3472 | -94.6389 | Coal | 1241 | 1 | La Cygne 1 | 1.1785 | 1.6945 | 2.883 | 4.4495 | 5.1068 | 6.0275 | 6.9732 | 7.9813 | 9.2347 | 6.7547 | 12.717 | 11.9289 | 15.3541 | 15.648 | 15.1842 | 16.0213 | 17.6358 | 17.3719 | 17.5798 | 17.4529 | 18.3288 | 18.9975 | 18.6546 | 19.4135 | 20.5098 | 20.9843 | 20.5444 | 21.5831 | 21.7121 | 22.8436 | 23.2224 | 22.1549 | 21.7424 | 22.3506 | 23.2502 | 25.2106 | 25.1446 | 24.8325 | 25.6196 | 26.2986 | 25.937 | 25.6772 | 26.8755 | 25.9731 | 27.188 | 27.1886 | 27.2259 | 27.9131 | 27.2776 | 28.9349 | 29.075 | 29.1195 | 29.189 | 29.1845 | 29.3123 | 29.3839 | 29.475 | 29.5432
[7 empty] | TX | Harrison | 32.4472 | -94.6917 | Gas | 55176 | 1 | Eastman Cogeneration Facility 1 | 0.40332 | 1.0033 | 1.2094 | 1.6664 | 2.1259 | 2.6429 | 3.0385 | 3.4327 | 3.8035 | 4.6085 | 5.4633 | 5.6944 | 6.0078 | 5.602 | 5.906 | 5.9443 | 5.8305 | 6.2886 | 6.2316 | 6.2436 | 6.3338 | 6.9145 | 7.2277 | 6.9912 | 6.7937 | 6.9117 | 7.4621 | 7.449 | 7.0596 | 7.1615 | 7.4119 | 7.5197 | 7.6552 | 7.7438 | 7.7729 | 7.8456 | 7.4226 | 7.7008 | 8.2593 | 8.2467 | 8.1867 | 8.1751 | 8.372 | 8.5495 | 8.6689 | 8.8017 | 8.9197 | 9.3081 | 9.3609 | 9.1246 | 9.3862 | 9.7177 | 9.9531 | 10.348 | 10.6136 | 10.8982 | 11.181 | 11.5383
[7 empty] | MO | Platte | 39.4472 | -94.98 | Coal | 6065 | 2 | Iatan 2 | 3.3356 | 9.2352 | 11.93 | 15.6675 | 19.8451 | 25.53 | 28.9257 | 31.6566 | 37.9204 | 77.3807 | 52.849 | 53.0579 | 52.7576 | 67.0435 | 64.5952 | 65.1498 | 57.9562 | 55.2069 | 62.5146 | 64.3087 | 67.8663 | 67.2672 | 64.4796 | 67.6336 | 72.2883 | 70.6061 | 69.8908 | 69.1641 | 66.1067 | 66.3863 | 69.3775 | 74.8357 | 72.1198 | 71.6572 | 73.1938 | 62.3743 | 70.6339 | 69.8937 | 68.2193 | 72.5837 | 67.5826 | 93.8564 | 96.7013 | 102.9807 | 105.1391 | 112.2428 | 116.5142 | 116.673 | 116.5525 | 116.6451 | 116.6032 | 116.7204 | 116.6925 | 116.5697 | 116.5558 | 116.673 | 116.8069 | 116.673
[7 empty] | OK | Wagoner | 36.0119 | -95.6967 | Gas | 55225 | CTG-3 | Oneta Energy Center CTG-3 | 0.1454 | 0.406 | 0.46136 | 0.67195 | 0.84842 | 1.0929 | 1.2208 | 1.3687 | 1.6619 | 1.5076 | 2.2309 | 2.7905 | 3.0323 | 3.5418 | 3.4875 | 3.4372 | 3.6268 | 3.7211 | 3.3237 | 3.6337 | 3.9355 | 3.937 | 3.8485 | 4.048 | 3.7993 | 4.1617 | 3.6771 | 4.3269 | 3.8346 | 4.1072 | 4.1662 | 4.327 | 4.5609 | 4.3802 | 4.3774 | 4.715 | 4.6229 | 4.7853 | 4.9762 | 5.1008 | 5.0152 | 4.9757 | 5.0317 | 5.0627 | 5.2829 | 5.4843 | 5.4957 | 5.5756 | 5.644 | 5.6998 | 5.7973 | 5.8999 | 5.9754 | 6.0813 | 6.1635 | 6.2753 | 6.3769 | 6.4552
[7 empty] | LA | Acadia | 30.4284 | -92.4112 | Gas | 55173 | CT2 | Acadia Power Station CT2 | 0.070001 | 0.17142 | 0.29434 | 0.31106 | 0.39649 | 0.4781 | 0.56695 | 0.61957 | 0.78903 | 0.46162 | 1.0779 | 1.581 | 1.7294 | 1.8809 | 1.8315 | 1.8101 | 1.9472 | 1.917 | 1.8729 | 1.9393 | 2.1246 | 2.0607 | 2.0536 | 2.1592 | 2.2738 | 2.1407 | 2.1825 | 2.1258 | 2.1126 | 2.2024 | 2.2103 | 2.0045 | 1.9715 | 2.0196 | 2.037 | 2.2337 | 2.22 | 2.3065 | 2.3971 | 2.5211 | 2.5888 | 2.4366 | 2.3928 | 2.4623 | 2.5312 | 2.5932 | 2.4856 | 2.435 | 2.5879 | 2.9026 | 2.9428 | 2.9712 | 3.0119 | 3.0481 | 3.0792 | 3.127 | 3.1548 | 3.1913
[7 empty] | OK | Oklahoma | 35.6853 | -97.2242 | Gas | 55463 | CT-01 | Redbud Power Plant CT-01 | 0.5515 | 0.86753 | 1.4112 | 1.8562 | 2.5848 | 2.9457 | 3.3534 | 3.9525 | 4.5738 | 6.9232 | 6.3959 | 7.3563 | 6.4449 | 6.975 | 6.8589 | 8.4032 | 8.8957 | 9.5794 | 9.1172 | 10.5235 | 10.6372 | 10.9599 | 11.5332 | 11.5286 | 11.5802 | 11.4316 | 11.8743 | 11.4417 | 11.0856 | 11.9211 | 12.4573 | 12.5521 | 13.6501 | 13.2422 | 12.6643 | 13.409 | 13.4278 | 13.6281 | 13.8623 | 13.573 | 13.861 | 14.3916 | 14.7996 | 14.9861 | 15.5396 | 16.3549 | 16.3846 | 16.7623 | 16.7277 | 17.3153 | 17.4936 | 17.6777 | 17.8965 | 18.0522 | 18.2373 | 18.442 | 18.6473 | 18.8066
[7 empty] | NM | Lea | 32.7131 | -103.3533 | Gas | 2454 | 122B | Cunningham 122B | 0.3747 | 0.7748 | 1.0936 | 1.6507 | 1.9653 | 2.3726 | 2.8307 | 3.26 | 3.5512 | 5.1221 | 4.9713 | 5.9181 | 6.0263 | 5.862 | 5.9517 | 5.4595 | 5.8186 | 6.6186 | 6.2695 | 6.112 | 6.4254 | 6.6546 | 5.9396 | 6.5235 | 6.7506 | 6.5657 | 6.1057 | 6.8379 | 6.2749 | 6.4807 | 6.5497 | 7.0814 | 6.8039 | 6.8437 | 7.2009 | 6.8003 | 7.2227 | 6.7611 | 7.0513 | 7.2038 | 7.0895 | 6.6273 | 7.1601 | 6.9213 | 7.0198 | 7.571 | 7.8708 | 9.6076 | 9.8175 | 9.9135 | 10.3883 | 10.8682 | 11.3941 | 11.7773 | 12.261 | 12.7485 | 13.3113 | 13.793
[7 empty] | TX | Lamb | 34.1847 | -102.5686 | Coal | 6194 | 172B | Tolk Station 172B | 0.32147 | 0.80729 | 1.0418 | 1.6439 | 1.8259 | 2.1355 | 2.7932 | 3.1167 | 3.4964 | 5.8064 | 5.5385 | 5.8021 | 5.9389 | 5.8877 | 6.3181 | 6.315 | 6.6501 | 6.6757 | 6.9968 | 6.8698 | 7.0502 | 7.6284 | 7.5255 | 6.9875 | 7.777 | 7.7153 | 7.6735 | 8.2144 | 8.9206 | 9.0447 | 8.5571 | 9.45 | 9.406 | 9.9657 | 9.7715 | 10.0904 | 9.9876 | 10.3074 | 10.2049 | 10.4859 | 10.9539 | 11.9193 | 11.7702 | 12.0701 | 12.432 | 12.6333 | 12.4369 | 12.2988 | 11.5822 | 12.4892 | 12.6302 | 12.838 | 13.1626 | 13.0268 | 13.2578 | 13.4524 | 13.531 | 13.7059
[7 empty] | TX | Potter | 35.2972 | -101.7475 | Coal | 6193 | 062B | Harrington Station 062B | 0.24257 | 0.62478 | 0.98159 | 1.124 | 1.2676 | 1.4912 | 1.8464 | 2.0846 | 2.3181 | 3.1354 | 3.3509 | 3.9259 | 3.7148 | 3.81 | 3.8223 | 3.8197 | 3.9407 | 4.1402 | 4.6524 | 4.4582 | 4.8101 | 4.6749 | 4.815 | 4.562 | 4.921 | 4.9746 | 5.1622 | 5.2075 | 5.2246 | 5.4754 | 5.754 | 5.6511 | 5.8349 | 5.8469 | 6.1031 | 5.9373 | 5.7409 | 6.2465 | 6.4503 | 6.5313 | 6.3137 | 6.2384 | 6.3594 | 6.8185 | 7.3437 | 7.7841 | 7.929 | 8.585 | 8.5772 | 8.8642 | 8.934 | 8.9596 | 9.0238 | 9.0708 | 9.1441 | 9.2052 | 9.2636 | 9.3212
[7 empty] | TX | Yoakum | 32.9728 | -102.7417 | Gas | 55065 | 1 | Mustang Station 1 | 0.46136 | 0.86704 | 1.374 | 1.6768 | 2.1087 | 2.478 | 2.6368 | 3.5865 | 3.9645 | 7.5348 | 5.2397 | 5.6012 | 4.0676 | 4.7376 | 5.3319 | 4.77 | 4.6591 | 5.3859 | 5.087 | 5.5817 | 5.7215 | 5.6437 | 5.9572 | 5.2821 | 6.6191 | 5.5499 | 5.8059 | 5.7426 | 6.2469 | 6.1483 | 6.8321 | 6.1291 | 7.0412 | 7.1033 | 6.1129 | 5.7187 | 6.2636 | 6.2994 | 6.1799 | 6.5476 | 6.1546 | 7.9139 | 8.235 | 9.6242 | 9.923 | 10.3637 | 10.456 | 10.6177 | 10.5412 | 10.6733 | 9.2576 | 8.0634 | 6.7729 | 5.2905 | 4.0836 | 2.7058 | 1.4368 | 0
[7 empty] | MO | Jackson | 39.1306 | -94.4778 | Coal | 2079 | 5A | Hawthorn 5A | 2.3196 | 4.8247 | 7.9625 | 9.53 | 11.6319 | 15.621 | 17.4987 | 17.922 | 21.3531 | 15.5716 | 31.8724 | 32.0775 | 28.9367 | 31.4311 | 32.0875 | 36.8113 | 30.6818 | 34.0275 | 34.3913 | 36.7492 | 37.4696 | 32.2836 | 34.5646 | 40.5979 | 33.2708 | 33.6325 | 34.0939 | 34.1336 | 37.8313 | 33.1721 | 37.6296 | 38.289 | 39.6465 | 41.2158 | 38.9994 | 38.4388 | 36.4643 | 39.9866 | 37.4687 | 41.4665 | 37.8444 | 49.8817 | 50.1347 | 48.2078 | 47.4733 | 50.0434 | 59.8632 | 62.742 | 66.8709 | 67.856 | 68.9196 | 69.3333 | 70.2584 | 70.1367 | 70.0768 | 70.8107 | 71.4718 | 71.8238
[7 empty] | KS | Pottawatomie | 39.2825 | -96.1153 | Coal | 6068 | 1 | Jeffrey Energy Center 1 | 1.6236 | 3.9656 | 6.0993 | 7.795 | 9.4277 | 11.6085 | 13.037 | 14.0678 | 18.2571 | 18.2994 | 24.6215 | 28.9588 | 29.7518 | 30.9366 | 34.7692 | 33.6552 | 38.378 | 41.282 | 42.031 | 39.8279 | 41.4005 | 42.0241 | 42.1447 | 44.4416 | 47.7049 | 46.5885 | 49.7928 | 48.0144 | 49.2257 | 48.7413 | 48.6465 | 51.6411 | 53.1846 | 55.2378 | 57.3259 | 58.1249 | 60.3659 | 58.0885 | 59.3294 | 62.1664 | 63.2432 | 65.0157 | 69.3854 | 68.2435 | 68.8793 | 70.5498 | 71.6318 | 73.0605 | 73.3463 | 74.4003 | 74.4769 | 74.7329 | 74.6901 | 74.8005 | 74.9781 | 75.1509 | 75.2385 | 75.3564
[7 empty] | LA | De Soto | 32.0306 | -93.5692 | Coal | 51 | 1 | Dolet Hills Power Station 1 | 2.3705 | 4.9086 | 8.7339 | 9.2094 | 11.5066 | 15.6585 | 17.7513 | 20.9895 | 22.7814 | 0 | 29.2723 | 37.3207 | 40.3096 | 43.7554 | 49.1424 | 44.3322 | 50.6213 | 47.1022 | 46.882 | 52.2388 | 52.4543 | 51.162 | 49.3714 | 59.5847 | 58.3319 | 59.0267 | 59.012 | 55.3103 | 60.441 | 56.549 | 60.444 | 58.3062 | 59.3421 | 60.8137 | 58.7807 | 60.1334 | 64.4114 | 63.1006 | 58.885 | 64.6269 | 62.3452 | 75.3617 | 77.8885 | 79.4917 | 80.3901 | 85.7506 | 86.8772 | 89.0642 | 88.6357 | 93.805 | 94.2444 | 94.4908 | 95.139 | 95.5318 | 95.7851 | 96.445 | 96.6429 | 97.1495
[7 empty] | OK | Rogers | 36.4317 | -95.7008 | Gas | 2963 | 3301B | Northeastern 3301B | 0.48125 | 1.4076 | 2.0198 | 2.2599 | 3.1599 | 3.6742 | 4.2521 | 4.8785 | 5.7099 | 10.2036 | 7.268 | 8.0705 | 6.4972 | 8.2413 | 8.8461 | 8.3844 | 9.2805 | 8.2827 | 8.949 | 8.9756 | 8.6239 | 7.5206 | 8.7534 | 9.5183 | 8.4552 | 8.5619 | 9.9501 | 9.1596 | 9.1806 | 10.2079 | 10.4945 | 10.2013 | 10.9668 | 10.9288 | 10.623 | 10.5293 | 10.9113 | 11.2957 | 10.891 | 11.1818 | 11.0855 | 12.4198 | 12.6471 | 12.1046 | 13.367 | 13.969 | 14.4053 | 15.3999 | 15.5128 | 15.8209 | 16.1722 | 16.5341 | 16.9284 | 17.3087 | 17.5828 | 17.9287 | 18.3014 | 18.6827
[7 empty] | MO | Greene | 37.1519 | -93.3892 | Coal | 6195 | 2 | John Twitty Energy Center 2 | 1.0568 | 2.1856 | 3.2569 | 4.8739 | 5.0768 | 6.2507 | 7.1817 | 8.2078 | 8.2183 | 2.9843 | 10.6797 | 12.4043 | 13.6008 | 14.5738 | 14.6425 | 13.2741 | 16.293 | 14.7888 | 14.9718 | 16.0211 | 16.1522 | 16.0747 | 15.9754 | 17.419 | 17.5631 | 17.2514 | 18.4688 | 17.8769 | 16.8858 | 18.6622 | 19.5912 | 18.1335 | 17.5483 | 19.307 | 20.0549 | 20.0428 | 20.675 | 21.5256 | 22.8412 | 24.1976 | 24.7917 | 23.2209 | 23.9901 | 25.9759 | 26.9726 | 28.0513 | 28.2793 | 29.1199 | 29.1477 | 30.5679 | 30.9427 | 31.0373 | 31.4779 | 31.6019 | 31.8356 | 32.0365 | 32.3151 | 32.5365
[7 empty] | OK | Rogers | 36.4317 | -95.7008 | Gas | 2963 | 3301A | Northeastern 3301A | 0.61349 | 1.3238 | 1.6965 | 2.2893 | 3.1532 | 3.5857 | 4.1115 | 4.9346 | 5.5658 | 10.142 | 7.3725 | 7.1853 | 6.3123 | 8.5896 | 9.3017 | 8.5081 | 8.8276 | 7.8978 | 8.6844 | 8.7028 | 8.3283 | 8.2119 | 8.9756 | 9.1868 | 8.4877 | 8.7582 | 9.6514 | 8.9747 | 9.6036 | 10.3385 | 10.3327 | 10.0967 | 10.9091 | 11.0843 | 10.9153 | 10.4902 | 11.2385 | 11.3157 | 10.7674 | 11.2133 | 11.2964 | 12.2895 | 12.6642 | 12.3619 | 13.2734 | 13.8038 | 13.7007 | 15.3223 | 15.5389 | 15.9289 | 16.2143 | 16.4665 | 16.7832 | 17.0988 | 17.4072 | 17.7599 | 18.0442 | 18.3648
[7 empty] | OK | Oklahoma | 35.6853 | -97.2242 | Gas | 55463 | CT-04 | Redbud Power Plant CT-04 | 0.17422 | 0.25308 | 0.45295 | 0.62363 | 0.70388 | 0.76463 | 0.84539 | 1.0825 | 1.3626 | 0.73329 | 1.7759 | 2.7255 | 3.1091 | 2.8893 | 3.2589 | 3.7755 | 3.8136 | 4.1478 | 3.824 | 4.4884 | 4.3356 | 4.6685 | 4.3281 | 4.3461 | 4.7131 | 4.9752 | 5.0462 | 5.0238 | 4.5868 | 5.074 | 5.0529 | 5.3688 | 5.4941 | 4.9555 | 4.9751 | 5.6105 | 5.4771 | 5.7616 | 5.5044 | 5.2094 | 5.7183 | 5.7586 | 6.1631 | 6.2886 | 6.2955 | 6.7051 | 6.7661 | 6.8501 | 6.7528 | 7.0297 | 7.1271 | 7.212 | 7.2858 | 7.4208 | 7.4981 | 7.5742 | 7.6873 | 7.775
[7 empty] | TX | Lamb | 34.1847 | -102.5686 | Coal | 6194 | 171B | Tolk Station 171B | 0.28611 | 0.74279 | 1.0164 | 1.481 | 1.8466 | 2.3362 | 2.5795 | 3.1319 | 3.4586 | 4.5311 | 4.8326 | 4.7508 | 4.7174 | 5.2481 | 5.6174 | 6.033 | 5.7226 | 6.1064 | 6.2957 | 6.6589 | 6.8775 | 6.9904 | 7.378 | 7.65 | 7.4327 | 7.8566 | 7.761 | 8.0201 | 8.9232 | 8.4705 | 9.0254 | 8.7443 | 9.0136 | 8.8255 | 9.219 | 9.223 | 9.5709 | 9.9403 | 10.5459 | 10.4701 | 10.413 | 11.2411 | 10.8707 | 11.0643 | 11.1645 | 11.769 | 11.4185 | 12.1878 | 12.12 | 12.8949 | 12.8807 | 12.9458 | 13.0508 | 13.1271 | 13.2468 | 13.2958 | 13.3432 | 13.4147
[7 empty] | OK | Rogers | 36.4317 | -95.7008 | Coal | 2963 | 3313 | Northeastern 3313 | 2.0547 | 3.8577 | 6.4403 | 7.6576 | 9.7174 | 12.6853 | 15.2426 | 17.0147 | 17.983 | 16.8006 | 24.3836 | 23.9106 | 28.0863 | 28.6677 | 34.3376 | 27.6066 | 30.7157 | 28.2121 | 32.3923 | 31.578 | 40.4763 | 38.4725 | 38.6297 | 35.898 | 42.259 | 36.3356 | 33.8354 | 33.7252 | 35.9457 | 41.1312 | 38.7296 | 40.0806 | 36.41 | 43.9423 | 42.5717 | 41.3421 | 33.1498 | 37.0907 | 39.1046 | 42.4883 | 41.5579 | 43.1531 | 41.7494 | 52.716 | 49.4105 | 46.9718 | 54.4612 | 56.1293 | 59.6245 | 65.3697 | 66.0776 | 67.1911 | 68.659 | 70.7664 | 72.3358 | 73.8158 | 74.8721 | 76.7141
[7 empty] | OK | Oklahoma | 35.6853 | -97.2242 | Gas | 55463 | CT-02 | Redbud Power Plant CT-02 | 0.34871 | 0.74386 | 1.145 | 1.3926 | 1.4228 | 2.0093 | 2.7231 | 2.6637 | 2.7881 | 1.7101 | 4.3293 | 5.6497 | 6.2133 | 5.5521 | 6.148 | 6.8955 | 6.7522 | 7.4368 | 7.3165 | 8.2986 | 8.7471 | 8.7522 | 9.9746 | 9.837 | 9.681 | 9.8 | 9.8129 | 9.4663 | 9.3093 | 10.0709 | 10.5945 | 10.8481 | 11.3665 | 11.0925 | 11.313 | 11.5557 | 11.6918 | 12.3839 | 12.7833 | 12.3693 | 12.7036 | 12.5692 | 13.6227 | 13.3229 | 13.6486 | 14.5537 | 14.7135 | 14.7799 | 14.7561 | 14.9904 | 15.2675 | 15.499 | 15.7763 | 15.9352 | 16.1957 | 16.4818 | 16.7077 | 16.9546
[7 empty] | OK | Oklahoma | 35.6853 | -97.2242 | Gas | 55463 | CT-03 | Redbud Power Plant CT-03 | 0.1115 | 0.22088 | 0.31826 | 0.41135 | 0.50918 | 0.70986 | 0.78098 | 0.81402 | 0.96392 | 1.6501 | 1.3416 | 1.3361 | 1.6468 | 1.5436 | 1.5605 | 2.2726 | 2.0728 | 2.4021 | 2.3554 | 2.412 | 2.3491 | 2.5822 | 2.5317 | 2.2528 | 2.7758 | 2.9333 | 3.0155 | 3.0705 | 2.7739 | 2.6873 | 2.8554 | 3.1052 | 3.2967 | 3.0384 | 3.2395 | 3.4598 | 3.5725 | 3.4948 | 3.5963 | 3.4797 | 3.5655 | 3.6861 | 3.8858 | 4.0294 | 4.2115 | 4.3906 | 4.4665 | 4.5125 | 4.4644 | 4.5892 | 4.6637 | 4.7293 | 4.7767 | 4.8377 | 4.9317 | 4.9888 | 5.0569 | 5.116
[7 empty] | MO | Jasper | 37.3596 | -94.5913 | Coal | 2076 | 1 | Asbury 1 | 1.6193 | 3.0587 | 5.0259 | 4.5665 | 7.4983 | 8.3621 | 12.9225 | 13.8996 | 16.0949 | 0 | 17.9552 | 27.2419 | 39.0145 | 46.1496 | 46.7253 | 49.3715 | 57.3702 | 58.9801 | 60.9732 | 61.6514 | 61.9065 | 64.8651 | 59.4563 | 71.1904 | 70.0098 | 72.3942 | 71.4816 | 72.2647 | 73.1038 | 67.7951 | 76.8891 | 74.4412 | 65.977 | 73.1197 | 72.5383 | 76.3603 | 80.7558 | 84.9546 | 85.4045 | 83.8474 | 84.702 | 93.3542 | 89.8654 | 89.7817 | 85.9625 | 93.6553 | 91.6249 | 96.6594 | 96.4234 | 104.354 | 104.7608 | 105.4019 | 105.8487 | 106.1002 | 106.7834 | 107.2566 | 107.7268 | 108.0739
[7 empty] | MO | Greene | 37.1519 | -93.3892 | Coal | 6195 | 1 | John Twitty Energy Center 1 | 1.2272 | 2.2527 | 4.0558 | 4.586 | 5.746 | 6.5916 | 8.4574 | 9.2732 | 10.3283 | 19.498 | 15.138 | 13.1224 | 14.0733 | 12.7234 | 13.85 | 12.473 | 9.7506 | 13.1954 | 11.8474 | 11.9617 | 10.862 | 12.6168 | 11.7924 | 11.5739 | 12.7732 | 11.8347 | 14.6429 | 13.1728 | 12.6409 | 12.6664 | 11.7901 | 12.9022 | 11.8854 | 12.136 | 11.6413 | 10.7018 | 13.7767 | 12.8461 | 13.2727 | 12.8125 | 13.7605 | 13.8373 | 15.0094 | 16.0842 | 19.286 | 22.84 | 24.681 | 27.1836 | 27.957 | 28.1786 | 28.2586 | 28.3265 | 28.2394 | 28.3127 | 28.2918 | 28.1555 | 28.21 | 28.3182
[7 empty] | OK | Muskogee | 35.7617 | -95.2847 | Coal | 2952 | 5 | Muskogee 5 | 5.0854 | 8.4319 | 16.6318 | 19.0594 | 26.3063 | 30.6188 | 35.1204 | 38.6899 | 46.5079 | 82.2559 | 60.4199 | 63.4768 | 73.6095 | 69.1974 | 72.3108 | 60.8786 | 71.0319 | 66.211 | 69.075 | 67.7392 | 69.8368 | 76.1949 | 71.9017 | 74.6384 | 69.4609 | 67.3691 | 75.7002 | 83.4121 | 75.0314 | 75.7262 | 71.7368 | 76.4864 | 82.4276 | 80.5188 | 85.6019 | 79.7409 | 87.629 | 87.2749 | 89.3624 | 90.9164 | 82.946 | 97.0038 | 111.5554 | 101.1627 | 110.6844 | 92.5197 | 102.628 | 110.8592 | 122.0432 | 148.2176 | 151.2609 | 149.9015 | 157.5272 | 155.4719 | 157.7435 | 159.2911 | 162.2818 | 164.6014
[7 empty] | KS | Douglas | 39.0072 | -95.2692 | Coal | 1250 | 5 | Lawrence Energy Center 5 | 0.26049 | 0.47325 | 0.83001 | 1.0505 | 1.3281 | 1.5858 | 1.7428 | 2.1589 | 2.4119 | 2.9768 | 3.5094 | 3.6957 | 4.0942 | 4.5045 | 4.4284 | 4.975 | 5.1039 | 5.7563 | 5.5866 | 6.0764 | 6.3103 | 6.5346 | 7.7941 | 7.4919 | 7.013 | 7.9659 | 8.1377 | 8.201 | 8.5128 | 8.3546 | 8.9325 | 9.0127 | 9.3528 | 9.5698 | 10.2534 | 9.8276 | 10.5868 | 11.0093 | 11.355 | 11.5782 | 11.4465 | 11.4954 | 11.7371 | 11.3944 | 12.1664 | 12.2161 | 12.5113 | 12.7144 | 12.7014 | 12.4396 | 12.5645 | 12.5958 | 12.718 | 12.8123 | 12.9056 | 12.9886 | 13.1051 | 13.1866
[7 empty] | TX | Potter | 35.2972 | -101.7475 | Coal | 6193 | 061B | Harrington Station 061B | 0.57938 | 1.3081 | 1.8343 | 2.4011 | 3.1652 | 3.4399 | 4.3226 | 5.0373 | 5.3716 | 10.3183 | 7.603 | 7.2895 | 6.7022 | 7.6185 | 7.7414 | 8.2247 | 7.5359 | 8.1912 | 8.5243 | 8.439 | 9.1385 | 8.7443 | 8.7664 | 8.1352 | 8.705 | 8.8827 | 9.3617 | 9.2 | 9.0989 | 9.1164 | 9.013 | 9.982 | 10.3818 | 9.5326 | 10.7576 | 9.5636 | 10.2365 | 10.5463 | 10.8313 | 12.0819 | 10.1201 | 13.0112 | 13.9061 | 14.5949 | 15.2195 | 16.5453 | 18.3558 | 20.1799 | 20.6851 | 21.5437 | 21.5522 | 21.5595 | 21.528 | 21.5654 | 21.5302 | 21.5506 | 21.5601 | 21.5815
[7 empty] | LA | Evangeline | 30.8442 | -92.2606 | Gas | 1396 | 2017-07-02 | Coughlin Power Station 7-2 | 0.19271 | 0.28802 | 0.42866 | 0.54266 | 0.75429 | 0.93017 | 1.0711 | 1.118 | 1.3904 | 3.5817 | 1.9738 | 1.7553 | 1.4941 | 1.6623 | 1.629 | 1.8982 | 1.7241 | 1.9515 | 1.8415 | 1.9983 | 1.8719 | 1.8153 | 1.8617 | 1.6291 | 2.2563 | 2.0309 | 2.0364 | 1.9634 | 1.8878 | 1.9096 | 2.2531 | 2.4489 | 2.5599 | 2.1332 | 1.8802 | 1.9536 | 2.1693 | 2.2401 | 2.0429 | 2.0753 | 2.1405 | 2.5236 | 2.9343 | 3.2535 | 3.5014 | 3.7273 | 3.8297 | 4.0146 | 4.0849 | 4.4176 | 4.4298 | 4.4494 | 4.4751 | 4.4956 | 4.5216 | 4.5423 | 4.5616 | 4.5789
[7 empty] | LA | Evangeline | 30.8442 | -92.2606 | Gas | 1396 | 2017-07-01 | Coughlin Power Station 7-1 | 0.194 | 0.35797 | 0.56578 | 0.64902 | 0.74294 | 0.99843 | 1.1937 | 1.4016 | 1.4595 | 4.1393 | 2.258 | 2.1682 | 1.7784 | 1.6566 | 1.9425 | 2.1313 | 2.0651 | 2.2291 | 2.1474 | 2.4104 | 2.1112 | 2.2466 | 2.2865 | 2.0472 | 2.5738 | 2.2301 | 2.3334 | 2.2676 | 2.2117 | 2.3742 | 2.518 | 2.7736 | 2.8458 | 2.4474 | 2.2042 | 2.0756 | 2.453 | 2.6135 | 2.2996 | 2.5176 | 2.426 | 2.9554 | 3.4291 | 3.7171 | 3.8852 | 4.3206 | 4.4909 | 4.6296 | 4.9397 | 5.1403 | 5.1843 | 5.2145 | 5.2471 | 5.2726 | 5.3086 | 5.3532 | 5.3721 | 5.413
[7 empty] | OK | Choctaw | 34.0158 | -95.3206 | Coal | 6772 | 1 | Hugo 1 | 0.92825 | 1.1889 | 2.0787 | 2.8286 | 3.1656 | 3.6157 | 4.417 | 5.4001 | 5.5977 | 0 | 8.2254 | 10.6034 | 12.2884 | 11.5603 | 10.8814 | 11.5543 | 12.7073 | 12.9793 | 12.8611 | 13.1552 | 12.6266 | 12.2861 | 12.5635 | 13.4956 | 14.0541 | 14.6691 | 15.1691 | 14.7125 | 15.6814 | 15.0554 | 15.2682 | 14.8266 | 13.5713 | 15.6024 | 15.6181 | 16.0643 | 18.0568 | 17.8899 | 18.2957 | 18.876 | 19.6415 | 17.5072 | 19.1755 | 22.4129 | 24.535 | 24.55 | 25.126 | 25.4243 | 25.8906 | 28.3425 | 28.3549 | 28.4224 | 28.3127 | 28.3853 | 28.2977 | 28.3374 | 28.3575 | 28.3008
[7 empty] | OK | Muskogee | 35.7617 | -95.2847 | Coal | 2952 | 4 | Muskogee 4 | 1.9151 | 5.0307 | 6.6883 | 10.7348 | 13.4791 | 14.9674 | 17.0523 | 19.654 | 22.3576 | 16.8596 | 30.1006 | 33.8403 | 43.4411 | 38.5109 | 36.5655 | 43.3885 | 42.5707 | 43.8489 | 52.0912 | 50.238 | 45.8912 | 54.0064 | 57.6717 | 59.5424 | 62.576 | 63.5749 | 74.7829 | 66.4541 | 72.1114 | 69.5415 | 67.3635 | 66.9212 | 70.3075 | 68.3688 | 81.3334 | 78.3622 | 77.8877 | 77.4879 | 84.2174 | 88.6632 | 90.2945 | 84.6473 | 85.2277 | 95.8483 | 103.0342 | 102.4678 | 99.08 | 110.0673 | 111.691 | 76.9627 | 84.1525 | 90.144 | 94.978 | 100.2306 | 102.8187 | 109.8599 | 114.8167 | 119.7572
[7 empty] | LA | Rapides | 31.395 | -92.7167 | Coal | 6190 | 2 | Brame Energy Center 2 | 1.3696 | 2.4549 | 4.044 | 4.884 | 6.3708 | 7.2535 | 8.5516 | 9.5412 | 10.8622 | 4.7396 | 15.3943 | 14.9065 | 17.3622 | 14.6944 | 16.6733 | 18.9831 | 17.6397 | 18.8958 | 19.5843 | 19.5176 | 19.5458 | 20.9063 | 21.3819 | 20.1829 | 20.3626 | 23.9127 | 22.6864 | 21.9532 | 22.2252 | 24.6281 | 25.0194 | 22.8687 | 24.1455 | 25.6042 | 25.5431 | 25.7958 | 26.3994 | 28.4944 | 27.7029 | 27.6009 | 25.8147 | 25.6806 | 27.6058 | 26.4114 | 29.5022 | 30.2323 | 32.7686 | 33.0857 | 35.1901 | 41.8124 | 43.4986 | 45.0769 | 45.9525 | 47.6092 | 49.7623 | 51.4683 | 52.9446 | 54.3626
[7 empty] | KS | Finney | 37.9306 | -100.9725 | Coal | 108 | SGU1 | Holcomb SGU1 | 0.49952 | 0.92976 | 1.3621 | 1.9 | 2.2161 | 2.7764 | 3.057 | 3.7023 | 3.8252 | 5.527 | 5.5016 | 5.7687 | 6.0863 | 6.0481 | 6.7766 | 6.7294 | 6.9122 | 7.4008 | 6.9098 | 8.1021 | 7.6612 | 7.5275 | 8.731 | 8.1693 | 8.7515 | 8.8333 | 8.808 | 9.1462 | 9.5937 | 9.157 | 9.7609 | 11.0884 | 10.8457 | 10.3351 | 10.9206 | 10.8488 | 10.589 | 11.428 | 12.3425 | 12.7945 | 12.6644 | 12.8625 | 13.1143 | 12.4025 | 12.5299 | 14.6072 | 14.9945 | 15.9495 | 16.5424 | 17.6304 | 17.6322 | 17.6354 | 17.6502 | 17.665 | 17.6347 | 17.6365 | 17.6397 | 17.6592
[7 empty] | KS | Shawnee | 39.0522 | -95.5669 | Coal | 1252 | 9 | Tecumseh Energy Center 9 | 0.061118 | 0.12935 | 0.16414 | 0.22947 | 0.2683 | 0.32748 | 0.40108 | 0.46084 | 0.46876 | 0.34514 | 0.68838 | 0.78449 | 0.68334 | 0.79708 | 0.80379 | 0.81216 | 0.94828 | 1.0496 | 1.0826 | 1.194 | 1.135 | 1.2439 | 1.2321 | 1.2003 | 1.2098 | 1.2643 | 1.2085 | 1.1759 | 1.3549 | 1.394 | 1.4072 | 1.3582 | 1.2543 | 1.467 | 1.5211 | 1.5273 | 1.5917 | 1.4976 | 1.5726 | 1.6918 | 1.7828 | 1.7373 | 1.6952 | 1.9746 | 2.0854 | 2.1951 | 2.3156 | 2.3445 | 2.3547 | 2.4203 | 2.4442 | 2.4757 | 2.4848 | 2.5138 | 2.5445 | 2.5685 | 2.5896 | 2.6159
[7 empty] | OK | Mayes | 36.1906 | -95.2889 | Coal | 165 | 1 | Grand River Dam Authority 1 | 1.7388 | 3.1332 | 5.1063 | 6.9824 | 9.9365 | 9.922 | 12.8617 | 13.8346 | 16.8365 | 26.1657 | 23.1877 | 16.2477 | 19.182 | 16.2277 | 17.5407 | 20.0826 | 17.4065 | 19.3187 | 19.9483 | 22.3401 | 19.9358 | 19.6774 | 20.9764 | 21.0344 | 21.8902 | 25.3212 | 23.6759 | 22.0311 | 25.4396 | 24.8336 | 23.7653 | 24.9729 | 25.5324 | 23.4515 | 26.6351 | 25.7559 | 27.078 | 29.6119 | 27.6677 | 29.0134 | 30.6608 | 29.227 | 31.3227 | 31.5129 | 36.0534 | 38.005 | 42.0475 | 41.277 | 45.9043 | 51.2216 | 52.669 | 52.9434 | 54.0654 | 54.2634 | 54.9983 | 55.4032 | 56.4175 | 57.2296
[7 empty] | OK | Wagoner | 36.0119 | -95.6967 | Gas | 55225 | CTG-2 | Oneta Energy Center CTG-2 | 0.12234 | 0.18107 | 0.34478 | 0.41816 | 0.42305 | 0.58193 | 0.66396 | 0.72957 | 0.90084 | 0 | 1.1735 | 1.8805 | 1.9694 | 2.5493 | 2.6788 | 2.9971 | 2.8738 | 3.3739 | 3.0922 | 3.2022 | 3.2589 | 3.3554 | 2.945 | 3.07 | 3.3894 | 3.2391 | 2.7404 | 3.2157 | 3.0379 | 2.9945 | 3.2965 | 3.7643 | 3.7399 | 3.7239 | 3.8672 | 4.1171 | 3.8777 | 4.1131 | 4.1607 | 3.9606 | 4.1101 | 4.3843 | 4.4466 | 4.6291 | 4.8624 | 5.1158 | 4.9804 | 5.263 | 5.313 | 5.6064 | 5.5857 | 5.5742 | 5.5553 | 5.5584 | 5.5306 | 5.5192 | 5.4962 | 5.4851
[7 empty] | OK | Tulsa | 35.9833 | -95.9346 | Gas | 55146 | CTGEN3 | Green Country Energy, LLC CTGEN3 | 0.07933 | 0.14239 | 0.20398 | 0.27516 | 0.40939 | 0.49147 | 0.49646 | 0.62912 | 0.74977 | 0 | 1.1448 | 1.0107 | 0.94828 | 1.1568 | 1.2508 | 1.3442 | 1.6064 | 1.8603 | 1.8679 | 1.9897 | 2.1465 | 2.4488 | 2.4903 | 2.3737 | 2.3458 | 2.4671 | 2.6344 | 2.8132 | 2.481 | 2.7442 | 2.994 | 2.9751 | 2.9952 | 3.2309 | 3.3828 | 3.3515 | 3.5022 | 3.5937 | 3.8695 | 3.8795 | 4.0125 | 4.1381 | 4.0249 | 4.1658 | 4.1935 | 4.3157 | 4.3246 | 4.4083 | 4.3756 | 4.0702 | 4.1198 | 4.29 | 4.466 | 4.5745 | 4.7065 | 4.8146 | 4.9247 | 5.0522
[7 empty] | OK | Noble | 36.4537 | -97.0527 | Coal | 6095 | 1 | Sooner 1 | 1.6744 | 3.544 | 4.4529 | 5.6998 | 6.6026 | 8.0152 | 8.9539 | 11.0794 | 13.0159 | 5.4004 | 18.6093 | 23.6684 | 28.4526 | 27.006 | 29.645 | 27.2697 | 32.7846 | 27.8578 | 34.5134 | 32.1148 | 33.5601 | 39.5072 | 42.2772 | 38.0343 | 38.3382 | 41.4256 | 41.9263 | 44.5032 | 47.3478 | 46.7008 | 42.4516 | 40.8166 | 45.6801 | 47.4767 | 55.6122 | 54.9185 | 60.8875 | 56.3774 | 61.1119 | 59.3521 | 58.8034 | 64.5308 | 69.9312 | 68.3381 | 70.2769 | 72.3234 | 64.0974 | 71.502 | 77.069 | 77.8631 | 78.1418 | 81.8754 | 84.7877 | 87.8011 | 90.7446 | 93.6067 | 96.6747 | 99.4497
[7 empty] | TX | Yoakum | 32.9728 | -102.7417 | Gas | 55065 | 2 | Mustang Station 2 | 0.28919 | 0.50509 | 0.66481 | 0.96891 | 1.2508 | 1.3429 | 1.99 | 1.9915 | 2.2279 | 1.3327 | 3.1115 | 2.9077 | 3.5438 | 3.9756 | 4.0567 | 4.1851 | 4.1513 | 4.7117 | 4.054 | 4.6489 | 4.8165 | 4.7587 | 4.8065 | 5.1564 | 4.8484 | 4.6757 | 5.0685 | 4.7558 | 5.309 | 5.4354 | 5.8278 | 5.0818 | 6.1969 | 5.9587 | 5.8194 | 6.0003 | 6.119 | 6.3705 | 6.3628 | 6.247 | 6.9992 | 7.7711 | 7.2494 | 8.8169 | 9.2953 | 9.9605 | 10.1404 | 10.297 | 10.2284 | 10.2931 | 10.4128 | 10.4952 | 10.6052 | 10.7374 | 10.8253 | 10.9186 | 11.0414 | 11.1426
[7 empty] | TX | Titus | 33.0583 | -94.844 | Coal | 6139 | 3 | Welsh Power Plant 3 | 0.90658 | 1.253 | 1.8584 | 2.678 | 3.0447 | 3.584 | 4.7287 | 4.991 | 5.579 | 11.8282 | 8.1253 | 8.6802 | 8.4724 | 9.0821 | 9.0382 | 8.5474 | 8.4695 | 8.8439 | 8.936 | 8.1155 | 9.5387 | 9.2971 | 8.9106 | 8.0897 | 8.0396 | 8.3332 | 8.6497 | 9.786 | 9.19 | 9.0536 | 9.2204 | 9.2871 | 9.0764 | 8.1287 | 9.3051 | 8.9281 | 9.7977 | 10.2615 | 11.6491 | 11.8715 | 12.0921 | 12.1698 | 12.5898 | 14.633 | 16.282 | 16.3833 | 17.2387 | 17.5887 | 18.0954 | 14.0979 | 14.9046 | 15.7083 | 16.5204 | 16.8376 | 17.5454 | 18.1969 | 18.9692 | 19.6043
[7 empty] | MO | Jasper | 37.0659 | -94.614 | Gas | 7296 | 2017-02-01 | State Line (MO) 2-1 | 0.39865 | 0.55114 | 1.089 | 1.6098 | 1.9897 | 2.0718 | 2.5373 | 2.882 | 3.2896 | 7.607 | 4.7541 | 4.6992 | 5.2061 | 5.5589 | 5.2065 | 4.9659 | 5.3454 | 5.3836 | 4.8101 | 5.5832 | 5.5154 | 4.5806 | 5.7616 | 5.444 | 6.278 | 5.9186 | 6.1777 | 6.071 | 6.7697 | 6.5973 | 6.701 | 7.0299 | 7.5408 | 6.9667 | 6.6235 | 6.5244 | 7.2477 | 6.8464 | 6.9372 | 7.304 | 8.2208 | 7.8591 | 7.4136 | 8.1867 | 9.6794 | 9.8415 | 10.1902 | 10.6617 | 10.8388 | 10.7978 | 10.6695 | 10.4227 | 10.2743 | 10.0213 | 9.9993 | 9.8147 | 9.4162 | 9.3221
[7 empty] | OK | Woodward | 36.4375 | -99.2208 | Gas | 3008 | 2 | Mooreland 2 | 0.36352 | 0.69409 | 1.0352 | 1.3093 | 1.8952 | 2.1929 | 2.1495 | 2.6155 | 2.7441 | 4.5472 | 3.6717 | 3.2592 | 3.2794 | 3.044 | 3.0149 | 3.049 | 2.9914 | 2.6965 | 3.2474 | 2.7395 | 2.5729 | 2.362 | 2.3671 | 2.4174 | 1.9878 | 2.2463 | 2.3083 | 1.8808 | 2.0787 | 2.0678 | 2.1986 | 1.9356 | 1.9688 | 2.1605 | 2.2427 | 1.8681 | 2.2189 | 2.2928 | 1.9404 | 2.6416 | 2.5533 | 2.5846 | 2.6161 | 3.2939 | 2.94 | 3.445 | 3.66 | 2.9937 | 3.1735 | 3.7006 | 4.5142 | 5.1835 | 5.8095 | 6.4941 | 7.2725 | 7.8321 | 8.5517 | 9.2774
[7 empty] | OK | Wagoner | 36.0119 | -95.6967 | Gas | 55225 | CTG-1 | Oneta Energy Center CTG-1 | 0.08181 | 0.14576 | 0.28307 | 0.3483 | 0.45768 | 0.60768 | 0.68419 | 0.81827 | 0.94522 | 0.095211 | 1.7262 | 2.5267 | 2.6918 | 3.7129 | 3.9988 | 4.5914 | 3.958 | 5.0378 | 4.1163 | 4.8408 | 4.9511 | 4.8053 | 4.5592 | 4.5543 | 4.9618 | 4.8981 | 4.21 | 4.6766 | 4.2926 | 4.7707 | 5.0944 | 5.8463 | 5.6739 | 5.6286 | 5.4906 | 6.2741 | 5.5446 | 6.0126 | 6.172 | 5.6471 | 6.0425 | 6.2546 | 6.3498 | 6.6679 | 7.0967 | 7.5267 | 7.3457 | 7.7674 | 7.7367 | 8.1787 | 8.1815 | 8.2029 | 8.2385 | 8.2402 | 8.2541 | 8.2725 | 8.3034 | 8.3103
[7 empty] | OK | Tulsa | 35.9833 | -95.9346 | Gas | 55146 | CTGEN2 | Green Country Energy, LLC CTGEN2 | 0.080646 | 0.23775 | 0.36984 | 0.51276 | 0.4542 | 0.73452 | 0.71183 | 0.98803 | 1.202 | 2.6131 | 1.3656 | 1.4321 | 1.7317 | 1.6102 | 2.1463 | 1.966 | 2.4701 | 2.6155 | 2.641 | 2.6836 | 3.477 | 3.5877 | 3.5974 | 3.3603 | 3.927 | 4.5703 | 4.495 | 4.5379 | 4.5889 | 5.1412 | 5.2011 | 4.6458 | 5.1189 | 4.598 | 5.2323 | 6.0963 | 5.7925 | 6.2553 | 6.6585 | 6.2035 | 7.113 | 6.611 | 6.7629 | 7.4867 | 7.7325 | 7.8313 | 7.9781 | 8.2508 | 8.4091 | 8.4302 | 8.577 | 8.6726 | 8.7933 | 8.9245 | 9.0279 | 9.1692 | 9.2573 | 9.3778
[7 empty] | NM | Lea | 32.7131 | -103.3533 | Gas | 2454 | 121B | Cunningham 121B | 0.14403 | 0.24256 | 0.32292 | 0.432 | 0.52647 | 0.70783 | 0.91057 | 0.90271 | 1.1119 | 1.2943 | 1.4263 | 1.7722 | 1.6849 | 1.4634 | 1.5097 | 1.3747 | 1.4341 | 1.8314 | 1.4663 | 1.5112 | 1.487 | 1.5299 | 1.3409 | 1.2734 | 1.3177 | 1.1531 | 1.6589 | 1.6537 | 1.4452 | 1.5295 | 1.3706 | 1.6372 | 1.5044 | 1.6747 | 1.7018 | 1.7199 | 1.8545 | 1.7902 | 2.1358 | 2.0067 | 1.8101 | 1.3494 | 1.5704 | 1.4434 | 1.8008 | 1.8791 | 1.3636 | 1.9916 | 1.8094 | 1.3206 | 1.736 | 2.3352 | 2.9125 | 3.4254 | 4.0166 | 4.7593 | 5.2889 | 5.9946
[7 empty] | KS | Pottawatomie | 39.2825 | -96.1153 | Coal | 6068 | 2 | Jeffrey Energy Center 2 | 1.8212 | 2.4666 | 4.1767 | 5.946 | 6.699 | 8.7709 | 8.7519 | 10.4581 | 12.3838 | 22.7818 | 15.9552 | 14.8553 | 13.5039 | 16.3539 | 16.7874 | 18.6258 | 15.2048 | 16.5796 | 18.9057 | 19.2277 | 19.7689 | 19.8844 | 22.7392 | 22.4241 | 24.3544 | 23.4857 | 20.3714 | 19.5144 | 23.5651 | 23.5458 | 22.4867 | 25.4441 | 28.7253 | 27.0622 | 26.1891 | 27.1047 | 25.2197 | 28.6576 | 26.0326 | 30.3108 | 29.416 | 39.102 | 40.4367 | 44.4177 | 43.3721 | 51.0391 | 48.9869 | 52.5268 | 53.9634 | 58.4956 | 59.3761 | 59.8032 | 60.4535 | 61.6545 | 62.3358 | 63.4218 | 63.593 | 64.4969
[7 empty] | MO | Jasper | 37.0659 | -94.614 | Gas | 7296 | 2017-02-02 | State Line (MO) 2-2 | 0.2359 | 0.63076 | 0.78257 | 0.95883 | 1.3123 | 1.5696 | 1.8514 | 1.916 | 2.3859 | 4.3579 | 2.7232 | 3.5289 | 3.8057 | 3.8697 | 3.9322 | 3.5141 | 4.3039 | 4.0872 | 3.9675 | 4.7208 | 5.0214 | 4.1411 | 3.6884 | 4.3402 | 5.1803 | 4.8294 | 5.3529 | 5.2095 | 5.8737 | 6.0093 | 5.8346 | 6.3325 | 6.3665 | 6.4865 | 6.1288 | 6.8653 | 7.1217 | 6.7898 | 7.3761 | 7.0333 | 8.0074 | 7.7188 | 7.2465 | 8.0335 | 8.8789 | 9.398 | 9.7035 | 10.1356 | 10.9723 | 10.8519 | 9.5652 | 8.0933 | 6.7361 | 5.671 | 4.0238 | 2.7674 | 1.3392 | 0
[7 empty] | OK | Noble | 36.4537 | -97.0527 | Coal | 6095 | 2 | Sooner 2 | 3.0135 | 5.6213 | 6.5229 | 8.7104 | 11.0832 | 13.5605 | 19.1125 | 16.0123 | 23.7488 | 0 | 27.5231 | 41.9578 | 56.8677 | 49.1615 | 49.1499 | 56.3967 | 69.465 | 65.2407 | 69.194 | 64.4954 | 55.8773 | 71.4226 | 78.6117 | 73.8128 | 59.0282 | 80.0201 | 83.6764 | 80.3863 | 93.2496 | 89.0364 | 82.8773 | 84.3642 | 73.0504 | 96.7962 | 104.286 | 122.9284 | 133.5785 | 112.362 | 130.3455 | 141.6228 | 138.258 | 131.0889 | 136.2807 | 109.8427 | 124.2735 | 115.6194 | 120.181 | 133.9126 | 138.6334 | 166.4292 | 172.0082 | 172.1102 | 184.312 | 189.6112 | 192.3802 | 196.6476 | 203.0109 | 206.7506
[7 empty] | AR | Benton | 36.2561 | -94.5241 | Coal | 6138 | 1 | Flint Creek Power Plant 1 | 0.4317 | 1.2564 | 1.7868 | 2.325 | 2.4451 | 3.1864 | 3.6908 | 4.1325 | 4.4825 | 0 | 6.8769 | 8.5399 | 12.3699 | 11.2479 | 11.6335 | 14.923 | 15.0841 | 14.9357 | 19.4835 | 15.6765 | 13.7399 | 18.0742 | 19.2533 | 21.1041 | 18.5884 | 24.2094 | 25.3941 | 23.9625 | 28.0173 | 30.6927 | 27.8891 | 27.144 | 26.1443 | 28.3049 | 35.1506 | 35.2316 | 33.3298 | 33.4283 | 36.5731 | 37.6103 | 36.885 | 36.5405 | 39.8542 | 43.8751 | 44.8692 | 42.2983 | 43.6344 | 44.262 | 46.1941 | 38.6197 | 41.278 | 44.1037 | 46.3008 | 48.4875 | 49.873 | 52.7041 | 54.5838 | 56.5475
[7 empty] | KS | Pottawatomie | 39.2825 | -96.1153 | Coal | 6068 | 3 | Jeffrey Energy Center 3 | 0.62558 | 1.2669 | 1.914 | 2.8235 | 3.4693 | 4.2972 | 5.3071 | 5.4447 | 6.2171 | 0 | 8.5843 | 12.9154 | 16.2706 | 14.7985 | 14.2083 | 19.9158 | 23.3856 | 23.4201 | 25.8982 | 24.3072 | 23.8862 | 27.5014 | 27.6416 | 27.3615 | 28.2898 | 29.5266 | 34.8155 | 31.5534 | 34.7991 | 36.8004 | 36.2681 | 31.8262 | 33.0053 | 37.2651 | 39.9312 | 45.4596 | 46.8831 | 47.1738 | 52.4693 | 54.2066 | 55.6244 | 56.4707 | 59.7354 | 62.9198 | 66.0258 | 66.7092 | 68.1227 | 68.5148 | 69.3039 | 70.0121 | 70.0445 | 70.1018 | 70.1202 | 70.0617 | 70.0623 | 70.0942 | 70.1024 | 70.1142
[7 empty] | OK | Caddo | 35.0847 | -98.23 | Gas | 3006 | 5 | Anadarko 5 | 0.043098 | 0.10162 | 0.1381 | 0.21607 | 0.20871 | 0.25501 | 0.35315 | 0.36448 | 0.3973 | 0.52372 | 0.56515 | 1.0593 | 1.2827 | 1.5128 | 1.6973 | 1.7161 | 1.9406 | 1.8864 | 1.7277 | 1.7607 | 1.6898 | 1.7337 | 1.9842 | 2.2443 | 2.0766 | 2.0457 | 1.7868 | 1.9732 | 1.6235 | 1.7813 | 2.0217 | 1.9479 | 2.0923 | 1.9587 | 1.807 | 2.0331 | 1.8412 | 2.0271 | 2.4193 | 2.1653 | 2.3676 | 2.7985 | 2.6075 | 3.0131 | 3.6729 | 3.7281 | 4.475 | 4.431 | 4.3141 | 4.1479 | 4.3191 | 4.4387 | 4.6131 | 4.8714 | 5.0027 | 5.1753 | 5.3113 | 5.5122
[7 empty] | TX | Harrison | 32.3958 | -94.4361 | Gas | 55664 | GT-2 | Harrison County Power Project GT-2 | 0.023552 | 0.069813 | 0.11674 | 0.16007 | 0.1375 | 0.22973 | 0.36622 | 0.31928 | 0.51954 | 0.036599 | 0.51986 | 2.2721 | 3.0825 | 3.7044 | 3.9102 | 5.2123 | 5.9108 | 6.6276 | 7.3637 | 7.434 | 6.9223 | 7.5729 | 6.8592 | 7.6832 | 8.6417 | 8.8595 | 7.1906 | 7.6683 | 7.2758 | 7.9756 | 9.3751 | 8.6531 | 8.8463 | 9.4552 | 9.7898 | 11.2896 | 10.9476 | 10.8811 | 11.0933 | 10.595 | 10.8247 | 12.159 | 12.9105 | 13.5003 | 15.516 | 16.1584 | 16.3637 | 16.4394 | 16.671 | 16.8637 | 16.9604 | 17.002 | 17.1244 | 17.208 | 17.3179 | 17.3889 | 17.4685 | 17.5817
[7 empty] | MO | Jackson | 39.1778 | -94.1861 | Coal | 2094 | 3 | Sibley 3 | 0.99523 | 2.7692 | 3.0751 | 6.1387 | 6.3192 | 7.4418 | 10.4513 | 10.4529 | 11.1663 | 0 | 16.6309 | 14.8489 | 18.2296 | 16.0878 | 17.5319 | 25.4526 | 22.5944 | 23.5075 | 25.3628 | 24.7802 | 24.4839 | 24.5838 | 27.2982 | 32.4401 | 28.7819 | 31.6767 | 34.2305 | 30.4394 | 35.5633 | 36.1087 | 35.3632 | 31.5066 | 37.2 | 37.7259 | 34.1056 | 41.1663 | 39.0177 | 39.4342 | 36.0694 | 35.6879 | 40.1556 | 48.1906 | 47.1399 | 57.5865 | 61.9363 | 66.9455 | 65.7202 | 67.8601 | 74.0783 | 82.845 | 83.0415 | 83.0751 | 82.9372 | 82.9734 | 82.9838 | 82.9864 | 82.9709 | 82.995
[7 empty] | TX | Harrison | 32.3958 | -94.4361 | Gas | 55664 | GT-1 | Harrison County Power Project GT-1 | 0.045875 | 0.071115 | 0.14459 | 0.18133 | 0.20071 | 0.2568 | 0.37021 | 0.38051 | 0.39753 | 0 | 0.3926 | 2.2607 | 3.2069 | 4.0113 | 4.1451 | 4.7514 | 5.446 | 6.154 | 6.4786 | 7.1285 | 7.3539 | 7.9367 | 6.5553 | 7.674 | 8.2351 | 8.151 | 6.355 | 7.1843 | 7.1161 | 8.3393 | 8.4706 | 8.2347 | 8.5793 | 9.34 | 9.6911 | 11.0654 | 10.3557 | 11.055 | 10.6626 | 10.2896 | 10.5129 | 11.6425 | 12.5862 | 13.1349 | 14.9319 | 15.8629 | 16.2261 | 16.045 | 16.1232 | 16.5271 | 16.5738 | 16.6966 | 16.805 | 16.8772 | 16.964 | 17.0502 | 17.1237 | 17.2284
[7 empty] | OK | Tulsa | 35.9833 | -95.9346 | Gas | 55146 | CTGEN1 | Green Country Energy, LLC CTGEN1 | 0.039423 | 0.094052 | 0.13826 | 0.16619 | 0.2889 | 0.293 | 0.3732 | 0.38355 | 0.50731 | 0 | 0.63608 | 0.80047 | 0.89589 | 1.2458 | 1.636 | 1.6298 | 1.7936 | 2.0525 | 2.2636 | 2.0445 | 2.2991 | 2.8512 | 2.5159 | 2.7932 | 2.708 | 2.8921 | 3.2823 | 3.2352 | 3.2507 | 3.4641 | 3.8694 | 3.2899 | 3.4777 | 3.7667 | 4.1575 | 4.6323 | 4.6072 | 4.8297 | 5.2927 | 4.9056 | 5.3289 | 5.2868 | 5.684 | 5.998 | 6.1269 | 6.0322 | 6.2753 | 6.4669 | 6.5499 | 6.6099 | 6.6901 | 6.8167 | 6.9362 | 7.059 | 7.1586 | 7.2581 | 7.3823 | 7.489
[7 empty] | NM | Lea | 32.7131 | -103.3533 | Gas | 2454 | 124T | Cunningham 124T | 0.10394 | 0.27951 | 0.39433 | 0.55687 | 0.69438 | 0.77926 | 1.0185 | 0.9864 | 1.2798 | 2.1972 | 1.5518 | 1.4676 | 1.5691 | 1.7931 | 1.4938 | 1.7444 | 2.1667 | 2.252 | 1.9229 | 1.6907 | 1.9598 | 1.5453 | 1.6591 | 1.6008 | 1.6699 | 1.5803 | 1.5711 | 2.0572 | 1.886 | 1.791 | 1.747 | 1.655 | 1.6886 | 2.5391 | 2.2063 | 2.5521 | 2.5468 | 2.2689 | 2.6269 | 2.1802 | 2.419 | 2.1082 | 2.639 | 2.5189 | 2.7828 | 2.6898 | 3.0938 | 4.3873 | 5.3915 | 3.6411 | 4.0643 | 4.4044 | 4.8565 | 5.2011 | 5.6184 | 6.03 | 6.5156 | 6.8107
[7 empty] | OK | Caddo | 35.0847 | -98.23 | Gas | 3006 | 4 | Anadarko 4 | 0.023561 | 0.062471 | 0.086705 | 0.084049 | 0.13109 | 0.20366 | 0.19628 | 0.25262 | 0.25159 | 0.22825 | 0.3552 | 0.83365 | 1.3646 | 1.5337 | 1.5549 | 1.4891 | 1.6516 | 1.8735 | 1.4392 | 1.7712 | 1.7829 | 2.0585 | 2.0942 | 2.2574 | 2.2577 | 1.9912 | 1.8467 | 2.0327 | 1.8264 | 1.8928 | 2.0761 | 1.961 | 2.3509 | 2.278 | 2.1476 | 2.2809 | 2.1311 | 2.4129 | 2.8355 | 2.8476 | 3.0909 | 3.3068 | 3.791 | 3.9379 | 4.2603 | 4.5007 | 4.5676 | 4.5688 | 4.5593 | 4.5564 | 4.647 | 4.731 | 4.8463 | 4.9192 | 5.0146 | 5.1019 | 5.2187 | 5.3037
[7 empty] | LA | Evangeline | 30.8442 | -92.2606 | Gas | 1396 | 2017-06-01 | Coughlin Power Station 6-1 | 0.090211 | 0.22306 | 0.31892 | 0.3555 | 0.50485 | 0.56196 | 0.70965 | 0.89515 | 0.88339 | 0 | 1.1985 | 1.5255 | 1.9447 | 1.515 | 1.8419 | 1.6325 | 2.2388 | 2.3389 | 2.7038 | 2.614 | 2.8483 | 3.3451 | 3.607 | 3.5969 | 3.6278 | 3.7289 | 3.8741 | 3.9398 | 4.3514 | 4.4992 | 4.5535 | 4.5268 | 4.5658 | 5.2559 | 5.6392 | 5.9768 | 6.1491 | 5.9583 | 5.741 | 5.881 | 6.8123 | 6.2414 | 6.7189 | 6.8618 | 8.0523 | 8.5495 | 8.7517 | 8.8778 | 9.2844 | 9.3552 | 8.0205 | 7.1842 | 5.8659 | 4.9939 | 3.7569 | 2.2778 | 1.1907 | 0
[7 empty] | OK | Muskogee | 35.7617 | -95.2847 | Coal | 2952 | 6 | Muskogee 6 | 0.9569 | 1.7504 | 2.0359 | 3.2353 | 3.2268 | 4.8267 | 5.968 | 7.6165 | 8.7179 | 0 | 10.3232 | 14.358 | 22.2516 | 19.0844 | 20.8151 | 25.536 | 23.7332 | 22.8889 | 27.0325 | 27.5913 | 25.169 | 33.6006 | 31.9398 | 34.5826 | 35.4654 | 33.4876 | 38.6878 | 41.2244 | 38.6033 | 40.1327 | 41.6512 | 38.5477 | 38.5816 | 38.4658 | 44.8664 | 48.5444 | 46.8676 | 42.6259 | 48.435 | 57.5307 | 65.1365 | 52.3941 | 61.1979 | 67.2074 | 70.8879 | 57.7881 | 73.3831 | 75.7717 | 82.847 | 91.1911 | 95.5435 | 96.0672 | 96.4479 | 96.5305 | 98.5556 | 98.0106 | 100.0193 | 101.6106
[7 empty] | TX | Marion | 32.8486 | -94.5469 | Gas | 3478 | 1 | Wilkes Power Plant 1 | 0.24312 | 0.59245 | 0.87006 | 1.0337 | 1.2503 | 1.5636 | 1.7685 | 1.9901 | 2.3664 | 2.5709 | 2.9837 | 3.0723 | 3.1748 | 3.2456 | 3.2565 | 3.1353 | 3.0319 | 3.2811 | 3.0679 | 3.0424 | 2.9961 | 2.9797 | 3.0475 | 3.036 | 3.2098 | 3.1128 | 3.1759 | 3.1301 | 2.9594 | 2.9493 | 2.9994 | 3.1665 | 2.7376 | 3.0325 | 2.7066 | 2.7927 | 3.0339 | 2.9044 | 3.0367 | 3.0721 | 3.4043 | 3.5955 | 3.2818 | 3.3519 | 3.0807 | 3.2291 | 3.5557 | 4.5223 | 5.8336 | 4.1839 | 5.4013 | 6.3443 | 7.3537 | 8.3522 | 9.6269 | 10.5953 | 11.9118 | 12.9469
[7 empty] | TX | Titus | 33.0583 | -94.844 | Coal | 6139 | 1 | Welsh Power Plant 1 | 0.28329 | 0.84164 | 1.0915 | 1.4028 | 2.0699 | 2.1624 | 2.8961 | 3.18 | 4.0301 | 5.6027 | 5.3967 | 5.1385 | 7.9933 | 6.7716 | 6.5175 | 5.918 | 7.2464 | 6.6286 | 7.3867 | 7.7333 | 7.8128 | 8.6993 | 9.6901 | 9.4523 | 9.6588 | 9.4789 | 11.1201 | 11.9557 | 12.6557 | 13.3519 | 12.0731 | 12.1187 | 12.3604 | 15.1878 | 14.3711 | 15.1933 | 14.6953 | 15.1592 | 17.4007 | 18.6624 | 20.274 | 22.1591 | 23.5308 | 25.4341 | 27.1257 | 28.217 | 28.2878 | 29.6893 | 30.3786 | 30.3676 | 30.4875 | 30.4503 | 30.5058 | 30.5282 | 30.532 | 30.5569 | 30.6307 | 30.6154
[7 empty] | KS | Douglas | 39.0072 | -95.2692 | Coal | 1250 | 4 | Lawrence Energy Center 4 | 0.029402 | 0.050352 | 0.074993 | 0.12179 | 0.13383 | 0.18302 | 0.16089 | 0.23333 | 0.25212 | 0.17022 | 0.2949 | 0.50004 | 0.47041 | 0.61081 | 0.49868 | 0.48271 | 0.6401 | 0.73698 | 0.78516 | 0.81219 | 0.88387 | 0.97043 | 1.16 | 1.0564 | 0.99243 | 1.0279 | 1.3989 | 1.3752 | 1.4991 | 1.4554 | 1.5935 | 1.2968 | 1.5511 | 1.4917 | 1.6921 | 1.7882 | 1.9021 | 1.94 | 2.1961 | 2.2515 | 2.2239 | 2.2232 | 2.3901 | 2.5351 | 2.904 | 3.0195 | 3.007 | 3.1159 | 3.2393 | 3.1594 | 3.181 | 3.2059 | 3.2353 | 3.2617 | 3.2708 | 3.3001 | 3.324 | 3.3466
[7 empty] | MO | Jackson | 39.1778 | -94.1861 | Coal | 2094 | 1 | Sibley 1 | 0.17809 | 0.23055 | 0.46608 | 0.66742 | 0.79831 | 0.9758 | 1.1026 | 1.0042 | 1.4969 | 1.9127 | 1.9861 | 1.4711 | 1.6345 | 1.3648 | 1.7763 | 2.389 | 2.7175 | 2.4602 | 1.8735 | 2.8624 | 2.4332 | 2.0913 | 3.0206 | 3.3936 | 3.076 | 3.5521 | 3.3357 | 3.8682 | 3.6077 | 3.5878 | 4.1483 | 4.2414 | 4.8487 | 3.8203 | 4.4695 | 4.1602 | 3.7822 | 4.2679 | 3.488 | 3.4906 | 3.0822 | 3.7495 | 3.4956 | 2.9176 | 3.4846 | 3.3294 | 2.6464 | 2.9029 | 2.8902 | 2.4265 | 3.901 | 5.1453 | 6.4853 | 7.6333 | 9.2429 | 10.5689 | 12.0889 | 13.655
[7 empty] | NM | Lea | 32.7131 | -103.31 | Gas | 2446 | 051B | Maddox 051B | 0.081759 | 0.29543 | 0.39267 | 0.49181 | 0.69399 | 0.81109 | 0.90749 | 1.0311 | 1.0715 | 1.7953 | 1.4497 | 1.5481 | 1.6312 | 1.7067 | 1.8641 | 1.7242 | 1.6884 | 1.7365 | 1.6398 | 1.8899 | 2.0848 | 1.8072 | 2.0205 | 2.1421 | 2.0893 | 2.1802 | 2.0591 | 2.071 | 2.2148 | 1.9011 | 2.0605 | 2.4541 | 2.3569 | 1.9973 | 1.9697 | 2.0052 | 2.0094 | 2.5385 | 2.1134 | 2.3881 | 2.0101 | 2.8673 | 3.1862 | 3.5127 | 3.2423 | 4.3978 | 4.6871 | 5.2048 | 4.9305 | 5.4418 | 5.9481 | 6.426 | 6.8625 | 7.4341 | 7.8798 | 8.421 | 8.8306 | 9.3381
[7 empty] | TX | Lubbock | 33.5239 | -101.7392 | Gas | 3482 | 152B | Jones Station 152B | 0.25168 | 0.62262 | 0.67381 | 0.93277 | 1.1486 | 1.5067 | 1.6005 | 2.0537 | 2.1743 | 4.0362 | 3.3366 | 3.2133 | 3.2841 | 3.6632 | 3.7001 | 4.4048 | 3.6317 | 4.1296 | 3.7848 | 4.6687 | 4.2503 | 3.4813 | 4.5121 | 4.976 | 5.2305 | 5.0147 | 4.3069 | 4.8592 | 4.5121 | 4.374 | 5.3615 | 5.8934 | 5.764 | 5.11 | 4.8882 | 4.5178 | 4.605 | 4.7134 | 3.5993 | 4.304 | 3.7611 | 5.3568 | 4.9258 | 4.3144 | 3.6453 | 4.8866 | 5.3627 | 7.4435 | 10.4601 | 11.338 | 11.8824 | 12.8211 | 13.8162 | 14.7442 | 15.6434 | 16.2242 | 17.5397 | 18.5048
[7 empty] | KS | Wyandotte | 39.1714 | -94.6958 | Coal | 6064 | N1 | Nearman Creek N1 | 0.042551 | 0.11114 | 0.15174 | 0.32019 | 0.39984 | 0.42109 | 0.78918 | 0.5606 | 0.70225 | 0 | 0.90245 | 1.3604 | 1.3488 | 1.147 | 0.99736 | 1.8822 | 1.6941 | 1.827 | 1.821 | 2.0721 | 1.7189 | 2.0502 | 2.0826 | 2.3981 | 1.901 | 2.7625 | 2.7679 | 2.6327 | 2.6117 | 2.8972 | 2.9749 | 2.9458 | 2.7136 | 3.1756 | 3.2691 | 3.6081 | 3.8361 | 3.9183 | 3.8931 | 4.339 | 3.9811 | 4.598 | 4.5455 | 4.2996 | 3.7756 | 5.4245 | 5.1189 | 6.2872 | 7.9969 | 5.7385 | 6.6932 | 6.8226 | 7.5669 | 7.7914 | 8.244 | 8.7252 | 9.076 | 9.5556
[7 empty] | OK | Caddo | 35.0847 | -98.23 | Gas | 3006 | 6 | Anadarko 6 | 0.019076 | 0.034027 | 0.048388 | 0.049631 | 0.081899 | 0.10543 | 0.1315 | 0.19101 | 0.16973 | 0.12104 | 0.24771 | 0.4162 | 0.61746 | 1.0578 | 1.0123 | 0.89477 | 1.3487 | 1.0454 | 0.86315 | 1.151 | 1.357 | 1.438 | 1.4297 | 1.9362 | 1.5238 | 1.6493 | 1.4148 | 1.6395 | 1.2239 | 1.2298 | 1.5658 | 1.626 | 1.3226 | 1.5934 | 1.5297 | 1.9906 | 1.772 | 2.0279 | 2.4677 | 2.2526 | 2.7941 | 2.7312 | 2.8658 | 3.4757 | 4.1258 | 4.464 | 4.5702 | 4.5748 | 4.5724 | 4.5483 | 4.6281 | 4.7184 | 4.794 | 4.8853 | 4.9193 | 5.0124 | 5.0829 | 5.159
[7 empty] | KS | Cherokee | 37.0719 | -94.6986 | Gas | 1239 | 12 | Riverton 12 | 0.20541 | 0.27299 | 0.37464 | 0.63332 | 0.80587 | 0.82844 | 0.9735 | 1.0556 | 1.1396 | 1.7022 | 1.6199 | 1.0118 | 2.6164 | 2.8456 | 2.8923 | 2.6545 | 3.0573 | 2.9479 | 2.5277 | 2.6635 | 3.1879 | 3.1094 | 2.9967 | 3.0698 | 3.5146 | 3.4902 | 3.2469 | 4.0231 | 3.4832 | 3.7181 | 3.991 | 4.1309 | 3.6386 | 4.3044 | 4.0194 | 4.1169 | 3.97 | 4.73 | 4.2782 | 5.0548 | 4.8532 | 6.5025 | 6.8487 | 7.3467 | 7.4984 | 7.6431 | 9.8853 | 10.4554 | 11.637 | 11.4672 | 11.6637 | 11.8138 | 12.0777 | 12.168 | 12.3165 | 12.5079 | 12.6741 | 12.8377
[7 empty] | OK | Seminole | 34.9678 | -96.7242 | Gas | 2956 | 3 | Seminole (2956) 3 | 0.095605 | 0.14233 | 0.27092 | 0.38041 | 0.44452 | 0.45243 | 0.51603 | 0.58777 | 0.74424 | 0.46819 | 1.0778 | 1.3619 | 1.4308 | 1.6385 | 1.6402 | 1.3499 | 1.538 | 1.87 | 1.3652 | 1.3754 | 1.4667 | 1.4143 | 1.4963 | 1.5203 | 1.492 | 1.5792 | 1.2719 | 1.684 | 1.2524 | 1.1665 | 1.2531 | 1.6143 | 1.663 | 1.8633 | 1.3726 | 1.2035 | 1.9485 | 1.6161 | 1.7085 | 1.6894 | 1.8916 | 1.6385 | 1.3204 | 1.7265 | 1.7717 | 2.4053 | 3.1859 | 4.1553 | 5.5521 | 4.313 | 4.6825 | 5.0705 | 5.16 | 5.7664 | 6.136 | 6.4354 | 6.7977 | 7.2605
[7 empty] | OK | Woodward | 36.4375 | -99.2208 | Gas | 3008 | 3 | Mooreland 3 | 0.091106 | 0.21361 | 0.38143 | 0.46994 | 0.62098 | 0.7093 | 0.82335 | 0.86655 | 1.0592 | 2.1497 | 1.4693 | 1.8065 | 1.6928 | 1.7248 | 1.7289 | 1.6078 | 1.9583 | 1.5878 | 1.862 | 1.3678 | 2.1018 | 1.8518 | 2.1236 | 1.8386 | 1.945 | 2.2469 | 1.8996 | 1.6516 | 2.0878 | 2.2446 | 2.0028 | 1.9072 | 1.7419 | 2.0329 | 2.2035 | 2.1078 | 2.3995 | 2.0917 | 2.217 | 2.0847 | 2.5306 | 2.1755 | 2.5076 | 3.3427 | 3.2419 | 3.3258 | 3.0886 | 2.8642 | 3.1269 | 3.8126 | 4.7284 | 5.7985 | 6.8155 | 7.5624 | 8.3725 | 9.3802 | 10.3497 | 11.1341
[7 empty] | TX | Lamb | 34.1661 | -102.4114 | Gas | 3485 | 114B | Plant X 114B | 0.17915 | 0.31033 | 0.44771 | 0.68833 | 0.77787 | 0.92855 | 1.1407 | 1.134 | 1.4449 | 3.2842 | 1.9399 | 2.2946 | 2.5023 | 2.5671 | 2.0816 | 1.9952 | 2.0066 | 2.5247 | 2.5491 | 2.3453 | 3.1617 | 2.6133 | 3.1316 | 2.5689 | 3.5491 | 3.36 | 2.8328 | 3.0518 | 2.9526 | 2.8245 | 3.005 | 3.213 | 3.4913 | 4.0038 | 3.7014 | 3.8191 | 3.8587 | 4.0206 | 4.674 | 4.3104 | 4.6907 | 4.3414 | 3.8885 | 3.6106 | 5.111 | 6.3905 | 7.6164 | 9.9083 | 11.3154 | 12.4164 | 12.5659 | 13.1157 | 13.3091 | 13.7157 | 14.1555 | 14.5763 | 15.0377 | 15.3819
[7 empty] | TX | Lubbock | 33.5239 | -101.7392 | Gas | 3482 | 151B | Jones Station 151B | 0.19003 | 0.33697 | 0.49937 | 0.59385 | 0.82513 | 0.88394 | 1.2218 | 1.3259 | 1.5793 | 1.9985 | 2.2162 | 1.9985 | 2.0122 | 1.7082 | 1.9184 | 2.3494 | 2.2974 | 2.2963 | 2.4303 | 2.4084 | 2.9389 | 3.3168 | 3.1481 | 2.8365 | 3.1478 | 3.6607 | 3.3473 | 3.9633 | 4.3203 | 4.8419 | 4.128 | 5.3313 | 5.1259 | 5.5228 | 6.0104 | 5.5562 | 6.2069 | 5.6352 | 6.686 | 6.5789 | 6.9663 | 7.2418 | 8.122 | 9.5035 | 9.5078 | 11.2541 | 11.678 | 13.3647 | 15.1502 | 13.2816 | 14.0032 | 14.956 | 15.6587 | 16.3477 | 17.105 | 18.2439 | 18.8376 | 19.6398
[7 empty] | OK | Woodward | 36.4375 | -99.2208 | Gas | 3008 | 1 | Mooreland 1 | 0.077089 | 0.14842 | 0.15871 | 0.24285 | 0.26218 | 0.31552 | 0.34522 | 0.40712 | 0.46505 | 0 | 0.59331 | 0.80329 | 0.76044 | 0.70863 | 0.87483 | 0.65967 | 0.71381 | 0.78024 | 0.76561 | 0.71294 | 0.85941 | 0.9376 | 0.88624 | 0.7923 | 0.66828 | 0.61492 | 0.56972 | 0.62972 | 0.56383 | 0.68686 | 0.49947 | 0.37585 | 0.43821 | 0.61284 | 0.60245 | 0.65393 | 0.57905 | 0.51135 | 0.5714 | 0.51234 | 0.76281 | 0.43989 | 0.37878 | 0.46036 | 0.36759 | 0.24311 | 0.20257 | 0.16902 | 0.05265 | 0 | 0.5361 | 0.88757 | 1.3001 | 1.7763 | 2.0823 | 2.4198 | 2.8875 | 3.2896
[7 empty] | OK | Mayes | 36.1906 | -95.2889 | Coal | 165 | 2 | Grand River Dam Authority 2 | 0.52379 | 0.91074 | 1.3197 | 1.8767 | 2.5071 | 3.2252 | 3.6283 | 4.0031 | 5.0854 | 7.859 | 5.0352 | 6.4533 | 4.0249 | 5.5046 | 5.4942 | 5.1173 | 5.1287 | 5.7579 | 6.3037 | 6.8905 | 6.6659 | 4.9945 | 6.3092 | 6.1596 | 6.5081 | 6.8572 | 5.2531 | 4.4069 | 5.3697 | 4.3643 | 5.7133 | 6.3738 | 6.0133 | 5.6958 | 5.8753 | 6.0576 | 5.5734 | 5.5447 | 4.1261 | 3.1109 | 4.0079 | 4.7927 | 2.7539 | 3.0751 | 1.7058 | 3.08 | 3.5105 | 4.5751 | 6.5549 | 4.538 | 7.8431 | 10.5475 | 13.8788 | 16.8404 | 20.2289 | 23.6781 | 27.2126 | 30.8918
[7 empty] | MO | Cass | 38.7931 | -94.3006 | Gas | 55178 | CT-2 | Dogwood Energy Facility CT-2 | 0.0019058 | 0.02172 | 0.0082207 | 0.0069527 | 0.015461 | 0.026169 | 0.028403 | 0.013674 | 0.027192 | 0 | 0.091093 | 0.36016 | 0.37369 | 1.038 | 0.74066 | 0.95052 | 0.81793 | 0.96081 | 1.4412 | 1.7937 | 1.6205 | 1.9225 | 1.6679 | 2.0558 | 1.9895 | 2.267 | 2.4867 | 3.018 | 2.5274 | 3.0516 | 3.3129 | 4.4261 | 4.9098 | 4.2122 | 4.446 | 3.9965 | 4.566 | 5.3742 | 4.5816 | 5.6679 | 5.98 | 6.6024 | 7.3241 | 7.9493 | 9.1246 | 10.213 | 10.4119 | 11.0404 | 11.4119 | 11.3134 | 11.5424 | 11.6912 | 11.8737 | 12.0411 | 12.3318 | 12.4838 | 12.6771 | 12.8699
[7 empty] | TX | Potter | 35.2825 | -101.7458 | Gas | 3484 | 141B | Nichols Station 141B | 0.054652 | 0.13665 | 0.16661 | 0.18733 | 0.25688 | 0.29116 | 0.33212 | 0.42724 | 0.46169 | 0.50723 | 0.54097 | 0.70606 | 0.85479 | 0.83582 | 1.091 | 0.96689 | 1.1814 | 1.1688 | 0.84396 | 1.3958 | 1.3146 | 1.3136 | 1.2183 | 1.1658 | 1.2871 | 1.2315 | 1.2057 | 1.4281 | 1.1771 | 1.2566 | 1.2696 | 1.3919 | 1.5518 | 1.6582 | 1.6456 | 1.8031 | 1.751 | 1.8679 | 1.7093 | 1.8859 | 1.9081 | 1.5023 | 1.5747 | 1.3992 | 1.7318 | 1.887 | 2.0462 | 2.9454 | 3.7272 | 2.4439 | 2.5304 | 2.6662 | 2.5565 | 2.1306 | 1.6957 | 1.185 | 0.78841 | 0
[7 empty] | MO | Cass | 38.7931 | -94.3006 | Gas | 55178 | CT-1 | Dogwood Energy Facility CT-1 | 0.00046799 | 0 | 0.0071137 | 0.0032423 | 0.012293 | 0.0063632 | 0.035793 | 0.041218 | 0.05676 | 0 | 0.033589 | 0.13953 | 0.22312 | 0.66461 | 0.75042 | 0.91456 | 0.66023 | 0.9177 | 1.2231 | 1.2197 | 1.4386 | 1.6199 | 1.6987 | 1.8651 | 1.9543 | 2.3658 | 2.2683 | 2.7281 | 2.6946 | 3.0494 | 3.659 | 4.042 | 4.451 | 3.9948 | 4.3265 | 4.1029 | 4.3847 | 5.3462 | 4.7772 | 5.8728 | 6.1115 | 7.0571 | 7.6971 | 8.0338 | 9.3567 | 10.1283 | 10.6058 | 11.0367 | 11.5 | 11.4122 | 11.6161 | 11.8972 | 12.0852 | 12.3196 | 12.5164 | 12.7719 | 12.983 | 13.1659
[7 empty] | MO | Henry | 38.3108 | -93.9331 | Coal | 2080 | 2 | Montrose 2 | 0.18414 | 0.74161 | 1.4558 | 2.1714 | 2.3461 | 2.1165 | 3.4144 | 4.0597 | 3.959 | 0 | 6.4144 | 11.3223 | 11.3183 | 18.3258 | 19.6174 | 10.7338 | 15.7803 | 13.3607 | 12.632 | 15.6815 | 20.0438 | 16.0508 | 19.7339 | 23.4698 | 17.0316 | 20.5942 | 23.5051 | 23.078 | 27.3301 | 23.9691 | 25.3144 | 26.1954 | 25.1441 | 27.634 | 29.7509 | 29.6787 | 34.3359 | 37.3967 | 39.6587 | 49.2466 | 61.2688 | 61.7437 | 68.2911 | 76.7655 | 84.0817 | 95.0727 | 109.9723 | 115.1523 | 127.282 | 135.4941 | 135.7325 | 136.0317 | 136.0432 | 136.2823 | 136.5278 | 137.0688 | 136.9974 | 137.221
[7 empty] | MO | Henry | 38.3108 | -93.9331 | Coal | 2080 | 3 | Montrose 3 | 0.024343 | 0.036915 | 0.10631 | 0.053068 | 0.082555 | 0.1293 | 0.17998 | 0.18252 | 0.2444 | 0 | 0.35737 | 0.89361 | 1.1805 | 2.3569 | 1.7065 | 1.7512 | 1.9002 | 2.2163 | 2.0797 | 2.0002 | 2.7487 | 2.4967 | 3.4013 | 3.5615 | 3.0867 | 3.2294 | 2.9897 | 3.7032 | 4.9755 | 4.3798 | 5.4812 | 5.1978 | 4.9387 | 4.8028 | 6.5225 | 6.3431 | 6.316 | 7.1505 | 8.0427 | 8.5979 | 10.1116 | 10.7517 | 12.1631 | 12.2974 | 16.092 | 14.9369 | 19.0168 | 20.0184 | 20.2679 | 21.8404 | 22.0044 | 22.1702 | 22.2611 | 22.3776 | 22.6838 | 22.8329 | 22.9624 | 23.1681
[7 empty] | OK | Seminole | 34.9678 | -96.7242 | Gas | 2956 | 2 | Seminole (2956) 2 | 0.30284 | 0.3696 | 0.58337 | 0.73769 | 1.0739 | 1.4119 | 1.7073 | 1.5633 | 1.6239 | 3.8353 | 3.1253 | 2.7396 | 2.8953 | 3.5959 | 3.4769 | 3.4447 | 4.3703 | 3.009 | 2.6024 | 3.4159 | 4.215 | 3.6971 | 3.0568 | 3.4957 | 3.5384 | 4.5806 | 4.5902 | 7.5168 | 5.3209 | 5.3846 | 5.3989 | 6.5576 | 6.8641 | 5.8241 | 6.7998 | 6.4033 | 6.3038 | 8.0253 | 7.7676 | 9.5887 | 9.295 | 8.2755 | 7.154 | 7.0715 | 6.3036 | 8.6941 | 9.5327 | 15.1694 | 17.884 | 17.552 | 19.7788 | 20.6379 | 23.2629 | 26.0631 | 27.6377 | 31.6422 | 33.5615 | 36.4646
[7 empty] | OK | Caddo | 35.0847 | -98.23 | Gas | 3006 | 7 | Anadarko 7 | 0.0025199 | 0.000643 | 0.0053321 | 0.0053321 | 0.0057428 | 0.0053321 | 0.010747 | 0.002666 | 0.0053321 | 0 | 0.015119 | 0.06091 | 0.03242 | 0.071026 | 0.065767 | 0.071205 | 0.089769 | 0.28241 | 0.10216 | 0.17569 | 0.22921 | 0.35538 | 0.36839 | 0.40793 | 0.3202 | 0.39007 | 0.38881 | 0.57552 | 0.42738 | 0.66594 | 0.70963 | 0.78376 | 0.88949 | 0.76927 | 0.72013 | 0.74523 | 0.79642 | 0.83459 | 1.073 | 1.0523 | 1.0126 | 1.0622 | 1.0718 | 1.3126 | 1.8318 | 2.2695 | 2.5157 | 2.6675 | 2.7558 | 2.1465 | 2.2966 | 2.3935 | 2.6024 | 2.6887 | 2.9095 | 3.0006 | 3.2323 | 3.3669
[7 empty] | MO | Buchanan | 39.7246 | -94.8773 | Coal | 2098 | 6 | Lake Road 6 | 0.32758 | 0.66221 | 1.2328 | 1.4634 | 1.944 | 2.397 | 2.6994 | 3.0479 | 3.6708 | 3.9724 | 4.9788 | 5.8343 | 6.6141 | 6.9352 | 7.5544 | 5.6907 | 6.5193 | 5.0379 | 5.0263 | 6.261 | 6.9773 | 5.1351 | 6.9208 | 6.9262 | 7.4649 | 7.4226 | 6.2973 | 5.8069 | 5.0407 | 4.8026 | 5.2561 | 6.1102 | 6.2556 | 5.4433 | 3.8476 | 4.0035 | 4.4401 | 3.9752 | 4.4293 | 4.8042 | 4.7013 | 4.5302 | 6.2523 | 3.1424 | 3.8208 | 4.8467 | 6.0528 | 7.0463 | 10.5761 | 17.4233 | 15.4315 | 13.1805 | 10.434 | 8.9932 | 6.3019 | 4.2191 | 2.1076 | 0
[7 empty] | OK | Caddo | 35.0847 | -98.23 | Gas | 3006 | 8 | Anadarko 8 | 0 | 0.0051411 | 0 | 0.0044647 | 0.0046519 | 0.0052342 | 0.0094071 | 0.015965 | 0.010463 | 0 | 0.0031371 | 0.045702 | 0.062488 | 0.12733 | 0.10973 | 0.081258 | 0.099159 | 0.24515 | 0.12583 | 0.16828 | 0.28758 | 0.35553 | 0.40115 | 0.43274 | 0.35894 | 0.31595 | 0.35963 | 0.65168 | 0.61401 | 0.60064 | 0.65118 | 0.85211 | 0.90197 | 0.85233 | 0.8135 | 0.83223 | 0.78126 | 0.85818 | 1.0828 | 1.1342 | 1.0191 | 1.1739 | 1.1937 | 1.6414 | 1.9579 | 2.5024 | 2.864 | 3.0421 | 3.206 | 3.3157 | 3.3493 | 3.3879 | 3.4174 | 3.4669 | 3.4964 | 3.5311 | 3.5683 | 3.6032
[7 empty] | NM | Lea | 32.7131 | -103.3533 | Gas | 2454 | 123T | Cunningham 123T | 0.096445 | 0.12781 | 0.12924 | 0.19126 | 0.26227 | 0.43455 | 0.45828 | 0.53835 | 0.49678 | 2.3364 | 0.72471 | 0.34299 | 0.59026 | 0.69438 | 0.69039 | 0.27347 | 0.71366 | 0.63872 | 0.69234 | 0.55018 | 0.71617 | 0.54821 | 0.60889 | 0.64355 | 0.6364 | 0.50666 | 0.55913 | 0.73026 | 0.53455 | 0.72227 | 0.90736 | 0.75166 | 1.0514 | 0.98178 | 1.0527 | 1.4146 | 1.3161 | 1.2667 | 1.3353 | 1.254 | 1.6836 | 1.3342 | 1.6171 | 1.7619 | 1.9753 | 2.4385 | 2.3957 | 3.8543 | 4.821 | 4.0068 | 3.7668 | 3.5505 | 3.1428 | 2.7763 | 2.2574 | 1.4743 | 0.79595 | 0
[7 empty] | KS | Wyandotte | 39.1486 | -94.6405 | Gas | 1295 | 1 | Quindaro 1 | 0.016638 | 0.054207 | 0.073069 | 0.091071 | 0.11829 | 0.15151 | 0.17051 | 0.18554 | 0.21905 | 0 | 0.34161 | 0.31731 | 0.37923 | 0.32816 | 0.33116 | 0.44795 | 0.40949 | 0.3765 | 0.31934 | 0.40765 | 0.3548 | 0.31127 | 0.32683 | 0.38403 | 0.40995 | 0.39586 | 0.32307 | 0.33722 | 0.29887 | 0.32002 | 0.35448 | 0.36784 | 0.31228 | 0.26405 | 0.24445 | 0.27741 | 0.30533 | 0.30269 | 0.2548 | 0.24223 | 0.22956 | 0.2072 | 0.22674 | 0.11419 | 0.16707 | 0.16827 | 0.28024 | 0.3804 | 0.72535 | 1.1728 | 1.0207 | 0.88551 | 0.7419 | 0.6278 | 0.45632 | 0.3268 | 0.1666 | 0
[7 empty] | TX | Lamb | 34.1661 | -102.4114 | Gas | 3485 | 112B | Plant X 112B | 0 | 0 | 0 | 0 | 0 | 0 | 0 | 0 | 0 | 0 | 0 | 0.16544 | 0.18629 | 0.21799 | 0.35162 | 0.35661 | 0.52492 | 0.65804 | 0.48072 | 0.55365 | 0.90949 | 0.74535 | 0.59219 | 0.65356 | 0.76899 | 0.67512 | 0.81956 | 0.98276 | 0.84861 | 0.98695 | 0.88666 | 1.0532 | 1.1754 | 1.374 | 1.2589 | 1.355 | 1.5524 | 1.5107 | 1.4835 | 1.6974 | 1.5119 | 1.6244 | 1.2484 | 1.7737 | 1.9507 | 2.4066 | 2.3593 | 3.081 | 3.0514 | 2.322 | 2.6311 | 2.7396 | 2.8099 | 3.0757 | 3.1469 | 3.3181 | 3.3953 | 3.4919
[7 empty] | AR | Franklin | 35.4617 | -93.8053 | Gas | 201 | 2 | Thomas Fitzhugh 2 | 0.010285 | 0.033495 | 0.10004 | 0.074369 | 0.079304 | 0.16945 | 0.17077 | 0.17916 | 0.18504 | 0 | 0.21824 | 0.20732 | 0.54612 | 0.47488 | 0.46926 | 0.35678 | 0.68113 | 0.52788 | 0.61691 | 0.74791 | 0.97063 | 1.2351 | 1.3341 | 0.84284 | 1.0409 | 0.904 | 0.89538 | 1.135 | 1.2751 | 1.2779 | 1.3652 | 1.1564 | 1.3638 | 1.4007 | 1.2384 | 2.0391 | 2.3878 | 2.0619 | 2.5596 | 2.3346 | 3.0632 | 2.098 | 2.1694 | 2.3484 | 2.9955 | 3.1677 | 3.8797 | 4.5483 | 6.0171 | 7.4922 | 7.7118 | 7.7492 | 7.8709 | 7.9932 | 8.1083 | 8.2587 | 8.3709 | 8.4998
[7 empty] | LA | Rapides | 31.395 | -92.7167 | Gas | 6190 | 1 | Brame Energy Center 1 | 0.31517 | 0.52372 | 0.51822 | 0.94302 | 1.3248 | 1.5958 | 1.6544 | 1.9471 | 2.3206 | 2.2416 | 2.7792 | 3.1962 | 2.812 | 3.2756 | 3.7739 | 3.7911 | 3.4926 | 4.2561 | 3.6632 | 3.7957 | 3.2963 | 3.4883 | 3.4192 | 2.7209 | 3.6214 | 4.2087 | 4.1276 | 4.2965 | 4.3839 | 3.8312 | 3.792 | 5.5189 | 5.6045 | 5.7774 | 4.1439 | 4.35 | 4.245 | 4.7828 | 3.4367 | 3.69 | 3.7396 | 5.5571 | 5.194 | 5.2728 | 4.8326 | 5.026 | 7.6499 | 11.8757 | 17.1841 | 24.4331 | 25.114 | 25.8671 | 26.2534 | 26.7119 | 27.317 | 28.257 | 28.5735 | 29.2529
[7 empty] | TX | Titus | 33.0583 | -94.844 | Coal | 6139 | 2 | Welsh Power Plant 2 | 0.43219 | 0.81435 | 1.0638 | 1.4584 | 2.0915 | 2.0336 | 2.8097 | 3.1272 | 3.297 | 3.3923 | 4.5674 | 5.4653 | 5.0685 | 5.4071 | 5.8029 | 5.3571 | 5.4743 | 4.3671 | 4.9749 | 5.9245 | 4.9371 | 5.1968 | 5.401 | 6.349 | 6.3013 | 5.9974 | 5.5016 | 5.2908 | 4.4949 | 3.6309 | 5.4029 | 5.8939 | 5.5252 | 5.0334 | 4.2149 | 3.7315 | 4.036 | 3.5578 | 3.6464 | 3.8178 | 3.6966 | 3.5277 | 3.9572 | 0.62614 | 0.2996 | 0.46756 | 0.3832 | 0 | 0 | 0 | 4.4636 | 9.609 | 13.7209 | 18.4204 | 22.0366 | 25.7426 | 30.4903 | 34.0961
[7 empty] | KS | Neosho | 37.6953 | -95.4586 | Gas | 1268 | 14 | Chanute 2 14 | 0.045852 | 0.072474 | 0.070993 | 0.11537 | 0.21298 | 0.20263 | 0.26179 | 0.32243 | 0.31947 | 0 | 0.45111 | 0.55907 | 0.4884 | 0.30913 | 0.50582 | 0.49103 | 0.50286 | 0.51765 | 0.49695 | 0.41867 | 0.32494 | 0.44881 | 0.42596 | 0.42004 | 0.43779 | 0.52421 | 0.52449 | 0.54991 | 0.49078 | 0.5049 | 0.37863 | 0.39556 | 0.35496 | 0.54723 | 0.48915 | 0.60935 | 0.4008 | 0.40432 | 0.45554 | 0.24063 | 0.30701 | 0.12128 | 0.091699 | 0.14213 | 0.12129 | 0.049188 | 0.12231 | 0.11932 | 0.13255 | 0.057394 | 0.27851 | 0.51787 | 0.78715 | 1.2135 | 1.6145 | 1.9125 | 2.3677 | 2.958
[7 empty] | TX | Lamb | 34.1661 | -102.4114 | Gas | 3485 | 113B | Plant X 113B | 0.03098 | 0.04598 | 0.1208 | 0.12192 | 0.1766 | 0.197 | 0.24185 | 0.28361 | 0.30391 | 0.28279 | 0.33995 | 0.32881 | 0.27164 | 0.37418 | 0.32884 | 0.41268 | 0.32959 | 0.38388 | 0.3423 | 0.39196 | 0.4054 | 0.42128 | 0.36896 | 0.38907 | 0.50693 | 0.32834 | 0.65144 | 0.40612 | 0.62847 | 0.51841 | 0.59025 | 0.69348 | 0.69856 | 0.75909 | 0.91333 | 0.8831 | 0.95123 | 1.2368 | 0.95436 | 1.1453 | 1.0442 | 1.0774 | 1.0538 | 0.99714 | 1.1631 | 0.9864 | 1.2091 | 2.0678 | 3.601 | 2.6705 | 3.14 | 3.5527 | 4.0405 | 4.7534 | 5.1829 | 5.619 | 6.3939 | 6.9381
[7 empty] | TX | Lubbock | 33.5239 | -101.7392 | Gas | 3482 | 154T | Jones Station 154T | 0.25419 | 0.25106 | 0.26948 | 0.60238 | 0.6928 | 0.97676 | 1.3302 | 1.4041 | 0.969 | 0 | 2.1357 | 1.4155 | 1.4443 | 2.1041 | 2.8576 | 2.3115 | 2.5359 | 1.8446 | 1.8171 | 1.2218 | 1.9701 | 0.6459 | 2.567 | 1.6981 | 1.5985 | 2.9024 | 2.5248 | 2.7124 | 3.2222 | 3.6283 | 3.0849 | 2.6472 | 2.7602 | 3.324 | 3.5016 | 5.5915 | 3.9011 | 4.5284 | 6.4214 | 7.6632 | 8.1931 | 7.7865 | 7.6716 | 9.4399 | 13.3024 | 15.5299 | 17.7766 | 20.6173 | 24.7362 | 30.3667 | 30.8494 | 31.282 | 31.6639 | 32.3129 | 32.8069 | 33.5083 | 34.0417 | 34.4226
[7 empty] | OK | Tulsa | 36.1125 | -95.9917 | Gas | 2965 | 1402 | Tulsa 1402 | 0.058634 | 0.16091 | 0.20839 | 0.23696 | 0.3381 | 0.45501 | 0.48087 | 0.54454 | 0.55676 | 0.57361 | 0.83415 | 1.1109 | 1.1614 | 1.1827 | 1.3182 | 1.4357 | 1.6977 | 1.5416 | 1.6867 | 1.6883 | 1.6368 | 1.7641 | 1.6693 | 1.8177 | 1.7945 | 1.7811 | 1.5986 | 1.8226 | 1.654 | 1.613 | 1.7123 | 1.7768 | 1.6546 | 1.5779 | 1.6463 | 1.6828 | 1.6488 | 1.8209 | 1.8931 | 1.7537 | 2.1537 | 2.0187 | 2.127 | 2.4346 | 2.2572 | 2.6209 | 3.4238 | 4.0506 | 4.8896 | 5.6422 | 6.7471 | 7.6696 | 8.4757 | 9.1567 | 10.3343 | 11.6945 | 12.7582 | 13.7449
[7 empty] | TX | Lubbock | 33.6039 | -101.8408 | Gas | 3604 | GT1 | J Robert Massengale Generating Station GT1 | 0 | 0 | 0 | 0 | 0 | 0 | 0 | 0 | 0 | 0 | 0 | 0.071345 | 0.076023 | 0.070365 | 0.05355 | 0.097608 | 0.089623 | 0.089005 | 0.13796 | 0.16092 | 0.12254 | 0.1963 | 0.21331 | 0.19724 | 0.18498 | 0.32164 | 0.26624 | 0.26882 | 0.38304 | 0.32373 | 0.24403 | 0.50749 | 0.27907 | 0.5378 | 0.70089 | 0.47185 | 0.58356 | 0.61118 | 0.69319 | 1.0369 | 0.98457 | 0.73683 | 0.92852 | 1.4337 | 1.7613 | 2.0059 | 2.395 | 2.6486 | 2.6664 | 2.8803 | 2.937 | 2.9992 | 3.0903 | 3.1144 | 3.1577 | 3.2447 | 3.3171 | 3.3653
[7 empty] | KS | Lyon | 38.4464 | -96.0651 | Gas | 56502 | EEC1 | Emporia Energy Center EEC1 | 0 | 0 | 0 | 0 | 0 | 0 | 0 | 0 | 0 | 0 | 0 | 0 | 0.066774 | 0.019307 | 0.030701 | 0.023676 | 0.039855 | 0.10782 | 0.074587 | 0.098281 | 0.095822 | 0.13207 | 0.12896 | 0.13239 | 0.20346 | 0.27113 | 0.31862 | 0.31485 | 0.20136 | 0.41982 | 0.39314 | 0.54479 | 0.42007 | 0.5259 | 0.4141 | 0.57523 | 0.65867 | 0.43291 | 0.67874 | 0.82233 | 0.56507 | 0.75932 | 0.7632 | 0.88285 | 1.1309 | 1.5151 | 1.8589 | 2.2169 | 2.3538 | 2.5032 | 2.5579 | 2.6189 | 2.6951 | 2.7429 | 2.7947 | 2.87 | 2.9029 | 2.9735
[7 empty] | TX | Lubbock | 33.5239 | -101.7392 | Gas | 3482 | 153T | Jones Station 153T | 0.0033336 | 0.02819 | 0.047252 | 0.060426 | 0.10728 | 0.099519 | 0.13798 | 0.17627 | 0.11662 | 0 | 0.22262 | 0.24432 | 0.18078 | 0.15805 | 0.12005 | 0.075714 | 0.11361 | 0.18827 | 0.18556 | 0.10993 | 0.20951 | 0.12395 | 0.17768 | 0.23345 | 0.22346 | 0.33047 | 0.25486 | 0.20923 | 0.2104 | 0.23909 | 0.24792 | 0.20193 | 0.32841 | 0.4451 | 0.34744 | 0.41613 | 0.50994 | 0.62512 | 0.59183 | 0.58997 | 0.74294 | 0.60446 | 0.85786 | 1.0992 | 1.3438 | 1.4878 | 1.8365 | 2.4014 | 2.4043 | 3.0261 | 3.0687 | 3.1189 | 3.2284 | 3.2362 | 3.2991 | 3.4 | 3.4864 | 3.545
[7 empty] | OK | Caddo | 35.1009 | -98.3524 | Gas | 2964 | 8003 | Southwestern 8003 | 0.041681 | 0.1234 | 0.14356 | 0.32152 | 0.33678 | 0.34583 | 0.47718 | 0.57329 | 0.68572 | 1.5553 | 0.82182 | 1.1478 | 1.2004 | 1.0832 | 1.105 | 1.231 | 1.3533 | 1.1224 | 1.2652 | 1.4709 | 1.7041 | 1.8083 | 2.0617 | 1.7705 | 1.8579 | 1.9727 | 2.4629 | 2.3737 | 2.5855 | 2.7814 | 2.6578 | 2.6076 | 3.2958 | 3.2792 | 3.0781 | 3.1941 | 3.3075 | 3.7275 | 3.7268 | 3.9674 | 4.9482 | 5.29 | 6.115 | 8.1564 | 8.3125 | 9.6776 | 10.4043 | 13.5905 | 18.0416 | 19.3176 | 20.5821 | 21.2916 | 21.5902 | 22.6966 | 23.3771 | 23.9719 | 24.7396 | 25.4953
[7 empty] | KS | Lyon | 38.4464 | -96.0651 | Gas | 56502 | EEC4 | Emporia Energy Center EEC4 | 0 | 0 | 0 | 0 | 0 | 0 | 0 | 0 | 0 | 0 | 0 | 0 | 0.035293 | 0.017208 | 0.024125 | 0.022811 | 0.028665 | 0.12472 | 0.091387 | 0.10843 | 0.10445 | 0.11508 | 0.11014 | 0.1777 | 0.24941 | 0.20317 | 0.28633 | 0.2907 | 0.19816 | 0.34921 | 0.39121 | 0.62151 | 0.47022 | 0.59463 | 0.50542 | 0.47867 | 0.47307 | 0.49678 | 0.44696 | 0.61348 | 0.45978 | 0.60686 | 0.61127 | 0.88177 | 1.2344 | 1.6293 | 1.9307 | 2.3202 | 2.5348 | 2.6599 | 2.7341 | 2.8444 | 2.8728 | 2.9626 | 3.0525 | 3.1283 | 3.2074 | 3.2819
[7 empty] | KS | Montgomery | 37.0456 | -95.6076 | Gas | 1271 | 4 | Coffeyville 4 | 0.0045118 | 0.005786 | 0.0082684 | 0.0083028 | 0.004274 | 0.024615 | 0.019706 | 0.012159 | 0.03225 | 0.21433 | 0.027514 | 0.080128 | 0.089373 | 0.093502 | 0.075476 | 0.081287 | 0.11022 | 0.14064 | 0.11018 | 0.10765 | 0.16196 | 0.16887 | 0.18325 | 0.16132 | 0.29359 | 0.26601 | 0.2009 | 0.29821 | 0.2421 | 0.24913 | 0.28332 | 0.32646 | 0.25563 | 0.37213 | 0.32672 | 0.22923 | 0.28982 | 0.34319 | 0.34488 | 0.37098 | 0.48844 | 0.5086 | 0.38717 | 0.71934 | 0.75015 | 0.65697 | 1.084 | 1.1285 | 0.90708 | 0.96342 | 1.2114 | 1.4198 | 1.6508 | 2.0506 | 2.3103 | 2.695 | 2.9789 | 3.3957
[7 empty] | KS | Lyon | 38.4464 | -96.0651 | Gas | 56502 | EEC2 | Emporia Energy Center EEC2 | 0 | 0 | 0 | 0 | 0 | 0 | 0 | 0 | 0 | 0 | 0 | 0 | 0.0036496 | 0.00052608 | 0.013059 | 0.010608 | 0.027165 | 0.086793 | 0.12674 | 0.14556 | 0.082732 | 0.12587 | 0.092971 | 0.12738 | 0.13638 | 0.14457 | 0.16733 | 0.16651 | 0.12644 | 0.327 | 0.35228 | 0.4938 | 0.37664 | 0.52889 | 0.5029 | 0.4565 | 0.48267 | 0.44417 | 0.69103 | 0.68735 | 0.53594 | 0.6093 | 0.62856 | 0.73847 | 1.0069 | 1.4691 | 1.8701 | 2.2235 | 2.3023 | 2.4748 | 2.5418 | 2.5749 | 2.6632 | 2.7247 | 2.8059 | 2.8775 | 2.9394 | 3.0181
[7 empty] | MO | Jasper | 37.1385 | -94.1041 | Gas | 6223 | 4A | Empire District Elec Co Energy Ctr 4A | 0.0072138 | 0.015605 | 0.016368 | 0.032917 | 0.042376 | 0.050165 | 0.055699 | 0.060121 | 0.057353 | 0.3941 | 0.107 | 0.071738 | 0.043227 | 0.065846 | 0.097542 | 0.084741 | 0.111 | 0.11463 | 0.14903 | 0.086063 | 0.12851 | 0.10751 | 0.1258 | 0.12942 | 0.097549 | 0.11197 | 0.1538 | 0.17533 | 0.10018 | 0.10583 | 0.13924 | 0.11367 | 0.097393 | 0.14105 | 0.11976 | 0.14271 | 0.15861 | 0.15834 | 0.19665 | 0.19022 | 0.24854 | 0.15194 | 0.2428 | 0.28216 | 0.34865 | 0.43907 | 0.53519 | 0.62999 | 0.99174 | 1.3458 | 1.4271 | 1.4887 | 1.5577 | 1.612 | 1.676 | 1.7469 | 1.8462 | 1.9015
[7 empty] | KS | Lyon | 38.4464 | -96.0651 | Gas | 56502 | EEC3 | Emporia Energy Center EEC3 | 0 | 0 | 0 | 0 | 0 | 0 | 0 | 0 | 0 | 0 | 0 | 0 | 0.0019719 | 0.0023908 | 0.01789 | 0.020692 | 0.0092909 | 0.066646 | 0.055431 | 0.13494 | 0.10723 | 0.10879 | 0.11466 | 0.14147 | 0.22712 | 0.17151 | 0.22514 | 0.259 | 0.15503 | 0.34006 | 0.33319 | 0.52841 | 0.45076 | 0.59683 | 0.48937 | 0.54705 | 0.41633 | 0.38813 | 0.43182 | 0.45629 | 0.4395 | 0.44324 | 0.51475 | 0.62934 | 0.8563 | 1.2106 | 1.6298 | 2.11 | 2.2997 | 2.4488 | 2.5139 | 2.5812 | 2.6769 | 2.7608 | 2.8176 | 2.9 | 2.9489 | 3.028
[7 empty] | TX | Yoakum | 32.9748 | -102.7432 | Gas | 56326 | GEN2 | Mustang Station (56326) GEN2 | 0.06083 | 0.083151 | 0.1186 | 0.3486 | 0.3678 | 0.33526 | 0.35277 | 0.43383 | 0.58169 | 0 | 0.66221 | 0.93777 | 1.0085 | 0.89387 | 0.7836 | 0.91637 | 0.68344 | 0.8655 | 0.91644 | 0.66348 | 1.188 | 1.0277 | 1.2623 | 1.1866 | 0.86669 | 0.73645 | 1.5651 | 1.026 | 0.79981 | 1.2967 | 1.1849 | 0.8361 | 0.78302 | 1.1712 | 1.6612 | 1.459 | 1.9028 | 1.7239 | 2.2859 | 1.993 | 1.7374 | 1.221 | 1.4503 | 1.1411 | 1.1778 | 2.0215 | 2.6444 | 4.6676 | 7.2047 | 9.191 | 9.6475 | 10.0959 | 10.6897 | 11.1461 | 11.7382 | 12.4341 | 12.8919 | 13.3803
[7 empty] | OK | Seminole | 34.9678 | -96.7242 | Gas | 2956 | 1 | Seminole (2956) 1 | 0.10836 | 0.12705 | 0.14688 | 0.2227 | 0.55171 | 0.40342 | 0.50901 | 0.57005 | 0.76721 | 0 | 0.9895 | 1.1469 | 1.3091 | 1.3501 | 1.0637 | 1.2883 | 1.543 | 1.9519 | 1.6802 | 1.4877 | 2.201 | 1.931 | 2.2291 | 2.3187 | 1.9742 | 2.2599 | 2.0708 | 2.1599 | 2.2241 | 3.3561 | 2.8572 | 2.7172 | 2.7154 | 4.1192 | 3.603 | 5.044 | 4.8575 | 5.3315 | 5.8635 | 5.4038 | 7.161 | 4.383 | 4.4243 | 4.8356 | 6.2013 | 9.6055 | 9.4503 | 16.3025 | 15.3437 | 17.5649 | 19.7452 | 22.2011 | 23.5228 | 25.4015 | 27.3749 | 29.4948 | 31.6658 | 33.1824
[7 empty] | OK | Oklahoma | 35.5089 | -97.1789 | Gas | 2951 | 9 | Horseshoe Lake 9 | 0.012325 | 0.02358 | 0.039822 | 0.035589 | 0.073287 | 0.063205 | 0.086591 | 0.11243 | 0.10639 | 0 | 0.11665 | 0.13502 | 0.086516 | 0.12073 | 0.10235 | 0.10476 | 0.036292 | 0.060322 | 0.037822 | 0.0093504 | 0.054024 | 0.050732 | 0.032824 | 0.076436 | 0.086886 | 0.15521 | 0.10496 | 0.12072 | 0.17189 | 0.2022 | 0.2159 | 0.41184 | 0.25627 | 0.4091 | 0.25341 | 0.2712 | 0.29795 | 0.41196 | 0.33673 | 0.4854 | 0.58693 | 0.64856 | 0.66109 | 1.0199 | 1.2692 | 1.6247 | 1.973 | 2.209 | 2.9306 | 3.0406 | 3.0574 | 3.0724 | 3.0802 | 3.0982 | 3.1053 | 3.1287 | 3.135 | 3.1484
[7 empty] | MO | Jasper | 37.1385 | -94.1041 | Gas | 6223 | 4B | Empire District Elec Co Energy Ctr 4B | 0.010465 | 0.013609 | 0.020319 | 0.029597 | 0.027467 | 0.053977 | 0.05947 | 0.049666 | 0.0729 | 0.35792 | 0.079864 | 0.079808 | 0.04039 | 0.078421 | 0.083902 | 0.093893 | 0.11344 | 0.13749 | 0.11233 | 0.053954 | 0.12353 | 0.10031 | 0.1171 | 0.11439 | 0.045135 | 0.13202 | 0.13813 | 0.16335 | 0.091797 | 0.1112 | 0.10455 | 0.084841 | 0.083785 | 0.13844 | 0.11482 | 0.12899 | 0.16223 | 0.16367 | 0.17194 | 0.18091 | 0.21503 | 0.14963 | 0.21527 | 0.29522 | 0.33097 | 0.43264 | 0.49957 | 0.64389 | 0.94819 | 1.3496 | 1.3977 | 1.4737 | 1.5315 | 1.5405 | 1.6112 | 1.6809 | 1.7168 | 1.7655
[7 empty] | TX | Potter | 35.2825 | -101.7458 | Gas | 3484 | 142B | Nichols Station 142B | 0.013391 | 0.028178 | 0.028046 | 0.03395 | 0.05596 | 0.058346 | 0.069582 | 0.068138 | 0.096929 | 0 | 0.12432 | 0.17417 | 0.25649 | 0.25528 | 0.19227 | 0.27029 | 0.34337 | 0.34259 | 0.43669 | 0.36756 | 0.38422 | 0.39239 | 0.46487 | 0.41538 | 0.51744 | 0.4721 | 0.43401 | 0.73835 | 0.75568 | 0.77149 | 0.66007 | 0.64013 | 0.751 | 0.9392 | 1.0413 | 1.2729 | 1.3855 | 1.5854 | 1.7628 | 1.9377 | 2.0573 | 1.1687 | 1.5936 | 1.7691 | 2.3041 | 2.1165 | 2.5124 | 3.7807 | 4.9373 | 6.1757 | 6.6447 | 6.8774 | 7.246 | 7.5878 | 7.956 | 8.2212 | 8.5669 | 8.8972
[7 empty] | OK | Oklahoma | 35.5089 | -97.1789 | Gas | 2951 | 10 | Horseshoe Lake 10 | 0.0066227 | 0.02722 | 0.034976 | 0.040701 | 0.047289 | 0.051864 | 0.064732 | 0.092004 | 0.1055 | 0 | 0.1253 | 0.12835 | 0.076974 | 0.082555 | 0.10219 | 0.099928 | 0.056014 | 0.07958 | 0.10372 | 0.049058 | 0.063484 | 0.071285 | 0.027244 | 0.078673 | 0.10447 | 0.19384 | 0.09088 | 0.15001 | 0.1384 | 0.18661 | 0.15601 | 0.40038 | 0.27395 | 0.49978 | 0.26448 | 0.23532 | 0.16085 | 0.39962 | 0.35429 | 0.39467 | 0.50777 | 0.61319 | 0.61205 | 0.93344 | 1.3212 | 1.7156 | 2.0518 | 2.0878 | 3.0106 | 3.1343 | 3.1424 | 3.1607 | 3.1756 | 3.1843 | 3.2014 | 3.2167 | 3.2302 | 3.2439
[7 empty] | OK | Caddo | 35.0847 | -98.23 | Gas | 3006 | 9 | Anadarko 9 | 0 | 0.00055759 | 0.00072399 | 0.0022818 | 0.0013416 | 0.00092358 | 0.0013078 | 0.0007375 | 0.0020707 | 0 | 0.003558 | 0.000399 | 0 | 0.00085878 | 4.6112e-05 | 0.00071963 | 0.0013912 | 0.000803 | 0.0028784 | 0.009207 | 0.012935 | 0.018545 | 0.01705 | 0.021504 | 0.019598 | 0.023639 | 0.019776 | 0.035083 | 0.031993 | 0.046461 | 0.037061 | 0.070935 | 0.063765 | 0.07592 | 0.057747 | 0.069906 | 0.064066 | 0.068365 | 0.12128 | 0.10888 | 0.12646 | 0.13156 | 0.13149 | 0.16639 | 0.17984 | 0.27651 | 0.33756 | 0.40795 | 0.48745 | 0.52453 | 0.52459 | 0.52429 | 0.52439 | 0.52458 | 0.52451 | 0.52409 | 0.52471 | 0.52431
[7 empty] | OK | Tulsa | 36.1125 | -95.9917 | Gas | 2965 | 1404 | Tulsa 1404 | 0.10379 | 0.16892 | 0.26214 | 0.34795 | 0.48531 | 0.52809 | 0.62719 | 0.63707 | 0.83088 | 1.5896 | 0.96673 | 0.81415 | 0.8523 | 0.81812 | 0.86897 | 0.70334 | 0.65661 | 1.0129 | 0.64252 | 0.74093 | 0.67422 | 0.80221 | 0.84947 | 0.65014 | 0.6596 | 0.7348 | 0.77791 | 0.90773 | 1.0488 | 0.91532 | 0.73561 | 1.0569 | 1.1697 | 1.1817 | 1.0105 | 0.83557 | 1.0589 | 1.0759 | 0.84207 | 1.0712 | 1.1882 | 1.2156 | 1.0449 | 1.405 | 1.7604 | 1.749 | 2.509 | 3.5154 | 4.9786 | 6.7358 | 7.5199 | 8.4045 | 9.2691 | 9.8273 | 10.7497 | 11.3432 | 12.3601 | 13.3021
[7 empty] | OK | Canadian | 35.4711 | -97.6733 | Gas | 2953 | 4 | Mustang 4 | 0.06972 | 0.16637 | 0.19611 | 0.17673 | 0.2922 | 0.3264 | 0.36701 | 0.34993 | 0.45167 | 0 | 0.54205 | 0.81167 | 0.7247 | 0.6394 | 0.70967 | 0.86898 | 0.88317 | 1.2028 | 0.6387 | 0.79693 | 0.83641 | 0.96283 | 1.0502 | 1.0337 | 0.98519 | 0.52841 | 0.89956 | 1.1026 | 1.3357 | 1.3211 | 1.279 | 0.88601 | 1.2327 | 2.0839 | 1.7921 | 2.2462 | 2.5428 | 2.4726 | 2.743 | 2.5024 | 2.7582 | 3.0906 | 2.8087 | 3.9913 | 5.3444 | 5.749 | 9.0927 | 12.2028 | 14.2289 | 18.0671 | 18.0607 | 18.2423 | 18.2407 | 18.3157 | 18.4067 | 18.4861 | 18.5196 | 18.5959
[7 empty] | OK | Kay | 36.7205 | -97.0868 | Gas | 762 | 3 | Ponca 3 | 0 | 0 | 0 | 0 | 0 | 0 | 0 | 0 | 0 | 0 | 0 | 0.023048 | 0.0063245 | 0.021126 | 0.014236 | 0.01913 | 0.046735 | 0.075225 | 0.067958 | 0.042605 | 0.051342 | 0.088267 | 0.042966 | 0.056313 | 0.079251 | 0.068403 | 0.16522 | 0.15309 | 0.15982 | 0.21889 | 0.16484 | 0.18823 | 0.16511 | 0.15828 | 0.27007 | 0.36723 | 0.28755 | 0.33379 | 0.44116 | 0.4018 | 0.59815 | 0.37198 | 0.50073 | 0.94627 | 1.3435 | 1.455 | 1.844 | 2.0072 | 2.2108 | 1.64 | 1.5567 | 1.3744 | 1.2919 | 0.97895 | 0.78863 | 0.53019 | 0.27554 | 0
[7 empty] | MO | Jackson | 39.1778 | -94.1861 | Coal | 2094 | 2 | Sibley 2 | 0 | 0 | 0 | 0 | 0 | 0 | 0 | 0 | 0 | 0 | 0 | 0 | 0 | 0 | 0 | 0 | 0 | 0 | 0 | 0 | 0 | 0 | 0 | 0 | 0 | 0 | 0 | 0 | 0 | 0.0073935 | 0.01364 | 0 | 0 | 0.001543 | 0 | 0.0033431 | 0 | 0.017251 | 0 | 0 | 0 | 0 | 0.00075006 | 0 | 0.0018644 | 0.012322 | 0.0027967 | 0.009858 | 0 | 0 | 0 | 0 | 0 | 0 | 0 | 0 | 0 | 0
[7 empty] | TX | Potter | 35.2825 | -101.7458 | Gas | 3484 | 143B | Nichols Station 143B | 0.031246 | 0.090435 | 0.17721 | 0.16417 | 0.23241 | 0.31024 | 0.329 | 0.39983 | 0.4745 | 0.47854 | 0.5553 | 0.39717 | 0.44511 | 0.41753 | 0.83929 | 0.49171 | 0.62962 | 0.46282 | 0.64401 | 0.7856 | 0.81191 | 0.80885 | 1.0632 | 0.94693 | 1.1998 | 1.0238 | 1.1214 | 1.1232 | 1.1638 | 1.401 | 1.4385 | 1.6207 | 2.1337 | 2.3119 | 1.9295 | 1.9451 | 1.9956 | 2.0617 | 2.505 | 3.0159 | 3.2222 | 3.4257 | 4.5359 | 4.2768 | 4.7677 | 5.4712 | 5.9201 | 9.351 | 14.2332 | 16.1185 | 17.2944 | 18.2265 | 18.7662 | 19.8785 | 20.3269 | 21.3484 | 22.2376 | 23.1754
[7 empty] | OK | Caddo | 35.0847 | -98.23 | Gas | 3006 | 10 | Anadarko 10 | 0.0012506 | 0.0015141 | 0.0004533 | 0.0005472 | 0.0036672 | 0.0015145 | 0.0018988 | 0.0012538 | 0.0024731 | 0 | 0.0093394 | 0.00067529 | 0 | 0 | 0.0014005 | 0.0046787 | 0.00037689 | 0.0027096 | 0.0079029 | 0.013067 | 0.017929 | 0.023756 | 0.036978 | 0.042597 | 0.032211 | 0.039112 | 0.040233 | 0.058874 | 0.070213 | 0.085218 | 0.070306 | 0.13241 | 0.097513 | 0.13665 | 0.10579 | 0.11466 | 0.13136 | 0.15657 | 0.21427 | 0.15985 | 0.2141 | 0.23487 | 0.22818 | 0.30612 | 0.30429 | 0.54059 | 0.67433 | 0.82233 | 0.98013 | 1.0574 | 1.057 | 1.057 | 1.0564 | 1.0578 | 1.0566 | 1.0572 | 1.0572 | 1.0567
[7 empty] | OK | Rogers | 36.4317 | -95.7008 | Coal | 2963 | 3314 | Northeastern 3314 | 0.37757 | 0.73994 | 1.1693 | 1.4811 | 1.9426 | 2.5447 | 2.792 | 3.1973 | 4.1841 | 0 | 4.9189 | 3.6534 | 4.2001 | 4.8294 | 5.873 | 8.4573 | 6.0041 | 7.3104 | 8.1295 | 9.2771 | 9.5388 | 8.4557 | 10.4995 | 10.0787 | 13.065 | 12.0299 | 10.4546 | 8.2929 | 10.2093 | 8.9646 | 13.028 | 12.2449 | 11.1716 | 9.1687 | 11.3321 | 7.2009 | 8.2103 | 6.4026 | 6.5291 | 3.7424 | 2.2106 | 2.1667 | 1.4179 | 0 | 0 | 0 | 0 | 0 | 0 | 0 | 11.3087 | 23.1646 | 29.5833 | 41.0782 | 49.4508 | 57.4615 | 67.2385 | 76.1733
[7 empty] | OK | Caddo | 35.0847 | -98.23 | Gas | 3006 | 11 | Anadarko 11 | 0 | 0 | 0 | 0 | 0 | 0 | 0 | 0 | 0 | 0 | 0 | 0.0017877 | 0.00078762 | 0 | 0.0077035 | 0.0083073 | 0.003969 | 0.0011663 | 0.0032637 | 0.0058426 | 0.0075766 | 0.013568 | 0.016488 | 0.013859 | 0.015556 | 0.018955 | 0.015643 | 0.028458 | 0.028487 | 0.033995 | 0.024652 | 0.047285 | 0.045833 | 0.053889 | 0.041821 | 0.049184 | 0.046249 | 0.057471 | 0.086145 | 0.076241 | 0.10416 | 0.10985 | 0.090234 | 0.12692 | 0.12644 | 0.2213 | 0.28967 | 0.35542 | 0.41432 | 0.45902 | 0.45921 | 0.45887 | 0.45849 | 0.459 | 0.4587 | 0.45916 | 0.45881 | 0.45876
[7 empty] | OK | Oklahoma | 35.5089 | -97.1789 | Gas | 2951 | 6 | Horseshoe Lake 6 | 0 | 0 | 0.013778 | 0.0059649 | 0.023436 | 0.026333 | 0 | 0.031376 | 0 | 0 | 0.012176 | 0.12361 | 0 | 0.25795 | 0.33335 | 0.25343 | 0.39523 | 0.5866 | 0.3596 | 0.53319 | 0.39598 | 0.38596 | 0.27336 | 0.38956 | 0.71303 | 0.5329 | 0.86456 | 0.55058 | 0.94628 | 1.167 | 1.4436 | 1.1573 | 0.99631 | 1.4353 | 1.2567 | 0.88792 | 1.4815 | 1.5737 | 1.3434 | 1.6313 | 1.5174 | 1.5119 | 1.7009 | 2.0845 | 2.6883 | 3.4411 | 4.493 | 4.8458 | 6.523 | 12.2034 | 12.4421 | 12.5463 | 12.7333 | 12.9132 | 13.0804 | 13.1584 | 13.4588 | 13.6399
[7 empty] | TX | Yoakum | 32.9748 | -102.7432 | Gas | 56326 | GEN1 | Mustang Station (56326) GEN1 | 0.023204 | 0.010651 | 0.034962 | 0.096272 | 0.076097 | 0.05622 | 0.086299 | 0.098884 | 0.18092 | 3.2802 | 0.13024 | 0.028069 | 0 | 0.30433 | 0.36824 | 0.47542 | 0.77276 | 0.3398 | 0.23209 | 0.60283 | 0.49837 | 0.29487 | 0.22976 | 0.36269 | 0.17191 | 0.66025 | 1.0905 | 1.0272 | 0.80567 | 0.90697 | 0.60178 | 1.21 | 0.66406 | 1.188 | 1.0399 | 0.99658 | 1.3918 | 1.1697 | 1.5896 | 1.7641 | 1.9037 | 1.2118 | 1.7362 | 1.7342 | 2.836 | 3.965 | 3.5827 | 7.2965 | 11.0269 | 8.3977 | 9.5309 | 10.2936 | 10.9071 | 11.6493 | 12.1488 | 13.0663 | 13.9226 | 14.6265
[7 empty] | LA | Saint Mary | 29.8223 | -91.5427 | Gas | 1400 | 3 | Teche Power Station 3 | 0.085053 | 0.18708 | 0.25636 | 0.30193 | 0.46167 | 0.49056 | 0.63522 | 0.76923 | 0.7528 | 0.58198 | 1.0017 | 0.99094 | 1.2901 | 1.8193 | 2.0144 | 1.5164 | 2.1657 | 0.84488 | 1.3171 | 1.2486 | 1.6525 | 1.2346 | 1.2022 | 1.0195 | 1.3239 | 1.7323 | 1.502 | 1.6165 | 1.7006 | 1.9113 | 1.8 | 1.8113 | 2.4905 | 2.7596 | 2.5278 | 2.3728 | 2.8094 | 2.9186 | 2.0479 | 2.121 | 2.5597 | 2.5543 | 1.8813 | 2.8296 | 2.6366 | 2.5868 | 4.637 | 5.71 | 7.472 | 16.3774 | 17.6016 | 17.9591 | 18.7848 | 19.8711 | 20.2989 | 21.7089 | 22.7648 | 23.6165
[7 empty] | OK | Oklahoma | 35.5089 | -97.1789 | Gas | 2951 | 7 | Horseshoe Lake 7 | 0.024375 | 0.031393 | 0.038635 | 0.082553 | 0.041065 | 0.085821 | 0.11677 | 0.14877 | 0.083456 | 0 | 0.15281 | 0.30113 | 0.24393 | 0.41304 | 0.37012 | 0.5515 | 0.50054 | 0.81591 | 0.66262 | 1.054 | 0.61823 | 0.39668 | 0.6196 | 0.26364 | 0.93949 | 0.70198 | 1.0828 | 0.82329 | 0.86228 | 0.97403 | 1.212 | 1.531 | 1.0559 | 1.3144 | 0.72679 | 0.88482 | 1.2432 | 1.4047 | 1.2186 | 1.3114 | 1.36 | 2.1415 | 2.1021 | 3.235 | 2.8186 | 4.8228 | 5.7341 | 6.314 | 7.4874 | 13.4689 | 13.8075 | 14.0645 | 14.5104 | 15.0167 | 15.2988 | 15.6229 | 16.0656 | 16.3895
[7 empty] | MO | Jasper | 37.1385 | -94.1041 | Gas | 6223 | 3B | Empire District Elec Co Energy Ctr 3B | 0.0055964 | 0.010313 | 0.027314 | 0.029728 | 0.039534 | 0.046083 | 0.056661 | 0.064123 | 0.091078 | 0.42012 | 0.091935 | 0.06169 | 0.013325 | 0.048106 | 0.020076 | 0.069067 | 0.097323 | 0.038908 | 0.10273 | 0.037526 | 0.076687 | 0.072719 | 0.087429 | 0.074741 | 0.037955 | 0.109 | 0.055901 | 0.073334 | 0.055767 | 0.062604 | 0.064856 | 0.063976 | 0.051449 | 0.06653 | 0.059001 | 0.11469 | 0.11958 | 0.10217 | 0.15894 | 0.09776 | 0.12314 | 0.1788 | 0.14566 | 0.26242 | 0.33806 | 0.37323 | 0.49422 | 0.6615 | 0.91457 | 1.439 | 1.512 | 1.6284 | 1.7193 | 1.7688 | 1.8699 | 1.9605 | 2.0431 | 2.1236
[7 empty] | OK | Oklahoma | 35.5089 | -97.1789 | Gas | 2951 | 8 | Horseshoe Lake 8 | 0 | 0 | 0 | 0 | 0 | 0 | 0 | 0 | 0 | 0 | 0 | 0 | 0.031852 | 0.16718 | 0.16809 | 0.22566 | 0.29131 | 0.18512 | 0.73949 | 0.36943 | 0.50596 | 0.55701 | 0.96757 | 0.7291 | 0.71325 | 1.1651 | 1.1862 | 1.4574 | 1.8735 | 1.538 | 1.5953 | 1.7589 | 1.3166 | 2.2038 | 2.6663 | 2.2586 | 1.9623 | 2.2603 | 2.1327 | 2.122 | 2.2496 | 3.3891 | 3.3644 | 4.1207 | 3.9015 | 5.0229 | 5.0569 | 5.492 | 3.1752 | 1.9507 | 1.6473 | 1.4431 | 1.3067 | 0.98226 | 1.1868 | 0.64433 | 0.37278 | 0
[7 empty] | MO | Greene | 37.1086 | -93.2592 | Gas | 2161 | 4 | James River 4 | 0 | 0 | 0 | 0 | 0 | 0 | 0 | 0 | 0 | 0 | 0 | 0 | 0 | 0 | 0 | 0 | 0 | 0 | 0.071946 | 0.33943 | 0.21665 | 0.281 | 0.16204 | 0.073655 | 0.12924 | 0.55604 | 1.5215 | 0.87408 | 1.2195 | 1.0299 | 1.6308 | 1.6829 | 1.3093 | 1.9559 | 1.6062 | 1.5202 | 2.5083 | 2.7969 | 1.783 | 1.7021 | 2.3385 | 3.3285 | 3.3853 | 4.6132 | 5.9748 | 7.0147 | 8.7101 | 11.2945 | 14.7338 | 18.6747 | 19.1895 | 19.5953 | 20.0495 | 20.4871 | 20.9663 | 21.2885 | 21.7852 | 22.2902
[7 empty] | TX | Marion | 32.8486 | -94.5469 | Gas | 3478 | 2 | Wilkes Power Plant 2 | 0.0059531 | 0.023437 | 0.028209 | 0.037395 | 0.070031 | 0.022479 | 0.077076 | 0.058986 | 0.11214 | 0 | 0.14702 | 0.04608 | 0.19003 | 0.1612 | 0.23684 | 0.4019 | 0.25353 | 0.26573 | 0.3606 | 0.26472 | 0.58462 | 0.69596 | 0.55685 | 0.4813 | 0.66977 | 0.69781 | 0.77073 | 0.80928 | 1.0322 | 1.1424 | 0.96596 | 1.1659 | 1.3834 | 1.4072 | 1.5958 | 1.5951 | 1.6993 | 2.2091 | 1.74 | 1.9464 | 2.1047 | 2.6935 | 2.6918 | 3.6827 | 3.8547 | 5.0104 | 5.5395 | 5.0076 | 3.3986 | 4.6708 | 4.1692 | 3.3397 | 2.847 | 2.4916 | 1.8303 | 1.2015 | 0.53805 | 0
[7 empty] | MO | Greene | 37.2479 | -93.1709 | Gas | 7903 | MGS1B | McCartney Generating Station MGS1B | 0.0030526 | 0.0010398 | 0.0049669 | 0.0093007 | 0.0055768 | 0.012477 | 0.011478 | 0.010283 | 0.015296 | 0 | 0.018073 | 0.058697 | 0.019251 | 0.018916 | 0.01831 | 0.025209 | 0.033188 | 0.036438 | 0.067341 | 0.015251 | 0.020071 | 0.029307 | 0.026458 | 0.02534 | 0.035798 | 0.05965 | 0.032708 | 0.043357 | 0.0099367 | 0.044364 | 0.019261 | 0.061827 | 0.017962 | 0.053239 | 0.050993 | 0.054768 | 0.04408 | 0.045058 | 0.076628 | 0.083076 | 0.11387 | 0.12714 | 0.096232 | 0.12524 | 0.21493 | 0.27833 | 0.30385 | 0.41438 | 0.67592 | 0.78953 | 0.82301 | 0.86217 | 0.90888 | 0.96218 | 0.99536 | 1.0314 | 1.0784 | 1.1186
[7 empty] | OK | Rogers | 36.4317 | -95.7008 | Gas | 2963 | 3302 | Northeastern 3302 | 0.016978 | 0.0093739 | 0.016978 | 0.029288 | 0.040911 | 0.01375 | 0.051335 | 0.10727 | 0.10744 | 0 | 0.091419 | 0.010139 | 0.28669 | 0.40449 | 0.096327 | 0.26769 | 0.36327 | 0.26423 | 0.22109 | 0.54431 | 1.0104 | 1.2632 | 1.0421 | 0.61187 | 0.67539 | 0.75143 | 0.94918 | 2.0781 | 1.8393 | 1.6335 | 1.4662 | 2.0833 | 1.8296 | 1.6749 | 2.1289 | 1.927 | 1.8703 | 2.2792 | 3.2669 | 3.5606 | 5.2792 | 3.8298 | 3.1828 | 4.0655 | 5.5618 | 6.6076 | 7.3403 | 8.0195 | 14.4483 | 11.5717 | 11.4569 | 11.9538 | 10.2015 | 9.1779 | 7.2568 | 5.2556 | 2.8459 | 0
[7 empty] | MO | Greene | 37.2479 | -93.1709 | Gas | 7903 | MGS1A | McCartney Generating Station MGS1A | 0.00075656 | 0.00075656 | 0.001821 | 0.0016821 | 0.0030107 | 0.00315 | 0.0022489 | 0.0025919 | 0.006048 | 0 | 0.0045647 | 0.044109 | 0.022528 | 0.016099 | 0.017688 | 0.025137 | 0.038496 | 0.030892 | 0.046976 | 0.013712 | 0.027589 | 0.02229 | 0.020246 | 0.025971 | 0.041545 | 0.057685 | 0.047704 | 0.036942 | 0.02314 | 0.057503 | 0.019536 | 0.046115 | 0.013929 | 0.069431 | 0.061561 | 0.052658 | 0.061153 | 0.041965 | 0.077659 | 0.095131 | 0.13079 | 0.10503 | 0.085042 | 0.15035 | 0.22267 | 0.27235 | 0.2944 | 0.4161 | 0.67109 | 0.80501 | 0.84343 | 0.89975 | 0.92864 | 0.95666 | 1.013 | 1.0385 | 1.0981 | 1.1351
[7 empty] | MO | Greene | 37.1086 | -93.2592 | Gas | 2161 | 5 | James River 5 | 0 | 0 | 0 | 0 | 0 | 0 | 0 | 0 | 0 | 0 | 0 | 0 | 0.28965 | 0.40721 | 0 | 0.049301 | 0.10045 | 0.22416 | 0.32811 | 0.51535 | 0.2066 | 1.0909 | 1.0329 | 0.99261 | 1.9145 | 2.3943 | 2.328 | 1.8455 | 2.2295 | 2.828 | 3.3359 | 2.7284 | 3.6328 | 3.0852 | 3.2148 | 2.5268 | 4.8001 | 4.7583 | 4.9298 | 3.6169 | 4.1567 | 8.0741 | 4.1662 | 9.3295 | 10.4049 | 12.9024 | 10.6 | 14.276 | 14.4648 | 2.4047 | 2.3156 | 1.7812 | 1.6477 | 1.2469 | 0.48984 | 0.57891 | 0.17812 | 0
[7 empty] | MO | Jasper | 37.1385 | -94.1041 | Gas | 6223 | 3A | Empire District Elec Co Energy Ctr 3A | 0.0072475 | 0.026931 | 0.02284 | 0.037459 | 0.052218 | 0.036377 | 0.048888 | 0.077107 | 0.070112 | 0.3655 | 0.07528 | 0.056832 | 0.010611 | 0.056977 | 0.0075796 | 0.039994 | 0.061791 | 0.032074 | 0.04729 | 0.047733 | 0.04564 | 0.022083 | 0.049263 | 0.022464 | 0.039197 | 0.08333 | 0.02916 | 0.057965 | 0.022701 | 0.010773 | 0.058922 | 0.044259 | 0.036383 | 0.048667 | 0.045796 | 0.071541 | 0.070867 | 0.079356 | 0.073033 | 0.077389 | 0.10191 | 0.11425 | 0.13343 | 0.29778 | 0.32818 | 0.44876 | 0.48491 | 0.64736 | 1.0118 | 1.445 | 1.5213 | 1.6309 | 1.6875 | 1.7915 | 1.8548 | 1.9264 | 2.0295 | 2.1137
[7 empty] | MO | Greene | 37.1086 | -93.2592 | Gas | 2161 | **GT1 | James River **GT1 | 0.0042229 | 0.031348 | 0.05628 | 0.04296 | 0.04386 | 0.09509 | 0.075968 | 0.10496 | 0.079002 | 0.76148 | 0.17637 | 0.18342 | 0.12006 | 0.17504 | 0.2085 | 0.10097 | 0.14843 | 0.16665 | 0.12833 | 0.11638 | 0.13693 | 0.0612 | 0.12652 | 0.11571 | 0.11654 | 0.15925 | 0.033292 | 0.12405 | 0.023778 | 0.1205 | 0.099629 | 0.24478 | 0.13643 | 0.26874 | 0.24346 | 0.20501 | 0.31188 | 0.29786 | 0.4319 | 0.3844 | 0.44879 | 0.44152 | 0.43745 | 0.69683 | 0.82173 | 1.1062 | 1.2235 | 1.4891 | 2.3155 | 3.2469 | 3.5138 | 3.7993 | 4.1104 | 4.4669 | 4.814 | 5.1076 | 5.4757 | 5.85
[7 empty] | KS | Sedgwick | 37.5956 | -97.4131 | Gas | 1242 | 3 | Murray Gill Energy Center 3 | 0 | 0 | 0 | 0 | 0 | 0 | 0 | 0 | 0 | 0 | 0 | 0.014484 | 0.022073 | 0.071951 | 0.040558 | 0.14905 | 0.1322 | 0.086175 | 0.16373 | 0.11432 | 0.11619 | 0.17273 | 0.11703 | 0.1431 | 0.20928 | 0.10525 | 0.22544 | 0.2619 | 0.22912 | 0.45404 | 0.44368 | 0.27388 | 0.28289 | 0.25521 | 0.3473 | 0.36225 | 0.57496 | 0.59814 | 0.78789 | 0.75026 | 1.2206 | 0.61509 | 0.6319 | 1.3023 | 1.5657 | 1.7068 | 2.6833 | 2.8447 | 3.5255 | 5.0195 | 5.5608 | 5.8708 | 6.2783 | 6.5218 | 6.8235 | 7.3258 | 7.6014 | 7.9485
[7 empty] | KS | Sedgwick | 37.7903 | -97.5217 | Gas | 1240 | 1 | Gordon Evans Energy Center 1 | 0 | 0 | 0 | 0 | 0 | 0 | 0 | 0 | 0 | 0 | 0 | 0 | 0.017709 | 0.033617 | 0.030356 | 0.016911 | 0.065521 | 0.15398 | 0.11002 | 0.092171 | 0.20337 | 0.053127 | 0.084487 | 0.10826 | 0.083365 | 0.14142 | 0.15079 | 0.24388 | 0.17424 | 0.424 | 0.4701 | 0.5114 | 0.58632 | 0.56749 | 0.63697 | 0.65468 | 0.98727 | 0.68208 | 1.1614 | 1.2892 | 0.93184 | 0.85441 | 0.94185 | 2.1172 | 2.4864 | 2.9766 | 3.9244 | 5.0184 | 6.5665 | 7.7765 | 6.8543 | 5.8237 | 4.8324 | 3.8358 | 2.7458 | 1.825 | 1.0648 | 0
[7 empty] | MO | Greene | 37.2479 | -93.1709 | Gas | 7903 | MGS2A | McCartney Generating Station MGS2A | 0.0046208 | 0.0048227 | 0.0061512 | 0.0059331 | 0.018517 | 0.0095511 | 0.019826 | 0.017657 | 0.021455 | 0 | 0.019453 | 0.035636 | 0.0067634 | 0.010647 | 0.012996 | 0.015492 | 0.037903 | 0.016816 | 0.059408 | 0.012492 | 0.0089303 | 0.030546 | 0.017283 | 0.0090098 | 0.018663 | 0.053567 | 0.015874 | 0.049392 | 0.017772 | 0.050267 | 0.040625 | 0.043558 | 0.043064 | 0.04862 | 0.055081 | 0.044338 | 0.049372 | 0.065764 | 0.086767 | 0.076698 | 0.12685 | 0.069588 | 0.072079 | 0.15666 | 0.23404 | 0.34487 | 0.29782 | 0.41754 | 0.63102 | 0.7858 | 0.83304 | 0.89471 | 0.96413 | 1.011 | 1.091 | 1.1512 | 1.2097 | 1.2683
[7 empty] | TX | Lamb | 34.1661 | -102.4114 | Gas | 3485 | 111B | Plant X 111B | 0 | 0 | 0 | 0 | 0 | 0 | 0 | 0 | 0 | 0 | 0 | 0.015191 | 0.049408 | 0.044691 | 0.11253 | 0.082706 | 0.044469 | 0.14946 | 0.1345 | 0.12859 | 0.10269 | 0.21677 | 0.19159 | 0.11085 | 0.24582 | 0.11701 | 0.16254 | 0.22745 | 0.33977 | 0.17252 | 0.30215 | 0.27602 | 0.30412 | 0.26936 | 0.35396 | 0.29892 | 0.36806 | 0.34913 | 0.32924 | 0.38215 | 0.40042 | 0.33023 | 0.33603 | 0.40244 | 0.51133 | 0.59332 | 0.62171 | 0.66472 | 1.0285 | 1.6545 | 2.0203 | 2.1798 | 2.4868 | 2.8538 | 3.2095 | 3.6054 | 3.9159 | 4.328
[7 empty] | OK | Oklahoma | 35.442 | -97.6477 | Gas | 50558 | CC01 | Oklahoma Cogeneration LLC CC01 | 0 | 0 | 0 | 0 | 0 | 0 | 0 | 0 | 0 | 0 | 0 | 0 | 0 | 0.038832 | 0.050302 | 0.025151 | 0.072234 | 0.14623 | 0.053018 | 0.074319 | 0.033802 | 0.046856 | 0.02253 | 0.031539 | 0.026962 | 0.14668 | 0.0050302 | 0.060973 | 0.086572 | 0.052565 | 0.055333 | 0.022888 | 0.13381 | 0.17707 | 0.056353 | 0.13584 | 0.20361 | 0.21052 | 0.31593 | 0.37587 | 0.33218 | 0.47241 | 0.83538 | 1.1439 | 1.979 | 1.9098 | 2.5577 | 3.3532 | 4.143 | 4.7905 | 5.0442 | 5.0704 | 5.1929 | 5.4576 | 5.5742 | 5.7347 | 5.8741 | 6.0101
[7 empty] | OK | Canadian | 35.4711 | -97.6733 | Gas | 2953 | 3 | Mustang 3 | 0.010849 | 0.014192 | 0.033375 | 0.029604 | 0.033247 | 0.026574 | 0.066242 | 0.053066 | 0.072775 | 0 | 0.076687 | 0.30796 | 0.25349 | 0.17856 | 0.083365 | 0.1241 | 0.17709 | 0.16586 | 0.087748 | 0.15012 | 0.15932 | 0.10102 | 0.14531 | 0.075738 | 0.1799 | 0.3032 | 0.15641 | 0.21522 | 0.21155 | 0.2668 | 0.24186 | 0.2891 | 0.29297 | 0.40255 | 0.35178 | 0.25552 | 0.30773 | 0.49754 | 0.33386 | 0.60832 | 0.43166 | 0.60448 | 0.70824 | 1.4562 | 1.7172 | 2.2056 | 2.4762 | 3.267 | 5.2585 | 7.1886 | 7.5246 | 7.77 | 8.1613 | 8.5497 | 8.7175 | 9.1217 | 9.6043 | 10.0513
[7 empty] | OK | Caddo | 35.1009 | -98.3524 | Gas | 2964 | 8002 | Southwestern 8002 | 0.024831 | 0.035383 | 0.058062 | 0.04714 | 0.048978 | 0.067428 | 0.065428 | 0.093709 | 0.065292 | 0 | 0.074137 | 0.12728 | 0.072496 | 0.079257 | 0.14182 | 0.19238 | 0.12704 | 0.11759 | 0.076091 | 0.059612 | 0.11314 | 0.13765 | 0.10298 | 0.17054 | 0.1896 | 0.17514 | 0.19177 | 0.16747 | 0.26631 | 0.39464 | 0.25622 | 0.24699 | 0.36554 | 0.29898 | 0.36709 | 0.26161 | 0.4076 | 0.39701 | 0.38198 | 0.37689 | 0.43422 | 0.64012 | 0.62316 | 0.92456 | 1.2935 | 1.5804 | 1.7736 | 2.1143 | 2.554 | 2.8445 | 3.3489 | 3.8865 | 4.3576 | 4.8997 | 5.3816 | 5.8877 | 6.3647 | 6.8417
[7 empty] | MO | Greene | 37.2479 | -93.1709 | Gas | 7903 | MGS2B | McCartney Generating Station MGS2B | 0 | 0 | 0 | 0 | 0 | 0 | 0 | 0 | 0 | 0 | 0 | 0.029035 | 0.0063548 | 0.0076147 | 0.012727 | 0.015218 | 0.028614 | 0.013201 | 0.036241 | 0.012607 | 0.0031818 | 0.02319 | 0.020039 | 0.0060419 | 0.026662 | 0.053403 | 0.014358 | 0.035543 | 0.013 | 0.024521 | 0.019339 | 0.037618 | 0.01741 | 0.048378 | 0.055564 | 0.054025 | 0.065596 | 0.064293 | 0.075048 | 0.071041 | 0.14435 | 0.084663 | 0.065428 | 0.15904 | 0.23179 | 0.31438 | 0.36892 | 0.43164 | 0.66469 | 0.79804 | 0.8869 | 0.95602 | 1.0136 | 1.0867 | 1.1477 | 1.2141 | 1.2789 | 1.3428
[7 empty] | MO | Greene | 37.1086 | -93.2592 | Gas | 2161 | **GT2 | James River **GT2 | 0.0057915 | 0.017907 | 0.035051 | 0.036395 | 0.028145 | 0.056477 | 0.015347 | 0.05945 | 0.042473 | 0.82504 | 0.065984 | 0.18505 | 0.044545 | 0.16399 | 0.17506 | 0.08772 | 0.13772 | 0.1249 | 0.10654 | 0.12003 | 0.10536 | 0.095465 | 0.14206 | 0.088579 | 0.033363 | 0.26256 | 0.038112 | 0.10987 | 0.033227 | 0.12779 | 0.089168 | 0.22294 | 0.21175 | 0.32761 | 0.24897 | 0.34313 | 0.28938 | 0.38642 | 0.6346 | 0.40258 | 0.59547 | 0.37304 | 0.52218 | 0.54869 | 0.92797 | 1.2367 | 1.4112 | 1.7101 | 2.8539 | 4.1317 | 4.4135 | 4.8137 | 5.14 | 5.4358 | 5.9243 | 6.1869 | 6.6265 | 6.9675
[7 empty] | KS | Sedgwick | 37.7903 | -97.5217 | Gas | 1240 | E3CT | Gordon Evans Energy Center E3CT | 0 | 0 | 0 | 0 | 0 | 0 | 0 | 0 | 0 | 0 | 0 | 0 | 0 | 0.083244 | 0.045361 | 0.11028 | 0 | 0 | 0.032509 | 0.061559 | 0.033136 | 0.045658 | 0 | 0.099217 | 0.068274 | 0.041768 | 0.16283 | 0.4018 | 0.08742 | 0.21847 | 0.33414 | 0.25611 | 0.32133 | 0.35861 | 0.44526 | 0.8352 | 1.4888 | 1.1208 | 1.1777 | 0.97622 | 1.1484 | 1.1214 | 1.0233 | 1.6047 | 1.0476 | 1.0756 | 2.6397 | 2.4417 | 5.3964 | 10.1597 | 10.1215 | 10.1632 | 10.4418 | 10.3868 | 10.5585 | 10.7004 | 10.7741 | 10.9285
[7 empty] | AR | Washington | 36.1855 | -94.2841 | Gas | 56328 | 2 | Harry D. Mattison Power Plant 2 | 0 | 0 | 0 | 0 | 0 | 0 | 0 | 0 | 0 | 0 | 0 | 0 | 0.11415 | 0.053792 | 0.11652 | 0.065701 | 0.15629 | 0.11916 | 0.044047 | 0.058271 | 0.12999 | 0.052119 | 0.025765 | 0.14514 | 0.10418 | 0.14183 | 0.1417 | 0.062701 | 0.20024 | 0.12285 | 0.20084 | 0.033299 | 0.036564 | 0.054081 | 0.11488 | 0.14088 | 0.42387 | 0.41237 | 0.25223 | 0.20588 | 0.31667 | 0.64512 | 0.52381 | 0.77721 | 1.19 | 1.6709 | 1.4389 | 1.968 | 1.5888 | 1.7099 | 2.4011 | 2.8021 | 3.3912 | 4.0078 | 4.6996 | 5.1768 | 6.1554 | 6.8518
[7 empty] | OK | Tulsa | 35.9978 | -95.9567 | Gas | 4940 | 1502 | Riverside (4940) 1502 | 0.0058968 | 0.0025602 | 0.01404 | 0.03841 | 0.038558 | 0.022654 | 0.031268 | 0.074375 | 0.034639 | 0 | 0.035446 | 0.003642 | 0.088247 | 0.20109 | 0.025131 | 0.068097 | 0.28555 | 0.25197 | 0.10016 | 0.13391 | 0.43421 | 0.56011 | 0.6716 | 0.36886 | 0.44305 | 0.43686 | 0.74017 | 0.72165 | 1.0512 | 1.1016 | 1.2572 | 1.2402 | 1.2985 | 1.7613 | 1.1839 | 1.2916 | 1.8589 | 1.9198 | 2.4223 | 2.7903 | 2.2461 | 3.3887 | 2.6564 | 4.3346 | 5.5166 | 7.2924 | 9.5042 | 15.0814 | 23.1459 | 23.6216 | 20.8506 | 17.8317 | 14.5117 | 11.6505 | 7.7042 | 6.5437 | 3.3224 | 0
[7 empty] | KS | Sedgwick | 37.5956 | -97.4131 | Gas | 1242 | 4 | Murray Gill Energy Center 4 | 0 | 0 | 0 | 0 | 0 | 0 | 0 | 0 | 0 | 0 | 0 | 0.013673 | 0.035478 | 0.029179 | 0.025156 | 0.13493 | 0.12712 | 0.13306 | 0.13044 | 0.086334 | 0.076074 | 0.14684 | 0.094018 | 0.15157 | 0.14698 | 0.11394 | 0.12475 | 0.27218 | 0.065867 | 0.18031 | 0.33513 | 0.26802 | 0.2142 | 0.11156 | 0.18645 | 0.2676 | 0.41171 | 0.55069 | 0.4812 | 0.47986 | 0.8137 | 0.53356 | 0.64913 | 1.0856 | 1.1174 | 1.0371 | 1.6421 | 1.7232 | 2.3206 | 3.5886 | 4.056 | 4.5753 | 5.2369 | 5.9966 | 6.2497 | 6.9589 | 7.3759 | 7.9404
[7 empty] | AR | Washington | 36.1855 | -94.2841 | Gas | 56328 | 1 | Harry D. Mattison Power Plant 1 | 0 | 0 | 0 | 0 | 0 | 0 | 0 | 0 | 0 | 0 | 0 | 0 | 0 | 0.019491 | 0.026078 | 0 | 0.11718 | 0.026028 | 0 | 0 | 0.013034 | 0 | 0 | 0.039022 | 0 | 0.026067 | 0 | 0.015477 | 0 | 0 | 0 | 0.0013847 | 0 | 0 | 0 | 0 | 0 | 0 | 0 | 0.0039706 | 0.015477 | 0.0052589 | 0 | 0 | 0.0051718 | 0 | 0 | 0.014329 | 0 | 0 | 0.36451 | 0.97685 | 1.5757 | 2.4872 | 3.2882 | 4.1089 | 5.3921 | 6.5116
[7 empty] | KS | Sedgwick | 37.7903 | -97.5217 | Gas | 1240 | 2 | Gordon Evans Energy Center 2 | 0 | 0 | 0 | 0 | 0 | 0 | 0 | 0 | 0 | 0 | 0 | 0 | 0 | 0.019883 | 0.16464 | 0.19881 | 0.144 | 0.099515 | 0.065755 | 0.18606 | 0.14865 | 0.10451 | 0.20386 | 0.13391 | 0.019883 | 0.39411 | 0.22889 | 0.27754 | 0.22895 | 0.44018 | 0.58946 | 0.74892 | 1.1803 | 0.92709 | 1.0437 | 0.81122 | 1.778 | 1.9402 | 1.86 | 2.4614 | 1.9346 | 2.2037 | 1.9916 | 3.1856 | 3.7333 | 4.6222 | 6.369 | 7.4424 | 10.4893 | 13.4498 | 11.3897 | 10.4697 | 8.2049 | 6.4128 | 4.8638 | 3.3679 | 1.6102 | 0
[7 empty] | MO | Greene | 37.1519 | -93.3892 | Gas | 6195 | CT1A | John Twitty Energy Center CT1A | 0.0048951 | 0.0080431 | 0.014544 | 0.014837 | 0.0163 | 0.016804 | 0.021659 | 0.03345 | 0.019805 | 0.37282 | 0.049053 | 0.026344 | 0.019401 | 0.032714 | 0.029287 | 0.021553 | 0.015232 | 0.066501 | 0.048606 | 0.026141 | 0.038681 | 0.0096801 | 0.0061925 | 0.037258 | 0.026238 | 0.023004 | 0.024489 | 0.024348 | 0.023426 | 0.0077177 | 0.011902 | 0.024904 | 0.039919 | 0.028237 | 0.037087 | 0.057762 | 0.038924 | 0.074309 | 0.073427 | 0.014094 | 0.062682 | 0.063107 | 0.16242 | 0.16071 | 0.24384 | 0.30055 | 0.3401 | 0.40167 | 0.64074 | 0.99821 | 1.1612 | 1.317 | 1.35 | 1.4868 | 1.7098 | 1.8762 | 2.05 | 2.2225
[7 empty] | TX | Yoakum | 32.9748 | -102.7432 | Gas | 56326 | GEN3 | Mustang Station (56326) GEN3 | 0 | 0 | 0 | 0 | 0 | 0 | 0 | 0 | 0 | 0 | 0 | 0 | 0.17144 | 0.16082 | 0.22773 | 0.12285 | 0.079016 | 0.1997 | 0.2046 | 0.18973 | 0.10498 | 0.15481 | 0.18364 | 0.32737 | 0.35582 | 0.51353 | 0.53562 | 0.21388 | 0.45341 | 0.63016 | 0.55637 | 0.58167 | 0.64523 | 0.4346 | 0.63814 | 0.83675 | 1.4308 | 1.1145 | 1.2796 | 1.5471 | 1.7537 | 1.101 | 1.1838 | 0.85021 | 1.0969 | 0.91623 | 1.0503 | 1.6087 | 3.3683 | 7.3803 | 8.3195 | 8.7826 | 9.4201 | 10.6235 | 11.5792 | 12.5283 | 13.4117 | 14.4081
[7 empty] | LA | Caddo | 32.7047 | -93.9597 | Gas | 1417 | 4 | Lieberman Power Plant 4 | 0 | 0 | 0 | 0 | 0 | 0 | 0 | 0 | 0 | 0 | 0 | 0.037785 | 0.083011 | 0.071437 | 0.067436 | 0.042084 | 0.049017 | 0.039272 | 0.040517 | 0.05871 | 0.049016 | 0.058887 | 0.17212 | 0.038037 | 0.11219 | 0.040803 | 0.054123 | 0.11696 | 0.1383 | 0.18561 | 0.19902 | 0.1616 | 0.16094 | 0.21325 | 0.16077 | 0.14769 | 0.26078 | 0.20765 | 0.30038 | 0.27828 | 0.45612 | 0.30978 | 0.30061 | 0.32972 | 0.36099 | 0.31983 | 0.52904 | 1.0445 | 1.4624 | 2.1687 | 1.9502 | 1.6896 | 1.3937 | 1.1905 | 0.83429 | 0.57257 | 0.32 | 0
[7 empty] | TX | Gregg | 32.3766 | -94.6415 | Gas | 3476 | 5 | Knox Lee Power Plant 5 | 0.0066987 | 0.041843 | 0.085374 | 0.040759 | 0.14319 | 0.15954 | 0.1999 | 0.22347 | 0.26835 | 0 | 0.25149 | 0.55442 | 0.36866 | 0.32655 | 0.17502 | 0.2093 | 0.27537 | 0.24893 | 0.20903 | 0.48027 | 0.19018 | 0.372 | 0.57528 | 0.18587 | 0.32311 | 0.31814 | 0.31567 | 0.61286 | 0.71715 | 1.1192 | 1.0303 | 0.72781 | 0.83202 | 1.2958 | 1.0442 | 1.2624 | 1.4544 | 1.6812 | 1.4607 | 1.9501 | 2.0433 | 1.4506 | 2.623 | 2.8664 | 3.4922 | 2.156 | 3.587 | 3.8568 | 5.51 | 10.8125 | 12.8262 | 14.693 | 16.5562 | 18.7467 | 20.302 | 22.7111 | 25.244 | 27.5905
[7 empty] | MO | Greene | 37.1519 | -93.3892 | Gas | 6195 | CT2A | John Twitty Energy Center CT2A | 0.0031951 | 0.0099701 | 0.013002 | 0.0092275 | 0.01184 | 0.021659 | 0.026482 | 0.026373 | 0.023031 | 0.35226 | 0.041028 | 0.026066 | 0.015776 | 0.019519 | 0.020074 | 0.01497 | 0.0078397 | 0.049873 | 0.070944 | 0.019462 | 0.027437 | 0.019203 | 0.0097816 | 0.044108 | 0.015408 | 0.045749 | 0.022574 | 0.028632 | 0.016473 | 0.01953 | 0.01583 | 0.029651 | 0.019312 | 0.025104 | 0.008127 | 0.038869 | 0.051311 | 0.068077 | 0.066046 | 0.012742 | 0.081596 | 0.050634 | 0.15231 | 0.15711 | 0.22572 | 0.31037 | 0.30953 | 0.40692 | 0.70641 | 0.98229 | 1.1709 | 1.2522 | 1.4477 | 1.5935 | 1.7741 | 1.9666 | 2.1419 | 2.3511
[7 empty] | MO | Greene | 37.1519 | -93.3892 | Gas | 6195 | CT2B | John Twitty Energy Center CT2B | 0.0017339 | 0.0034738 | 0.012471 | 0.014017 | 0.022751 | 0.021497 | 0.042134 | 0.023154 | 0.032914 | 0.36374 | 0.047345 | 0.025069 | 0.023578 | 0.027188 | 0.015774 | 0.0091088 | 0.0094429 | 0.037784 | 0.093607 | 0.016015 | 0.040122 | 0.012634 | 0.011545 | 0.049136 | 0.018997 | 0.03384 | 0.027377 | 0.027645 | 0.023922 | 0.013239 | 0.01636 | 0.028066 | 0.025712 | 0.02452 | 0.037952 | 0.050749 | 0.030846 | 0.055579 | 0.07727 | 0.022197 | 0.053483 | 0.057315 | 0.12721 | 0.15715 | 0.25716 | 0.27758 | 0.28668 | 0.47124 | 0.79163 | 1.031 | 1.1894 | 1.3465 | 1.4862 | 1.6424 | 1.8641 | 2.0786 | 2.2327 | 2.4501
[7 empty] | MO | Greene | 37.1519 | -93.3892 | Gas | 6195 | CT1B | John Twitty Energy Center CT1B | 0.0014979 | 0.0045997 | 0.016822 | 0.010759 | 0.010619 | 0.017718 | 0.01407 | 0.022708 | 0.018321 | 0.32158 | 0.034807 | 0.023994 | 0.025742 | 0.025821 | 0.019685 | 0.021673 | 0.01455 | 0.067128 | 0.088307 | 0.031372 | 0.025359 | 0.020211 | 0.0096792 | 0.036805 | 0.026156 | 0.024178 | 0.013611 | 0.032273 | 0.016105 | 0.0095639 | 0.011447 | 0.030171 | 0.026081 | 0.033914 | 0.030786 | 0.047432 | 0.039319 | 0.057904 | 0.077849 | 0.015489 | 0.060403 | 0.071705 | 0.14981 | 0.12796 | 0.19233 | 0.26659 | 0.26112 | 0.3362 | 0.62359 | 0.91735 | 1.1411 | 1.2229 | 1.3848 | 1.5359 | 1.6418 | 1.8457 | 1.9655 | 2.1673
[7 empty] | OK | Caddo | 35.1009 | -98.3524 | Gas | 2964 | 8005 | Southwestern 8005 | 6.0306e-05 | 0.052082 | 0.073915 | 0.10021 | 0.12294 | 0.13957 | 0.13264 | 0.23128 | 0.22577 | 0 | 0.23068 | 0.1302 | 0.11407 | 0.20459 | 0.30288 | 0.15075 | 0.23423 | 0.24214 | 0.23688 | 0.046408 | 0.041441 | 0 | 0 | 0.020013 | 0 | 0 | 0.033562 | 0 | 0.026643 | 0.033107 | 0.091118 | 0.092758 | 0.013342 | 0.10486 | 0.059394 | 0.041031 | 0 | 0.023993 | 0.12926 | 0.043816 | 0.17571 | 0.22041 | 0.33228 | 0.866 | 0.92552 | 0.81195 | 0.90658 | 1.1422 | 2.3389 | 3.343 | 3.864 | 4.3793 | 4.8299 | 5.5069 | 5.913 | 6.3433 | 6.8875 | 7.5168
[7 empty] | OK | Kay | 36.8138 | -97.1252 | Gas | 58325 | 1 | Charles D Lamb Energy Center 1 | 0 | 0 | 0 | 0 | 0 | 0 | 0 | 0 | 0 | 0 | 0 | 0 | 0 | 0 | 0 | 0 | 0 | 0 | 0 | 0 | 0 | 0 | 0.024836 | 0.17143 | 0.074196 | 0 | 0.016557 | 0 | 0.11858 | 0.043671 | 0.046654 | 0.035387 | 0.10711 | 0.056047 | 0.099233 | 0.10592 | 0.19394 | 0.51683 | 0.68334 | 0.50557 | 0.47885 | 0.16407 | 0.51424 | 1.7252 | 2.4017 | 2.7788 | 2.9653 | 3.6823 | 6.7726 | 8.6597 | 7.7215 | 7.0339 | 5.5188 | 4.6122 | 3.496 | 2.3723 | 1.2109 | 0
[7 empty] | TX | Lubbock | 33.5211 | -101.7906 | Gas | 3602 | 1 | Alex Ty Cooke Generating Station 1 | 0 | 0 | 0 | 0 | 0 | 0 | 0 | 0 | 0 | 0 | 0 | 0.024721 | 0.0085953 | 0 | 0.01634 | 0.073613 | 0.074073 | 0.078417 | 0.10106 | 0.16242 | 0.13201 | 0.089933 | 0.13541 | 0.13989 | 0.16195 | 0.18145 | 0.23157 | 0.14248 | 0.2578 | 0.24891 | 0.3047 | 0.31909 | 0.27462 | 0.25466 | 0.26407 | 0.30694 | 0.34508 | 0.2595 | 0.30495 | 0.24463 | 0.26977 | 0.29309 | 0.30414 | 0.017559 | 0.011454 | 0.013169 | 0.0096462 | 0 | 0 | 0 | 0.4373 | 0.90795 | 1.3296 | 1.825 | 2.2344 | 2.4921 | 2.9405 | 3.3483
[7 empty] | AR | Hempstead | 33.6094 | -93.7924 | Gas | 7825 | CT1 | Fulton CT1 | 0.0080789 | 0.016232 | 0.04493 | 0.076109 | 0.089978 | 0.090649 | 0.1114 | 0.11516 | 0.10361 | 0 | 0.12001 | 0.11576 | 0.10497 | 0.16139 | 0.13342 | 0.15566 | 0.089736 | 0.12961 | 0.11432 | 0.17959 | 0.089481 | 0.064564 | 0.052947 | 0.070944 | 0.24115 | 0.12416 | 0.25599 | 0.14755 | 0.10179 | 0.12305 | 0.17967 | 0.25003 | 0.1566 | 0.20498 | 0.22695 | 0.1272 | 0.21206 | 0.39604 | 0.625 | 0.54608 | 0.98343 | 1.0085 | 0.95171 | 0.50176 | 0.41846 | 0.615 | 0.81207 | 0.67275 | 2.7993 | 5.8553 | 6.0483 | 7.229 | 7.5001 | 8.1503 | 8.5419 | 9.2676 | 9.977 | 10.4737
[7 empty] | OK | Caddo | 35.1009 | -98.3524 | Gas | 2964 | 8004 | Southwestern 8004 | 0.020591 | 0.017553 | 0.086543 | 0.042096 | 0.12438 | 0.093021 | 0.10005 | 0.099979 | 0.16453 | 0 | 0.2226 | 0.058885 | 0.094236 | 0.15856 | 0.21673 | 0.13298 | 0.13688 | 0.22522 | 0.079712 | 0.0068864 | 0 | 0 | 0.046793 | 0 | 0.017712 | 0 | 0 | 0.005851 | 0 | 0.022709 | 0.10184 | 0.043739 | 0.019936 | 0.065732 | 0.070483 | 0.050196 | 0 | 0.058529 | 0.081379 | 0.042577 | 0.10385 | 0.19 | 0.32278 | 0.70259 | 0.9038 | 0.71737 | 0.7914 | 0.6623 | 2.1311 | 2.8692 | 3.3366 | 3.6892 | 4.3029 | 4.6554 | 5.1767 | 5.6886 | 6.239 | 6.7201
[7 empty] | MO | Jackson | 39.1306 | -94.4778 | Gas | 2079 | 7 | Hawthorn 7 | 0 | 0 | 0 | 0 | 0 | 0 | 0 | 0 | 0 | 0 | 0 | 0 | 0 | 0.0084245 | 0.046199 | 0 | 0.028271 | 0.054555 | 0 | 0.086276 | 0.10797 | 0.050415 | 0.076561 | 0.0022802 | 0.10101 | 0.045812 | 0.10671 | 0.077198 | 0.17944 | 0.13821 | 0.18147 | 0.038567 | 0.12261 | 0.14559 | 0.14695 | 0.11172 | 0.085621 | 0.21015 | 0.2973 | 0.18306 | 0.26072 | 0.17239 | 0.21916 | 0.43428 | 0.82294 | 0.92097 | 0.74107 | 0.45529 | 0.97242 | 1.955 | 2.4675 | 2.922 | 3.115 | 3.6056 | 3.96 | 4.3573 | 4.7789 | 5.1926
[7 empty] | MO | Jackson | 39.1306 | -94.4778 | Gas | 2079 | 8 | Hawthorn 8 | 0 | 0 | 0 | 0 | 0 | 0 | 0 | 0 | 0 | 0 | 0 | 0 | 0 | 0.028211 | 0.044155 | 0 | 0.036074 | 0.036176 | 0 | 0.028066 | 0.028269 | 0.020217 | 0.085698 | 0 | 0.12481 | 0.013799 | 0.10379 | 0.10098 | 0.088514 | 0.024951 | 0.16396 | 0.03673 | 0.13537 | 0.1216 | 0.11464 | 0.030929 | 0.07669 | 0.14134 | 0.13937 | 0.21858 | 0.32218 | 0.15612 | 0.2477 | 0.45406 | 0.68072 | 0.8231 | 0.74577 | 0.51335 | 1.1438 | 3.4677 | 3.5212 | 3.8682 | 3.9212 | 4.229 | 4.4155 | 4.5737 | 4.7639 | 5.0514
[7 empty] | KS | Lyon | 38.4464 | -96.0651 | Gas | 56502 | EEC5 | Emporia Energy Center EEC5 | 0 | 0 | 0 | 0 | 0 | 0 | 0 | 0 | 0 | 0 | 0 | 0.013705 | 0.034147 | 0.017414 | 0.041403 | 0.20394 | 0.084755 | 0.065837 | 0.078637 | 0.067585 | 0.094894 | 0.070747 | 0.028099 | 0.10407 | 0.099053 | 0.083746 | 0.046646 | 0.12357 | 0.19366 | 0.093497 | 0.2506 | 0.36171 | 0.49253 | 0.27979 | 0.23234 | 0.38609 | 0.29117 | 0.38084 | 0.74484 | 0.35531 | 0.52405 | 0.31129 | 0.23356 | 0.35527 | 0.35056 | 0.46372 | 1.0815 | 1.6564 | 5.3196 | 8.1371 | 8.5598 | 8.8126 | 9.0902 | 9.426 | 9.8407 | 9.9438 | 10.3591 | 10.7399
[7 empty] | OK | Caddo | 35.1009 | -98.3524 | Gas | 2964 | 801S | Southwestern 801S | 0.001307 | 0.0024099 | 0.0077059 | 0.0058692 | 0.005228 | 0.013138 | 0.021623 | 0.0148 | 0.034931 | 0 | 0.01872 | 0.0507 | 0.0059227 | 0.027744 | 0.030194 | 0.036236 | 0.017956 | 0.029353 | 0.011015 | 0.019804 | 0.042836 | 0.017649 | 0.018657 | 0.011513 | 0.026637 | 0.025098 | 0.021772 | 0.033724 | 0.046597 | 0.078791 | 0.071529 | 0.088333 | 0.1185 | 0.10556 | 0.070467 | 0.064638 | 0.10514 | 0.10715 | 0.11948 | 0.14581 | 0.13937 | 0.16562 | 0.21735 | 0.21948 | 0.26827 | 0.17832 | 0.32905 | 0.48893 | 0.70579 | 0.66512 | 0.70696 | 0.69038 | 0.61636 | 0.56338 | 0.43543 | 0.30085 | 0.19328 | 0
[7 empty] | LA | Caddo | 32.5181 | -93.7611 | Gas | 1416 | 5A | Arsenal Hill Power Plant 5A | 0 | 0 | 0 | 0 | 0 | 0 | 0 | 0 | 0 | 0 | 0 | 0 | 0.016779 | 0.018326 | 0.051808 | 0.037469 | 0.033556 | 0.057663 | 0.033317 | 0.061397 | 0.012213 | 0.049746 | 0.11152 | 0.066737 | 0.24681 | 0.031439 | 0.16607 | 0.072864 | 0.21089 | 0.31121 | 0.41706 | 0.2493 | 0.37892 | 0.36084 | 0.27433 | 0.36065 | 0.42063 | 0.35317 | 0.40279 | 0.23797 | 0.3613 | 0.70356 | 0.35408 | 0.71609 | 0.80678 | 0.9925 | 0.93322 | 2.0588 | 2.2386 | 2.5887 | 2.415 | 2.1441 | 1.8529 | 1.3846 | 1.3992 | 0.91646 | 0.42608 | 0
[7 empty] | OK | Caddo | 35.1009 | -98.3524 | Gas | 2964 | 801N | Southwestern 801N | 0.002364 | 0.0047281 | 0.0036691 | 0.013517 | 0.012831 | 0.0097553 | 0.016438 | 0.018069 | 0.020297 | 0 | 0.0088692 | 0.032717 | 0.0083049 | 0.011364 | 0.022709 | 0.042702 | 0.014221 | 0.034456 | 0.0081204 | 0.014687 | 0.033217 | 0.012658 | 0.016308 | 0.0073138 | 0.018438 | 0.020243 | 0.020759 | 0.029231 | 0.033745 | 0.079271 | 0.073367 | 0.075548 | 0.10317 | 0.080439 | 0.084239 | 0.066138 | 0.070157 | 0.076631 | 0.10117 | 0.12145 | 0.13044 | 0.15555 | 0.18347 | 0.18806 | 0.23629 | 0.16922 | 0.29144 | 0.44904 | 0.65126 | 0.61737 | 0.6211 | 0.57927 | 0.5498 | 0.47901 | 0.43289 | 0.2942 | 0.15557 | 0
[7 empty] | OK | Comanche | 34.5431 | -98.3244 | Gas | 8059 | 7252 | Comanche (8059) 7252 | 0 | 0 | 0 | 0 | 0 | 0 | 0 | 0 | 0 | 0 | 0 | 0 | 0 | 0 | 0 | 0 | 0 | 0 | 0 | 0 | 0 | 0.047546 | 0.033803 | 0 | 0.023898 | 0 | 0.20315 | 0.1851 | 0.31286 | 0.30326 | 0.27909 | 0.13829 | 0.2079 | 0.35292 | 0.23175 | 0.094736 | 0.48305 | 0.63133 | 0.41434 | 0.45646 | 0.56041 | 0.70155 | 0.83613 | 0.54297 | 0.97454 | 0.91518 | 1.7478 | 2.247 | 3.4225 | 4.3468 | 4.5589 | 5.2791 | 5.7955 | 6.6135 | 7.0704 | 7.6544 | 8.3679 | 9.0503
[7 empty] | AR | Washington | 36.1855 | -94.2841 | Gas | 56328 | 3 | Harry D. Mattison Power Plant 3 | 0 | 0 | 0 | 0 | 0 | 0 | 0 | 0 | 0 | 0 | 0 | 0 | 0.16756 | 0.022849 | 0.08378 | 0.015233 | 0 | 0 | 0 | 0.012443 | 0.030466 | 0 | 0.03066 | 0.091715 | 0.0076996 | 0.091702 | 0.023052 | 0.0076996 | 0.053315 | 0.022849 | 0.08378 | 0.0077253 | 0.015233 | 0.076164 | 0.074222 | 0 | 0.14299 | 0.030466 | 0 | 0.030466 | 0.08378 | 0.0076164 | 0.064938 | 0.080051 | 0.094035 | 0.045698 | 0.10679 | 0.022849 | 0.15994 | 0 | 0.22849 | 0.75402 | 1.47 | 2.1783 | 3.3969 | 4.8136 | 5.9332 | 7.6164
[7 empty] | KS | Lyon | 38.4464 | -96.0651 | Gas | 56502 | EEC7 | Emporia Energy Center EEC7 | 0 | 0 | 0 | 0 | 0 | 0 | 0 | 0 | 0 | 0 | 0 | 0.016395 | 0.03847 | 0.029358 | 0.083315 | 0.074222 | 0 | 0 | 0.050129 | 0 | 0.055046 | 0.034849 | 0.039785 | 0.081036 | 0.0091716 | 0.084677 | 0 | 0.059315 | 0.035861 | 0.039403 | 0.059672 | 0.040663 | 0.14747 | 0.16069 | 0.14213 | 0.23532 | 0.24985 | 0.39222 | 0.41934 | 0.31809 | 0.48711 | 0.21216 | 0.30393 | 0.39855 | 0.19334 | 0.45153 | 0.98384 | 1.7178 | 4.9387 | 7.7375 | 8.2998 | 8.6499 | 8.8822 | 9.1881 | 9.5482 | 10.1059 | 10.4624 | 10.8751
[7 empty] | KS | Wyandotte | 39.1486 | -94.6405 | Gas | 1295 | 2 | Quindaro 2 | 0 | 0 | 0 | 0 | 0 | 0 | 0 | 0 | 0 | 0 | 0 | 0 | 0 | 0 | 0.0010976 | 0 | 0 | 0 | 0.0016688 | 0 | 0.0079716 | 0.013164 | 0 | 0.042929 | 0.012081 | 0 | 0.035091 | 0 | 0.067634 | 0 | 0.025319 | 0.005001 | 0.04323 | 0.079463 | 0.06649 | 0.02094 | 0.060227 | 0.083761 | 0.081003 | 0.11056 | 0.17649 | 0.12952 | 0.23327 | 0.27322 | 0.34846 | 0.27279 | 0.26511 | 0.27517 | 0.38261 | 1.252 | 1.489 | 1.6242 | 1.9193 | 2.0652 | 2.2988 | 2.5537 | 2.8122 | 3.0675
[7 empty] | OK | Tulsa | 35.9978 | -95.9567 | Gas | 4940 | 1504 | Riverside (4940) 1504 | 0 | 0 | 0 | 0 | 0 | 0 | 0 | 0 | 0 | 0 | 0 | 0 | 0 | 0 | 0 | 0 | 0 | 0 | 0 | 0.00581 | 0 | 0.012089 | 0.036195 | 0 | 0.0060706 | 0.070753 | 0.0071218 | 0 | 0 | 0.0053574 | 0.019158 | 0.0044766 | 0 | 0.10479 | 0.10076 | 0 | 0.019152 | 0.12014 | 0.10454 | 0.20392 | 0.15264 | 0.20152 | 0.2307 | 0.30405 | 0.15605 | 0.3775 | 0.66549 | 0.95038 | 2.8335 | 4.0335 | 4.2812 | 4.4617 | 4.7782 | 4.9373 | 5.3186 | 5.5329 | 5.7621 | 6.0376
[7 empty] | AR | Washington | 36.1855 | -94.2841 | Gas | 56328 | 4 | Harry D. Mattison Power Plant 4 | 0 | 0 | 0 | 0 | 0 | 0 | 0 | 0 | 0 | 0 | 0 | 0 | 0.10479 | 0.027944 | 0.15049 | 0.067999 | 0.10148 | 0.062183 | 0.041225 | 0.10202 | 0.079975 | 0.041917 | 0.077139 | 0.11551 | 0.17921 | 0.11346 | 0.13058 | 0.034868 | 0.10383 | 0.050705 | 0.076155 | 0.0011418 | 0.030058 | 0.048211 | 0.10158 | 0.090034 | 0.097763 | 0.11162 | 0.079845 | 0.098097 | 0.18007 | 0.25273 | 0.45773 | 0.6019 | 0.64149 | 1.1826 | 0.74394 | 0.72136 | 0.57682 | 0 | 0.32073 | 0.77918 | 1.2969 | 2.0054 | 3.1222 | 4.0446 | 5.4112 | 6.8401
[7 empty] | OK | Kay | 36.7205 | -97.0868 | Gas | 762 | 4 | Ponca 4 | 0 | 0 | 0 | 0 | 0 | 0 | 0 | 0 | 0 | 0 | 0 | 0 | 0 | 0.0068669 | 0 | 0.016512 | 0.0056803 | 0.011919 | 0 | 0.0038581 | 0.0070592 | 0.0072139 | 0 | 0.0073218 | 0 | 0 | 0.0093841 | 0.0043002 | 0.012589 | 0 | 0 | 0.0019409 | 0 | 0.0033713 | 0.033504 | 0.028758 | 0.025857 | 0.067083 | 0.017594 | 0.015186 | 0.054044 | 0.027376 | 0.055712 | 0.2044 | 0.24284 | 0.11199 | 0.29114 | 0.48268 | 0.83709 | 1.5797 | 1.6707 | 1.8098 | 1.9324 | 2.111 | 2.1803 | 2.3664 | 2.5394 | 2.674
[7 empty] | OK | Tulsa | 35.9978 | -95.9567 | Gas | 4940 | 1503 | Riverside (4940) 1503 | 0 | 0 | 0 | 0 | 0 | 0 | 0 | 0 | 0 | 0 | 0 | 0 | 0.0011909 | 0 | 0 | 0 | 0.027009 | 0 | 0 | 0 | 0.010686 | 0.064515 | 0.024808 | 0.037817 | 0 | 0 | 0.039874 | 0.072345 | 0.038074 | 0.064509 | 0.017672 | 0.0023541 | 0.0099297 | 0.10285 | 0.072374 | 0 | 0.0095559 | 0.09876 | 0.12545 | 0.074613 | 0.12733 | 0.16169 | 0.18428 | 0.2899 | 0.3486 | 0.34408 | 0.68598 | 0.81713 | 2.0107 | 2.1165 | 2.4283 | 2.9202 | 3.2767 | 3.754 | 4.1353 | 4.5059 | 4.9941 | 5.3815
[7 empty] | TX | Hale | 33.8657 | -101.8437 | Gas | 57865 | 2 | Antelope Elk Energy Center 2 | 0.04019 | 0 | 0.020206 | 0.022163 | 0.080653 | 0.10065 | 0.12108 | 0.062405 | 0.18136 | 0 | 0.040359 | 0.34244 | 0.20144 | 0.14088 | 0.020206 | 0.1612 | 0.060395 | 0.10087 | 0.012059 | 0 | 0.16529 | 0.27571 | 0.42247 | 0.1919 | 0 | 0.17158 | 0.0098279 | 0 | 0.14423 | 0.060343 | 0.12595 | 0.18142 | 0.029367 | 0.16689 | 0.020153 | 0.04019 | 0.0075855 | 0 | 0.10069 | 0.047697 | 0.0050281 | 0 | 0.11994 | 0.36616 | 0.94299 | 1.0129 | 2.895 | 2.7504 | 6.6953 | 12.9305 | 13.055 | 14.19 | 15.2882 | 16.0592 | 17.1219 | 17.7836 | 19.1633 | 20.13
[7 empty] | TX | Gregg | 32.3766 | -94.6415 | Gas | 3476 | 4 | Knox Lee Power Plant 4 | 0 | 0 | 0 | 0 | 0 | 0 | 0 | 0 | 0 | 0 | 0 | 0.028658 | 0.062636 | 0.030371 | 0.037668 | 0.029428 | 0.02683 | 0.0091477 | 0.012754 | 0.061143 | 0.006138 | 0.032474 | 0.034182 | 0.019316 | 0.073362 | 0.012607 | 0.061416 | 0.082365 | 0.088198 | 0.15067 | 0.13224 | 0.10764 | 0.13543 | 0.1019 | 0.10216 | 0.081186 | 0.14685 | 0.19822 | 0.1724 | 0.20059 | 0.20015 | 0.24239 | 0.21543 | 0.19391 | 0.28915 | 0.36677 | 0.50271 | 0.78099 | 1.0538 | 1.7138 | 2.0346 | 2.5188 | 2.8415 | 3.2886 | 3.6859 | 4.1345 | 4.6117 | 5.0609
[7 empty] | LA | Lafayette | 30.1694 | -91.9923 | Gas | 56283 | U-2 | Hargis-Hebert Electric Generating Statio U-2 | 0 | 0 | 0 | 0 | 0 | 0 | 0 | 0 | 0 | 0 | 0 | 0.00017904 | 0.033792 | 0.040615 | 0.036127 | 0.022084 | 0.014786 | 0.0072393 | 0.01155 | 0.0050953 | 0.031837 | 0.015102 | 0.0134 | 0.028849 | 0.031128 | 0.027711 | 0.024789 | 0.0067401 | 0.023505 | 0.0080711 | 0.023381 | 0.025036 | 0.023974 | 0.029356 | 0.019648 | 0.021012 | 0.021751 | 0.023383 | 0.031297 | 0.020482 | 0.032909 | 0.058887 | 0.052344 | 0.069527 | 0.064995 | 0.065118 | 0.13806 | 0.14351 | 0.24567 | 0.79272 | 0.72751 | 0.60177 | 0.54138 | 0.43576 | 0.32657 | 0.22405 | 0.079338 | 0
[7 empty] | MO | Jackson | 39.1306 | -94.4778 | Gas | 2079 | 9 | Hawthorn 9 | 0 | 0 | 0 | 0 | 0 | 0 | 0 | 0 | 0 | 0 | 0 | 0 | 0 | 0 | 0 | 0.013973 | 0 | 0 | 0.023389 | 0.033634 | 0.016479 | 0.0098308 | 0.0085 | 0 | 0.0019399 | 0.021733 | 0.013144 | 0.021864 | 0.02145 | 0.0066482 | 0.029775 | 0.035714 | 0.035974 | 0.074175 | 0 | 0.050867 | 0.036968 | 0.2652 | 0.21217 | 0.30006 | 0.33508 | 0.29678 | 0.40295 | 0.4271 | 0.82393 | 1.9025 | 3.3703 | 4.8956 | 5.8507 | 8.1253 | 8.6787 | 8.876 | 9.3613 | 9.6785 | 10.051 | 10.2136 | 10.5985 | 10.8828
[7 empty] | OK | Comanche | 34.5431 | -98.3244 | Gas | 8059 | 7251 | Comanche (8059) 7251 | 0 | 0 | 0 | 0 | 0 | 0 | 0 | 0 | 0 | 0 | 0 | 0 | 0 | 0 | 0 | 0 | 0.038707 | 0 | 0.019278 | 0.033361 | 0.10264 | 0.091261 | 0.22728 | 0.076326 | 0.1212 | 0.08938 | 0.12257 | 0.20204 | 0.2079 | 0.35812 | 0.30401 | 0.25234 | 0.35161 | 0.33615 | 0.15351 | 0.14535 | 0.35036 | 0.41823 | 0.44937 | 0.40567 | 0.38039 | 0.52104 | 0.61193 | 0.50044 | 0.68898 | 1.044 | 1.055 | 1.3888 | 1.7355 | 0.26366 | 0.86439 | 1.4984 | 2.2598 | 3.15 | 4.1225 | 4.9396 | 6.0451 | 7.3536
[7 empty] | KS | Lyon | 38.4464 | -96.0651 | Gas | 56502 | EEC6 | Emporia Energy Center EEC6 | 0 | 0 | 0 | 0 | 0 | 0 | 0 | 0 | 0 | 0 | 0 | 0 | 0.047956 | 0.041145 | 0.044398 | 0.12963 | 0.11424 | 0.047562 | 0.091385 | 0.0475 | 0.10609 | 0.01913 | 0.12389 | 0.14282 | 0.087746 | 0.086219 | 0.090301 | 0.092308 | 0.10401 | 0.067713 | 0.16145 | 0.14342 | 0.48429 | 0.12403 | 0.12279 | 0.077088 | 0.21667 | 0.33729 | 0.34639 | 0.25623 | 0.77204 | 0.37328 | 0.14225 | 0.2064 | 0.14149 | 0.14867 | 0.61677 | 0.87233 | 1.9333 | 4.598 | 5.5579 | 5.9368 | 6.9219 | 7.8266 | 8.0834 | 9.2589 | 10.1375 | 10.9182
[7 empty] | LA | Lafayette | 30.1694 | -91.9923 | Gas | 56283 | U-1 | Hargis-Hebert Electric Generating Statio U-1 | 0 | 0 | 0 | 0 | 0 | 0 | 0 | 0 | 0 | 0 | 0 | 0.00043408 | 0.00062045 | 0.016761 | 0.028558 | 0.040265 | 0.024082 | 0.0093043 | 0.055213 | 0.03979 | 0.042858 | 0.016485 | 0.021992 | 0.022814 | 0.017151 | 0.026328 | 0.002269 | 0.01161 | 0.0038247 | 0.014632 | 0.0014372 | 0.019015 | 0.019715 | 0.020284 | 0.0084835 | 0 | 0 | 0.00053378 | 0 | 0.043203 | 0 | 0.0094386 | 0.0060581 | 0.018925 | 0.036505 | 0.064987 | 0.11384 | 0.13111 | 0.25196 | 0.81818 | 0.76441 | 0.61029 | 0.50328 | 0.41598 | 0.32589 | 0.2081 | 0.091739 | 0
[7 empty] | LA | Saint Mary | 29.8223 | -91.5427 | Gas | 1400 | 4 | Teche Power Station 4 | 0 | 0 | 0 | 0 | 0 | 0 | 0 | 0 | 0 | 0 | 0 | 0 | 0 | 0 | 0 | 0.066659 | 0.11487 | 0 | 0 | 0 | 0 | 0 | 0 | 0 | 0 | 0.037826 | 0 | 0 | 0.018913 | 0 | 0.031522 | 0 | 0 | 0.05405 | 0 | 0.16527 | 0.031285 | 0.05445 | 0.023944 | 0.063776 | 0.055869 | 0.26077 | 0.15761 | 0.44157 | 0.19269 | 0.1971 | 0.82828 | 0.67166 | 0.89886 | 2.6053 | 3.0191 | 3.4238 | 3.9746 | 4.4084 | 4.7264 | 5.2128 | 5.5955 | 6.1766
[7 empty] | LA | Lafayette | 30.2554 | -92.0433 | Gas | 56108 | U-2 | T J Labbe Electric Generating Station U-2 | 0 | 0 | 0 | 0 | 0 | 0 | 0 | 0 | 0 | 0 | 0 | 0 | 0 | 0.001454 | 0 | 0 | 0.0030871 | 0 | 0 | 0 | 0.0062627 | 0.0012169 | 0.0039152 | 0.011301 | 0.012951 | 0.00087977 | 0.0036476 | 0.0047708 | 0 | 0.014902 | 0.0065472 | 0.0041447 | 0.0020398 | 0.041967 | 0.028607 | 0.027969 | 0.017113 | 0.024639 | 0.0596 | 0.060612 | 0.03938 | 0.08776 | 0.060562 | 0.1253 | 0.085781 | 0.10288 | 0.20282 | 0.24424 | 0.42644 | 1.2013 | 1.0975 | 0.96624 | 0.77495 | 0.62302 | 0.47099 | 0.3103 | 0.16708 | 0
[7 empty] | TX | Morris | 32.9217 | -94.7158 | Gas | 3477 | 1 | Lone Star Power Plant 1 | 0 | 0 | 0 | 0 | 0 | 0 | 0 | 0 | 0 | 0 | 0 | 0 | 0 | 0.0082795 | 0.067855 | 0.024966 | 0.018701 | 0.045565 | 0.0094001 | 0.016911 | 0.021476 | 0.027245 | 0.049005 | 0.020531 | 0.080078 | 0.039188 | 0.11312 | 0.020153 | 0.05113 | 0.011532 | 0.045798 | 0.054769 | 0.061184 | 0.024402 | 0.079074 | 0.070804 | 0.075713 | 0.15518 | 0.18098 | 0.14197 | 0.24222 | 0.18509 | 0.15905 | 0.17989 | 0.20946 | 0.2819 | 0.30663 | 0.50037 | 0.89483 | 1.6743 | 1.5659 | 1.3365 | 1.1087 | 0.90722 | 0.75387 | 0.42217 | 0.23254 | 0
[7 empty] | LA | Lafayette | 30.2554 | -92.0433 | Gas | 56108 | U-1 | T J Labbe Electric Generating Station U-1 | 0 | 0 | 0 | 0 | 0 | 0 | 0 | 0 | 0 | 0 | 0 | 0 | 0 | 0.0039329 | 0 | 0 | 0.0053923 | 0 | 0 | 0 | 0.0094704 | 0.0032022 | 0.0029957 | 0.0059576 | 0.011552 | 0.00037933 | 0.0065358 | 0.0038818 | 0.0020421 | 0.0082075 | 0.0023339 | 0.011999 | 0.009812 | 0.022237 | 0.021747 | 0.020481 | 0.0044803 | 0.012981 | 0.052308 | 0.014293 | 0.03121 | 0.015645 | 0.0071362 | 0.069842 | 0.059375 | 0.13871 | 0.31895 | 0.31016 | 0.4634 | 1.2665 | 1.3894 | 1.5179 | 1.6912 | 1.8256 | 1.9967 | 2.1203 | 2.2335 | 2.4115
[7 empty] | OK | Logan | 35.7422 | -97.655 | Gas | 55651 | CT-02 | Spring Creek Power Plant CT-02 | 0.0038757 | 0.0077789 | 0.015786 | 0.0097246 | 0.019426 | 0.021991 | 0.02327 | 0.029194 | 0.027563 | 0 | 0.058103 | 0.023372 | 0.033061 | 0.015597 | 0.010666 | 0.0058332 | 0.0097325 | 0.044811 | 0.023388 | 0.023352 | 0.071163 | 0.027943 | 0.034893 | 0.029499 | 0.003923 | 0.023352 | 0.040814 | 0.023479 | 0.011639 | 0.054472 | 0.031135 | 0.043455 | 0.025121 | 0.038934 | 0.0018604 | 0.049148 | 0.02917 | 0.025447 | 0.0093977 | 0 | 0.0022966 | 0.015678 | 0.048643 | 0.077343 | 0.040017 | 0.049583 | 0.060852 | 0.085718 | 0.36229 | 0.40503 | 0.62259 | 0.88509 | 1.1212 | 1.4883 | 1.7624 | 2.065 | 2.4815 | 2.8441
[7 empty] | MO | Jackson | 39.0919 | -94.3261 | Gas | 2132 | 3 | Blue Valley 3 | 0.16266 | 0.16415 | 0.32693 | 0.61967 | 0.39361 | 0.94752 | 1.22 | 1.3281 | 1.4526 | 1.3222 | 2.4701 | 3.0562 | 1.1465 | 1.7115 | 1.454 | 3.0076 | 2.4271 | 1.3781 | 1.1642 | 1.5862 | 2.8056 | 2.0619 | 1.0836 | 2.2303 | 1.88 | 1.8565 | 3.3411 | 3.8414 | 3.5606 | 3.3108 | 4.3905 | 4.2931 | 5.1142 | 2.923 | 3.457 | 3.975 | 3.8629 | 5.3699 | 7.124 | 4.6432 | 8.1353 | 6.2096 | 7.633 | 7.206 | 11.5747 | 9.5193 | 8.0105 | 6.8563 | 10.092 | 7.0374 | 25.4994 | 41.3197 | 60.4671 | 72.4353 | 93.5901 | 114.7698 | 138.0822 | 154.8168
[7 empty] | KS | Sedgwick | 37.7903 | -97.5217 | Gas | 1240 | E1CT | Gordon Evans Energy Center E1CT | 0 | 0 | 0 | 0 | 0 | 0 | 0 | 0 | 0 | 0 | 0 | 0 | 0 | 0 | 0 | 0 | 0 | 0 | 0 | 0 | 0.032031 | 0.037191 | 0.14594 | 0.0069473 | 0.10363 | 0.12434 | 0.16522 | 0.38625 | 0.15644 | 0.043263 | 0.13118 | 0.0076577 | 0.025444 | 0.064782 | 0.25185 | 0.073472 | 0.20133 | 0.12641 | 0.24684 | 0.14043 | 0.15993 | 0.41228 | 0.51842 | 0.91583 | 1.141 | 0.57794 | 1.4664 | 1.2082 | 3.5197 | 3.1971 | 4.6091 | 5.9027 | 7.0604 | 8.1584 | 9.681 | 10.9231 | 12.2575 | 13.8988
[7 empty] | OK | Logan | 35.7422 | -97.655 | Gas | 55651 | CT-01 | Spring Creek Power Plant CT-01 | 0.0078583 | 0.0081356 | 0.008603 | 0.021113 | 0.017137 | 0.030576 | 0.024943 | 0.050057 | 0.055123 | 0 | 0.048954 | 0.029128 | 0.052775 | 0.0079303 | 0.032265 | 0.0079041 | 0.026384 | 0.081615 | 0.036862 | 0.07633 | 0.07474 | 0.039589 | 0.065833 | 0.039631 | 0.010556 | 0.034262 | 0.04396 | 0.036631 | 0.031643 | 0.052768 | 0.026469 | 0.064193 | 0.045386 | 0.039534 | 0.019291 | 0.04422 | 0.039527 | 0.045394 | 0.0098646 | 0.005115 | 0 | 0.017665 | 0.044876 | 0.041333 | 0.044986 | 0.020682 | 0.082281 | 0.10325 | 0.47133 | 1.9819 | 2.22 | 2.404 | 2.5614 | 2.8255 | 3.0901 | 3.2924 | 3.5733 | 3.8039
[7 empty] | TX | Gregg | 32.3766 | -94.6415 | Gas | 3476 | 2 | Knox Lee Power Plant 2 | 0 | 0 | 0 | 0 | 0 | 0 | 0 | 0 | 0 | 0 | 0 | 0 | 0 | 0 | 0 | 0.010005 | 0 | 0.014928 | 0.0063166 | 0.00014218 | 0.00013872 | 0.012765 | 0.0053113 | 0 | 0.013815 | 0.00024969 | 0.016211 | 0.0087954 | 0.025606 | 0.013784 | 0.047 | 0.041392 | 0.04471 | 0.016758 | 0.037589 | 0.042975 | 0.04521 | 0.053241 | 0.088408 | 0.053599 | 0.11704 | 0.097347 | 0.089241 | 0.08172 | 0.12389 | 0.099752 | 0.11894 | 0.20939 | 0.41645 | 0.78536 | 0.73286 | 0.68525 | 0.62025 | 0.45563 | 0.36587 | 0.30341 | 0.15052 | 0
[7 empty] | KS | Cowley | 37.2376 | -96.9619 | Gas | 7013 | 4 | East 12th Street 4 | 0 | 0 | 0 | 0 | 0 | 0 | 0 | 0 | 0 | 0 | 0 | 0 | 0 | 0.0077294 | 0.020612 | 0.011594 | 0.0219 | 0.011594 | 0.020612 | 0.027053 | 0.027053 | 0.016747 | 0.048953 | 0.042001 | 0.03744 | 0.042511 | 0.067047 | 0.030172 | 0.057749 | 0.061835 | 0.050521 | 0.01417 | 0.042511 | 0.066242 | 0.0041451 | 0.036731 | 0.059982 | 0.05797 | 0.041603 | 0.017114 | 0.09203 | 0.074357 | 0.098037 | 0.16461 | 0.15866 | 0.28177 | 0.18835 | 0.21877 | 0.11818 | 0 | 0.34096 | 0.6345 | 0.87159 | 1.1674 | 1.4564 | 1.7319 | 1.9509 | 2.258
[7 empty] | TX | Hale | 33.8657 | -101.8437 | Gas | 57865 | 1 | Antelope Elk Energy Center 1 | 0 | 0 | 0 | 0 | 0 | 0 | 0 | 0 | 0 | 0 | 0 | 0 | 0 | 0.0087051 | 0.070727 | 0.03283 | 0 | 0.094995 | 0.025502 | 0.04305 | 0.20546 | 0.25167 | 0.1295 | 0.32368 | 0.034625 | 0.099203 | 0.15452 | 0.085364 | 0.11105 | 0.06759 | 0.30154 | 0.33491 | 0.24065 | 0.39507 | 0.2233 | 0.21608 | 0.060623 | 0.097793 | 0.31338 | 0.20097 | 0.26962 | 0.25517 | 0.41258 | 0.48614 | 0.6532 | 0.67328 | 1.5892 | 2.5448 | 3.061 | 4.4153 | 6.0553 | 7.9854 | 9.697 | 11.4667 | 13.795 | 15.4792 | 17.918 | 19.8763
[7 empty] | TX | Hale | 33.8657 | -101.8437 | Gas | 57865 | 3 | Antelope Elk Energy Center 3 | 0 | 0 | 0 | 0 | 0 | 0 | 0 | 0 | 0 | 0 | 0 | 0 | 0 | 0 | 0 | 0 | 0 | 0 | 0 | 0 | 0 | 0.14694 | 0 | 0.12047 | 0.095512 | 0.24751 | 0 | 0.21318 | 0.25851 | 0 | 0.080254 | 0.064497 | 0.040292 | 0.10014 | 0.020175 | 0.29632 | 0.083603 | 0.11225 | 0.55989 | 0.044316 | 0.20292 | 0.12135 | 0.22741 | 0.53963 | 0.47624 | 0.23453 | 0.13962 | 0.69616 | 2.7118 | 7.8262 | 9.1935 | 10.6466 | 11.8692 | 13.424 | 15.4149 | 16.7132 | 18.5702 | 20.0924
[7 empty] | MO | Jasper | 37.1385 | -94.1041 | Gas | 6223 | 1 | Empire District Elec Co Energy Ctr 1 | 0.0046938 | 0 | 0 | 0.0047176 | 0.011226 | 0.0094114 | 0.0094352 | 0.02224 | 0.0057053 | 0 | 0.028187 | 0.075535 | 0 | 0.080185 | 0.022575 | 0 | 0.057216 | 0.1 | 0.02394 | 0.034021 | 0.08065 | 0.061395 | 0.10867 | 0.081047 | 0.082871 | 0.14002 | 0.13385 | 0.017186 | 0.013771 | 0.1257 | 0.1769 | 0.045027 | 0.066809 | 0.12858 | 0.1167 | 0.15147 | 0.096634 | 0.10062 | 0.28046 | 0.10099 | 0.34445 | 0.45562 | 0.01127 | 0.15632 | 0.3239 | 0.56806 | 1.0053 | 1.3472 | 1.4283 | 1.7967 | 3.2533 | 4.2634 | 5.4155 | 6.1786 | 7.0496 | 8.286 | 9.5028 | 10.3354
[7 empty] | KS | Sedgwick | 37.7903 | -97.5217 | Gas | 1240 | E2CT | Gordon Evans Energy Center E2CT | 0 | 0 | 0 | 0 | 0 | 0 | 0 | 0 | 0 | 0 | 0 | 0 | 0 | 0 | 0 | 0 | 0 | 0 | 0 | 0 | 0.023251 | 0.036519 | 0.13454 | 0.0048992 | 0.0074735 | 0.056658 | 0.16589 | 0.40223 | 0.035678 | 0.059767 | 0.066725 | 0.048424 | 0.10013 | 0.088702 | 0.13904 | 0.050384 | 0.18958 | 0.076641 | 0.13368 | 0.043483 | 0.14151 | 0.23087 | 0.41243 | 0.32331 | 0.35505 | 0.18439 | 0.52446 | 0.79019 | 2.4518 | 3.0182 | 3.8281 | 4.5534 | 5.6477 | 6.7301 | 7.9252 | 8.6653 | 10.0878 | 11.1239
[7 empty] | KS | McPherson | 38.3864 | -97.61 | Gas | 7515 | 1 | McPherson Municipal Power Plant #3 1 | 0 | 0 | 0 | 0 | 0 | 0 | 0 | 0 | 0 | 0 | 0 | 0 | 0 | 0 | 0 | 0 | 0 | 0 | 0 | 0 | 0 | 0 | 0 | 0.0055324 | 0 | 0.016375 | 0 | 0.015778 | 0 | 0 | 0 | 0.026809 | 0.066142 | 0.0042032 | 0.0082605 | 0.024869 | 0.040258 | 0.079993 | 0.064186 | 0.11877 | 0.054979 | 0.091025 | 0.12862 | 0.19329 | 0.062963 | 0.11611 | 0.14784 | 0.19384 | 1.4329 | 1.7648 | 1.8759 | 1.6862 | 1.4583 | 1.2246 | 1.0067 | 0.72034 | 0.43417 | 0
[7 empty] | KS | Wyandotte | 39.1714 | -94.6958 | Gas | 6064 | CT4 | Nearman Creek CT4 | 0 | 0 | 0 | 0 | 0 | 0 | 0 | 0 | 0 | 0 | 0 | 0 | 0 | 0 | 0 | 0 | 0 | 0 | 0 | 0.0017102 | 0.041662 | 0.060758 | 0.0097142 | 0.029401 | 0.024587 | 0.0051021 | 0.079145 | 0.053988 | 0.0025511 | 0.0090966 | 0.014442 | 0 | 0 | 0.041202 | 0.039288 | 0.030416 | 0.023705 | 0 | 0 | 0.027424 | 0.0011877 | 0 | 0 | 0.089083 | 0.086463 | 0.25588 | 0.13531 | 0.29547 | 0.98109 | 2.0086 | 2.4747 | 2.9713 | 3.5385 | 4.025 | 4.5602 | 5.0538 | 5.5107 | 6.1743
[7 empty] | LA | Caddo | 32.7047 | -93.9597 | Gas | 1417 | 3 | Lieberman Power Plant 3 | 0 | 0 | 0 | 0 | 0 | 0 | 0 | 0 | 0 | 0 | 0 | 0.0012353 | 0.0078025 | 0.0046274 | 0.012688 | 0.010755 | 0.0089531 | 0.014469 | 0.0051066 | 0.055371 | 0.014494 | 0.021405 | 0.054259 | 0.020231 | 0.058588 | 0.0015262 | 0.025281 | 0.011818 | 0.017762 | 0.022326 | 0.06741 | 0.02509 | 0.051418 | 0.070959 | 0.065009 | 0.062535 | 0.07782 | 0.094776 | 0.12956 | 0.12518 | 0.092024 | 0.12298 | 0.1014 | 0.14641 | 0.19713 | 0.12478 | 0.099524 | 0.28817 | 0.43157 | 0.56576 | 0.61136 | 0.61732 | 0.59474 | 0.5599 | 0.47017 | 0.32219 | 0.19866 | 0
[7 empty] | TX | Gregg | 32.3766 | -94.6415 | Gas | 3476 | 3 | Knox Lee Power Plant 3 | 0 | 0 | 0 | 0 | 0 | 0 | 0 | 0 | 0 | 0 | 0 | 0 | 0.00045373 | 9.2597e-05 | 3.7039e-05 | 0 | 3.7039e-05 | 0 | 0 | 0 | 0 | 0 | 0.00019445 | 0 | 0 | 0 | 0.0046467 | 0.01945 | 0.020456 | 0.0055247 | 0.021469 | 0.039521 | 0.055159 | 0.031604 | 0.02518 | 0.063311 | 0.077251 | 0.075964 | 0.056986 | 0.07337 | 0.089939 | 0.077627 | 0.064449 | 0.069684 | 0.083588 | 0.091758 | 0.16279 | 0.20405 | 0.35402 | 0.51259 | 0.61355 | 0.55797 | 0.50953 | 0.45384 | 0.39812 | 0.32811 | 0.14672 | 0
[7 empty] | MO | Cass | 38.7865 | -94.2768 | Gas | 2092 | 3 | Ralph Green Station 3 | 0 | 0 | 0 | 0 | 0 | 0 | 0 | 0 | 0 | 0 | 0 | 0 | 0 | 0 | 0 | 0 | 0 | 0 | 0 | 0 | 0 | 0 | 0 | 0.0079145 | 0.012217 | 0.0046652 | 0.020195 | 0 | 0 | 0.0095119 | 0.024451 | 0.037774 | 0.063662 | 0.060864 | 0.052466 | 0.091122 | 0.058713 | 0.13909 | 0.18837 | 0.20145 | 0.24609 | 0.11851 | 0.091462 | 0.14012 | 0.16748 | 0.24201 | 0.49559 | 0.73772 | 1.463 | 2.162 | 1.8876 | 1.6511 | 1.3437 | 1.137 | 0.80829 | 0.53915 | 0.25965 | 0
[7 empty] | KS | Washington | 39.6125 | -97.2778 | Gas | 8037 | CL1 | Clifton Station CL1 | 0 | 0 | 0 | 0 | 0 | 0 | 0 | 0 | 0 | 0 | 0 | 0 | 0 | 0 | 0 | 0 | 0.024771 | 0 | 0 | 0 | 0 | 0 | 0 | 0 | 0 | 0 | 0 | 0 | 0 | 0 | 0 | 0.0037325 | 0.056239 | 0 | 0.052999 | 0.022243 | 0.029107 | 0.035114 | 0.14912 | 0.05805 | 0.038404 | 0.066673 | 0.071557 | 0.053956 | 0.078739 | 0.13759 | 0.25835 | 0.47721 | 1.336 | 1.7577 | 1.7351 | 1.5607 | 1.3542 | 1.1178 | 0.9453 | 0.55608 | 0.29039 | 0
[7 empty] | MO | Jasper | 37.0659 | -94.614 | Gas | 7296 | 1 | State Line (MO) 1 | 0.0096785 | 0.022919 | 0.04403 | 0.073792 | 0.081603 | 0.10826 | 0.13611 | 0.1157 | 0.1671 | 0.42505 | 0.15392 | 0.11609 | 0.07209 | 0.13855 | 0.10824 | 0.13661 | 0.15721 | 0.07549 | 0.059098 | 0 | 0.047013 | 0 | 0 | 0 | 0.010705 | 0.039156 | 0.018327 | 0.058037 | 0.026064 | 0.068696 | 0.046022 | 0.14376 | 0.038428 | 0.026703 | 0.029489 | 0.0051369 | 0.013426 | 0.0071603 | 0.058891 | 0 | 0.10033 | 0.037954 | 0 | 0.041955 | 0.19634 | 0.18051 | 0.18936 | 0.33845 | 0.31374 | 0.31098 | 1.0698 | 1.738 | 2.386 | 3.001 | 3.8387 | 4.4366 | 5.0191 | 5.646
[7 empty] | MO | Lafayette | 39.0721 | -93.721 | Gas | 2131 | 4A | Higginsville Municipal Power Plant 4A | 0 | 0 | 0 | 0 | 0 | 0 | 0 | 0 | 0 | 0 | 0 | 0 | 0 | 0 | 0 | 0 | 0 | 0.0023771 | 0 | 0 | 0 | 0 | 0 | 0.0040159 | 0.0030119 | 0 | 0.0032149 | 0 | 0 | 0 | 0 | 0.0040159 | 0 | 0 | 0.0060379 | 0 | 0.0029443 | 0.019697 | 0.025762 | 0.0090925 | 0.0021833 | 0.0060617 | 0.022712 | 0.0090925 | 0.0075582 | 0.012123 | 0.021768 | 0.066272 | 0.2351 | 0.35125 | 0.54023 | 0.64074 | 0.7797 | 0.90518 | 1.0243 | 1.187 | 1.3468 | 1.5154
[7 empty] | MO | Lafayette | 39.0721 | -93.721 | Gas | 2131 | 4B | Higginsville Municipal Power Plant 4B | 0 | 0 | 0 | 0 | 0 | 0 | 0 | 0 | 0 | 0 | 0 | 0 | 0 | 0 | 0 | 0 | 0 | 0.00066523 | 0 | 0 | 0 | 0 | 0 | 0.0062201 | 0.0069731 | 0.0019971 | 0.013553 | 0 | 0 | 0 | 0 | 0.0015061 | 0 | 0 | 0.0051434 | 0 | 0.0056427 | 0.031167 | 0.04066 | 0.009681 | 0.01274 | 0.013553 | 0.0052381 | 0.0077448 | 0.01223 | 0.019362 | 0.033451 | 0.069161 | 0.28884 | 0.4625 | 0.632 | 0.82525 | 0.98467 | 1.1062 | 1.276 | 1.5133 | 1.7169 | 1.9362
[7 empty] | OK | Logan | 35.7422 | -97.655 | Gas | 55651 | CT-04 | Spring Creek Power Plant CT-04 | 0 | 0 | 0 | 0 | 0 | 0 | 0 | 0 | 0 | 0 | 0 | 0 | 0 | 0 | 0 | 0 | 0 | 0 | 0 | 0 | 0 | 0 | 0 | 0 | 0 | 0 | 0 | 0 | 0 | 0 | 0 | 0.0013141 | 0.0037446 | 0.0032853 | 0 | 0 | 0 | 0 | 0.0015076 | 0 | 0 | 0.0071172 | 0.024313 | 0.018228 | 0.013871 | 0 | 0.014816 | 0.015324 | 0.019157 | 0.08936 | 0.17003 | 0.23013 | 0.31959 | 0.41356 | 0.49235 | 0.6488 | 0.77475 | 0.90876
[7 empty] | OK | Logan | 35.7422 | -97.655 | Gas | 55651 | CT-03 | Spring Creek Power Plant CT-03 | 0 | 0 | 0 | 0 | 0 | 0 | 0 | 0 | 0 | 0 | 0 | 0 | 0 | 0 | 0 | 0 | 0 | 0 | 0 | 0.014934 | 0.033677 | 0 | 0 | 0 | 0.01058 | 0.0035507 | 0 | 0.0068845 | 0 | 0 | 0 | 0.012764 | 0.018684 | 0.023362 | 0 | 0 | 0 | 0 | 0 | 0 | 0 | 0 | 0.03893 | 0.006109 | 0.0027768 | 0.016544 | 0.014614 | 0.013912 | 0.099873 | 0.26696 | 0.49886 | 0.81322 | 1.0423 | 1.5151 | 1.9161 | 2.349 | 2.8808 | 3.547
[7 empty] | KS | McPherson | 38.3461 | -97.6761 | Gas | 1305 | GT3 | McPherson 2 GT3 | 0 | 0 | 0 | 0 | 0 | 0 | 0 | 0 | 0 | 0 | 0 | 0 | 0 | 0 | 0 | 0 | 0 | 0.017197 | 0 | 0 | 0 | 0 | 0 | 0.018305 | 0 | 0 | 0 | 0.013272 | 0 | 0 | 0 | 0.035315 | 0.064669 | 0.0085709 | 0 | 0.01233 | 0 | 0.040093 | 0.021839 | 0.067408 | 0.1144 | 0.16326 | 0.11288 | 0.040446 | 0.013217 | 0.090969 | 0.22344 | 0.3641 | 1.5225 | 1.6348 | 1.6782 | 1.5516 | 1.5493 | 1.4544 | 1.0428 | 0.69527 | 0.3649 | 0
[7 empty] | MO | Jasper | 37.1385 | -94.1041 | Gas | 6223 | 2 | Empire District Elec Co Energy Ctr 2 | 0.008995 | 0.047914 | 0.062023 | 0.096076 | 0.11102 | 0.074735 | 0.13455 | 0.07638 | 0.16996 | 0 | 0.31486 | 0.092263 | 0.062922 | 0.085213 | 0.11355 | 0.19793 | 0.28595 | 0.16747 | 0.092709 | 0.0044722 | 0.11074 | 0.014537 | 0.021735 | 0 | 0.0093805 | 0.073895 | 0.042753 | 0.024229 | 0.0048457 | 0.044603 | 0.045913 | 0.11692 | 0.029124 | 0.028961 | 0.047969 | 0.042738 | 0 | 0 | 0.037055 | 0 | 0 | 0 | 0.026431 | 0.0036708 | 0.054151 | 0.090007 | 0.14866 | 0.26821 | 0.60136 | 0.40194 | 1.0864 | 1.8595 | 2.6031 | 3.7621 | 4.7103 | 5.8112 | 7.4859 | 8.9988
[7 empty] | KS | Finney | 37.9703 | -100.8956 | Gas | 1336 | S-4 | Garden City S-4 | 0 | 0 | 0 | 0 | 0 | 0 | 0 | 0 | 0 | 0 | 0 | 0 | 0 | 0.065056 | 0 | 0 | 0 | 0 | 0.0099083 | 0 | 0 | 0.011764 | 0 | 0 | 0 | 0 | 0.0024331 | 0 | 0.011109 | 0.013994 | 0.040948 | 0.0076681 | 0.021621 | 0 | 0.028254 | 0.022881 | 0.027658 | 0.035121 | 0.055854 | 0.0016514 | 0.037346 | 0.0029117 | 0.031869 | 0.043612 | 0.051406 | 0.18026 | 0.2828 | 0.20243 | 0.46502 | 0.97588 | 1.2286 | 1.1192 | 1.1313 | 0.93669 | 0.88543 | 0.5867 | 0.37065 | 0
[7 empty] | KS | Reno | 38.0906 | -97.8747 | Gas | 1248 | CT-3 | Hutchinson Energy Center CT-3 | 0 | 0 | 0 | 0 | 0 | 0 | 0 | 0 | 0 | 0 | 0 | 0 | 0 | 0 | 0 | 0 | 0 | 0 | 0 | 0 | 0 | 0 | 0.00034386 | 0 | 0 | 0 | 0.010904 | 0.02056 | 0 | 0 | 0.0065822 | 0.00099138 | 0.017945 | 0.018463 | 0.048983 | 0.056633 | 0.060732 | 0.089231 | 0.043424 | 0.091527 | 0.14567 | 0.11663 | 0.094659 | 0.29417 | 0.19518 | 0.21888 | 0.2994 | 0.51248 | 0.82701 | 1.0865 | 1.0791 | 1.1897 | 1.0072 | 0.90702 | 0.78559 | 0.59032 | 0.24907 | 0
[7 empty] | KS | Finney | 37.9703 | -100.8956 | Gas | 1336 | S-5 | Garden City S-5 | 0 | 0 | 0 | 0 | 0 | 0 | 0 | 0 | 0 | 0 | 0 | 0 | 0.004016 | 0 | 0.033962 | 0.061889 | 0.055423 | 0.052032 | 0.07552 | 0.038923 | 0.010411 | 0.010219 | 0.0053697 | 0 | 0.019842 | 0.028889 | 0.058865 | 0.011716 | 0.016432 | 0.007987 | 0 | 0.028534 | 0.013296 | 0.00078387 | 0.04582 | 0.023894 | 0.0080418 | 0.039529 | 0.054882 | 0.015495 | 0.042012 | 0.0031355 | 0 | 0.05467 | 0.074476 | 0.034451 | 0.06648 | 0.084323 | 0.79522 | 0.68767 | 0.87281 | 0.97137 | 0.89641 | 0.78262 | 0.64547 | 0.5409 | 0.32037 | 0
[7 empty] | MO | Jackson | 38.8615 | -94.2982 | Gas | 6074 | 3 | Greenwood Energy Center 3 | 0 | 0 | 0 | 0 | 0 | 0 | 0 | 0 | 0 | 0 | 0 | 0 | 0 | 0 | 0 | 0 | 0 | 0 | 0 | 0 | 0 | 0 | 0 | 0.0030422 | 0 | 0 | 0.0093898 | 0 | 0 | 0.015237 | 0.002833 | 0.018749 | 0.049136 | 0.066102 | 0.046 | 0.10212 | 0.11775 | 0.082683 | 0.18403 | 0.22279 | 0.25984 | 0.1236 | 0.070864 | 0.15525 | 0.15983 | 0.16345 | 0.53331 | 0.76988 | 1.2913 | 1.7005 | 1.5077 | 1.2778 | 1.0984 | 0.89914 | 0.63585 | 0.45018 | 0.22256 | 0
[7 empty] | KS | Reno | 38.0906 | -97.8747 | Gas | 1248 | CT-2 | Hutchinson Energy Center CT-2 | 0 | 0 | 0 | 0 | 0 | 0 | 0 | 0 | 0 | 0 | 0 | 0 | 0 | 0 | 0 | 0 | 0 | 0 | 0.00061167 | 0.04714 | 0.026458 | 0 | 0 | 0 | 0 | 0 | 0.016032 | 0 | 0 | 0 | 0.025549 | 0.016032 | 0.054662 | 0 | 0 | 0.022464 | 0.017926 | 0.086404 | 0.031029 | 0.087307 | 0.16847 | 0.097699 | 0.11342 | 0.34189 | 0.30222 | 0.35519 | 0.5131 | 0.83681 | 1.1209 | 1.4841 | 1.5526 | 1.6525 | 1.5877 | 1.436 | 1.2081 | 0.86862 | 0.45644 | 0
[7 empty] | MO | Buchanan | 39.7246 | -94.8773 | Gas | 2098 | GT5 | Lake Road GT5 | 0 | 0 | 0 | 0 | 0 | 0 | 0 | 0 | 0 | 0 | 0 | 0 | 0 | 0 | 0 | 0 | 0 | 0 | 0 | 0 | 0 | 0 | 0.00026629 | 0.00062793 | 0.038596 | 0 | 0.012865 | 0.00027287 | 0.055955 | 0.00094573 | 0 | 0 | 0 | 0.031086 | 0 | 0.00060784 | 0.034528 | 0.049617 | 0.049423 | 0.043414 | 0.079811 | 0.037303 | 0 | 0.00053259 | 0.012175 | 0.044604 | 0.050118 | 0.068339 | 0.33075 | 1.034 | 0.91595 | 0.86924 | 0.70425 | 0.57954 | 0.45134 | 0.26848 | 0.15703 | 0
[7 empty] | MO | Jackson | 38.8615 | -94.2982 | Gas | 6074 | 2 | Greenwood Energy Center 2 | 0 | 0 | 0 | 0 | 0 | 0 | 0 | 0 | 0 | 0 | 0 | 0 | 0 | 0 | 0 | 0 | 0 | 0 | 0 | 0 | 0 | 0 | 0 | 0 | 0 | 0 | 0 | 0 | 0 | 0.00076551 | 0 | 0 | 0.00044206 | 0.012761 | 0.0067567 | 0.033781 | 0.019283 | 0.056549 | 0.087467 | 0.12528 | 0.14736 | 0.093255 | 0.067551 | 0.028995 | 0.1571 | 0.10035 | 0.25515 | 0.32847 | 0.77944 | 1.2563 | 1.1393 | 0.92656 | 0.83454 | 0.71229 | 0.51733 | 0.3393 | 0.15424 | 0
[7 empty] | OK | Tulsa | 35.9978 | -95.9567 | Gas | 4940 | 1501 | Riverside (4940) 1501 | 0 | 0 | 0 | 0 | 0 | 0 | 0 | 0 | 0 | 0 | 0 | 0 | 0.014391 | 0.34852 | 0.66731 | 0.15936 | 0.51907 | 0.10957 | 0.13861 | 0.33904 | 0.22705 | 0.055446 | 0.23713 | 0.3561 | 0.22506 | 0.12529 | 0.27467 | 0.54406 | 0.44508 | 0.16389 | 0.39633 | 0.42934 | 0.17536 | 0.7208 | 0.69193 | 0.85204 | 0.53773 | 0.48182 | 0.76395 | 0.95725 | 2.3471 | 1.2683 | 1.3041 | 0.38333 | 0.2948 | 0 | 0 | 0 | 0 | 0 | 5.7618 | 9.7211 | 14.5642 | 18.3891 | 23.0525 | 27.212 | 30.7923 | 35.3454
[7 empty] | MO | Jackson | 38.8615 | -94.2982 | Gas | 6074 | 4 | Greenwood Energy Center 4 | 0 | 0 | 0 | 0 | 0 | 0 | 0 | 0 | 0 | 0 | 0 | 0 | 0 | 0 | 0 | 0 | 0 | 0 | 0 | 0 | 0 | 0 | 0 | 0 | 0 | 0 | 0 | 0 | 0 | 0.0015495 | 0 | 0.026425 | 0.015245 | 0.013124 | 0.025213 | 0.0964 | 0.082215 | 0.13435 | 0.17836 | 0.30392 | 0.32373 | 0.18063 | 0.10864 | 0.16755 | 0.26035 | 0.16481 | 0.47118 | 0.74742 | 1.5636 | 2.5075 | 2.2116 | 1.9053 | 1.649 | 1.3599 | 0.94932 | 0.62849 | 0.30387 | 0
[7 empty] | OK | Canadian | 35.4711 | -97.6733 | Gas | 2953 | 5B-2 | Mustang 5B-2 | 0 | 0 | 0 | 0 | 0 | 0 | 0 | 0 | 0 | 0 | 0 | 0 | 0 | 0 | 0 | 0 | 0 | 0 | 0 | 0 | 0 | 0 | 0 | 0 | 0 | 0 | 0 | 0 | 0 | 0.0013037 | 0 | 0 | 0 | 0.012278 | 0.0025374 | 0 | 0 | 0.0032593 | 0.0018317 | 0.00247 | 0.0039221 | 0.023967 | 0.029089 | 0.035678 | 0.027813 | 0.045428 | 0.05454 | 0.041247 | 0.13374 | 0.1918 | 0.30738 | 0.42646 | 0.53159 | 0.64061 | 0.77475 | 0.94195 | 1.0868 | 1.2637
[7 empty] | KS | McPherson | 38.3461 | -97.6761 | Gas | 1305 | GT1 | McPherson 2 GT1 | 0 | 0 | 0 | 0 | 0 | 0 | 0 | 0 | 0 | 0 | 0 | 0 | 0 | 0 | 0 | 0 | 0 | 0.0042588 | 0.0061666 | 0 | 0.06033 | 0 | 0.0092815 | 0.014211 | 0.002086 | 0 | 0 | 0 | 0 | 0 | 0 | 0.027844 | 0.016298 | 0 | 0 | 0 | 0.0083113 | 0 | 0.014082 | 0.027844 | 5.4322e-05 | 0.03821 | 0 | 0.049188 | 0.020077 | 0.091879 | 0.050132 | 0.21442 | 1.0587 | 0.63739 | 0.85078 | 0.7809 | 0.75113 | 0.65534 | 0.73856 | 0.50685 | 0.20693 | 0
[7 empty] | MO | Jackson | 38.8615 | -94.2982 | Gas | 6074 | 1 | Greenwood Energy Center 1 | 0 | 0 | 0 | 0 | 0 | 0 | 0 | 0 | 0 | 0 | 0 | 0 | 0 | 0 | 0 | 0 | 0 | 0 | 0 | 0 | 0 | 0 | 0 | 0 | 0 | 0.002517 | 0 | 0 | 0 | 0.00096337 | 0 | 0 | 0 | 0.0053692 | 0.00080055 | 0.0032284 | 0.020028 | 0.037605 | 0.062337 | 0.069087 | 0.079482 | 0.057631 | 0.05112 | 0.060258 | 0.10153 | 0.080493 | 0.17343 | 0.24493 | 0.45432 | 0.74411 | 0.67265 | 0.59566 | 0.50202 | 0.4114 | 0.32628 | 0.20933 | 0.11932 | 0
[7 empty] | OK | Canadian | 35.4711 | -97.6733 | Gas | 2953 | 5B-1 | Mustang 5B-1 | 0 | 0 | 0 | 0 | 0 | 0 | 0 | 0 | 0 | 0 | 0 | 0 | 0 | 0 | 0 | 0 | 0 | 0 | 0 | 0 | 0 | 0 | 0 | 0 | 0 | 0 | 0 | 0 | 0 | 0.00049868 | 0 | 0 | 0 | 0.0064105 | 0.0065474 | 0 | 0 | 0.0065186 | 0.0025064 | 0.0013901 | 0.0020197 | 0.0097617 | 0.024119 | 0.054287 | 0.012673 | 0.035126 | 0.051642 | 0.04569 | 0.13415 | 0.16116 | 0.27427 | 0.42667 | 0.56995 | 0.6649 | 0.81845 | 0.95807 | 1.1145 | 1.2613
[7 empty] | KS | Johnson | 38.7878 | -94.985 | Gas | 7929 | 1 | West Gardner Generating Station 1 | 0 | 0 | 0 | 0 | 0 | 0 | 0 | 0 | 0 | 0 | 0 | 0 | 0 | 0 | 0 | 0 | 0 | 0 | 0 | 0 | 0 | 0 | 0 | 0 | 0 | 0 | 0.007326 | 0 | 0.0043956 | 0.020726 | 0.05024 | 0.041034 | 0.082121 | 0.060383 | 0 | 0.023405 | 0.016724 | 0 | 0.028124 | 0.035673 | 0.12953 | 0.056554 | 0 | 0 | 0.023329 | 0 | 0.058011 | 0.098727 | 0.38422 | 0 | 0 | 0 | 0 | 0 | 0 | 0 | 0 | 0
[7 empty] | TX | Marion | 32.8486 | -94.5469 | Gas | 3478 | 3 | Wilkes Power Plant 3 | 0 | 0.0099495 | 0.030006 | 0.013926 | 0.029628 | 0.047577 | 0.030523 | 0.058164 | 0.046677 | 0 | 0.11074 | 0.0361 | 0.11476 | 0.020373 | 0.023964 | 0.077688 | 0.056012 | 0.028803 | 0.088802 | 0.048947 | 0.055067 | 0.10631 | 0.099346 | 0.023522 | 0.073227 | 0.10712 | 0.14164 | 0.15855 | 0.17737 | 0.2411 | 0.13281 | 0.29858 | 0.27398 | 0.20303 | 0.18825 | 0.24073 | 0.32771 | 0.31236 | 0.23575 | 0.33155 | 0.29525 | 0.2785 | 0.22801 | 0 | 0 | 0 | 0 | 0 | 0 | 0 | 2.1356 | 3.768 | 5.3187 | 6.8014 | 8.4337 | 10.1204 | 12.0112 | 13.6027
[7 empty] | KS | Johnson | 38.7878 | -94.985 | Gas | 7929 | 2 | West Gardner Generating Station 2 | 0 | 0 | 0 | 0 | 0 | 0 | 0 | 0 | 0 | 0 | 0 | 0 | 0 | 0 | 0 | 0 | 0 | 0 | 0 | 0 | 0 | 0 | 0 | 0 | 0 | 0 | 0.010534 | 0 | 0.0052668 | 0.015088 | 0.009966 | 0.085272 | 0.049223 | 0.036584 | 0 | 0 | 0 | 0 | 0.041052 | 0.058146 | 0.16995 | 0.048418 | 0 | 0.0031086 | 0 | 0 | 0.046886 | 0.046022 | 0.26414 | 0 | 0 | 0 | 0 | 0 | 0 | 0 | 0 | 0
[7 empty] | KS | Finney | 37.9703 | -100.8956 | Gas | 1336 | S-2 | Garden City S-2 | 0 | 0 | 0 | 0 | 0 | 0 | 0 | 0 | 0 | 0 | 0 | 0 | 0 | 0 | 0 | 0 | 0 | 0 | 0 | 0 | 0 | 0 | 0 | 0 | 0 | 0 | 0 | 0 | 0 | 0 | 0 | 0 | 0.012339 | 0 | 0.010242 | 0 | 0.012253 | 0.010242 | 0 | 0 | 0.018389 | 0 | 0.019576 | 0 | 0.022739 | 0.0040729 | 0.016629 | 0.061509 | 0.16912 | 0.54456 | 1.6274 | 2.3128 | 2.8671 | 3.5563 | 4.4301 | 5.2402 | 5.7755 | 6.6126
[7 empty] | KS | Miami | 38.5325 | -94.9042 | Gas | 7928 | 1 | Osawatomie Generating Station 1 | 0 | 0 | 0 | 0 | 0 | 0 | 0 | 0 | 0 | 0 | 0 | 0 | 0 | 0 | 0 | 0 | 0 | 0 | 0 | 0 | 0 | 0 | 0 | 0 | 0 | 0 | 0.015118 | 0.033441 | 0.0091978 | 0.015134 | 0.010417 | 0.027304 | 0.035289 | 0.0090051 | 0 | 0 | 0.00058212 | 0 | 0.010595 | 0.064253 | 0.022363 | 0 | 0 | 0 | 0 | 0 | 0 | 0 | 0.14852 | 0.34225 | 0.54088 | 0.65691 | 0.68692 | 0.70543 | 0.59274 | 0.44325 | 0.30439 | 0
[7 empty] | KS | Johnson | 38.7878 | -94.985 | Gas | 7929 | 3 | West Gardner Generating Station 3 | 0 | 0 | 0 | 0 | 0 | 0 | 0 | 0 | 0 | 0 | 0 | 0 | 0 | 0 | 0 | 0 | 0 | 0 | 0 | 0 | 0 | 0 | 0 | 0 | 0 | 0 | 0.013424 | 0 | 0 | 0.012667 | 0.033634 | 0.029533 | 0.035242 | 0.012707 | 0 | 0 | 0 | 0 | 0.010718 | 0 | 0.051853 | 0.017619 | 0 | 0 | 0 | 0 | 0.016507 | 0.031187 | 0.11546 | 0 | 0 | 0 | 0 | 0 | 0 | 0 | 0 | 0
[7 empty] | KS | Reno | 38.0906 | -97.8747 | Gas | 1248 | CT-1 | Hutchinson Energy Center CT-1 | 0 | 0 | 0 | 0 | 0 | 0 | 0 | 0 | 0 | 0 | 0 | 0 | 0 | 0 | 0 | 0 | 0 | 0 | 0 | 0 | 0 | 0 | 0 | 0 | 0.010609 | 0.0077735 | 0 | 0.036469 | 0 | 0 | 0 | 0.024633 | 0.022241 | 0 | 0.02603 | 0.024186 | 0.064998 | 0.075434 | 0.07088 | 0.074609 | 0.058943 | 0.072213 | 0.12706 | 0.14867 | 0.24004 | 0.21097 | 0.20004 | 0.30221 | 0.63334 | 0.8058 | 0.84246 | 1.0532 | 0.9227 | 0.84393 | 0.67099 | 0.53758 | 0.25604 | 0
[7 empty] | KS | Johnson | 38.7878 | -94.985 | Gas | 7929 | 4 | West Gardner Generating Station 4 | 0 | 0 | 0 | 0 | 0 | 0 | 0 | 0 | 0 | 0 | 0 | 0 | 0 | 0 | 0 | 0 | 0 | 0 | 0 | 0 | 0 | 0 | 0 | 0 | 0 | 0 | 0.0045528 | 0 | 0 | 0.0042523 | 0.02163 | 0.021602 | 0.065592 | 0.026053 | 0 | 0 | 0 | 0 | 0.022065 | 0.0055162 | 0.045358 | 0.017321 | 0 | 0.0034443 | 0 | 0 | 0.036886 | 0.07669 | 0.024621 | 0 | 0 | 0 | 0 | 0 | 0 | 0 | 0 | 0
[7 empty] | MO | Cass | 38.6803 | -94.4824 | Gas | 56151 | 1 | South Harper Peaking Facility 1 | 0 | 0 | 0 | 0 | 0 | 0 | 0 | 0 | 0 | 0 | 0 | 0 | 0 | 0 | 0 | 0 | 0 | 0 | 0 | 0 | 0 | 0 | 0 | 0 | 0 | 0 | 0 | 0 | 0 | 0 | 0 | 0 | 0 | 0 | 0 | 0 | 0 | 0 | 0 | 0 | 0 | 0 | 0 | 0.029094 | 0.0088189 | 0.071718 | 0.11237 | 0.40253 | 0.35504 | 0 | 1.2659 | 2.3582 | 3.3245 | 4.1266 | 5.3707 | 6.1884 | 7.1662 | 8.2748
[7 empty] | MO | Cass | 38.6803 | -94.4824 | Gas | 56151 | 2 | South Harper Peaking Facility 2 | 0 | 0 | 0 | 0 | 0 | 0 | 0 | 0 | 0 | 0 | 0 | 0 | 0 | 0 | 0 | 0 | 0 | 0 | 0 | 0 | 0 | 0 | 0 | 0 | 0 | 0 | 0 | 0 | 0 | 0 | 0 | 0 | 0 | 0 | 0 | 0 | 0 | 0 | 0 | 0 | 0 | 0 | 0.015168 | 0.0067893 | 0.021618 | 0.030687 | 0.19483 | 0.41034 | 0.26839 | 0 | 1.3273 | 1.9802 | 3.2551 | 4.3424 | 5.2517 | 6.2691 | 7.422 | 8.3491
[7 empty] | KS | Ford | 37.7328 | -99.9497 | Gas | 1233 | 4 | Fort Dodge aka Judson Large 4 | 0 | 0 | 0 | 0 | 0 | 0 | 0 | 0 | 0 | 0 | 0 | 0 | 0 | 0 | 0 | 0 | 0 | 0 | 0 | 0 | 0 | 0 | 0 | 0 | 0 | 0 | 0.011279 | 0.022661 | 0.022644 | 0.021248 | 0.018962 | 0 | 0.024475 | 0.015159 | 0 | 0 | 0.028484 | 0.0063033 | 0 | 0 | 0 | 0.028 | 0.0096319 | 0.043591 | 0.032383 | 0.078901 | 0.13815 | 0.3288 | 0.099447 | 0 | 1.6517 | 3.3498 | 4.4432 | 6.1181 | 7.6534 | 8.7933 | 10.445 | 11.6314
[7 empty] | MO | Cass | 38.6803 | -94.4824 | Gas | 56151 | 3 | South Harper Peaking Facility 3 | 0 | 0 | 0 | 0 | 0 | 0 | 0 | 0 | 0 | 0 | 0 | 0 | 0 | 0 | 0 | 0 | 0 | 0 | 0 | 0 | 0 | 0 | 0 | 0 | 0 | 0 | 0 | 0 | 0 | 0 | 0 | 0 | 0 | 0 | 0 | 0 | 0 | 0 | 0 | 0 | 0 | 0 | 0.028084 | 0 | 0.029173 | 0 | 0.070654 | 0.20759 | 0.34517 | 0.3102 | 1.2431 | 2.1205 | 3.193 | 4.1933 | 5.3404 | 6.3412 | 7.3972 | 8.5343
[7 empty] | KS | Barton | 38.41 | -98.8689 | Gas | 1235 | 3 | Great Bend Station aka Arthur Mullergren 3 | 0 | 0 | 0 | 0 | 0 | 0 | 0 | 0 | 0 | 0 | 0 | 0 | 0 | 0 | 0 | 0 | 0 | 0 | 0 | 0 | 0 | 0 | 0 | 0 | 0 | 0 | 0 | 0 | 0 | 0 | 0 | 0 | 0 | 0 | 0 | 0 | 0.0089031 | 0.0059623 | 0.012032 | 0.04461 | 0.041306 | 0.011763 | 0.073978 | 0.0089031 | 0.059686 | 0.052161 | 0.034793 | 0.094861 | 0.26731 | 0 | 1.0309 | 1.627 | 2.5711 | 3.4077 | 4.0638 | 4.9677 | 5.8848 | 6.6951